## INVENTARI MANTTEST
*Copiar l'extracció de l'inventari de Manttest proporcionada per la Unitat de Gestió Tècnica de la Informació
Equips | [5 empty] | Eliminar unitat | Modificar | Actius | [14 empty] | Característiques | [122 empty] | Errors d'importació
Codi | Nom | Gamma |  | Tipus de gamma | Criticitat | X | X | Zona | Clau | Àmbit | Número d'Unitats | Nom | Número de registre | Coeficient | Estat d'actius | Marca | Model | Nº de sèrie | Data de compra | Data d'instal·lació | Preu de compra | Vida útil en anys | Tipus/GENERALS | Descripció/GENERALS | Data de baixa/GENERALS | Tipus quadre/DIMENSIONALS | Potència reactiva (kVA)/POTÈNCIES | Potència capacitiva (kVA)/POTÈNCIES | Tipus d'il·luminació/GENERALS | Potència instal·lació/GENERALS | Potència elèctrica (kW)/POTÈNCIES | Potència frigorífica (kW)/POTÈNCIES | Potència calorífica (kW)/POTÈNCIES | Tensió (V)/DADES TÈCNIQUES | Amb detector de fuites/DADES TÈCNIQUES | Càrrega de refrigerant equivalent a CO2 (t)/DADES TÈCNIQUES | Intensitat (A)/DADES TÈCNIQUES | Freqüència (Hz)/DADES TÈCNIQUES | Tipus refrigerant/DADES TÈCNIQUES | Tipus de conductes/GENERALS | OCA Aplicació/GENERALS | Volum (m³)/DADES TÈCNIQUES | Pressió màxima (Pa)/PARÀMETRES | Tipus d'inodor/GENERALS | Tipus d'aixeta/GENERALS | Potència Nominal (kW)/POTÈNCIES | Potència Pic (kW)/POTÈNCIES | Protocol sortida/SIE-TC | Rendiment panell (ut)/GENERALS | Pèrdua anual de rendiment (ut)/GENERALS | Coeficient potència temperatura (1/ºC) (ut)/GENERALS | Tipus suportació/GENERALS | Ubicació Quadre/SIE-TC | Descripció Sortida 1/SIE-TC | Descripció Sortida 2/SIE-TC | Descripció Sortida 3/SIE-TC | Sortida Mesura 1/SIE-TC | Sortida Mesura 2/SIE-TC | Sortida Mesura 3/SIE-TC | Alimentació Elèctrica/SIE-TC | Tipus detector/GENERALS | Tipus de BIE/GENERALS | Tipus extintors/GENERALS | Pes (kg)/DIMENSIONALS | Tipus bomba/GENERALS | Descripció Motor/MOTOR | Funció AutoTest/DADES TÈCNIQUES | Tipus edifici/SIE-TC | Velocitat nominal (m/s)/DADES TÈCNIQUES | Càrrega (kg)/DIMENSIONALS | Número pisos (ut)/DIMENSIONALS | Tipus ventilador/GENERALS | Velocitat angular (r.p.m.)/DADES TÈCNIQUES | Cabal (m³/s)/DADES TÈCNIQUES | Temperatura evaporació (°C)/PARÀMETRES | Temperatura condensació (°C)/PARÀMETRES | nº compressors (ut)/DIMENSIONALS | nº ventiladors (ut)/DIMENSIONALS | Tipus caldera/GENERALS | Combustible/DADES TÈCNIQUES | Pressió nominal (Pa)/PARÀMETRES | nº cremadors (ut)/DIMENSIONALS | Potència ventilador impulsió (kW)/VENTILADOR IMPULSIÓ | Cabal ventilador impulsió (m³/h)/VENTILADOR IMPULSIÓ | Cabal ventilador retorn (m³/h)/VENTILADOR RETORN | Tipus Emissor de polsos i Integrador de polsos/SIE-TC | Tipus Sensor temperatura/SIE-TC | Medi Mesura/SIE-TC | Potència instal·lació solar (kW)/GENERALS | Superfície camp captació (m²)/DIMENSIONALS | Factor de Potència (%)/DADES TÈCNIQUES | Entrada posició/SIE-TC | Sortida posició/SIE-TC | Número de vehicles (ut)/GENERALS | Xarxa de ruixadors/GENERALS | Xarxa de BIEs/GENERALS | Marca Bomba/BOMBA PRINCIPAL | Model Bomba/BOMBA PRINCIPAL | Cabal Bomba (m³/s)/BOMBA PRINCIPAL | Pressió diferencial Bomba (Pa)/BOMBA PRINCIPAL | Marca Bomba Jockey/BOMBA JOCKEY | Model Bomba Jockey/BOMBA JOCKEY | Cabal Bomba Jockey (m³/s)/BOMBA JOCKEY | Pressió diferencial Bomba Jockey (Pa)/BOMBA JOCKEY | Marca Dipòsit/DIPÒSIT HIDROPNEUMÀTIC | Model Dipòsit/DIPÒSIT HIDROPNEUMÀTIC | Volum Dipòsit (m³)/DIPÒSIT HIDROPNEUMÀTIC | Dièsel/MOTOR | Material/GENERALS | Ubicació/DADES TÈCNIQUES | Nº de panells (ut)/DIMENSIONALS | Potència Inversors (kW)/POTÈNCIES | Estanqueitat/DADES TÈCNIQUES | Tipus de comptador tèrmic/SIE-TC | Tipus cortina/GENERALS | Webserver/SIE-TC | Càrrega de refrigerant (kg)/DADES TÈCNIQUES | Antiguitat/DADES TÈCNIQUES | Tipus Sensor humitat/ combinat/velocitat/SIE-TC | Número Sortides (vez)/SIE-TC | Tipus Actuador i Comporta regulació/SIE-TC | Accionament manual/SIE-TC | Mides quadre/SIE-TC | Protocol entrada/SIE-TC | Tipus PC dedicat al control/SIE-TC | Tipus Vàlvula regulació/SIE-TC | Mecanització/SIE-TC | Muntatge/SIE-TC | Diàmetre mm (mm)/SIE-TC | Cabal (l/h)/kvs (L/h)/SIE-TC | Protecció dipòsit gasoil/DADES TÈCNIQUES | Paret dipòsit gasoil/DADES TÈCNIQUES | Amb tub de bus/DADES TÈCNIQUES | Tipus d'humificadors/GENERALS | Versió Llicència /SIE-TC | Sistema Operatiu/SIE-TC | Número ID/GENERALS | Número MAC/Punts de recàrrega | Nº de mangueres/Punts de recàrrega | Tipus carregador/Punts de recàrrega | Tipus Muntatge/Punts de recàrrega | Protocol de sortida/Punts de recàrrega | Porta d'evacuació/GENERALS | Evacuació/GENERALS | Ocupació/GENERALS |  | ATId | Aid | VendorId
INT-05565 - BAI-15.01.A | QUADRES GENERALS | 15.01.A | EQUIPS DE BAIXA TENSIÓ¦QUADRES ELÈCTRICS¦QUADRES GENERALS | BAIXA TENSIÓ |  |  |  | ENS.INT-05565.00EDP.0PB.1CONS. | INT-05565 | Lot 11 | 1 | QUADRE GENERAL P0 | QUADRE 1 | 1 | [132 empty] | 56a5c844-6534-4204-902c-b78b50bd1177 | 9c0fb624-8276-4f03-832b-48ea4d177e53
INT-05565 - BAI-15.01.B | SUBQUADRES | 15.01.B | EQUIPS DE BAIXA TENSIÓ¦QUADRES ELÈCTRICS¦SUBQUADRES | BAIXA TENSIÓ |  |  |  | ENS.INT-05565.00EDP.0AS. | INT-05565 | Lot 11 | 1 | SUBQ ASCENSOR P1 | QUADRE 8 | 1 | [11 empty] | Gran | [120 empty] | ceebf8bd-72b4-425b-bdcf-5dffb7777edf | 66284e51-fa7e-4828-9f00-16e38b6c4500
INT-05565 - BAI-15.01.B | SUBQUADRES | 15.01.B | EQUIPS DE BAIXA TENSIÓ¦QUADRES ELÈCTRICS¦SUBQUADRES | BAIXA TENSIÓ |  |  |  | ENS.INT-05565.00EDP.0PB.1AUTE. | INT-05565 | Lot 11 | 1 | SUBQ AULA TECNOLOGIA P0 | QUADRE 5 | 1 | [11 empty] | Petit | [120 empty] | ceebf8bd-72b4-425b-bdcf-5dffb7777edf | c8309af8-09d0-44c9-aedb-22370d46d6ac
INT-05565 - BAI-15.01.B | SUBQUADRES | 15.01.B | EQUIPS DE BAIXA TENSIÓ¦QUADRES ELÈCTRICS¦SUBQUADRES | BAIXA TENSIÓ |  |  |  | ENS.INT-05565.00EDP.0PB.1CONS. | INT-05565 | Lot 11 | 1 | SUBQ PLANTA 0 P0-CONSERGERIA | QUADRE 3 | 1 | [11 empty] | Standard | [15 empty] | 0.024 | [104 empty] | ceebf8bd-72b4-425b-bdcf-5dffb7777edf | 7f48f8f6-6f66-40d1-b6fb-0db0f4814641
INT-05565 - BAI-15.01.B | SUBQUADRES | 15.01.B | EQUIPS DE BAIXA TENSIÓ¦QUADRES ELÈCTRICS¦SUBQUADRES | BAIXA TENSIÓ |  |  |  | ENS.INT-05565.00EDP.0PB.1CUIN. | INT-05565 | Lot 11 | 1 | SUBQ CUINA P0 | QUADRE 3 | 1 | [11 empty] | Standard | [120 empty] | ceebf8bd-72b4-425b-bdcf-5dffb7777edf | 01811307-768f-481c-bffd-57dda34aa4ee
INT-05565 - BAI-15.01.B | SUBQUADRES | 15.01.B | EQUIPS DE BAIXA TENSIÓ¦QUADRES ELÈCTRICS¦SUBQUADRES | BAIXA TENSIÓ |  |  |  | ENS.INT-05565.00EDP.1P1.0PASS. | INT-05565 | Lot 11 | 1 | SUBQ GENERAL 1ª PLANTA P1 | QUADRE 9 | 1 | [11 empty] | Standard | [120 empty] | ceebf8bd-72b4-425b-bdcf-5dffb7777edf | 892d58db-9fbf-4f40-a488-b5dafceffe52
INT-05565 - BAI-15.01.B | SUBQUADRES | 15.01.B | EQUIPS DE BAIXA TENSIÓ¦QUADRES ELÈCTRICS¦SUBQUADRES | BAIXA TENSIÓ |  |  |  | ENS.INT-05565.00EDP.1P1.1AUIN. | INT-05565 | Lot 11 | 1 | SUBQ AULA INFORMATICA P0 | QUADRE 9 | 1 | [11 empty] | Standard | [120 empty] | ceebf8bd-72b4-425b-bdcf-5dffb7777edf | eec9eeae-f8fc-45c0-802a-b40d457cc7a0
INT-05565 - BAI-15.01.B | SUBQUADRES | 15.01.B | EQUIPS DE BAIXA TENSIÓ¦QUADRES ELÈCTRICS¦SUBQUADRES | BAIXA TENSIÓ |  |  |  | ENS.INT-05565.00EDP.1P1.1LAB1. | INT-05565 | Lot 11 | 1 | SUBQ LABORATORI 1 P 1 | QUADRE 6 | 1 | [11 empty] | Gran | [120 empty] | ceebf8bd-72b4-425b-bdcf-5dffb7777edf | c5402d7c-7462-4185-96ff-525213a035c8
INT-05565 - BAI-15.01.B | SUBQUADRES | 15.01.B | EQUIPS DE BAIXA TENSIÓ¦QUADRES ELÈCTRICS¦SUBQUADRES | BAIXA TENSIÓ |  |  |  | ENS.INT-05565.00EDP.1P1.1LAB2. | INT-05565 | Lot 11 | 1 | SUBQ LABORATORI 2 P1 | QUADRE 7 | 1 | [11 empty] | Gran | [120 empty] | ceebf8bd-72b4-425b-bdcf-5dffb7777edf | 12f9cf84-a91d-46f1-81fa-032036bf6e02
INT-05565 - BAI-15.01.B | SUBQUADRES | 15.01.B | EQUIPS DE BAIXA TENSIÓ¦QUADRES ELÈCTRICS¦SUBQUADRES | BAIXA TENSIÓ |  |  |  | ENS.INT-05565.01GIM.0PB.1GIMN. | INT-05565 | Lot 11 | 1 | SUBQ GIMNÀS | QUADRE 10 | 1 | [11 empty] | Standard | [120 empty] | ceebf8bd-72b4-425b-bdcf-5dffb7777edf | 5ebab1ff-fd9b-42ac-a2d1-cfa26a12b186
INT-05565 - BAI-15.01.B | SUBQUADRES | 15.01.B | EQUIPS DE BAIXA TENSIÓ¦QUADRES ELÈCTRICS¦SUBQUADRES | BAIXA TENSIÓ |  |  |  | ENS.INT-05565.01GIM.0PB.2WCHO. | INT-05565 | Lot 11 | 1 | SUBQ VESTUARIS P0 -WC NOIS | QUADRE 2 | 1 | [11 empty] | Standard | [15 empty] | 0.2 | [104 empty] | ceebf8bd-72b4-425b-bdcf-5dffb7777edf | 8cbcb110-52b3-4d8a-b15d-7bef844eba37
INT-05565 - BAI-15.01.B | SUBQUADRES | 15.01.B | EQUIPS DE BAIXA TENSIÓ¦QUADRES ELÈCTRICS¦SUBQUADRES | BAIXA TENSIÓ |  |  |  | ENS.INT-05565.01GIM.0PB.3STCA. | INT-05565 | Lot 11 | 1 | SUBQ CALDERES P0 | QUADRE 4 | 1 | [11 empty] | Standard | [120 empty] | ceebf8bd-72b4-425b-bdcf-5dffb7777edf | a87dd75d-d190-47eb-b46a-d97005ab17d9
INT-05565 - BAI-15.03 | SISTEMES ALIMENTACIÓ ININTERRUMPIDA | 15.03 | EQUIPS DE BAIXA TENSIÓ¦SISTEMES ALIMENTACIÓ ININTERRUMPIDA | BAIXA TENSIÓ |  |  |  | ENS.INT-05565.00EDP.0PB.1CONS. | INT-05565 | Lot 11 | 1 | SAI INSTAL·LACIÓ - CONSERGERIA | SAI | 1 |  | ROHS | PH9408 | 341510306218 | [7 empty] | Petit |  | 0 | [118 empty] | 56a9a363-0327-428d-ac01-3cd096764e01 | 9ee612cb-02bf-4a1e-aebd-58e646acc32c
INT-05565 - BAI-15.05.A | ENDOLLS | 15.05.A | EQUIPS DE BAIXA TENSIÓ¦ENDOLLS I MECANISMES¦ENDOLLS | BAIXA TENSIÓ |  |  |  | ENS.INT-05565.00EDP. | INT-05565 | Lot 11 | 222 | ENDOLLS INSTAL·LACIONS | ENDOLLS 1 | 1 | [9 empty] | ENDOLLS INTEGRATS EN CAIXES CIMA I EN CANAL DE SUPERFICIE MAJORITARIAMENT | [122 empty] | e8eb6f35-bda3-4986-9bf9-9c2725659e4f | 00416002-fbbd-4791-928c-2d2b25b1b7b1
INT-05565 - BAI-15.05.B | MECANISMES | 15.05.B | EQUIPS DE BAIXA TENSIÓ¦ENDOLLS I MECANISMES¦MECANISMES | BAIXA TENSIÓ |  |  |  | ENS.INT-05565.00EDP. | INT-05565 | Lot 11 | 67 | MECANISMES INSTAL·LACIONS | MECAN 1 | 1 | [9 empty] | MECANISMES INTEGRATS EN CAIXES CIMA I EN CANAL DE SUPERFICIE MAJORITARIAMENT | [122 empty] | ba26aa7e-0877-480f-9fcd-4ae14184403c | a8ead3c9-f00c-444c-9189-e704275843ac
INT-05565 - BAI-15.06 | XARXA DE TERRES | 15.06 | EQUIPS DE BAIXA TENSIÓ¦XARXA DE TERRES | BAIXA TENSIÓ |  |  |  | ENS.INT-05565.00EDP. | INT-05565 | Lot 11 | 1 | XARXA DE TERRE EDIFICI | TERRE EDIF. | 1 | [9 empty] | XARXA DE TERRE INSTAL·LACIÓ | [122 empty] | c0a784b2-74a6-4c3f-abb9-1f56347f6acb | 39fa671b-024f-42ab-9aef-25a61ec0bb35
INT-05565 - BAI-16.01 | LLUMINÀRIES | 16.01 | IL·LUMINACIÓ¦LLUMINÀRIES | BAIXA TENSIÓ |  |  |  | ENS.INT-05565.00EDP.0PB. | INT-05565 | Lot 11 | 223 | IL·LUMINACIÓ P0 | ILUM P0 | 1 | [9 empty] | IL·LUMINACIÓ PER FLUORESCENTS 98%, 2 % BOMBILLES I ALTRES ILUMINACIONS | [122 empty] | 894ccb9f-ec93-458b-93cb-64487fedebee | 08ad2730-1594-42ab-a94b-bf9f61003a97
INT-05565 - BAI-16.01 | LLUMINÀRIES | 16.01 | IL·LUMINACIÓ¦LLUMINÀRIES | BAIXA TENSIÓ |  |  |  | ENS.INT-05565.00EDP.1P1. | INT-05565 | Lot 11 | 204 | IL·LUMINACIÓ P1 | ILUM P1 | 1 | [9 empty] | IL·LUMINACIÓ PER FLUORESCENTS 100% | [122 empty] | 894ccb9f-ec93-458b-93cb-64487fedebee | 73fb8559-373e-4de1-9329-163390c80a27
INT-05565 - BAI-16.02 | EMERGÈNCIA I SENYALITZACIÓ | 16.02 | IL·LUMINACIÓ¦EMERGÈNCIA I SENYALITZACIÓ | BAIXA TENSIÓ |  |  |  | ENS.INT-05565.00EDP.0PB. | INT-05565 | Lot 11 | 52 | EMERGENGIES P0 | EMERG P0 | 1 | [9 empty] | EMERGENCIES LEGRAND 100 LM | [122 empty] | 164690be-552f-4a74-9e06-90c867c25ed3 | d301f513-bcd6-4588-af9d-1be7bb555253
INT-05565 - BAI-16.02 | EMERGÈNCIA I SENYALITZACIÓ | 16.02 | IL·LUMINACIÓ¦EMERGÈNCIA I SENYALITZACIÓ | BAIXA TENSIÓ |  |  |  | ENS.INT-05565.00EDP.1P1. | INT-05565 | Lot 11 | 28 | EMERGENGIES P1 | EMERG P1 | 1 | [9 empty] | EMERGENCIES LEGRAND 100 LM | [122 empty] | 164690be-552f-4a74-9e06-90c867c25ed3 | db621b89-31e7-4561-9e89-64f8e6e0b2b3
INT-05565 - BAI-16.03 | LUMINÀRIES EXTERIORS | 16.03 | IL·LUMINACIÓ¦LUMINÀRIES EXTERIORS | BAIXA TENSIÓ |  |  |  | ENS.INT-05565.02URB. | INT-05565 | Lot 11 | 21 | IL·LUMINACIÓ EXTERIOR | ILUM. EXTER | 1 | [9 empty] | ILUMINACIO PISTA, PERIMETRE EDIFICI, PATIS. | [122 empty] | 801d01ad-8146-47f0-9a9f-5c22d8d2f522 | b9c254b0-486f-4df6-8249-c18bad76f97d
INT-05565 - BAI-19 | PARALLAMPS | 19 | PARALLAMPS | BAIXA TENSIÓ |  |  |  | ENS.INT-05565.00EDP.2CO. | INT-05565 | Lot 11 | 1 | PARALLAMPS EDIFICI | PARALLAMPS | 1 | [132 empty] | 15cea51c-f73e-4c44-bd9e-db166852e75b | 19c3ea1e-5543-40e0-90cc-f11d54dd9ec2
INT-05565 - BAI-34.10 | INSTAL·LACIÓ BAIXA TENSIÓ | 34.10 | INSTAL·LACIONS¦INSTAL·LACIÓ BAIXA TENSIÓ | BAIXA TENSIÓ |  |  |  | ENS.INT-05565.00EDP. | INT-05565 | Lot 11 | 1 | INSTAL·LACIÓ BT | ECA EXP 34368/07 + ampliació ECA BT-43-34368 del 2010 + BT-14-5026260-Q ampliació 2024 | 1 | [5 empty] | 2006-12-12 | [126 empty] | 2e857530-0b64-4eab-98b3-e8885e32c0c6 | 427e44d5-c697-4c69-8654-8d7f91b6acd2
INT-05565 - CLI-01.03 | CALDERES | 01.03 | GENERADORS D'ENERGIA¦CALDERES | CLIMATITZACIÓ |  |  |  | ENS.INT-05565.01GIM.0PB.3STCA. | INT-05565 | Lot 11 | 1 | CALDERA 1 ACS | CALD 1 | 1 |  | VAILANT | SENSE MODEL | [12 empty] | > 70 kW | 0 |  | 30 | 0 |  |  | 0 | 0 |  |  |  | 0 | [36 empty] | Mural | Gas | 0 | 0 | [64 empty] | f2deed34-27f8-4e16-9d9c-5327a2aab2ba | e136ec47-773b-4f1e-a29b-dfb9c3b839c2
INT-05565 - CLI-01.03 | CALDERES | 01.03 | GENERADORS D'ENERGIA¦CALDERES | CLIMATITZACIÓ |  |  |  | ENS.INT-05565.01GIM.0PB.3STCA. | INT-05565 | Lot 11 | 1 | CALDERA 1 CALEFACCIÓ | CALD 2 | 1 |  | FER | SENSE MODEL | [12 empty] | > 70 kW | 0 |  | 399 | 0 |  |  | 0 | 0 |  |  |  | 0 | [36 empty] | Atmosfèrica | Gas | 0 | 0 | [64 empty] | f2deed34-27f8-4e16-9d9c-5327a2aab2ba | 40d961ea-a939-43fb-97fd-bc7cec4130b6
INT-05565 - CLI-02.11 | AEROTERMOS | 02.11 | ELEMENTS DE CLIMATITZACIÓ¦AEROTERMOS | CLIMATITZACIÓ |  |  |  | ENS.INT-05565.01GIM.0PB.1GIMN. | INT-05565 | Lot 11 | 1 | AEROTERMS GIMNAS 1-PORTA SURESTE | AERT. 1 | 1 |  | AIRTHERM | UL-215 | SENSE DADES | [11 empty] | > 70 kW | [116 empty] | 63563ad7-502d-49ee-8b27-c66a9f2e7e32 | 2a2d18b2-331a-4bd9-9b70-1025d9f7c15c
INT-05565 - CLI-02.11 | AEROTERMOS | 02.11 | ELEMENTS DE CLIMATITZACIÓ¦AEROTERMOS | CLIMATITZACIÓ |  |  |  | ENS.INT-05565.01GIM.0PB.1GIMN. | INT-05565 | Lot 11 | 1 | AEROTERMS GIMNAS 2-PORTA SUROESTE | AERT. 2 | 1 |  | AIRTHERM | UL-215 | SENSE DADES | [11 empty] | > 70 kW | [116 empty] | 63563ad7-502d-49ee-8b27-c66a9f2e7e32 | 4e0164f5-971a-4ef0-8f7e-ae8b345819a8
INT-05565 - CLI-02.11 | AEROTERMOS | 02.11 | ELEMENTS DE CLIMATITZACIÓ¦AEROTERMOS | CLIMATITZACIÓ |  |  |  | ENS.INT-05565.01GIM.0PB.1GIMN. | INT-05565 | Lot 11 | 1 | AEROTERMS GIMNAS 3-PORTA NORESTE | AERT. 3 | 1 |  | AIRTHERM | UL-215 | SENSE DADES | [11 empty] | > 70 kW | [116 empty] | 63563ad7-502d-49ee-8b27-c66a9f2e7e32 | b52abe11-4596-412d-882d-057eba0ed4ff
INT-05565 - CLI-02.11 | AEROTERMOS | 02.11 | ELEMENTS DE CLIMATITZACIÓ¦AEROTERMOS | CLIMATITZACIÓ |  |  |  | ENS.INT-05565.01GIM.0PB.1GIMN. | INT-05565 | Lot 11 | 1 | AEROTERMS GIMNAS 4-NOROESTE | AERT. 4 | 1 |  | AIRTHERM | UL-215 | SENSE DADES | [11 empty] | > 70 kW | [116 empty] | 63563ad7-502d-49ee-8b27-c66a9f2e7e32 | 5161d02f-a0fd-4d5e-8f92-e87e2e43ab7e
INT-05565 - CLI-02.13 | RADIADORS D'AIGUA | 02.13 | ELEMENTS DE CLIMATITZACIÓ¦RADIADORS D'AIGUA | CLIMATITZACIÓ |  |  |  | ENS.INT-05565.00EDP.0PB. | INT-05565 | Lot 11 | 56 | RADIADORS DE P 0 | RAD PO | 1 | [15 empty] | > 70 kW | [116 empty] | 79d2e012-e0b8-4298-8776-458e4dc6f39e | faa90d05-1faa-4d29-acc6-b48b062e3493
INT-05565 - CLI-02.13 | RADIADORS D'AIGUA | 02.13 | ELEMENTS DE CLIMATITZACIÓ¦RADIADORS D'AIGUA | CLIMATITZACIÓ |  |  |  | ENS.INT-05565.00EDP.1P1. | INT-05565 | Lot 11 | 57 | RADIADORS DE P 1 | RAD P1 | 1 | [15 empty] | > 70 kW | [116 empty] | 79d2e012-e0b8-4298-8776-458e4dc6f39e | 4b756867-0926-49a7-8ed6-15547a99bd1b
INT-05565 - CLI-03.02 | BOMBES CIRCULACIÓ ACS I CLIMA | 03.02 | BOMBES I GRUPS DE PRESSIÓ¦BOMBES CIRCULACIÓ ACS I CLIMA | CLIMATITZACIÓ |  |  |  | ENS.INT-05565.01GIM.0PB.3STCA. | INT-05565 | Lot 11 | 1 | BOMBA 1 IMP CIRCUIT FAÇANA SUD | BOMB 1 | 1 |  | GRUNDFOS | MAGNA 40-120 F 250 | 10003819 | [11 empty] | > 70 kW | [34 empty] | Rotor humit | [81 empty] | 2e233cdf-11c0-4aa6-ab7b-4b76ec3d1cb3 | 6342d81e-78a4-4c1e-98a6-004d9b16dcf5
INT-05565 - CLI-03.02 | BOMBES CIRCULACIÓ ACS I CLIMA | 03.02 | BOMBES I GRUPS DE PRESSIÓ¦BOMBES CIRCULACIÓ ACS I CLIMA | CLIMATITZACIÓ |  |  |  | ENS.INT-05565.01GIM.0PB.3STCA. | INT-05565 | Lot 11 | 1 | BOMBA 2 IMP CIRCUIT FAÇANA NORD | BOMB 2 | 1 |  | GRUNDFOS | MAGNA 40-120 F 250 | 10001041 | [11 empty] | > 70 kW | [34 empty] | Rotor humit | [81 empty] | 2e233cdf-11c0-4aa6-ab7b-4b76ec3d1cb3 | a63a2656-1056-44ed-9c67-d18578f9eb78
INT-05565 - CLI-03.02 | BOMBES CIRCULACIÓ ACS I CLIMA | 03.02 | BOMBES I GRUPS DE PRESSIÓ¦BOMBES CIRCULACIÓ ACS I CLIMA | CLIMATITZACIÓ |  |  |  | ENS.INT-05565.01GIM.0PB.3STCA. | INT-05565 | Lot 11 | 1 | BOMBA 3 IMP CIRCUIT GIMNAS | BOMB 3 | 1 |  | GRUNDFOS | MAGNA 1 40-120 F | 10027450 | 2024-01-30 | 2024-01-30 | [9 empty] | > 70 kW | [34 empty] | Rotor humit | [81 empty] | 2e233cdf-11c0-4aa6-ab7b-4b76ec3d1cb3 | 7760e2da-74ab-4d9a-8709-c41dc76d5a20
INT-05565 - CLI-03.02 | BOMBES CIRCULACIÓ ACS I CLIMA | 03.02 | BOMBES I GRUPS DE PRESSIÓ¦BOMBES CIRCULACIÓ ACS I CLIMA | CLIMATITZACIÓ |  |  |  | ENS.INT-05565.01GIM.0PB.3STCA. | INT-05565 | Lot 11 | 1 | BOMBA 4 VESTIDORS | BOMB 4 | 1 |  | GRUNDFOS | UPS 25-60 180 | 96281483 | [11 empty] | > 70 kW | [34 empty] | Rotor humit | [81 empty] | 2e233cdf-11c0-4aa6-ab7b-4b76ec3d1cb3 | b51c65f9-8244-4265-9fa8-50be300b8b8f
INT-05565 - CLI-03.02 | BOMBES CIRCULACIÓ ACS I CLIMA | 03.02 | BOMBES I GRUPS DE PRESSIÓ¦BOMBES CIRCULACIÓ ACS I CLIMA | CLIMATITZACIÓ |  |  |  | ENS.INT-05565.01GIM.0PB.3STCA. | INT-05565 | Lot 11 | 1 | BOMBA 5 ANTICONDESADOS | BOMB 5 | 1 |  | DAB | VS 65/150 EVO | N.3.1614 | [11 empty] | > 70 kW | [34 empty] | Rotor humit | [81 empty] | 2e233cdf-11c0-4aa6-ab7b-4b76ec3d1cb3 | d4fede5f-3ced-42e4-8f40-f27be1d391ec
INT-05565 - CLI-03.02 | BOMBES CIRCULACIÓ ACS I CLIMA | 03.02 | BOMBES I GRUPS DE PRESSIÓ¦BOMBES CIRCULACIÓ ACS I CLIMA | CLIMATITZACIÓ |  |  |  | ENS.INT-05565.01GIM.0PB.3STCA. | INT-05565 | Lot 11 | 1 | BOMBA 6 RECIRCULACIÓ ACS | BOMB 6 | 1 |  | GRUNDFOS | UPS 25-60 B180 | 8821106 | [11 empty] | > 70 kW | [34 empty] | Rotor humit | [81 empty] | 2e233cdf-11c0-4aa6-ab7b-4b76ec3d1cb3 | 5241390e-2023-493e-86ba-d3945fb98f97
INT-05565 - CLI-33 | QUALITAT AMBIENTAL EN INTERIORS | 33 | QUALITAT AMBIENTAL EN INTERIORS | CLIMATITZACIÓ |  |  |  | ENS.INT-05565.00EDP. | INT-05565 | Lot 11 | 1 | QUALITAT AMB. EDIFICI | QUAL .EDIF. | 1 | [15 empty] | > 70 kW | [116 empty] | 5b7973b0-888a-48a1-ac08-338cb0df66fd | aee1997e-845d-473b-b0dd-90d472518796
INT-05565 - CLI-34.01 | INSTAL·LACIÓ CLIMATITZACIÓ | 34.01 | INSTAL·LACIONS¦INSTAL·LACIÓ CLIMATITZACIÓ | CLIMATITZACIÓ |  |  |  | ENS.INT-05565.00EDP. | INT-05565 | Lot 11 | 1 | INSTAL·LACIO EDIFICI | RITE 43-14132 o 13418 + RITE-14-3002577-Q ampliació 2024 | 1 | [5 empty] | 2007-06-04 | [9 empty] | > 70 kW | [10 empty] | Calor | [105 empty] | dab8f339-f519-47ec-b048-d6d78ffbbbc8 | b47dd3b7-9c89-4422-9b1a-6c579415e7ef
INT-05565 - COM-17.01.B | ALTAVEUS | 17.01.B | EQUIPS COMUNICACIONS¦MEGAFONIA¦ALTAVEUS | COMUNICACIONS |  |  |  | ENS.INT-05565.00EDP.0PB. | INT-05565 | Lot 11 | 23 | ALTAVEUS P0+GIM | ALT P0 | 1 | [9 empty] | ALTAVEUS DE DIFERENT MIDES, | [122 empty] | 52625dbb-7e9b-41ff-ab70-7538243e843c | 07aae755-5b1c-4d34-ba24-e28c9b391232
INT-05565 - COM-17.01.B | ALTAVEUS | 17.01.B | EQUIPS COMUNICACIONS¦MEGAFONIA¦ALTAVEUS | COMUNICACIONS |  |  |  | ENS.INT-05565.00EDP.1P1. | INT-05565 | Lot 11 | 8 | ALTAVEUS P1 | ALT P1 | 1 | [9 empty] | ALTAVEUS DE DIFERENT MIDES, | [122 empty] | 52625dbb-7e9b-41ff-ab70-7538243e843c | e7345644-550a-48cb-bd0e-f6cdd28449e9
INT-05565 - COM-17.01.B | ALTAVEUS | 17.01.B | EQUIPS COMUNICACIONS¦MEGAFONIA¦ALTAVEUS | COMUNICACIONS |  |  |  | ENS.INT-05565.02URB. | INT-05565 | Lot 11 | 4 | ALTAVEUS EXTERIORS | ALT EXTER | 1 | [9 empty] | ALTAVEUS DE DIFERENT MIDES, | [122 empty] | 52625dbb-7e9b-41ff-ab70-7538243e843c | a4c50847-6b61-4869-b5e4-9b2f8bb42749
INT-05565 - COM-17.01.C | RACKS MEGAFONIA | 17.01.C | EQUIPS COMUNICACIONS¦MEGAFONIA¦RACKS | COMUNICACIONS |  |  |  | ENS.INT-05565.00EDP.0PB.1CONS. | INT-05565 | Lot 11 | 1 | MEGAFONIA ACOUSTIC CONTROL- CONSERGERIA | MEGAFON | 1 | [132 empty] | 47c3ce6d-6d65-4146-bf39-154ca3310c51 | 06c8791e-f2e0-4b94-8055-f2e8ba169316
INT-05565 - COM-17.02.A | CENTRALETA DE TELEFONIA | 17.02.A | EQUIPS COMUNICACIONS¦TELEFONIA¦CENTRALETA | COMUNICACIONS |  |  |  | ENS.INT-05565.00EDP.0PB.1CONS. | INT-05565 | Lot 11 | 1 | CENTRALETA TELEFONIA | CENT.TELEF | 1 |  | LG-NORTEL | LDP-7024D | [129 empty] | 854751ae-f91f-46c0-bf48-8059c0fcafca | 6258cc92-4ffb-495f-b4c4-d0fbb80d768f
INT-05565 - COM-17.05.A | ANTENA | 17.05.A | EQUIPS COMUNICACIONS¦TELEVISIÓ-FM¦ANTENA | COMUNICACIONS |  |  |  | ENS.INT-05565.01GIM.1CO. | INT-05565 | Lot 11 | 1 | ANTENA DE EDIFICI | ANT. TV | 1 | [132 empty] | 49b406fa-a5cc-4c90-9b3c-16812e4ad5d0 | 0c7841c0-48e7-44aa-86d4-84f24bb7f25c
INT-05565 - COM-17.05.B | TV | 17.05.B | EQUIPS COMUNICACIONS¦TELEVISIÓ-FM¦TV | COMUNICACIONS |  |  |  | ENS.INT-05565.00EDP.0PB. | INT-05565 | Lot 11 | 1 | PRESES TV P 0 | TV P0 | 1 | [132 empty] | 98c39ba3-e505-4ea5-9da7-1579cada7d0e | ab3916d6-400e-4146-bb70-3ebf194d465b
INT-05565 - COM-17.05.E | PRESA TV / FM | 17.05.E | EQUIPS COMUNICACIONS¦TELEVISIÓ-FM¦PRESA TV / FM | COMUNICACIONS |  |  |  | ENS.INT-05565.00EDP.0PB.1CAPE. | INT-05565 | Lot 11 | 1 | CCTV AULA CAP D´ESTUDIS P0 | CCTV 1 | 1 | [132 empty] | dbbf356c-4afc-465e-a7ac-50aa284d66d7 | dbc3e840-9913-448d-a23a-adb0ce79d8a5
INT-05565 - COM-17.07 | PORTERS I AVISOS | 17.07 | EQUIPS COMUNICACIONS¦PORTERS I AVISOS | COMUNICACIONS |  |  |  | ENS.INT-05565.00EDP.0PB.1ADMI. | INT-05565 | Lot 11 | 1 | INTERFONO DE PARED ADMINISTRACIO | INTER ADMINIS | 1 | [132 empty] | 6214c7c7-91a7-4dd7-ad94-3e5b1dab9a4a | b5f5ada0-7e9f-4f85-974a-785977400c0a
INT-05565 - COM-17.07 | PORTERS I AVISOS | 17.07 | EQUIPS COMUNICACIONS¦PORTERS I AVISOS | COMUNICACIONS |  |  |  | ENS.INT-05565.00EDP.0PB.1CONS. | INT-05565 | Lot 11 | 1 | INTERFONO DE PARED CONSERGERIA | PORT. AUT. CONSERG. | 1 | [132 empty] | 6214c7c7-91a7-4dd7-ad94-3e5b1dab9a4a | 7272e8c9-00fc-4dbe-b798-652ce5cae940
INT-05565 - COM-17.07 | PORTERS I AVISOS | 17.07 | EQUIPS COMUNICACIONS¦PORTERS I AVISOS | COMUNICACIONS |  |  |  | ENS.INT-05565.00EDP.0PB.1CUIN. | INT-05565 | Lot 11 | 1 | INTERFONO DE PARED CUINA | INTER CUI | 1 | [132 empty] | 6214c7c7-91a7-4dd7-ad94-3e5b1dab9a4a | 489d1545-cb7a-40d3-a7f3-9fd902968934
INT-05565 - COM-17.07 | PORTERS I AVISOS | 17.07 | EQUIPS COMUNICACIONS¦PORTERS I AVISOS | COMUNICACIONS |  |  |  | ENS.INT-05565.02URB.0ENTR. | INT-05565 | Lot 11 | 1 | PORTER AUTOMATIC ENTRADA CARRER | PORT AUT ENT | 1 | [132 empty] | 6214c7c7-91a7-4dd7-ad94-3e5b1dab9a4a | 6bf410fc-ce3e-438d-b99f-5ae5b15e57d1
INT-05565 - COM-17.07 | PORTERS I AVISOS | 17.07 | EQUIPS COMUNICACIONS¦PORTERS I AVISOS | COMUNICACIONS |  |  |  | ENS.INT-05565.02URB.0ENTR. | INT-05565 | Lot 11 | 1 | PORTER AUTOMATIC ENTRADA CARRER CUINA | PORT AUT CUINA | 1 | [132 empty] | 6214c7c7-91a7-4dd7-ad94-3e5b1dab9a4a | f6844b9f-b873-42d5-aae7-ff92d625961d
INT-05565 - COM-17.09.A | RACK VEU I DADES | 17.09.A | EQUIPS COMUNICACIONS¦VEU I DADES¦RACK | COMUNICACIONS |  |  |  | ENS.INT-05565.00EDP.0PB.1BIBL. | INT-05565 | Lot 11 | 1 | RACK BIBLIOTECA P0 | RACK BIBLIOT | 1 | [132 empty] | e9aa9cf5-894b-4b71-8f92-2e0f2994f283 | 7944bd96-5d9a-4af9-b8a4-1a6a9a09dfce
INT-05565 - COM-17.09.A | RACK VEU I DADES | 17.09.A | EQUIPS COMUNICACIONS¦VEU I DADES¦RACK | COMUNICACIONS |  |  |  | ENS.INT-05565.00EDP.0PB.1CONS. | INT-05565 | Lot 11 | 1 | RACK CONSERGERIA P0 | RACK CONSERG | 1 | [132 empty] | e9aa9cf5-894b-4b71-8f92-2e0f2994f283 | 1a5bed31-e137-4d3f-b42b-6d73ff4d9b4e
INT-05565 - COM-17.09.A | RACK VEU I DADES | 17.09.A | EQUIPS COMUNICACIONS¦VEU I DADES¦RACK | COMUNICACIONS |  |  |  | ENS.INT-05565.00EDP.0PB.1SAPR. | INT-05565 | Lot 11 | 1 | RACK SALA PROFESORS P0 | RACK S. PROFES | 1 | [132 empty] | e9aa9cf5-894b-4b71-8f92-2e0f2994f283 | d5f9c432-243a-4bdd-86bc-a29114d8d886
INT-05565 - COM-17.09.A | RACK VEU I DADES | 17.09.A | EQUIPS COMUNICACIONS¦VEU I DADES¦RACK | COMUNICACIONS |  |  |  | ENS.INT-05565.00EDP.1P1.1AU04. | INT-05565 | Lot 11 | 1 | RACK AULA 4 P1 | RACK P1 | 1 | [132 empty] | e9aa9cf5-894b-4b71-8f92-2e0f2994f283 | be5dad6e-3cc4-472e-bafc-9edfe35e3462
INT-05565 - COM-17.09.A | RACK VEU I DADES | 17.09.A | EQUIPS COMUNICACIONS¦VEU I DADES¦RACK | COMUNICACIONS |  |  |  | ENS.INT-05565.00EDP.1P1.1AUIN. | INT-05565 | Lot 11 | 1 | RACK INFORMATICA P1 | RACK INFORM. | 1 | [132 empty] | e9aa9cf5-894b-4b71-8f92-2e0f2994f283 | 4b30dca4-74b3-47b5-8c36-30da997e939d
INT-05565 - COM-17.09.B | PRESES VEU I DADES | 17.09.B | EQUIPS COMUNICACIONS¦VEU I DADES¦ PRESES | COMUNICACIONS |  |  |  | ENS.INT-05565.00EDP.0PB. | INT-05565 | Lot 11 | 72 | PRESES DADES P0 | PRESES P0 | 1 | [132 empty] | 6eed7cf0-d22f-43d9-9b46-6e698fbc1b0b | 09c311e3-d0ef-4699-9fc5-08897bf57d91
INT-05565 - COM-17.09.B | PRESES VEU I DADES | 17.09.B | EQUIPS COMUNICACIONS¦VEU I DADES¦ PRESES | COMUNICACIONS |  |  |  | ENS.INT-05565.00EDP.1P1. | INT-05565 | Lot 11 | 80 | PRESES DADES P1 | PRESES P1 | 1 | [132 empty] | 6eed7cf0-d22f-43d9-9b46-6e698fbc1b0b | dc550da7-d577-4feb-9e81-9161661b8adc
INT-05565 - FON-01.05 | TERMOS | 01.05 | GENERADORS D'ENERGIA¦TERMOS | LEGIONEL·LA |  |  |  | ENS.INT-05565.00EDP.0PB.1SANC. | INT-05565 | Lot 11 | 1 | TERMO ELECTRIC CUINA 1 | TERM 1 | 1 |  | CABEL | 991152 - 80 L | 143260329 | [11 empty] | < 70 kW | 0 |  |  | 0 |  |  | 0 | 50 |  |  |  | 0.08 | [104 empty] | cab99e42-9623-450e-8070-5a02560555ad | cd27d161-66c1-4b9d-86c3-3309f35282bc
INT-05565 - FON-01.05 | TERMOS | 01.05 | GENERADORS D'ENERGIA¦TERMOS | LEGIONEL·LA |  |  |  | ENS.INT-05565.00EDP.0PB.1SANC. | INT-05565 | Lot 11 | 1 | TERMO ELECTRIC CUINA 2 | TERM 2 | 1 |  | GREENHEISS | TV 80L | HA08020200220 | [11 empty] | < 70 kW | 0 |  |  | 0 |  |  | 0 | 50 |  |  |  | 0.08 | [104 empty] | cab99e42-9623-450e-8070-5a02560555ad | caa63940-68e0-48c8-ab38-b5e5af14eb65
INT-05565 - FON-01.05 | TERMOS | 01.05 | GENERADORS D'ENERGIA¦TERMOS | LEGIONEL·LA |  |  |  | ENS.INT-05565.00EDP.0PB.2VEPN. | INT-05565 | Lot 11 | 1 | TERMO LAVABO PND | TERM 3 | 1 |  | HEATSUM | VZ/100 FL SF | UC4218100062 | [11 empty] | < 70 kW | 0 |  |  | 0 |  |  | 0 | 50 |  |  |  | 0.1 | [104 empty] | cab99e42-9623-450e-8070-5a02560555ad | 216bf879-1753-488f-98e7-1fad4f6f42d4
INT-05565 - FON-04.02 | DIPÒSIT EXPANSIÓ | 04.02 | FLUIDS I GASOS¦DIPÒSIT EXPANSIÓ | FONTANERIA |  |  |  | ENS.INT-05565.01GIM.0PB.3STCA. | INT-05565 | Lot 11 | 1 | DEPOSIT EXPANSIÓ CIRCUIT PRIMARI CALDERA | DEP EXPAN 1 | 1 |  | IBAIONDO | 200 CMF - 200 L | 4100410015 | [11 empty] | > 70 kW | [11 empty] | 0 | 0 | [103 empty] | fad23596-2dd7-4edd-87d9-26a3e521703a | 64c38b84-5c07-41e3-b26e-4fa98ec62dfa
INT-05565 - FON-04.02 | DIPÒSIT EXPANSIÓ | 04.02 | FLUIDS I GASOS¦DIPÒSIT EXPANSIÓ | FONTANERIA |  |  |  | ENS.INT-05565.01GIM.0PB.3STCA. | INT-05565 | Lot 11 | 1 | DEPOSIT EXPANSIÓ SOLAR | DEP EXPAN 2 | 1 |  | IBAIONDO | 24 CMF - 24 L | 4088930191 | [11 empty] | > 70 kW | [11 empty] | 0 | 0 | [103 empty] | fad23596-2dd7-4edd-87d9-26a3e521703a | 292b17dd-98f7-4946-bdae-8c864839adf1
INT-05565 - FON-04.05 | DIPÒSIT ACUMULADOR ACS | 04.05 | FLUIDS I GASOS¦DIPÒSIT ACUMULADOR ACS | LEGIONEL·LA |  |  |  | ENS.INT-05565.01GIM.0PB.3STCA. | INT-05565 | Lot 11 | 1 | ACUMULADOR ACS 1 | ACS 1 | 1 |  | TERM NIBE | THERM | 7688263 | [11 empty] | > 70 kW | [11 empty] | 0 | [104 empty] | 67be7973-f5b8-48b8-8643-10d08221e9a5 | dfa0812b-a681-458e-964e-dfcf9a1594df
INT-05565 - FON-04.20 | FILTRE DE PARTÍCULES D’AFCH | 04.20 | FLUIDS I GASOS¦FILTRE DE PARTÍCULES D’AFCH | FONTANERIA |  |  |  | ENS.INT-05565.02URB.3ACOM. | INT-05565 | Lot 11 | 1 | FILTRE PARTICULES AFCH | FILTRE PART. | 1 | [30 empty] | Polsador | [101 empty] | 629da0b8-10ab-478d-b51d-ae7b81b5c980 | 747dba72-62c1-4aaa-93fe-3abb642767f6
INT-05565 - FON-10.01.A | AIGÜERES | 10.01.A | APARELLS SANITARIS I AIXETERIA¦APARELLS SANITARIS¦AIGÜERES | FONTANERIA |  |  |  | ENS.INT-05565.00EDP.0PB. | INT-05565 | Lot 11 | 3 | AIGUERES P0 COCINA | AIGUE P0 | 1 | [132 empty] | 60aabddc-93fb-4463-870d-3fe97a303472 | 84baded3-892a-4e56-b82d-a5f157d240de
INT-05565 - FON-10.01.B | PLATS DE DUTXA | 10.01.B | APARELLS SANITARIS I AIXETERIA¦APARELLS SANITARIS¦PLATS DE DUTXA | FONTANERIA |  |  |  | ENS.INT-05565.00EDP.0PB. | INT-05565 | Lot 11 | 2 | PLAT DUTXA WC CUINA I VESTUARI PND | PLATS DUTXA P0 | 1 | [132 empty] | 31f16ed6-b4e3-4173-9972-76ac168bb1f8 | 1862b03f-ea40-42ff-8f9f-95a0622cfe76
INT-05565 - FON-10.01.D | INODOR | 10.01.D | APARELLS SANITARIS I AIXETERIA¦APARELLS SANITARIS¦INODOR | FONTANERIA |  |  |  | ENS.INT-05565.00EDP.0PB. | INT-05565 | Lot 11 | 18 | INODORS P0-WC VESTUARIS | INOD P0 | 1 | [132 empty] | 3ab23960-a41a-4824-bdb6-7fc6d1bfd5c0 | fca36d31-75c2-451f-af6d-5de9792841cd
INT-05565 - FON-10.01.D | INODOR | 10.01.D | APARELLS SANITARIS I AIXETERIA¦APARELLS SANITARIS¦INODOR | FONTANERIA |  |  |  | ENS.INT-05565.00EDP.1P1. | INT-05565 | Lot 11 | 9 | INODORS P1 | INOD P1 | 1 | [132 empty] | 3ab23960-a41a-4824-bdb6-7fc6d1bfd5c0 | ac1af477-bafc-4f6f-91ec-d3bf74da1695
INT-05565 - FON-10.01.E | ABOCADOR | 10.01.E | APARELLS SANITARIS I AIXETERIA¦APARELLS SANITARIS¦ABOCADOR | FONTANERIA |  |  |  | ENS.INT-05565.00EDP.0PB. | INT-05565 | Lot 11 | 2 | ABOCADOR ALM CUINA I NETEJA P0 | ABOC P0 | 1 | [132 empty] | 0a31daf3-ad68-48c5-b22d-4aeda10184db | 10927c90-109a-4c81-acb9-c4c6a6140746
INT-05565 - FON-10.01.E | ABOCADOR | 10.01.E | APARELLS SANITARIS I AIXETERIA¦APARELLS SANITARIS¦ABOCADOR | FONTANERIA |  |  |  | ENS.INT-05565.00EDP.1P1. | INT-05565 | Lot 11 | 1 | ABOCADOR NETEJA P1 | ABOC P1 | 1 | [132 empty] | 0a31daf3-ad68-48c5-b22d-4aeda10184db | efa5e351-0e29-40cd-a1b4-27b0743409e4
INT-05565 - FON-10.01.F | LAVABOS | 10.01.F | APARELLS SANITARIS I AIXETERIA¦APARELLS SANITARIS¦LAVABOS | FONTANERIA |  |  |  | ENS.INT-05565.00EDP.0PB. | INT-05565 | Lot 11 | 18 | LAVABOS P0-WC VESTUARIS | LAV P0 | 1 | [29 empty] | Motxilla | [102 empty] | 59250add-4808-4cee-af13-c803f82fc8d4 | 1e70515c-b098-4fe3-913c-2f6798b0e279
INT-05565 - FON-10.01.F | LAVABOS | 10.01.F | APARELLS SANITARIS I AIXETERIA¦APARELLS SANITARIS¦LAVABOS | FONTANERIA |  |  |  | ENS.INT-05565.00EDP.1P1. | INT-05565 | Lot 11 | 9 | LAVABOS P1 | LAV P1 | 1 | [29 empty] | Motxilla | [102 empty] | 59250add-4808-4cee-af13-c803f82fc8d4 | 892d258c-d864-43e0-820e-251c008186cf
INT-05565 - FON-10.02.B | AIXETES ACS | 10.02.B | APARELLS SANITARIS I AIXETERIA¦AIXETERIA¦AIXETES ACS | LEGIONEL·LA |  |  |  | ENS.INT-05565.00EDP.0PB. | INT-05565 | Lot 11 | 23 | AIXETES ACS P0-VESTUARIS | ACS P0 | 1 | [132 empty] | ea6bc39f-a82d-4794-93bb-a748f7dbd93d | 0d2b91bb-e5e9-490e-86ac-7fbe5894f44b
INT-05565 - FON-10.02.C | AIXETES AFS | 10.02.C | APARELLS SANITARIS I AIXETERIA¦AIXETERIA¦AIXETES AFS | LEGIONEL·LA |  |  |  | ENS.INT-05565.00EDP.0PB. | INT-05565 | Lot 11 | 21 | AIXETES AFS P0-WC VESTUARIS | AFS P0 | 1 | [132 empty] | 1bb2f1ff-3288-46e5-8658-474ece2783e9 | 212ef412-a2c6-40ff-9d5d-8dcfae8f24c7
INT-05565 - FON-10.02.C | AIXETES AFS | 10.02.C | APARELLS SANITARIS I AIXETERIA¦AIXETERIA¦AIXETES AFS | LEGIONEL·LA |  |  |  | ENS.INT-05565.00EDP.1P1. | INT-05565 | Lot 11 | 11 | AIXETES AFS P1 | AFS P1 | 1 | [132 empty] | 1bb2f1ff-3288-46e5-8658-474ece2783e9 | 5ef7e93b-75c9-4c1c-b97c-18387577530b
INT-05565 - FON-10.02.C | AIXETES AFS | 10.02.C | APARELLS SANITARIS I AIXETERIA¦AIXETERIA¦AIXETES AFS | LEGIONEL·LA |  |  |  | ENS.INT-05565.02URB. | INT-05565 | Lot 11 | 2 | FONTS PATI | AFS URB | 1 | [132 empty] | 1bb2f1ff-3288-46e5-8658-474ece2783e9 | f10a98e2-0b40-4bcc-8339-ee15be5446ad
INT-05565 - FON-34.02 | INSTAL·LACIÓ ACS | 34.02 | INSTAL·LACIONS¦INSTAL·LACIÓ ACS | LEGIONEL·LA |  |  |  | ENS.INT-05565.00EDP. | INT-05565 | Lot 11 | 1 | INSTAL·LACIONS ACS | INSTALACIÓ EDIFICI | 1 | [5 empty] | 2007-04-20 | [9 empty] | > 70 kW | [116 empty] | 46e8b87d-a6f3-4c16-b7f5-a4d1459db7a8 | a305bd86-05cb-4641-8379-d65d794759c9
INT-05565 - GAS-06.04.A | GAS | 41.07.A | SISTEMA DE CONTROL¦CENTRALS DE DETECCIÓ¦GAS | GAS COMBUSTIBLE |  |  |  | ENS.INT-05565.01GIM.0PB.3STCA. | INT-05565 | Lot 11 | 1 | CENTRAL DE GAS TECNOCONTRO+-2 DETECTORES | CENTR. GAS | 1 | [30 empty] | Polsador | [101 empty] | cabc8a2d-a754-44da-90a3-53bcc062fa72 | 9c8fdfb8-4c9a-4d07-93bd-50c43bb8611e
INT-05565 - GAS-34.04 | INSTAL·LACIÓ GAS | 34.04 | INSTAL·LACIONS¦INSTAL·LACIÓ GAS | GAS COMBUSTIBLE |  |  |  | ENS.INT-05565.00EDP. | INT-05565 | Lot 11 | 1 | INSTAL·LACIÓ GAS | INST. GAS | 1 | [5 empty] | 2007-04-20 | [126 empty] | 0a6c19d6-51e9-4351-92cc-9998eb76460b | de1d6121-9df7-4f4e-8aac-3ed39ab491c5
INT-05565 - JAR-27.04 | PAVIMENT DE SAULÓ | 27.04 | JARDINERIA¦PAVIMENT DE SAULÓ | JARDINERIA |  |  |  | ENS.INT-05565. | INT-05565 | Lot 11 | 1 | PAVIMENT SAULÓ |  | 1 | [132 empty] | 1534ba2e-05bf-4114-92d5-baadf888cd9a | 3f54f8ee-1871-442e-9b4c-83e9142f67bf
INT-05565 - OBR-25.10 | SISTEMES DE PROTECCIÓ CONTRA CAIGUDES (LINIA DE VIDA) | 25.10 | ELEMENTS CONSTRUCTIUS¦SISTEMES DE PROTECCIÓ CONTRA CAIGUDES INDIVIDUALS | OBRA CIVIL |  |  |  | ENS.INT-05565.00EDP.2CO. | INT-05565 | Lot 11 | 1 | LINIA DE VIDA COBERTA EDIFICI PART EST LVA 5 - REF. 13743 | LINIA 4 | 1 |  | IGENA | LVA 5 - REF. 13743 |  |  | 2006-11-07 |  |  |  | LINIA DE VIDA SITUADA EN COBERTA EDIFICI PLACAS FOTOVOLTAICAS | [122 empty] | 693eceeb-5040-4d89-8c40-14538e825460 | 2e92afb7-f117-48d4-bfd3-03db979f794c
INT-05565 - OBR-25.10 | SISTEMES DE PROTECCIÓ CONTRA CAIGUDES (LINIA DE VIDA) | 25.10 | ELEMENTS CONSTRUCTIUS¦SISTEMES DE PROTECCIÓ CONTRA CAIGUDES INDIVIDUALS | OBRA CIVIL |  |  |  | ENS.INT-05565.00EDP.2CO. | INT-05565 | Lot 11 | 1 | LINIA DE VIDA COBERTA EDIFICI-PART NORD LVA 78 - REF. 13742 | LINIA 3 | 1 |  | IGENA | LVA 78 - REF. 13742 |  |  | 2006-11-07 |  |  |  | LINIA DE VIDA SITUADA EN COBERTA EDIFICI PLACAS FOTOVOLTAICAS | [122 empty] | 693eceeb-5040-4d89-8c40-14538e825460 | f1b22a6f-6594-4ad7-b2a7-215b39eec5ea
INT-05565 - OBR-25.10 | SISTEMES DE PROTECCIÓ CONTRA CAIGUDES (LINIA DE VIDA) | 25.10 | ELEMENTS CONSTRUCTIUS¦SISTEMES DE PROTECCIÓ CONTRA CAIGUDES INDIVIDUALS | OBRA CIVIL |  |  |  | ENS.INT-05565.00EDP.2CO. | INT-05565 | Lot 11 | 1 | LINIA DE VIDA COBERTA EDIFICI-PART SUR LVA 73 - REF. 13747 | LINIA 5 | 1 |  | IGENA | LVA 73 - REF. 13747 |  |  | 2006-11-08 |  |  |  | LINIA DE VIDA SITUADA EN COBERTA EDIFICI PLACAS FOTOVOLTAICAS | [122 empty] | 693eceeb-5040-4d89-8c40-14538e825460 | fb7c9392-e2e7-4e82-8e33-1dccaa2cd620
INT-05565 - OBR-25.10 | SISTEMES DE PROTECCIÓ CONTRA CAIGUDES (LINIA DE VIDA) | 25.10 | ELEMENTS CONSTRUCTIUS¦SISTEMES DE PROTECCIÓ CONTRA CAIGUDES INDIVIDUALS | OBRA CIVIL |  |  |  | ENS.INT-05565.01GIM.1CO.1COGG. | INT-05565 | Lot 11 | 1 | LINIA DE VIDA COBERTA WC-GIM LVA 39 - REF. 13500 | LINIA 2 | 1 |  | IGENA | LVA 39 - REF. 13500 |  |  | 2006-09-01 |  |  |  | LINIA DE VIDA EN TOTA LA LLARGADA DEL GIMNAS | [122 empty] | 693eceeb-5040-4d89-8c40-14538e825460 | 387300a5-d3a9-4ff1-8b58-a7d24d0b1997
INT-05565 - OBR-25.10 | SISTEMES DE PROTECCIÓ CONTRA CAIGUDES (LINIA DE VIDA) | 25.10 | ELEMENTS CONSTRUCTIUS¦SISTEMES DE PROTECCIÓ CONTRA CAIGUDES INDIVIDUALS | OBRA CIVIL |  |  |  | ENS.INT-05565.02URB.0PORX. | INT-05565 | Lot 11 | 1 | LINIA DE VIDA PASSADIS A GIM (PORXO) | LINIA 1 | 1 |  | PREVI LINE | LV |  |  | 2006-09-01 |  |  |  | LINIA DE VIDA SITUADA ENTRE EDIFICI PRINCIPAL I EDIF. GIMNAS | [122 empty] | 693eceeb-5040-4d89-8c40-14538e825460 | 6f9455d6-0325-49dd-9130-1289bd628339
INT-05565 - OC - 38.02 | OBRA CIVIL | 38.02 | VARIS¦OBRA CIVIL | OBRA CIVIL |  |  |  | ENS.INT-05565. | INT-05565 | Lot 11 | 1 | Obra civil del centre |  | 1 | [132 empty] | a4bdabad-884e-4703-a1af-d474362573b7 | d4cd51f0-415e-4211-b0db-8f67a5409751
INT-05565 - PRO-11.01 | DETECTORS PCI | 11.01 | CONTRAINCENDIS¦DETECTORS | PROTECCIÓ CONTRA INCENDIS |  |  |  | ENS.INT-05565.01GIM.0PB.3STCA. | INT-05565 | Lot 11 | 1 | DETECTOR INCENDIS SALA CALDERES P0 | DETEC P0 | 1 | [132 empty] | 76756a3c-7a90-4b0a-a508-253caaacdea3 | 0c5d10cf-0b8d-49e9-a512-4af981435291
INT-05565 - PRO-11.03 | PULSADORS D'ALARMA PCI | 11.03 | CONTRAINCENDIS¦PULSADORS D'ALARMA | PROTECCIÓ CONTRA INCENDIS |  |  |  | ENS.INT-05565.00EDP.0PB. | INT-05565 | Lot 11 | 7 | PULSADORS INCENDIS P0 | PULS P0 | 1 | [132 empty] | 3de75b69-30c0-4880-b1bc-dbb9a3a9cb14 | 80300c50-67eb-437b-9cc1-555f3670620c
INT-05565 - PRO-11.03 | PULSADORS D'ALARMA PCI | 11.03 | CONTRAINCENDIS¦PULSADORS D'ALARMA | PROTECCIÓ CONTRA INCENDIS |  |  |  | ENS.INT-05565.00EDP.1P1. | INT-05565 | Lot 11 | 3 | PULSADORS INCENDIS P1 | PULS P1 | 1 | [132 empty] | 3de75b69-30c0-4880-b1bc-dbb9a3a9cb14 | 45728b79-3e5b-4e14-a3b1-67cf58cd5856
INT-05565 - PRO-11.04 | SIRENES ALARMES PCI | 11.04 | CONTRAINCENDIS¦SIRENES ALARMES | PROTECCIÓ CONTRA INCENDIS |  |  |  | ENS.INT-05565.00EDP.0PB. | INT-05565 | Lot 11 | 5 | SIRENES INCENDIS P0-GIM | SIR P0 | 1 | [132 empty] | 0603a1c8-6958-41c2-b651-7b9226588d82 | a5c2cd8c-f750-49d0-bcec-ac0159db7426
INT-05565 - PRO-11.04 | SIRENES ALARMES PCI | 11.04 | CONTRAINCENDIS¦SIRENES ALARMES | PROTECCIÓ CONTRA INCENDIS |  |  |  | ENS.INT-05565.00EDP.1P1. | INT-05565 | Lot 11 | 3 | SIRENES INCENDIS P1 | SIR P1 | 1 | [46 empty] | Òptic fums | [85 empty] | 0603a1c8-6958-41c2-b651-7b9226588d82 | e9bcb131-f3a2-457a-9fe8-a7fcd1c3a339
INT-05565 - PRO-11.04 | SIRENES ALARMES PCI | 11.04 | CONTRAINCENDIS¦SIRENES ALARMES | PROTECCIÓ CONTRA INCENDIS |  |  |  | ENS.INT-05565.00EDP.3FÇ. | INT-05565 | Lot 11 | 3 | SIRENES INCENDIS FAÇANA | SIR P1 | 1 | [132 empty] | 0603a1c8-6958-41c2-b651-7b9226588d82 | ef3161fb-4b3d-4ee5-ac0b-e38ec130abdd
INT-05565 - PRO-11.06 | CENTRALS DETECCIÓ PCI | 11.06 | CONTRAINCENDIS¦CENTRALS DETECCIÓ | PROTECCIÓ CONTRA INCENDIS |  |  |  | ENS.INT-05565.00EDP.0PB.1CONS. | INT-05565 | Lot 11 | 1 | CENTRALITA CONTRA INCENDIS CONSERGERIA | CENT. INCENDIS 1 | 1 |  | VULCANO | SENSE REFERENCIA | SENSE REFERENCIA | [128 empty] | 544fdcce-5f65-4df6-85bb-3c1705a3b4cc | 3198ede1-3017-45ee-856a-5be3caacf8e8
INT-05565 - PRO-11.07 | BIE | 11.07 | CONTRAINCENDIS¦EQUIPS MÀNEGA | PROTECCIÓ CONTRA INCENDIS |  |  |  | ENS.INT-05565.00EDP.0PB.0PASS. | INT-05565 | Lot 11 | 1 | BIE PASSADIS P0 SECRETARIA | BIE P0- 1 | 1 | [5 empty] | 2006-07-01 |  |  |  | descripción de materiales, medidas y puntos interesantes del equipo. | [122 empty] | 27657133-b9b6-41ef-8c4a-c24f51a2e54b | b07e4cb7-39cc-4cee-ab5b-b08a9efc244c
INT-05565 - PRO-11.07 | BIE | 11.07 | CONTRAINCENDIS¦EQUIPS MÀNEGA | PROTECCIÓ CONTRA INCENDIS |  |  |  | ENS.INT-05565.00EDP.0PB.1AU01. | INT-05565 | Lot 11 | 1 | BIE PASSADIS P0 AULA 1 | BIE P0- 3 | 1 | [5 empty] | 2006-07-01 |  |  |  | descripción de materiales, medidas y puntos interesantes del equipo. | [122 empty] | 27657133-b9b6-41ef-8c4a-c24f51a2e54b | 8874efa1-0f61-40c9-8091-153db37bfebf
INT-05565 - PRO-11.07 | BIE | 11.07 | CONTRAINCENDIS¦EQUIPS MÀNEGA | PROTECCIÓ CONTRA INCENDIS |  |  |  | ENS.INT-05565.00EDP.0PB.2WCA1. | INT-05565 | Lot 11 | 1 | BIE PASSADIS P0 WC´S | BIE P0- 2 | 1 | [5 empty] | 2006-07-01 |  |  |  | descripción de materiales, medidas y puntos interesantes del equipo. | [122 empty] | 27657133-b9b6-41ef-8c4a-c24f51a2e54b | 50582223-5d4f-4516-9363-ab70a83d831f
INT-05565 - PRO-11.07 | BIE | 11.07 | CONTRAINCENDIS¦EQUIPS MÀNEGA | PROTECCIÓ CONTRA INCENDIS |  |  |  | ENS.INT-05565.00EDP.1P1.1AU06. | INT-05565 | Lot 11 | 1 | BIE PASSADIS P1 AULA 6 | BIE P0- 6 | 1 | [5 empty] | 2006-07-01 |  |  |  | descripción de materiales, medidas y puntos interesantes del equipo. | [122 empty] | 27657133-b9b6-41ef-8c4a-c24f51a2e54b | f5e1508c-5d8f-41e0-9f2d-2b195571da74
INT-05565 - PRO-11.07 | BIE | 11.07 | CONTRAINCENDIS¦EQUIPS MÀNEGA | PROTECCIÓ CONTRA INCENDIS |  |  |  | ENS.INT-05565.00EDP.1P1.1AU08. | INT-05565 | Lot 11 | 1 | BIE PASSADIS P1 AULA 8 | BIE P0- 7 | 1 | [5 empty] | 2006-07-01 |  |  |  | descripción de materiales, medidas y puntos interesantes del equipo. | [122 empty] | 27657133-b9b6-41ef-8c4a-c24f51a2e54b | 38cc2cf4-95ca-435d-981e-c5570c1c0380
INT-05565 - PRO-11.07 | BIE | 11.07 | CONTRAINCENDIS¦EQUIPS MÀNEGA | PROTECCIÓ CONTRA INCENDIS |  |  |  | ENS.INT-05565.00EDP.1P1.2WCAD. | INT-05565 | Lot 11 | 1 | BIE PASSADIS P1 WC´S | BIE P0- 8 | 1 | [5 empty] | 2006-07-01 |  |  |  | descripción de materiales, medidas y puntos interesantes del equipo. | [122 empty] | 27657133-b9b6-41ef-8c4a-c24f51a2e54b | 791bf7d9-994b-4697-8278-2ce0c4060e91
INT-05565 - PRO-11.07 | BIE | 11.07 | CONTRAINCENDIS¦EQUIPS MÀNEGA | PROTECCIÓ CONTRA INCENDIS |  |  |  | ENS.INT-05565.01GIM.0PB.1GIMN. | INT-05565 | Lot 11 | 1 | BIE GIMNAS P0 - ENTRADA | BIE P0- 4 | 1 | [5 empty] | 2006-07-01 |  |  |  | descripción de materiales, medidas y puntos interesantes del equipo. | [122 empty] | 27657133-b9b6-41ef-8c4a-c24f51a2e54b | 14368398-2b54-465a-a536-6df48eccaad1
INT-05565 - PRO-11.07 | BIE | 11.07 | CONTRAINCENDIS¦EQUIPS MÀNEGA | PROTECCIÓ CONTRA INCENDIS |  |  |  | ENS.INT-05565.01GIM.0PB.1GIMN. | INT-05565 | Lot 11 | 1 | BIE GIMNAS P0 - SORTIDA LATERAL | BIE P0- 5 | 1 | [5 empty] | 2006-07-01 |  |  |  | descripción de materiales, medidas y puntos interesantes del equipo. | [122 empty] | 27657133-b9b6-41ef-8c4a-c24f51a2e54b | bfde6198-e168-480e-a979-06e564c03586
INT-05565 - PRO-11.09 | EXTINTOR | 11.09 | CONTRAINCENDIS¦EXTINTOR | PROTECCIÓ CONTRA INCENDIS |  |  |  | ENS.INT-05565.00EDP.0PB.0PASS. | INT-05565 | Lot 11 | 1 | EXTINTOR 2 ABC P0 PASSSADIS SECRETARIA | 389210 | 1 | [5 empty] | 2018-07-01 | [43 empty] | 0 | [82 empty] | 4c213a65-6a3d-46e9-ba03-9b07803a9476 | a254d082-d633-46bc-830a-9aed767b2db5
INT-05565 - PRO-11.09 | EXTINTOR | 11.09 | CONTRAINCENDIS¦EXTINTOR | PROTECCIÓ CONTRA INCENDIS |  |  |  | ENS.INT-05565.00EDP.0PB.1AU01. | INT-05565 | Lot 11 | 1 | EXTINTOR 5 ABC P0 PASSADIS AULA 1 | 390426 | 1 | [5 empty] | 2018-02-01 | [43 empty] | 0 | [82 empty] | 4c213a65-6a3d-46e9-ba03-9b07803a9476 | cb55dcfd-36e0-4b41-a511-0a03aacc0dda
INT-05565 - PRO-11.09 | EXTINTOR | 11.09 | CONTRAINCENDIS¦EXTINTOR | PROTECCIÓ CONTRA INCENDIS |  |  |  | ENS.INT-05565.00EDP.0PB.1CONS. | INT-05565 | Lot 11 | 1 | EXTINTOR 1 CO2 P0 CONSERGERIA | 389210 | 1 | [5 empty] | 2018-07-01 | [43 empty] | 0 | [82 empty] | 4c213a65-6a3d-46e9-ba03-9b07803a9476 | 4bbeadb6-b045-4638-b6b8-b81d4271aac2
INT-05565 - PRO-11.09 | EXTINTOR | 11.09 | CONTRAINCENDIS¦EXTINTOR | PROTECCIÓ CONTRA INCENDIS |  |  |  | ENS.INT-05565.00EDP.0PB.1CUIN. | INT-05565 | Lot 11 | 1 | EXTINTOR 3 CO2 P0 COCINA | 2754 | 1 | [5 empty] | 2009-07-01 | [43 empty] | 0 | [82 empty] | 4c213a65-6a3d-46e9-ba03-9b07803a9476 | 8e6c08fd-219a-4aa9-8335-e65489c8e61b
INT-05565 - PRO-11.09 | EXTINTOR | 11.09 | CONTRAINCENDIS¦EXTINTOR | PROTECCIÓ CONTRA INCENDIS |  |  |  | ENS.INT-05565.00EDP.0PB.2WCA1. | INT-05565 | Lot 11 | 1 | EXTINTOR 4 ABC P0 PASSADIS WC´S | 389297 | 1 | [5 empty] | 2018-02-01 | [43 empty] | 0 | [82 empty] | 4c213a65-6a3d-46e9-ba03-9b07803a9476 | 7f939d98-bb5f-4d78-bf96-e2cbd33208b2
INT-05565 - PRO-11.09 | EXTINTOR | 11.09 | CONTRAINCENDIS¦EXTINTOR | PROTECCIÓ CONTRA INCENDIS |  |  |  | ENS.INT-05565.00EDP.1P1.1AU06. | INT-05565 | Lot 11 | 1 | EXTINTOR 7 CO2 P1 PASSADIS AULA 6 | 389295 | 1 | [5 empty] | 2018-02-01 | [42 empty] | Anhídrid carbònic | 5 | [82 empty] | 4c213a65-6a3d-46e9-ba03-9b07803a9476 | 3286a56b-b3dc-44e3-a6ba-55e5e4597156
INT-05565 - PRO-11.09 | EXTINTOR | 11.09 | CONTRAINCENDIS¦EXTINTOR | PROTECCIÓ CONTRA INCENDIS |  |  |  | ENS.INT-05565.00EDP.1P1.1AU08. | INT-05565 | Lot 11 | 1 | EXTINTOR 6 ABC P1 PASSADIS AULA 8 | 310698 | 1 | [5 empty] | 2010-07-01 | [43 empty] | 0 | [82 empty] | 4c213a65-6a3d-46e9-ba03-9b07803a9476 | 8d5b2720-dec2-49fe-8504-1e737d8218b4
INT-05565 - PRO-11.09 | EXTINTOR | 11.09 | CONTRAINCENDIS¦EXTINTOR | PROTECCIÓ CONTRA INCENDIS |  |  |  | ENS.INT-05565.00EDP.1P1.2WCAD. | INT-05565 | Lot 11 | 1 | EXTINTOR 8 ABC P1 PASSADIS WC´S | 380448 | 1 | [5 empty] | 2018-02-01 | [42 empty] | Pols seca | 6 | [82 empty] | 4c213a65-6a3d-46e9-ba03-9b07803a9476 | 8706156e-573e-4fd1-a0aa-535241c52ab7
INT-05565 - PRO-11.09 | EXTINTOR | 11.09 | CONTRAINCENDIS¦EXTINTOR | PROTECCIÓ CONTRA INCENDIS |  |  |  | ENS.INT-05565.01GIM.0PB.1GIMN. | INT-05565 | Lot 11 | 1 | EXTINTOR 10 ABC P0 GIM | 389276 | 1 | [5 empty] | 2018-02-01 | [42 empty] | Pols seca | 6 | [82 empty] | 4c213a65-6a3d-46e9-ba03-9b07803a9476 | cbe31695-9be4-41a2-b2b7-638454b4e7c4
INT-05565 - PRO-11.09 | EXTINTOR | 11.09 | CONTRAINCENDIS¦EXTINTOR | PROTECCIÓ CONTRA INCENDIS |  |  |  | ENS.INT-05565.01GIM.0PB.1GIMN. | INT-05565 | Lot 11 | 1 | EXTINTOR 9 ABC P0 GIM | 389186 | 1 | [5 empty] | 2018-02-01 | [42 empty] | Anhídrid carbònic | 5 | [82 empty] | 4c213a65-6a3d-46e9-ba03-9b07803a9476 | 3e34cf23-4da7-4644-83da-5c9407388bea
INT-05565 - PRO-11.09 | EXTINTOR | 11.09 | CONTRAINCENDIS¦EXTINTOR | PROTECCIÓ CONTRA INCENDIS |  |  |  | ENS.INT-05565.01GIM.0PB.3STCA. | INT-05565 | Lot 11 | 1 | EXTINTOR 11 ABC P0 CALDERES | 389285 | 1 | [5 empty] | 2018-02-01 | [42 empty] | Pols seca | 6 | [82 empty] | 4c213a65-6a3d-46e9-ba03-9b07803a9476 | 28a29dc7-3b37-484f-922c-8445f24116cc
INT-05565 - PRO-11.09 | EXTINTOR | 11.09 | CONTRAINCENDIS¦EXTINTOR | PROTECCIÓ CONTRA INCENDIS |  |  |  | ENS.INT-05565.01GIM.0PB.3STCA. | INT-05565 | Lot 11 | 1 | EXTINTOR 12 CO2 P0 CALDERES | 2771 | 1 | [5 empty] | 2010-07-01 | [42 empty] | Pols seca | 6 | [82 empty] | 4c213a65-6a3d-46e9-ba03-9b07803a9476 | a85ca2ab-5e96-4170-b29e-5dba03a1a726
INT-05565 - PRO-11.09 | EXTINTOR | 11.09 | CONTRAINCENDIS¦EXTINTOR | PROTECCIÓ CONTRA INCENDIS |  |  |  | ENS.INT-05565.02URB. | INT-05565 | Lot 11 | 1 | EXTINTOR 13 ABC P0 BARRACONES | 137048 | 1 | [5 empty] | 2015-07-01 | [42 empty] | Anhídrid carbònic | 5 | [82 empty] | 4c213a65-6a3d-46e9-ba03-9b07803a9476 | 1f505a55-1511-4c0e-8c15-08a50cca1356
INT-05565 - PRO-34.05 | INSTAL·LACIÓ CONTRA INCENDIS | 34.05 | INSTAL·LACIONS¦INSTAL·LACIÓ CONTRA INCENDIS | PROTECCIÓ CONTRA INCENDIS |  |  |  | ENS.INT-05565.00EDP. | INT-05565 | Lot 11 | 1 | INSTAL·LACIÓ GENERAL CONTRA INCENDIS | PCI-14-1003109-Q | 1 | [5 empty] | 2021-05-13 | [126 empty] | b1b48898-6d1b-4561-8e45-9dc450d51351 | ae659261-978c-4bea-aed7-d68e5a03fec1
INT-05565 - SAN-09.01 | XARXA DE SANEJAMENT | 09.01 | SANEJAMENT¦XARXA DE SANEJAMENT | SANEJAMENT |  |  |  | ENS.INT-05565.00EDP. | INT-05565 | Lot 11 | 1 | SANEJAMENT INSTAL·LACIONS FECALS | SANE. FECALS | 1 | [132 empty] | 177737be-b516-4240-a572-17eb6f151e57 | 4dd27c30-aa5a-492b-9c15-ccb421ebc5cf
INT-05565 - SAN-09.01 | XARXA DE SANEJAMENT | 09.01 | SANEJAMENT¦XARXA DE SANEJAMENT | SANEJAMENT |  |  |  | ENS.INT-05565.00EDP. | INT-05565 | Lot 11 | 1 | SANEJAMENT INSTAL·LACIONS PLUVIALS | SANE. PLUVIALS | 1 | [9 empty] | 28 EMBORNALS DE PLUJA, PISTA D'ESPORTS I PERIMETRE EDIFICI. CONNEXIÓ D.250MM | [122 empty] | 177737be-b516-4240-a572-17eb6f151e57 | d3781036-c372-4f23-9ede-0589e9e75254
INT-05565 - SAN-09.03 | REIXES I ACCESSORIS | 09.03 | SANEJAMENT¦REIXES I ACCESSORIS | SANEJAMENT |  |  |  | ENS.INT-05565.00EDP.0PB. | INT-05565 | Lot 11 | 11 | BONERES PO | BON PO | 1 | [132 empty] | e23ce1f8-a586-4e10-9b49-e89d9a774fe0 | 7db26874-3cf3-4f29-af15-1f508657c4c0
INT-05565 - SAN-09.03 | REIXES I ACCESSORIS | 09.03 | SANEJAMENT¦REIXES I ACCESSORIS | SANEJAMENT |  |  |  | ENS.INT-05565.00EDP.1P1. | INT-05565 | Lot 11 | 4 | BONERES P1 | BON P1 | 1 | [132 empty] | e23ce1f8-a586-4e10-9b49-e89d9a774fe0 | 041f4dd3-0930-4c69-a8ed-142230fac2d3
INT-05565 - SAN-09.03 | REIXES I ACCESSORIS | 09.03 | SANEJAMENT¦REIXES I ACCESSORIS | SANEJAMENT |  |  |  | ENS.INT-05565.02URB. | INT-05565 | Lot 11 | 28 | EMBORNALS PLUVIALES | EMB. PLUJA | 1 | [132 empty] | e23ce1f8-a586-4e10-9b49-e89d9a774fe0 | a863d1cf-d878-43fb-a2e5-d512f38282c7
INT-05565 - SAN-09.04 | ARQUETA SEPARADORA D'OLIS | 09.04 | SANEJAMENT¦ARQUETA SEPARADORA D'OLIS | SANEJAMENT |  |  |  | ENS.INT-05565.02URB. | INT-05565 | Lot 11 | 1 | ARQUETA SEPADOR D´OLI/GREIXOS -SORTIDA CUINA | ARQUEITA OLI | 1 | [132 empty] | 98d4cd85-02b9-4b40-9daf-5e7f9f99df18 | 174f51d9-523d-4add-8223-e6d4f34e91e9
INT-05565 - SEG-12.01.A | CONTACTES MAGNÈTICS | 12.01.A | SEGURETAT¦DETECTORS¦CONTACTES MAGNÈTICS | SEGURETAT |  |  |  | ENS.INT-05565.01GIM.0PB.3STCA. | INT-05565 | Lot 11 | 1 | CONTACTE MAGNETIC SEGURETAT SALA CALDERES | CONT. MAG. 1 | 1 | [132 empty] | 5b513530-85e7-472a-9777-1e36859dcc8f | 59bcc3e9-a2d2-4704-83f6-00e2d7362ace
INT-05565 - SEG-12.01.B.B | DETECTOR DE PRESÈNCIA PER BIVOLUMÈTRICS | 12.01.B.B | SEGURETAT¦DETECTORS¦PRESÈNCIA¦BIVOLUMÈTRICS | SEGURETAT |  |  |  | ENS.INT-05565.00EDP.0PB. | INT-05565 | Lot 11 | 20 | DETECTORS SEGURETAT P0- GIM | DET. PRES P0 | 1 | [132 empty] | 08ddc5f2-9a07-48a5-aa97-2533ea94fe1b | fa4b0e74-4467-4121-b026-ebc34d8de14b
INT-05565 - SEG-12.01.B.B | DETECTOR DE PRESÈNCIA PER BIVOLUMÈTRICS | 12.01.B.B | SEGURETAT¦DETECTORS¦PRESÈNCIA¦BIVOLUMÈTRICS | SEGURETAT |  |  |  | ENS.INT-05565.00EDP.1P1. | INT-05565 | Lot 11 | 7 | DETECTORS SEGURETAT P1 | DET. PRES P1 | 1 | [132 empty] | 08ddc5f2-9a07-48a5-aa97-2533ea94fe1b | ff1682d2-a235-4ce4-a73f-30f305bb5fbf
INT-05565 - SEG-12.03 | CENTRALS DE DETECCIÓ I ALARMA | 12.03 | SEGURETAT¦CENTRALS DE DETECCIÓ I ALARMA | SEGURETAT |  |  |  | ENS.INT-05565.00EDP.0PB.1CONS. | INT-05565 | Lot 11 | 1 | ARMARI CONTROL CENTRAL ALARMA CONSERGERIA | CENT ALARM CONSERG | 1 |  | AVCAD | AV-2008 | SENSE DADES | [48 empty] | 0 | [79 empty] | 57c1ddf5-947a-4742-b11b-12da8d307703 | b2e47e2a-3c31-4535-a3d5-3c525c8291a7
INT-05565 - SEG-12.03 | CENTRALS DE DETECCIÓ I ALARMA | 12.03 | SEGURETAT¦CENTRALS DE DETECCIÓ I ALARMA | SEGURETAT |  |  |  | ENS.INT-05565.00EDP.0PB.1CONS. | INT-05565 | Lot 11 | 1 | TECLAT ALARMA CONSERGERIA | CENT ALARM CONSERG | 1 |  | HONEYWELL | SENSE REFERENCIA | SENSE DADES | [48 empty] | 0 | [79 empty] | 57c1ddf5-947a-4742-b11b-12da8d307703 | f04fe3d4-e228-46eb-a168-232506fc28ce
INT-05565 - SEG-12.03 | CENTRALS DE DETECCIÓ I ALARMA | 12.03 | SEGURETAT¦CENTRALS DE DETECCIÓ I ALARMA | SEGURETAT |  |  |  | ENS.INT-05565.00EDP.0PB.1CUIN. | INT-05565 | Lot 11 | 1 | TECLAT ALARMA BIBLIOTECA | CENT ALARM BIBL | 1 |  | HONEYWELL | SENSE REFERENCIA | SENSE DADES | [48 empty] | 0 | [79 empty] | 57c1ddf5-947a-4742-b11b-12da8d307703 | 9bd1fecf-8b91-460b-b2ee-cb23d92b61aa
INT-05565 - SEG-12.03 | CENTRALS DE DETECCIÓ I ALARMA | 12.03 | SEGURETAT¦CENTRALS DE DETECCIÓ I ALARMA | SEGURETAT |  |  |  | ENS.INT-05565.00EDP.0PB.1CUIN. | INT-05565 | Lot 11 | 1 | TECLAT ALARMA CUINA | CENT ALARM CUINA | 1 |  | HONEYWELL | SENSE REFERENCIA | SENSE DADES | [48 empty] | 0 | [79 empty] | 57c1ddf5-947a-4742-b11b-12da8d307703 | 71cb62c1-ac92-418d-870f-b516dceef803
INT-05565 - SEG-12.05 | SIRENES | 12.05 | SEGURETAT¦SIRENES | SEGURETAT |  |  |  | ENS.INT-05565.00EDP.3FÇ. | INT-05565 | Lot 11 | 2 | SIRENA SEGURETAT | SIR. SEGURET | 1 | [52 empty] | 0 | [79 empty] | 20f0e15e-28e6-4eb6-a637-1444a68bd5b0 | 139a5c5b-de63-4b82-b972-d5d5a2067e5f
INT-05565 - SEG-17.06.A | MONITOR CCTV | 17.06.A | EQUIPS COMUNICACIONS¦CIRCUIT TANCAT TELEVISIÓ¦MONITOR | SEGURETAT |  |  |  | ENS.INT-05565.00EDP.0PB.1CONS. | INT-05565 | Lot 11 | 1 | CCTV CONSERGERIA P0 | RACK 1 | 1 | [132 empty] | d140227f-4b5d-49be-b4c2-c704d2b24bc4 | c460d4bb-3896-4f60-ae6b-17d9781ec6e7
INT-05565 - SEG-17.06.D | CÀMARES CCTV | 17.06.D | EQUIPS COMUNICACIONS¦CIRCUIT TANCAT TELEVISIÓ¦CÀMARES | SEGURETAT |  |  |  | ENS.INT-05565.00EDP.0PB. | INT-05565 | Lot 11 | 3 | CAMERES SEGURETAT P0 | CAM SEG. PO | 1 | [132 empty] | dcc2dd0d-33f9-423e-996e-1aed19182013 | fb93c56f-18a5-42ed-adf8-48024bcb8eb0
INT-05565 - SEG-17.06.D | CÀMARES CCTV | 17.06.D | EQUIPS COMUNICACIONS¦CIRCUIT TANCAT TELEVISIÓ¦CÀMARES | SEGURETAT |  |  |  | ENS.INT-05565.00EDP.1P1. | INT-05565 | Lot 11 | 3 | CAMERES SEGURETAT P1 | CAM SEG. P1 | 1 | [132 empty] | dcc2dd0d-33f9-423e-996e-1aed19182013 | 0671f53a-269e-4506-8ec8-fb6cc39eee26
INT-05565 - SEG-17.06.D | CÀMARES CCTV | 17.06.D | EQUIPS COMUNICACIONS¦CIRCUIT TANCAT TELEVISIÓ¦CÀMARES | SEGURETAT |  |  |  | ENS.INT-05565.02URB. | INT-05565 | Lot 11 | 9 | CAMERES SEGURETAST EXTERIORS | CAM SEG. EXT | 1 | [132 empty] | dcc2dd0d-33f9-423e-996e-1aed19182013 | d09fdc4f-7e6d-4fad-8abe-c02972fcc9d4
INT-05565 - SIE-40.02 | CONCENTRADOR DE DADES | 40.02 | SISTEMA INFORMACIÓ ENERGÈTICA¦CONCENTRADOR DE DADES | SIE |  |  |  | ENS.INT-05565. | INT-05565 | Lot 11 | 1 | CONCENTRADOR DE DADES |  | 1 |  | Schneider | EGX300 | [129 empty] | 53a28a2b-f9d0-4d3f-a039-0e5df9b518c3 | ef8ce3a2-3177-4e05-9dd2-e77f3b1fc211
INT-05565 - SIE-40.04.01 | COMPTADOR ELÈCTRIC | 40.04.01 | SISTEMA INFORMACIÓ ENERGÈTICA¦ELEMENTS DE CAMP¦COMPTADOR ELÈCTRIC | SIE |  |  |  | ENS.INT-05565.02URB.3ACOM. | INT-05565 | Lot 11 | 1 | COMPTADOR COMPANYIA ELECTRIC GENERAL DE L´EDIFICI | COMPT. ELEC | 1 |  | ACTARIS | ACE 5999 | BJOQFER08085138943 | [128 empty] | 1fc7fe83-cb4a-4abf-95d0-ad3eed66b6d6 | 807d7754-11db-4ede-ac71-add10752249a
INT-05565 - SIE-40.04.02 | COMPTADOR GAS | 40.04.02 | SISTEMA INFORMACIÓ ENERGÈTICA¦ELEMENTS DE CAMP¦COMPTADOR GAS | SIE |  |  |  | ENS.INT-05565.01GIM.0PB.3STCA. | INT-05565 | Lot 11 | 1 | COMPTADOR COMPAYIA GAS S. CALDERES | CONT GAS | 1 |  | ACTARIS | G40 | 63-06100086 | [128 empty] | 79e2dc7e-f692-4cc1-8620-830a7a0f3487 | c4bb06f4-6e5e-4ee1-915b-376c63ba01cf
INT-05565 - SIE-40.04.04 | COMPTADOR AIGUA | 40.04.04 | SISTEMA INFORMACIÓ ENERGÈTICA¦ELEMENTS DE CAMP¦COMPTADOR AIGUA | SIE |  |  |  | ENS.INT-05565.01GIM.0PB.3STCA. | INT-05565 | Lot 11 | 1 | COMPTADOR ACS SIE, SALA TÈCNICA CALDERA | CONT AIGUA 2 ACS SIE | 1 |  | TAGUS PLUS | TCM 142/12-4932 | 1921071285 | [104 empty] | 2OOcmx 80 cm | [23 empty] | c9ff3902-dbfe-4d22-903d-331fa447efac | 60b87c13-6bcf-4513-b9bb-f15d2e3ecd2b
INT-05565 - SIE-40.04.04 | COMPTADOR AIGUA | 40.04.04 | SISTEMA INFORMACIÓ ENERGÈTICA¦ELEMENTS DE CAMP¦COMPTADOR AIGUA | SIE |  |  |  | ENS.INT-05565.01GIM.0PB.3STCA. | INT-05565 | Lot 11 | 1 | COMPTADOR EMPLENAT COL·LECTOR ACS I CALEFACCIÓ, SALA TÈCNICA CALDERA | COMPT. AIGUA 3 | 1 |  | BERCONTA |  | H550870 | [104 empty] | 2OOcmx 80 cm | [23 empty] | c9ff3902-dbfe-4d22-903d-331fa447efac | 15ff769c-eae4-4212-aeb3-a4b2bdc503e6
INT-05565 - SIE-40.04.04 | COMPTADOR AIGUA | 40.04.04 | SISTEMA INFORMACIÓ ENERGÈTICA¦ELEMENTS DE CAMP¦COMPTADOR AIGUA | SIE |  |  |  | ENS.INT-05565.02URB.3ACOM. | INT-05565 | Lot 11 | 1 | COMPTADOR COMPANYIA AIGUA GENERAL DE L´EDIFICI | CONT AIGUA 1 | 1 |  | ITRON | AQUADIS | 18JE020907 C | [104 empty] | 2OOcmx 80 cm | [23 empty] | c9ff3902-dbfe-4d22-903d-331fa447efac | 241a713b-60eb-4434-89b5-b5a29f73082d
INT-05565 - SIE-40.05 | INSTAL·LACIÓ SISTEMA INFORMACIÓ ENERGÈTICA | 40.05 | SISTEMA INFORMACIÓ ENERGÈTICA¦INSTAL·LACIÓ SISTEMA INFORMACIÓ ENERGÈTICA | SIE |  |  |  | ENS.INT-05565.00EDP. | INT-05565 | Lot 11 | 1 | INSTAL·LACIÓ SIE | SIE EDIFICI | 1 | [5 empty] | 2020-07-20 | [126 empty] | 6731cb0c-36b6-456c-9dce-0f97576f209d | 43fd06ae-45dc-46c5-9701-26c6e7980901
INT-05565 - SIS-41.05 | INSTAL·LACIÓ SISTEMA DE CONTROL | 41.05 | SISTEMA DE CONTROL¦INSTAL·LACIÓ SISTEMA DE CONTROL | SISTEMA DE CONTROL |  |  |  | ENS.INT-05565.00EDP. | INT-05565 | Lot 11 | 1 | INSTAL·LACIÓ SISTEMA DE CONTROL SIEMENS SYNCO | INST. SIST. CONTROL | 1 | [53 empty] | Anual | [78 empty] | 0f44f44a-d084-4b40-b2fe-46c24279ad96 | 07cd20e1-24cd-4472-b16c-3d0315369d5b
INT-05565 - SOL-26.02.A | SISTEMA DE PLAQUES SOLARS | 26.02 | SOLAR TÈRMICA¦INSTAL·LACIÓ TÈRMICA SOLAR | SOLAR |  |  |  | ENS.INT-05565.01GIM.1CO.1COGP. | INT-05565 | Lot 11 | 1 | PLAQUES SOLAR TÈRMIQUES EDIFICI | PLA. SOLARS | 1 | [9 empty] | 2 COLECTORS TERMICS , EN MODULS DE 5 UNITATS,10 PANELS SOLARS EN TOTAL AMB UN DISIPADOR DE CALOR O AEROTERM MARCA AIRTHERM, PLACA CARACTERISTIQUES IL-LEGIBLES. | [42 empty] | 0 | [21 empty] | 20 | 0 | [56 empty] | fa6cf248-52fe-47b7-9d1d-e7c26cd435fb | 85b35c62-290d-46d3-9626-ff3fe284933f
INT-05565 - SOL-26.03 | ACUMULADOR ACS SOLAR | 26.03 | SOLAR TÈRMICA¦ACUMULADOR ACS SOLAR TÈRMICA | LEGIONEL·LA |  |  |  | ENS.INT-05565.01GIM.0PB.3STCA. | INT-05565 | Lot 11 | 1 | ACUMULADOR SOLAR | ACUM.SOLAR | 1 |  | SENSE IDENTIFICACIÓ | SENSE IDENTIFICACIÓ | SENSE IDENTIFICACIÓ | [11 empty] | > 70 kW | [36 empty] | 0 | [79 empty] | 8572bbdf-15b3-42f3-b785-a1a203118bf7 | b70ae4bf-69e5-431c-a29c-44301e5d4a92
INT-05565 - SOL-26.05 | BOMBA ACS SOLAR | 26.05 | SOLAR TÈRMICA¦BOMBA ACS SOLAR | SOLAR |  |  |  | ENS.INT-05565.01GIM.0PB.3STCA. | INT-05565 | Lot 11 | 1 | BOMBA 7 PRIMARIO SOLAR | BOMBA 7 SOLAR | 1 |  | GRUNDFOS | UPS 25-60 180 | 7471106 | [11 empty] | > 70 kW | [34 empty] | Rotor humit | [81 empty] | 436cee09-b159-421a-b932-55903d79ccdc | 1775146b-7fb8-49cf-baae-98e533bac7f3
INT-05565 - SOL-26.06 | XARXA DE CANONADES I ACCESSORIS SOLAR | 26.06 | SOLAR TÈRMICA¦XARXA DE CANONADES I ACCESSORIS SOLAR TÉRMICA | SOLAR |  |  |  | ENS.INT-05565.00EDP. | INT-05565 | Lot 11 | 1 | ACCESORIS .SOLAR | ACC. SOLAR | 1 | [52 empty] | 0 | [79 empty] | a87651ab-3aa1-4366-acf6-f3e10da45cbe | 08bc3c1a-3bf9-4ffa-977d-46bc02acbb6a
INT-05565 - TRA-20.01.A | ASCENSORS ELÈCTRICS | 20.01.A | TRANSPORT¦ASCENSORS¦ELÈCTRICS | TRANSPORT |  |  |  | ENS.INT-05565.00EDP.0AS. | INT-05565 | Lot 11 | 1 | ASCENSOR EDIFICI - RAE-1-430019018 | RAE-1-430019018 | 1 |  | EGUREN |  | 08 / 0004037 | [50 empty] | 0 | 0 | 0 | [75 empty] | 03b9461f-18e9-44de-b9cf-c09b51528e23 | a754a4e0-5005-4c8a-8528-8d4db9672fc5
INT-05565 - VAR-10.03.E | BARRES DE SUPORT | 10.03.E | APARELLS SANITARIS I AIXETERIA¦ACCESSORIS¦BARRES DE SUPORT | VARIS |  |  |  | ENS.INT-05565.00EDP.0PB. | INT-05565 | Lot 11 | 2 | BARRES SUPORT P0 | B.SUPORT P0 | 1 | [132 empty] | 4e53869d-9df2-44f3-8404-a6d4f32c9563 | 455fcd89-7a85-4a43-9ccb-caf6c187d5d5
INT-05565 - VAR-10.03.E | BARRES DE SUPORT | 10.03.E | APARELLS SANITARIS I AIXETERIA¦ACCESSORIS¦BARRES DE SUPORT | VARIS |  |  |  | ENS.INT-05565.00EDP.1P1. | INT-05565 | Lot 11 | 1 | BARRES SUPORT P1 | B.SUPORT P1 | 1 | [132 empty] | 4e53869d-9df2-44f3-8404-a6d4f32c9563 | 3959e16d-8636-4902-a77e-7fcff148c6a2
INT-05565 - VEN-02.02 | CAIXES VENTILACIÓ | 02.02 | ELEMENTS DE CLIMATITZACIÓ¦CAIXES VENTILACIÓ | VENTILACIÓ/EXTRACCIÓ |  |  |  | ENS.INT-05565.00EDP.0PB.1CUIN. | INT-05565 | Lot 11 | 1 | CAIXA VENTILACIÓ CAMPANA EXTRACTORA CUINA (tipus domèstica) | C.VENT. | 1 |  | SISTEVEN | DT-M 9/9-1/3-6M | SENSE DADES | [11 empty] | > 70 kW | 0 |  |  | 0 |  |  | 0 | 50 | [33 empty] | Accionament directe | 0 | 0 | [72 empty] | 2a305e88-d6f0-4af9-bd86-b7c5ff3d0dd8 | f5e388db-f5b1-4cb1-a1cb-0f9c0b17c3a6
INT-05565 - VEN-02.16 | BOCA EXTRACCIÓ BANY | 02.16 | ELEMENTS DE CLIMATITZACIÓ¦BOCA EXTRACCIÓ BANY | VENTILACIÓ/EXTRACCIÓ |  |  |  | ENS.INT-05565.00EDP.0PB.2WCCU. | INT-05565 | Lot 11 | 1 | EXTRACCIÓ WC CUINA PO | EXTRAC P0 | 1 | [15 empty] | > 70 kW | [59 empty] | 25 | [56 empty] | 3ff58e13-ec7a-4c3c-bcfe-1bb00512c0c7 | ace2ed5b-b30c-4c48-b613-53fc5b7c1151
No se puede introducir información a partir de la última marcada en oscuro. Si necesita nuevas filas, realice lo siguiente: 1. Marcar un selector de fila (cualquier fila en blanco entre el encabezado de títulos y la última) boton derecho Copiar 2. Seleccionar las filas donde desee insertar (la primera debe estar entre el encabezado y la última), Insertar celdas copiadas. | [10 empty] | 709613

## Actius_Justicia_ATC (hidden)
Actius
Tipus de gamma | Fitxa de l'actiu | Zona | Nom | Quantitat
BAIXA TENSIÓ | COMPTADOR D'ELECTRICITAT - AR - BAI-05.01.C | J.BCN_S.MJU-99602-35. | J.BCN_S.MJU-99602-35. | 1 | FALSE | 1
BAIXA TENSIÓ | QUADRES GENERALS - AR - BAI-15.01.A | J.BCN_S.MJU-99602-35.STC. | J.BCN_S.MJU-99602-35.STC. | 1 | FALSE | 1
BAIXA TENSIÓ | SUBQUADRES - AR - BAI-15.01.B | J.BCN_S.MJU-99602-35.STC. | J.BCN_S.MJU-99602-35.STC. | 1 | FALSE | 1
BAIXA TENSIÓ | SUBQUADRES - AR - BAI-15.01.B | J.BCN_S.MJU-99602-35.STI. | J.BCN_S.MJU-99602-35.STI. | 1 | FALSE | 1
BAIXA TENSIÓ | BATERIES DE CONDENSADORS DINÀMICS - AR - BAI-15.02.A | J.BCN_S.MJU-99602-35.STC. | J.BCN_S.MJU-99602-35.STC. | 1 | FALSE | 1
BAIXA TENSIÓ | SISTEMES ALIMENTACIÓ ININTERRUMPIDA - AR - BAI-15.03 | J.BCN_S.MJU-99602-35.STI. | J.BCN_S.MJU-99602-35.STI. | 1 | FALSE | 1
BAIXA TENSIÓ | ENDOLLS - AR - BAI-15.05.A | J.BCN_S.MJU-99602-35. | J.BCN_S.MJU-99602-35. | 174 | FALSE | 174
BAIXA TENSIÓ | MECANISMES - AR - BAI-15.05.B | J.BCN_S.MJU-99602-35. | J.BCN_S.MJU-99602-35. | 23 | FALSE | 23
BAIXA TENSIÓ | LLUMINÀRIES - AR - BAI-16.01 | J.BCN_S.MJU-99602-35. | J.BCN_S.MJU-99602-35. | 61 | FALSE | 61
BAIXA TENSIÓ | EMERGÈNCIA I SENYALITZACIÓ - AR - BAI-16.02 | J.BCN_S.MJU-99602-35. | J.BCN_S.MJU-99602-35. | 20 | FALSE | 20
BAIXA TENSIÓ | INSTAL·LACIÓ BAIXA TENSIÓ - AR - BAI-34.10 | J.BCN_S.MJU-99602-35. | J.BCN_S.MJU-99602-35. | 1 | FALSE | 1
BAIXA TENSIÓ | COMPTADOR D'ELECTRICITAT - ARX01 - BAI-05.01.C | J.BCN_S.MJU-99602-39. | J.BCN_S.MJU-99602-39. | 1 | FALSE | 1
BAIXA TENSIÓ | QUADRES GENERALS - ARX01 - BAI-15.01.A | J.BCN_S.MJU-99602-39.ENT. | J.BCN_S.MJU-99602-39.ENT. | 1 | FALSE | 1
BAIXA TENSIÓ | SUBQUADRES - ARX01 - BAI-15.01.B | J.BCN_S.MJU-99602-39.ENT. | J.BCN_S.MJU-99602-39.ENT. | 1 | FALSE | 1
BAIXA TENSIÓ | SUBQUADRES - ARX01 - BAI-15.01.B | J.BCN_S.MJU-99602-39.STAC. | J.BCN_S.MJU-99602-39.STAC. | 1 | FALSE | 1
BAIXA TENSIÓ | SUBQUADRES - ARX01 - BAI-15.01.B | J.BCN_S.MJU-99602-39.STI. | J.BCN_S.MJU-99602-39.STI. | 1 | FALSE | 1
BAIXA TENSIÓ | SISTEMES ALIMENTACIÓ ININTERRUMPIDA - ARX01 - BAI-15.03 | J.BCN_S.MJU-99602-39.STI. | J.BCN_S.MJU-99602-39.STI. | 1 | FALSE | 1
BAIXA TENSIÓ | ENDOLLS - ARX01 - BAI-15.05.A | J.BCN_S.MJU-99602-39. | J.BCN_S.MJU-99602-39. | 95 | FALSE | 95
BAIXA TENSIÓ | MECANISMES - ARX01 - BAI-15.05.B | J.BCN_S.MJU-99602-39. | J.BCN_S.MJU-99602-39. | 19 | FALSE | 19
BAIXA TENSIÓ | XARXA DE TERRES - ARX01 - BAI-15.06 | J.BCN_S.MJU-99602-39. | J.BCN_S.MJU-99602-39. | 1 | FALSE | 1
BAIXA TENSIÓ | LLUMINÀRIES - ARX01 - BAI-16.01 | J.BCN_S.MJU-99602-39. | J.BCN_S.MJU-99602-39. | 94 | FALSE | 94
BAIXA TENSIÓ | EMERGÈNCIA I SENYALITZACIÓ - ARX01 - BAI-16.02 | J.BCN_S.MJU-99602-39. | J.BCN_S.MJU-99602-39. | 8 | FALSE | 8
BAIXA TENSIÓ | PARALLAMPS - ARX01 - BAI-19 | J.BCN_S.MJU-99602-39. | J.BCN_S.MJU-99602-39. | 1 | FALSE | 1
BAIXA TENSIÓ | INSTAL·LACIÓ BAIXA TENSIÓ - ARX01 - BAI-34.10 | J.BCN_S.MJU-99602-39. | J.BCN_S.MJU-99602-39. | 1 | FALSE | 1
BAIXA TENSIÓ | COMPTADOR D'ELECTRICITAT - ASC - BAI-05.01.C | J.BCN_S.MJU-99602-33.P00.SCEL. | J.BCN_S.MJU-99602-33.P00.SCEL. | 1 | FALSE | 1
BAIXA TENSIÓ | QUADRES GENERALS - ASC - BAI-15.01.A | J.BCN_S.MJU-99602-33.P01.STQ. | J.BCN_S.MJU-99602-33.P01.STQ. | 1 | FALSE | 1
BAIXA TENSIÓ | SUBQUADRES - ASC - BAI-15.01.B | J.BCN_S.MJU-99602-33.P00.OF03. | J.BCN_S.MJU-99602-33.P00.OF03. | 1 | FALSE | 1
BAIXA TENSIÓ | SUBQUADRES - ASC - BAI-15.01.B | J.BCN_S.MJU-99602-33.P01.INF. | J.BCN_S.MJU-99602-33.P01.INF. | 1 | FALSE | 1
BAIXA TENSIÓ | SUBQUADRES - ASC - BAI-15.01.B | J.BCN_S.MJU-99602-33.P01.STQ. | J.BCN_S.MJU-99602-33.P01.STQ. | 1 | FALSE | 1
BAIXA TENSIÓ | SUBQUADRES - ASC - BAI-15.01.B | J.BCN_S.MJU-99602-33.P01.STQ. | J.BCN_S.MJU-99602-33.P01.STQ. | 1 | FALSE | 1
BAIXA TENSIÓ | SUBQUADRES - ASC - BAI-15.01.B | J.BCN_S.MJU-99602-33.P02.MAC. | J.BCN_S.MJU-99602-33.P02.MAC. | 1 | FALSE | 1
BAIXA TENSIÓ | SUBQUADRES - ASC - BAI-15.01.B | J.BCN_S.MJU-99602-33.P02.MAC. | J.BCN_S.MJU-99602-33.P02.MAC. | 1 | FALSE | 1
BAIXA TENSIÓ | SUBQUADRES - ASC - BAI-15.01.B | J.BCN_S.MJU-99602-33.P02.MAC. | J.BCN_S.MJU-99602-33.P02.MAC. | 1 | FALSE | 1
BAIXA TENSIÓ | SUBQUADRES - ASC - BAI-15.01.B | J.BCN_S.MJU-99602-33.P03.MAC. | J.BCN_S.MJU-99602-33.P03.MAC. | 1 | FALSE | 1
BAIXA TENSIÓ | SUBQUADRES - ASC - BAI-15.01.B | J.BCN_S.MJU-99602-33.PC.SAS1. | J.BCN_S.MJU-99602-33.PC.SAS1. | 1 | FALSE | 1
BAIXA TENSIÓ | SUBQUADRES - ASC - BAI-15.01.B | J.BCN_S.MJU-99602-33.PC.SAS2. | J.BCN_S.MJU-99602-33.PC.SAS2. | 1 | FALSE | 1
BAIXA TENSIÓ | SUBQUADRES - ASC - BAI-15.01.B | J.BCN_S.MJU-99602-33.PC.SAS2. | J.BCN_S.MJU-99602-33.PC.SAS2. | 1 | FALSE | 1
BAIXA TENSIÓ | SUBQUADRES - ASC - BAI-15.01.B | J.BCN_S.MJU-99602-33.PC.SC. | J.BCN_S.MJU-99602-33.PC.SC. | 1 | FALSE | 1
BAIXA TENSIÓ | BATERIES DE CONDENSADORS ESTÀTICS - ASC - BAI-15.02.B | J.BCN_S.MJU-99602-33.P01.STQ. | J.BCN_S.MJU-99602-33.P01.STQ. | 1 | FALSE | 1
BAIXA TENSIÓ | BATERIES DE CONDENSADORS ESTÀTICS - ASC - BAI-15.02.B | J.BCN_S.MJU-99602-33.P01.STQ. | J.BCN_S.MJU-99602-33.P01.STQ. | 1 | FALSE | 1
BAIXA TENSIÓ | SISTEMES ALIMENTACIÓ ININTERRUMPIDA - ASC - BAI-15.03 | J.BCN_S.MJU-99602-33.P01.STQ. | J.BCN_S.MJU-99602-33.P01.STQ. | 1 | FALSE | 1
BAIXA TENSIÓ | ENDOLLS - ASC - BAI-15.05.A | J.BCN_S.MJU-99602-33. | J.BCN_S.MJU-99602-33. | 440 | FALSE | 440
BAIXA TENSIÓ | MECANISMES - ASC - BAI-15.05.B | J.BCN_S.MJU-99602-33. | J.BCN_S.MJU-99602-33. | 77 | FALSE | 77
BAIXA TENSIÓ | XARXA DE TERRES - ASC - BAI-15.06 | J.BCN_S.MJU-99602-33. | J.BCN_S.MJU-99602-33. | 1 | FALSE | 1
BAIXA TENSIÓ | LLUMINÀRIES - ASC - BAI-16.01 | J.BCN_S.MJU-99602-33.P00. | J.BCN_S.MJU-99602-33.P00. | 290 | FALSE | 290
BAIXA TENSIÓ | LLUMINÀRIES - ASC - BAI-16.01 | J.BCN_S.MJU-99602-33.P01. | J.BCN_S.MJU-99602-33.P01. | 207 | FALSE | 207
BAIXA TENSIÓ | LLUMINÀRIES - ASC - BAI-16.01 | J.BCN_S.MJU-99602-33.P02. | J.BCN_S.MJU-99602-33.P02. | 238 | FALSE | 238
BAIXA TENSIÓ | LLUMINÀRIES - ASC - BAI-16.01 | J.BCN_S.MJU-99602-33.P03. | J.BCN_S.MJU-99602-33.P03. | 232 | FALSE | 232
BAIXA TENSIÓ | LLUMINÀRIES - ASC - BAI-16.01 | J.BCN_S.MJU-99602-33.PC. | J.BCN_S.MJU-99602-33.PC. | 23 | FALSE | 23
BAIXA TENSIÓ | EMERGÈNCIA I SENYALITZACIÓ - ASC - BAI-16.02 | J.BCN_S.MJU-99602-33.P00. | J.BCN_S.MJU-99602-33.P00. | 45 | FALSE | 45
BAIXA TENSIÓ | EMERGÈNCIA I SENYALITZACIÓ - ASC - BAI-16.02 | J.BCN_S.MJU-99602-33.P01. | J.BCN_S.MJU-99602-33.P01. | 54 | FALSE | 54
BAIXA TENSIÓ | EMERGÈNCIA I SENYALITZACIÓ - ASC - BAI-16.02 | J.BCN_S.MJU-99602-33.P02. | J.BCN_S.MJU-99602-33.P02. | 42 | FALSE | 42
BAIXA TENSIÓ | EMERGÈNCIA I SENYALITZACIÓ - ASC - BAI-16.02 | J.BCN_S.MJU-99602-33.P03. | J.BCN_S.MJU-99602-33.P03. | 30 | FALSE | 30
BAIXA TENSIÓ | EMERGÈNCIA I SENYALITZACIÓ - ASC - BAI-16.02 | J.BCN_S.MJU-99602-33.PC. | J.BCN_S.MJU-99602-33.PC. | 4 | FALSE | 4
BAIXA TENSIÓ | INSTAL·LACIÓ BAIXA TENSIÓ - ASC - BAI-34.10 | J.BCN_S.MJU-99602-33. | J.BCN_S.MJU-99602-33. | 1 | FALSE | 1
BAIXA TENSIÓ | COMPTADOR D'ELECTRICITAT - MAT-99604-1 - BAI-05.01.C | ATC.MAT-99604-1. | ATC.MAT-99604-1. | 5 | FALSE | 5
BAIXA TENSIÓ | DETECTOR DE PRESÈNCIA IL·LUMINACIÓ - MAT-99604-1 - BAI-06.01.D | ATC.MAT-99604-1.P00. | ATC.MAT-99604-1.P00. | 25 | FALSE | 25
BAIXA TENSIÓ | DETECTOR DE PRESÈNCIA IL·LUMINACIÓ - MAT-99604-1 - BAI-06.01.D | ATC.MAT-99604-1.P01. | ATC.MAT-99604-1.P01. | 25 | FALSE | 25
BAIXA TENSIÓ | DETECTOR DE PRESÈNCIA IL·LUMINACIÓ - MAT-99604-1 - BAI-06.01.D | ATC.MAT-99604-1.P02. | ATC.MAT-99604-1.P02. | 18 | FALSE | 18
BAIXA TENSIÓ | DETECTOR DE PRESÈNCIA IL·LUMINACIÓ - MAT-99604-1 - BAI-06.01.D | ATC.MAT-99604-1.P03. | ATC.MAT-99604-1.P03. | 25 | FALSE | 25
BAIXA TENSIÓ | DETECTOR DE PRESÈNCIA IL·LUMINACIÓ - MAT-99604-1 - BAI-06.01.D | ATC.MAT-99604-1.P04. | ATC.MAT-99604-1.P04. | 51 | FALSE | 51
BAIXA TENSIÓ | SUBQUADRES - MAT-99604-1 - BAI-15.01.B | ATC.MAT-99604-1.P00.ST01. | ATC.MAT-99604-1.P00.ST01. | 1 | FALSE | 1
BAIXA TENSIÓ | SUBQUADRES - MAT-99604-1 - BAI-15.01.B | ATC.MAT-99604-1.P00.ST01. | ATC.MAT-99604-1.P00.ST01. | 1 | FALSE | 1
BAIXA TENSIÓ | SUBQUADRES - MAT-99604-1 - BAI-15.01.B | ATC.MAT-99604-1.P00.ST01. | ATC.MAT-99604-1.P00.ST01. | 1 | FALSE | 1
BAIXA TENSIÓ | SUBQUADRES - MAT-99604-1 - BAI-15.01.B | ATC.MAT-99604-1.P00.ST04. | ATC.MAT-99604-1.P00.ST04. | 1 | FALSE | 1
BAIXA TENSIÓ | SUBQUADRES - MAT-99604-1 - BAI-15.01.B | ATC.MAT-99604-1.P00.ST04. | ATC.MAT-99604-1.P00.ST04. | 1 | FALSE | 1
BAIXA TENSIÓ | SUBQUADRES - MAT-99604-1 - BAI-15.01.B | ATC.MAT-99604-1.P00.ST04. | ATC.MAT-99604-1.P00.ST04. | 1 | FALSE | 1
BAIXA TENSIÓ | SUBQUADRES - MAT-99604-1 - BAI-15.01.B | ATC.MAT-99604-1.P01.ST01. | ATC.MAT-99604-1.P01.ST01. | 1 | FALSE | 1
BAIXA TENSIÓ | SUBQUADRES - MAT-99604-1 - BAI-15.01.B | ATC.MAT-99604-1.P01.ST01. | ATC.MAT-99604-1.P01.ST01. | 1 | FALSE | 1
BAIXA TENSIÓ | SUBQUADRES - MAT-99604-1 - BAI-15.01.B | ATC.MAT-99604-1.P01.ST01. | ATC.MAT-99604-1.P01.ST01. | 1 | FALSE | 1
BAIXA TENSIÓ | SUBQUADRES - MAT-99604-1 - BAI-15.01.B | ATC.MAT-99604-1.P01.ST02. | ATC.MAT-99604-1.P01.ST02. | 1 | FALSE | 1
BAIXA TENSIÓ | SUBQUADRES - MAT-99604-1 - BAI-15.01.B | ATC.MAT-99604-1.P01.ST02. | ATC.MAT-99604-1.P01.ST02. | 1 | FALSE | 1
BAIXA TENSIÓ | SUBQUADRES - MAT-99604-1 - BAI-15.01.B | ATC.MAT-99604-1.P01.ST02. | ATC.MAT-99604-1.P01.ST02. | 1 | FALSE | 1
BAIXA TENSIÓ | SUBQUADRES - MAT-99604-1 - BAI-15.01.B | ATC.MAT-99604-1.P02.ST01. | ATC.MAT-99604-1.P02.ST01. | 1 | FALSE | 1
BAIXA TENSIÓ | SUBQUADRES - MAT-99604-1 - BAI-15.01.B | ATC.MAT-99604-1.P02.ST01. | ATC.MAT-99604-1.P02.ST01. | 1 | FALSE | 1
BAIXA TENSIÓ | SUBQUADRES - MAT-99604-1 - BAI-15.01.B | ATC.MAT-99604-1.P02.ST01. | ATC.MAT-99604-1.P02.ST01. | 1 | FALSE | 1
BAIXA TENSIÓ | SUBQUADRES - MAT-99604-1 - BAI-15.01.B | ATC.MAT-99604-1.P03.ST01. | ATC.MAT-99604-1.P03.ST01. | 1 | FALSE | 1
BAIXA TENSIÓ | SUBQUADRES - MAT-99604-1 - BAI-15.01.B | ATC.MAT-99604-1.P03.ST01. | ATC.MAT-99604-1.P03.ST01. | 1 | FALSE | 1
BAIXA TENSIÓ | SUBQUADRES - MAT-99604-1 - BAI-15.01.B | ATC.MAT-99604-1.P03.ST01. | ATC.MAT-99604-1.P03.ST01. | 1 | FALSE | 1
BAIXA TENSIÓ | SUBQUADRES - MAT-99604-1 - BAI-15.01.B | ATC.MAT-99604-1.P03.ST02. | ATC.MAT-99604-1.P03.ST02. | 1 | FALSE | 1
BAIXA TENSIÓ | SUBQUADRES - MAT-99604-1 - BAI-15.01.B | ATC.MAT-99604-1.P03.ST02. | ATC.MAT-99604-1.P03.ST02. | 1 | FALSE | 1
BAIXA TENSIÓ | SUBQUADRES - MAT-99604-1 - BAI-15.01.B | ATC.MAT-99604-1.P03.ST02. | ATC.MAT-99604-1.P03.ST02. | 1 | FALSE | 1
BAIXA TENSIÓ | SUBQUADRES - MAT-99604-1 - BAI-15.01.B | ATC.MAT-99604-1.P04.ST01. | ATC.MAT-99604-1.P04.ST01. | 1 | FALSE | 1
BAIXA TENSIÓ | SUBQUADRES - MAT-99604-1 - BAI-15.01.B | ATC.MAT-99604-1.P04.ST01. | ATC.MAT-99604-1.P04.ST01. | 1 | FALSE | 1
BAIXA TENSIÓ | SUBQUADRES - MAT-99604-1 - BAI-15.01.B | ATC.MAT-99604-1.P04.ST01. | ATC.MAT-99604-1.P04.ST01. | 1 | FALSE | 1
BAIXA TENSIÓ | SUBQUADRES - MAT-99604-1 - BAI-15.01.B | ATC.MAT-99604-1.P04.ST02. | ATC.MAT-99604-1.P04.ST02. | 1 | FALSE | 1
BAIXA TENSIÓ | SUBQUADRES - MAT-99604-1 - BAI-15.01.B | ATC.MAT-99604-1.P04.ST02. | ATC.MAT-99604-1.P04.ST02. | 1 | FALSE | 1
BAIXA TENSIÓ | SUBQUADRES - MAT-99604-1 - BAI-15.01.B | ATC.MAT-99604-1.P04.ST02. | ATC.MAT-99604-1.P04.ST02. | 1 | FALSE | 1
BAIXA TENSIÓ | SISTEMES ALIMENTACIÓ ININTERRUMPIDA - MAT-99604-1 - BAI-15.03 | ATC.MAT-99604-1.P00.ST01. | ATC.MAT-99604-1.P00.ST01. | 1 | FALSE | 1
BAIXA TENSIÓ | ENDOLLS - MAT-99604-1 - BAI-15.05.A | ATC.MAT-99604-1. | ATC.MAT-99604-1. | 2137 | FALSE | 2137
BAIXA TENSIÓ | MECANISMES - MAT-99604-1 - BAI-15.05.B | ATC.MAT-99604-1. | ATC.MAT-99604-1. | 223 | FALSE | 223
BAIXA TENSIÓ | LLUMINÀRIES - MAT-99604-1 - BAI-16.01 | ATC.MAT-99604-1.P00. | ATC.MAT-99604-1.P00. | 272 | FALSE | 272
BAIXA TENSIÓ | LLUMINÀRIES - MAT-99604-1 - BAI-16.01 | ATC.MAT-99604-1.P01. | ATC.MAT-99604-1.P01. | 292 | FALSE | 292
BAIXA TENSIÓ | LLUMINÀRIES - MAT-99604-1 - BAI-16.01 | ATC.MAT-99604-1.P02. | ATC.MAT-99604-1.P02. | 423 | FALSE | 423
BAIXA TENSIÓ | LLUMINÀRIES - MAT-99604-1 - BAI-16.01 | ATC.MAT-99604-1.P03. | ATC.MAT-99604-1.P03. | 816 | FALSE | 816
BAIXA TENSIÓ | LLUMINÀRIES - MAT-99604-1 - BAI-16.01 | ATC.MAT-99604-1.P04. | ATC.MAT-99604-1.P04. | 625 | FALSE | 625
BAIXA TENSIÓ | EMERGÈNCIA I SENYALITZACIÓ - MAT-99604-1 - BAI-16.02 | ATC.MAT-99604-1.P00. | ATC.MAT-99604-1.P00. | 40 | FALSE | 40
BAIXA TENSIÓ | EMERGÈNCIA I SENYALITZACIÓ - MAT-99604-1 - BAI-16.02 | ATC.MAT-99604-1.P01. | ATC.MAT-99604-1.P01. | 28 | FALSE | 28
BAIXA TENSIÓ | EMERGÈNCIA I SENYALITZACIÓ - MAT-99604-1 - BAI-16.02 | ATC.MAT-99604-1.P02. | ATC.MAT-99604-1.P02. | 22 | FALSE | 22
BAIXA TENSIÓ | EMERGÈNCIA I SENYALITZACIÓ - MAT-99604-1 - BAI-16.02 | ATC.MAT-99604-1.P03. | ATC.MAT-99604-1.P03. | 18 | FALSE | 18
BAIXA TENSIÓ | EMERGÈNCIA I SENYALITZACIÓ - MAT-99604-1 - BAI-16.02 | ATC.MAT-99604-1.P04. | ATC.MAT-99604-1.P04. | 34 | FALSE | 34
BAIXA TENSIÓ | GRUP ELECTROGEN DIÈSEL - MAT-99604-1 - BAI-18.01 | ATC.MAT-99604-1.PC.GE01. | ATC.MAT-99604-1.PC.GE01. | 1 | FALSE | 1
BAIXA TENSIÓ | INSTAL·LACIÓ BAIXA TENSIÓ - MAT-99604-1 - BAI-34.10 | ATC.MAT-99604-1. | ATC.MAT-99604-1. | 1 | FALSE | 1
BAIXA TENSIÓ | COMPTADOR D'ELECTRICITAT - MAT-99604-10 - BAI-05.01.C | ATC.MAT-99604-10. | ATC.MAT-99604-10. | 1 | FALSE | 1
BAIXA TENSIÓ | DETECTOR DE PRESÈNCIA IL·LUMINACIÓ - MAT-99604-10 - BAI-06.01.D | ATC.MAT-99604-10. | ATC.MAT-99604-10. | 2 | FALSE | 2
BAIXA TENSIÓ | QUADRES GENERALS - MAT-99604-10 - BAI-15.01.A | ATC.MAT-99604-10.ST. | ATC.MAT-99604-10.ST. | 1 | FALSE | 1
BAIXA TENSIÓ | SUBQUADRES - MAT-99604-10 - BAI-15.01.B | ATC.MAT-99604-10.ST. | ATC.MAT-99604-10.ST. | 1 | FALSE | 1
BAIXA TENSIÓ | ENDOLLS - MAT-99604-10 - BAI-15.05.A | ATC.MAT-99604-10. | ATC.MAT-99604-10. | 42 | FALSE | 42
BAIXA TENSIÓ | MECANISMES - MAT-99604-10 - BAI-15.05.B | ATC.MAT-99604-10. | ATC.MAT-99604-10. | 6 | FALSE | 6
BAIXA TENSIÓ | LLUMINÀRIES - MAT-99604-10 - BAI-16.01 | ATC.MAT-99604-10. | ATC.MAT-99604-10. | 26 | FALSE | 26
BAIXA TENSIÓ | EMERGÈNCIA I SENYALITZACIÓ - MAT-99604-10 - BAI-16.02 | ATC.MAT-99604-10. | ATC.MAT-99604-10. | 5 | FALSE | 5
BAIXA TENSIÓ | INSTAL·LACIÓ BAIXA TENSIÓ - MAT-99604-10 - BAI-34.10 | ATC.MAT-99604-10. | ATC.MAT-99604-10. | 1 | FALSE | 1
BAIXA TENSIÓ | COMPTADOR D'ELECTRICITAT - MAT-99604-11 - BAI-05.01.C | ATC.MAT-99604-11. | ATC.MAT-99604-11. | 1 | FALSE | 1
BAIXA TENSIÓ | DETECTOR DE PRESÈNCIA IL·LUMINACIÓ - MAT-99604-11 - BAI-06.01.D | ATC.MAT-99604-11. | ATC.MAT-99604-11. | 14 | FALSE | 14
BAIXA TENSIÓ | QUADRES GENERALS - MAT-99604-11 - BAI-15.01.A | ATC.MAT-99604-11.ST. | ATC.MAT-99604-11.ST. | 1 | FALSE | 1
BAIXA TENSIÓ | SISTEMES ALIMENTACIÓ ININTERRUMPIDA - MAT-99604-11 - BAI-15.03 | ATC.MAT-99604-11.ST. | ATC.MAT-99604-11.ST. | 1 | FALSE | 1
BAIXA TENSIÓ | ENDOLLS - MAT-99604-11 - BAI-15.05.A | ATC.MAT-99604-11. | ATC.MAT-99604-11. | 134 | FALSE | 134
BAIXA TENSIÓ | LLUMINÀRIES - MAT-99604-11 - BAI-16.01 | ATC.MAT-99604-11. | ATC.MAT-99604-11. | 77 | FALSE | 77
BAIXA TENSIÓ | EMERGÈNCIA I SENYALITZACIÓ - MAT-99604-11 - BAI-16.02 | ATC.MAT-99604-11. | ATC.MAT-99604-11. | 23 | FALSE | 23
BAIXA TENSIÓ | INSTAL·LACIÓ BAIXA TENSIÓ - MAT-99604-11 - BAI-34.10 | ATC.MAT-99604-11. | ATC.MAT-99604-11. | 1 | FALSE | 1
BAIXA TENSIÓ | DETECTOR DE PRESÈNCIA IL·LUMINACIÓ - MAT-99604-12 - BAI-06.01.D | ATC.MAT-99604-12. | ATC.MAT-99604-12. | 2 | FALSE | 2
BAIXA TENSIÓ | SUBQUADRES - MAT-99604-12 - BAI-15.01.B | ATC.MAT-99604-12.AP. | ATC.MAT-99604-12.AP. | 1 | FALSE | 1
BAIXA TENSIÓ | SUBQUADRES - MAT-99604-12 - BAI-15.01.B | ATC.MAT-99604-12.SE. | ATC.MAT-99604-12.SE. | 1 | FALSE | 1
BAIXA TENSIÓ | SUBQUADRES - MAT-99604-12 - BAI-15.01.B | ATC.MAT-99604-12.ST01. | ATC.MAT-99604-12.ST01. | 1 | FALSE | 1
BAIXA TENSIÓ | SISTEMES ALIMENTACIÓ ININTERRUMPIDA - MAT-99604-12 - BAI-15.03 | ATC.MAT-99604-12.SRS. | ATC.MAT-99604-12.SRS. | 1 | FALSE | 1
BAIXA TENSIÓ | ENDOLLS - MAT-99604-12 - BAI-15.05.A | ATC.MAT-99604-12. | ATC.MAT-99604-12. | 152 | FALSE | 152
BAIXA TENSIÓ | MECANISMES - MAT-99604-12 - BAI-15.05.B | ATC.MAT-99604-12. | ATC.MAT-99604-12. | 23 | FALSE | 23
BAIXA TENSIÓ | LLUMINÀRIES - MAT-99604-12 - BAI-16.01 | ATC.MAT-99604-12. | ATC.MAT-99604-12. | 96 | FALSE | 96
BAIXA TENSIÓ | EMERGÈNCIA I SENYALITZACIÓ - MAT-99604-12 - BAI-16.02 | ATC.MAT-99604-12. | ATC.MAT-99604-12. | 31 | FALSE | 31
BAIXA TENSIÓ | INSTAL·LACIÓ BAIXA TENSIÓ - MAT-99604-12 - BAI-34.10 | ATC.MAT-99604-12. | ATC.MAT-99604-12. | 1 | FALSE | 1
BAIXA TENSIÓ | DETECTOR DE PRESÈNCIA IL·LUMINACIÓ - MAT-99604-13 - BAI-06.01.D | ATC.MAT-99604-13. | ATC.MAT-99604-13. | 14 | FALSE | 14
BAIXA TENSIÓ | SUBQUADRES - MAT-99604-13 - BAI-15.01.B | ATC.MAT-99604-13.STEC. | ATC.MAT-99604-13.STEC. | 1 | FALSE | 1
BAIXA TENSIÓ | SISTEMES ALIMENTACIÓ ININTERRUMPIDA - MAT-99604-13 - BAI-15.03 | ATC.MAT-99604-13.SRS. | ATC.MAT-99604-13.SRS. | 1 | FALSE | 1
BAIXA TENSIÓ | ENDOLLS - MAT-99604-13 - BAI-15.05.A | ATC.MAT-99604-13. | ATC.MAT-99604-13. | 140 | FALSE | 140
BAIXA TENSIÓ | LLUMINÀRIES - MAT-99604-13 - BAI-16.01 | ATC.MAT-99604-13. | ATC.MAT-99604-13. | 112 | FALSE | 112
BAIXA TENSIÓ | EMERGÈNCIA I SENYALITZACIÓ - MAT-99604-13 - BAI-16.02 | ATC.MAT-99604-13. | ATC.MAT-99604-13. | 30 | FALSE | 30
BAIXA TENSIÓ | INSTAL·LACIÓ BAIXA TENSIÓ - MAT-99604-13 - BAI-34.10 | ATC.MAT-99604-13. | ATC.MAT-99604-13. | 1 | FALSE | 1
BAIXA TENSIÓ | COMPTADOR D'ELECTRICITAT - MAT-99604-14 - BAI-05.01.C | ATC.MAT-99604-14.P00.SCO. | ATC.MAT-99604-14.P00.SCO. | 1 | FALSE | 1
BAIXA TENSIÓ | DETECTOR DE PRESÈNCIA IL·LUMINACIÓ - MAT-99604-14 - BAI-06.01.D | ATC.MAT-99604-14.P00. | ATC.MAT-99604-14.P00. | 6 | FALSE | 6
BAIXA TENSIÓ | QUADRES GENERALS - MAT-99604-14 - BAI-15.01.A | ATC.MAT-99604-14.P00.STE. | ATC.MAT-99604-14.P00.STE. | 1 | FALSE | 1
BAIXA TENSIÓ | SUBQUADRES - MAT-99604-14 - BAI-15.01.B | ATC.MAT-99604-14.P00.STE. | ATC.MAT-99604-14.P00.STE. | 1 | FALSE | 1
BAIXA TENSIÓ | SISTEMES ALIMENTACIÓ ININTERRUMPIDA - MAT-99604-14 - BAI-15.03 | ATC.MAT-99604-14.P00.STE. | ATC.MAT-99604-14.P00.STE. | 1 | FALSE | 1
BAIXA TENSIÓ | ENDOLLS - MAT-99604-14 - BAI-15.05.A | ATC.MAT-99604-14. | ATC.MAT-99604-14. | 115 | FALSE | 115
BAIXA TENSIÓ | MECANISMES - MAT-99604-14 - BAI-15.05.B | ATC.MAT-99604-14. | ATC.MAT-99604-14. | 9 | FALSE | 9
BAIXA TENSIÓ | XARXA DE TERRES - MAT-99604-14 - BAI-15.06 | ATC.MAT-99604-14. | ATC.MAT-99604-14. | 1 | FALSE | 1
BAIXA TENSIÓ | LLUMINÀRIES - MAT-99604-14 - BAI-16.01 | ATC.MAT-99604-14.P00. | ATC.MAT-99604-14.P00. | 63 | FALSE | 63
BAIXA TENSIÓ | EMERGÈNCIA I SENYALITZACIÓ - MAT-99604-14 - BAI-16.02 | ATC.MAT-99604-14.P00. | ATC.MAT-99604-14.P00. | 19 | FALSE | 19
BAIXA TENSIÓ | INSTAL·LACIÓ BAIXA TENSIÓ - MAT-99604-14 - BAI-34.10 | ATC.MAT-99604-14. | ATC.MAT-99604-14. | 1 | FALSE | 1
BAIXA TENSIÓ | COMPTADOR D'ELECTRICITAT - MAT-99604-15 - BAI-05.01.C | ATC.MAT-99604-15.PS4.PK. | ATC.MAT-99604-15.PS4.PK. | 1 | FALSE | 1
BAIXA TENSIÓ | SUBQUADRES - MAT-99604-15 - BAI-15.01.B | ATC.MAT-99604-15.P02.OF02. | ATC.MAT-99604-15.P02.OF02. | 1 | FALSE | 1
BAIXA TENSIÓ | SUBQUADRES - MAT-99604-15 - BAI-15.01.B | ATC.MAT-99604-15.P02.PSD01. | ATC.MAT-99604-15.P02.PSD01. | 1 | FALSE | 1
BAIXA TENSIÓ | SUBQUADRES - MAT-99604-15 - BAI-15.01.B | ATC.MAT-99604-15.P03.ES03. | ATC.MAT-99604-15.P03.ES03. | 1 | FALSE | 1
BAIXA TENSIÓ | SUBQUADRES - MAT-99604-15 - BAI-15.01.B | ATC.MAT-99604-15.P03.SE. | ATC.MAT-99604-15.P03.SE. | 1 | FALSE | 1
BAIXA TENSIÓ | SISTEMES ALIMENTACIÓ ININTERRUMPIDA - MAT-99604-15 - BAI-15.03 | ATC.MAT-99604-15.P03.ES03. | ATC.MAT-99604-15.P03.ES03. | 1 | FALSE | 1
BAIXA TENSIÓ | ENDOLLS - MAT-99604-15 - BAI-15.05.A | ATC.MAT-99604-15. | ATC.MAT-99604-15. | 254 | FALSE | 254
BAIXA TENSIÓ | MECANISMES - MAT-99604-15 - BAI-15.05.B | ATC.MAT-99604-15. | ATC.MAT-99604-15. | 25 | FALSE | 25
BAIXA TENSIÓ | LLUMINÀRIES - MAT-99604-15 - BAI-16.01 | ATC.MAT-99604-15.P02. | ATC.MAT-99604-15.P02. | 102 | FALSE | 102
BAIXA TENSIÓ | LLUMINÀRIES - MAT-99604-15 - BAI-16.01 | ATC.MAT-99604-15.P03. | ATC.MAT-99604-15.P03. | 80 | FALSE | 80
BAIXA TENSIÓ | EMERGÈNCIA I SENYALITZACIÓ - MAT-99604-15 - BAI-16.02 | ATC.MAT-99604-15.P02. | ATC.MAT-99604-15.P02. | 12 | FALSE | 12
BAIXA TENSIÓ | EMERGÈNCIA I SENYALITZACIÓ - MAT-99604-15 - BAI-16.02 | ATC.MAT-99604-15.P03. | ATC.MAT-99604-15.P03. | 12 | FALSE | 12
BAIXA TENSIÓ | INSTAL·LACIÓ BAIXA TENSIÓ - MAT-99604-15 - BAI-34.10 | ATC.MAT-99604-15. | ATC.MAT-99604-15. | 1 | FALSE | 1
BAIXA TENSIÓ | COMPTADOR D'ELECTRICITAT - MAT-99604-16 - BAI-05.01.C | ATC.MAT-99604-16.MGT. | ATC.MAT-99604-16.MGT. | 1 | FALSE | 1
BAIXA TENSIÓ | DETECTOR DE PRESÈNCIA IL·LUMINACIÓ - MAT-99604-16 - BAI-06.01.D | ATC.MAT-99604-16. | ATC.MAT-99604-16. | 7 | FALSE | 7
BAIXA TENSIÓ | QUADRES GENERALS - MAT-99604-16 - BAI-15.01.A | ATC.MAT-99604-16.AP01. | ATC.MAT-99604-16.AP01. | 1 | FALSE | 1
BAIXA TENSIÓ | ENDOLLS - MAT-99604-16 - BAI-15.05.A | ATC.MAT-99604-16. | ATC.MAT-99604-16. | 66 | FALSE | 66
BAIXA TENSIÓ | MECANISMES - MAT-99604-16 - BAI-15.05.B | ATC.MAT-99604-16. | ATC.MAT-99604-16. | 11 | FALSE | 11
BAIXA TENSIÓ | LLUMINÀRIES - MAT-99604-16 - BAI-16.01 | ATC.MAT-99604-16. | ATC.MAT-99604-16. | 75 | FALSE | 75
BAIXA TENSIÓ | EMERGÈNCIA I SENYALITZACIÓ - MAT-99604-16 - BAI-16.02 | ATC.MAT-99604-16. | ATC.MAT-99604-16. | 18 | FALSE | 18
BAIXA TENSIÓ | INSTAL·LACIÓ BAIXA TENSIÓ - MAT-99604-16 - BAI-34.10 | ATC.MAT-99604-16. | ATC.MAT-99604-16. | 1 | FALSE | 1
BAIXA TENSIÓ | COMPTADOR D'ELECTRICITAT - MAT-99604-17 - BAI-05.01.C | ATC.MAT-99604-17. | ATC.MAT-99604-17. | 1 | FALSE | 1
BAIXA TENSIÓ | QUADRES GENERALS - MAT-99604-17 - BAI-15.01.A | ATC.MAT-99604-17.P00.VSE. | ATC.MAT-99604-17.P00.VSE. | 1 | FALSE | 1
BAIXA TENSIÓ | SUBQUADRES - MAT-99604-17 - BAI-15.01.B | ATC.MAT-99604-17.P00.VSE. | ATC.MAT-99604-17.P00.VSE. | 1 | FALSE | 1
BAIXA TENSIÓ | SUBQUADRES - MAT-99604-17 - BAI-15.01.B | ATC.MAT-99604-17.P01.ST02. | ATC.MAT-99604-17.P01.ST02. | 1 | FALSE | 1
BAIXA TENSIÓ | SUBQUADRES - MAT-99604-17 - BAI-15.01.B | ATC.MAT-99604-17.P01.ST02. | ATC.MAT-99604-17.P01.ST02. | 1 | FALSE | 1
BAIXA TENSIÓ | SUBQUADRES - MAT-99604-17 - BAI-15.01.B | ATC.MAT-99604-17.P02.ST01. | ATC.MAT-99604-17.P02.ST01. | 1 | FALSE | 1
BAIXA TENSIÓ | SUBQUADRES - MAT-99604-17 - BAI-15.01.B | ATC.MAT-99604-17.P02.ST02. | ATC.MAT-99604-17.P02.ST02. | 1 | FALSE | 1
BAIXA TENSIÓ | SUBQUADRES - MAT-99604-17 - BAI-15.01.B | ATC.MAT-99604-17.P03.ST01. | ATC.MAT-99604-17.P03.ST01. | 1 | FALSE | 1
BAIXA TENSIÓ | SUBQUADRES - MAT-99604-17 - BAI-15.01.B | ATC.MAT-99604-17.P03.ST02. | ATC.MAT-99604-17.P03.ST02. | 1 | FALSE | 1
BAIXA TENSIÓ | SUBQUADRES - MAT-99604-17 - BAI-15.01.B | ATC.MAT-99604-17.P04.ST01. | ATC.MAT-99604-17.P04.ST01. | 1 | FALSE | 1
BAIXA TENSIÓ | SUBQUADRES - MAT-99604-17 - BAI-15.01.B | ATC.MAT-99604-17.P04.ST02. | ATC.MAT-99604-17.P04.ST02. | 1 | FALSE | 1
BAIXA TENSIÓ | SUBQUADRES - MAT-99604-17 - BAI-15.01.B | ATC.MAT-99604-17.P05.ST01. | ATC.MAT-99604-17.P05.ST01. | 1 | FALSE | 1
BAIXA TENSIÓ | SUBQUADRES - MAT-99604-17 - BAI-15.01.B | ATC.MAT-99604-17.P05.ST02. | ATC.MAT-99604-17.P05.ST02. | 1 | FALSE | 1
BAIXA TENSIÓ | SUBQUADRES - MAT-99604-17 - BAI-15.01.B | ATC.MAT-99604-17.P06.AU01. | ATC.MAT-99604-17.P06.AU01. | 1 | FALSE | 1
BAIXA TENSIÓ | SUBQUADRES - MAT-99604-17 - BAI-15.01.B | ATC.MAT-99604-17.P06.AU02. | ATC.MAT-99604-17.P06.AU02. | 1 | FALSE | 1
BAIXA TENSIÓ | SUBQUADRES - MAT-99604-17 - BAI-15.01.B | ATC.MAT-99604-17.PS1.ARX. | ATC.MAT-99604-17.PS1.ARX. | 1 | FALSE | 1
BAIXA TENSIÓ | SISTEMES ALIMENTACIÓ ININTERRUMPIDA - MAT-99604-17 - BAI-15.03 | ATC.MAT-99604-17.P02.SR. | ATC.MAT-99604-17.P02.SR. | 1 | FALSE | 1
BAIXA TENSIÓ | ENDOLLS - MAT-99604-17 - BAI-15.05.A | ATC.MAT-99604-17. | ATC.MAT-99604-17. | 351 | FALSE | 351
BAIXA TENSIÓ | MECANISMES - MAT-99604-17 - BAI-15.05.B | ATC.MAT-99604-17. | ATC.MAT-99604-17. | 101 | FALSE | 101
BAIXA TENSIÓ | XARXA DE TERRES - MAT-99604-17 - BAI-15.06 | ATC.MAT-99604-17. | ATC.MAT-99604-17. | 1 | FALSE | 1
BAIXA TENSIÓ | LLUMINÀRIES - MAT-99604-17 - BAI-16.01 | ATC.MAT-99604-17.ESC.ESC01. | ATC.MAT-99604-17.ESC.ESC01. | 2 | FALSE | 2
BAIXA TENSIÓ | LLUMINÀRIES - MAT-99604-17 - BAI-16.01 | ATC.MAT-99604-17.ESC.ESC02. | ATC.MAT-99604-17.ESC.ESC02. | 40 | FALSE | 40
BAIXA TENSIÓ | LLUMINÀRIES - MAT-99604-17 - BAI-16.01 | ATC.MAT-99604-17.P00. | ATC.MAT-99604-17.P00. | 71 | FALSE | 71
BAIXA TENSIÓ | LLUMINÀRIES - MAT-99604-17 - BAI-16.01 | ATC.MAT-99604-17.P01. | ATC.MAT-99604-17.P01. | 35 | FALSE | 35
BAIXA TENSIÓ | LLUMINÀRIES - MAT-99604-17 - BAI-16.01 | ATC.MAT-99604-17.P02. | ATC.MAT-99604-17.P02. | 36 | FALSE | 36
BAIXA TENSIÓ | LLUMINÀRIES - MAT-99604-17 - BAI-16.01 | ATC.MAT-99604-17.P03. | ATC.MAT-99604-17.P03. | 36 | FALSE | 36
BAIXA TENSIÓ | LLUMINÀRIES - MAT-99604-17 - BAI-16.01 | ATC.MAT-99604-17.P04. | ATC.MAT-99604-17.P04. | 34 | FALSE | 34
BAIXA TENSIÓ | LLUMINÀRIES - MAT-99604-17 - BAI-16.01 | ATC.MAT-99604-17.P05. | ATC.MAT-99604-17.P05. | 37 | FALSE | 37
BAIXA TENSIÓ | LLUMINÀRIES - MAT-99604-17 - BAI-16.01 | ATC.MAT-99604-17.P06. | ATC.MAT-99604-17.P06. | 22 | FALSE | 22
BAIXA TENSIÓ | LLUMINÀRIES - MAT-99604-17 - BAI-16.01 | ATC.MAT-99604-17.P07. | ATC.MAT-99604-17.P07. | 5 | FALSE | 5
BAIXA TENSIÓ | LLUMINÀRIES - MAT-99604-17 - BAI-16.01 | ATC.MAT-99604-17.PS1. | ATC.MAT-99604-17.PS1. | 21 | FALSE | 21
BAIXA TENSIÓ | EMERGÈNCIA I SENYALITZACIÓ - MAT-99604-17 - BAI-16.02 | ATC.MAT-99604-17.ESC.ESC01. | ATC.MAT-99604-17.ESC.ESC01. | 2 | FALSE | 2
BAIXA TENSIÓ | EMERGÈNCIA I SENYALITZACIÓ - MAT-99604-17 - BAI-16.02 | ATC.MAT-99604-17.ESC.ESC02. | ATC.MAT-99604-17.ESC.ESC02. | 6 | FALSE | 6
BAIXA TENSIÓ | EMERGÈNCIA I SENYALITZACIÓ - MAT-99604-17 - BAI-16.02 | ATC.MAT-99604-17.P00. | ATC.MAT-99604-17.P00. | 14 | FALSE | 14
BAIXA TENSIÓ | EMERGÈNCIA I SENYALITZACIÓ - MAT-99604-17 - BAI-16.02 | ATC.MAT-99604-17.P01. | ATC.MAT-99604-17.P01. | 6 | FALSE | 6
BAIXA TENSIÓ | EMERGÈNCIA I SENYALITZACIÓ - MAT-99604-17 - BAI-16.02 | ATC.MAT-99604-17.P02. | ATC.MAT-99604-17.P02. | 6 | FALSE | 6
BAIXA TENSIÓ | EMERGÈNCIA I SENYALITZACIÓ - MAT-99604-17 - BAI-16.02 | ATC.MAT-99604-17.P03. | ATC.MAT-99604-17.P03. | 6 | FALSE | 6
BAIXA TENSIÓ | EMERGÈNCIA I SENYALITZACIÓ - MAT-99604-17 - BAI-16.02 | ATC.MAT-99604-17.P04. | ATC.MAT-99604-17.P04. | 6 | FALSE | 6
BAIXA TENSIÓ | EMERGÈNCIA I SENYALITZACIÓ - MAT-99604-17 - BAI-16.02 | ATC.MAT-99604-17.P05. | ATC.MAT-99604-17.P05. | 6 | FALSE | 6
BAIXA TENSIÓ | EMERGÈNCIA I SENYALITZACIÓ - MAT-99604-17 - BAI-16.02 | ATC.MAT-99604-17.P06. | ATC.MAT-99604-17.P06. | 5 | FALSE | 5
BAIXA TENSIÓ | EMERGÈNCIA I SENYALITZACIÓ - MAT-99604-17 - BAI-16.02 | ATC.MAT-99604-17.P07. | ATC.MAT-99604-17.P07. | 2 | FALSE | 2
BAIXA TENSIÓ | EMERGÈNCIA I SENYALITZACIÓ - MAT-99604-17 - BAI-16.02 | ATC.MAT-99604-17.PS1. | ATC.MAT-99604-17.PS1. | 8 | FALSE | 8
BAIXA TENSIÓ | INSTAL·LACIÓ BAIXA TENSIÓ - MAT-99604-17 - BAI-34.10 | ATC.MAT-99604-17. | ATC.MAT-99604-17. | 1 | FALSE | 1
BAIXA TENSIÓ | COMPTADOR D'ELECTRICITAT - MAT-99604-18 - BAI-05.01.C | ATC.MAT-99604-18.ESC01. | ATC.MAT-99604-18.ESC01. | 1 | FALSE | 1
BAIXA TENSIÓ | DETECTOR DE PRESÈNCIA IL·LUMINACIÓ - MAT-99604-18 - BAI-06.01.D | ATC.MAT-99604-18.P00. | ATC.MAT-99604-18.P00. | 7 | FALSE | 7
BAIXA TENSIÓ | QUADRES GENERALS - MAT-99604-18 - BAI-15.01.A | ATC.MAT-99604-18.P00.SR. | ATC.MAT-99604-18.P00.SR. | 1 | FALSE | 1
BAIXA TENSIÓ | SISTEMES ALIMENTACIÓ ININTERRUMPIDA - MAT-99604-18 - BAI-15.03 | ATC.MAT-99604-18.P00.SR. | ATC.MAT-99604-18.P00.SR. | 1 | FALSE | 1
BAIXA TENSIÓ | ENDOLLS - MAT-99604-18 - BAI-15.05.A | ATC.MAT-99604-18. | ATC.MAT-99604-18. | 90 | FALSE | 90
BAIXA TENSIÓ | MECANISMES - MAT-99604-18 - BAI-15.05.B | ATC.MAT-99604-18. | ATC.MAT-99604-18. | 7 | FALSE | 7
BAIXA TENSIÓ | XARXA DE TERRES - MAT-99604-18 - BAI-15.06 | ATC.MAT-99604-18. | ATC.MAT-99604-18. | 1 | FALSE | 1
BAIXA TENSIÓ | LLUMINÀRIES - MAT-99604-18 - BAI-16.01 | ATC.MAT-99604-18.P00. | ATC.MAT-99604-18.P00. | 37 | FALSE | 37
BAIXA TENSIÓ | EMERGÈNCIA I SENYALITZACIÓ - MAT-99604-18 - BAI-16.02 | ATC.MAT-99604-18.P00. | ATC.MAT-99604-18.P00. | 16 | FALSE | 16
BAIXA TENSIÓ | LUMINÀRIES EXTERIORS - MAT-99604-18 - BAI-16.03 | ATC.MAT-99604-18.P00.PAT02. | ATC.MAT-99604-18.P00.PAT02. | 2 | FALSE | 2
BAIXA TENSIÓ | INSTAL·LACIÓ BAIXA TENSIÓ - MAT-99604-18 - BAI-34.10 | ATC.MAT-99604-18. | ATC.MAT-99604-18. | 1 | FALSE | 1
BAIXA TENSIÓ | COMPTADOR D'ELECTRICITAT - MAT-99604-19 - BAI-05.01.C | ATC.MAT-99604-19. | ATC.MAT-99604-19. | 1 | FALSE | 1
BAIXA TENSIÓ | DETECTOR DE PRESÈNCIA IL·LUMINACIÓ - MAT-99604-19 - BAI-06.01.D | ATC.MAT-99604-19.P00. | ATC.MAT-99604-19.P00. | 7 | FALSE | 7
BAIXA TENSIÓ | QUADRES GENERALS - MAT-99604-19 - BAI-15.01.A | ATC.MAT-99604-19.P00.SR. | ATC.MAT-99604-19.P00.SR. | 1 | FALSE | 1
BAIXA TENSIÓ | SUBQUADRES - MAT-99604-19 - BAI-15.01.B | ATC.MAT-99604-19.P00.VS. | ATC.MAT-99604-19.P00.VS. | 1 | FALSE | 1
BAIXA TENSIÓ | SISTEMES ALIMENTACIÓ ININTERRUMPIDA - MAT-99604-19 - BAI-15.03 | ATC.MAT-99604-19.P00.SR. | ATC.MAT-99604-19.P00.SR. | 1 | FALSE | 1
BAIXA TENSIÓ | ENDOLLS - MAT-99604-19 - BAI-15.05.A | ATC.MAT-99604-19. | ATC.MAT-99604-19. | 25 | FALSE | 25
BAIXA TENSIÓ | ENDOLLS - MAT-99604-19 - BAI-15.05.A | ATC.MAT-99604-19. | ATC.MAT-99604-19. | 20 | FALSE | 20
BAIXA TENSIÓ | MECANISMES - MAT-99604-19 - BAI-15.05.B | ATC.MAT-99604-19. | ATC.MAT-99604-19. | 7 | FALSE | 7
BAIXA TENSIÓ | XARXA DE TERRES - MAT-99604-19 - BAI-15.06 | ATC.MAT-99604-19. | ATC.MAT-99604-19. | 1 | FALSE | 1
BAIXA TENSIÓ | LLUMINÀRIES - MAT-99604-19 - BAI-16.01 | ATC.MAT-99604-19.P00. | ATC.MAT-99604-19.P00. | 74 | FALSE | 74
BAIXA TENSIÓ | EMERGÈNCIA I SENYALITZACIÓ - MAT-99604-19 - BAI-16.02 | ATC.MAT-99604-19.P00. | ATC.MAT-99604-19.P00. | 18 | FALSE | 18
BAIXA TENSIÓ | INSTAL·LACIÓ BAIXA TENSIÓ - MAT-99604-19 - BAI-34.10 | ATC.MAT-99604-19. | ATC.MAT-99604-19. | 1 | FALSE | 1
BAIXA TENSIÓ | COMPTADOR D'ELECTRICITAT - MAT-99604-2 - BAI-05.01.C | ATC.MAT-99604-2. | ATC.MAT-99604-2. | 1 | FALSE | 1
BAIXA TENSIÓ | DETECTOR DE PRESÈNCIA IL·LUMINACIÓ - MAT-99604-2 - BAI-06.01.D | ATC.MAT-99604-2. | ATC.MAT-99604-2. | 3 | FALSE | 3
BAIXA TENSIÓ | QUADRES GENERALS - MAT-99604-2 - BAI-15.01.A | ATC.MAT-99604-2.AOF. | ATC.MAT-99604-2.AOF. | 1 | FALSE | 1
BAIXA TENSIÓ | QUADRES GENERALS - MAT-99604-2 - BAI-15.01.A | ATC.MAT-99604-2.BOF. | ATC.MAT-99604-2.BOF. | 1 | FALSE | 1
BAIXA TENSIÓ | SUBQUADRES - MAT-99604-2 - BAI-15.01.B | ATC.MAT-99604-2.AOF. | ATC.MAT-99604-2.AOF. | 1 | FALSE | 1
BAIXA TENSIÓ | SUBQUADRES - MAT-99604-2 - BAI-15.01.B | ATC.MAT-99604-2.BOF. | ATC.MAT-99604-2.BOF. | 1 | FALSE | 1
BAIXA TENSIÓ | SISTEMES ALIMENTACIÓ ININTERRUMPIDA - MAT-99604-2 - BAI-15.03 | ATC.MAT-99604-2.STR. | ATC.MAT-99604-2.STR. | 1 | FALSE | 1
BAIXA TENSIÓ | ENDOLLS - MAT-99604-2 - BAI-15.05.A | ATC.MAT-99604-2. | ATC.MAT-99604-2. | 182 | FALSE | 182
BAIXA TENSIÓ | MECANISMES - MAT-99604-2 - BAI-15.05.B | ATC.MAT-99604-2. | ATC.MAT-99604-2. | 23 | FALSE | 23
BAIXA TENSIÓ | LLUMINÀRIES - MAT-99604-2 - BAI-16.01 | ATC.MAT-99604-2. | ATC.MAT-99604-2. | 234 | FALSE | 234
BAIXA TENSIÓ | EMERGÈNCIA I SENYALITZACIÓ - MAT-99604-2 - BAI-16.02 | ATC.MAT-99604-2. | ATC.MAT-99604-2. | 23 | FALSE | 23
BAIXA TENSIÓ | INSTAL·LACIÓ BAIXA TENSIÓ - MAT-99604-2 - BAI-34.10 | ATC.MAT-99604-2. | ATC.MAT-99604-2. | 1 | FALSE | 1
BAIXA TENSIÓ | COMPTADOR D'ELECTRICITAT - MAT-99604-20 - BAI-05.01.C | ATC.MAT-99604-20. | ATC.MAT-99604-20. | 1 | FALSE | 1
BAIXA TENSIÓ | DETECTOR DE PRESÈNCIA IL·LUMINACIÓ - MAT-99604-20 - BAI-06.01.D | ATC.MAT-99604-20. | ATC.MAT-99604-20. | 10 | FALSE | 10
BAIXA TENSIÓ | QUADRES GENERALS - MAT-99604-20 - BAI-15.01.A | ATC.MAT-99604-20.P00.RC. | ATC.MAT-99604-20.P00.RC. | 1 | FALSE | 1
BAIXA TENSIÓ | SISTEMES ALIMENTACIÓ ININTERRUMPIDA - MAT-99604-20 - BAI-15.03 | ATC.MAT-99604-20.P00.SR. | ATC.MAT-99604-20.P00.SR. | 1 | FALSE | 1
BAIXA TENSIÓ | ENDOLLS - MAT-99604-20 - BAI-15.05.A | ATC.MAT-99604-20. | ATC.MAT-99604-20. | 23 | FALSE | 23
BAIXA TENSIÓ | MECANISMES - MAT-99604-20 - BAI-15.05.B | ATC.MAT-99604-20. | ATC.MAT-99604-20. | 13 | FALSE | 13
BAIXA TENSIÓ | XARXA DE TERRES - MAT-99604-20 - BAI-15.06 | ATC.MAT-99604-20. | ATC.MAT-99604-20. | 1 | FALSE | 1
BAIXA TENSIÓ | LLUMINÀRIES - MAT-99604-20 - BAI-16.01 | ATC.MAT-99604-20.P00. | ATC.MAT-99604-20.P00. | 80 | FALSE | 80
BAIXA TENSIÓ | LLUMINÀRIES - MAT-99604-20 - BAI-16.01 | ATC.MAT-99604-20.P01. | ATC.MAT-99604-20.P01. | 10 | FALSE | 10
BAIXA TENSIÓ | EMERGÈNCIA I SENYALITZACIÓ - MAT-99604-20 - BAI-16.02 | ATC.MAT-99604-20.P00. | ATC.MAT-99604-20.P00. | 25 | FALSE | 25
BAIXA TENSIÓ | EMERGÈNCIA I SENYALITZACIÓ - MAT-99604-20 - BAI-16.02 | ATC.MAT-99604-20.P01. | ATC.MAT-99604-20.P01. | 2 | FALSE | 2
BAIXA TENSIÓ | INSTAL·LACIÓ BAIXA TENSIÓ - MAT-99604-20 - BAI-34.10 | ATC.MAT-99604-20. | ATC.MAT-99604-20. | 1 | FALSE | 1
BAIXA TENSIÓ | COMPTADOR D'ELECTRICITAT - MAT-99604-3 - BAI-05.01.C | ATC.MAT-99604-3. | ATC.MAT-99604-3. | 1 | FALSE | 1
BAIXA TENSIÓ | QUADRES GENERALS - MAT-99604-3 - BAI-15.01.A | ATC.MAT-99604-3.EN. | ATC.MAT-99604-3.EN. | 1 | FALSE | 1
BAIXA TENSIÓ | SISTEMES ALIMENTACIÓ ININTERRUMPIDA - MAT-99604-3 - BAI-15.03 | ATC.MAT-99604-3.ST. | ATC.MAT-99604-3.ST. | 1 | FALSE | 1
BAIXA TENSIÓ | ENDOLLS - MAT-99604-3 - BAI-15.05.A | ATC.MAT-99604-3. | ATC.MAT-99604-3. | 143 | FALSE | 143
BAIXA TENSIÓ | MECANISMES - MAT-99604-3 - BAI-15.05.B | ATC.MAT-99604-3. | ATC.MAT-99604-3. | 1 | FALSE | 1
BAIXA TENSIÓ | LLUMINÀRIES - MAT-99604-3 - BAI-16.01 | ATC.MAT-99604-3. | ATC.MAT-99604-3. | 63 | FALSE | 63
BAIXA TENSIÓ | EMERGÈNCIA I SENYALITZACIÓ - MAT-99604-3 - BAI-16.02 | ATC.MAT-99604-3. | ATC.MAT-99604-3. | 17 | FALSE | 17
BAIXA TENSIÓ | INSTAL·LACIÓ BAIXA TENSIÓ - MAT-99604-3 - BAI-34.10 | ATC.MAT-99604-3. | ATC.MAT-99604-3. | 1 | FALSE | 1
BAIXA TENSIÓ | COMPTADOR D'ELECTRICITAT - MAT-99604-4 - BAI-05.01.C | ATC.MAT-99604-4. | ATC.MAT-99604-4. | 1 | FALSE | 1
BAIXA TENSIÓ | DETECTOR DE PRESÈNCIA IL·LUMINACIÓ - MAT-99604-4 - BAI-06.01.D | ATC.MAT-99604-4. | ATC.MAT-99604-4. | 8 | FALSE | 8
BAIXA TENSIÓ | SENSOR DE LLUM DIURNA - MAT-99604-4 - BAI-06.01.E | ATC.MAT-99604-4. | ATC.MAT-99604-4. | 1 | FALSE | 1
BAIXA TENSIÓ | QUADRES GENERALS - MAT-99604-4 - BAI-15.01.A | ATC.MAT-99604-4.RC. | ATC.MAT-99604-4.RC. | 1 | FALSE | 1
BAIXA TENSIÓ | SUBQUADRES - MAT-99604-4 - BAI-15.01.B | ATC.MAT-99604-4.STR. | ATC.MAT-99604-4.STR. | 1 | FALSE | 1
BAIXA TENSIÓ | SISTEMES ALIMENTACIÓ ININTERRUMPIDA - MAT-99604-4 - BAI-15.03 | ATC.MAT-99604-4.STR. | ATC.MAT-99604-4.STR. | 1 | FALSE | 1
BAIXA TENSIÓ | ENDOLLS - MAT-99604-4 - BAI-15.05.A | ATC.MAT-99604-4. | ATC.MAT-99604-4. | 118 | FALSE | 118
BAIXA TENSIÓ | MECANISMES - MAT-99604-4 - BAI-15.05.B | ATC.MAT-99604-4. | ATC.MAT-99604-4. | 2 | FALSE | 2
BAIXA TENSIÓ | LLUMINÀRIES - MAT-99604-4 - BAI-16.01 | ATC.MAT-99604-4. | ATC.MAT-99604-4. | 75 | FALSE | 75
BAIXA TENSIÓ | EMERGÈNCIA I SENYALITZACIÓ - MAT-99604-4 - BAI-16.02 | ATC.MAT-99604-4. | ATC.MAT-99604-4. | 19 | FALSE | 19
BAIXA TENSIÓ | INSTAL·LACIÓ BAIXA TENSIÓ - MAT-99604-4 - BAI-34.10 | ATC.MAT-99604-4. | ATC.MAT-99604-4. | 1 | FALSE | 1
BAIXA TENSIÓ | COMPTADOR D'ELECTRICITAT - MAT-99604-5 - BAI-05.01.C | ATC.MAT-99604-5. | ATC.MAT-99604-5. | 1 | FALSE | 1
BAIXA TENSIÓ | DETECTOR DE PRESÈNCIA IL·LUMINACIÓ - MAT-99604-5 - BAI-06.01.D | ATC.MAT-99604-5. | ATC.MAT-99604-5. | 5 | FALSE | 5
BAIXA TENSIÓ | QUADRES GENERALS - MAT-99604-5 - BAI-15.01.A | ATC.MAT-99604-5.STC. | ATC.MAT-99604-5.STC. | 1 | FALSE | 1
BAIXA TENSIÓ | SISTEMES ALIMENTACIÓ ININTERRUMPIDA - MAT-99604-5 - BAI-15.03 | ATC.MAT-99604-5.STR. | ATC.MAT-99604-5.STR. | 1 | FALSE | 1
BAIXA TENSIÓ | ENDOLLS - MAT-99604-5 - BAI-15.05.A | ATC.MAT-99604-5. | ATC.MAT-99604-5. | 177 | FALSE | 177
BAIXA TENSIÓ | MECANISMES - MAT-99604-5 - BAI-15.05.B | ATC.MAT-99604-5. | ATC.MAT-99604-5. | 7 | FALSE | 7
BAIXA TENSIÓ | LLUMINÀRIES - MAT-99604-5 - BAI-16.01 | ATC.MAT-99604-5. | ATC.MAT-99604-5. | 107 | FALSE | 107
BAIXA TENSIÓ | EMERGÈNCIA I SENYALITZACIÓ - MAT-99604-5 - BAI-16.02 | ATC.MAT-99604-5. | ATC.MAT-99604-5. | 22 | FALSE | 22
BAIXA TENSIÓ | INSTAL·LACIÓ BAIXA TENSIÓ - MAT-99604-5 - BAI-34.10 | ATC.MAT-99604-5. | ATC.MAT-99604-5. | 1 | FALSE | 1
BAIXA TENSIÓ | COMPTADOR D'ELECTRICITAT - MAT-99604-6 - BAI-05.01.C | ATC.MAT-99604-6. | ATC.MAT-99604-6. | 1 | FALSE | 1
BAIXA TENSIÓ | DETECTOR DE PRESÈNCIA IL·LUMINACIÓ - MAT-99604-6 - BAI-06.01.D | ATC.MAT-99604-6.P00. | ATC.MAT-99604-6.P00. | 5 | FALSE | 5
BAIXA TENSIÓ | QUADRES GENERALS - MAT-99604-6 - BAI-15.01.A | ATC.MAT-99604-6.P00.FO. | ATC.MAT-99604-6.P00.FO. | 1 | FALSE | 1
BAIXA TENSIÓ | BATERIES DE CONDENSADORS DINÀMICS - MAT-99604-6 - BAI-15.02.A | ATC.MAT-99604-6.P00.SRA. | ATC.MAT-99604-6.P00.SRA. | 1 | FALSE | 1
BAIXA TENSIÓ | BATERIES DE CONDENSADORS DINÀMICS - MAT-99604-6 - BAI-15.02.A | ATC.MAT-99604-6.P00.SRA. | ATC.MAT-99604-6.P00.SRA. | 1 | FALSE | 1
BAIXA TENSIÓ | SISTEMES ALIMENTACIÓ ININTERRUMPIDA - MAT-99604-6 - BAI-15.03 | ATC.MAT-99604-6.P00.SRA. | ATC.MAT-99604-6.P00.SRA. | 1 | FALSE | 1
BAIXA TENSIÓ | ENDOLLS - MAT-99604-6 - BAI-15.05.A | ATC.MAT-99604-6. | ATC.MAT-99604-6. | 146 | FALSE | 146
BAIXA TENSIÓ | MECANISMES - MAT-99604-6 - BAI-15.05.B | ATC.MAT-99604-6. | ATC.MAT-99604-6. | 15 | FALSE | 15
BAIXA TENSIÓ | LLUMINÀRIES - MAT-99604-6 - BAI-16.01 | ATC.MAT-99604-6.P00. | ATC.MAT-99604-6.P00. | 132 | FALSE | 132
BAIXA TENSIÓ | EMERGÈNCIA I SENYALITZACIÓ - MAT-99604-6 - BAI-16.02 | ATC.MAT-99604-6.P00. | ATC.MAT-99604-6.P00. | 26 | FALSE | 26
BAIXA TENSIÓ | INSTAL·LACIÓ BAIXA TENSIÓ - MAT-99604-6 - BAI-34.10 | ATC.MAT-99604-6. | ATC.MAT-99604-6. | 1 | FALSE | 1
BAIXA TENSIÓ | COMPTADOR D'ELECTRICITAT - MAT-99604-7 - BAI-05.01.C | ATC.MAT-99604-7. | ATC.MAT-99604-7. | 1 | FALSE | 1
BAIXA TENSIÓ | DETECTOR DE PRESÈNCIA IL·LUMINACIÓ - MAT-99604-7 - BAI-06.01.D | ATC.MAT-99604-7.P01. | ATC.MAT-99604-7.P01. | 12 | FALSE | 12
BAIXA TENSIÓ | QUADRES GENERALS - MAT-99604-7 - BAI-15.01.A | ATC.MAT-99604-7.P01.ST. | ATC.MAT-99604-7.P01.ST. | 1 | FALSE | 1
BAIXA TENSIÓ | SISTEMES ALIMENTACIÓ ININTERRUMPIDA - MAT-99604-7 - BAI-15.03 | ATC.MAT-99604-7.P01.ST. | ATC.MAT-99604-7.P01.ST. | 1 | FALSE | 1
BAIXA TENSIÓ | ENDOLLS - MAT-99604-7 - BAI-15.05.A | ATC.MAT-99604-7. | ATC.MAT-99604-7. | 97 | FALSE | 97
BAIXA TENSIÓ | MECANISMES - MAT-99604-7 - BAI-15.05.B | ATC.MAT-99604-7. | ATC.MAT-99604-7. | 3 | FALSE | 3
BAIXA TENSIÓ | LLUMINÀRIES - MAT-99604-7 - BAI-16.01 | ATC.MAT-99604-7.P01. | ATC.MAT-99604-7.P01. | 115 | FALSE | 115
BAIXA TENSIÓ | EMERGÈNCIA I SENYALITZACIÓ - MAT-99604-7 - BAI-16.02 | ATC.MAT-99604-7.P01. | ATC.MAT-99604-7.P01. | 22 | FALSE | 22
BAIXA TENSIÓ | INSTAL·LACIÓ BAIXA TENSIÓ - MAT-99604-7 - BAI-34.10 | ATC.MAT-99604-7. | ATC.MAT-99604-7. | 1 | FALSE | 1
BAIXA TENSIÓ | COMPTADOR D'ELECTRICITAT - MAT-99604-8 - BAI-05.01.C | ATC.MAT-99604-8. | ATC.MAT-99604-8. | 1 | FALSE | 1
BAIXA TENSIÓ | DETECTOR DE PRESÈNCIA IL·LUMINACIÓ - MAT-99604-8 - BAI-06.01.D | ATC.MAT-99604-8. | ATC.MAT-99604-8. | 9 | FALSE | 9
BAIXA TENSIÓ | SENSOR DE LLUM DIURNA - MAT-99604-8 - BAI-06.01.E | ATC.MAT-99604-8. | ATC.MAT-99604-8. | 2 | FALSE | 2
BAIXA TENSIÓ | QUADRES GENERALS - MAT-99604-8 - BAI-15.01.A | ATC.MAT-99604-8.AI. | ATC.MAT-99604-8.AI. | 1 | FALSE | 1
BAIXA TENSIÓ | SISTEMES ALIMENTACIÓ ININTERRUMPIDA - MAT-99604-8 - BAI-15.03 | ATC.MAT-99604-8.STR. | ATC.MAT-99604-8.STR. | 1 | FALSE | 1
BAIXA TENSIÓ | ENDOLLS - MAT-99604-8 - BAI-15.05.A | ATC.MAT-99604-8. | ATC.MAT-99604-8. | 113 | FALSE | 113
BAIXA TENSIÓ | LLUMINÀRIES - MAT-99604-8 - BAI-16.01 | ATC.MAT-99604-8. | ATC.MAT-99604-8. | 55 | FALSE | 55
BAIXA TENSIÓ | EMERGÈNCIA I SENYALITZACIÓ - MAT-99604-8 - BAI-16.02 | ATC.MAT-99604-8. | ATC.MAT-99604-8. | 16 | FALSE | 16
BAIXA TENSIÓ | COMPTADOR D'ELECTRICITAT - MAT-99604-9 - BAI-05.01.C | ATC.MAT-99604-9. | ATC.MAT-99604-9. | 1 | FALSE | 1
BAIXA TENSIÓ | DETECTOR DE PRESÈNCIA IL·LUMINACIÓ - MAT-99604-9 - BAI-06.01.D | ATC.MAT-99604-9. | ATC.MAT-99604-9. | 11 | FALSE | 11
BAIXA TENSIÓ | QUADRES GENERALS - MAT-99604-9 - BAI-15.01.A | ATC.MAT-99604-9.STR. | ATC.MAT-99604-9.STR. | 1 | FALSE | 1
BAIXA TENSIÓ | SUBQUADRES - MAT-99604-9 - BAI-15.01.B | ATC.MAT-99604-9.RC. | ATC.MAT-99604-9.RC. | 1 | FALSE | 1
BAIXA TENSIÓ | SISTEMES ALIMENTACIÓ ININTERRUMPIDA - MAT-99604-9 - BAI-15.03 | ATC.MAT-99604-9.STR. | ATC.MAT-99604-9.STR. | 1 | FALSE | 1
BAIXA TENSIÓ | ENDOLLS - MAT-99604-9 - BAI-15.05.A | ATC.MAT-99604-9. | ATC.MAT-99604-9. | 134 | FALSE | 134
BAIXA TENSIÓ | MECANISMES - MAT-99604-9 - BAI-15.05.B | ATC.MAT-99604-9. | ATC.MAT-99604-9. | 5 | FALSE | 5
BAIXA TENSIÓ | LLUMINÀRIES - MAT-99604-9 - BAI-16.01 | ATC.MAT-99604-9. | ATC.MAT-99604-9. | 113 | FALSE | 113
BAIXA TENSIÓ | EMERGÈNCIA I SENYALITZACIÓ - MAT-99604-9 - BAI-16.02 | ATC.MAT-99604-9. | ATC.MAT-99604-9. | 21 | FALSE | 21
BAIXA TENSIÓ | INSTAL·LACIÓ BAIXA TENSIÓ - MAT-99604-9 - BAI-34.10 | ATC.MAT-99604-9. | ATC.MAT-99604-9. | 1 | FALSE | 1
BAIXA TENSIÓ | COMPTADOR D'ELECTRICITAT - MJU-99602-1 - BAI-05.01.C | J.BCN.MJU-99602-1.PS1.ST02. | J.BCN.MJU-99602-1.PS1.ST02. | 1 | FALSE | 1
BAIXA TENSIÓ | SENSOR DE LLUM DIURNA - MJU-99602-1 - BAI-06.01.E | J.BCN.MJU-99602-1.PC.ST03. | J.BCN.MJU-99602-1.PC.ST03. | 1 | FALSE | 1
BAIXA TENSIÓ | SENSOR DE LLUM DIURNA - MJU-99602-1 - BAI-06.01.E | J.BCN.MJU-99602-1.PC.ST04. | J.BCN.MJU-99602-1.PC.ST04. | 1 | FALSE | 1
BAIXA TENSIÓ | QUADRES GENERALS - MJU-99602-1 - BAI-15.01.A | J.BCN.MJU-99602-1.PS1.ST02. | J.BCN.MJU-99602-1.PS1.ST02. | 1 | FALSE | 1
BAIXA TENSIÓ | QUADRES GENERALS - MJU-99602-1 - BAI-15.01.A | J.BCN.MJU-99602-1.PS1.ST02. | J.BCN.MJU-99602-1.PS1.ST02. | 1 | FALSE | 1
BAIXA TENSIÓ | QUADRES GENERALS - MJU-99602-1 - BAI-15.01.A | J.BCN.MJU-99602-1.PS1.ST02. | J.BCN.MJU-99602-1.PS1.ST02. | 1 | FALSE | 1
BAIXA TENSIÓ | QUADRES GENERALS - MJU-99602-1 - BAI-15.01.A | J.BCN.MJU-99602-1.PS1.ST02. | J.BCN.MJU-99602-1.PS1.ST02. | 1 | FALSE | 1
BAIXA TENSIÓ | QUADRES GENERALS - MJU-99602-1 - BAI-15.01.A | J.BCN.MJU-99602-1.PS1.ST02. | J.BCN.MJU-99602-1.PS1.ST02. | 1 | FALSE | 1
BAIXA TENSIÓ | QUADRES GENERALS - MJU-99602-1 - BAI-15.01.A | J.BCN.MJU-99602-1.PS1.ST02. | J.BCN.MJU-99602-1.PS1.ST02. | 1 | FALSE | 1
BAIXA TENSIÓ | SUBQUADRES - MJU-99602-1 - BAI-15.01.B | J.BCN.MJU-99602-1.P00.DE04. | J.BCN.MJU-99602-1.P00.DE04. | 1 | FALSE | 1
BAIXA TENSIÓ | SUBQUADRES - MJU-99602-1 - BAI-15.01.B | J.BCN.MJU-99602-1.P00.DE20. | J.BCN.MJU-99602-1.P00.DE20. | 1 | FALSE | 1
BAIXA TENSIÓ | SUBQUADRES - MJU-99602-1 - BAI-15.01.B | J.BCN.MJU-99602-1.P00.DE20. | J.BCN.MJU-99602-1.P00.DE20. | 1 | FALSE | 1
BAIXA TENSIÓ | SUBQUADRES - MJU-99602-1 - BAI-15.01.B | J.BCN.MJU-99602-1.P00.SCC. | J.BCN.MJU-99602-1.P00.SCC. | 1 | FALSE | 1
BAIXA TENSIÓ | SUBQUADRES - MJU-99602-1 - BAI-15.01.B | J.BCN.MJU-99602-1.P00.SCM. | J.BCN.MJU-99602-1.P00.SCM. | 1 | FALSE | 1
BAIXA TENSIÓ | SUBQUADRES - MJU-99602-1 - BAI-15.01.B | J.BCN.MJU-99602-1.P00.SJE. | J.BCN.MJU-99602-1.P00.SJE. | 1 | FALSE | 1
BAIXA TENSIÓ | SUBQUADRES - MJU-99602-1 - BAI-15.01.B | J.BCN.MJU-99602-1.P00.SM01. | J.BCN.MJU-99602-1.P00.SM01. | 1 | FALSE | 1
BAIXA TENSIÓ | SUBQUADRES - MJU-99602-1 - BAI-15.01.B | J.BCN.MJU-99602-1.P00.SOP. | J.BCN.MJU-99602-1.P00.SOP. | 1 | FALSE | 1
BAIXA TENSIÓ | SUBQUADRES - MJU-99602-1 - BAI-15.01.B | J.BCN.MJU-99602-1.P00.SOP. | J.BCN.MJU-99602-1.P00.SOP. | 1 | FALSE | 1
BAIXA TENSIÓ | SUBQUADRES - MJU-99602-1 - BAI-15.01.B | J.BCN.MJU-99602-1.P00.SS01. | J.BCN.MJU-99602-1.P00.SS01. | 1 | FALSE | 1
BAIXA TENSIÓ | SUBQUADRES - MJU-99602-1 - BAI-15.01.B | J.BCN.MJU-99602-1.P00.SS03. | J.BCN.MJU-99602-1.P00.SS03. | 1 | FALSE | 1
BAIXA TENSIÓ | SUBQUADRES - MJU-99602-1 - BAI-15.01.B | J.BCN.MJU-99602-1.P00.SS03. | J.BCN.MJU-99602-1.P00.SS03. | 1 | FALSE | 1
BAIXA TENSIÓ | SUBQUADRES - MJU-99602-1 - BAI-15.01.B | J.BCN.MJU-99602-1.P00.SS05. | J.BCN.MJU-99602-1.P00.SS05. | 1 | FALSE | 1
BAIXA TENSIÓ | SUBQUADRES - MJU-99602-1 - BAI-15.01.B | J.BCN.MJU-99602-1.P00.SS06. | J.BCN.MJU-99602-1.P00.SS06. | 1 | FALSE | 1
BAIXA TENSIÓ | SUBQUADRES - MJU-99602-1 - BAI-15.01.B | J.BCN.MJU-99602-1.P00.SS07. | J.BCN.MJU-99602-1.P00.SS07. | 1 | FALSE | 1
BAIXA TENSIÓ | SUBQUADRES - MJU-99602-1 - BAI-15.01.B | J.BCN.MJU-99602-1.P00.SS08. | J.BCN.MJU-99602-1.P00.SS08. | 1 | FALSE | 1
BAIXA TENSIÓ | SUBQUADRES - MJU-99602-1 - BAI-15.01.B | J.BCN.MJU-99602-1.P00.SS09. | J.BCN.MJU-99602-1.P00.SS09. | 1 | FALSE | 1
BAIXA TENSIÓ | SUBQUADRES - MJU-99602-1 - BAI-15.01.B | J.BCN.MJU-99602-1.P00.SS12. | J.BCN.MJU-99602-1.P00.SS12. | 1 | FALSE | 1
BAIXA TENSIÓ | SUBQUADRES - MJU-99602-1 - BAI-15.01.B | J.BCN.MJU-99602-1.P00.SS12. | J.BCN.MJU-99602-1.P00.SS12. | 1 | FALSE | 1
BAIXA TENSIÓ | SUBQUADRES - MJU-99602-1 - BAI-15.01.B | J.BCN.MJU-99602-1.P00.SS12. | J.BCN.MJU-99602-1.P00.SS12. | 1 | FALSE | 1
BAIXA TENSIÓ | SUBQUADRES - MJU-99602-1 - BAI-15.01.B | J.BCN.MJU-99602-1.P00.SS12. | J.BCN.MJU-99602-1.P00.SS12. | 1 | FALSE | 1
BAIXA TENSIÓ | SUBQUADRES - MJU-99602-1 - BAI-15.01.B | J.BCN.MJU-99602-1.P00.SS13. | J.BCN.MJU-99602-1.P00.SS13. | 1 | FALSE | 1
BAIXA TENSIÓ | SUBQUADRES - MJU-99602-1 - BAI-15.01.B | J.BCN.MJU-99602-1.P00.SS15. | J.BCN.MJU-99602-1.P00.SS15. | 1 | FALSE | 1
BAIXA TENSIÓ | SUBQUADRES - MJU-99602-1 - BAI-15.01.B | J.BCN.MJU-99602-1.P00.SS15. | J.BCN.MJU-99602-1.P00.SS15. | 1 | FALSE | 1
BAIXA TENSIÓ | SUBQUADRES - MJU-99602-1 - BAI-15.01.B | J.BCN.MJU-99602-1.P00.ST01. | J.BCN.MJU-99602-1.P00.ST01. | 1 | FALSE | 1
BAIXA TENSIÓ | SUBQUADRES - MJU-99602-1 - BAI-15.01.B | J.BCN.MJU-99602-1.P00.ST02. | J.BCN.MJU-99602-1.P00.ST02. | 1 | FALSE | 1
BAIXA TENSIÓ | SUBQUADRES - MJU-99602-1 - BAI-15.01.B | J.BCN.MJU-99602-1.P00.SV02. | J.BCN.MJU-99602-1.P00.SV02. | 1 | FALSE | 1
BAIXA TENSIÓ | SUBQUADRES - MJU-99602-1 - BAI-15.01.B | J.BCN.MJU-99602-1.P00.SV03. | J.BCN.MJU-99602-1.P00.SV03. | 1 | FALSE | 1
BAIXA TENSIÓ | SUBQUADRES - MJU-99602-1 - BAI-15.01.B | J.BCN.MJU-99602-1.P00.SV05. | J.BCN.MJU-99602-1.P00.SV05. | 1 | FALSE | 1
BAIXA TENSIÓ | SUBQUADRES - MJU-99602-1 - BAI-15.01.B | J.BCN.MJU-99602-1.P00.SV05. | J.BCN.MJU-99602-1.P00.SV05. | 1 | FALSE | 1
BAIXA TENSIÓ | SUBQUADRES - MJU-99602-1 - BAI-15.01.B | J.BCN.MJU-99602-1.P00.SV06. | J.BCN.MJU-99602-1.P00.SV06. | 1 | FALSE | 1
BAIXA TENSIÓ | SUBQUADRES - MJU-99602-1 - BAI-15.01.B | J.BCN.MJU-99602-1.P00.SV08. | J.BCN.MJU-99602-1.P00.SV08. | 1 | FALSE | 1
BAIXA TENSIÓ | SUBQUADRES - MJU-99602-1 - BAI-15.01.B | J.BCN.MJU-99602-1.P00.SV09. | J.BCN.MJU-99602-1.P00.SV09. | 1 | FALSE | 1
BAIXA TENSIÓ | SUBQUADRES - MJU-99602-1 - BAI-15.01.B | J.BCN.MJU-99602-1.P00.SV10. | J.BCN.MJU-99602-1.P00.SV10. | 1 | FALSE | 1
BAIXA TENSIÓ | SUBQUADRES - MJU-99602-1 - BAI-15.01.B | J.BCN.MJU-99602-1.P00.SV10. | J.BCN.MJU-99602-1.P00.SV10. | 1 | FALSE | 1
BAIXA TENSIÓ | SUBQUADRES - MJU-99602-1 - BAI-15.01.B | J.BCN.MJU-99602-1.P00.SV20. | J.BCN.MJU-99602-1.P00.SV20. | 1 | FALSE | 1
BAIXA TENSIÓ | SUBQUADRES - MJU-99602-1 - BAI-15.01.B | J.BCN.MJU-99602-1.P00.SVP. | J.BCN.MJU-99602-1.P00.SVP. | 1 | FALSE | 1
BAIXA TENSIÓ | SUBQUADRES - MJU-99602-1 - BAI-15.01.B | J.BCN.MJU-99602-1.P00.VS07. | J.BCN.MJU-99602-1.P00.VS07. | 1 | FALSE | 1
BAIXA TENSIÓ | SUBQUADRES - MJU-99602-1 - BAI-15.01.B | J.BCN.MJU-99602-1.P00.VS07. | J.BCN.MJU-99602-1.P00.VS07. | 1 | FALSE | 1
BAIXA TENSIÓ | SUBQUADRES - MJU-99602-1 - BAI-15.01.B | J.BCN.MJU-99602-1.P01.LV03. | J.BCN.MJU-99602-1.P01.LV03. | 1 | FALSE | 1
BAIXA TENSIÓ | SUBQUADRES - MJU-99602-1 - BAI-15.01.B | J.BCN.MJU-99602-1.P01.LV03. | J.BCN.MJU-99602-1.P01.LV03. | 1 | FALSE | 1
BAIXA TENSIÓ | SUBQUADRES - MJU-99602-1 - BAI-15.01.B | J.BCN.MJU-99602-1.P01.LV07. | J.BCN.MJU-99602-1.P01.LV07. | 1 | FALSE | 1
BAIXA TENSIÓ | SUBQUADRES - MJU-99602-1 - BAI-15.01.B | J.BCN.MJU-99602-1.P01.PA06. | J.BCN.MJU-99602-1.P01.PA06. | 1 | FALSE | 1
BAIXA TENSIÓ | SUBQUADRES - MJU-99602-1 - BAI-15.01.B | J.BCN.MJU-99602-1.P01.PA06. | J.BCN.MJU-99602-1.P01.PA06. | 1 | FALSE | 1
BAIXA TENSIÓ | SUBQUADRES - MJU-99602-1 - BAI-15.01.B | J.BCN.MJU-99602-1.P01.PA06. | J.BCN.MJU-99602-1.P01.PA06. | 1 | FALSE | 1
BAIXA TENSIÓ | SUBQUADRES - MJU-99602-1 - BAI-15.01.B | J.BCN.MJU-99602-1.P01.SA01. | J.BCN.MJU-99602-1.P01.SA01. | 1 | FALSE | 1
BAIXA TENSIÓ | SUBQUADRES - MJU-99602-1 - BAI-15.01.B | J.BCN.MJU-99602-1.P01.SA01. | J.BCN.MJU-99602-1.P01.SA01. | 1 | FALSE | 1
BAIXA TENSIÓ | SUBQUADRES - MJU-99602-1 - BAI-15.01.B | J.BCN.MJU-99602-1.P01.SA01. | J.BCN.MJU-99602-1.P01.SA01. | 1 | FALSE | 1
BAIXA TENSIÓ | SUBQUADRES - MJU-99602-1 - BAI-15.01.B | J.BCN.MJU-99602-1.P01.SA01. | J.BCN.MJU-99602-1.P01.SA01. | 1 | FALSE | 1
BAIXA TENSIÓ | SUBQUADRES - MJU-99602-1 - BAI-15.01.B | J.BCN.MJU-99602-1.P01.SA07. | J.BCN.MJU-99602-1.P01.SA07. | 1 | FALSE | 1
BAIXA TENSIÓ | SUBQUADRES - MJU-99602-1 - BAI-15.01.B | J.BCN.MJU-99602-1.P01.SA07. | J.BCN.MJU-99602-1.P01.SA07. | 1 | FALSE | 1
BAIXA TENSIÓ | SUBQUADRES - MJU-99602-1 - BAI-15.01.B | J.BCN.MJU-99602-1.P01.SA07. | J.BCN.MJU-99602-1.P01.SA07. | 1 | FALSE | 1
BAIXA TENSIÓ | SUBQUADRES - MJU-99602-1 - BAI-15.01.B | J.BCN.MJU-99602-1.P01.SA10. | J.BCN.MJU-99602-1.P01.SA10. | 1 | FALSE | 1
BAIXA TENSIÓ | SUBQUADRES - MJU-99602-1 - BAI-15.01.B | J.BCN.MJU-99602-1.P01.SA15. | J.BCN.MJU-99602-1.P01.SA15. | 1 | FALSE | 1
BAIXA TENSIÓ | SUBQUADRES - MJU-99602-1 - BAI-15.01.B | J.BCN.MJU-99602-1.P01.SA21. | J.BCN.MJU-99602-1.P01.SA21. | 1 | FALSE | 1
BAIXA TENSIÓ | SUBQUADRES - MJU-99602-1 - BAI-15.01.B | J.BCN.MJU-99602-1.P01.SA23. | J.BCN.MJU-99602-1.P01.SA23. | 1 | FALSE | 1
BAIXA TENSIÓ | SUBQUADRES - MJU-99602-1 - BAI-15.01.B | J.BCN.MJU-99602-1.P01.SA24. | J.BCN.MJU-99602-1.P01.SA24. | 1 | FALSE | 1
BAIXA TENSIÓ | SUBQUADRES - MJU-99602-1 - BAI-15.01.B | J.BCN.MJU-99602-1.P01.SA25. | J.BCN.MJU-99602-1.P01.SA25. | 1 | FALSE | 1
BAIXA TENSIÓ | SUBQUADRES - MJU-99602-1 - BAI-15.01.B | J.BCN.MJU-99602-1.P01.SA25. | J.BCN.MJU-99602-1.P01.SA25. | 1 | FALSE | 1
BAIXA TENSIÓ | SUBQUADRES - MJU-99602-1 - BAI-15.01.B | J.BCN.MJU-99602-1.P01.SA28. | J.BCN.MJU-99602-1.P01.SA28. | 1 | FALSE | 1
BAIXA TENSIÓ | SUBQUADRES - MJU-99602-1 - BAI-15.01.B | J.BCN.MJU-99602-1.P01.SA31. | J.BCN.MJU-99602-1.P01.SA31. | 1 | FALSE | 1
BAIXA TENSIÓ | SUBQUADRES - MJU-99602-1 - BAI-15.01.B | J.BCN.MJU-99602-1.P01.SA38. | J.BCN.MJU-99602-1.P01.SA38. | 1 | FALSE | 1
BAIXA TENSIÓ | SUBQUADRES - MJU-99602-1 - BAI-15.01.B | J.BCN.MJU-99602-1.P01.SA38. | J.BCN.MJU-99602-1.P01.SA38. | 1 | FALSE | 1
BAIXA TENSIÓ | SUBQUADRES - MJU-99602-1 - BAI-15.01.B | J.BCN.MJU-99602-1.P01.SA38. | J.BCN.MJU-99602-1.P01.SA38. | 1 | FALSE | 1
BAIXA TENSIÓ | SUBQUADRES - MJU-99602-1 - BAI-15.01.B | J.BCN.MJU-99602-1.P01.SA39. | J.BCN.MJU-99602-1.P01.SA39. | 1 | FALSE | 1
BAIXA TENSIÓ | SUBQUADRES - MJU-99602-1 - BAI-15.01.B | J.BCN.MJU-99602-1.P01.SA39. | J.BCN.MJU-99602-1.P01.SA39. | 1 | FALSE | 1
BAIXA TENSIÓ | SUBQUADRES - MJU-99602-1 - BAI-15.01.B | J.BCN.MJU-99602-1.P01.SA39. | J.BCN.MJU-99602-1.P01.SA39. | 1 | FALSE | 1
BAIXA TENSIÓ | SUBQUADRES - MJU-99602-1 - BAI-15.01.B | J.BCN.MJU-99602-1.P01.SV01. | J.BCN.MJU-99602-1.P01.SV01. | 1 | FALSE | 1
BAIXA TENSIÓ | SUBQUADRES - MJU-99602-1 - BAI-15.01.B | J.BCN.MJU-99602-1.P01.SV02. | J.BCN.MJU-99602-1.P01.SV02. | 1 | FALSE | 1
BAIXA TENSIÓ | SUBQUADRES - MJU-99602-1 - BAI-15.01.B | J.BCN.MJU-99602-1.P01.VS08. | J.BCN.MJU-99602-1.P01.VS08. | 1 | FALSE | 1
BAIXA TENSIÓ | SUBQUADRES - MJU-99602-1 - BAI-15.01.B | J.BCN.MJU-99602-1.P01.VS09. | J.BCN.MJU-99602-1.P01.VS09. | 1 | FALSE | 1
BAIXA TENSIÓ | SUBQUADRES - MJU-99602-1 - BAI-15.01.B | J.BCN.MJU-99602-1.P02.AR02. | J.BCN.MJU-99602-1.P02.AR02. | 1 | FALSE | 1
BAIXA TENSIÓ | SUBQUADRES - MJU-99602-1 - BAI-15.01.B | J.BCN.MJU-99602-1.P02.AR02. | J.BCN.MJU-99602-1.P02.AR02. | 1 | FALSE | 1
BAIXA TENSIÓ | SUBQUADRES - MJU-99602-1 - BAI-15.01.B | J.BCN.MJU-99602-1.P02.AR02. | J.BCN.MJU-99602-1.P02.AR02. | 1 | FALSE | 1
BAIXA TENSIÓ | SUBQUADRES - MJU-99602-1 - BAI-15.01.B | J.BCN.MJU-99602-1.P02.ES10. | J.BCN.MJU-99602-1.P02.ES10. | 1 | FALSE | 1
BAIXA TENSIÓ | SUBQUADRES - MJU-99602-1 - BAI-15.01.B | J.BCN.MJU-99602-1.P02.ES11. | J.BCN.MJU-99602-1.P02.ES11. | 1 | FALSE | 1
BAIXA TENSIÓ | SUBQUADRES - MJU-99602-1 - BAI-15.01.B | J.BCN.MJU-99602-1.P02.ES12. | J.BCN.MJU-99602-1.P02.ES12. | 1 | FALSE | 1
BAIXA TENSIÓ | SUBQUADRES - MJU-99602-1 - BAI-15.01.B | J.BCN.MJU-99602-1.P02.ES15. | J.BCN.MJU-99602-1.P02.ES15. | 1 | FALSE | 1
BAIXA TENSIÓ | SUBQUADRES - MJU-99602-1 - BAI-15.01.B | J.BCN.MJU-99602-1.P02.ES18. | J.BCN.MJU-99602-1.P02.ES18. | 1 | FALSE | 1
BAIXA TENSIÓ | SUBQUADRES - MJU-99602-1 - BAI-15.01.B | J.BCN.MJU-99602-1.P02.ES21. | J.BCN.MJU-99602-1.P02.ES21. | 1 | FALSE | 1
BAIXA TENSIÓ | SUBQUADRES - MJU-99602-1 - BAI-15.01.B | J.BCN.MJU-99602-1.P02.ES24. | J.BCN.MJU-99602-1.P02.ES24. | 1 | FALSE | 1
BAIXA TENSIÓ | SUBQUADRES - MJU-99602-1 - BAI-15.01.B | J.BCN.MJU-99602-1.P02.ES28. | J.BCN.MJU-99602-1.P02.ES28. | 1 | FALSE | 1
BAIXA TENSIÓ | SUBQUADRES - MJU-99602-1 - BAI-15.01.B | J.BCN.MJU-99602-1.P02.ES29. | J.BCN.MJU-99602-1.P02.ES29. | 1 | FALSE | 1
BAIXA TENSIÓ | SUBQUADRES - MJU-99602-1 - BAI-15.01.B | J.BCN.MJU-99602-1.P02.ES36. | J.BCN.MJU-99602-1.P02.ES36. | 1 | FALSE | 1
BAIXA TENSIÓ | SUBQUADRES - MJU-99602-1 - BAI-15.01.B | J.BCN.MJU-99602-1.P02.ES39. | J.BCN.MJU-99602-1.P02.ES39. | 1 | FALSE | 1
BAIXA TENSIÓ | SUBQUADRES - MJU-99602-1 - BAI-15.01.B | J.BCN.MJU-99602-1.P02.ES39. | J.BCN.MJU-99602-1.P02.ES39. | 1 | FALSE | 1
BAIXA TENSIÓ | SUBQUADRES - MJU-99602-1 - BAI-15.01.B | J.BCN.MJU-99602-1.P02.ES40. | J.BCN.MJU-99602-1.P02.ES40. | 1 | FALSE | 1
BAIXA TENSIÓ | SUBQUADRES - MJU-99602-1 - BAI-15.01.B | J.BCN.MJU-99602-1.P02.ES44. | J.BCN.MJU-99602-1.P02.ES44. | 1 | FALSE | 1
BAIXA TENSIÓ | SUBQUADRES - MJU-99602-1 - BAI-15.01.B | J.BCN.MJU-99602-1.P02.ES44. | J.BCN.MJU-99602-1.P02.ES44. | 1 | FALSE | 1
BAIXA TENSIÓ | SUBQUADRES - MJU-99602-1 - BAI-15.01.B | J.BCN.MJU-99602-1.P02.ES49. | J.BCN.MJU-99602-1.P02.ES49. | 1 | FALSE | 1
BAIXA TENSIÓ | SUBQUADRES - MJU-99602-1 - BAI-15.01.B | J.BCN.MJU-99602-1.P02.PA05. | J.BCN.MJU-99602-1.P02.PA05. | 1 | FALSE | 1
BAIXA TENSIÓ | SUBQUADRES - MJU-99602-1 - BAI-15.01.B | J.BCN.MJU-99602-1.P02.PA05. | J.BCN.MJU-99602-1.P02.PA05. | 1 | FALSE | 1
BAIXA TENSIÓ | SUBQUADRES - MJU-99602-1 - BAI-15.01.B | J.BCN.MJU-99602-1.P02.PA05. | J.BCN.MJU-99602-1.P02.PA05. | 1 | FALSE | 1
BAIXA TENSIÓ | SUBQUADRES - MJU-99602-1 - BAI-15.01.B | J.BCN.MJU-99602-1.P02.PA05. | J.BCN.MJU-99602-1.P02.PA05. | 1 | FALSE | 1
BAIXA TENSIÓ | SUBQUADRES - MJU-99602-1 - BAI-15.01.B | J.BCN.MJU-99602-1.P02.PA08. | J.BCN.MJU-99602-1.P02.PA08. | 1 | FALSE | 1
BAIXA TENSIÓ | SUBQUADRES - MJU-99602-1 - BAI-15.01.B | J.BCN.MJU-99602-1.P02.PA09. | J.BCN.MJU-99602-1.P02.PA09. | 1 | FALSE | 1
BAIXA TENSIÓ | SUBQUADRES - MJU-99602-1 - BAI-15.01.B | J.BCN.MJU-99602-1.P02.VS04. | J.BCN.MJU-99602-1.P02.VS04. | 1 | FALSE | 1
BAIXA TENSIÓ | SUBQUADRES - MJU-99602-1 - BAI-15.01.B | J.BCN.MJU-99602-1.PC.GO01. | J.BCN.MJU-99602-1.PC.GO01. | 1 | FALSE | 1
BAIXA TENSIÓ | SUBQUADRES - MJU-99602-1 - BAI-15.01.B | J.BCN.MJU-99602-1.PC.GO02. | J.BCN.MJU-99602-1.PC.GO02. | 1 | FALSE | 1
BAIXA TENSIÓ | SUBQUADRES - MJU-99602-1 - BAI-15.01.B | J.BCN.MJU-99602-1.PC.ST09. | J.BCN.MJU-99602-1.PC.ST09. | 1 | FALSE | 1
BAIXA TENSIÓ | SUBQUADRES - MJU-99602-1 - BAI-15.01.B | J.BCN.MJU-99602-1.PC.ST10. | J.BCN.MJU-99602-1.PC.ST10. | 1 | FALSE | 1
BAIXA TENSIÓ | SUBQUADRES - MJU-99602-1 - BAI-15.01.B | J.BCN.MJU-99602-1.PC.ST11. | J.BCN.MJU-99602-1.PC.ST11. | 1 | FALSE | 1
BAIXA TENSIÓ | SUBQUADRES - MJU-99602-1 - BAI-15.01.B | J.BCN.MJU-99602-1.PC.ST11. | J.BCN.MJU-99602-1.PC.ST11. | 1 | FALSE | 1
BAIXA TENSIÓ | SUBQUADRES - MJU-99602-1 - BAI-15.01.B | J.BCN.MJU-99602-1.PC.ST11. | J.BCN.MJU-99602-1.PC.ST11. | 1 | FALSE | 1
BAIXA TENSIÓ | SUBQUADRES - MJU-99602-1 - BAI-15.01.B | J.BCN.MJU-99602-1.PC.ST12. | J.BCN.MJU-99602-1.PC.ST12. | 1 | FALSE | 1
BAIXA TENSIÓ | SUBQUADRES - MJU-99602-1 - BAI-15.01.B | J.BCN.MJU-99602-1.PC.ST12. | J.BCN.MJU-99602-1.PC.ST12. | 1 | FALSE | 1
BAIXA TENSIÓ | SUBQUADRES - MJU-99602-1 - BAI-15.01.B | J.BCN.MJU-99602-1.PS1.ES10. | J.BCN.MJU-99602-1.PS1.ES10. | 1 | FALSE | 1
BAIXA TENSIÓ | SUBQUADRES - MJU-99602-1 - BAI-15.01.B | J.BCN.MJU-99602-1.PS1.ES11. | J.BCN.MJU-99602-1.PS1.ES11. | 1 | FALSE | 1
BAIXA TENSIÓ | SUBQUADRES - MJU-99602-1 - BAI-15.01.B | J.BCN.MJU-99602-1.PS1.ES38. | J.BCN.MJU-99602-1.PS1.ES38. | 1 | FALSE | 1
BAIXA TENSIÓ | SUBQUADRES - MJU-99602-1 - BAI-15.01.B | J.BCN.MJU-99602-1.PS1.ES44. | J.BCN.MJU-99602-1.PS1.ES44. | 1 | FALSE | 1
BAIXA TENSIÓ | SUBQUADRES - MJU-99602-1 - BAI-15.01.B | J.BCN.MJU-99602-1.PS1.ES44. | J.BCN.MJU-99602-1.PS1.ES44. | 1 | FALSE | 1
BAIXA TENSIÓ | SUBQUADRES - MJU-99602-1 - BAI-15.01.B | J.BCN.MJU-99602-1.PS1.ES50. | J.BCN.MJU-99602-1.PS1.ES50. | 1 | FALSE | 1
BAIXA TENSIÓ | SUBQUADRES - MJU-99602-1 - BAI-15.01.B | J.BCN.MJU-99602-1.PS1.ES52. | J.BCN.MJU-99602-1.PS1.ES52. | 1 | FALSE | 1
BAIXA TENSIÓ | SUBQUADRES - MJU-99602-1 - BAI-15.01.B | J.BCN.MJU-99602-1.PS1.ES58. | J.BCN.MJU-99602-1.PS1.ES58. | 1 | FALSE | 1
BAIXA TENSIÓ | SUBQUADRES - MJU-99602-1 - BAI-15.01.B | J.BCN.MJU-99602-1.PS1.ES58. | J.BCN.MJU-99602-1.PS1.ES58. | 1 | FALSE | 1
BAIXA TENSIÓ | SUBQUADRES - MJU-99602-1 - BAI-15.01.B | J.BCN.MJU-99602-1.PS1.LV08. | J.BCN.MJU-99602-1.PS1.LV08. | 1 | FALSE | 1
BAIXA TENSIÓ | SUBQUADRES - MJU-99602-1 - BAI-15.01.B | J.BCN.MJU-99602-1.PS1.MA03. | J.BCN.MJU-99602-1.PS1.MA03. | 1 | FALSE | 1
BAIXA TENSIÓ | SUBQUADRES - MJU-99602-1 - BAI-15.01.B | J.BCN.MJU-99602-1.PS1.MA03. | J.BCN.MJU-99602-1.PS1.MA03. | 1 | FALSE | 1
BAIXA TENSIÓ | SUBQUADRES - MJU-99602-1 - BAI-15.01.B | J.BCN.MJU-99602-1.PS1.PA01. | J.BCN.MJU-99602-1.PS1.PA01. | 1 | FALSE | 1
BAIXA TENSIÓ | SUBQUADRES - MJU-99602-1 - BAI-15.01.B | J.BCN.MJU-99602-1.PS1.PA01. | J.BCN.MJU-99602-1.PS1.PA01. | 1 | FALSE | 1
BAIXA TENSIÓ | SUBQUADRES - MJU-99602-1 - BAI-15.01.B | J.BCN.MJU-99602-1.PS1.PA02. | J.BCN.MJU-99602-1.PS1.PA02. | 1 | FALSE | 1
BAIXA TENSIÓ | SUBQUADRES - MJU-99602-1 - BAI-15.01.B | J.BCN.MJU-99602-1.PS1.PA02. | J.BCN.MJU-99602-1.PS1.PA02. | 1 | FALSE | 1
BAIXA TENSIÓ | SUBQUADRES - MJU-99602-1 - BAI-15.01.B | J.BCN.MJU-99602-1.PS1.PA04. | J.BCN.MJU-99602-1.PS1.PA04. | 1 | FALSE | 1
BAIXA TENSIÓ | SUBQUADRES - MJU-99602-1 - BAI-15.01.B | J.BCN.MJU-99602-1.PS1.PA04. | J.BCN.MJU-99602-1.PS1.PA04. | 1 | FALSE | 1
BAIXA TENSIÓ | SUBQUADRES - MJU-99602-1 - BAI-15.01.B | J.BCN.MJU-99602-1.PS1.PA04. | J.BCN.MJU-99602-1.PS1.PA04. | 1 | FALSE | 1
BAIXA TENSIÓ | SUBQUADRES - MJU-99602-1 - BAI-15.01.B | J.BCN.MJU-99602-1.PS1.PA05. | J.BCN.MJU-99602-1.PS1.PA05. | 1 | FALSE | 1
BAIXA TENSIÓ | SUBQUADRES - MJU-99602-1 - BAI-15.01.B | J.BCN.MJU-99602-1.PS1.PA06. | J.BCN.MJU-99602-1.PS1.PA06. | 1 | FALSE | 1
BAIXA TENSIÓ | SUBQUADRES - MJU-99602-1 - BAI-15.01.B | J.BCN.MJU-99602-1.PS1.PA07. | J.BCN.MJU-99602-1.PS1.PA07. | 1 | FALSE | 1
BAIXA TENSIÓ | SUBQUADRES - MJU-99602-1 - BAI-15.01.B | J.BCN.MJU-99602-1.PS1.ST01. | J.BCN.MJU-99602-1.PS1.ST01. | 1 | FALSE | 1
BAIXA TENSIÓ | SUBQUADRES - MJU-99602-1 - BAI-15.01.B | J.BCN.MJU-99602-1.PS1.ST01. | J.BCN.MJU-99602-1.PS1.ST01. | 1 | FALSE | 1
BAIXA TENSIÓ | SUBQUADRES - MJU-99602-1 - BAI-15.01.B | J.BCN.MJU-99602-1.PS1.ST01. | J.BCN.MJU-99602-1.PS1.ST01. | 1 | FALSE | 1
BAIXA TENSIÓ | SUBQUADRES - MJU-99602-1 - BAI-15.01.B | J.BCN.MJU-99602-1.PS1.ST01. | J.BCN.MJU-99602-1.PS1.ST01. | 1 | FALSE | 1
BAIXA TENSIÓ | SUBQUADRES - MJU-99602-1 - BAI-15.01.B | J.BCN.MJU-99602-1.PS1.ST01. | J.BCN.MJU-99602-1.PS1.ST01. | 1 | FALSE | 1
BAIXA TENSIÓ | SUBQUADRES - MJU-99602-1 - BAI-15.01.B | J.BCN.MJU-99602-1.PS1.ST02. | J.BCN.MJU-99602-1.PS1.ST02. | 1 | FALSE | 1
BAIXA TENSIÓ | SUBQUADRES - MJU-99602-1 - BAI-15.01.B | J.BCN.MJU-99602-1.PS1.ST03. | J.BCN.MJU-99602-1.PS1.ST03. | 1 | FALSE | 1
BAIXA TENSIÓ | SUBQUADRES - MJU-99602-1 - BAI-15.01.B | J.BCN.MJU-99602-1.PS1.ST05. | J.BCN.MJU-99602-1.PS1.ST05. | 1 | FALSE | 1
BAIXA TENSIÓ | SUBQUADRES - MJU-99602-1 - BAI-15.01.B | J.BCN.MJU-99602-1.PS1.ST06. | J.BCN.MJU-99602-1.PS1.ST06. | 1 | FALSE | 1
BAIXA TENSIÓ | SUBQUADRES - MJU-99602-1 - BAI-15.01.B | J.BCN.MJU-99602-1.PS1.ST07. | J.BCN.MJU-99602-1.PS1.ST07. | 1 | FALSE | 1
BAIXA TENSIÓ | SUBQUADRES - MJU-99602-1 - BAI-15.01.B | J.BCN.MJU-99602-1.PS1.ST07. | J.BCN.MJU-99602-1.PS1.ST07. | 1 | FALSE | 1
BAIXA TENSIÓ | SUBQUADRES - MJU-99602-1 - BAI-15.01.B | J.BCN.MJU-99602-1.PS1.ST08. | J.BCN.MJU-99602-1.PS1.ST08. | 1 | FALSE | 1
BAIXA TENSIÓ | SUBQUADRES - MJU-99602-1 - BAI-15.01.B | J.BCN.MJU-99602-1.PS1.ST08. | J.BCN.MJU-99602-1.PS1.ST08. | 1 | FALSE | 1
BAIXA TENSIÓ | SUBQUADRES - MJU-99602-1 - BAI-15.01.B | J.BCN.MJU-99602-1.PS1.ST09. | J.BCN.MJU-99602-1.PS1.ST09. | 1 | FALSE | 1
BAIXA TENSIÓ | SUBQUADRES - MJU-99602-1 - BAI-15.01.B | J.BCN.MJU-99602-1.PS1.ST09. | J.BCN.MJU-99602-1.PS1.ST09. | 1 | FALSE | 1
BAIXA TENSIÓ | SUBQUADRES - MJU-99602-1 - BAI-15.01.B | J.BCN.MJU-99602-1.PS1.VS02. | J.BCN.MJU-99602-1.PS1.VS02. | 1 | FALSE | 1
BAIXA TENSIÓ | SUBQUADRES - MJU-99602-1 - BAI-15.01.B | J.BCN.MJU-99602-1.PS1.VS02. | J.BCN.MJU-99602-1.PS1.VS02. | 1 | FALSE | 1
BAIXA TENSIÓ | BATERIES DE CONDENSADORS ESTÀTICS - MJU-99602-1 - BAI-15.02.B | J.BCN.MJU-99602-1.PS1.ST02. | J.BCN.MJU-99602-1.PS1.ST02. | 1 | FALSE | 1
BAIXA TENSIÓ | SISTEMES ALIMENTACIÓ ININTERRUMPIDA - MJU-99602-1 - BAI-15.03 | J.BCN.MJU-99602-1.PS1.ST01. | J.BCN.MJU-99602-1.PS1.ST01. | 1 | FALSE | 1
BAIXA TENSIÓ | SISTEMES ALIMENTACIÓ ININTERRUMPIDA - MJU-99602-1 - BAI-15.03 | J.BCN.MJU-99602-1.PS1.ST07. | J.BCN.MJU-99602-1.PS1.ST07. | 1 | FALSE | 1
BAIXA TENSIÓ | SISTEMES ALIMENTACIÓ ININTERRUMPIDA - MJU-99602-1 - BAI-15.03 | J.BCN.MJU-99602-1.PS1.ST08. | J.BCN.MJU-99602-1.PS1.ST08. | 1 | FALSE | 1
BAIXA TENSIÓ | SISTEMES ALIMENTACIÓ ININTERRUMPIDA - MJU-99602-1 - BAI-15.03 | J.BCN.MJU-99602-1.PS1.ST09. | J.BCN.MJU-99602-1.PS1.ST09. | 1 | FALSE | 1
BAIXA TENSIÓ | SISTEMES ALIMENTACIÓ ININTERRUMPIDA - MJU-99602-1 - BAI-15.03 | J.BCN.MJU-99602-1.PS1.ST09. | J.BCN.MJU-99602-1.PS1.ST09. | 1 | FALSE | 1
BAIXA TENSIÓ | ENDOLLS - MJU-99602-1 - BAI-15.05.A | J.BCN.MJU-99602-1. | J.BCN.MJU-99602-1. | 3405 | FALSE | 3405
BAIXA TENSIÓ | MECANISMES - MJU-99602-1 - BAI-15.05.B | J.BCN.MJU-99602-1. | J.BCN.MJU-99602-1. | 615 | FALSE | 615
BAIXA TENSIÓ | XARXA DE TERRES - MJU-99602-1 - BAI-15.06 | J.BCN.MJU-99602-1. | J.BCN.MJU-99602-1. | 10 | FALSE | 10
BAIXA TENSIÓ | LLUMINÀRIES - MJU-99602-1 - BAI-16.01 | J.BCN.MJU-99602-1.P00. | J.BCN.MJU-99602-1.P00. | 1155 | FALSE | 1155
BAIXA TENSIÓ | LLUMINÀRIES - MJU-99602-1 - BAI-16.01 | J.BCN.MJU-99602-1.P01. | J.BCN.MJU-99602-1.P01. | 792 | FALSE | 792
BAIXA TENSIÓ | LLUMINÀRIES - MJU-99602-1 - BAI-16.01 | J.BCN.MJU-99602-1.P02. | J.BCN.MJU-99602-1.P02. | 927 | FALSE | 927
BAIXA TENSIÓ | LLUMINÀRIES - MJU-99602-1 - BAI-16.01 | J.BCN.MJU-99602-1.PC. | J.BCN.MJU-99602-1.PC. | 92 | FALSE | 92
BAIXA TENSIÓ | LLUMINÀRIES - MJU-99602-1 - BAI-16.01 | J.BCN.MJU-99602-1.PS1. | J.BCN.MJU-99602-1.PS1. | 332 | FALSE | 332
BAIXA TENSIÓ | EMERGÈNCIA I SENYALITZACIÓ - MJU-99602-1 - BAI-16.02 | J.BCN.MJU-99602-1.P00. | J.BCN.MJU-99602-1.P00. | 98 | FALSE | 98
BAIXA TENSIÓ | EMERGÈNCIA I SENYALITZACIÓ - MJU-99602-1 - BAI-16.02 | J.BCN.MJU-99602-1.P01. | J.BCN.MJU-99602-1.P01. | 93 | FALSE | 93
BAIXA TENSIÓ | EMERGÈNCIA I SENYALITZACIÓ - MJU-99602-1 - BAI-16.02 | J.BCN.MJU-99602-1.P02. | J.BCN.MJU-99602-1.P02. | 117 | FALSE | 117
BAIXA TENSIÓ | EMERGÈNCIA I SENYALITZACIÓ - MJU-99602-1 - BAI-16.02 | J.BCN.MJU-99602-1.PC. | J.BCN.MJU-99602-1.PC. | 25 | FALSE | 25
BAIXA TENSIÓ | EMERGÈNCIA I SENYALITZACIÓ - MJU-99602-1 - BAI-16.02 | J.BCN.MJU-99602-1.PS1. | J.BCN.MJU-99602-1.PS1. | 70 | FALSE | 70
BAIXA TENSIÓ | GRUP ELECTROGEN DIÈSEL - MJU-99602-1 - BAI-18.01 | J.BCN.MJU-99602-1.PS1.ST02. | J.BCN.MJU-99602-1.PS1.ST02. | 1 | FALSE | 1
BAIXA TENSIÓ | PARALLAMPS - MJU-99602-1 - BAI-19 | J.BCN.MJU-99602-1.PC. | J.BCN.MJU-99602-1.PC. | 9 | FALSE | 9
BAIXA TENSIÓ | INSTAL·LACIÓ BAIXA TENSIÓ - MJU-99602-1 - BAI-34.10 | J.BCN.MJU-99602-1. | J.BCN.MJU-99602-1. | 1 | FALSE | 1
BAIXA TENSIÓ | COMPTADOR D'ELECTRICITAT - MJU-99602-10 - BAI-05.01.C | J.BCN_N_C.MJU-99602-10. | J.BCN_N_C.MJU-99602-10. | 1 | FALSE | 1
BAIXA TENSIÓ | DETECTOR DE PRESÈNCIA IL·LUMINACIÓ - MJU-99602-10 - BAI-06.01.D | J.BCN_N_C.MJU-99602-10.P00. | J.BCN_N_C.MJU-99602-10.P00. | 4 | FALSE | 4
BAIXA TENSIÓ | DETECTOR DE PRESÈNCIA IL·LUMINACIÓ - MJU-99602-10 - BAI-06.01.D | J.BCN_N_C.MJU-99602-10.P01. | J.BCN_N_C.MJU-99602-10.P01. | 4 | FALSE | 4
BAIXA TENSIÓ | DETECTOR DE PRESÈNCIA IL·LUMINACIÓ - MJU-99602-10 - BAI-06.01.D | J.BCN_N_C.MJU-99602-10.PS1. | J.BCN_N_C.MJU-99602-10.PS1. | 4 | FALSE | 4
BAIXA TENSIÓ | DETECTOR DE PRESÈNCIA IL·LUMINACIÓ - MJU-99602-10 - BAI-06.01.D | J.BCN_N_C.MJU-99602-10.PS2. | J.BCN_N_C.MJU-99602-10.PS2. | 3 | FALSE | 3
BAIXA TENSIÓ | SENSOR DE LLUM DIURNA - MJU-99602-10 - BAI-06.01.E | J.BCN_N_C.MJU-99602-10.P00.SEG. | J.BCN_N_C.MJU-99602-10.P00.SEG. | 1 | FALSE | 1
BAIXA TENSIÓ | QUADRES GENERALS - MJU-99602-10 - BAI-15.01.A | J.BCN_N_C.MJU-99602-10.PS2. | J.BCN_N_C.MJU-99602-10.PS2. | 1 | FALSE | 1
BAIXA TENSIÓ | SUBQUADRES - MJU-99602-10 - BAI-15.01.B | J.BCN_N_C.MJU-99602-10.P00. | J.BCN_N_C.MJU-99602-10.P00. | 5 | FALSE | 5
BAIXA TENSIÓ | SUBQUADRES - MJU-99602-10 - BAI-15.01.B | J.BCN_N_C.MJU-99602-10.P01. | J.BCN_N_C.MJU-99602-10.P01. | 5 | FALSE | 5
BAIXA TENSIÓ | SUBQUADRES - MJU-99602-10 - BAI-15.01.B | J.BCN_N_C.MJU-99602-10.PC. | J.BCN_N_C.MJU-99602-10.PC. | 2 | FALSE | 2
BAIXA TENSIÓ | SUBQUADRES - MJU-99602-10 - BAI-15.01.B | J.BCN_N_C.MJU-99602-10.PS1. | J.BCN_N_C.MJU-99602-10.PS1. | 3 | FALSE | 3
BAIXA TENSIÓ | SUBQUADRES - MJU-99602-10 - BAI-15.01.B | J.BCN_N_C.MJU-99602-10.PS2. | J.BCN_N_C.MJU-99602-10.PS2. | 6 | FALSE | 6
BAIXA TENSIÓ | BATERIES DE CONDENSADORS DINÀMICS - MJU-99602-10 - BAI-15.02.A | J.BCN_N_C.MJU-99602-10.PS2.IF01. | J.BCN_N_C.MJU-99602-10.PS2.IF01. | 1 | FALSE | 1
BAIXA TENSIÓ | SISTEMES ALIMENTACIÓ ININTERRUMPIDA - MJU-99602-10 - BAI-15.03 | J.BCN_N_C.MJU-99602-10.PS2.IF01. | J.BCN_N_C.MJU-99602-10.PS2.IF01. | 1 | FALSE | 1
BAIXA TENSIÓ | ENDOLLS - MJU-99602-10 - BAI-15.05.A | J.BCN_N_C.MJU-99602-10.P00. | J.BCN_N_C.MJU-99602-10.P00. | 202 | FALSE | 202
BAIXA TENSIÓ | ENDOLLS - MJU-99602-10 - BAI-15.05.A | J.BCN_N_C.MJU-99602-10.P01. | J.BCN_N_C.MJU-99602-10.P01. | 198 | FALSE | 198
BAIXA TENSIÓ | ENDOLLS - MJU-99602-10 - BAI-15.05.A | J.BCN_N_C.MJU-99602-10.PS1. | J.BCN_N_C.MJU-99602-10.PS1. | 148 | FALSE | 148
BAIXA TENSIÓ | ENDOLLS - MJU-99602-10 - BAI-15.05.A | J.BCN_N_C.MJU-99602-10.PS2. | J.BCN_N_C.MJU-99602-10.PS2. | 34 | FALSE | 34
BAIXA TENSIÓ | MECANISMES - MJU-99602-10 - BAI-15.05.B | J.BCN_N_C.MJU-99602-10.P00. | J.BCN_N_C.MJU-99602-10.P00. | 32 | FALSE | 32
BAIXA TENSIÓ | MECANISMES - MJU-99602-10 - BAI-15.05.B | J.BCN_N_C.MJU-99602-10.P01. | J.BCN_N_C.MJU-99602-10.P01. | 30 | FALSE | 30
BAIXA TENSIÓ | MECANISMES - MJU-99602-10 - BAI-15.05.B | J.BCN_N_C.MJU-99602-10.PS1. | J.BCN_N_C.MJU-99602-10.PS1. | 29 | FALSE | 29
BAIXA TENSIÓ | MECANISMES - MJU-99602-10 - BAI-15.05.B | J.BCN_N_C.MJU-99602-10.PS2. | J.BCN_N_C.MJU-99602-10.PS2. | 33 | FALSE | 33
BAIXA TENSIÓ | XARXA DE TERRES - MJU-99602-10 - BAI-15.06 | J.BCN_N_C.MJU-99602-10. | J.BCN_N_C.MJU-99602-10. | 1 | FALSE | 1
BAIXA TENSIÓ | LLUMINÀRIES - MJU-99602-10 - BAI-16.01 | J.BCN_N_C.MJU-99602-10.P00. | J.BCN_N_C.MJU-99602-10.P00. | 160 | FALSE | 160
BAIXA TENSIÓ | LLUMINÀRIES - MJU-99602-10 - BAI-16.01 | J.BCN_N_C.MJU-99602-10.P01. | J.BCN_N_C.MJU-99602-10.P01. | 158 | FALSE | 158
BAIXA TENSIÓ | LLUMINÀRIES - MJU-99602-10 - BAI-16.01 | J.BCN_N_C.MJU-99602-10.PS1. | J.BCN_N_C.MJU-99602-10.PS1. | 131 | FALSE | 131
BAIXA TENSIÓ | LLUMINÀRIES - MJU-99602-10 - BAI-16.01 | J.BCN_N_C.MJU-99602-10.PS2. | J.BCN_N_C.MJU-99602-10.PS2. | 57 | FALSE | 57
BAIXA TENSIÓ | EMERGÈNCIA I SENYALITZACIÓ - MJU-99602-10 - BAI-16.02 | J.BCN_N_C.MJU-99602-10.P00. | J.BCN_N_C.MJU-99602-10.P00. | 41 | FALSE | 41
BAIXA TENSIÓ | EMERGÈNCIA I SENYALITZACIÓ - MJU-99602-10 - BAI-16.02 | J.BCN_N_C.MJU-99602-10.P01. | J.BCN_N_C.MJU-99602-10.P01. | 30 | FALSE | 30
BAIXA TENSIÓ | EMERGÈNCIA I SENYALITZACIÓ - MJU-99602-10 - BAI-16.02 | J.BCN_N_C.MJU-99602-10.PS1. | J.BCN_N_C.MJU-99602-10.PS1. | 49 | FALSE | 49
BAIXA TENSIÓ | EMERGÈNCIA I SENYALITZACIÓ - MJU-99602-10 - BAI-16.02 | J.BCN_N_C.MJU-99602-10.PS2. | J.BCN_N_C.MJU-99602-10.PS2. | 19 | FALSE | 19
BAIXA TENSIÓ | LUMINÀRIES EXTERIORS - MJU-99602-10 - BAI-16.03 | J.BCN_N_C.MJU-99602-10. | J.BCN_N_C.MJU-99602-10. | 4 | FALSE | 4
BAIXA TENSIÓ | LUMINÀRIES EXTERIORS - MJU-99602-10 - BAI-16.03 | J.BCN_N_C.MJU-99602-10. | J.BCN_N_C.MJU-99602-10. | 12 | FALSE | 12
BAIXA TENSIÓ | GRUP ELECTROGEN DIÈSEL - MJU-99602-10 - BAI-18.01 | J.BCN_N_C.MJU-99602-10.PC.CIG. | J.BCN_N_C.MJU-99602-10.PC.CIG. | 1 | FALSE | 1
BAIXA TENSIÓ | PARALLAMPS - MJU-99602-10 - BAI-19 | J.BCN_N_C.MJU-99602-10. | J.BCN_N_C.MJU-99602-10. | 1 | FALSE | 1
BAIXA TENSIÓ | INSTAL·LACIÓ BAIXA TENSIÓ - MJU-99602-10 - BAI-34.10 | J.BCN_N_C.MJU-99602-10. | J.BCN_N_C.MJU-99602-10. | 1 | FALSE | 1
BAIXA TENSIÓ | COMPTADOR D'ELECTRICITAT - MJU-99602-100 - BAI-05.01.C | J.G.MJU-99602-100. | J.G.MJU-99602-100. | 1 | FALSE | 1
BAIXA TENSIÓ | QUADRES GENERALS - MJU-99602-100 - BAI-15.01.A | J.G.MJU-99602-100.P00.VSP. | J.G.MJU-99602-100.P00.VSP. | 1 | FALSE | 1
BAIXA TENSIÓ | SUBQUADRES - MJU-99602-100 - BAI-15.01.B | J.G.MJU-99602-100.P00.OFF. | J.G.MJU-99602-100.P00.OFF. | 1 | FALSE | 1
BAIXA TENSIÓ | SUBQUADRES - MJU-99602-100 - BAI-15.01.B | J.G.MJU-99602-100.P00.SRS. | J.G.MJU-99602-100.P00.SRS. | 1 | FALSE | 1
BAIXA TENSIÓ | SUBQUADRES - MJU-99602-100 - BAI-15.01.B | J.G.MJU-99602-100.P00.SRS. | J.G.MJU-99602-100.P00.SRS. | 1 | FALSE | 1
BAIXA TENSIÓ | SUBQUADRES - MJU-99602-100 - BAI-15.01.B | J.G.MJU-99602-100.P00.SRS. | J.G.MJU-99602-100.P00.SRS. | 1 | FALSE | 1
BAIXA TENSIÓ | SUBQUADRES - MJU-99602-100 - BAI-15.01.B | J.G.MJU-99602-100.P00.SRS. | J.G.MJU-99602-100.P00.SRS. | 1 | FALSE | 1
BAIXA TENSIÓ | SISTEMES ALIMENTACIÓ ININTERRUMPIDA - MJU-99602-100 - BAI-15.03 | J.G.MJU-99602-100.P00.SRS. | J.G.MJU-99602-100.P00.SRS. | 1 | FALSE | 1
BAIXA TENSIÓ | ENDOLLS - MJU-99602-100 - BAI-15.05.A | J.G.MJU-99602-100. | J.G.MJU-99602-100. | 55 | FALSE | 55
BAIXA TENSIÓ | MECANISMES - MJU-99602-100 - BAI-15.05.B | J.G.MJU-99602-100. | J.G.MJU-99602-100. | 35 | FALSE | 35
BAIXA TENSIÓ | LLUMINÀRIES - MJU-99602-100 - BAI-16.01 | J.G.MJU-99602-100.P00. | J.G.MJU-99602-100.P00. | 149 | FALSE | 149
BAIXA TENSIÓ | EMERGÈNCIA I SENYALITZACIÓ - MJU-99602-100 - BAI-16.02 | J.G.MJU-99602-100.P00. | J.G.MJU-99602-100.P00. | 40 | FALSE | 40
BAIXA TENSIÓ | INSTAL·LACIÓ BAIXA TENSIÓ - MJU-99602-100 - BAI-34.10 | J.G.MJU-99602-100. | J.G.MJU-99602-100. | 1 | FALSE | 1
BAIXA TENSIÓ | COMPTADOR D'ELECTRICITAT - MJU-99602-101 - BAI-05.01.C | J.G.MJU-99602-101.P00.SCO. | J.G.MJU-99602-101.P00.SCO. | 1 | FALSE | 1
BAIXA TENSIÓ | QUADRES GENERALS - MJU-99602-101 - BAI-15.01.A | J.G.MJU-99602-101.P00.SE01. | J.G.MJU-99602-101.P00.SE01. | 1 | FALSE | 1
BAIXA TENSIÓ | SUBQUADRES - MJU-99602-101 - BAI-15.01.B | J.G.MJU-99602-101.COB.SBC. | J.G.MJU-99602-101.COB.SBC. | 1 | FALSE | 1
BAIXA TENSIÓ | SUBQUADRES - MJU-99602-101 - BAI-15.01.B | J.G.MJU-99602-101.P00.SS. | J.G.MJU-99602-101.P00.SS. | 1 | FALSE | 1
BAIXA TENSIÓ | SUBQUADRES - MJU-99602-101 - BAI-15.01.B | J.G.MJU-99602-101.P01.ARX14. | J.G.MJU-99602-101.P01.ARX14. | 1 | FALSE | 1
BAIXA TENSIÓ | SUBQUADRES - MJU-99602-101 - BAI-15.01.B | J.G.MJU-99602-101.P01.SE02. | J.G.MJU-99602-101.P01.SE02. | 1 | FALSE | 1
BAIXA TENSIÓ | SUBQUADRES - MJU-99602-101 - BAI-15.01.B | J.G.MJU-99602-101.P02.ARX15. | J.G.MJU-99602-101.P02.ARX15. | 1 | FALSE | 1
BAIXA TENSIÓ | SUBQUADRES - MJU-99602-101 - BAI-15.01.B | J.G.MJU-99602-101.P02.SE03. | J.G.MJU-99602-101.P02.SE03. | 1 | FALSE | 1
BAIXA TENSIÓ | BATERIES DE CONDENSADORS ESTÀTICS - MJU-99602-101 - BAI-15.02.B | J.G.MJU-99602-101.P00.SCO. | J.G.MJU-99602-101.P00.SCO. | 1 | FALSE | 1
BAIXA TENSIÓ | SISTEMES ALIMENTACIÓ ININTERRUMPIDA - MJU-99602-101 - BAI-15.03 | J.G.MJU-99602-101.P00.SS. | J.G.MJU-99602-101.P00.SS. | 1 | FALSE | 1
BAIXA TENSIÓ | ENDOLLS - MJU-99602-101 - BAI-15.05.A | J.G.MJU-99602-101. | J.G.MJU-99602-101. | 153 | FALSE | 153
BAIXA TENSIÓ | MECANISMES - MJU-99602-101 - BAI-15.05.B | J.G.MJU-99602-101. | J.G.MJU-99602-101. | 85 | FALSE | 85
BAIXA TENSIÓ | LLUMINÀRIES - MJU-99602-101 - BAI-16.01 | J.G.MJU-99602-101.COB. | J.G.MJU-99602-101.COB. | 4 | FALSE | 4
BAIXA TENSIÓ | LLUMINÀRIES - MJU-99602-101 - BAI-16.01 | J.G.MJU-99602-101.P00. | J.G.MJU-99602-101.P00. | 163 | FALSE | 163
BAIXA TENSIÓ | LLUMINÀRIES - MJU-99602-101 - BAI-16.01 | J.G.MJU-99602-101.P01. | J.G.MJU-99602-101.P01. | 82 | FALSE | 82
BAIXA TENSIÓ | LLUMINÀRIES - MJU-99602-101 - BAI-16.01 | J.G.MJU-99602-101.P02. | J.G.MJU-99602-101.P02. | 83 | FALSE | 83
BAIXA TENSIÓ | LLUMINÀRIES - MJU-99602-101 - BAI-16.01 | J.G.MJU-99602-101.PS1. | J.G.MJU-99602-101.PS1. | 6 | FALSE | 6
BAIXA TENSIÓ | EMERGÈNCIA I SENYALITZACIÓ - MJU-99602-101 - BAI-16.02 | J.G.MJU-99602-101.P00. | J.G.MJU-99602-101.P00. | 30 | FALSE | 30
BAIXA TENSIÓ | EMERGÈNCIA I SENYALITZACIÓ - MJU-99602-101 - BAI-16.02 | J.G.MJU-99602-101.P01. | J.G.MJU-99602-101.P01. | 16 | FALSE | 16
BAIXA TENSIÓ | EMERGÈNCIA I SENYALITZACIÓ - MJU-99602-101 - BAI-16.02 | J.G.MJU-99602-101.P02. | J.G.MJU-99602-101.P02. | 13 | FALSE | 13
BAIXA TENSIÓ | INSTAL·LACIÓ BAIXA TENSIÓ - MJU-99602-101 - BAI-34.10 | J.G.MJU-99602-101. | J.G.MJU-99602-101. | 1 | FALSE | 1
BAIXA TENSIÓ | COMPTADOR D'ELECTRICITAT - MJU-99602-102 - BAI-05.01.C | J.G.MJU-99602-102.P00.SES. | J.G.MJU-99602-102.P00.SES. | 1 | FALSE | 1
BAIXA TENSIÓ | QUADRES GENERALS - MJU-99602-102 - BAI-15.01.A | J.G.MJU-99602-102.P00.SES. | J.G.MJU-99602-102.P00.SES. | 1 | FALSE | 1
BAIXA TENSIÓ | SUBQUADRES - MJU-99602-102 - BAI-15.01.B | J.G.MJU-99602-102.P00.SC. | J.G.MJU-99602-102.P00.SC. | 1 | FALSE | 1
BAIXA TENSIÓ | SUBQUADRES - MJU-99602-102 - BAI-15.01.B | J.G.MJU-99602-102.P00.SES. | J.G.MJU-99602-102.P00.SES. | 1 | FALSE | 1
BAIXA TENSIÓ | SUBQUADRES - MJU-99602-102 - BAI-15.01.B | J.G.MJU-99602-102.P01.SE. | J.G.MJU-99602-102.P01.SE. | 1 | FALSE | 1
BAIXA TENSIÓ | SUBQUADRES - MJU-99602-102 - BAI-15.01.B | J.G.MJU-99602-102.P01.SE. | J.G.MJU-99602-102.P01.SE. | 1 | FALSE | 1
BAIXA TENSIÓ | SUBQUADRES - MJU-99602-102 - BAI-15.01.B | J.G.MJU-99602-102.P02.DE04. | J.G.MJU-99602-102.P02.DE04. | 1 | FALSE | 1
BAIXA TENSIÓ | SUBQUADRES - MJU-99602-102 - BAI-15.01.B | J.G.MJU-99602-102.P03.DE01. | J.G.MJU-99602-102.P03.DE01. | 1 | FALSE | 1
BAIXA TENSIÓ | BATERIES DE CONDENSADORS DINÀMICS - MJU-99602-102 - BAI-15.02.A | J.G.MJU-99602-102.P00.SES. | J.G.MJU-99602-102.P00.SES. | 1 | FALSE | 1
BAIXA TENSIÓ | SISTEMES ALIMENTACIÓ ININTERRUMPIDA - MJU-99602-102 - BAI-15.03 | J.G.MJU-99602-102.P00.SES. | J.G.MJU-99602-102.P00.SES. | 1 | FALSE | 1
BAIXA TENSIÓ | ENDOLLS - MJU-99602-102 - BAI-15.05.A | J.G.MJU-99602-102. | J.G.MJU-99602-102. | 115 | FALSE | 115
BAIXA TENSIÓ | MECANISMES - MJU-99602-102 - BAI-15.05.B | J.G.MJU-99602-102. | J.G.MJU-99602-102. | 54 | FALSE | 54
BAIXA TENSIÓ | XARXA DE TERRES - MJU-99602-102 - BAI-15.06 | J.G.MJU-99602-102. | J.G.MJU-99602-102. | 1 | FALSE | 1
BAIXA TENSIÓ | LLUMINÀRIES - MJU-99602-102 - BAI-16.01 | J.G.MJU-99602-102.P00. | J.G.MJU-99602-102.P00. | 26 | FALSE | 26
BAIXA TENSIÓ | LLUMINÀRIES - MJU-99602-102 - BAI-16.01 | J.G.MJU-99602-102.P01. | J.G.MJU-99602-102.P01. | 27 | FALSE | 27
BAIXA TENSIÓ | LLUMINÀRIES - MJU-99602-102 - BAI-16.01 | J.G.MJU-99602-102.P02. | J.G.MJU-99602-102.P02. | 31 | FALSE | 31
BAIXA TENSIÓ | LLUMINÀRIES - MJU-99602-102 - BAI-16.01 | J.G.MJU-99602-102.P03. | J.G.MJU-99602-102.P03. | 30 | FALSE | 30
BAIXA TENSIÓ | EMERGÈNCIA I SENYALITZACIÓ - MJU-99602-102 - BAI-16.02 | J.G.MJU-99602-102.P00. | J.G.MJU-99602-102.P00. | 6 | FALSE | 6
BAIXA TENSIÓ | EMERGÈNCIA I SENYALITZACIÓ - MJU-99602-102 - BAI-16.02 | J.G.MJU-99602-102.P01. | J.G.MJU-99602-102.P01. | 5 | FALSE | 5
BAIXA TENSIÓ | EMERGÈNCIA I SENYALITZACIÓ - MJU-99602-102 - BAI-16.02 | J.G.MJU-99602-102.P02. | J.G.MJU-99602-102.P02. | 5 | FALSE | 5
BAIXA TENSIÓ | EMERGÈNCIA I SENYALITZACIÓ - MJU-99602-102 - BAI-16.02 | J.G.MJU-99602-102.P03. | J.G.MJU-99602-102.P03. | 4 | FALSE | 4
BAIXA TENSIÓ | INSTAL·LACIÓ BAIXA TENSIÓ - MJU-99602-102 - BAI-34.10 | J.G.MJU-99602-102. | J.G.MJU-99602-102. | 1 | FALSE | 1
BAIXA TENSIÓ | COMPTADOR D'ELECTRICITAT - MJU-99602-103 - BAI-05.01.C | J.G.MJU-99602-103.VS01. | J.G.MJU-99602-103.VS01. | 1 | FALSE | 1
BAIXA TENSIÓ | QUADRES GENERALS - MJU-99602-103 - BAI-15.01.A | J.G.MJU-99602-103.SI. | J.G.MJU-99602-103.SI. | 3 | FALSE | 3
BAIXA TENSIÓ | SISTEMES ALIMENTACIÓ ININTERRUMPIDA - MJU-99602-103 - BAI-15.03 | J.G.MJU-99602-103.SI. | J.G.MJU-99602-103.SI. | 1 | FALSE | 1
BAIXA TENSIÓ | ENDOLLS - MJU-99602-103 - BAI-15.05.A | J.G.MJU-99602-103. | J.G.MJU-99602-103. | 117 | FALSE | 117
BAIXA TENSIÓ | MECANISMES - MJU-99602-103 - BAI-15.05.B | J.G.MJU-99602-103. | J.G.MJU-99602-103. | 38 | FALSE | 38
BAIXA TENSIÓ | XARXA DE TERRES - MJU-99602-103 - BAI-15.06 | J.G.MJU-99602-103. | J.G.MJU-99602-103. | 1 | FALSE | 1
BAIXA TENSIÓ | LLUMINÀRIES - MJU-99602-103 - BAI-16.01 | J.G.MJU-99602-103. | J.G.MJU-99602-103. | 86 | FALSE | 86
BAIXA TENSIÓ | EMERGÈNCIA I SENYALITZACIÓ - MJU-99602-103 - BAI-16.02 | J.G.MJU-99602-103. | J.G.MJU-99602-103. | 32 | FALSE | 32
BAIXA TENSIÓ | INSTAL·LACIÓ BAIXA TENSIÓ - MJU-99602-103 - BAI-34.10 | J.G.MJU-99602-103. | J.G.MJU-99602-103. | 1 | FALSE | 1
BAIXA TENSIÓ | COMPTADOR D'ELECTRICITAT - MJU-99602-104 - BAI-05.01.A | J.SSC.MJU-99602-104.PS1.ST01. | J.SSC.MJU-99602-104.PS1.ST01. | 1 | FALSE | 1
BAIXA TENSIÓ | QUADRES GENERALS - MJU-99602-104 - BAI-15.01.A | J.SSC.MJU-99602-104.PS1.ST02. | J.SSC.MJU-99602-104.PS1.ST02. | 1 | FALSE | 1
BAIXA TENSIÓ | QUADRES GENERALS - MJU-99602-104 - BAI-15.01.A | J.SSC.MJU-99602-104.PS1.ST02. | J.SSC.MJU-99602-104.PS1.ST02. | 1 | FALSE | 1
BAIXA TENSIÓ | SUBQUADRES - MJU-99602-104 - BAI-15.01.B | J.SSC.MJU-99602-104.P00.CME. | J.SSC.MJU-99602-104.P00.CME. | 1 | FALSE | 1
BAIXA TENSIÓ | SUBQUADRES - MJU-99602-104 - BAI-15.01.B | J.SSC.MJU-99602-104.P00.SDI. | J.SSC.MJU-99602-104.P00.SDI. | 1 | FALSE | 1
BAIXA TENSIÓ | SUBQUADRES - MJU-99602-104 - BAI-15.01.B | J.SSC.MJU-99602-104.P00.SDI. | J.SSC.MJU-99602-104.P00.SDI. | 1 | FALSE | 1
BAIXA TENSIÓ | SUBQUADRES - MJU-99602-104 - BAI-15.01.B | J.SSC.MJU-99602-104.P00.VES03. | J.SSC.MJU-99602-104.P00.VES03. | 1 | FALSE | 1
BAIXA TENSIÓ | SUBQUADRES - MJU-99602-104 - BAI-15.01.B | J.SSC.MJU-99602-104.P01.STCPD. | J.SSC.MJU-99602-104.P01.STCPD. | 1 | FALSE | 1
BAIXA TENSIÓ | SUBQUADRES - MJU-99602-104 - BAI-15.01.B | J.SSC.MJU-99602-104.P01.VS01. | J.SSC.MJU-99602-104.P01.VS01. | 1 | FALSE | 1
BAIXA TENSIÓ | SUBQUADRES - MJU-99602-104 - BAI-15.01.B | J.SSC.MJU-99602-104.P01.VS01. | J.SSC.MJU-99602-104.P01.VS01. | 1 | FALSE | 1
BAIXA TENSIÓ | SUBQUADRES - MJU-99602-104 - BAI-15.01.B | J.SSC.MJU-99602-104.P02.VS01. | J.SSC.MJU-99602-104.P02.VS01. | 1 | FALSE | 1
BAIXA TENSIÓ | SUBQUADRES - MJU-99602-104 - BAI-15.01.B | J.SSC.MJU-99602-104.P02.VS01. | J.SSC.MJU-99602-104.P02.VS01. | 1 | FALSE | 1
BAIXA TENSIÓ | SUBQUADRES - MJU-99602-104 - BAI-15.01.B | J.SSC.MJU-99602-104.P03.VS01. | J.SSC.MJU-99602-104.P03.VS01. | 1 | FALSE | 1
BAIXA TENSIÓ | SUBQUADRES - MJU-99602-104 - BAI-15.01.B | J.SSC.MJU-99602-104.P03.VS01. | J.SSC.MJU-99602-104.P03.VS01. | 1 | FALSE | 1
BAIXA TENSIÓ | SUBQUADRES - MJU-99602-104 - BAI-15.01.B | J.SSC.MJU-99602-104.P04.VS01. | J.SSC.MJU-99602-104.P04.VS01. | 1 | FALSE | 1
BAIXA TENSIÓ | SUBQUADRES - MJU-99602-104 - BAI-15.01.B | J.SSC.MJU-99602-104.P04.VS01. | J.SSC.MJU-99602-104.P04.VS01. | 1 | FALSE | 1
BAIXA TENSIÓ | SUBQUADRES - MJU-99602-104 - BAI-15.01.B | J.SSC.MJU-99602-104.P05.VS01. | J.SSC.MJU-99602-104.P05.VS01. | 1 | FALSE | 1
BAIXA TENSIÓ | SUBQUADRES - MJU-99602-104 - BAI-15.01.B | J.SSC.MJU-99602-104.P05.VS01. | J.SSC.MJU-99602-104.P05.VS01. | 1 | FALSE | 1
BAIXA TENSIÓ | SUBQUADRES - MJU-99602-104 - BAI-15.01.B | J.SSC.MJU-99602-104.P06.VS01. | J.SSC.MJU-99602-104.P06.VS01. | 1 | FALSE | 1
BAIXA TENSIÓ | SUBQUADRES - MJU-99602-104 - BAI-15.01.B | J.SSC.MJU-99602-104.P06.VS01. | J.SSC.MJU-99602-104.P06.VS01. | 1 | FALSE | 1
BAIXA TENSIÓ | SUBQUADRES - MJU-99602-104 - BAI-15.01.B | J.SSC.MJU-99602-104.PA.VS02. | J.SSC.MJU-99602-104.PA.VS02. | 1 | FALSE | 1
BAIXA TENSIÓ | SUBQUADRES - MJU-99602-104 - BAI-15.01.B | J.SSC.MJU-99602-104.PA.VS02. | J.SSC.MJU-99602-104.PA.VS02. | 1 | FALSE | 1
BAIXA TENSIÓ | SUBQUADRES - MJU-99602-104 - BAI-15.01.B | J.SSC.MJU-99602-104.PC.ST01. | J.SSC.MJU-99602-104.PC.ST01. | 1 | FALSE | 1
BAIXA TENSIÓ | SUBQUADRES - MJU-99602-104 - BAI-15.01.B | J.SSC.MJU-99602-104.PSAA.DE01. | J.SSC.MJU-99602-104.PSAA.DE01. | 1 | FALSE | 1
BAIXA TENSIÓ | SUBQUADRES - MJU-99602-104 - BAI-15.01.B | J.SSC.MJU-99602-104.PSAA.DE01. | J.SSC.MJU-99602-104.PSAA.DE01. | 1 | FALSE | 1
BAIXA TENSIÓ | SUBQUADRES - MJU-99602-104 - BAI-15.01.B | J.SSC.MJU-99602-104.PSAT.MAG. | J.SSC.MJU-99602-104.PSAT.MAG. | 1 | FALSE | 1
BAIXA TENSIÓ | BATERIES DE CONDENSADORS DINÀMICS - MJU-99602-104 - BAI-15.02.A | J.SSC.MJU-99602-104.PS1.ST02. | J.SSC.MJU-99602-104.PS1.ST02. | 1 | FALSE | 1
BAIXA TENSIÓ | SISTEMES ALIMENTACIÓ ININTERRUMPIDA - MJU-99602-104 - BAI-15.03 | J.SSC.MJU-99602-104.P01.STCPD. | J.SSC.MJU-99602-104.P01.STCPD. | 1 | FALSE | 1
BAIXA TENSIÓ | ENDOLLS - MJU-99602-104 - BAI-15.05.A | J.SSC.MJU-99602-104. | J.SSC.MJU-99602-104. | 920 | FALSE | 920
BAIXA TENSIÓ | MECANISMES - MJU-99602-104 - BAI-15.05.B | J.SSC.MJU-99602-104. | J.SSC.MJU-99602-104. | 216 | FALSE | 216
BAIXA TENSIÓ | XARXA DE TERRES - MJU-99602-104 - BAI-15.06 | J.SSC.MJU-99602-104. | J.SSC.MJU-99602-104. | 1 | FALSE | 1
BAIXA TENSIÓ | CARREGADOR VEHICLES ELÈCTRICS - MJU-99602-104 - BAI-15.09 | J.SSC.MJU-99602-104.PSAT.PARK. | J.SSC.MJU-99602-104.PSAT.PARK. | 2 | FALSE | 2
BAIXA TENSIÓ | LLUMINÀRIES - MJU-99602-104 - BAI-16.01 | J.SSC.MJU-99602-104.P00. | J.SSC.MJU-99602-104.P00. | 178 | FALSE | 178
BAIXA TENSIÓ | LLUMINÀRIES - MJU-99602-104 - BAI-16.01 | J.SSC.MJU-99602-104.P01. | J.SSC.MJU-99602-104.P01. | 138 | FALSE | 138
BAIXA TENSIÓ | LLUMINÀRIES - MJU-99602-104 - BAI-16.01 | J.SSC.MJU-99602-104.P02. | J.SSC.MJU-99602-104.P02. | 148 | FALSE | 148
BAIXA TENSIÓ | LLUMINÀRIES - MJU-99602-104 - BAI-16.01 | J.SSC.MJU-99602-104.P03. | J.SSC.MJU-99602-104.P03. | 87 | FALSE | 87
BAIXA TENSIÓ | LLUMINÀRIES - MJU-99602-104 - BAI-16.01 | J.SSC.MJU-99602-104.P04. | J.SSC.MJU-99602-104.P04. | 122 | FALSE | 122
BAIXA TENSIÓ | LLUMINÀRIES - MJU-99602-104 - BAI-16.01 | J.SSC.MJU-99602-104.P05. | J.SSC.MJU-99602-104.P05. | 94 | FALSE | 94
BAIXA TENSIÓ | LLUMINÀRIES - MJU-99602-104 - BAI-16.01 | J.SSC.MJU-99602-104.P06. | J.SSC.MJU-99602-104.P06. | 112 | FALSE | 112
BAIXA TENSIÓ | LLUMINÀRIES - MJU-99602-104 - BAI-16.01 | J.SSC.MJU-99602-104.PA. | J.SSC.MJU-99602-104.PA. | 56 | FALSE | 56
BAIXA TENSIÓ | LLUMINÀRIES - MJU-99602-104 - BAI-16.01 | J.SSC.MJU-99602-104.PS1. | J.SSC.MJU-99602-104.PS1. | 46 | FALSE | 46
BAIXA TENSIÓ | EMERGÈNCIA I SENYALITZACIÓ - MJU-99602-104 - BAI-16.02 | J.SSC.MJU-99602-104.P00. | J.SSC.MJU-99602-104.P00. | 5 | FALSE | 5
BAIXA TENSIÓ | EMERGÈNCIA I SENYALITZACIÓ - MJU-99602-104 - BAI-16.02 | J.SSC.MJU-99602-104.P01. | J.SSC.MJU-99602-104.P01. | 16 | FALSE | 16
BAIXA TENSIÓ | EMERGÈNCIA I SENYALITZACIÓ - MJU-99602-104 - BAI-16.02 | J.SSC.MJU-99602-104.P02. | J.SSC.MJU-99602-104.P02. | 13 | FALSE | 13
BAIXA TENSIÓ | EMERGÈNCIA I SENYALITZACIÓ - MJU-99602-104 - BAI-16.02 | J.SSC.MJU-99602-104.P03. | J.SSC.MJU-99602-104.P03. | 14 | FALSE | 14
BAIXA TENSIÓ | EMERGÈNCIA I SENYALITZACIÓ - MJU-99602-104 - BAI-16.02 | J.SSC.MJU-99602-104.P04. | J.SSC.MJU-99602-104.P04. | 21 | FALSE | 21
BAIXA TENSIÓ | EMERGÈNCIA I SENYALITZACIÓ - MJU-99602-104 - BAI-16.02 | J.SSC.MJU-99602-104.P05. | J.SSC.MJU-99602-104.P05. | 10 | FALSE | 10
BAIXA TENSIÓ | EMERGÈNCIA I SENYALITZACIÓ - MJU-99602-104 - BAI-16.02 | J.SSC.MJU-99602-104.P06. | J.SSC.MJU-99602-104.P06. | 18 | FALSE | 18
BAIXA TENSIÓ | EMERGÈNCIA I SENYALITZACIÓ - MJU-99602-104 - BAI-16.02 | J.SSC.MJU-99602-104.PA. | J.SSC.MJU-99602-104.PA. | 7 | FALSE | 7
BAIXA TENSIÓ | EMERGÈNCIA I SENYALITZACIÓ - MJU-99602-104 - BAI-16.02 | J.SSC.MJU-99602-104.PS1. | J.SSC.MJU-99602-104.PS1. | 12 | FALSE | 12
BAIXA TENSIÓ | PARALLAMPS - MJU-99602-104 - BAI-19 | J.SSC.MJU-99602-104. | J.SSC.MJU-99602-104. | 1 | FALSE | 1
BAIXA TENSIÓ | INSTAL·LACIÓ BAIXA TENSIÓ - MJU-99602-104 - BAI-34.10 | J.SSC.MJU-99602-104. | J.SSC.MJU-99602-104. | 1 | FALSE | 1
BAIXA TENSIÓ | COMPTADOR D'ELECTRICITAT - MJU-99602-15 - BAI-05.01.C | J.BCN_N_C.MJU-99602-15. | J.BCN_N_C.MJU-99602-15. | 1 | FALSE | 1
BAIXA TENSIÓ | QUADRES GENERALS - MJU-99602-15 - BAI-15.01.A | J.BCN_N_C.MJU-99602-15. | J.BCN_N_C.MJU-99602-15. | 1 | FALSE | 1
BAIXA TENSIÓ | SUBQUADRES - MJU-99602-15 - BAI-15.01.B | J.BCN_N_C.MJU-99602-15.P00.STR. | J.BCN_N_C.MJU-99602-15.P00.STR. | 1 | FALSE | 1
BAIXA TENSIÓ | SUBQUADRES - MJU-99602-15 - BAI-15.01.B | J.BCN_N_C.MJU-99602-15.P00.STR. | J.BCN_N_C.MJU-99602-15.P00.STR. | 1 | FALSE | 1
BAIXA TENSIÓ | SUBQUADRES - MJU-99602-15 - BAI-15.01.B | J.BCN_N_C.MJU-99602-15.P00.ZES01. | J.BCN_N_C.MJU-99602-15.P00.ZES01. | 1 | FALSE | 1
BAIXA TENSIÓ | SUBQUADRES - MJU-99602-15 - BAI-15.01.B | J.BCN_N_C.MJU-99602-15.P01.DI02. | J.BCN_N_C.MJU-99602-15.P01.DI02. | 1 | FALSE | 1
BAIXA TENSIÓ | SUBQUADRES - MJU-99602-15 - BAI-15.01.B | J.BCN_N_C.MJU-99602-15.P01.DI04. | J.BCN_N_C.MJU-99602-15.P01.DI04. | 1 | FALSE | 1
BAIXA TENSIÓ | SUBQUADRES - MJU-99602-15 - BAI-15.01.B | J.BCN_N_C.MJU-99602-15.P02.DI02. | J.BCN_N_C.MJU-99602-15.P02.DI02. | 1 | FALSE | 1
BAIXA TENSIÓ | SUBQUADRES - MJU-99602-15 - BAI-15.01.B | J.BCN_N_C.MJU-99602-15.P02.DI04. | J.BCN_N_C.MJU-99602-15.P02.DI04. | 1 | FALSE | 1
BAIXA TENSIÓ | SUBQUADRES - MJU-99602-15 - BAI-15.01.B | J.BCN_N_C.MJU-99602-15.P03.DI02. | J.BCN_N_C.MJU-99602-15.P03.DI02. | 1 | FALSE | 1
BAIXA TENSIÓ | SUBQUADRES - MJU-99602-15 - BAI-15.01.B | J.BCN_N_C.MJU-99602-15.P03.DI04. | J.BCN_N_C.MJU-99602-15.P03.DI04. | 1 | FALSE | 1
BAIXA TENSIÓ | SUBQUADRES - MJU-99602-15 - BAI-15.01.B | J.BCN_N_C.MJU-99602-15.PC.SDC. | J.BCN_N_C.MJU-99602-15.PC.SDC. | 1 | FALSE | 1
BAIXA TENSIÓ | SUBQUADRES - MJU-99602-15 - BAI-15.01.B | J.BCN_N_C.MJU-99602-15.PS.STQ. | J.BCN_N_C.MJU-99602-15.PS.STQ. | 1 | FALSE | 1
BAIXA TENSIÓ | BATERIES DE CONDENSADORS DINÀMICS - MJU-99602-15 - BAI-15.02.A | J.BCN_N_C.MJU-99602-15.PS.STQ. | J.BCN_N_C.MJU-99602-15.PS.STQ. | 1 | FALSE | 1
BAIXA TENSIÓ | SISTEMES ALIMENTACIÓ ININTERRUMPIDA - MJU-99602-15 - BAI-15.03 | J.BCN_N_C.MJU-99602-15.P00.STR. | J.BCN_N_C.MJU-99602-15.P00.STR. | 1 | FALSE | 1
BAIXA TENSIÓ | ENDOLLS - MJU-99602-15 - BAI-15.05.A | J.BCN_N_C.MJU-99602-15. | J.BCN_N_C.MJU-99602-15. | 470 | FALSE | 470
BAIXA TENSIÓ | MECANISMES - MJU-99602-15 - BAI-15.05.B | J.BCN_N_C.MJU-99602-15. | J.BCN_N_C.MJU-99602-15. | 148 | FALSE | 148
BAIXA TENSIÓ | XARXA DE TERRES - MJU-99602-15 - BAI-15.06 | J.BCN_N_C.MJU-99602-15. | J.BCN_N_C.MJU-99602-15. | 1 | FALSE | 1
BAIXA TENSIÓ | LLUMINÀRIES - MJU-99602-15 - BAI-16.01 | J.BCN_N_C.MJU-99602-15.P00. | J.BCN_N_C.MJU-99602-15.P00. | 232 | FALSE | 232
BAIXA TENSIÓ | LLUMINÀRIES - MJU-99602-15 - BAI-16.01 | J.BCN_N_C.MJU-99602-15.P01. | J.BCN_N_C.MJU-99602-15.P01. | 232 | FALSE | 232
BAIXA TENSIÓ | LLUMINÀRIES - MJU-99602-15 - BAI-16.01 | J.BCN_N_C.MJU-99602-15.P02. | J.BCN_N_C.MJU-99602-15.P02. | 134 | FALSE | 134
BAIXA TENSIÓ | LLUMINÀRIES - MJU-99602-15 - BAI-16.01 | J.BCN_N_C.MJU-99602-15.P03. | J.BCN_N_C.MJU-99602-15.P03. | 129 | FALSE | 129
BAIXA TENSIÓ | LLUMINÀRIES - MJU-99602-15 - BAI-16.01 | J.BCN_N_C.MJU-99602-15.PS. | J.BCN_N_C.MJU-99602-15.PS. | 107 | FALSE | 107
BAIXA TENSIÓ | EMERGÈNCIA I SENYALITZACIÓ - MJU-99602-15 - BAI-16.02 | J.BCN_N_C.MJU-99602-15.P00. | J.BCN_N_C.MJU-99602-15.P00. | 35 | FALSE | 35
BAIXA TENSIÓ | EMERGÈNCIA I SENYALITZACIÓ - MJU-99602-15 - BAI-16.02 | J.BCN_N_C.MJU-99602-15.P01. | J.BCN_N_C.MJU-99602-15.P01. | 35 | FALSE | 35
BAIXA TENSIÓ | EMERGÈNCIA I SENYALITZACIÓ - MJU-99602-15 - BAI-16.02 | J.BCN_N_C.MJU-99602-15.P02. | J.BCN_N_C.MJU-99602-15.P02. | 56 | FALSE | 56
BAIXA TENSIÓ | EMERGÈNCIA I SENYALITZACIÓ - MJU-99602-15 - BAI-16.02 | J.BCN_N_C.MJU-99602-15.P03. | J.BCN_N_C.MJU-99602-15.P03. | 56 | FALSE | 56
BAIXA TENSIÓ | EMERGÈNCIA I SENYALITZACIÓ - MJU-99602-15 - BAI-16.02 | J.BCN_N_C.MJU-99602-15.PS. | J.BCN_N_C.MJU-99602-15.PS. | 56 | FALSE | 56
BAIXA TENSIÓ | PARALLAMPS - MJU-99602-15 - BAI-19 | J.BCN_N_C.MJU-99602-15.PC. | J.BCN_N_C.MJU-99602-15.PC. | 1 | FALSE | 1
BAIXA TENSIÓ | INSTAL·LACIÓ BAIXA TENSIÓ - MJU-99602-15 - BAI-34.10 | J.BCN_N_C.MJU-99602-15. | J.BCN_N_C.MJU-99602-15. | 1 | FALSE | 1
BAIXA TENSIÓ | COMPTADOR D'ELECTRICITAT - MJU-99602-16 - BAI-05.01.C | J.BCN_N_C.MJU-99602-16.P1. | J.BCN_N_C.MJU-99602-16.P1. | 1 | FALSE | 1
BAIXA TENSIÓ | QUADRES GENERALS - MJU-99602-16 - BAI-15.01.A | J.BCN_N_C.MJU-99602-16.P1.RCK. | J.BCN_N_C.MJU-99602-16.P1.RCK. | 1 | FALSE | 1
BAIXA TENSIÓ | SUBQUADRES - MJU-99602-16 - BAI-15.01.B | J.BCN_N_C.MJU-99602-16.P1.RCK. | J.BCN_N_C.MJU-99602-16.P1.RCK. | 1 | FALSE | 1
BAIXA TENSIÓ | SISTEMES ALIMENTACIÓ ININTERRUMPIDA - MJU-99602-16 - BAI-15.03 | J.BCN_N_C.MJU-99602-16.P1.RCK. | J.BCN_N_C.MJU-99602-16.P1.RCK. | 1 | FALSE | 1
BAIXA TENSIÓ | ENDOLLS - MJU-99602-16 - BAI-15.05.A | J.BCN_N_C.MJU-99602-16.P1. | J.BCN_N_C.MJU-99602-16.P1. | 192 | FALSE | 192
BAIXA TENSIÓ | MECANISMES - MJU-99602-16 - BAI-15.05.B | J.BCN_N_C.MJU-99602-16.P1. | J.BCN_N_C.MJU-99602-16.P1. | 32 | FALSE | 32
BAIXA TENSIÓ | XARXA DE TERRES - MJU-99602-16 - BAI-15.06 | J.BCN_N_C.MJU-99602-16. | J.BCN_N_C.MJU-99602-16. | 1 | FALSE | 1
BAIXA TENSIÓ | LLUMINÀRIES - MJU-99602-16 - BAI-16.01 | J.BCN_N_C.MJU-99602-16.P1. | J.BCN_N_C.MJU-99602-16.P1. | 151 | FALSE | 151
BAIXA TENSIÓ | EMERGÈNCIA I SENYALITZACIÓ - MJU-99602-16 - BAI-16.02 | J.BCN_N_C.MJU-99602-16.P1. | J.BCN_N_C.MJU-99602-16.P1. | 26 | FALSE | 26
BAIXA TENSIÓ | INSTAL·LACIÓ BAIXA TENSIÓ - MJU-99602-16 - BAI-34.10 | J.BCN_N_C.MJU-99602-16.P1. | J.BCN_N_C.MJU-99602-16.P1. | 1 | FALSE | 1
BAIXA TENSIÓ | COMPTADOR D'ELECTRICITAT - MJU-99602-17 - BAI-05.01.C | J.BCN_N_C.MJU-99602-17. | J.BCN_N_C.MJU-99602-17. | 1 | FALSE | 1
BAIXA TENSIÓ | QUADRES GENERALS - MJU-99602-17 - BAI-15.01.A | J.BCN_N_C.MJU-99602-17.PB.VET. | J.BCN_N_C.MJU-99602-17.PB.VET. | 1 | FALSE | 1
BAIXA TENSIÓ | SUBQUADRES - MJU-99602-17 - BAI-15.01.B | J.BCN_N_C.MJU-99602-17.PB.RK2. | J.BCN_N_C.MJU-99602-17.PB.RK2. | 1 | FALSE | 1
BAIXA TENSIÓ | SISTEMES ALIMENTACIÓ ININTERRUMPIDA - MJU-99602-17 - BAI-15.03 | J.BCN_N_C.MJU-99602-17.PB.RK1. | J.BCN_N_C.MJU-99602-17.PB.RK1. | 1 | FALSE | 1
BAIXA TENSIÓ | ENDOLLS - MJU-99602-17 - BAI-15.05.A | J.BCN_N_C.MJU-99602-17.PB. | J.BCN_N_C.MJU-99602-17.PB. | 64 | FALSE | 64
BAIXA TENSIÓ | MECANISMES - MJU-99602-17 - BAI-15.05.B | J.BCN_N_C.MJU-99602-17.PB. | J.BCN_N_C.MJU-99602-17.PB. | 15 | FALSE | 15
BAIXA TENSIÓ | LLUMINÀRIES - MJU-99602-17 - BAI-16.01 | J.BCN_N_C.MJU-99602-17.PB. | J.BCN_N_C.MJU-99602-17.PB. | 84 | FALSE | 84
BAIXA TENSIÓ | EMERGÈNCIA I SENYALITZACIÓ - MJU-99602-17 - BAI-16.02 | J.BCN_N_C.MJU-99602-17.PB. | J.BCN_N_C.MJU-99602-17.PB. | 3 | FALSE | 3
BAIXA TENSIÓ | INSTAL·LACIÓ BAIXA TENSIÓ - MJU-99602-17 - BAI-34.10 | J.BCN_N_C.MJU-99602-17. | J.BCN_N_C.MJU-99602-17. | 1 | FALSE | 1
BAIXA TENSIÓ | COMPTADOR D'ELECTRICITAT - MJU-99602-2 - BAI-05.01.C | J.BCN.MJU-99602-2.PS1.STE. | J.BCN.MJU-99602-2.PS1.STE. | 1 | FALSE | 1
BAIXA TENSIÓ | QUADRES GENERALS - MJU-99602-2 - BAI-15.01.A | J.BCN.MJU-99602-2.PC.CPD. | J.BCN.MJU-99602-2.PC.CPD. | 1 | FALSE | 1
BAIXA TENSIÓ | QUADRES GENERALS - MJU-99602-2 - BAI-15.01.A | J.BCN.MJU-99602-2.PS1.STE. | J.BCN.MJU-99602-2.PS1.STE. | 1 | FALSE | 1
BAIXA TENSIÓ | QUADRES GENERALS - MJU-99602-2 - BAI-15.01.A | J.BCN.MJU-99602-2.PS1.STE. | J.BCN.MJU-99602-2.PS1.STE. | 1 | FALSE | 1
BAIXA TENSIÓ | QUADRES GENERALS - MJU-99602-2 - BAI-15.01.A | J.BCN.MJU-99602-2.PS1.STE. | J.BCN.MJU-99602-2.PS1.STE. | 2 | FALSE | 2
BAIXA TENSIÓ | SUBQUADRES - MJU-99602-2 - BAI-15.01.B | J.BCN.MJU-99602-2.P00.VS01. | J.BCN.MJU-99602-2.P00.VS01. | 1 | FALSE | 1
BAIXA TENSIÓ | SUBQUADRES - MJU-99602-2 - BAI-15.01.B | J.BCN.MJU-99602-2.P00.VS01. | J.BCN.MJU-99602-2.P00.VS01. | 1 | FALSE | 1
BAIXA TENSIÓ | SUBQUADRES - MJU-99602-2 - BAI-15.01.B | J.BCN.MJU-99602-2.P00.VS01. | J.BCN.MJU-99602-2.P00.VS01. | 1 | FALSE | 1
BAIXA TENSIÓ | SUBQUADRES - MJU-99602-2 - BAI-15.01.B | J.BCN.MJU-99602-2.P01.ST01. | J.BCN.MJU-99602-2.P01.ST01. | 1 | FALSE | 1
BAIXA TENSIÓ | SUBQUADRES - MJU-99602-2 - BAI-15.01.B | J.BCN.MJU-99602-2.P01.ST01. | J.BCN.MJU-99602-2.P01.ST01. | 1 | FALSE | 1
BAIXA TENSIÓ | SUBQUADRES - MJU-99602-2 - BAI-15.01.B | J.BCN.MJU-99602-2.P01.ST01. | J.BCN.MJU-99602-2.P01.ST01. | 1 | FALSE | 1
BAIXA TENSIÓ | SUBQUADRES - MJU-99602-2 - BAI-15.01.B | J.BCN.MJU-99602-2.P02.STE. | J.BCN.MJU-99602-2.P02.STE. | 1 | FALSE | 1
BAIXA TENSIÓ | SUBQUADRES - MJU-99602-2 - BAI-15.01.B | J.BCN.MJU-99602-2.P02.STE. | J.BCN.MJU-99602-2.P02.STE. | 1 | FALSE | 1
BAIXA TENSIÓ | SUBQUADRES - MJU-99602-2 - BAI-15.01.B | J.BCN.MJU-99602-2.P02.STE. | J.BCN.MJU-99602-2.P02.STE. | 1 | FALSE | 1
BAIXA TENSIÓ | SUBQUADRES - MJU-99602-2 - BAI-15.01.B | J.BCN.MJU-99602-2.P03.STE. | J.BCN.MJU-99602-2.P03.STE. | 1 | FALSE | 1
BAIXA TENSIÓ | SUBQUADRES - MJU-99602-2 - BAI-15.01.B | J.BCN.MJU-99602-2.P03.STE. | J.BCN.MJU-99602-2.P03.STE. | 1 | FALSE | 1
BAIXA TENSIÓ | SUBQUADRES - MJU-99602-2 - BAI-15.01.B | J.BCN.MJU-99602-2.P03.STE. | J.BCN.MJU-99602-2.P03.STE. | 1 | FALSE | 1
BAIXA TENSIÓ | SUBQUADRES - MJU-99602-2 - BAI-15.01.B | J.BCN.MJU-99602-2.P04.STE. | J.BCN.MJU-99602-2.P04.STE. | 1 | FALSE | 1
BAIXA TENSIÓ | SUBQUADRES - MJU-99602-2 - BAI-15.01.B | J.BCN.MJU-99602-2.P04.STE. | J.BCN.MJU-99602-2.P04.STE. | 1 | FALSE | 1
BAIXA TENSIÓ | SUBQUADRES - MJU-99602-2 - BAI-15.01.B | J.BCN.MJU-99602-2.P04.STE. | J.BCN.MJU-99602-2.P04.STE. | 1 | FALSE | 1
BAIXA TENSIÓ | SUBQUADRES - MJU-99602-2 - BAI-15.01.B | J.BCN.MJU-99602-2.P05.STE. | J.BCN.MJU-99602-2.P05.STE. | 1 | FALSE | 1
BAIXA TENSIÓ | SUBQUADRES - MJU-99602-2 - BAI-15.01.B | J.BCN.MJU-99602-2.P05.STE. | J.BCN.MJU-99602-2.P05.STE. | 1 | FALSE | 1
BAIXA TENSIÓ | SUBQUADRES - MJU-99602-2 - BAI-15.01.B | J.BCN.MJU-99602-2.P05.STE. | J.BCN.MJU-99602-2.P05.STE. | 1 | FALSE | 1
BAIXA TENSIÓ | SUBQUADRES - MJU-99602-2 - BAI-15.01.B | J.BCN.MJU-99602-2.PC.ASC. | J.BCN.MJU-99602-2.PC.ASC. | 1 | FALSE | 1
BAIXA TENSIÓ | SUBQUADRES - MJU-99602-2 - BAI-15.01.B | J.BCN.MJU-99602-2.PC.CPD. | J.BCN.MJU-99602-2.PC.CPD. | 1 | FALSE | 1
BAIXA TENSIÓ | SUBQUADRES - MJU-99602-2 - BAI-15.01.B | J.BCN.MJU-99602-2.PC.QE. | J.BCN.MJU-99602-2.PC.QE. | 1 | FALSE | 1
BAIXA TENSIÓ | SUBQUADRES - MJU-99602-2 - BAI-15.01.B | J.BCN.MJU-99602-2.PC.QE. | J.BCN.MJU-99602-2.PC.QE. | 1 | FALSE | 1
BAIXA TENSIÓ | SUBQUADRES - MJU-99602-2 - BAI-15.01.B | J.BCN.MJU-99602-2.PC.QE. | J.BCN.MJU-99602-2.PC.QE. | 1 | FALSE | 1
BAIXA TENSIÓ | SUBQUADRES - MJU-99602-2 - BAI-15.01.B | J.BCN.MJU-99602-2.PC.QE. | J.BCN.MJU-99602-2.PC.QE. | 1 | FALSE | 1
BAIXA TENSIÓ | SUBQUADRES - MJU-99602-2 - BAI-15.01.B | J.BCN.MJU-99602-2.PS1.STE. | J.BCN.MJU-99602-2.PS1.STE. | 1 | FALSE | 1
BAIXA TENSIÓ | SUBQUADRES - MJU-99602-2 - BAI-15.01.B | J.BCN.MJU-99602-2.PS1.STE. | J.BCN.MJU-99602-2.PS1.STE. | 1 | FALSE | 1
BAIXA TENSIÓ | BATERIES DE CONDENSADORS ESTÀTICS - MJU-99602-2 - BAI-15.02.B | J.BCN.MJU-99602-2.PS1.STE. | J.BCN.MJU-99602-2.PS1.STE. | 1 | FALSE | 1
BAIXA TENSIÓ | SISTEMES ALIMENTACIÓ ININTERRUMPIDA - MJU-99602-2 - BAI-15.03 | J.BCN.MJU-99602-2.PC.CPD. | J.BCN.MJU-99602-2.PC.CPD. | 1 | FALSE | 1
BAIXA TENSIÓ | ENDOLLS - MJU-99602-2 - BAI-15.05.A | J.BCN.MJU-99602-2. | J.BCN.MJU-99602-2. | 830 | FALSE | 830
BAIXA TENSIÓ | MECANISMES - MJU-99602-2 - BAI-15.05.B | J.BCN.MJU-99602-2. | J.BCN.MJU-99602-2. | 218 | FALSE | 218
BAIXA TENSIÓ | MECANISMES - MJU-99602-2 - BAI-15.05.B | J.BCN.MJU-99602-2. | J.BCN.MJU-99602-2. | 24 | FALSE | 24
BAIXA TENSIÓ | MECANISMES - MJU-99602-2 - BAI-15.05.B | J.BCN.MJU-99602-2. | J.BCN.MJU-99602-2. | 27 | FALSE | 27
BAIXA TENSIÓ | MECANISMES - MJU-99602-2 - BAI-15.05.B | J.BCN.MJU-99602-2. | J.BCN.MJU-99602-2. | 159 | FALSE | 159
BAIXA TENSIÓ | MECANISMES - MJU-99602-2 - BAI-15.05.B | J.BCN.MJU-99602-2. | J.BCN.MJU-99602-2. | 29 | FALSE | 29
BAIXA TENSIÓ | MECANISMES - MJU-99602-2 - BAI-15.05.B | J.BCN.MJU-99602-2. | J.BCN.MJU-99602-2. | 1 | FALSE | 1
BAIXA TENSIÓ | MECANISMES - MJU-99602-2 - BAI-15.05.B | J.BCN.MJU-99602-2. | J.BCN.MJU-99602-2. | 9 | FALSE | 9
BAIXA TENSIÓ | MECANISMES - MJU-99602-2 - BAI-15.05.B | J.BCN.MJU-99602-2. | J.BCN.MJU-99602-2. | 237 | FALSE | 237
BAIXA TENSIÓ | XARXA DE TERRES - MJU-99602-2 - BAI-15.06 | J.BCN.MJU-99602-2.PS1.STG. | J.BCN.MJU-99602-2.PS1.STG. | 1 | FALSE | 1
BAIXA TENSIÓ | XARXA DE TERRES - MJU-99602-2 - BAI-15.06 | J.BCN.MJU-99602-2.PS1.STG. | J.BCN.MJU-99602-2.PS1.STG. | 1 | FALSE | 1
BAIXA TENSIÓ | LLUMINÀRIES - MJU-99602-2 - BAI-16.01 | J.BCN.MJU-99602-2.P00. | J.BCN.MJU-99602-2.P00. | 42 | FALSE | 42
BAIXA TENSIÓ | LLUMINÀRIES - MJU-99602-2 - BAI-16.01 | J.BCN.MJU-99602-2.P01. | J.BCN.MJU-99602-2.P01. | 179 | FALSE | 179
BAIXA TENSIÓ | LLUMINÀRIES - MJU-99602-2 - BAI-16.01 | J.BCN.MJU-99602-2.P02. | J.BCN.MJU-99602-2.P02. | 203 | FALSE | 203
BAIXA TENSIÓ | LLUMINÀRIES - MJU-99602-2 - BAI-16.01 | J.BCN.MJU-99602-2.P03. | J.BCN.MJU-99602-2.P03. | 201 | FALSE | 201
BAIXA TENSIÓ | LLUMINÀRIES - MJU-99602-2 - BAI-16.01 | J.BCN.MJU-99602-2.P04. | J.BCN.MJU-99602-2.P04. | 210 | FALSE | 210
BAIXA TENSIÓ | LLUMINÀRIES - MJU-99602-2 - BAI-16.01 | J.BCN.MJU-99602-2.P05. | J.BCN.MJU-99602-2.P05. | 187 | FALSE | 187
BAIXA TENSIÓ | LLUMINÀRIES - MJU-99602-2 - BAI-16.01 | J.BCN.MJU-99602-2.PC. | J.BCN.MJU-99602-2.PC. | 15 | FALSE | 15
BAIXA TENSIÓ | LLUMINÀRIES - MJU-99602-2 - BAI-16.01 | J.BCN.MJU-99602-2.PS1. | J.BCN.MJU-99602-2.PS1. | 79 | FALSE | 79
BAIXA TENSIÓ | EMERGÈNCIA I SENYALITZACIÓ - MJU-99602-2 - BAI-16.02 | J.BCN.MJU-99602-2.P00. | J.BCN.MJU-99602-2.P00. | 3 | FALSE | 3
BAIXA TENSIÓ | EMERGÈNCIA I SENYALITZACIÓ - MJU-99602-2 - BAI-16.02 | J.BCN.MJU-99602-2.P01. | J.BCN.MJU-99602-2.P01. | 4 | FALSE | 4
BAIXA TENSIÓ | EMERGÈNCIA I SENYALITZACIÓ - MJU-99602-2 - BAI-16.02 | J.BCN.MJU-99602-2.P02. | J.BCN.MJU-99602-2.P02. | 5 | FALSE | 5
BAIXA TENSIÓ | EMERGÈNCIA I SENYALITZACIÓ - MJU-99602-2 - BAI-16.02 | J.BCN.MJU-99602-2.P03. | J.BCN.MJU-99602-2.P03. | 5 | FALSE | 5
BAIXA TENSIÓ | EMERGÈNCIA I SENYALITZACIÓ - MJU-99602-2 - BAI-16.02 | J.BCN.MJU-99602-2.P04. | J.BCN.MJU-99602-2.P04. | 3 | FALSE | 3
BAIXA TENSIÓ | EMERGÈNCIA I SENYALITZACIÓ - MJU-99602-2 - BAI-16.02 | J.BCN.MJU-99602-2.P05. | J.BCN.MJU-99602-2.P05. | 11 | FALSE | 11
BAIXA TENSIÓ | EMERGÈNCIA I SENYALITZACIÓ - MJU-99602-2 - BAI-16.02 | J.BCN.MJU-99602-2.PC. | J.BCN.MJU-99602-2.PC. | 5 | FALSE | 5
BAIXA TENSIÓ | EMERGÈNCIA I SENYALITZACIÓ - MJU-99602-2 - BAI-16.02 | J.BCN.MJU-99602-2.PS1. | J.BCN.MJU-99602-2.PS1. | 13 | FALSE | 13
BAIXA TENSIÓ | LUMINÀRIES EXTERIORS - MJU-99602-2 - BAI-16.03 | J.BCN.MJU-99602-2. | J.BCN.MJU-99602-2. | 23 | FALSE | 23
BAIXA TENSIÓ | PARALLAMPS - MJU-99602-2 - BAI-19 | J.BCN.MJU-99602-2.PC. | J.BCN.MJU-99602-2.PC. | 1 | FALSE | 1
BAIXA TENSIÓ | PARALLAMPS - MJU-99602-2 - BAI-19 | J.BCN.MJU-99602-2.PC. | J.BCN.MJU-99602-2.PC. | 1 | FALSE | 1
BAIXA TENSIÓ | PARALLAMPS - MJU-99602-2 - BAI-19 | J.BCN.MJU-99602-2.PC. | J.BCN.MJU-99602-2.PC. | 1 | FALSE | 1
BAIXA TENSIÓ | PARALLAMPS - MJU-99602-2 - BAI-19 | J.BCN.MJU-99602-2.PC. | J.BCN.MJU-99602-2.PC. | 1 | FALSE | 1
BAIXA TENSIÓ | PARALLAMPS - MJU-99602-2 - BAI-19 | J.BCN.MJU-99602-2.PC. | J.BCN.MJU-99602-2.PC. | 1 | FALSE | 1
BAIXA TENSIÓ | PARALLAMPS - MJU-99602-2 - BAI-19 | J.BCN.MJU-99602-2.PC. | J.BCN.MJU-99602-2.PC. | 1 | FALSE | 1
BAIXA TENSIÓ | INSTAL·LACIÓ BAIXA TENSIÓ - MJU-99602-2 - BAI-34.10 | J.BCN.MJU-99602-2. | J.BCN.MJU-99602-2. | 1 | FALSE | 1
BAIXA TENSIÓ | COMPTADOR D'ELECTRICITAT - MJU-99602-20 - BAI-05.01.C | J.BCN_N_C.MJU-99602-20. | J.BCN_N_C.MJU-99602-20. | 1 | FALSE | 1
BAIXA TENSIÓ | QUADRES GENERALS - MJU-99602-20 - BAI-15.01.A | J.BCN_N_C.MJU-99602-20.PS.SQI. | J.BCN_N_C.MJU-99602-20.PS.SQI. | 1 | FALSE | 1
BAIXA TENSIÓ | SUBQUADRES - MJU-99602-20 - BAI-15.01.B | J.BCN_N_C.MJU-99602-20.P00.RC. | J.BCN_N_C.MJU-99602-20.P00.RC. | 1 | FALSE | 1
BAIXA TENSIÓ | SUBQUADRES - MJU-99602-20 - BAI-15.01.B | J.BCN_N_C.MJU-99602-20.P01.SI. | J.BCN_N_C.MJU-99602-20.P01.SI. | 1 | FALSE | 1
BAIXA TENSIÓ | SUBQUADRES - MJU-99602-20 - BAI-15.01.B | J.BCN_N_C.MJU-99602-20.P02.CPD. | J.BCN_N_C.MJU-99602-20.P02.CPD. | 1 | FALSE | 1
BAIXA TENSIÓ | SUBQUADRES - MJU-99602-20 - BAI-15.01.B | J.BCN_N_C.MJU-99602-20.P02.CPD. | J.BCN_N_C.MJU-99602-20.P02.CPD. | 1 | FALSE | 1
BAIXA TENSIÓ | SUBQUADRES - MJU-99602-20 - BAI-15.01.B | J.BCN_N_C.MJU-99602-20.PS.SQI. | J.BCN_N_C.MJU-99602-20.PS.SQI. | 1 | FALSE | 1
BAIXA TENSIÓ | BATERIES DE CONDENSADORS ESTÀTICS - MJU-99602-20 - BAI-15.02.B | J.BCN_N_C.MJU-99602-20.P02.CPD. | J.BCN_N_C.MJU-99602-20.P02.CPD. | 1 | FALSE | 1
BAIXA TENSIÓ | SISTEMES ALIMENTACIÓ ININTERRUMPIDA - MJU-99602-20 - BAI-15.03 | J.BCN_N_C.MJU-99602-20.P02.CPD. | J.BCN_N_C.MJU-99602-20.P02.CPD. | 1 | FALSE | 1
BAIXA TENSIÓ | ENDOLLS - MJU-99602-20 - BAI-15.05.A | J.BCN_N_C.MJU-99602-20. | J.BCN_N_C.MJU-99602-20. | 460 | FALSE | 460
BAIXA TENSIÓ | MECANISMES - MJU-99602-20 - BAI-15.05.B | J.BCN_N_C.MJU-99602-20. | J.BCN_N_C.MJU-99602-20. | 121 | FALSE | 121
BAIXA TENSIÓ | XARXA DE TERRES - MJU-99602-20 - BAI-15.06 | J.BCN_N_C.MJU-99602-20. | J.BCN_N_C.MJU-99602-20. | 1 | FALSE | 1
BAIXA TENSIÓ | LLUMINÀRIES - MJU-99602-20 - BAI-16.01 | J.BCN_N_C.MJU-99602-20.P00. | J.BCN_N_C.MJU-99602-20.P00. | 109 | FALSE | 109
BAIXA TENSIÓ | LLUMINÀRIES - MJU-99602-20 - BAI-16.01 | J.BCN_N_C.MJU-99602-20.P01. | J.BCN_N_C.MJU-99602-20.P01. | 96 | FALSE | 96
BAIXA TENSIÓ | LLUMINÀRIES - MJU-99602-20 - BAI-16.01 | J.BCN_N_C.MJU-99602-20.P02. | J.BCN_N_C.MJU-99602-20.P02. | 77 | FALSE | 77
BAIXA TENSIÓ | LLUMINÀRIES - MJU-99602-20 - BAI-16.01 | J.BCN_N_C.MJU-99602-20.PS. | J.BCN_N_C.MJU-99602-20.PS. | 108 | FALSE | 108
BAIXA TENSIÓ | EMERGÈNCIA I SENYALITZACIÓ - MJU-99602-20 - BAI-16.02 | J.BCN_N_C.MJU-99602-20.P00. | J.BCN_N_C.MJU-99602-20.P00. | 18 | FALSE | 18
BAIXA TENSIÓ | EMERGÈNCIA I SENYALITZACIÓ - MJU-99602-20 - BAI-16.02 | J.BCN_N_C.MJU-99602-20.P01. | J.BCN_N_C.MJU-99602-20.P01. | 19 | FALSE | 19
BAIXA TENSIÓ | EMERGÈNCIA I SENYALITZACIÓ - MJU-99602-20 - BAI-16.02 | J.BCN_N_C.MJU-99602-20.P02. | J.BCN_N_C.MJU-99602-20.P02. | 19 | FALSE | 19
BAIXA TENSIÓ | EMERGÈNCIA I SENYALITZACIÓ - MJU-99602-20 - BAI-16.02 | J.BCN_N_C.MJU-99602-20.PS. | J.BCN_N_C.MJU-99602-20.PS. | 22 | FALSE | 22
BAIXA TENSIÓ | INSTAL·LACIÓ BAIXA TENSIÓ - MJU-99602-20 - BAI-34.10 | J.BCN_N_C.MJU-99602-20. | J.BCN_N_C.MJU-99602-20. | 1 | FALSE | 1
BAIXA TENSIÓ | COMPTADOR D'ELECTRICITAT - MJU-99602-21 - BAI-05.01.C | J.BCN_N_C.MJU-99602-21. | J.BCN_N_C.MJU-99602-21. | 1 | FALSE | 1
BAIXA TENSIÓ | QUADRES GENERALS - MJU-99602-21 - BAI-15.01.A | J.BCN_N_C.MJU-99602-21.VEN. | J.BCN_N_C.MJU-99602-21.VEN. | 1 | FALSE | 1
BAIXA TENSIÓ | SUBQUADRES - MJU-99602-21 - BAI-15.01.B | J.BCN_N_C.MJU-99602-21.EBU. | J.BCN_N_C.MJU-99602-21.EBU. | 1 | FALSE | 1
BAIXA TENSIÓ | SUBQUADRES - MJU-99602-21 - BAI-15.01.B | J.BCN_N_C.MJU-99602-21.STS. | J.BCN_N_C.MJU-99602-21.STS. | 1 | FALSE | 1
BAIXA TENSIÓ | SISTEMES ALIMENTACIÓ ININTERRUMPIDA - MJU-99602-21 - BAI-15.03 | J.BCN_N_C.MJU-99602-21.STS. | J.BCN_N_C.MJU-99602-21.STS. | 1 | FALSE | 1
BAIXA TENSIÓ | ENDOLLS - MJU-99602-21 - BAI-15.05.A | J.BCN_N_C.MJU-99602-21. | J.BCN_N_C.MJU-99602-21. | 50 | FALSE | 50
BAIXA TENSIÓ | MECANISMES - MJU-99602-21 - BAI-15.05.B | J.BCN_N_C.MJU-99602-21. | J.BCN_N_C.MJU-99602-21. | 60 | FALSE | 60
BAIXA TENSIÓ | LLUMINÀRIES - MJU-99602-21 - BAI-16.01 | J.BCN_N_C.MJU-99602-21. | J.BCN_N_C.MJU-99602-21. | 85 | FALSE | 85
BAIXA TENSIÓ | EMERGÈNCIA I SENYALITZACIÓ - MJU-99602-21 - BAI-16.02 | J.BCN_N_C.MJU-99602-21. | J.BCN_N_C.MJU-99602-21. | 20 | FALSE | 20
BAIXA TENSIÓ | INSTAL·LACIÓ BAIXA TENSIÓ - MJU-99602-21 - BAI-34.10 | J.BCN_N_C.MJU-99602-21. | J.BCN_N_C.MJU-99602-21. | 1 | FALSE | 1
BAIXA TENSIÓ | COMPTADOR D'ELECTRICITAT - MJU-99602-22 - BAI-05.01.C | J.BCN_N_C.MJU-99602-22. | J.BCN_N_C.MJU-99602-22. | 1 | FALSE | 1
BAIXA TENSIÓ | QUADRES GENERALS - MJU-99602-22 - BAI-15.01.A | J.BCN_N_C.MJU-99602-22.SIN. | J.BCN_N_C.MJU-99602-22.SIN. | 1 | FALSE | 1
BAIXA TENSIÓ | SUBQUADRES - MJU-99602-22 - BAI-15.01.B | J.BCN_N_C.MJU-99602-22.SIN. | J.BCN_N_C.MJU-99602-22.SIN. | 1 | FALSE | 1
BAIXA TENSIÓ | SISTEMES ALIMENTACIÓ ININTERRUMPIDA - MJU-99602-22 - BAI-15.03 | J.BCN_N_C.MJU-99602-22.SIN. | J.BCN_N_C.MJU-99602-22.SIN. | 1 | FALSE | 1
BAIXA TENSIÓ | ENDOLLS - MJU-99602-22 - BAI-15.05.A | J.BCN_N_C.MJU-99602-22. | J.BCN_N_C.MJU-99602-22. | 55 | FALSE | 55
BAIXA TENSIÓ | MECANISMES - MJU-99602-22 - BAI-15.05.B | J.BCN_N_C.MJU-99602-22. | J.BCN_N_C.MJU-99602-22. | 13 | FALSE | 13
BAIXA TENSIÓ | LLUMINÀRIES - MJU-99602-22 - BAI-16.01 | J.BCN_N_C.MJU-99602-22. | J.BCN_N_C.MJU-99602-22. | 53 | FALSE | 53
BAIXA TENSIÓ | EMERGÈNCIA I SENYALITZACIÓ - MJU-99602-22 - BAI-16.02 | J.BCN_N_C.MJU-99602-22. | J.BCN_N_C.MJU-99602-22. | 17 | FALSE | 17
BAIXA TENSIÓ | INSTAL·LACIÓ BAIXA TENSIÓ - MJU-99602-22 - BAI-34.10 | J.BCN_N_C.MJU-99602-22. | J.BCN_N_C.MJU-99602-22. | 1 | FALSE | 1
BAIXA TENSIÓ | COMPTADOR D'ELECTRICITAT - MJU-99602-26 - BAI-05.01.C | J.BCN_N_C.MJU-99602-26.FA. | J.BCN_N_C.MJU-99602-26.FA. | 1 | FALSE | 1
BAIXA TENSIÓ | QUADRES GENERALS - MJU-99602-26 - BAI-15.01.A | J.BCN_N_C.MJU-99602-26.P00.SAI. | J.BCN_N_C.MJU-99602-26.P00.SAI. | 1 | FALSE | 1
BAIXA TENSIÓ | SUBQUADRES - MJU-99602-26 - BAI-15.01.B | J.BCN_N_C.MJU-99602-26.P00.SAI. | J.BCN_N_C.MJU-99602-26.P00.SAI. | 1 | FALSE | 1
BAIXA TENSIÓ | SUBQUADRES - MJU-99602-26 - BAI-15.01.B | J.BCN_N_C.MJU-99602-26.P00.SAI. | J.BCN_N_C.MJU-99602-26.P00.SAI. | 1 | FALSE | 1
BAIXA TENSIÓ | SUBQUADRES - MJU-99602-26 - BAI-15.01.B | J.BCN_N_C.MJU-99602-26.P01.LV01. | J.BCN_N_C.MJU-99602-26.P01.LV01. | 1 | FALSE | 1
BAIXA TENSIÓ | SUBQUADRES - MJU-99602-26 - BAI-15.01.B | J.BCN_N_C.MJU-99602-26.P02.LV01. | J.BCN_N_C.MJU-99602-26.P02.LV01. | 1 | FALSE | 1
BAIXA TENSIÓ | SUBQUADRES - MJU-99602-26 - BAI-15.01.B | J.BCN_N_C.MJU-99602-26.P03.LV01. | J.BCN_N_C.MJU-99602-26.P03.LV01. | 1 | FALSE | 1
BAIXA TENSIÓ | SUBQUADRES - MJU-99602-26 - BAI-15.01.B | J.BCN_N_C.MJU-99602-26.P04.LV01. | J.BCN_N_C.MJU-99602-26.P04.LV01. | 1 | FALSE | 1
BAIXA TENSIÓ | SUBQUADRES - MJU-99602-26 - BAI-15.01.B | J.BCN_N_C.MJU-99602-26.P05. | J.BCN_N_C.MJU-99602-26.P05. | 1 | FALSE | 1
BAIXA TENSIÓ | SUBQUADRES - MJU-99602-26 - BAI-15.01.B | J.BCN_N_C.MJU-99602-26.PC.INS. | J.BCN_N_C.MJU-99602-26.PC.INS. | 1 | FALSE | 1
BAIXA TENSIÓ | SUBQUADRES - MJU-99602-26 - BAI-15.01.B | J.BCN_N_C.MJU-99602-26.PS.ARX. | J.BCN_N_C.MJU-99602-26.PS.ARX. | 1 | FALSE | 1
BAIXA TENSIÓ | BATERIES DE CONDENSADORS ESTÀTICS - MJU-99602-26 - BAI-15.02.B | J.BCN_N_C.MJU-99602-26.P00.SAI. | J.BCN_N_C.MJU-99602-26.P00.SAI. | 1 | FALSE | 1
BAIXA TENSIÓ | SISTEMES ALIMENTACIÓ ININTERRUMPIDA - MJU-99602-26 - BAI-15.03 | J.BCN_N_C.MJU-99602-26.P00.SAI. | J.BCN_N_C.MJU-99602-26.P00.SAI. | 1 | FALSE | 1
BAIXA TENSIÓ | ENDOLLS - MJU-99602-26 - BAI-15.05.A | J.BCN_N_C.MJU-99602-26. | J.BCN_N_C.MJU-99602-26. | 126 | FALSE | 126
BAIXA TENSIÓ | MECANISMES - MJU-99602-26 - BAI-15.05.B | J.BCN_N_C.MJU-99602-26. | J.BCN_N_C.MJU-99602-26. | 106 | FALSE | 106
BAIXA TENSIÓ | XARXA DE TERRES - MJU-99602-26 - BAI-15.06 | J.BCN_N_C.MJU-99602-26. | J.BCN_N_C.MJU-99602-26. | 1 | FALSE | 1
BAIXA TENSIÓ | LLUMINÀRIES - MJU-99602-26 - BAI-16.01 | J.BCN_N_C.MJU-99602-26.P00. | J.BCN_N_C.MJU-99602-26.P00. | 50 | FALSE | 50
BAIXA TENSIÓ | LLUMINÀRIES - MJU-99602-26 - BAI-16.01 | J.BCN_N_C.MJU-99602-26.P01. | J.BCN_N_C.MJU-99602-26.P01. | 66 | FALSE | 66
BAIXA TENSIÓ | LLUMINÀRIES - MJU-99602-26 - BAI-16.01 | J.BCN_N_C.MJU-99602-26.P02. | J.BCN_N_C.MJU-99602-26.P02. | 56 | FALSE | 56
BAIXA TENSIÓ | LLUMINÀRIES - MJU-99602-26 - BAI-16.01 | J.BCN_N_C.MJU-99602-26.P03. | J.BCN_N_C.MJU-99602-26.P03. | 55 | FALSE | 55
BAIXA TENSIÓ | LLUMINÀRIES - MJU-99602-26 - BAI-16.01 | J.BCN_N_C.MJU-99602-26.P04. | J.BCN_N_C.MJU-99602-26.P04. | 47 | FALSE | 47
BAIXA TENSIÓ | LLUMINÀRIES - MJU-99602-26 - BAI-16.01 | J.BCN_N_C.MJU-99602-26.P05. | J.BCN_N_C.MJU-99602-26.P05. | 45 | FALSE | 45
BAIXA TENSIÓ | LLUMINÀRIES - MJU-99602-26 - BAI-16.01 | J.BCN_N_C.MJU-99602-26.PS. | J.BCN_N_C.MJU-99602-26.PS. | 18 | FALSE | 18
BAIXA TENSIÓ | EMERGÈNCIA I SENYALITZACIÓ - MJU-99602-26 - BAI-16.02 | J.BCN_N_C.MJU-99602-26.P00. | J.BCN_N_C.MJU-99602-26.P00. | 10 | FALSE | 10
BAIXA TENSIÓ | EMERGÈNCIA I SENYALITZACIÓ - MJU-99602-26 - BAI-16.02 | J.BCN_N_C.MJU-99602-26.P01. | J.BCN_N_C.MJU-99602-26.P01. | 9 | FALSE | 9
BAIXA TENSIÓ | EMERGÈNCIA I SENYALITZACIÓ - MJU-99602-26 - BAI-16.02 | J.BCN_N_C.MJU-99602-26.P02. | J.BCN_N_C.MJU-99602-26.P02. | 11 | FALSE | 11
BAIXA TENSIÓ | EMERGÈNCIA I SENYALITZACIÓ - MJU-99602-26 - BAI-16.02 | J.BCN_N_C.MJU-99602-26.P03. | J.BCN_N_C.MJU-99602-26.P03. | 6 | FALSE | 6
BAIXA TENSIÓ | EMERGÈNCIA I SENYALITZACIÓ - MJU-99602-26 - BAI-16.02 | J.BCN_N_C.MJU-99602-26.P04. | J.BCN_N_C.MJU-99602-26.P04. | 4 | FALSE | 4
BAIXA TENSIÓ | EMERGÈNCIA I SENYALITZACIÓ - MJU-99602-26 - BAI-16.02 | J.BCN_N_C.MJU-99602-26.P05. | J.BCN_N_C.MJU-99602-26.P05. | 6 | FALSE | 6
BAIXA TENSIÓ | EMERGÈNCIA I SENYALITZACIÓ - MJU-99602-26 - BAI-16.02 | J.BCN_N_C.MJU-99602-26.PS. | J.BCN_N_C.MJU-99602-26.PS. | 4 | FALSE | 4
BAIXA TENSIÓ | INSTAL·LACIÓ BAIXA TENSIÓ - MJU-99602-26 - BAI-34.10 | J.BCN_N_C.MJU-99602-26. | J.BCN_N_C.MJU-99602-26. | 1 | FALSE | 1
BAIXA TENSIÓ | COMPTADOR D'ELECTRICITAT - MJU-99602-3 - BAI-05.01.C | J.BCN.MJU-99602-3.PA.ST01. | J.BCN.MJU-99602-3.PA.ST01. | 1 | FALSE | 1
BAIXA TENSIÓ | QUADRES GENERALS - MJU-99602-3 - BAI-15.01.A | J.BCN.MJU-99602-3.PA.ST01. | J.BCN.MJU-99602-3.PA.ST01. | 1 | FALSE | 1
BAIXA TENSIÓ | QUADRES GENERALS - MJU-99602-3 - BAI-15.01.A | J.BCN.MJU-99602-3.PA.ST01. | J.BCN.MJU-99602-3.PA.ST01. | 1 | FALSE | 1
BAIXA TENSIÓ | QUADRES GENERALS - MJU-99602-3 - BAI-15.01.A | J.BCN.MJU-99602-3.PA.ST01. | J.BCN.MJU-99602-3.PA.ST01. | 1 | FALSE | 1
BAIXA TENSIÓ | SUBQUADRES - MJU-99602-3 - BAI-15.01.B | J.BCN.MJU-99602-3.P00.VS01. | J.BCN.MJU-99602-3.P00.VS01. | 1 | FALSE | 1
BAIXA TENSIÓ | SUBQUADRES - MJU-99602-3 - BAI-15.01.B | J.BCN.MJU-99602-3.P00.VS01. | J.BCN.MJU-99602-3.P00.VS01. | 1 | FALSE | 1
BAIXA TENSIÓ | SUBQUADRES - MJU-99602-3 - BAI-15.01.B | J.BCN.MJU-99602-3.P00.VS01. | J.BCN.MJU-99602-3.P00.VS01. | 1 | FALSE | 1
BAIXA TENSIÓ | SUBQUADRES - MJU-99602-3 - BAI-15.01.B | J.BCN.MJU-99602-3.P01.AD01. | J.BCN.MJU-99602-3.P01.AD01. | 1 | FALSE | 1
BAIXA TENSIÓ | SUBQUADRES - MJU-99602-3 - BAI-15.01.B | J.BCN.MJU-99602-3.P01.AD01. | J.BCN.MJU-99602-3.P01.AD01. | 1 | FALSE | 1
BAIXA TENSIÓ | SUBQUADRES - MJU-99602-3 - BAI-15.01.B | J.BCN.MJU-99602-3.P01.AD01. | J.BCN.MJU-99602-3.P01.AD01. | 1 | FALSE | 1
BAIXA TENSIÓ | SUBQUADRES - MJU-99602-3 - BAI-15.01.B | J.BCN.MJU-99602-3.P02.STR01. | J.BCN.MJU-99602-3.P02.STR01. | 1 | FALSE | 1
BAIXA TENSIÓ | SUBQUADRES - MJU-99602-3 - BAI-15.01.B | J.BCN.MJU-99602-3.P02.STR01. | J.BCN.MJU-99602-3.P02.STR01. | 1 | FALSE | 1
BAIXA TENSIÓ | SUBQUADRES - MJU-99602-3 - BAI-15.01.B | J.BCN.MJU-99602-3.P02.STR01. | J.BCN.MJU-99602-3.P02.STR01. | 1 | FALSE | 1
BAIXA TENSIÓ | SUBQUADRES - MJU-99602-3 - BAI-15.01.B | J.BCN.MJU-99602-3.P03.MG01. | J.BCN.MJU-99602-3.P03.MG01. | 1 | FALSE | 1
BAIXA TENSIÓ | SUBQUADRES - MJU-99602-3 - BAI-15.01.B | J.BCN.MJU-99602-3.P03.MG01. | J.BCN.MJU-99602-3.P03.MG01. | 1 | FALSE | 1
BAIXA TENSIÓ | SUBQUADRES - MJU-99602-3 - BAI-15.01.B | J.BCN.MJU-99602-3.P03.MG01. | J.BCN.MJU-99602-3.P03.MG01. | 1 | FALSE | 1
BAIXA TENSIÓ | SUBQUADRES - MJU-99602-3 - BAI-15.01.B | J.BCN.MJU-99602-3.P04.AD18. | J.BCN.MJU-99602-3.P04.AD18. | 1 | FALSE | 1
BAIXA TENSIÓ | SUBQUADRES - MJU-99602-3 - BAI-15.01.B | J.BCN.MJU-99602-3.P04.AD18. | J.BCN.MJU-99602-3.P04.AD18. | 1 | FALSE | 1
BAIXA TENSIÓ | SUBQUADRES - MJU-99602-3 - BAI-15.01.B | J.BCN.MJU-99602-3.P04.AD18. | J.BCN.MJU-99602-3.P04.AD18. | 1 | FALSE | 1
BAIXA TENSIÓ | SUBQUADRES - MJU-99602-3 - BAI-15.01.B | J.BCN.MJU-99602-3.P04.AD18. | J.BCN.MJU-99602-3.P04.AD18. | 1 | FALSE | 1
BAIXA TENSIÓ | SUBQUADRES - MJU-99602-3 - BAI-15.01.B | J.BCN.MJU-99602-3.P04.AD18. | J.BCN.MJU-99602-3.P04.AD18. | 1 | FALSE | 1
BAIXA TENSIÓ | SUBQUADRES - MJU-99602-3 - BAI-15.01.B | J.BCN.MJU-99602-3.P04.AD18. | J.BCN.MJU-99602-3.P04.AD18. | 1 | FALSE | 1
BAIXA TENSIÓ | SUBQUADRES - MJU-99602-3 - BAI-15.01.B | J.BCN.MJU-99602-3.PA.ST01. | J.BCN.MJU-99602-3.PA.ST01. | 1 | FALSE | 1
BAIXA TENSIÓ | SUBQUADRES - MJU-99602-3 - BAI-15.01.B | J.BCN.MJU-99602-3.PS01.ST01. | J.BCN.MJU-99602-3.PS01.ST01. | 1 | FALSE | 1
BAIXA TENSIÓ | SUBQUADRES - MJU-99602-3 - BAI-15.01.B | J.BCN.MJU-99602-3.PS02.VS01. | J.BCN.MJU-99602-3.PS02.VS01. | 1 | FALSE | 1
BAIXA TENSIÓ | SUBQUADRES - MJU-99602-3 - BAI-15.01.B | J.BCN.MJU-99602-3.PS03.ES02. | J.BCN.MJU-99602-3.PS03.ES02. | 1 | FALSE | 1
BAIXA TENSIÓ | SUBQUADRES - MJU-99602-3 - BAI-15.01.B | J.BCN.MJU-99602-3.PSS.LV01. | J.BCN.MJU-99602-3.PSS.LV01. | 1 | FALSE | 1
BAIXA TENSIÓ | SUBQUADRES - MJU-99602-3 - BAI-15.01.B | J.BCN.MJU-99602-3.PSS.ST01. | J.BCN.MJU-99602-3.PSS.ST01. | 1 | FALSE | 1
BAIXA TENSIÓ | SUBQUADRES - MJU-99602-3 - BAI-15.01.B | J.BCN.MJU-99602-3.PSS.ST01. | J.BCN.MJU-99602-3.PSS.ST01. | 1 | FALSE | 1
BAIXA TENSIÓ | SUBQUADRES - MJU-99602-3 - BAI-15.01.B | J.BCN.MJU-99602-3.PSS.VS01. | J.BCN.MJU-99602-3.PSS.VS01. | 1 | FALSE | 1
BAIXA TENSIÓ | SUBQUADRES - MJU-99602-3 - BAI-15.01.B | J.BCN.MJU-99602-3.PSS.VS01. | J.BCN.MJU-99602-3.PSS.VS01. | 1 | FALSE | 1
BAIXA TENSIÓ | SUBQUADRES - MJU-99602-3 - BAI-15.01.B | J.BCN.MJU-99602-3.PSS.VS01. | J.BCN.MJU-99602-3.PSS.VS01. | 1 | FALSE | 1
BAIXA TENSIÓ | BATERIES DE CONDENSADORS DINÀMICS - MJU-99602-3 - BAI-15.02.A | J.BCN.MJU-99602-3.PA.ST01. | J.BCN.MJU-99602-3.PA.ST01. | 1 | FALSE | 1
BAIXA TENSIÓ | SISTEMES ALIMENTACIÓ ININTERRUMPIDA - MJU-99602-3 - BAI-15.03 | J.BCN.MJU-99602-3.PA.ST01. | J.BCN.MJU-99602-3.PA.ST01. | 1 | FALSE | 1
BAIXA TENSIÓ | ENDOLLS - MJU-99602-3 - BAI-15.05.A | J.BCN.MJU-99602-3. | J.BCN.MJU-99602-3. | 719 | FALSE | 719
BAIXA TENSIÓ | MECANISMES - MJU-99602-3 - BAI-15.05.B | J.BCN.MJU-99602-3. | J.BCN.MJU-99602-3. | 143 | FALSE | 143
BAIXA TENSIÓ | XARXA DE TERRES - MJU-99602-3 - BAI-15.06 | J.BCN.MJU-99602-3. | J.BCN.MJU-99602-3. | 1 | FALSE | 1
BAIXA TENSIÓ | LLUMINÀRIES - MJU-99602-3 - BAI-16.01 | J.BCN.MJU-99602-3.P00. | J.BCN.MJU-99602-3.P00. | 133 | FALSE | 133
BAIXA TENSIÓ | LLUMINÀRIES - MJU-99602-3 - BAI-16.01 | J.BCN.MJU-99602-3.P01. | J.BCN.MJU-99602-3.P01. | 50 | FALSE | 50
BAIXA TENSIÓ | LLUMINÀRIES - MJU-99602-3 - BAI-16.01 | J.BCN.MJU-99602-3.P02. | J.BCN.MJU-99602-3.P02. | 44 | FALSE | 44
BAIXA TENSIÓ | LLUMINÀRIES - MJU-99602-3 - BAI-16.01 | J.BCN.MJU-99602-3.P03. | J.BCN.MJU-99602-3.P03. | 51 | FALSE | 51
BAIXA TENSIÓ | LLUMINÀRIES - MJU-99602-3 - BAI-16.01 | J.BCN.MJU-99602-3.P04. | J.BCN.MJU-99602-3.P04. | 51 | FALSE | 51
BAIXA TENSIÓ | LLUMINÀRIES - MJU-99602-3 - BAI-16.01 | J.BCN.MJU-99602-3.P05. | J.BCN.MJU-99602-3.P05. | 51 | FALSE | 51
BAIXA TENSIÓ | LLUMINÀRIES - MJU-99602-3 - BAI-16.01 | J.BCN.MJU-99602-3.PA.ST01. | J.BCN.MJU-99602-3.PA.ST01. | 3 | FALSE | 3
BAIXA TENSIÓ | LLUMINÀRIES - MJU-99602-3 - BAI-16.01 | J.BCN.MJU-99602-3.PS01. | J.BCN.MJU-99602-3.PS01. | 4 | FALSE | 4
BAIXA TENSIÓ | LLUMINÀRIES - MJU-99602-3 - BAI-16.01 | J.BCN.MJU-99602-3.PS02. | J.BCN.MJU-99602-3.PS02. | 81 | FALSE | 81
BAIXA TENSIÓ | LLUMINÀRIES - MJU-99602-3 - BAI-16.01 | J.BCN.MJU-99602-3.PS03. | J.BCN.MJU-99602-3.PS03. | 68 | FALSE | 68
BAIXA TENSIÓ | LLUMINÀRIES - MJU-99602-3 - BAI-16.01 | J.BCN.MJU-99602-3.PSS. | J.BCN.MJU-99602-3.PSS. | 38 | FALSE | 38
BAIXA TENSIÓ | EMERGÈNCIA I SENYALITZACIÓ - MJU-99602-3 - BAI-16.02 | J.BCN.MJU-99602-3.P00. | J.BCN.MJU-99602-3.P00. | 18 | FALSE | 18
BAIXA TENSIÓ | EMERGÈNCIA I SENYALITZACIÓ - MJU-99602-3 - BAI-16.02 | J.BCN.MJU-99602-3.P01. | J.BCN.MJU-99602-3.P01. | 11 | FALSE | 11
BAIXA TENSIÓ | EMERGÈNCIA I SENYALITZACIÓ - MJU-99602-3 - BAI-16.02 | J.BCN.MJU-99602-3.P02. | J.BCN.MJU-99602-3.P02. | 14 | FALSE | 14
BAIXA TENSIÓ | EMERGÈNCIA I SENYALITZACIÓ - MJU-99602-3 - BAI-16.02 | J.BCN.MJU-99602-3.P03. | J.BCN.MJU-99602-3.P03. | 14 | FALSE | 14
BAIXA TENSIÓ | EMERGÈNCIA I SENYALITZACIÓ - MJU-99602-3 - BAI-16.02 | J.BCN.MJU-99602-3.P04. | J.BCN.MJU-99602-3.P04. | 14 | FALSE | 14
BAIXA TENSIÓ | EMERGÈNCIA I SENYALITZACIÓ - MJU-99602-3 - BAI-16.02 | J.BCN.MJU-99602-3.P05. | J.BCN.MJU-99602-3.P05. | 14 | FALSE | 14
BAIXA TENSIÓ | EMERGÈNCIA I SENYALITZACIÓ - MJU-99602-3 - BAI-16.02 | J.BCN.MJU-99602-3.PA.ST01. | J.BCN.MJU-99602-3.PA.ST01. | 1 | FALSE | 1
BAIXA TENSIÓ | EMERGÈNCIA I SENYALITZACIÓ - MJU-99602-3 - BAI-16.02 | J.BCN.MJU-99602-3.PS01. | J.BCN.MJU-99602-3.PS01. | 3 | FALSE | 3
BAIXA TENSIÓ | EMERGÈNCIA I SENYALITZACIÓ - MJU-99602-3 - BAI-16.02 | J.BCN.MJU-99602-3.PS02. | J.BCN.MJU-99602-3.PS02. | 15 | FALSE | 15
BAIXA TENSIÓ | EMERGÈNCIA I SENYALITZACIÓ - MJU-99602-3 - BAI-16.02 | J.BCN.MJU-99602-3.PS03. | J.BCN.MJU-99602-3.PS03. | 16 | FALSE | 16
BAIXA TENSIÓ | EMERGÈNCIA I SENYALITZACIÓ - MJU-99602-3 - BAI-16.02 | J.BCN.MJU-99602-3.PSS. | J.BCN.MJU-99602-3.PSS. | 17 | FALSE | 17
BAIXA TENSIÓ | PARALLAMPS - MJU-99602-3 - BAI-19 | J.BCN.MJU-99602-3. | J.BCN.MJU-99602-3. | 1 | FALSE | 1
BAIXA TENSIÓ | INSTAL·LACIÓ BAIXA TENSIÓ - MJU-99602-3 - BAI-34.10 | J.BCN.MJU-99602-3. | J.BCN.MJU-99602-3. | 1 | FALSE | 1
BAIXA TENSIÓ | COMPTADOR D'ELECTRICITAT - MJU-99602-30 - BAI-05.01.C | J.BCN_S.MJU-99602-30. | J.BCN_S.MJU-99602-30. | 1 | FALSE | 1
BAIXA TENSIÓ | QUADRES GENERALS - MJU-99602-30 - BAI-15.01.A | J.BCN_S.MJU-99602-30. | J.BCN_S.MJU-99602-30. | 1 | FALSE | 1
BAIXA TENSIÓ | SUBQUADRES - MJU-99602-30 - BAI-15.01.B | J.BCN_S.MJU-99602-30.P01.PAS01. | J.BCN_S.MJU-99602-30.P01.PAS01. | 1 | FALSE | 1
BAIXA TENSIÓ | SUBQUADRES - MJU-99602-30 - BAI-15.01.B | J.BCN_S.MJU-99602-30.P01.PAS02. | J.BCN_S.MJU-99602-30.P01.PAS02. | 1 | FALSE | 1
BAIXA TENSIÓ | SUBQUADRES - MJU-99602-30 - BAI-15.01.B | J.BCN_S.MJU-99602-30.P02.JPC. | J.BCN_S.MJU-99602-30.P02.JPC. | 1 | FALSE | 1
BAIXA TENSIÓ | SUBQUADRES - MJU-99602-30 - BAI-15.01.B | J.BCN_S.MJU-99602-30.P02.ZPR. | J.BCN_S.MJU-99602-30.P02.ZPR. | 1 | FALSE | 1
BAIXA TENSIÓ | SUBQUADRES - MJU-99602-30 - BAI-15.01.B | J.BCN_S.MJU-99602-30.P03.JPC. | J.BCN_S.MJU-99602-30.P03.JPC. | 1 | FALSE | 1
BAIXA TENSIÓ | SUBQUADRES - MJU-99602-30 - BAI-15.01.B | J.BCN_S.MJU-99602-30.P03.JPC. | J.BCN_S.MJU-99602-30.P03.JPC. | 1 | FALSE | 1
BAIXA TENSIÓ | SUBQUADRES - MJU-99602-30 - BAI-15.01.B | J.BCN_S.MJU-99602-30.P03.JPC. | J.BCN_S.MJU-99602-30.P03.JPC. | 1 | FALSE | 1
BAIXA TENSIÓ | BATERIES DE CONDENSADORS DINÀMICS - MJU-99602-30 - BAI-15.02.A | J.BCN_S.MJU-99602-30.P03.JPC. | J.BCN_S.MJU-99602-30.P03.JPC. | 1 | FALSE | 1
BAIXA TENSIÓ | SISTEMES ALIMENTACIÓ ININTERRUMPIDA - MJU-99602-30 - BAI-15.03 | J.BCN_S.MJU-99602-30.P01.STI. | J.BCN_S.MJU-99602-30.P01.STI. | 1 | FALSE | 1
BAIXA TENSIÓ | SISTEMES ALIMENTACIÓ ININTERRUMPIDA - MJU-99602-30 - BAI-15.03 | J.BCN_S.MJU-99602-30.P01.STI. | J.BCN_S.MJU-99602-30.P01.STI. | 1 | FALSE | 1
BAIXA TENSIÓ | SISTEMES ALIMENTACIÓ ININTERRUMPIDA - MJU-99602-30 - BAI-15.03 | J.BCN_S.MJU-99602-30.P03.SAI. | J.BCN_S.MJU-99602-30.P03.SAI. | 1 | FALSE | 1
BAIXA TENSIÓ | ENDOLLS - MJU-99602-30 - BAI-15.05.A | J.BCN_S.MJU-99602-30. | J.BCN_S.MJU-99602-30. | 107 | FALSE | 107
BAIXA TENSIÓ | MECANISMES - MJU-99602-30 - BAI-15.05.B | J.BCN_S.MJU-99602-30. | J.BCN_S.MJU-99602-30. | 41 | FALSE | 41
BAIXA TENSIÓ | LLUMINÀRIES - MJU-99602-30 - BAI-16.01 | J.BCN_S.MJU-99602-30.P01. | J.BCN_S.MJU-99602-30.P01. | 78 | FALSE | 78
BAIXA TENSIÓ | LLUMINÀRIES - MJU-99602-30 - BAI-16.01 | J.BCN_S.MJU-99602-30.P02. | J.BCN_S.MJU-99602-30.P02. | 88 | FALSE | 88
BAIXA TENSIÓ | LLUMINÀRIES - MJU-99602-30 - BAI-16.01 | J.BCN_S.MJU-99602-30.P03. | J.BCN_S.MJU-99602-30.P03. | 29 | FALSE | 29
BAIXA TENSIÓ | EMERGÈNCIA I SENYALITZACIÓ - MJU-99602-30 - BAI-16.02 | J.BCN_S.MJU-99602-30.P01. | J.BCN_S.MJU-99602-30.P01. | 27 | FALSE | 27
BAIXA TENSIÓ | EMERGÈNCIA I SENYALITZACIÓ - MJU-99602-30 - BAI-16.02 | J.BCN_S.MJU-99602-30.P02. | J.BCN_S.MJU-99602-30.P02. | 27 | FALSE | 27
BAIXA TENSIÓ | EMERGÈNCIA I SENYALITZACIÓ - MJU-99602-30 - BAI-16.02 | J.BCN_S.MJU-99602-30.P03. | J.BCN_S.MJU-99602-30.P03. | 11 | FALSE | 11
BAIXA TENSIÓ | INSTAL·LACIÓ BAIXA TENSIÓ - MJU-99602-30 - BAI-34.10 | J.BCN_S.MJU-99602-30. | J.BCN_S.MJU-99602-30. | 1 | FALSE | 1
BAIXA TENSIÓ | QUADRES GENERALS - MJU-99602-31 - BAI-15.01.A | J.BCN_S.MJU-99602-31-INACTIU. | J.BCN_S.MJU-99602-31-INACTIU. | 1 | FALSE | 1
BAIXA TENSIÓ | MECANISMES - MJU-99602-31 - BAI-15.05.B | J.BCN_S.MJU-99602-31-INACTIU. | J.BCN_S.MJU-99602-31-INACTIU. | 2 | FALSE | 2
BAIXA TENSIÓ | LLUMINÀRIES - MJU-99602-31 - BAI-16.01 | J.BCN_S.MJU-99602-31-INACTIU. | J.BCN_S.MJU-99602-31-INACTIU. | 5 | FALSE | 5
BAIXA TENSIÓ | EMERGÈNCIA I SENYALITZACIÓ - MJU-99602-31 - BAI-16.02 | J.BCN_S.MJU-99602-31-INACTIU. | J.BCN_S.MJU-99602-31-INACTIU. | 2 | FALSE | 2
BAIXA TENSIÓ | INSTAL·LACIÓ BAIXA TENSIÓ - MJU-99602-31 - BAI-34.10 | J.BCN_S.MJU-99602-31-INACTIU. | J.BCN_S.MJU-99602-31-INACTIU. | 1 | FALSE | 1
BAIXA TENSIÓ | COMPTADOR D'ELECTRICITAT - MJU-99602-36 - BAI-05.01.C | J.BCN_S.MJU-99602-36. | J.BCN_S.MJU-99602-36. | 1 | FALSE | 1
BAIXA TENSIÓ | QUADRES GENERALS - MJU-99602-36 - BAI-15.01.A | J.BCN_S.MJU-99602-36.P00.SEG. | J.BCN_S.MJU-99602-36.P00.SEG. | 1 | FALSE | 1
BAIXA TENSIÓ | SUBQUADRES - MJU-99602-36 - BAI-15.01.B | J.BCN_S.MJU-99602-36.P00.INF. | J.BCN_S.MJU-99602-36.P00.INF. | 1 | FALSE | 1
BAIXA TENSIÓ | SISTEMES ALIMENTACIÓ ININTERRUMPIDA - MJU-99602-36 - BAI-15.03 | J.BCN_S.MJU-99602-36.P00.INF. | J.BCN_S.MJU-99602-36.P00.INF. | 1 | FALSE | 1
BAIXA TENSIÓ | ENDOLLS - MJU-99602-36 - BAI-15.05.A | J.BCN_S.MJU-99602-36.P00. | J.BCN_S.MJU-99602-36.P00. | 90 | FALSE | 90
BAIXA TENSIÓ | MECANISMES - MJU-99602-36 - BAI-15.05.B | J.BCN_S.MJU-99602-36.P00. | J.BCN_S.MJU-99602-36.P00. | 16 | FALSE | 16
BAIXA TENSIÓ | LLUMINÀRIES - MJU-99602-36 - BAI-16.01 | J.BCN_S.MJU-99602-36.P00. | J.BCN_S.MJU-99602-36.P00. | 76 | FALSE | 76
BAIXA TENSIÓ | EMERGÈNCIA I SENYALITZACIÓ - MJU-99602-36 - BAI-16.02 | J.BCN_S.MJU-99602-36.P00. | J.BCN_S.MJU-99602-36.P00. | 14 | FALSE | 14
BAIXA TENSIÓ | INSTAL·LACIÓ BAIXA TENSIÓ - MJU-99602-36 - BAI-34.10 | J.BCN_S.MJU-99602-36. | J.BCN_S.MJU-99602-36. | 1 | FALSE | 1
BAIXA TENSIÓ | COMPTADOR D'ELECTRICITAT - MJU-99602-37 - BAI-05.01.C | J.BCN_S.MJU-99602-37. | J.BCN_S.MJU-99602-37. | 1 | FALSE | 1
BAIXA TENSIÓ | QUADRES GENERALS - MJU-99602-37 - BAI-15.01.A | J.BCN_S.MJU-99602-37.PSJ3. | J.BCN_S.MJU-99602-37.PSJ3. | 1 | FALSE | 1
BAIXA TENSIÓ | SUBQUADRES - MJU-99602-37 - BAI-15.01.B | J.BCN_S.MJU-99602-37.PSJ3. | J.BCN_S.MJU-99602-37.PSJ3. | 1 | FALSE | 1
BAIXA TENSIÓ | SISTEMES ALIMENTACIÓ ININTERRUMPIDA - MJU-99602-37 - BAI-15.03 | J.BCN_S.MJU-99602-37.INF. | J.BCN_S.MJU-99602-37.INF. | 1 | FALSE | 1
BAIXA TENSIÓ | ENDOLLS - MJU-99602-37 - BAI-15.05.A | J.BCN_S.MJU-99602-37. | J.BCN_S.MJU-99602-37. | 132 | FALSE | 132
BAIXA TENSIÓ | MECANISMES - MJU-99602-37 - BAI-15.05.B | J.BCN_S.MJU-99602-37. | J.BCN_S.MJU-99602-37. | 36 | FALSE | 36
BAIXA TENSIÓ | LLUMINÀRIES - MJU-99602-37 - BAI-16.01 | J.BCN_S.MJU-99602-37. | J.BCN_S.MJU-99602-37. | 96 | FALSE | 96
BAIXA TENSIÓ | EMERGÈNCIA I SENYALITZACIÓ - MJU-99602-37 - BAI-16.02 | J.BCN_S.MJU-99602-37. | J.BCN_S.MJU-99602-37. | 29 | FALSE | 29
BAIXA TENSIÓ | INSTAL·LACIÓ BAIXA TENSIÓ - MJU-99602-37 - BAI-34.10 | J.BCN_S.MJU-99602-37. | J.BCN_S.MJU-99602-37. | 1 | FALSE | 1
BAIXA TENSIÓ | COMPTADOR D'ELECTRICITAT - MJU-99602-38 - BAI-05.01.C | J.BCN_S.MJU-99602-38. | J.BCN_S.MJU-99602-38. | 1 | FALSE | 1
BAIXA TENSIÓ | QUADRES GENERALS - MJU-99602-38 - BAI-15.01.A | J.BCN_S.MJU-99602-38.P00.OFJ. | J.BCN_S.MJU-99602-38.P00.OFJ. | 1 | FALSE | 1
BAIXA TENSIÓ | SUBQUADRES - MJU-99602-38 - BAI-15.01.B | J.BCN_S.MJU-99602-38.P00.IT. | J.BCN_S.MJU-99602-38.P00.IT. | 1 | FALSE | 1
BAIXA TENSIÓ | SUBQUADRES - MJU-99602-38 - BAI-15.01.B | J.BCN_S.MJU-99602-38.P00.IT. | J.BCN_S.MJU-99602-38.P00.IT. | 1 | FALSE | 1
BAIXA TENSIÓ | SISTEMES ALIMENTACIÓ ININTERRUMPIDA - MJU-99602-38 - BAI-15.03 | J.BCN_S.MJU-99602-38.P00.IT. | J.BCN_S.MJU-99602-38.P00.IT. | 1 | FALSE | 1
BAIXA TENSIÓ | ENDOLLS - MJU-99602-38 - BAI-15.05.A | J.BCN_S.MJU-99602-38.P00. | J.BCN_S.MJU-99602-38.P00. | 87 | FALSE | 87
BAIXA TENSIÓ | MECANISMES - MJU-99602-38 - BAI-15.05.B | J.BCN_S.MJU-99602-38.P00. | J.BCN_S.MJU-99602-38.P00. | 17 | FALSE | 17
BAIXA TENSIÓ | LLUMINÀRIES - MJU-99602-38 - BAI-16.01 | J.BCN_S.MJU-99602-38.P00. | J.BCN_S.MJU-99602-38.P00. | 89 | FALSE | 89
BAIXA TENSIÓ | EMERGÈNCIA I SENYALITZACIÓ - MJU-99602-38 - BAI-16.02 | J.BCN_S.MJU-99602-38.P00. | J.BCN_S.MJU-99602-38.P00. | 15 | FALSE | 15
BAIXA TENSIÓ | INSTAL·LACIÓ BAIXA TENSIÓ - MJU-99602-38 - BAI-34.10 | J.BCN_S.MJU-99602-38. | J.BCN_S.MJU-99602-38. | 1 | FALSE | 1
BAIXA TENSIÓ | COMPTADOR D'ELECTRICITAT - MJU-99602-40 - BAI-05.01.C | J.BCN_S.MJU-99602-40. | J.BCN_S.MJU-99602-40. | 1 | FALSE | 1
BAIXA TENSIÓ | QUADRES GENERALS - MJU-99602-40 - BAI-15.01.A | J.BCN_S.MJU-99602-40.PSO. | J.BCN_S.MJU-99602-40.PSO. | 1 | FALSE | 1
BAIXA TENSIÓ | SUBQUADRES - MJU-99602-40 - BAI-15.01.B | J.BCN_S.MJU-99602-40.INF. | J.BCN_S.MJU-99602-40.INF. | 1 | FALSE | 1
BAIXA TENSIÓ | SISTEMES ALIMENTACIÓ ININTERRUMPIDA - MJU-99602-40 - BAI-15.03 | J.BCN_S.MJU-99602-40.INF. | J.BCN_S.MJU-99602-40.INF. | 1 | FALSE | 1
BAIXA TENSIÓ | ENDOLLS - MJU-99602-40 - BAI-15.05.A | J.BCN_S.MJU-99602-40. | J.BCN_S.MJU-99602-40. | 101 | FALSE | 101
BAIXA TENSIÓ | MECANISMES - MJU-99602-40 - BAI-15.05.B | J.BCN_S.MJU-99602-40. | J.BCN_S.MJU-99602-40. | 25 | FALSE | 25
BAIXA TENSIÓ | LLUMINÀRIES - MJU-99602-40 - BAI-16.01 | J.BCN_S.MJU-99602-40. | J.BCN_S.MJU-99602-40. | 84 | FALSE | 84
BAIXA TENSIÓ | EMERGÈNCIA I SENYALITZACIÓ - MJU-99602-40 - BAI-16.02 | J.BCN_S.MJU-99602-40. | J.BCN_S.MJU-99602-40. | 12 | FALSE | 12
BAIXA TENSIÓ | INSTAL·LACIÓ BAIXA TENSIÓ - MJU-99602-40 - BAI-34.10 | J.BCN_S.MJU-99602-40. | J.BCN_S.MJU-99602-40. | 1 | FALSE | 1
BAIXA TENSIÓ | COMPTADOR D'ELECTRICITAT - MJU-99602-41 - BAI-05.01.C | J.BCN_S.MJU-99602-41. | J.BCN_S.MJU-99602-41. | 1 | FALSE | 1
BAIXA TENSIÓ | QUADRES GENERALS - MJU-99602-41 - BAI-15.01.A | J.BCN_S.MJU-99602-41.SEG. | J.BCN_S.MJU-99602-41.SEG. | 1 | FALSE | 1
BAIXA TENSIÓ | SUBQUADRES - MJU-99602-41 - BAI-15.01.B | J.BCN_S.MJU-99602-41.INF. | J.BCN_S.MJU-99602-41.INF. | 1 | FALSE | 1
BAIXA TENSIÓ | SUBQUADRES - MJU-99602-41 - BAI-15.01.B | J.BCN_S.MJU-99602-41.INF. | J.BCN_S.MJU-99602-41.INF. | 1 | FALSE | 1
BAIXA TENSIÓ | SISTEMES ALIMENTACIÓ ININTERRUMPIDA - MJU-99602-41 - BAI-15.03 | J.BCN_S.MJU-99602-41.INF. | J.BCN_S.MJU-99602-41.INF. | 1 | FALSE | 1
BAIXA TENSIÓ | ENDOLLS - MJU-99602-41 - BAI-15.05.A | J.BCN_S.MJU-99602-41. | J.BCN_S.MJU-99602-41. | 148 | FALSE | 148
BAIXA TENSIÓ | MECANISMES - MJU-99602-41 - BAI-15.05.B | J.BCN_S.MJU-99602-41. | J.BCN_S.MJU-99602-41. | 20 | FALSE | 20
BAIXA TENSIÓ | LLUMINÀRIES - MJU-99602-41 - BAI-16.01 | J.BCN_S.MJU-99602-41. | J.BCN_S.MJU-99602-41. | 95 | FALSE | 95
BAIXA TENSIÓ | EMERGÈNCIA I SENYALITZACIÓ - MJU-99602-41 - BAI-16.02 | J.BCN_S.MJU-99602-41. | J.BCN_S.MJU-99602-41. | 16 | FALSE | 16
BAIXA TENSIÓ | INSTAL·LACIÓ BAIXA TENSIÓ - MJU-99602-41 - BAI-34.10 | J.BCN_S.MJU-99602-41. | J.BCN_S.MJU-99602-41. | 1 | FALSE | 1
BAIXA TENSIÓ | COMPTADOR D'ELECTRICITAT - MJU-99602-42 - BAI-05.01.C | J.BCN_S.MJU-99602-42.PB. | J.BCN_S.MJU-99602-42.PB. | 1 | FALSE | 1
BAIXA TENSIÓ | QUADRES GENERALS - MJU-99602-42 - BAI-15.01.A | J.BCN_S.MJU-99602-42.PB.ENT. | J.BCN_S.MJU-99602-42.PB.ENT. | 1 | FALSE | 1
BAIXA TENSIÓ | SUBQUADRES - MJU-99602-42 - BAI-15.01.B | J.BCN_S.MJU-99602-42.PB.ENT. | J.BCN_S.MJU-99602-42.PB.ENT. | 1 | FALSE | 1
BAIXA TENSIÓ | SISTEMES ALIMENTACIÓ ININTERRUMPIDA - MJU-99602-42 - BAI-15.03 | J.BCN_S.MJU-99602-42.PB.ENT. | J.BCN_S.MJU-99602-42.PB.ENT. | 1 | FALSE | 1
BAIXA TENSIÓ | ENDOLLS - MJU-99602-42 - BAI-15.05.A | J.BCN_S.MJU-99602-42.PB. | J.BCN_S.MJU-99602-42.PB. | 20 | FALSE | 20
BAIXA TENSIÓ | MECANISMES - MJU-99602-42 - BAI-15.05.B | J.BCN_S.MJU-99602-42.PB. | J.BCN_S.MJU-99602-42.PB. | 8 | FALSE | 8
BAIXA TENSIÓ | LLUMINÀRIES - MJU-99602-42 - BAI-16.01 | J.BCN_S.MJU-99602-42.PB. | J.BCN_S.MJU-99602-42.PB. | 14 | FALSE | 14
BAIXA TENSIÓ | EMERGÈNCIA I SENYALITZACIÓ - MJU-99602-42 - BAI-16.02 | J.BCN_S.MJU-99602-42.PB. | J.BCN_S.MJU-99602-42.PB. | 4 | FALSE | 4
BAIXA TENSIÓ | INSTAL·LACIÓ BAIXA TENSIÓ - MJU-99602-42 - BAI-34.10 | J.BCN_S.MJU-99602-42. | J.BCN_S.MJU-99602-42. | 1 | FALSE | 1
BAIXA TENSIÓ | MECANISMES - MJU-99602-43 - BAI-15.05.B | J.BCN_S.MJU-99602-43. | J.BCN_S.MJU-99602-43. | 1 | FALSE | 1
BAIXA TENSIÓ | LLUMINÀRIES - MJU-99602-43 - BAI-16.01 | J.BCN_S.MJU-99602-43. | J.BCN_S.MJU-99602-43. | 37 | FALSE | 37
BAIXA TENSIÓ | EMERGÈNCIA I SENYALITZACIÓ - MJU-99602-43 - BAI-16.02 | J.BCN_S.MJU-99602-43. | J.BCN_S.MJU-99602-43. | 1 | FALSE | 1
BAIXA TENSIÓ | INSTAL·LACIÓ BAIXA TENSIÓ - MJU-99602-43 - BAI-34.10 | J.BCN_S.MJU-99602-43. | J.BCN_S.MJU-99602-43. | 1 | FALSE | 1
BAIXA TENSIÓ | ENDOLLS - MJU-99602-44 - BAI-15.05.A | J.BCN_S.MJU-99602-44. | J.BCN_S.MJU-99602-44. | 1 | FALSE | 1
BAIXA TENSIÓ | MECANISMES - MJU-99602-44 - BAI-15.05.B | J.BCN_S.MJU-99602-44. | J.BCN_S.MJU-99602-44. | 2 | FALSE | 2
BAIXA TENSIÓ | LLUMINÀRIES - MJU-99602-44 - BAI-16.01 | J.BCN_S.MJU-99602-44. | J.BCN_S.MJU-99602-44. | 7 | FALSE | 7
BAIXA TENSIÓ | EMERGÈNCIA I SENYALITZACIÓ - MJU-99602-44 - BAI-16.02 | J.BCN_S.MJU-99602-44. | J.BCN_S.MJU-99602-44. | 1 | FALSE | 1
BAIXA TENSIÓ | INSTAL·LACIÓ BAIXA TENSIÓ - MJU-99602-44 - BAI-34.10 | J.BCN_S.MJU-99602-44. | J.BCN_S.MJU-99602-44. | 1 | FALSE | 1
BAIXA TENSIÓ | MECANISMES - MJU-99602-45 - BAI-15.05.B | J.BCN_S.MJU-99602-45. | J.BCN_S.MJU-99602-45. | 2 | FALSE | 2
BAIXA TENSIÓ | LLUMINÀRIES - MJU-99602-45 - BAI-16.01 | J.BCN_S.MJU-99602-45. | J.BCN_S.MJU-99602-45. | 3 | FALSE | 3
BAIXA TENSIÓ | EMERGÈNCIA I SENYALITZACIÓ - MJU-99602-45 - BAI-16.02 | J.BCN_S.MJU-99602-45. | J.BCN_S.MJU-99602-45. | 1 | FALSE | 1
BAIXA TENSIÓ | INSTAL·LACIÓ BAIXA TENSIÓ - MJU-99602-45 - BAI-34.10 | J.BCN_S.MJU-99602-45. | J.BCN_S.MJU-99602-45. | 1 | FALSE | 1
BAIXA TENSIÓ | MECANISMES - MJU-99602-46 - BAI-15.05.B | J.BCN_S.MJU-99602-46. | J.BCN_S.MJU-99602-46. | 3 | FALSE | 3
BAIXA TENSIÓ | LLUMINÀRIES - MJU-99602-46 - BAI-16.01 | J.BCN_S.MJU-99602-46. | J.BCN_S.MJU-99602-46. | 24 | FALSE | 24
BAIXA TENSIÓ | EMERGÈNCIA I SENYALITZACIÓ - MJU-99602-46 - BAI-16.02 | J.BCN_S.MJU-99602-46. | J.BCN_S.MJU-99602-46. | 1 | FALSE | 1
BAIXA TENSIÓ | INSTAL·LACIÓ BAIXA TENSIÓ - MJU-99602-46 - BAI-34.10 | J.BCN_S.MJU-99602-46. | J.BCN_S.MJU-99602-46. | 1 | FALSE | 1
BAIXA TENSIÓ | COMPTADOR D'ELECTRICITAT - MJU-99602-49 - BAI-05.01.C | J.BCN_S.MJU-99602-49. | J.BCN_S.MJU-99602-49. | 1 | FALSE | 1
BAIXA TENSIÓ | DETECTOR DE PRESÈNCIA IL·LUMINACIÓ - MJU-99602-49 - BAI-06.01.D | J.BCN_S.MJU-99602-49.P00. | J.BCN_S.MJU-99602-49.P00. | 1 | FALSE | 1
BAIXA TENSIÓ | DETECTOR DE PRESÈNCIA IL·LUMINACIÓ - MJU-99602-49 - BAI-06.01.D | J.BCN_S.MJU-99602-49.P01. | J.BCN_S.MJU-99602-49.P01. | 2 | FALSE | 2
BAIXA TENSIÓ | DETECTOR DE PRESÈNCIA IL·LUMINACIÓ - MJU-99602-49 - BAI-06.01.D | J.BCN_S.MJU-99602-49.P02. | J.BCN_S.MJU-99602-49.P02. | 2 | FALSE | 2
BAIXA TENSIÓ | DETECTOR DE PRESÈNCIA IL·LUMINACIÓ - MJU-99602-49 - BAI-06.01.D | J.BCN_S.MJU-99602-49.P03. | J.BCN_S.MJU-99602-49.P03. | 2 | FALSE | 2
BAIXA TENSIÓ | DETECTOR DE PRESÈNCIA IL·LUMINACIÓ - MJU-99602-49 - BAI-06.01.D | J.BCN_S.MJU-99602-49.P04. | J.BCN_S.MJU-99602-49.P04. | 2 | FALSE | 2
BAIXA TENSIÓ | QUADRES GENERALS - MJU-99602-49 - BAI-15.01.A | J.BCN_S.MJU-99602-49.PS.VT. | J.BCN_S.MJU-99602-49.PS.VT. | 1 | FALSE | 1
BAIXA TENSIÓ | QUADRES GENERALS - MJU-99602-49 - BAI-15.01.A | J.BCN_S.MJU-99602-49.PS.VT. | J.BCN_S.MJU-99602-49.PS.VT. | 1 | FALSE | 1
BAIXA TENSIÓ | SUBQUADRES - MJU-99602-49 - BAI-15.01.B | J.BCN_S.MJU-99602-49.P00.VEE. | J.BCN_S.MJU-99602-49.P00.VEE. | 1 | FALSE | 1
BAIXA TENSIÓ | SUBQUADRES - MJU-99602-49 - BAI-15.01.B | J.BCN_S.MJU-99602-49.P00.VEE. | J.BCN_S.MJU-99602-49.P00.VEE. | 1 | FALSE | 1
BAIXA TENSIÓ | SUBQUADRES - MJU-99602-49 - BAI-15.01.B | J.BCN_S.MJU-99602-49.P01.NTJ. | J.BCN_S.MJU-99602-49.P01.NTJ. | 1 | FALSE | 1
BAIXA TENSIÓ | SUBQUADRES - MJU-99602-49 - BAI-15.01.B | J.BCN_S.MJU-99602-49.P01.NTJ. | J.BCN_S.MJU-99602-49.P01.NTJ. | 1 | FALSE | 1
BAIXA TENSIÓ | SUBQUADRES - MJU-99602-49 - BAI-15.01.B | J.BCN_S.MJU-99602-49.P02.NTJ. | J.BCN_S.MJU-99602-49.P02.NTJ. | 1 | FALSE | 1
BAIXA TENSIÓ | SUBQUADRES - MJU-99602-49 - BAI-15.01.B | J.BCN_S.MJU-99602-49.P02.NTJ. | J.BCN_S.MJU-99602-49.P02.NTJ. | 1 | FALSE | 1
BAIXA TENSIÓ | SUBQUADRES - MJU-99602-49 - BAI-15.01.B | J.BCN_S.MJU-99602-49.P03.STR. | J.BCN_S.MJU-99602-49.P03.STR. | 1 | FALSE | 1
BAIXA TENSIÓ | SUBQUADRES - MJU-99602-49 - BAI-15.01.B | J.BCN_S.MJU-99602-49.P03.STR. | J.BCN_S.MJU-99602-49.P03.STR. | 1 | FALSE | 1
BAIXA TENSIÓ | SUBQUADRES - MJU-99602-49 - BAI-15.01.B | J.BCN_S.MJU-99602-49.P04.ST02. | J.BCN_S.MJU-99602-49.P04.ST02. | 1 | FALSE | 1
BAIXA TENSIÓ | SUBQUADRES - MJU-99602-49 - BAI-15.01.B | J.BCN_S.MJU-99602-49.P04.ST02. | J.BCN_S.MJU-99602-49.P04.ST02. | 1 | FALSE | 1
BAIXA TENSIÓ | SUBQUADRES - MJU-99602-49 - BAI-15.01.B | J.BCN_S.MJU-99602-49.PS.VT. | J.BCN_S.MJU-99602-49.PS.VT. | 1 | FALSE | 1
BAIXA TENSIÓ | BATERIES DE CONDENSADORS DINÀMICS - MJU-99602-49 - BAI-15.02.A | J.BCN_S.MJU-99602-49.PS.VT. | J.BCN_S.MJU-99602-49.PS.VT. | 1 | FALSE | 1
BAIXA TENSIÓ | SISTEMES ALIMENTACIÓ ININTERRUMPIDA - MJU-99602-49 - BAI-15.03 | J.BCN_S.MJU-99602-49.P03.STR. | J.BCN_S.MJU-99602-49.P03.STR. | 1 | FALSE | 1
BAIXA TENSIÓ | ENDOLLS - MJU-99602-49 - BAI-15.05.A | J.BCN_S.MJU-99602-49. | J.BCN_S.MJU-99602-49. | 231 | FALSE | 231
BAIXA TENSIÓ | MECANISMES - MJU-99602-49 - BAI-15.05.B | J.BCN_S.MJU-99602-49. | J.BCN_S.MJU-99602-49. | 41 | FALSE | 41
BAIXA TENSIÓ | XARXA DE TERRES - MJU-99602-49 - BAI-15.06 | J.BCN_S.MJU-99602-49. | J.BCN_S.MJU-99602-49. | 1 | FALSE | 1
BAIXA TENSIÓ | LLUMINÀRIES - MJU-99602-49 - BAI-16.01 | J.BCN_S.MJU-99602-49.P00. | J.BCN_S.MJU-99602-49.P00. | 76 | FALSE | 76
BAIXA TENSIÓ | LLUMINÀRIES - MJU-99602-49 - BAI-16.01 | J.BCN_S.MJU-99602-49.P01. | J.BCN_S.MJU-99602-49.P01. | 80 | FALSE | 80
BAIXA TENSIÓ | LLUMINÀRIES - MJU-99602-49 - BAI-16.01 | J.BCN_S.MJU-99602-49.P02. | J.BCN_S.MJU-99602-49.P02. | 80 | FALSE | 80
BAIXA TENSIÓ | LLUMINÀRIES - MJU-99602-49 - BAI-16.01 | J.BCN_S.MJU-99602-49.P03. | J.BCN_S.MJU-99602-49.P03. | 83 | FALSE | 83
BAIXA TENSIÓ | LLUMINÀRIES - MJU-99602-49 - BAI-16.01 | J.BCN_S.MJU-99602-49.P04. | J.BCN_S.MJU-99602-49.P04. | 94 | FALSE | 94
BAIXA TENSIÓ | LLUMINÀRIES - MJU-99602-49 - BAI-16.01 | J.BCN_S.MJU-99602-49.PS. | J.BCN_S.MJU-99602-49.PS. | 16 | FALSE | 16
BAIXA TENSIÓ | EMERGÈNCIA I SENYALITZACIÓ - MJU-99602-49 - BAI-16.02 | J.BCN_S.MJU-99602-49.P00. | J.BCN_S.MJU-99602-49.P00. | 16 | FALSE | 16
BAIXA TENSIÓ | EMERGÈNCIA I SENYALITZACIÓ - MJU-99602-49 - BAI-16.02 | J.BCN_S.MJU-99602-49.P01. | J.BCN_S.MJU-99602-49.P01. | 12 | FALSE | 12
BAIXA TENSIÓ | EMERGÈNCIA I SENYALITZACIÓ - MJU-99602-49 - BAI-16.02 | J.BCN_S.MJU-99602-49.P02. | J.BCN_S.MJU-99602-49.P02. | 14 | FALSE | 14
BAIXA TENSIÓ | EMERGÈNCIA I SENYALITZACIÓ - MJU-99602-49 - BAI-16.02 | J.BCN_S.MJU-99602-49.P03. | J.BCN_S.MJU-99602-49.P03. | 12 | FALSE | 12
BAIXA TENSIÓ | EMERGÈNCIA I SENYALITZACIÓ - MJU-99602-49 - BAI-16.02 | J.BCN_S.MJU-99602-49.P04. | J.BCN_S.MJU-99602-49.P04. | 15 | FALSE | 15
BAIXA TENSIÓ | EMERGÈNCIA I SENYALITZACIÓ - MJU-99602-49 - BAI-16.02 | J.BCN_S.MJU-99602-49.PS. | J.BCN_S.MJU-99602-49.PS. | 8 | FALSE | 8
BAIXA TENSIÓ | PARALLAMPS - MJU-99602-49 - BAI-19 | J.BCN_S.MJU-99602-49.PCO. | J.BCN_S.MJU-99602-49.PCO. | 1 | FALSE | 1
BAIXA TENSIÓ | INSTAL·LACIÓ BAIXA TENSIÓ - MJU-99602-49 - BAI-34.10 | J.BCN_S.MJU-99602-49. | J.BCN_S.MJU-99602-49. | 1 | FALSE | 1
BAIXA TENSIÓ | COMPTADOR D'ELECTRICITAT - MJU-99602-5 - BAI-05.01.C | J.BCN_N_C.MJU-99602-5. | J.BCN_N_C.MJU-99602-5. | 1 | FALSE | 1
BAIXA TENSIÓ | QUADRES GENERALS - MJU-99602-5 - BAI-15.01.A | J.BCN_N_C.MJU-99602-5.PS3.SAC. | J.BCN_N_C.MJU-99602-5.PS3.SAC. | 1 | FALSE | 1
BAIXA TENSIÓ | SUBQUADRES - MJU-99602-5 - BAI-15.01.B | J.BCN_N_C.MJU-99602-5.ESC.ESC04. | J.BCN_N_C.MJU-99602-5.ESC.ESC04. | 3 | FALSE | 3
BAIXA TENSIÓ | SUBQUADRES - MJU-99602-5 - BAI-15.01.B | J.BCN_N_C.MJU-99602-5.P00.BRK. | J.BCN_N_C.MJU-99602-5.P00.BRK. | 2 | FALSE | 2
BAIXA TENSIÓ | SUBQUADRES - MJU-99602-5 - BAI-15.01.B | J.BCN_N_C.MJU-99602-5.P01.STR. | J.BCN_N_C.MJU-99602-5.P01.STR. | 2 | FALSE | 2
BAIXA TENSIÓ | SUBQUADRES - MJU-99602-5 - BAI-15.01.B | J.BCN_N_C.MJU-99602-5.PS1.RCK. | J.BCN_N_C.MJU-99602-5.PS1.RCK. | 2 | FALSE | 2
BAIXA TENSIÓ | SUBQUADRES - MJU-99602-5 - BAI-15.01.B | J.BCN_N_C.MJU-99602-5.PS2.STI. | J.BCN_N_C.MJU-99602-5.PS2.STI. | 2 | FALSE | 2
BAIXA TENSIÓ | BATERIES DE CONDENSADORS DINÀMICS - MJU-99602-5 - BAI-15.02.A | J.BCN_N_C.MJU-99602-5.PS3.STS. | J.BCN_N_C.MJU-99602-5.PS3.STS. | 1 | FALSE | 1
BAIXA TENSIÓ | SISTEMES ALIMENTACIÓ ININTERRUMPIDA - MJU-99602-5 - BAI-15.03 | J.BCN_N_C.MJU-99602-5.PS3.SAC. | J.BCN_N_C.MJU-99602-5.PS3.SAC. | 1 | FALSE | 1
BAIXA TENSIÓ | ENDOLLS - MJU-99602-5 - BAI-15.05.A | J.BCN_N_C.MJU-99602-5.P00. | J.BCN_N_C.MJU-99602-5.P00. | 84 | FALSE | 84
BAIXA TENSIÓ | ENDOLLS - MJU-99602-5 - BAI-15.05.A | J.BCN_N_C.MJU-99602-5.P01. | J.BCN_N_C.MJU-99602-5.P01. | 152 | FALSE | 152
BAIXA TENSIÓ | ENDOLLS - MJU-99602-5 - BAI-15.05.A | J.BCN_N_C.MJU-99602-5.P02. | J.BCN_N_C.MJU-99602-5.P02. | 48 | FALSE | 48
BAIXA TENSIÓ | ENDOLLS - MJU-99602-5 - BAI-15.05.A | J.BCN_N_C.MJU-99602-5.PS1. | J.BCN_N_C.MJU-99602-5.PS1. | 72 | FALSE | 72
BAIXA TENSIÓ | ENDOLLS - MJU-99602-5 - BAI-15.05.A | J.BCN_N_C.MJU-99602-5.PS2. | J.BCN_N_C.MJU-99602-5.PS2. | 54 | FALSE | 54
BAIXA TENSIÓ | ENDOLLS - MJU-99602-5 - BAI-15.05.A | J.BCN_N_C.MJU-99602-5.PS3. | J.BCN_N_C.MJU-99602-5.PS3. | 48 | FALSE | 48
BAIXA TENSIÓ | MECANISMES - MJU-99602-5 - BAI-15.05.B | J.BCN_N_C.MJU-99602-5.P00. | J.BCN_N_C.MJU-99602-5.P00. | 14 | FALSE | 14
BAIXA TENSIÓ | MECANISMES - MJU-99602-5 - BAI-15.05.B | J.BCN_N_C.MJU-99602-5.P01. | J.BCN_N_C.MJU-99602-5.P01. | 16 | FALSE | 16
BAIXA TENSIÓ | MECANISMES - MJU-99602-5 - BAI-15.05.B | J.BCN_N_C.MJU-99602-5.P02. | J.BCN_N_C.MJU-99602-5.P02. | 8 | FALSE | 8
BAIXA TENSIÓ | MECANISMES - MJU-99602-5 - BAI-15.05.B | J.BCN_N_C.MJU-99602-5.PS1. | J.BCN_N_C.MJU-99602-5.PS1. | 47 | FALSE | 47
BAIXA TENSIÓ | MECANISMES - MJU-99602-5 - BAI-15.05.B | J.BCN_N_C.MJU-99602-5.PS2. | J.BCN_N_C.MJU-99602-5.PS2. | 32 | FALSE | 32
BAIXA TENSIÓ | MECANISMES - MJU-99602-5 - BAI-15.05.B | J.BCN_N_C.MJU-99602-5.PS3. | J.BCN_N_C.MJU-99602-5.PS3. | 64 | FALSE | 64
BAIXA TENSIÓ | XARXA DE TERRES - MJU-99602-5 - BAI-15.06 | J.BCN_N_C.MJU-99602-5. | J.BCN_N_C.MJU-99602-5. | 1 | FALSE | 1
BAIXA TENSIÓ | LLUMINÀRIES - MJU-99602-5 - BAI-16.01 | J.BCN_N_C.MJU-99602-5.P00. | J.BCN_N_C.MJU-99602-5.P00. | 325 | FALSE | 325
BAIXA TENSIÓ | LLUMINÀRIES - MJU-99602-5 - BAI-16.01 | J.BCN_N_C.MJU-99602-5.P01. | J.BCN_N_C.MJU-99602-5.P01. | 240 | FALSE | 240
BAIXA TENSIÓ | LLUMINÀRIES - MJU-99602-5 - BAI-16.01 | J.BCN_N_C.MJU-99602-5.P02. | J.BCN_N_C.MJU-99602-5.P02. | 104 | FALSE | 104
BAIXA TENSIÓ | LLUMINÀRIES - MJU-99602-5 - BAI-16.01 | J.BCN_N_C.MJU-99602-5.PS1. | J.BCN_N_C.MJU-99602-5.PS1. | 223 | FALSE | 223
BAIXA TENSIÓ | LLUMINÀRIES - MJU-99602-5 - BAI-16.01 | J.BCN_N_C.MJU-99602-5.PS2. | J.BCN_N_C.MJU-99602-5.PS2. | 168 | FALSE | 168
BAIXA TENSIÓ | LLUMINÀRIES - MJU-99602-5 - BAI-16.01 | J.BCN_N_C.MJU-99602-5.PS3. | J.BCN_N_C.MJU-99602-5.PS3. | 143 | FALSE | 143
BAIXA TENSIÓ | EMERGÈNCIA I SENYALITZACIÓ - MJU-99602-5 - BAI-16.02 | J.BCN_N_C.MJU-99602-5.P00. | J.BCN_N_C.MJU-99602-5.P00. | 23 | FALSE | 23
BAIXA TENSIÓ | EMERGÈNCIA I SENYALITZACIÓ - MJU-99602-5 - BAI-16.02 | J.BCN_N_C.MJU-99602-5.P01. | J.BCN_N_C.MJU-99602-5.P01. | 15 | FALSE | 15
BAIXA TENSIÓ | EMERGÈNCIA I SENYALITZACIÓ - MJU-99602-5 - BAI-16.02 | J.BCN_N_C.MJU-99602-5.P02. | J.BCN_N_C.MJU-99602-5.P02. | 8 | FALSE | 8
BAIXA TENSIÓ | EMERGÈNCIA I SENYALITZACIÓ - MJU-99602-5 - BAI-16.02 | J.BCN_N_C.MJU-99602-5.PS1. | J.BCN_N_C.MJU-99602-5.PS1. | 21 | FALSE | 21
BAIXA TENSIÓ | EMERGÈNCIA I SENYALITZACIÓ - MJU-99602-5 - BAI-16.02 | J.BCN_N_C.MJU-99602-5.PS2. | J.BCN_N_C.MJU-99602-5.PS2. | 8 | FALSE | 8
BAIXA TENSIÓ | EMERGÈNCIA I SENYALITZACIÓ - MJU-99602-5 - BAI-16.02 | J.BCN_N_C.MJU-99602-5.PS3. | J.BCN_N_C.MJU-99602-5.PS3. | 12 | FALSE | 12
BAIXA TENSIÓ | COMPTADOR D'ELECTRICITAT - MJU-99602-51 - BAI-05.01.C | J.BCN_S.MJU-99602-51. | J.BCN_S.MJU-99602-51. | 1 | FALSE | 1
BAIXA TENSIÓ | QUADRES GENERALS - MJU-99602-51 - BAI-15.01.A | J.BCN_S.MJU-99602-51.PPT. | J.BCN_S.MJU-99602-51.PPT. | 1 | FALSE | 1
BAIXA TENSIÓ | SUBQUADRES - MJU-99602-51 - BAI-15.01.B | J.BCN_S.MJU-99602-51.SI. | J.BCN_S.MJU-99602-51.SI. | 1 | FALSE | 1
BAIXA TENSIÓ | SUBQUADRES - MJU-99602-51 - BAI-15.01.B | J.BCN_S.MJU-99602-51.SI. | J.BCN_S.MJU-99602-51.SI. | 1 | FALSE | 1
BAIXA TENSIÓ | SISTEMES ALIMENTACIÓ ININTERRUMPIDA - MJU-99602-51 - BAI-15.03 | J.BCN_S.MJU-99602-51.SI. | J.BCN_S.MJU-99602-51.SI. | 1 | FALSE | 1
BAIXA TENSIÓ | ENDOLLS - MJU-99602-51 - BAI-15.05.A | J.BCN_S.MJU-99602-51. | J.BCN_S.MJU-99602-51. | 79 | FALSE | 79
BAIXA TENSIÓ | MECANISMES - MJU-99602-51 - BAI-15.05.B | J.BCN_S.MJU-99602-51. | J.BCN_S.MJU-99602-51. | 30 | FALSE | 30
BAIXA TENSIÓ | XARXA DE TERRES - MJU-99602-51 - BAI-15.06 | J.BCN_S.MJU-99602-51. | J.BCN_S.MJU-99602-51. | 1 | FALSE | 1
BAIXA TENSIÓ | LLUMINÀRIES - MJU-99602-51 - BAI-16.01 | J.BCN_S.MJU-99602-51. | J.BCN_S.MJU-99602-51. | 92 | FALSE | 92
BAIXA TENSIÓ | EMERGÈNCIA I SENYALITZACIÓ - MJU-99602-51 - BAI-16.02 | J.BCN_S.MJU-99602-51. | J.BCN_S.MJU-99602-51. | 22 | FALSE | 22
BAIXA TENSIÓ | INSTAL·LACIÓ BAIXA TENSIÓ - MJU-99602-51 - BAI-34.10 | J.BCN_S.MJU-99602-51. | J.BCN_S.MJU-99602-51. | 1 | FALSE | 1
BAIXA TENSIÓ | COMPTADOR D'ELECTRICITAT - MJU-99602-52 - BAI-05.01.C | J.BCN_S.MJU-99602-52. | J.BCN_S.MJU-99602-52. | 1 | FALSE | 1
BAIXA TENSIÓ | QUADRES GENERALS - MJU-99602-52 - BAI-15.01.A | J.BCN_S.MJU-99602-52.SM. | J.BCN_S.MJU-99602-52.SM. | 1 | FALSE | 1
BAIXA TENSIÓ | SUBQUADRES - MJU-99602-52 - BAI-15.01.B | J.BCN_S.MJU-99602-52.SR. | J.BCN_S.MJU-99602-52.SR. | 1 | FALSE | 1
BAIXA TENSIÓ | SISTEMES ALIMENTACIÓ ININTERRUMPIDA - MJU-99602-52 - BAI-15.03 | J.BCN_S.MJU-99602-52.SR. | J.BCN_S.MJU-99602-52.SR. | 1 | FALSE | 1
BAIXA TENSIÓ | ENDOLLS - MJU-99602-52 - BAI-15.05.A | J.BCN_S.MJU-99602-52. | J.BCN_S.MJU-99602-52. | 108 | FALSE | 108
BAIXA TENSIÓ | MECANISMES - MJU-99602-52 - BAI-15.05.B | J.BCN_S.MJU-99602-52. | J.BCN_S.MJU-99602-52. | 10 | FALSE | 10
BAIXA TENSIÓ | LLUMINÀRIES - MJU-99602-52 - BAI-16.01 | J.BCN_S.MJU-99602-52. | J.BCN_S.MJU-99602-52. | 43 | FALSE | 43
BAIXA TENSIÓ | EMERGÈNCIA I SENYALITZACIÓ - MJU-99602-52 - BAI-16.02 | J.BCN_S.MJU-99602-52. | J.BCN_S.MJU-99602-52. | 11 | FALSE | 11
BAIXA TENSIÓ | INSTAL·LACIÓ BAIXA TENSIÓ - MJU-99602-52 - BAI-34.10 | J.BCN_S.MJU-99602-52. | J.BCN_S.MJU-99602-52. | 1 | FALSE | 1
BAIXA TENSIÓ | COMPTADOR D'ELECTRICITAT - MJU-99602-53 - BAI-05.01.C | J.BCN_S.MJU-99602-53. | J.BCN_S.MJU-99602-53. | 1 | FALSE | 1
BAIXA TENSIÓ | QUADRES GENERALS - MJU-99602-53 - BAI-15.01.A | J.BCN_S.MJU-99602-53.RCK. | J.BCN_S.MJU-99602-53.RCK. | 1 | FALSE | 1
BAIXA TENSIÓ | SUBQUADRES - MJU-99602-53 - BAI-15.01.B | J.BCN_S.MJU-99602-53.RCK. | J.BCN_S.MJU-99602-53.RCK. | 1 | FALSE | 1
BAIXA TENSIÓ | SUBQUADRES - MJU-99602-53 - BAI-15.01.B | J.BCN_S.MJU-99602-53.RCK. | J.BCN_S.MJU-99602-53.RCK. | 1 | FALSE | 1
BAIXA TENSIÓ | SISTEMES ALIMENTACIÓ ININTERRUMPIDA - MJU-99602-53 - BAI-15.03 | J.BCN_S.MJU-99602-53.RCK. | J.BCN_S.MJU-99602-53.RCK. | 1 | FALSE | 1
BAIXA TENSIÓ | ENDOLLS - MJU-99602-53 - BAI-15.05.A | J.BCN_S.MJU-99602-53. | J.BCN_S.MJU-99602-53. | 103 | FALSE | 103
BAIXA TENSIÓ | MECANISMES - MJU-99602-53 - BAI-15.05.B | J.BCN_S.MJU-99602-53. | J.BCN_S.MJU-99602-53. | 29 | FALSE | 29
BAIXA TENSIÓ | LLUMINÀRIES - MJU-99602-53 - BAI-16.01 | J.BCN_S.MJU-99602-53. | J.BCN_S.MJU-99602-53. | 97 | FALSE | 97
BAIXA TENSIÓ | EMERGÈNCIA I SENYALITZACIÓ - MJU-99602-53 - BAI-16.02 | J.BCN_S.MJU-99602-53. | J.BCN_S.MJU-99602-53. | 9 | FALSE | 9
BAIXA TENSIÓ | INSTAL·LACIÓ BAIXA TENSIÓ - MJU-99602-53 - BAI-34.10 | J.BCN_S.MJU-99602-53. | J.BCN_S.MJU-99602-53. | 1 | FALSE | 1
BAIXA TENSIÓ | COMPTADOR D'ELECTRICITAT - MJU-99602-54 - BAI-05.01.C | J.BCN_S.MJU-99602-54. | J.BCN_S.MJU-99602-54. | 1 | FALSE | 1
BAIXA TENSIÓ | QUADRES GENERALS - MJU-99602-54 - BAI-15.01.A | J.BCN_S.MJU-99602-54.VT. | J.BCN_S.MJU-99602-54.VT. | 1 | FALSE | 1
BAIXA TENSIÓ | SUBQUADRES - MJU-99602-54 - BAI-15.01.B | J.BCN_S.MJU-99602-54.STC. | J.BCN_S.MJU-99602-54.STC. | 1 | FALSE | 1
BAIXA TENSIÓ | SUBQUADRES - MJU-99602-54 - BAI-15.01.B | J.BCN_S.MJU-99602-54.STR. | J.BCN_S.MJU-99602-54.STR. | 1 | FALSE | 1
BAIXA TENSIÓ | SISTEMES ALIMENTACIÓ ININTERRUMPIDA - MJU-99602-54 - BAI-15.03 | J.BCN_S.MJU-99602-54.STR. | J.BCN_S.MJU-99602-54.STR. | 1 | FALSE | 1
BAIXA TENSIÓ | ENDOLLS - MJU-99602-54 - BAI-15.05.A | J.BCN_S.MJU-99602-54. | J.BCN_S.MJU-99602-54. | 71 | FALSE | 71
BAIXA TENSIÓ | MECANISMES - MJU-99602-54 - BAI-15.05.B | J.BCN_S.MJU-99602-54. | J.BCN_S.MJU-99602-54. | 28 | FALSE | 28
BAIXA TENSIÓ | LLUMINÀRIES - MJU-99602-54 - BAI-16.01 | J.BCN_S.MJU-99602-54. | J.BCN_S.MJU-99602-54. | 38 | FALSE | 38
BAIXA TENSIÓ | EMERGÈNCIA I SENYALITZACIÓ - MJU-99602-54 - BAI-16.02 | J.BCN_S.MJU-99602-54. | J.BCN_S.MJU-99602-54. | 9 | FALSE | 9
BAIXA TENSIÓ | INSTAL·LACIÓ BAIXA TENSIÓ - MJU-99602-54 - BAI-34.10 | J.BCN_S.MJU-99602-54. | J.BCN_S.MJU-99602-54. | 1 | FALSE | 1
BAIXA TENSIÓ | COMPTADOR D'ELECTRICITAT - MJU-99602-58 - BAI-05.01.C | J.T.MJU-99602-58.P00.TSM. | J.T.MJU-99602-58.P00.TSM. | 1 | FALSE | 1
BAIXA TENSIÓ | DETECTOR DE PRESÈNCIA IL·LUMINACIÓ - MJU-99602-58 - BAI-06.01.D | J.T.MJU-99602-58.P00. | J.T.MJU-99602-58.P00. | 1 | FALSE | 1
BAIXA TENSIÓ | QUADRES GENERALS - MJU-99602-58 - BAI-15.01.A | J.T.MJU-99602-58.P00.TSM. | J.T.MJU-99602-58.P00.TSM. | 1 | FALSE | 1
BAIXA TENSIÓ | SUBQUADRES - MJU-99602-58 - BAI-15.01.B | J.T.MJU-99602-58.P00.AC. | J.T.MJU-99602-58.P00.AC. | 1 | FALSE | 1
BAIXA TENSIÓ | SUBQUADRES - MJU-99602-58 - BAI-15.01.B | J.T.MJU-99602-58.P00.CU. | J.T.MJU-99602-58.P00.CU. | 1 | FALSE | 1
BAIXA TENSIÓ | SUBQUADRES - MJU-99602-58 - BAI-15.01.B | J.T.MJU-99602-58.P00.OF01. | J.T.MJU-99602-58.P00.OF01. | 1 | FALSE | 1
BAIXA TENSIÓ | SUBQUADRES - MJU-99602-58 - BAI-15.01.B | J.T.MJU-99602-58.P00.OF02. | J.T.MJU-99602-58.P00.OF02. | 1 | FALSE | 1
BAIXA TENSIÓ | SUBQUADRES - MJU-99602-58 - BAI-15.01.B | J.T.MJU-99602-58.P00.OF04. | J.T.MJU-99602-58.P00.OF04. | 1 | FALSE | 1
BAIXA TENSIÓ | SUBQUADRES - MJU-99602-58 - BAI-15.01.B | J.T.MJU-99602-58.P00.ST01. | J.T.MJU-99602-58.P00.ST01. | 1 | FALSE | 1
BAIXA TENSIÓ | SUBQUADRES - MJU-99602-58 - BAI-15.01.B | J.T.MJU-99602-58.P00.TSM. | J.T.MJU-99602-58.P00.TSM. | 1 | FALSE | 1
BAIXA TENSIÓ | SUBQUADRES - MJU-99602-58 - BAI-15.01.B | J.T.MJU-99602-58.P00.TSS. | J.T.MJU-99602-58.P00.TSS. | 1 | FALSE | 1
BAIXA TENSIÓ | SUBQUADRES - MJU-99602-58 - BAI-15.01.B | J.T.MJU-99602-58.PS.AR. | J.T.MJU-99602-58.PS.AR. | 1 | FALSE | 1
BAIXA TENSIÓ | SUBQUADRES - MJU-99602-58 - BAI-15.01.B | J.T.MJU-99602-58.PS.AR. | J.T.MJU-99602-58.PS.AR. | 1 | FALSE | 1
BAIXA TENSIÓ | SUBQUADRES - MJU-99602-58 - BAI-15.01.B | J.T.MJU-99602-58.PS.ST01. | J.T.MJU-99602-58.PS.ST01. | 1 | FALSE | 1
BAIXA TENSIÓ | SISTEMES ALIMENTACIÓ ININTERRUMPIDA - MJU-99602-58 - BAI-15.03 | J.T.MJU-99602-58.P00.TSS. | J.T.MJU-99602-58.P00.TSS. | 1 | FALSE | 1
BAIXA TENSIÓ | ENDOLLS - MJU-99602-58 - BAI-15.05.A | J.T.MJU-99602-58. | J.T.MJU-99602-58. | 266 | FALSE | 266
BAIXA TENSIÓ | MECANISMES - MJU-99602-58 - BAI-15.05.B | J.T.MJU-99602-58. | J.T.MJU-99602-58. | 54 | FALSE | 54
BAIXA TENSIÓ | XARXA DE TERRES - MJU-99602-58 - BAI-15.06 | J.T.MJU-99602-58. | J.T.MJU-99602-58. | 1 | FALSE | 1
BAIXA TENSIÓ | LLUMINÀRIES - MJU-99602-58 - BAI-16.01 | J.T.MJU-99602-58.P00. | J.T.MJU-99602-58.P00. | 153 | FALSE | 153
BAIXA TENSIÓ | LLUMINÀRIES - MJU-99602-58 - BAI-16.01 | J.T.MJU-99602-58.PS. | J.T.MJU-99602-58.PS. | 26 | FALSE | 26
BAIXA TENSIÓ | EMERGÈNCIA I SENYALITZACIÓ - MJU-99602-58 - BAI-16.02 | J.T.MJU-99602-58.P00. | J.T.MJU-99602-58.P00. | 24 | FALSE | 24
BAIXA TENSIÓ | EMERGÈNCIA I SENYALITZACIÓ - MJU-99602-58 - BAI-16.02 | J.T.MJU-99602-58.PS. | J.T.MJU-99602-58.PS. | 12 | FALSE | 12
BAIXA TENSIÓ | LUMINÀRIES EXTERIORS - MJU-99602-58 - BAI-16.03 | J.T.MJU-99602-58. | J.T.MJU-99602-58. | 3 | FALSE | 3
BAIXA TENSIÓ | INSTAL·LACIÓ BAIXA TENSIÓ - MJU-99602-58 - BAI-34.10 | J.T.MJU-99602-58. | J.T.MJU-99602-58. | 1 | FALSE | 1
BAIXA TENSIÓ | COMPTADOR D'ELECTRICITAT - MJU-99602-59 - BAI-05.01.C | J.T.MJU-99602-59.PS.SE. | J.T.MJU-99602-59.PS.SE. | 1 | FALSE | 1
BAIXA TENSIÓ | COMPTADOR D'ELECTRICITAT - MJU-99602-59 - BAI-05.01.C | J.T.MJU-99602-59.PS.SE. | J.T.MJU-99602-59.PS.SE. | 1 | FALSE | 1
BAIXA TENSIÓ | COMPTADOR D'ELECTRICITAT - MJU-99602-59 - BAI-05.01.C | J.T.MJU-99602-59.PS.SE. | J.T.MJU-99602-59.PS.SE. | 1 | FALSE | 1
BAIXA TENSIÓ | QUADRES GENERALS - MJU-99602-59 - BAI-15.01.A | J.T.MJU-99602-59.PS.SE. | J.T.MJU-99602-59.PS.SE. | 1 | FALSE | 1
BAIXA TENSIÓ | SUBQUADRES - MJU-99602-59 - BAI-15.01.B | J.T.MJU-99602-59.P00.OF03. | J.T.MJU-99602-59.P00.OF03. | 1 | FALSE | 1
BAIXA TENSIÓ | SUBQUADRES - MJU-99602-59 - BAI-15.01.B | J.T.MJU-99602-59.P00.OF03. | J.T.MJU-99602-59.P00.OF03. | 1 | FALSE | 1
BAIXA TENSIÓ | SUBQUADRES - MJU-99602-59 - BAI-15.01.B | J.T.MJU-99602-59.P00.OF05. | J.T.MJU-99602-59.P00.OF05. | 1 | FALSE | 1
BAIXA TENSIÓ | SUBQUADRES - MJU-99602-59 - BAI-15.01.B | J.T.MJU-99602-59.P00.OF05. | J.T.MJU-99602-59.P00.OF05. | 1 | FALSE | 1
BAIXA TENSIÓ | SUBQUADRES - MJU-99602-59 - BAI-15.01.B | J.T.MJU-99602-59.P00.OF05. | J.T.MJU-99602-59.P00.OF05. | 1 | FALSE | 1
BAIXA TENSIÓ | SUBQUADRES - MJU-99602-59 - BAI-15.01.B | J.T.MJU-99602-59.P00.OF05. | J.T.MJU-99602-59.P00.OF05. | 1 | FALSE | 1
BAIXA TENSIÓ | SUBQUADRES - MJU-99602-59 - BAI-15.01.B | J.T.MJU-99602-59.P00.OF06. | J.T.MJU-99602-59.P00.OF06. | 1 | FALSE | 1
BAIXA TENSIÓ | SUBQUADRES - MJU-99602-59 - BAI-15.01.B | J.T.MJU-99602-59.P00.OF06. | J.T.MJU-99602-59.P00.OF06. | 1 | FALSE | 1
BAIXA TENSIÓ | SUBQUADRES - MJU-99602-59 - BAI-15.01.B | J.T.MJU-99602-59.P00.OF06. | J.T.MJU-99602-59.P00.OF06. | 1 | FALSE | 1
BAIXA TENSIÓ | SUBQUADRES - MJU-99602-59 - BAI-15.01.B | J.T.MJU-99602-59.P00.OF09. | J.T.MJU-99602-59.P00.OF09. | 1 | FALSE | 1
BAIXA TENSIÓ | SUBQUADRES - MJU-99602-59 - BAI-15.01.B | J.T.MJU-99602-59.P01.OF02A. | J.T.MJU-99602-59.P01.OF02A. | 1 | FALSE | 1
BAIXA TENSIÓ | SUBQUADRES - MJU-99602-59 - BAI-15.01.B | J.T.MJU-99602-59.P01.OF02A. | J.T.MJU-99602-59.P01.OF02A. | 1 | FALSE | 1
BAIXA TENSIÓ | SUBQUADRES - MJU-99602-59 - BAI-15.01.B | J.T.MJU-99602-59.P01.OF02A. | J.T.MJU-99602-59.P01.OF02A. | 1 | FALSE | 1
BAIXA TENSIÓ | SUBQUADRES - MJU-99602-59 - BAI-15.01.B | J.T.MJU-99602-59.P01.OF02A. | J.T.MJU-99602-59.P01.OF02A. | 1 | FALSE | 1
BAIXA TENSIÓ | SUBQUADRES - MJU-99602-59 - BAI-15.01.B | J.T.MJU-99602-59.P02.AR08. | J.T.MJU-99602-59.P02.AR08. | 1 | FALSE | 1
BAIXA TENSIÓ | SUBQUADRES - MJU-99602-59 - BAI-15.01.B | J.T.MJU-99602-59.P02.OF10. | J.T.MJU-99602-59.P02.OF10. | 1 | FALSE | 1
BAIXA TENSIÓ | SUBQUADRES - MJU-99602-59 - BAI-15.01.B | J.T.MJU-99602-59.P02.OF10. | J.T.MJU-99602-59.P02.OF10. | 1 | FALSE | 1
BAIXA TENSIÓ | SUBQUADRES - MJU-99602-59 - BAI-15.01.B | J.T.MJU-99602-59.P02.OF10. | J.T.MJU-99602-59.P02.OF10. | 1 | FALSE | 1
BAIXA TENSIÓ | SUBQUADRES - MJU-99602-59 - BAI-15.01.B | J.T.MJU-99602-59.P02.OF10. | J.T.MJU-99602-59.P02.OF10. | 1 | FALSE | 1
BAIXA TENSIÓ | SUBQUADRES - MJU-99602-59 - BAI-15.01.B | J.T.MJU-99602-59.P03.SV01. | J.T.MJU-99602-59.P03.SV01. | 1 | FALSE | 1
BAIXA TENSIÓ | SUBQUADRES - MJU-99602-59 - BAI-15.01.B | J.T.MJU-99602-59.P03.SV01. | J.T.MJU-99602-59.P03.SV01. | 1 | FALSE | 1
BAIXA TENSIÓ | SUBQUADRES - MJU-99602-59 - BAI-15.01.B | J.T.MJU-99602-59.P03.SV02. | J.T.MJU-99602-59.P03.SV02. | 1 | FALSE | 1
BAIXA TENSIÓ | SUBQUADRES - MJU-99602-59 - BAI-15.01.B | J.T.MJU-99602-59.P03.SV02. | J.T.MJU-99602-59.P03.SV02. | 1 | FALSE | 1
BAIXA TENSIÓ | SUBQUADRES - MJU-99602-59 - BAI-15.01.B | J.T.MJU-99602-59.P04.DE08. | J.T.MJU-99602-59.P04.DE08. | 1 | FALSE | 1
BAIXA TENSIÓ | SUBQUADRES - MJU-99602-59 - BAI-15.01.B | J.T.MJU-99602-59.P04.ST03. | J.T.MJU-99602-59.P04.ST03. | 1 | FALSE | 1
BAIXA TENSIÓ | SUBQUADRES - MJU-99602-59 - BAI-15.01.B | J.T.MJU-99602-59.P04.SV02. | J.T.MJU-99602-59.P04.SV02. | 1 | FALSE | 1
BAIXA TENSIÓ | SUBQUADRES - MJU-99602-59 - BAI-15.01.B | J.T.MJU-99602-59.P04.SV02. | J.T.MJU-99602-59.P04.SV02. | 1 | FALSE | 1
BAIXA TENSIÓ | SUBQUADRES - MJU-99602-59 - BAI-15.01.B | J.T.MJU-99602-59.P04.SV02. | J.T.MJU-99602-59.P04.SV02. | 1 | FALSE | 1
BAIXA TENSIÓ | SUBQUADRES - MJU-99602-59 - BAI-15.01.B | J.T.MJU-99602-59.PS.AR01. | J.T.MJU-99602-59.PS.AR01. | 1 | FALSE | 1
BAIXA TENSIÓ | SUBQUADRES - MJU-99602-59 - BAI-15.01.B | J.T.MJU-99602-59.PS.MA02. | J.T.MJU-99602-59.PS.MA02. | 1 | FALSE | 1
BAIXA TENSIÓ | SUBQUADRES - MJU-99602-59 - BAI-15.01.B | J.T.MJU-99602-59.PS.SE. | J.T.MJU-99602-59.PS.SE. | 1 | FALSE | 1
BAIXA TENSIÓ | SUBQUADRES - MJU-99602-59 - BAI-15.01.B | J.T.MJU-99602-59.PS.SE. | J.T.MJU-99602-59.PS.SE. | 1 | FALSE | 1
BAIXA TENSIÓ | SUBQUADRES - MJU-99602-59 - BAI-15.01.B | J.T.MJU-99602-59.PS.SE. | J.T.MJU-99602-59.PS.SE. | 1 | FALSE | 1
BAIXA TENSIÓ | SUBQUADRES - MJU-99602-59 - BAI-15.01.B | J.T.MJU-99602-59.PS.SEG. | J.T.MJU-99602-59.PS.SEG. | 1 | FALSE | 1
BAIXA TENSIÓ | SUBQUADRES - MJU-99602-59 - BAI-15.01.B | J.T.MJU-99602-59.PS.SEG. | J.T.MJU-99602-59.PS.SEG. | 1 | FALSE | 1
BAIXA TENSIÓ | SUBQUADRES - MJU-99602-59 - BAI-15.01.B | J.T.MJU-99602-59.PS.SEG. | J.T.MJU-99602-59.PS.SEG. | 1 | FALSE | 1
BAIXA TENSIÓ | SUBQUADRES - MJU-99602-59 - BAI-15.01.B | J.T.MJU-99602-59.PS.SI02. | J.T.MJU-99602-59.PS.SI02. | 1 | FALSE | 1
BAIXA TENSIÓ | SUBQUADRES - MJU-99602-59 - BAI-15.01.B | J.T.MJU-99602-59.PS.SI02. | J.T.MJU-99602-59.PS.SI02. | 1 | FALSE | 1
BAIXA TENSIÓ | SUBQUADRES - MJU-99602-59 - BAI-15.01.B | J.T.MJU-99602-59.PS.SI02. | J.T.MJU-99602-59.PS.SI02. | 1 | FALSE | 1
BAIXA TENSIÓ | SUBQUADRES - MJU-99602-59 - BAI-15.01.B | J.T.MJU-99602-59.PS.ST03. | J.T.MJU-99602-59.PS.ST03. | 1 | FALSE | 1
BAIXA TENSIÓ | SUBQUADRES - MJU-99602-59 - BAI-15.01.B | J.T.MJU-99602-59.PS.ST03. | J.T.MJU-99602-59.PS.ST03. | 1 | FALSE | 1
BAIXA TENSIÓ | SUBQUADRES - MJU-99602-59 - BAI-15.01.B | J.T.MJU-99602-59.PS.ST03. | J.T.MJU-99602-59.PS.ST03. | 1 | FALSE | 1
BAIXA TENSIÓ | BATERIES DE CONDENSADORS ESTÀTICS - MJU-99602-59 - BAI-15.02.B | J.T.MJU-99602-59.PS.SE. | J.T.MJU-99602-59.PS.SE. | 1 | FALSE | 1
BAIXA TENSIÓ | BATERIES DE CONDENSADORS ESTÀTICS - MJU-99602-59 - BAI-15.02.B | J.T.MJU-99602-59.PS.SE. | J.T.MJU-99602-59.PS.SE. | 1 | FALSE | 1
BAIXA TENSIÓ | SISTEMES ALIMENTACIÓ ININTERRUMPIDA - MJU-99602-59 - BAI-15.03 | J.T.MJU-99602-59.PS.SI01. | J.T.MJU-99602-59.PS.SI01. | 1 | FALSE | 1
BAIXA TENSIÓ | ENDOLLS - MJU-99602-59 - BAI-15.05.A | J.T.MJU-99602-59. | J.T.MJU-99602-59. | 2162 | FALSE | 2162
BAIXA TENSIÓ | MECANISMES - MJU-99602-59 - BAI-15.05.B | J.T.MJU-99602-59. | J.T.MJU-99602-59. | 589 | FALSE | 589
BAIXA TENSIÓ | XARXA DE TERRES - MJU-99602-59 - BAI-15.06 | J.T.MJU-99602-59. | J.T.MJU-99602-59. | 1 | FALSE | 1
BAIXA TENSIÓ | LLUMINÀRIES - MJU-99602-59 - BAI-16.01 | J.T.MJU-99602-59.P00. | J.T.MJU-99602-59.P00. | 194 | FALSE | 194
BAIXA TENSIÓ | LLUMINÀRIES - MJU-99602-59 - BAI-16.01 | J.T.MJU-99602-59.P01. | J.T.MJU-99602-59.P01. | 126 | FALSE | 126
BAIXA TENSIÓ | LLUMINÀRIES - MJU-99602-59 - BAI-16.01 | J.T.MJU-99602-59.P02. | J.T.MJU-99602-59.P02. | 159 | FALSE | 159
BAIXA TENSIÓ | LLUMINÀRIES - MJU-99602-59 - BAI-16.01 | J.T.MJU-99602-59.P03. | J.T.MJU-99602-59.P03. | 159 | FALSE | 159
BAIXA TENSIÓ | LLUMINÀRIES - MJU-99602-59 - BAI-16.01 | J.T.MJU-99602-59.P04. | J.T.MJU-99602-59.P04. | 290 | FALSE | 290
BAIXA TENSIÓ | LLUMINÀRIES - MJU-99602-59 - BAI-16.01 | J.T.MJU-99602-59.PS. | J.T.MJU-99602-59.PS. | 50 | FALSE | 50
BAIXA TENSIÓ | EMERGÈNCIA I SENYALITZACIÓ - MJU-99602-59 - BAI-16.02 | J.T.MJU-99602-59.P00. | J.T.MJU-99602-59.P00. | 42 | FALSE | 42
BAIXA TENSIÓ | EMERGÈNCIA I SENYALITZACIÓ - MJU-99602-59 - BAI-16.02 | J.T.MJU-99602-59.P01. | J.T.MJU-99602-59.P01. | 28 | FALSE | 28
BAIXA TENSIÓ | EMERGÈNCIA I SENYALITZACIÓ - MJU-99602-59 - BAI-16.02 | J.T.MJU-99602-59.P02. | J.T.MJU-99602-59.P02. | 20 | FALSE | 20
BAIXA TENSIÓ | EMERGÈNCIA I SENYALITZACIÓ - MJU-99602-59 - BAI-16.02 | J.T.MJU-99602-59.P03. | J.T.MJU-99602-59.P03. | 36 | FALSE | 36
BAIXA TENSIÓ | EMERGÈNCIA I SENYALITZACIÓ - MJU-99602-59 - BAI-16.02 | J.T.MJU-99602-59.P04. | J.T.MJU-99602-59.P04. | 24 | FALSE | 24
BAIXA TENSIÓ | EMERGÈNCIA I SENYALITZACIÓ - MJU-99602-59 - BAI-16.02 | J.T.MJU-99602-59.PS. | J.T.MJU-99602-59.PS. | 10 | FALSE | 10
BAIXA TENSIÓ | LUMINÀRIES EXTERIORS - MJU-99602-59 - BAI-16.03 | J.T.MJU-99602-59. | J.T.MJU-99602-59. | 6 | FALSE | 6
BAIXA TENSIÓ | PARALLAMPS - MJU-99602-59 - BAI-19 | J.T.MJU-99602-59. | J.T.MJU-99602-59. | 1 | FALSE | 1
BAIXA TENSIÓ | INSTAL·LACIÓ BAIXA TENSIÓ - MJU-99602-59 - BAI-34.10 | J.T.MJU-99602-59. | J.T.MJU-99602-59. | 1 | FALSE | 1
BAIXA TENSIÓ | COMPTADOR D'ELECTRICITAT - MJU-99602-6 - BAI-05.01.C | J.BCN_N_C.MJU-99602-6.P00. | J.BCN_N_C.MJU-99602-6.P00. | 1 | FALSE | 1
BAIXA TENSIÓ | QUADRES GENERALS - MJU-99602-6 - BAI-15.01.A | J.BCN_N_C.MJU-99602-6.P00.SI01. | J.BCN_N_C.MJU-99602-6.P00.SI01. | 1 | FALSE | 1
BAIXA TENSIÓ | SUBQUADRES - MJU-99602-6 - BAI-15.01.B | J.BCN_N_C.MJU-99602-6.ESC.ESC07. | J.BCN_N_C.MJU-99602-6.ESC.ESC07. | 1 | FALSE | 1
BAIXA TENSIÓ | SUBQUADRES - MJU-99602-6 - BAI-15.01.B | J.BCN_N_C.MJU-99602-6.ESC.ESC08. | J.BCN_N_C.MJU-99602-6.ESC.ESC08. | 1 | FALSE | 1
BAIXA TENSIÓ | SUBQUADRES - MJU-99602-6 - BAI-15.01.B | J.BCN_N_C.MJU-99602-6.P00.SI01. | J.BCN_N_C.MJU-99602-6.P00.SI01. | 1 | FALSE | 1
BAIXA TENSIÓ | SUBQUADRES - MJU-99602-6 - BAI-15.01.B | J.BCN_N_C.MJU-99602-6.P00.SI01. | J.BCN_N_C.MJU-99602-6.P00.SI01. | 1 | FALSE | 1
BAIXA TENSIÓ | SUBQUADRES - MJU-99602-6 - BAI-15.01.B | J.BCN_N_C.MJU-99602-6.P00.SI01. | J.BCN_N_C.MJU-99602-6.P00.SI01. | 1 | FALSE | 1
BAIXA TENSIÓ | SUBQUADRES - MJU-99602-6 - BAI-15.01.B | J.BCN_N_C.MJU-99602-6.P01.DT. | J.BCN_N_C.MJU-99602-6.P01.DT. | 1 | FALSE | 1
BAIXA TENSIÓ | SUBQUADRES - MJU-99602-6 - BAI-15.01.B | J.BCN_N_C.MJU-99602-6.P01.JVI. | J.BCN_N_C.MJU-99602-6.P01.JVI. | 1 | FALSE | 1
BAIXA TENSIÓ | SUBQUADRES - MJU-99602-6 - BAI-15.01.B | J.BCN_N_C.MJU-99602-6.P01.OF. | J.BCN_N_C.MJU-99602-6.P01.OF. | 1 | FALSE | 1
BAIXA TENSIÓ | SUBQUADRES - MJU-99602-6 - BAI-15.01.B | J.BCN_N_C.MJU-99602-6.P02.FIS. | J.BCN_N_C.MJU-99602-6.P02.FIS. | 1 | FALSE | 1
BAIXA TENSIÓ | SUBQUADRES - MJU-99602-6 - BAI-15.01.B | J.BCN_N_C.MJU-99602-6.P02.JI05. | J.BCN_N_C.MJU-99602-6.P02.JI05. | 1 | FALSE | 1
BAIXA TENSIÓ | SUBQUADRES - MJU-99602-6 - BAI-15.01.B | J.BCN_N_C.MJU-99602-6.P02.ZPF. | J.BCN_N_C.MJU-99602-6.P02.ZPF. | 1 | FALSE | 1
BAIXA TENSIÓ | SUBQUADRES - MJU-99602-6 - BAI-15.01.B | J.BCN_N_C.MJU-99602-6.P03.JI01. | J.BCN_N_C.MJU-99602-6.P03.JI01. | 1 | FALSE | 1
BAIXA TENSIÓ | SUBQUADRES - MJU-99602-6 - BAI-15.01.B | J.BCN_N_C.MJU-99602-6.P03.JI02. | J.BCN_N_C.MJU-99602-6.P03.JI02. | 1 | FALSE | 1
BAIXA TENSIÓ | SUBQUADRES - MJU-99602-6 - BAI-15.01.B | J.BCN_N_C.MJU-99602-6.P03.ZPS. | J.BCN_N_C.MJU-99602-6.P03.ZPS. | 1 | FALSE | 1
BAIXA TENSIÓ | SUBQUADRES - MJU-99602-6 - BAI-15.01.B | J.BCN_N_C.MJU-99602-6.P04. | J.BCN_N_C.MJU-99602-6.P04. | 1 | FALSE | 1
BAIXA TENSIÓ | SUBQUADRES - MJU-99602-6 - BAI-15.01.B | J.BCN_N_C.MJU-99602-6.P04. | J.BCN_N_C.MJU-99602-6.P04. | 1 | FALSE | 1
BAIXA TENSIÓ | SUBQUADRES - MJU-99602-6 - BAI-15.01.B | J.BCN_N_C.MJU-99602-6.P04.FOT. | J.BCN_N_C.MJU-99602-6.P04.FOT. | 1 | FALSE | 1
BAIXA TENSIÓ | SUBQUADRES - MJU-99602-6 - BAI-15.01.B | J.BCN_N_C.MJU-99602-6.PCO.INS. | J.BCN_N_C.MJU-99602-6.PCO.INS. | 1 | FALSE | 1
BAIXA TENSIÓ | SUBQUADRES - MJU-99602-6 - BAI-15.01.B | J.BCN_N_C.MJU-99602-6.PS.DM. | J.BCN_N_C.MJU-99602-6.PS.DM. | 1 | FALSE | 1
BAIXA TENSIÓ | SISTEMES ALIMENTACIÓ ININTERRUMPIDA - MJU-99602-6 - BAI-15.03 | J.BCN_N_C.MJU-99602-6.PS.STS. | J.BCN_N_C.MJU-99602-6.PS.STS. | 1 | FALSE | 1
BAIXA TENSIÓ | ENDOLLS - MJU-99602-6 - BAI-15.05.A | J.BCN_N_C.MJU-99602-6. | J.BCN_N_C.MJU-99602-6. | 869 | FALSE | 869
BAIXA TENSIÓ | MECANISMES - MJU-99602-6 - BAI-15.05.B | J.BCN_N_C.MJU-99602-6. | J.BCN_N_C.MJU-99602-6. | 129 | FALSE | 129
BAIXA TENSIÓ | XARXA DE TERRES - MJU-99602-6 - BAI-15.06 | J.BCN_N_C.MJU-99602-6. | J.BCN_N_C.MJU-99602-6. | 1 | FALSE | 1
BAIXA TENSIÓ | LLUMINÀRIES - MJU-99602-6 - BAI-16.01 | J.BCN_N_C.MJU-99602-6.P00. | J.BCN_N_C.MJU-99602-6.P00. | 89 | FALSE | 89
BAIXA TENSIÓ | LLUMINÀRIES - MJU-99602-6 - BAI-16.01 | J.BCN_N_C.MJU-99602-6.P01. | J.BCN_N_C.MJU-99602-6.P01. | 104 | FALSE | 104
BAIXA TENSIÓ | LLUMINÀRIES - MJU-99602-6 - BAI-16.01 | J.BCN_N_C.MJU-99602-6.P02. | J.BCN_N_C.MJU-99602-6.P02. | 77 | FALSE | 77
BAIXA TENSIÓ | LLUMINÀRIES - MJU-99602-6 - BAI-16.01 | J.BCN_N_C.MJU-99602-6.P03. | J.BCN_N_C.MJU-99602-6.P03. | 76 | FALSE | 76
BAIXA TENSIÓ | LLUMINÀRIES - MJU-99602-6 - BAI-16.01 | J.BCN_N_C.MJU-99602-6.P04. | J.BCN_N_C.MJU-99602-6.P04. | 64 | FALSE | 64
BAIXA TENSIÓ | LLUMINÀRIES - MJU-99602-6 - BAI-16.01 | J.BCN_N_C.MJU-99602-6.PCO. | J.BCN_N_C.MJU-99602-6.PCO. | 19 | FALSE | 19
BAIXA TENSIÓ | LLUMINÀRIES - MJU-99602-6 - BAI-16.01 | J.BCN_N_C.MJU-99602-6.PS. | J.BCN_N_C.MJU-99602-6.PS. | 115 | FALSE | 115
BAIXA TENSIÓ | EMERGÈNCIA I SENYALITZACIÓ - MJU-99602-6 - BAI-16.02 | J.BCN_N_C.MJU-99602-6.P00. | J.BCN_N_C.MJU-99602-6.P00. | 24 | FALSE | 24
BAIXA TENSIÓ | EMERGÈNCIA I SENYALITZACIÓ - MJU-99602-6 - BAI-16.02 | J.BCN_N_C.MJU-99602-6.P01. | J.BCN_N_C.MJU-99602-6.P01. | 35 | FALSE | 35
BAIXA TENSIÓ | EMERGÈNCIA I SENYALITZACIÓ - MJU-99602-6 - BAI-16.02 | J.BCN_N_C.MJU-99602-6.P02. | J.BCN_N_C.MJU-99602-6.P02. | 24 | FALSE | 24
BAIXA TENSIÓ | EMERGÈNCIA I SENYALITZACIÓ - MJU-99602-6 - BAI-16.02 | J.BCN_N_C.MJU-99602-6.P03. | J.BCN_N_C.MJU-99602-6.P03. | 16 | FALSE | 16
BAIXA TENSIÓ | EMERGÈNCIA I SENYALITZACIÓ - MJU-99602-6 - BAI-16.02 | J.BCN_N_C.MJU-99602-6.P04. | J.BCN_N_C.MJU-99602-6.P04. | 10 | FALSE | 10
BAIXA TENSIÓ | EMERGÈNCIA I SENYALITZACIÓ - MJU-99602-6 - BAI-16.02 | J.BCN_N_C.MJU-99602-6.PCO. | J.BCN_N_C.MJU-99602-6.PCO. | 4 | FALSE | 4
BAIXA TENSIÓ | EMERGÈNCIA I SENYALITZACIÓ - MJU-99602-6 - BAI-16.02 | J.BCN_N_C.MJU-99602-6.PS. | J.BCN_N_C.MJU-99602-6.PS. | 18 | FALSE | 18
BAIXA TENSIÓ | PARALLAMPS - MJU-99602-6 - BAI-19 | J.BCN_N_C.MJU-99602-6.PCO. | J.BCN_N_C.MJU-99602-6.PCO. | 1 | FALSE | 1
BAIXA TENSIÓ | INSTAL·LACIÓ BAIXA TENSIÓ - MJU-99602-6 - BAI-34.10 | J.BCN_N_C.MJU-99602-6. | J.BCN_N_C.MJU-99602-6. | 1 | FALSE | 1
BAIXA TENSIÓ | COMPTADOR D'ELECTRICITAT - MJU-99602-60 - BAI-05.01.C | J.T.MJU-99602-60. | J.T.MJU-99602-60. | 1 | FALSE | 1
BAIXA TENSIÓ | QUADRES GENERALS - MJU-99602-60 - BAI-15.01.A | J.T.MJU-99602-60.P00.SI01. | J.T.MJU-99602-60.P00.SI01. | 1 | FALSE | 1
BAIXA TENSIÓ | SUBQUADRES - MJU-99602-60 - BAI-15.01.B | J.T.MJU-99602-60.P00.OF01. | J.T.MJU-99602-60.P00.OF01. | 1 | FALSE | 1
BAIXA TENSIÓ | SUBQUADRES - MJU-99602-60 - BAI-15.01.B | J.T.MJU-99602-60.P00.SI01. | J.T.MJU-99602-60.P00.SI01. | 1 | FALSE | 1
BAIXA TENSIÓ | SUBQUADRES - MJU-99602-60 - BAI-15.01.B | J.T.MJU-99602-60.P00.SI02. | J.T.MJU-99602-60.P00.SI02. | 1 | FALSE | 1
BAIXA TENSIÓ | SUBQUADRES - MJU-99602-60 - BAI-15.01.B | J.T.MJU-99602-60.P00.SV02. | J.T.MJU-99602-60.P00.SV02. | 1 | FALSE | 1
BAIXA TENSIÓ | SUBQUADRES - MJU-99602-60 - BAI-15.01.B | J.T.MJU-99602-60.P01.OF. | J.T.MJU-99602-60.P01.OF. | 1 | FALSE | 1
BAIXA TENSIÓ | SUBQUADRES - MJU-99602-60 - BAI-15.01.B | J.T.MJU-99602-60.P01.SR. | J.T.MJU-99602-60.P01.SR. | 1 | FALSE | 1
BAIXA TENSIÓ | SUBQUADRES - MJU-99602-60 - BAI-15.01.B | J.T.MJU-99602-60.P01.VS. | J.T.MJU-99602-60.P01.VS. | 1 | FALSE | 1
BAIXA TENSIÓ | BATERIES DE CONDENSADORS ESTÀTICS - MJU-99602-60 - BAI-15.02.B | J.T.MJU-99602-60.P01.SR. | J.T.MJU-99602-60.P01.SR. | 1 | FALSE | 1
BAIXA TENSIÓ | SISTEMES ALIMENTACIÓ ININTERRUMPIDA - MJU-99602-60 - BAI-15.03 | J.T.MJU-99602-60.P01.SR. | J.T.MJU-99602-60.P01.SR. | 1 | FALSE | 1
BAIXA TENSIÓ | ENDOLLS - MJU-99602-60 - BAI-15.05.A | J.T.MJU-99602-60. | J.T.MJU-99602-60. | 307 | FALSE | 307
BAIXA TENSIÓ | MECANISMES - MJU-99602-60 - BAI-15.05.B | J.T.MJU-99602-60. | J.T.MJU-99602-60. | 82 | FALSE | 82
BAIXA TENSIÓ | XARXA DE TERRES - MJU-99602-60 - BAI-15.06 | J.T.MJU-99602-60. | J.T.MJU-99602-60. | 1 | FALSE | 1
BAIXA TENSIÓ | LLUMINÀRIES - MJU-99602-60 - BAI-16.01 | J.T.MJU-99602-60.P00. | J.T.MJU-99602-60.P00. | 197 | FALSE | 197
BAIXA TENSIÓ | LLUMINÀRIES - MJU-99602-60 - BAI-16.01 | J.T.MJU-99602-60.P01. | J.T.MJU-99602-60.P01. | 94 | FALSE | 94
BAIXA TENSIÓ | EMERGÈNCIA I SENYALITZACIÓ - MJU-99602-60 - BAI-16.02 | J.T.MJU-99602-60.P00. | J.T.MJU-99602-60.P00. | 42 | FALSE | 42
BAIXA TENSIÓ | EMERGÈNCIA I SENYALITZACIÓ - MJU-99602-60 - BAI-16.02 | J.T.MJU-99602-60.P01. | J.T.MJU-99602-60.P01. | 30 | FALSE | 30
BAIXA TENSIÓ | LUMINÀRIES EXTERIORS - MJU-99602-60 - BAI-16.03 | J.T.MJU-99602-60. | J.T.MJU-99602-60. | 3 | FALSE | 3
BAIXA TENSIÓ | INSTAL·LACIÓ BAIXA TENSIÓ - MJU-99602-60 - BAI-34.10 | J.T.MJU-99602-60. | J.T.MJU-99602-60. | 1 | FALSE | 1
BAIXA TENSIÓ | COMPTADOR D'ELECTRICITAT - MJU-99602-61 - BAI-05.01.C | J.T.MJU-99602-61. | J.T.MJU-99602-61. | 1 | FALSE | 1
BAIXA TENSIÓ | QUADRES GENERALS - MJU-99602-61 - BAI-15.01.A | J.T.MJU-99602-61.PS.PK. | J.T.MJU-99602-61.PS.PK. | 1 | FALSE | 1
BAIXA TENSIÓ | SUBQUADRES - MJU-99602-61 - BAI-15.01.B | J.T.MJU-99602-61.P00.VS02. | J.T.MJU-99602-61.P00.VS02. | 1 | FALSE | 1
BAIXA TENSIÓ | SUBQUADRES - MJU-99602-61 - BAI-15.01.B | J.T.MJU-99602-61.P00.VS02. | J.T.MJU-99602-61.P00.VS02. | 1 | FALSE | 1
BAIXA TENSIÓ | SUBQUADRES - MJU-99602-61 - BAI-15.01.B | J.T.MJU-99602-61.PS. | J.T.MJU-99602-61.PS. | 1 | FALSE | 1
BAIXA TENSIÓ | SUBQUADRES - MJU-99602-61 - BAI-15.01.B | J.T.MJU-99602-61.PS. | J.T.MJU-99602-61.PS. | 1 | FALSE | 1
BAIXA TENSIÓ | SUBQUADRES - MJU-99602-61 - BAI-15.01.B | J.T.MJU-99602-61.PS.PK. | J.T.MJU-99602-61.PS.PK. | 1 | FALSE | 1
BAIXA TENSIÓ | SUBQUADRES - MJU-99602-61 - BAI-15.01.B | J.T.MJU-99602-61.PS.SC01. | J.T.MJU-99602-61.PS.SC01. | 1 | FALSE | 1
BAIXA TENSIÓ | BATERIES DE CONDENSADORS ESTÀTICS - MJU-99602-61 - BAI-15.02.B | J.T.MJU-99602-61.PS.PK. | J.T.MJU-99602-61.PS.PK. | 1 | FALSE | 1
BAIXA TENSIÓ | SISTEMES ALIMENTACIÓ ININTERRUMPIDA - MJU-99602-61 - BAI-15.03 | J.T.MJU-99602-61.P00.SEG. | J.T.MJU-99602-61.P00.SEG. | 1 | FALSE | 1
BAIXA TENSIÓ | ENDOLLS - MJU-99602-61 - BAI-15.05.A | J.T.MJU-99602-61. | J.T.MJU-99602-61. | 385 | FALSE | 385
BAIXA TENSIÓ | MECANISMES - MJU-99602-61 - BAI-15.05.B | J.T.MJU-99602-61. | J.T.MJU-99602-61. | 55 | FALSE | 55
BAIXA TENSIÓ | XARXA DE TERRES - MJU-99602-61 - BAI-15.06 | J.T.MJU-99602-61. | J.T.MJU-99602-61. | 1 | FALSE | 1
BAIXA TENSIÓ | LLUMINÀRIES - MJU-99602-61 - BAI-16.01 | J.T.MJU-99602-61.P00. | J.T.MJU-99602-61.P00. | 122 | FALSE | 122
BAIXA TENSIÓ | LLUMINÀRIES - MJU-99602-61 - BAI-16.01 | J.T.MJU-99602-61.PS. | J.T.MJU-99602-61.PS. | 115 | FALSE | 115
BAIXA TENSIÓ | EMERGÈNCIA I SENYALITZACIÓ - MJU-99602-61 - BAI-16.02 | J.T.MJU-99602-61.P00. | J.T.MJU-99602-61.P00. | 15 | FALSE | 15
BAIXA TENSIÓ | EMERGÈNCIA I SENYALITZACIÓ - MJU-99602-61 - BAI-16.02 | J.T.MJU-99602-61.PS. | J.T.MJU-99602-61.PS. | 9 | FALSE | 9
BAIXA TENSIÓ | INSTAL·LACIÓ BAIXA TENSIÓ - MJU-99602-61 - BAI-34.10 | J.T.MJU-99602-61. | J.T.MJU-99602-61. | 1 | FALSE | 1
BAIXA TENSIÓ | COMPTADOR D'ELECTRICITAT - MJU-99602-62 - BAI-05.01.C | J.T.MJU-99602-62. | J.T.MJU-99602-62. | 1 | FALSE | 1
BAIXA TENSIÓ | DETECTOR DE PRESÈNCIA IL·LUMINACIÓ - MJU-99602-62 - BAI-06.01.D | J.T.MJU-99602-62.P00. | J.T.MJU-99602-62.P00. | 4 | FALSE | 4
BAIXA TENSIÓ | QUADRES GENERALS - MJU-99602-62 - BAI-15.01.A | J.T.MJU-99602-62.P00.SE. | J.T.MJU-99602-62.P00.SE. | 1 | FALSE | 1
BAIXA TENSIÓ | SUBQUADRES - MJU-99602-62 - BAI-15.01.B | J.T.MJU-99602-62.PS.SE. | J.T.MJU-99602-62.PS.SE. | 1 | FALSE | 1
BAIXA TENSIÓ | SUBQUADRES - MJU-99602-62 - BAI-15.01.B | J.T.MJU-99602-62.PS.SR. | J.T.MJU-99602-62.PS.SR. | 1 | FALSE | 1
BAIXA TENSIÓ | SUBQUADRES - MJU-99602-62 - BAI-15.01.B | J.T.MJU-99602-62.PS.SR. | J.T.MJU-99602-62.PS.SR. | 1 | FALSE | 1
BAIXA TENSIÓ | SISTEMES ALIMENTACIÓ ININTERRUMPIDA - MJU-99602-62 - BAI-15.03 | J.T.MJU-99602-62.PS.SI. | J.T.MJU-99602-62.PS.SI. | 1 | FALSE | 1
BAIXA TENSIÓ | ENDOLLS - MJU-99602-62 - BAI-15.05.A | J.T.MJU-99602-62. | J.T.MJU-99602-62. | 161 | FALSE | 161
BAIXA TENSIÓ | MECANISMES - MJU-99602-62 - BAI-15.05.B | J.T.MJU-99602-62. | J.T.MJU-99602-62. | 40 | FALSE | 40
BAIXA TENSIÓ | XARXA DE TERRES - MJU-99602-62 - BAI-15.06 | J.T.MJU-99602-62. | J.T.MJU-99602-62. | 1 | FALSE | 1
BAIXA TENSIÓ | LLUMINÀRIES - MJU-99602-62 - BAI-16.01 | J.T.MJU-99602-62.P00. | J.T.MJU-99602-62.P00. | 106 | FALSE | 106
BAIXA TENSIÓ | LLUMINÀRIES - MJU-99602-62 - BAI-16.01 | J.T.MJU-99602-62.PS. | J.T.MJU-99602-62.PS. | 36 | FALSE | 36
BAIXA TENSIÓ | EMERGÈNCIA I SENYALITZACIÓ - MJU-99602-62 - BAI-16.02 | J.T.MJU-99602-62.P00. | J.T.MJU-99602-62.P00. | 20 | FALSE | 20
BAIXA TENSIÓ | EMERGÈNCIA I SENYALITZACIÓ - MJU-99602-62 - BAI-16.02 | J.T.MJU-99602-62.PS. | J.T.MJU-99602-62.PS. | 12 | FALSE | 12
BAIXA TENSIÓ | INSTAL·LACIÓ BAIXA TENSIÓ - MJU-99602-62 - BAI-34.10 | J.T.MJU-99602-62. | J.T.MJU-99602-62. | 1 | FALSE | 1
BAIXA TENSIÓ | COMPTADOR D'ELECTRICITAT - MJU-99602-63 - BAI-05.01.C | J.T.MJU-99602-63. | J.T.MJU-99602-63. | 1 | FALSE | 1
BAIXA TENSIÓ | DETECTOR DE PRESÈNCIA IL·LUMINACIÓ - MJU-99602-63 - BAI-06.01.D | J.T.MJU-99602-63. | J.T.MJU-99602-63. | 1 | FALSE | 1
BAIXA TENSIÓ | QUADRES GENERALS - MJU-99602-63 - BAI-15.01.A | J.T.MJU-99602-63.ST03. | J.T.MJU-99602-63.ST03. | 1 | FALSE | 1
BAIXA TENSIÓ | SUBQUADRES - MJU-99602-63 - BAI-15.01.B | J.T.MJU-99602-63.ST03. | J.T.MJU-99602-63.ST03. | 1 | FALSE | 1
BAIXA TENSIÓ | BATERIES DE CONDENSADORS ESTÀTICS - MJU-99602-63 - BAI-15.02.B | J.T.MJU-99602-63.ST03. | J.T.MJU-99602-63.ST03. | 1 | FALSE | 1
BAIXA TENSIÓ | SISTEMES ALIMENTACIÓ ININTERRUMPIDA - MJU-99602-63 - BAI-15.03 | J.T.MJU-99602-63.SR02. | J.T.MJU-99602-63.SR02. | 1 | FALSE | 1
BAIXA TENSIÓ | ENDOLLS - MJU-99602-63 - BAI-15.05.A | J.T.MJU-99602-63. | J.T.MJU-99602-63. | 222 | FALSE | 222
BAIXA TENSIÓ | MECANISMES - MJU-99602-63 - BAI-15.05.B | J.T.MJU-99602-63. | J.T.MJU-99602-63. | 83 | FALSE | 83
BAIXA TENSIÓ | XARXA DE TERRES - MJU-99602-63 - BAI-15.06 | J.T.MJU-99602-63. | J.T.MJU-99602-63. | 1 | FALSE | 1
BAIXA TENSIÓ | LLUMINÀRIES - MJU-99602-63 - BAI-16.01 | J.T.MJU-99602-63. | J.T.MJU-99602-63. | 183 | FALSE | 183
BAIXA TENSIÓ | EMERGÈNCIA I SENYALITZACIÓ - MJU-99602-63 - BAI-16.02 | J.T.MJU-99602-63. | J.T.MJU-99602-63. | 26 | FALSE | 26
BAIXA TENSIÓ | INSTAL·LACIÓ BAIXA TENSIÓ - MJU-99602-63 - BAI-34.10 | J.T.MJU-99602-63. | J.T.MJU-99602-63. | 1 | FALSE | 1
BAIXA TENSIÓ | COMPTADOR D'ELECTRICITAT - MJU-99602-64 - BAI-05.01.C | J.T.MJU-99602-64. | J.T.MJU-99602-64. | 1 | FALSE | 1
BAIXA TENSIÓ | DETECTOR DE PRESÈNCIA IL·LUMINACIÓ - MJU-99602-64 - BAI-06.01.D | J.T.MJU-99602-64. | J.T.MJU-99602-64. | 2 | FALSE | 2
BAIXA TENSIÓ | QUADRES GENERALS - MJU-99602-64 - BAI-15.01.A | J.T.MJU-99602-64.CO. | J.T.MJU-99602-64.CO. | 1 | FALSE | 1
BAIXA TENSIÓ | QUADRES GENERALS - MJU-99602-64 - BAI-15.01.A | J.T.MJU-99602-64.SI. | J.T.MJU-99602-64.SI. | 1 | FALSE | 1
BAIXA TENSIÓ | SUBQUADRES - MJU-99602-64 - BAI-15.01.B | J.T.MJU-99602-64.SR. | J.T.MJU-99602-64.SR. | 1 | FALSE | 1
BAIXA TENSIÓ | BATERIES DE CONDENSADORS ESTÀTICS - MJU-99602-64 - BAI-15.02.B | J.T.MJU-99602-64.SI. | J.T.MJU-99602-64.SI. | 1 | FALSE | 1
BAIXA TENSIÓ | SISTEMES ALIMENTACIÓ ININTERRUMPIDA - MJU-99602-64 - BAI-15.03 | J.T.MJU-99602-64.SI. | J.T.MJU-99602-64.SI. | 1 | FALSE | 1
BAIXA TENSIÓ | ENDOLLS - MJU-99602-64 - BAI-15.05.A | J.T.MJU-99602-64. | J.T.MJU-99602-64. | 181 | FALSE | 181
BAIXA TENSIÓ | MECANISMES - MJU-99602-64 - BAI-15.05.B | J.T.MJU-99602-64. | J.T.MJU-99602-64. | 27 | FALSE | 27
BAIXA TENSIÓ | XARXA DE TERRES - MJU-99602-64 - BAI-15.06 | J.T.MJU-99602-64. | J.T.MJU-99602-64. | 1 | FALSE | 1
BAIXA TENSIÓ | LLUMINÀRIES - MJU-99602-64 - BAI-16.01 | J.T.MJU-99602-64. | J.T.MJU-99602-64. | 108 | FALSE | 108
BAIXA TENSIÓ | EMERGÈNCIA I SENYALITZACIÓ - MJU-99602-64 - BAI-16.02 | J.T.MJU-99602-64. | J.T.MJU-99602-64. | 23 | FALSE | 23
BAIXA TENSIÓ | INSTAL·LACIÓ BAIXA TENSIÓ - MJU-99602-64 - BAI-34.10 | J.T.MJU-99602-64. | J.T.MJU-99602-64. | 1 | FALSE | 1
BAIXA TENSIÓ | COMPTADOR D'ELECTRICITAT - MJU-99602-65 - BAI-05.01.C | J.T.MJU-99602-65. | J.T.MJU-99602-65. | 1 | FALSE | 1
BAIXA TENSIÓ | DETECTOR DE PRESÈNCIA IL·LUMINACIÓ - MJU-99602-65 - BAI-06.01.D | J.T.MJU-99602-65.PS. | J.T.MJU-99602-65.PS. | 1 | FALSE | 1
BAIXA TENSIÓ | QUADRES GENERALS - MJU-99602-65 - BAI-15.01.A | J.T.MJU-99602-65.P00.LV03. | J.T.MJU-99602-65.P00.LV03. | 1 | FALSE | 1
BAIXA TENSIÓ | SUBQUADRES - MJU-99602-65 - BAI-15.01.B | J.T.MJU-99602-65.P00.VS02. | J.T.MJU-99602-65.P00.VS02. | 1 | FALSE | 1
BAIXA TENSIÓ | SUBQUADRES - MJU-99602-65 - BAI-15.01.B | J.T.MJU-99602-65.PS.SR. | J.T.MJU-99602-65.PS.SR. | 1 | FALSE | 1
BAIXA TENSIÓ | SUBQUADRES - MJU-99602-65 - BAI-15.01.B | J.T.MJU-99602-65.PS.SR. | J.T.MJU-99602-65.PS.SR. | 1 | FALSE | 1
BAIXA TENSIÓ | SUBQUADRES - MJU-99602-65 - BAI-15.01.B | J.T.MJU-99602-65.PS.SR. | J.T.MJU-99602-65.PS.SR. | 1 | FALSE | 1
BAIXA TENSIÓ | SUBQUADRES - MJU-99602-65 - BAI-15.01.B | J.T.MJU-99602-65.PS.VS. | J.T.MJU-99602-65.PS.VS. | 1 | FALSE | 1
BAIXA TENSIÓ | BATERIES DE CONDENSADORS ESTÀTICS - MJU-99602-65 - BAI-15.02.B | J.T.MJU-99602-65.PS.SR. | J.T.MJU-99602-65.PS.SR. | 1 | FALSE | 1
BAIXA TENSIÓ | SISTEMES ALIMENTACIÓ ININTERRUMPIDA - MJU-99602-65 - BAI-15.03 | J.T.MJU-99602-65.PS.SR. | J.T.MJU-99602-65.PS.SR. | 1 | FALSE | 1
BAIXA TENSIÓ | ENDOLLS - MJU-99602-65 - BAI-15.05.A | J.T.MJU-99602-65. | J.T.MJU-99602-65. | 628 | FALSE | 628
BAIXA TENSIÓ | MECANISMES - MJU-99602-65 - BAI-15.05.B | J.T.MJU-99602-65. | J.T.MJU-99602-65. | 78 | FALSE | 78
BAIXA TENSIÓ | XARXA DE TERRES - MJU-99602-65 - BAI-15.06 | J.T.MJU-99602-65. | J.T.MJU-99602-65. | 1 | FALSE | 1
BAIXA TENSIÓ | LLUMINÀRIES - MJU-99602-65 - BAI-16.01 | J.T.MJU-99602-65.P00. | J.T.MJU-99602-65.P00. | 240 | FALSE | 240
BAIXA TENSIÓ | LLUMINÀRIES - MJU-99602-65 - BAI-16.01 | J.T.MJU-99602-65.PS. | J.T.MJU-99602-65.PS. | 207 | FALSE | 207
BAIXA TENSIÓ | EMERGÈNCIA I SENYALITZACIÓ - MJU-99602-65 - BAI-16.02 | J.T.MJU-99602-65.P00. | J.T.MJU-99602-65.P00. | 41 | FALSE | 41
BAIXA TENSIÓ | EMERGÈNCIA I SENYALITZACIÓ - MJU-99602-65 - BAI-16.02 | J.T.MJU-99602-65.PS. | J.T.MJU-99602-65.PS. | 39 | FALSE | 39
BAIXA TENSIÓ | INSTAL·LACIÓ BAIXA TENSIÓ - MJU-99602-65 - BAI-34.10 | J.T.MJU-99602-65. | J.T.MJU-99602-65. | 1 | FALSE | 1
BAIXA TENSIÓ | COMPTADOR D'ELECTRICITAT - MJU-99602-66 - BAI-05.01.C | J.T.MJU-99602-66. | J.T.MJU-99602-66. | 1 | FALSE | 1
BAIXA TENSIÓ | DETECTOR DE PRESÈNCIA IL·LUMINACIÓ - MJU-99602-66 - BAI-06.01.D | J.T.MJU-99602-66.PS. | J.T.MJU-99602-66.PS. | 4 | FALSE | 4
BAIXA TENSIÓ | QUADRES GENERALS - MJU-99602-66 - BAI-15.01.A | J.T.MJU-99602-66.P00.SE. | J.T.MJU-99602-66.P00.SE. | 1 | FALSE | 1
BAIXA TENSIÓ | SUBQUADRES - MJU-99602-66 - BAI-15.01.B | J.T.MJU-99602-66.P00.AR01. | J.T.MJU-99602-66.P00.AR01. | 1 | FALSE | 1
BAIXA TENSIÓ | SUBQUADRES - MJU-99602-66 - BAI-15.01.B | J.T.MJU-99602-66.P00.AR01. | J.T.MJU-99602-66.P00.AR01. | 1 | FALSE | 1
BAIXA TENSIÓ | SUBQUADRES - MJU-99602-66 - BAI-15.01.B | J.T.MJU-99602-66.P00.AR02. | J.T.MJU-99602-66.P00.AR02. | 1 | FALSE | 1
BAIXA TENSIÓ | SUBQUADRES - MJU-99602-66 - BAI-15.01.B | J.T.MJU-99602-66.P00.AR02. | J.T.MJU-99602-66.P00.AR02. | 1 | FALSE | 1
BAIXA TENSIÓ | SUBQUADRES - MJU-99602-66 - BAI-15.01.B | J.T.MJU-99602-66.P00.SM01. | J.T.MJU-99602-66.P00.SM01. | 1 | FALSE | 1
BAIXA TENSIÓ | SUBQUADRES - MJU-99602-66 - BAI-15.01.B | J.T.MJU-99602-66.P00.SR. | J.T.MJU-99602-66.P00.SR. | 1 | FALSE | 1
BAIXA TENSIÓ | SUBQUADRES - MJU-99602-66 - BAI-15.01.B | J.T.MJU-99602-66.P00.SR. | J.T.MJU-99602-66.P00.SR. | 1 | FALSE | 1
BAIXA TENSIÓ | SUBQUADRES - MJU-99602-66 - BAI-15.01.B | J.T.MJU-99602-66.P00.SR. | J.T.MJU-99602-66.P00.SR. | 1 | FALSE | 1
BAIXA TENSIÓ | SUBQUADRES - MJU-99602-66 - BAI-15.01.B | J.T.MJU-99602-66.P00.VS. | J.T.MJU-99602-66.P00.VS. | 1 | FALSE | 1
BAIXA TENSIÓ | SUBQUADRES - MJU-99602-66 - BAI-15.01.B | J.T.MJU-99602-66.P00.VS. | J.T.MJU-99602-66.P00.VS. | 1 | FALSE | 1
BAIXA TENSIÓ | SUBQUADRES - MJU-99602-66 - BAI-15.01.B | J.T.MJU-99602-66.PS.VS. | J.T.MJU-99602-66.PS.VS. | 1 | FALSE | 1
BAIXA TENSIÓ | BATERIES DE CONDENSADORS ESTÀTICS - MJU-99602-66 - BAI-15.02.B | J.T.MJU-99602-66.P00.SE. | J.T.MJU-99602-66.P00.SE. | 1 | FALSE | 1
BAIXA TENSIÓ | SISTEMES ALIMENTACIÓ ININTERRUMPIDA - MJU-99602-66 - BAI-15.03 | J.T.MJU-99602-66.P00.SR. | J.T.MJU-99602-66.P00.SR. | 1 | FALSE | 1
BAIXA TENSIÓ | ENDOLLS - MJU-99602-66 - BAI-15.05.A | J.T.MJU-99602-66. | J.T.MJU-99602-66. | 323 | FALSE | 323
BAIXA TENSIÓ | MECANISMES - MJU-99602-66 - BAI-15.05.B | J.T.MJU-99602-66. | J.T.MJU-99602-66. | 152 | FALSE | 152
BAIXA TENSIÓ | XARXA DE TERRES - MJU-99602-66 - BAI-15.06 | J.T.MJU-99602-66. | J.T.MJU-99602-66. | 1 | FALSE | 1
BAIXA TENSIÓ | LLUMINÀRIES - MJU-99602-66 - BAI-16.01 | J.T.MJU-99602-66.P00. | J.T.MJU-99602-66.P00. | 174 | FALSE | 174
BAIXA TENSIÓ | LLUMINÀRIES - MJU-99602-66 - BAI-16.01 | J.T.MJU-99602-66.PS. | J.T.MJU-99602-66.PS. | 122 | FALSE | 122
BAIXA TENSIÓ | EMERGÈNCIA I SENYALITZACIÓ - MJU-99602-66 - BAI-16.02 | J.T.MJU-99602-66.P00. | J.T.MJU-99602-66.P00. | 45 | FALSE | 45
BAIXA TENSIÓ | EMERGÈNCIA I SENYALITZACIÓ - MJU-99602-66 - BAI-16.02 | J.T.MJU-99602-66.PS. | J.T.MJU-99602-66.PS. | 33 | FALSE | 33
BAIXA TENSIÓ | INSTAL·LACIÓ BAIXA TENSIÓ - MJU-99602-66 - BAI-34.10 | J.T.MJU-99602-66. | J.T.MJU-99602-66. | 1 | FALSE | 1
BAIXA TENSIÓ | COMPTADOR D'ELECTRICITAT - MJU-99602-68 - BAI-05.01.C | J.T.MJU-99602-68. | J.T.MJU-99602-68. | 1 | FALSE | 1
BAIXA TENSIÓ | QUADRES GENERALS - MJU-99602-68 - BAI-15.01.A | J.T.MJU-99602-68.P00.PAS. | J.T.MJU-99602-68.P00.PAS. | 1 | FALSE | 1
BAIXA TENSIÓ | SUBQUADRES - MJU-99602-68 - BAI-15.01.B | J.T.MJU-99602-68. | J.T.MJU-99602-68. | 1 | FALSE | 1
BAIXA TENSIÓ | SUBQUADRES - MJU-99602-68 - BAI-15.01.B | J.T.MJU-99602-68. | J.T.MJU-99602-68. | 1 | FALSE | 1
BAIXA TENSIÓ | SUBQUADRES - MJU-99602-68 - BAI-15.01.B | J.T.MJU-99602-68.P00.PAS. | J.T.MJU-99602-68.P00.PAS. | 1 | FALSE | 1
BAIXA TENSIÓ | SUBQUADRES - MJU-99602-68 - BAI-15.01.B | J.T.MJU-99602-68.P01.OF. | J.T.MJU-99602-68.P01.OF. | 1 | FALSE | 1
BAIXA TENSIÓ | BATERIES DE CONDENSADORS ESTÀTICS - MJU-99602-68 - BAI-15.02.B | J.T.MJU-99602-68.P00.PAS. | J.T.MJU-99602-68.P00.PAS. | 1 | FALSE | 1
BAIXA TENSIÓ | SISTEMES ALIMENTACIÓ ININTERRUMPIDA - MJU-99602-68 - BAI-15.03 | J.T.MJU-99602-68. | J.T.MJU-99602-68. | 1 | FALSE | 1
BAIXA TENSIÓ | ENDOLLS - MJU-99602-68 - BAI-15.05.A | J.T.MJU-99602-68. | J.T.MJU-99602-68. | 139 | FALSE | 139
BAIXA TENSIÓ | MECANISMES - MJU-99602-68 - BAI-15.05.B | J.T.MJU-99602-68. | J.T.MJU-99602-68. | 25 | FALSE | 25
BAIXA TENSIÓ | LLUMINÀRIES - MJU-99602-68 - BAI-16.01 | J.T.MJU-99602-68.P00. | J.T.MJU-99602-68.P00. | 45 | FALSE | 45
BAIXA TENSIÓ | LLUMINÀRIES - MJU-99602-68 - BAI-16.01 | J.T.MJU-99602-68.P01. | J.T.MJU-99602-68.P01. | 69 | FALSE | 69
BAIXA TENSIÓ | EMERGÈNCIA I SENYALITZACIÓ - MJU-99602-68 - BAI-16.02 | J.T.MJU-99602-68.P00. | J.T.MJU-99602-68.P00. | 12 | FALSE | 12
BAIXA TENSIÓ | EMERGÈNCIA I SENYALITZACIÓ - MJU-99602-68 - BAI-16.02 | J.T.MJU-99602-68.P01. | J.T.MJU-99602-68.P01. | 13 | FALSE | 13
BAIXA TENSIÓ | INSTAL·LACIÓ BAIXA TENSIÓ - MJU-99602-68 - BAI-34.10 | J.T.MJU-99602-68. | J.T.MJU-99602-68. | 1 | FALSE | 1
BAIXA TENSIÓ | COMPTADOR D'ELECTRICITAT - MJU-99602-69 - BAI-05.01.C | J.T.MJU-99602-69.PS.SQ. | J.T.MJU-99602-69.PS.SQ. | 1 | FALSE | 1
BAIXA TENSIÓ | COMPTADOR D'ELECTRICITAT - MJU-99602-69 - BAI-05.01.C | J.T.MJU-99602-69.PS.SQ. | J.T.MJU-99602-69.PS.SQ. | 1 | FALSE | 1
BAIXA TENSIÓ | DETECTOR DE PRESÈNCIA IL·LUMINACIÓ - MJU-99602-69 - BAI-06.01.D | J.T.MJU-99602-69.P00. | J.T.MJU-99602-69.P00. | 4 | FALSE | 4
BAIXA TENSIÓ | DETECTOR DE PRESÈNCIA IL·LUMINACIÓ - MJU-99602-69 - BAI-06.01.D | J.T.MJU-99602-69.P03. | J.T.MJU-99602-69.P03. | 5 | FALSE | 5
BAIXA TENSIÓ | QUADRES GENERALS - MJU-99602-69 - BAI-15.01.A | J.T.MJU-99602-69.PS.SQ. | J.T.MJU-99602-69.PS.SQ. | 1 | FALSE | 1
BAIXA TENSIÓ | SUBQUADRES - MJU-99602-69 - BAI-15.01.B | J.T.MJU-99602-69.P00.SE02. | J.T.MJU-99602-69.P00.SE02. | 1 | FALSE | 1
BAIXA TENSIÓ | SUBQUADRES - MJU-99602-69 - BAI-15.01.B | J.T.MJU-99602-69.P00.SE02. | J.T.MJU-99602-69.P00.SE02. | 1 | FALSE | 1
BAIXA TENSIÓ | SUBQUADRES - MJU-99602-69 - BAI-15.01.B | J.T.MJU-99602-69.P00.SE02. | J.T.MJU-99602-69.P00.SE02. | 1 | FALSE | 1
BAIXA TENSIÓ | SUBQUADRES - MJU-99602-69 - BAI-15.01.B | J.T.MJU-99602-69.P00.SE02. | J.T.MJU-99602-69.P00.SE02. | 1 | FALSE | 1
BAIXA TENSIÓ | SUBQUADRES - MJU-99602-69 - BAI-15.01.B | J.T.MJU-99602-69.P00.SN. | J.T.MJU-99602-69.P00.SN. | 1 | FALSE | 1
BAIXA TENSIÓ | SUBQUADRES - MJU-99602-69 - BAI-15.01.B | J.T.MJU-99602-69.P00.SN. | J.T.MJU-99602-69.P00.SN. | 1 | FALSE | 1
BAIXA TENSIÓ | SUBQUADRES - MJU-99602-69 - BAI-15.01.B | J.T.MJU-99602-69.P00.SS. | J.T.MJU-99602-69.P00.SS. | 1 | FALSE | 1
BAIXA TENSIÓ | SUBQUADRES - MJU-99602-69 - BAI-15.01.B | J.T.MJU-99602-69.P00.SS. | J.T.MJU-99602-69.P00.SS. | 1 | FALSE | 1
BAIXA TENSIÓ | SUBQUADRES - MJU-99602-69 - BAI-15.01.B | J.T.MJU-99602-69.P00.SS. | J.T.MJU-99602-69.P00.SS. | 1 | FALSE | 1
BAIXA TENSIÓ | SUBQUADRES - MJU-99602-69 - BAI-15.01.B | J.T.MJU-99602-69.P01.OF07. | J.T.MJU-99602-69.P01.OF07. | 1 | FALSE | 1
BAIXA TENSIÓ | SUBQUADRES - MJU-99602-69 - BAI-15.01.B | J.T.MJU-99602-69.P01.OF07. | J.T.MJU-99602-69.P01.OF07. | 1 | FALSE | 1
BAIXA TENSIÓ | SUBQUADRES - MJU-99602-69 - BAI-15.01.B | J.T.MJU-99602-69.P01.OF07. | J.T.MJU-99602-69.P01.OF07. | 1 | FALSE | 1
BAIXA TENSIÓ | SUBQUADRES - MJU-99602-69 - BAI-15.01.B | J.T.MJU-99602-69.P02.LV06. | J.T.MJU-99602-69.P02.LV06. | 1 | FALSE | 1
BAIXA TENSIÓ | SUBQUADRES - MJU-99602-69 - BAI-15.01.B | J.T.MJU-99602-69.P02.LV06. | J.T.MJU-99602-69.P02.LV06. | 1 | FALSE | 1
BAIXA TENSIÓ | SUBQUADRES - MJU-99602-69 - BAI-15.01.B | J.T.MJU-99602-69.P02.LV06. | J.T.MJU-99602-69.P02.LV06. | 1 | FALSE | 1
BAIXA TENSIÓ | SUBQUADRES - MJU-99602-69 - BAI-15.01.B | J.T.MJU-99602-69.P02.OF08. | J.T.MJU-99602-69.P02.OF08. | 1 | FALSE | 1
BAIXA TENSIÓ | SUBQUADRES - MJU-99602-69 - BAI-15.01.B | J.T.MJU-99602-69.P02.OF08. | J.T.MJU-99602-69.P02.OF08. | 1 | FALSE | 1
BAIXA TENSIÓ | SUBQUADRES - MJU-99602-69 - BAI-15.01.B | J.T.MJU-99602-69.P02.SN. | J.T.MJU-99602-69.P02.SN. | 1 | FALSE | 1
BAIXA TENSIÓ | SUBQUADRES - MJU-99602-69 - BAI-15.01.B | J.T.MJU-99602-69.P02.SN. | J.T.MJU-99602-69.P02.SN. | 1 | FALSE | 1
BAIXA TENSIÓ | SUBQUADRES - MJU-99602-69 - BAI-15.01.B | J.T.MJU-99602-69.P03.LV02. | J.T.MJU-99602-69.P03.LV02. | 1 | FALSE | 1
BAIXA TENSIÓ | SUBQUADRES - MJU-99602-69 - BAI-15.01.B | J.T.MJU-99602-69.PC. | J.T.MJU-99602-69.PC. | 1 | FALSE | 1
BAIXA TENSIÓ | SUBQUADRES - MJU-99602-69 - BAI-15.01.B | J.T.MJU-99602-69.PC. | J.T.MJU-99602-69.PC. | 1 | FALSE | 1
BAIXA TENSIÓ | SUBQUADRES - MJU-99602-69 - BAI-15.01.B | J.T.MJU-99602-69.PC. | J.T.MJU-99602-69.PC. | 1 | FALSE | 1
BAIXA TENSIÓ | SUBQUADRES - MJU-99602-69 - BAI-15.01.B | J.T.MJU-99602-69.PC. | J.T.MJU-99602-69.PC. | 1 | FALSE | 1
BAIXA TENSIÓ | SUBQUADRES - MJU-99602-69 - BAI-15.01.B | J.T.MJU-99602-69.PC. | J.T.MJU-99602-69.PC. | 1 | FALSE | 1
BAIXA TENSIÓ | SUBQUADRES - MJU-99602-69 - BAI-15.01.B | J.T.MJU-99602-69.PC. | J.T.MJU-99602-69.PC. | 1 | FALSE | 1
BAIXA TENSIÓ | SUBQUADRES - MJU-99602-69 - BAI-15.01.B | J.T.MJU-99602-69.PC. | J.T.MJU-99602-69.PC. | 1 | FALSE | 1
BAIXA TENSIÓ | SUBQUADRES - MJU-99602-69 - BAI-15.01.B | J.T.MJU-99602-69.PS. | J.T.MJU-99602-69.PS. | 1 | FALSE | 1
BAIXA TENSIÓ | SUBQUADRES - MJU-99602-69 - BAI-15.01.B | J.T.MJU-99602-69.PS. | J.T.MJU-99602-69.PS. | 1 | FALSE | 1
BAIXA TENSIÓ | SUBQUADRES - MJU-99602-69 - BAI-15.01.B | J.T.MJU-99602-69.PS.OF02. | J.T.MJU-99602-69.PS.OF02. | 1 | FALSE | 1
BAIXA TENSIÓ | SUBQUADRES - MJU-99602-69 - BAI-15.01.B | J.T.MJU-99602-69.PS.OF02. | J.T.MJU-99602-69.PS.OF02. | 1 | FALSE | 1
BAIXA TENSIÓ | SUBQUADRES - MJU-99602-69 - BAI-15.01.B | J.T.MJU-99602-69.PS.OF02. | J.T.MJU-99602-69.PS.OF02. | 1 | FALSE | 1
BAIXA TENSIÓ | SUBQUADRES - MJU-99602-69 - BAI-15.01.B | J.T.MJU-99602-69.PS.OF02. | J.T.MJU-99602-69.PS.OF02. | 1 | FALSE | 1
BAIXA TENSIÓ | SUBQUADRES - MJU-99602-69 - BAI-15.01.B | J.T.MJU-99602-69.PS.SM. | J.T.MJU-99602-69.PS.SM. | 1 | FALSE | 1
BAIXA TENSIÓ | SUBQUADRES - MJU-99602-69 - BAI-15.01.B | J.T.MJU-99602-69.PS.SM. | J.T.MJU-99602-69.PS.SM. | 1 | FALSE | 1
BAIXA TENSIÓ | SUBQUADRES - MJU-99602-69 - BAI-15.01.B | J.T.MJU-99602-69.PS.SM. | J.T.MJU-99602-69.PS.SM. | 1 | FALSE | 1
BAIXA TENSIÓ | SUBQUADRES - MJU-99602-69 - BAI-15.01.B | J.T.MJU-99602-69.PS.SM. | J.T.MJU-99602-69.PS.SM. | 1 | FALSE | 1
BAIXA TENSIÓ | SUBQUADRES - MJU-99602-69 - BAI-15.01.B | J.T.MJU-99602-69.PS.SM. | J.T.MJU-99602-69.PS.SM. | 1 | FALSE | 1
BAIXA TENSIÓ | SUBQUADRES - MJU-99602-69 - BAI-15.01.B | J.T.MJU-99602-69.PS.SM. | J.T.MJU-99602-69.PS.SM. | 1 | FALSE | 1
BAIXA TENSIÓ | SUBQUADRES - MJU-99602-69 - BAI-15.01.B | J.T.MJU-99602-69.PS.ST08. | J.T.MJU-99602-69.PS.ST08. | 1 | FALSE | 1
BAIXA TENSIÓ | BATERIES DE CONDENSADORS ESTÀTICS - MJU-99602-69 - BAI-15.02.B | J.T.MJU-99602-69.PS.SM. | J.T.MJU-99602-69.PS.SM. | 1 | FALSE | 1
BAIXA TENSIÓ | BATERIES DE CONDENSADORS ESTÀTICS - MJU-99602-69 - BAI-15.02.B | J.T.MJU-99602-69.PS.SQ. | J.T.MJU-99602-69.PS.SQ. | 1 | FALSE | 1
BAIXA TENSIÓ | SISTEMES ALIMENTACIÓ ININTERRUMPIDA - MJU-99602-69 - BAI-15.03 | J.T.MJU-99602-69.P00.SS. | J.T.MJU-99602-69.P00.SS. | 1 | FALSE | 1
BAIXA TENSIÓ | SISTEMES ALIMENTACIÓ ININTERRUMPIDA - MJU-99602-69 - BAI-15.03 | J.T.MJU-99602-69.PS.SM. | J.T.MJU-99602-69.PS.SM. | 1 | FALSE | 1
BAIXA TENSIÓ | ENDOLLS - MJU-99602-69 - BAI-15.05.A | J.T.MJU-99602-69. | J.T.MJU-99602-69. | 2220 | FALSE | 2220
BAIXA TENSIÓ | MECANISMES - MJU-99602-69 - BAI-15.05.B | J.T.MJU-99602-69. | J.T.MJU-99602-69. | 390 | FALSE | 390
BAIXA TENSIÓ | XARXA DE TERRES - MJU-99602-69 - BAI-15.06 | J.T.MJU-99602-69. | J.T.MJU-99602-69. | 1 | FALSE | 1
BAIXA TENSIÓ | CARREGADOR VEHICLES ELÈCTRICS - MJU-99602-69 - BAI-15.09 | J.T.MJU-99602-69.PS. | J.T.MJU-99602-69.PS. | 1 | FALSE | 1
BAIXA TENSIÓ | LLUMINÀRIES - MJU-99602-69 - BAI-16.01 | J.T.MJU-99602-69.ESC. | J.T.MJU-99602-69.ESC. | 28 | FALSE | 28
BAIXA TENSIÓ | LLUMINÀRIES - MJU-99602-69 - BAI-16.01 | J.T.MJU-99602-69.P00. | J.T.MJU-99602-69.P00. | 361 | FALSE | 361
BAIXA TENSIÓ | LLUMINÀRIES - MJU-99602-69 - BAI-16.01 | J.T.MJU-99602-69.P01. | J.T.MJU-99602-69.P01. | 304 | FALSE | 304
BAIXA TENSIÓ | LLUMINÀRIES - MJU-99602-69 - BAI-16.01 | J.T.MJU-99602-69.P02. | J.T.MJU-99602-69.P02. | 305 | FALSE | 305
BAIXA TENSIÓ | LLUMINÀRIES - MJU-99602-69 - BAI-16.01 | J.T.MJU-99602-69.P03. | J.T.MJU-99602-69.P03. | 373 | FALSE | 373
BAIXA TENSIÓ | LLUMINÀRIES - MJU-99602-69 - BAI-16.01 | J.T.MJU-99602-69.PS. | J.T.MJU-99602-69.PS. | 552 | FALSE | 552
BAIXA TENSIÓ | EMERGÈNCIA I SENYALITZACIÓ - MJU-99602-69 - BAI-16.02 | J.T.MJU-99602-69.ESC. | J.T.MJU-99602-69.ESC. | 23 | FALSE | 23
BAIXA TENSIÓ | EMERGÈNCIA I SENYALITZACIÓ - MJU-99602-69 - BAI-16.02 | J.T.MJU-99602-69.P00. | J.T.MJU-99602-69.P00. | 48 | FALSE | 48
BAIXA TENSIÓ | EMERGÈNCIA I SENYALITZACIÓ - MJU-99602-69 - BAI-16.02 | J.T.MJU-99602-69.P01. | J.T.MJU-99602-69.P01. | 47 | FALSE | 47
BAIXA TENSIÓ | EMERGÈNCIA I SENYALITZACIÓ - MJU-99602-69 - BAI-16.02 | J.T.MJU-99602-69.P02. | J.T.MJU-99602-69.P02. | 44 | FALSE | 44
BAIXA TENSIÓ | EMERGÈNCIA I SENYALITZACIÓ - MJU-99602-69 - BAI-16.02 | J.T.MJU-99602-69.P03. | J.T.MJU-99602-69.P03. | 49 | FALSE | 49
BAIXA TENSIÓ | EMERGÈNCIA I SENYALITZACIÓ - MJU-99602-69 - BAI-16.02 | J.T.MJU-99602-69.PS. | J.T.MJU-99602-69.PS. | 89 | FALSE | 89
BAIXA TENSIÓ | PARALLAMPS - MJU-99602-69 - BAI-19 | J.T.MJU-99602-69.PC. | J.T.MJU-99602-69.PC. | 1 | FALSE | 1
BAIXA TENSIÓ | INSTAL·LACIÓ BAIXA TENSIÓ - MJU-99602-69 - BAI-34.10 | J.T.MJU-99602-69. | J.T.MJU-99602-69. | 1 | FALSE | 1
BAIXA TENSIÓ | COMPTADOR D'ELECTRICITAT - MJU-99602-7 - BAI-05.01.C | J.BCN_N_C.MJU-99602-7. | J.BCN_N_C.MJU-99602-7. | 1 | FALSE | 1
BAIXA TENSIÓ | QUADRES GENERALS - MJU-99602-7 - BAI-15.01.A | J.BCN_N_C.MJU-99602-7.P01.STI. | J.BCN_N_C.MJU-99602-7.P01.STI. | 1 | FALSE | 1
BAIXA TENSIÓ | SUBQUADRES - MJU-99602-7 - BAI-15.01.B | J.BCN_N_C.MJU-99602-7.P01.STI. | J.BCN_N_C.MJU-99602-7.P01.STI. | 1 | FALSE | 1
BAIXA TENSIÓ | SUBQUADRES - MJU-99602-7 - BAI-15.01.B | J.BCN_N_C.MJU-99602-7.P02.STI. | J.BCN_N_C.MJU-99602-7.P02.STI. | 1 | FALSE | 1
BAIXA TENSIÓ | SUBQUADRES - MJU-99602-7 - BAI-15.01.B | J.BCN_N_C.MJU-99602-7.P03.VES. | J.BCN_N_C.MJU-99602-7.P03.VES. | 1 | FALSE | 1
BAIXA TENSIÓ | SISTEMES ALIMENTACIÓ ININTERRUMPIDA - MJU-99602-7 - BAI-15.03 | J.BCN_N_C.MJU-99602-7.P01.STI. | J.BCN_N_C.MJU-99602-7.P01.STI. | 1 | FALSE | 1
BAIXA TENSIÓ | ENDOLLS - MJU-99602-7 - BAI-15.05.A | J.BCN_N_C.MJU-99602-7. | J.BCN_N_C.MJU-99602-7. | 420 | FALSE | 420
BAIXA TENSIÓ | MECANISMES - MJU-99602-7 - BAI-15.05.B | J.BCN_N_C.MJU-99602-7. | J.BCN_N_C.MJU-99602-7. | 46 | FALSE | 46
BAIXA TENSIÓ | XARXA DE TERRES - MJU-99602-7 - BAI-15.06 | J.BCN_N_C.MJU-99602-7. | J.BCN_N_C.MJU-99602-7. | 1 | FALSE | 1
BAIXA TENSIÓ | LLUMINÀRIES - MJU-99602-7 - BAI-16.01 | J.BCN_N_C.MJU-99602-7.P01. | J.BCN_N_C.MJU-99602-7.P01. | 102 | FALSE | 102
BAIXA TENSIÓ | LLUMINÀRIES - MJU-99602-7 - BAI-16.01 | J.BCN_N_C.MJU-99602-7.P02. | J.BCN_N_C.MJU-99602-7.P02. | 134 | FALSE | 134
BAIXA TENSIÓ | LLUMINÀRIES - MJU-99602-7 - BAI-16.01 | J.BCN_N_C.MJU-99602-7.P03. | J.BCN_N_C.MJU-99602-7.P03. | 99 | FALSE | 99
BAIXA TENSIÓ | EMERGÈNCIA I SENYALITZACIÓ - MJU-99602-7 - BAI-16.02 | J.BCN_N_C.MJU-99602-7.P01. | J.BCN_N_C.MJU-99602-7.P01. | 15 | FALSE | 15
BAIXA TENSIÓ | EMERGÈNCIA I SENYALITZACIÓ - MJU-99602-7 - BAI-16.02 | J.BCN_N_C.MJU-99602-7.P02. | J.BCN_N_C.MJU-99602-7.P02. | 21 | FALSE | 21
BAIXA TENSIÓ | EMERGÈNCIA I SENYALITZACIÓ - MJU-99602-7 - BAI-16.02 | J.BCN_N_C.MJU-99602-7.P03. | J.BCN_N_C.MJU-99602-7.P03. | 22 | FALSE | 22
BAIXA TENSIÓ | INSTAL·LACIÓ BAIXA TENSIÓ - MJU-99602-7 - BAI-34.10 | J.BCN_N_C.MJU-99602-7. | J.BCN_N_C.MJU-99602-7. | 1 | FALSE | 1
BAIXA TENSIÓ | COMPTADOR D'ELECTRICITAT - MJU-99602-70 - BAI-05.01.C | J.T.MJU-99602-70. | J.T.MJU-99602-70. | 1 | FALSE | 1
BAIXA TENSIÓ | QUADRES GENERALS - MJU-99602-70 - BAI-15.01.A | J.T.MJU-99602-70.ESC.ESC02. | J.T.MJU-99602-70.ESC.ESC02. | 1 | FALSE | 1
BAIXA TENSIÓ | SUBQUADRES - MJU-99602-70 - BAI-15.01.B | J.T.MJU-99602-70.ESC.ESC02. | J.T.MJU-99602-70.ESC.ESC02. | 1 | FALSE | 1
BAIXA TENSIÓ | SUBQUADRES - MJU-99602-70 - BAI-15.01.B | J.T.MJU-99602-70.ESC.ESC02. | J.T.MJU-99602-70.ESC.ESC02. | 1 | FALSE | 1
BAIXA TENSIÓ | SUBQUADRES - MJU-99602-70 - BAI-15.01.B | J.T.MJU-99602-70.ESC.ESC02. | J.T.MJU-99602-70.ESC.ESC02. | 1 | FALSE | 1
BAIXA TENSIÓ | SUBQUADRES - MJU-99602-70 - BAI-15.01.B | J.T.MJU-99602-70.P00.CE. | J.T.MJU-99602-70.P00.CE. | 1 | FALSE | 1
BAIXA TENSIÓ | SUBQUADRES - MJU-99602-70 - BAI-15.01.B | J.T.MJU-99602-70.P00.DE04. | J.T.MJU-99602-70.P00.DE04. | 1 | FALSE | 1
BAIXA TENSIÓ | SUBQUADRES - MJU-99602-70 - BAI-15.01.B | J.T.MJU-99602-70.P00.DE04. | J.T.MJU-99602-70.P00.DE04. | 1 | FALSE | 1
BAIXA TENSIÓ | SUBQUADRES - MJU-99602-70 - BAI-15.01.B | J.T.MJU-99602-70.P00.SE. | J.T.MJU-99602-70.P00.SE. | 1 | FALSE | 1
BAIXA TENSIÓ | SUBQUADRES - MJU-99602-70 - BAI-15.01.B | J.T.MJU-99602-70.P00.SE. | J.T.MJU-99602-70.P00.SE. | 1 | FALSE | 1
BAIXA TENSIÓ | SUBQUADRES - MJU-99602-70 - BAI-15.01.B | J.T.MJU-99602-70.P00.SE. | J.T.MJU-99602-70.P00.SE. | 1 | FALSE | 1
BAIXA TENSIÓ | SUBQUADRES - MJU-99602-70 - BAI-15.01.B | J.T.MJU-99602-70.P00.SE. | J.T.MJU-99602-70.P00.SE. | 1 | FALSE | 1
BAIXA TENSIÓ | SUBQUADRES - MJU-99602-70 - BAI-15.01.B | J.T.MJU-99602-70.P00.VS03. | J.T.MJU-99602-70.P00.VS03. | 1 | FALSE | 1
BAIXA TENSIÓ | SUBQUADRES - MJU-99602-70 - BAI-15.01.B | J.T.MJU-99602-70.P00.VS03. | J.T.MJU-99602-70.P00.VS03. | 1 | FALSE | 1
BAIXA TENSIÓ | SUBQUADRES - MJU-99602-70 - BAI-15.01.B | J.T.MJU-99602-70.P00.VS03. | J.T.MJU-99602-70.P00.VS03. | 1 | FALSE | 1
BAIXA TENSIÓ | SUBQUADRES - MJU-99602-70 - BAI-15.01.B | J.T.MJU-99602-70.P00.VS03. | J.T.MJU-99602-70.P00.VS03. | 1 | FALSE | 1
BAIXA TENSIÓ | SUBQUADRES - MJU-99602-70 - BAI-15.01.B | J.T.MJU-99602-70.P01.OF. | J.T.MJU-99602-70.P01.OF. | 1 | FALSE | 1
BAIXA TENSIÓ | SUBQUADRES - MJU-99602-70 - BAI-15.01.B | J.T.MJU-99602-70.P01.OF. | J.T.MJU-99602-70.P01.OF. | 1 | FALSE | 1
BAIXA TENSIÓ | SUBQUADRES - MJU-99602-70 - BAI-15.01.B | J.T.MJU-99602-70.P01.SE. | J.T.MJU-99602-70.P01.SE. | 1 | FALSE | 1
BAIXA TENSIÓ | SUBQUADRES - MJU-99602-70 - BAI-15.01.B | J.T.MJU-99602-70.P01.SE. | J.T.MJU-99602-70.P01.SE. | 1 | FALSE | 1
BAIXA TENSIÓ | SUBQUADRES - MJU-99602-70 - BAI-15.01.B | J.T.MJU-99602-70.P01.SN. | J.T.MJU-99602-70.P01.SN. | 1 | FALSE | 1
BAIXA TENSIÓ | SUBQUADRES - MJU-99602-70 - BAI-15.01.B | J.T.MJU-99602-70.P02.OF. | J.T.MJU-99602-70.P02.OF. | 1 | FALSE | 1
BAIXA TENSIÓ | SUBQUADRES - MJU-99602-70 - BAI-15.01.B | J.T.MJU-99602-70.P02.OF. | J.T.MJU-99602-70.P02.OF. | 1 | FALSE | 1
BAIXA TENSIÓ | SUBQUADRES - MJU-99602-70 - BAI-15.01.B | J.T.MJU-99602-70.P02.SN. | J.T.MJU-99602-70.P02.SN. | 1 | FALSE | 1
BAIXA TENSIÓ | SUBQUADRES - MJU-99602-70 - BAI-15.01.B | J.T.MJU-99602-70.P03.LV01. | J.T.MJU-99602-70.P03.LV01. | 1 | FALSE | 1
BAIXA TENSIÓ | SUBQUADRES - MJU-99602-70 - BAI-15.01.B | J.T.MJU-99602-70.P03.SN. | J.T.MJU-99602-70.P03.SN. | 1 | FALSE | 1
BAIXA TENSIÓ | SUBQUADRES - MJU-99602-70 - BAI-15.01.B | J.T.MJU-99602-70.PC. | J.T.MJU-99602-70.PC. | 1 | FALSE | 1
BAIXA TENSIÓ | SUBQUADRES - MJU-99602-70 - BAI-15.01.B | J.T.MJU-99602-70.PC.SLI. | J.T.MJU-99602-70.PC.SLI. | 1 | FALSE | 1
BAIXA TENSIÓ | BATERIES DE CONDENSADORS ESTÀTICS - MJU-99602-70 - BAI-15.02.B | J.T.MJU-99602-70.ESC.ESC02. | J.T.MJU-99602-70.ESC.ESC02. | 1 | FALSE | 1
BAIXA TENSIÓ | SISTEMES ALIMENTACIÓ ININTERRUMPIDA - MJU-99602-70 - BAI-15.03 | J.T.MJU-99602-70.P01.SE. | J.T.MJU-99602-70.P01.SE. | 1 | FALSE | 1
BAIXA TENSIÓ | ENDOLLS - MJU-99602-70 - BAI-15.05.A | J.T.MJU-99602-70. | J.T.MJU-99602-70. | 370 | FALSE | 370
BAIXA TENSIÓ | MECANISMES - MJU-99602-70 - BAI-15.05.B | J.T.MJU-99602-70. | J.T.MJU-99602-70. | 271 | FALSE | 271
BAIXA TENSIÓ | XARXA DE TERRES - MJU-99602-70 - BAI-15.06 | J.T.MJU-99602-70. | J.T.MJU-99602-70. | 1 | FALSE | 1
BAIXA TENSIÓ | LLUMINÀRIES - MJU-99602-70 - BAI-16.01 | J.T.MJU-99602-70.ESC. | J.T.MJU-99602-70.ESC. | 8 | FALSE | 8
BAIXA TENSIÓ | LLUMINÀRIES - MJU-99602-70 - BAI-16.01 | J.T.MJU-99602-70.P00. | J.T.MJU-99602-70.P00. | 40 | FALSE | 40
BAIXA TENSIÓ | LLUMINÀRIES - MJU-99602-70 - BAI-16.01 | J.T.MJU-99602-70.P01. | J.T.MJU-99602-70.P01. | 65 | FALSE | 65
BAIXA TENSIÓ | LLUMINÀRIES - MJU-99602-70 - BAI-16.01 | J.T.MJU-99602-70.P02. | J.T.MJU-99602-70.P02. | 55 | FALSE | 55
BAIXA TENSIÓ | LLUMINÀRIES - MJU-99602-70 - BAI-16.01 | J.T.MJU-99602-70.P03. | J.T.MJU-99602-70.P03. | 65 | FALSE | 65
BAIXA TENSIÓ | LLUMINÀRIES - MJU-99602-70 - BAI-16.01 | J.T.MJU-99602-70.PC. | J.T.MJU-99602-70.PC. | 23 | FALSE | 23
BAIXA TENSIÓ | EMERGÈNCIA I SENYALITZACIÓ - MJU-99602-70 - BAI-16.02 | J.T.MJU-99602-70.ESC. | J.T.MJU-99602-70.ESC. | 2 | FALSE | 2
BAIXA TENSIÓ | EMERGÈNCIA I SENYALITZACIÓ - MJU-99602-70 - BAI-16.02 | J.T.MJU-99602-70.P00. | J.T.MJU-99602-70.P00. | 7 | FALSE | 7
BAIXA TENSIÓ | EMERGÈNCIA I SENYALITZACIÓ - MJU-99602-70 - BAI-16.02 | J.T.MJU-99602-70.P01. | J.T.MJU-99602-70.P01. | 9 | FALSE | 9
BAIXA TENSIÓ | EMERGÈNCIA I SENYALITZACIÓ - MJU-99602-70 - BAI-16.02 | J.T.MJU-99602-70.P02. | J.T.MJU-99602-70.P02. | 9 | FALSE | 9
BAIXA TENSIÓ | EMERGÈNCIA I SENYALITZACIÓ - MJU-99602-70 - BAI-16.02 | J.T.MJU-99602-70.P03. | J.T.MJU-99602-70.P03. | 21 | FALSE | 21
BAIXA TENSIÓ | EMERGÈNCIA I SENYALITZACIÓ - MJU-99602-70 - BAI-16.02 | J.T.MJU-99602-70.PC. | J.T.MJU-99602-70.PC. | 3 | FALSE | 3
BAIXA TENSIÓ | LUMINÀRIES EXTERIORS - MJU-99602-70 - BAI-16.03 | J.T.MJU-99602-70. | J.T.MJU-99602-70. | 2 | FALSE | 2
BAIXA TENSIÓ | INSTAL·LACIÓ BAIXA TENSIÓ - MJU-99602-70 - BAI-34.10 | J.T.MJU-99602-70. | J.T.MJU-99602-70. | 1 | FALSE | 1
BAIXA TENSIÓ | COMPTADOR D'ELECTRICITAT - MJU-99602-73 - BAI-05.01.C | J.TDE.MJU-99602-73.FA. | J.TDE.MJU-99602-73.FA. | 1 | FALSE | 1
BAIXA TENSIÓ | SENSOR DE LLUM DIURNA - MJU-99602-73 - BAI-06.01.E | J.TDE.MJU-99602-73.P00.CLA. | J.TDE.MJU-99602-73.P00.CLA. | 1 | FALSE | 1
BAIXA TENSIÓ | QUADRES GENERALS - MJU-99602-73 - BAI-15.01.A | J.TDE.MJU-99602-73.P00.SE1. | J.TDE.MJU-99602-73.P00.SE1. | 1 | FALSE | 1
BAIXA TENSIÓ | QUADRES GENERALS - MJU-99602-73 - BAI-15.01.A | J.TDE.MJU-99602-73.P00.SE1. | J.TDE.MJU-99602-73.P00.SE1. | 1 | FALSE | 1
BAIXA TENSIÓ | QUADRES GENERALS - MJU-99602-73 - BAI-15.01.A | J.TDE.MJU-99602-73.P00.SE1. | J.TDE.MJU-99602-73.P00.SE1. | 1 | FALSE | 1
BAIXA TENSIÓ | SUBQUADRES - MJU-99602-73 - BAI-15.01.B | J.TDE.MJU-99602-73.ASC. | J.TDE.MJU-99602-73.ASC. | 1 | FALSE | 1
BAIXA TENSIÓ | SUBQUADRES - MJU-99602-73 - BAI-15.01.B | J.TDE.MJU-99602-73.P00.DEPM. | J.TDE.MJU-99602-73.P00.DEPM. | 1 | FALSE | 1
BAIXA TENSIÓ | SUBQUADRES - MJU-99602-73 - BAI-15.01.B | J.TDE.MJU-99602-73.P00.MAN. | J.TDE.MJU-99602-73.P00.MAN. | 1 | FALSE | 1
BAIXA TENSIÓ | SUBQUADRES - MJU-99602-73 - BAI-15.01.B | J.TDE.MJU-99602-73.P00.SE1. | J.TDE.MJU-99602-73.P00.SE1. | 1 | FALSE | 1
BAIXA TENSIÓ | SUBQUADRES - MJU-99602-73 - BAI-15.01.B | J.TDE.MJU-99602-73.P00.SE1. | J.TDE.MJU-99602-73.P00.SE1. | 1 | FALSE | 1
BAIXA TENSIÓ | SUBQUADRES - MJU-99602-73 - BAI-15.01.B | J.TDE.MJU-99602-73.P00.SE1. | J.TDE.MJU-99602-73.P00.SE1. | 1 | FALSE | 1
BAIXA TENSIÓ | SUBQUADRES - MJU-99602-73 - BAI-15.01.B | J.TDE.MJU-99602-73.P01.PAS01. | J.TDE.MJU-99602-73.P01.PAS01. | 1 | FALSE | 1
BAIXA TENSIÓ | SUBQUADRES - MJU-99602-73 - BAI-15.01.B | J.TDE.MJU-99602-73.P01.SEQ. | J.TDE.MJU-99602-73.P01.SEQ. | 1 | FALSE | 1
BAIXA TENSIÓ | SUBQUADRES - MJU-99602-73 - BAI-15.01.B | J.TDE.MJU-99602-73.P01.UPSD. | J.TDE.MJU-99602-73.P01.UPSD. | 1 | FALSE | 1
BAIXA TENSIÓ | SUBQUADRES - MJU-99602-73 - BAI-15.01.B | J.TDE.MJU-99602-73.P02.DESI. | J.TDE.MJU-99602-73.P02.DESI. | 1 | FALSE | 1
BAIXA TENSIÓ | SUBQUADRES - MJU-99602-73 - BAI-15.01.B | J.TDE.MJU-99602-73.P02.PAS01. | J.TDE.MJU-99602-73.P02.PAS01. | 1 | FALSE | 1
BAIXA TENSIÓ | SUBQUADRES - MJU-99602-73 - BAI-15.01.B | J.TDE.MJU-99602-73.P02.UPSD. | J.TDE.MJU-99602-73.P02.UPSD. | 1 | FALSE | 1
BAIXA TENSIÓ | SUBQUADRES - MJU-99602-73 - BAI-15.01.B | J.TDE.MJU-99602-73.P03.ACCC. | J.TDE.MJU-99602-73.P03.ACCC. | 1 | FALSE | 1
BAIXA TENSIÓ | SUBQUADRES - MJU-99602-73 - BAI-15.01.B | J.TDE.MJU-99602-73.P03.ACCC. | J.TDE.MJU-99602-73.P03.ACCC. | 1 | FALSE | 1
BAIXA TENSIÓ | SUBQUADRES - MJU-99602-73 - BAI-15.01.B | J.TDE.MJU-99602-73.P03.FIS. | J.TDE.MJU-99602-73.P03.FIS. | 1 | FALSE | 1
BAIXA TENSIÓ | SUBQUADRES - MJU-99602-73 - BAI-15.01.B | J.TDE.MJU-99602-73.P03.FIS. | J.TDE.MJU-99602-73.P03.FIS. | 1 | FALSE | 1
BAIXA TENSIÓ | SUBQUADRES - MJU-99602-73 - BAI-15.01.B | J.TDE.MJU-99602-73.P03.PAS01. | J.TDE.MJU-99602-73.P03.PAS01. | 1 | FALSE | 1
BAIXA TENSIÓ | SUBQUADRES - MJU-99602-73 - BAI-15.01.B | J.TDE.MJU-99602-73.P03.PAS01. | J.TDE.MJU-99602-73.P03.PAS01. | 1 | FALSE | 1
BAIXA TENSIÓ | SUBQUADRES - MJU-99602-73 - BAI-15.01.B | J.TDE.MJU-99602-73.P03.UPSD. | J.TDE.MJU-99602-73.P03.UPSD. | 1 | FALSE | 1
BAIXA TENSIÓ | BATERIES DE CONDENSADORS DINÀMICS - MJU-99602-73 - BAI-15.02.A | J.TDE.MJU-99602-73.P00.SE1. | J.TDE.MJU-99602-73.P00.SE1. | 1 | FALSE | 1
BAIXA TENSIÓ | SISTEMES ALIMENTACIÓ ININTERRUMPIDA - MJU-99602-73 - BAI-15.03 | J.TDE.MJU-99602-73.P00.SRS. | J.TDE.MJU-99602-73.P00.SRS. | 1 | FALSE | 1
BAIXA TENSIÓ | ENDOLLS - MJU-99602-73 - BAI-15.05.A | J.TDE.MJU-99602-73. | J.TDE.MJU-99602-73. | 259 | FALSE | 259
BAIXA TENSIÓ | ENDOLLS - MJU-99602-73 - BAI-15.05.A | J.TDE.MJU-99602-73. | J.TDE.MJU-99602-73. | 122 | FALSE | 122
BAIXA TENSIÓ | MECANISMES - MJU-99602-73 - BAI-15.05.B | J.TDE.MJU-99602-73. | J.TDE.MJU-99602-73. | 145 | FALSE | 145
BAIXA TENSIÓ | XARXA DE TERRES - MJU-99602-73 - BAI-15.06 | J.TDE.MJU-99602-73. | J.TDE.MJU-99602-73. | 1 | FALSE | 1
BAIXA TENSIÓ | LLUMINÀRIES - MJU-99602-73 - BAI-16.01 | J.TDE.MJU-99602-73.P00. | J.TDE.MJU-99602-73.P00. | 160 | FALSE | 160
BAIXA TENSIÓ | LLUMINÀRIES - MJU-99602-73 - BAI-16.01 | J.TDE.MJU-99602-73.P01. | J.TDE.MJU-99602-73.P01. | 168 | FALSE | 168
BAIXA TENSIÓ | LLUMINÀRIES - MJU-99602-73 - BAI-16.01 | J.TDE.MJU-99602-73.P02. | J.TDE.MJU-99602-73.P02. | 313 | FALSE | 313
BAIXA TENSIÓ | LLUMINÀRIES - MJU-99602-73 - BAI-16.01 | J.TDE.MJU-99602-73.P03. | J.TDE.MJU-99602-73.P03. | 325 | FALSE | 325
BAIXA TENSIÓ | EMERGÈNCIA I SENYALITZACIÓ - MJU-99602-73 - BAI-16.02 | J.TDE.MJU-99602-73.P00. | J.TDE.MJU-99602-73.P00. | 4 | FALSE | 4
BAIXA TENSIÓ | EMERGÈNCIA I SENYALITZACIÓ - MJU-99602-73 - BAI-16.02 | J.TDE.MJU-99602-73.P01. | J.TDE.MJU-99602-73.P01. | 14 | FALSE | 14
BAIXA TENSIÓ | EMERGÈNCIA I SENYALITZACIÓ - MJU-99602-73 - BAI-16.02 | J.TDE.MJU-99602-73.P02. | J.TDE.MJU-99602-73.P02. | 12 | FALSE | 12
BAIXA TENSIÓ | EMERGÈNCIA I SENYALITZACIÓ - MJU-99602-73 - BAI-16.02 | J.TDE.MJU-99602-73.P03. | J.TDE.MJU-99602-73.P03. | 15 | FALSE | 15
BAIXA TENSIÓ | LUMINÀRIES EXTERIORS - MJU-99602-73 - BAI-16.03 | J.TDE.MJU-99602-73. | J.TDE.MJU-99602-73. | 3 | FALSE | 3
BAIXA TENSIÓ | INSTAL·LACIÓ BAIXA TENSIÓ - MJU-99602-73 - BAI-34.10 | J.TDE.MJU-99602-73. | J.TDE.MJU-99602-73. | 1 | FALSE | 1
BAIXA TENSIÓ | COMPTADOR D'ELECTRICITAT - MJU-99602-74 - BAI-05.01.C | J.TDE.MJU-99602-74.URB.ZENT. | J.TDE.MJU-99602-74.URB.ZENT. | 1 | FALSE | 1
BAIXA TENSIÓ | DETECTOR DE PRESÈNCIA IL·LUMINACIÓ - MJU-99602-74 - BAI-06.01.D | J.TDE.MJU-99602-74.P01. | J.TDE.MJU-99602-74.P01. | 2 | FALSE | 2
BAIXA TENSIÓ | SENSOR DE LLUM DIURNA - MJU-99602-74 - BAI-06.01.E | J.TDE.MJU-99602-74.P00. | J.TDE.MJU-99602-74.P00. | 1 | FALSE | 1
BAIXA TENSIÓ | QUADRES GENERALS - MJU-99602-74 - BAI-15.01.A | J.TDE.MJU-99602-74.P00.ARXPB. | J.TDE.MJU-99602-74.P00.ARXPB. | 1 | FALSE | 1
BAIXA TENSIÓ | QUADRES GENERALS - MJU-99602-74 - BAI-15.01.A | J.TDE.MJU-99602-74.P00.ARXPB. | J.TDE.MJU-99602-74.P00.ARXPB. | 1 | FALSE | 1
BAIXA TENSIÓ | SUBQUADRES - MJU-99602-74 - BAI-15.01.B | J.TDE.MJU-99602-74.P00.ARXP. | J.TDE.MJU-99602-74.P00.ARXP. | 1 | FALSE | 1
BAIXA TENSIÓ | SUBQUADRES - MJU-99602-74 - BAI-15.01.B | J.TDE.MJU-99602-74.P00.SRS. | J.TDE.MJU-99602-74.P00.SRS. | 1 | FALSE | 1
BAIXA TENSIÓ | SUBQUADRES - MJU-99602-74 - BAI-15.01.B | J.TDE.MJU-99602-74.P01.ARXP. | J.TDE.MJU-99602-74.P01.ARXP. | 1 | FALSE | 1
BAIXA TENSIÓ | SISTEMES ALIMENTACIÓ ININTERRUMPIDA - MJU-99602-74 - BAI-15.03 | J.TDE.MJU-99602-74.P00.SRS. | J.TDE.MJU-99602-74.P00.SRS. | 1 | FALSE | 1
BAIXA TENSIÓ | ENDOLLS - MJU-99602-74 - BAI-15.05.A | J.TDE.MJU-99602-74. | J.TDE.MJU-99602-74. | 144 | FALSE | 144
BAIXA TENSIÓ | MECANISMES - MJU-99602-74 - BAI-15.05.B | J.TDE.MJU-99602-74. | J.TDE.MJU-99602-74. | 46 | FALSE | 46
BAIXA TENSIÓ | XARXA DE TERRES - MJU-99602-74 - BAI-15.06 | J.TDE.MJU-99602-74. | J.TDE.MJU-99602-74. | 1 | FALSE | 1
BAIXA TENSIÓ | LLUMINÀRIES - MJU-99602-74 - BAI-16.01 | J.TDE.MJU-99602-74.P00. | J.TDE.MJU-99602-74.P00. | 18 | FALSE | 18
BAIXA TENSIÓ | LLUMINÀRIES - MJU-99602-74 - BAI-16.01 | J.TDE.MJU-99602-74.P00. | J.TDE.MJU-99602-74.P00. | 42 | FALSE | 42
BAIXA TENSIÓ | LLUMINÀRIES - MJU-99602-74 - BAI-16.01 | J.TDE.MJU-99602-74.P00. | J.TDE.MJU-99602-74.P00. | 3 | FALSE | 3
BAIXA TENSIÓ | LLUMINÀRIES - MJU-99602-74 - BAI-16.01 | J.TDE.MJU-99602-74.P00. | J.TDE.MJU-99602-74.P00. | 14 | FALSE | 14
BAIXA TENSIÓ | LLUMINÀRIES - MJU-99602-74 - BAI-16.01 | J.TDE.MJU-99602-74.P00. | J.TDE.MJU-99602-74.P00. | 9 | FALSE | 9
BAIXA TENSIÓ | LLUMINÀRIES - MJU-99602-74 - BAI-16.01 | J.TDE.MJU-99602-74.P00. | J.TDE.MJU-99602-74.P00. | 5 | FALSE | 5
BAIXA TENSIÓ | LLUMINÀRIES - MJU-99602-74 - BAI-16.01 | J.TDE.MJU-99602-74.P00. | J.TDE.MJU-99602-74.P00. | 5 | FALSE | 5
BAIXA TENSIÓ | LLUMINÀRIES - MJU-99602-74 - BAI-16.01 | J.TDE.MJU-99602-74.P00. | J.TDE.MJU-99602-74.P00. | 6 | FALSE | 6
BAIXA TENSIÓ | LLUMINÀRIES - MJU-99602-74 - BAI-16.01 | J.TDE.MJU-99602-74.P00. | J.TDE.MJU-99602-74.P00. | 3 | FALSE | 3
BAIXA TENSIÓ | LLUMINÀRIES - MJU-99602-74 - BAI-16.01 | J.TDE.MJU-99602-74.P01. | J.TDE.MJU-99602-74.P01. | 24 | FALSE | 24
BAIXA TENSIÓ | LLUMINÀRIES - MJU-99602-74 - BAI-16.01 | J.TDE.MJU-99602-74.P01. | J.TDE.MJU-99602-74.P01. | 15 | FALSE | 15
BAIXA TENSIÓ | LLUMINÀRIES - MJU-99602-74 - BAI-16.01 | J.TDE.MJU-99602-74.P01. | J.TDE.MJU-99602-74.P01. | 8 | FALSE | 8
BAIXA TENSIÓ | LLUMINÀRIES - MJU-99602-74 - BAI-16.01 | J.TDE.MJU-99602-74.P01. | J.TDE.MJU-99602-74.P01. | 4 | FALSE | 4
BAIXA TENSIÓ | EMERGÈNCIA I SENYALITZACIÓ - MJU-99602-74 - BAI-16.02 | J.TDE.MJU-99602-74.P00. | J.TDE.MJU-99602-74.P00. | 18 | FALSE | 18
BAIXA TENSIÓ | EMERGÈNCIA I SENYALITZACIÓ - MJU-99602-74 - BAI-16.02 | J.TDE.MJU-99602-74.P01. | J.TDE.MJU-99602-74.P01. | 21 | FALSE | 21
BAIXA TENSIÓ | LUMINÀRIES EXTERIORS - MJU-99602-74 - BAI-16.03 | J.TDE.MJU-99602-74.URB. | J.TDE.MJU-99602-74.URB. | 10 | FALSE | 10
BAIXA TENSIÓ | PARALLAMPS - MJU-99602-74 - BAI-19 | J.TDE.MJU-99602-74.COB.COB01. | J.TDE.MJU-99602-74.COB.COB01. | 1 | FALSE | 1
BAIXA TENSIÓ | INSTAL·LACIÓ BAIXA TENSIÓ - MJU-99602-74 - BAI-34.10 | J.TDE.MJU-99602-74. | J.TDE.MJU-99602-74. | 1 | FALSE | 1
BAIXA TENSIÓ | COMPTADOR D'ELECTRICITAT - MJU-99602-76 - BAI-05.01.C | J.TDE.MJU-99602-76.P00.SQ. | J.TDE.MJU-99602-76.P00.SQ. | 1 | FALSE | 1
BAIXA TENSIÓ | DETECTOR DE PRESÈNCIA IL·LUMINACIÓ - MJU-99602-76 - BAI-06.01.D | J.TDE.MJU-99602-76.P00. | J.TDE.MJU-99602-76.P00. | 5 | FALSE | 5
BAIXA TENSIÓ | DETECTOR DE PRESÈNCIA IL·LUMINACIÓ - MJU-99602-76 - BAI-06.01.D | J.TDE.MJU-99602-76.P01. | J.TDE.MJU-99602-76.P01. | 4 | FALSE | 4
BAIXA TENSIÓ | DETECTOR DE PRESÈNCIA IL·LUMINACIÓ - MJU-99602-76 - BAI-06.01.D | J.TDE.MJU-99602-76.P02. | J.TDE.MJU-99602-76.P02. | 13 | FALSE | 13
BAIXA TENSIÓ | DETECTOR DE PRESÈNCIA IL·LUMINACIÓ - MJU-99602-76 - BAI-06.01.D | J.TDE.MJU-99602-76.P03. | J.TDE.MJU-99602-76.P03. | 7 | FALSE | 7
BAIXA TENSIÓ | QUADRES GENERALS - MJU-99602-76 - BAI-15.01.A | J.TDE.MJU-99602-76.P04.SEB. | J.TDE.MJU-99602-76.P04.SEB. | 1 | FALSE | 1
BAIXA TENSIÓ | QUADRES GENERALS - MJU-99602-76 - BAI-15.01.A | J.TDE.MJU-99602-76.P04.SEB. | J.TDE.MJU-99602-76.P04.SEB. | 1 | FALSE | 1
BAIXA TENSIÓ | SUBQUADRES - MJU-99602-76 - BAI-15.01.B | J.TDE.MJU-99602-76.P00.ST01. | J.TDE.MJU-99602-76.P00.ST01. | 1 | FALSE | 1
BAIXA TENSIÓ | SUBQUADRES - MJU-99602-76 - BAI-15.01.B | J.TDE.MJU-99602-76.P00.ST01. | J.TDE.MJU-99602-76.P00.ST01. | 1 | FALSE | 1
BAIXA TENSIÓ | SUBQUADRES - MJU-99602-76 - BAI-15.01.B | J.TDE.MJU-99602-76.P00.ST01. | J.TDE.MJU-99602-76.P00.ST01. | 1 | FALSE | 1
BAIXA TENSIÓ | SUBQUADRES - MJU-99602-76 - BAI-15.01.B | J.TDE.MJU-99602-76.P00.VSP. | J.TDE.MJU-99602-76.P00.VSP. | 1 | FALSE | 1
BAIXA TENSIÓ | SUBQUADRES - MJU-99602-76 - BAI-15.01.B | J.TDE.MJU-99602-76.P00.VSP. | J.TDE.MJU-99602-76.P00.VSP. | 1 | FALSE | 1
BAIXA TENSIÓ | SUBQUADRES - MJU-99602-76 - BAI-15.01.B | J.TDE.MJU-99602-76.P00.VSP. | J.TDE.MJU-99602-76.P00.VSP. | 1 | FALSE | 1
BAIXA TENSIÓ | SUBQUADRES - MJU-99602-76 - BAI-15.01.B | J.TDE.MJU-99602-76.P01.PAS02. | J.TDE.MJU-99602-76.P01.PAS02. | 1 | FALSE | 1
BAIXA TENSIÓ | SUBQUADRES - MJU-99602-76 - BAI-15.01.B | J.TDE.MJU-99602-76.P01.PAS02. | J.TDE.MJU-99602-76.P01.PAS02. | 1 | FALSE | 1
BAIXA TENSIÓ | SUBQUADRES - MJU-99602-76 - BAI-15.01.B | J.TDE.MJU-99602-76.P01.PAS02. | J.TDE.MJU-99602-76.P01.PAS02. | 1 | FALSE | 1
BAIXA TENSIÓ | SUBQUADRES - MJU-99602-76 - BAI-15.01.B | J.TDE.MJU-99602-76.P01.PAS02. | J.TDE.MJU-99602-76.P01.PAS02. | 1 | FALSE | 1
BAIXA TENSIÓ | SUBQUADRES - MJU-99602-76 - BAI-15.01.B | J.TDE.MJU-99602-76.P01.PAS02. | J.TDE.MJU-99602-76.P01.PAS02. | 1 | FALSE | 1
BAIXA TENSIÓ | SUBQUADRES - MJU-99602-76 - BAI-15.01.B | J.TDE.MJU-99602-76.P01.PAS02. | J.TDE.MJU-99602-76.P01.PAS02. | 1 | FALSE | 1
BAIXA TENSIÓ | SUBQUADRES - MJU-99602-76 - BAI-15.01.B | J.TDE.MJU-99602-76.P01.ST01. | J.TDE.MJU-99602-76.P01.ST01. | 1 | FALSE | 1
BAIXA TENSIÓ | SUBQUADRES - MJU-99602-76 - BAI-15.01.B | J.TDE.MJU-99602-76.P01.ST01. | J.TDE.MJU-99602-76.P01.ST01. | 1 | FALSE | 1
BAIXA TENSIÓ | SUBQUADRES - MJU-99602-76 - BAI-15.01.B | J.TDE.MJU-99602-76.P01.ST01. | J.TDE.MJU-99602-76.P01.ST01. | 1 | FALSE | 1
BAIXA TENSIÓ | SUBQUADRES - MJU-99602-76 - BAI-15.01.B | J.TDE.MJU-99602-76.P01.ST01. | J.TDE.MJU-99602-76.P01.ST01. | 1 | FALSE | 1
BAIXA TENSIÓ | SUBQUADRES - MJU-99602-76 - BAI-15.01.B | J.TDE.MJU-99602-76.P01.ST01. | J.TDE.MJU-99602-76.P01.ST01. | 1 | FALSE | 1
BAIXA TENSIÓ | SUBQUADRES - MJU-99602-76 - BAI-15.01.B | J.TDE.MJU-99602-76.P01.ST01. | J.TDE.MJU-99602-76.P01.ST01. | 1 | FALSE | 1
BAIXA TENSIÓ | SUBQUADRES - MJU-99602-76 - BAI-15.01.B | J.TDE.MJU-99602-76.P02.ST01. | J.TDE.MJU-99602-76.P02.ST01. | 1 | FALSE | 1
BAIXA TENSIÓ | SUBQUADRES - MJU-99602-76 - BAI-15.01.B | J.TDE.MJU-99602-76.P02.ST01. | J.TDE.MJU-99602-76.P02.ST01. | 1 | FALSE | 1
BAIXA TENSIÓ | SUBQUADRES - MJU-99602-76 - BAI-15.01.B | J.TDE.MJU-99602-76.P02.ST01. | J.TDE.MJU-99602-76.P02.ST01. | 1 | FALSE | 1
BAIXA TENSIÓ | SUBQUADRES - MJU-99602-76 - BAI-15.01.B | J.TDE.MJU-99602-76.P03.ST01. | J.TDE.MJU-99602-76.P03.ST01. | 1 | FALSE | 1
BAIXA TENSIÓ | SUBQUADRES - MJU-99602-76 - BAI-15.01.B | J.TDE.MJU-99602-76.P03.ST01. | J.TDE.MJU-99602-76.P03.ST01. | 1 | FALSE | 1
BAIXA TENSIÓ | SUBQUADRES - MJU-99602-76 - BAI-15.01.B | J.TDE.MJU-99602-76.P03.ST01. | J.TDE.MJU-99602-76.P03.ST01. | 1 | FALSE | 1
BAIXA TENSIÓ | SUBQUADRES - MJU-99602-76 - BAI-15.01.B | J.TDE.MJU-99602-76.P03.ST03. | J.TDE.MJU-99602-76.P03.ST03. | 1 | FALSE | 1
BAIXA TENSIÓ | SUBQUADRES - MJU-99602-76 - BAI-15.01.B | J.TDE.MJU-99602-76.P03.ST03. | J.TDE.MJU-99602-76.P03.ST03. | 1 | FALSE | 1
BAIXA TENSIÓ | SUBQUADRES - MJU-99602-76 - BAI-15.01.B | J.TDE.MJU-99602-76.P03.ST03. | J.TDE.MJU-99602-76.P03.ST03. | 1 | FALSE | 1
BAIXA TENSIÓ | SUBQUADRES - MJU-99602-76 - BAI-15.01.B | J.TDE.MJU-99602-76.P04.SEA. | J.TDE.MJU-99602-76.P04.SEA. | 1 | FALSE | 1
BAIXA TENSIÓ | SUBQUADRES - MJU-99602-76 - BAI-15.01.B | J.TDE.MJU-99602-76.P04.SEA. | J.TDE.MJU-99602-76.P04.SEA. | 1 | FALSE | 1
BAIXA TENSIÓ | SUBQUADRES - MJU-99602-76 - BAI-15.01.B | J.TDE.MJU-99602-76.P04.ST01. | J.TDE.MJU-99602-76.P04.ST01. | 1 | FALSE | 1
BAIXA TENSIÓ | SUBQUADRES - MJU-99602-76 - BAI-15.01.B | J.TDE.MJU-99602-76.P04.ST01. | J.TDE.MJU-99602-76.P04.ST01. | 1 | FALSE | 1
BAIXA TENSIÓ | BATERIES DE CONDENSADORS DINÀMICS - MJU-99602-76 - BAI-15.02.A | J.TDE.MJU-99602-76.P04.SEB. | J.TDE.MJU-99602-76.P04.SEB. | 1 | FALSE | 1
BAIXA TENSIÓ | SISTEMES ALIMENTACIÓ ININTERRUMPIDA - MJU-99602-76 - BAI-15.03 | J.TDE.MJU-99602-76.P04.SEB. | J.TDE.MJU-99602-76.P04.SEB. | 1 | FALSE | 1
BAIXA TENSIÓ | ENDOLLS - MJU-99602-76 - BAI-15.05.A | J.TDE.MJU-99602-76. | J.TDE.MJU-99602-76. | 418 | FALSE | 418
BAIXA TENSIÓ | ENDOLLS - MJU-99602-76 - BAI-15.05.A | J.TDE.MJU-99602-76. | J.TDE.MJU-99602-76. | 418 | FALSE | 418
BAIXA TENSIÓ | MECANISMES - MJU-99602-76 - BAI-15.05.B | J.TDE.MJU-99602-76. | J.TDE.MJU-99602-76. | 132 | FALSE | 132
BAIXA TENSIÓ | XARXA DE TERRES - MJU-99602-76 - BAI-15.06 | J.TDE.MJU-99602-76.P00. | J.TDE.MJU-99602-76.P00. | 1 | FALSE | 1
BAIXA TENSIÓ | LLUMINÀRIES - MJU-99602-76 - BAI-16.01 | J.TDE.MJU-99602-76.P00. | J.TDE.MJU-99602-76.P00. | 17 | FALSE | 17
BAIXA TENSIÓ | LLUMINÀRIES - MJU-99602-76 - BAI-16.01 | J.TDE.MJU-99602-76.P00. | J.TDE.MJU-99602-76.P00. | 6 | FALSE | 6
BAIXA TENSIÓ | LLUMINÀRIES - MJU-99602-76 - BAI-16.01 | J.TDE.MJU-99602-76.P00. | J.TDE.MJU-99602-76.P00. | 4 | FALSE | 4
BAIXA TENSIÓ | LLUMINÀRIES - MJU-99602-76 - BAI-16.01 | J.TDE.MJU-99602-76.P00. | J.TDE.MJU-99602-76.P00. | 81 | FALSE | 81
BAIXA TENSIÓ | LLUMINÀRIES - MJU-99602-76 - BAI-16.01 | J.TDE.MJU-99602-76.P00. | J.TDE.MJU-99602-76.P00. | 81 | FALSE | 81
BAIXA TENSIÓ | LLUMINÀRIES - MJU-99602-76 - BAI-16.01 | J.TDE.MJU-99602-76.P01. | J.TDE.MJU-99602-76.P01. | 12 | FALSE | 12
BAIXA TENSIÓ | LLUMINÀRIES - MJU-99602-76 - BAI-16.01 | J.TDE.MJU-99602-76.P01. | J.TDE.MJU-99602-76.P01. | 106 | FALSE | 106
BAIXA TENSIÓ | LLUMINÀRIES - MJU-99602-76 - BAI-16.01 | J.TDE.MJU-99602-76.P01. | J.TDE.MJU-99602-76.P01. | 80 | FALSE | 80
BAIXA TENSIÓ | LLUMINÀRIES - MJU-99602-76 - BAI-16.01 | J.TDE.MJU-99602-76.P02. | J.TDE.MJU-99602-76.P02. | 23 | FALSE | 23
BAIXA TENSIÓ | LLUMINÀRIES - MJU-99602-76 - BAI-16.01 | J.TDE.MJU-99602-76.P02. | J.TDE.MJU-99602-76.P02. | 5 | FALSE | 5
BAIXA TENSIÓ | LLUMINÀRIES - MJU-99602-76 - BAI-16.01 | J.TDE.MJU-99602-76.P02. | J.TDE.MJU-99602-76.P02. | 104 | FALSE | 104
BAIXA TENSIÓ | LLUMINÀRIES - MJU-99602-76 - BAI-16.01 | J.TDE.MJU-99602-76.P02. | J.TDE.MJU-99602-76.P02. | 31 | FALSE | 31
BAIXA TENSIÓ | LLUMINÀRIES - MJU-99602-76 - BAI-16.01 | J.TDE.MJU-99602-76.P03. | J.TDE.MJU-99602-76.P03. | 15 | FALSE | 15
BAIXA TENSIÓ | LLUMINÀRIES - MJU-99602-76 - BAI-16.01 | J.TDE.MJU-99602-76.P03. | J.TDE.MJU-99602-76.P03. | 171 | FALSE | 171
BAIXA TENSIÓ | LLUMINÀRIES - MJU-99602-76 - BAI-16.01 | J.TDE.MJU-99602-76.P03. | J.TDE.MJU-99602-76.P03. | 47 | FALSE | 47
BAIXA TENSIÓ | LLUMINÀRIES - MJU-99602-76 - BAI-16.01 | J.TDE.MJU-99602-76.P04. | J.TDE.MJU-99602-76.P04. | 13 | FALSE | 13
BAIXA TENSIÓ | EMERGÈNCIA I SENYALITZACIÓ - MJU-99602-76 - BAI-16.02 | J.TDE.MJU-99602-76.P00. | J.TDE.MJU-99602-76.P00. | 36 | FALSE | 36
BAIXA TENSIÓ | EMERGÈNCIA I SENYALITZACIÓ - MJU-99602-76 - BAI-16.02 | J.TDE.MJU-99602-76.P01. | J.TDE.MJU-99602-76.P01. | 53 | FALSE | 53
BAIXA TENSIÓ | EMERGÈNCIA I SENYALITZACIÓ - MJU-99602-76 - BAI-16.02 | J.TDE.MJU-99602-76.P02. | J.TDE.MJU-99602-76.P02. | 31 | FALSE | 31
BAIXA TENSIÓ | EMERGÈNCIA I SENYALITZACIÓ - MJU-99602-76 - BAI-16.02 | J.TDE.MJU-99602-76.P03. | J.TDE.MJU-99602-76.P03. | 43 | FALSE | 43
BAIXA TENSIÓ | EMERGÈNCIA I SENYALITZACIÓ - MJU-99602-76 - BAI-16.02 | J.TDE.MJU-99602-76.P04. | J.TDE.MJU-99602-76.P04. | 7 | FALSE | 7
BAIXA TENSIÓ | EMERGÈNCIA I SENYALITZACIÓ - MJU-99602-76 - BAI-16.02 | J.TDE.MJU-99602-76.PC. | J.TDE.MJU-99602-76.PC. | 5 | FALSE | 5
BAIXA TENSIÓ | GRUP ELECTROGEN DIÈSEL - MJU-99602-76 - BAI-18.01 | J.TDE.MJU-99602-76.PC.COI. | J.TDE.MJU-99602-76.PC.COI. | 1 | FALSE | 1
BAIXA TENSIÓ | PARALLAMPS - MJU-99602-76 - BAI-19 | J.TDE.MJU-99602-76.PC. | J.TDE.MJU-99602-76.PC. | 1 | FALSE | 1
BAIXA TENSIÓ | INSTAL·LACIÓ BAIXA TENSIÓ - MJU-99602-76 - BAI-34.10 | J.TDE.MJU-99602-76. | J.TDE.MJU-99602-76. | 1 | FALSE | 1
BAIXA TENSIÓ | COMPTADOR D'ELECTRICITAT - MJU-99602-77 - BAI-05.01.C | J.TDE.MJU-99602-77.PS.SE. | J.TDE.MJU-99602-77.PS.SE. | 1 | FALSE | 1
BAIXA TENSIÓ | COMPTADOR D'ELECTRICITAT - MJU-99602-77 - BAI-05.01.C | J.TDE.MJU-99602-77.PS.SE. | J.TDE.MJU-99602-77.PS.SE. | 1 | FALSE | 1
BAIXA TENSIÓ | QUADRES GENERALS - MJU-99602-77 - BAI-15.01.A | J.TDE.MJU-99602-77.PS.SE. | J.TDE.MJU-99602-77.PS.SE. | 1 | FALSE | 1
BAIXA TENSIÓ | SUBQUADRES - MJU-99602-77 - BAI-15.01.B | J.TDE.MJU-99602-77.P00.PIN01. | J.TDE.MJU-99602-77.P00.PIN01. | 1 | FALSE | 1
BAIXA TENSIÓ | SUBQUADRES - MJU-99602-77 - BAI-15.01.B | J.TDE.MJU-99602-77.P00.PIN01. | J.TDE.MJU-99602-77.P00.PIN01. | 1 | FALSE | 1
BAIXA TENSIÓ | SUBQUADRES - MJU-99602-77 - BAI-15.01.B | J.TDE.MJU-99602-77.P00.PIN01. | J.TDE.MJU-99602-77.P00.PIN01. | 1 | FALSE | 1
BAIXA TENSIÓ | SUBQUADRES - MJU-99602-77 - BAI-15.01.B | J.TDE.MJU-99602-77.P00.PIN01. | J.TDE.MJU-99602-77.P00.PIN01. | 1 | FALSE | 1
BAIXA TENSIÓ | SUBQUADRES - MJU-99602-77 - BAI-15.01.B | J.TDE.MJU-99602-77.P01.PIN01. | J.TDE.MJU-99602-77.P01.PIN01. | 1 | FALSE | 1
BAIXA TENSIÓ | SUBQUADRES - MJU-99602-77 - BAI-15.01.B | J.TDE.MJU-99602-77.P01.PIN01. | J.TDE.MJU-99602-77.P01.PIN01. | 1 | FALSE | 1
BAIXA TENSIÓ | SUBQUADRES - MJU-99602-77 - BAI-15.01.B | J.TDE.MJU-99602-77.P02.STCL. | J.TDE.MJU-99602-77.P02.STCL. | 1 | FALSE | 1
BAIXA TENSIÓ | SUBQUADRES - MJU-99602-77 - BAI-15.01.B | J.TDE.MJU-99602-77.PS.CS. | J.TDE.MJU-99602-77.PS.CS. | 1 | FALSE | 1
BAIXA TENSIÓ | SUBQUADRES - MJU-99602-77 - BAI-15.01.B | J.TDE.MJU-99602-77.PS.PK00. | J.TDE.MJU-99602-77.PS.PK00. | 1 | FALSE | 1
BAIXA TENSIÓ | SUBQUADRES - MJU-99602-77 - BAI-15.01.B | J.TDE.MJU-99602-77.PS.SE. | J.TDE.MJU-99602-77.PS.SE. | 1 | FALSE | 1
BAIXA TENSIÓ | SUBQUADRES - MJU-99602-77 - BAI-15.01.B | J.TDE.MJU-99602-77.PS.SE. | J.TDE.MJU-99602-77.PS.SE. | 1 | FALSE | 1
BAIXA TENSIÓ | SUBQUADRES - MJU-99602-77 - BAI-15.01.B | J.TDE.MJU-99602-77.PS.SE. | J.TDE.MJU-99602-77.PS.SE. | 1 | FALSE | 1
BAIXA TENSIÓ | BATERIES DE CONDENSADORS DINÀMICS - MJU-99602-77 - BAI-15.02.A | J.TDE.MJU-99602-77.PS.SE. | J.TDE.MJU-99602-77.PS.SE. | 1 | FALSE | 1
BAIXA TENSIÓ | SISTEMES ALIMENTACIÓ ININTERRUMPIDA - MJU-99602-77 - BAI-15.03 | J.TDE.MJU-99602-77.PS.SR. | J.TDE.MJU-99602-77.PS.SR. | 1 | FALSE | 1
BAIXA TENSIÓ | ENDOLLS - MJU-99602-77 - BAI-15.05.A | J.TDE.MJU-99602-77. | J.TDE.MJU-99602-77. | 245 | FALSE | 245
BAIXA TENSIÓ | MECANISMES - MJU-99602-77 - BAI-15.05.B | J.TDE.MJU-99602-77. | J.TDE.MJU-99602-77. | 82 | FALSE | 82
BAIXA TENSIÓ | XARXA DE TERRES - MJU-99602-77 - BAI-15.06 | J.TDE.MJU-99602-77. | J.TDE.MJU-99602-77. | 1 | FALSE | 1
BAIXA TENSIÓ | LLUMINÀRIES - MJU-99602-77 - BAI-16.01 | J.TDE.MJU-99602-77.P00. | J.TDE.MJU-99602-77.P00. | 92 | FALSE | 92
BAIXA TENSIÓ | LLUMINÀRIES - MJU-99602-77 - BAI-16.01 | J.TDE.MJU-99602-77.P01. | J.TDE.MJU-99602-77.P01. | 94 | FALSE | 94
BAIXA TENSIÓ | LLUMINÀRIES - MJU-99602-77 - BAI-16.01 | J.TDE.MJU-99602-77.P02. | J.TDE.MJU-99602-77.P02. | 124 | FALSE | 124
BAIXA TENSIÓ | LLUMINÀRIES - MJU-99602-77 - BAI-16.01 | J.TDE.MJU-99602-77.PS. | J.TDE.MJU-99602-77.PS. | 76 | FALSE | 76
BAIXA TENSIÓ | EMERGÈNCIA I SENYALITZACIÓ - MJU-99602-77 - BAI-16.02 | J.TDE.MJU-99602-77.P00. | J.TDE.MJU-99602-77.P00. | 33 | FALSE | 33
BAIXA TENSIÓ | EMERGÈNCIA I SENYALITZACIÓ - MJU-99602-77 - BAI-16.02 | J.TDE.MJU-99602-77.P01. | J.TDE.MJU-99602-77.P01. | 17 | FALSE | 17
BAIXA TENSIÓ | EMERGÈNCIA I SENYALITZACIÓ - MJU-99602-77 - BAI-16.02 | J.TDE.MJU-99602-77.P02. | J.TDE.MJU-99602-77.P02. | 26 | FALSE | 26
BAIXA TENSIÓ | EMERGÈNCIA I SENYALITZACIÓ - MJU-99602-77 - BAI-16.02 | J.TDE.MJU-99602-77.PS. | J.TDE.MJU-99602-77.PS. | 33 | FALSE | 33
BAIXA TENSIÓ | LUMINÀRIES EXTERIORS - MJU-99602-77 - BAI-16.03 | J.TDE.MJU-99602-77.P00. | J.TDE.MJU-99602-77.P00. | 12 | FALSE | 12
BAIXA TENSIÓ | INSTAL·LACIÓ BAIXA TENSIÓ - MJU-99602-77 - BAI-34.10 | J.TDE.MJU-99602-77. | J.TDE.MJU-99602-77. | 1 | FALSE | 1
BAIXA TENSIÓ | COMPTADOR D'ELECTRICITAT - MJU-99602-78 - BAI-05.01.C | J.TDE.MJU-99602-78.SQ. | J.TDE.MJU-99602-78.SQ. | 1 | FALSE | 1
BAIXA TENSIÓ | SENSOR DE LLUM DIURNA - MJU-99602-78 - BAI-06.01.E | J.TDE.MJU-99602-78.ZJAR. | J.TDE.MJU-99602-78.ZJAR. | 1 | FALSE | 1
BAIXA TENSIÓ | QUADRES GENERALS - MJU-99602-78 - BAI-15.01.A | J.TDE.MJU-99602-78.P00.SE. | J.TDE.MJU-99602-78.P00.SE. | 1 | FALSE | 1
BAIXA TENSIÓ | QUADRES GENERALS - MJU-99602-78 - BAI-15.01.A | J.TDE.MJU-99602-78.P00.SE. | J.TDE.MJU-99602-78.P00.SE. | 1 | FALSE | 1
BAIXA TENSIÓ | SUBQUADRES - MJU-99602-78 - BAI-15.01.B | J.TDE.MJU-99602-78.P00.PAS01. | J.TDE.MJU-99602-78.P00.PAS01. | 1 | FALSE | 1
BAIXA TENSIÓ | SUBQUADRES - MJU-99602-78 - BAI-15.01.B | J.TDE.MJU-99602-78.P00.PAS01. | J.TDE.MJU-99602-78.P00.PAS01. | 1 | FALSE | 1
BAIXA TENSIÓ | SUBQUADRES - MJU-99602-78 - BAI-15.01.B | J.TDE.MJU-99602-78.P00.PAS01. | J.TDE.MJU-99602-78.P00.PAS01. | 1 | FALSE | 1
BAIXA TENSIÓ | SUBQUADRES - MJU-99602-78 - BAI-15.01.B | J.TDE.MJU-99602-78.P00.SE. | J.TDE.MJU-99602-78.P00.SE. | 1 | FALSE | 1
BAIXA TENSIÓ | SUBQUADRES - MJU-99602-78 - BAI-15.01.B | J.TDE.MJU-99602-78.P00.SE. | J.TDE.MJU-99602-78.P00.SE. | 1 | FALSE | 1
BAIXA TENSIÓ | SUBQUADRES - MJU-99602-78 - BAI-15.01.B | J.TDE.MJU-99602-78.P00.SE. | J.TDE.MJU-99602-78.P00.SE. | 1 | FALSE | 1
BAIXA TENSIÓ | SUBQUADRES - MJU-99602-78 - BAI-15.01.B | J.TDE.MJU-99602-78.P01.PAS01. | J.TDE.MJU-99602-78.P01.PAS01. | 1 | FALSE | 1
BAIXA TENSIÓ | SUBQUADRES - MJU-99602-78 - BAI-15.01.B | J.TDE.MJU-99602-78.P01.ST. | J.TDE.MJU-99602-78.P01.ST. | 1 | FALSE | 1
BAIXA TENSIÓ | SUBQUADRES - MJU-99602-78 - BAI-15.01.B | J.TDE.MJU-99602-78.P01.VS. | J.TDE.MJU-99602-78.P01.VS. | 1 | FALSE | 1
BAIXA TENSIÓ | SUBQUADRES - MJU-99602-78 - BAI-15.01.B | J.TDE.MJU-99602-78.P01.VS. | J.TDE.MJU-99602-78.P01.VS. | 1 | FALSE | 1
BAIXA TENSIÓ | SUBQUADRES - MJU-99602-78 - BAI-15.01.B | J.TDE.MJU-99602-78.P01.VS. | J.TDE.MJU-99602-78.P01.VS. | 1 | FALSE | 1
BAIXA TENSIÓ | SISTEMES ALIMENTACIÓ ININTERRUMPIDA - MJU-99602-78 - BAI-15.03 | J.TDE.MJU-99602-78.P01.ST. | J.TDE.MJU-99602-78.P01.ST. | 1 | FALSE | 1
BAIXA TENSIÓ | ENDOLLS - MJU-99602-78 - BAI-15.05.A | J.TDE.MJU-99602-78. | J.TDE.MJU-99602-78. | 112 | FALSE | 112
BAIXA TENSIÓ | MECANISMES - MJU-99602-78 - BAI-15.05.B | J.TDE.MJU-99602-78. | J.TDE.MJU-99602-78. | 76 | FALSE | 76
BAIXA TENSIÓ | XARXA DE TERRES - MJU-99602-78 - BAI-15.06 | J.TDE.MJU-99602-78. | J.TDE.MJU-99602-78. | 1 | FALSE | 1
BAIXA TENSIÓ | LLUMINÀRIES - MJU-99602-78 - BAI-16.01 | J.TDE.MJU-99602-78.P00. | J.TDE.MJU-99602-78.P00. | 95 | FALSE | 95
BAIXA TENSIÓ | LLUMINÀRIES - MJU-99602-78 - BAI-16.01 | J.TDE.MJU-99602-78.P01. | J.TDE.MJU-99602-78.P01. | 90 | FALSE | 90
BAIXA TENSIÓ | EMERGÈNCIA I SENYALITZACIÓ - MJU-99602-78 - BAI-16.02 | J.TDE.MJU-99602-78.P00. | J.TDE.MJU-99602-78.P00. | 17 | FALSE | 17
BAIXA TENSIÓ | EMERGÈNCIA I SENYALITZACIÓ - MJU-99602-78 - BAI-16.02 | J.TDE.MJU-99602-78.P01. | J.TDE.MJU-99602-78.P01. | 20 | FALSE | 20
BAIXA TENSIÓ | LUMINÀRIES EXTERIORS - MJU-99602-78 - BAI-16.03 | J.TDE.MJU-99602-78. | J.TDE.MJU-99602-78. | 10 | FALSE | 10
BAIXA TENSIÓ | PARALLAMPS - MJU-99602-78 - BAI-19 | J.TDE.MJU-99602-78.COB. | J.TDE.MJU-99602-78.COB. | 1 | FALSE | 1
BAIXA TENSIÓ | INSTAL·LACIÓ BAIXA TENSIÓ - MJU-99602-78 - BAI-34.10 | J.TDE.MJU-99602-78. | J.TDE.MJU-99602-78. | 1 | FALSE | 1
BAIXA TENSIÓ | COMPTADOR D'ELECTRICITAT - MJU-99602-79 - BAI-05.01.C | J.LL.MJU-99602-79.SSTT.PS01.MGT01. | J.LL.MJU-99602-79.SSTT.PS01.MGT01. | 1 | FALSE | 1
BAIXA TENSIÓ | QUADRES GENERALS - MJU-99602-79 - BAI-15.01.A | J.LL.MJU-99602-79.SSTT.PS01.SES. | J.LL.MJU-99602-79.SSTT.PS01.SES. | 1 | FALSE | 1
BAIXA TENSIÓ | SUBQUADRES - MJU-99602-79 - BAI-15.01.B | J.LL.MJU-99602-79.SSTT.P00.VS01. | J.LL.MJU-99602-79.SSTT.P00.VS01. | 1 | FALSE | 1
BAIXA TENSIÓ | SUBQUADRES - MJU-99602-79 - BAI-15.01.B | J.LL.MJU-99602-79.SSTT.P00.VS01. | J.LL.MJU-99602-79.SSTT.P00.VS01. | 1 | FALSE | 1
BAIXA TENSIÓ | SUBQUADRES - MJU-99602-79 - BAI-15.01.B | J.LL.MJU-99602-79.SSTT.P01.VS01. | J.LL.MJU-99602-79.SSTT.P01.VS01. | 1 | FALSE | 1
BAIXA TENSIÓ | SUBQUADRES - MJU-99602-79 - BAI-15.01.B | J.LL.MJU-99602-79.SSTT.P01.VS01. | J.LL.MJU-99602-79.SSTT.P01.VS01. | 1 | FALSE | 1
BAIXA TENSIÓ | SUBQUADRES - MJU-99602-79 - BAI-15.01.B | J.LL.MJU-99602-79.SSTT.P01.VS01. | J.LL.MJU-99602-79.SSTT.P01.VS01. | 1 | FALSE | 1
BAIXA TENSIÓ | SUBQUADRES - MJU-99602-79 - BAI-15.01.B | J.LL.MJU-99602-79.SSTT.P01.VS01. | J.LL.MJU-99602-79.SSTT.P01.VS01. | 1 | FALSE | 1
BAIXA TENSIÓ | SUBQUADRES - MJU-99602-79 - BAI-15.01.B | J.LL.MJU-99602-79.SSTT.PS01.ARX01. | J.LL.MJU-99602-79.SSTT.PS01.ARX01. | 1 | FALSE | 1
BAIXA TENSIÓ | SUBQUADRES - MJU-99602-79 - BAI-15.01.B | J.LL.MJU-99602-79.SSTT.PS01.SES. | J.LL.MJU-99602-79.SSTT.PS01.SES. | 1 | FALSE | 1
BAIXA TENSIÓ | SUBQUADRES - MJU-99602-79 - BAI-15.01.B | J.LL.MJU-99602-79.SSTT.PS01.SR. | J.LL.MJU-99602-79.SSTT.PS01.SR. | 1 | FALSE | 1
BAIXA TENSIÓ | BATERIES DE CONDENSADORS ESTÀTICS - MJU-99602-79 - BAI-15.02.B | J.LL.MJU-99602-79.SSTT.PS01.SES. | J.LL.MJU-99602-79.SSTT.PS01.SES. | 1 | FALSE | 1
BAIXA TENSIÓ | SISTEMES ALIMENTACIÓ ININTERRUMPIDA - MJU-99602-79 - BAI-15.03 | J.LL.MJU-99602-79.SSTT.PS01.SES. | J.LL.MJU-99602-79.SSTT.PS01.SES. | 1 | FALSE | 1
BAIXA TENSIÓ | ENDOLLS - MJU-99602-79 - BAI-15.05.A | J.LL.MJU-99602-79.SSTT. | J.LL.MJU-99602-79.SSTT. | 215 | FALSE | 215
BAIXA TENSIÓ | MECANISMES - MJU-99602-79 - BAI-15.05.B | J.LL.MJU-99602-79.SSTT. | J.LL.MJU-99602-79.SSTT. | 68 | FALSE | 68
BAIXA TENSIÓ | XARXA DE TERRES - MJU-99602-79 - BAI-15.06 | J.LL.MJU-99602-79.SSTT. | J.LL.MJU-99602-79.SSTT. | 1 | FALSE | 1
BAIXA TENSIÓ | LLUMINÀRIES - MJU-99602-79 - BAI-16.01 | J.LL.MJU-99602-79.SSTT.ESC. | J.LL.MJU-99602-79.SSTT.ESC. | 9 | FALSE | 9
BAIXA TENSIÓ | LLUMINÀRIES - MJU-99602-79 - BAI-16.01 | J.LL.MJU-99602-79.SSTT.P00. | J.LL.MJU-99602-79.SSTT.P00. | 124 | FALSE | 124
BAIXA TENSIÓ | LLUMINÀRIES - MJU-99602-79 - BAI-16.01 | J.LL.MJU-99602-79.SSTT.P01. | J.LL.MJU-99602-79.SSTT.P01. | 17 | FALSE | 17
BAIXA TENSIÓ | LLUMINÀRIES - MJU-99602-79 - BAI-16.01 | J.LL.MJU-99602-79.SSTT.PC. | J.LL.MJU-99602-79.SSTT.PC. | 2 | FALSE | 2
BAIXA TENSIÓ | LLUMINÀRIES - MJU-99602-79 - BAI-16.01 | J.LL.MJU-99602-79.SSTT.PS01. | J.LL.MJU-99602-79.SSTT.PS01. | 59 | FALSE | 59
BAIXA TENSIÓ | EMERGÈNCIA I SENYALITZACIÓ - MJU-99602-79 - BAI-16.02 | J.LL.MJU-99602-79.SSTT.ESC. | J.LL.MJU-99602-79.SSTT.ESC. | 2 | FALSE | 2
BAIXA TENSIÓ | EMERGÈNCIA I SENYALITZACIÓ - MJU-99602-79 - BAI-16.02 | J.LL.MJU-99602-79.SSTT.P00. | J.LL.MJU-99602-79.SSTT.P00. | 9 | FALSE | 9
BAIXA TENSIÓ | EMERGÈNCIA I SENYALITZACIÓ - MJU-99602-79 - BAI-16.02 | J.LL.MJU-99602-79.SSTT.P01. | J.LL.MJU-99602-79.SSTT.P01. | 2 | FALSE | 2
BAIXA TENSIÓ | EMERGÈNCIA I SENYALITZACIÓ - MJU-99602-79 - BAI-16.02 | J.LL.MJU-99602-79.SSTT.PC. | J.LL.MJU-99602-79.SSTT.PC. | 1 | FALSE | 1
BAIXA TENSIÓ | EMERGÈNCIA I SENYALITZACIÓ - MJU-99602-79 - BAI-16.02 | J.LL.MJU-99602-79.SSTT.PS01. | J.LL.MJU-99602-79.SSTT.PS01. | 10 | FALSE | 10
BAIXA TENSIÓ | LUMINÀRIES EXTERIORS - MJU-99602-79 - BAI-16.03 | J.LL.MJU-99602-79.UB. | J.LL.MJU-99602-79.UB. | 13 | FALSE | 13
BAIXA TENSIÓ | PARALLAMPS - MJU-99602-79 - BAI-19 | J.LL.MJU-99602-79.SSTT.PC. | J.LL.MJU-99602-79.SSTT.PC. | 1 | FALSE | 1
BAIXA TENSIÓ | INSTAL·LACIÓ BAIXA TENSIÓ - MJU-99602-79 - BAI-34.10 | J.LL.MJU-99602-79.SSTT. | J.LL.MJU-99602-79.SSTT. | 1 | FALSE | 1
BAIXA TENSIÓ | COMPTADOR D'ELECTRICITAT - MJU-99602-8 - BAI-05.01.C | J.BCN_N_C.MJU-99602-8.P00.BAX. | J.BCN_N_C.MJU-99602-8.P00.BAX. | 1 | FALSE | 1
BAIXA TENSIÓ | QUADRES GENERALS - MJU-99602-8 - BAI-15.01.A | J.BCN_N_C.MJU-99602-8.P00.BAX. | J.BCN_N_C.MJU-99602-8.P00.BAX. | 1 | FALSE | 1
BAIXA TENSIÓ | SUBQUADRES - MJU-99602-8 - BAI-15.01.B | J.BCN_N_C.MJU-99602-8.P00.VT. | J.BCN_N_C.MJU-99602-8.P00.VT. | 1 | FALSE | 1
BAIXA TENSIÓ | SUBQUADRES - MJU-99602-8 - BAI-15.01.B | J.BCN_N_C.MJU-99602-8.P00.VT. | J.BCN_N_C.MJU-99602-8.P00.VT. | 1 | FALSE | 1
BAIXA TENSIÓ | SUBQUADRES - MJU-99602-8 - BAI-15.01.B | J.BCN_N_C.MJU-99602-8.P01.OFJ. | J.BCN_N_C.MJU-99602-8.P01.OFJ. | 1 | FALSE | 1
BAIXA TENSIÓ | SUBQUADRES - MJU-99602-8 - BAI-15.01.B | J.BCN_N_C.MJU-99602-8.P01.OFJ. | J.BCN_N_C.MJU-99602-8.P01.OFJ. | 1 | FALSE | 1
BAIXA TENSIÓ | SUBQUADRES - MJU-99602-8 - BAI-15.01.B | J.BCN_N_C.MJU-99602-8.P02.OFJ. | J.BCN_N_C.MJU-99602-8.P02.OFJ. | 1 | FALSE | 1
BAIXA TENSIÓ | SUBQUADRES - MJU-99602-8 - BAI-15.01.B | J.BCN_N_C.MJU-99602-8.P02.OFJ. | J.BCN_N_C.MJU-99602-8.P02.OFJ. | 1 | FALSE | 1
BAIXA TENSIÓ | SUBQUADRES - MJU-99602-8 - BAI-15.01.B | J.BCN_N_C.MJU-99602-8.P03.OFJ02. | J.BCN_N_C.MJU-99602-8.P03.OFJ02. | 1 | FALSE | 1
BAIXA TENSIÓ | SUBQUADRES - MJU-99602-8 - BAI-15.01.B | J.BCN_N_C.MJU-99602-8.P03.OFJ02. | J.BCN_N_C.MJU-99602-8.P03.OFJ02. | 1 | FALSE | 1
BAIXA TENSIÓ | SUBQUADRES - MJU-99602-8 - BAI-15.01.B | J.BCN_N_C.MJU-99602-8.PS.GL. | J.BCN_N_C.MJU-99602-8.PS.GL. | 1 | FALSE | 1
BAIXA TENSIÓ | SUBQUADRES - MJU-99602-8 - BAI-15.01.B | J.BCN_N_C.MJU-99602-8.PS.GL. | J.BCN_N_C.MJU-99602-8.PS.GL. | 1 | FALSE | 1
BAIXA TENSIÓ | SUBQUADRES - MJU-99602-8 - BAI-15.01.B | J.BCN_N_C.MJU-99602-8.PS.INF02. | J.BCN_N_C.MJU-99602-8.PS.INF02. | 1 | FALSE | 1
BAIXA TENSIÓ | SUBQUADRES - MJU-99602-8 - BAI-15.01.B | J.BCN_N_C.MJU-99602-8.PS.ZPS. | J.BCN_N_C.MJU-99602-8.PS.ZPS. | 1 | FALSE | 1
BAIXA TENSIÓ | SISTEMES ALIMENTACIÓ ININTERRUMPIDA - MJU-99602-8 - BAI-15.03 | J.BCN_N_C.MJU-99602-8.PS.INF02. | J.BCN_N_C.MJU-99602-8.PS.INF02. | 1 | FALSE | 1
BAIXA TENSIÓ | ENDOLLS - MJU-99602-8 - BAI-15.05.A | J.BCN_N_C.MJU-99602-8. | J.BCN_N_C.MJU-99602-8. | 338 | FALSE | 338
BAIXA TENSIÓ | MECANISMES - MJU-99602-8 - BAI-15.05.B | J.BCN_N_C.MJU-99602-8. | J.BCN_N_C.MJU-99602-8. | 87 | FALSE | 87
BAIXA TENSIÓ | XARXA DE TERRES - MJU-99602-8 - BAI-15.06 | J.BCN_N_C.MJU-99602-8. | J.BCN_N_C.MJU-99602-8. | 1 | FALSE | 1
BAIXA TENSIÓ | LLUMINÀRIES - MJU-99602-8 - BAI-16.01 | J.BCN_N_C.MJU-99602-8.P00. | J.BCN_N_C.MJU-99602-8.P00. | 46 | FALSE | 46
BAIXA TENSIÓ | LLUMINÀRIES - MJU-99602-8 - BAI-16.01 | J.BCN_N_C.MJU-99602-8.P01. | J.BCN_N_C.MJU-99602-8.P01. | 80 | FALSE | 80
BAIXA TENSIÓ | LLUMINÀRIES - MJU-99602-8 - BAI-16.01 | J.BCN_N_C.MJU-99602-8.P02. | J.BCN_N_C.MJU-99602-8.P02. | 86 | FALSE | 86
BAIXA TENSIÓ | LLUMINÀRIES - MJU-99602-8 - BAI-16.01 | J.BCN_N_C.MJU-99602-8.P03. | J.BCN_N_C.MJU-99602-8.P03. | 90 | FALSE | 90
BAIXA TENSIÓ | LLUMINÀRIES - MJU-99602-8 - BAI-16.01 | J.BCN_N_C.MJU-99602-8.PS. | J.BCN_N_C.MJU-99602-8.PS. | 66 | FALSE | 66
BAIXA TENSIÓ | EMERGÈNCIA I SENYALITZACIÓ - MJU-99602-8 - BAI-16.02 | J.BCN_N_C.MJU-99602-8.P00. | J.BCN_N_C.MJU-99602-8.P00. | 15 | FALSE | 15
BAIXA TENSIÓ | EMERGÈNCIA I SENYALITZACIÓ - MJU-99602-8 - BAI-16.02 | J.BCN_N_C.MJU-99602-8.P01. | J.BCN_N_C.MJU-99602-8.P01. | 17 | FALSE | 17
BAIXA TENSIÓ | EMERGÈNCIA I SENYALITZACIÓ - MJU-99602-8 - BAI-16.02 | J.BCN_N_C.MJU-99602-8.P02. | J.BCN_N_C.MJU-99602-8.P02. | 11 | FALSE | 11
BAIXA TENSIÓ | EMERGÈNCIA I SENYALITZACIÓ - MJU-99602-8 - BAI-16.02 | J.BCN_N_C.MJU-99602-8.P03. | J.BCN_N_C.MJU-99602-8.P03. | 10 | FALSE | 10
BAIXA TENSIÓ | EMERGÈNCIA I SENYALITZACIÓ - MJU-99602-8 - BAI-16.02 | J.BCN_N_C.MJU-99602-8.PS. | J.BCN_N_C.MJU-99602-8.PS. | 8 | FALSE | 8
BAIXA TENSIÓ | COMPTADOR D'ELECTRICITAT - MJU-99602-80 - BAI-05.01.C | J.LL.MJU-99602-80.PS01.ET01. | J.LL.MJU-99602-80.PS01.ET01. | 1 | FALSE | 1
BAIXA TENSIÓ | DETECTOR DE PRESÈNCIA IL·LUMINACIÓ - MJU-99602-80 - BAI-06.01.D | J.LL.MJU-99602-80.P00. | J.LL.MJU-99602-80.P00. | 5 | FALSE | 5
BAIXA TENSIÓ | DETECTOR DE PRESÈNCIA IL·LUMINACIÓ - MJU-99602-80 - BAI-06.01.D | J.LL.MJU-99602-80.P01. | J.LL.MJU-99602-80.P01. | 7 | FALSE | 7
BAIXA TENSIÓ | DETECTOR DE PRESÈNCIA IL·LUMINACIÓ - MJU-99602-80 - BAI-06.01.D | J.LL.MJU-99602-80.P02. | J.LL.MJU-99602-80.P02. | 12 | FALSE | 12
BAIXA TENSIÓ | DETECTOR DE PRESÈNCIA IL·LUMINACIÓ - MJU-99602-80 - BAI-06.01.D | J.LL.MJU-99602-80.P03. | J.LL.MJU-99602-80.P03. | 6 | FALSE | 6
BAIXA TENSIÓ | DETECTOR DE PRESÈNCIA IL·LUMINACIÓ - MJU-99602-80 - BAI-06.01.D | J.LL.MJU-99602-80.PS01. | J.LL.MJU-99602-80.PS01. | 10 | FALSE | 10
BAIXA TENSIÓ | DETECTOR DE PRESÈNCIA IL·LUMINACIÓ - MJU-99602-80 - BAI-06.01.D | J.LL.MJU-99602-80.PS02. | J.LL.MJU-99602-80.PS02. | 3 | FALSE | 3
BAIXA TENSIÓ | QUADRES GENERALS - MJU-99602-80 - BAI-15.01.A | J.LL.MJU-99602-80.PS01.ET01. | J.LL.MJU-99602-80.PS01.ET01. | 1 | FALSE | 1
BAIXA TENSIÓ | QUADRES GENERALS - MJU-99602-80 - BAI-15.01.A | J.LL.MJU-99602-80.PS01.ET01. | J.LL.MJU-99602-80.PS01.ET01. | 1 | FALSE | 1
BAIXA TENSIÓ | QUADRES GENERALS - MJU-99602-80 - BAI-15.01.A | J.LL.MJU-99602-80.PS01.SR02. | J.LL.MJU-99602-80.PS01.SR02. | 1 | FALSE | 1
BAIXA TENSIÓ | SUBQUADRES - MJU-99602-80 - BAI-15.01.B | J.LL.MJU-99602-80.P00.PSD06. | J.LL.MJU-99602-80.P00.PSD06. | 1 | FALSE | 1
BAIXA TENSIÓ | SUBQUADRES - MJU-99602-80 - BAI-15.01.B | J.LL.MJU-99602-80.P01.OF06. | J.LL.MJU-99602-80.P01.OF06. | 1 | FALSE | 1
BAIXA TENSIÓ | SUBQUADRES - MJU-99602-80 - BAI-15.01.B | J.LL.MJU-99602-80.P01.OF07. | J.LL.MJU-99602-80.P01.OF07. | 1 | FALSE | 1
BAIXA TENSIÓ | SUBQUADRES - MJU-99602-80 - BAI-15.01.B | J.LL.MJU-99602-80.P01.OF07. | J.LL.MJU-99602-80.P01.OF07. | 1 | FALSE | 1
BAIXA TENSIÓ | SUBQUADRES - MJU-99602-80 - BAI-15.01.B | J.LL.MJU-99602-80.P01.OF08. | J.LL.MJU-99602-80.P01.OF08. | 1 | FALSE | 1
BAIXA TENSIÓ | SUBQUADRES - MJU-99602-80 - BAI-15.01.B | J.LL.MJU-99602-80.P01.PSD02. | J.LL.MJU-99602-80.P01.PSD02. | 1 | FALSE | 1
BAIXA TENSIÓ | SUBQUADRES - MJU-99602-80 - BAI-15.01.B | J.LL.MJU-99602-80.P01.SEQ. | J.LL.MJU-99602-80.P01.SEQ. | 1 | FALSE | 1
BAIXA TENSIÓ | SUBQUADRES - MJU-99602-80 - BAI-15.01.B | J.LL.MJU-99602-80.P02.OF02. | J.LL.MJU-99602-80.P02.OF02. | 1 | FALSE | 1
BAIXA TENSIÓ | SUBQUADRES - MJU-99602-80 - BAI-15.01.B | J.LL.MJU-99602-80.P02.OF03. | J.LL.MJU-99602-80.P02.OF03. | 1 | FALSE | 1
BAIXA TENSIÓ | SUBQUADRES - MJU-99602-80 - BAI-15.01.B | J.LL.MJU-99602-80.P02.OF05. | J.LL.MJU-99602-80.P02.OF05. | 1 | FALSE | 1
BAIXA TENSIÓ | SUBQUADRES - MJU-99602-80 - BAI-15.01.B | J.LL.MJU-99602-80.P02.OF07. | J.LL.MJU-99602-80.P02.OF07. | 1 | FALSE | 1
BAIXA TENSIÓ | SUBQUADRES - MJU-99602-80 - BAI-15.01.B | J.LL.MJU-99602-80.P02.OF08. | J.LL.MJU-99602-80.P02.OF08. | 1 | FALSE | 1
BAIXA TENSIÓ | SUBQUADRES - MJU-99602-80 - BAI-15.01.B | J.LL.MJU-99602-80.P02.PSD01. | J.LL.MJU-99602-80.P02.PSD01. | 1 | FALSE | 1
BAIXA TENSIÓ | SUBQUADRES - MJU-99602-80 - BAI-15.01.B | J.LL.MJU-99602-80.P02.PSD06. | J.LL.MJU-99602-80.P02.PSD06. | 1 | FALSE | 1
BAIXA TENSIÓ | SUBQUADRES - MJU-99602-80 - BAI-15.01.B | J.LL.MJU-99602-80.P03. | J.LL.MJU-99602-80.P03. | 1 | FALSE | 1
BAIXA TENSIÓ | SUBQUADRES - MJU-99602-80 - BAI-15.01.B | J.LL.MJU-99602-80.P03. | J.LL.MJU-99602-80.P03. | 1 | FALSE | 1
BAIXA TENSIÓ | SUBQUADRES - MJU-99602-80 - BAI-15.01.B | J.LL.MJU-99602-80.P03.OF04. | J.LL.MJU-99602-80.P03.OF04. | 1 | FALSE | 1
BAIXA TENSIÓ | SUBQUADRES - MJU-99602-80 - BAI-15.01.B | J.LL.MJU-99602-80.P03.OF05. | J.LL.MJU-99602-80.P03.OF05. | 1 | FALSE | 1
BAIXA TENSIÓ | SUBQUADRES - MJU-99602-80 - BAI-15.01.B | J.LL.MJU-99602-80.P03.OF07. | J.LL.MJU-99602-80.P03.OF07. | 1 | FALSE | 1
BAIXA TENSIÓ | SUBQUADRES - MJU-99602-80 - BAI-15.01.B | J.LL.MJU-99602-80.P03.PSD05. | J.LL.MJU-99602-80.P03.PSD05. | 1 | FALSE | 1
BAIXA TENSIÓ | SUBQUADRES - MJU-99602-80 - BAI-15.01.B | J.LL.MJU-99602-80.P03.PSD07. | J.LL.MJU-99602-80.P03.PSD07. | 1 | FALSE | 1
BAIXA TENSIÓ | SUBQUADRES - MJU-99602-80 - BAI-15.01.B | J.LL.MJU-99602-80.P03.PSD07. | J.LL.MJU-99602-80.P03.PSD07. | 1 | FALSE | 1
BAIXA TENSIÓ | SUBQUADRES - MJU-99602-80 - BAI-15.01.B | J.LL.MJU-99602-80.P04. | J.LL.MJU-99602-80.P04. | 1 | FALSE | 1
BAIXA TENSIÓ | SUBQUADRES - MJU-99602-80 - BAI-15.01.B | J.LL.MJU-99602-80.P04. | J.LL.MJU-99602-80.P04. | 1 | FALSE | 1
BAIXA TENSIÓ | SUBQUADRES - MJU-99602-80 - BAI-15.01.B | J.LL.MJU-99602-80.P04. | J.LL.MJU-99602-80.P04. | 1 | FALSE | 1
BAIXA TENSIÓ | SUBQUADRES - MJU-99602-80 - BAI-15.01.B | J.LL.MJU-99602-80.P04. | J.LL.MJU-99602-80.P04. | 1 | FALSE | 1
BAIXA TENSIÓ | SUBQUADRES - MJU-99602-80 - BAI-15.01.B | J.LL.MJU-99602-80.P04. | J.LL.MJU-99602-80.P04. | 1 | FALSE | 1
BAIXA TENSIÓ | SUBQUADRES - MJU-99602-80 - BAI-15.01.B | J.LL.MJU-99602-80.P04. | J.LL.MJU-99602-80.P04. | 1 | FALSE | 1
BAIXA TENSIÓ | SUBQUADRES - MJU-99602-80 - BAI-15.01.B | J.LL.MJU-99602-80.P04. | J.LL.MJU-99602-80.P04. | 1 | FALSE | 1
BAIXA TENSIÓ | SUBQUADRES - MJU-99602-80 - BAI-15.01.B | J.LL.MJU-99602-80.P04. | J.LL.MJU-99602-80.P04. | 1 | FALSE | 1
BAIXA TENSIÓ | SUBQUADRES - MJU-99602-80 - BAI-15.01.B | J.LL.MJU-99602-80.P04. | J.LL.MJU-99602-80.P04. | 1 | FALSE | 1
BAIXA TENSIÓ | SUBQUADRES - MJU-99602-80 - BAI-15.01.B | J.LL.MJU-99602-80.P04. | J.LL.MJU-99602-80.P04. | 1 | FALSE | 1
BAIXA TENSIÓ | SUBQUADRES - MJU-99602-80 - BAI-15.01.B | J.LL.MJU-99602-80.P04. | J.LL.MJU-99602-80.P04. | 1 | FALSE | 1
BAIXA TENSIÓ | SUBQUADRES - MJU-99602-80 - BAI-15.01.B | J.LL.MJU-99602-80.P04. | J.LL.MJU-99602-80.P04. | 1 | FALSE | 1
BAIXA TENSIÓ | SUBQUADRES - MJU-99602-80 - BAI-15.01.B | J.LL.MJU-99602-80.P04. | J.LL.MJU-99602-80.P04. | 1 | FALSE | 1
BAIXA TENSIÓ | SUBQUADRES - MJU-99602-80 - BAI-15.01.B | J.LL.MJU-99602-80.P04.SC01. | J.LL.MJU-99602-80.P04.SC01. | 1 | FALSE | 1
BAIXA TENSIÓ | SUBQUADRES - MJU-99602-80 - BAI-15.01.B | J.LL.MJU-99602-80.P04.SC01. | J.LL.MJU-99602-80.P04.SC01. | 1 | FALSE | 1
BAIXA TENSIÓ | SUBQUADRES - MJU-99602-80 - BAI-15.01.B | J.LL.MJU-99602-80.P04.SC01. | J.LL.MJU-99602-80.P04.SC01. | 1 | FALSE | 1
BAIXA TENSIÓ | SUBQUADRES - MJU-99602-80 - BAI-15.01.B | J.LL.MJU-99602-80.P04.SC02. | J.LL.MJU-99602-80.P04.SC02. | 1 | FALSE | 1
BAIXA TENSIÓ | SUBQUADRES - MJU-99602-80 - BAI-15.01.B | J.LL.MJU-99602-80.PS01. | J.LL.MJU-99602-80.PS01. | 1 | FALSE | 1
BAIXA TENSIÓ | SUBQUADRES - MJU-99602-80 - BAI-15.01.B | J.LL.MJU-99602-80.PS01.ES02. | J.LL.MJU-99602-80.PS01.ES02. | 1 | FALSE | 1
BAIXA TENSIÓ | SUBQUADRES - MJU-99602-80 - BAI-15.01.B | J.LL.MJU-99602-80.PS01.ES02. | J.LL.MJU-99602-80.PS01.ES02. | 1 | FALSE | 1
BAIXA TENSIÓ | SUBQUADRES - MJU-99602-80 - BAI-15.01.B | J.LL.MJU-99602-80.PS01.ES02. | J.LL.MJU-99602-80.PS01.ES02. | 1 | FALSE | 1
BAIXA TENSIÓ | SUBQUADRES - MJU-99602-80 - BAI-15.01.B | J.LL.MJU-99602-80.PS01.ET01. | J.LL.MJU-99602-80.PS01.ET01. | 1 | FALSE | 1
BAIXA TENSIÓ | SUBQUADRES - MJU-99602-80 - BAI-15.01.B | J.LL.MJU-99602-80.PS01.ET01. | J.LL.MJU-99602-80.PS01.ET01. | 1 | FALSE | 1
BAIXA TENSIÓ | SUBQUADRES - MJU-99602-80 - BAI-15.01.B | J.LL.MJU-99602-80.PS01.ET01. | J.LL.MJU-99602-80.PS01.ET01. | 1 | FALSE | 1
BAIXA TENSIÓ | SUBQUADRES - MJU-99602-80 - BAI-15.01.B | J.LL.MJU-99602-80.PS01.PSD03. | J.LL.MJU-99602-80.PS01.PSD03. | 1 | FALSE | 1
BAIXA TENSIÓ | SUBQUADRES - MJU-99602-80 - BAI-15.01.B | J.LL.MJU-99602-80.PS01.SMC01. | J.LL.MJU-99602-80.PS01.SMC01. | 1 | FALSE | 1
BAIXA TENSIÓ | SUBQUADRES - MJU-99602-80 - BAI-15.01.B | J.LL.MJU-99602-80.PS01.SMC01. | J.LL.MJU-99602-80.PS01.SMC01. | 1 | FALSE | 1
BAIXA TENSIÓ | SUBQUADRES - MJU-99602-80 - BAI-15.01.B | J.LL.MJU-99602-80.PS01.SMC02. | J.LL.MJU-99602-80.PS01.SMC02. | 1 | FALSE | 1
BAIXA TENSIÓ | SUBQUADRES - MJU-99602-80 - BAI-15.01.B | J.LL.MJU-99602-80.PS01.SMC02. | J.LL.MJU-99602-80.PS01.SMC02. | 1 | FALSE | 1
BAIXA TENSIÓ | SUBQUADRES - MJU-99602-80 - BAI-15.01.B | J.LL.MJU-99602-80.PS01.SQ. | J.LL.MJU-99602-80.PS01.SQ. | 1 | FALSE | 1
BAIXA TENSIÓ | SUBQUADRES - MJU-99602-80 - BAI-15.01.B | J.LL.MJU-99602-80.PS01.SQ. | J.LL.MJU-99602-80.PS01.SQ. | 1 | FALSE | 1
BAIXA TENSIÓ | SUBQUADRES - MJU-99602-80 - BAI-15.01.B | J.LL.MJU-99602-80.PS01.SR02. | J.LL.MJU-99602-80.PS01.SR02. | 1 | FALSE | 1
BAIXA TENSIÓ | SUBQUADRES - MJU-99602-80 - BAI-15.01.B | J.LL.MJU-99602-80.PS01.VS09. | J.LL.MJU-99602-80.PS01.VS09. | 1 | FALSE | 1
BAIXA TENSIÓ | SUBQUADRES - MJU-99602-80 - BAI-15.01.B | J.LL.MJU-99602-80.PS02.LAB01. | J.LL.MJU-99602-80.PS02.LAB01. | 1 | FALSE | 1
BAIXA TENSIÓ | SUBQUADRES - MJU-99602-80 - BAI-15.01.B | J.LL.MJU-99602-80.PS02.MGT01. | J.LL.MJU-99602-80.PS02.MGT01. | 1 | FALSE | 1
BAIXA TENSIÓ | SUBQUADRES - MJU-99602-80 - BAI-15.01.B | J.LL.MJU-99602-80.PS02.MGT01. | J.LL.MJU-99602-80.PS02.MGT01. | 1 | FALSE | 1
BAIXA TENSIÓ | BATERIES DE CONDENSADORS ESTÀTICS - MJU-99602-80 - BAI-15.02.B | J.LL.MJU-99602-80.PS01.ET01. | J.LL.MJU-99602-80.PS01.ET01. | 1 | FALSE | 1
BAIXA TENSIÓ | BATERIES DE CONDENSADORS ESTÀTICS - MJU-99602-80 - BAI-15.02.B | J.LL.MJU-99602-80.PS01.SMC01. | J.LL.MJU-99602-80.PS01.SMC01. | 1 | FALSE | 1
BAIXA TENSIÓ | SISTEMES ALIMENTACIÓ ININTERRUMPIDA - MJU-99602-80 - BAI-15.03 | J.LL.MJU-99602-80.P04. | J.LL.MJU-99602-80.P04. | 1 | FALSE | 1
BAIXA TENSIÓ | SISTEMES ALIMENTACIÓ ININTERRUMPIDA - MJU-99602-80 - BAI-15.03 | J.LL.MJU-99602-80.PS01.ET01. | J.LL.MJU-99602-80.PS01.ET01. | 1 | FALSE | 1
BAIXA TENSIÓ | SISTEMES ALIMENTACIÓ ININTERRUMPIDA - MJU-99602-80 - BAI-15.03 | J.LL.MJU-99602-80.PS01.SR02. | J.LL.MJU-99602-80.PS01.SR02. | 1 | FALSE | 1
BAIXA TENSIÓ | ENDOLLS - MJU-99602-80 - BAI-15.05.A | J.LL.MJU-99602-80. | J.LL.MJU-99602-80. | 2559 | FALSE | 2559
BAIXA TENSIÓ | MECANISMES - MJU-99602-80 - BAI-15.05.B | J.LL.MJU-99602-80. | J.LL.MJU-99602-80. | 641 | FALSE | 641
BAIXA TENSIÓ | XARXA DE TERRES - MJU-99602-80 - BAI-15.06 | J.LL.MJU-99602-80. | J.LL.MJU-99602-80. | 1 | FALSE | 1
BAIXA TENSIÓ | LLUMINÀRIES - MJU-99602-80 - BAI-16.01 | J.LL.MJU-99602-80.P00. | J.LL.MJU-99602-80.P00. | 531 | FALSE | 531
BAIXA TENSIÓ | LLUMINÀRIES - MJU-99602-80 - BAI-16.01 | J.LL.MJU-99602-80.P01. | J.LL.MJU-99602-80.P01. | 524 | FALSE | 524
BAIXA TENSIÓ | LLUMINÀRIES - MJU-99602-80 - BAI-16.01 | J.LL.MJU-99602-80.P02. | J.LL.MJU-99602-80.P02. | 480 | FALSE | 480
BAIXA TENSIÓ | LLUMINÀRIES - MJU-99602-80 - BAI-16.01 | J.LL.MJU-99602-80.P03. | J.LL.MJU-99602-80.P03. | 722 | FALSE | 722
BAIXA TENSIÓ | LLUMINÀRIES - MJU-99602-80 - BAI-16.01 | J.LL.MJU-99602-80.P04. | J.LL.MJU-99602-80.P04. | 15 | FALSE | 15
BAIXA TENSIÓ | LLUMINÀRIES - MJU-99602-80 - BAI-16.01 | J.LL.MJU-99602-80.PC. | J.LL.MJU-99602-80.PC. | 52 | FALSE | 52
BAIXA TENSIÓ | LLUMINÀRIES - MJU-99602-80 - BAI-16.01 | J.LL.MJU-99602-80.PS01. | J.LL.MJU-99602-80.PS01. | 440 | FALSE | 440
BAIXA TENSIÓ | LLUMINÀRIES - MJU-99602-80 - BAI-16.01 | J.LL.MJU-99602-80.PS02. | J.LL.MJU-99602-80.PS02. | 153 | FALSE | 153
BAIXA TENSIÓ | EMERGÈNCIA I SENYALITZACIÓ - MJU-99602-80 - BAI-16.02 | J.LL.MJU-99602-80.P00. | J.LL.MJU-99602-80.P00. | 38 | FALSE | 38
BAIXA TENSIÓ | EMERGÈNCIA I SENYALITZACIÓ - MJU-99602-80 - BAI-16.02 | J.LL.MJU-99602-80.P01. | J.LL.MJU-99602-80.P01. | 39 | FALSE | 39
BAIXA TENSIÓ | EMERGÈNCIA I SENYALITZACIÓ - MJU-99602-80 - BAI-16.02 | J.LL.MJU-99602-80.P02. | J.LL.MJU-99602-80.P02. | 18 | FALSE | 18
BAIXA TENSIÓ | EMERGÈNCIA I SENYALITZACIÓ - MJU-99602-80 - BAI-16.02 | J.LL.MJU-99602-80.P03. | J.LL.MJU-99602-80.P03. | 64 | FALSE | 64
BAIXA TENSIÓ | EMERGÈNCIA I SENYALITZACIÓ - MJU-99602-80 - BAI-16.02 | J.LL.MJU-99602-80.P04. | J.LL.MJU-99602-80.P04. | 12 | FALSE | 12
BAIXA TENSIÓ | EMERGÈNCIA I SENYALITZACIÓ - MJU-99602-80 - BAI-16.02 | J.LL.MJU-99602-80.PS01. | J.LL.MJU-99602-80.PS01. | 71 | FALSE | 71
BAIXA TENSIÓ | EMERGÈNCIA I SENYALITZACIÓ - MJU-99602-80 - BAI-16.02 | J.LL.MJU-99602-80.PS02. | J.LL.MJU-99602-80.PS02. | 18 | FALSE | 18
BAIXA TENSIÓ | LUMINÀRIES EXTERIORS - MJU-99602-80 - BAI-16.03 | J.LL.MJU-99602-80.FA. | J.LL.MJU-99602-80.FA. | 1 | FALSE | 1
BAIXA TENSIÓ | GRUP ELECTROGEN DIÈSEL - MJU-99602-80 - BAI-18.01 | J.LL.MJU-99602-80.P04. | J.LL.MJU-99602-80.P04. | 1 | FALSE | 1
BAIXA TENSIÓ | GRUP ELECTROGEN DIÈSEL - MJU-99602-80 - BAI-18.01 | J.LL.MJU-99602-80.PS01. | J.LL.MJU-99602-80.PS01. | 1 | FALSE | 1
BAIXA TENSIÓ | GRUP ELECTROGEN DIÈSEL - MJU-99602-80 - BAI-18.01 | J.LL.MJU-99602-80.PS01.ET01. | J.LL.MJU-99602-80.PS01.ET01. | 1 | FALSE | 1
BAIXA TENSIÓ | INSTAL·LACIÓ BAIXA TENSIÓ - MJU-99602-80 - BAI-34.10 | J.LL.MJU-99602-80. | J.LL.MJU-99602-80. | 1 | FALSE | 1
BAIXA TENSIÓ | COMPTADOR D'ELECTRICITAT - MJU-99602-81 - BAI-05.01.C | J.LL.MJU-99602-81. | J.LL.MJU-99602-81. | 1 | FALSE | 1
BAIXA TENSIÓ | DETECTOR DE PRESÈNCIA IL·LUMINACIÓ - MJU-99602-81 - BAI-06.01.D | J.LL.MJU-99602-81.P01. | J.LL.MJU-99602-81.P01. | 1 | FALSE | 1
BAIXA TENSIÓ | QUADRES GENERALS - MJU-99602-81 - BAI-15.01.A | J.LL.MJU-99602-81.P00.VS01. | J.LL.MJU-99602-81.P00.VS01. | 1 | FALSE | 1
BAIXA TENSIÓ | SUBQUADRES - MJU-99602-81 - BAI-15.01.B | J.LL.MJU-99602-81.P00.ARX. | J.LL.MJU-99602-81.P00.ARX. | 1 | FALSE | 1
BAIXA TENSIÓ | SUBQUADRES - MJU-99602-81 - BAI-15.01.B | J.LL.MJU-99602-81.P00.ARX. | J.LL.MJU-99602-81.P00.ARX. | 1 | FALSE | 1
BAIXA TENSIÓ | SUBQUADRES - MJU-99602-81 - BAI-15.01.B | J.LL.MJU-99602-81.P00.ARX. | J.LL.MJU-99602-81.P00.ARX. | 1 | FALSE | 1
BAIXA TENSIÓ | SUBQUADRES - MJU-99602-81 - BAI-15.01.B | J.LL.MJU-99602-81.P00.ARX. | J.LL.MJU-99602-81.P00.ARX. | 1 | FALSE | 1
BAIXA TENSIÓ | SUBQUADRES - MJU-99602-81 - BAI-15.01.B | J.LL.MJU-99602-81.P00.SR. | J.LL.MJU-99602-81.P00.SR. | 1 | FALSE | 1
BAIXA TENSIÓ | SUBQUADRES - MJU-99602-81 - BAI-15.01.B | J.LL.MJU-99602-81.P00.SR. | J.LL.MJU-99602-81.P00.SR. | 1 | FALSE | 1
BAIXA TENSIÓ | SUBQUADRES - MJU-99602-81 - BAI-15.01.B | J.LL.MJU-99602-81.P00.SR. | J.LL.MJU-99602-81.P00.SR. | 1 | FALSE | 1
BAIXA TENSIÓ | SISTEMES ALIMENTACIÓ ININTERRUMPIDA - MJU-99602-81 - BAI-15.03 | J.LL.MJU-99602-81.P00.SR. | J.LL.MJU-99602-81.P00.SR. | 1 | FALSE | 1
BAIXA TENSIÓ | ENDOLLS - MJU-99602-81 - BAI-15.05.A | J.LL.MJU-99602-81. | J.LL.MJU-99602-81. | 49 | FALSE | 49
BAIXA TENSIÓ | MECANISMES - MJU-99602-81 - BAI-15.05.B | J.LL.MJU-99602-81. | J.LL.MJU-99602-81. | 27 | FALSE | 27
BAIXA TENSIÓ | XARXA DE TERRES - MJU-99602-81 - BAI-15.06 | J.LL.MJU-99602-81. | J.LL.MJU-99602-81. | 1 | FALSE | 1
BAIXA TENSIÓ | LLUMINÀRIES - MJU-99602-81 - BAI-16.01 | J.LL.MJU-99602-81.P00. | J.LL.MJU-99602-81.P00. | 21 | FALSE | 21
BAIXA TENSIÓ | LLUMINÀRIES - MJU-99602-81 - BAI-16.01 | J.LL.MJU-99602-81.P01. | J.LL.MJU-99602-81.P01. | 14 | FALSE | 14
BAIXA TENSIÓ | EMERGÈNCIA I SENYALITZACIÓ - MJU-99602-81 - BAI-16.02 | J.LL.MJU-99602-81.P00. | J.LL.MJU-99602-81.P00. | 7 | FALSE | 7
BAIXA TENSIÓ | EMERGÈNCIA I SENYALITZACIÓ - MJU-99602-81 - BAI-16.02 | J.LL.MJU-99602-81.P01. | J.LL.MJU-99602-81.P01. | 3 | FALSE | 3
BAIXA TENSIÓ | INSTAL·LACIÓ BAIXA TENSIÓ - MJU-99602-81 - BAI-34.10 | J.LL.MJU-99602-81. | J.LL.MJU-99602-81. | 1 | FALSE | 1
BAIXA TENSIÓ | COMPTADOR D'ELECTRICITAT - MJU-99602-82 - BAI-05.01.C | J.LL.MJU-99602-82. | J.LL.MJU-99602-82. | 1 | FALSE | 1
BAIXA TENSIÓ | QUADRES GENERALS - MJU-99602-82 - BAI-15.01.A | J.LL.MJU-99602-82.PSD01. | J.LL.MJU-99602-82.PSD01. | 1 | FALSE | 1
BAIXA TENSIÓ | SUBQUADRES - MJU-99602-82 - BAI-15.01.B | J.LL.MJU-99602-82.CPD01. | J.LL.MJU-99602-82.CPD01. | 1 | FALSE | 1
BAIXA TENSIÓ | SUBQUADRES - MJU-99602-82 - BAI-15.01.B | J.LL.MJU-99602-82.CPD01. | J.LL.MJU-99602-82.CPD01. | 1 | FALSE | 1
BAIXA TENSIÓ | SUBQUADRES - MJU-99602-82 - BAI-15.01.B | J.LL.MJU-99602-82.VS02. | J.LL.MJU-99602-82.VS02. | 1 | FALSE | 1
BAIXA TENSIÓ | SISTEMES ALIMENTACIÓ ININTERRUMPIDA - MJU-99602-82 - BAI-15.03 | J.LL.MJU-99602-82.CPD01. | J.LL.MJU-99602-82.CPD01. | 1 | FALSE | 1
BAIXA TENSIÓ | ENDOLLS - MJU-99602-82 - BAI-15.05.A | J.LL.MJU-99602-82. | J.LL.MJU-99602-82. | 162 | FALSE | 162
BAIXA TENSIÓ | MECANISMES - MJU-99602-82 - BAI-15.05.B | J.LL.MJU-99602-82. | J.LL.MJU-99602-82. | 21 | FALSE | 21
BAIXA TENSIÓ | XARXA DE TERRES - MJU-99602-82 - BAI-15.06 | J.LL.MJU-99602-82. | J.LL.MJU-99602-82. | 1 | FALSE | 1
BAIXA TENSIÓ | LLUMINÀRIES - MJU-99602-82 - BAI-16.01 | J.LL.MJU-99602-82. | J.LL.MJU-99602-82. | 91 | FALSE | 91
BAIXA TENSIÓ | EMERGÈNCIA I SENYALITZACIÓ - MJU-99602-82 - BAI-16.02 | J.LL.MJU-99602-82. | J.LL.MJU-99602-82. | 25 | FALSE | 25
BAIXA TENSIÓ | INSTAL·LACIÓ BAIXA TENSIÓ - MJU-99602-82 - BAI-34.10 | J.LL.MJU-99602-82. | J.LL.MJU-99602-82. | 1 | FALSE | 1
BAIXA TENSIÓ | DETECTOR DE PRESÈNCIA IL·LUMINACIÓ - MJU-99602-83 - BAI-06.01.D | J.LL.MJU-99602-83.P00. | J.LL.MJU-99602-83.P00. | 1 | FALSE | 1
BAIXA TENSIÓ | DETECTOR DE PRESÈNCIA IL·LUMINACIÓ - MJU-99602-83 - BAI-06.01.D | J.LL.MJU-99602-83.PS01. | J.LL.MJU-99602-83.PS01. | 3 | FALSE | 3
BAIXA TENSIÓ | QUADRES GENERALS - MJU-99602-83 - BAI-15.01.A | J.LL.MJU-99602-83.PS01.PSD02. | J.LL.MJU-99602-83.PS01.PSD02. | 1 | FALSE | 1
BAIXA TENSIÓ | SUBQUADRES - MJU-99602-83 - BAI-15.01.B | J.LL.MJU-99602-83.P00.PSD01. | J.LL.MJU-99602-83.P00.PSD01. | 1 | FALSE | 1
BAIXA TENSIÓ | SUBQUADRES - MJU-99602-83 - BAI-15.01.B | J.LL.MJU-99602-83.P00.PSD01. | J.LL.MJU-99602-83.P00.PSD01. | 1 | FALSE | 1
BAIXA TENSIÓ | SUBQUADRES - MJU-99602-83 - BAI-15.01.B | J.LL.MJU-99602-83.PS01.INF. | J.LL.MJU-99602-83.PS01.INF. | 1 | FALSE | 1
BAIXA TENSIÓ | SUBQUADRES - MJU-99602-83 - BAI-15.01.B | J.LL.MJU-99602-83.PS01.PSD02. | J.LL.MJU-99602-83.PS01.PSD02. | 1 | FALSE | 1
BAIXA TENSIÓ | SUBQUADRES - MJU-99602-83 - BAI-15.01.B | J.LL.MJU-99602-83.PS01.VS01. | J.LL.MJU-99602-83.PS01.VS01. | 1 | FALSE | 1
BAIXA TENSIÓ | SISTEMES ALIMENTACIÓ ININTERRUMPIDA - MJU-99602-83 - BAI-15.03 | J.LL.MJU-99602-83.PS01.INF. | J.LL.MJU-99602-83.PS01.INF. | 1 | FALSE | 1
BAIXA TENSIÓ | ENDOLLS - MJU-99602-83 - BAI-15.05.A | J.LL.MJU-99602-83. | J.LL.MJU-99602-83. | 130 | FALSE | 130
BAIXA TENSIÓ | MECANISMES - MJU-99602-83 - BAI-15.05.B | J.LL.MJU-99602-83. | J.LL.MJU-99602-83. | 32 | FALSE | 32
BAIXA TENSIÓ | XARXA DE TERRES - MJU-99602-83 - BAI-15.06 | J.LL.MJU-99602-83. | J.LL.MJU-99602-83. | 1 | FALSE | 1
BAIXA TENSIÓ | LLUMINÀRIES - MJU-99602-83 - BAI-16.01 | J.LL.MJU-99602-83.P00. | J.LL.MJU-99602-83.P00. | 52 | FALSE | 52
BAIXA TENSIÓ | LLUMINÀRIES - MJU-99602-83 - BAI-16.01 | J.LL.MJU-99602-83.PS01. | J.LL.MJU-99602-83.PS01. | 61 | FALSE | 61
BAIXA TENSIÓ | EMERGÈNCIA I SENYALITZACIÓ - MJU-99602-83 - BAI-16.02 | J.LL.MJU-99602-83.P00. | J.LL.MJU-99602-83.P00. | 14 | FALSE | 14
BAIXA TENSIÓ | EMERGÈNCIA I SENYALITZACIÓ - MJU-99602-83 - BAI-16.02 | J.LL.MJU-99602-83.PS01. | J.LL.MJU-99602-83.PS01. | 16 | FALSE | 16
BAIXA TENSIÓ | INSTAL·LACIÓ BAIXA TENSIÓ - MJU-99602-83 - BAI-34.10 | J.LL.MJU-99602-83. | J.LL.MJU-99602-83. | 1 | FALSE | 1
BAIXA TENSIÓ | COMPTADOR D'ELECTRICITAT - MJU-99602-85 - BAI-05.01.C | J.LL.MJU-99602-85.FA. | J.LL.MJU-99602-85.FA. | 1 | FALSE | 1
BAIXA TENSIÓ | QUADRES GENERALS - MJU-99602-85 - BAI-15.01.A | J.LL.MJU-99602-85.P00.SE. | J.LL.MJU-99602-85.P00.SE. | 1 | FALSE | 1
BAIXA TENSIÓ | SUBQUADRES - MJU-99602-85 - BAI-15.01.B | J.LL.MJU-99602-85.P00.SER. | J.LL.MJU-99602-85.P00.SER. | 1 | FALSE | 1
BAIXA TENSIÓ | SUBQUADRES - MJU-99602-85 - BAI-15.01.B | J.LL.MJU-99602-85.P00.SER. | J.LL.MJU-99602-85.P00.SER. | 1 | FALSE | 1
BAIXA TENSIÓ | SUBQUADRES - MJU-99602-85 - BAI-15.01.B | J.LL.MJU-99602-85.P00.SER. | J.LL.MJU-99602-85.P00.SER. | 1 | FALSE | 1
BAIXA TENSIÓ | SUBQUADRES - MJU-99602-85 - BAI-15.01.B | J.LL.MJU-99602-85.P00.SER. | J.LL.MJU-99602-85.P00.SER. | 1 | FALSE | 1
BAIXA TENSIÓ | SUBQUADRES - MJU-99602-85 - BAI-15.01.B | J.LL.MJU-99602-85.P01.SER. | J.LL.MJU-99602-85.P01.SER. | 1 | FALSE | 1
BAIXA TENSIÓ | SUBQUADRES - MJU-99602-85 - BAI-15.01.B | J.LL.MJU-99602-85.P01.SER. | J.LL.MJU-99602-85.P01.SER. | 1 | FALSE | 1
BAIXA TENSIÓ | SUBQUADRES - MJU-99602-85 - BAI-15.01.B | J.LL.MJU-99602-85.P01.SER. | J.LL.MJU-99602-85.P01.SER. | 1 | FALSE | 1
BAIXA TENSIÓ | SUBQUADRES - MJU-99602-85 - BAI-15.01.B | J.LL.MJU-99602-85.P02.SER. | J.LL.MJU-99602-85.P02.SER. | 1 | FALSE | 1
BAIXA TENSIÓ | SUBQUADRES - MJU-99602-85 - BAI-15.01.B | J.LL.MJU-99602-85.P02.SER. | J.LL.MJU-99602-85.P02.SER. | 1 | FALSE | 1
BAIXA TENSIÓ | SUBQUADRES - MJU-99602-85 - BAI-15.01.B | J.LL.MJU-99602-85.P02.SER. | J.LL.MJU-99602-85.P02.SER. | 1 | FALSE | 1
BAIXA TENSIÓ | SUBQUADRES - MJU-99602-85 - BAI-15.01.B | J.LL.MJU-99602-85.P03.SER. | J.LL.MJU-99602-85.P03.SER. | 1 | FALSE | 1
BAIXA TENSIÓ | SUBQUADRES - MJU-99602-85 - BAI-15.01.B | J.LL.MJU-99602-85.P03.SER. | J.LL.MJU-99602-85.P03.SER. | 1 | FALSE | 1
BAIXA TENSIÓ | SUBQUADRES - MJU-99602-85 - BAI-15.01.B | J.LL.MJU-99602-85.P03.SER. | J.LL.MJU-99602-85.P03.SER. | 1 | FALSE | 1
BAIXA TENSIÓ | SUBQUADRES - MJU-99602-85 - BAI-15.01.B | J.LL.MJU-99602-85.P03.SER. | J.LL.MJU-99602-85.P03.SER. | 1 | FALSE | 1
BAIXA TENSIÓ | SUBQUADRES - MJU-99602-85 - BAI-15.01.B | J.LL.MJU-99602-85.P03.SER. | J.LL.MJU-99602-85.P03.SER. | 1 | FALSE | 1
BAIXA TENSIÓ | SUBQUADRES - MJU-99602-85 - BAI-15.01.B | J.LL.MJU-99602-85.P04.SE. | J.LL.MJU-99602-85.P04.SE. | 1 | FALSE | 1
BAIXA TENSIÓ | SUBQUADRES - MJU-99602-85 - BAI-15.01.B | J.LL.MJU-99602-85.P04.SE. | J.LL.MJU-99602-85.P04.SE. | 1 | FALSE | 1
BAIXA TENSIÓ | SUBQUADRES - MJU-99602-85 - BAI-15.01.B | J.LL.MJU-99602-85.P04.SE. | J.LL.MJU-99602-85.P04.SE. | 1 | FALSE | 1
BAIXA TENSIÓ | SUBQUADRES - MJU-99602-85 - BAI-15.01.B | J.LL.MJU-99602-85.PS01.SE01. | J.LL.MJU-99602-85.PS01.SE01. | 1 | FALSE | 1
BAIXA TENSIÓ | SUBQUADRES - MJU-99602-85 - BAI-15.01.B | J.LL.MJU-99602-85.PS01.SE01. | J.LL.MJU-99602-85.PS01.SE01. | 1 | FALSE | 1
BAIXA TENSIÓ | SUBQUADRES - MJU-99602-85 - BAI-15.01.B | J.LL.MJU-99602-85.PS01.SE01. | J.LL.MJU-99602-85.PS01.SE01. | 1 | FALSE | 1
BAIXA TENSIÓ | SUBQUADRES - MJU-99602-85 - BAI-15.01.B | J.LL.MJU-99602-85.PS02.SE01. | J.LL.MJU-99602-85.PS02.SE01. | 1 | FALSE | 1
BAIXA TENSIÓ | BATERIES DE CONDENSADORS ESTÀTICS - MJU-99602-85 - BAI-15.02.B | J.LL.MJU-99602-85.P00.SER. | J.LL.MJU-99602-85.P00.SER. | 1 | FALSE | 1
BAIXA TENSIÓ | BATERIES DE CONDENSADORS ESTÀTICS - MJU-99602-85 - BAI-15.02.B | J.LL.MJU-99602-85.P04.SE. | J.LL.MJU-99602-85.P04.SE. | 1 | FALSE | 1
BAIXA TENSIÓ | SISTEMES ALIMENTACIÓ ININTERRUMPIDA - MJU-99602-85 - BAI-15.03 | J.LL.MJU-99602-85.P04.SS. | J.LL.MJU-99602-85.P04.SS. | 1 | FALSE | 1
BAIXA TENSIÓ | ENDOLLS - MJU-99602-85 - BAI-15.05.A | J.LL.MJU-99602-85. | J.LL.MJU-99602-85. | 253 | FALSE | 253
BAIXA TENSIÓ | MECANISMES - MJU-99602-85 - BAI-15.05.B | J.LL.MJU-99602-85. | J.LL.MJU-99602-85. | 98 | FALSE | 98
BAIXA TENSIÓ | XARXA DE TERRES - MJU-99602-85 - BAI-15.06 | J.LL.MJU-99602-85. | J.LL.MJU-99602-85. | 1 | FALSE | 1
BAIXA TENSIÓ | LLUMINÀRIES - MJU-99602-85 - BAI-16.01 | J.LL.MJU-99602-85.ESC. | J.LL.MJU-99602-85.ESC. | 25 | FALSE | 25
BAIXA TENSIÓ | LLUMINÀRIES - MJU-99602-85 - BAI-16.01 | J.LL.MJU-99602-85.P00. | J.LL.MJU-99602-85.P00. | 68 | FALSE | 68
BAIXA TENSIÓ | LLUMINÀRIES - MJU-99602-85 - BAI-16.01 | J.LL.MJU-99602-85.P01. | J.LL.MJU-99602-85.P01. | 113 | FALSE | 113
BAIXA TENSIÓ | LLUMINÀRIES - MJU-99602-85 - BAI-16.01 | J.LL.MJU-99602-85.P02. | J.LL.MJU-99602-85.P02. | 94 | FALSE | 94
BAIXA TENSIÓ | LLUMINÀRIES - MJU-99602-85 - BAI-16.01 | J.LL.MJU-99602-85.P03. | J.LL.MJU-99602-85.P03. | 101 | FALSE | 101
BAIXA TENSIÓ | LLUMINÀRIES - MJU-99602-85 - BAI-16.01 | J.LL.MJU-99602-85.P04. | J.LL.MJU-99602-85.P04. | 41 | FALSE | 41
BAIXA TENSIÓ | LLUMINÀRIES - MJU-99602-85 - BAI-16.01 | J.LL.MJU-99602-85.PS01. | J.LL.MJU-99602-85.PS01. | 15 | FALSE | 15
BAIXA TENSIÓ | LLUMINÀRIES - MJU-99602-85 - BAI-16.01 | J.LL.MJU-99602-85.PS02. | J.LL.MJU-99602-85.PS02. | 8 | FALSE | 8
BAIXA TENSIÓ | EMERGÈNCIA I SENYALITZACIÓ - MJU-99602-85 - BAI-16.02 | J.LL.MJU-99602-85.P00. | J.LL.MJU-99602-85.P00. | 15 | FALSE | 15
BAIXA TENSIÓ | EMERGÈNCIA I SENYALITZACIÓ - MJU-99602-85 - BAI-16.02 | J.LL.MJU-99602-85.P01. | J.LL.MJU-99602-85.P01. | 21 | FALSE | 21
BAIXA TENSIÓ | EMERGÈNCIA I SENYALITZACIÓ - MJU-99602-85 - BAI-16.02 | J.LL.MJU-99602-85.P02. | J.LL.MJU-99602-85.P02. | 24 | FALSE | 24
BAIXA TENSIÓ | EMERGÈNCIA I SENYALITZACIÓ - MJU-99602-85 - BAI-16.02 | J.LL.MJU-99602-85.P03. | J.LL.MJU-99602-85.P03. | 20 | FALSE | 20
BAIXA TENSIÓ | EMERGÈNCIA I SENYALITZACIÓ - MJU-99602-85 - BAI-16.02 | J.LL.MJU-99602-85.P04. | J.LL.MJU-99602-85.P04. | 22 | FALSE | 22
BAIXA TENSIÓ | EMERGÈNCIA I SENYALITZACIÓ - MJU-99602-85 - BAI-16.02 | J.LL.MJU-99602-85.PS01. | J.LL.MJU-99602-85.PS01. | 4 | FALSE | 4
BAIXA TENSIÓ | EMERGÈNCIA I SENYALITZACIÓ - MJU-99602-85 - BAI-16.02 | J.LL.MJU-99602-85.PS02. | J.LL.MJU-99602-85.PS02. | 5 | FALSE | 5
BAIXA TENSIÓ | GRUP ELECTROGEN DIÈSEL - MJU-99602-85 - BAI-18.01 | J.LL.MJU-99602-85.P04.SGE. | J.LL.MJU-99602-85.P04.SGE. | 1 | FALSE | 1
BAIXA TENSIÓ | PARALLAMPS - MJU-99602-85 - BAI-19 | J.LL.MJU-99602-85.PC. | J.LL.MJU-99602-85.PC. | 1 | FALSE | 1
BAIXA TENSIÓ | INSTAL·LACIÓ BAIXA TENSIÓ - MJU-99602-85 - BAI-34.10 | J.LL.MJU-99602-85. | J.LL.MJU-99602-85. | 1 | FALSE | 1
BAIXA TENSIÓ | COMPTADOR D'ELECTRICITAT - MJU-99602-86 - BAI-05.01.C | J.LL.MJU-99602-86.PS01.SE. | J.LL.MJU-99602-86.PS01.SE. | 1 | FALSE | 1
BAIXA TENSIÓ | QUADRES GENERALS - MJU-99602-86 - BAI-15.01.A | J.LL.MJU-99602-86.PS01.SE. | J.LL.MJU-99602-86.PS01.SE. | 1 | FALSE | 1
BAIXA TENSIÓ | SUBQUADRES - MJU-99602-86 - BAI-15.01.B | J.LL.MJU-99602-86.P00.MAN. | J.LL.MJU-99602-86.P00.MAN. | 1 | FALSE | 1
BAIXA TENSIÓ | SUBQUADRES - MJU-99602-86 - BAI-15.01.B | J.LL.MJU-99602-86.P00.OF02A. | J.LL.MJU-99602-86.P00.OF02A. | 1 | FALSE | 1
BAIXA TENSIÓ | SUBQUADRES - MJU-99602-86 - BAI-15.01.B | J.LL.MJU-99602-86.P00.VS02. | J.LL.MJU-99602-86.P00.VS02. | 1 | FALSE | 1
BAIXA TENSIÓ | SUBQUADRES - MJU-99602-86 - BAI-15.01.B | J.LL.MJU-99602-86.P01.SV. | J.LL.MJU-99602-86.P01.SV. | 1 | FALSE | 1
BAIXA TENSIÓ | SUBQUADRES - MJU-99602-86 - BAI-15.01.B | J.LL.MJU-99602-86.P01.SV. | J.LL.MJU-99602-86.P01.SV. | 1 | FALSE | 1
BAIXA TENSIÓ | SUBQUADRES - MJU-99602-86 - BAI-15.01.B | J.LL.MJU-99602-86.PS01.SC01. | J.LL.MJU-99602-86.PS01.SC01. | 1 | FALSE | 1
BAIXA TENSIÓ | SUBQUADRES - MJU-99602-86 - BAI-15.01.B | J.LL.MJU-99602-86.PS01.SE. | J.LL.MJU-99602-86.PS01.SE. | 1 | FALSE | 1
BAIXA TENSIÓ | SUBQUADRES - MJU-99602-86 - BAI-15.01.B | J.LL.MJU-99602-86.PS01.SE. | J.LL.MJU-99602-86.PS01.SE. | 1 | FALSE | 1
BAIXA TENSIÓ | SUBQUADRES - MJU-99602-86 - BAI-15.01.B | J.LL.MJU-99602-86.PS01.SS01. | J.LL.MJU-99602-86.PS01.SS01. | 1 | FALSE | 1
BAIXA TENSIÓ | SUBQUADRES - MJU-99602-86 - BAI-15.01.B | J.LL.MJU-99602-86.PS01.SV01. | J.LL.MJU-99602-86.PS01.SV01. | 1 | FALSE | 1
BAIXA TENSIÓ | BATERIES DE CONDENSADORS ESTÀTICS - MJU-99602-86 - BAI-15.02.B | J.LL.MJU-99602-86.PS01.SS01. | J.LL.MJU-99602-86.PS01.SS01. | 1 | FALSE | 1
BAIXA TENSIÓ | SISTEMES ALIMENTACIÓ ININTERRUMPIDA - MJU-99602-86 - BAI-15.03 | J.LL.MJU-99602-86.PS01.SS01. | J.LL.MJU-99602-86.PS01.SS01. | 1 | FALSE | 1
BAIXA TENSIÓ | SISTEMES ALIMENTACIÓ ININTERRUMPIDA - MJU-99602-86 - BAI-15.03 | J.LL.MJU-99602-86.PS01.SS01. | J.LL.MJU-99602-86.PS01.SS01. | 1 | FALSE | 1
BAIXA TENSIÓ | ENDOLLS - MJU-99602-86 - BAI-15.05.A | J.LL.MJU-99602-86. | J.LL.MJU-99602-86. | 194 | FALSE | 194
BAIXA TENSIÓ | MECANISMES - MJU-99602-86 - BAI-15.05.B | J.LL.MJU-99602-86. | J.LL.MJU-99602-86. | 76 | FALSE | 76
BAIXA TENSIÓ | XARXA DE TERRES - MJU-99602-86 - BAI-15.06 | J.LL.MJU-99602-86. | J.LL.MJU-99602-86. | 1 | FALSE | 1
BAIXA TENSIÓ | LLUMINÀRIES - MJU-99602-86 - BAI-16.01 | J.LL.MJU-99602-86.ESC. | J.LL.MJU-99602-86.ESC. | 15 | FALSE | 15
BAIXA TENSIÓ | LLUMINÀRIES - MJU-99602-86 - BAI-16.01 | J.LL.MJU-99602-86.P00. | J.LL.MJU-99602-86.P00. | 48 | FALSE | 48
BAIXA TENSIÓ | LLUMINÀRIES - MJU-99602-86 - BAI-16.01 | J.LL.MJU-99602-86.P01. | J.LL.MJU-99602-86.P01. | 78 | FALSE | 78
BAIXA TENSIÓ | LLUMINÀRIES - MJU-99602-86 - BAI-16.01 | J.LL.MJU-99602-86.PS01. | J.LL.MJU-99602-86.PS01. | 64 | FALSE | 64
BAIXA TENSIÓ | LLUMINÀRIES - MJU-99602-86 - BAI-16.01 | J.LL.MJU-99602-86.PS02. | J.LL.MJU-99602-86.PS02. | 18 | FALSE | 18
BAIXA TENSIÓ | EMERGÈNCIA I SENYALITZACIÓ - MJU-99602-86 - BAI-16.02 | J.LL.MJU-99602-86.ESC. | J.LL.MJU-99602-86.ESC. | 3 | FALSE | 3
BAIXA TENSIÓ | EMERGÈNCIA I SENYALITZACIÓ - MJU-99602-86 - BAI-16.02 | J.LL.MJU-99602-86.P00. | J.LL.MJU-99602-86.P00. | 5 | FALSE | 5
BAIXA TENSIÓ | EMERGÈNCIA I SENYALITZACIÓ - MJU-99602-86 - BAI-16.02 | J.LL.MJU-99602-86.P01. | J.LL.MJU-99602-86.P01. | 10 | FALSE | 10
BAIXA TENSIÓ | EMERGÈNCIA I SENYALITZACIÓ - MJU-99602-86 - BAI-16.02 | J.LL.MJU-99602-86.PS01. | J.LL.MJU-99602-86.PS01. | 4 | FALSE | 4
BAIXA TENSIÓ | EMERGÈNCIA I SENYALITZACIÓ - MJU-99602-86 - BAI-16.02 | J.LL.MJU-99602-86.PS02. | J.LL.MJU-99602-86.PS02. | 1 | FALSE | 1
BAIXA TENSIÓ | PARALLAMPS - MJU-99602-86 - BAI-19 | J.LL.MJU-99602-86.FA. | J.LL.MJU-99602-86.FA. | 1 | FALSE | 1
BAIXA TENSIÓ | INSTAL·LACIÓ BAIXA TENSIÓ - MJU-99602-86 - BAI-34.10 | J.LL.MJU-99602-86. | J.LL.MJU-99602-86. | 1 | FALSE | 1
BAIXA TENSIÓ | COMPTADOR D'ELECTRICITAT - MJU-99602-87 - BAI-05.01.C | J.LL.MJU-99602-87.PS01.SE. | J.LL.MJU-99602-87.PS01.SE. | 1 | FALSE | 1
BAIXA TENSIÓ | QUADRES GENERALS - MJU-99602-87 - BAI-15.01.A | J.LL.MJU-99602-87.PS01.SE. | J.LL.MJU-99602-87.PS01.SE. | 1 | FALSE | 1
BAIXA TENSIÓ | SUBQUADRES - MJU-99602-87 - BAI-15.01.B | J.LL.MJU-99602-87.P00.VS01. | J.LL.MJU-99602-87.P00.VS01. | 1 | FALSE | 1
BAIXA TENSIÓ | SUBQUADRES - MJU-99602-87 - BAI-15.01.B | J.LL.MJU-99602-87.P01.INST. | J.LL.MJU-99602-87.P01.INST. | 1 | FALSE | 1
BAIXA TENSIÓ | SUBQUADRES - MJU-99602-87 - BAI-15.01.B | J.LL.MJU-99602-87.P01.INST. | J.LL.MJU-99602-87.P01.INST. | 1 | FALSE | 1
BAIXA TENSIÓ | SUBQUADRES - MJU-99602-87 - BAI-15.01.B | J.LL.MJU-99602-87.P03.INST. | J.LL.MJU-99602-87.P03.INST. | 1 | FALSE | 1
BAIXA TENSIÓ | SUBQUADRES - MJU-99602-87 - BAI-15.01.B | J.LL.MJU-99602-87.P03.SS. | J.LL.MJU-99602-87.P03.SS. | 1 | FALSE | 1
BAIXA TENSIÓ | SUBQUADRES - MJU-99602-87 - BAI-15.01.B | J.LL.MJU-99602-87.P04.SC. | J.LL.MJU-99602-87.P04.SC. | 1 | FALSE | 1
BAIXA TENSIÓ | SUBQUADRES - MJU-99602-87 - BAI-15.01.B | J.LL.MJU-99602-87.P04.SC. | J.LL.MJU-99602-87.P04.SC. | 1 | FALSE | 1
BAIXA TENSIÓ | SUBQUADRES - MJU-99602-87 - BAI-15.01.B | J.LL.MJU-99602-87.PS01.PK. | J.LL.MJU-99602-87.PS01.PK. | 1 | FALSE | 1
BAIXA TENSIÓ | SUBQUADRES - MJU-99602-87 - BAI-15.01.B | J.LL.MJU-99602-87.PS01.SE. | J.LL.MJU-99602-87.PS01.SE. | 1 | FALSE | 1
BAIXA TENSIÓ | BATERIES DE CONDENSADORS ESTÀTICS - MJU-99602-87 - BAI-15.02.B | J.LL.MJU-99602-87.P04.SC. | J.LL.MJU-99602-87.P04.SC. | 1 | FALSE | 1
BAIXA TENSIÓ | SISTEMES ALIMENTACIÓ ININTERRUMPIDA - MJU-99602-87 - BAI-15.03 | J.LL.MJU-99602-87.P03.SS. | J.LL.MJU-99602-87.P03.SS. | 1 | FALSE | 1
BAIXA TENSIÓ | ENDOLLS - MJU-99602-87 - BAI-15.05.A | J.LL.MJU-99602-87. | J.LL.MJU-99602-87. | 281 | FALSE | 281
BAIXA TENSIÓ | MECANISMES - MJU-99602-87 - BAI-15.05.B | J.LL.MJU-99602-87. | J.LL.MJU-99602-87. | 176 | FALSE | 176
BAIXA TENSIÓ | XARXA DE TERRES - MJU-99602-87 - BAI-15.06 | J.LL.MJU-99602-87. | J.LL.MJU-99602-87. | 1 | FALSE | 1
BAIXA TENSIÓ | LLUMINÀRIES - MJU-99602-87 - BAI-16.01 | J.LL.MJU-99602-87.ESC. | J.LL.MJU-99602-87.ESC. | 12 | FALSE | 12
BAIXA TENSIÓ | LLUMINÀRIES - MJU-99602-87 - BAI-16.01 | J.LL.MJU-99602-87.P00. | J.LL.MJU-99602-87.P00. | 98 | FALSE | 98
BAIXA TENSIÓ | LLUMINÀRIES - MJU-99602-87 - BAI-16.01 | J.LL.MJU-99602-87.P01. | J.LL.MJU-99602-87.P01. | 74 | FALSE | 74
BAIXA TENSIÓ | LLUMINÀRIES - MJU-99602-87 - BAI-16.01 | J.LL.MJU-99602-87.P02. | J.LL.MJU-99602-87.P02. | 58 | FALSE | 58
BAIXA TENSIÓ | LLUMINÀRIES - MJU-99602-87 - BAI-16.01 | J.LL.MJU-99602-87.P03. | J.LL.MJU-99602-87.P03. | 62 | FALSE | 62
BAIXA TENSIÓ | LLUMINÀRIES - MJU-99602-87 - BAI-16.01 | J.LL.MJU-99602-87.P04. | J.LL.MJU-99602-87.P04. | 24 | FALSE | 24
BAIXA TENSIÓ | LLUMINÀRIES - MJU-99602-87 - BAI-16.01 | J.LL.MJU-99602-87.PS01. | J.LL.MJU-99602-87.PS01. | 51 | FALSE | 51
BAIXA TENSIÓ | EMERGÈNCIA I SENYALITZACIÓ - MJU-99602-87 - BAI-16.02 | J.LL.MJU-99602-87.ESC. | J.LL.MJU-99602-87.ESC. | 4 | FALSE | 4
BAIXA TENSIÓ | EMERGÈNCIA I SENYALITZACIÓ - MJU-99602-87 - BAI-16.02 | J.LL.MJU-99602-87.P00. | J.LL.MJU-99602-87.P00. | 27 | FALSE | 27
BAIXA TENSIÓ | EMERGÈNCIA I SENYALITZACIÓ - MJU-99602-87 - BAI-16.02 | J.LL.MJU-99602-87.P01. | J.LL.MJU-99602-87.P01. | 18 | FALSE | 18
BAIXA TENSIÓ | EMERGÈNCIA I SENYALITZACIÓ - MJU-99602-87 - BAI-16.02 | J.LL.MJU-99602-87.P02. | J.LL.MJU-99602-87.P02. | 12 | FALSE | 12
BAIXA TENSIÓ | EMERGÈNCIA I SENYALITZACIÓ - MJU-99602-87 - BAI-16.02 | J.LL.MJU-99602-87.P03. | J.LL.MJU-99602-87.P03. | 12 | FALSE | 12
BAIXA TENSIÓ | EMERGÈNCIA I SENYALITZACIÓ - MJU-99602-87 - BAI-16.02 | J.LL.MJU-99602-87.P04. | J.LL.MJU-99602-87.P04. | 5 | FALSE | 5
BAIXA TENSIÓ | EMERGÈNCIA I SENYALITZACIÓ - MJU-99602-87 - BAI-16.02 | J.LL.MJU-99602-87.PS01. | J.LL.MJU-99602-87.PS01. | 12 | FALSE | 12
BAIXA TENSIÓ | GRUP ELECTROGEN DIÈSEL - MJU-99602-87 - BAI-18.01 | J.LL.MJU-99602-87.PS01.CONV. | J.LL.MJU-99602-87.PS01.CONV. | 1 | FALSE | 1
BAIXA TENSIÓ | INSTAL·LACIÓ BAIXA TENSIÓ - MJU-99602-87 - BAI-34.10 | J.LL.MJU-99602-87. | J.LL.MJU-99602-87. | 1 | FALSE | 1
BAIXA TENSIÓ | COMPTADOR D'ELECTRICITAT - MJU-99602-88 - BAI-05.01.C | J.LL.MJU-99602-88. | J.LL.MJU-99602-88. | 1 | FALSE | 1
BAIXA TENSIÓ | QUADRES GENERALS - MJU-99602-88 - BAI-15.01.A | J.LL.MJU-99602-88.P00.ARX. | J.LL.MJU-99602-88.P00.ARX. | 1 | FALSE | 1
BAIXA TENSIÓ | SUBQUADRES - MJU-99602-88 - BAI-15.01.B | J.LL.MJU-99602-88.P00.ARX. | J.LL.MJU-99602-88.P00.ARX. | 1 | FALSE | 1
BAIXA TENSIÓ | SUBQUADRES - MJU-99602-88 - BAI-15.01.B | J.LL.MJU-99602-88.P00.NTJ. | J.LL.MJU-99602-88.P00.NTJ. | 1 | FALSE | 1
BAIXA TENSIÓ | SUBQUADRES - MJU-99602-88 - BAI-15.01.B | J.LL.MJU-99602-88.P00.NTJ. | J.LL.MJU-99602-88.P00.NTJ. | 1 | FALSE | 1
BAIXA TENSIÓ | SISTEMES ALIMENTACIÓ ININTERRUMPIDA - MJU-99602-88 - BAI-15.03 | J.LL.MJU-99602-88.P00.NTJ. | J.LL.MJU-99602-88.P00.NTJ. | 1 | FALSE | 1
BAIXA TENSIÓ | ENDOLLS - MJU-99602-88 - BAI-15.05.A | J.LL.MJU-99602-88. | J.LL.MJU-99602-88. | 56 | FALSE | 56
BAIXA TENSIÓ | MECANISMES - MJU-99602-88 - BAI-15.05.B | J.LL.MJU-99602-88. | J.LL.MJU-99602-88. | 29 | FALSE | 29
BAIXA TENSIÓ | XARXA DE TERRES - MJU-99602-88 - BAI-15.06 | J.LL.MJU-99602-88. | J.LL.MJU-99602-88. | 1 | FALSE | 1
BAIXA TENSIÓ | LLUMINÀRIES - MJU-99602-88 - BAI-16.01 | J.LL.MJU-99602-88.ESC. | J.LL.MJU-99602-88.ESC. | 4 | FALSE | 4
BAIXA TENSIÓ | LLUMINÀRIES - MJU-99602-88 - BAI-16.01 | J.LL.MJU-99602-88.P00. | J.LL.MJU-99602-88.P00. | 102 | FALSE | 102
BAIXA TENSIÓ | LLUMINÀRIES - MJU-99602-88 - BAI-16.01 | J.LL.MJU-99602-88.PS1. | J.LL.MJU-99602-88.PS1. | 6 | FALSE | 6
BAIXA TENSIÓ | EMERGÈNCIA I SENYALITZACIÓ - MJU-99602-88 - BAI-16.02 | J.LL.MJU-99602-88.ESC. | J.LL.MJU-99602-88.ESC. | 1 | FALSE | 1
BAIXA TENSIÓ | EMERGÈNCIA I SENYALITZACIÓ - MJU-99602-88 - BAI-16.02 | J.LL.MJU-99602-88.P00. | J.LL.MJU-99602-88.P00. | 11 | FALSE | 11
BAIXA TENSIÓ | EMERGÈNCIA I SENYALITZACIÓ - MJU-99602-88 - BAI-16.02 | J.LL.MJU-99602-88.PS1. | J.LL.MJU-99602-88.PS1. | 2 | FALSE | 2
BAIXA TENSIÓ | INSTAL·LACIÓ BAIXA TENSIÓ - MJU-99602-88 - BAI-34.10 | J.LL.MJU-99602-88. | J.LL.MJU-99602-88. | 1 | FALSE | 1
BAIXA TENSIÓ | COMPTADOR D'ELECTRICITAT - MJU-99602-89 - BAI-05.01.C | J.LL.MJU-99602-89.P01.PSD01. | J.LL.MJU-99602-89.P01.PSD01. | 1 | FALSE | 1
BAIXA TENSIÓ | QUADRES GENERALS - MJU-99602-89 - BAI-15.01.A | J.LL.MJU-99602-89.P01.SE01. | J.LL.MJU-99602-89.P01.SE01. | 1 | FALSE | 1
BAIXA TENSIÓ | SUBQUADRES - MJU-99602-89 - BAI-15.01.B | J.LL.MJU-99602-89.P00.SR. | J.LL.MJU-99602-89.P00.SR. | 1 | FALSE | 1
BAIXA TENSIÓ | SUBQUADRES - MJU-99602-89 - BAI-15.01.B | J.LL.MJU-99602-89.P00.SS. | J.LL.MJU-99602-89.P00.SS. | 1 | FALSE | 1
BAIXA TENSIÓ | SUBQUADRES - MJU-99602-89 - BAI-15.01.B | J.LL.MJU-99602-89.P00.SS. | J.LL.MJU-99602-89.P00.SS. | 1 | FALSE | 1
BAIXA TENSIÓ | SUBQUADRES - MJU-99602-89 - BAI-15.01.B | J.LL.MJU-99602-89.P01.SE01. | J.LL.MJU-99602-89.P01.SE01. | 1 | FALSE | 1
BAIXA TENSIÓ | SUBQUADRES - MJU-99602-89 - BAI-15.01.B | J.LL.MJU-99602-89.P01.SE02. | J.LL.MJU-99602-89.P01.SE02. | 1 | FALSE | 1
BAIXA TENSIÓ | BATERIES DE CONDENSADORS ESTÀTICS - MJU-99602-89 - BAI-15.02.B | J.LL.MJU-99602-89.P00.SR. | J.LL.MJU-99602-89.P00.SR. | 1 | FALSE | 1
BAIXA TENSIÓ | SISTEMES ALIMENTACIÓ ININTERRUMPIDA - MJU-99602-89 - BAI-15.03 | J.LL.MJU-99602-89.P00.SS. | J.LL.MJU-99602-89.P00.SS. | 1 | FALSE | 1
BAIXA TENSIÓ | ENDOLLS - MJU-99602-89 - BAI-15.05.A | J.LL.MJU-99602-89. | J.LL.MJU-99602-89. | 97 | FALSE | 97
BAIXA TENSIÓ | MECANISMES - MJU-99602-89 - BAI-15.05.B | J.LL.MJU-99602-89. | J.LL.MJU-99602-89. | 44 | FALSE | 44
BAIXA TENSIÓ | XARXA DE TERRES - MJU-99602-89 - BAI-15.06 | J.LL.MJU-99602-89. | J.LL.MJU-99602-89. | 1 | FALSE | 1
BAIXA TENSIÓ | LLUMINÀRIES - MJU-99602-89 - BAI-16.01 | J.LL.MJU-99602-89.P00. | J.LL.MJU-99602-89.P00. | 61 | FALSE | 61
BAIXA TENSIÓ | LLUMINÀRIES - MJU-99602-89 - BAI-16.01 | J.LL.MJU-99602-89.P01. | J.LL.MJU-99602-89.P01. | 48 | FALSE | 48
BAIXA TENSIÓ | EMERGÈNCIA I SENYALITZACIÓ - MJU-99602-89 - BAI-16.02 | J.LL.MJU-99602-89.P00. | J.LL.MJU-99602-89.P00. | 11 | FALSE | 11
BAIXA TENSIÓ | EMERGÈNCIA I SENYALITZACIÓ - MJU-99602-89 - BAI-16.02 | J.LL.MJU-99602-89.P01. | J.LL.MJU-99602-89.P01. | 6 | FALSE | 6
BAIXA TENSIÓ | LUMINÀRIES EXTERIORS - MJU-99602-89 - BAI-16.03 | J.LL.MJU-99602-89.UB. | J.LL.MJU-99602-89.UB. | 8 | FALSE | 8
BAIXA TENSIÓ | INSTAL·LACIÓ BAIXA TENSIÓ - MJU-99602-89 - BAI-34.10 | J.LL.MJU-99602-89. | J.LL.MJU-99602-89. | 1 | FALSE | 1
BAIXA TENSIÓ | COMPTADOR D'ELECTRICITAT - MJU-99602-90 - BAI-05.01.C | J.LL.MJU-99602-90. | J.LL.MJU-99602-90. | 1 | FALSE | 1
BAIXA TENSIÓ | QUADRES GENERALS - MJU-99602-90 - BAI-15.01.A | J.LL.MJU-99602-90.P00.VS01. | J.LL.MJU-99602-90.P00.VS01. | 1 | FALSE | 1
BAIXA TENSIÓ | SUBQUADRES - MJU-99602-90 - BAI-15.01.B | J.LL.MJU-99602-90.P00.VS01. | J.LL.MJU-99602-90.P00.VS01. | 1 | FALSE | 1
BAIXA TENSIÓ | SUBQUADRES - MJU-99602-90 - BAI-15.01.B | J.LL.MJU-99602-90.P01.VS01. | J.LL.MJU-99602-90.P01.VS01. | 1 | FALSE | 1
BAIXA TENSIÓ | SUBQUADRES - MJU-99602-90 - BAI-15.01.B | J.LL.MJU-99602-90.P02.SQ. | J.LL.MJU-99602-90.P02.SQ. | 1 | FALSE | 1
BAIXA TENSIÓ | SUBQUADRES - MJU-99602-90 - BAI-15.01.B | J.LL.MJU-99602-90.P03.VS01. | J.LL.MJU-99602-90.P03.VS01. | 1 | FALSE | 1
BAIXA TENSIÓ | SUBQUADRES - MJU-99602-90 - BAI-15.01.B | J.LL.MJU-99602-90.PS01.VS01. | J.LL.MJU-99602-90.PS01.VS01. | 1 | FALSE | 1
BAIXA TENSIÓ | SISTEMES ALIMENTACIÓ ININTERRUMPIDA - MJU-99602-90 - BAI-15.03 | J.LL.MJU-99602-90.P02.CPD. | J.LL.MJU-99602-90.P02.CPD. | 1 | FALSE | 1
BAIXA TENSIÓ | ENDOLLS - MJU-99602-90 - BAI-15.05.A | J.LL.MJU-99602-90. | J.LL.MJU-99602-90. | 91 | FALSE | 91
BAIXA TENSIÓ | MECANISMES - MJU-99602-90 - BAI-15.05.B | J.LL.MJU-99602-90. | J.LL.MJU-99602-90. | 34 | FALSE | 34
BAIXA TENSIÓ | XARXA DE TERRES - MJU-99602-90 - BAI-15.06 | J.LL.MJU-99602-90. | J.LL.MJU-99602-90. | 1 | FALSE | 1
BAIXA TENSIÓ | LLUMINÀRIES - MJU-99602-90 - BAI-16.01 | J.LL.MJU-99602-90.ESC. | J.LL.MJU-99602-90.ESC. | 5 | FALSE | 5
BAIXA TENSIÓ | LLUMINÀRIES - MJU-99602-90 - BAI-16.01 | J.LL.MJU-99602-90.P00. | J.LL.MJU-99602-90.P00. | 22 | FALSE | 22
BAIXA TENSIÓ | LLUMINÀRIES - MJU-99602-90 - BAI-16.01 | J.LL.MJU-99602-90.P01. | J.LL.MJU-99602-90.P01. | 22 | FALSE | 22
BAIXA TENSIÓ | LLUMINÀRIES - MJU-99602-90 - BAI-16.01 | J.LL.MJU-99602-90.P02. | J.LL.MJU-99602-90.P02. | 19 | FALSE | 19
BAIXA TENSIÓ | LLUMINÀRIES - MJU-99602-90 - BAI-16.01 | J.LL.MJU-99602-90.P03. | J.LL.MJU-99602-90.P03. | 4 | FALSE | 4
BAIXA TENSIÓ | LLUMINÀRIES - MJU-99602-90 - BAI-16.01 | J.LL.MJU-99602-90.PS01. | J.LL.MJU-99602-90.PS01. | 23 | FALSE | 23
BAIXA TENSIÓ | EMERGÈNCIA I SENYALITZACIÓ - MJU-99602-90 - BAI-16.02 | J.LL.MJU-99602-90.ESC. | J.LL.MJU-99602-90.ESC. | 1 | FALSE | 1
BAIXA TENSIÓ | EMERGÈNCIA I SENYALITZACIÓ - MJU-99602-90 - BAI-16.02 | J.LL.MJU-99602-90.P00. | J.LL.MJU-99602-90.P00. | 6 | FALSE | 6
BAIXA TENSIÓ | EMERGÈNCIA I SENYALITZACIÓ - MJU-99602-90 - BAI-16.02 | J.LL.MJU-99602-90.P01. | J.LL.MJU-99602-90.P01. | 2 | FALSE | 2
BAIXA TENSIÓ | EMERGÈNCIA I SENYALITZACIÓ - MJU-99602-90 - BAI-16.02 | J.LL.MJU-99602-90.P02. | J.LL.MJU-99602-90.P02. | 2 | FALSE | 2
BAIXA TENSIÓ | EMERGÈNCIA I SENYALITZACIÓ - MJU-99602-90 - BAI-16.02 | J.LL.MJU-99602-90.P03. | J.LL.MJU-99602-90.P03. | 3 | FALSE | 3
BAIXA TENSIÓ | EMERGÈNCIA I SENYALITZACIÓ - MJU-99602-90 - BAI-16.02 | J.LL.MJU-99602-90.PS01. | J.LL.MJU-99602-90.PS01. | 4 | FALSE | 4
BAIXA TENSIÓ | INSTAL·LACIÓ BAIXA TENSIÓ - MJU-99602-90 - BAI-34.10 | J.LL.MJU-99602-90. | J.LL.MJU-99602-90. | 1 | FALSE | 1
BAIXA TENSIÓ | COMPTADOR D'ELECTRICITAT - MJU-99602-91 - BAI-05.01.C | J.G.MJU-99602-91.P00. | J.G.MJU-99602-91.P00. | 1 | FALSE | 1
BAIXA TENSIÓ | QUADRES GENERALS - MJU-99602-91 - BAI-15.01.A | J.G.MJU-99602-91.P00.OF. | J.G.MJU-99602-91.P00.OF. | 1 | FALSE | 1
BAIXA TENSIÓ | SUBQUADRES - MJU-99602-91 - BAI-15.01.B | J.G.MJU-99602-91.P01.SRS. | J.G.MJU-99602-91.P01.SRS. | 1 | FALSE | 1
BAIXA TENSIÓ | SISTEMES ALIMENTACIÓ ININTERRUMPIDA - MJU-99602-91 - BAI-15.03 | J.G.MJU-99602-91.P01.SRS. | J.G.MJU-99602-91.P01.SRS. | 1 | FALSE | 1
BAIXA TENSIÓ | ENDOLLS - MJU-99602-91 - BAI-15.05.A | J.G.MJU-99602-91. | J.G.MJU-99602-91. | 38 | FALSE | 38
BAIXA TENSIÓ | MECANISMES - MJU-99602-91 - BAI-15.05.B | J.G.MJU-99602-91. | J.G.MJU-99602-91. | 37 | FALSE | 37
BAIXA TENSIÓ | LLUMINÀRIES - MJU-99602-91 - BAI-16.01 | J.G.MJU-99602-91.P00. | J.G.MJU-99602-91.P00. | 71 | FALSE | 71
BAIXA TENSIÓ | LLUMINÀRIES - MJU-99602-91 - BAI-16.01 | J.G.MJU-99602-91.P01. | J.G.MJU-99602-91.P01. | 61 | FALSE | 61
BAIXA TENSIÓ | EMERGÈNCIA I SENYALITZACIÓ - MJU-99602-91 - BAI-16.02 | J.G.MJU-99602-91.P00. | J.G.MJU-99602-91.P00. | 19 | FALSE | 19
BAIXA TENSIÓ | LUMINÀRIES EXTERIORS - MJU-99602-91 - BAI-16.03 | J.G.MJU-99602-91.P01. | J.G.MJU-99602-91.P01. | 10 | FALSE | 10
BAIXA TENSIÓ | COMPTADOR D'ELECTRICITAT - MJU-99602-93 - BAI-05.01.C | J.G.MJU-99602-93.PS1.SE01. | J.G.MJU-99602-93.PS1.SE01. | 1 | FALSE | 1
BAIXA TENSIÓ | DETECTOR DE PRESÈNCIA IL·LUMINACIÓ - MJU-99602-93 - BAI-06.01.D | J.G.MJU-99602-93.P00. | J.G.MJU-99602-93.P00. | 4 | FALSE | 4
BAIXA TENSIÓ | QUADRES GENERALS - MJU-99602-93 - BAI-15.01.A | J.G.MJU-99602-93.PS1.SE01. | J.G.MJU-99602-93.PS1.SE01. | 1 | FALSE | 1
BAIXA TENSIÓ | QUADRES GENERALS - MJU-99602-93 - BAI-15.01.A | J.G.MJU-99602-93.PS1.SE01. | J.G.MJU-99602-93.PS1.SE01. | 1 | FALSE | 1
BAIXA TENSIÓ | QUADRES GENERALS - MJU-99602-93 - BAI-15.01.A | J.G.MJU-99602-93.PS1.SE01. | J.G.MJU-99602-93.PS1.SE01. | 1 | FALSE | 1
BAIXA TENSIÓ | QUADRES GENERALS - MJU-99602-93 - BAI-15.01.A | J.G.MJU-99602-93.PS1.SE01. | J.G.MJU-99602-93.PS1.SE01. | 1 | FALSE | 1
BAIXA TENSIÓ | QUADRES GENERALS - MJU-99602-93 - BAI-15.01.A | J.G.MJU-99602-93.PS1.SE01. | J.G.MJU-99602-93.PS1.SE01. | 1 | FALSE | 1
BAIXA TENSIÓ | SUBQUADRES - MJU-99602-93 - BAI-15.01.B | J.G.MJU-99602-93.P00.ARX01. | J.G.MJU-99602-93.P00.ARX01. | 1 | FALSE | 1
BAIXA TENSIÓ | SUBQUADRES - MJU-99602-93 - BAI-15.01.B | J.G.MJU-99602-93.P00.ARX02. | J.G.MJU-99602-93.P00.ARX02. | 1 | FALSE | 1
BAIXA TENSIÓ | SUBQUADRES - MJU-99602-93 - BAI-15.01.B | J.G.MJU-99602-93.P00.DE08. | J.G.MJU-99602-93.P00.DE08. | 1 | FALSE | 1
BAIXA TENSIÓ | SUBQUADRES - MJU-99602-93 - BAI-15.01.B | J.G.MJU-99602-93.P00.OF02. | J.G.MJU-99602-93.P00.OF02. | 1 | FALSE | 1
BAIXA TENSIÓ | SUBQUADRES - MJU-99602-93 - BAI-15.01.B | J.G.MJU-99602-93.P00.OF02. | J.G.MJU-99602-93.P00.OF02. | 1 | FALSE | 1
BAIXA TENSIÓ | SUBQUADRES - MJU-99602-93 - BAI-15.01.B | J.G.MJU-99602-93.P00.OF02. | J.G.MJU-99602-93.P00.OF02. | 1 | FALSE | 1
BAIXA TENSIÓ | SUBQUADRES - MJU-99602-93 - BAI-15.01.B | J.G.MJU-99602-93.P00.ST01. | J.G.MJU-99602-93.P00.ST01. | 1 | FALSE | 1
BAIXA TENSIÓ | SUBQUADRES - MJU-99602-93 - BAI-15.01.B | J.G.MJU-99602-93.P01.DE02. | J.G.MJU-99602-93.P01.DE02. | 1 | FALSE | 1
BAIXA TENSIÓ | SUBQUADRES - MJU-99602-93 - BAI-15.01.B | J.G.MJU-99602-93.P01.DE05. | J.G.MJU-99602-93.P01.DE05. | 1 | FALSE | 1
BAIXA TENSIÓ | SUBQUADRES - MJU-99602-93 - BAI-15.01.B | J.G.MJU-99602-93.P01.DE07. | J.G.MJU-99602-93.P01.DE07. | 1 | FALSE | 1
BAIXA TENSIÓ | SUBQUADRES - MJU-99602-93 - BAI-15.01.B | J.G.MJU-99602-93.P01.DE18. | J.G.MJU-99602-93.P01.DE18. | 1 | FALSE | 1
BAIXA TENSIÓ | SUBQUADRES - MJU-99602-93 - BAI-15.01.B | J.G.MJU-99602-93.P01.OF05. | J.G.MJU-99602-93.P01.OF05. | 1 | FALSE | 1
BAIXA TENSIÓ | SUBQUADRES - MJU-99602-93 - BAI-15.01.B | J.G.MJU-99602-93.P02.DE02. | J.G.MJU-99602-93.P02.DE02. | 1 | FALSE | 1
BAIXA TENSIÓ | SUBQUADRES - MJU-99602-93 - BAI-15.01.B | J.G.MJU-99602-93.P02.DE05. | J.G.MJU-99602-93.P02.DE05. | 1 | FALSE | 1
BAIXA TENSIÓ | SUBQUADRES - MJU-99602-93 - BAI-15.01.B | J.G.MJU-99602-93.P02.DE09. | J.G.MJU-99602-93.P02.DE09. | 1 | FALSE | 1
BAIXA TENSIÓ | SUBQUADRES - MJU-99602-93 - BAI-15.01.B | J.G.MJU-99602-93.P02.DE11. | J.G.MJU-99602-93.P02.DE11. | 1 | FALSE | 1
BAIXA TENSIÓ | SUBQUADRES - MJU-99602-93 - BAI-15.01.B | J.G.MJU-99602-93.P02.DE15A. | J.G.MJU-99602-93.P02.DE15A. | 1 | FALSE | 1
BAIXA TENSIÓ | SUBQUADRES - MJU-99602-93 - BAI-15.01.B | J.G.MJU-99602-93.P02.DE15B. | J.G.MJU-99602-93.P02.DE15B. | 1 | FALSE | 1
BAIXA TENSIÓ | SUBQUADRES - MJU-99602-93 - BAI-15.01.B | J.G.MJU-99602-93.P02.DE18. | J.G.MJU-99602-93.P02.DE18. | 1 | FALSE | 1
BAIXA TENSIÓ | SUBQUADRES - MJU-99602-93 - BAI-15.01.B | J.G.MJU-99602-93.P03.DE01. | J.G.MJU-99602-93.P03.DE01. | 1 | FALSE | 1
BAIXA TENSIÓ | SUBQUADRES - MJU-99602-93 - BAI-15.01.B | J.G.MJU-99602-93.P03.DE05. | J.G.MJU-99602-93.P03.DE05. | 1 | FALSE | 1
BAIXA TENSIÓ | SUBQUADRES - MJU-99602-93 - BAI-15.01.B | J.G.MJU-99602-93.P03.DE18. | J.G.MJU-99602-93.P03.DE18. | 1 | FALSE | 1
BAIXA TENSIÓ | SUBQUADRES - MJU-99602-93 - BAI-15.01.B | J.G.MJU-99602-93.P03.DE20. | J.G.MJU-99602-93.P03.DE20. | 1 | FALSE | 1
BAIXA TENSIÓ | SUBQUADRES - MJU-99602-93 - BAI-15.01.B | J.G.MJU-99602-93.P03.OF03. | J.G.MJU-99602-93.P03.OF03. | 1 | FALSE | 1
BAIXA TENSIÓ | SUBQUADRES - MJU-99602-93 - BAI-15.01.B | J.G.MJU-99602-93.P03.OF03. | J.G.MJU-99602-93.P03.OF03. | 1 | FALSE | 1
BAIXA TENSIÓ | SUBQUADRES - MJU-99602-93 - BAI-15.01.B | J.G.MJU-99602-93.P03.OF03. | J.G.MJU-99602-93.P03.OF03. | 1 | FALSE | 1
BAIXA TENSIÓ | SUBQUADRES - MJU-99602-93 - BAI-15.01.B | J.G.MJU-99602-93.P04.DE01. | J.G.MJU-99602-93.P04.DE01. | 1 | FALSE | 1
BAIXA TENSIÓ | SUBQUADRES - MJU-99602-93 - BAI-15.01.B | J.G.MJU-99602-93.P04.DE05. | J.G.MJU-99602-93.P04.DE05. | 1 | FALSE | 1
BAIXA TENSIÓ | SUBQUADRES - MJU-99602-93 - BAI-15.01.B | J.G.MJU-99602-93.P04.DE08. | J.G.MJU-99602-93.P04.DE08. | 1 | FALSE | 1
BAIXA TENSIÓ | SUBQUADRES - MJU-99602-93 - BAI-15.01.B | J.G.MJU-99602-93.P04.DE12. | J.G.MJU-99602-93.P04.DE12. | 1 | FALSE | 1
BAIXA TENSIÓ | SUBQUADRES - MJU-99602-93 - BAI-15.01.B | J.G.MJU-99602-93.P04.DE13. | J.G.MJU-99602-93.P04.DE13. | 1 | FALSE | 1
BAIXA TENSIÓ | SUBQUADRES - MJU-99602-93 - BAI-15.01.B | J.G.MJU-99602-93.PS1.ST02. | J.G.MJU-99602-93.PS1.ST02. | 1 | FALSE | 1
BAIXA TENSIÓ | SUBQUADRES - MJU-99602-93 - BAI-15.01.B | J.G.MJU-99602-93.PS1.ST05. | J.G.MJU-99602-93.PS1.ST05. | 1 | FALSE | 1
BAIXA TENSIÓ | SUBQUADRES - MJU-99602-93 - BAI-15.01.B | J.G.MJU-99602-93.PS1.STN01. | J.G.MJU-99602-93.PS1.STN01. | 1 | FALSE | 1
BAIXA TENSIÓ | SUBQUADRES - MJU-99602-93 - BAI-15.01.B | J.G.MJU-99602-93.PS1.TA01. | J.G.MJU-99602-93.PS1.TA01. | 1 | FALSE | 1
BAIXA TENSIÓ | SUBQUADRES - MJU-99602-93 - BAI-15.01.B | J.G.MJU-99602-93.PS1.TA01. | J.G.MJU-99602-93.PS1.TA01. | 1 | FALSE | 1
BAIXA TENSIÓ | SUBQUADRES - MJU-99602-93 - BAI-15.01.B | J.G.MJU-99602-93.PS1.TA02. | J.G.MJU-99602-93.PS1.TA02. | 1 | FALSE | 1
BAIXA TENSIÓ | SUBQUADRES - MJU-99602-93 - BAI-15.01.B | J.G.MJU-99602-93.PS1.TA02. | J.G.MJU-99602-93.PS1.TA02. | 1 | FALSE | 1
BAIXA TENSIÓ | SUBQUADRES - MJU-99602-93 - BAI-15.01.B | J.G.MJU-99602-93.PS1.VS03. | J.G.MJU-99602-93.PS1.VS03. | 1 | FALSE | 1
BAIXA TENSIÓ | BATERIES DE CONDENSADORS DINÀMICS - MJU-99602-93 - BAI-15.02.A | J.G.MJU-99602-93.PS1.ST01. | J.G.MJU-99602-93.PS1.ST01. | 1 | FALSE | 1
BAIXA TENSIÓ | SISTEMES ALIMENTACIÓ ININTERRUMPIDA - MJU-99602-93 - BAI-15.03 | J.G.MJU-99602-93.PS1.SE01. | J.G.MJU-99602-93.PS1.SE01. | 1 | FALSE | 1
BAIXA TENSIÓ | CARREGADOR VEHICLES ELÈCTRICS - MJU-99602-93 - BAI-15.09 | J.G.MJU-99602-93.PS1.PK01. | J.G.MJU-99602-93.PS1.PK01. | 1 | FALSE | 1
BAIXA TENSIÓ | LLUMINÀRIES - MJU-99602-93 - BAI-16.01 | J.G.MJU-99602-93.P00. | J.G.MJU-99602-93.P00. | 449 | FALSE | 449
BAIXA TENSIÓ | LLUMINÀRIES - MJU-99602-93 - BAI-16.01 | J.G.MJU-99602-93.P01. | J.G.MJU-99602-93.P01. | 411 | FALSE | 411
BAIXA TENSIÓ | LLUMINÀRIES - MJU-99602-93 - BAI-16.01 | J.G.MJU-99602-93.P02. | J.G.MJU-99602-93.P02. | 462 | FALSE | 462
BAIXA TENSIÓ | LLUMINÀRIES - MJU-99602-93 - BAI-16.01 | J.G.MJU-99602-93.P03. | J.G.MJU-99602-93.P03. | 290 | FALSE | 290
BAIXA TENSIÓ | LLUMINÀRIES - MJU-99602-93 - BAI-16.01 | J.G.MJU-99602-93.P04. | J.G.MJU-99602-93.P04. | 288 | FALSE | 288
BAIXA TENSIÓ | LLUMINÀRIES - MJU-99602-93 - BAI-16.01 | J.G.MJU-99602-93.PS1. | J.G.MJU-99602-93.PS1. | 324 | FALSE | 324
BAIXA TENSIÓ | LLUMINÀRIES - MJU-99602-93 - BAI-16.01 | J.G.MJU-99602-93.PS2. | J.G.MJU-99602-93.PS2. | 59 | FALSE | 59
BAIXA TENSIÓ | EMERGÈNCIA I SENYALITZACIÓ - MJU-99602-93 - BAI-16.02 | J.G.MJU-99602-93.P00. | J.G.MJU-99602-93.P00. | 29 | FALSE | 29
BAIXA TENSIÓ | EMERGÈNCIA I SENYALITZACIÓ - MJU-99602-93 - BAI-16.02 | J.G.MJU-99602-93.P01. | J.G.MJU-99602-93.P01. | 54 | FALSE | 54
BAIXA TENSIÓ | EMERGÈNCIA I SENYALITZACIÓ - MJU-99602-93 - BAI-16.02 | J.G.MJU-99602-93.P02. | J.G.MJU-99602-93.P02. | 51 | FALSE | 51
BAIXA TENSIÓ | EMERGÈNCIA I SENYALITZACIÓ - MJU-99602-93 - BAI-16.02 | J.G.MJU-99602-93.P03. | J.G.MJU-99602-93.P03. | 22 | FALSE | 22
BAIXA TENSIÓ | EMERGÈNCIA I SENYALITZACIÓ - MJU-99602-93 - BAI-16.02 | J.G.MJU-99602-93.P04. | J.G.MJU-99602-93.P04. | 36 | FALSE | 36
BAIXA TENSIÓ | EMERGÈNCIA I SENYALITZACIÓ - MJU-99602-93 - BAI-16.02 | J.G.MJU-99602-93.PS1. | J.G.MJU-99602-93.PS1. | 6 | FALSE | 6
BAIXA TENSIÓ | EMERGÈNCIA I SENYALITZACIÓ - MJU-99602-93 - BAI-16.02 | J.G.MJU-99602-93.PS2. | J.G.MJU-99602-93.PS2. | 18 | FALSE | 18
BAIXA TENSIÓ | LUMINÀRIES EXTERIORS - MJU-99602-93 - BAI-16.03 | J.G.MJU-99602-93.FA. | J.G.MJU-99602-93.FA. | 12 | FALSE | 12
BAIXA TENSIÓ | PARALLAMPS - MJU-99602-93 - BAI-19 | J.G.MJU-99602-93.COB. | J.G.MJU-99602-93.COB. | 1 | FALSE | 1
BAIXA TENSIÓ | ELECTRICITAT QUIRÒFANS - MJU-99602-93 - BAI-31.A | J.G.MJU-99602-93. | J.G.MJU-99602-93. | 1 | FALSE | 1
BAIXA TENSIÓ | INSTAL·LACIÓ BAIXA TENSIÓ - MJU-99602-93 - BAI-34.10 | J.G.MJU-99602-93. | J.G.MJU-99602-93. | 1 | FALSE | 1
BAIXA TENSIÓ | COMPTADOR D'ELECTRICITAT - MJU-99602-95 - BAI-05.01.C | J.G.MJU-99602-95.PS1.SE01. | J.G.MJU-99602-95.PS1.SE01. | 1 | FALSE | 1
BAIXA TENSIÓ | COMPTADOR D'ELECTRICITAT - MJU-99602-95 - BAI-05.01.C | J.G.MJU-99602-95.PS1.SE01. | J.G.MJU-99602-95.PS1.SE01. | 1 | FALSE | 1
BAIXA TENSIÓ | QUADRES GENERALS - MJU-99602-95 - BAI-15.01.A | J.G.MJU-99602-95.PS1.SE01. | J.G.MJU-99602-95.PS1.SE01. | 1 | FALSE | 1
BAIXA TENSIÓ | SUBQUADRES - MJU-99602-95 - BAI-15.01.B | J.G.MJU-99602-95.P00.SE05. | J.G.MJU-99602-95.P00.SE05. | 1 | FALSE | 1
BAIXA TENSIÓ | SUBQUADRES - MJU-99602-95 - BAI-15.01.B | J.G.MJU-99602-95.P00.SRS. | J.G.MJU-99602-95.P00.SRS. | 1 | FALSE | 1
BAIXA TENSIÓ | SUBQUADRES - MJU-99602-95 - BAI-15.01.B | J.G.MJU-99602-95.P00.VS06. | J.G.MJU-99602-95.P00.VS06. | 2 | FALSE | 2
BAIXA TENSIÓ | SUBQUADRES - MJU-99602-95 - BAI-15.01.B | J.G.MJU-99602-95.P00.ZE. | J.G.MJU-99602-95.P00.ZE. | 1 | FALSE | 1
BAIXA TENSIÓ | SUBQUADRES - MJU-99602-95 - BAI-15.01.B | J.G.MJU-99602-95.P01.VS08. | J.G.MJU-99602-95.P01.VS08. | 2 | FALSE | 2
BAIXA TENSIÓ | SUBQUADRES - MJU-99602-95 - BAI-15.01.B | J.G.MJU-99602-95.P02.VS11. | J.G.MJU-99602-95.P02.VS11. | 2 | FALSE | 2
BAIXA TENSIÓ | SUBQUADRES - MJU-99602-95 - BAI-15.01.B | J.G.MJU-99602-95.P03.VS14. | J.G.MJU-99602-95.P03.VS14. | 4 | FALSE | 4
BAIXA TENSIÓ | SUBQUADRES - MJU-99602-95 - BAI-15.01.B | J.G.MJU-99602-95.PC. | J.G.MJU-99602-95.PC. | 1 | FALSE | 1
BAIXA TENSIÓ | SUBQUADRES - MJU-99602-95 - BAI-15.01.B | J.G.MJU-99602-95.PC.SC. | J.G.MJU-99602-95.PC.SC. | 1 | FALSE | 1
BAIXA TENSIÓ | SUBQUADRES - MJU-99602-95 - BAI-15.01.B | J.G.MJU-99602-95.PS1.PK. | J.G.MJU-99602-95.PS1.PK. | 1 | FALSE | 1
BAIXA TENSIÓ | SUBQUADRES - MJU-99602-95 - BAI-15.01.B | J.G.MJU-99602-95.PS1.SA. | J.G.MJU-99602-95.PS1.SA. | 1 | FALSE | 1
BAIXA TENSIÓ | SUBQUADRES - MJU-99602-95 - BAI-15.01.B | J.G.MJU-99602-95.PS1.SE02. | J.G.MJU-99602-95.PS1.SE02. | 1 | FALSE | 1
BAIXA TENSIÓ | SUBQUADRES - MJU-99602-95 - BAI-15.01.B | J.G.MJU-99602-95.PS1.SE02. | J.G.MJU-99602-95.PS1.SE02. | 1 | FALSE | 1
BAIXA TENSIÓ | SUBQUADRES - MJU-99602-95 - BAI-15.01.B | J.G.MJU-99602-95.PS1.SS. | J.G.MJU-99602-95.PS1.SS. | 1 | FALSE | 1
BAIXA TENSIÓ | SUBQUADRES - MJU-99602-95 - BAI-15.01.B | J.G.MJU-99602-95.PS1.VS01. | J.G.MJU-99602-95.PS1.VS01. | 1 | FALSE | 1
BAIXA TENSIÓ | SUBQUADRES - MJU-99602-95 - BAI-15.01.B | J.G.MJU-99602-95.PS1.VS05. | J.G.MJU-99602-95.PS1.VS05. | 1 | FALSE | 1
BAIXA TENSIÓ | BATERIES DE CONDENSADORS DINÀMICS - MJU-99602-95 - BAI-15.02.A | J.G.MJU-99602-95.PS1. | J.G.MJU-99602-95.PS1. | 1 | FALSE | 1
BAIXA TENSIÓ | SISTEMES ALIMENTACIÓ ININTERRUMPIDA - MJU-99602-95 - BAI-15.03 | J.G.MJU-99602-95.P00.SRS. | J.G.MJU-99602-95.P00.SRS. | 1 | FALSE | 1
BAIXA TENSIÓ | SISTEMES ALIMENTACIÓ ININTERRUMPIDA - MJU-99602-95 - BAI-15.03 | J.G.MJU-99602-95.PS1.SS. | J.G.MJU-99602-95.PS1.SS. | 1 | FALSE | 1
BAIXA TENSIÓ | ENDOLLS - MJU-99602-95 - BAI-15.05.A | J.G.MJU-99602-95. | J.G.MJU-99602-95. | 294 | FALSE | 294
BAIXA TENSIÓ | MECANISMES - MJU-99602-95 - BAI-15.05.B | J.G.MJU-99602-95. | J.G.MJU-99602-95. | 135 | FALSE | 135
BAIXA TENSIÓ | XARXA DE TERRES - MJU-99602-95 - BAI-15.06 | J.G.MJU-99602-95. | J.G.MJU-99602-95. | 1 | FALSE | 1
BAIXA TENSIÓ | LLUMINÀRIES - MJU-99602-95 - BAI-16.01 | J.G.MJU-99602-95.P00. | J.G.MJU-99602-95.P00. | 202 | FALSE | 202
BAIXA TENSIÓ | LLUMINÀRIES - MJU-99602-95 - BAI-16.01 | J.G.MJU-99602-95.P01. | J.G.MJU-99602-95.P01. | 136 | FALSE | 136
BAIXA TENSIÓ | LLUMINÀRIES - MJU-99602-95 - BAI-16.01 | J.G.MJU-99602-95.P02. | J.G.MJU-99602-95.P02. | 118 | FALSE | 118
BAIXA TENSIÓ | LLUMINÀRIES - MJU-99602-95 - BAI-16.01 | J.G.MJU-99602-95.P03. | J.G.MJU-99602-95.P03. | 118 | FALSE | 118
BAIXA TENSIÓ | LLUMINÀRIES - MJU-99602-95 - BAI-16.01 | J.G.MJU-99602-95.PC. | J.G.MJU-99602-95.PC. | 9 | FALSE | 9
BAIXA TENSIÓ | LLUMINÀRIES - MJU-99602-95 - BAI-16.01 | J.G.MJU-99602-95.PS1. | J.G.MJU-99602-95.PS1. | 157 | FALSE | 157
BAIXA TENSIÓ | EMERGÈNCIA I SENYALITZACIÓ - MJU-99602-95 - BAI-16.02 | J.G.MJU-99602-95.P00. | J.G.MJU-99602-95.P00. | 29 | FALSE | 29
BAIXA TENSIÓ | EMERGÈNCIA I SENYALITZACIÓ - MJU-99602-95 - BAI-16.02 | J.G.MJU-99602-95.P01. | J.G.MJU-99602-95.P01. | 14 | FALSE | 14
BAIXA TENSIÓ | EMERGÈNCIA I SENYALITZACIÓ - MJU-99602-95 - BAI-16.02 | J.G.MJU-99602-95.P02. | J.G.MJU-99602-95.P02. | 17 | FALSE | 17
BAIXA TENSIÓ | EMERGÈNCIA I SENYALITZACIÓ - MJU-99602-95 - BAI-16.02 | J.G.MJU-99602-95.P03. | J.G.MJU-99602-95.P03. | 17 | FALSE | 17
BAIXA TENSIÓ | EMERGÈNCIA I SENYALITZACIÓ - MJU-99602-95 - BAI-16.02 | J.G.MJU-99602-95.PC. | J.G.MJU-99602-95.PC. | 3 | FALSE | 3
BAIXA TENSIÓ | EMERGÈNCIA I SENYALITZACIÓ - MJU-99602-95 - BAI-16.02 | J.G.MJU-99602-95.PS1. | J.G.MJU-99602-95.PS1. | 19 | FALSE | 19
BAIXA TENSIÓ | LUMINÀRIES EXTERIORS - MJU-99602-95 - BAI-16.03 | J.G.MJU-99602-95.P01. | J.G.MJU-99602-95.P01. | 7 | FALSE | 7
BAIXA TENSIÓ | LUMINÀRIES EXTERIORS - MJU-99602-95 - BAI-16.03 | J.G.MJU-99602-95.PC. | J.G.MJU-99602-95.PC. | 2 | FALSE | 2
BAIXA TENSIÓ | PARALLAMPS - MJU-99602-95 - BAI-19 | J.G.MJU-99602-95.PC. | J.G.MJU-99602-95.PC. | 1 | FALSE | 1
BAIXA TENSIÓ | INSTAL·LACIÓ BAIXA TENSIÓ - MJU-99602-95 - BAI-34.10 | J.G.MJU-99602-95. | J.G.MJU-99602-95. | 1 | FALSE | 1
BAIXA TENSIÓ | COMPTADOR D'ELECTRICITAT - MJU-99602-96 - BAI-05.01.C | J.G.MJU-99602-96. | J.G.MJU-99602-96. | 1 | FALSE | 1
BAIXA TENSIÓ | QUADRES GENERALS - MJU-99602-96 - BAI-15.01.A | J.G.MJU-99602-96.P00.VS. | J.G.MJU-99602-96.P00.VS. | 1 | FALSE | 1
BAIXA TENSIÓ | SUBQUADRES - MJU-99602-96 - BAI-15.01.B | J.G.MJU-99602-96.P00.SR. | J.G.MJU-99602-96.P00.SR. | 1 | FALSE | 1
BAIXA TENSIÓ | SUBQUADRES - MJU-99602-96 - BAI-15.01.B | J.G.MJU-99602-96.P00.SR. | J.G.MJU-99602-96.P00.SR. | 1 | FALSE | 1
BAIXA TENSIÓ | SISTEMES ALIMENTACIÓ ININTERRUMPIDA - MJU-99602-96 - BAI-15.03 | J.G.MJU-99602-96.P00.SR. | J.G.MJU-99602-96.P00.SR. | 1 | FALSE | 1
BAIXA TENSIÓ | ENDOLLS - MJU-99602-96 - BAI-15.05.A | J.G.MJU-99602-96. | J.G.MJU-99602-96. | 25 | FALSE | 25
BAIXA TENSIÓ | MECANISMES - MJU-99602-96 - BAI-15.05.B | J.G.MJU-99602-96. | J.G.MJU-99602-96. | 31 | FALSE | 31
BAIXA TENSIÓ | LLUMINÀRIES - MJU-99602-96 - BAI-16.01 | J.G.MJU-99602-96.P00. | J.G.MJU-99602-96.P00. | 64 | FALSE | 64
BAIXA TENSIÓ | INSTAL·LACIÓ BAIXA TENSIÓ - MJU-99602-96 - BAI-34.10 | J.G.MJU-99602-96. | J.G.MJU-99602-96. | 1 | FALSE | 1
BAIXA TENSIÓ | COMPTADOR D'ELECTRICITAT - MJU-99602-97 - BAI-05.01.C | J.G.MJU-99602-97.PS1.RPK. | J.G.MJU-99602-97.PS1.RPK. | 1 | FALSE | 1
BAIXA TENSIÓ | DETECTOR DE PRESÈNCIA IL·LUMINACIÓ - MJU-99602-97 - BAI-06.01.D | J.G.MJU-99602-97.PS1.RPK. | J.G.MJU-99602-97.PS1.RPK. | 1 | FALSE | 1
BAIXA TENSIÓ | SENSOR DE LLUM DIURNA - MJU-99602-97 - BAI-06.01.E | J.G.MJU-99602-97.CO. | J.G.MJU-99602-97.CO. | 1 | FALSE | 1
BAIXA TENSIÓ | QUADRES GENERALS - MJU-99602-97 - BAI-15.01.A | J.G.MJU-99602-97.PS1.SES. | J.G.MJU-99602-97.PS1.SES. | 1 | FALSE | 1
BAIXA TENSIÓ | SUBQUADRES - MJU-99602-97 - BAI-15.01.B | J.G.MJU-99602-97.CO.SASC01. | J.G.MJU-99602-97.CO.SASC01. | 1 | FALSE | 1
BAIXA TENSIÓ | SUBQUADRES - MJU-99602-97 - BAI-15.01.B | J.G.MJU-99602-97.CO.SASC02. | J.G.MJU-99602-97.CO.SASC02. | 1 | FALSE | 1
BAIXA TENSIÓ | SUBQUADRES - MJU-99602-97 - BAI-15.01.B | J.G.MJU-99602-97.CO.SCB. | J.G.MJU-99602-97.CO.SCB. | 1 | FALSE | 1
BAIXA TENSIÓ | SUBQUADRES - MJU-99602-97 - BAI-15.01.B | J.G.MJU-99602-97.CO.SGE. | J.G.MJU-99602-97.CO.SGE. | 1 | FALSE | 1
BAIXA TENSIÓ | SUBQUADRES - MJU-99602-97 - BAI-15.01.B | J.G.MJU-99602-97.CO.SR01. | J.G.MJU-99602-97.CO.SR01. | 1 | FALSE | 1
BAIXA TENSIÓ | SUBQUADRES - MJU-99602-97 - BAI-15.01.B | J.G.MJU-99602-97.CO.SR01. | J.G.MJU-99602-97.CO.SR01. | 1 | FALSE | 1
BAIXA TENSIÓ | SUBQUADRES - MJU-99602-97 - BAI-15.01.B | J.G.MJU-99602-97.ESC.ESC02. | J.G.MJU-99602-97.ESC.ESC02. | 1 | FALSE | 1
BAIXA TENSIÓ | SUBQUADRES - MJU-99602-97 - BAI-15.01.B | J.G.MJU-99602-97.ESC.ESC02. | J.G.MJU-99602-97.ESC.ESC02. | 1 | FALSE | 1
BAIXA TENSIÓ | SUBQUADRES - MJU-99602-97 - BAI-15.01.B | J.G.MJU-99602-97.P00.OF02. | J.G.MJU-99602-97.P00.OF02. | 1 | FALSE | 1
BAIXA TENSIÓ | SUBQUADRES - MJU-99602-97 - BAI-15.01.B | J.G.MJU-99602-97.P00.OF02C. | J.G.MJU-99602-97.P00.OF02C. | 1 | FALSE | 1
BAIXA TENSIÓ | SUBQUADRES - MJU-99602-97 - BAI-15.01.B | J.G.MJU-99602-97.P00.PS04. | J.G.MJU-99602-97.P00.PS04. | 1 | FALSE | 1
BAIXA TENSIÓ | SUBQUADRES - MJU-99602-97 - BAI-15.01.B | J.G.MJU-99602-97.P01.NET01. | J.G.MJU-99602-97.P01.NET01. | 1 | FALSE | 1
BAIXA TENSIÓ | SUBQUADRES - MJU-99602-97 - BAI-15.01.B | J.G.MJU-99602-97.P02.NET01. | J.G.MJU-99602-97.P02.NET01. | 1 | FALSE | 1
BAIXA TENSIÓ | SUBQUADRES - MJU-99602-97 - BAI-15.01.B | J.G.MJU-99602-97.P02.OF05. | J.G.MJU-99602-97.P02.OF05. | 1 | FALSE | 1
BAIXA TENSIÓ | SUBQUADRES - MJU-99602-97 - BAI-15.01.B | J.G.MJU-99602-97.P03.PS01. | J.G.MJU-99602-97.P03.PS01. | 1 | FALSE | 1
BAIXA TENSIÓ | SUBQUADRES - MJU-99602-97 - BAI-15.01.B | J.G.MJU-99602-97.PS1.PK. | J.G.MJU-99602-97.PS1.PK. | 1 | FALSE | 1
BAIXA TENSIÓ | SUBQUADRES - MJU-99602-97 - BAI-15.01.B | J.G.MJU-99602-97.PS1.PK. | J.G.MJU-99602-97.PS1.PK. | 1 | FALSE | 1
BAIXA TENSIÓ | SUBQUADRES - MJU-99602-97 - BAI-15.01.B | J.G.MJU-99602-97.PS1.PS01. | J.G.MJU-99602-97.PS1.PS01. | 1 | FALSE | 1
BAIXA TENSIÓ | SUBQUADRES - MJU-99602-97 - BAI-15.01.B | J.G.MJU-99602-97.PS1.SCT. | J.G.MJU-99602-97.PS1.SCT. | 1 | FALSE | 1
BAIXA TENSIÓ | SUBQUADRES - MJU-99602-97 - BAI-15.01.B | J.G.MJU-99602-97.PS1.SES. | J.G.MJU-99602-97.PS1.SES. | 1 | FALSE | 1
BAIXA TENSIÓ | SUBQUADRES - MJU-99602-97 - BAI-15.01.B | J.G.MJU-99602-97.PS1.SES. | J.G.MJU-99602-97.PS1.SES. | 1 | FALSE | 1
BAIXA TENSIÓ | BATERIES DE CONDENSADORS ESTÀTICS - MJU-99602-97 - BAI-15.02.B | J.G.MJU-99602-97.PS1.SES. | J.G.MJU-99602-97.PS1.SES. | 1 | FALSE | 1
BAIXA TENSIÓ | BATERIES DE CONDENSADORS ESTÀTICS - MJU-99602-97 - BAI-15.02.B | J.G.MJU-99602-97.PS1.SES. | J.G.MJU-99602-97.PS1.SES. | 1 | FALSE | 1
BAIXA TENSIÓ | SISTEMES ALIMENTACIÓ ININTERRUMPIDA - MJU-99602-97 - BAI-15.03 | J.G.MJU-99602-97.PS1.SES. | J.G.MJU-99602-97.PS1.SES. | 1 | FALSE | 1
BAIXA TENSIÓ | ENDOLLS - MJU-99602-97 - BAI-15.05.A | J.G.MJU-99602-97.PS1. | J.G.MJU-99602-97.PS1. | 557 | FALSE | 557
BAIXA TENSIÓ | MECANISMES - MJU-99602-97 - BAI-15.05.B | J.G.MJU-99602-97.PS1. | J.G.MJU-99602-97.PS1. | 260 | FALSE | 260
BAIXA TENSIÓ | CARREGADOR VEHICLES ELÈCTRICS - MJU-99602-97 - BAI-15.09 | J.G.MJU-99602-97.PS1.PK. | J.G.MJU-99602-97.PS1.PK. | 1 | FALSE | 1
BAIXA TENSIÓ | LLUMINÀRIES - MJU-99602-97 - BAI-16.01 | J.G.MJU-99602-97.CO. | J.G.MJU-99602-97.CO. | 23 | FALSE | 23
BAIXA TENSIÓ | LLUMINÀRIES - MJU-99602-97 - BAI-16.01 | J.G.MJU-99602-97.P00. | J.G.MJU-99602-97.P00. | 612 | FALSE | 612
BAIXA TENSIÓ | LLUMINÀRIES - MJU-99602-97 - BAI-16.01 | J.G.MJU-99602-97.P01. | J.G.MJU-99602-97.P01. | 366 | FALSE | 366
BAIXA TENSIÓ | LLUMINÀRIES - MJU-99602-97 - BAI-16.01 | J.G.MJU-99602-97.P02. | J.G.MJU-99602-97.P02. | 368 | FALSE | 368
BAIXA TENSIÓ | LLUMINÀRIES - MJU-99602-97 - BAI-16.01 | J.G.MJU-99602-97.P03. | J.G.MJU-99602-97.P03. | 190 | FALSE | 190
BAIXA TENSIÓ | LLUMINÀRIES - MJU-99602-97 - BAI-16.01 | J.G.MJU-99602-97.PS1. | J.G.MJU-99602-97.PS1. | 175 | FALSE | 175
BAIXA TENSIÓ | EMERGÈNCIA I SENYALITZACIÓ - MJU-99602-97 - BAI-16.02 | J.G.MJU-99602-97.CO. | J.G.MJU-99602-97.CO. | 10 | FALSE | 10
BAIXA TENSIÓ | EMERGÈNCIA I SENYALITZACIÓ - MJU-99602-97 - BAI-16.02 | J.G.MJU-99602-97.ESC. | J.G.MJU-99602-97.ESC. | 31 | FALSE | 31
BAIXA TENSIÓ | EMERGÈNCIA I SENYALITZACIÓ - MJU-99602-97 - BAI-16.02 | J.G.MJU-99602-97.P00. | J.G.MJU-99602-97.P00. | 62 | FALSE | 62
BAIXA TENSIÓ | EMERGÈNCIA I SENYALITZACIÓ - MJU-99602-97 - BAI-16.02 | J.G.MJU-99602-97.P01. | J.G.MJU-99602-97.P01. | 41 | FALSE | 41
BAIXA TENSIÓ | EMERGÈNCIA I SENYALITZACIÓ - MJU-99602-97 - BAI-16.02 | J.G.MJU-99602-97.P02. | J.G.MJU-99602-97.P02. | 43 | FALSE | 43
BAIXA TENSIÓ | EMERGÈNCIA I SENYALITZACIÓ - MJU-99602-97 - BAI-16.02 | J.G.MJU-99602-97.P03. | J.G.MJU-99602-97.P03. | 30 | FALSE | 30
BAIXA TENSIÓ | EMERGÈNCIA I SENYALITZACIÓ - MJU-99602-97 - BAI-16.02 | J.G.MJU-99602-97.PS1. | J.G.MJU-99602-97.PS1. | 39 | FALSE | 39
BAIXA TENSIÓ | LUMINÀRIES EXTERIORS - MJU-99602-97 - BAI-16.03 | J.G.MJU-99602-97. | J.G.MJU-99602-97. | 20 | FALSE | 20
BAIXA TENSIÓ | GRUP ELECTROGEN DIÈSEL - MJU-99602-97 - BAI-18.01 | J.G.MJU-99602-97.CO.SGE. | J.G.MJU-99602-97.CO.SGE. | 1 | FALSE | 1
BAIXA TENSIÓ | PARALLAMPS - MJU-99602-97 - BAI-19 | J.G.MJU-99602-97.CO. | J.G.MJU-99602-97.CO. | 1 | FALSE | 1
BAIXA TENSIÓ | INSTAL·LACIÓ BAIXA TENSIÓ - MJU-99602-97 - BAI-34.10 | J.G.MJU-99602-97. | J.G.MJU-99602-97. | 1 | FALSE | 1
BAIXA TENSIÓ | COMPTADOR D'ELECTRICITAT - MJU-99602-99 - BAI-05.01.C | J.G.MJU-99602-99.FA. | J.G.MJU-99602-99.FA. | 1 | FALSE | 1
BAIXA TENSIÓ | SENSOR DE LLUM DIURNA - MJU-99602-99 - BAI-06.01.E | J.G.MJU-99602-99.FA. | J.G.MJU-99602-99.FA. | 1 | FALSE | 1
BAIXA TENSIÓ | QUADRES GENERALS - MJU-99602-99 - BAI-15.01.A | J.G.MJU-99602-99.PS.VS03. | J.G.MJU-99602-99.PS.VS03. | 1 | FALSE | 1
BAIXA TENSIÓ | SUBQUADRES - MJU-99602-99 - BAI-15.01.B | J.G.MJU-99602-99.P01.ZD. | J.G.MJU-99602-99.P01.ZD. | 1 | FALSE | 1
BAIXA TENSIÓ | SUBQUADRES - MJU-99602-99 - BAI-15.01.B | J.G.MJU-99602-99.PS.PS01. | J.G.MJU-99602-99.PS.PS01. | 1 | FALSE | 1
BAIXA TENSIÓ | SUBQUADRES - MJU-99602-99 - BAI-15.01.B | J.G.MJU-99602-99.PS.SRS. | J.G.MJU-99602-99.PS.SRS. | 1 | FALSE | 1
BAIXA TENSIÓ | SUBQUADRES - MJU-99602-99 - BAI-15.01.B | J.G.MJU-99602-99.PS.VS03. | J.G.MJU-99602-99.PS.VS03. | 1 | FALSE | 1
BAIXA TENSIÓ | SUBQUADRES - MJU-99602-99 - BAI-15.01.B | J.G.MJU-99602-99.PS.ZC. | J.G.MJU-99602-99.PS.ZC. | 1 | FALSE | 1
BAIXA TENSIÓ | BATERIES DE CONDENSADORS ESTÀTICS - MJU-99602-99 - BAI-15.02.B | J.G.MJU-99602-99.PS.VS03. | J.G.MJU-99602-99.PS.VS03. | 1 | FALSE | 1
BAIXA TENSIÓ | SISTEMES ALIMENTACIÓ ININTERRUMPIDA - MJU-99602-99 - BAI-15.03 | J.G.MJU-99602-99.PS.SRS. | J.G.MJU-99602-99.PS.SRS. | 1 | FALSE | 1
BAIXA TENSIÓ | ENDOLLS - MJU-99602-99 - BAI-15.05.A | J.G.MJU-99602-99. | J.G.MJU-99602-99. | 84 | FALSE | 84
BAIXA TENSIÓ | MECANISMES - MJU-99602-99 - BAI-15.05.B | J.G.MJU-99602-99. | J.G.MJU-99602-99. | 34 | FALSE | 34
BAIXA TENSIÓ | LLUMINÀRIES - MJU-99602-99 - BAI-16.01 | J.G.MJU-99602-99.P00. | J.G.MJU-99602-99.P00. | 143 | FALSE | 143
BAIXA TENSIÓ | LLUMINÀRIES - MJU-99602-99 - BAI-16.01 | J.G.MJU-99602-99.P01. | J.G.MJU-99602-99.P01. | 5 | FALSE | 5
BAIXA TENSIÓ | LLUMINÀRIES - MJU-99602-99 - BAI-16.01 | J.G.MJU-99602-99.PS. | J.G.MJU-99602-99.PS. | 54 | FALSE | 54
BAIXA TENSIÓ | EMERGÈNCIA I SENYALITZACIÓ - MJU-99602-99 - BAI-16.02 | J.G.MJU-99602-99.P00. | J.G.MJU-99602-99.P00. | 19 | FALSE | 19
BAIXA TENSIÓ | EMERGÈNCIA I SENYALITZACIÓ - MJU-99602-99 - BAI-16.02 | J.G.MJU-99602-99.PS. | J.G.MJU-99602-99.PS. | 12 | FALSE | 12
BAIXA TENSIÓ | LUMINÀRIES EXTERIORS - MJU-99602-99 - BAI-16.03 | J.G.MJU-99602-99.FA. | J.G.MJU-99602-99.FA. | 5 | FALSE | 5
BAIXA TENSIÓ | PARALLAMPS - MJU-99602-99 - BAI-19 | J.G.MJU-99602-99.COB. | J.G.MJU-99602-99.COB. | 1 | FALSE | 1
BAIXA TENSIÓ | INSTAL·LACIÓ BAIXA TENSIÓ - MJU-99602-99 - BAI-34.10 | J.G.MJU-99602-99. | J.G.MJU-99602-99. | 1 | FALSE | 1
CLIMATITZACIÓ | APARELLS AUTÒNOMS - AR - CLI-01.04 | J.BCN_S.MJU-99602-35.AR. | J.BCN_S.MJU-99602-35.AR. | 1 | FALSE | 1
CLIMATITZACIÓ | APARELLS AUTÒNOMS - AR - CLI-01.04 | J.BCN_S.MJU-99602-35.AR. | J.BCN_S.MJU-99602-35.AR. | 1 | FALSE | 1
CLIMATITZACIÓ | APARELLS AUTÒNOMS - AR - CLI-01.04 | J.BCN_S.MJU-99602-35.SEV. | J.BCN_S.MJU-99602-35.SEV. | 1 | FALSE | 1
CLIMATITZACIÓ | APARELLS AUTÒNOMS - AR - CLI-01.04 | J.BCN_S.MJU-99602-35.SEV. | J.BCN_S.MJU-99602-35.SEV. | 1 | FALSE | 1
CLIMATITZACIÓ | APARELLS AUTÒNOMS - AR - CLI-01.04 | J.BCN_S.MJU-99602-35.STI. | J.BCN_S.MJU-99602-35.STI. | 1 | FALSE | 1
CLIMATITZACIÓ | SISTEMA VRV - AR - CLI-01.08 | J.BCN_S.MJU-99602-35. | J.BCN_S.MJU-99602-35. | 1 | FALSE | 1
CLIMATITZACIÓ | SISTEMA VRV - AR - CLI-01.08 | J.BCN_S.MJU-99602-35. | J.BCN_S.MJU-99602-35. | 1 | FALSE | 1
CLIMATITZACIÓ | SISTEMA VRV - AR - CLI-01.08 | J.BCN_S.MJU-99602-35.DF. | J.BCN_S.MJU-99602-35.DF. | 1 | FALSE | 1
CLIMATITZACIÓ | SISTEMA VRV - AR - CLI-01.08 | J.BCN_S.MJU-99602-35.DJ. | J.BCN_S.MJU-99602-35.DJ. | 1 | FALSE | 1
CLIMATITZACIÓ | SISTEMA VRV - AR - CLI-01.08 | J.BCN_S.MJU-99602-35.DLL. | J.BCN_S.MJU-99602-35.DLL. | 1 | FALSE | 1
CLIMATITZACIÓ | SISTEMA VRV - AR - CLI-01.08 | J.BCN_S.MJU-99602-35.OJ8. | J.BCN_S.MJU-99602-35.OJ8. | 1 | FALSE | 1
CLIMATITZACIÓ | SISTEMA VRV - AR - CLI-01.08 | J.BCN_S.MJU-99602-35.OJ8. | J.BCN_S.MJU-99602-35.OJ8. | 1 | FALSE | 1
CLIMATITZACIÓ | SISTEMA VRV - AR - CLI-01.08 | J.BCN_S.MJU-99602-35.OJ8. | J.BCN_S.MJU-99602-35.OJ8. | 1 | FALSE | 1
CLIMATITZACIÓ | SISTEMA VRV - AR - CLI-01.08 | J.BCN_S.MJU-99602-35.OJ8. | J.BCN_S.MJU-99602-35.OJ8. | 1 | FALSE | 1
CLIMATITZACIÓ | SISTEMA VRV - AR - CLI-01.08 | J.BCN_S.MJU-99602-35.SD. | J.BCN_S.MJU-99602-35.SD. | 1 | FALSE | 1
CLIMATITZACIÓ | SISTEMA VRV - AR - CLI-01.08 | J.BCN_S.MJU-99602-35.SDC. | J.BCN_S.MJU-99602-35.SDC. | 1 | FALSE | 1
CLIMATITZACIÓ | SISTEMA VRV - AR - CLI-01.08 | J.BCN_S.MJU-99602-35.STC. | J.BCN_S.MJU-99602-35.STC. | 1 | FALSE | 1
CLIMATITZACIÓ | SISTEMA VRV - AR - CLI-01.08 | J.BCN_S.MJU-99602-35.SV. | J.BCN_S.MJU-99602-35.SV. | 1 | FALSE | 1
CLIMATITZACIÓ | SISTEMA VRV - AR - CLI-01.08 | J.BCN_S.MJU-99602-35.SV. | J.BCN_S.MJU-99602-35.SV. | 1 | FALSE | 1
CLIMATITZACIÓ | QUALITAT AMBIENTAL EN INTERIORS - AR - CLI-33 | J.BCN_S.MJU-99602-35. | J.BCN_S.MJU-99602-35. | 1 | FALSE | 1
CLIMATITZACIÓ | INSTAL·LACIÓ CLIMATITZACIÓ - AR - CLI-34.01 | J.BCN_S.MJU-99602-35. | J.BCN_S.MJU-99602-35. | 1 | FALSE | 1
CLIMATITZACIÓ | BOMBES DE CALOR - ARX01 - CLI-01.02 | J.BCN_S.MJU-99602-39.ARX03. | J.BCN_S.MJU-99602-39.ARX03. | 1 | FALSE | 1
CLIMATITZACIÓ | APARELLS AUTÒNOMS - ARX01 - CLI-01.04 | J.BCN_S.MJU-99602-39.DEJ. | J.BCN_S.MJU-99602-39.DEJ. | 1 | FALSE | 1
CLIMATITZACIÓ | APARELLS AUTÒNOMS - ARX01 - CLI-01.04 | J.BCN_S.MJU-99602-39.DEL. | J.BCN_S.MJU-99602-39.DEL. | 1 | FALSE | 1
CLIMATITZACIÓ | APARELLS AUTÒNOMS - ARX01 - CLI-01.04 | J.BCN_S.MJU-99602-39.ENT. | J.BCN_S.MJU-99602-39.ENT. | 1 | FALSE | 1
CLIMATITZACIÓ | APARELLS AUTÒNOMS - ARX01 - CLI-01.04 | J.BCN_S.MJU-99602-39.OJ. | J.BCN_S.MJU-99602-39.OJ. | 1 | FALSE | 1
CLIMATITZACIÓ | APARELLS AUTÒNOMS - ARX01 - CLI-01.04 | J.BCN_S.MJU-99602-39.STAC. | J.BCN_S.MJU-99602-39.STAC. | 1 | FALSE | 1
CLIMATITZACIÓ | APARELLS AUTÒNOMS - ARX01 - CLI-01.04 | J.BCN_S.MJU-99602-39.STAC. | J.BCN_S.MJU-99602-39.STAC. | 1 | FALSE | 1
CLIMATITZACIÓ | APARELLS AUTÒNOMS - ARX01 - CLI-01.04 | J.BCN_S.MJU-99602-39.STAC. | J.BCN_S.MJU-99602-39.STAC. | 1 | FALSE | 1
CLIMATITZACIÓ | APARELLS AUTÒNOMS - ARX01 - CLI-01.04 | J.BCN_S.MJU-99602-39.STAC. | J.BCN_S.MJU-99602-39.STAC. | 1 | FALSE | 1
CLIMATITZACIÓ | APARELLS AUTÒNOMS - ARX01 - CLI-01.04 | J.BCN_S.MJU-99602-39.STI. | J.BCN_S.MJU-99602-39.STI. | 1 | FALSE | 1
CLIMATITZACIÓ | CONDUCTES AIRE - ARX01 - CLI-02.04 | J.BCN_S.MJU-99602-39. | J.BCN_S.MJU-99602-39. | 1 | FALSE | 1
CLIMATITZACIÓ | REIXES I DIFUSORS D'AIRE - ARX01 - CLI-02.05 | J.BCN_S.MJU-99602-39. | J.BCN_S.MJU-99602-39. | 16 | FALSE | 16
CLIMATITZACIÓ | QUALITAT AMBIENTAL EN INTERIORS - ARX01 - CLI-33 | J.BCN_S.MJU-99602-39. | J.BCN_S.MJU-99602-39. | 1 | FALSE | 1
CLIMATITZACIÓ | INSTAL·LACIÓ CLIMATITZACIÓ - ARX01 - CLI-34.01 | J.BCN_S.MJU-99602-39. | J.BCN_S.MJU-99602-39. | 1 | FALSE | 1
CLIMATITZACIÓ | APARELLS AUTÒNOMS - ASC - CLI-01.04 | J.BCN_S.MJU-99602-33.P01.STQ. | J.BCN_S.MJU-99602-33.P01.STQ. | 1 | FALSE | 1
CLIMATITZACIÓ | APARELLS AUTÒNOMS - ASC - CLI-01.04 | J.BCN_S.MJU-99602-33.P01.STQ. | J.BCN_S.MJU-99602-33.P01.STQ. | 1 | FALSE | 1
CLIMATITZACIÓ | ROOF-TOP - ASC - CLI-01.10 | J.BCN_S.MJU-99602-33.P03.MAC. | J.BCN_S.MJU-99602-33.P03.MAC. | 1 | FALSE | 1
CLIMATITZACIÓ | ROOF-TOP - ASC - CLI-01.10 | J.BCN_S.MJU-99602-33.PC.SR. | J.BCN_S.MJU-99602-33.PC.SR. | 1 | FALSE | 1
CLIMATITZACIÓ | ROOF-TOP - ASC - CLI-01.10 | J.BCN_S.MJU-99602-33.PC.SR. | J.BCN_S.MJU-99602-33.PC.SR. | 1 | FALSE | 1
CLIMATITZACIÓ | ROOF-TOP - ASC - CLI-01.10 | J.BCN_S.MJU-99602-33.PC.SR. | J.BCN_S.MJU-99602-33.PC.SR. | 1 | FALSE | 1
CLIMATITZACIÓ | ROOF-TOP - ASC - CLI-01.10 | J.BCN_S.MJU-99602-33.PC.SR. | J.BCN_S.MJU-99602-33.PC.SR. | 1 | FALSE | 1
CLIMATITZACIÓ | ROOF-TOP - ASC - CLI-01.10 | J.BCN_S.MJU-99602-33.PC.SR. | J.BCN_S.MJU-99602-33.PC.SR. | 1 | FALSE | 1
CLIMATITZACIÓ | ROOF-TOP - ASC - CLI-01.10 | J.BCN_S.MJU-99602-33.PC.SR. | J.BCN_S.MJU-99602-33.PC.SR. | 1 | FALSE | 1
CLIMATITZACIÓ | CONDUCTES AIRE - ASC - CLI-02.04 | J.BCN_S.MJU-99602-33. | J.BCN_S.MJU-99602-33. | 1 | FALSE | 1
CLIMATITZACIÓ | REIXES I DIFUSORS D'AIRE - ASC - CLI-02.05 | J.BCN_S.MJU-99602-33. | J.BCN_S.MJU-99602-33. | 322 | FALSE | 322
CLIMATITZACIÓ | COMPORTES DE REGULACIÓ - ASC - CLI-02.06.A | J.BCN_S.MJU-99602-33.P00. | J.BCN_S.MJU-99602-33.P00. | 8 | FALSE | 8
CLIMATITZACIÓ | COMPORTES DE REGULACIÓ - ASC - CLI-02.06.A | J.BCN_S.MJU-99602-33.P01. | J.BCN_S.MJU-99602-33.P01. | 8 | FALSE | 8
CLIMATITZACIÓ | COMPORTES DE REGULACIÓ - ASC - CLI-02.06.A | J.BCN_S.MJU-99602-33.P02. | J.BCN_S.MJU-99602-33.P02. | 10 | FALSE | 10
CLIMATITZACIÓ | COMPORTES DE REGULACIÓ - ASC - CLI-02.06.A | J.BCN_S.MJU-99602-33.P03. | J.BCN_S.MJU-99602-33.P03. | 8 | FALSE | 8
CLIMATITZACIÓ | RECUPERADORS DE CALOR ROTATIUS - ASC - CLI-02.08.A | J.BCN_S.MJU-99602-33.P00.ENT. | J.BCN_S.MJU-99602-33.P00.ENT. | 1 | FALSE | 1
CLIMATITZACIÓ | RECUPERADORS DE CALOR ROTATIUS - ASC - CLI-02.08.A | J.BCN_S.MJU-99602-33.P01.PK. | J.BCN_S.MJU-99602-33.P01.PK. | 1 | FALSE | 1
CLIMATITZACIÓ | QUALITAT AMBIENTAL EN INTERIORS - ASC - CLI-33 | J.BCN_S.MJU-99602-33. | J.BCN_S.MJU-99602-33. | 1 | FALSE | 1
CLIMATITZACIÓ | INSTAL·LACIÓ CLIMATITZACIÓ - ASC - CLI-34.01 | J.BCN_S.MJU-99602-33. | J.BCN_S.MJU-99602-33. | 1 | FALSE | 1
CLIMATITZACIÓ | APARELLS AUTÒNOMS - MAT-99604-1 - CLI-01.04 | ATC.MAT-99604-1.P00.ST01. | ATC.MAT-99604-1.P00.ST01. | 1 | FALSE | 1
CLIMATITZACIÓ | APARELLS AUTÒNOMS - MAT-99604-1 - CLI-01.04 | ATC.MAT-99604-1.P00.ST01. | ATC.MAT-99604-1.P00.ST01. | 1 | FALSE | 1
CLIMATITZACIÓ | APARELLS AUTÒNOMS - MAT-99604-1 - CLI-01.04 | ATC.MAT-99604-1.P00.ST01. | ATC.MAT-99604-1.P00.ST01. | 1 | FALSE | 1
CLIMATITZACIÓ | APARELLS AUTÒNOMS - MAT-99604-1 - CLI-01.04 | ATC.MAT-99604-1.P00.ST04. | ATC.MAT-99604-1.P00.ST04. | 1 | FALSE | 1
CLIMATITZACIÓ | APARELLS AUTÒNOMS - MAT-99604-1 - CLI-01.04 | ATC.MAT-99604-1.P01.ST02. | ATC.MAT-99604-1.P01.ST02. | 1 | FALSE | 1
CLIMATITZACIÓ | APARELLS AUTÒNOMS - MAT-99604-1 - CLI-01.04 | ATC.MAT-99604-1.P02.ST01. | ATC.MAT-99604-1.P02.ST01. | 1 | FALSE | 1
CLIMATITZACIÓ | APARELLS AUTÒNOMS - MAT-99604-1 - CLI-01.04 | ATC.MAT-99604-1.P03.ST01. | ATC.MAT-99604-1.P03.ST01. | 1 | FALSE | 1
CLIMATITZACIÓ | APARELLS AUTÒNOMS - MAT-99604-1 - CLI-01.04 | ATC.MAT-99604-1.P03.ST02. | ATC.MAT-99604-1.P03.ST02. | 1 | FALSE | 1
CLIMATITZACIÓ | APARELLS AUTÒNOMS - MAT-99604-1 - CLI-01.04 | ATC.MAT-99604-1.P04.ST01. | ATC.MAT-99604-1.P04.ST01. | 1 | FALSE | 1
CLIMATITZACIÓ | APARELLS AUTÒNOMS - MAT-99604-1 - CLI-01.04 | ATC.MAT-99604-1.P04.ST02. | ATC.MAT-99604-1.P04.ST02. | 1 | FALSE | 1
CLIMATITZACIÓ | APARELLS AUTÒNOMS - MAT-99604-1 - CLI-01.04 | ATC.MAT-99604-1.PC.ST01. | ATC.MAT-99604-1.PC.ST01. | 1 | FALSE | 1
CLIMATITZACIÓ | APARELLS AUTÒNOMS - MAT-99604-1 - CLI-01.04 | ATC.MAT-99604-1.PC.ST01. | ATC.MAT-99604-1.PC.ST01. | 1 | FALSE | 1
CLIMATITZACIÓ | APARELLS AUTÒNOMS - MAT-99604-1 - CLI-01.04 | ATC.MAT-99604-1.PC.ST01. | ATC.MAT-99604-1.PC.ST01. | 1 | FALSE | 1
CLIMATITZACIÓ | APARELLS AUTÒNOMS - MAT-99604-1 - CLI-01.04 | ATC.MAT-99604-1.PC.ST01. | ATC.MAT-99604-1.PC.ST01. | 1 | FALSE | 1
CLIMATITZACIÓ | APARELLS AUTÒNOMS - MAT-99604-1 - CLI-01.04 | ATC.MAT-99604-1.PC.ST01. | ATC.MAT-99604-1.PC.ST01. | 1 | FALSE | 1
CLIMATITZACIÓ | APARELLS AUTÒNOMS - MAT-99604-1 - CLI-01.04 | ATC.MAT-99604-1.PC.ST01. | ATC.MAT-99604-1.PC.ST01. | 1 | FALSE | 1
CLIMATITZACIÓ | APARELLS AUTÒNOMS - MAT-99604-1 - CLI-01.04 | ATC.MAT-99604-1.PC.ST01. | ATC.MAT-99604-1.PC.ST01. | 1 | FALSE | 1
CLIMATITZACIÓ | HUMIFICADORS - MAT-99604-1 - CLI-02.07 | ATC.MAT-99604-1.P00.ES01. | ATC.MAT-99604-1.P00.ES01. | 1 | FALSE | 1
CLIMATITZACIÓ | HUMIFICADORS - MAT-99604-1 - CLI-02.07 | ATC.MAT-99604-1.P00.OFC04. | ATC.MAT-99604-1.P00.OFC04. | 1 | FALSE | 1
CLIMATITZACIÓ | HUMIFICADORS - MAT-99604-1 - CLI-02.07 | ATC.MAT-99604-1.P01.ES07. | ATC.MAT-99604-1.P01.ES07. | 1 | FALSE | 1
CLIMATITZACIÓ | HUMIFICADORS - MAT-99604-1 - CLI-02.07 | ATC.MAT-99604-1.P01.STR01. | ATC.MAT-99604-1.P01.STR01. | 1 | FALSE | 1
CLIMATITZACIÓ | HUMIFICADORS - MAT-99604-1 - CLI-02.07 | ATC.MAT-99604-1.P02.STR01. | ATC.MAT-99604-1.P02.STR01. | 1 | FALSE | 1
CLIMATITZACIÓ | HUMIFICADORS - MAT-99604-1 - CLI-02.07 | ATC.MAT-99604-1.P02.STR03. | ATC.MAT-99604-1.P02.STR03. | 1 | FALSE | 1
CLIMATITZACIÓ | HUMIFICADORS - MAT-99604-1 - CLI-02.07 | ATC.MAT-99604-1.P03.STR01. | ATC.MAT-99604-1.P03.STR01. | 1 | FALSE | 1
CLIMATITZACIÓ | HUMIFICADORS - MAT-99604-1 - CLI-02.07 | ATC.MAT-99604-1.P03.STR02. | ATC.MAT-99604-1.P03.STR02. | 1 | FALSE | 1
CLIMATITZACIÓ | HUMIFICADORS - MAT-99604-1 - CLI-02.07 | ATC.MAT-99604-1.P03.STR03. | ATC.MAT-99604-1.P03.STR03. | 1 | FALSE | 1
CLIMATITZACIÓ | HUMIFICADORS - MAT-99604-1 - CLI-02.07 | ATC.MAT-99604-1.P03.STR04. | ATC.MAT-99604-1.P03.STR04. | 1 | FALSE | 1
CLIMATITZACIÓ | HUMIFICADORS - MAT-99604-1 - CLI-02.07 | ATC.MAT-99604-1.P04.STR01. | ATC.MAT-99604-1.P04.STR01. | 1 | FALSE | 1
CLIMATITZACIÓ | HUMIFICADORS - MAT-99604-1 - CLI-02.07 | ATC.MAT-99604-1.P04.STR02. | ATC.MAT-99604-1.P04.STR02. | 1 | FALSE | 1
CLIMATITZACIÓ | HUMIFICADORS - MAT-99604-1 - CLI-02.07 | ATC.MAT-99604-1.P04.STR03. | ATC.MAT-99604-1.P04.STR03. | 1 | FALSE | 1
CLIMATITZACIÓ | HUMIFICADORS - MAT-99604-1 - CLI-02.07 | ATC.MAT-99604-1.P04.STR04. | ATC.MAT-99604-1.P04.STR04. | 1 | FALSE | 1
CLIMATITZACIÓ | APARELLS AUTÒNOMS - MAT-99604-10 - CLI-01.04 | ATC.MAT-99604-10.AP. | ATC.MAT-99604-10.AP. | 1 | FALSE | 1
CLIMATITZACIÓ | APARELLS AUTÒNOMS - MAT-99604-10 - CLI-01.04 | ATC.MAT-99604-10.AP. | ATC.MAT-99604-10.AP. | 1 | FALSE | 1
CLIMATITZACIÓ | APARELLS AUTÒNOMS - MAT-99604-10 - CLI-01.04 | ATC.MAT-99604-10.AP. | ATC.MAT-99604-10.AP. | 1 | FALSE | 1
CLIMATITZACIÓ | APARELLS AUTÒNOMS - MAT-99604-10 - CLI-01.04 | ATC.MAT-99604-10.AP. | ATC.MAT-99604-10.AP. | 1 | FALSE | 1
CLIMATITZACIÓ | APARELLS AUTÒNOMS - MAT-99604-10 - CLI-01.04 | ATC.MAT-99604-10.ST. | ATC.MAT-99604-10.ST. | 1 | FALSE | 1
CLIMATITZACIÓ | QUALITAT AMBIENTAL EN INTERIORS - MAT-99604-10 - CLI-33 | ATC.MAT-99604-10. | ATC.MAT-99604-10. | 1 | FALSE | 1
CLIMATITZACIÓ | APARELLS AUTÒNOMS - MAT-99604-11 - CLI-01.04 | ATC.MAT-99604-11. | ATC.MAT-99604-11. | 1 | FALSE | 1
CLIMATITZACIÓ | APARELLS AUTÒNOMS - MAT-99604-11 - CLI-01.04 | ATC.MAT-99604-11.ST. | ATC.MAT-99604-11.ST. | 1 | FALSE | 1
CLIMATITZACIÓ | SISTEMA VRV - MAT-99604-11 - CLI-01.08 | ATC.MAT-99604-11. | ATC.MAT-99604-11. | 1 | FALSE | 1
CLIMATITZACIÓ | SISTEMA VRV - MAT-99604-11 - CLI-01.08 | ATC.MAT-99604-11.AR. | ATC.MAT-99604-11.AR. | 1 | FALSE | 1
CLIMATITZACIÓ | SISTEMA VRV - MAT-99604-11 - CLI-01.08 | ATC.MAT-99604-11.DX. | ATC.MAT-99604-11.DX. | 1 | FALSE | 1
CLIMATITZACIÓ | SISTEMA VRV - MAT-99604-11 - CLI-01.08 | ATC.MAT-99604-11.LM. | ATC.MAT-99604-11.LM. | 1 | FALSE | 1
CLIMATITZACIÓ | SISTEMA VRV - MAT-99604-11 - CLI-01.08 | ATC.MAT-99604-11.OF. | ATC.MAT-99604-11.OF. | 1 | FALSE | 1
CLIMATITZACIÓ | SISTEMA VRV - MAT-99604-11 - CLI-01.08 | ATC.MAT-99604-11.SR. | ATC.MAT-99604-11.SR. | 1 | FALSE | 1
CLIMATITZACIÓ | CONDUCTES AIRE - MAT-99604-11 - CLI-02.04 | ATC.MAT-99604-11. | ATC.MAT-99604-11. | 1 | FALSE | 1
CLIMATITZACIÓ | REIXES I DIFUSORS D'AIRE - MAT-99604-11 - CLI-02.05 | ATC.MAT-99604-11. | ATC.MAT-99604-11. | 11 | FALSE | 11
CLIMATITZACIÓ | REIXES I DIFUSORS D'AIRE - MAT-99604-11 - CLI-02.05 | ATC.MAT-99604-11. | ATC.MAT-99604-11. | 4 | FALSE | 4
CLIMATITZACIÓ | REIXES I DIFUSORS D'AIRE - MAT-99604-11 - CLI-02.05 | ATC.MAT-99604-11. | ATC.MAT-99604-11. | 19 | FALSE | 19
CLIMATITZACIÓ | REIXES I DIFUSORS D'AIRE - MAT-99604-11 - CLI-02.05 | ATC.MAT-99604-11. | ATC.MAT-99604-11. | 8 | FALSE | 8
CLIMATITZACIÓ | RECUPERADORS DE CALOR ROTATIUS - MAT-99604-11 - CLI-02.08.A | ATC.MAT-99604-11.MZ. | ATC.MAT-99604-11.MZ. | 1 | FALSE | 1
CLIMATITZACIÓ | CORTINES D'AIRE - MAT-99604-11 - CLI-02.09 | ATC.MAT-99604-11.EN. | ATC.MAT-99604-11.EN. | 1 | FALSE | 1
CLIMATITZACIÓ | QUALITAT AMBIENTAL EN INTERIORS - MAT-99604-11 - CLI-33 | ATC.MAT-99604-11. | ATC.MAT-99604-11. | 1 | FALSE | 1
CLIMATITZACIÓ | APARELLS AUTÒNOMS - MAT-99604-12 - CLI-01.04 | ATC.MAT-99604-12. | ATC.MAT-99604-12. | 1 | FALSE | 1
CLIMATITZACIÓ | APARELLS AUTÒNOMS - MAT-99604-12 - CLI-01.04 | ATC.MAT-99604-12.SRS. | ATC.MAT-99604-12.SRS. | 1 | FALSE | 1
CLIMATITZACIÓ | FAN-COIL - MAT-99604-12 - CLI-02.03 | ATC.MAT-99604-12.MJ. | ATC.MAT-99604-12.MJ. | 1 | FALSE | 1
CLIMATITZACIÓ | FAN-COIL - MAT-99604-12 - CLI-02.03 | ATC.MAT-99604-12.ST02. | ATC.MAT-99604-12.ST02. | 1 | FALSE | 1
CLIMATITZACIÓ | FAN-COIL - MAT-99604-12 - CLI-02.03 | ATC.MAT-99604-12.ST02. | ATC.MAT-99604-12.ST02. | 1 | FALSE | 1
CLIMATITZACIÓ | FAN-COIL - MAT-99604-12 - CLI-02.03 | ATC.MAT-99604-12.ST02. | ATC.MAT-99604-12.ST02. | 1 | FALSE | 1
CLIMATITZACIÓ | FAN-COIL - MAT-99604-12 - CLI-02.03 | ATC.MAT-99604-12.ST02. | ATC.MAT-99604-12.ST02. | 1 | FALSE | 1
CLIMATITZACIÓ | APARELLS AUTÒNOMS - MAT-99604-13 - CLI-01.04 | ATC.MAT-99604-13.MG. | ATC.MAT-99604-13.MG. | 1 | FALSE | 1
CLIMATITZACIÓ | APARELLS AUTÒNOMS - MAT-99604-13 - CLI-01.04 | ATC.MAT-99604-13.SRS. | ATC.MAT-99604-13.SRS. | 1 | FALSE | 1
CLIMATITZACIÓ | APARELLS AUTÒNOMS - MAT-99604-13 - CLI-01.04 | ATC.MAT-99604-13.SRS. | ATC.MAT-99604-13.SRS. | 1 | FALSE | 1
CLIMATITZACIÓ | APARELLS AUTÒNOMS - MAT-99604-13 - CLI-01.04 | ATC.MAT-99604-13.SRS. | ATC.MAT-99604-13.SRS. | 1 | FALSE | 1
CLIMATITZACIÓ | APARELLS AUTÒNOMS - MAT-99604-13 - CLI-01.04 | ATC.MAT-99604-13.SRS. | ATC.MAT-99604-13.SRS. | 1 | FALSE | 1
CLIMATITZACIÓ | SISTEMA VRV - MAT-99604-13 - CLI-01.08 | ATC.MAT-99604-13.MG. | ATC.MAT-99604-13.MG. | 1 | FALSE | 1
CLIMATITZACIÓ | FAN-COIL - MAT-99604-13 - CLI-02.03 | ATC.MAT-99604-13.SRS. | ATC.MAT-99604-13.SRS. | 1 | FALSE | 1
CLIMATITZACIÓ | FAN-COIL - MAT-99604-13 - CLI-02.03 | ATC.MAT-99604-13.SRS. | ATC.MAT-99604-13.SRS. | 1 | FALSE | 1
CLIMATITZACIÓ | CONDUCTES AIRE - MAT-99604-13 - CLI-02.04 | ATC.MAT-99604-13. | ATC.MAT-99604-13. | 1 | FALSE | 1
CLIMATITZACIÓ | REIXES I DIFUSORS D'AIRE - MAT-99604-13 - CLI-02.05 | ATC.MAT-99604-13. | ATC.MAT-99604-13. | 1 | FALSE | 1
CLIMATITZACIÓ | RECUPERADORS DE CALOR ESTÀTICS - MAT-99604-13 - CLI-02.08.B | ATC.MAT-99604-13.SMC. | ATC.MAT-99604-13.SMC. | 1 | FALSE | 1
CLIMATITZACIÓ | QUALITAT AMBIENTAL EN INTERIORS - MAT-99604-13 - CLI-33 | ATC.MAT-99604-13. | ATC.MAT-99604-13. | 1 | FALSE | 1
CLIMATITZACIÓ | INSTAL·LACIÓ CLIMATITZACIÓ - MAT-99604-13 - CLI-34.01 | ATC.MAT-99604-13. | ATC.MAT-99604-13. | 1 | FALSE | 1
CLIMATITZACIÓ | APARELLS AUTÒNOMS - MAT-99604-14 - CLI-01.04 | ATC.MAT-99604-14.P00.ENT. | ATC.MAT-99604-14.P00.ENT. | 1 | FALSE | 1
CLIMATITZACIÓ | APARELLS AUTÒNOMS - MAT-99604-14 - CLI-01.04 | ATC.MAT-99604-14.P00.STE. | ATC.MAT-99604-14.P00.STE. | 1 | FALSE | 1
CLIMATITZACIÓ | SISTEMA VRV - MAT-99604-14 - CLI-01.08 | ATC.MAT-99604-14.P00.DE. | ATC.MAT-99604-14.P00.DE. | 1 | FALSE | 1
CLIMATITZACIÓ | SISTEMA VRV - MAT-99604-14 - CLI-01.08 | ATC.MAT-99604-14.P00.ENT. | ATC.MAT-99604-14.P00.ENT. | 1 | FALSE | 1
CLIMATITZACIÓ | SISTEMA VRV - MAT-99604-14 - CLI-01.08 | ATC.MAT-99604-14.P00.OF01. | ATC.MAT-99604-14.P00.OF01. | 1 | FALSE | 1
CLIMATITZACIÓ | SISTEMA VRV - MAT-99604-14 - CLI-01.08 | ATC.MAT-99604-14.P00.OF02. | ATC.MAT-99604-14.P00.OF02. | 1 | FALSE | 1
CLIMATITZACIÓ | SISTEMA VRV - MAT-99604-14 - CLI-01.08 | ATC.MAT-99604-14.P00.OF02. | ATC.MAT-99604-14.P00.OF02. | 1 | FALSE | 1
CLIMATITZACIÓ | SISTEMA VRV - MAT-99604-14 - CLI-01.08 | ATC.MAT-99604-14.P00.SRE. | ATC.MAT-99604-14.P00.SRE. | 1 | FALSE | 1
CLIMATITZACIÓ | SISTEMA VRV - MAT-99604-14 - CLI-01.08 | ATC.MAT-99604-14.P00.STC. | ATC.MAT-99604-14.P00.STC. | 1 | FALSE | 1
CLIMATITZACIÓ | SISTEMA VRV - MAT-99604-14 - CLI-01.08 | ATC.MAT-99604-14.P00.STC. | ATC.MAT-99604-14.P00.STC. | 1 | FALSE | 1
CLIMATITZACIÓ | CONDUCTES AIRE - MAT-99604-14 - CLI-02.04 | ATC.MAT-99604-14. | ATC.MAT-99604-14. | 1 | FALSE | 1
CLIMATITZACIÓ | REIXES I DIFUSORS D'AIRE - MAT-99604-14 - CLI-02.05 | ATC.MAT-99604-14. | ATC.MAT-99604-14. | 1 | FALSE | 1
CLIMATITZACIÓ | COMPORTES DE REGULACIÓ - MAT-99604-14 - CLI-02.06.A | ATC.MAT-99604-14.P00. | ATC.MAT-99604-14.P00. | 4 | FALSE | 4
CLIMATITZACIÓ | RECUPERADORS DE CALOR ESTÀTICS - MAT-99604-14 - CLI-02.08.B | ATC.MAT-99604-14.P00.STC. | ATC.MAT-99604-14.P00.STC. | 1 | FALSE | 1
CLIMATITZACIÓ | CORTINES D'AIRE - MAT-99604-14 - CLI-02.09 | ATC.MAT-99604-14.P00.ENT. | ATC.MAT-99604-14.P00.ENT. | 1 | FALSE | 1
CLIMATITZACIÓ | QUALITAT AMBIENTAL EN INTERIORS - MAT-99604-14 - CLI-33 | ATC.MAT-99604-14. | ATC.MAT-99604-14. | 1 | FALSE | 1
CLIMATITZACIÓ | INSTAL·LACIÓ CLIMATITZACIÓ - MAT-99604-14 - CLI-34.01 | ATC.MAT-99604-14. | ATC.MAT-99604-14. | 1 | FALSE | 1
CLIMATITZACIÓ | APARELLS AUTÒNOMS - MAT-99604-15 - CLI-01.04 | ATC.MAT-99604-15. | ATC.MAT-99604-15. | 1 | FALSE | 1
CLIMATITZACIÓ | APARELLS AUTÒNOMS - MAT-99604-15 - CLI-01.04 | ATC.MAT-99604-15. | ATC.MAT-99604-15. | 1 | FALSE | 1
CLIMATITZACIÓ | APARELLS AUTÒNOMS - MAT-99604-15 - CLI-01.04 | ATC.MAT-99604-15. | ATC.MAT-99604-15. | 1 | FALSE | 1
CLIMATITZACIÓ | APARELLS AUTÒNOMS - MAT-99604-15 - CLI-01.04 | ATC.MAT-99604-15. | ATC.MAT-99604-15. | 1 | FALSE | 1
CLIMATITZACIÓ | APARELLS AUTÒNOMS - MAT-99604-15 - CLI-01.04 | ATC.MAT-99604-15. | ATC.MAT-99604-15. | 1 | FALSE | 1
CLIMATITZACIÓ | APARELLS AUTÒNOMS - MAT-99604-15 - CLI-01.04 | ATC.MAT-99604-15. | ATC.MAT-99604-15. | 1 | FALSE | 1
CLIMATITZACIÓ | APARELLS AUTÒNOMS - MAT-99604-15 - CLI-01.04 | ATC.MAT-99604-15. | ATC.MAT-99604-15. | 1 | FALSE | 1
CLIMATITZACIÓ | APARELLS AUTÒNOMS - MAT-99604-15 - CLI-01.04 | ATC.MAT-99604-15.P02.AP01. | ATC.MAT-99604-15.P02.AP01. | 1 | FALSE | 1
CLIMATITZACIÓ | APARELLS AUTÒNOMS - MAT-99604-15 - CLI-01.04 | ATC.MAT-99604-15.P02.OF01. | ATC.MAT-99604-15.P02.OF01. | 1 | FALSE | 1
CLIMATITZACIÓ | APARELLS AUTÒNOMS - MAT-99604-15 - CLI-01.04 | ATC.MAT-99604-15.P02.PSD01. | ATC.MAT-99604-15.P02.PSD01. | 1 | FALSE | 1
CLIMATITZACIÓ | APARELLS AUTÒNOMS - MAT-99604-15 - CLI-01.04 | ATC.MAT-99604-15.P02.STC01. | ATC.MAT-99604-15.P02.STC01. | 1 | FALSE | 1
CLIMATITZACIÓ | APARELLS AUTÒNOMS - MAT-99604-15 - CLI-01.04 | ATC.MAT-99604-15.P02.STC02. | ATC.MAT-99604-15.P02.STC02. | 1 | FALSE | 1
CLIMATITZACIÓ | APARELLS AUTÒNOMS - MAT-99604-15 - CLI-01.04 | ATC.MAT-99604-15.P02.STC03. | ATC.MAT-99604-15.P02.STC03. | 1 | FALSE | 1
CLIMATITZACIÓ | APARELLS AUTÒNOMS - MAT-99604-15 - CLI-01.04 | ATC.MAT-99604-15.P03.ES03. | ATC.MAT-99604-15.P03.ES03. | 1 | FALSE | 1
CLIMATITZACIÓ | APARELLS AUTÒNOMS - MAT-99604-15 - CLI-01.04 | ATC.MAT-99604-15.P03.ES03. | ATC.MAT-99604-15.P03.ES03. | 1 | FALSE | 1
CLIMATITZACIÓ | APARELLS AUTÒNOMS - MAT-99604-15 - CLI-01.04 | ATC.MAT-99604-15.P03.STC04. | ATC.MAT-99604-15.P03.STC04. | 1 | FALSE | 1
CLIMATITZACIÓ | APARELLS AUTÒNOMS - MAT-99604-15 - CLI-01.04 | ATC.MAT-99604-15.P03.STC05. | ATC.MAT-99604-15.P03.STC05. | 1 | FALSE | 1
CLIMATITZACIÓ | APARELLS AUTÒNOMS - MAT-99604-15 - CLI-01.04 | ATC.MAT-99604-15.P03.STC06. | ATC.MAT-99604-15.P03.STC06. | 1 | FALSE | 1
CLIMATITZACIÓ | CONDUCTES AIRE - MAT-99604-15 - CLI-02.04 | ATC.MAT-99604-15. | ATC.MAT-99604-15. | 1 | FALSE | 1
CLIMATITZACIÓ | QUALITAT AMBIENTAL EN INTERIORS - MAT-99604-15 - CLI-33 | ATC.MAT-99604-15. | ATC.MAT-99604-15. | 1 | FALSE | 1
CLIMATITZACIÓ | INSTAL·LACIÓ CLIMATITZACIÓ - MAT-99604-15 - CLI-34.01 | ATC.MAT-99604-15. | ATC.MAT-99604-15. | 1 | FALSE | 1
CLIMATITZACIÓ | APARELLS AUTÒNOMS - MAT-99604-16 - CLI-01.04 | ATC.MAT-99604-16.DE01. | ATC.MAT-99604-16.DE01. | 1 | FALSE | 1
CLIMATITZACIÓ | APARELLS AUTÒNOMS - MAT-99604-16 - CLI-01.04 | ATC.MAT-99604-16.ST01. | ATC.MAT-99604-16.ST01. | 1 | FALSE | 1
CLIMATITZACIÓ | FAN-COIL - MAT-99604-16 - CLI-02.03 | ATC.MAT-99604-16.AP01. | ATC.MAT-99604-16.AP01. | 1 | FALSE | 1
CLIMATITZACIÓ | CONDUCTES AIRE - MAT-99604-16 - CLI-02.04 | ATC.MAT-99604-16. | ATC.MAT-99604-16. | 1 | FALSE | 1
CLIMATITZACIÓ | REIXES I DIFUSORS D'AIRE - MAT-99604-16 - CLI-02.05 | ATC.MAT-99604-16. | ATC.MAT-99604-16. | 1 | FALSE | 1
CLIMATITZACIÓ | CORTINES D'AIRE - MAT-99604-16 - CLI-02.09 | ATC.MAT-99604-16.AP01. | ATC.MAT-99604-16.AP01. | 1 | FALSE | 1
CLIMATITZACIÓ | QUALITAT AMBIENTAL EN INTERIORS - MAT-99604-16 - CLI-33 | ATC.MAT-99604-16. | ATC.MAT-99604-16. | 1 | FALSE | 1
CLIMATITZACIÓ | INSTAL·LACIÓ CLIMATITZACIÓ - MAT-99604-16 - CLI-34.01 | ATC.MAT-99604-16. | ATC.MAT-99604-16. | 1 | FALSE | 1
CLIMATITZACIÓ | APARELLS AUTÒNOMS - MAT-99604-17 - CLI-01.04 | ATC.MAT-99604-17.COB. | ATC.MAT-99604-17.COB. | 1 | FALSE | 1
CLIMATITZACIÓ | APARELLS AUTÒNOMS - MAT-99604-17 - CLI-01.04 | ATC.MAT-99604-17.COB. | ATC.MAT-99604-17.COB. | 1 | FALSE | 1
CLIMATITZACIÓ | APARELLS AUTÒNOMS - MAT-99604-17 - CLI-01.04 | ATC.MAT-99604-17.COB. | ATC.MAT-99604-17.COB. | 1 | FALSE | 1
CLIMATITZACIÓ | APARELLS AUTÒNOMS - MAT-99604-17 - CLI-01.04 | ATC.MAT-99604-17.COB. | ATC.MAT-99604-17.COB. | 1 | FALSE | 1
CLIMATITZACIÓ | APARELLS AUTÒNOMS - MAT-99604-17 - CLI-01.04 | ATC.MAT-99604-17.COB. | ATC.MAT-99604-17.COB. | 1 | FALSE | 1
CLIMATITZACIÓ | APARELLS AUTÒNOMS - MAT-99604-17 - CLI-01.04 | ATC.MAT-99604-17.COB. | ATC.MAT-99604-17.COB. | 1 | FALSE | 1
CLIMATITZACIÓ | APARELLS AUTÒNOMS - MAT-99604-17 - CLI-01.04 | ATC.MAT-99604-17.COB. | ATC.MAT-99604-17.COB. | 1 | FALSE | 1
CLIMATITZACIÓ | APARELLS AUTÒNOMS - MAT-99604-17 - CLI-01.04 | ATC.MAT-99604-17.P00.RC. | ATC.MAT-99604-17.P00.RC. | 1 | FALSE | 1
CLIMATITZACIÓ | APARELLS AUTÒNOMS - MAT-99604-17 - CLI-01.04 | ATC.MAT-99604-17.P00.ZE. | ATC.MAT-99604-17.P00.ZE. | 1 | FALSE | 1
CLIMATITZACIÓ | APARELLS AUTÒNOMS - MAT-99604-17 - CLI-01.04 | ATC.MAT-99604-17.P01.LV01. | ATC.MAT-99604-17.P01.LV01. | 1 | FALSE | 1
CLIMATITZACIÓ | APARELLS AUTÒNOMS - MAT-99604-17 - CLI-01.04 | ATC.MAT-99604-17.P01.LV02. | ATC.MAT-99604-17.P01.LV02. | 1 | FALSE | 1
CLIMATITZACIÓ | APARELLS AUTÒNOMS - MAT-99604-17 - CLI-01.04 | ATC.MAT-99604-17.P02.LV01. | ATC.MAT-99604-17.P02.LV01. | 1 | FALSE | 1
CLIMATITZACIÓ | APARELLS AUTÒNOMS - MAT-99604-17 - CLI-01.04 | ATC.MAT-99604-17.P02.LV02. | ATC.MAT-99604-17.P02.LV02. | 1 | FALSE | 1
CLIMATITZACIÓ | APARELLS AUTÒNOMS - MAT-99604-17 - CLI-01.04 | ATC.MAT-99604-17.P02.PAT01. | ATC.MAT-99604-17.P02.PAT01. | 1 | FALSE | 1
CLIMATITZACIÓ | APARELLS AUTÒNOMS - MAT-99604-17 - CLI-01.04 | ATC.MAT-99604-17.P02.PAT02. | ATC.MAT-99604-17.P02.PAT02. | 1 | FALSE | 1
CLIMATITZACIÓ | APARELLS AUTÒNOMS - MAT-99604-17 - CLI-01.04 | ATC.MAT-99604-17.P02.SR. | ATC.MAT-99604-17.P02.SR. | 1 | FALSE | 1
CLIMATITZACIÓ | APARELLS AUTÒNOMS - MAT-99604-17 - CLI-01.04 | ATC.MAT-99604-17.P03.LV01. | ATC.MAT-99604-17.P03.LV01. | 1 | FALSE | 1
CLIMATITZACIÓ | APARELLS AUTÒNOMS - MAT-99604-17 - CLI-01.04 | ATC.MAT-99604-17.P03.LV02. | ATC.MAT-99604-17.P03.LV02. | 1 | FALSE | 1
CLIMATITZACIÓ | APARELLS AUTÒNOMS - MAT-99604-17 - CLI-01.04 | ATC.MAT-99604-17.P03.PAT01. | ATC.MAT-99604-17.P03.PAT01. | 1 | FALSE | 1
CLIMATITZACIÓ | APARELLS AUTÒNOMS - MAT-99604-17 - CLI-01.04 | ATC.MAT-99604-17.P03.PAT02. | ATC.MAT-99604-17.P03.PAT02. | 1 | FALSE | 1
CLIMATITZACIÓ | APARELLS AUTÒNOMS - MAT-99604-17 - CLI-01.04 | ATC.MAT-99604-17.P04.LV01. | ATC.MAT-99604-17.P04.LV01. | 1 | FALSE | 1
CLIMATITZACIÓ | APARELLS AUTÒNOMS - MAT-99604-17 - CLI-01.04 | ATC.MAT-99604-17.P04.LV02. | ATC.MAT-99604-17.P04.LV02. | 1 | FALSE | 1
CLIMATITZACIÓ | APARELLS AUTÒNOMS - MAT-99604-17 - CLI-01.04 | ATC.MAT-99604-17.P04.PAT01. | ATC.MAT-99604-17.P04.PAT01. | 1 | FALSE | 1
CLIMATITZACIÓ | APARELLS AUTÒNOMS - MAT-99604-17 - CLI-01.04 | ATC.MAT-99604-17.P04.PAT02. | ATC.MAT-99604-17.P04.PAT02. | 1 | FALSE | 1
CLIMATITZACIÓ | APARELLS AUTÒNOMS - MAT-99604-17 - CLI-01.04 | ATC.MAT-99604-17.P05.LV01. | ATC.MAT-99604-17.P05.LV01. | 1 | FALSE | 1
CLIMATITZACIÓ | APARELLS AUTÒNOMS - MAT-99604-17 - CLI-01.04 | ATC.MAT-99604-17.P05.LV02. | ATC.MAT-99604-17.P05.LV02. | 1 | FALSE | 1
CLIMATITZACIÓ | APARELLS AUTÒNOMS - MAT-99604-17 - CLI-01.04 | ATC.MAT-99604-17.P05.PAT01. | ATC.MAT-99604-17.P05.PAT01. | 1 | FALSE | 1
CLIMATITZACIÓ | APARELLS AUTÒNOMS - MAT-99604-17 - CLI-01.04 | ATC.MAT-99604-17.P05.PAT02. | ATC.MAT-99604-17.P05.PAT02. | 1 | FALSE | 1
CLIMATITZACIÓ | APARELLS AUTÒNOMS - MAT-99604-17 - CLI-01.04 | ATC.MAT-99604-17.P06.LV01. | ATC.MAT-99604-17.P06.LV01. | 1 | FALSE | 1
CLIMATITZACIÓ | APARELLS AUTÒNOMS - MAT-99604-17 - CLI-01.04 | ATC.MAT-99604-17.P06.LV02. | ATC.MAT-99604-17.P06.LV02. | 1 | FALSE | 1
CLIMATITZACIÓ | CONDUCTES AIRE - MAT-99604-17 - CLI-02.04 | ATC.MAT-99604-17. | ATC.MAT-99604-17. | 1 | FALSE | 1
CLIMATITZACIÓ | REIXES I DIFUSORS D'AIRE - MAT-99604-17 - CLI-02.05 | ATC.MAT-99604-17. | ATC.MAT-99604-17. | 1 | FALSE | 1
CLIMATITZACIÓ | QUALITAT AMBIENTAL EN INTERIORS - MAT-99604-17 - CLI-33 | ATC.MAT-99604-17. | ATC.MAT-99604-17. | 1 | FALSE | 1
CLIMATITZACIÓ | INSTAL·LACIÓ CLIMATITZACIÓ - MAT-99604-17 - CLI-34.01 | ATC.MAT-99604-17. | ATC.MAT-99604-17. | 1 | FALSE | 1
CLIMATITZACIÓ | APARELLS AUTÒNOMS - MAT-99604-18 - CLI-01.04 | ATC.MAT-99604-18.P00.SR. | ATC.MAT-99604-18.P00.SR. | 1 | FALSE | 1
CLIMATITZACIÓ | APARELLS AUTÒNOMS - MAT-99604-18 - CLI-01.04 | ATC.MAT-99604-18.PC. | ATC.MAT-99604-18.PC. | 1 | FALSE | 1
CLIMATITZACIÓ | SISTEMA VRV - MAT-99604-18 - CLI-01.08 | ATC.MAT-99604-18.P00.DE01. | ATC.MAT-99604-18.P00.DE01. | 1 | FALSE | 1
CLIMATITZACIÓ | SISTEMA VRV - MAT-99604-18 - CLI-01.08 | ATC.MAT-99604-18.P00.OAC. | ATC.MAT-99604-18.P00.OAC. | 1 | FALSE | 1
CLIMATITZACIÓ | SISTEMA VRV - MAT-99604-18 - CLI-01.08 | ATC.MAT-99604-18.P00.ST01. | ATC.MAT-99604-18.P00.ST01. | 1 | FALSE | 1
CLIMATITZACIÓ | SISTEMA VRV - MAT-99604-18 - CLI-01.08 | ATC.MAT-99604-18.PC. | ATC.MAT-99604-18.PC. | 1 | FALSE | 1
CLIMATITZACIÓ | CONDUCTES AIRE - MAT-99604-18 - CLI-02.04 | ATC.MAT-99604-18. | ATC.MAT-99604-18. | 1 | FALSE | 1
CLIMATITZACIÓ | REIXES I DIFUSORS D'AIRE - MAT-99604-18 - CLI-02.05 | ATC.MAT-99604-18. | ATC.MAT-99604-18. | 1 | FALSE | 1
CLIMATITZACIÓ | RECUPERADORS DE CALOR ESTÀTICS - MAT-99604-18 - CLI-02.08.B | ATC.MAT-99604-18.P00.LV03. | ATC.MAT-99604-18.P00.LV03. | 1 | FALSE | 1
CLIMATITZACIÓ | CORTINES D'AIRE - MAT-99604-18 - CLI-02.09 | ATC.MAT-99604-18.P00.VS. | ATC.MAT-99604-18.P00.VS. | 1 | FALSE | 1
CLIMATITZACIÓ | QUALITAT AMBIENTAL EN INTERIORS - MAT-99604-18 - CLI-33 | ATC.MAT-99604-18. | ATC.MAT-99604-18. | 1 | FALSE | 1
CLIMATITZACIÓ | APARELLS AUTÒNOMS - MAT-99604-19 - CLI-01.04 | ATC.MAT-99604-19.P00.SR. | ATC.MAT-99604-19.P00.SR. | 1 | FALSE | 1
CLIMATITZACIÓ | APARELLS AUTÒNOMS - MAT-99604-19 - CLI-01.04 | ATC.MAT-99604-19.PC. | ATC.MAT-99604-19.PC. | 1 | FALSE | 1
CLIMATITZACIÓ | SISTEMA VRV - MAT-99604-19 - CLI-01.08 | ATC.MAT-99604-19.P00.DE01. | ATC.MAT-99604-19.P00.DE01. | 1 | FALSE | 1
CLIMATITZACIÓ | SISTEMA VRV - MAT-99604-19 - CLI-01.08 | ATC.MAT-99604-19.P00.DE02. | ATC.MAT-99604-19.P00.DE02. | 1 | FALSE | 1
CLIMATITZACIÓ | SISTEMA VRV - MAT-99604-19 - CLI-01.08 | ATC.MAT-99604-19.P00.OAC. | ATC.MAT-99604-19.P00.OAC. | 1 | FALSE | 1
CLIMATITZACIÓ | SISTEMA VRV - MAT-99604-19 - CLI-01.08 | ATC.MAT-99604-19.P00.ST01. | ATC.MAT-99604-19.P00.ST01. | 1 | FALSE | 1
CLIMATITZACIÓ | SISTEMA VRV - MAT-99604-19 - CLI-01.08 | ATC.MAT-99604-19.PC. | ATC.MAT-99604-19.PC. | 1 | FALSE | 1
CLIMATITZACIÓ | SISTEMA VRV - MAT-99604-19 - CLI-01.08 | ATC.MAT-99604-19.PC. | ATC.MAT-99604-19.PC. | 1 | FALSE | 1
CLIMATITZACIÓ | CONDUCTES AIRE - MAT-99604-19 - CLI-02.04 | ATC.MAT-99604-19. | ATC.MAT-99604-19. | 1 | FALSE | 1
CLIMATITZACIÓ | REIXES I DIFUSORS D'AIRE - MAT-99604-19 - CLI-02.05 | ATC.MAT-99604-19. | ATC.MAT-99604-19. | 1 | FALSE | 1
CLIMATITZACIÓ | RECUPERADORS DE CALOR ESTÀTICS - MAT-99604-19 - CLI-02.08.B | ATC.MAT-99604-19.P00.LV03. | ATC.MAT-99604-19.P00.LV03. | 1 | FALSE | 1
CLIMATITZACIÓ | CORTINES D'AIRE - MAT-99604-19 - CLI-02.09 | ATC.MAT-99604-19.P00.VS. | ATC.MAT-99604-19.P00.VS. | 1 | FALSE | 1
CLIMATITZACIÓ | QUALITAT AMBIENTAL EN INTERIORS - MAT-99604-19 - CLI-33 | ATC.MAT-99604-19. | ATC.MAT-99604-19. | 1 | FALSE | 1
CLIMATITZACIÓ | INSTAL·LACIÓ CLIMATITZACIÓ - MAT-99604-19 - CLI-34.01 | ATC.MAT-99604-19. | ATC.MAT-99604-19. | 1 | FALSE | 1
CLIMATITZACIÓ | APARELLS AUTÒNOMS - MAT-99604-2 - CLI-01.04 | ATC.MAT-99604-2. | ATC.MAT-99604-2. | 1 | FALSE | 1
CLIMATITZACIÓ | APARELLS AUTÒNOMS - MAT-99604-2 - CLI-01.04 | ATC.MAT-99604-2.STR. | ATC.MAT-99604-2.STR. | 1 | FALSE | 1
CLIMATITZACIÓ | QUALITAT AMBIENTAL EN INTERIORS - MAT-99604-2 - CLI-33 | ATC.MAT-99604-2. | ATC.MAT-99604-2. | 1 | FALSE | 1
CLIMATITZACIÓ | APARELLS AUTÒNOMS - MAT-99604-20 - CLI-01.04 | ATC.MAT-99604-20.P00.SR. | ATC.MAT-99604-20.P00.SR. | 1 | FALSE | 1
CLIMATITZACIÓ | APARELLS AUTÒNOMS - MAT-99604-20 - CLI-01.04 | ATC.MAT-99604-20.P01.SI02. | ATC.MAT-99604-20.P01.SI02. | 1 | FALSE | 1
CLIMATITZACIÓ | SISTEMA VRV - MAT-99604-20 - CLI-01.08 | ATC.MAT-99604-20.P00.DE01. | ATC.MAT-99604-20.P00.DE01. | 1 | FALSE | 1
CLIMATITZACIÓ | SISTEMA VRV - MAT-99604-20 - CLI-01.08 | ATC.MAT-99604-20.P00.DE02. | ATC.MAT-99604-20.P00.DE02. | 1 | FALSE | 1
CLIMATITZACIÓ | SISTEMA VRV - MAT-99604-20 - CLI-01.08 | ATC.MAT-99604-20.P00.OFF. | ATC.MAT-99604-20.P00.OFF. | 1 | FALSE | 1
CLIMATITZACIÓ | SISTEMA VRV - MAT-99604-20 - CLI-01.08 | ATC.MAT-99604-20.P01.SI01. | ATC.MAT-99604-20.P01.SI01. | 1 | FALSE | 1
CLIMATITZACIÓ | SISTEMA VRV - MAT-99604-20 - CLI-01.08 | ATC.MAT-99604-20.P01.SI02. | ATC.MAT-99604-20.P01.SI02. | 1 | FALSE | 1
CLIMATITZACIÓ | SISTEMA VRV - MAT-99604-20 - CLI-01.08 | ATC.MAT-99604-20.P01.SI02. | ATC.MAT-99604-20.P01.SI02. | 1 | FALSE | 1
CLIMATITZACIÓ | CLIMATITZADORS - MAT-99604-20 - CLI-02.01 | ATC.MAT-99604-20.P01.SI01. | ATC.MAT-99604-20.P01.SI01. | 1 | FALSE | 1
CLIMATITZACIÓ | CONDUCTES AIRE - MAT-99604-20 - CLI-02.04 | ATC.MAT-99604-20. | ATC.MAT-99604-20. | 1 | FALSE | 1
CLIMATITZACIÓ | REIXES I DIFUSORS D'AIRE - MAT-99604-20 - CLI-02.05 | ATC.MAT-99604-20. | ATC.MAT-99604-20. | 1 | FALSE | 1
CLIMATITZACIÓ | HUMIFICADORS - MAT-99604-20 - CLI-02.07 | ATC.MAT-99604-20.P01.SI01. | ATC.MAT-99604-20.P01.SI01. | 1 | FALSE | 1
CLIMATITZACIÓ | CORTINES D'AIRE - MAT-99604-20 - CLI-02.09 | ATC.MAT-99604-20.P00.VSP. | ATC.MAT-99604-20.P00.VSP. | 1 | FALSE | 1
CLIMATITZACIÓ | QUALITAT AMBIENTAL EN INTERIORS - MAT-99604-20 - CLI-33 | ATC.MAT-99604-20. | ATC.MAT-99604-20. | 1 | FALSE | 1
CLIMATITZACIÓ | APARELLS AUTÒNOMS - MAT-99604-3 - CLI-01.04 | ATC.MAT-99604-3.AR. | ATC.MAT-99604-3.AR. | 1 | FALSE | 1
CLIMATITZACIÓ | APARELLS AUTÒNOMS - MAT-99604-3 - CLI-01.04 | ATC.MAT-99604-3.ST. | ATC.MAT-99604-3.ST. | 1 | FALSE | 1
CLIMATITZACIÓ | SISTEMA VRV - MAT-99604-3 - CLI-01.08 | ATC.MAT-99604-3.AR. | ATC.MAT-99604-3.AR. | 1 | FALSE | 1
CLIMATITZACIÓ | SISTEMA VRV - MAT-99604-3 - CLI-01.08 | ATC.MAT-99604-3.BO. | ATC.MAT-99604-3.BO. | 1 | FALSE | 1
CLIMATITZACIÓ | SISTEMA VRV - MAT-99604-3 - CLI-01.08 | ATC.MAT-99604-3.BO. | ATC.MAT-99604-3.BO. | 1 | FALSE | 1
CLIMATITZACIÓ | SISTEMA VRV - MAT-99604-3 - CLI-01.08 | ATC.MAT-99604-3.DX. | ATC.MAT-99604-3.DX. | 1 | FALSE | 1
CLIMATITZACIÓ | SISTEMA VRV - MAT-99604-3 - CLI-01.08 | ATC.MAT-99604-3.EN. | ATC.MAT-99604-3.EN. | 1 | FALSE | 1
CLIMATITZACIÓ | SISTEMA VRV - MAT-99604-3 - CLI-01.08 | ATC.MAT-99604-3.FO. | ATC.MAT-99604-3.FO. | 1 | FALSE | 1
CLIMATITZACIÓ | SISTEMA VRV - MAT-99604-3 - CLI-01.08 | ATC.MAT-99604-3.FO. | ATC.MAT-99604-3.FO. | 1 | FALSE | 1
CLIMATITZACIÓ | SISTEMA VRV - MAT-99604-3 - CLI-01.08 | ATC.MAT-99604-3.RC. | ATC.MAT-99604-3.RC. | 1 | FALSE | 1
CLIMATITZACIÓ | SISTEMA VRV - MAT-99604-3 - CLI-01.08 | ATC.MAT-99604-3.SR. | ATC.MAT-99604-3.SR. | 1 | FALSE | 1
CLIMATITZACIÓ | CONDUCTES AIRE - MAT-99604-3 - CLI-02.04 | ATC.MAT-99604-3. | ATC.MAT-99604-3. | 1 | FALSE | 1
CLIMATITZACIÓ | REIXES I DIFUSORS D'AIRE - MAT-99604-3 - CLI-02.05 | ATC.MAT-99604-3. | ATC.MAT-99604-3. | 41 | FALSE | 41
CLIMATITZACIÓ | RECUPERADORS DE CALOR ESTÀTICS - MAT-99604-3 - CLI-02.08.B | ATC.MAT-99604-3.EN. | ATC.MAT-99604-3.EN. | 1 | FALSE | 1
CLIMATITZACIÓ | CORTINES D'AIRE - MAT-99604-3 - CLI-02.09 | ATC.MAT-99604-3.RC. | ATC.MAT-99604-3.RC. | 1 | FALSE | 1
CLIMATITZACIÓ | QUALITAT AMBIENTAL EN INTERIORS - MAT-99604-3 - CLI-33 | ATC.MAT-99604-3. | ATC.MAT-99604-3. | 1 | FALSE | 1
CLIMATITZACIÓ | INSTAL·LACIÓ CLIMATITZACIÓ - MAT-99604-3 - CLI-34.01 | ATC.MAT-99604-3. | ATC.MAT-99604-3. | 1 | FALSE | 1
CLIMATITZACIÓ | APARELLS AUTÒNOMS - MAT-99604-4 - CLI-01.04 | ATC.MAT-99604-4. | ATC.MAT-99604-4. | 1 | FALSE | 1
CLIMATITZACIÓ | APARELLS AUTÒNOMS - MAT-99604-4 - CLI-01.04 | ATC.MAT-99604-4.STR. | ATC.MAT-99604-4.STR. | 1 | FALSE | 1
CLIMATITZACIÓ | SISTEMA VRV - MAT-99604-4 - CLI-01.08 | ATC.MAT-99604-4. | ATC.MAT-99604-4. | 1 | FALSE | 1
CLIMATITZACIÓ | SISTEMA VRV - MAT-99604-4 - CLI-01.08 | ATC.MAT-99604-4. | ATC.MAT-99604-4. | 1 | FALSE | 1
CLIMATITZACIÓ | SISTEMA VRV - MAT-99604-4 - CLI-01.08 | ATC.MAT-99604-4.AR. | ATC.MAT-99604-4.AR. | 1 | FALSE | 1
CLIMATITZACIÓ | SISTEMA VRV - MAT-99604-4 - CLI-01.08 | ATC.MAT-99604-4.MZ. | ATC.MAT-99604-4.MZ. | 1 | FALSE | 1
CLIMATITZACIÓ | SISTEMA VRV - MAT-99604-4 - CLI-01.08 | ATC.MAT-99604-4.MZ. | ATC.MAT-99604-4.MZ. | 1 | FALSE | 1
CLIMATITZACIÓ | CONDUCTES AIRE - MAT-99604-4 - CLI-02.04 | ATC.MAT-99604-4. | ATC.MAT-99604-4. | 1 | FALSE | 1
CLIMATITZACIÓ | REIXES I DIFUSORS D'AIRE - MAT-99604-4 - CLI-02.05 | ATC.MAT-99604-4. | ATC.MAT-99604-4. | 93 | FALSE | 93
CLIMATITZACIÓ | RECUPERADORS DE CALOR ROTATIUS - MAT-99604-4 - CLI-02.08.A | ATC.MAT-99604-4.STC. | ATC.MAT-99604-4.STC. | 1 | FALSE | 1
CLIMATITZACIÓ | CORTINES D'AIRE - MAT-99604-4 - CLI-02.09 | ATC.MAT-99604-4.EN. | ATC.MAT-99604-4.EN. | 1 | FALSE | 1
CLIMATITZACIÓ | QUALITAT AMBIENTAL EN INTERIORS - MAT-99604-4 - CLI-33 | ATC.MAT-99604-4. | ATC.MAT-99604-4. | 1 | FALSE | 1
CLIMATITZACIÓ | INSTAL·LACIÓ CLIMATITZACIÓ - MAT-99604-4 - CLI-34.01 | ATC.MAT-99604-4. | ATC.MAT-99604-4. | 1 | FALSE | 1
CLIMATITZACIÓ | APARELLS AUTÒNOMS - MAT-99604-5 - CLI-01.04 | ATC.MAT-99604-5.OF. | ATC.MAT-99604-5.OF. | 1 | FALSE | 1
CLIMATITZACIÓ | APARELLS AUTÒNOMS - MAT-99604-5 - CLI-01.04 | ATC.MAT-99604-5.STC. | ATC.MAT-99604-5.STC. | 1 | FALSE | 1
CLIMATITZACIÓ | APARELLS AUTÒNOMS - MAT-99604-5 - CLI-01.04 | ATC.MAT-99604-5.STR. | ATC.MAT-99604-5.STR. | 1 | FALSE | 1
CLIMATITZACIÓ | SISTEMA VRV - MAT-99604-5 - CLI-01.08 | ATC.MAT-99604-5.AR. | ATC.MAT-99604-5.AR. | 1 | FALSE | 1
CLIMATITZACIÓ | SISTEMA VRV - MAT-99604-5 - CLI-01.08 | ATC.MAT-99604-5.BO. | ATC.MAT-99604-5.BO. | 1 | FALSE | 1
CLIMATITZACIÓ | SISTEMA VRV - MAT-99604-5 - CLI-01.08 | ATC.MAT-99604-5.MZ. | ATC.MAT-99604-5.MZ. | 1 | FALSE | 1
CLIMATITZACIÓ | SISTEMA VRV - MAT-99604-5 - CLI-01.08 | ATC.MAT-99604-5.MZ. | ATC.MAT-99604-5.MZ. | 1 | FALSE | 1
CLIMATITZACIÓ | SISTEMA VRV - MAT-99604-5 - CLI-01.08 | ATC.MAT-99604-5.STC. | ATC.MAT-99604-5.STC. | 1 | FALSE | 1
CLIMATITZACIÓ | CONDUCTES AIRE - MAT-99604-5 - CLI-02.04 | ATC.MAT-99604-5. | ATC.MAT-99604-5. | 1 | FALSE | 1
CLIMATITZACIÓ | REIXES I DIFUSORS D'AIRE - MAT-99604-5 - CLI-02.05 | ATC.MAT-99604-5. | ATC.MAT-99604-5. | 49 | FALSE | 49
CLIMATITZACIÓ | CORTINES D'AIRE - MAT-99604-5 - CLI-02.09 | ATC.MAT-99604-5.EN. | ATC.MAT-99604-5.EN. | 1 | FALSE | 1
CLIMATITZACIÓ | QUALITAT AMBIENTAL EN INTERIORS - MAT-99604-5 - CLI-33 | ATC.MAT-99604-5. | ATC.MAT-99604-5. | 1 | FALSE | 1
CLIMATITZACIÓ | INSTAL·LACIÓ CLIMATITZACIÓ - MAT-99604-5 - CLI-34.01 | ATC.MAT-99604-5. | ATC.MAT-99604-5. | 1 | FALSE | 1
CLIMATITZACIÓ | APARELLS AUTÒNOMS - MAT-99604-6 - CLI-01.04 | ATC.MAT-99604-6.P00.SRA. | ATC.MAT-99604-6.P00.SRA. | 1 | FALSE | 1
CLIMATITZACIÓ | APARELLS AUTÒNOMS - MAT-99604-6 - CLI-01.04 | ATC.MAT-99604-6.P0A. | ATC.MAT-99604-6.P0A. | 1 | FALSE | 1
CLIMATITZACIÓ | SISTEMA VRV - MAT-99604-6 - CLI-01.08 | ATC.MAT-99604-6. | ATC.MAT-99604-6. | 1 | FALSE | 1
CLIMATITZACIÓ | SISTEMA VRV - MAT-99604-6 - CLI-01.08 | ATC.MAT-99604-6.P00.BO. | ATC.MAT-99604-6.P00.BO. | 1 | FALSE | 1
CLIMATITZACIÓ | SISTEMA VRV - MAT-99604-6 - CLI-01.08 | ATC.MAT-99604-6.P00.BO. | ATC.MAT-99604-6.P00.BO. | 1 | FALSE | 1
CLIMATITZACIÓ | SISTEMA VRV - MAT-99604-6 - CLI-01.08 | ATC.MAT-99604-6.P00.DX. | ATC.MAT-99604-6.P00.DX. | 1 | FALSE | 1
CLIMATITZACIÓ | SISTEMA VRV - MAT-99604-6 - CLI-01.08 | ATC.MAT-99604-6.P00.FO. | ATC.MAT-99604-6.P00.FO. | 1 | FALSE | 1
CLIMATITZACIÓ | SISTEMA VRV - MAT-99604-6 - CLI-01.08 | ATC.MAT-99604-6.P00.FO. | ATC.MAT-99604-6.P00.FO. | 1 | FALSE | 1
CLIMATITZACIÓ | SISTEMA VRV - MAT-99604-6 - CLI-01.08 | ATC.MAT-99604-6.P00.FO. | ATC.MAT-99604-6.P00.FO. | 1 | FALSE | 1
CLIMATITZACIÓ | SISTEMA VRV - MAT-99604-6 - CLI-01.08 | ATC.MAT-99604-6.P00.OF. | ATC.MAT-99604-6.P00.OF. | 1 | FALSE | 1
CLIMATITZACIÓ | SISTEMA VRV - MAT-99604-6 - CLI-01.08 | ATC.MAT-99604-6.P00.RC. | ATC.MAT-99604-6.P00.RC. | 1 | FALSE | 1
CLIMATITZACIÓ | SISTEMA VRV - MAT-99604-6 - CLI-01.08 | ATC.MAT-99604-6.P00.SR. | ATC.MAT-99604-6.P00.SR. | 1 | FALSE | 1
CLIMATITZACIÓ | SISTEMA VRV - MAT-99604-6 - CLI-01.08 | ATC.MAT-99604-6.P00.SR. | ATC.MAT-99604-6.P00.SR. | 1 | FALSE | 1
CLIMATITZACIÓ | CONDUCTES AIRE - MAT-99604-6 - CLI-02.04 | ATC.MAT-99604-6. | ATC.MAT-99604-6. | 1 | FALSE | 1
CLIMATITZACIÓ | REIXES I DIFUSORS D'AIRE - MAT-99604-6 - CLI-02.05 | ATC.MAT-99604-6. | ATC.MAT-99604-6. | 33 | FALSE | 33
CLIMATITZACIÓ | HUMIFICADORS - MAT-99604-6 - CLI-02.07 | ATC.MAT-99604-6.P00.MZG. | ATC.MAT-99604-6.P00.MZG. | 1 | FALSE | 1
CLIMATITZACIÓ | RECUPERADORS DE CALOR ROTATIUS - MAT-99604-6 - CLI-02.08.A | ATC.MAT-99604-6.P00.SRA. | ATC.MAT-99604-6.P00.SRA. | 1 | FALSE | 1
CLIMATITZACIÓ | CORTINES D'AIRE - MAT-99604-6 - CLI-02.09 | ATC.MAT-99604-6.P00.RC. | ATC.MAT-99604-6.P00.RC. | 1 | FALSE | 1
CLIMATITZACIÓ | QUALITAT AMBIENTAL EN INTERIORS - MAT-99604-6 - CLI-33 | ATC.MAT-99604-6. | ATC.MAT-99604-6. | 1 | FALSE | 1
CLIMATITZACIÓ | INSTAL·LACIÓ CLIMATITZACIÓ - MAT-99604-6 - CLI-34.01 | ATC.MAT-99604-6. | ATC.MAT-99604-6. | 1 | FALSE | 1
CLIMATITZACIÓ | APARELLS AUTÒNOMS - MAT-99604-7 - CLI-01.04 | ATC.MAT-99604-7.P01.ST. | ATC.MAT-99604-7.P01.ST. | 1 | FALSE | 1
CLIMATITZACIÓ | APARELLS AUTÒNOMS - MAT-99604-7 - CLI-01.04 | ATC.MAT-99604-7.P0A. | ATC.MAT-99604-7.P0A. | 1 | FALSE | 1
CLIMATITZACIÓ | SISTEMA VRV - MAT-99604-7 - CLI-01.08 | ATC.MAT-99604-7.P0A. | ATC.MAT-99604-7.P0A. | 1 | FALSE | 1
CLIMATITZACIÓ | SISTEMA VRV - MAT-99604-7 - CLI-01.08 | ATC.MAT-99604-7.P0A. | ATC.MAT-99604-7.P0A. | 1 | FALSE | 1
CLIMATITZACIÓ | SISTEMA VRV - MAT-99604-7 - CLI-01.08 | ATC.MAT-99604-7.P0A. | ATC.MAT-99604-7.P0A. | 1 | FALSE | 1
CLIMATITZACIÓ | SISTEMA VRV - MAT-99604-7 - CLI-01.08 | ATC.MAT-99604-7.P0A. | ATC.MAT-99604-7.P0A. | 1 | FALSE | 1
CLIMATITZACIÓ | SISTEMA VRV - MAT-99604-7 - CLI-01.08 | ATC.MAT-99604-7.P0A. | ATC.MAT-99604-7.P0A. | 1 | FALSE | 1
CLIMATITZACIÓ | SISTEMA VRV - MAT-99604-7 - CLI-01.08 | ATC.MAT-99604-7.P0A. | ATC.MAT-99604-7.P0A. | 1 | FALSE | 1
CLIMATITZACIÓ | CONDUCTES AIRE - MAT-99604-7 - CLI-02.04 | ATC.MAT-99604-7. | ATC.MAT-99604-7. | 1 | FALSE | 1
CLIMATITZACIÓ | REIXES I DIFUSORS D'AIRE - MAT-99604-7 - CLI-02.05 | ATC.MAT-99604-7. | ATC.MAT-99604-7. | 37 | FALSE | 37
CLIMATITZACIÓ | RECUPERADORS DE CALOR ROTATIUS - MAT-99604-7 - CLI-02.08.A | ATC.MAT-99604-7.P0A. | ATC.MAT-99604-7.P0A. | 1 | FALSE | 1
CLIMATITZACIÓ | CORTINES D'AIRE - MAT-99604-7 - CLI-02.09 | ATC.MAT-99604-7.P01.EN. | ATC.MAT-99604-7.P01.EN. | 1 | FALSE | 1
CLIMATITZACIÓ | QUALITAT AMBIENTAL EN INTERIORS - MAT-99604-7 - CLI-33 | ATC.MAT-99604-7. | ATC.MAT-99604-7. | 1 | FALSE | 1
CLIMATITZACIÓ | INSTAL·LACIÓ CLIMATITZACIÓ - MAT-99604-7 - CLI-34.01 | ATC.MAT-99604-7. | ATC.MAT-99604-7. | 1 | FALSE | 1
CLIMATITZACIÓ | APARELLS AUTÒNOMS - MAT-99604-8 - CLI-01.04 | ATC.MAT-99604-8. | ATC.MAT-99604-8. | 1 | FALSE | 1
CLIMATITZACIÓ | APARELLS AUTÒNOMS - MAT-99604-8 - CLI-01.04 | ATC.MAT-99604-8.STR. | ATC.MAT-99604-8.STR. | 1 | FALSE | 1
CLIMATITZACIÓ | SISTEMA VRV - MAT-99604-8 - CLI-01.08 | ATC.MAT-99604-8. | ATC.MAT-99604-8. | 1 | FALSE | 1
CLIMATITZACIÓ | SISTEMA VRV - MAT-99604-8 - CLI-01.08 | ATC.MAT-99604-8.BO. | ATC.MAT-99604-8.BO. | 1 | FALSE | 1
CLIMATITZACIÓ | SISTEMA VRV - MAT-99604-8 - CLI-01.08 | ATC.MAT-99604-8.BO. | ATC.MAT-99604-8.BO. | 1 | FALSE | 1
CLIMATITZACIÓ | SISTEMA VRV - MAT-99604-8 - CLI-01.08 | ATC.MAT-99604-8.DX. | ATC.MAT-99604-8.DX. | 1 | FALSE | 1
CLIMATITZACIÓ | SISTEMA VRV - MAT-99604-8 - CLI-01.08 | ATC.MAT-99604-8.SR. | ATC.MAT-99604-8.SR. | 1 | FALSE | 1
CLIMATITZACIÓ | CONDUCTES AIRE - MAT-99604-8 - CLI-02.04 | ATC.MAT-99604-8.STR. | ATC.MAT-99604-8.STR. | 1 | FALSE | 1
CLIMATITZACIÓ | REIXES I DIFUSORS D'AIRE - MAT-99604-8 - CLI-02.05 | ATC.MAT-99604-8. | ATC.MAT-99604-8. | 26 | FALSE | 26
CLIMATITZACIÓ | RECUPERADORS DE CALOR ROTATIUS - MAT-99604-8 - CLI-02.08.A | ATC.MAT-99604-8.EN. | ATC.MAT-99604-8.EN. | 1 | FALSE | 1
CLIMATITZACIÓ | CORTINES D'AIRE - MAT-99604-8 - CLI-02.09 | ATC.MAT-99604-8.EN. | ATC.MAT-99604-8.EN. | 1 | FALSE | 1
CLIMATITZACIÓ | QUALITAT AMBIENTAL EN INTERIORS - MAT-99604-8 - CLI-33 | ATC.MAT-99604-8. | ATC.MAT-99604-8. | 1 | FALSE | 1
CLIMATITZACIÓ | INSTAL·LACIÓ CLIMATITZACIÓ - MAT-99604-8 - CLI-34.01 | ATC.MAT-99604-8. | ATC.MAT-99604-8. | 1 | FALSE | 1
CLIMATITZACIÓ | APARELLS AUTÒNOMS - MAT-99604-9 - CLI-01.04 | ATC.MAT-99604-9.STC. | ATC.MAT-99604-9.STC. | 1 | FALSE | 1
CLIMATITZACIÓ | APARELLS AUTÒNOMS - MAT-99604-9 - CLI-01.04 | ATC.MAT-99604-9.STR. | ATC.MAT-99604-9.STR. | 1 | FALSE | 1
CLIMATITZACIÓ | SISTEMA VRV - MAT-99604-9 - CLI-01.08 | ATC.MAT-99604-9.BO. | ATC.MAT-99604-9.BO. | 1 | FALSE | 1
CLIMATITZACIÓ | SISTEMA VRV - MAT-99604-9 - CLI-01.08 | ATC.MAT-99604-9.BO. | ATC.MAT-99604-9.BO. | 1 | FALSE | 1
CLIMATITZACIÓ | SISTEMA VRV - MAT-99604-9 - CLI-01.08 | ATC.MAT-99604-9.DX. | ATC.MAT-99604-9.DX. | 1 | FALSE | 1
CLIMATITZACIÓ | SISTEMA VRV - MAT-99604-9 - CLI-01.08 | ATC.MAT-99604-9.FO. | ATC.MAT-99604-9.FO. | 1 | FALSE | 1
CLIMATITZACIÓ | SISTEMA VRV - MAT-99604-9 - CLI-01.08 | ATC.MAT-99604-9.FO. | ATC.MAT-99604-9.FO. | 1 | FALSE | 1
CLIMATITZACIÓ | SISTEMA VRV - MAT-99604-9 - CLI-01.08 | ATC.MAT-99604-9.SR. | ATC.MAT-99604-9.SR. | 1 | FALSE | 1
CLIMATITZACIÓ | SISTEMA VRV - MAT-99604-9 - CLI-01.08 | ATC.MAT-99604-9.STC. | ATC.MAT-99604-9.STC. | 1 | FALSE | 1
CLIMATITZACIÓ | CONDUCTES AIRE - MAT-99604-9 - CLI-02.04 | ATC.MAT-99604-9. | ATC.MAT-99604-9. | 1 | FALSE | 1
CLIMATITZACIÓ | REIXES I DIFUSORS D'AIRE - MAT-99604-9 - CLI-02.05 | ATC.MAT-99604-9. | ATC.MAT-99604-9. | 16 | FALSE | 16
CLIMATITZACIÓ | REIXES I DIFUSORS D'AIRE - MAT-99604-9 - CLI-02.05 | ATC.MAT-99604-9. | ATC.MAT-99604-9. | 14 | FALSE | 14
CLIMATITZACIÓ | RECUPERADORS DE CALOR ROTATIUS - MAT-99604-9 - CLI-02.08.A | ATC.MAT-99604-9.STC. | ATC.MAT-99604-9.STC. | 1 | FALSE | 1
CLIMATITZACIÓ | CORTINES D'AIRE - MAT-99604-9 - CLI-02.09 | ATC.MAT-99604-9.EN. | ATC.MAT-99604-9.EN. | 1 | FALSE | 1
CLIMATITZACIÓ | QUALITAT AMBIENTAL EN INTERIORS - MAT-99604-9 - CLI-33 | ATC.MAT-99604-9. | ATC.MAT-99604-9. | 1 | FALSE | 1
CLIMATITZACIÓ | INSTAL·LACIÓ CLIMATITZACIÓ - MAT-99604-9 - CLI-34.01 | ATC.MAT-99604-9. | ATC.MAT-99604-9. | 1 | FALSE | 1
CLIMATITZACIÓ | PLANTES REFREDADORES - MJU-99602-1 - CLI-01.01 | J.BCN.MJU-99602-1.PC.ST03. | J.BCN.MJU-99602-1.PC.ST03. | 1 | FALSE | 1
CLIMATITZACIÓ | PLANTES REFREDADORES - MJU-99602-1 - CLI-01.01 | J.BCN.MJU-99602-1.PC.ST04. | J.BCN.MJU-99602-1.PC.ST04. | 1 | FALSE | 1
CLIMATITZACIÓ | CALDERES - MJU-99602-1 - CLI-01.03 | J.BCN.MJU-99602-1.PC.ST05. | J.BCN.MJU-99602-1.PC.ST05. | 1 | FALSE | 1
CLIMATITZACIÓ | CALDERES - MJU-99602-1 - CLI-01.03 | J.BCN.MJU-99602-1.PC.ST05. | J.BCN.MJU-99602-1.PC.ST05. | 1 | FALSE | 1
CLIMATITZACIÓ | CALDERES - MJU-99602-1 - CLI-01.03 | J.BCN.MJU-99602-1.PC.ST05. | J.BCN.MJU-99602-1.PC.ST05. | 1 | FALSE | 1
CLIMATITZACIÓ | CALDERES - MJU-99602-1 - CLI-01.03 | J.BCN.MJU-99602-1.PC.ST05. | J.BCN.MJU-99602-1.PC.ST05. | 1 | FALSE | 1
CLIMATITZACIÓ | CALDERES - MJU-99602-1 - CLI-01.03 | J.BCN.MJU-99602-1.PS1.ST06. | J.BCN.MJU-99602-1.PS1.ST06. | 1 | FALSE | 1
CLIMATITZACIÓ | CALDERES - MJU-99602-1 - CLI-01.03 | J.BCN.MJU-99602-1.PS1.ST06. | J.BCN.MJU-99602-1.PS1.ST06. | 1 | FALSE | 1
CLIMATITZACIÓ | CALDERES - MJU-99602-1 - CLI-01.03 | J.BCN.MJU-99602-1.PS1.ST06. | J.BCN.MJU-99602-1.PS1.ST06. | 1 | FALSE | 1
CLIMATITZACIÓ | CALDERES - MJU-99602-1 - CLI-01.03 | J.BCN.MJU-99602-1.PS1.ST06. | J.BCN.MJU-99602-1.PS1.ST06. | 1 | FALSE | 1
CLIMATITZACIÓ | APARELLS AUTÒNOMS - MJU-99602-1 - CLI-01.04 | J.BCN.MJU-99602-1.P00.DE18. | J.BCN.MJU-99602-1.P00.DE18. | 1 | FALSE | 1
CLIMATITZACIÓ | APARELLS AUTÒNOMS - MJU-99602-1 - CLI-01.04 | J.BCN.MJU-99602-1.P00.SCM. | J.BCN.MJU-99602-1.P00.SCM. | 1 | FALSE | 1
CLIMATITZACIÓ | APARELLS AUTÒNOMS - MJU-99602-1 - CLI-01.04 | J.BCN.MJU-99602-1.P00.ST01. | J.BCN.MJU-99602-1.P00.ST01. | 1 | FALSE | 1
CLIMATITZACIÓ | APARELLS AUTÒNOMS - MJU-99602-1 - CLI-01.04 | J.BCN.MJU-99602-1.P00.ST02. | J.BCN.MJU-99602-1.P00.ST02. | 1 | FALSE | 1
CLIMATITZACIÓ | APARELLS AUTÒNOMS - MJU-99602-1 - CLI-01.04 | J.BCN.MJU-99602-1.P00.VS07. | J.BCN.MJU-99602-1.P00.VS07. | 1 | FALSE | 1
CLIMATITZACIÓ | APARELLS AUTÒNOMS - MJU-99602-1 - CLI-01.04 | J.BCN.MJU-99602-1.P00.VS07. | J.BCN.MJU-99602-1.P00.VS07. | 1 | FALSE | 1
CLIMATITZACIÓ | APARELLS AUTÒNOMS - MJU-99602-1 - CLI-01.04 | J.BCN.MJU-99602-1.P00.VS07. | J.BCN.MJU-99602-1.P00.VS07. | 1 | FALSE | 1
CLIMATITZACIÓ | APARELLS AUTÒNOMS - MJU-99602-1 - CLI-01.04 | J.BCN.MJU-99602-1.P01.CAP. | J.BCN.MJU-99602-1.P01.CAP. | 1 | FALSE | 1
CLIMATITZACIÓ | APARELLS AUTÒNOMS - MJU-99602-1 - CLI-01.04 | J.BCN.MJU-99602-1.P01.SA08. | J.BCN.MJU-99602-1.P01.SA08. | 1 | FALSE | 1
CLIMATITZACIÓ | APARELLS AUTÒNOMS - MJU-99602-1 - CLI-01.04 | J.BCN.MJU-99602-1.P02.ES40. | J.BCN.MJU-99602-1.P02.ES40. | 1 | FALSE | 1
CLIMATITZACIÓ | APARELLS AUTÒNOMS - MJU-99602-1 - CLI-01.04 | J.BCN.MJU-99602-1.P02.PA03. | J.BCN.MJU-99602-1.P02.PA03. | 1 | FALSE | 1
CLIMATITZACIÓ | APARELLS AUTÒNOMS - MJU-99602-1 - CLI-01.04 | J.BCN.MJU-99602-1.PC.ST04. | J.BCN.MJU-99602-1.PC.ST04. | 1 | FALSE | 1
CLIMATITZACIÓ | APARELLS AUTÒNOMS - MJU-99602-1 - CLI-01.04 | J.BCN.MJU-99602-1.PC.ST04. | J.BCN.MJU-99602-1.PC.ST04. | 1 | FALSE | 1
CLIMATITZACIÓ | APARELLS AUTÒNOMS - MJU-99602-1 - CLI-01.04 | J.BCN.MJU-99602-1.PC.ST04. | J.BCN.MJU-99602-1.PC.ST04. | 1 | FALSE | 1
CLIMATITZACIÓ | APARELLS AUTÒNOMS - MJU-99602-1 - CLI-01.04 | J.BCN.MJU-99602-1.PC.ST04. | J.BCN.MJU-99602-1.PC.ST04. | 1 | FALSE | 1
CLIMATITZACIÓ | APARELLS AUTÒNOMS - MJU-99602-1 - CLI-01.04 | J.BCN.MJU-99602-1.PS1.ES48. | J.BCN.MJU-99602-1.PS1.ES48. | 1 | FALSE | 1
CLIMATITZACIÓ | APARELLS AUTÒNOMS - MJU-99602-1 - CLI-01.04 | J.BCN.MJU-99602-1.PS1.ES49. | J.BCN.MJU-99602-1.PS1.ES49. | 1 | FALSE | 1
CLIMATITZACIÓ | APARELLS AUTÒNOMS - MJU-99602-1 - CLI-01.04 | J.BCN.MJU-99602-1.PS1.ES50. | J.BCN.MJU-99602-1.PS1.ES50. | 1 | FALSE | 1
CLIMATITZACIÓ | APARELLS AUTÒNOMS - MJU-99602-1 - CLI-01.04 | J.BCN.MJU-99602-1.PS1.ES50. | J.BCN.MJU-99602-1.PS1.ES50. | 1 | FALSE | 1
CLIMATITZACIÓ | APARELLS AUTÒNOMS - MJU-99602-1 - CLI-01.04 | J.BCN.MJU-99602-1.PS1.ES50. | J.BCN.MJU-99602-1.PS1.ES50. | 1 | FALSE | 1
CLIMATITZACIÓ | APARELLS AUTÒNOMS - MJU-99602-1 - CLI-01.04 | J.BCN.MJU-99602-1.PS1.ES50. | J.BCN.MJU-99602-1.PS1.ES50. | 1 | FALSE | 1
CLIMATITZACIÓ | APARELLS AUTÒNOMS - MJU-99602-1 - CLI-01.04 | J.BCN.MJU-99602-1.PS1.ES50. | J.BCN.MJU-99602-1.PS1.ES50. | 1 | FALSE | 1
CLIMATITZACIÓ | APARELLS AUTÒNOMS - MJU-99602-1 - CLI-01.04 | J.BCN.MJU-99602-1.PS1.MA01. | J.BCN.MJU-99602-1.PS1.MA01. | 1 | FALSE | 1
CLIMATITZACIÓ | APARELLS AUTÒNOMS - MJU-99602-1 - CLI-01.04 | J.BCN.MJU-99602-1.PS1.PA01. | J.BCN.MJU-99602-1.PS1.PA01. | 1 | FALSE | 1
CLIMATITZACIÓ | APARELLS AUTÒNOMS - MJU-99602-1 - CLI-01.04 | J.BCN.MJU-99602-1.PS1.PA01. | J.BCN.MJU-99602-1.PS1.PA01. | 1 | FALSE | 1
CLIMATITZACIÓ | APARELLS AUTÒNOMS - MJU-99602-1 - CLI-01.04 | J.BCN.MJU-99602-1.PS1.PA03. | J.BCN.MJU-99602-1.PS1.PA03. | 1 | FALSE | 1
CLIMATITZACIÓ | APARELLS AUTÒNOMS - MJU-99602-1 - CLI-01.04 | J.BCN.MJU-99602-1.PS1.PA03. | J.BCN.MJU-99602-1.PS1.PA03. | 1 | FALSE | 1
CLIMATITZACIÓ | APARELLS AUTÒNOMS - MJU-99602-1 - CLI-01.04 | J.BCN.MJU-99602-1.PS1.PA03. | J.BCN.MJU-99602-1.PS1.PA03. | 1 | FALSE | 1
CLIMATITZACIÓ | APARELLS AUTÒNOMS - MJU-99602-1 - CLI-01.04 | J.BCN.MJU-99602-1.PS1.PA03. | J.BCN.MJU-99602-1.PS1.PA03. | 1 | FALSE | 1
CLIMATITZACIÓ | APARELLS AUTÒNOMS - MJU-99602-1 - CLI-01.04 | J.BCN.MJU-99602-1.PS1.PA04. | J.BCN.MJU-99602-1.PS1.PA04. | 1 | FALSE | 1
CLIMATITZACIÓ | APARELLS AUTÒNOMS - MJU-99602-1 - CLI-01.04 | J.BCN.MJU-99602-1.PS1.ST01. | J.BCN.MJU-99602-1.PS1.ST01. | 1 | FALSE | 1
CLIMATITZACIÓ | APARELLS AUTÒNOMS - MJU-99602-1 - CLI-01.04 | J.BCN.MJU-99602-1.PS1.ST01. | J.BCN.MJU-99602-1.PS1.ST01. | 1 | FALSE | 1
CLIMATITZACIÓ | APARELLS AUTÒNOMS - MJU-99602-1 - CLI-01.04 | J.BCN.MJU-99602-1.PS1.ST03. | J.BCN.MJU-99602-1.PS1.ST03. | 1 | FALSE | 1
CLIMATITZACIÓ | APARELLS AUTÒNOMS - MJU-99602-1 - CLI-01.04 | J.BCN.MJU-99602-1.PS1.ST03. | J.BCN.MJU-99602-1.PS1.ST03. | 1 | FALSE | 1
CLIMATITZACIÓ | APARELLS AUTÒNOMS - MJU-99602-1 - CLI-01.04 | J.BCN.MJU-99602-1.PS1.ST07. | J.BCN.MJU-99602-1.PS1.ST07. | 1 | FALSE | 1
CLIMATITZACIÓ | APARELLS AUTÒNOMS - MJU-99602-1 - CLI-01.04 | J.BCN.MJU-99602-1.PS1.ST08. | J.BCN.MJU-99602-1.PS1.ST08. | 1 | FALSE | 1
CLIMATITZACIÓ | APARELLS AUTÒNOMS - MJU-99602-1 - CLI-01.04 | J.BCN.MJU-99602-1.PS1.ST09. | J.BCN.MJU-99602-1.PS1.ST09. | 1 | FALSE | 1
CLIMATITZACIÓ | APARELLS AUTÒNOMS - MJU-99602-1 - CLI-01.04 | J.BCN.MJU-99602-1.PS1.ST09. | J.BCN.MJU-99602-1.PS1.ST09. | 1 | FALSE | 1
CLIMATITZACIÓ | CLIMATITZADORS - MJU-99602-1 - CLI-02.01 | J.BCN.MJU-99602-1.P00.PA05. | J.BCN.MJU-99602-1.P00.PA05. | 1 | FALSE | 1
CLIMATITZACIÓ | CLIMATITZADORS - MJU-99602-1 - CLI-02.01 | J.BCN.MJU-99602-1.P00.SAP. | J.BCN.MJU-99602-1.P00.SAP. | 1 | FALSE | 1
CLIMATITZACIÓ | CLIMATITZADORS - MJU-99602-1 - CLI-02.01 | J.BCN.MJU-99602-1.P00.SAP. | J.BCN.MJU-99602-1.P00.SAP. | 1 | FALSE | 1
CLIMATITZACIÓ | CLIMATITZADORS - MJU-99602-1 - CLI-02.01 | J.BCN.MJU-99602-1.P00.SAP. | J.BCN.MJU-99602-1.P00.SAP. | 1 | FALSE | 1
CLIMATITZACIÓ | CLIMATITZADORS - MJU-99602-1 - CLI-02.01 | J.BCN.MJU-99602-1.P01.LV03. | J.BCN.MJU-99602-1.P01.LV03. | 1 | FALSE | 1
CLIMATITZACIÓ | CLIMATITZADORS - MJU-99602-1 - CLI-02.01 | J.BCN.MJU-99602-1.P01.PA06. | J.BCN.MJU-99602-1.P01.PA06. | 1 | FALSE | 1
CLIMATITZACIÓ | CLIMATITZADORS - MJU-99602-1 - CLI-02.01 | J.BCN.MJU-99602-1.P01.PA06. | J.BCN.MJU-99602-1.P01.PA06. | 1 | FALSE | 1
CLIMATITZACIÓ | CLIMATITZADORS - MJU-99602-1 - CLI-02.01 | J.BCN.MJU-99602-1.P01.SA05. | J.BCN.MJU-99602-1.P01.SA05. | 1 | FALSE | 1
CLIMATITZACIÓ | CLIMATITZADORS - MJU-99602-1 - CLI-02.01 | J.BCN.MJU-99602-1.P01.SV06. | J.BCN.MJU-99602-1.P01.SV06. | 1 | FALSE | 1
CLIMATITZACIÓ | CLIMATITZADORS - MJU-99602-1 - CLI-02.01 | J.BCN.MJU-99602-1.P02.ES36. | J.BCN.MJU-99602-1.P02.ES36. | 1 | FALSE | 1
CLIMATITZACIÓ | CLIMATITZADORS - MJU-99602-1 - CLI-02.01 | J.BCN.MJU-99602-1.P02.PA04. | J.BCN.MJU-99602-1.P02.PA04. | 1 | FALSE | 1
CLIMATITZACIÓ | CLIMATITZADORS - MJU-99602-1 - CLI-02.01 | J.BCN.MJU-99602-1.P02.PA06. | J.BCN.MJU-99602-1.P02.PA06. | 1 | FALSE | 1
CLIMATITZACIÓ | CLIMATITZADORS - MJU-99602-1 - CLI-02.01 | J.BCN.MJU-99602-1.PC.GO01. | J.BCN.MJU-99602-1.PC.GO01. | 1 | FALSE | 1
CLIMATITZACIÓ | CLIMATITZADORS - MJU-99602-1 - CLI-02.01 | J.BCN.MJU-99602-1.PC.GO01. | J.BCN.MJU-99602-1.PC.GO01. | 1 | FALSE | 1
CLIMATITZACIÓ | CLIMATITZADORS - MJU-99602-1 - CLI-02.01 | J.BCN.MJU-99602-1.PC.GO01. | J.BCN.MJU-99602-1.PC.GO01. | 1 | FALSE | 1
CLIMATITZACIÓ | CLIMATITZADORS - MJU-99602-1 - CLI-02.01 | J.BCN.MJU-99602-1.PC.GO01. | J.BCN.MJU-99602-1.PC.GO01. | 1 | FALSE | 1
CLIMATITZACIÓ | CLIMATITZADORS - MJU-99602-1 - CLI-02.01 | J.BCN.MJU-99602-1.PC.GO01. | J.BCN.MJU-99602-1.PC.GO01. | 1 | FALSE | 1
CLIMATITZACIÓ | CLIMATITZADORS - MJU-99602-1 - CLI-02.01 | J.BCN.MJU-99602-1.PC.GO01. | J.BCN.MJU-99602-1.PC.GO01. | 1 | FALSE | 1
CLIMATITZACIÓ | CLIMATITZADORS - MJU-99602-1 - CLI-02.01 | J.BCN.MJU-99602-1.PC.GO01. | J.BCN.MJU-99602-1.PC.GO01. | 1 | FALSE | 1
CLIMATITZACIÓ | CLIMATITZADORS - MJU-99602-1 - CLI-02.01 | J.BCN.MJU-99602-1.PC.GO01. | J.BCN.MJU-99602-1.PC.GO01. | 1 | FALSE | 1
CLIMATITZACIÓ | CLIMATITZADORS - MJU-99602-1 - CLI-02.01 | J.BCN.MJU-99602-1.PC.GO01. | J.BCN.MJU-99602-1.PC.GO01. | 1 | FALSE | 1
CLIMATITZACIÓ | CLIMATITZADORS - MJU-99602-1 - CLI-02.01 | J.BCN.MJU-99602-1.PC.GO01. | J.BCN.MJU-99602-1.PC.GO01. | 1 | FALSE | 1
CLIMATITZACIÓ | CLIMATITZADORS - MJU-99602-1 - CLI-02.01 | J.BCN.MJU-99602-1.PC.GO01. | J.BCN.MJU-99602-1.PC.GO01. | 1 | FALSE | 1
CLIMATITZACIÓ | CLIMATITZADORS - MJU-99602-1 - CLI-02.01 | J.BCN.MJU-99602-1.PC.GO01. | J.BCN.MJU-99602-1.PC.GO01. | 1 | FALSE | 1
CLIMATITZACIÓ | CLIMATITZADORS - MJU-99602-1 - CLI-02.01 | J.BCN.MJU-99602-1.PC.GO01. | J.BCN.MJU-99602-1.PC.GO01. | 1 | FALSE | 1
CLIMATITZACIÓ | CLIMATITZADORS - MJU-99602-1 - CLI-02.01 | J.BCN.MJU-99602-1.PC.GO02. | J.BCN.MJU-99602-1.PC.GO02. | 1 | FALSE | 1
CLIMATITZACIÓ | CLIMATITZADORS - MJU-99602-1 - CLI-02.01 | J.BCN.MJU-99602-1.PC.GO02. | J.BCN.MJU-99602-1.PC.GO02. | 1 | FALSE | 1
CLIMATITZACIÓ | CLIMATITZADORS - MJU-99602-1 - CLI-02.01 | J.BCN.MJU-99602-1.PC.GO02. | J.BCN.MJU-99602-1.PC.GO02. | 1 | FALSE | 1
CLIMATITZACIÓ | CLIMATITZADORS - MJU-99602-1 - CLI-02.01 | J.BCN.MJU-99602-1.PC.GO02. | J.BCN.MJU-99602-1.PC.GO02. | 1 | FALSE | 1
CLIMATITZACIÓ | CLIMATITZADORS - MJU-99602-1 - CLI-02.01 | J.BCN.MJU-99602-1.PC.GO02. | J.BCN.MJU-99602-1.PC.GO02. | 1 | FALSE | 1
CLIMATITZACIÓ | CLIMATITZADORS - MJU-99602-1 - CLI-02.01 | J.BCN.MJU-99602-1.PC.GO02. | J.BCN.MJU-99602-1.PC.GO02. | 1 | FALSE | 1
CLIMATITZACIÓ | CLIMATITZADORS - MJU-99602-1 - CLI-02.01 | J.BCN.MJU-99602-1.PC.GO02. | J.BCN.MJU-99602-1.PC.GO02. | 1 | FALSE | 1
CLIMATITZACIÓ | CLIMATITZADORS - MJU-99602-1 - CLI-02.01 | J.BCN.MJU-99602-1.PC.GO02. | J.BCN.MJU-99602-1.PC.GO02. | 1 | FALSE | 1
CLIMATITZACIÓ | CLIMATITZADORS - MJU-99602-1 - CLI-02.01 | J.BCN.MJU-99602-1.PC.GO02. | J.BCN.MJU-99602-1.PC.GO02. | 1 | FALSE | 1
CLIMATITZACIÓ | CLIMATITZADORS - MJU-99602-1 - CLI-02.01 | J.BCN.MJU-99602-1.PC.GO02. | J.BCN.MJU-99602-1.PC.GO02. | 1 | FALSE | 1
CLIMATITZACIÓ | CLIMATITZADORS - MJU-99602-1 - CLI-02.01 | J.BCN.MJU-99602-1.PC.GO02. | J.BCN.MJU-99602-1.PC.GO02. | 1 | FALSE | 1
CLIMATITZACIÓ | CLIMATITZADORS - MJU-99602-1 - CLI-02.01 | J.BCN.MJU-99602-1.PC.GO02. | J.BCN.MJU-99602-1.PC.GO02. | 1 | FALSE | 1
CLIMATITZACIÓ | CLIMATITZADORS - MJU-99602-1 - CLI-02.01 | J.BCN.MJU-99602-1.PC.GO02. | J.BCN.MJU-99602-1.PC.GO02. | 1 | FALSE | 1
CLIMATITZACIÓ | CLIMATITZADORS - MJU-99602-1 - CLI-02.01 | J.BCN.MJU-99602-1.PC.GO02. | J.BCN.MJU-99602-1.PC.GO02. | 1 | FALSE | 1
CLIMATITZACIÓ | CLIMATITZADORS - MJU-99602-1 - CLI-02.01 | J.BCN.MJU-99602-1.PC.GO02. | J.BCN.MJU-99602-1.PC.GO02. | 1 | FALSE | 1
CLIMATITZACIÓ | CLIMATITZADORS - MJU-99602-1 - CLI-02.01 | J.BCN.MJU-99602-1.PS1.ES50. | J.BCN.MJU-99602-1.PS1.ES50. | 1 | FALSE | 1
CLIMATITZACIÓ | CLIMATITZADORS - MJU-99602-1 - CLI-02.01 | J.BCN.MJU-99602-1.PS1.ES50. | J.BCN.MJU-99602-1.PS1.ES50. | 1 | FALSE | 1
CLIMATITZACIÓ | CLIMATITZADORS - MJU-99602-1 - CLI-02.01 | J.BCN.MJU-99602-1.PS1.ES50. | J.BCN.MJU-99602-1.PS1.ES50. | 1 | FALSE | 1
CLIMATITZACIÓ | CLIMATITZADORS - MJU-99602-1 - CLI-02.01 | J.BCN.MJU-99602-1.PS1.MA05. | J.BCN.MJU-99602-1.PS1.MA05. | 1 | FALSE | 1
CLIMATITZACIÓ | FAN-COIL - MJU-99602-1 - CLI-02.03 | J.BCN.MJU-99602-1.P00.DE04. | J.BCN.MJU-99602-1.P00.DE04. | 1 | FALSE | 1
CLIMATITZACIÓ | FAN-COIL - MJU-99602-1 - CLI-02.03 | J.BCN.MJU-99602-1.P00.DE04. | J.BCN.MJU-99602-1.P00.DE04. | 1 | FALSE | 1
CLIMATITZACIÓ | FAN-COIL - MJU-99602-1 - CLI-02.03 | J.BCN.MJU-99602-1.P00.DE04. | J.BCN.MJU-99602-1.P00.DE04. | 1 | FALSE | 1
CLIMATITZACIÓ | FAN-COIL - MJU-99602-1 - CLI-02.03 | J.BCN.MJU-99602-1.P00.DE05. | J.BCN.MJU-99602-1.P00.DE05. | 1 | FALSE | 1
CLIMATITZACIÓ | FAN-COIL - MJU-99602-1 - CLI-02.03 | J.BCN.MJU-99602-1.P00.DE05. | J.BCN.MJU-99602-1.P00.DE05. | 1 | FALSE | 1
CLIMATITZACIÓ | FAN-COIL - MJU-99602-1 - CLI-02.03 | J.BCN.MJU-99602-1.P00.DE05. | J.BCN.MJU-99602-1.P00.DE05. | 1 | FALSE | 1
CLIMATITZACIÓ | FAN-COIL - MJU-99602-1 - CLI-02.03 | J.BCN.MJU-99602-1.P00.DE05. | J.BCN.MJU-99602-1.P00.DE05. | 1 | FALSE | 1
CLIMATITZACIÓ | FAN-COIL - MJU-99602-1 - CLI-02.03 | J.BCN.MJU-99602-1.P00.DE06. | J.BCN.MJU-99602-1.P00.DE06. | 1 | FALSE | 1
CLIMATITZACIÓ | FAN-COIL - MJU-99602-1 - CLI-02.03 | J.BCN.MJU-99602-1.P00.DE06. | J.BCN.MJU-99602-1.P00.DE06. | 1 | FALSE | 1
CLIMATITZACIÓ | FAN-COIL - MJU-99602-1 - CLI-02.03 | J.BCN.MJU-99602-1.P00.DE06. | J.BCN.MJU-99602-1.P00.DE06. | 1 | FALSE | 1
CLIMATITZACIÓ | FAN-COIL - MJU-99602-1 - CLI-02.03 | J.BCN.MJU-99602-1.P00.DE06. | J.BCN.MJU-99602-1.P00.DE06. | 1 | FALSE | 1
CLIMATITZACIÓ | FAN-COIL - MJU-99602-1 - CLI-02.03 | J.BCN.MJU-99602-1.P00.MAG. | J.BCN.MJU-99602-1.P00.MAG. | 1 | FALSE | 1
CLIMATITZACIÓ | FAN-COIL - MJU-99602-1 - CLI-02.03 | J.BCN.MJU-99602-1.P00.SAP. | J.BCN.MJU-99602-1.P00.SAP. | 1 | FALSE | 1
CLIMATITZACIÓ | FAN-COIL - MJU-99602-1 - CLI-02.03 | J.BCN.MJU-99602-1.P00.SAP. | J.BCN.MJU-99602-1.P00.SAP. | 1 | FALSE | 1
CLIMATITZACIÓ | FAN-COIL - MJU-99602-1 - CLI-02.03 | J.BCN.MJU-99602-1.P00.SCM. | J.BCN.MJU-99602-1.P00.SCM. | 1 | FALSE | 1
CLIMATITZACIÓ | FAN-COIL - MJU-99602-1 - CLI-02.03 | J.BCN.MJU-99602-1.P00.SCM. | J.BCN.MJU-99602-1.P00.SCM. | 1 | FALSE | 1
CLIMATITZACIÓ | FAN-COIL - MJU-99602-1 - CLI-02.03 | J.BCN.MJU-99602-1.P00.SCM. | J.BCN.MJU-99602-1.P00.SCM. | 1 | FALSE | 1
CLIMATITZACIÓ | FAN-COIL - MJU-99602-1 - CLI-02.03 | J.BCN.MJU-99602-1.P00.SCM. | J.BCN.MJU-99602-1.P00.SCM. | 1 | FALSE | 1
CLIMATITZACIÓ | FAN-COIL - MJU-99602-1 - CLI-02.03 | J.BCN.MJU-99602-1.P00.SM01. | J.BCN.MJU-99602-1.P00.SM01. | 1 | FALSE | 1
CLIMATITZACIÓ | FAN-COIL - MJU-99602-1 - CLI-02.03 | J.BCN.MJU-99602-1.P00.SM01. | J.BCN.MJU-99602-1.P00.SM01. | 1 | FALSE | 1
CLIMATITZACIÓ | FAN-COIL - MJU-99602-1 - CLI-02.03 | J.BCN.MJU-99602-1.P00.SOJ. | J.BCN.MJU-99602-1.P00.SOJ. | 1 | FALSE | 1
CLIMATITZACIÓ | FAN-COIL - MJU-99602-1 - CLI-02.03 | J.BCN.MJU-99602-1.P00.SOJ. | J.BCN.MJU-99602-1.P00.SOJ. | 1 | FALSE | 1
CLIMATITZACIÓ | FAN-COIL - MJU-99602-1 - CLI-02.03 | J.BCN.MJU-99602-1.P00.SOJ. | J.BCN.MJU-99602-1.P00.SOJ. | 1 | FALSE | 1
CLIMATITZACIÓ | FAN-COIL - MJU-99602-1 - CLI-02.03 | J.BCN.MJU-99602-1.P00.SOJ. | J.BCN.MJU-99602-1.P00.SOJ. | 1 | FALSE | 1
CLIMATITZACIÓ | FAN-COIL - MJU-99602-1 - CLI-02.03 | J.BCN.MJU-99602-1.P00.SOJ. | J.BCN.MJU-99602-1.P00.SOJ. | 1 | FALSE | 1
CLIMATITZACIÓ | FAN-COIL - MJU-99602-1 - CLI-02.03 | J.BCN.MJU-99602-1.P00.SOJ. | J.BCN.MJU-99602-1.P00.SOJ. | 1 | FALSE | 1
CLIMATITZACIÓ | FAN-COIL - MJU-99602-1 - CLI-02.03 | J.BCN.MJU-99602-1.P00.SOJ. | J.BCN.MJU-99602-1.P00.SOJ. | 1 | FALSE | 1
CLIMATITZACIÓ | FAN-COIL - MJU-99602-1 - CLI-02.03 | J.BCN.MJU-99602-1.P00.SOJ. | J.BCN.MJU-99602-1.P00.SOJ. | 1 | FALSE | 1
CLIMATITZACIÓ | FAN-COIL - MJU-99602-1 - CLI-02.03 | J.BCN.MJU-99602-1.P00.SOP. | J.BCN.MJU-99602-1.P00.SOP. | 1 | FALSE | 1
CLIMATITZACIÓ | FAN-COIL - MJU-99602-1 - CLI-02.03 | J.BCN.MJU-99602-1.P00.SOP. | J.BCN.MJU-99602-1.P00.SOP. | 1 | FALSE | 1
CLIMATITZACIÓ | FAN-COIL - MJU-99602-1 - CLI-02.03 | J.BCN.MJU-99602-1.P00.SOP. | J.BCN.MJU-99602-1.P00.SOP. | 1 | FALSE | 1
CLIMATITZACIÓ | FAN-COIL - MJU-99602-1 - CLI-02.03 | J.BCN.MJU-99602-1.P00.SOP. | J.BCN.MJU-99602-1.P00.SOP. | 1 | FALSE | 1
CLIMATITZACIÓ | FAN-COIL - MJU-99602-1 - CLI-02.03 | J.BCN.MJU-99602-1.P00.SS01. | J.BCN.MJU-99602-1.P00.SS01. | 1 | FALSE | 1
CLIMATITZACIÓ | FAN-COIL - MJU-99602-1 - CLI-02.03 | J.BCN.MJU-99602-1.P00.SS01. | J.BCN.MJU-99602-1.P00.SS01. | 1 | FALSE | 1
CLIMATITZACIÓ | FAN-COIL - MJU-99602-1 - CLI-02.03 | J.BCN.MJU-99602-1.P00.SS01. | J.BCN.MJU-99602-1.P00.SS01. | 1 | FALSE | 1
CLIMATITZACIÓ | FAN-COIL - MJU-99602-1 - CLI-02.03 | J.BCN.MJU-99602-1.P00.SS01. | J.BCN.MJU-99602-1.P00.SS01. | 1 | FALSE | 1
CLIMATITZACIÓ | FAN-COIL - MJU-99602-1 - CLI-02.03 | J.BCN.MJU-99602-1.P00.SS02. | J.BCN.MJU-99602-1.P00.SS02. | 1 | FALSE | 1
CLIMATITZACIÓ | FAN-COIL - MJU-99602-1 - CLI-02.03 | J.BCN.MJU-99602-1.P00.SS02. | J.BCN.MJU-99602-1.P00.SS02. | 1 | FALSE | 1
CLIMATITZACIÓ | FAN-COIL - MJU-99602-1 - CLI-02.03 | J.BCN.MJU-99602-1.P00.SS02. | J.BCN.MJU-99602-1.P00.SS02. | 1 | FALSE | 1
CLIMATITZACIÓ | FAN-COIL - MJU-99602-1 - CLI-02.03 | J.BCN.MJU-99602-1.P00.SS02. | J.BCN.MJU-99602-1.P00.SS02. | 1 | FALSE | 1
CLIMATITZACIÓ | FAN-COIL - MJU-99602-1 - CLI-02.03 | J.BCN.MJU-99602-1.P00.SS02. | J.BCN.MJU-99602-1.P00.SS02. | 1 | FALSE | 1
CLIMATITZACIÓ | FAN-COIL - MJU-99602-1 - CLI-02.03 | J.BCN.MJU-99602-1.P00.SS02. | J.BCN.MJU-99602-1.P00.SS02. | 1 | FALSE | 1
CLIMATITZACIÓ | FAN-COIL - MJU-99602-1 - CLI-02.03 | J.BCN.MJU-99602-1.P00.SS02. | J.BCN.MJU-99602-1.P00.SS02. | 1 | FALSE | 1
CLIMATITZACIÓ | FAN-COIL - MJU-99602-1 - CLI-02.03 | J.BCN.MJU-99602-1.P00.SS03. | J.BCN.MJU-99602-1.P00.SS03. | 1 | FALSE | 1
CLIMATITZACIÓ | FAN-COIL - MJU-99602-1 - CLI-02.03 | J.BCN.MJU-99602-1.P00.SS03. | J.BCN.MJU-99602-1.P00.SS03. | 1 | FALSE | 1
CLIMATITZACIÓ | FAN-COIL - MJU-99602-1 - CLI-02.03 | J.BCN.MJU-99602-1.P00.SS03. | J.BCN.MJU-99602-1.P00.SS03. | 1 | FALSE | 1
CLIMATITZACIÓ | FAN-COIL - MJU-99602-1 - CLI-02.03 | J.BCN.MJU-99602-1.P00.SS03. | J.BCN.MJU-99602-1.P00.SS03. | 1 | FALSE | 1
CLIMATITZACIÓ | FAN-COIL - MJU-99602-1 - CLI-02.03 | J.BCN.MJU-99602-1.P00.SS03. | J.BCN.MJU-99602-1.P00.SS03. | 1 | FALSE | 1
CLIMATITZACIÓ | FAN-COIL - MJU-99602-1 - CLI-02.03 | J.BCN.MJU-99602-1.P00.SS03. | J.BCN.MJU-99602-1.P00.SS03. | 1 | FALSE | 1
CLIMATITZACIÓ | FAN-COIL - MJU-99602-1 - CLI-02.03 | J.BCN.MJU-99602-1.P00.SS03. | J.BCN.MJU-99602-1.P00.SS03. | 1 | FALSE | 1
CLIMATITZACIÓ | FAN-COIL - MJU-99602-1 - CLI-02.03 | J.BCN.MJU-99602-1.P00.SS03. | J.BCN.MJU-99602-1.P00.SS03. | 1 | FALSE | 1
CLIMATITZACIÓ | FAN-COIL - MJU-99602-1 - CLI-02.03 | J.BCN.MJU-99602-1.P00.SS03. | J.BCN.MJU-99602-1.P00.SS03. | 1 | FALSE | 1
CLIMATITZACIÓ | FAN-COIL - MJU-99602-1 - CLI-02.03 | J.BCN.MJU-99602-1.P00.SS03. | J.BCN.MJU-99602-1.P00.SS03. | 1 | FALSE | 1
CLIMATITZACIÓ | FAN-COIL - MJU-99602-1 - CLI-02.03 | J.BCN.MJU-99602-1.P00.SS03. | J.BCN.MJU-99602-1.P00.SS03. | 1 | FALSE | 1
CLIMATITZACIÓ | FAN-COIL - MJU-99602-1 - CLI-02.03 | J.BCN.MJU-99602-1.P00.SS03. | J.BCN.MJU-99602-1.P00.SS03. | 1 | FALSE | 1
CLIMATITZACIÓ | FAN-COIL - MJU-99602-1 - CLI-02.03 | J.BCN.MJU-99602-1.P00.SS03. | J.BCN.MJU-99602-1.P00.SS03. | 1 | FALSE | 1
CLIMATITZACIÓ | FAN-COIL - MJU-99602-1 - CLI-02.03 | J.BCN.MJU-99602-1.P00.SS04. | J.BCN.MJU-99602-1.P00.SS04. | 1 | FALSE | 1
CLIMATITZACIÓ | FAN-COIL - MJU-99602-1 - CLI-02.03 | J.BCN.MJU-99602-1.P00.SS04. | J.BCN.MJU-99602-1.P00.SS04. | 1 | FALSE | 1
CLIMATITZACIÓ | FAN-COIL - MJU-99602-1 - CLI-02.03 | J.BCN.MJU-99602-1.P00.SS04. | J.BCN.MJU-99602-1.P00.SS04. | 1 | FALSE | 1
CLIMATITZACIÓ | FAN-COIL - MJU-99602-1 - CLI-02.03 | J.BCN.MJU-99602-1.P00.SS04. | J.BCN.MJU-99602-1.P00.SS04. | 1 | FALSE | 1
CLIMATITZACIÓ | FAN-COIL - MJU-99602-1 - CLI-02.03 | J.BCN.MJU-99602-1.P00.SS05. | J.BCN.MJU-99602-1.P00.SS05. | 1 | FALSE | 1
CLIMATITZACIÓ | FAN-COIL - MJU-99602-1 - CLI-02.03 | J.BCN.MJU-99602-1.P00.SS05. | J.BCN.MJU-99602-1.P00.SS05. | 1 | FALSE | 1
CLIMATITZACIÓ | FAN-COIL - MJU-99602-1 - CLI-02.03 | J.BCN.MJU-99602-1.P00.SS05. | J.BCN.MJU-99602-1.P00.SS05. | 1 | FALSE | 1
CLIMATITZACIÓ | FAN-COIL - MJU-99602-1 - CLI-02.03 | J.BCN.MJU-99602-1.P00.SS05. | J.BCN.MJU-99602-1.P00.SS05. | 1 | FALSE | 1
CLIMATITZACIÓ | FAN-COIL - MJU-99602-1 - CLI-02.03 | J.BCN.MJU-99602-1.P00.SS05. | J.BCN.MJU-99602-1.P00.SS05. | 1 | FALSE | 1
CLIMATITZACIÓ | FAN-COIL - MJU-99602-1 - CLI-02.03 | J.BCN.MJU-99602-1.P00.SS05. | J.BCN.MJU-99602-1.P00.SS05. | 1 | FALSE | 1
CLIMATITZACIÓ | FAN-COIL - MJU-99602-1 - CLI-02.03 | J.BCN.MJU-99602-1.P00.SS05. | J.BCN.MJU-99602-1.P00.SS05. | 1 | FALSE | 1
CLIMATITZACIÓ | FAN-COIL - MJU-99602-1 - CLI-02.03 | J.BCN.MJU-99602-1.P00.SS05. | J.BCN.MJU-99602-1.P00.SS05. | 1 | FALSE | 1
CLIMATITZACIÓ | FAN-COIL - MJU-99602-1 - CLI-02.03 | J.BCN.MJU-99602-1.P00.SS05. | J.BCN.MJU-99602-1.P00.SS05. | 1 | FALSE | 1
CLIMATITZACIÓ | FAN-COIL - MJU-99602-1 - CLI-02.03 | J.BCN.MJU-99602-1.P00.SS06. | J.BCN.MJU-99602-1.P00.SS06. | 1 | FALSE | 1
CLIMATITZACIÓ | FAN-COIL - MJU-99602-1 - CLI-02.03 | J.BCN.MJU-99602-1.P00.SS06. | J.BCN.MJU-99602-1.P00.SS06. | 1 | FALSE | 1
CLIMATITZACIÓ | FAN-COIL - MJU-99602-1 - CLI-02.03 | J.BCN.MJU-99602-1.P00.SS06. | J.BCN.MJU-99602-1.P00.SS06. | 1 | FALSE | 1
CLIMATITZACIÓ | FAN-COIL - MJU-99602-1 - CLI-02.03 | J.BCN.MJU-99602-1.P00.SS06. | J.BCN.MJU-99602-1.P00.SS06. | 1 | FALSE | 1
CLIMATITZACIÓ | FAN-COIL - MJU-99602-1 - CLI-02.03 | J.BCN.MJU-99602-1.P00.SS06. | J.BCN.MJU-99602-1.P00.SS06. | 1 | FALSE | 1
CLIMATITZACIÓ | FAN-COIL - MJU-99602-1 - CLI-02.03 | J.BCN.MJU-99602-1.P00.SS06. | J.BCN.MJU-99602-1.P00.SS06. | 1 | FALSE | 1
CLIMATITZACIÓ | FAN-COIL - MJU-99602-1 - CLI-02.03 | J.BCN.MJU-99602-1.P00.SS06. | J.BCN.MJU-99602-1.P00.SS06. | 1 | FALSE | 1
CLIMATITZACIÓ | FAN-COIL - MJU-99602-1 - CLI-02.03 | J.BCN.MJU-99602-1.P00.SS07. | J.BCN.MJU-99602-1.P00.SS07. | 1 | FALSE | 1
CLIMATITZACIÓ | FAN-COIL - MJU-99602-1 - CLI-02.03 | J.BCN.MJU-99602-1.P00.SS07. | J.BCN.MJU-99602-1.P00.SS07. | 1 | FALSE | 1
CLIMATITZACIÓ | FAN-COIL - MJU-99602-1 - CLI-02.03 | J.BCN.MJU-99602-1.P00.SS07. | J.BCN.MJU-99602-1.P00.SS07. | 1 | FALSE | 1
CLIMATITZACIÓ | FAN-COIL - MJU-99602-1 - CLI-02.03 | J.BCN.MJU-99602-1.P00.SS07. | J.BCN.MJU-99602-1.P00.SS07. | 1 | FALSE | 1
CLIMATITZACIÓ | FAN-COIL - MJU-99602-1 - CLI-02.03 | J.BCN.MJU-99602-1.P00.SS07. | J.BCN.MJU-99602-1.P00.SS07. | 1 | FALSE | 1
CLIMATITZACIÓ | FAN-COIL - MJU-99602-1 - CLI-02.03 | J.BCN.MJU-99602-1.P00.SS07. | J.BCN.MJU-99602-1.P00.SS07. | 1 | FALSE | 1
CLIMATITZACIÓ | FAN-COIL - MJU-99602-1 - CLI-02.03 | J.BCN.MJU-99602-1.P00.SS07. | J.BCN.MJU-99602-1.P00.SS07. | 1 | FALSE | 1
CLIMATITZACIÓ | FAN-COIL - MJU-99602-1 - CLI-02.03 | J.BCN.MJU-99602-1.P00.SS07. | J.BCN.MJU-99602-1.P00.SS07. | 1 | FALSE | 1
CLIMATITZACIÓ | FAN-COIL - MJU-99602-1 - CLI-02.03 | J.BCN.MJU-99602-1.P00.SS07. | J.BCN.MJU-99602-1.P00.SS07. | 1 | FALSE | 1
CLIMATITZACIÓ | FAN-COIL - MJU-99602-1 - CLI-02.03 | J.BCN.MJU-99602-1.P00.SS07. | J.BCN.MJU-99602-1.P00.SS07. | 1 | FALSE | 1
CLIMATITZACIÓ | FAN-COIL - MJU-99602-1 - CLI-02.03 | J.BCN.MJU-99602-1.P00.SS08. | J.BCN.MJU-99602-1.P00.SS08. | 1 | FALSE | 1
CLIMATITZACIÓ | FAN-COIL - MJU-99602-1 - CLI-02.03 | J.BCN.MJU-99602-1.P00.SS08. | J.BCN.MJU-99602-1.P00.SS08. | 1 | FALSE | 1
CLIMATITZACIÓ | FAN-COIL - MJU-99602-1 - CLI-02.03 | J.BCN.MJU-99602-1.P00.SS08. | J.BCN.MJU-99602-1.P00.SS08. | 1 | FALSE | 1
CLIMATITZACIÓ | FAN-COIL - MJU-99602-1 - CLI-02.03 | J.BCN.MJU-99602-1.P00.SS08. | J.BCN.MJU-99602-1.P00.SS08. | 1 | FALSE | 1
CLIMATITZACIÓ | FAN-COIL - MJU-99602-1 - CLI-02.03 | J.BCN.MJU-99602-1.P00.SS08. | J.BCN.MJU-99602-1.P00.SS08. | 1 | FALSE | 1
CLIMATITZACIÓ | FAN-COIL - MJU-99602-1 - CLI-02.03 | J.BCN.MJU-99602-1.P00.SS08. | J.BCN.MJU-99602-1.P00.SS08. | 1 | FALSE | 1
CLIMATITZACIÓ | FAN-COIL - MJU-99602-1 - CLI-02.03 | J.BCN.MJU-99602-1.P00.SS08. | J.BCN.MJU-99602-1.P00.SS08. | 1 | FALSE | 1
CLIMATITZACIÓ | FAN-COIL - MJU-99602-1 - CLI-02.03 | J.BCN.MJU-99602-1.P00.SS08. | J.BCN.MJU-99602-1.P00.SS08. | 1 | FALSE | 1
CLIMATITZACIÓ | FAN-COIL - MJU-99602-1 - CLI-02.03 | J.BCN.MJU-99602-1.P00.SS08. | J.BCN.MJU-99602-1.P00.SS08. | 1 | FALSE | 1
CLIMATITZACIÓ | FAN-COIL - MJU-99602-1 - CLI-02.03 | J.BCN.MJU-99602-1.P00.SS08. | J.BCN.MJU-99602-1.P00.SS08. | 1 | FALSE | 1
CLIMATITZACIÓ | FAN-COIL - MJU-99602-1 - CLI-02.03 | J.BCN.MJU-99602-1.P00.SS09. | J.BCN.MJU-99602-1.P00.SS09. | 1 | FALSE | 1
CLIMATITZACIÓ | FAN-COIL - MJU-99602-1 - CLI-02.03 | J.BCN.MJU-99602-1.P00.SS09. | J.BCN.MJU-99602-1.P00.SS09. | 1 | FALSE | 1
CLIMATITZACIÓ | FAN-COIL - MJU-99602-1 - CLI-02.03 | J.BCN.MJU-99602-1.P00.SS09. | J.BCN.MJU-99602-1.P00.SS09. | 1 | FALSE | 1
CLIMATITZACIÓ | FAN-COIL - MJU-99602-1 - CLI-02.03 | J.BCN.MJU-99602-1.P00.SS09. | J.BCN.MJU-99602-1.P00.SS09. | 1 | FALSE | 1
CLIMATITZACIÓ | FAN-COIL - MJU-99602-1 - CLI-02.03 | J.BCN.MJU-99602-1.P00.SS09. | J.BCN.MJU-99602-1.P00.SS09. | 1 | FALSE | 1
CLIMATITZACIÓ | FAN-COIL - MJU-99602-1 - CLI-02.03 | J.BCN.MJU-99602-1.P00.SS09. | J.BCN.MJU-99602-1.P00.SS09. | 1 | FALSE | 1
CLIMATITZACIÓ | FAN-COIL - MJU-99602-1 - CLI-02.03 | J.BCN.MJU-99602-1.P00.SS09. | J.BCN.MJU-99602-1.P00.SS09. | 1 | FALSE | 1
CLIMATITZACIÓ | FAN-COIL - MJU-99602-1 - CLI-02.03 | J.BCN.MJU-99602-1.P00.SS10. | J.BCN.MJU-99602-1.P00.SS10. | 1 | FALSE | 1
CLIMATITZACIÓ | FAN-COIL - MJU-99602-1 - CLI-02.03 | J.BCN.MJU-99602-1.P00.SS10. | J.BCN.MJU-99602-1.P00.SS10. | 1 | FALSE | 1
CLIMATITZACIÓ | FAN-COIL - MJU-99602-1 - CLI-02.03 | J.BCN.MJU-99602-1.P00.SS11. | J.BCN.MJU-99602-1.P00.SS11. | 1 | FALSE | 1
CLIMATITZACIÓ | FAN-COIL - MJU-99602-1 - CLI-02.03 | J.BCN.MJU-99602-1.P00.SS11. | J.BCN.MJU-99602-1.P00.SS11. | 1 | FALSE | 1
CLIMATITZACIÓ | FAN-COIL - MJU-99602-1 - CLI-02.03 | J.BCN.MJU-99602-1.P00.SS11. | J.BCN.MJU-99602-1.P00.SS11. | 1 | FALSE | 1
CLIMATITZACIÓ | FAN-COIL - MJU-99602-1 - CLI-02.03 | J.BCN.MJU-99602-1.P00.SS11. | J.BCN.MJU-99602-1.P00.SS11. | 1 | FALSE | 1
CLIMATITZACIÓ | FAN-COIL - MJU-99602-1 - CLI-02.03 | J.BCN.MJU-99602-1.P00.SS11. | J.BCN.MJU-99602-1.P00.SS11. | 1 | FALSE | 1
CLIMATITZACIÓ | FAN-COIL - MJU-99602-1 - CLI-02.03 | J.BCN.MJU-99602-1.P00.SS11. | J.BCN.MJU-99602-1.P00.SS11. | 1 | FALSE | 1
CLIMATITZACIÓ | FAN-COIL - MJU-99602-1 - CLI-02.03 | J.BCN.MJU-99602-1.P00.SS11. | J.BCN.MJU-99602-1.P00.SS11. | 1 | FALSE | 1
CLIMATITZACIÓ | FAN-COIL - MJU-99602-1 - CLI-02.03 | J.BCN.MJU-99602-1.P00.SS11. | J.BCN.MJU-99602-1.P00.SS11. | 1 | FALSE | 1
CLIMATITZACIÓ | FAN-COIL - MJU-99602-1 - CLI-02.03 | J.BCN.MJU-99602-1.P00.SS11. | J.BCN.MJU-99602-1.P00.SS11. | 1 | FALSE | 1
CLIMATITZACIÓ | FAN-COIL - MJU-99602-1 - CLI-02.03 | J.BCN.MJU-99602-1.P00.SS12. | J.BCN.MJU-99602-1.P00.SS12. | 1 | FALSE | 1
CLIMATITZACIÓ | FAN-COIL - MJU-99602-1 - CLI-02.03 | J.BCN.MJU-99602-1.P00.SS12. | J.BCN.MJU-99602-1.P00.SS12. | 1 | FALSE | 1
CLIMATITZACIÓ | FAN-COIL - MJU-99602-1 - CLI-02.03 | J.BCN.MJU-99602-1.P00.SS13. | J.BCN.MJU-99602-1.P00.SS13. | 1 | FALSE | 1
CLIMATITZACIÓ | FAN-COIL - MJU-99602-1 - CLI-02.03 | J.BCN.MJU-99602-1.P00.SS13. | J.BCN.MJU-99602-1.P00.SS13. | 1 | FALSE | 1
CLIMATITZACIÓ | FAN-COIL - MJU-99602-1 - CLI-02.03 | J.BCN.MJU-99602-1.P00.SS13. | J.BCN.MJU-99602-1.P00.SS13. | 1 | FALSE | 1
CLIMATITZACIÓ | FAN-COIL - MJU-99602-1 - CLI-02.03 | J.BCN.MJU-99602-1.P00.SS13. | J.BCN.MJU-99602-1.P00.SS13. | 1 | FALSE | 1
CLIMATITZACIÓ | FAN-COIL - MJU-99602-1 - CLI-02.03 | J.BCN.MJU-99602-1.P00.SS13. | J.BCN.MJU-99602-1.P00.SS13. | 1 | FALSE | 1
CLIMATITZACIÓ | FAN-COIL - MJU-99602-1 - CLI-02.03 | J.BCN.MJU-99602-1.P00.SS13. | J.BCN.MJU-99602-1.P00.SS13. | 1 | FALSE | 1
CLIMATITZACIÓ | FAN-COIL - MJU-99602-1 - CLI-02.03 | J.BCN.MJU-99602-1.P00.SS13. | J.BCN.MJU-99602-1.P00.SS13. | 1 | FALSE | 1
CLIMATITZACIÓ | FAN-COIL - MJU-99602-1 - CLI-02.03 | J.BCN.MJU-99602-1.P00.SS14. | J.BCN.MJU-99602-1.P00.SS14. | 1 | FALSE | 1
CLIMATITZACIÓ | FAN-COIL - MJU-99602-1 - CLI-02.03 | J.BCN.MJU-99602-1.P00.SS14. | J.BCN.MJU-99602-1.P00.SS14. | 1 | FALSE | 1
CLIMATITZACIÓ | FAN-COIL - MJU-99602-1 - CLI-02.03 | J.BCN.MJU-99602-1.P00.SS14. | J.BCN.MJU-99602-1.P00.SS14. | 1 | FALSE | 1
CLIMATITZACIÓ | FAN-COIL - MJU-99602-1 - CLI-02.03 | J.BCN.MJU-99602-1.P00.ST03. | J.BCN.MJU-99602-1.P00.ST03. | 1 | FALSE | 1
CLIMATITZACIÓ | FAN-COIL - MJU-99602-1 - CLI-02.03 | J.BCN.MJU-99602-1.P00.ST03. | J.BCN.MJU-99602-1.P00.ST03. | 1 | FALSE | 1
CLIMATITZACIÓ | FAN-COIL - MJU-99602-1 - CLI-02.03 | J.BCN.MJU-99602-1.P00.ST03. | J.BCN.MJU-99602-1.P00.ST03. | 1 | FALSE | 1
CLIMATITZACIÓ | FAN-COIL - MJU-99602-1 - CLI-02.03 | J.BCN.MJU-99602-1.P00.SV02. | J.BCN.MJU-99602-1.P00.SV02. | 1 | FALSE | 1
CLIMATITZACIÓ | FAN-COIL - MJU-99602-1 - CLI-02.03 | J.BCN.MJU-99602-1.P00.SV02. | J.BCN.MJU-99602-1.P00.SV02. | 1 | FALSE | 1
CLIMATITZACIÓ | FAN-COIL - MJU-99602-1 - CLI-02.03 | J.BCN.MJU-99602-1.P00.SV02. | J.BCN.MJU-99602-1.P00.SV02. | 1 | FALSE | 1
CLIMATITZACIÓ | FAN-COIL - MJU-99602-1 - CLI-02.03 | J.BCN.MJU-99602-1.P00.SV03. | J.BCN.MJU-99602-1.P00.SV03. | 1 | FALSE | 1
CLIMATITZACIÓ | FAN-COIL - MJU-99602-1 - CLI-02.03 | J.BCN.MJU-99602-1.P00.SV03. | J.BCN.MJU-99602-1.P00.SV03. | 1 | FALSE | 1
CLIMATITZACIÓ | FAN-COIL - MJU-99602-1 - CLI-02.03 | J.BCN.MJU-99602-1.P00.SV03. | J.BCN.MJU-99602-1.P00.SV03. | 1 | FALSE | 1
CLIMATITZACIÓ | FAN-COIL - MJU-99602-1 - CLI-02.03 | J.BCN.MJU-99602-1.P00.SV06. | J.BCN.MJU-99602-1.P00.SV06. | 1 | FALSE | 1
CLIMATITZACIÓ | FAN-COIL - MJU-99602-1 - CLI-02.03 | J.BCN.MJU-99602-1.P00.SV06. | J.BCN.MJU-99602-1.P00.SV06. | 1 | FALSE | 1
CLIMATITZACIÓ | FAN-COIL - MJU-99602-1 - CLI-02.03 | J.BCN.MJU-99602-1.P00.SV06. | J.BCN.MJU-99602-1.P00.SV06. | 1 | FALSE | 1
CLIMATITZACIÓ | FAN-COIL - MJU-99602-1 - CLI-02.03 | J.BCN.MJU-99602-1.P00.SV06. | J.BCN.MJU-99602-1.P00.SV06. | 1 | FALSE | 1
CLIMATITZACIÓ | FAN-COIL - MJU-99602-1 - CLI-02.03 | J.BCN.MJU-99602-1.P00.SV07. | J.BCN.MJU-99602-1.P00.SV07. | 1 | FALSE | 1
CLIMATITZACIÓ | FAN-COIL - MJU-99602-1 - CLI-02.03 | J.BCN.MJU-99602-1.P00.SV07. | J.BCN.MJU-99602-1.P00.SV07. | 1 | FALSE | 1
CLIMATITZACIÓ | FAN-COIL - MJU-99602-1 - CLI-02.03 | J.BCN.MJU-99602-1.P00.SV07. | J.BCN.MJU-99602-1.P00.SV07. | 1 | FALSE | 1
CLIMATITZACIÓ | FAN-COIL - MJU-99602-1 - CLI-02.03 | J.BCN.MJU-99602-1.P00.SV07. | J.BCN.MJU-99602-1.P00.SV07. | 1 | FALSE | 1
CLIMATITZACIÓ | FAN-COIL - MJU-99602-1 - CLI-02.03 | J.BCN.MJU-99602-1.P00.SV07. | J.BCN.MJU-99602-1.P00.SV07. | 1 | FALSE | 1
CLIMATITZACIÓ | FAN-COIL - MJU-99602-1 - CLI-02.03 | J.BCN.MJU-99602-1.P00.SV07. | J.BCN.MJU-99602-1.P00.SV07. | 1 | FALSE | 1
CLIMATITZACIÓ | FAN-COIL - MJU-99602-1 - CLI-02.03 | J.BCN.MJU-99602-1.P00.SV08. | J.BCN.MJU-99602-1.P00.SV08. | 1 | FALSE | 1
CLIMATITZACIÓ | FAN-COIL - MJU-99602-1 - CLI-02.03 | J.BCN.MJU-99602-1.P00.SV08. | J.BCN.MJU-99602-1.P00.SV08. | 1 | FALSE | 1
CLIMATITZACIÓ | FAN-COIL - MJU-99602-1 - CLI-02.03 | J.BCN.MJU-99602-1.P00.SV08. | J.BCN.MJU-99602-1.P00.SV08. | 1 | FALSE | 1
CLIMATITZACIÓ | FAN-COIL - MJU-99602-1 - CLI-02.03 | J.BCN.MJU-99602-1.P00.SV08. | J.BCN.MJU-99602-1.P00.SV08. | 1 | FALSE | 1
CLIMATITZACIÓ | FAN-COIL - MJU-99602-1 - CLI-02.03 | J.BCN.MJU-99602-1.P00.SV08. | J.BCN.MJU-99602-1.P00.SV08. | 1 | FALSE | 1
CLIMATITZACIÓ | FAN-COIL - MJU-99602-1 - CLI-02.03 | J.BCN.MJU-99602-1.P00.SV08. | J.BCN.MJU-99602-1.P00.SV08. | 1 | FALSE | 1
CLIMATITZACIÓ | FAN-COIL - MJU-99602-1 - CLI-02.03 | J.BCN.MJU-99602-1.P00.SV08. | J.BCN.MJU-99602-1.P00.SV08. | 1 | FALSE | 1
CLIMATITZACIÓ | FAN-COIL - MJU-99602-1 - CLI-02.03 | J.BCN.MJU-99602-1.P00.SV08. | J.BCN.MJU-99602-1.P00.SV08. | 1 | FALSE | 1
CLIMATITZACIÓ | FAN-COIL - MJU-99602-1 - CLI-02.03 | J.BCN.MJU-99602-1.P00.SV20. | J.BCN.MJU-99602-1.P00.SV20. | 1 | FALSE | 1
CLIMATITZACIÓ | FAN-COIL - MJU-99602-1 - CLI-02.03 | J.BCN.MJU-99602-1.P00.SV20. | J.BCN.MJU-99602-1.P00.SV20. | 1 | FALSE | 1
CLIMATITZACIÓ | FAN-COIL - MJU-99602-1 - CLI-02.03 | J.BCN.MJU-99602-1.P00.SV20. | J.BCN.MJU-99602-1.P00.SV20. | 1 | FALSE | 1
CLIMATITZACIÓ | FAN-COIL - MJU-99602-1 - CLI-02.03 | J.BCN.MJU-99602-1.P00.SV20. | J.BCN.MJU-99602-1.P00.SV20. | 1 | FALSE | 1
CLIMATITZACIÓ | FAN-COIL - MJU-99602-1 - CLI-02.03 | J.BCN.MJU-99602-1.P00.SV20. | J.BCN.MJU-99602-1.P00.SV20. | 1 | FALSE | 1
CLIMATITZACIÓ | FAN-COIL - MJU-99602-1 - CLI-02.03 | J.BCN.MJU-99602-1.P00.SV20. | J.BCN.MJU-99602-1.P00.SV20. | 1 | FALSE | 1
CLIMATITZACIÓ | FAN-COIL - MJU-99602-1 - CLI-02.03 | J.BCN.MJU-99602-1.P00.SV20. | J.BCN.MJU-99602-1.P00.SV20. | 1 | FALSE | 1
CLIMATITZACIÓ | FAN-COIL - MJU-99602-1 - CLI-02.03 | J.BCN.MJU-99602-1.P00.SV20. | J.BCN.MJU-99602-1.P00.SV20. | 1 | FALSE | 1
CLIMATITZACIÓ | FAN-COIL - MJU-99602-1 - CLI-02.03 | J.BCN.MJU-99602-1.P01.MAG. | J.BCN.MJU-99602-1.P01.MAG. | 1 | FALSE | 1
CLIMATITZACIÓ | FAN-COIL - MJU-99602-1 - CLI-02.03 | J.BCN.MJU-99602-1.P01.PA07. | J.BCN.MJU-99602-1.P01.PA07. | 1 | FALSE | 1
CLIMATITZACIÓ | FAN-COIL - MJU-99602-1 - CLI-02.03 | J.BCN.MJU-99602-1.P01.PA07. | J.BCN.MJU-99602-1.P01.PA07. | 1 | FALSE | 1
CLIMATITZACIÓ | FAN-COIL - MJU-99602-1 - CLI-02.03 | J.BCN.MJU-99602-1.P01.PA07. | J.BCN.MJU-99602-1.P01.PA07. | 1 | FALSE | 1
CLIMATITZACIÓ | FAN-COIL - MJU-99602-1 - CLI-02.03 | J.BCN.MJU-99602-1.P01.PA07. | J.BCN.MJU-99602-1.P01.PA07. | 1 | FALSE | 1
CLIMATITZACIÓ | FAN-COIL - MJU-99602-1 - CLI-02.03 | J.BCN.MJU-99602-1.P01.PA07. | J.BCN.MJU-99602-1.P01.PA07. | 1 | FALSE | 1
CLIMATITZACIÓ | FAN-COIL - MJU-99602-1 - CLI-02.03 | J.BCN.MJU-99602-1.P01.SA08. | J.BCN.MJU-99602-1.P01.SA08. | 1 | FALSE | 1
CLIMATITZACIÓ | FAN-COIL - MJU-99602-1 - CLI-02.03 | J.BCN.MJU-99602-1.P01.SA09. | J.BCN.MJU-99602-1.P01.SA09. | 1 | FALSE | 1
CLIMATITZACIÓ | FAN-COIL - MJU-99602-1 - CLI-02.03 | J.BCN.MJU-99602-1.P01.SA09. | J.BCN.MJU-99602-1.P01.SA09. | 1 | FALSE | 1
CLIMATITZACIÓ | FAN-COIL - MJU-99602-1 - CLI-02.03 | J.BCN.MJU-99602-1.P01.SA09. | J.BCN.MJU-99602-1.P01.SA09. | 1 | FALSE | 1
CLIMATITZACIÓ | FAN-COIL - MJU-99602-1 - CLI-02.03 | J.BCN.MJU-99602-1.P01.SA11. | J.BCN.MJU-99602-1.P01.SA11. | 1 | FALSE | 1
CLIMATITZACIÓ | FAN-COIL - MJU-99602-1 - CLI-02.03 | J.BCN.MJU-99602-1.P01.SA14. | J.BCN.MJU-99602-1.P01.SA14. | 1 | FALSE | 1
CLIMATITZACIÓ | FAN-COIL - MJU-99602-1 - CLI-02.03 | J.BCN.MJU-99602-1.P01.SA15. | J.BCN.MJU-99602-1.P01.SA15. | 1 | FALSE | 1
CLIMATITZACIÓ | FAN-COIL - MJU-99602-1 - CLI-02.03 | J.BCN.MJU-99602-1.P01.SA16. | J.BCN.MJU-99602-1.P01.SA16. | 1 | FALSE | 1
CLIMATITZACIÓ | FAN-COIL - MJU-99602-1 - CLI-02.03 | J.BCN.MJU-99602-1.P01.SA16. | J.BCN.MJU-99602-1.P01.SA16. | 1 | FALSE | 1
CLIMATITZACIÓ | FAN-COIL - MJU-99602-1 - CLI-02.03 | J.BCN.MJU-99602-1.P01.SA16. | J.BCN.MJU-99602-1.P01.SA16. | 1 | FALSE | 1
CLIMATITZACIÓ | FAN-COIL - MJU-99602-1 - CLI-02.03 | J.BCN.MJU-99602-1.P01.SA18. | J.BCN.MJU-99602-1.P01.SA18. | 1 | FALSE | 1
CLIMATITZACIÓ | FAN-COIL - MJU-99602-1 - CLI-02.03 | J.BCN.MJU-99602-1.P01.SA18. | J.BCN.MJU-99602-1.P01.SA18. | 1 | FALSE | 1
CLIMATITZACIÓ | FAN-COIL - MJU-99602-1 - CLI-02.03 | J.BCN.MJU-99602-1.P01.SA19. | J.BCN.MJU-99602-1.P01.SA19. | 1 | FALSE | 1
CLIMATITZACIÓ | FAN-COIL - MJU-99602-1 - CLI-02.03 | J.BCN.MJU-99602-1.P01.SA20. | J.BCN.MJU-99602-1.P01.SA20. | 1 | FALSE | 1
CLIMATITZACIÓ | FAN-COIL - MJU-99602-1 - CLI-02.03 | J.BCN.MJU-99602-1.P01.SA21. | J.BCN.MJU-99602-1.P01.SA21. | 1 | FALSE | 1
CLIMATITZACIÓ | FAN-COIL - MJU-99602-1 - CLI-02.03 | J.BCN.MJU-99602-1.P01.SA21. | J.BCN.MJU-99602-1.P01.SA21. | 1 | FALSE | 1
CLIMATITZACIÓ | FAN-COIL - MJU-99602-1 - CLI-02.03 | J.BCN.MJU-99602-1.P01.SA21. | J.BCN.MJU-99602-1.P01.SA21. | 1 | FALSE | 1
CLIMATITZACIÓ | FAN-COIL - MJU-99602-1 - CLI-02.03 | J.BCN.MJU-99602-1.P01.SA21. | J.BCN.MJU-99602-1.P01.SA21. | 1 | FALSE | 1
CLIMATITZACIÓ | FAN-COIL - MJU-99602-1 - CLI-02.03 | J.BCN.MJU-99602-1.P01.SA21. | J.BCN.MJU-99602-1.P01.SA21. | 1 | FALSE | 1
CLIMATITZACIÓ | FAN-COIL - MJU-99602-1 - CLI-02.03 | J.BCN.MJU-99602-1.P01.SA21. | J.BCN.MJU-99602-1.P01.SA21. | 1 | FALSE | 1
CLIMATITZACIÓ | FAN-COIL - MJU-99602-1 - CLI-02.03 | J.BCN.MJU-99602-1.P01.SA24. | J.BCN.MJU-99602-1.P01.SA24. | 1 | FALSE | 1
CLIMATITZACIÓ | FAN-COIL - MJU-99602-1 - CLI-02.03 | J.BCN.MJU-99602-1.P01.SA24. | J.BCN.MJU-99602-1.P01.SA24. | 1 | FALSE | 1
CLIMATITZACIÓ | FAN-COIL - MJU-99602-1 - CLI-02.03 | J.BCN.MJU-99602-1.P01.SA25. | J.BCN.MJU-99602-1.P01.SA25. | 1 | FALSE | 1
CLIMATITZACIÓ | FAN-COIL - MJU-99602-1 - CLI-02.03 | J.BCN.MJU-99602-1.P01.SA25. | J.BCN.MJU-99602-1.P01.SA25. | 1 | FALSE | 1
CLIMATITZACIÓ | FAN-COIL - MJU-99602-1 - CLI-02.03 | J.BCN.MJU-99602-1.P01.SA25. | J.BCN.MJU-99602-1.P01.SA25. | 1 | FALSE | 1
CLIMATITZACIÓ | FAN-COIL - MJU-99602-1 - CLI-02.03 | J.BCN.MJU-99602-1.P01.SA25. | J.BCN.MJU-99602-1.P01.SA25. | 1 | FALSE | 1
CLIMATITZACIÓ | FAN-COIL - MJU-99602-1 - CLI-02.03 | J.BCN.MJU-99602-1.P01.SA25. | J.BCN.MJU-99602-1.P01.SA25. | 1 | FALSE | 1
CLIMATITZACIÓ | FAN-COIL - MJU-99602-1 - CLI-02.03 | J.BCN.MJU-99602-1.P01.SA25. | J.BCN.MJU-99602-1.P01.SA25. | 1 | FALSE | 1
CLIMATITZACIÓ | FAN-COIL - MJU-99602-1 - CLI-02.03 | J.BCN.MJU-99602-1.P01.SA25. | J.BCN.MJU-99602-1.P01.SA25. | 1 | FALSE | 1
CLIMATITZACIÓ | FAN-COIL - MJU-99602-1 - CLI-02.03 | J.BCN.MJU-99602-1.P01.SA25. | J.BCN.MJU-99602-1.P01.SA25. | 1 | FALSE | 1
CLIMATITZACIÓ | FAN-COIL - MJU-99602-1 - CLI-02.03 | J.BCN.MJU-99602-1.P01.SA28. | J.BCN.MJU-99602-1.P01.SA28. | 1 | FALSE | 1
CLIMATITZACIÓ | FAN-COIL - MJU-99602-1 - CLI-02.03 | J.BCN.MJU-99602-1.P01.SA28. | J.BCN.MJU-99602-1.P01.SA28. | 1 | FALSE | 1
CLIMATITZACIÓ | FAN-COIL - MJU-99602-1 - CLI-02.03 | J.BCN.MJU-99602-1.P01.SA28. | J.BCN.MJU-99602-1.P01.SA28. | 1 | FALSE | 1
CLIMATITZACIÓ | FAN-COIL - MJU-99602-1 - CLI-02.03 | J.BCN.MJU-99602-1.P01.SA28. | J.BCN.MJU-99602-1.P01.SA28. | 1 | FALSE | 1
CLIMATITZACIÓ | FAN-COIL - MJU-99602-1 - CLI-02.03 | J.BCN.MJU-99602-1.P01.SA28. | J.BCN.MJU-99602-1.P01.SA28. | 1 | FALSE | 1
CLIMATITZACIÓ | FAN-COIL - MJU-99602-1 - CLI-02.03 | J.BCN.MJU-99602-1.P01.SA28. | J.BCN.MJU-99602-1.P01.SA28. | 1 | FALSE | 1
CLIMATITZACIÓ | FAN-COIL - MJU-99602-1 - CLI-02.03 | J.BCN.MJU-99602-1.P01.SA28. | J.BCN.MJU-99602-1.P01.SA28. | 1 | FALSE | 1
CLIMATITZACIÓ | FAN-COIL - MJU-99602-1 - CLI-02.03 | J.BCN.MJU-99602-1.P01.SA28. | J.BCN.MJU-99602-1.P01.SA28. | 1 | FALSE | 1
CLIMATITZACIÓ | FAN-COIL - MJU-99602-1 - CLI-02.03 | J.BCN.MJU-99602-1.P01.SA28. | J.BCN.MJU-99602-1.P01.SA28. | 1 | FALSE | 1
CLIMATITZACIÓ | FAN-COIL - MJU-99602-1 - CLI-02.03 | J.BCN.MJU-99602-1.P01.SA28. | J.BCN.MJU-99602-1.P01.SA28. | 1 | FALSE | 1
CLIMATITZACIÓ | FAN-COIL - MJU-99602-1 - CLI-02.03 | J.BCN.MJU-99602-1.P01.SA31. | J.BCN.MJU-99602-1.P01.SA31. | 1 | FALSE | 1
CLIMATITZACIÓ | FAN-COIL - MJU-99602-1 - CLI-02.03 | J.BCN.MJU-99602-1.P01.SA31. | J.BCN.MJU-99602-1.P01.SA31. | 1 | FALSE | 1
CLIMATITZACIÓ | FAN-COIL - MJU-99602-1 - CLI-02.03 | J.BCN.MJU-99602-1.P01.SA31. | J.BCN.MJU-99602-1.P01.SA31. | 1 | FALSE | 1
CLIMATITZACIÓ | FAN-COIL - MJU-99602-1 - CLI-02.03 | J.BCN.MJU-99602-1.P01.SA31. | J.BCN.MJU-99602-1.P01.SA31. | 1 | FALSE | 1
CLIMATITZACIÓ | FAN-COIL - MJU-99602-1 - CLI-02.03 | J.BCN.MJU-99602-1.P01.SA31. | J.BCN.MJU-99602-1.P01.SA31. | 1 | FALSE | 1
CLIMATITZACIÓ | FAN-COIL - MJU-99602-1 - CLI-02.03 | J.BCN.MJU-99602-1.P01.SA31. | J.BCN.MJU-99602-1.P01.SA31. | 1 | FALSE | 1
CLIMATITZACIÓ | FAN-COIL - MJU-99602-1 - CLI-02.03 | J.BCN.MJU-99602-1.P01.SA31. | J.BCN.MJU-99602-1.P01.SA31. | 1 | FALSE | 1
CLIMATITZACIÓ | FAN-COIL - MJU-99602-1 - CLI-02.03 | J.BCN.MJU-99602-1.P01.SA31. | J.BCN.MJU-99602-1.P01.SA31. | 1 | FALSE | 1
CLIMATITZACIÓ | FAN-COIL - MJU-99602-1 - CLI-02.03 | J.BCN.MJU-99602-1.P01.SA35. | J.BCN.MJU-99602-1.P01.SA35. | 1 | FALSE | 1
CLIMATITZACIÓ | FAN-COIL - MJU-99602-1 - CLI-02.03 | J.BCN.MJU-99602-1.P01.SA38. | J.BCN.MJU-99602-1.P01.SA38. | 1 | FALSE | 1
CLIMATITZACIÓ | FAN-COIL - MJU-99602-1 - CLI-02.03 | J.BCN.MJU-99602-1.P01.SA38. | J.BCN.MJU-99602-1.P01.SA38. | 1 | FALSE | 1
CLIMATITZACIÓ | FAN-COIL - MJU-99602-1 - CLI-02.03 | J.BCN.MJU-99602-1.P01.SA38. | J.BCN.MJU-99602-1.P01.SA38. | 1 | FALSE | 1
CLIMATITZACIÓ | FAN-COIL - MJU-99602-1 - CLI-02.03 | J.BCN.MJU-99602-1.P01.SA39. | J.BCN.MJU-99602-1.P01.SA39. | 1 | FALSE | 1
CLIMATITZACIÓ | FAN-COIL - MJU-99602-1 - CLI-02.03 | J.BCN.MJU-99602-1.P01.SA39. | J.BCN.MJU-99602-1.P01.SA39. | 1 | FALSE | 1
CLIMATITZACIÓ | FAN-COIL - MJU-99602-1 - CLI-02.03 | J.BCN.MJU-99602-1.P01.SA39. | J.BCN.MJU-99602-1.P01.SA39. | 1 | FALSE | 1
CLIMATITZACIÓ | FAN-COIL - MJU-99602-1 - CLI-02.03 | J.BCN.MJU-99602-1.P01.SV06. | J.BCN.MJU-99602-1.P01.SV06. | 1 | FALSE | 1
CLIMATITZACIÓ | FAN-COIL - MJU-99602-1 - CLI-02.03 | J.BCN.MJU-99602-1.P01.SV06. | J.BCN.MJU-99602-1.P01.SV06. | 1 | FALSE | 1
CLIMATITZACIÓ | FAN-COIL - MJU-99602-1 - CLI-02.03 | J.BCN.MJU-99602-1.P01.SV06. | J.BCN.MJU-99602-1.P01.SV06. | 1 | FALSE | 1
CLIMATITZACIÓ | FAN-COIL - MJU-99602-1 - CLI-02.03 | J.BCN.MJU-99602-1.P01.SV06. | J.BCN.MJU-99602-1.P01.SV06. | 1 | FALSE | 1
CLIMATITZACIÓ | FAN-COIL - MJU-99602-1 - CLI-02.03 | J.BCN.MJU-99602-1.P02.ES55. | J.BCN.MJU-99602-1.P02.ES55. | 1 | FALSE | 1
CLIMATITZACIÓ | FAN-COIL - MJU-99602-1 - CLI-02.03 | J.BCN.MJU-99602-1.P02.ES55. | J.BCN.MJU-99602-1.P02.ES55. | 1 | FALSE | 1
CLIMATITZACIÓ | FAN-COIL - MJU-99602-1 - CLI-02.03 | J.BCN.MJU-99602-1.P02.PA01. | J.BCN.MJU-99602-1.P02.PA01. | 1 | FALSE | 1
CLIMATITZACIÓ | FAN-COIL - MJU-99602-1 - CLI-02.03 | J.BCN.MJU-99602-1.P02.PA01. | J.BCN.MJU-99602-1.P02.PA01. | 1 | FALSE | 1
CLIMATITZACIÓ | FAN-COIL - MJU-99602-1 - CLI-02.03 | J.BCN.MJU-99602-1.P02.PA01. | J.BCN.MJU-99602-1.P02.PA01. | 1 | FALSE | 1
CLIMATITZACIÓ | FAN-COIL - MJU-99602-1 - CLI-02.03 | J.BCN.MJU-99602-1.P02.PA01. | J.BCN.MJU-99602-1.P02.PA01. | 1 | FALSE | 1
CLIMATITZACIÓ | FAN-COIL - MJU-99602-1 - CLI-02.03 | J.BCN.MJU-99602-1.P02.PA01. | J.BCN.MJU-99602-1.P02.PA01. | 1 | FALSE | 1
CLIMATITZACIÓ | FAN-COIL - MJU-99602-1 - CLI-02.03 | J.BCN.MJU-99602-1.P02.PA01. | J.BCN.MJU-99602-1.P02.PA01. | 1 | FALSE | 1
CLIMATITZACIÓ | FAN-COIL - MJU-99602-1 - CLI-02.03 | J.BCN.MJU-99602-1.P02.PA01. | J.BCN.MJU-99602-1.P02.PA01. | 1 | FALSE | 1
CLIMATITZACIÓ | FAN-COIL - MJU-99602-1 - CLI-02.03 | J.BCN.MJU-99602-1.P02.PA01. | J.BCN.MJU-99602-1.P02.PA01. | 1 | FALSE | 1
CLIMATITZACIÓ | FAN-COIL - MJU-99602-1 - CLI-02.03 | J.BCN.MJU-99602-1.P02.PA01. | J.BCN.MJU-99602-1.P02.PA01. | 1 | FALSE | 1
CLIMATITZACIÓ | FAN-COIL - MJU-99602-1 - CLI-02.03 | J.BCN.MJU-99602-1.P02.PA01. | J.BCN.MJU-99602-1.P02.PA01. | 1 | FALSE | 1
CLIMATITZACIÓ | FAN-COIL - MJU-99602-1 - CLI-02.03 | J.BCN.MJU-99602-1.P02.PA01. | J.BCN.MJU-99602-1.P02.PA01. | 1 | FALSE | 1
CLIMATITZACIÓ | FAN-COIL - MJU-99602-1 - CLI-02.03 | J.BCN.MJU-99602-1.P02.PA01. | J.BCN.MJU-99602-1.P02.PA01. | 1 | FALSE | 1
CLIMATITZACIÓ | FAN-COIL - MJU-99602-1 - CLI-02.03 | J.BCN.MJU-99602-1.P02.PA01. | J.BCN.MJU-99602-1.P02.PA01. | 1 | FALSE | 1
CLIMATITZACIÓ | FAN-COIL - MJU-99602-1 - CLI-02.03 | J.BCN.MJU-99602-1.P02.PA01. | J.BCN.MJU-99602-1.P02.PA01. | 1 | FALSE | 1
CLIMATITZACIÓ | FAN-COIL - MJU-99602-1 - CLI-02.03 | J.BCN.MJU-99602-1.P02.PA01. | J.BCN.MJU-99602-1.P02.PA01. | 1 | FALSE | 1
CLIMATITZACIÓ | FAN-COIL - MJU-99602-1 - CLI-02.03 | J.BCN.MJU-99602-1.P02.PA01. | J.BCN.MJU-99602-1.P02.PA01. | 1 | FALSE | 1
CLIMATITZACIÓ | FAN-COIL - MJU-99602-1 - CLI-02.03 | J.BCN.MJU-99602-1.P02.PA02. | J.BCN.MJU-99602-1.P02.PA02. | 1 | FALSE | 1
CLIMATITZACIÓ | FAN-COIL - MJU-99602-1 - CLI-02.03 | J.BCN.MJU-99602-1.P02.PA02. | J.BCN.MJU-99602-1.P02.PA02. | 1 | FALSE | 1
CLIMATITZACIÓ | FAN-COIL - MJU-99602-1 - CLI-02.03 | J.BCN.MJU-99602-1.P02.PA02. | J.BCN.MJU-99602-1.P02.PA02. | 1 | FALSE | 1
CLIMATITZACIÓ | FAN-COIL - MJU-99602-1 - CLI-02.03 | J.BCN.MJU-99602-1.P02.PA02. | J.BCN.MJU-99602-1.P02.PA02. | 1 | FALSE | 1
CLIMATITZACIÓ | FAN-COIL - MJU-99602-1 - CLI-02.03 | J.BCN.MJU-99602-1.P02.PA02. | J.BCN.MJU-99602-1.P02.PA02. | 1 | FALSE | 1
CLIMATITZACIÓ | FAN-COIL - MJU-99602-1 - CLI-02.03 | J.BCN.MJU-99602-1.P02.PA02. | J.BCN.MJU-99602-1.P02.PA02. | 1 | FALSE | 1
CLIMATITZACIÓ | FAN-COIL - MJU-99602-1 - CLI-02.03 | J.BCN.MJU-99602-1.P02.PA02. | J.BCN.MJU-99602-1.P02.PA02. | 1 | FALSE | 1
CLIMATITZACIÓ | FAN-COIL - MJU-99602-1 - CLI-02.03 | J.BCN.MJU-99602-1.P02.PA02. | J.BCN.MJU-99602-1.P02.PA02. | 1 | FALSE | 1
CLIMATITZACIÓ | FAN-COIL - MJU-99602-1 - CLI-02.03 | J.BCN.MJU-99602-1.P02.PA02. | J.BCN.MJU-99602-1.P02.PA02. | 1 | FALSE | 1
CLIMATITZACIÓ | FAN-COIL - MJU-99602-1 - CLI-02.03 | J.BCN.MJU-99602-1.P02.PA02. | J.BCN.MJU-99602-1.P02.PA02. | 1 | FALSE | 1
CLIMATITZACIÓ | FAN-COIL - MJU-99602-1 - CLI-02.03 | J.BCN.MJU-99602-1.P02.PA02. | J.BCN.MJU-99602-1.P02.PA02. | 1 | FALSE | 1
CLIMATITZACIÓ | FAN-COIL - MJU-99602-1 - CLI-02.03 | J.BCN.MJU-99602-1.P02.PA02. | J.BCN.MJU-99602-1.P02.PA02. | 1 | FALSE | 1
CLIMATITZACIÓ | FAN-COIL - MJU-99602-1 - CLI-02.03 | J.BCN.MJU-99602-1.P02.PA02. | J.BCN.MJU-99602-1.P02.PA02. | 1 | FALSE | 1
CLIMATITZACIÓ | FAN-COIL - MJU-99602-1 - CLI-02.03 | J.BCN.MJU-99602-1.P02.PA02. | J.BCN.MJU-99602-1.P02.PA02. | 1 | FALSE | 1
CLIMATITZACIÓ | FAN-COIL - MJU-99602-1 - CLI-02.03 | J.BCN.MJU-99602-1.P02.PA02. | J.BCN.MJU-99602-1.P02.PA02. | 1 | FALSE | 1
CLIMATITZACIÓ | FAN-COIL - MJU-99602-1 - CLI-02.03 | J.BCN.MJU-99602-1.P02.PA02. | J.BCN.MJU-99602-1.P02.PA02. | 1 | FALSE | 1
CLIMATITZACIÓ | CONDUCTES AIRE - MJU-99602-1 - CLI-02.04 | J.BCN.MJU-99602-1. | J.BCN.MJU-99602-1. | 1 | FALSE | 1
CLIMATITZACIÓ | REIXES I DIFUSORS D'AIRE - MJU-99602-1 - CLI-02.05 | J.BCN.MJU-99602-1. | J.BCN.MJU-99602-1. | 226 | FALSE | 226
CLIMATITZACIÓ | RADIADORS D'AIGUA - MJU-99602-1 - CLI-02.13 | J.BCN.MJU-99602-1.P00. | J.BCN.MJU-99602-1.P00. | 51 | FALSE | 51
CLIMATITZACIÓ | RADIADORS D'AIGUA - MJU-99602-1 - CLI-02.13 | J.BCN.MJU-99602-1.P01. | J.BCN.MJU-99602-1.P01. | 47 | FALSE | 47
CLIMATITZACIÓ | RADIADORS D'AIGUA - MJU-99602-1 - CLI-02.13 | J.BCN.MJU-99602-1.P02. | J.BCN.MJU-99602-1.P02. | 2 | FALSE | 2
CLIMATITZACIÓ | RADIADORS D'AIGUA - MJU-99602-1 - CLI-02.13 | J.BCN.MJU-99602-1.PS1. | J.BCN.MJU-99602-1.PS1. | 29 | FALSE | 29
CLIMATITZACIÓ | BOMBES CIRCULACIÓ ACS I CLIMA - MJU-99602-1 - CLI-03.02 | J.BCN.MJU-99602-1.PC.ST03. | J.BCN.MJU-99602-1.PC.ST03. | 1 | FALSE | 1
CLIMATITZACIÓ | BOMBES CIRCULACIÓ ACS I CLIMA - MJU-99602-1 - CLI-03.02 | J.BCN.MJU-99602-1.PC.ST03. | J.BCN.MJU-99602-1.PC.ST03. | 1 | FALSE | 1
CLIMATITZACIÓ | BOMBES CIRCULACIÓ ACS I CLIMA - MJU-99602-1 - CLI-03.02 | J.BCN.MJU-99602-1.PC.ST03. | J.BCN.MJU-99602-1.PC.ST03. | 1 | FALSE | 1
CLIMATITZACIÓ | BOMBES CIRCULACIÓ ACS I CLIMA - MJU-99602-1 - CLI-03.02 | J.BCN.MJU-99602-1.PC.ST03. | J.BCN.MJU-99602-1.PC.ST03. | 1 | FALSE | 1
CLIMATITZACIÓ | BOMBES CIRCULACIÓ ACS I CLIMA - MJU-99602-1 - CLI-03.02 | J.BCN.MJU-99602-1.PC.ST03. | J.BCN.MJU-99602-1.PC.ST03. | 1 | FALSE | 1
CLIMATITZACIÓ | BOMBES CIRCULACIÓ ACS I CLIMA - MJU-99602-1 - CLI-03.02 | J.BCN.MJU-99602-1.PC.ST03. | J.BCN.MJU-99602-1.PC.ST03. | 1 | FALSE | 1
CLIMATITZACIÓ | BOMBES CIRCULACIÓ ACS I CLIMA - MJU-99602-1 - CLI-03.02 | J.BCN.MJU-99602-1.PC.ST04. | J.BCN.MJU-99602-1.PC.ST04. | 1 | FALSE | 1
CLIMATITZACIÓ | BOMBES CIRCULACIÓ ACS I CLIMA - MJU-99602-1 - CLI-03.02 | J.BCN.MJU-99602-1.PC.ST04. | J.BCN.MJU-99602-1.PC.ST04. | 1 | FALSE | 1
CLIMATITZACIÓ | BOMBES CIRCULACIÓ ACS I CLIMA - MJU-99602-1 - CLI-03.02 | J.BCN.MJU-99602-1.PC.ST04. | J.BCN.MJU-99602-1.PC.ST04. | 1 | FALSE | 1
CLIMATITZACIÓ | BOMBES CIRCULACIÓ ACS I CLIMA - MJU-99602-1 - CLI-03.02 | J.BCN.MJU-99602-1.PC.ST04. | J.BCN.MJU-99602-1.PC.ST04. | 1 | FALSE | 1
CLIMATITZACIÓ | BOMBES CIRCULACIÓ ACS I CLIMA - MJU-99602-1 - CLI-03.02 | J.BCN.MJU-99602-1.PC.ST04. | J.BCN.MJU-99602-1.PC.ST04. | 1 | FALSE | 1
CLIMATITZACIÓ | BOMBES CIRCULACIÓ ACS I CLIMA - MJU-99602-1 - CLI-03.02 | J.BCN.MJU-99602-1.PC.ST04. | J.BCN.MJU-99602-1.PC.ST04. | 1 | FALSE | 1
CLIMATITZACIÓ | BOMBES CIRCULACIÓ ACS I CLIMA - MJU-99602-1 - CLI-03.02 | J.BCN.MJU-99602-1.PC.ST07. | J.BCN.MJU-99602-1.PC.ST07. | 1 | FALSE | 1
CLIMATITZACIÓ | BOMBES CIRCULACIÓ ACS I CLIMA - MJU-99602-1 - CLI-03.02 | J.BCN.MJU-99602-1.PC.ST07. | J.BCN.MJU-99602-1.PC.ST07. | 1 | FALSE | 1
CLIMATITZACIÓ | BOMBES CIRCULACIÓ ACS I CLIMA - MJU-99602-1 - CLI-03.02 | J.BCN.MJU-99602-1.PC.ST07. | J.BCN.MJU-99602-1.PC.ST07. | 1 | FALSE | 1
CLIMATITZACIÓ | BOMBES CIRCULACIÓ ACS I CLIMA - MJU-99602-1 - CLI-03.02 | J.BCN.MJU-99602-1.PC.ST07. | J.BCN.MJU-99602-1.PC.ST07. | 1 | FALSE | 1
CLIMATITZACIÓ | BOMBES CIRCULACIÓ ACS I CLIMA - MJU-99602-1 - CLI-03.02 | J.BCN.MJU-99602-1.PC.ST07. | J.BCN.MJU-99602-1.PC.ST07. | 1 | FALSE | 1
CLIMATITZACIÓ | BOMBES CIRCULACIÓ ACS I CLIMA - MJU-99602-1 - CLI-03.02 | J.BCN.MJU-99602-1.PC.ST08. | J.BCN.MJU-99602-1.PC.ST08. | 1 | FALSE | 1
CLIMATITZACIÓ | BOMBES CIRCULACIÓ ACS I CLIMA - MJU-99602-1 - CLI-03.02 | J.BCN.MJU-99602-1.PC.ST08. | J.BCN.MJU-99602-1.PC.ST08. | 1 | FALSE | 1
CLIMATITZACIÓ | BOMBES CIRCULACIÓ ACS I CLIMA - MJU-99602-1 - CLI-03.02 | J.BCN.MJU-99602-1.PC.ST08. | J.BCN.MJU-99602-1.PC.ST08. | 1 | FALSE | 1
CLIMATITZACIÓ | BOMBES CIRCULACIÓ ACS I CLIMA - MJU-99602-1 - CLI-03.02 | J.BCN.MJU-99602-1.PC.ST08. | J.BCN.MJU-99602-1.PC.ST08. | 1 | FALSE | 1
CLIMATITZACIÓ | BOMBES CIRCULACIÓ ACS I CLIMA - MJU-99602-1 - CLI-03.02 | J.BCN.MJU-99602-1.PC.ST08. | J.BCN.MJU-99602-1.PC.ST08. | 1 | FALSE | 1
CLIMATITZACIÓ | QUALITAT AMBIENTAL EN INTERIORS - MJU-99602-1 - CLI-33 | J.BCN.MJU-99602-1. | J.BCN.MJU-99602-1. | 1 | FALSE | 1
CLIMATITZACIÓ | INSTAL·LACIÓ CLIMATITZACIÓ - MJU-99602-1 - CLI-34.01 | J.BCN.MJU-99602-1. | J.BCN.MJU-99602-1. | 1 | FALSE | 1
CLIMATITZACIÓ | PLANTES REFREDADORES - MJU-99602-10 - CLI-01.01 | J.BCN_N_C.MJU-99602-10.PC.CIG. | J.BCN_N_C.MJU-99602-10.PC.CIG. | 1 | FALSE | 1
CLIMATITZACIÓ | CALDERES - MJU-99602-10 - CLI-01.03 | J.BCN_N_C.MJU-99602-10.PC.CIG. | J.BCN_N_C.MJU-99602-10.PC.CIG. | 1 | FALSE | 1
CLIMATITZACIÓ | APARELLS AUTÒNOMS - MJU-99602-10 - CLI-01.04 | J.BCN_N_C.MJU-99602-10.P00.STI. | J.BCN_N_C.MJU-99602-10.P00.STI. | 1 | FALSE | 1
CLIMATITZACIÓ | APARELLS AUTÒNOMS - MJU-99602-10 - CLI-01.04 | J.BCN_N_C.MJU-99602-10.P00.STI. | J.BCN_N_C.MJU-99602-10.P00.STI. | 1 | FALSE | 1
CLIMATITZACIÓ | APARELLS AUTÒNOMS - MJU-99602-10 - CLI-01.04 | J.BCN_N_C.MJU-99602-10.P01.SI. | J.BCN_N_C.MJU-99602-10.P01.SI. | 1 | FALSE | 1
CLIMATITZACIÓ | APARELLS AUTÒNOMS - MJU-99602-10 - CLI-01.04 | J.BCN_N_C.MJU-99602-10.P01.SI. | J.BCN_N_C.MJU-99602-10.P01.SI. | 1 | FALSE | 1
CLIMATITZACIÓ | APARELLS AUTÒNOMS - MJU-99602-10 - CLI-01.04 | J.BCN_N_C.MJU-99602-10.PS1.STI. | J.BCN_N_C.MJU-99602-10.PS1.STI. | 1 | FALSE | 1
CLIMATITZACIÓ | APARELLS AUTÒNOMS - MJU-99602-10 - CLI-01.04 | J.BCN_N_C.MJU-99602-10.PS1.STI. | J.BCN_N_C.MJU-99602-10.PS1.STI. | 1 | FALSE | 1
CLIMATITZACIÓ | APARELLS AUTÒNOMS - MJU-99602-10 - CLI-01.04 | J.BCN_N_C.MJU-99602-10.PS2.STC. | J.BCN_N_C.MJU-99602-10.PS2.STC. | 1 | FALSE | 1
CLIMATITZACIÓ | APARELLS AUTÒNOMS - MJU-99602-10 - CLI-01.04 | J.BCN_N_C.MJU-99602-10.PS2.STC. | J.BCN_N_C.MJU-99602-10.PS2.STC. | 1 | FALSE | 1
CLIMATITZACIÓ | CLIMATITZADORS - MJU-99602-10 - CLI-02.01 | J.BCN_N_C.MJU-99602-10.PC.CIG. | J.BCN_N_C.MJU-99602-10.PC.CIG. | 1 | FALSE | 1
CLIMATITZACIÓ | CLIMATITZADORS - MJU-99602-10 - CLI-02.01 | J.BCN_N_C.MJU-99602-10.PC.CIG. | J.BCN_N_C.MJU-99602-10.PC.CIG. | 1 | FALSE | 1
CLIMATITZACIÓ | FAN-COIL - MJU-99602-10 - CLI-02.03 | J.BCN_N_C.MJU-99602-10.P00.AXD. | J.BCN_N_C.MJU-99602-10.P00.AXD. | 1 | FALSE | 1
CLIMATITZACIÓ | FAN-COIL - MJU-99602-10 - CLI-02.03 | J.BCN_N_C.MJU-99602-10.P00.AXRC. | J.BCN_N_C.MJU-99602-10.P00.AXRC. | 1 | FALSE | 1
CLIMATITZACIÓ | FAN-COIL - MJU-99602-10 - CLI-02.03 | J.BCN_N_C.MJU-99602-10.P00.CPR. | J.BCN_N_C.MJU-99602-10.P00.CPR. | 1 | FALSE | 1
CLIMATITZACIÓ | FAN-COIL - MJU-99602-10 - CLI-02.03 | J.BCN_N_C.MJU-99602-10.P00.DE01. | J.BCN_N_C.MJU-99602-10.P00.DE01. | 1 | FALSE | 1
CLIMATITZACIÓ | FAN-COIL - MJU-99602-10 - CLI-02.03 | J.BCN_N_C.MJU-99602-10.P00.DE02. | J.BCN_N_C.MJU-99602-10.P00.DE02. | 1 | FALSE | 1
CLIMATITZACIÓ | FAN-COIL - MJU-99602-10 - CLI-02.03 | J.BCN_N_C.MJU-99602-10.P00.DEG. | J.BCN_N_C.MJU-99602-10.P00.DEG. | 1 | FALSE | 1
CLIMATITZACIÓ | FAN-COIL - MJU-99602-10 - CLI-02.03 | J.BCN_N_C.MJU-99602-10.P00.DEG. | J.BCN_N_C.MJU-99602-10.P00.DEG. | 1 | FALSE | 1
CLIMATITZACIÓ | FAN-COIL - MJU-99602-10 - CLI-02.03 | J.BCN_N_C.MJU-99602-10.P00.DEG. | J.BCN_N_C.MJU-99602-10.P00.DEG. | 1 | FALSE | 1
CLIMATITZACIÓ | FAN-COIL - MJU-99602-10 - CLI-02.03 | J.BCN_N_C.MJU-99602-10.P00.MEN. | J.BCN_N_C.MJU-99602-10.P00.MEN. | 1 | FALSE | 1
CLIMATITZACIÓ | FAN-COIL - MJU-99602-10 - CLI-02.03 | J.BCN_N_C.MJU-99602-10.P00.OFRC. | J.BCN_N_C.MJU-99602-10.P00.OFRC. | 1 | FALSE | 1
CLIMATITZACIÓ | FAN-COIL - MJU-99602-10 - CLI-02.03 | J.BCN_N_C.MJU-99602-10.P00.OFRC. | J.BCN_N_C.MJU-99602-10.P00.OFRC. | 1 | FALSE | 1
CLIMATITZACIÓ | FAN-COIL - MJU-99602-10 - CLI-02.03 | J.BCN_N_C.MJU-99602-10.P00.OFRC. | J.BCN_N_C.MJU-99602-10.P00.OFRC. | 1 | FALSE | 1
CLIMATITZACIÓ | FAN-COIL - MJU-99602-10 - CLI-02.03 | J.BCN_N_C.MJU-99602-10.P00.OFRC. | J.BCN_N_C.MJU-99602-10.P00.OFRC. | 1 | FALSE | 1
CLIMATITZACIÓ | FAN-COIL - MJU-99602-10 - CLI-02.03 | J.BCN_N_C.MJU-99602-10.P00.OFRC. | J.BCN_N_C.MJU-99602-10.P00.OFRC. | 1 | FALSE | 1
CLIMATITZACIÓ | FAN-COIL - MJU-99602-10 - CLI-02.03 | J.BCN_N_C.MJU-99602-10.P00.OFRC. | J.BCN_N_C.MJU-99602-10.P00.OFRC. | 1 | FALSE | 1
CLIMATITZACIÓ | FAN-COIL - MJU-99602-10 - CLI-02.03 | J.BCN_N_C.MJU-99602-10.P00.OFRC. | J.BCN_N_C.MJU-99602-10.P00.OFRC. | 1 | FALSE | 1
CLIMATITZACIÓ | FAN-COIL - MJU-99602-10 - CLI-02.03 | J.BCN_N_C.MJU-99602-10.P00.OFRC. | J.BCN_N_C.MJU-99602-10.P00.OFRC. | 1 | FALSE | 1
CLIMATITZACIÓ | FAN-COIL - MJU-99602-10 - CLI-02.03 | J.BCN_N_C.MJU-99602-10.P00.OFRC. | J.BCN_N_C.MJU-99602-10.P00.OFRC. | 1 | FALSE | 1
CLIMATITZACIÓ | FAN-COIL - MJU-99602-10 - CLI-02.03 | J.BCN_N_C.MJU-99602-10.P00.OFRC. | J.BCN_N_C.MJU-99602-10.P00.OFRC. | 1 | FALSE | 1
CLIMATITZACIÓ | FAN-COIL - MJU-99602-10 - CLI-02.03 | J.BCN_N_C.MJU-99602-10.P00.SAA. | J.BCN_N_C.MJU-99602-10.P00.SAA. | 1 | FALSE | 1
CLIMATITZACIÓ | FAN-COIL - MJU-99602-10 - CLI-02.03 | J.BCN_N_C.MJU-99602-10.P00.SEG. | J.BCN_N_C.MJU-99602-10.P00.SEG. | 1 | FALSE | 1
CLIMATITZACIÓ | FAN-COIL - MJU-99602-10 - CLI-02.03 | J.BCN_N_C.MJU-99602-10.P00.SOJ. | J.BCN_N_C.MJU-99602-10.P00.SOJ. | 1 | FALSE | 1
CLIMATITZACIÓ | FAN-COIL - MJU-99602-10 - CLI-02.03 | J.BCN_N_C.MJU-99602-10.P00.SOJ. | J.BCN_N_C.MJU-99602-10.P00.SOJ. | 1 | FALSE | 1
CLIMATITZACIÓ | FAN-COIL - MJU-99602-10 - CLI-02.03 | J.BCN_N_C.MJU-99602-10.P00.SRC. | J.BCN_N_C.MJU-99602-10.P00.SRC. | 1 | FALSE | 1
CLIMATITZACIÓ | FAN-COIL - MJU-99602-10 - CLI-02.03 | J.BCN_N_C.MJU-99602-10.P00.VES. | J.BCN_N_C.MJU-99602-10.P00.VES. | 1 | FALSE | 1
CLIMATITZACIÓ | FAN-COIL - MJU-99602-10 - CLI-02.03 | J.BCN_N_C.MJU-99602-10.P01.AX. | J.BCN_N_C.MJU-99602-10.P01.AX. | 1 | FALSE | 1
CLIMATITZACIÓ | FAN-COIL - MJU-99602-10 - CLI-02.03 | J.BCN_N_C.MJU-99602-10.P01.AX. | J.BCN_N_C.MJU-99602-10.P01.AX. | 1 | FALSE | 1
CLIMATITZACIÓ | FAN-COIL - MJU-99602-10 - CLI-02.03 | J.BCN_N_C.MJU-99602-10.P01.DE01. | J.BCN_N_C.MJU-99602-10.P01.DE01. | 1 | FALSE | 1
CLIMATITZACIÓ | FAN-COIL - MJU-99602-10 - CLI-02.03 | J.BCN_N_C.MJU-99602-10.P01.DE02. | J.BCN_N_C.MJU-99602-10.P01.DE02. | 1 | FALSE | 1
CLIMATITZACIÓ | FAN-COIL - MJU-99602-10 - CLI-02.03 | J.BCN_N_C.MJU-99602-10.P01.DE03. | J.BCN_N_C.MJU-99602-10.P01.DE03. | 1 | FALSE | 1
CLIMATITZACIÓ | FAN-COIL - MJU-99602-10 - CLI-02.03 | J.BCN_N_C.MJU-99602-10.P01.DE04. | J.BCN_N_C.MJU-99602-10.P01.DE04. | 1 | FALSE | 1
CLIMATITZACIÓ | FAN-COIL - MJU-99602-10 - CLI-02.03 | J.BCN_N_C.MJU-99602-10.P01.OFF. | J.BCN_N_C.MJU-99602-10.P01.OFF. | 1 | FALSE | 1
CLIMATITZACIÓ | FAN-COIL - MJU-99602-10 - CLI-02.03 | J.BCN_N_C.MJU-99602-10.P01.OFF. | J.BCN_N_C.MJU-99602-10.P01.OFF. | 1 | FALSE | 1
CLIMATITZACIÓ | FAN-COIL - MJU-99602-10 - CLI-02.03 | J.BCN_N_C.MJU-99602-10.P01.OFF. | J.BCN_N_C.MJU-99602-10.P01.OFF. | 1 | FALSE | 1
CLIMATITZACIÓ | FAN-COIL - MJU-99602-10 - CLI-02.03 | J.BCN_N_C.MJU-99602-10.P01.RF. | J.BCN_N_C.MJU-99602-10.P01.RF. | 1 | FALSE | 1
CLIMATITZACIÓ | FAN-COIL - MJU-99602-10 - CLI-02.03 | J.BCN_N_C.MJU-99602-10.P01.SB. | J.BCN_N_C.MJU-99602-10.P01.SB. | 1 | FALSE | 1
CLIMATITZACIÓ | FAN-COIL - MJU-99602-10 - CLI-02.03 | J.BCN_N_C.MJU-99602-10.P01.SE. | J.BCN_N_C.MJU-99602-10.P01.SE. | 1 | FALSE | 1
CLIMATITZACIÓ | FAN-COIL - MJU-99602-10 - CLI-02.03 | J.BCN_N_C.MJU-99602-10.P01.SFIA. | J.BCN_N_C.MJU-99602-10.P01.SFIA. | 1 | FALSE | 1
CLIMATITZACIÓ | FAN-COIL - MJU-99602-10 - CLI-02.03 | J.BCN_N_C.MJU-99602-10.P01.SFIB. | J.BCN_N_C.MJU-99602-10.P01.SFIB. | 1 | FALSE | 1
CLIMATITZACIÓ | FAN-COIL - MJU-99602-10 - CLI-02.03 | J.BCN_N_C.MJU-99602-10.P01.SJNA. | J.BCN_N_C.MJU-99602-10.P01.SJNA. | 1 | FALSE | 1
CLIMATITZACIÓ | FAN-COIL - MJU-99602-10 - CLI-02.03 | J.BCN_N_C.MJU-99602-10.P01.SJNA. | J.BCN_N_C.MJU-99602-10.P01.SJNA. | 1 | FALSE | 1
CLIMATITZACIÓ | FAN-COIL - MJU-99602-10 - CLI-02.03 | J.BCN_N_C.MJU-99602-10.P01.SJNA. | J.BCN_N_C.MJU-99602-10.P01.SJNA. | 1 | FALSE | 1
CLIMATITZACIÓ | FAN-COIL - MJU-99602-10 - CLI-02.03 | J.BCN_N_C.MJU-99602-10.P01.SJNB. | J.BCN_N_C.MJU-99602-10.P01.SJNB. | 1 | FALSE | 1
CLIMATITZACIÓ | FAN-COIL - MJU-99602-10 - CLI-02.03 | J.BCN_N_C.MJU-99602-10.P01.SJNB. | J.BCN_N_C.MJU-99602-10.P01.SJNB. | 1 | FALSE | 1
CLIMATITZACIÓ | FAN-COIL - MJU-99602-10 - CLI-02.03 | J.BCN_N_C.MJU-99602-10.P01.SJNB. | J.BCN_N_C.MJU-99602-10.P01.SJNB. | 1 | FALSE | 1
CLIMATITZACIÓ | FAN-COIL - MJU-99602-10 - CLI-02.03 | J.BCN_N_C.MJU-99602-10.P01.SP. | J.BCN_N_C.MJU-99602-10.P01.SP. | 1 | FALSE | 1
CLIMATITZACIÓ | FAN-COIL - MJU-99602-10 - CLI-02.03 | J.BCN_N_C.MJU-99602-10.P01.SPA. | J.BCN_N_C.MJU-99602-10.P01.SPA. | 1 | FALSE | 1
CLIMATITZACIÓ | FAN-COIL - MJU-99602-10 - CLI-02.03 | J.BCN_N_C.MJU-99602-10.PS1.BIB. | J.BCN_N_C.MJU-99602-10.PS1.BIB. | 1 | FALSE | 1
CLIMATITZACIÓ | FAN-COIL - MJU-99602-10 - CLI-02.03 | J.BCN_N_C.MJU-99602-10.PS1.CF. | J.BCN_N_C.MJU-99602-10.PS1.CF. | 1 | FALSE | 1
CLIMATITZACIÓ | FAN-COIL - MJU-99602-10 - CLI-02.03 | J.BCN_N_C.MJU-99602-10.PS1.DEA. | J.BCN_N_C.MJU-99602-10.PS1.DEA. | 1 | FALSE | 1
CLIMATITZACIÓ | FAN-COIL - MJU-99602-10 - CLI-02.03 | J.BCN_N_C.MJU-99602-10.PS1.DET01. | J.BCN_N_C.MJU-99602-10.PS1.DET01. | 1 | FALSE | 1
CLIMATITZACIÓ | FAN-COIL - MJU-99602-10 - CLI-02.03 | J.BCN_N_C.MJU-99602-10.PS1.DET02. | J.BCN_N_C.MJU-99602-10.PS1.DET02. | 1 | FALSE | 1
CLIMATITZACIÓ | FAN-COIL - MJU-99602-10 - CLI-02.03 | J.BCN_N_C.MJU-99602-10.PS1.MN. | J.BCN_N_C.MJU-99602-10.PS1.MN. | 1 | FALSE | 1
CLIMATITZACIÓ | FAN-COIL - MJU-99602-10 - CLI-02.03 | J.BCN_N_C.MJU-99602-10.PS1.OMF. | J.BCN_N_C.MJU-99602-10.PS1.OMF. | 1 | FALSE | 1
CLIMATITZACIÓ | FAN-COIL - MJU-99602-10 - CLI-02.03 | J.BCN_N_C.MJU-99602-10.PS1.SE. | J.BCN_N_C.MJU-99602-10.PS1.SE. | 1 | FALSE | 1
CLIMATITZACIÓ | FAN-COIL - MJU-99602-10 - CLI-02.03 | J.BCN_N_C.MJU-99602-10.PS1.SEDA. | J.BCN_N_C.MJU-99602-10.PS1.SEDA. | 1 | FALSE | 1
CLIMATITZACIÓ | FAN-COIL - MJU-99602-10 - CLI-02.03 | J.BCN_N_C.MJU-99602-10.PS1.SEDB. | J.BCN_N_C.MJU-99602-10.PS1.SEDB. | 1 | FALSE | 1
CLIMATITZACIÓ | FAN-COIL - MJU-99602-10 - CLI-02.03 | J.BCN_N_C.MJU-99602-10.PS1.SEF. | J.BCN_N_C.MJU-99602-10.PS1.SEF. | 1 | FALSE | 1
CLIMATITZACIÓ | FAN-COIL - MJU-99602-10 - CLI-02.03 | J.BCN_N_C.MJU-99602-10.PS1.SEF. | J.BCN_N_C.MJU-99602-10.PS1.SEF. | 1 | FALSE | 1
CLIMATITZACIÓ | FAN-COIL - MJU-99602-10 - CLI-02.03 | J.BCN_N_C.MJU-99602-10.PS1.SET. | J.BCN_N_C.MJU-99602-10.PS1.SET. | 1 | FALSE | 1
CLIMATITZACIÓ | FAN-COIL - MJU-99602-10 - CLI-02.03 | J.BCN_N_C.MJU-99602-10.PS1.SOJ. | J.BCN_N_C.MJU-99602-10.PS1.SOJ. | 1 | FALSE | 1
CLIMATITZACIÓ | FAN-COIL - MJU-99602-10 - CLI-02.03 | J.BCN_N_C.MJU-99602-10.PS1.STO. | J.BCN_N_C.MJU-99602-10.PS1.STO. | 1 | FALSE | 1
CLIMATITZACIÓ | FAN-COIL - MJU-99602-10 - CLI-02.03 | J.BCN_N_C.MJU-99602-10.PS1.SVI01. | J.BCN_N_C.MJU-99602-10.PS1.SVI01. | 1 | FALSE | 1
CLIMATITZACIÓ | FAN-COIL - MJU-99602-10 - CLI-02.03 | J.BCN_N_C.MJU-99602-10.PS2.CP. | J.BCN_N_C.MJU-99602-10.PS2.CP. | 1 | FALSE | 1
CLIMATITZACIÓ | FAN-COIL - MJU-99602-10 - CLI-02.03 | J.BCN_N_C.MJU-99602-10.PS2.DA. | J.BCN_N_C.MJU-99602-10.PS2.DA. | 1 | FALSE | 1
CLIMATITZACIÓ | FAN-COIL - MJU-99602-10 - CLI-02.03 | J.BCN_N_C.MJU-99602-10.PS2.SMF. | J.BCN_N_C.MJU-99602-10.PS2.SMF. | 1 | FALSE | 1
CLIMATITZACIÓ | FAN-COIL - MJU-99602-10 - CLI-02.03 | J.BCN_N_C.MJU-99602-10.PS2.SMF. | J.BCN_N_C.MJU-99602-10.PS2.SMF. | 1 | FALSE | 1
CLIMATITZACIÓ | FAN-COIL - MJU-99602-10 - CLI-02.03 | J.BCN_N_C.MJU-99602-10.PS2.SP. | J.BCN_N_C.MJU-99602-10.PS2.SP. | 1 | FALSE | 1
CLIMATITZACIÓ | FAN-COIL - MJU-99602-10 - CLI-02.03 | J.BCN_N_C.MJU-99602-10.PS2.SR. | J.BCN_N_C.MJU-99602-10.PS2.SR. | 1 | FALSE | 1
CLIMATITZACIÓ | FAN-COIL - MJU-99602-10 - CLI-02.03 | J.BCN_N_C.MJU-99602-10.PS2.ZP. | J.BCN_N_C.MJU-99602-10.PS2.ZP. | 1 | FALSE | 1
CLIMATITZACIÓ | CONDUCTES AIRE - MJU-99602-10 - CLI-02.04 | J.BCN_N_C.MJU-99602-10. | J.BCN_N_C.MJU-99602-10. | 1 | FALSE | 1
CLIMATITZACIÓ | REIXES I DIFUSORS D'AIRE - MJU-99602-10 - CLI-02.05 | J.BCN_N_C.MJU-99602-10.P00. | J.BCN_N_C.MJU-99602-10.P00. | 64 | FALSE | 64
CLIMATITZACIÓ | REIXES I DIFUSORS D'AIRE - MJU-99602-10 - CLI-02.05 | J.BCN_N_C.MJU-99602-10.P01. | J.BCN_N_C.MJU-99602-10.P01. | 56 | FALSE | 56
CLIMATITZACIÓ | REIXES I DIFUSORS D'AIRE - MJU-99602-10 - CLI-02.05 | J.BCN_N_C.MJU-99602-10.PS1. | J.BCN_N_C.MJU-99602-10.PS1. | 64 | FALSE | 64
CLIMATITZACIÓ | REIXES I DIFUSORS D'AIRE - MJU-99602-10 - CLI-02.05 | J.BCN_N_C.MJU-99602-10.PS2. | J.BCN_N_C.MJU-99602-10.PS2. | 13 | FALSE | 13
CLIMATITZACIÓ | COMPORTES DE REGULACIÓ - MJU-99602-10 - CLI-02.06.A | J.BCN_N_C.MJU-99602-10. | J.BCN_N_C.MJU-99602-10. | 1 | FALSE | 1
CLIMATITZACIÓ | BOMBES CIRCULACIÓ ACS I CLIMA - MJU-99602-10 - CLI-03.02 | J.BCN_N_C.MJU-99602-10.PC.CIG. | J.BCN_N_C.MJU-99602-10.PC.CIG. | 1 | FALSE | 1
CLIMATITZACIÓ | BOMBES CIRCULACIÓ ACS I CLIMA - MJU-99602-10 - CLI-03.02 | J.BCN_N_C.MJU-99602-10.PC.CIG. | J.BCN_N_C.MJU-99602-10.PC.CIG. | 1 | FALSE | 1
CLIMATITZACIÓ | BOMBES CIRCULACIÓ ACS I CLIMA - MJU-99602-10 - CLI-03.02 | J.BCN_N_C.MJU-99602-10.PC.CIG. | J.BCN_N_C.MJU-99602-10.PC.CIG. | 1 | FALSE | 1
CLIMATITZACIÓ | BOMBES CIRCULACIÓ ACS I CLIMA - MJU-99602-10 - CLI-03.02 | J.BCN_N_C.MJU-99602-10.PC.CIG. | J.BCN_N_C.MJU-99602-10.PC.CIG. | 1 | FALSE | 1
CLIMATITZACIÓ | BOMBES CIRCULACIÓ ACS I CLIMA - MJU-99602-10 - CLI-03.02 | J.BCN_N_C.MJU-99602-10.PC.CIG. | J.BCN_N_C.MJU-99602-10.PC.CIG. | 1 | FALSE | 1
CLIMATITZACIÓ | QUALITAT AMBIENTAL EN INTERIORS - MJU-99602-10 - CLI-33 | J.BCN_N_C.MJU-99602-10. | J.BCN_N_C.MJU-99602-10. | 1 | FALSE | 1
CLIMATITZACIÓ | INSTAL·LACIÓ CLIMATITZACIÓ - MJU-99602-10 - CLI-34.01 | J.BCN_N_C.MJU-99602-10. | J.BCN_N_C.MJU-99602-10. | 1 | FALSE | 1
CLIMATITZACIÓ | BOMBES DE CALOR - MJU-99602-100 - CLI-01.02 | J.G.MJU-99602-100.P00.SCC. | J.G.MJU-99602-100.P00.SCC. | 1 | FALSE | 1
CLIMATITZACIÓ | CALDERES - MJU-99602-100 - CLI-01.03 | J.G.MJU-99602-100.P00.SCC. | J.G.MJU-99602-100.P00.SCC. | 1 | FALSE | 1
CLIMATITZACIÓ | APARELLS AUTÒNOMS - MJU-99602-100 - CLI-01.04 | J.G.MJU-99602-100. | J.G.MJU-99602-100. | 1 | FALSE | 1
CLIMATITZACIÓ | APARELLS AUTÒNOMS - MJU-99602-100 - CLI-01.04 | J.G.MJU-99602-100. | J.G.MJU-99602-100. | 1 | FALSE | 1
CLIMATITZACIÓ | APARELLS AUTÒNOMS - MJU-99602-100 - CLI-01.04 | J.G.MJU-99602-100. | J.G.MJU-99602-100. | 1 | FALSE | 1
CLIMATITZACIÓ | APARELLS AUTÒNOMS - MJU-99602-100 - CLI-01.04 | J.G.MJU-99602-100.P00.DE01. | J.G.MJU-99602-100.P00.DE01. | 1 | FALSE | 1
CLIMATITZACIÓ | APARELLS AUTÒNOMS - MJU-99602-100 - CLI-01.04 | J.G.MJU-99602-100.P00.DE04. | J.G.MJU-99602-100.P00.DE04. | 1 | FALSE | 1
CLIMATITZACIÓ | APARELLS AUTÒNOMS - MJU-99602-100 - CLI-01.04 | J.G.MJU-99602-100.P00.DE10. | J.G.MJU-99602-100.P00.DE10. | 1 | FALSE | 1
CLIMATITZACIÓ | APARELLS AUTÒNOMS - MJU-99602-100 - CLI-01.04 | J.G.MJU-99602-100.P00.DE10. | J.G.MJU-99602-100.P00.DE10. | 1 | FALSE | 1
CLIMATITZACIÓ | APARELLS AUTÒNOMS - MJU-99602-100 - CLI-01.04 | J.G.MJU-99602-100.P00.DE11. | J.G.MJU-99602-100.P00.DE11. | 1 | FALSE | 1
CLIMATITZACIÓ | APARELLS AUTÒNOMS - MJU-99602-100 - CLI-01.04 | J.G.MJU-99602-100.P00.OF01. | J.G.MJU-99602-100.P00.OF01. | 1 | FALSE | 1
CLIMATITZACIÓ | APARELLS AUTÒNOMS - MJU-99602-100 - CLI-01.04 | J.G.MJU-99602-100.P00.OF01. | J.G.MJU-99602-100.P00.OF01. | 1 | FALSE | 1
CLIMATITZACIÓ | APARELLS AUTÒNOMS - MJU-99602-100 - CLI-01.04 | J.G.MJU-99602-100.P00.OF02. | J.G.MJU-99602-100.P00.OF02. | 1 | FALSE | 1
CLIMATITZACIÓ | APARELLS AUTÒNOMS - MJU-99602-100 - CLI-01.04 | J.G.MJU-99602-100.P00.OF02. | J.G.MJU-99602-100.P00.OF02. | 1 | FALSE | 1
CLIMATITZACIÓ | APARELLS AUTÒNOMS - MJU-99602-100 - CLI-01.04 | J.G.MJU-99602-100.P00.SCC. | J.G.MJU-99602-100.P00.SCC. | 1 | FALSE | 1
CLIMATITZACIÓ | APARELLS AUTÒNOMS - MJU-99602-100 - CLI-01.04 | J.G.MJU-99602-100.P00.SCC. | J.G.MJU-99602-100.P00.SCC. | 1 | FALSE | 1
CLIMATITZACIÓ | APARELLS AUTÒNOMS - MJU-99602-100 - CLI-01.04 | J.G.MJU-99602-100.P00.SCC. | J.G.MJU-99602-100.P00.SCC. | 1 | FALSE | 1
CLIMATITZACIÓ | APARELLS AUTÒNOMS - MJU-99602-100 - CLI-01.04 | J.G.MJU-99602-100.P00.SRS. | J.G.MJU-99602-100.P00.SRS. | 1 | FALSE | 1
CLIMATITZACIÓ | APARELLS AUTÒNOMS - MJU-99602-100 - CLI-01.04 | J.G.MJU-99602-100.P00.SV. | J.G.MJU-99602-100.P00.SV. | 1 | FALSE | 1
CLIMATITZACIÓ | APARELLS AUTÒNOMS - MJU-99602-100 - CLI-01.04 | J.G.MJU-99602-100.P00.SV. | J.G.MJU-99602-100.P00.SV. | 1 | FALSE | 1
CLIMATITZACIÓ | FAN-COIL - MJU-99602-100 - CLI-02.03 | J.G.MJU-99602-100.P00.SRS. | J.G.MJU-99602-100.P00.SRS. | 1 | FALSE | 1
CLIMATITZACIÓ | FAN-COIL - MJU-99602-100 - CLI-02.03 | J.G.MJU-99602-100.P00.SV. | J.G.MJU-99602-100.P00.SV. | 1 | FALSE | 1
CLIMATITZACIÓ | CONDUCTES AIRE - MJU-99602-100 - CLI-02.04 | J.G.MJU-99602-100. | J.G.MJU-99602-100. | 1 | FALSE | 1
CLIMATITZACIÓ | REIXES I DIFUSORS D'AIRE - MJU-99602-100 - CLI-02.05 | J.G.MJU-99602-100. | J.G.MJU-99602-100. | 1 | FALSE | 1
CLIMATITZACIÓ | RADIADORS D'AIGUA - MJU-99602-100 - CLI-02.13 | J.G.MJU-99602-100.P00. | J.G.MJU-99602-100.P00. | 43 | FALSE | 43
CLIMATITZACIÓ | BOMBES CIRCULACIÓ ACS I CLIMA - MJU-99602-100 - CLI-03.02 | J.G.MJU-99602-100.P00.SCC. | J.G.MJU-99602-100.P00.SCC. | 1 | FALSE | 1
CLIMATITZACIÓ | BOMBES CIRCULACIÓ ACS I CLIMA - MJU-99602-100 - CLI-03.02 | J.G.MJU-99602-100.P00.SCC. | J.G.MJU-99602-100.P00.SCC. | 1 | FALSE | 1
CLIMATITZACIÓ | BOMBES CIRCULACIÓ ACS I CLIMA - MJU-99602-100 - CLI-03.02 | J.G.MJU-99602-100.P00.SCC. | J.G.MJU-99602-100.P00.SCC. | 1 | FALSE | 1
CLIMATITZACIÓ | BOMBES CIRCULACIÓ ACS I CLIMA - MJU-99602-100 - CLI-03.02 | J.G.MJU-99602-100.P00.SCC. | J.G.MJU-99602-100.P00.SCC. | 1 | FALSE | 1
CLIMATITZACIÓ | BOMBES CIRCULACIÓ ACS I CLIMA - MJU-99602-100 - CLI-03.02 | J.G.MJU-99602-100.P00.SCC. | J.G.MJU-99602-100.P00.SCC. | 1 | FALSE | 1
CLIMATITZACIÓ | QUALITAT AMBIENTAL EN INTERIORS - MJU-99602-100 - CLI-33 | J.G.MJU-99602-100. | J.G.MJU-99602-100. | 1 | FALSE | 1
CLIMATITZACIÓ | INSTAL·LACIÓ CLIMATITZACIÓ - MJU-99602-100 - CLI-34.01 | J.G.MJU-99602-100. | J.G.MJU-99602-100. | 1 | FALSE | 1
CLIMATITZACIÓ | BOMBES DE CALOR - MJU-99602-101 - CLI-01.02 | J.G.MJU-99602-101.COB.SBC. | J.G.MJU-99602-101.COB.SBC. | 1 | FALSE | 1
CLIMATITZACIÓ | APARELLS AUTÒNOMS - MJU-99602-101 - CLI-01.04 | J.G.MJU-99602-101.P00.PAT. | J.G.MJU-99602-101.P00.PAT. | 1 | FALSE | 1
CLIMATITZACIÓ | APARELLS AUTÒNOMS - MJU-99602-101 - CLI-01.04 | J.G.MJU-99602-101.P00.SS. | J.G.MJU-99602-101.P00.SS. | 1 | FALSE | 1
CLIMATITZACIÓ | FAN-COIL - MJU-99602-101 - CLI-02.03 | J.G.MJU-99602-101.P00.ARX11. | J.G.MJU-99602-101.P00.ARX11. | 1 | FALSE | 1
CLIMATITZACIÓ | FAN-COIL - MJU-99602-101 - CLI-02.03 | J.G.MJU-99602-101.P00.DE03. | J.G.MJU-99602-101.P00.DE03. | 1 | FALSE | 1
CLIMATITZACIÓ | FAN-COIL - MJU-99602-101 - CLI-02.03 | J.G.MJU-99602-101.P00.DE05A. | J.G.MJU-99602-101.P00.DE05A. | 1 | FALSE | 1
CLIMATITZACIÓ | FAN-COIL - MJU-99602-101 - CLI-02.03 | J.G.MJU-99602-101.P00.DE05A. | J.G.MJU-99602-101.P00.DE05A. | 1 | FALSE | 1
CLIMATITZACIÓ | FAN-COIL - MJU-99602-101 - CLI-02.03 | J.G.MJU-99602-101.P00.SE01. | J.G.MJU-99602-101.P00.SE01. | 1 | FALSE | 1
CLIMATITZACIÓ | FAN-COIL - MJU-99602-101 - CLI-02.03 | J.G.MJU-99602-101.P00.SS. | J.G.MJU-99602-101.P00.SS. | 1 | FALSE | 1
CLIMATITZACIÓ | FAN-COIL - MJU-99602-101 - CLI-02.03 | J.G.MJU-99602-101.P01.DE08. | J.G.MJU-99602-101.P01.DE08. | 1 | FALSE | 1
CLIMATITZACIÓ | FAN-COIL - MJU-99602-101 - CLI-02.03 | J.G.MJU-99602-101.P01.DE08. | J.G.MJU-99602-101.P01.DE08. | 1 | FALSE | 1
CLIMATITZACIÓ | FAN-COIL - MJU-99602-101 - CLI-02.03 | J.G.MJU-99602-101.P01.DE08. | J.G.MJU-99602-101.P01.DE08. | 1 | FALSE | 1
CLIMATITZACIÓ | FAN-COIL - MJU-99602-101 - CLI-02.03 | J.G.MJU-99602-101.P01.DE09. | J.G.MJU-99602-101.P01.DE09. | 1 | FALSE | 1
CLIMATITZACIÓ | FAN-COIL - MJU-99602-101 - CLI-02.03 | J.G.MJU-99602-101.P01.DE10. | J.G.MJU-99602-101.P01.DE10. | 1 | FALSE | 1
CLIMATITZACIÓ | FAN-COIL - MJU-99602-101 - CLI-02.03 | J.G.MJU-99602-101.P01.DE11. | J.G.MJU-99602-101.P01.DE11. | 1 | FALSE | 1
CLIMATITZACIÓ | FAN-COIL - MJU-99602-101 - CLI-02.03 | J.G.MJU-99602-101.P01.OF01. | J.G.MJU-99602-101.P01.OF01. | 1 | FALSE | 1
CLIMATITZACIÓ | FAN-COIL - MJU-99602-101 - CLI-02.03 | J.G.MJU-99602-101.P01.OF01. | J.G.MJU-99602-101.P01.OF01. | 1 | FALSE | 1
CLIMATITZACIÓ | FAN-COIL - MJU-99602-101 - CLI-02.03 | J.G.MJU-99602-101.P01.OF01. | J.G.MJU-99602-101.P01.OF01. | 1 | FALSE | 1
CLIMATITZACIÓ | FAN-COIL - MJU-99602-101 - CLI-02.03 | J.G.MJU-99602-101.P01.OF01. | J.G.MJU-99602-101.P01.OF01. | 1 | FALSE | 1
CLIMATITZACIÓ | FAN-COIL - MJU-99602-101 - CLI-02.03 | J.G.MJU-99602-101.P01.OF02. | J.G.MJU-99602-101.P01.OF02. | 1 | FALSE | 1
CLIMATITZACIÓ | FAN-COIL - MJU-99602-101 - CLI-02.03 | J.G.MJU-99602-101.P01.OF02. | J.G.MJU-99602-101.P01.OF02. | 1 | FALSE | 1
CLIMATITZACIÓ | FAN-COIL - MJU-99602-101 - CLI-02.03 | J.G.MJU-99602-101.P01.OF02. | J.G.MJU-99602-101.P01.OF02. | 1 | FALSE | 1
CLIMATITZACIÓ | FAN-COIL - MJU-99602-101 - CLI-02.03 | J.G.MJU-99602-101.P01.OF02. | J.G.MJU-99602-101.P01.OF02. | 1 | FALSE | 1
CLIMATITZACIÓ | FAN-COIL - MJU-99602-101 - CLI-02.03 | J.G.MJU-99602-101.P01.OF03. | J.G.MJU-99602-101.P01.OF03. | 1 | FALSE | 1
CLIMATITZACIÓ | FAN-COIL - MJU-99602-101 - CLI-02.03 | J.G.MJU-99602-101.P02.DE14. | J.G.MJU-99602-101.P02.DE14. | 1 | FALSE | 1
CLIMATITZACIÓ | FAN-COIL - MJU-99602-101 - CLI-02.03 | J.G.MJU-99602-101.P02.DE15. | J.G.MJU-99602-101.P02.DE15. | 1 | FALSE | 1
CLIMATITZACIÓ | FAN-COIL - MJU-99602-101 - CLI-02.03 | J.G.MJU-99602-101.P02.DE16. | J.G.MJU-99602-101.P02.DE16. | 1 | FALSE | 1
CLIMATITZACIÓ | FAN-COIL - MJU-99602-101 - CLI-02.03 | J.G.MJU-99602-101.P02.DE16. | J.G.MJU-99602-101.P02.DE16. | 1 | FALSE | 1
CLIMATITZACIÓ | FAN-COIL - MJU-99602-101 - CLI-02.03 | J.G.MJU-99602-101.P02.DE17. | J.G.MJU-99602-101.P02.DE17. | 1 | FALSE | 1
CLIMATITZACIÓ | FAN-COIL - MJU-99602-101 - CLI-02.03 | J.G.MJU-99602-101.P02.DE18. | J.G.MJU-99602-101.P02.DE18. | 1 | FALSE | 1
CLIMATITZACIÓ | FAN-COIL - MJU-99602-101 - CLI-02.03 | J.G.MJU-99602-101.P02.DE18. | J.G.MJU-99602-101.P02.DE18. | 1 | FALSE | 1
CLIMATITZACIÓ | FAN-COIL - MJU-99602-101 - CLI-02.03 | J.G.MJU-99602-101.P02.DE18. | J.G.MJU-99602-101.P02.DE18. | 1 | FALSE | 1
CLIMATITZACIÓ | FAN-COIL - MJU-99602-101 - CLI-02.03 | J.G.MJU-99602-101.P02.DE18. | J.G.MJU-99602-101.P02.DE18. | 1 | FALSE | 1
CLIMATITZACIÓ | FAN-COIL - MJU-99602-101 - CLI-02.03 | J.G.MJU-99602-101.P02.DE19. | J.G.MJU-99602-101.P02.DE19. | 1 | FALSE | 1
CLIMATITZACIÓ | FAN-COIL - MJU-99602-101 - CLI-02.03 | J.G.MJU-99602-101.P02.OF04. | J.G.MJU-99602-101.P02.OF04. | 1 | FALSE | 1
CLIMATITZACIÓ | FAN-COIL - MJU-99602-101 - CLI-02.03 | J.G.MJU-99602-101.P02.OF04. | J.G.MJU-99602-101.P02.OF04. | 1 | FALSE | 1
CLIMATITZACIÓ | FAN-COIL - MJU-99602-101 - CLI-02.03 | J.G.MJU-99602-101.P02.OF04. | J.G.MJU-99602-101.P02.OF04. | 1 | FALSE | 1
CLIMATITZACIÓ | FAN-COIL - MJU-99602-101 - CLI-02.03 | J.G.MJU-99602-101.P02.OF04. | J.G.MJU-99602-101.P02.OF04. | 1 | FALSE | 1
CLIMATITZACIÓ | FAN-COIL - MJU-99602-101 - CLI-02.03 | J.G.MJU-99602-101.P02.SE01. | J.G.MJU-99602-101.P02.SE01. | 1 | FALSE | 1
CLIMATITZACIÓ | FAN-COIL - MJU-99602-101 - CLI-02.03 | J.G.MJU-99602-101.P02.SE01. | J.G.MJU-99602-101.P02.SE01. | 1 | FALSE | 1
CLIMATITZACIÓ | FAN-COIL - MJU-99602-101 - CLI-02.03 | J.G.MJU-99602-101.P02.SE03. | J.G.MJU-99602-101.P02.SE03. | 1 | FALSE | 1
CLIMATITZACIÓ | FAN-COIL - MJU-99602-101 - CLI-02.03 | J.G.MJU-99602-101.PS1. | J.G.MJU-99602-101.PS1. | 1 | FALSE | 1
CLIMATITZACIÓ | FAN-COIL - MJU-99602-101 - CLI-02.03 | J.G.MJU-99602-101.PS1. | J.G.MJU-99602-101.PS1. | 1 | FALSE | 1
CLIMATITZACIÓ | FAN-COIL - MJU-99602-101 - CLI-02.03 | J.G.MJU-99602-101.PS1. | J.G.MJU-99602-101.PS1. | 1 | FALSE | 1
CLIMATITZACIÓ | FAN-COIL - MJU-99602-101 - CLI-02.03 | J.G.MJU-99602-101.PS1. | J.G.MJU-99602-101.PS1. | 1 | FALSE | 1
CLIMATITZACIÓ | FAN-COIL - MJU-99602-101 - CLI-02.03 | J.G.MJU-99602-101.PS1. | J.G.MJU-99602-101.PS1. | 1 | FALSE | 1
CLIMATITZACIÓ | FAN-COIL - MJU-99602-101 - CLI-02.03 | J.G.MJU-99602-101.PS1. | J.G.MJU-99602-101.PS1. | 1 | FALSE | 1
CLIMATITZACIÓ | FAN-COIL - MJU-99602-101 - CLI-02.03 | J.G.MJU-99602-101.PS1. | J.G.MJU-99602-101.PS1. | 1 | FALSE | 1
CLIMATITZACIÓ | CONDUCTES AIRE - MJU-99602-101 - CLI-02.04 | J.G.MJU-99602-101. | J.G.MJU-99602-101. | 1 | FALSE | 1
CLIMATITZACIÓ | REIXES I DIFUSORS D'AIRE - MJU-99602-101 - CLI-02.05 | J.G.MJU-99602-101. | J.G.MJU-99602-101. | 1 | FALSE | 1
CLIMATITZACIÓ | DEPÒSITS D'INÈRCIA - MJU-99602-101 - CLI-02.10 | J.G.MJU-99602-101.COB.SBC. | J.G.MJU-99602-101.COB.SBC. | 1 | FALSE | 1
CLIMATITZACIÓ | BOMBES CIRCULACIÓ ACS I CLIMA - MJU-99602-101 - CLI-03.02 | J.G.MJU-99602-101.COB.SBC. | J.G.MJU-99602-101.COB.SBC. | 1 | FALSE | 1
CLIMATITZACIÓ | QUALITAT AMBIENTAL EN INTERIORS - MJU-99602-101 - CLI-33 | J.G.MJU-99602-101. | J.G.MJU-99602-101. | 1 | FALSE | 1
CLIMATITZACIÓ | INSTAL·LACIÓ CLIMATITZACIÓ - MJU-99602-101 - CLI-34.01 | J.G.MJU-99602-101. | J.G.MJU-99602-101. | 1 | FALSE | 1
CLIMATITZACIÓ | CALDERES - MJU-99602-102 - CLI-01.03 | J.G.MJU-99602-102.P00.SC. | J.G.MJU-99602-102.P00.SC. | 1 | FALSE | 1
CLIMATITZACIÓ | APARELLS AUTÒNOMS - MJU-99602-102 - CLI-01.04 | J.G.MJU-99602-102.P00.ARX01. | J.G.MJU-99602-102.P00.ARX01. | 1 | FALSE | 1
CLIMATITZACIÓ | APARELLS AUTÒNOMS - MJU-99602-102 - CLI-01.04 | J.G.MJU-99602-102.P00.ARX01. | J.G.MJU-99602-102.P00.ARX01. | 1 | FALSE | 1
CLIMATITZACIÓ | APARELLS AUTÒNOMS - MJU-99602-102 - CLI-01.04 | J.G.MJU-99602-102.P00.ARX02. | J.G.MJU-99602-102.P00.ARX02. | 1 | FALSE | 1
CLIMATITZACIÓ | APARELLS AUTÒNOMS - MJU-99602-102 - CLI-01.04 | J.G.MJU-99602-102.P00.DE03. | J.G.MJU-99602-102.P00.DE03. | 1 | FALSE | 1
CLIMATITZACIÓ | APARELLS AUTÒNOMS - MJU-99602-102 - CLI-01.04 | J.G.MJU-99602-102.P00.DE03. | J.G.MJU-99602-102.P00.DE03. | 1 | FALSE | 1
CLIMATITZACIÓ | APARELLS AUTÒNOMS - MJU-99602-102 - CLI-01.04 | J.G.MJU-99602-102.P00.DE04. | J.G.MJU-99602-102.P00.DE04. | 1 | FALSE | 1
CLIMATITZACIÓ | APARELLS AUTÒNOMS - MJU-99602-102 - CLI-01.04 | J.G.MJU-99602-102.P00.DE04. | J.G.MJU-99602-102.P00.DE04. | 1 | FALSE | 1
CLIMATITZACIÓ | APARELLS AUTÒNOMS - MJU-99602-102 - CLI-01.04 | J.G.MJU-99602-102.P00.SES. | J.G.MJU-99602-102.P00.SES. | 1 | FALSE | 1
CLIMATITZACIÓ | APARELLS AUTÒNOMS - MJU-99602-102 - CLI-01.04 | J.G.MJU-99602-102.P00.SES. | J.G.MJU-99602-102.P00.SES. | 1 | FALSE | 1
CLIMATITZACIÓ | APARELLS AUTÒNOMS - MJU-99602-102 - CLI-01.04 | J.G.MJU-99602-102.P01.DE01. | J.G.MJU-99602-102.P01.DE01. | 1 | FALSE | 1
CLIMATITZACIÓ | APARELLS AUTÒNOMS - MJU-99602-102 - CLI-01.04 | J.G.MJU-99602-102.P01.DE01. | J.G.MJU-99602-102.P01.DE01. | 1 | FALSE | 1
CLIMATITZACIÓ | APARELLS AUTÒNOMS - MJU-99602-102 - CLI-01.04 | J.G.MJU-99602-102.P01.DE02. | J.G.MJU-99602-102.P01.DE02. | 1 | FALSE | 1
CLIMATITZACIÓ | APARELLS AUTÒNOMS - MJU-99602-102 - CLI-01.04 | J.G.MJU-99602-102.P01.DE02. | J.G.MJU-99602-102.P01.DE02. | 1 | FALSE | 1
CLIMATITZACIÓ | APARELLS AUTÒNOMS - MJU-99602-102 - CLI-01.04 | J.G.MJU-99602-102.P01.DE03. | J.G.MJU-99602-102.P01.DE03. | 1 | FALSE | 1
CLIMATITZACIÓ | APARELLS AUTÒNOMS - MJU-99602-102 - CLI-01.04 | J.G.MJU-99602-102.P01.DE04. | J.G.MJU-99602-102.P01.DE04. | 1 | FALSE | 1
CLIMATITZACIÓ | APARELLS AUTÒNOMS - MJU-99602-102 - CLI-01.04 | J.G.MJU-99602-102.P01.OFF01. | J.G.MJU-99602-102.P01.OFF01. | 1 | FALSE | 1
CLIMATITZACIÓ | APARELLS AUTÒNOMS - MJU-99602-102 - CLI-01.04 | J.G.MJU-99602-102.P01.SE. | J.G.MJU-99602-102.P01.SE. | 1 | FALSE | 1
CLIMATITZACIÓ | APARELLS AUTÒNOMS - MJU-99602-102 - CLI-01.04 | J.G.MJU-99602-102.P01.SV01. | J.G.MJU-99602-102.P01.SV01. | 1 | FALSE | 1
CLIMATITZACIÓ | APARELLS AUTÒNOMS - MJU-99602-102 - CLI-01.04 | J.G.MJU-99602-102.P01.SV01. | J.G.MJU-99602-102.P01.SV01. | 1 | FALSE | 1
CLIMATITZACIÓ | APARELLS AUTÒNOMS - MJU-99602-102 - CLI-01.04 | J.G.MJU-99602-102.P02.ARX01. | J.G.MJU-99602-102.P02.ARX01. | 1 | FALSE | 1
CLIMATITZACIÓ | APARELLS AUTÒNOMS - MJU-99602-102 - CLI-01.04 | J.G.MJU-99602-102.P02.DE01. | J.G.MJU-99602-102.P02.DE01. | 1 | FALSE | 1
CLIMATITZACIÓ | APARELLS AUTÒNOMS - MJU-99602-102 - CLI-01.04 | J.G.MJU-99602-102.P02.DE02. | J.G.MJU-99602-102.P02.DE02. | 1 | FALSE | 1
CLIMATITZACIÓ | APARELLS AUTÒNOMS - MJU-99602-102 - CLI-01.04 | J.G.MJU-99602-102.P02.DE02. | J.G.MJU-99602-102.P02.DE02. | 1 | FALSE | 1
CLIMATITZACIÓ | APARELLS AUTÒNOMS - MJU-99602-102 - CLI-01.04 | J.G.MJU-99602-102.P02.DE03. | J.G.MJU-99602-102.P02.DE03. | 1 | FALSE | 1
CLIMATITZACIÓ | APARELLS AUTÒNOMS - MJU-99602-102 - CLI-01.04 | J.G.MJU-99602-102.P02.DE03. | J.G.MJU-99602-102.P02.DE03. | 1 | FALSE | 1
CLIMATITZACIÓ | APARELLS AUTÒNOMS - MJU-99602-102 - CLI-01.04 | J.G.MJU-99602-102.P02.DE04. | J.G.MJU-99602-102.P02.DE04. | 1 | FALSE | 1
CLIMATITZACIÓ | APARELLS AUTÒNOMS - MJU-99602-102 - CLI-01.04 | J.G.MJU-99602-102.P02.DE04. | J.G.MJU-99602-102.P02.DE04. | 1 | FALSE | 1
CLIMATITZACIÓ | APARELLS AUTÒNOMS - MJU-99602-102 - CLI-01.04 | J.G.MJU-99602-102.P02.DE05. | J.G.MJU-99602-102.P02.DE05. | 1 | FALSE | 1
CLIMATITZACIÓ | APARELLS AUTÒNOMS - MJU-99602-102 - CLI-01.04 | J.G.MJU-99602-102.P02.DE05. | J.G.MJU-99602-102.P02.DE05. | 1 | FALSE | 1
CLIMATITZACIÓ | APARELLS AUTÒNOMS - MJU-99602-102 - CLI-01.04 | J.G.MJU-99602-102.P02.SV01. | J.G.MJU-99602-102.P02.SV01. | 1 | FALSE | 1
CLIMATITZACIÓ | APARELLS AUTÒNOMS - MJU-99602-102 - CLI-01.04 | J.G.MJU-99602-102.P02.SV01. | J.G.MJU-99602-102.P02.SV01. | 1 | FALSE | 1
CLIMATITZACIÓ | APARELLS AUTÒNOMS - MJU-99602-102 - CLI-01.04 | J.G.MJU-99602-102.P03.ARX01. | J.G.MJU-99602-102.P03.ARX01. | 1 | FALSE | 1
CLIMATITZACIÓ | APARELLS AUTÒNOMS - MJU-99602-102 - CLI-01.04 | J.G.MJU-99602-102.P03.DE01. | J.G.MJU-99602-102.P03.DE01. | 1 | FALSE | 1
CLIMATITZACIÓ | APARELLS AUTÒNOMS - MJU-99602-102 - CLI-01.04 | J.G.MJU-99602-102.P03.DE01. | J.G.MJU-99602-102.P03.DE01. | 1 | FALSE | 1
CLIMATITZACIÓ | APARELLS AUTÒNOMS - MJU-99602-102 - CLI-01.04 | J.G.MJU-99602-102.P03.DE01. | J.G.MJU-99602-102.P03.DE01. | 1 | FALSE | 1
CLIMATITZACIÓ | APARELLS AUTÒNOMS - MJU-99602-102 - CLI-01.04 | J.G.MJU-99602-102.P03.DE01. | J.G.MJU-99602-102.P03.DE01. | 1 | FALSE | 1
CLIMATITZACIÓ | APARELLS AUTÒNOMS - MJU-99602-102 - CLI-01.04 | J.G.MJU-99602-102.P03.DE02. | J.G.MJU-99602-102.P03.DE02. | 1 | FALSE | 1
CLIMATITZACIÓ | APARELLS AUTÒNOMS - MJU-99602-102 - CLI-01.04 | J.G.MJU-99602-102.P03.DE02. | J.G.MJU-99602-102.P03.DE02. | 1 | FALSE | 1
CLIMATITZACIÓ | APARELLS AUTÒNOMS - MJU-99602-102 - CLI-01.04 | J.G.MJU-99602-102.P03.DE03. | J.G.MJU-99602-102.P03.DE03. | 1 | FALSE | 1
CLIMATITZACIÓ | APARELLS AUTÒNOMS - MJU-99602-102 - CLI-01.04 | J.G.MJU-99602-102.P03.DE03. | J.G.MJU-99602-102.P03.DE03. | 1 | FALSE | 1
CLIMATITZACIÓ | APARELLS AUTÒNOMS - MJU-99602-102 - CLI-01.04 | J.G.MJU-99602-102.P03.DE04. | J.G.MJU-99602-102.P03.DE04. | 1 | FALSE | 1
CLIMATITZACIÓ | APARELLS AUTÒNOMS - MJU-99602-102 - CLI-01.04 | J.G.MJU-99602-102.P03.DE04. | J.G.MJU-99602-102.P03.DE04. | 1 | FALSE | 1
CLIMATITZACIÓ | APARELLS AUTÒNOMS - MJU-99602-102 - CLI-01.04 | J.G.MJU-99602-102.P03.DE05. | J.G.MJU-99602-102.P03.DE05. | 1 | FALSE | 1
CLIMATITZACIÓ | APARELLS AUTÒNOMS - MJU-99602-102 - CLI-01.04 | J.G.MJU-99602-102.P03.DE05. | J.G.MJU-99602-102.P03.DE05. | 1 | FALSE | 1
CLIMATITZACIÓ | APARELLS AUTÒNOMS - MJU-99602-102 - CLI-01.04 | J.G.MJU-99602-102.P03.DE05. | J.G.MJU-99602-102.P03.DE05. | 1 | FALSE | 1
CLIMATITZACIÓ | APARELLS AUTÒNOMS - MJU-99602-102 - CLI-01.04 | J.G.MJU-99602-102.P03.DE06. | J.G.MJU-99602-102.P03.DE06. | 1 | FALSE | 1
CLIMATITZACIÓ | APARELLS AUTÒNOMS - MJU-99602-102 - CLI-01.04 | J.G.MJU-99602-102.P03.DE06. | J.G.MJU-99602-102.P03.DE06. | 1 | FALSE | 1
CLIMATITZACIÓ | APARELLS AUTÒNOMS - MJU-99602-102 - CLI-01.04 | J.G.MJU-99602-102.P03.SV01. | J.G.MJU-99602-102.P03.SV01. | 1 | FALSE | 1
CLIMATITZACIÓ | APARELLS AUTÒNOMS - MJU-99602-102 - CLI-01.04 | J.G.MJU-99602-102.P03.SV01. | J.G.MJU-99602-102.P03.SV01. | 1 | FALSE | 1
CLIMATITZACIÓ | RADIADORS D'AIGUA - MJU-99602-102 - CLI-02.13 | J.G.MJU-99602-102.P00. | J.G.MJU-99602-102.P00. | 8 | FALSE | 8
CLIMATITZACIÓ | RADIADORS D'AIGUA - MJU-99602-102 - CLI-02.13 | J.G.MJU-99602-102.P01. | J.G.MJU-99602-102.P01. | 9 | FALSE | 9
CLIMATITZACIÓ | RADIADORS D'AIGUA - MJU-99602-102 - CLI-02.13 | J.G.MJU-99602-102.P02. | J.G.MJU-99602-102.P02. | 12 | FALSE | 12
CLIMATITZACIÓ | RADIADORS D'AIGUA - MJU-99602-102 - CLI-02.13 | J.G.MJU-99602-102.P03. | J.G.MJU-99602-102.P03. | 13 | FALSE | 13
CLIMATITZACIÓ | BOMBES CIRCULACIÓ ACS I CLIMA - MJU-99602-102 - CLI-03.02 | J.G.MJU-99602-102.P00.SC. | J.G.MJU-99602-102.P00.SC. | 1 | FALSE | 1
CLIMATITZACIÓ | BOMBES CIRCULACIÓ ACS I CLIMA - MJU-99602-102 - CLI-03.02 | J.G.MJU-99602-102.P00.SC. | J.G.MJU-99602-102.P00.SC. | 1 | FALSE | 1
CLIMATITZACIÓ | BOMBES CIRCULACIÓ ACS I CLIMA - MJU-99602-102 - CLI-03.02 | J.G.MJU-99602-102.P00.SC. | J.G.MJU-99602-102.P00.SC. | 1 | FALSE | 1
CLIMATITZACIÓ | BOMBES CIRCULACIÓ ACS I CLIMA - MJU-99602-102 - CLI-03.02 | J.G.MJU-99602-102.P00.SC. | J.G.MJU-99602-102.P00.SC. | 1 | FALSE | 1
CLIMATITZACIÓ | BOMBES CIRCULACIÓ ACS I CLIMA - MJU-99602-102 - CLI-03.02 | J.G.MJU-99602-102.P00.SC. | J.G.MJU-99602-102.P00.SC. | 1 | FALSE | 1
CLIMATITZACIÓ | QUALITAT AMBIENTAL EN INTERIORS - MJU-99602-102 - CLI-33 | J.G.MJU-99602-102. | J.G.MJU-99602-102. | 1 | FALSE | 1
CLIMATITZACIÓ | INSTAL·LACIÓ CLIMATITZACIÓ - MJU-99602-102 - CLI-34.01 | J.G.MJU-99602-102. | J.G.MJU-99602-102. | 1 | FALSE | 1
CLIMATITZACIÓ | BOMBES DE CALOR - MJU-99602-103 - CLI-01.02 | J.G.MJU-99602-103.SI. | J.G.MJU-99602-103.SI. | 1 | FALSE | 1
CLIMATITZACIÓ | APARELLS AUTÒNOMS - MJU-99602-103 - CLI-01.04 | J.G.MJU-99602-103.DE04. | J.G.MJU-99602-103.DE04. | 1 | FALSE | 1
CLIMATITZACIÓ | APARELLS AUTÒNOMS - MJU-99602-103 - CLI-01.04 | J.G.MJU-99602-103.DE04. | J.G.MJU-99602-103.DE04. | 1 | FALSE | 1
CLIMATITZACIÓ | APARELLS AUTÒNOMS - MJU-99602-103 - CLI-01.04 | J.G.MJU-99602-103.SI. | J.G.MJU-99602-103.SI. | 1 | FALSE | 1
CLIMATITZACIÓ | APARELLS AUTÒNOMS - MJU-99602-103 - CLI-01.04 | J.G.MJU-99602-103.SI. | J.G.MJU-99602-103.SI. | 1 | FALSE | 1
CLIMATITZACIÓ | APARELLS AUTÒNOMS - MJU-99602-103 - CLI-01.04 | J.G.MJU-99602-103.SV. | J.G.MJU-99602-103.SV. | 1 | FALSE | 1
CLIMATITZACIÓ | APARELLS AUTÒNOMS - MJU-99602-103 - CLI-01.04 | J.G.MJU-99602-103.SV. | J.G.MJU-99602-103.SV. | 1 | FALSE | 1
CLIMATITZACIÓ | FAN-COIL - MJU-99602-103 - CLI-02.03 | J.G.MJU-99602-103.ARX02. | J.G.MJU-99602-103.ARX02. | 1 | FALSE | 1
CLIMATITZACIÓ | FAN-COIL - MJU-99602-103 - CLI-02.03 | J.G.MJU-99602-103.CE01. | J.G.MJU-99602-103.CE01. | 1 | FALSE | 1
CLIMATITZACIÓ | FAN-COIL - MJU-99602-103 - CLI-02.03 | J.G.MJU-99602-103.DE01. | J.G.MJU-99602-103.DE01. | 1 | FALSE | 1
CLIMATITZACIÓ | FAN-COIL - MJU-99602-103 - CLI-02.03 | J.G.MJU-99602-103.DE02. | J.G.MJU-99602-103.DE02. | 2 | FALSE | 2
CLIMATITZACIÓ | FAN-COIL - MJU-99602-103 - CLI-02.03 | J.G.MJU-99602-103.DE03. | J.G.MJU-99602-103.DE03. | 1 | FALSE | 1
CLIMATITZACIÓ | FAN-COIL - MJU-99602-103 - CLI-02.03 | J.G.MJU-99602-103.DE04. | J.G.MJU-99602-103.DE04. | 1 | FALSE | 1
CLIMATITZACIÓ | FAN-COIL - MJU-99602-103 - CLI-02.03 | J.G.MJU-99602-103.DE06. | J.G.MJU-99602-103.DE06. | 1 | FALSE | 1
CLIMATITZACIÓ | FAN-COIL - MJU-99602-103 - CLI-02.03 | J.G.MJU-99602-103.OF01. | J.G.MJU-99602-103.OF01. | 1 | FALSE | 1
CLIMATITZACIÓ | FAN-COIL - MJU-99602-103 - CLI-02.03 | J.G.MJU-99602-103.OF02. | J.G.MJU-99602-103.OF02. | 1 | FALSE | 1
CLIMATITZACIÓ | FAN-COIL - MJU-99602-103 - CLI-02.03 | J.G.MJU-99602-103.OF02. | J.G.MJU-99602-103.OF02. | 1 | FALSE | 1
CLIMATITZACIÓ | FAN-COIL - MJU-99602-103 - CLI-02.03 | J.G.MJU-99602-103.PAS. | J.G.MJU-99602-103.PAS. | 1 | FALSE | 1
CLIMATITZACIÓ | FAN-COIL - MJU-99602-103 - CLI-02.03 | J.G.MJU-99602-103.VS01. | J.G.MJU-99602-103.VS01. | 1 | FALSE | 1
CLIMATITZACIÓ | FAN-COIL - MJU-99602-103 - CLI-02.03 | J.G.MJU-99602-103.VS02. | J.G.MJU-99602-103.VS02. | 1 | FALSE | 1
CLIMATITZACIÓ | CONDUCTES AIRE - MJU-99602-103 - CLI-02.04 | J.G.MJU-99602-103. | J.G.MJU-99602-103. | 1 | FALSE | 1
CLIMATITZACIÓ | REIXES I DIFUSORS D'AIRE - MJU-99602-103 - CLI-02.05 | J.G.MJU-99602-103. | J.G.MJU-99602-103. | 29 | FALSE | 29
CLIMATITZACIÓ | INSTAL·LACIÓ CLIMATITZACIÓ - MJU-99602-103 - CLI-34.01 | J.G.MJU-99602-103. | J.G.MJU-99602-103. | 1 | FALSE | 1
CLIMATITZACIÓ | APARELLS AUTÒNOMS - MJU-99602-104 - CLI-01.04 | J.SSC.MJU-99602-104.P00.AUD. | J.SSC.MJU-99602-104.P00.AUD. | 1 | FALSE | 1
CLIMATITZACIÓ | APARELLS AUTÒNOMS - MJU-99602-104 - CLI-01.04 | J.SSC.MJU-99602-104.P00.NET. | J.SSC.MJU-99602-104.P00.NET. | 1 | FALSE | 1
CLIMATITZACIÓ | APARELLS AUTÒNOMS - MJU-99602-104 - CLI-01.04 | J.SSC.MJU-99602-104.P00.NET. | J.SSC.MJU-99602-104.P00.NET. | 1 | FALSE | 1
CLIMATITZACIÓ | APARELLS AUTÒNOMS - MJU-99602-104 - CLI-01.04 | J.SSC.MJU-99602-104.P01.STCL01. | J.SSC.MJU-99602-104.P01.STCL01. | 1 | FALSE | 1
CLIMATITZACIÓ | APARELLS AUTÒNOMS - MJU-99602-104 - CLI-01.04 | J.SSC.MJU-99602-104.P01.STCL02. | J.SSC.MJU-99602-104.P01.STCL02. | 1 | FALSE | 1
CLIMATITZACIÓ | APARELLS AUTÒNOMS - MJU-99602-104 - CLI-01.04 | J.SSC.MJU-99602-104.P01.STCL02. | J.SSC.MJU-99602-104.P01.STCL02. | 1 | FALSE | 1
CLIMATITZACIÓ | APARELLS AUTÒNOMS - MJU-99602-104 - CLI-01.04 | J.SSC.MJU-99602-104.P01.STCL03. | J.SSC.MJU-99602-104.P01.STCL03. | 1 | FALSE | 1
CLIMATITZACIÓ | APARELLS AUTÒNOMS - MJU-99602-104 - CLI-01.04 | J.SSC.MJU-99602-104.P01.STCPD. | J.SSC.MJU-99602-104.P01.STCPD. | 1 | FALSE | 1
CLIMATITZACIÓ | APARELLS AUTÒNOMS - MJU-99602-104 - CLI-01.04 | J.SSC.MJU-99602-104.P01.STCPD. | J.SSC.MJU-99602-104.P01.STCPD. | 1 | FALSE | 1
CLIMATITZACIÓ | APARELLS AUTÒNOMS - MJU-99602-104 - CLI-01.04 | J.SSC.MJU-99602-104.P01.STCPD. | J.SSC.MJU-99602-104.P01.STCPD. | 1 | FALSE | 1
CLIMATITZACIÓ | APARELLS AUTÒNOMS - MJU-99602-104 - CLI-01.04 | J.SSC.MJU-99602-104.P02.ST01. | J.SSC.MJU-99602-104.P02.ST01. | 1 | FALSE | 1
CLIMATITZACIÓ | APARELLS AUTÒNOMS - MJU-99602-104 - CLI-01.04 | J.SSC.MJU-99602-104.P02.ST02. | J.SSC.MJU-99602-104.P02.ST02. | 1 | FALSE | 1
CLIMATITZACIÓ | APARELLS AUTÒNOMS - MJU-99602-104 - CLI-01.04 | J.SSC.MJU-99602-104.P03.ST01. | J.SSC.MJU-99602-104.P03.ST01. | 1 | FALSE | 1
CLIMATITZACIÓ | APARELLS AUTÒNOMS - MJU-99602-104 - CLI-01.04 | J.SSC.MJU-99602-104.P03.ST02. | J.SSC.MJU-99602-104.P03.ST02. | 1 | FALSE | 1
CLIMATITZACIÓ | APARELLS AUTÒNOMS - MJU-99602-104 - CLI-01.04 | J.SSC.MJU-99602-104.P03.ST03. | J.SSC.MJU-99602-104.P03.ST03. | 1 | FALSE | 1
CLIMATITZACIÓ | APARELLS AUTÒNOMS - MJU-99602-104 - CLI-01.04 | J.SSC.MJU-99602-104.P03.ST03. | J.SSC.MJU-99602-104.P03.ST03. | 1 | FALSE | 1
CLIMATITZACIÓ | APARELLS AUTÒNOMS - MJU-99602-104 - CLI-01.04 | J.SSC.MJU-99602-104.P04.ST01. | J.SSC.MJU-99602-104.P04.ST01. | 1 | FALSE | 1
CLIMATITZACIÓ | APARELLS AUTÒNOMS - MJU-99602-104 - CLI-01.04 | J.SSC.MJU-99602-104.P04.ST02. | J.SSC.MJU-99602-104.P04.ST02. | 1 | FALSE | 1
CLIMATITZACIÓ | APARELLS AUTÒNOMS - MJU-99602-104 - CLI-01.04 | J.SSC.MJU-99602-104.P04.ST03. | J.SSC.MJU-99602-104.P04.ST03. | 1 | FALSE | 1
CLIMATITZACIÓ | APARELLS AUTÒNOMS - MJU-99602-104 - CLI-01.04 | J.SSC.MJU-99602-104.P04.ST04. | J.SSC.MJU-99602-104.P04.ST04. | 1 | FALSE | 1
CLIMATITZACIÓ | APARELLS AUTÒNOMS - MJU-99602-104 - CLI-01.04 | J.SSC.MJU-99602-104.P05.ST01. | J.SSC.MJU-99602-104.P05.ST01. | 1 | FALSE | 1
CLIMATITZACIÓ | APARELLS AUTÒNOMS - MJU-99602-104 - CLI-01.04 | J.SSC.MJU-99602-104.P05.ST02. | J.SSC.MJU-99602-104.P05.ST02. | 1 | FALSE | 1
CLIMATITZACIÓ | APARELLS AUTÒNOMS - MJU-99602-104 - CLI-01.04 | J.SSC.MJU-99602-104.P05.ST03. | J.SSC.MJU-99602-104.P05.ST03. | 1 | FALSE | 1
CLIMATITZACIÓ | APARELLS AUTÒNOMS - MJU-99602-104 - CLI-01.04 | J.SSC.MJU-99602-104.P05.ST04. | J.SSC.MJU-99602-104.P05.ST04. | 1 | FALSE | 1
CLIMATITZACIÓ | APARELLS AUTÒNOMS - MJU-99602-104 - CLI-01.04 | J.SSC.MJU-99602-104.P06.ST01. | J.SSC.MJU-99602-104.P06.ST01. | 1 | FALSE | 1
CLIMATITZACIÓ | APARELLS AUTÒNOMS - MJU-99602-104 - CLI-01.04 | J.SSC.MJU-99602-104.P06.ST02. | J.SSC.MJU-99602-104.P06.ST02. | 1 | FALSE | 1
CLIMATITZACIÓ | APARELLS AUTÒNOMS - MJU-99602-104 - CLI-01.04 | J.SSC.MJU-99602-104.P06.ST03. | J.SSC.MJU-99602-104.P06.ST03. | 1 | FALSE | 1
CLIMATITZACIÓ | APARELLS AUTÒNOMS - MJU-99602-104 - CLI-01.04 | J.SSC.MJU-99602-104.P06.ST04. | J.SSC.MJU-99602-104.P06.ST04. | 1 | FALSE | 1
CLIMATITZACIÓ | APARELLS AUTÒNOMS - MJU-99602-104 - CLI-01.04 | J.SSC.MJU-99602-104.PA.LV01. | J.SSC.MJU-99602-104.PA.LV01. | 1 | FALSE | 1
CLIMATITZACIÓ | APARELLS AUTÒNOMS - MJU-99602-104 - CLI-01.04 | J.SSC.MJU-99602-104.PC.ST01. | J.SSC.MJU-99602-104.PC.ST01. | 1 | FALSE | 1
CLIMATITZACIÓ | APARELLS AUTÒNOMS - MJU-99602-104 - CLI-01.04 | J.SSC.MJU-99602-104.PC.ST01. | J.SSC.MJU-99602-104.PC.ST01. | 1 | FALSE | 1
CLIMATITZACIÓ | APARELLS AUTÒNOMS - MJU-99602-104 - CLI-01.04 | J.SSC.MJU-99602-104.PC.ST01. | J.SSC.MJU-99602-104.PC.ST01. | 1 | FALSE | 1
CLIMATITZACIÓ | APARELLS AUTÒNOMS - MJU-99602-104 - CLI-01.04 | J.SSC.MJU-99602-104.PC.ST01. | J.SSC.MJU-99602-104.PC.ST01. | 1 | FALSE | 1
CLIMATITZACIÓ | APARELLS AUTÒNOMS - MJU-99602-104 - CLI-01.04 | J.SSC.MJU-99602-104.PC.ST01. | J.SSC.MJU-99602-104.PC.ST01. | 1 | FALSE | 1
CLIMATITZACIÓ | APARELLS AUTÒNOMS - MJU-99602-104 - CLI-01.04 | J.SSC.MJU-99602-104.PC.ST01. | J.SSC.MJU-99602-104.PC.ST01. | 1 | FALSE | 1
CLIMATITZACIÓ | APARELLS AUTÒNOMS - MJU-99602-104 - CLI-01.04 | J.SSC.MJU-99602-104.PC.ST01. | J.SSC.MJU-99602-104.PC.ST01. | 1 | FALSE | 1
CLIMATITZACIÓ | APARELLS AUTÒNOMS - MJU-99602-104 - CLI-01.04 | J.SSC.MJU-99602-104.PC.ST01. | J.SSC.MJU-99602-104.PC.ST01. | 1 | FALSE | 1
CLIMATITZACIÓ | APARELLS AUTÒNOMS - MJU-99602-104 - CLI-01.04 | J.SSC.MJU-99602-104.PC.ST01. | J.SSC.MJU-99602-104.PC.ST01. | 1 | FALSE | 1
CLIMATITZACIÓ | APARELLS AUTÒNOMS - MJU-99602-104 - CLI-01.04 | J.SSC.MJU-99602-104.PC.ST01. | J.SSC.MJU-99602-104.PC.ST01. | 1 | FALSE | 1
CLIMATITZACIÓ | APARELLS AUTÒNOMS - MJU-99602-104 - CLI-01.04 | J.SSC.MJU-99602-104.PC.ST01. | J.SSC.MJU-99602-104.PC.ST01. | 1 | FALSE | 1
CLIMATITZACIÓ | APARELLS AUTÒNOMS - MJU-99602-104 - CLI-01.04 | J.SSC.MJU-99602-104.PC.ST01. | J.SSC.MJU-99602-104.PC.ST01. | 1 | FALSE | 1
CLIMATITZACIÓ | APARELLS AUTÒNOMS - MJU-99602-104 - CLI-01.04 | J.SSC.MJU-99602-104.PC.ST01. | J.SSC.MJU-99602-104.PC.ST01. | 1 | FALSE | 1
CLIMATITZACIÓ | APARELLS AUTÒNOMS - MJU-99602-104 - CLI-01.04 | J.SSC.MJU-99602-104.PC.ST01. | J.SSC.MJU-99602-104.PC.ST01. | 1 | FALSE | 1
CLIMATITZACIÓ | APARELLS AUTÒNOMS - MJU-99602-104 - CLI-01.04 | J.SSC.MJU-99602-104.PC.ST01. | J.SSC.MJU-99602-104.PC.ST01. | 1 | FALSE | 1
CLIMATITZACIÓ | APARELLS AUTÒNOMS - MJU-99602-104 - CLI-01.04 | J.SSC.MJU-99602-104.PC.ST01. | J.SSC.MJU-99602-104.PC.ST01. | 1 | FALSE | 1
CLIMATITZACIÓ | APARELLS AUTÒNOMS - MJU-99602-104 - CLI-01.04 | J.SSC.MJU-99602-104.PC.ST01. | J.SSC.MJU-99602-104.PC.ST01. | 1 | FALSE | 1
CLIMATITZACIÓ | APARELLS AUTÒNOMS - MJU-99602-104 - CLI-01.04 | J.SSC.MJU-99602-104.PC.ST01. | J.SSC.MJU-99602-104.PC.ST01. | 1 | FALSE | 1
CLIMATITZACIÓ | APARELLS AUTÒNOMS - MJU-99602-104 - CLI-01.04 | J.SSC.MJU-99602-104.PC.ST01. | J.SSC.MJU-99602-104.PC.ST01. | 1 | FALSE | 1
CLIMATITZACIÓ | APARELLS AUTÒNOMS - MJU-99602-104 - CLI-01.04 | J.SSC.MJU-99602-104.PC.ST01. | J.SSC.MJU-99602-104.PC.ST01. | 1 | FALSE | 1
CLIMATITZACIÓ | APARELLS AUTÒNOMS - MJU-99602-104 - CLI-01.04 | J.SSC.MJU-99602-104.PC.ST01. | J.SSC.MJU-99602-104.PC.ST01. | 1 | FALSE | 1
CLIMATITZACIÓ | APARELLS AUTÒNOMS - MJU-99602-104 - CLI-01.04 | J.SSC.MJU-99602-104.PC.ST01. | J.SSC.MJU-99602-104.PC.ST01. | 1 | FALSE | 1
CLIMATITZACIÓ | APARELLS AUTÒNOMS - MJU-99602-104 - CLI-01.04 | J.SSC.MJU-99602-104.PC.ST01. | J.SSC.MJU-99602-104.PC.ST01. | 1 | FALSE | 1
CLIMATITZACIÓ | APARELLS AUTÒNOMS - MJU-99602-104 - CLI-01.04 | J.SSC.MJU-99602-104.PC.ST01. | J.SSC.MJU-99602-104.PC.ST01. | 1 | FALSE | 1
CLIMATITZACIÓ | APARELLS AUTÒNOMS - MJU-99602-104 - CLI-01.04 | J.SSC.MJU-99602-104.PC.ST01. | J.SSC.MJU-99602-104.PC.ST01. | 1 | FALSE | 1
CLIMATITZACIÓ | APARELLS AUTÒNOMS - MJU-99602-104 - CLI-01.04 | J.SSC.MJU-99602-104.PC.ST01. | J.SSC.MJU-99602-104.PC.ST01. | 1 | FALSE | 1
CLIMATITZACIÓ | APARELLS AUTÒNOMS - MJU-99602-104 - CLI-01.04 | J.SSC.MJU-99602-104.PC.ST01. | J.SSC.MJU-99602-104.PC.ST01. | 1 | FALSE | 1
CLIMATITZACIÓ | APARELLS AUTÒNOMS - MJU-99602-104 - CLI-01.04 | J.SSC.MJU-99602-104.PC.ST01. | J.SSC.MJU-99602-104.PC.ST01. | 1 | FALSE | 1
CLIMATITZACIÓ | APARELLS AUTÒNOMS - MJU-99602-104 - CLI-01.04 | J.SSC.MJU-99602-104.PC.ST01. | J.SSC.MJU-99602-104.PC.ST01. | 1 | FALSE | 1
CLIMATITZACIÓ | APARELLS AUTÒNOMS - MJU-99602-104 - CLI-01.04 | J.SSC.MJU-99602-104.PC.ST01. | J.SSC.MJU-99602-104.PC.ST01. | 1 | FALSE | 1
CLIMATITZACIÓ | APARELLS AUTÒNOMS - MJU-99602-104 - CLI-01.04 | J.SSC.MJU-99602-104.PC.ST01. | J.SSC.MJU-99602-104.PC.ST01. | 1 | FALSE | 1
CLIMATITZACIÓ | APARELLS AUTÒNOMS - MJU-99602-104 - CLI-01.04 | J.SSC.MJU-99602-104.PC.ST01. | J.SSC.MJU-99602-104.PC.ST01. | 1 | FALSE | 1
CLIMATITZACIÓ | APARELLS AUTÒNOMS - MJU-99602-104 - CLI-01.04 | J.SSC.MJU-99602-104.PC.ST01. | J.SSC.MJU-99602-104.PC.ST01. | 1 | FALSE | 1
CLIMATITZACIÓ | APARELLS AUTÒNOMS - MJU-99602-104 - CLI-01.04 | J.SSC.MJU-99602-104.PC.ST01. | J.SSC.MJU-99602-104.PC.ST01. | 1 | FALSE | 1
CLIMATITZACIÓ | APARELLS AUTÒNOMS - MJU-99602-104 - CLI-01.04 | J.SSC.MJU-99602-104.PC.ST01. | J.SSC.MJU-99602-104.PC.ST01. | 1 | FALSE | 1
CLIMATITZACIÓ | APARELLS AUTÒNOMS - MJU-99602-104 - CLI-01.04 | J.SSC.MJU-99602-104.PC.ST01. | J.SSC.MJU-99602-104.PC.ST01. | 1 | FALSE | 1
CLIMATITZACIÓ | APARELLS AUTÒNOMS - MJU-99602-104 - CLI-01.04 | J.SSC.MJU-99602-104.PC.ST01. | J.SSC.MJU-99602-104.PC.ST01. | 1 | FALSE | 1
CLIMATITZACIÓ | APARELLS AUTÒNOMS - MJU-99602-104 - CLI-01.04 | J.SSC.MJU-99602-104.PS1.ST01. | J.SSC.MJU-99602-104.PS1.ST01. | 1 | FALSE | 1
CLIMATITZACIÓ | APARELLS AUTÒNOMS - MJU-99602-104 - CLI-01.04 | J.SSC.MJU-99602-104.PSAA.ACC. | J.SSC.MJU-99602-104.PSAA.ACC. | 1 | FALSE | 1
CLIMATITZACIÓ | APARELLS AUTÒNOMS - MJU-99602-104 - CLI-01.04 | J.SSC.MJU-99602-104.PSAA.DE01. | J.SSC.MJU-99602-104.PSAA.DE01. | 1 | FALSE | 1
CLIMATITZACIÓ | APARELLS AUTÒNOMS - MJU-99602-104 - CLI-01.04 | J.SSC.MJU-99602-104.PSAA.DE02. | J.SSC.MJU-99602-104.PSAA.DE02. | 1 | FALSE | 1
CLIMATITZACIÓ | APARELLS AUTÒNOMS - MJU-99602-104 - CLI-01.04 | J.SSC.MJU-99602-104.PSAA.LV01. | J.SSC.MJU-99602-104.PSAA.LV01. | 1 | FALSE | 1
CLIMATITZACIÓ | APARELLS AUTÒNOMS - MJU-99602-104 - CLI-01.04 | J.SSC.MJU-99602-104.PSAT. | J.SSC.MJU-99602-104.PSAT. | 1 | FALSE | 1
CLIMATITZACIÓ | APARELLS AUTÒNOMS - MJU-99602-104 - CLI-01.04 | J.SSC.MJU-99602-104.PSAT.MAG. | J.SSC.MJU-99602-104.PSAT.MAG. | 1 | FALSE | 1
CLIMATITZACIÓ | APARELLS AUTÒNOMS - MJU-99602-104 - CLI-01.04 | J.SSC.MJU-99602-104.PSAT.VS02. | J.SSC.MJU-99602-104.PSAT.VS02. | 1 | FALSE | 1
CLIMATITZACIÓ | CONDUCTES AIRE - MJU-99602-104 - CLI-02.04 | J.SSC.MJU-99602-104. | J.SSC.MJU-99602-104. | 1 | FALSE | 1
CLIMATITZACIÓ | REIXES I DIFUSORS D'AIRE - MJU-99602-104 - CLI-02.05 | J.SSC.MJU-99602-104. | J.SSC.MJU-99602-104. | 1 | FALSE | 1
CLIMATITZACIÓ | QUALITAT AMBIENTAL EN INTERIORS - MJU-99602-104 - CLI-33 | J.SSC.MJU-99602-104. | J.SSC.MJU-99602-104. | 1 | FALSE | 1
CLIMATITZACIÓ | INSTAL·LACIÓ CLIMATITZACIÓ - MJU-99602-104 - CLI-34.01 | J.SSC.MJU-99602-104. | J.SSC.MJU-99602-104. | 1 | FALSE | 1
CLIMATITZACIÓ | PLANTES REFREDADORES - MJU-99602-15 - CLI-01.01 | J.BCN_N_C.MJU-99602-15.PC. | J.BCN_N_C.MJU-99602-15.PC. | 1 | FALSE | 1
CLIMATITZACIÓ | CALDERES - MJU-99602-15 - CLI-01.03 | J.BCN_N_C.MJU-99602-15.PC.SDC. | J.BCN_N_C.MJU-99602-15.PC.SDC. | 1 | FALSE | 1
CLIMATITZACIÓ | APARELLS AUTÒNOMS - MJU-99602-15 - CLI-01.04 | J.BCN_N_C.MJU-99602-15.PS.PK. | J.BCN_N_C.MJU-99602-15.PS.PK. | 1 | FALSE | 1
CLIMATITZACIÓ | APARELLS AUTÒNOMS - MJU-99602-15 - CLI-01.04 | J.BCN_N_C.MJU-99602-15.PS.PK. | J.BCN_N_C.MJU-99602-15.PS.PK. | 1 | FALSE | 1
CLIMATITZACIÓ | CLIMATITZADORS - MJU-99602-15 - CLI-02.01 | J.BCN_N_C.MJU-99602-15.PC. | J.BCN_N_C.MJU-99602-15.PC. | 1 | FALSE | 1
CLIMATITZACIÓ | CLIMATITZADORS - MJU-99602-15 - CLI-02.01 | J.BCN_N_C.MJU-99602-15.PC. | J.BCN_N_C.MJU-99602-15.PC. | 1 | FALSE | 1
CLIMATITZACIÓ | CLIMATITZADORS - MJU-99602-15 - CLI-02.01 | J.BCN_N_C.MJU-99602-15.PC. | J.BCN_N_C.MJU-99602-15.PC. | 1 | FALSE | 1
CLIMATITZACIÓ | CLIMATITZADORS - MJU-99602-15 - CLI-02.01 | J.BCN_N_C.MJU-99602-15.PC. | J.BCN_N_C.MJU-99602-15.PC. | 1 | FALSE | 1
CLIMATITZACIÓ | CLIMATITZADORS - MJU-99602-15 - CLI-02.01 | J.BCN_N_C.MJU-99602-15.PC. | J.BCN_N_C.MJU-99602-15.PC. | 1 | FALSE | 1
CLIMATITZACIÓ | CLIMATITZADORS - MJU-99602-15 - CLI-02.01 | J.BCN_N_C.MJU-99602-15.PC. | J.BCN_N_C.MJU-99602-15.PC. | 1 | FALSE | 1
CLIMATITZACIÓ | CLIMATITZADORS - MJU-99602-15 - CLI-02.01 | J.BCN_N_C.MJU-99602-15.PC. | J.BCN_N_C.MJU-99602-15.PC. | 1 | FALSE | 1
CLIMATITZACIÓ | CONDUCTES AIRE - MJU-99602-15 - CLI-02.04 | J.BCN_N_C.MJU-99602-15. | J.BCN_N_C.MJU-99602-15. | 1 | FALSE | 1
CLIMATITZACIÓ | REIXES I DIFUSORS D'AIRE - MJU-99602-15 - CLI-02.05 | J.BCN_N_C.MJU-99602-15. | J.BCN_N_C.MJU-99602-15. | 228 | FALSE | 228
CLIMATITZACIÓ | QUALITAT AMBIENTAL EN INTERIORS - MJU-99602-15 - CLI-33 | J.BCN_N_C.MJU-99602-15. | J.BCN_N_C.MJU-99602-15. | 1 | FALSE | 1
CLIMATITZACIÓ | INSTAL·LACIÓ CLIMATITZACIÓ - MJU-99602-15 - CLI-34.01 | J.BCN_N_C.MJU-99602-15. | J.BCN_N_C.MJU-99602-15. | 1 | FALSE | 1
CLIMATITZACIÓ | APARELLS AUTÒNOMS - MJU-99602-16 - CLI-01.04 | J.BCN_N_C.MJU-99602-16.P1. | J.BCN_N_C.MJU-99602-16.P1. | 1 | FALSE | 1
CLIMATITZACIÓ | APARELLS AUTÒNOMS - MJU-99602-16 - CLI-01.04 | J.BCN_N_C.MJU-99602-16.P1. | J.BCN_N_C.MJU-99602-16.P1. | 1 | FALSE | 1
CLIMATITZACIÓ | APARELLS AUTÒNOMS - MJU-99602-16 - CLI-01.04 | J.BCN_N_C.MJU-99602-16.P1. | J.BCN_N_C.MJU-99602-16.P1. | 1 | FALSE | 1
CLIMATITZACIÓ | APARELLS AUTÒNOMS - MJU-99602-16 - CLI-01.04 | J.BCN_N_C.MJU-99602-16.P1. | J.BCN_N_C.MJU-99602-16.P1. | 1 | FALSE | 1
CLIMATITZACIÓ | APARELLS AUTÒNOMS - MJU-99602-16 - CLI-01.04 | J.BCN_N_C.MJU-99602-16.P1.JU8. | J.BCN_N_C.MJU-99602-16.P1.JU8. | 1 | FALSE | 1
CLIMATITZACIÓ | APARELLS AUTÒNOMS - MJU-99602-16 - CLI-01.04 | J.BCN_N_C.MJU-99602-16.P1.JU9. | J.BCN_N_C.MJU-99602-16.P1.JU9. | 1 | FALSE | 1
CLIMATITZACIÓ | APARELLS AUTÒNOMS - MJU-99602-16 - CLI-01.04 | J.BCN_N_C.MJU-99602-16.P1.JU9. | J.BCN_N_C.MJU-99602-16.P1.JU9. | 1 | FALSE | 1
CLIMATITZACIÓ | APARELLS AUTÒNOMS - MJU-99602-16 - CLI-01.04 | J.BCN_N_C.MJU-99602-16.P1.OST. | J.BCN_N_C.MJU-99602-16.P1.OST. | 1 | FALSE | 1
CLIMATITZACIÓ | APARELLS AUTÒNOMS - MJU-99602-16 - CLI-01.04 | J.BCN_N_C.MJU-99602-16.P1.RCK. | J.BCN_N_C.MJU-99602-16.P1.RCK. | 1 | FALSE | 1
CLIMATITZACIÓ | APARELLS AUTÒNOMS - MJU-99602-16 - CLI-01.04 | J.BCN_N_C.MJU-99602-16.P1.SV. | J.BCN_N_C.MJU-99602-16.P1.SV. | 1 | FALSE | 1
CLIMATITZACIÓ | CONDUCTES AIRE - MJU-99602-16 - CLI-02.04 | J.BCN_N_C.MJU-99602-16.P1. | J.BCN_N_C.MJU-99602-16.P1. | 1 | FALSE | 1
CLIMATITZACIÓ | REIXES I DIFUSORS D'AIRE - MJU-99602-16 - CLI-02.05 | J.BCN_N_C.MJU-99602-16.P1. | J.BCN_N_C.MJU-99602-16.P1. | 27 | FALSE | 27
CLIMATITZACIÓ | QUALITAT AMBIENTAL EN INTERIORS - MJU-99602-16 - CLI-33 | J.BCN_N_C.MJU-99602-16.P1. | J.BCN_N_C.MJU-99602-16.P1. | 1 | FALSE | 1
CLIMATITZACIÓ | APARELLS AUTÒNOMS - MJU-99602-17 - CLI-01.04 | J.BCN_N_C.MJU-99602-17. | J.BCN_N_C.MJU-99602-17. | 1 | FALSE | 1
CLIMATITZACIÓ | APARELLS AUTÒNOMS - MJU-99602-17 - CLI-01.04 | J.BCN_N_C.MJU-99602-17. | J.BCN_N_C.MJU-99602-17. | 1 | FALSE | 1
CLIMATITZACIÓ | APARELLS AUTÒNOMS - MJU-99602-17 - CLI-01.04 | J.BCN_N_C.MJU-99602-17.PB.RK1. | J.BCN_N_C.MJU-99602-17.PB.RK1. | 1 | FALSE | 1
CLIMATITZACIÓ | APARELLS AUTÒNOMS - MJU-99602-17 - CLI-01.04 | J.BCN_N_C.MJU-99602-17.PB.RK2. | J.BCN_N_C.MJU-99602-17.PB.RK2. | 1 | FALSE | 1
CLIMATITZACIÓ | SISTEMA VRV - MJU-99602-17 - CLI-01.08 | J.BCN_N_C.MJU-99602-17. | J.BCN_N_C.MJU-99602-17. | 1 | FALSE | 1
CLIMATITZACIÓ | SISTEMA VRV - MJU-99602-17 - CLI-01.08 | J.BCN_N_C.MJU-99602-17. | J.BCN_N_C.MJU-99602-17. | 1 | FALSE | 1
CLIMATITZACIÓ | SISTEMA VRV - MJU-99602-17 - CLI-01.08 | J.BCN_N_C.MJU-99602-17.PB.AX1. | J.BCN_N_C.MJU-99602-17.PB.AX1. | 1 | FALSE | 1
CLIMATITZACIÓ | SISTEMA VRV - MJU-99602-17 - CLI-01.08 | J.BCN_N_C.MJU-99602-17.PB.AX1. | J.BCN_N_C.MJU-99602-17.PB.AX1. | 1 | FALSE | 1
CLIMATITZACIÓ | SISTEMA VRV - MJU-99602-17 - CLI-01.08 | J.BCN_N_C.MJU-99602-17.PB.AX2. | J.BCN_N_C.MJU-99602-17.PB.AX2. | 1 | FALSE | 1
CLIMATITZACIÓ | SISTEMA VRV - MJU-99602-17 - CLI-01.08 | J.BCN_N_C.MJU-99602-17.PB.JU1. | J.BCN_N_C.MJU-99602-17.PB.JU1. | 1 | FALSE | 1
CLIMATITZACIÓ | SISTEMA VRV - MJU-99602-17 - CLI-01.08 | J.BCN_N_C.MJU-99602-17.PB.JU2. | J.BCN_N_C.MJU-99602-17.PB.JU2. | 1 | FALSE | 1
CLIMATITZACIÓ | SISTEMA VRV - MJU-99602-17 - CLI-01.08 | J.BCN_N_C.MJU-99602-17.PB.SMU. | J.BCN_N_C.MJU-99602-17.PB.SMU. | 1 | FALSE | 1
CLIMATITZACIÓ | SISTEMA VRV - MJU-99602-17 - CLI-01.08 | J.BCN_N_C.MJU-99602-17.PB.STO. | J.BCN_N_C.MJU-99602-17.PB.STO. | 1 | FALSE | 1
CLIMATITZACIÓ | CONDUCTES AIRE - MJU-99602-17 - CLI-02.04 | J.BCN_N_C.MJU-99602-17.PB. | J.BCN_N_C.MJU-99602-17.PB. | 1 | FALSE | 1
CLIMATITZACIÓ | REIXES I DIFUSORS D'AIRE - MJU-99602-17 - CLI-02.05 | J.BCN_N_C.MJU-99602-17.PB. | J.BCN_N_C.MJU-99602-17.PB. | 1 | FALSE | 1
CLIMATITZACIÓ | RECUPERADORS DE CALOR ESTÀTICS - MJU-99602-17 - CLI-02.08.B | J.BCN_N_C.MJU-99602-17.PB.JU2. | J.BCN_N_C.MJU-99602-17.PB.JU2. | 1 | FALSE | 1
CLIMATITZACIÓ | RECUPERADORS DE CALOR ESTÀTICS - MJU-99602-17 - CLI-02.08.B | J.BCN_N_C.MJU-99602-17.PB.VET. | J.BCN_N_C.MJU-99602-17.PB.VET. | 1 | FALSE | 1
CLIMATITZACIÓ | QUALITAT AMBIENTAL EN INTERIORS - MJU-99602-17 - CLI-33 | J.BCN_N_C.MJU-99602-17. | J.BCN_N_C.MJU-99602-17. | 1 | FALSE | 1
CLIMATITZACIÓ | INSTAL·LACIÓ CLIMATITZACIÓ - MJU-99602-17 - CLI-34.01 | J.BCN_N_C.MJU-99602-17.PB. | J.BCN_N_C.MJU-99602-17.PB. | 1 | FALSE | 1
CLIMATITZACIÓ | PLANTES REFREDADORES - MJU-99602-2 - CLI-01.01 | J.BCN.MJU-99602-2.PC. | J.BCN.MJU-99602-2.PC. | 1 | FALSE | 1
CLIMATITZACIÓ | APARELLS AUTÒNOMS - MJU-99602-2 - CLI-01.04 | J.BCN.MJU-99602-2.P01. | J.BCN.MJU-99602-2.P01. | 1 | FALSE | 1
CLIMATITZACIÓ | APARELLS AUTÒNOMS - MJU-99602-2 - CLI-01.04 | J.BCN.MJU-99602-2.P01. | J.BCN.MJU-99602-2.P01. | 1 | FALSE | 1
CLIMATITZACIÓ | APARELLS AUTÒNOMS - MJU-99602-2 - CLI-01.04 | J.BCN.MJU-99602-2.P01. | J.BCN.MJU-99602-2.P01. | 1 | FALSE | 1
CLIMATITZACIÓ | APARELLS AUTÒNOMS - MJU-99602-2 - CLI-01.04 | J.BCN.MJU-99602-2.P01. | J.BCN.MJU-99602-2.P01. | 1 | FALSE | 1
CLIMATITZACIÓ | APARELLS AUTÒNOMS - MJU-99602-2 - CLI-01.04 | J.BCN.MJU-99602-2.P02. | J.BCN.MJU-99602-2.P02. | 1 | FALSE | 1
CLIMATITZACIÓ | APARELLS AUTÒNOMS - MJU-99602-2 - CLI-01.04 | J.BCN.MJU-99602-2.P02. | J.BCN.MJU-99602-2.P02. | 1 | FALSE | 1
CLIMATITZACIÓ | APARELLS AUTÒNOMS - MJU-99602-2 - CLI-01.04 | J.BCN.MJU-99602-2.P03. | J.BCN.MJU-99602-2.P03. | 1 | FALSE | 1
CLIMATITZACIÓ | APARELLS AUTÒNOMS - MJU-99602-2 - CLI-01.04 | J.BCN.MJU-99602-2.PC. | J.BCN.MJU-99602-2.PC. | 1 | FALSE | 1
CLIMATITZACIÓ | APARELLS AUTÒNOMS - MJU-99602-2 - CLI-01.04 | J.BCN.MJU-99602-2.PC. | J.BCN.MJU-99602-2.PC. | 1 | FALSE | 1
CLIMATITZACIÓ | APARELLS AUTÒNOMS - MJU-99602-2 - CLI-01.04 | J.BCN.MJU-99602-2.PC. | J.BCN.MJU-99602-2.PC. | 1 | FALSE | 1
CLIMATITZACIÓ | APARELLS AUTÒNOMS - MJU-99602-2 - CLI-01.04 | J.BCN.MJU-99602-2.PC. | J.BCN.MJU-99602-2.PC. | 1 | FALSE | 1
CLIMATITZACIÓ | APARELLS AUTÒNOMS - MJU-99602-2 - CLI-01.04 | J.BCN.MJU-99602-2.PC. | J.BCN.MJU-99602-2.PC. | 1 | FALSE | 1
CLIMATITZACIÓ | APARELLS AUTÒNOMS - MJU-99602-2 - CLI-01.04 | J.BCN.MJU-99602-2.PS1. | J.BCN.MJU-99602-2.PS1. | 1 | FALSE | 1
CLIMATITZACIÓ | APARELLS AUTÒNOMS - MJU-99602-2 - CLI-01.04 | J.BCN.MJU-99602-2.PS1. | J.BCN.MJU-99602-2.PS1. | 1 | FALSE | 1
CLIMATITZACIÓ | CLIMATITZADORS - MJU-99602-2 - CLI-02.01 | J.BCN.MJU-99602-2.P04. | J.BCN.MJU-99602-2.P04. | 1 | FALSE | 1
CLIMATITZACIÓ | FAN-COIL - MJU-99602-2 - CLI-02.03 | J.BCN.MJU-99602-2.P00.VS01. | J.BCN.MJU-99602-2.P00.VS01. | 1 | FALSE | 1
CLIMATITZACIÓ | FAN-COIL - MJU-99602-2 - CLI-02.03 | J.BCN.MJU-99602-2.P01.BIB. | J.BCN.MJU-99602-2.P01.BIB. | 1 | FALSE | 1
CLIMATITZACIÓ | FAN-COIL - MJU-99602-2 - CLI-02.03 | J.BCN.MJU-99602-2.P01.LV01. | J.BCN.MJU-99602-2.P01.LV01. | 1 | FALSE | 1
CLIMATITZACIÓ | FAN-COIL - MJU-99602-2 - CLI-02.03 | J.BCN.MJU-99602-2.P01.LV01. | J.BCN.MJU-99602-2.P01.LV01. | 1 | FALSE | 1
CLIMATITZACIÓ | FAN-COIL - MJU-99602-2 - CLI-02.03 | J.BCN.MJU-99602-2.P01.LV01. | J.BCN.MJU-99602-2.P01.LV01. | 1 | FALSE | 1
CLIMATITZACIÓ | FAN-COIL - MJU-99602-2 - CLI-02.03 | J.BCN.MJU-99602-2.P01.LV01. | J.BCN.MJU-99602-2.P01.LV01. | 1 | FALSE | 1
CLIMATITZACIÓ | FAN-COIL - MJU-99602-2 - CLI-02.03 | J.BCN.MJU-99602-2.P01.NET. | J.BCN.MJU-99602-2.P01.NET. | 1 | FALSE | 1
CLIMATITZACIÓ | FAN-COIL - MJU-99602-2 - CLI-02.03 | J.BCN.MJU-99602-2.P01.PAS. | J.BCN.MJU-99602-2.P01.PAS. | 1 | FALSE | 1
CLIMATITZACIÓ | FAN-COIL - MJU-99602-2 - CLI-02.03 | J.BCN.MJU-99602-2.P01.PAS. | J.BCN.MJU-99602-2.P01.PAS. | 1 | FALSE | 1
CLIMATITZACIÓ | FAN-COIL - MJU-99602-2 - CLI-02.03 | J.BCN.MJU-99602-2.P01.PAS. | J.BCN.MJU-99602-2.P01.PAS. | 1 | FALSE | 1
CLIMATITZACIÓ | FAN-COIL - MJU-99602-2 - CLI-02.03 | J.BCN.MJU-99602-2.P01.PAS. | J.BCN.MJU-99602-2.P01.PAS. | 1 | FALSE | 1
CLIMATITZACIÓ | FAN-COIL - MJU-99602-2 - CLI-02.03 | J.BCN.MJU-99602-2.P01.PAS. | J.BCN.MJU-99602-2.P01.PAS. | 1 | FALSE | 1
CLIMATITZACIÓ | FAN-COIL - MJU-99602-2 - CLI-02.03 | J.BCN.MJU-99602-2.P01.SUA. | J.BCN.MJU-99602-2.P01.SUA. | 1 | FALSE | 1
CLIMATITZACIÓ | FAN-COIL - MJU-99602-2 - CLI-02.03 | J.BCN.MJU-99602-2.P01.VS02. | J.BCN.MJU-99602-2.P01.VS02. | 1 | FALSE | 1
CLIMATITZACIÓ | FAN-COIL - MJU-99602-2 - CLI-02.03 | J.BCN.MJU-99602-2.P02.ARX01A. | J.BCN.MJU-99602-2.P02.ARX01A. | 1 | FALSE | 1
CLIMATITZACIÓ | FAN-COIL - MJU-99602-2 - CLI-02.03 | J.BCN.MJU-99602-2.P02.ARX02A. | J.BCN.MJU-99602-2.P02.ARX02A. | 1 | FALSE | 1
CLIMATITZACIÓ | FAN-COIL - MJU-99602-2 - CLI-02.03 | J.BCN.MJU-99602-2.P02.ARX02A. | J.BCN.MJU-99602-2.P02.ARX02A. | 1 | FALSE | 1
CLIMATITZACIÓ | FAN-COIL - MJU-99602-2 - CLI-02.03 | J.BCN.MJU-99602-2.P02.ARX02A. | J.BCN.MJU-99602-2.P02.ARX02A. | 1 | FALSE | 1
CLIMATITZACIÓ | FAN-COIL - MJU-99602-2 - CLI-02.03 | J.BCN.MJU-99602-2.P02.ARX03. | J.BCN.MJU-99602-2.P02.ARX03. | 1 | FALSE | 1
CLIMATITZACIÓ | FAN-COIL - MJU-99602-2 - CLI-02.03 | J.BCN.MJU-99602-2.P02.ARX03. | J.BCN.MJU-99602-2.P02.ARX03. | 1 | FALSE | 1
CLIMATITZACIÓ | FAN-COIL - MJU-99602-2 - CLI-02.03 | J.BCN.MJU-99602-2.P02.DE02. | J.BCN.MJU-99602-2.P02.DE02. | 1 | FALSE | 1
CLIMATITZACIÓ | FAN-COIL - MJU-99602-2 - CLI-02.03 | J.BCN.MJU-99602-2.P02.LV03. | J.BCN.MJU-99602-2.P02.LV03. | 1 | FALSE | 1
CLIMATITZACIÓ | FAN-COIL - MJU-99602-2 - CLI-02.03 | J.BCN.MJU-99602-2.P03.DE09. | J.BCN.MJU-99602-2.P03.DE09. | 1 | FALSE | 1
CLIMATITZACIÓ | FAN-COIL - MJU-99602-2 - CLI-02.03 | J.BCN.MJU-99602-2.P03.LV01. | J.BCN.MJU-99602-2.P03.LV01. | 1 | FALSE | 1
CLIMATITZACIÓ | FAN-COIL - MJU-99602-2 - CLI-02.03 | J.BCN.MJU-99602-2.P03.SA01. | J.BCN.MJU-99602-2.P03.SA01. | 1 | FALSE | 1
CLIMATITZACIÓ | FAN-COIL - MJU-99602-2 - CLI-02.03 | J.BCN.MJU-99602-2.P03.SA04. | J.BCN.MJU-99602-2.P03.SA04. | 1 | FALSE | 1
CLIMATITZACIÓ | FAN-COIL - MJU-99602-2 - CLI-02.03 | J.BCN.MJU-99602-2.P03.SA04. | J.BCN.MJU-99602-2.P03.SA04. | 1 | FALSE | 1
CLIMATITZACIÓ | FAN-COIL - MJU-99602-2 - CLI-02.03 | J.BCN.MJU-99602-2.P03.SA04. | J.BCN.MJU-99602-2.P03.SA04. | 1 | FALSE | 1
CLIMATITZACIÓ | FAN-COIL - MJU-99602-2 - CLI-02.03 | J.BCN.MJU-99602-2.P03.SA05. | J.BCN.MJU-99602-2.P03.SA05. | 1 | FALSE | 1
CLIMATITZACIÓ | FAN-COIL - MJU-99602-2 - CLI-02.03 | J.BCN.MJU-99602-2.P03.SA06. | J.BCN.MJU-99602-2.P03.SA06. | 1 | FALSE | 1
CLIMATITZACIÓ | FAN-COIL - MJU-99602-2 - CLI-02.03 | J.BCN.MJU-99602-2.P03.SA06. | J.BCN.MJU-99602-2.P03.SA06. | 1 | FALSE | 1
CLIMATITZACIÓ | FAN-COIL - MJU-99602-2 - CLI-02.03 | J.BCN.MJU-99602-2.P04.ARX01. | J.BCN.MJU-99602-2.P04.ARX01. | 1 | FALSE | 1
CLIMATITZACIÓ | FAN-COIL - MJU-99602-2 - CLI-02.03 | J.BCN.MJU-99602-2.P04.ARX01. | J.BCN.MJU-99602-2.P04.ARX01. | 1 | FALSE | 1
CLIMATITZACIÓ | FAN-COIL - MJU-99602-2 - CLI-02.03 | J.BCN.MJU-99602-2.P04.ARX01. | J.BCN.MJU-99602-2.P04.ARX01. | 1 | FALSE | 1
CLIMATITZACIÓ | FAN-COIL - MJU-99602-2 - CLI-02.03 | J.BCN.MJU-99602-2.P04.ARX01. | J.BCN.MJU-99602-2.P04.ARX01. | 1 | FALSE | 1
CLIMATITZACIÓ | FAN-COIL - MJU-99602-2 - CLI-02.03 | J.BCN.MJU-99602-2.P04.ARX01. | J.BCN.MJU-99602-2.P04.ARX01. | 1 | FALSE | 1
CLIMATITZACIÓ | FAN-COIL - MJU-99602-2 - CLI-02.03 | J.BCN.MJU-99602-2.P04.ARX02. | J.BCN.MJU-99602-2.P04.ARX02. | 1 | FALSE | 1
CLIMATITZACIÓ | FAN-COIL - MJU-99602-2 - CLI-02.03 | J.BCN.MJU-99602-2.P04.ARX02. | J.BCN.MJU-99602-2.P04.ARX02. | 1 | FALSE | 1
CLIMATITZACIÓ | FAN-COIL - MJU-99602-2 - CLI-02.03 | J.BCN.MJU-99602-2.P04.ARX02. | J.BCN.MJU-99602-2.P04.ARX02. | 1 | FALSE | 1
CLIMATITZACIÓ | FAN-COIL - MJU-99602-2 - CLI-02.03 | J.BCN.MJU-99602-2.P04.ARX02. | J.BCN.MJU-99602-2.P04.ARX02. | 1 | FALSE | 1
CLIMATITZACIÓ | FAN-COIL - MJU-99602-2 - CLI-02.03 | J.BCN.MJU-99602-2.P04.DE17. | J.BCN.MJU-99602-2.P04.DE17. | 1 | FALSE | 1
CLIMATITZACIÓ | FAN-COIL - MJU-99602-2 - CLI-02.03 | J.BCN.MJU-99602-2.P04.DE18. | J.BCN.MJU-99602-2.P04.DE18. | 1 | FALSE | 1
CLIMATITZACIÓ | FAN-COIL - MJU-99602-2 - CLI-02.03 | J.BCN.MJU-99602-2.P04.DE18. | J.BCN.MJU-99602-2.P04.DE18. | 1 | FALSE | 1
CLIMATITZACIÓ | FAN-COIL - MJU-99602-2 - CLI-02.03 | J.BCN.MJU-99602-2.P05.ARX. | J.BCN.MJU-99602-2.P05.ARX. | 1 | FALSE | 1
CLIMATITZACIÓ | FAN-COIL - MJU-99602-2 - CLI-02.03 | J.BCN.MJU-99602-2.P05.DE522. | J.BCN.MJU-99602-2.P05.DE522. | 1 | FALSE | 1
CLIMATITZACIÓ | FAN-COIL - MJU-99602-2 - CLI-02.03 | J.BCN.MJU-99602-2.P05.LV02. | J.BCN.MJU-99602-2.P05.LV02. | 1 | FALSE | 1
CLIMATITZACIÓ | FAN-COIL - MJU-99602-2 - CLI-02.03 | J.BCN.MJU-99602-2.P05.LV03. | J.BCN.MJU-99602-2.P05.LV03. | 1 | FALSE | 1
CLIMATITZACIÓ | FAN-COIL - MJU-99602-2 - CLI-02.03 | J.BCN.MJU-99602-2.P05.LV04. | J.BCN.MJU-99602-2.P05.LV04. | 1 | FALSE | 1
CLIMATITZACIÓ | FAN-COIL - MJU-99602-2 - CLI-02.03 | J.BCN.MJU-99602-2.P05.SA03. | J.BCN.MJU-99602-2.P05.SA03. | 1 | FALSE | 1
CLIMATITZACIÓ | FAN-COIL - MJU-99602-2 - CLI-02.03 | J.BCN.MJU-99602-2.P05.SA03. | J.BCN.MJU-99602-2.P05.SA03. | 1 | FALSE | 1
CLIMATITZACIÓ | FAN-COIL - MJU-99602-2 - CLI-02.03 | J.BCN.MJU-99602-2.P05.SA03. | J.BCN.MJU-99602-2.P05.SA03. | 1 | FALSE | 1
CLIMATITZACIÓ | FAN-COIL - MJU-99602-2 - CLI-02.03 | J.BCN.MJU-99602-2.P05.SA03. | J.BCN.MJU-99602-2.P05.SA03. | 1 | FALSE | 1
CLIMATITZACIÓ | FAN-COIL - MJU-99602-2 - CLI-02.03 | J.BCN.MJU-99602-2.P05.SA05. | J.BCN.MJU-99602-2.P05.SA05. | 1 | FALSE | 1
CLIMATITZACIÓ | FAN-COIL - MJU-99602-2 - CLI-02.03 | J.BCN.MJU-99602-2.P05.SR04. | J.BCN.MJU-99602-2.P05.SR04. | 1 | FALSE | 1
CLIMATITZACIÓ | FAN-COIL - MJU-99602-2 - CLI-02.03 | J.BCN.MJU-99602-2.P05.SR05. | J.BCN.MJU-99602-2.P05.SR05. | 1 | FALSE | 1
CLIMATITZACIÓ | FAN-COIL - MJU-99602-2 - CLI-02.03 | J.BCN.MJU-99602-2.P05.SR05. | J.BCN.MJU-99602-2.P05.SR05. | 1 | FALSE | 1
CLIMATITZACIÓ | FAN-COIL - MJU-99602-2 - CLI-02.03 | J.BCN.MJU-99602-2.P05.SR05. | J.BCN.MJU-99602-2.P05.SR05. | 1 | FALSE | 1
CLIMATITZACIÓ | FAN-COIL - MJU-99602-2 - CLI-02.03 | J.BCN.MJU-99602-2.P05.VS02. | J.BCN.MJU-99602-2.P05.VS02. | 1 | FALSE | 1
CLIMATITZACIÓ | FAN-COIL - MJU-99602-2 - CLI-02.03 | J.BCN.MJU-99602-2.P05.VS02. | J.BCN.MJU-99602-2.P05.VS02. | 1 | FALSE | 1
CLIMATITZACIÓ | CONDUCTES AIRE - MJU-99602-2 - CLI-02.04 | J.BCN.MJU-99602-2. | J.BCN.MJU-99602-2. | 1 | FALSE | 1
CLIMATITZACIÓ | REIXES I DIFUSORS D'AIRE - MJU-99602-2 - CLI-02.05 | J.BCN.MJU-99602-2. | J.BCN.MJU-99602-2. | 97 | FALSE | 97
CLIMATITZACIÓ | REIXES I DIFUSORS D'AIRE - MJU-99602-2 - CLI-02.05 | J.BCN.MJU-99602-2. | J.BCN.MJU-99602-2. | 247 | FALSE | 247
CLIMATITZACIÓ | REIXES I DIFUSORS D'AIRE - MJU-99602-2 - CLI-02.05 | J.BCN.MJU-99602-2. | J.BCN.MJU-99602-2. | 103 | FALSE | 103
CLIMATITZACIÓ | BOMBES CIRCULACIÓ ACS I CLIMA - MJU-99602-2 - CLI-03.02 | J.BCN.MJU-99602-2.PC.BOM. | J.BCN.MJU-99602-2.PC.BOM. | 1 | FALSE | 1
CLIMATITZACIÓ | BOMBES CIRCULACIÓ ACS I CLIMA - MJU-99602-2 - CLI-03.02 | J.BCN.MJU-99602-2.PC.BOM. | J.BCN.MJU-99602-2.PC.BOM. | 1 | FALSE | 1
CLIMATITZACIÓ | QUALITAT AMBIENTAL EN INTERIORS - MJU-99602-2 - CLI-33 | J.BCN.MJU-99602-2. | J.BCN.MJU-99602-2. | 1 | FALSE | 1
CLIMATITZACIÓ | INSTAL·LACIÓ CLIMATITZACIÓ - MJU-99602-2 - CLI-34.01 | J.BCN.MJU-99602-2. | J.BCN.MJU-99602-2. | 1 | FALSE | 1
CLIMATITZACIÓ | BOMBES DE CALOR - MJU-99602-20 - CLI-01.02 | J.BCN_N_C.MJU-99602-20.PC.COB01. | J.BCN_N_C.MJU-99602-20.PC.COB01. | 1 | FALSE | 1
CLIMATITZACIÓ | BOMBES DE CALOR - MJU-99602-20 - CLI-01.02 | J.BCN_N_C.MJU-99602-20.PC.COB01. | J.BCN_N_C.MJU-99602-20.PC.COB01. | 1 | FALSE | 1
CLIMATITZACIÓ | BOMBES DE CALOR - MJU-99602-20 - CLI-01.02 | J.BCN_N_C.MJU-99602-20.PC.COB01. | J.BCN_N_C.MJU-99602-20.PC.COB01. | 1 | FALSE | 1
CLIMATITZACIÓ | BOMBES DE CALOR - MJU-99602-20 - CLI-01.02 | J.BCN_N_C.MJU-99602-20.PC.COB01. | J.BCN_N_C.MJU-99602-20.PC.COB01. | 1 | FALSE | 1
CLIMATITZACIÓ | BOMBES DE CALOR - MJU-99602-20 - CLI-01.02 | J.BCN_N_C.MJU-99602-20.PC.COB01. | J.BCN_N_C.MJU-99602-20.PC.COB01. | 1 | FALSE | 1
CLIMATITZACIÓ | BOMBES DE CALOR - MJU-99602-20 - CLI-01.02 | J.BCN_N_C.MJU-99602-20.PC.COB01. | J.BCN_N_C.MJU-99602-20.PC.COB01. | 1 | FALSE | 1
CLIMATITZACIÓ | APARELLS AUTÒNOMS - MJU-99602-20 - CLI-01.04 | J.BCN_N_C.MJU-99602-20.FA. | J.BCN_N_C.MJU-99602-20.FA. | 1 | FALSE | 1
CLIMATITZACIÓ | APARELLS AUTÒNOMS - MJU-99602-20 - CLI-01.04 | J.BCN_N_C.MJU-99602-20.FA. | J.BCN_N_C.MJU-99602-20.FA. | 1 | FALSE | 1
CLIMATITZACIÓ | APARELLS AUTÒNOMS - MJU-99602-20 - CLI-01.04 | J.BCN_N_C.MJU-99602-20.P01.OFF. | J.BCN_N_C.MJU-99602-20.P01.OFF. | 1 | FALSE | 1
CLIMATITZACIÓ | APARELLS AUTÒNOMS - MJU-99602-20 - CLI-01.04 | J.BCN_N_C.MJU-99602-20.P02.DED01. | J.BCN_N_C.MJU-99602-20.P02.DED01. | 1 | FALSE | 1
CLIMATITZACIÓ | APARELLS AUTÒNOMS - MJU-99602-20 - CLI-01.04 | J.BCN_N_C.MJU-99602-20.P02.DED01. | J.BCN_N_C.MJU-99602-20.P02.DED01. | 1 | FALSE | 1
CLIMATITZACIÓ | APARELLS AUTÒNOMS - MJU-99602-20 - CLI-01.04 | J.BCN_N_C.MJU-99602-20.PC. | J.BCN_N_C.MJU-99602-20.PC. | 1 | FALSE | 1
CLIMATITZACIÓ | APARELLS AUTÒNOMS - MJU-99602-20 - CLI-01.04 | J.BCN_N_C.MJU-99602-20.PC. | J.BCN_N_C.MJU-99602-20.PC. | 1 | FALSE | 1
CLIMATITZACIÓ | APARELLS AUTÒNOMS - MJU-99602-20 - CLI-01.04 | J.BCN_N_C.MJU-99602-20.PS.NET. | J.BCN_N_C.MJU-99602-20.PS.NET. | 1 | FALSE | 1
CLIMATITZACIÓ | APARELLS AUTÒNOMS - MJU-99602-20 - CLI-01.04 | J.BCN_N_C.MJU-99602-20.PS.POL. | J.BCN_N_C.MJU-99602-20.PS.POL. | 1 | FALSE | 1
CLIMATITZACIÓ | APARELLS AUTÒNOMS - MJU-99602-20 - CLI-01.04 | J.BCN_N_C.MJU-99602-20.PS.SQI. | J.BCN_N_C.MJU-99602-20.PS.SQI. | 1 | FALSE | 1
CLIMATITZACIÓ | SISTEMA VRV - MJU-99602-20 - CLI-01.08 | J.BCN_N_C.MJU-99602-20.P00.DEJ06. | J.BCN_N_C.MJU-99602-20.P00.DEJ06. | 1 | FALSE | 1
CLIMATITZACIÓ | SISTEMA VRV - MJU-99602-20 - CLI-01.08 | J.BCN_N_C.MJU-99602-20.P00.DES06. | J.BCN_N_C.MJU-99602-20.P00.DES06. | 1 | FALSE | 1
CLIMATITZACIÓ | SISTEMA VRV - MJU-99602-20 - CLI-01.08 | J.BCN_N_C.MJU-99602-20.P00.OFJ06. | J.BCN_N_C.MJU-99602-20.P00.OFJ06. | 1 | FALSE | 1
CLIMATITZACIÓ | SISTEMA VRV - MJU-99602-20 - CLI-01.08 | J.BCN_N_C.MJU-99602-20.P00.OFJ06. | J.BCN_N_C.MJU-99602-20.P00.OFJ06. | 1 | FALSE | 1
CLIMATITZACIÓ | SISTEMA VRV - MJU-99602-20 - CLI-01.08 | J.BCN_N_C.MJU-99602-20.P00.OFJ06. | J.BCN_N_C.MJU-99602-20.P00.OFJ06. | 1 | FALSE | 1
CLIMATITZACIÓ | SISTEMA VRV - MJU-99602-20 - CLI-01.08 | J.BCN_N_C.MJU-99602-20.P00.OFJ06. | J.BCN_N_C.MJU-99602-20.P00.OFJ06. | 1 | FALSE | 1
CLIMATITZACIÓ | SISTEMA VRV - MJU-99602-20 - CLI-01.08 | J.BCN_N_C.MJU-99602-20.P02.DEJ05. | J.BCN_N_C.MJU-99602-20.P02.DEJ05. | 1 | FALSE | 1
CLIMATITZACIÓ | SISTEMA VRV - MJU-99602-20 - CLI-01.08 | J.BCN_N_C.MJU-99602-20.P02.DEJ05. | J.BCN_N_C.MJU-99602-20.P02.DEJ05. | 1 | FALSE | 1
CLIMATITZACIÓ | SISTEMA VRV - MJU-99602-20 - CLI-01.08 | J.BCN_N_C.MJU-99602-20.P02.DEJ05. | J.BCN_N_C.MJU-99602-20.P02.DEJ05. | 1 | FALSE | 1
CLIMATITZACIÓ | SISTEMA VRV - MJU-99602-20 - CLI-01.08 | J.BCN_N_C.MJU-99602-20.PC. | J.BCN_N_C.MJU-99602-20.PC. | 1 | FALSE | 1
CLIMATITZACIÓ | SISTEMA VRV - MJU-99602-20 - CLI-01.08 | J.BCN_N_C.MJU-99602-20.PS.POL. | J.BCN_N_C.MJU-99602-20.PS.POL. | 1 | FALSE | 1
CLIMATITZACIÓ | SISTEMA VRV - MJU-99602-20 - CLI-01.08 | J.BCN_N_C.MJU-99602-20.PS.SV01. | J.BCN_N_C.MJU-99602-20.PS.SV01. | 1 | FALSE | 1
CLIMATITZACIÓ | SISTEMA VRV - MJU-99602-20 - CLI-01.08 | J.BCN_N_C.MJU-99602-20.PS.SV01. | J.BCN_N_C.MJU-99602-20.PS.SV01. | 1 | FALSE | 1
CLIMATITZACIÓ | SISTEMA VRV - MJU-99602-20 - CLI-01.08 | J.BCN_N_C.MJU-99602-20.PS.SV02. | J.BCN_N_C.MJU-99602-20.PS.SV02. | 1 | FALSE | 1
CLIMATITZACIÓ | SISTEMA VRV - MJU-99602-20 - CLI-01.08 | J.BCN_N_C.MJU-99602-20.PS.SV02. | J.BCN_N_C.MJU-99602-20.PS.SV02. | 1 | FALSE | 1
CLIMATITZACIÓ | SISTEMA VRV - MJU-99602-20 - CLI-01.08 | J.BCN_N_C.MJU-99602-20.PS.SV03. | J.BCN_N_C.MJU-99602-20.PS.SV03. | 1 | FALSE | 1
CLIMATITZACIÓ | SISTEMA VRV - MJU-99602-20 - CLI-01.08 | J.BCN_N_C.MJU-99602-20.PS.SV03. | J.BCN_N_C.MJU-99602-20.PS.SV03. | 1 | FALSE | 1
CLIMATITZACIÓ | SISTEMA VRV - MJU-99602-20 - CLI-01.08 | J.BCN_N_C.MJU-99602-20.PS.TST. | J.BCN_N_C.MJU-99602-20.PS.TST. | 1 | FALSE | 1
CLIMATITZACIÓ | CLIMATITZADORS - MJU-99602-20 - CLI-02.01 | J.BCN_N_C.MJU-99602-20.P00.OFJ01. | J.BCN_N_C.MJU-99602-20.P00.OFJ01. | 1 | FALSE | 1
CLIMATITZACIÓ | CLIMATITZADORS - MJU-99602-20 - CLI-02.01 | J.BCN_N_C.MJU-99602-20.P00.OFJ06. | J.BCN_N_C.MJU-99602-20.P00.OFJ06. | 1 | FALSE | 1
CLIMATITZACIÓ | CLIMATITZADORS - MJU-99602-20 - CLI-02.01 | J.BCN_N_C.MJU-99602-20.P01.OFJ02. | J.BCN_N_C.MJU-99602-20.P01.OFJ02. | 1 | FALSE | 1
CLIMATITZACIÓ | CLIMATITZADORS - MJU-99602-20 - CLI-02.01 | J.BCN_N_C.MJU-99602-20.P01.OFJ03. | J.BCN_N_C.MJU-99602-20.P01.OFJ03. | 1 | FALSE | 1
CLIMATITZACIÓ | CLIMATITZADORS - MJU-99602-20 - CLI-02.01 | J.BCN_N_C.MJU-99602-20.P02.OFJ04. | J.BCN_N_C.MJU-99602-20.P02.OFJ04. | 1 | FALSE | 1
CLIMATITZACIÓ | CLIMATITZADORS - MJU-99602-20 - CLI-02.01 | J.BCN_N_C.MJU-99602-20.P02.OFJ05. | J.BCN_N_C.MJU-99602-20.P02.OFJ05. | 1 | FALSE | 1
CLIMATITZACIÓ | HUMIFICADORS - MJU-99602-20 - CLI-02.07 | J.BCN_N_C.MJU-99602-20.PS.NET. | J.BCN_N_C.MJU-99602-20.PS.NET. | 1 | FALSE | 1
CLIMATITZACIÓ | HUMIFICADORS - MJU-99602-20 - CLI-02.07 | J.BCN_N_C.MJU-99602-20.PS.PAS03. | J.BCN_N_C.MJU-99602-20.PS.PAS03. | 1 | FALSE | 1
CLIMATITZACIÓ | HUMIFICADORS - MJU-99602-20 - CLI-02.07 | J.BCN_N_C.MJU-99602-20.PS.PAS03. | J.BCN_N_C.MJU-99602-20.PS.PAS03. | 1 | FALSE | 1
CLIMATITZACIÓ | HUMIFICADORS - MJU-99602-20 - CLI-02.07 | J.BCN_N_C.MJU-99602-20.PS.PAS03. | J.BCN_N_C.MJU-99602-20.PS.PAS03. | 1 | FALSE | 1
CLIMATITZACIÓ | RECUPERADORS DE CALOR ROTATIUS - MJU-99602-20 - CLI-02.08.A | J.BCN_N_C.MJU-99602-20.P00. | J.BCN_N_C.MJU-99602-20.P00. | 1 | FALSE | 1
CLIMATITZACIÓ | QUALITAT AMBIENTAL EN INTERIORS - MJU-99602-20 - CLI-33 | J.BCN_N_C.MJU-99602-20. | J.BCN_N_C.MJU-99602-20. | 1 | FALSE | 1
CLIMATITZACIÓ | INSTAL·LACIÓ CLIMATITZACIÓ - MJU-99602-20 - CLI-34.01 | J.BCN_N_C.MJU-99602-20. | J.BCN_N_C.MJU-99602-20. | 1 | FALSE | 1
CLIMATITZACIÓ | APARELLS AUTÒNOMS - MJU-99602-21 - CLI-01.04 | J.BCN_N_C.MJU-99602-21. | J.BCN_N_C.MJU-99602-21. | 1 | FALSE | 1
CLIMATITZACIÓ | APARELLS AUTÒNOMS - MJU-99602-21 - CLI-01.04 | J.BCN_N_C.MJU-99602-21. | J.BCN_N_C.MJU-99602-21. | 1 | FALSE | 1
CLIMATITZACIÓ | SISTEMA VRV - MJU-99602-21 - CLI-01.08 | J.BCN_N_C.MJU-99602-21. | J.BCN_N_C.MJU-99602-21. | 1 | FALSE | 1
CLIMATITZACIÓ | SISTEMA VRV - MJU-99602-21 - CLI-01.08 | J.BCN_N_C.MJU-99602-21. | J.BCN_N_C.MJU-99602-21. | 1 | FALSE | 1
CLIMATITZACIÓ | SISTEMA VRV - MJU-99602-21 - CLI-01.08 | J.BCN_N_C.MJU-99602-21.DEF01. | J.BCN_N_C.MJU-99602-21.DEF01. | 1 | FALSE | 1
CLIMATITZACIÓ | SISTEMA VRV - MJU-99602-21 - CLI-01.08 | J.BCN_N_C.MJU-99602-21.DEF02. | J.BCN_N_C.MJU-99602-21.DEF02. | 1 | FALSE | 1
CLIMATITZACIÓ | SISTEMA VRV - MJU-99602-21 - CLI-01.08 | J.BCN_N_C.MJU-99602-21.DEJ08. | J.BCN_N_C.MJU-99602-21.DEJ08. | 1 | FALSE | 1
CLIMATITZACIÓ | SISTEMA VRV - MJU-99602-21 - CLI-01.08 | J.BCN_N_C.MJU-99602-21.DEL08. | J.BCN_N_C.MJU-99602-21.DEL08. | 1 | FALSE | 1
CLIMATITZACIÓ | SISTEMA VRV - MJU-99602-21 - CLI-01.08 | J.BCN_N_C.MJU-99602-21.DET. | J.BCN_N_C.MJU-99602-21.DET. | 1 | FALSE | 1
CLIMATITZACIÓ | SISTEMA VRV - MJU-99602-21 - CLI-01.08 | J.BCN_N_C.MJU-99602-21.OFI07. | J.BCN_N_C.MJU-99602-21.OFI07. | 1 | FALSE | 1
CLIMATITZACIÓ | SISTEMA VRV - MJU-99602-21 - CLI-01.08 | J.BCN_N_C.MJU-99602-21.OFI07. | J.BCN_N_C.MJU-99602-21.OFI07. | 1 | FALSE | 1
CLIMATITZACIÓ | SISTEMA VRV - MJU-99602-21 - CLI-01.08 | J.BCN_N_C.MJU-99602-21.OFI07. | J.BCN_N_C.MJU-99602-21.OFI07. | 1 | FALSE | 1
CLIMATITZACIÓ | SISTEMA VRV - MJU-99602-21 - CLI-01.08 | J.BCN_N_C.MJU-99602-21.OFI07. | J.BCN_N_C.MJU-99602-21.OFI07. | 1 | FALSE | 1
CLIMATITZACIÓ | SISTEMA VRV - MJU-99602-21 - CLI-01.08 | J.BCN_N_C.MJU-99602-21.OFI07. | J.BCN_N_C.MJU-99602-21.OFI07. | 1 | FALSE | 1
CLIMATITZACIÓ | SISTEMA VRV - MJU-99602-21 - CLI-01.08 | J.BCN_N_C.MJU-99602-21.OFI07. | J.BCN_N_C.MJU-99602-21.OFI07. | 1 | FALSE | 1
CLIMATITZACIÓ | SISTEMA VRV - MJU-99602-21 - CLI-01.08 | J.BCN_N_C.MJU-99602-21.OFI08. | J.BCN_N_C.MJU-99602-21.OFI08. | 1 | FALSE | 1
CLIMATITZACIÓ | SISTEMA VRV - MJU-99602-21 - CLI-01.08 | J.BCN_N_C.MJU-99602-21.OFI08. | J.BCN_N_C.MJU-99602-21.OFI08. | 1 | FALSE | 1
CLIMATITZACIÓ | SISTEMA VRV - MJU-99602-21 - CLI-01.08 | J.BCN_N_C.MJU-99602-21.OFI08. | J.BCN_N_C.MJU-99602-21.OFI08. | 1 | FALSE | 1
CLIMATITZACIÓ | SISTEMA VRV - MJU-99602-21 - CLI-01.08 | J.BCN_N_C.MJU-99602-21.SED. | J.BCN_N_C.MJU-99602-21.SED. | 1 | FALSE | 1
CLIMATITZACIÓ | SISTEMA VRV - MJU-99602-21 - CLI-01.08 | J.BCN_N_C.MJU-99602-21.SET. | J.BCN_N_C.MJU-99602-21.SET. | 1 | FALSE | 1
CLIMATITZACIÓ | SISTEMA VRV - MJU-99602-21 - CLI-01.08 | J.BCN_N_C.MJU-99602-21.SP. | J.BCN_N_C.MJU-99602-21.SP. | 1 | FALSE | 1
CLIMATITZACIÓ | SISTEMA VRV - MJU-99602-21 - CLI-01.08 | J.BCN_N_C.MJU-99602-21.SPO. | J.BCN_N_C.MJU-99602-21.SPO. | 1 | FALSE | 1
CLIMATITZACIÓ | SISTEMA VRV - MJU-99602-21 - CLI-01.08 | J.BCN_N_C.MJU-99602-21.STC. | J.BCN_N_C.MJU-99602-21.STC. | 1 | FALSE | 1
CLIMATITZACIÓ | SISTEMA VRV - MJU-99602-21 - CLI-01.08 | J.BCN_N_C.MJU-99602-21.STC. | J.BCN_N_C.MJU-99602-21.STC. | 1 | FALSE | 1
CLIMATITZACIÓ | SISTEMA VRV - MJU-99602-21 - CLI-01.08 | J.BCN_N_C.MJU-99602-21.STC. | J.BCN_N_C.MJU-99602-21.STC. | 1 | FALSE | 1
CLIMATITZACIÓ | SISTEMA VRV - MJU-99602-21 - CLI-01.08 | J.BCN_N_C.MJU-99602-21.SVC. | J.BCN_N_C.MJU-99602-21.SVC. | 1 | FALSE | 1
CLIMATITZACIÓ | SISTEMA VRV - MJU-99602-21 - CLI-01.08 | J.BCN_N_C.MJU-99602-21.VDJ. | J.BCN_N_C.MJU-99602-21.VDJ. | 1 | FALSE | 1
CLIMATITZACIÓ | SISTEMA VRV - MJU-99602-21 - CLI-01.08 | J.BCN_N_C.MJU-99602-21.VEN. | J.BCN_N_C.MJU-99602-21.VEN. | 1 | FALSE | 1
CLIMATITZACIÓ | SISTEMA VRV - MJU-99602-21 - CLI-01.08 | J.BCN_N_C.MJU-99602-21.VEN. | J.BCN_N_C.MJU-99602-21.VEN. | 1 | FALSE | 1
CLIMATITZACIÓ | SISTEMA VRV - MJU-99602-21 - CLI-01.08 | J.BCN_N_C.MJU-99602-21.ZES. | J.BCN_N_C.MJU-99602-21.ZES. | 1 | FALSE | 1
CLIMATITZACIÓ | QUALITAT AMBIENTAL EN INTERIORS - MJU-99602-21 - CLI-33 | J.BCN_N_C.MJU-99602-21. | J.BCN_N_C.MJU-99602-21. | 1 | FALSE | 1
CLIMATITZACIÓ | INSTAL·LACIÓ CLIMATITZACIÓ - MJU-99602-21 - CLI-34.01 | J.BCN_N_C.MJU-99602-21. | J.BCN_N_C.MJU-99602-21. | 1 | FALSE | 1
CLIMATITZACIÓ | APARELLS AUTÒNOMS - MJU-99602-22 - CLI-01.04 | J.BCN_N_C.MJU-99602-22. | J.BCN_N_C.MJU-99602-22. | 1 | FALSE | 1
CLIMATITZACIÓ | APARELLS AUTÒNOMS - MJU-99602-22 - CLI-01.04 | J.BCN_N_C.MJU-99602-22. | J.BCN_N_C.MJU-99602-22. | 1 | FALSE | 1
CLIMATITZACIÓ | APARELLS AUTÒNOMS - MJU-99602-22 - CLI-01.04 | J.BCN_N_C.MJU-99602-22. | J.BCN_N_C.MJU-99602-22. | 1 | FALSE | 1
CLIMATITZACIÓ | APARELLS AUTÒNOMS - MJU-99602-22 - CLI-01.04 | J.BCN_N_C.MJU-99602-22.CA. | J.BCN_N_C.MJU-99602-22.CA. | 1 | FALSE | 1
CLIMATITZACIÓ | APARELLS AUTÒNOMS - MJU-99602-22 - CLI-01.04 | J.BCN_N_C.MJU-99602-22.CP. | J.BCN_N_C.MJU-99602-22.CP. | 1 | FALSE | 1
CLIMATITZACIÓ | APARELLS AUTÒNOMS - MJU-99602-22 - CLI-01.04 | J.BCN_N_C.MJU-99602-22.VTE. | J.BCN_N_C.MJU-99602-22.VTE. | 1 | FALSE | 1
CLIMATITZACIÓ | CONDUCTES AIRE - MJU-99602-22 - CLI-02.04 | J.BCN_N_C.MJU-99602-22. | J.BCN_N_C.MJU-99602-22. | 1 | FALSE | 1
CLIMATITZACIÓ | QUALITAT AMBIENTAL EN INTERIORS - MJU-99602-22 - CLI-33 | J.BCN_N_C.MJU-99602-22. | J.BCN_N_C.MJU-99602-22. | 1 | FALSE | 1
CLIMATITZACIÓ | INSTAL·LACIÓ CLIMATITZACIÓ - MJU-99602-22 - CLI-34.01 | J.BCN_N_C.MJU-99602-22. | J.BCN_N_C.MJU-99602-22. | 1 | FALSE | 1
CLIMATITZACIÓ | PLANTES REFREDADORES - MJU-99602-26 - CLI-01.01 | J.BCN_N_C.MJU-99602-26.PC.INS. | J.BCN_N_C.MJU-99602-26.PC.INS. | 1 | FALSE | 1
CLIMATITZACIÓ | CALDERES - MJU-99602-26 - CLI-01.03 | J.BCN_N_C.MJU-99602-26.PC.INS. | J.BCN_N_C.MJU-99602-26.PC.INS. | 1 | FALSE | 1
CLIMATITZACIÓ | APARELLS AUTÒNOMS - MJU-99602-26 - CLI-01.04 | J.BCN_N_C.MJU-99602-26.P00.SAI. | J.BCN_N_C.MJU-99602-26.P00.SAI. | 1 | FALSE | 1
CLIMATITZACIÓ | APARELLS AUTÒNOMS - MJU-99602-26 - CLI-01.04 | J.BCN_N_C.MJU-99602-26.PC. | J.BCN_N_C.MJU-99602-26.PC. | 1 | FALSE | 1
CLIMATITZACIÓ | CLIMATITZADORS - MJU-99602-26 - CLI-02.01 | J.BCN_N_C.MJU-99602-26.PC. | J.BCN_N_C.MJU-99602-26.PC. | 1 | FALSE | 1
CLIMATITZACIÓ | CLIMATITZADORS - MJU-99602-26 - CLI-02.01 | J.BCN_N_C.MJU-99602-26.PC. | J.BCN_N_C.MJU-99602-26.PC. | 1 | FALSE | 1
CLIMATITZACIÓ | FAN-COIL - MJU-99602-26 - CLI-02.03 | J.BCN_N_C.MJU-99602-26.P00.SCA. | J.BCN_N_C.MJU-99602-26.P00.SCA. | 1 | FALSE | 1
CLIMATITZACIÓ | FAN-COIL - MJU-99602-26 - CLI-02.03 | J.BCN_N_C.MJU-99602-26.P01.LV01. | J.BCN_N_C.MJU-99602-26.P01.LV01. | 1 | FALSE | 1
CLIMATITZACIÓ | FAN-COIL - MJU-99602-26 - CLI-02.03 | J.BCN_N_C.MJU-99602-26.P01.NET. | J.BCN_N_C.MJU-99602-26.P01.NET. | 1 | FALSE | 1
CLIMATITZACIÓ | FAN-COIL - MJU-99602-26 - CLI-02.03 | J.BCN_N_C.MJU-99602-26.P02.LV01. | J.BCN_N_C.MJU-99602-26.P02.LV01. | 1 | FALSE | 1
CLIMATITZACIÓ | FAN-COIL - MJU-99602-26 - CLI-02.03 | J.BCN_N_C.MJU-99602-26.P02.NET. | J.BCN_N_C.MJU-99602-26.P02.NET. | 1 | FALSE | 1
CLIMATITZACIÓ | FAN-COIL - MJU-99602-26 - CLI-02.03 | J.BCN_N_C.MJU-99602-26.P03.LV01. | J.BCN_N_C.MJU-99602-26.P03.LV01. | 1 | FALSE | 1
CLIMATITZACIÓ | FAN-COIL - MJU-99602-26 - CLI-02.03 | J.BCN_N_C.MJU-99602-26.P03.NET. | J.BCN_N_C.MJU-99602-26.P03.NET. | 1 | FALSE | 1
CLIMATITZACIÓ | FAN-COIL - MJU-99602-26 - CLI-02.03 | J.BCN_N_C.MJU-99602-26.P04.LV01. | J.BCN_N_C.MJU-99602-26.P04.LV01. | 1 | FALSE | 1
CLIMATITZACIÓ | FAN-COIL - MJU-99602-26 - CLI-02.03 | J.BCN_N_C.MJU-99602-26.P04.NET. | J.BCN_N_C.MJU-99602-26.P04.NET. | 1 | FALSE | 1
CLIMATITZACIÓ | FAN-COIL - MJU-99602-26 - CLI-02.03 | J.BCN_N_C.MJU-99602-26.P05.LV01. | J.BCN_N_C.MJU-99602-26.P05.LV01. | 1 | FALSE | 1
CLIMATITZACIÓ | FAN-COIL - MJU-99602-26 - CLI-02.03 | J.BCN_N_C.MJU-99602-26.P05.NET. | J.BCN_N_C.MJU-99602-26.P05.NET. | 1 | FALSE | 1
CLIMATITZACIÓ | CONDUCTES AIRE - MJU-99602-26 - CLI-02.04 | J.BCN_N_C.MJU-99602-26. | J.BCN_N_C.MJU-99602-26. | 1 | FALSE | 1
CLIMATITZACIÓ | REIXES I DIFUSORS D'AIRE - MJU-99602-26 - CLI-02.05 | J.BCN_N_C.MJU-99602-26. | J.BCN_N_C.MJU-99602-26. | 171 | FALSE | 171
CLIMATITZACIÓ | QUALITAT AMBIENTAL EN INTERIORS - MJU-99602-26 - CLI-33 | J.BCN_N_C.MJU-99602-26. | J.BCN_N_C.MJU-99602-26. | 1 | FALSE | 1
CLIMATITZACIÓ | INSTAL·LACIÓ CLIMATITZACIÓ - MJU-99602-26 - CLI-34.01 | J.BCN_N_C.MJU-99602-26. | J.BCN_N_C.MJU-99602-26. | 1 | FALSE | 1
CLIMATITZACIÓ | APARELLS AUTÒNOMS - MJU-99602-3 - CLI-01.04 | J.BCN.MJU-99602-3.P00.DE01. | J.BCN.MJU-99602-3.P00.DE01. | 1 | FALSE | 1
CLIMATITZACIÓ | APARELLS AUTÒNOMS - MJU-99602-3 - CLI-01.04 | J.BCN.MJU-99602-3.P00.PS01. | J.BCN.MJU-99602-3.P00.PS01. | 1 | FALSE | 1
CLIMATITZACIÓ | APARELLS AUTÒNOMS - MJU-99602-3 - CLI-01.04 | J.BCN.MJU-99602-3.P00.PS02. | J.BCN.MJU-99602-3.P00.PS02. | 1 | FALSE | 1
CLIMATITZACIÓ | APARELLS AUTÒNOMS - MJU-99602-3 - CLI-01.04 | J.BCN.MJU-99602-3.P00.SA01. | J.BCN.MJU-99602-3.P00.SA01. | 1 | FALSE | 1
CLIMATITZACIÓ | APARELLS AUTÒNOMS - MJU-99602-3 - CLI-01.04 | J.BCN.MJU-99602-3.P00.SA01. | J.BCN.MJU-99602-3.P00.SA01. | 1 | FALSE | 1
CLIMATITZACIÓ | APARELLS AUTÒNOMS - MJU-99602-3 - CLI-01.04 | J.BCN.MJU-99602-3.P00.SE01. | J.BCN.MJU-99602-3.P00.SE01. | 1 | FALSE | 1
CLIMATITZACIÓ | APARELLS AUTÒNOMS - MJU-99602-3 - CLI-01.04 | J.BCN.MJU-99602-3.P00.SM01. | J.BCN.MJU-99602-3.P00.SM01. | 1 | FALSE | 1
CLIMATITZACIÓ | APARELLS AUTÒNOMS - MJU-99602-3 - CLI-01.04 | J.BCN.MJU-99602-3.P00.SV01. | J.BCN.MJU-99602-3.P00.SV01. | 1 | FALSE | 1
CLIMATITZACIÓ | APARELLS AUTÒNOMS - MJU-99602-3 - CLI-01.04 | J.BCN.MJU-99602-3.P00.SV02. | J.BCN.MJU-99602-3.P00.SV02. | 1 | FALSE | 1
CLIMATITZACIÓ | APARELLS AUTÒNOMS - MJU-99602-3 - CLI-01.04 | J.BCN.MJU-99602-3.P01.LV01. | J.BCN.MJU-99602-3.P01.LV01. | 1 | FALSE | 1
CLIMATITZACIÓ | APARELLS AUTÒNOMS - MJU-99602-3 - CLI-01.04 | J.BCN.MJU-99602-3.P01.LV02. | J.BCN.MJU-99602-3.P01.LV02. | 1 | FALSE | 1
CLIMATITZACIÓ | APARELLS AUTÒNOMS - MJU-99602-3 - CLI-01.04 | J.BCN.MJU-99602-3.P01.VS01. | J.BCN.MJU-99602-3.P01.VS01. | 1 | FALSE | 1
CLIMATITZACIÓ | APARELLS AUTÒNOMS - MJU-99602-3 - CLI-01.04 | J.BCN.MJU-99602-3.P01.VS01. | J.BCN.MJU-99602-3.P01.VS01. | 1 | FALSE | 1
CLIMATITZACIÓ | APARELLS AUTÒNOMS - MJU-99602-3 - CLI-01.04 | J.BCN.MJU-99602-3.P02.LV01. | J.BCN.MJU-99602-3.P02.LV01. | 1 | FALSE | 1
CLIMATITZACIÓ | APARELLS AUTÒNOMS - MJU-99602-3 - CLI-01.04 | J.BCN.MJU-99602-3.P02.LV02. | J.BCN.MJU-99602-3.P02.LV02. | 1 | FALSE | 1
CLIMATITZACIÓ | APARELLS AUTÒNOMS - MJU-99602-3 - CLI-01.04 | J.BCN.MJU-99602-3.P02.LV02. | J.BCN.MJU-99602-3.P02.LV02. | 1 | FALSE | 1
CLIMATITZACIÓ | APARELLS AUTÒNOMS - MJU-99602-3 - CLI-01.04 | J.BCN.MJU-99602-3.P02.VS01. | J.BCN.MJU-99602-3.P02.VS01. | 1 | FALSE | 1
CLIMATITZACIÓ | APARELLS AUTÒNOMS - MJU-99602-3 - CLI-01.04 | J.BCN.MJU-99602-3.P03.LV01. | J.BCN.MJU-99602-3.P03.LV01. | 1 | FALSE | 1
CLIMATITZACIÓ | APARELLS AUTÒNOMS - MJU-99602-3 - CLI-01.04 | J.BCN.MJU-99602-3.P03.LV02. | J.BCN.MJU-99602-3.P03.LV02. | 1 | FALSE | 1
CLIMATITZACIÓ | APARELLS AUTÒNOMS - MJU-99602-3 - CLI-01.04 | J.BCN.MJU-99602-3.P03.VS01. | J.BCN.MJU-99602-3.P03.VS01. | 1 | FALSE | 1
CLIMATITZACIÓ | APARELLS AUTÒNOMS - MJU-99602-3 - CLI-01.04 | J.BCN.MJU-99602-3.P03.VS01. | J.BCN.MJU-99602-3.P03.VS01. | 1 | FALSE | 1
CLIMATITZACIÓ | APARELLS AUTÒNOMS - MJU-99602-3 - CLI-01.04 | J.BCN.MJU-99602-3.P04.LV01. | J.BCN.MJU-99602-3.P04.LV01. | 1 | FALSE | 1
CLIMATITZACIÓ | APARELLS AUTÒNOMS - MJU-99602-3 - CLI-01.04 | J.BCN.MJU-99602-3.P04.LV02. | J.BCN.MJU-99602-3.P04.LV02. | 1 | FALSE | 1
CLIMATITZACIÓ | APARELLS AUTÒNOMS - MJU-99602-3 - CLI-01.04 | J.BCN.MJU-99602-3.P04.VS01. | J.BCN.MJU-99602-3.P04.VS01. | 1 | FALSE | 1
CLIMATITZACIÓ | APARELLS AUTÒNOMS - MJU-99602-3 - CLI-01.04 | J.BCN.MJU-99602-3.P04.VS01. | J.BCN.MJU-99602-3.P04.VS01. | 1 | FALSE | 1
CLIMATITZACIÓ | APARELLS AUTÒNOMS - MJU-99602-3 - CLI-01.04 | J.BCN.MJU-99602-3.P05.LV01. | J.BCN.MJU-99602-3.P05.LV01. | 1 | FALSE | 1
CLIMATITZACIÓ | APARELLS AUTÒNOMS - MJU-99602-3 - CLI-01.04 | J.BCN.MJU-99602-3.P05.LV02. | J.BCN.MJU-99602-3.P05.LV02. | 1 | FALSE | 1
CLIMATITZACIÓ | APARELLS AUTÒNOMS - MJU-99602-3 - CLI-01.04 | J.BCN.MJU-99602-3.P05.VS01. | J.BCN.MJU-99602-3.P05.VS01. | 1 | FALSE | 1
CLIMATITZACIÓ | APARELLS AUTÒNOMS - MJU-99602-3 - CLI-01.04 | J.BCN.MJU-99602-3.P05.VS01. | J.BCN.MJU-99602-3.P05.VS01. | 1 | FALSE | 1
CLIMATITZACIÓ | APARELLS AUTÒNOMS - MJU-99602-3 - CLI-01.04 | J.BCN.MJU-99602-3.PC.ST01. | J.BCN.MJU-99602-3.PC.ST01. | 1 | FALSE | 1
CLIMATITZACIÓ | APARELLS AUTÒNOMS - MJU-99602-3 - CLI-01.04 | J.BCN.MJU-99602-3.PC.ST01. | J.BCN.MJU-99602-3.PC.ST01. | 1 | FALSE | 1
CLIMATITZACIÓ | APARELLS AUTÒNOMS - MJU-99602-3 - CLI-01.04 | J.BCN.MJU-99602-3.PC.ST01. | J.BCN.MJU-99602-3.PC.ST01. | 1 | FALSE | 1
CLIMATITZACIÓ | APARELLS AUTÒNOMS - MJU-99602-3 - CLI-01.04 | J.BCN.MJU-99602-3.PC.ST01. | J.BCN.MJU-99602-3.PC.ST01. | 1 | FALSE | 1
CLIMATITZACIÓ | APARELLS AUTÒNOMS - MJU-99602-3 - CLI-01.04 | J.BCN.MJU-99602-3.PC.ST01. | J.BCN.MJU-99602-3.PC.ST01. | 1 | FALSE | 1
CLIMATITZACIÓ | APARELLS AUTÒNOMS - MJU-99602-3 - CLI-01.04 | J.BCN.MJU-99602-3.PC.ST01. | J.BCN.MJU-99602-3.PC.ST01. | 1 | FALSE | 1
CLIMATITZACIÓ | APARELLS AUTÒNOMS - MJU-99602-3 - CLI-01.04 | J.BCN.MJU-99602-3.PC.ST01. | J.BCN.MJU-99602-3.PC.ST01. | 1 | FALSE | 1
CLIMATITZACIÓ | APARELLS AUTÒNOMS - MJU-99602-3 - CLI-01.04 | J.BCN.MJU-99602-3.PC.ST01. | J.BCN.MJU-99602-3.PC.ST01. | 1 | FALSE | 1
CLIMATITZACIÓ | APARELLS AUTÒNOMS - MJU-99602-3 - CLI-01.04 | J.BCN.MJU-99602-3.PC.ST01. | J.BCN.MJU-99602-3.PC.ST01. | 1 | FALSE | 1
CLIMATITZACIÓ | APARELLS AUTÒNOMS - MJU-99602-3 - CLI-01.04 | J.BCN.MJU-99602-3.PC.ST01. | J.BCN.MJU-99602-3.PC.ST01. | 1 | FALSE | 1
CLIMATITZACIÓ | APARELLS AUTÒNOMS - MJU-99602-3 - CLI-01.04 | J.BCN.MJU-99602-3.PC.ST01. | J.BCN.MJU-99602-3.PC.ST01. | 1 | FALSE | 1
CLIMATITZACIÓ | APARELLS AUTÒNOMS - MJU-99602-3 - CLI-01.04 | J.BCN.MJU-99602-3.PC.ST02. | J.BCN.MJU-99602-3.PC.ST02. | 1 | FALSE | 1
CLIMATITZACIÓ | APARELLS AUTÒNOMS - MJU-99602-3 - CLI-01.04 | J.BCN.MJU-99602-3.PC.ST02. | J.BCN.MJU-99602-3.PC.ST02. | 1 | FALSE | 1
CLIMATITZACIÓ | APARELLS AUTÒNOMS - MJU-99602-3 - CLI-01.04 | J.BCN.MJU-99602-3.PC.ST02. | J.BCN.MJU-99602-3.PC.ST02. | 1 | FALSE | 1
CLIMATITZACIÓ | APARELLS AUTÒNOMS - MJU-99602-3 - CLI-01.04 | J.BCN.MJU-99602-3.PC.ST02. | J.BCN.MJU-99602-3.PC.ST02. | 1 | FALSE | 1
CLIMATITZACIÓ | APARELLS AUTÒNOMS - MJU-99602-3 - CLI-01.04 | J.BCN.MJU-99602-3.PC.ST02. | J.BCN.MJU-99602-3.PC.ST02. | 1 | FALSE | 1
CLIMATITZACIÓ | APARELLS AUTÒNOMS - MJU-99602-3 - CLI-01.04 | J.BCN.MJU-99602-3.PC.ST02. | J.BCN.MJU-99602-3.PC.ST02. | 1 | FALSE | 1
CLIMATITZACIÓ | APARELLS AUTÒNOMS - MJU-99602-3 - CLI-01.04 | J.BCN.MJU-99602-3.PC.ST02. | J.BCN.MJU-99602-3.PC.ST02. | 1 | FALSE | 1
CLIMATITZACIÓ | APARELLS AUTÒNOMS - MJU-99602-3 - CLI-01.04 | J.BCN.MJU-99602-3.PC.ST02. | J.BCN.MJU-99602-3.PC.ST02. | 1 | FALSE | 1
CLIMATITZACIÓ | APARELLS AUTÒNOMS - MJU-99602-3 - CLI-01.04 | J.BCN.MJU-99602-3.PC.ST02. | J.BCN.MJU-99602-3.PC.ST02. | 1 | FALSE | 1
CLIMATITZACIÓ | APARELLS AUTÒNOMS - MJU-99602-3 - CLI-01.04 | J.BCN.MJU-99602-3.PC01.ST01. | J.BCN.MJU-99602-3.PC01.ST01. | 1 | FALSE | 1
CLIMATITZACIÓ | APARELLS AUTÒNOMS - MJU-99602-3 - CLI-01.04 | J.BCN.MJU-99602-3.PC01.ST01. | J.BCN.MJU-99602-3.PC01.ST01. | 1 | FALSE | 1
CLIMATITZACIÓ | APARELLS AUTÒNOMS - MJU-99602-3 - CLI-01.04 | J.BCN.MJU-99602-3.PC01.ST01. | J.BCN.MJU-99602-3.PC01.ST01. | 1 | FALSE | 1
CLIMATITZACIÓ | APARELLS AUTÒNOMS - MJU-99602-3 - CLI-01.04 | J.BCN.MJU-99602-3.PC01.ST01. | J.BCN.MJU-99602-3.PC01.ST01. | 1 | FALSE | 1
CLIMATITZACIÓ | APARELLS AUTÒNOMS - MJU-99602-3 - CLI-01.04 | J.BCN.MJU-99602-3.PC01.ST01. | J.BCN.MJU-99602-3.PC01.ST01. | 1 | FALSE | 1
CLIMATITZACIÓ | APARELLS AUTÒNOMS - MJU-99602-3 - CLI-01.04 | J.BCN.MJU-99602-3.PC01.ST01. | J.BCN.MJU-99602-3.PC01.ST01. | 1 | FALSE | 1
CLIMATITZACIÓ | APARELLS AUTÒNOMS - MJU-99602-3 - CLI-01.04 | J.BCN.MJU-99602-3.PC01.ST02. | J.BCN.MJU-99602-3.PC01.ST02. | 1 | FALSE | 1
CLIMATITZACIÓ | APARELLS AUTÒNOMS - MJU-99602-3 - CLI-01.04 | J.BCN.MJU-99602-3.PC01.ST02. | J.BCN.MJU-99602-3.PC01.ST02. | 1 | FALSE | 1
CLIMATITZACIÓ | APARELLS AUTÒNOMS - MJU-99602-3 - CLI-01.04 | J.BCN.MJU-99602-3.PC01.ST02. | J.BCN.MJU-99602-3.PC01.ST02. | 1 | FALSE | 1
CLIMATITZACIÓ | APARELLS AUTÒNOMS - MJU-99602-3 - CLI-01.04 | J.BCN.MJU-99602-3.PC01.ST02. | J.BCN.MJU-99602-3.PC01.ST02. | 1 | FALSE | 1
CLIMATITZACIÓ | APARELLS AUTÒNOMS - MJU-99602-3 - CLI-01.04 | J.BCN.MJU-99602-3.PC01.ST02. | J.BCN.MJU-99602-3.PC01.ST02. | 1 | FALSE | 1
CLIMATITZACIÓ | APARELLS AUTÒNOMS - MJU-99602-3 - CLI-01.04 | J.BCN.MJU-99602-3.PC01.ST02. | J.BCN.MJU-99602-3.PC01.ST02. | 1 | FALSE | 1
CLIMATITZACIÓ | APARELLS AUTÒNOMS - MJU-99602-3 - CLI-01.04 | J.BCN.MJU-99602-3.PC01.ST02. | J.BCN.MJU-99602-3.PC01.ST02. | 1 | FALSE | 1
CLIMATITZACIÓ | APARELLS AUTÒNOMS - MJU-99602-3 - CLI-01.04 | J.BCN.MJU-99602-3.PC01.ST02. | J.BCN.MJU-99602-3.PC01.ST02. | 1 | FALSE | 1
CLIMATITZACIÓ | APARELLS AUTÒNOMS - MJU-99602-3 - CLI-01.04 | J.BCN.MJU-99602-3.PS01.ST01. | J.BCN.MJU-99602-3.PS01.ST01. | 1 | FALSE | 1
CLIMATITZACIÓ | APARELLS AUTÒNOMS - MJU-99602-3 - CLI-01.04 | J.BCN.MJU-99602-3.PSS.AR01. | J.BCN.MJU-99602-3.PSS.AR01. | 1 | FALSE | 1
CLIMATITZACIÓ | APARELLS AUTÒNOMS - MJU-99602-3 - CLI-01.04 | J.BCN.MJU-99602-3.PSS.AR01. | J.BCN.MJU-99602-3.PSS.AR01. | 1 | FALSE | 1
CLIMATITZACIÓ | APARELLS AUTÒNOMS - MJU-99602-3 - CLI-01.04 | J.BCN.MJU-99602-3.PSS.AR02. | J.BCN.MJU-99602-3.PSS.AR02. | 1 | FALSE | 1
CLIMATITZACIÓ | APARELLS AUTÒNOMS - MJU-99602-3 - CLI-01.04 | J.BCN.MJU-99602-3.PSS.AR02. | J.BCN.MJU-99602-3.PSS.AR02. | 1 | FALSE | 1
CLIMATITZACIÓ | APARELLS AUTÒNOMS - MJU-99602-3 - CLI-01.04 | J.BCN.MJU-99602-3.PSS.AR03. | J.BCN.MJU-99602-3.PSS.AR03. | 1 | FALSE | 1
CLIMATITZACIÓ | APARELLS AUTÒNOMS - MJU-99602-3 - CLI-01.04 | J.BCN.MJU-99602-3.PSS.AR03. | J.BCN.MJU-99602-3.PSS.AR03. | 1 | FALSE | 1
CLIMATITZACIÓ | APARELLS AUTÒNOMS - MJU-99602-3 - CLI-01.04 | J.BCN.MJU-99602-3.PSS.AR04. | J.BCN.MJU-99602-3.PSS.AR04. | 1 | FALSE | 1
CLIMATITZACIÓ | CONDUCTES AIRE - MJU-99602-3 - CLI-02.04 | J.BCN.MJU-99602-3. | J.BCN.MJU-99602-3. | 1 | FALSE | 1
CLIMATITZACIÓ | REIXES I DIFUSORS D'AIRE - MJU-99602-3 - CLI-02.05 | J.BCN.MJU-99602-3. | J.BCN.MJU-99602-3. | 1 | FALSE | 1
CLIMATITZACIÓ | QUALITAT AMBIENTAL EN INTERIORS - MJU-99602-3 - CLI-33 | J.BCN.MJU-99602-3. | J.BCN.MJU-99602-3. | 1 | FALSE | 1
CLIMATITZACIÓ | APARELLS AUTÒNOMS - MJU-99602-30 - CLI-01.04 | J.BCN_S.MJU-99602-30. | J.BCN_S.MJU-99602-30. | 1 | FALSE | 1
CLIMATITZACIÓ | APARELLS AUTÒNOMS - MJU-99602-30 - CLI-01.04 | J.BCN_S.MJU-99602-30. | J.BCN_S.MJU-99602-30. | 1 | FALSE | 1
CLIMATITZACIÓ | APARELLS AUTÒNOMS - MJU-99602-30 - CLI-01.04 | J.BCN_S.MJU-99602-30. | J.BCN_S.MJU-99602-30. | 1 | FALSE | 1
CLIMATITZACIÓ | APARELLS AUTÒNOMS - MJU-99602-30 - CLI-01.04 | J.BCN_S.MJU-99602-30. | J.BCN_S.MJU-99602-30. | 1 | FALSE | 1
CLIMATITZACIÓ | APARELLS AUTÒNOMS - MJU-99602-30 - CLI-01.04 | J.BCN_S.MJU-99602-30. | J.BCN_S.MJU-99602-30. | 1 | FALSE | 1
CLIMATITZACIÓ | APARELLS AUTÒNOMS - MJU-99602-30 - CLI-01.04 | J.BCN_S.MJU-99602-30. | J.BCN_S.MJU-99602-30. | 1 | FALSE | 1
CLIMATITZACIÓ | APARELLS AUTÒNOMS - MJU-99602-30 - CLI-01.04 | J.BCN_S.MJU-99602-30. | J.BCN_S.MJU-99602-30. | 1 | FALSE | 1
CLIMATITZACIÓ | APARELLS AUTÒNOMS - MJU-99602-30 - CLI-01.04 | J.BCN_S.MJU-99602-30. | J.BCN_S.MJU-99602-30. | 1 | FALSE | 1
CLIMATITZACIÓ | APARELLS AUTÒNOMS - MJU-99602-30 - CLI-01.04 | J.BCN_S.MJU-99602-30.P01.AC01. | J.BCN_S.MJU-99602-30.P01.AC01. | 1 | FALSE | 1
CLIMATITZACIÓ | APARELLS AUTÒNOMS - MJU-99602-30 - CLI-01.04 | J.BCN_S.MJU-99602-30.P01.AC01. | J.BCN_S.MJU-99602-30.P01.AC01. | 1 | FALSE | 1
CLIMATITZACIÓ | APARELLS AUTÒNOMS - MJU-99602-30 - CLI-01.04 | J.BCN_S.MJU-99602-30.P01.AC02. | J.BCN_S.MJU-99602-30.P01.AC02. | 1 | FALSE | 1
CLIMATITZACIÓ | APARELLS AUTÒNOMS - MJU-99602-30 - CLI-01.04 | J.BCN_S.MJU-99602-30.P02. | J.BCN_S.MJU-99602-30.P02. | 1 | FALSE | 1
CLIMATITZACIÓ | APARELLS AUTÒNOMS - MJU-99602-30 - CLI-01.04 | J.BCN_S.MJU-99602-30.P02.AC01. | J.BCN_S.MJU-99602-30.P02.AC01. | 1 | FALSE | 1
CLIMATITZACIÓ | APARELLS AUTÒNOMS - MJU-99602-30 - CLI-01.04 | J.BCN_S.MJU-99602-30.P03. | J.BCN_S.MJU-99602-30.P03. | 1 | FALSE | 1
CLIMATITZACIÓ | APARELLS AUTÒNOMS - MJU-99602-30 - CLI-01.04 | J.BCN_S.MJU-99602-30.P03.ACL. | J.BCN_S.MJU-99602-30.P03.ACL. | 1 | FALSE | 1
CLIMATITZACIÓ | APARELLS AUTÒNOMS - MJU-99602-30 - CLI-01.04 | J.BCN_S.MJU-99602-30.P03.SAI. | J.BCN_S.MJU-99602-30.P03.SAI. | 1 | FALSE | 1
CLIMATITZACIÓ | CONDUCTES AIRE - MJU-99602-30 - CLI-02.04 | J.BCN_S.MJU-99602-30. | J.BCN_S.MJU-99602-30. | 1 | FALSE | 1
CLIMATITZACIÓ | REIXES I DIFUSORS D'AIRE - MJU-99602-30 - CLI-02.05 | J.BCN_S.MJU-99602-30. | J.BCN_S.MJU-99602-30. | 99 | FALSE | 99
CLIMATITZACIÓ | QUALITAT AMBIENTAL EN INTERIORS - MJU-99602-30 - CLI-33 | J.BCN_S.MJU-99602-30. | J.BCN_S.MJU-99602-30. | 1 | FALSE | 1
CLIMATITZACIÓ | INSTAL·LACIÓ CLIMATITZACIÓ - MJU-99602-30 - CLI-34.01 | J.BCN_S.MJU-99602-30. | J.BCN_S.MJU-99602-30. | 1 | FALSE | 1
CLIMATITZACIÓ | APARELLS AUTÒNOMS - MJU-99602-36 - CLI-01.04 | J.BCN_S.MJU-99602-36. | J.BCN_S.MJU-99602-36. | 1 | FALSE | 1
CLIMATITZACIÓ | APARELLS AUTÒNOMS - MJU-99602-36 - CLI-01.04 | J.BCN_S.MJU-99602-36. | J.BCN_S.MJU-99602-36. | 1 | FALSE | 1
CLIMATITZACIÓ | APARELLS AUTÒNOMS - MJU-99602-36 - CLI-01.04 | J.BCN_S.MJU-99602-36. | J.BCN_S.MJU-99602-36. | 1 | FALSE | 1
CLIMATITZACIÓ | APARELLS AUTÒNOMS - MJU-99602-36 - CLI-01.04 | J.BCN_S.MJU-99602-36. | J.BCN_S.MJU-99602-36. | 1 | FALSE | 1
CLIMATITZACIÓ | APARELLS AUTÒNOMS - MJU-99602-36 - CLI-01.04 | J.BCN_S.MJU-99602-36. | J.BCN_S.MJU-99602-36. | 1 | FALSE | 1
CLIMATITZACIÓ | APARELLS AUTÒNOMS - MJU-99602-36 - CLI-01.04 | J.BCN_S.MJU-99602-36. | J.BCN_S.MJU-99602-36. | 1 | FALSE | 1
CLIMATITZACIÓ | APARELLS AUTÒNOMS - MJU-99602-36 - CLI-01.04 | J.BCN_S.MJU-99602-36. | J.BCN_S.MJU-99602-36. | 1 | FALSE | 1
CLIMATITZACIÓ | APARELLS AUTÒNOMS - MJU-99602-36 - CLI-01.04 | J.BCN_S.MJU-99602-36.P00.DEG. | J.BCN_S.MJU-99602-36.P00.DEG. | 1 | FALSE | 1
CLIMATITZACIÓ | APARELLS AUTÒNOMS - MJU-99602-36 - CLI-01.04 | J.BCN_S.MJU-99602-36.P00.DEJ. | J.BCN_S.MJU-99602-36.P00.DEJ. | 1 | FALSE | 1
CLIMATITZACIÓ | APARELLS AUTÒNOMS - MJU-99602-36 - CLI-01.04 | J.BCN_S.MJU-99602-36.P00.DEL. | J.BCN_S.MJU-99602-36.P00.DEL. | 1 | FALSE | 1
CLIMATITZACIÓ | APARELLS AUTÒNOMS - MJU-99602-36 - CLI-01.04 | J.BCN_S.MJU-99602-36.P00.OJC. | J.BCN_S.MJU-99602-36.P00.OJC. | 1 | FALSE | 1
CLIMATITZACIÓ | APARELLS AUTÒNOMS - MJU-99602-36 - CLI-01.04 | J.BCN_S.MJU-99602-36.P00.OJP. | J.BCN_S.MJU-99602-36.P00.OJP. | 1 | FALSE | 1
CLIMATITZACIÓ | APARELLS AUTÒNOMS - MJU-99602-36 - CLI-01.04 | J.BCN_S.MJU-99602-36.P00.RCI. | J.BCN_S.MJU-99602-36.P00.RCI. | 1 | FALSE | 1
CLIMATITZACIÓ | APARELLS AUTÒNOMS - MJU-99602-36 - CLI-01.04 | J.BCN_S.MJU-99602-36.P00.SEG. | J.BCN_S.MJU-99602-36.P00.SEG. | 1 | FALSE | 1
CLIMATITZACIÓ | QUALITAT AMBIENTAL EN INTERIORS - MJU-99602-36 - CLI-33 | J.BCN_S.MJU-99602-36. | J.BCN_S.MJU-99602-36. | 1 | FALSE | 1
CLIMATITZACIÓ | INSTAL·LACIÓ CLIMATITZACIÓ - MJU-99602-36 - CLI-34.01 | J.BCN_S.MJU-99602-36. | J.BCN_S.MJU-99602-36. | 1 | FALSE | 1
CLIMATITZACIÓ | APARELLS AUTÒNOMS - MJU-99602-37 - CLI-01.04 | J.BCN_S.MJU-99602-37. | J.BCN_S.MJU-99602-37. | 1 | FALSE | 1
CLIMATITZACIÓ | APARELLS AUTÒNOMS - MJU-99602-37 - CLI-01.04 | J.BCN_S.MJU-99602-37. | J.BCN_S.MJU-99602-37. | 1 | FALSE | 1
CLIMATITZACIÓ | APARELLS AUTÒNOMS - MJU-99602-37 - CLI-01.04 | J.BCN_S.MJU-99602-37. | J.BCN_S.MJU-99602-37. | 1 | FALSE | 1
CLIMATITZACIÓ | APARELLS AUTÒNOMS - MJU-99602-37 - CLI-01.04 | J.BCN_S.MJU-99602-37. | J.BCN_S.MJU-99602-37. | 1 | FALSE | 1
CLIMATITZACIÓ | APARELLS AUTÒNOMS - MJU-99602-37 - CLI-01.04 | J.BCN_S.MJU-99602-37. | J.BCN_S.MJU-99602-37. | 1 | FALSE | 1
CLIMATITZACIÓ | APARELLS AUTÒNOMS - MJU-99602-37 - CLI-01.04 | J.BCN_S.MJU-99602-37. | J.BCN_S.MJU-99602-37. | 1 | FALSE | 1
CLIMATITZACIÓ | APARELLS AUTÒNOMS - MJU-99602-37 - CLI-01.04 | J.BCN_S.MJU-99602-37. | J.BCN_S.MJU-99602-37. | 1 | FALSE | 1
CLIMATITZACIÓ | APARELLS AUTÒNOMS - MJU-99602-37 - CLI-01.04 | J.BCN_S.MJU-99602-37. | J.BCN_S.MJU-99602-37. | 1 | FALSE | 1
CLIMATITZACIÓ | APARELLS AUTÒNOMS - MJU-99602-37 - CLI-01.04 | J.BCN_S.MJU-99602-37.DEJ02. | J.BCN_S.MJU-99602-37.DEJ02. | 1 | FALSE | 1
CLIMATITZACIÓ | APARELLS AUTÒNOMS - MJU-99602-37 - CLI-01.04 | J.BCN_S.MJU-99602-37.DEJ03. | J.BCN_S.MJU-99602-37.DEJ03. | 1 | FALSE | 1
CLIMATITZACIÓ | APARELLS AUTÒNOMS - MJU-99602-37 - CLI-01.04 | J.BCN_S.MJU-99602-37.DEL02. | J.BCN_S.MJU-99602-37.DEL02. | 1 | FALSE | 1
CLIMATITZACIÓ | APARELLS AUTÒNOMS - MJU-99602-37 - CLI-01.04 | J.BCN_S.MJU-99602-37.DEL03. | J.BCN_S.MJU-99602-37.DEL03. | 1 | FALSE | 1
CLIMATITZACIÓ | APARELLS AUTÒNOMS - MJU-99602-37 - CLI-01.04 | J.BCN_S.MJU-99602-37.LV01. | J.BCN_S.MJU-99602-37.LV01. | 1 | FALSE | 1
CLIMATITZACIÓ | APARELLS AUTÒNOMS - MJU-99602-37 - CLI-01.04 | J.BCN_S.MJU-99602-37.NET. | J.BCN_S.MJU-99602-37.NET. | 1 | FALSE | 1
CLIMATITZACIÓ | APARELLS AUTÒNOMS - MJU-99602-37 - CLI-01.04 | J.BCN_S.MJU-99602-37.OJJ02. | J.BCN_S.MJU-99602-37.OJJ02. | 1 | FALSE | 1
CLIMATITZACIÓ | APARELLS AUTÒNOMS - MJU-99602-37 - CLI-01.04 | J.BCN_S.MJU-99602-37.OJJ02. | J.BCN_S.MJU-99602-37.OJJ02. | 1 | FALSE | 1
CLIMATITZACIÓ | APARELLS AUTÒNOMS - MJU-99602-37 - CLI-01.04 | J.BCN_S.MJU-99602-37.OJJ02. | J.BCN_S.MJU-99602-37.OJJ02. | 1 | FALSE | 1
CLIMATITZACIÓ | APARELLS AUTÒNOMS - MJU-99602-37 - CLI-01.04 | J.BCN_S.MJU-99602-37.RC. | J.BCN_S.MJU-99602-37.RC. | 1 | FALSE | 1
CLIMATITZACIÓ | CONDUCTES AIRE - MJU-99602-37 - CLI-02.04 | J.BCN_S.MJU-99602-37. | J.BCN_S.MJU-99602-37. | 1 | FALSE | 1
CLIMATITZACIÓ | REIXES I DIFUSORS D'AIRE - MJU-99602-37 - CLI-02.05 | J.BCN_S.MJU-99602-37. | J.BCN_S.MJU-99602-37. | 1 | FALSE | 1
CLIMATITZACIÓ | QUALITAT AMBIENTAL EN INTERIORS - MJU-99602-37 - CLI-33 | J.BCN_S.MJU-99602-37. | J.BCN_S.MJU-99602-37. | 1 | FALSE | 1
CLIMATITZACIÓ | INSTAL·LACIÓ CLIMATITZACIÓ - MJU-99602-37 - CLI-34.01 | J.BCN_S.MJU-99602-37. | J.BCN_S.MJU-99602-37. | 1 | FALSE | 1
CLIMATITZACIÓ | APARELLS AUTÒNOMS - MJU-99602-38 - CLI-01.04 | J.BCN_S.MJU-99602-38. | J.BCN_S.MJU-99602-38. | 1 | FALSE | 1
CLIMATITZACIÓ | APARELLS AUTÒNOMS - MJU-99602-38 - CLI-01.04 | J.BCN_S.MJU-99602-38. | J.BCN_S.MJU-99602-38. | 1 | FALSE | 1
CLIMATITZACIÓ | APARELLS AUTÒNOMS - MJU-99602-38 - CLI-01.04 | J.BCN_S.MJU-99602-38. | J.BCN_S.MJU-99602-38. | 1 | FALSE | 1
CLIMATITZACIÓ | APARELLS AUTÒNOMS - MJU-99602-38 - CLI-01.04 | J.BCN_S.MJU-99602-38. | J.BCN_S.MJU-99602-38. | 1 | FALSE | 1
CLIMATITZACIÓ | APARELLS AUTÒNOMS - MJU-99602-38 - CLI-01.04 | J.BCN_S.MJU-99602-38. | J.BCN_S.MJU-99602-38. | 1 | FALSE | 1
CLIMATITZACIÓ | APARELLS AUTÒNOMS - MJU-99602-38 - CLI-01.04 | J.BCN_S.MJU-99602-38. | J.BCN_S.MJU-99602-38. | 1 | FALSE | 1
CLIMATITZACIÓ | APARELLS AUTÒNOMS - MJU-99602-38 - CLI-01.04 | J.BCN_S.MJU-99602-38. | J.BCN_S.MJU-99602-38. | 1 | FALSE | 1
CLIMATITZACIÓ | APARELLS AUTÒNOMS - MJU-99602-38 - CLI-01.04 | J.BCN_S.MJU-99602-38. | J.BCN_S.MJU-99602-38. | 1 | FALSE | 1
CLIMATITZACIÓ | APARELLS AUTÒNOMS - MJU-99602-38 - CLI-01.04 | J.BCN_S.MJU-99602-38.P00.DEJ. | J.BCN_S.MJU-99602-38.P00.DEJ. | 1 | FALSE | 1
CLIMATITZACIÓ | APARELLS AUTÒNOMS - MJU-99602-38 - CLI-01.04 | J.BCN_S.MJU-99602-38.P00.DEL. | J.BCN_S.MJU-99602-38.P00.DEL. | 1 | FALSE | 1
CLIMATITZACIÓ | APARELLS AUTÒNOMS - MJU-99602-38 - CLI-01.04 | J.BCN_S.MJU-99602-38.P00.IT. | J.BCN_S.MJU-99602-38.P00.IT. | 1 | FALSE | 1
CLIMATITZACIÓ | APARELLS AUTÒNOMS - MJU-99602-38 - CLI-01.04 | J.BCN_S.MJU-99602-38.P00.OFJ. | J.BCN_S.MJU-99602-38.P00.OFJ. | 1 | FALSE | 1
CLIMATITZACIÓ | APARELLS AUTÒNOMS - MJU-99602-38 - CLI-01.04 | J.BCN_S.MJU-99602-38.P00.OFJ. | J.BCN_S.MJU-99602-38.P00.OFJ. | 1 | FALSE | 1
CLIMATITZACIÓ | APARELLS AUTÒNOMS - MJU-99602-38 - CLI-01.04 | J.BCN_S.MJU-99602-38.P00.PRC. | J.BCN_S.MJU-99602-38.P00.PRC. | 1 | FALSE | 1
CLIMATITZACIÓ | APARELLS AUTÒNOMS - MJU-99602-38 - CLI-01.04 | J.BCN_S.MJU-99602-38.P00.SV. | J.BCN_S.MJU-99602-38.P00.SV. | 1 | FALSE | 1
CLIMATITZACIÓ | APARELLS AUTÒNOMS - MJU-99602-38 - CLI-01.04 | J.BCN_S.MJU-99602-38.P00.SV. | J.BCN_S.MJU-99602-38.P00.SV. | 1 | FALSE | 1
CLIMATITZACIÓ | QUALITAT AMBIENTAL EN INTERIORS - MJU-99602-38 - CLI-33 | J.BCN_S.MJU-99602-38. | J.BCN_S.MJU-99602-38. | 1 | FALSE | 1
CLIMATITZACIÓ | INSTAL·LACIÓ CLIMATITZACIÓ - MJU-99602-38 - CLI-34.01 | J.BCN_S.MJU-99602-38. | J.BCN_S.MJU-99602-38. | 1 | FALSE | 1
CLIMATITZACIÓ | APARELLS AUTÒNOMS - MJU-99602-40 - CLI-01.04 | J.BCN_S.MJU-99602-40.DEJ. | J.BCN_S.MJU-99602-40.DEJ. | 1 | FALSE | 1
CLIMATITZACIÓ | APARELLS AUTÒNOMS - MJU-99602-40 - CLI-01.04 | J.BCN_S.MJU-99602-40.DEJ. | J.BCN_S.MJU-99602-40.DEJ. | 1 | FALSE | 1
CLIMATITZACIÓ | APARELLS AUTÒNOMS - MJU-99602-40 - CLI-01.04 | J.BCN_S.MJU-99602-40.DEL. | J.BCN_S.MJU-99602-40.DEL. | 1 | FALSE | 1
CLIMATITZACIÓ | APARELLS AUTÒNOMS - MJU-99602-40 - CLI-01.04 | J.BCN_S.MJU-99602-40.DEL. | J.BCN_S.MJU-99602-40.DEL. | 1 | FALSE | 1
CLIMATITZACIÓ | APARELLS AUTÒNOMS - MJU-99602-40 - CLI-01.04 | J.BCN_S.MJU-99602-40.INF. | J.BCN_S.MJU-99602-40.INF. | 1 | FALSE | 1
CLIMATITZACIÓ | APARELLS AUTÒNOMS - MJU-99602-40 - CLI-01.04 | J.BCN_S.MJU-99602-40.INF. | J.BCN_S.MJU-99602-40.INF. | 1 | FALSE | 1
CLIMATITZACIÓ | APARELLS AUTÒNOMS - MJU-99602-40 - CLI-01.04 | J.BCN_S.MJU-99602-40.OFJ. | J.BCN_S.MJU-99602-40.OFJ. | 1 | FALSE | 1
CLIMATITZACIÓ | APARELLS AUTÒNOMS - MJU-99602-40 - CLI-01.04 | J.BCN_S.MJU-99602-40.OFJ. | J.BCN_S.MJU-99602-40.OFJ. | 1 | FALSE | 1
CLIMATITZACIÓ | APARELLS AUTÒNOMS - MJU-99602-40 - CLI-01.04 | J.BCN_S.MJU-99602-40.OFJ. | J.BCN_S.MJU-99602-40.OFJ. | 1 | FALSE | 1
CLIMATITZACIÓ | APARELLS AUTÒNOMS - MJU-99602-40 - CLI-01.04 | J.BCN_S.MJU-99602-40.OFJ. | J.BCN_S.MJU-99602-40.OFJ. | 1 | FALSE | 1
CLIMATITZACIÓ | APARELLS AUTÒNOMS - MJU-99602-40 - CLI-01.04 | J.BCN_S.MJU-99602-40.SEG. | J.BCN_S.MJU-99602-40.SEG. | 1 | FALSE | 1
CLIMATITZACIÓ | APARELLS AUTÒNOMS - MJU-99602-40 - CLI-01.04 | J.BCN_S.MJU-99602-40.SEG. | J.BCN_S.MJU-99602-40.SEG. | 1 | FALSE | 1
CLIMATITZACIÓ | APARELLS AUTÒNOMS - MJU-99602-40 - CLI-01.04 | J.BCN_S.MJU-99602-40.SEG. | J.BCN_S.MJU-99602-40.SEG. | 1 | FALSE | 1
CLIMATITZACIÓ | APARELLS AUTÒNOMS - MJU-99602-40 - CLI-01.04 | J.BCN_S.MJU-99602-40.SEG. | J.BCN_S.MJU-99602-40.SEG. | 1 | FALSE | 1
CLIMATITZACIÓ | APARELLS AUTÒNOMS - MJU-99602-40 - CLI-01.04 | J.BCN_S.MJU-99602-40.SV. | J.BCN_S.MJU-99602-40.SV. | 1 | FALSE | 1
CLIMATITZACIÓ | APARELLS AUTÒNOMS - MJU-99602-40 - CLI-01.04 | J.BCN_S.MJU-99602-40.SV. | J.BCN_S.MJU-99602-40.SV. | 1 | FALSE | 1
CLIMATITZACIÓ | QUALITAT AMBIENTAL EN INTERIORS - MJU-99602-40 - CLI-33 | J.BCN_S.MJU-99602-40. | J.BCN_S.MJU-99602-40. | 1 | FALSE | 1
CLIMATITZACIÓ | INSTAL·LACIÓ CLIMATITZACIÓ - MJU-99602-40 - CLI-34.01 | J.BCN_S.MJU-99602-40. | J.BCN_S.MJU-99602-40. | 1 | FALSE | 1
CLIMATITZACIÓ | APARELLS AUTÒNOMS - MJU-99602-41 - CLI-01.04 | J.BCN_S.MJU-99602-41. | J.BCN_S.MJU-99602-41. | 1 | FALSE | 1
CLIMATITZACIÓ | APARELLS AUTÒNOMS - MJU-99602-41 - CLI-01.04 | J.BCN_S.MJU-99602-41.INF. | J.BCN_S.MJU-99602-41.INF. | 1 | FALSE | 1
CLIMATITZACIÓ | SISTEMA VRV - MJU-99602-41 - CLI-01.08 | J.BCN_S.MJU-99602-41. | J.BCN_S.MJU-99602-41. | 1 | FALSE | 1
CLIMATITZACIÓ | CONDUCTES AIRE - MJU-99602-41 - CLI-02.04 | J.BCN_S.MJU-99602-41. | J.BCN_S.MJU-99602-41. | 1 | FALSE | 1
CLIMATITZACIÓ | REIXES I DIFUSORS D'AIRE - MJU-99602-41 - CLI-02.05 | J.BCN_S.MJU-99602-41. | J.BCN_S.MJU-99602-41. | 79 | FALSE | 79
CLIMATITZACIÓ | QUALITAT AMBIENTAL EN INTERIORS - MJU-99602-41 - CLI-33 | J.BCN_S.MJU-99602-41. | J.BCN_S.MJU-99602-41. | 1 | FALSE | 1
CLIMATITZACIÓ | INSTAL·LACIÓ CLIMATITZACIÓ - MJU-99602-41 - CLI-34.01 | J.BCN_S.MJU-99602-41. | J.BCN_S.MJU-99602-41. | 1 | FALSE | 1
CLIMATITZACIÓ | APARELLS AUTÒNOMS - MJU-99602-42 - CLI-01.04 | J.BCN_S.MJU-99602-42.PB. | J.BCN_S.MJU-99602-42.PB. | 1 | FALSE | 1
CLIMATITZACIÓ | APARELLS AUTÒNOMS - MJU-99602-42 - CLI-01.04 | J.BCN_S.MJU-99602-42.PB. | J.BCN_S.MJU-99602-42.PB. | 1 | FALSE | 1
CLIMATITZACIÓ | APARELLS AUTÒNOMS - MJU-99602-42 - CLI-01.04 | J.BCN_S.MJU-99602-42.PB. | J.BCN_S.MJU-99602-42.PB. | 1 | FALSE | 1
CLIMATITZACIÓ | APARELLS AUTÒNOMS - MJU-99602-42 - CLI-01.04 | J.BCN_S.MJU-99602-42.PB. | J.BCN_S.MJU-99602-42.PB. | 1 | FALSE | 1
CLIMATITZACIÓ | APARELLS AUTÒNOMS - MJU-99602-42 - CLI-01.04 | J.BCN_S.MJU-99602-42.PB.ENT. | J.BCN_S.MJU-99602-42.PB.ENT. | 1 | FALSE | 1
CLIMATITZACIÓ | APARELLS AUTÒNOMS - MJU-99602-42 - CLI-01.04 | J.BCN_S.MJU-99602-42.PB.OFRC. | J.BCN_S.MJU-99602-42.PB.OFRC. | 1 | FALSE | 1
CLIMATITZACIÓ | APARELLS AUTÒNOMS - MJU-99602-42 - CLI-01.04 | J.BCN_S.MJU-99602-42.PB.OFRC. | J.BCN_S.MJU-99602-42.PB.OFRC. | 1 | FALSE | 1
CLIMATITZACIÓ | APARELLS AUTÒNOMS - MJU-99602-42 - CLI-01.04 | J.BCN_S.MJU-99602-42.PB.SM. | J.BCN_S.MJU-99602-42.PB.SM. | 1 | FALSE | 1
CLIMATITZACIÓ | REIXES I DIFUSORS D'AIRE - MJU-99602-42 - CLI-02.05 | J.BCN_S.MJU-99602-42.PB. | J.BCN_S.MJU-99602-42.PB. | 1 | FALSE | 1
CLIMATITZACIÓ | INSTAL·LACIÓ CLIMATITZACIÓ - MJU-99602-42 - CLI-34.01 | J.BCN_S.MJU-99602-42.PB. | J.BCN_S.MJU-99602-42.PB. | 1 | FALSE | 1
CLIMATITZACIÓ | APARELLS AUTÒNOMS - MJU-99602-49 - CLI-01.04 | J.BCN_S.MJU-99602-49.P03.STR. | J.BCN_S.MJU-99602-49.P03.STR. | 1 | FALSE | 1
CLIMATITZACIÓ | APARELLS AUTÒNOMS - MJU-99602-49 - CLI-01.04 | J.BCN_S.MJU-99602-49.PCO. | J.BCN_S.MJU-99602-49.PCO. | 1 | FALSE | 1
CLIMATITZACIÓ | SISTEMA VRV - MJU-99602-49 - CLI-01.08 | J.BCN_S.MJU-99602-49.P00.ARC. | J.BCN_S.MJU-99602-49.P00.ARC. | 1 | FALSE | 1
CLIMATITZACIÓ | SISTEMA VRV - MJU-99602-49 - CLI-01.08 | J.BCN_S.MJU-99602-49.P00.ARC. | J.BCN_S.MJU-99602-49.P00.ARC. | 1 | FALSE | 1
CLIMATITZACIÓ | SISTEMA VRV - MJU-99602-49 - CLI-01.08 | J.BCN_S.MJU-99602-49.P00.ARX. | J.BCN_S.MJU-99602-49.P00.ARX. | 1 | FALSE | 1
CLIMATITZACIÓ | SISTEMA VRV - MJU-99602-49 - CLI-01.08 | J.BCN_S.MJU-99602-49.P00.DEC. | J.BCN_S.MJU-99602-49.P00.DEC. | 1 | FALSE | 1
CLIMATITZACIÓ | SISTEMA VRV - MJU-99602-49 - CLI-01.08 | J.BCN_S.MJU-99602-49.P00.DEC. | J.BCN_S.MJU-99602-49.P00.DEC. | 1 | FALSE | 1
CLIMATITZACIÓ | SISTEMA VRV - MJU-99602-49 - CLI-01.08 | J.BCN_S.MJU-99602-49.P00.DEJ. | J.BCN_S.MJU-99602-49.P00.DEJ. | 1 | FALSE | 1
CLIMATITZACIÓ | SISTEMA VRV - MJU-99602-49 - CLI-01.08 | J.BCN_S.MJU-99602-49.P00.DEP. | J.BCN_S.MJU-99602-49.P00.DEP. | 1 | FALSE | 1
CLIMATITZACIÓ | SISTEMA VRV - MJU-99602-49 - CLI-01.08 | J.BCN_S.MJU-99602-49.P00.DEP. | J.BCN_S.MJU-99602-49.P00.DEP. | 1 | FALSE | 1
CLIMATITZACIÓ | SISTEMA VRV - MJU-99602-49 - CLI-01.08 | J.BCN_S.MJU-99602-49.P00.DES. | J.BCN_S.MJU-99602-49.P00.DES. | 1 | FALSE | 1
CLIMATITZACIÓ | SISTEMA VRV - MJU-99602-49 - CLI-01.08 | J.BCN_S.MJU-99602-49.P00.VEE. | J.BCN_S.MJU-99602-49.P00.VEE. | 1 | FALSE | 1
CLIMATITZACIÓ | SISTEMA VRV - MJU-99602-49 - CLI-01.08 | J.BCN_S.MJU-99602-49.P00.VEE. | J.BCN_S.MJU-99602-49.P00.VEE. | 1 | FALSE | 1
CLIMATITZACIÓ | SISTEMA VRV - MJU-99602-49 - CLI-01.08 | J.BCN_S.MJU-99602-49.P00.VEJ. | J.BCN_S.MJU-99602-49.P00.VEJ. | 1 | FALSE | 1
CLIMATITZACIÓ | SISTEMA VRV - MJU-99602-49 - CLI-01.08 | J.BCN_S.MJU-99602-49.P01.DEJ. | J.BCN_S.MJU-99602-49.P01.DEJ. | 1 | FALSE | 1
CLIMATITZACIÓ | SISTEMA VRV - MJU-99602-49 - CLI-01.08 | J.BCN_S.MJU-99602-49.P01.DEL. | J.BCN_S.MJU-99602-49.P01.DEL. | 1 | FALSE | 1
CLIMATITZACIÓ | SISTEMA VRV - MJU-99602-49 - CLI-01.08 | J.BCN_S.MJU-99602-49.P01.OFJ. | J.BCN_S.MJU-99602-49.P01.OFJ. | 1 | FALSE | 1
CLIMATITZACIÓ | SISTEMA VRV - MJU-99602-49 - CLI-01.08 | J.BCN_S.MJU-99602-49.P01.OFJ. | J.BCN_S.MJU-99602-49.P01.OFJ. | 1 | FALSE | 1
CLIMATITZACIÓ | SISTEMA VRV - MJU-99602-49 - CLI-01.08 | J.BCN_S.MJU-99602-49.P01.OFJ. | J.BCN_S.MJU-99602-49.P01.OFJ. | 1 | FALSE | 1
CLIMATITZACIÓ | SISTEMA VRV - MJU-99602-49 - CLI-01.08 | J.BCN_S.MJU-99602-49.P01.OFJ. | J.BCN_S.MJU-99602-49.P01.OFJ. | 1 | FALSE | 1
CLIMATITZACIÓ | SISTEMA VRV - MJU-99602-49 - CLI-01.08 | J.BCN_S.MJU-99602-49.P01.OFJ. | J.BCN_S.MJU-99602-49.P01.OFJ. | 1 | FALSE | 1
CLIMATITZACIÓ | SISTEMA VRV - MJU-99602-49 - CLI-01.08 | J.BCN_S.MJU-99602-49.P01.OFJ. | J.BCN_S.MJU-99602-49.P01.OFJ. | 1 | FALSE | 1
CLIMATITZACIÓ | SISTEMA VRV - MJU-99602-49 - CLI-01.08 | J.BCN_S.MJU-99602-49.P01.SDV. | J.BCN_S.MJU-99602-49.P01.SDV. | 1 | FALSE | 1
CLIMATITZACIÓ | SISTEMA VRV - MJU-99602-49 - CLI-01.08 | J.BCN_S.MJU-99602-49.P01.SV. | J.BCN_S.MJU-99602-49.P01.SV. | 1 | FALSE | 1
CLIMATITZACIÓ | SISTEMA VRV - MJU-99602-49 - CLI-01.08 | J.BCN_S.MJU-99602-49.P01.VE. | J.BCN_S.MJU-99602-49.P01.VE. | 1 | FALSE | 1
CLIMATITZACIÓ | SISTEMA VRV - MJU-99602-49 - CLI-01.08 | J.BCN_S.MJU-99602-49.P02.BXF. | J.BCN_S.MJU-99602-49.P02.BXF. | 1 | FALSE | 1
CLIMATITZACIÓ | SISTEMA VRV - MJU-99602-49 - CLI-01.08 | J.BCN_S.MJU-99602-49.P02.DEF. | J.BCN_S.MJU-99602-49.P02.DEF. | 1 | FALSE | 1
CLIMATITZACIÓ | SISTEMA VRV - MJU-99602-49 - CLI-01.08 | J.BCN_S.MJU-99602-49.P02.DEL. | J.BCN_S.MJU-99602-49.P02.DEL. | 1 | FALSE | 1
CLIMATITZACIÓ | SISTEMA VRV - MJU-99602-49 - CLI-01.08 | J.BCN_S.MJU-99602-49.P02.DXJ. | J.BCN_S.MJU-99602-49.P02.DXJ. | 1 | FALSE | 1
CLIMATITZACIÓ | SISTEMA VRV - MJU-99602-49 - CLI-01.08 | J.BCN_S.MJU-99602-49.P02.OFJ. | J.BCN_S.MJU-99602-49.P02.OFJ. | 1 | FALSE | 1
CLIMATITZACIÓ | SISTEMA VRV - MJU-99602-49 - CLI-01.08 | J.BCN_S.MJU-99602-49.P02.OFJ. | J.BCN_S.MJU-99602-49.P02.OFJ. | 1 | FALSE | 1
CLIMATITZACIÓ | SISTEMA VRV - MJU-99602-49 - CLI-01.08 | J.BCN_S.MJU-99602-49.P02.OFJ. | J.BCN_S.MJU-99602-49.P02.OFJ. | 1 | FALSE | 1
CLIMATITZACIÓ | SISTEMA VRV - MJU-99602-49 - CLI-01.08 | J.BCN_S.MJU-99602-49.P02.OFJ. | J.BCN_S.MJU-99602-49.P02.OFJ. | 1 | FALSE | 1
CLIMATITZACIÓ | SISTEMA VRV - MJU-99602-49 - CLI-01.08 | J.BCN_S.MJU-99602-49.P02.SV. | J.BCN_S.MJU-99602-49.P02.SV. | 1 | FALSE | 1
CLIMATITZACIÓ | SISTEMA VRV - MJU-99602-49 - CLI-01.08 | J.BCN_S.MJU-99602-49.P02.VE. | J.BCN_S.MJU-99602-49.P02.VE. | 1 | FALSE | 1
CLIMATITZACIÓ | SISTEMA VRV - MJU-99602-49 - CLI-01.08 | J.BCN_S.MJU-99602-49.P03.DEC. | J.BCN_S.MJU-99602-49.P03.DEC. | 1 | FALSE | 1
CLIMATITZACIÓ | SISTEMA VRV - MJU-99602-49 - CLI-01.08 | J.BCN_S.MJU-99602-49.P03.DEC. | J.BCN_S.MJU-99602-49.P03.DEC. | 1 | FALSE | 1
CLIMATITZACIÓ | SISTEMA VRV - MJU-99602-49 - CLI-01.08 | J.BCN_S.MJU-99602-49.P03.OFJ. | J.BCN_S.MJU-99602-49.P03.OFJ. | 1 | FALSE | 1
CLIMATITZACIÓ | SISTEMA VRV - MJU-99602-49 - CLI-01.08 | J.BCN_S.MJU-99602-49.P03.OFJ. | J.BCN_S.MJU-99602-49.P03.OFJ. | 1 | FALSE | 1
CLIMATITZACIÓ | SISTEMA VRV - MJU-99602-49 - CLI-01.08 | J.BCN_S.MJU-99602-49.P03.OFJ. | J.BCN_S.MJU-99602-49.P03.OFJ. | 1 | FALSE | 1
CLIMATITZACIÓ | SISTEMA VRV - MJU-99602-49 - CLI-01.08 | J.BCN_S.MJU-99602-49.P03.OFJ. | J.BCN_S.MJU-99602-49.P03.OFJ. | 1 | FALSE | 1
CLIMATITZACIÓ | SISTEMA VRV - MJU-99602-49 - CLI-01.08 | J.BCN_S.MJU-99602-49.P03.OFJ. | J.BCN_S.MJU-99602-49.P03.OFJ. | 1 | FALSE | 1
CLIMATITZACIÓ | SISTEMA VRV - MJU-99602-49 - CLI-01.08 | J.BCN_S.MJU-99602-49.P03.OFJ. | J.BCN_S.MJU-99602-49.P03.OFJ. | 1 | FALSE | 1
CLIMATITZACIÓ | SISTEMA VRV - MJU-99602-49 - CLI-01.08 | J.BCN_S.MJU-99602-49.P03.VES. | J.BCN_S.MJU-99602-49.P03.VES. | 1 | FALSE | 1
CLIMATITZACIÓ | SISTEMA VRV - MJU-99602-49 - CLI-01.08 | J.BCN_S.MJU-99602-49.P03.VES. | J.BCN_S.MJU-99602-49.P03.VES. | 1 | FALSE | 1
CLIMATITZACIÓ | SISTEMA VRV - MJU-99602-49 - CLI-01.08 | J.BCN_S.MJU-99602-49.P03.VES. | J.BCN_S.MJU-99602-49.P03.VES. | 1 | FALSE | 1
CLIMATITZACIÓ | SISTEMA VRV - MJU-99602-49 - CLI-01.08 | J.BCN_S.MJU-99602-49.P04.DEJ. | J.BCN_S.MJU-99602-49.P04.DEJ. | 1 | FALSE | 1
CLIMATITZACIÓ | SISTEMA VRV - MJU-99602-49 - CLI-01.08 | J.BCN_S.MJU-99602-49.P04.DES. | J.BCN_S.MJU-99602-49.P04.DES. | 1 | FALSE | 1
CLIMATITZACIÓ | SISTEMA VRV - MJU-99602-49 - CLI-01.08 | J.BCN_S.MJU-99602-49.P04.OFJ. | J.BCN_S.MJU-99602-49.P04.OFJ. | 1 | FALSE | 1
CLIMATITZACIÓ | SISTEMA VRV - MJU-99602-49 - CLI-01.08 | J.BCN_S.MJU-99602-49.P04.OFJ. | J.BCN_S.MJU-99602-49.P04.OFJ. | 1 | FALSE | 1
CLIMATITZACIÓ | SISTEMA VRV - MJU-99602-49 - CLI-01.08 | J.BCN_S.MJU-99602-49.P04.OFJ. | J.BCN_S.MJU-99602-49.P04.OFJ. | 1 | FALSE | 1
CLIMATITZACIÓ | SISTEMA VRV - MJU-99602-49 - CLI-01.08 | J.BCN_S.MJU-99602-49.P04.OFJ. | J.BCN_S.MJU-99602-49.P04.OFJ. | 1 | FALSE | 1
CLIMATITZACIÓ | SISTEMA VRV - MJU-99602-49 - CLI-01.08 | J.BCN_S.MJU-99602-49.P04.OFJ. | J.BCN_S.MJU-99602-49.P04.OFJ. | 1 | FALSE | 1
CLIMATITZACIÓ | SISTEMA VRV - MJU-99602-49 - CLI-01.08 | J.BCN_S.MJU-99602-49.P04.OFJ. | J.BCN_S.MJU-99602-49.P04.OFJ. | 1 | FALSE | 1
CLIMATITZACIÓ | SISTEMA VRV - MJU-99602-49 - CLI-01.08 | J.BCN_S.MJU-99602-49.P04.SVI. | J.BCN_S.MJU-99602-49.P04.SVI. | 1 | FALSE | 1
CLIMATITZACIÓ | SISTEMA VRV - MJU-99602-49 - CLI-01.08 | J.BCN_S.MJU-99602-49.P04.VES. | J.BCN_S.MJU-99602-49.P04.VES. | 1 | FALSE | 1
CLIMATITZACIÓ | SISTEMA VRV - MJU-99602-49 - CLI-01.08 | J.BCN_S.MJU-99602-49.P04.VES. | J.BCN_S.MJU-99602-49.P04.VES. | 1 | FALSE | 1
CLIMATITZACIÓ | SISTEMA VRV - MJU-99602-49 - CLI-01.08 | J.BCN_S.MJU-99602-49.PCO. | J.BCN_S.MJU-99602-49.PCO. | 1 | FALSE | 1
CLIMATITZACIÓ | SISTEMA VRV - MJU-99602-49 - CLI-01.08 | J.BCN_S.MJU-99602-49.PCO. | J.BCN_S.MJU-99602-49.PCO. | 1 | FALSE | 1
CLIMATITZACIÓ | SISTEMA VRV - MJU-99602-49 - CLI-01.08 | J.BCN_S.MJU-99602-49.PCO. | J.BCN_S.MJU-99602-49.PCO. | 1 | FALSE | 1
CLIMATITZACIÓ | CONDUCTES AIRE - MJU-99602-49 - CLI-02.04 | J.BCN_S.MJU-99602-49. | J.BCN_S.MJU-99602-49. | 1 | FALSE | 1
CLIMATITZACIÓ | REIXES I DIFUSORS D'AIRE - MJU-99602-49 - CLI-02.05 | J.BCN_S.MJU-99602-49. | J.BCN_S.MJU-99602-49. | 72 | FALSE | 72
CLIMATITZACIÓ | COMPORTES DE REGULACIÓ - MJU-99602-49 - CLI-02.06.A | J.BCN_S.MJU-99602-49.P01. | J.BCN_S.MJU-99602-49.P01. | 1 | FALSE | 1
CLIMATITZACIÓ | COMPORTES DE REGULACIÓ - MJU-99602-49 - CLI-02.06.A | J.BCN_S.MJU-99602-49.P01. | J.BCN_S.MJU-99602-49.P01. | 1 | FALSE | 1
CLIMATITZACIÓ | COMPORTES DE REGULACIÓ - MJU-99602-49 - CLI-02.06.A | J.BCN_S.MJU-99602-49.P01. | J.BCN_S.MJU-99602-49.P01. | 1 | FALSE | 1
CLIMATITZACIÓ | RECUPERADORS DE CALOR ROTATIUS - MJU-99602-49 - CLI-02.08.A | J.BCN_S.MJU-99602-49.P00.ARX. | J.BCN_S.MJU-99602-49.P00.ARX. | 1 | FALSE | 1
CLIMATITZACIÓ | RECUPERADORS DE CALOR ROTATIUS - MJU-99602-49 - CLI-02.08.A | J.BCN_S.MJU-99602-49.P00.SI. | J.BCN_S.MJU-99602-49.P00.SI. | 1 | FALSE | 1
CLIMATITZACIÓ | RECUPERADORS DE CALOR ROTATIUS - MJU-99602-49 - CLI-02.08.A | J.BCN_S.MJU-99602-49.P01.LV02. | J.BCN_S.MJU-99602-49.P01.LV02. | 1 | FALSE | 1
CLIMATITZACIÓ | RECUPERADORS DE CALOR ROTATIUS - MJU-99602-49 - CLI-02.08.A | J.BCN_S.MJU-99602-49.P01.VE. | J.BCN_S.MJU-99602-49.P01.VE. | 1 | FALSE | 1
CLIMATITZACIÓ | RECUPERADORS DE CALOR ROTATIUS - MJU-99602-49 - CLI-02.08.A | J.BCN_S.MJU-99602-49.P02.LV02. | J.BCN_S.MJU-99602-49.P02.LV02. | 1 | FALSE | 1
CLIMATITZACIÓ | RECUPERADORS DE CALOR ROTATIUS - MJU-99602-49 - CLI-02.08.A | J.BCN_S.MJU-99602-49.P02.VE. | J.BCN_S.MJU-99602-49.P02.VE. | 1 | FALSE | 1
CLIMATITZACIÓ | RECUPERADORS DE CALOR ROTATIUS - MJU-99602-49 - CLI-02.08.A | J.BCN_S.MJU-99602-49.P03.LV02. | J.BCN_S.MJU-99602-49.P03.LV02. | 1 | FALSE | 1
CLIMATITZACIÓ | RECUPERADORS DE CALOR ROTATIUS - MJU-99602-49 - CLI-02.08.A | J.BCN_S.MJU-99602-49.P03.VES. | J.BCN_S.MJU-99602-49.P03.VES. | 1 | FALSE | 1
CLIMATITZACIÓ | RECUPERADORS DE CALOR ROTATIUS - MJU-99602-49 - CLI-02.08.A | J.BCN_S.MJU-99602-49.P04.LV02. | J.BCN_S.MJU-99602-49.P04.LV02. | 1 | FALSE | 1
CLIMATITZACIÓ | RECUPERADORS DE CALOR ROTATIUS - MJU-99602-49 - CLI-02.08.A | J.BCN_S.MJU-99602-49.P04.VES. | J.BCN_S.MJU-99602-49.P04.VES. | 1 | FALSE | 1
CLIMATITZACIÓ | QUALITAT AMBIENTAL EN INTERIORS - MJU-99602-49 - CLI-33 | J.BCN_S.MJU-99602-49. | J.BCN_S.MJU-99602-49. | 1 | FALSE | 1
CLIMATITZACIÓ | INSTAL·LACIÓ CLIMATITZACIÓ - MJU-99602-49 - CLI-34.01 | J.BCN_S.MJU-99602-49. | J.BCN_S.MJU-99602-49. | 1 | FALSE | 1
CLIMATITZACIÓ | PLANTES REFREDADORES - MJU-99602-5 - CLI-01.01 | J.BCN_N_C.MJU-99602-5.PC.COB02. | J.BCN_N_C.MJU-99602-5.PC.COB02. | 1 | FALSE | 1
CLIMATITZACIÓ | APARELLS AUTÒNOMS - MJU-99602-5 - CLI-01.04 | J.BCN_N_C.MJU-99602-5.PC.COB02. | J.BCN_N_C.MJU-99602-5.PC.COB02. | 1 | FALSE | 1
CLIMATITZACIÓ | APARELLS AUTÒNOMS - MJU-99602-5 - CLI-01.04 | J.BCN_N_C.MJU-99602-5.PS3.STS. | J.BCN_N_C.MJU-99602-5.PS3.STS. | 1 | FALSE | 1
CLIMATITZACIÓ | SISTEMA VRV - MJU-99602-5 - CLI-01.08 | J.BCN_N_C.MJU-99602-5.P02.SRK. | J.BCN_N_C.MJU-99602-5.P02.SRK. | 1 | FALSE | 1
CLIMATITZACIÓ | SISTEMA VRV - MJU-99602-5 - CLI-01.08 | J.BCN_N_C.MJU-99602-5.PC.COB02. | J.BCN_N_C.MJU-99602-5.PC.COB02. | 1 | FALSE | 1
CLIMATITZACIÓ | SISTEMA VRV - MJU-99602-5 - CLI-01.08 | J.BCN_N_C.MJU-99602-5.PC.COB02. | J.BCN_N_C.MJU-99602-5.PC.COB02. | 1 | FALSE | 1
CLIMATITZACIÓ | SISTEMA VRV - MJU-99602-5 - CLI-01.08 | J.BCN_N_C.MJU-99602-5.PS1.ASS. | J.BCN_N_C.MJU-99602-5.PS1.ASS. | 1 | FALSE | 1
CLIMATITZACIÓ | SISTEMA VRV - MJU-99602-5 - CLI-01.08 | J.BCN_N_C.MJU-99602-5.PS1.DCF. | J.BCN_N_C.MJU-99602-5.PS1.DCF. | 1 | FALSE | 1
CLIMATITZACIÓ | SISTEMA VRV - MJU-99602-5 - CLI-01.08 | J.BCN_N_C.MJU-99602-5.PS1.DXF01. | J.BCN_N_C.MJU-99602-5.PS1.DXF01. | 1 | FALSE | 1
CLIMATITZACIÓ | SISTEMA VRV - MJU-99602-5 - CLI-01.08 | J.BCN_N_C.MJU-99602-5.PS1.DXF02. | J.BCN_N_C.MJU-99602-5.PS1.DXF02. | 1 | FALSE | 1
CLIMATITZACIÓ | SISTEMA VRV - MJU-99602-5 - CLI-01.08 | J.BCN_N_C.MJU-99602-5.PS1.DXF03. | J.BCN_N_C.MJU-99602-5.PS1.DXF03. | 1 | FALSE | 1
CLIMATITZACIÓ | SISTEMA VRV - MJU-99602-5 - CLI-01.08 | J.BCN_N_C.MJU-99602-5.PS1.DXF04. | J.BCN_N_C.MJU-99602-5.PS1.DXF04. | 1 | FALSE | 1
CLIMATITZACIÓ | SISTEMA VRV - MJU-99602-5 - CLI-01.08 | J.BCN_N_C.MJU-99602-5.PS1.NTJ. | J.BCN_N_C.MJU-99602-5.PS1.NTJ. | 1 | FALSE | 1
CLIMATITZACIÓ | SISTEMA VRV - MJU-99602-5 - CLI-01.08 | J.BCN_N_C.MJU-99602-5.PS1.OFC. | J.BCN_N_C.MJU-99602-5.PS1.OFC. | 3 | FALSE | 3
CLIMATITZACIÓ | SISTEMA VRV - MJU-99602-5 - CLI-01.08 | J.BCN_N_C.MJU-99602-5.PS1.SAOS. | J.BCN_N_C.MJU-99602-5.PS1.SAOS. | 1 | FALSE | 1
CLIMATITZACIÓ | SISTEMA VRV - MJU-99602-5 - CLI-01.08 | J.BCN_N_C.MJU-99602-5.PS1.SIN. | J.BCN_N_C.MJU-99602-5.PS1.SIN. | 4 | FALSE | 4
CLIMATITZACIÓ | SISTEMA VRV - MJU-99602-5 - CLI-01.08 | J.BCN_N_C.MJU-99602-5.PS1.SJE. | J.BCN_N_C.MJU-99602-5.PS1.SJE. | 1 | FALSE | 1
CLIMATITZACIÓ | SISTEMA VRV - MJU-99602-5 - CLI-01.08 | J.BCN_N_C.MJU-99602-5.PS2.ARX01. | J.BCN_N_C.MJU-99602-5.PS2.ARX01. | 1 | FALSE | 1
CLIMATITZACIÓ | SISTEMA VRV - MJU-99602-5 - CLI-01.08 | J.BCN_N_C.MJU-99602-5.PS2.ARX03. | J.BCN_N_C.MJU-99602-5.PS2.ARX03. | 1 | FALSE | 1
CLIMATITZACIÓ | SISTEMA VRV - MJU-99602-5 - CLI-01.08 | J.BCN_N_C.MJU-99602-5.PS2.ARX04P. | J.BCN_N_C.MJU-99602-5.PS2.ARX04P. | 1 | FALSE | 1
CLIMATITZACIÓ | SISTEMA VRV - MJU-99602-5 - CLI-01.08 | J.BCN_N_C.MJU-99602-5.PS2.ARX04S. | J.BCN_N_C.MJU-99602-5.PS2.ARX04S. | 1 | FALSE | 1
CLIMATITZACIÓ | SISTEMA VRV - MJU-99602-5 - CLI-01.08 | J.BCN_N_C.MJU-99602-5.PS2.DFC. | J.BCN_N_C.MJU-99602-5.PS2.DFC. | 1 | FALSE | 1
CLIMATITZACIÓ | SISTEMA VRV - MJU-99602-5 - CLI-01.08 | J.BCN_N_C.MJU-99602-5.PS2.DJ07. | J.BCN_N_C.MJU-99602-5.PS2.DJ07. | 1 | FALSE | 1
CLIMATITZACIÓ | SISTEMA VRV - MJU-99602-5 - CLI-01.08 | J.BCN_N_C.MJU-99602-5.PS2.DL07. | J.BCN_N_C.MJU-99602-5.PS2.DL07. | 1 | FALSE | 1
CLIMATITZACIÓ | SISTEMA VRV - MJU-99602-5 - CLI-01.08 | J.BCN_N_C.MJU-99602-5.PS2.DOJ07. | J.BCN_N_C.MJU-99602-5.PS2.DOJ07. | 2 | FALSE | 2
CLIMATITZACIÓ | SISTEMA VRV - MJU-99602-5 - CLI-01.08 | J.BCN_N_C.MJU-99602-5.PS2.EMP. | J.BCN_N_C.MJU-99602-5.PS2.EMP. | 1 | FALSE | 1
CLIMATITZACIÓ | SISTEMA VRV - MJU-99602-5 - CLI-01.08 | J.BCN_N_C.MJU-99602-5.PS2.MED. | J.BCN_N_C.MJU-99602-5.PS2.MED. | 1 | FALSE | 1
CLIMATITZACIÓ | SISTEMA VRV - MJU-99602-5 - CLI-01.08 | J.BCN_N_C.MJU-99602-5.PS2.MPA. | J.BCN_N_C.MJU-99602-5.PS2.MPA. | 1 | FALSE | 1
CLIMATITZACIÓ | SISTEMA VRV - MJU-99602-5 - CLI-01.08 | J.BCN_N_C.MJU-99602-5.PS2.PAC. | J.BCN_N_C.MJU-99602-5.PS2.PAC. | 1 | FALSE | 1
CLIMATITZACIÓ | SISTEMA VRV - MJU-99602-5 - CLI-01.08 | J.BCN_N_C.MJU-99602-5.PS2.RES. | J.BCN_N_C.MJU-99602-5.PS2.RES. | 2 | FALSE | 2
CLIMATITZACIÓ | SISTEMA VRV - MJU-99602-5 - CLI-01.08 | J.BCN_N_C.MJU-99602-5.PS2.SRPA. | J.BCN_N_C.MJU-99602-5.PS2.SRPA. | 1 | FALSE | 1
CLIMATITZACIÓ | CLIMATITZADORS - MJU-99602-5 - CLI-02.01 | J.BCN_N_C.MJU-99602-5.PC.COB02. | J.BCN_N_C.MJU-99602-5.PC.COB02. | 2 | FALSE | 2
CLIMATITZACIÓ | FAN-COIL - MJU-99602-5 - CLI-02.03 | J.BCN_N_C.MJU-99602-5.P00.BSJ. | J.BCN_N_C.MJU-99602-5.P00.BSJ. | 1 | FALSE | 1
CLIMATITZACIÓ | FAN-COIL - MJU-99602-5 - CLI-02.03 | J.BCN_N_C.MJU-99602-5.P00.DA01. | J.BCN_N_C.MJU-99602-5.P00.DA01. | 1 | FALSE | 1
CLIMATITZACIÓ | FAN-COIL - MJU-99602-5 - CLI-02.03 | J.BCN_N_C.MJU-99602-5.P00.DA02. | J.BCN_N_C.MJU-99602-5.P00.DA02. | 1 | FALSE | 1
CLIMATITZACIÓ | FAN-COIL - MJU-99602-5 - CLI-02.03 | J.BCN_N_C.MJU-99602-5.P00.DA03. | J.BCN_N_C.MJU-99602-5.P00.DA03. | 1 | FALSE | 1
CLIMATITZACIÓ | FAN-COIL - MJU-99602-5 - CLI-02.03 | J.BCN_N_C.MJU-99602-5.P00.DEG. | J.BCN_N_C.MJU-99602-5.P00.DEG. | 1 | FALSE | 1
CLIMATITZACIÓ | FAN-COIL - MJU-99602-5 - CLI-02.03 | J.BCN_N_C.MJU-99602-5.P00.DJ05. | J.BCN_N_C.MJU-99602-5.P00.DJ05. | 1 | FALSE | 1
CLIMATITZACIÓ | FAN-COIL - MJU-99602-5 - CLI-02.03 | J.BCN_N_C.MJU-99602-5.P00.DJ06. | J.BCN_N_C.MJU-99602-5.P00.DJ06. | 1 | FALSE | 1
CLIMATITZACIÓ | FAN-COIL - MJU-99602-5 - CLI-02.03 | J.BCN_N_C.MJU-99602-5.P00.DL05. | J.BCN_N_C.MJU-99602-5.P00.DL05. | 1 | FALSE | 1
CLIMATITZACIÓ | FAN-COIL - MJU-99602-5 - CLI-02.03 | J.BCN_N_C.MJU-99602-5.P00.DL06. | J.BCN_N_C.MJU-99602-5.P00.DL06. | 1 | FALSE | 1
CLIMATITZACIÓ | FAN-COIL - MJU-99602-5 - CLI-02.03 | J.BCN_N_C.MJU-99602-5.P00.DPC. | J.BCN_N_C.MJU-99602-5.P00.DPC. | 1 | FALSE | 1
CLIMATITZACIÓ | FAN-COIL - MJU-99602-5 - CLI-02.03 | J.BCN_N_C.MJU-99602-5.P00.SEJ. | J.BCN_N_C.MJU-99602-5.P00.SEJ. | 1 | FALSE | 1
CLIMATITZACIÓ | FAN-COIL - MJU-99602-5 - CLI-02.03 | J.BCN_N_C.MJU-99602-5.P00.SES. | J.BCN_N_C.MJU-99602-5.P00.SES. | 1 | FALSE | 1
CLIMATITZACIÓ | FAN-COIL - MJU-99602-5 - CLI-02.03 | J.BCN_N_C.MJU-99602-5.P00.SV05. | J.BCN_N_C.MJU-99602-5.P00.SV05. | 2 | FALSE | 2
CLIMATITZACIÓ | FAN-COIL - MJU-99602-5 - CLI-02.03 | J.BCN_N_C.MJU-99602-5.P00.SV06. | J.BCN_N_C.MJU-99602-5.P00.SV06. | 2 | FALSE | 2
CLIMATITZACIÓ | FAN-COIL - MJU-99602-5 - CLI-02.03 | J.BCN_N_C.MJU-99602-5.P00.VZE. | J.BCN_N_C.MJU-99602-5.P00.VZE. | 1 | FALSE | 1
CLIMATITZACIÓ | FAN-COIL - MJU-99602-5 - CLI-02.03 | J.BCN_N_C.MJU-99602-5.P01.ARX02. | J.BCN_N_C.MJU-99602-5.P01.ARX02. | 1 | FALSE | 1
CLIMATITZACIÓ | FAN-COIL - MJU-99602-5 - CLI-02.03 | J.BCN_N_C.MJU-99602-5.P01.ARX03. | J.BCN_N_C.MJU-99602-5.P01.ARX03. | 1 | FALSE | 1
CLIMATITZACIÓ | FAN-COIL - MJU-99602-5 - CLI-02.03 | J.BCN_N_C.MJU-99602-5.P01.ARX04. | J.BCN_N_C.MJU-99602-5.P01.ARX04. | 1 | FALSE | 1
CLIMATITZACIÓ | FAN-COIL - MJU-99602-5 - CLI-02.03 | J.BCN_N_C.MJU-99602-5.P01.DF01. | J.BCN_N_C.MJU-99602-5.P01.DF01. | 1 | FALSE | 1
CLIMATITZACIÓ | FAN-COIL - MJU-99602-5 - CLI-02.03 | J.BCN_N_C.MJU-99602-5.P01.DF02. | J.BCN_N_C.MJU-99602-5.P01.DF02. | 1 | FALSE | 1
CLIMATITZACIÓ | FAN-COIL - MJU-99602-5 - CLI-02.03 | J.BCN_N_C.MJU-99602-5.P01.DF03. | J.BCN_N_C.MJU-99602-5.P01.DF03. | 1 | FALSE | 1
CLIMATITZACIÓ | FAN-COIL - MJU-99602-5 - CLI-02.03 | J.BCN_N_C.MJU-99602-5.P01.DJ01. | J.BCN_N_C.MJU-99602-5.P01.DJ01. | 1 | FALSE | 1
CLIMATITZACIÓ | FAN-COIL - MJU-99602-5 - CLI-02.03 | J.BCN_N_C.MJU-99602-5.P01.DJ02. | J.BCN_N_C.MJU-99602-5.P01.DJ02. | 1 | FALSE | 1
CLIMATITZACIÓ | FAN-COIL - MJU-99602-5 - CLI-02.03 | J.BCN_N_C.MJU-99602-5.P01.DJ03. | J.BCN_N_C.MJU-99602-5.P01.DJ03. | 1 | FALSE | 1
CLIMATITZACIÓ | FAN-COIL - MJU-99602-5 - CLI-02.03 | J.BCN_N_C.MJU-99602-5.P01.DJ04. | J.BCN_N_C.MJU-99602-5.P01.DJ04. | 1 | FALSE | 1
CLIMATITZACIÓ | FAN-COIL - MJU-99602-5 - CLI-02.03 | J.BCN_N_C.MJU-99602-5.P01.DJJ. | J.BCN_N_C.MJU-99602-5.P01.DJJ. | 1 | FALSE | 1
CLIMATITZACIÓ | FAN-COIL - MJU-99602-5 - CLI-02.03 | J.BCN_N_C.MJU-99602-5.P01.DL01. | J.BCN_N_C.MJU-99602-5.P01.DL01. | 1 | FALSE | 1
CLIMATITZACIÓ | FAN-COIL - MJU-99602-5 - CLI-02.03 | J.BCN_N_C.MJU-99602-5.P01.DL02. | J.BCN_N_C.MJU-99602-5.P01.DL02. | 1 | FALSE | 1
CLIMATITZACIÓ | FAN-COIL - MJU-99602-5 - CLI-02.03 | J.BCN_N_C.MJU-99602-5.P01.DL03. | J.BCN_N_C.MJU-99602-5.P01.DL03. | 1 | FALSE | 1
CLIMATITZACIÓ | FAN-COIL - MJU-99602-5 - CLI-02.03 | J.BCN_N_C.MJU-99602-5.P01.DL04. | J.BCN_N_C.MJU-99602-5.P01.DL04. | 1 | FALSE | 1
CLIMATITZACIÓ | FAN-COIL - MJU-99602-5 - CLI-02.03 | J.BCN_N_C.MJU-99602-5.P01.DLI. | J.BCN_N_C.MJU-99602-5.P01.DLI. | 1 | FALSE | 1
CLIMATITZACIÓ | FAN-COIL - MJU-99602-5 - CLI-02.03 | J.BCN_N_C.MJU-99602-5.P01.OJ01. | J.BCN_N_C.MJU-99602-5.P01.OJ01. | 2 | FALSE | 2
CLIMATITZACIÓ | FAN-COIL - MJU-99602-5 - CLI-02.03 | J.BCN_N_C.MJU-99602-5.P01.OJ02. | J.BCN_N_C.MJU-99602-5.P01.OJ02. | 3 | FALSE | 3
CLIMATITZACIÓ | FAN-COIL - MJU-99602-5 - CLI-02.03 | J.BCN_N_C.MJU-99602-5.P01.OJ03. | J.BCN_N_C.MJU-99602-5.P01.OJ03. | 4 | FALSE | 4
CLIMATITZACIÓ | FAN-COIL - MJU-99602-5 - CLI-02.03 | J.BCN_N_C.MJU-99602-5.P01.OJ03. | J.BCN_N_C.MJU-99602-5.P01.OJ03. | 2 | FALSE | 2
CLIMATITZACIÓ | FAN-COIL - MJU-99602-5 - CLI-02.03 | J.BCN_N_C.MJU-99602-5.P01.STR. | J.BCN_N_C.MJU-99602-5.P01.STR. | 1 | FALSE | 1
CLIMATITZACIÓ | FAN-COIL - MJU-99602-5 - CLI-02.03 | J.BCN_N_C.MJU-99602-5.P02.DJP01. | J.BCN_N_C.MJU-99602-5.P02.DJP01. | 1 | FALSE | 1
CLIMATITZACIÓ | FAN-COIL - MJU-99602-5 - CLI-02.03 | J.BCN_N_C.MJU-99602-5.P02.DJP02. | J.BCN_N_C.MJU-99602-5.P02.DJP02. | 1 | FALSE | 1
CLIMATITZACIÓ | FAN-COIL - MJU-99602-5 - CLI-02.03 | J.BCN_N_C.MJU-99602-5.P02.DLP01. | J.BCN_N_C.MJU-99602-5.P02.DLP01. | 1 | FALSE | 1
CLIMATITZACIÓ | FAN-COIL - MJU-99602-5 - CLI-02.03 | J.BCN_N_C.MJU-99602-5.P02.DLP02. | J.BCN_N_C.MJU-99602-5.P02.DLP02. | 1 | FALSE | 1
CLIMATITZACIÓ | FAN-COIL - MJU-99602-5 - CLI-02.03 | J.BCN_N_C.MJU-99602-5.P02.JP01. | J.BCN_N_C.MJU-99602-5.P02.JP01. | 3 | FALSE | 3
CLIMATITZACIÓ | FAN-COIL - MJU-99602-5 - CLI-02.03 | J.BCN_N_C.MJU-99602-5.P02.JP02. | J.BCN_N_C.MJU-99602-5.P02.JP02. | 3 | FALSE | 3
CLIMATITZACIÓ | FAN-COIL - MJU-99602-5 - CLI-02.03 | J.BCN_N_C.MJU-99602-5.P02.SM02. | J.BCN_N_C.MJU-99602-5.P02.SM02. | 1 | FALSE | 1
CLIMATITZACIÓ | FAN-COIL - MJU-99602-5 - CLI-02.03 | J.BCN_N_C.MJU-99602-5.PS3.COP. | J.BCN_N_C.MJU-99602-5.PS3.COP. | 1 | FALSE | 1
CLIMATITZACIÓ | FAN-COIL - MJU-99602-5 - CLI-02.03 | J.BCN_N_C.MJU-99602-5.PS3.DSP1. | J.BCN_N_C.MJU-99602-5.PS3.DSP1. | 1 | FALSE | 1
CLIMATITZACIÓ | FAN-COIL - MJU-99602-5 - CLI-02.03 | J.BCN_N_C.MJU-99602-5.PS3.DSP2. | J.BCN_N_C.MJU-99602-5.PS3.DSP2. | 1 | FALSE | 1
CLIMATITZACIÓ | FAN-COIL - MJU-99602-5 - CLI-02.03 | J.BCN_N_C.MJU-99602-5.PS3.DSP3. | J.BCN_N_C.MJU-99602-5.PS3.DSP3. | 1 | FALSE | 1
CLIMATITZACIÓ | FAN-COIL - MJU-99602-5 - CLI-02.03 | J.BCN_N_C.MJU-99602-5.PS3.JDG01. | J.BCN_N_C.MJU-99602-5.PS3.JDG01. | 1 | FALSE | 1
CLIMATITZACIÓ | FAN-COIL - MJU-99602-5 - CLI-02.03 | J.BCN_N_C.MJU-99602-5.PS3.JDG02. | J.BCN_N_C.MJU-99602-5.PS3.JDG02. | 1 | FALSE | 1
CLIMATITZACIÓ | FAN-COIL - MJU-99602-5 - CLI-02.03 | J.BCN_N_C.MJU-99602-5.PS3.JDG03. | J.BCN_N_C.MJU-99602-5.PS3.JDG03. | 1 | FALSE | 1
CLIMATITZACIÓ | FAN-COIL - MJU-99602-5 - CLI-02.03 | J.BCN_N_C.MJU-99602-5.PS3.MF. | J.BCN_N_C.MJU-99602-5.PS3.MF. | 1 | FALSE | 1
CLIMATITZACIÓ | FAN-COIL - MJU-99602-5 - CLI-02.03 | J.BCN_N_C.MJU-99602-5.PS3.SAD. | J.BCN_N_C.MJU-99602-5.PS3.SAD. | 1 | FALSE | 1
CLIMATITZACIÓ | FAN-COIL - MJU-99602-5 - CLI-02.03 | J.BCN_N_C.MJU-99602-5.PS3.SAE01. | J.BCN_N_C.MJU-99602-5.PS3.SAE01. | 1 | FALSE | 1
CLIMATITZACIÓ | FAN-COIL - MJU-99602-5 - CLI-02.03 | J.BCN_N_C.MJU-99602-5.PS3.SAE02. | J.BCN_N_C.MJU-99602-5.PS3.SAE02. | 1 | FALSE | 1
CLIMATITZACIÓ | FAN-COIL - MJU-99602-5 - CLI-02.03 | J.BCN_N_C.MJU-99602-5.PS3.SM1. | J.BCN_N_C.MJU-99602-5.PS3.SM1. | 1 | FALSE | 1
CLIMATITZACIÓ | FAN-COIL - MJU-99602-5 - CLI-02.03 | J.BCN_N_C.MJU-99602-5.PS3.SM2. | J.BCN_N_C.MJU-99602-5.PS3.SM2. | 1 | FALSE | 1
CLIMATITZACIÓ | CONDUCTES AIRE - MJU-99602-5 - CLI-02.04 | J.BCN_N_C.MJU-99602-5. | J.BCN_N_C.MJU-99602-5. | 1 | FALSE | 1
CLIMATITZACIÓ | REIXES I DIFUSORS D'AIRE - MJU-99602-5 - CLI-02.05 | J.BCN_N_C.MJU-99602-5. | J.BCN_N_C.MJU-99602-5. | 215 | FALSE | 215
CLIMATITZACIÓ | RECUPERADORS DE CALOR ESTÀTICS - MJU-99602-5 - CLI-02.08.B | J.BCN_N_C.MJU-99602-5.PC.COB02. | J.BCN_N_C.MJU-99602-5.PC.COB02. | 2 | FALSE | 2
CLIMATITZACIÓ | DEPÒSITS D'INÈRCIA - MJU-99602-5 - CLI-02.10 | J.BCN_N_C.MJU-99602-5.PC.COB02. | J.BCN_N_C.MJU-99602-5.PC.COB02. | 2 | FALSE | 2
CLIMATITZACIÓ | BOMBES CIRCULACIÓ ACS I CLIMA - MJU-99602-5 - CLI-03.02 | J.BCN_N_C.MJU-99602-5.PC.COB02. | J.BCN_N_C.MJU-99602-5.PC.COB02. | 6 | FALSE | 6
CLIMATITZACIÓ | BOMBES CIRCULACIÓ ACS I CLIMA - MJU-99602-5 - CLI-03.02 | J.BCN_N_C.MJU-99602-5.PC.COB02. | J.BCN_N_C.MJU-99602-5.PC.COB02. | 4 | FALSE | 4
CLIMATITZACIÓ | QUALITAT AMBIENTAL EN INTERIORS - MJU-99602-5 - CLI-33 | J.BCN_N_C.MJU-99602-5. | J.BCN_N_C.MJU-99602-5. | 1 | FALSE | 1
CLIMATITZACIÓ | INSTAL·LACIÓ CLIMATITZACIÓ - MJU-99602-5 - CLI-34.01 | J.BCN_N_C.MJU-99602-5. | J.BCN_N_C.MJU-99602-5. | 1 | FALSE | 1
CLIMATITZACIÓ | APARELLS AUTÒNOMS - MJU-99602-51 - CLI-01.04 | J.BCN_S.MJU-99602-51. | J.BCN_S.MJU-99602-51. | 1 | FALSE | 1
CLIMATITZACIÓ | APARELLS AUTÒNOMS - MJU-99602-51 - CLI-01.04 | J.BCN_S.MJU-99602-51.SI. | J.BCN_S.MJU-99602-51.SI. | 1 | FALSE | 1
CLIMATITZACIÓ | SISTEMA VRV - MJU-99602-51 - CLI-01.08 | J.BCN_S.MJU-99602-51. | J.BCN_S.MJU-99602-51. | 1 | FALSE | 1
CLIMATITZACIÓ | SISTEMA VRV - MJU-99602-51 - CLI-01.08 | J.BCN_S.MJU-99602-51. | J.BCN_S.MJU-99602-51. | 1 | FALSE | 1
CLIMATITZACIÓ | SISTEMA VRV - MJU-99602-51 - CLI-01.08 | J.BCN_S.MJU-99602-51.ATP. | J.BCN_S.MJU-99602-51.ATP. | 1 | FALSE | 1
CLIMATITZACIÓ | SISTEMA VRV - MJU-99602-51 - CLI-01.08 | J.BCN_S.MJU-99602-51.DE01. | J.BCN_S.MJU-99602-51.DE01. | 1 | FALSE | 1
CLIMATITZACIÓ | SISTEMA VRV - MJU-99602-51 - CLI-01.08 | J.BCN_S.MJU-99602-51.DE02. | J.BCN_S.MJU-99602-51.DE02. | 1 | FALSE | 1
CLIMATITZACIÓ | SISTEMA VRV - MJU-99602-51 - CLI-01.08 | J.BCN_S.MJU-99602-51.DE03. | J.BCN_S.MJU-99602-51.DE03. | 1 | FALSE | 1
CLIMATITZACIÓ | SISTEMA VRV - MJU-99602-51 - CLI-01.08 | J.BCN_S.MJU-99602-51.DE04. | J.BCN_S.MJU-99602-51.DE04. | 1 | FALSE | 1
CLIMATITZACIÓ | SISTEMA VRV - MJU-99602-51 - CLI-01.08 | J.BCN_S.MJU-99602-51.DE05. | J.BCN_S.MJU-99602-51.DE05. | 1 | FALSE | 1
CLIMATITZACIÓ | SISTEMA VRV - MJU-99602-51 - CLI-01.08 | J.BCN_S.MJU-99602-51.OFF. | J.BCN_S.MJU-99602-51.OFF. | 1 | FALSE | 1
CLIMATITZACIÓ | SISTEMA VRV - MJU-99602-51 - CLI-01.08 | J.BCN_S.MJU-99602-51.OFF. | J.BCN_S.MJU-99602-51.OFF. | 1 | FALSE | 1
CLIMATITZACIÓ | SISTEMA VRV - MJU-99602-51 - CLI-01.08 | J.BCN_S.MJU-99602-51.OFF. | J.BCN_S.MJU-99602-51.OFF. | 1 | FALSE | 1
CLIMATITZACIÓ | SISTEMA VRV - MJU-99602-51 - CLI-01.08 | J.BCN_S.MJU-99602-51.PPL. | J.BCN_S.MJU-99602-51.PPL. | 1 | FALSE | 1
CLIMATITZACIÓ | SISTEMA VRV - MJU-99602-51 - CLI-01.08 | J.BCN_S.MJU-99602-51.PPL. | J.BCN_S.MJU-99602-51.PPL. | 1 | FALSE | 1
CLIMATITZACIÓ | SISTEMA VRV - MJU-99602-51 - CLI-01.08 | J.BCN_S.MJU-99602-51.SE. | J.BCN_S.MJU-99602-51.SE. | 1 | FALSE | 1
CLIMATITZACIÓ | SISTEMA VRV - MJU-99602-51 - CLI-01.08 | J.BCN_S.MJU-99602-51.SEV. | J.BCN_S.MJU-99602-51.SEV. | 1 | FALSE | 1
CLIMATITZACIÓ | SISTEMA VRV - MJU-99602-51 - CLI-01.08 | J.BCN_S.MJU-99602-51.SG. | J.BCN_S.MJU-99602-51.SG. | 1 | FALSE | 1
CLIMATITZACIÓ | SISTEMA VRV - MJU-99602-51 - CLI-01.08 | J.BCN_S.MJU-99602-51.SP. | J.BCN_S.MJU-99602-51.SP. | 1 | FALSE | 1
CLIMATITZACIÓ | SISTEMA VRV - MJU-99602-51 - CLI-01.08 | J.BCN_S.MJU-99602-51.SV. | J.BCN_S.MJU-99602-51.SV. | 1 | FALSE | 1
CLIMATITZACIÓ | SISTEMA VRV - MJU-99602-51 - CLI-01.08 | J.BCN_S.MJU-99602-51.SV. | J.BCN_S.MJU-99602-51.SV. | 1 | FALSE | 1
CLIMATITZACIÓ | CONDUCTES AIRE - MJU-99602-51 - CLI-02.04 | J.BCN_S.MJU-99602-51. | J.BCN_S.MJU-99602-51. | 1 | FALSE | 1
CLIMATITZACIÓ | QUALITAT AMBIENTAL EN INTERIORS - MJU-99602-51 - CLI-33 | J.BCN_S.MJU-99602-51. | J.BCN_S.MJU-99602-51. | 1 | FALSE | 1
CLIMATITZACIÓ | INSTAL·LACIÓ CLIMATITZACIÓ - MJU-99602-51 - CLI-34.01 | J.BCN_S.MJU-99602-51. | J.BCN_S.MJU-99602-51. | 1 | FALSE | 1
CLIMATITZACIÓ | APARELLS AUTÒNOMS - MJU-99602-52 - CLI-01.04 | J.BCN_S.MJU-99602-52.SF1. | J.BCN_S.MJU-99602-52.SF1. | 1 | FALSE | 1
CLIMATITZACIÓ | APARELLS AUTÒNOMS - MJU-99602-52 - CLI-01.04 | J.BCN_S.MJU-99602-52.SF2. | J.BCN_S.MJU-99602-52.SF2. | 1 | FALSE | 1
CLIMATITZACIÓ | APARELLS AUTÒNOMS - MJU-99602-52 - CLI-01.04 | J.BCN_S.MJU-99602-52.SM. | J.BCN_S.MJU-99602-52.SM. | 1 | FALSE | 1
CLIMATITZACIÓ | APARELLS AUTÒNOMS - MJU-99602-52 - CLI-01.04 | J.BCN_S.MJU-99602-52.SM. | J.BCN_S.MJU-99602-52.SM. | 1 | FALSE | 1
CLIMATITZACIÓ | APARELLS AUTÒNOMS - MJU-99602-52 - CLI-01.04 | J.BCN_S.MJU-99602-52.SM. | J.BCN_S.MJU-99602-52.SM. | 1 | FALSE | 1
CLIMATITZACIÓ | APARELLS AUTÒNOMS - MJU-99602-52 - CLI-01.04 | J.BCN_S.MJU-99602-52.SM. | J.BCN_S.MJU-99602-52.SM. | 1 | FALSE | 1
CLIMATITZACIÓ | CONDUCTES AIRE - MJU-99602-52 - CLI-02.04 | J.BCN_S.MJU-99602-52. | J.BCN_S.MJU-99602-52. | 1 | FALSE | 1
CLIMATITZACIÓ | REIXES I DIFUSORS D'AIRE - MJU-99602-52 - CLI-02.05 | J.BCN_S.MJU-99602-52. | J.BCN_S.MJU-99602-52. | 12 | FALSE | 12
CLIMATITZACIÓ | INSTAL·LACIÓ CLIMATITZACIÓ - MJU-99602-52 - CLI-34.01 | J.BCN_S.MJU-99602-52. | J.BCN_S.MJU-99602-52. | 1 | FALSE | 1
CLIMATITZACIÓ | APARELLS AUTÒNOMS - MJU-99602-53 - CLI-01.04 | J.BCN_S.MJU-99602-53. | J.BCN_S.MJU-99602-53. | 1 | FALSE | 1
CLIMATITZACIÓ | APARELLS AUTÒNOMS - MJU-99602-53 - CLI-01.04 | J.BCN_S.MJU-99602-53. | J.BCN_S.MJU-99602-53. | 1 | FALSE | 1
CLIMATITZACIÓ | APARELLS AUTÒNOMS - MJU-99602-53 - CLI-01.04 | J.BCN_S.MJU-99602-53. | J.BCN_S.MJU-99602-53. | 1 | FALSE | 1
CLIMATITZACIÓ | APARELLS AUTÒNOMS - MJU-99602-53 - CLI-01.04 | J.BCN_S.MJU-99602-53. | J.BCN_S.MJU-99602-53. | 1 | FALSE | 1
CLIMATITZACIÓ | APARELLS AUTÒNOMS - MJU-99602-53 - CLI-01.04 | J.BCN_S.MJU-99602-53. | J.BCN_S.MJU-99602-53. | 1 | FALSE | 1
CLIMATITZACIÓ | APARELLS AUTÒNOMS - MJU-99602-53 - CLI-01.04 | J.BCN_S.MJU-99602-53. | J.BCN_S.MJU-99602-53. | 1 | FALSE | 1
CLIMATITZACIÓ | APARELLS AUTÒNOMS - MJU-99602-53 - CLI-01.04 | J.BCN_S.MJU-99602-53. | J.BCN_S.MJU-99602-53. | 1 | FALSE | 1
CLIMATITZACIÓ | APARELLS AUTÒNOMS - MJU-99602-53 - CLI-01.04 | J.BCN_S.MJU-99602-53. | J.BCN_S.MJU-99602-53. | 1 | FALSE | 1
CLIMATITZACIÓ | APARELLS AUTÒNOMS - MJU-99602-53 - CLI-01.04 | J.BCN_S.MJU-99602-53. | J.BCN_S.MJU-99602-53. | 1 | FALSE | 1
CLIMATITZACIÓ | APARELLS AUTÒNOMS - MJU-99602-53 - CLI-01.04 | J.BCN_S.MJU-99602-53. | J.BCN_S.MJU-99602-53. | 1 | FALSE | 1
CLIMATITZACIÓ | APARELLS AUTÒNOMS - MJU-99602-53 - CLI-01.04 | J.BCN_S.MJU-99602-53. | J.BCN_S.MJU-99602-53. | 1 | FALSE | 1
CLIMATITZACIÓ | APARELLS AUTÒNOMS - MJU-99602-53 - CLI-01.04 | J.BCN_S.MJU-99602-53. | J.BCN_S.MJU-99602-53. | 1 | FALSE | 1
CLIMATITZACIÓ | APARELLS AUTÒNOMS - MJU-99602-53 - CLI-01.04 | J.BCN_S.MJU-99602-53.DEF. | J.BCN_S.MJU-99602-53.DEF. | 1 | FALSE | 1
CLIMATITZACIÓ | APARELLS AUTÒNOMS - MJU-99602-53 - CLI-01.04 | J.BCN_S.MJU-99602-53.DEJ06. | J.BCN_S.MJU-99602-53.DEJ06. | 1 | FALSE | 1
CLIMATITZACIÓ | APARELLS AUTÒNOMS - MJU-99602-53 - CLI-01.04 | J.BCN_S.MJU-99602-53.DEJ07. | J.BCN_S.MJU-99602-53.DEJ07. | 1 | FALSE | 1
CLIMATITZACIÓ | APARELLS AUTÒNOMS - MJU-99602-53 - CLI-01.04 | J.BCN_S.MJU-99602-53.DES06. | J.BCN_S.MJU-99602-53.DES06. | 1 | FALSE | 1
CLIMATITZACIÓ | APARELLS AUTÒNOMS - MJU-99602-53 - CLI-01.04 | J.BCN_S.MJU-99602-53.DES07. | J.BCN_S.MJU-99602-53.DES07. | 1 | FALSE | 1
CLIMATITZACIÓ | APARELLS AUTÒNOMS - MJU-99602-53 - CLI-01.04 | J.BCN_S.MJU-99602-53.ENT. | J.BCN_S.MJU-99602-53.ENT. | 1 | FALSE | 1
CLIMATITZACIÓ | APARELLS AUTÒNOMS - MJU-99602-53 - CLI-01.04 | J.BCN_S.MJU-99602-53.OF06. | J.BCN_S.MJU-99602-53.OF06. | 1 | FALSE | 1
CLIMATITZACIÓ | APARELLS AUTÒNOMS - MJU-99602-53 - CLI-01.04 | J.BCN_S.MJU-99602-53.OF06. | J.BCN_S.MJU-99602-53.OF06. | 1 | FALSE | 1
CLIMATITZACIÓ | APARELLS AUTÒNOMS - MJU-99602-53 - CLI-01.04 | J.BCN_S.MJU-99602-53.OF07. | J.BCN_S.MJU-99602-53.OF07. | 1 | FALSE | 1
CLIMATITZACIÓ | APARELLS AUTÒNOMS - MJU-99602-53 - CLI-01.04 | J.BCN_S.MJU-99602-53.RCK. | J.BCN_S.MJU-99602-53.RCK. | 1 | FALSE | 1
CLIMATITZACIÓ | APARELLS AUTÒNOMS - MJU-99602-53 - CLI-01.04 | J.BCN_S.MJU-99602-53.RCK. | J.BCN_S.MJU-99602-53.RCK. | 1 | FALSE | 1
CLIMATITZACIÓ | APARELLS AUTÒNOMS - MJU-99602-53 - CLI-01.04 | J.BCN_S.MJU-99602-53.SV. | J.BCN_S.MJU-99602-53.SV. | 1 | FALSE | 1
CLIMATITZACIÓ | REIXES I DIFUSORS D'AIRE - MJU-99602-53 - CLI-02.05 | J.BCN_S.MJU-99602-53. | J.BCN_S.MJU-99602-53. | 29 | FALSE | 29
CLIMATITZACIÓ | QUALITAT AMBIENTAL EN INTERIORS - MJU-99602-53 - CLI-33 | J.BCN_S.MJU-99602-53. | J.BCN_S.MJU-99602-53. | 1 | FALSE | 1
CLIMATITZACIÓ | INSTAL·LACIÓ CLIMATITZACIÓ - MJU-99602-53 - CLI-34.01 | J.BCN_S.MJU-99602-53. | J.BCN_S.MJU-99602-53. | 1 | FALSE | 1
CLIMATITZACIÓ | BOMBES DE CALOR - MJU-99602-54 - CLI-01.02 | J.BCN_S.MJU-99602-54.STC. | J.BCN_S.MJU-99602-54.STC. | 1 | FALSE | 1
CLIMATITZACIÓ | APARELLS AUTÒNOMS - MJU-99602-54 - CLI-01.04 | J.BCN_S.MJU-99602-54. | J.BCN_S.MJU-99602-54. | 1 | FALSE | 1
CLIMATITZACIÓ | APARELLS AUTÒNOMS - MJU-99602-54 - CLI-01.04 | J.BCN_S.MJU-99602-54.STR. | J.BCN_S.MJU-99602-54.STR. | 1 | FALSE | 1
CLIMATITZACIÓ | CONDUCTES AIRE - MJU-99602-54 - CLI-02.04 | J.BCN_S.MJU-99602-54. | J.BCN_S.MJU-99602-54. | 1 | FALSE | 1
CLIMATITZACIÓ | REIXES I DIFUSORS D'AIRE - MJU-99602-54 - CLI-02.05 | J.BCN_S.MJU-99602-54. | J.BCN_S.MJU-99602-54. | 10 | FALSE | 10
CLIMATITZACIÓ | QUALITAT AMBIENTAL EN INTERIORS - MJU-99602-54 - CLI-33 | J.BCN_S.MJU-99602-54. | J.BCN_S.MJU-99602-54. | 1 | FALSE | 1
CLIMATITZACIÓ | INSTAL·LACIÓ CLIMATITZACIÓ - MJU-99602-54 - CLI-34.01 | J.BCN_S.MJU-99602-54. | J.BCN_S.MJU-99602-54. | 1 | FALSE | 1
CLIMATITZACIÓ | APARELLS AUTÒNOMS - MJU-99602-58 - CLI-01.04 | J.T.MJU-99602-58.P00.AC. | J.T.MJU-99602-58.P00.AC. | 1 | FALSE | 1
CLIMATITZACIÓ | APARELLS AUTÒNOMS - MJU-99602-58 - CLI-01.04 | J.T.MJU-99602-58.P00.AC. | J.T.MJU-99602-58.P00.AC. | 1 | FALSE | 1
CLIMATITZACIÓ | APARELLS AUTÒNOMS - MJU-99602-58 - CLI-01.04 | J.T.MJU-99602-58.P00.CU. | J.T.MJU-99602-58.P00.CU. | 1 | FALSE | 1
CLIMATITZACIÓ | APARELLS AUTÒNOMS - MJU-99602-58 - CLI-01.04 | J.T.MJU-99602-58.P00.TSS. | J.T.MJU-99602-58.P00.TSS. | 1 | FALSE | 1
CLIMATITZACIÓ | APARELLS AUTÒNOMS - MJU-99602-58 - CLI-01.04 | J.T.MJU-99602-58.P00.TSS. | J.T.MJU-99602-58.P00.TSS. | 1 | FALSE | 1
CLIMATITZACIÓ | APARELLS AUTÒNOMS - MJU-99602-58 - CLI-01.04 | J.T.MJU-99602-58.PS. | J.T.MJU-99602-58.PS. | 1 | FALSE | 1
CLIMATITZACIÓ | APARELLS AUTÒNOMS - MJU-99602-58 - CLI-01.04 | J.T.MJU-99602-58.PS.ST01. | J.T.MJU-99602-58.PS.ST01. | 1 | FALSE | 1
CLIMATITZACIÓ | APARELLS AUTÒNOMS - MJU-99602-58 - CLI-01.04 | J.T.MJU-99602-58.PS.ST01. | J.T.MJU-99602-58.PS.ST01. | 1 | FALSE | 1
CLIMATITZACIÓ | APARELLS AUTÒNOMS - MJU-99602-58 - CLI-01.04 | J.T.MJU-99602-58.PS.ST02. | J.T.MJU-99602-58.PS.ST02. | 1 | FALSE | 1
CLIMATITZACIÓ | SISTEMA VRV - MJU-99602-58 - CLI-01.08 | J.T.MJU-99602-58.PS. | J.T.MJU-99602-58.PS. | 1 | FALSE | 1
CLIMATITZACIÓ | SISTEMA VRV - MJU-99602-58 - CLI-01.08 | J.T.MJU-99602-58.PS. | J.T.MJU-99602-58.PS. | 1 | FALSE | 1
CLIMATITZACIÓ | SISTEMA VRV - MJU-99602-58 - CLI-01.08 | J.T.MJU-99602-58.PS. | J.T.MJU-99602-58.PS. | 1 | FALSE | 1
CLIMATITZACIÓ | FAN-COIL - MJU-99602-58 - CLI-02.03 | J.T.MJU-99602-58.P00.DE01. | J.T.MJU-99602-58.P00.DE01. | 1 | FALSE | 1
CLIMATITZACIÓ | FAN-COIL - MJU-99602-58 - CLI-02.03 | J.T.MJU-99602-58.P00.DE02. | J.T.MJU-99602-58.P00.DE02. | 1 | FALSE | 1
CLIMATITZACIÓ | FAN-COIL - MJU-99602-58 - CLI-02.03 | J.T.MJU-99602-58.P00.DE03. | J.T.MJU-99602-58.P00.DE03. | 1 | FALSE | 1
CLIMATITZACIÓ | FAN-COIL - MJU-99602-58 - CLI-02.03 | J.T.MJU-99602-58.P00.DE04. | J.T.MJU-99602-58.P00.DE04. | 1 | FALSE | 1
CLIMATITZACIÓ | FAN-COIL - MJU-99602-58 - CLI-02.03 | J.T.MJU-99602-58.P00.DE05. | J.T.MJU-99602-58.P00.DE05. | 1 | FALSE | 1
CLIMATITZACIÓ | FAN-COIL - MJU-99602-58 - CLI-02.03 | J.T.MJU-99602-58.P00.OF01. | J.T.MJU-99602-58.P00.OF01. | 1 | FALSE | 1
CLIMATITZACIÓ | FAN-COIL - MJU-99602-58 - CLI-02.03 | J.T.MJU-99602-58.P00.OF01. | J.T.MJU-99602-58.P00.OF01. | 1 | FALSE | 1
CLIMATITZACIÓ | FAN-COIL - MJU-99602-58 - CLI-02.03 | J.T.MJU-99602-58.P00.OF01. | J.T.MJU-99602-58.P00.OF01. | 1 | FALSE | 1
CLIMATITZACIÓ | FAN-COIL - MJU-99602-58 - CLI-02.03 | J.T.MJU-99602-58.P00.OF01. | J.T.MJU-99602-58.P00.OF01. | 1 | FALSE | 1
CLIMATITZACIÓ | FAN-COIL - MJU-99602-58 - CLI-02.03 | J.T.MJU-99602-58.P00.OF02. | J.T.MJU-99602-58.P00.OF02. | 1 | FALSE | 1
CLIMATITZACIÓ | FAN-COIL - MJU-99602-58 - CLI-02.03 | J.T.MJU-99602-58.P00.OF02. | J.T.MJU-99602-58.P00.OF02. | 1 | FALSE | 1
CLIMATITZACIÓ | FAN-COIL - MJU-99602-58 - CLI-02.03 | J.T.MJU-99602-58.P00.OF02. | J.T.MJU-99602-58.P00.OF02. | 1 | FALSE | 1
CLIMATITZACIÓ | FAN-COIL - MJU-99602-58 - CLI-02.03 | J.T.MJU-99602-58.P00.OF03. | J.T.MJU-99602-58.P00.OF03. | 1 | FALSE | 1
CLIMATITZACIÓ | FAN-COIL - MJU-99602-58 - CLI-02.03 | J.T.MJU-99602-58.P00.OF04. | J.T.MJU-99602-58.P00.OF04. | 1 | FALSE | 1
CLIMATITZACIÓ | FAN-COIL - MJU-99602-58 - CLI-02.03 | J.T.MJU-99602-58.P00.OF04. | J.T.MJU-99602-58.P00.OF04. | 1 | FALSE | 1
CLIMATITZACIÓ | FAN-COIL - MJU-99602-58 - CLI-02.03 | J.T.MJU-99602-58.P00.OF04. | J.T.MJU-99602-58.P00.OF04. | 1 | FALSE | 1
CLIMATITZACIÓ | FAN-COIL - MJU-99602-58 - CLI-02.03 | J.T.MJU-99602-58.P00.OF05. | J.T.MJU-99602-58.P00.OF05. | 1 | FALSE | 1
CLIMATITZACIÓ | FAN-COIL - MJU-99602-58 - CLI-02.03 | J.T.MJU-99602-58.P00.RE01. | J.T.MJU-99602-58.P00.RE01. | 1 | FALSE | 1
CLIMATITZACIÓ | FAN-COIL - MJU-99602-58 - CLI-02.03 | J.T.MJU-99602-58.P00.RE02. | J.T.MJU-99602-58.P00.RE02. | 1 | FALSE | 1
CLIMATITZACIÓ | FAN-COIL - MJU-99602-58 - CLI-02.03 | J.T.MJU-99602-58.P00.SE. | J.T.MJU-99602-58.P00.SE. | 1 | FALSE | 1
CLIMATITZACIÓ | FAN-COIL - MJU-99602-58 - CLI-02.03 | J.T.MJU-99602-58.P00.SEC. | J.T.MJU-99602-58.P00.SEC. | 1 | FALSE | 1
CLIMATITZACIÓ | FAN-COIL - MJU-99602-58 - CLI-02.03 | J.T.MJU-99602-58.P00.ST01. | J.T.MJU-99602-58.P00.ST01. | 1 | FALSE | 1
CLIMATITZACIÓ | FAN-COIL - MJU-99602-58 - CLI-02.03 | J.T.MJU-99602-58.P00.ST01. | J.T.MJU-99602-58.P00.ST01. | 1 | FALSE | 1
CLIMATITZACIÓ | FAN-COIL - MJU-99602-58 - CLI-02.03 | J.T.MJU-99602-58.P00.ST02. | J.T.MJU-99602-58.P00.ST02. | 1 | FALSE | 1
CLIMATITZACIÓ | FAN-COIL - MJU-99602-58 - CLI-02.03 | J.T.MJU-99602-58.P00.ST02. | J.T.MJU-99602-58.P00.ST02. | 1 | FALSE | 1
CLIMATITZACIÓ | FAN-COIL - MJU-99602-58 - CLI-02.03 | J.T.MJU-99602-58.P00.ST03. | J.T.MJU-99602-58.P00.ST03. | 1 | FALSE | 1
CLIMATITZACIÓ | FAN-COIL - MJU-99602-58 - CLI-02.03 | J.T.MJU-99602-58.P00.SV. | J.T.MJU-99602-58.P00.SV. | 1 | FALSE | 1
CLIMATITZACIÓ | CONDUCTES AIRE - MJU-99602-58 - CLI-02.04 | J.T.MJU-99602-58. | J.T.MJU-99602-58. | 1 | FALSE | 1
CLIMATITZACIÓ | REIXES I DIFUSORS D'AIRE - MJU-99602-58 - CLI-02.05 | J.T.MJU-99602-58. | J.T.MJU-99602-58. | 1 | FALSE | 1
CLIMATITZACIÓ | QUALITAT AMBIENTAL EN INTERIORS - MJU-99602-58 - CLI-33 | J.T.MJU-99602-58. | J.T.MJU-99602-58. | 1 | FALSE | 1
CLIMATITZACIÓ | INSTAL·LACIÓ CLIMATITZACIÓ - MJU-99602-58 - CLI-34.01 | J.T.MJU-99602-58. | J.T.MJU-99602-58. | 1 | FALSE | 1
CLIMATITZACIÓ | BOMBES DE CALOR - MJU-99602-59 - CLI-01.02 | J.T.MJU-99602-59.PC. | J.T.MJU-99602-59.PC. | 1 | FALSE | 1
CLIMATITZACIÓ | BOMBES DE CALOR - MJU-99602-59 - CLI-01.02 | J.T.MJU-99602-59.PC. | J.T.MJU-99602-59.PC. | 1 | FALSE | 1
CLIMATITZACIÓ | CALDERES - MJU-99602-59 - CLI-01.03 | J.T.MJU-99602-59.PS.SI02. | J.T.MJU-99602-59.PS.SI02. | 1 | FALSE | 1
CLIMATITZACIÓ | CALDERES - MJU-99602-59 - CLI-01.03 | J.T.MJU-99602-59.PS.SI02. | J.T.MJU-99602-59.PS.SI02. | 1 | FALSE | 1
CLIMATITZACIÓ | APARELLS AUTÒNOMS - MJU-99602-59 - CLI-01.04 | J.T.MJU-99602-59. | J.T.MJU-99602-59. | 1 | FALSE | 1
CLIMATITZACIÓ | APARELLS AUTÒNOMS - MJU-99602-59 - CLI-01.04 | J.T.MJU-99602-59. | J.T.MJU-99602-59. | 1 | FALSE | 1
CLIMATITZACIÓ | APARELLS AUTÒNOMS - MJU-99602-59 - CLI-01.04 | J.T.MJU-99602-59. | J.T.MJU-99602-59. | 1 | FALSE | 1
CLIMATITZACIÓ | APARELLS AUTÒNOMS - MJU-99602-59 - CLI-01.04 | J.T.MJU-99602-59. | J.T.MJU-99602-59. | 1 | FALSE | 1
CLIMATITZACIÓ | APARELLS AUTÒNOMS - MJU-99602-59 - CLI-01.04 | J.T.MJU-99602-59. | J.T.MJU-99602-59. | 1 | FALSE | 1
CLIMATITZACIÓ | APARELLS AUTÒNOMS - MJU-99602-59 - CLI-01.04 | J.T.MJU-99602-59. | J.T.MJU-99602-59. | 1 | FALSE | 1
CLIMATITZACIÓ | APARELLS AUTÒNOMS - MJU-99602-59 - CLI-01.04 | J.T.MJU-99602-59.P00.DES07. | J.T.MJU-99602-59.P00.DES07. | 1 | FALSE | 1
CLIMATITZACIÓ | APARELLS AUTÒNOMS - MJU-99602-59 - CLI-01.04 | J.T.MJU-99602-59.P00.DES11. | J.T.MJU-99602-59.P00.DES11. | 1 | FALSE | 1
CLIMATITZACIÓ | APARELLS AUTÒNOMS - MJU-99602-59 - CLI-01.04 | J.T.MJU-99602-59.P00.DES11. | J.T.MJU-99602-59.P00.DES11. | 1 | FALSE | 1
CLIMATITZACIÓ | APARELLS AUTÒNOMS - MJU-99602-59 - CLI-01.04 | J.T.MJU-99602-59.P00.OF06. | J.T.MJU-99602-59.P00.OF06. | 1 | FALSE | 1
CLIMATITZACIÓ | APARELLS AUTÒNOMS - MJU-99602-59 - CLI-01.04 | J.T.MJU-99602-59.P00.OF09. | J.T.MJU-99602-59.P00.OF09. | 1 | FALSE | 1
CLIMATITZACIÓ | APARELLS AUTÒNOMS - MJU-99602-59 - CLI-01.04 | J.T.MJU-99602-59.P00.OF09. | J.T.MJU-99602-59.P00.OF09. | 1 | FALSE | 1
CLIMATITZACIÓ | APARELLS AUTÒNOMS - MJU-99602-59 - CLI-01.04 | J.T.MJU-99602-59.P00.OF11. | J.T.MJU-99602-59.P00.OF11. | 1 | FALSE | 1
CLIMATITZACIÓ | APARELLS AUTÒNOMS - MJU-99602-59 - CLI-01.04 | J.T.MJU-99602-59.P00.OFF. | J.T.MJU-99602-59.P00.OFF. | 1 | FALSE | 1
CLIMATITZACIÓ | APARELLS AUTÒNOMS - MJU-99602-59 - CLI-01.04 | J.T.MJU-99602-59.P00.SP. | J.T.MJU-99602-59.P00.SP. | 1 | FALSE | 1
CLIMATITZACIÓ | APARELLS AUTÒNOMS - MJU-99602-59 - CLI-01.04 | J.T.MJU-99602-59.P00.ST02. | J.T.MJU-99602-59.P00.ST02. | 1 | FALSE | 1
CLIMATITZACIÓ | APARELLS AUTÒNOMS - MJU-99602-59 - CLI-01.04 | J.T.MJU-99602-59.P00.ST02. | J.T.MJU-99602-59.P00.ST02. | 1 | FALSE | 1
CLIMATITZACIÓ | APARELLS AUTÒNOMS - MJU-99602-59 - CLI-01.04 | J.T.MJU-99602-59.P00.SV. | J.T.MJU-99602-59.P00.SV. | 1 | FALSE | 1
CLIMATITZACIÓ | APARELLS AUTÒNOMS - MJU-99602-59 - CLI-01.04 | J.T.MJU-99602-59.P01.DE02. | J.T.MJU-99602-59.P01.DE02. | 1 | FALSE | 1
CLIMATITZACIÓ | APARELLS AUTÒNOMS - MJU-99602-59 - CLI-01.04 | J.T.MJU-99602-59.P01.DE03. | J.T.MJU-99602-59.P01.DE03. | 1 | FALSE | 1
CLIMATITZACIÓ | APARELLS AUTÒNOMS - MJU-99602-59 - CLI-01.04 | J.T.MJU-99602-59.P02.SV01. | J.T.MJU-99602-59.P02.SV01. | 1 | FALSE | 1
CLIMATITZACIÓ | APARELLS AUTÒNOMS - MJU-99602-59 - CLI-01.04 | J.T.MJU-99602-59.P02.SV02. | J.T.MJU-99602-59.P02.SV02. | 1 | FALSE | 1
CLIMATITZACIÓ | APARELLS AUTÒNOMS - MJU-99602-59 - CLI-01.04 | J.T.MJU-99602-59.P03.DE03. | J.T.MJU-99602-59.P03.DE03. | 1 | FALSE | 1
CLIMATITZACIÓ | APARELLS AUTÒNOMS - MJU-99602-59 - CLI-01.04 | J.T.MJU-99602-59.P03.DE04. | J.T.MJU-99602-59.P03.DE04. | 1 | FALSE | 1
CLIMATITZACIÓ | APARELLS AUTÒNOMS - MJU-99602-59 - CLI-01.04 | J.T.MJU-99602-59.P03.DE08. | J.T.MJU-99602-59.P03.DE08. | 1 | FALSE | 1
CLIMATITZACIÓ | APARELLS AUTÒNOMS - MJU-99602-59 - CLI-01.04 | J.T.MJU-99602-59.P03.OF01. | J.T.MJU-99602-59.P03.OF01. | 1 | FALSE | 1
CLIMATITZACIÓ | APARELLS AUTÒNOMS - MJU-99602-59 - CLI-01.04 | J.T.MJU-99602-59.P03.SV01. | J.T.MJU-99602-59.P03.SV01. | 1 | FALSE | 1
CLIMATITZACIÓ | APARELLS AUTÒNOMS - MJU-99602-59 - CLI-01.04 | J.T.MJU-99602-59.P03.SV01. | J.T.MJU-99602-59.P03.SV01. | 1 | FALSE | 1
CLIMATITZACIÓ | APARELLS AUTÒNOMS - MJU-99602-59 - CLI-01.04 | J.T.MJU-99602-59.P03.SV01. | J.T.MJU-99602-59.P03.SV01. | 1 | FALSE | 1
CLIMATITZACIÓ | APARELLS AUTÒNOMS - MJU-99602-59 - CLI-01.04 | J.T.MJU-99602-59.P03.SV02. | J.T.MJU-99602-59.P03.SV02. | 1 | FALSE | 1
CLIMATITZACIÓ | APARELLS AUTÒNOMS - MJU-99602-59 - CLI-01.04 | J.T.MJU-99602-59.P04.AR03. | J.T.MJU-99602-59.P04.AR03. | 1 | FALSE | 1
CLIMATITZACIÓ | APARELLS AUTÒNOMS - MJU-99602-59 - CLI-01.04 | J.T.MJU-99602-59.P04.DE01. | J.T.MJU-99602-59.P04.DE01. | 1 | FALSE | 1
CLIMATITZACIÓ | APARELLS AUTÒNOMS - MJU-99602-59 - CLI-01.04 | J.T.MJU-99602-59.P04.DE02. | J.T.MJU-99602-59.P04.DE02. | 1 | FALSE | 1
CLIMATITZACIÓ | APARELLS AUTÒNOMS - MJU-99602-59 - CLI-01.04 | J.T.MJU-99602-59.P04.DE03. | J.T.MJU-99602-59.P04.DE03. | 1 | FALSE | 1
CLIMATITZACIÓ | APARELLS AUTÒNOMS - MJU-99602-59 - CLI-01.04 | J.T.MJU-99602-59.P04.DE07. | J.T.MJU-99602-59.P04.DE07. | 1 | FALSE | 1
CLIMATITZACIÓ | APARELLS AUTÒNOMS - MJU-99602-59 - CLI-01.04 | J.T.MJU-99602-59.P04.DE08. | J.T.MJU-99602-59.P04.DE08. | 1 | FALSE | 1
CLIMATITZACIÓ | APARELLS AUTÒNOMS - MJU-99602-59 - CLI-01.04 | J.T.MJU-99602-59.P04.DE08. | J.T.MJU-99602-59.P04.DE08. | 1 | FALSE | 1
CLIMATITZACIÓ | APARELLS AUTÒNOMS - MJU-99602-59 - CLI-01.04 | J.T.MJU-99602-59.P04.DE13. | J.T.MJU-99602-59.P04.DE13. | 1 | FALSE | 1
CLIMATITZACIÓ | APARELLS AUTÒNOMS - MJU-99602-59 - CLI-01.04 | J.T.MJU-99602-59.P04.DE14. | J.T.MJU-99602-59.P04.DE14. | 1 | FALSE | 1
CLIMATITZACIÓ | APARELLS AUTÒNOMS - MJU-99602-59 - CLI-01.04 | J.T.MJU-99602-59.P04.DE14. | J.T.MJU-99602-59.P04.DE14. | 1 | FALSE | 1
CLIMATITZACIÓ | APARELLS AUTÒNOMS - MJU-99602-59 - CLI-01.04 | J.T.MJU-99602-59.P04.DE14. | J.T.MJU-99602-59.P04.DE14. | 1 | FALSE | 1
CLIMATITZACIÓ | APARELLS AUTÒNOMS - MJU-99602-59 - CLI-01.04 | J.T.MJU-99602-59.P04.DE14. | J.T.MJU-99602-59.P04.DE14. | 1 | FALSE | 1
CLIMATITZACIÓ | APARELLS AUTÒNOMS - MJU-99602-59 - CLI-01.04 | J.T.MJU-99602-59.P04.DE14. | J.T.MJU-99602-59.P04.DE14. | 1 | FALSE | 1
CLIMATITZACIÓ | APARELLS AUTÒNOMS - MJU-99602-59 - CLI-01.04 | J.T.MJU-99602-59.P04.DE15. | J.T.MJU-99602-59.P04.DE15. | 1 | FALSE | 1
CLIMATITZACIÓ | APARELLS AUTÒNOMS - MJU-99602-59 - CLI-01.04 | J.T.MJU-99602-59.P04.DE15. | J.T.MJU-99602-59.P04.DE15. | 1 | FALSE | 1
CLIMATITZACIÓ | APARELLS AUTÒNOMS - MJU-99602-59 - CLI-01.04 | J.T.MJU-99602-59.P04.DE15. | J.T.MJU-99602-59.P04.DE15. | 1 | FALSE | 1
CLIMATITZACIÓ | APARELLS AUTÒNOMS - MJU-99602-59 - CLI-01.04 | J.T.MJU-99602-59.P04.OF01. | J.T.MJU-99602-59.P04.OF01. | 1 | FALSE | 1
CLIMATITZACIÓ | APARELLS AUTÒNOMS - MJU-99602-59 - CLI-01.04 | J.T.MJU-99602-59.P04.OF01. | J.T.MJU-99602-59.P04.OF01. | 1 | FALSE | 1
CLIMATITZACIÓ | APARELLS AUTÒNOMS - MJU-99602-59 - CLI-01.04 | J.T.MJU-99602-59.P04.OF02. | J.T.MJU-99602-59.P04.OF02. | 1 | FALSE | 1
CLIMATITZACIÓ | APARELLS AUTÒNOMS - MJU-99602-59 - CLI-01.04 | J.T.MJU-99602-59.P04.OF02. | J.T.MJU-99602-59.P04.OF02. | 1 | FALSE | 1
CLIMATITZACIÓ | APARELLS AUTÒNOMS - MJU-99602-59 - CLI-01.04 | J.T.MJU-99602-59.P04.OF02. | J.T.MJU-99602-59.P04.OF02. | 1 | FALSE | 1
CLIMATITZACIÓ | APARELLS AUTÒNOMS - MJU-99602-59 - CLI-01.04 | J.T.MJU-99602-59.P04.OF03. | J.T.MJU-99602-59.P04.OF03. | 1 | FALSE | 1
CLIMATITZACIÓ | APARELLS AUTÒNOMS - MJU-99602-59 - CLI-01.04 | J.T.MJU-99602-59.P04.OF03. | J.T.MJU-99602-59.P04.OF03. | 1 | FALSE | 1
CLIMATITZACIÓ | APARELLS AUTÒNOMS - MJU-99602-59 - CLI-01.04 | J.T.MJU-99602-59.P04.OF03. | J.T.MJU-99602-59.P04.OF03. | 1 | FALSE | 1
CLIMATITZACIÓ | APARELLS AUTÒNOMS - MJU-99602-59 - CLI-01.04 | J.T.MJU-99602-59.P04.OF03. | J.T.MJU-99602-59.P04.OF03. | 1 | FALSE | 1
CLIMATITZACIÓ | APARELLS AUTÒNOMS - MJU-99602-59 - CLI-01.04 | J.T.MJU-99602-59.P04.OF03. | J.T.MJU-99602-59.P04.OF03. | 1 | FALSE | 1
CLIMATITZACIÓ | APARELLS AUTÒNOMS - MJU-99602-59 - CLI-01.04 | J.T.MJU-99602-59.P04.OF04. | J.T.MJU-99602-59.P04.OF04. | 1 | FALSE | 1
CLIMATITZACIÓ | APARELLS AUTÒNOMS - MJU-99602-59 - CLI-01.04 | J.T.MJU-99602-59.P04.OF04. | J.T.MJU-99602-59.P04.OF04. | 1 | FALSE | 1
CLIMATITZACIÓ | APARELLS AUTÒNOMS - MJU-99602-59 - CLI-01.04 | J.T.MJU-99602-59.P04.OF04. | J.T.MJU-99602-59.P04.OF04. | 1 | FALSE | 1
CLIMATITZACIÓ | APARELLS AUTÒNOMS - MJU-99602-59 - CLI-01.04 | J.T.MJU-99602-59.P04.OF04. | J.T.MJU-99602-59.P04.OF04. | 1 | FALSE | 1
CLIMATITZACIÓ | APARELLS AUTÒNOMS - MJU-99602-59 - CLI-01.04 | J.T.MJU-99602-59.P04.OF04. | J.T.MJU-99602-59.P04.OF04. | 1 | FALSE | 1
CLIMATITZACIÓ | APARELLS AUTÒNOMS - MJU-99602-59 - CLI-01.04 | J.T.MJU-99602-59.P04.ST03. | J.T.MJU-99602-59.P04.ST03. | 1 | FALSE | 1
CLIMATITZACIÓ | APARELLS AUTÒNOMS - MJU-99602-59 - CLI-01.04 | J.T.MJU-99602-59.P04.ST03. | J.T.MJU-99602-59.P04.ST03. | 1 | FALSE | 1
CLIMATITZACIÓ | APARELLS AUTÒNOMS - MJU-99602-59 - CLI-01.04 | J.T.MJU-99602-59.P04.SV01. | J.T.MJU-99602-59.P04.SV01. | 1 | FALSE | 1
CLIMATITZACIÓ | APARELLS AUTÒNOMS - MJU-99602-59 - CLI-01.04 | J.T.MJU-99602-59.P04.SV02. | J.T.MJU-99602-59.P04.SV02. | 1 | FALSE | 1
CLIMATITZACIÓ | APARELLS AUTÒNOMS - MJU-99602-59 - CLI-01.04 | J.T.MJU-99602-59.P04.SV02. | J.T.MJU-99602-59.P04.SV02. | 1 | FALSE | 1
CLIMATITZACIÓ | APARELLS AUTÒNOMS - MJU-99602-59 - CLI-01.04 | J.T.MJU-99602-59.P04.SV02. | J.T.MJU-99602-59.P04.SV02. | 1 | FALSE | 1
CLIMATITZACIÓ | APARELLS AUTÒNOMS - MJU-99602-59 - CLI-01.04 | J.T.MJU-99602-59.P04.SV02. | J.T.MJU-99602-59.P04.SV02. | 1 | FALSE | 1
CLIMATITZACIÓ | APARELLS AUTÒNOMS - MJU-99602-59 - CLI-01.04 | J.T.MJU-99602-59.P04.SV02. | J.T.MJU-99602-59.P04.SV02. | 1 | FALSE | 1
CLIMATITZACIÓ | APARELLS AUTÒNOMS - MJU-99602-59 - CLI-01.04 | J.T.MJU-99602-59.P04.VS. | J.T.MJU-99602-59.P04.VS. | 1 | FALSE | 1
CLIMATITZACIÓ | APARELLS AUTÒNOMS - MJU-99602-59 - CLI-01.04 | J.T.MJU-99602-59.P04.VS. | J.T.MJU-99602-59.P04.VS. | 1 | FALSE | 1
CLIMATITZACIÓ | APARELLS AUTÒNOMS - MJU-99602-59 - CLI-01.04 | J.T.MJU-99602-59.PC. | J.T.MJU-99602-59.PC. | 1 | FALSE | 1
CLIMATITZACIÓ | APARELLS AUTÒNOMS - MJU-99602-59 - CLI-01.04 | J.T.MJU-99602-59.PC. | J.T.MJU-99602-59.PC. | 1 | FALSE | 1
CLIMATITZACIÓ | APARELLS AUTÒNOMS - MJU-99602-59 - CLI-01.04 | J.T.MJU-99602-59.PC. | J.T.MJU-99602-59.PC. | 1 | FALSE | 1
CLIMATITZACIÓ | APARELLS AUTÒNOMS - MJU-99602-59 - CLI-01.04 | J.T.MJU-99602-59.PC. | J.T.MJU-99602-59.PC. | 1 | FALSE | 1
CLIMATITZACIÓ | APARELLS AUTÒNOMS - MJU-99602-59 - CLI-01.04 | J.T.MJU-99602-59.PC. | J.T.MJU-99602-59.PC. | 1 | FALSE | 1
CLIMATITZACIÓ | APARELLS AUTÒNOMS - MJU-99602-59 - CLI-01.04 | J.T.MJU-99602-59.PC. | J.T.MJU-99602-59.PC. | 1 | FALSE | 1
CLIMATITZACIÓ | APARELLS AUTÒNOMS - MJU-99602-59 - CLI-01.04 | J.T.MJU-99602-59.PC. | J.T.MJU-99602-59.PC. | 1 | FALSE | 1
CLIMATITZACIÓ | APARELLS AUTÒNOMS - MJU-99602-59 - CLI-01.04 | J.T.MJU-99602-59.PC. | J.T.MJU-99602-59.PC. | 1 | FALSE | 1
CLIMATITZACIÓ | APARELLS AUTÒNOMS - MJU-99602-59 - CLI-01.04 | J.T.MJU-99602-59.PC. | J.T.MJU-99602-59.PC. | 1 | FALSE | 1
CLIMATITZACIÓ | APARELLS AUTÒNOMS - MJU-99602-59 - CLI-01.04 | J.T.MJU-99602-59.PC. | J.T.MJU-99602-59.PC. | 1 | FALSE | 1
CLIMATITZACIÓ | APARELLS AUTÒNOMS - MJU-99602-59 - CLI-01.04 | J.T.MJU-99602-59.PC. | J.T.MJU-99602-59.PC. | 1 | FALSE | 1
CLIMATITZACIÓ | APARELLS AUTÒNOMS - MJU-99602-59 - CLI-01.04 | J.T.MJU-99602-59.PC. | J.T.MJU-99602-59.PC. | 1 | FALSE | 1
CLIMATITZACIÓ | APARELLS AUTÒNOMS - MJU-99602-59 - CLI-01.04 | J.T.MJU-99602-59.PC. | J.T.MJU-99602-59.PC. | 1 | FALSE | 1
CLIMATITZACIÓ | APARELLS AUTÒNOMS - MJU-99602-59 - CLI-01.04 | J.T.MJU-99602-59.PC. | J.T.MJU-99602-59.PC. | 1 | FALSE | 1
CLIMATITZACIÓ | APARELLS AUTÒNOMS - MJU-99602-59 - CLI-01.04 | J.T.MJU-99602-59.PC. | J.T.MJU-99602-59.PC. | 1 | FALSE | 1
CLIMATITZACIÓ | APARELLS AUTÒNOMS - MJU-99602-59 - CLI-01.04 | J.T.MJU-99602-59.PC. | J.T.MJU-99602-59.PC. | 1 | FALSE | 1
CLIMATITZACIÓ | APARELLS AUTÒNOMS - MJU-99602-59 - CLI-01.04 | J.T.MJU-99602-59.PC. | J.T.MJU-99602-59.PC. | 1 | FALSE | 1
CLIMATITZACIÓ | APARELLS AUTÒNOMS - MJU-99602-59 - CLI-01.04 | J.T.MJU-99602-59.PC. | J.T.MJU-99602-59.PC. | 1 | FALSE | 1
CLIMATITZACIÓ | APARELLS AUTÒNOMS - MJU-99602-59 - CLI-01.04 | J.T.MJU-99602-59.PC. | J.T.MJU-99602-59.PC. | 1 | FALSE | 1
CLIMATITZACIÓ | APARELLS AUTÒNOMS - MJU-99602-59 - CLI-01.04 | J.T.MJU-99602-59.PC. | J.T.MJU-99602-59.PC. | 1 | FALSE | 1
CLIMATITZACIÓ | APARELLS AUTÒNOMS - MJU-99602-59 - CLI-01.04 | J.T.MJU-99602-59.PC. | J.T.MJU-99602-59.PC. | 1 | FALSE | 1
CLIMATITZACIÓ | APARELLS AUTÒNOMS - MJU-99602-59 - CLI-01.04 | J.T.MJU-99602-59.PC. | J.T.MJU-99602-59.PC. | 1 | FALSE | 1
CLIMATITZACIÓ | APARELLS AUTÒNOMS - MJU-99602-59 - CLI-01.04 | J.T.MJU-99602-59.PC. | J.T.MJU-99602-59.PC. | 1 | FALSE | 1
CLIMATITZACIÓ | APARELLS AUTÒNOMS - MJU-99602-59 - CLI-01.04 | J.T.MJU-99602-59.PC. | J.T.MJU-99602-59.PC. | 1 | FALSE | 1
CLIMATITZACIÓ | APARELLS AUTÒNOMS - MJU-99602-59 - CLI-01.04 | J.T.MJU-99602-59.PC. | J.T.MJU-99602-59.PC. | 1 | FALSE | 1
CLIMATITZACIÓ | APARELLS AUTÒNOMS - MJU-99602-59 - CLI-01.04 | J.T.MJU-99602-59.PC. | J.T.MJU-99602-59.PC. | 1 | FALSE | 1
CLIMATITZACIÓ | APARELLS AUTÒNOMS - MJU-99602-59 - CLI-01.04 | J.T.MJU-99602-59.PC. | J.T.MJU-99602-59.PC. | 1 | FALSE | 1
CLIMATITZACIÓ | APARELLS AUTÒNOMS - MJU-99602-59 - CLI-01.04 | J.T.MJU-99602-59.PC. | J.T.MJU-99602-59.PC. | 1 | FALSE | 1
CLIMATITZACIÓ | APARELLS AUTÒNOMS - MJU-99602-59 - CLI-01.04 | J.T.MJU-99602-59.PC. | J.T.MJU-99602-59.PC. | 1 | FALSE | 1
CLIMATITZACIÓ | APARELLS AUTÒNOMS - MJU-99602-59 - CLI-01.04 | J.T.MJU-99602-59.PC. | J.T.MJU-99602-59.PC. | 1 | FALSE | 1
CLIMATITZACIÓ | APARELLS AUTÒNOMS - MJU-99602-59 - CLI-01.04 | J.T.MJU-99602-59.PC. | J.T.MJU-99602-59.PC. | 1 | FALSE | 1
CLIMATITZACIÓ | APARELLS AUTÒNOMS - MJU-99602-59 - CLI-01.04 | J.T.MJU-99602-59.PC. | J.T.MJU-99602-59.PC. | 1 | FALSE | 1
CLIMATITZACIÓ | APARELLS AUTÒNOMS - MJU-99602-59 - CLI-01.04 | J.T.MJU-99602-59.PC. | J.T.MJU-99602-59.PC. | 1 | FALSE | 1
CLIMATITZACIÓ | APARELLS AUTÒNOMS - MJU-99602-59 - CLI-01.04 | J.T.MJU-99602-59.PC. | J.T.MJU-99602-59.PC. | 1 | FALSE | 1
CLIMATITZACIÓ | APARELLS AUTÒNOMS - MJU-99602-59 - CLI-01.04 | J.T.MJU-99602-59.PS.AR01. | J.T.MJU-99602-59.PS.AR01. | 1 | FALSE | 1
CLIMATITZACIÓ | APARELLS AUTÒNOMS - MJU-99602-59 - CLI-01.04 | J.T.MJU-99602-59.PS.AR02. | J.T.MJU-99602-59.PS.AR02. | 1 | FALSE | 1
CLIMATITZACIÓ | APARELLS AUTÒNOMS - MJU-99602-59 - CLI-01.04 | J.T.MJU-99602-59.PS.MA01. | J.T.MJU-99602-59.PS.MA01. | 1 | FALSE | 1
CLIMATITZACIÓ | APARELLS AUTÒNOMS - MJU-99602-59 - CLI-01.04 | J.T.MJU-99602-59.PS.MA02. | J.T.MJU-99602-59.PS.MA02. | 1 | FALSE | 1
CLIMATITZACIÓ | APARELLS AUTÒNOMS - MJU-99602-59 - CLI-01.04 | J.T.MJU-99602-59.PS.SEG. | J.T.MJU-99602-59.PS.SEG. | 1 | FALSE | 1
CLIMATITZACIÓ | APARELLS AUTÒNOMS - MJU-99602-59 - CLI-01.04 | J.T.MJU-99602-59.PS.SI06. | J.T.MJU-99602-59.PS.SI06. | 1 | FALSE | 1
CLIMATITZACIÓ | APARELLS AUTÒNOMS - MJU-99602-59 - CLI-01.04 | J.T.MJU-99602-59.PS.SI06. | J.T.MJU-99602-59.PS.SI06. | 1 | FALSE | 1
CLIMATITZACIÓ | APARELLS AUTÒNOMS - MJU-99602-59 - CLI-01.04 | J.T.MJU-99602-59.PS.ST03. | J.T.MJU-99602-59.PS.ST03. | 1 | FALSE | 1
CLIMATITZACIÓ | APARELLS AUTÒNOMS - MJU-99602-59 - CLI-01.04 | J.T.MJU-99602-59.PS.ST03. | J.T.MJU-99602-59.PS.ST03. | 1 | FALSE | 1
CLIMATITZACIÓ | APARELLS AUTÒNOMS - MJU-99602-59 - CLI-01.04 | J.T.MJU-99602-59.PS.ST03. | J.T.MJU-99602-59.PS.ST03. | 1 | FALSE | 1
CLIMATITZACIÓ | APARELLS AUTÒNOMS - MJU-99602-59 - CLI-01.04 | J.T.MJU-99602-59.PS.ST05. | J.T.MJU-99602-59.PS.ST05. | 1 | FALSE | 1
CLIMATITZACIÓ | FAN-COIL - MJU-99602-59 - CLI-02.03 | J.T.MJU-99602-59.P00.DES02. | J.T.MJU-99602-59.P00.DES02. | 1 | FALSE | 1
CLIMATITZACIÓ | FAN-COIL - MJU-99602-59 - CLI-02.03 | J.T.MJU-99602-59.P00.OF05. | J.T.MJU-99602-59.P00.OF05. | 1 | FALSE | 1
CLIMATITZACIÓ | FAN-COIL - MJU-99602-59 - CLI-02.03 | J.T.MJU-99602-59.P00.OF05. | J.T.MJU-99602-59.P00.OF05. | 1 | FALSE | 1
CLIMATITZACIÓ | FAN-COIL - MJU-99602-59 - CLI-02.03 | J.T.MJU-99602-59.P00.OF05. | J.T.MJU-99602-59.P00.OF05. | 1 | FALSE | 1
CLIMATITZACIÓ | FAN-COIL - MJU-99602-59 - CLI-02.03 | J.T.MJU-99602-59.P00.OF05. | J.T.MJU-99602-59.P00.OF05. | 1 | FALSE | 1
CLIMATITZACIÓ | FAN-COIL - MJU-99602-59 - CLI-02.03 | J.T.MJU-99602-59.P00.OF09. | J.T.MJU-99602-59.P00.OF09. | 1 | FALSE | 1
CLIMATITZACIÓ | FAN-COIL - MJU-99602-59 - CLI-02.03 | J.T.MJU-99602-59.P00.OF09. | J.T.MJU-99602-59.P00.OF09. | 1 | FALSE | 1
CLIMATITZACIÓ | FAN-COIL - MJU-99602-59 - CLI-02.03 | J.T.MJU-99602-59.P00.OF09. | J.T.MJU-99602-59.P00.OF09. | 1 | FALSE | 1
CLIMATITZACIÓ | FAN-COIL - MJU-99602-59 - CLI-02.03 | J.T.MJU-99602-59.P00.OF09. | J.T.MJU-99602-59.P00.OF09. | 1 | FALSE | 1
CLIMATITZACIÓ | FAN-COIL - MJU-99602-59 - CLI-02.03 | J.T.MJU-99602-59.P01.BIB. | J.T.MJU-99602-59.P01.BIB. | 1 | FALSE | 1
CLIMATITZACIÓ | FAN-COIL - MJU-99602-59 - CLI-02.03 | J.T.MJU-99602-59.P01.DE04. | J.T.MJU-99602-59.P01.DE04. | 1 | FALSE | 1
CLIMATITZACIÓ | FAN-COIL - MJU-99602-59 - CLI-02.03 | J.T.MJU-99602-59.P01.OF02A. | J.T.MJU-99602-59.P01.OF02A. | 1 | FALSE | 1
CLIMATITZACIÓ | FAN-COIL - MJU-99602-59 - CLI-02.03 | J.T.MJU-99602-59.P01.OF02A. | J.T.MJU-99602-59.P01.OF02A. | 1 | FALSE | 1
CLIMATITZACIÓ | FAN-COIL - MJU-99602-59 - CLI-02.03 | J.T.MJU-99602-59.P01.OF02A. | J.T.MJU-99602-59.P01.OF02A. | 1 | FALSE | 1
CLIMATITZACIÓ | FAN-COIL - MJU-99602-59 - CLI-02.03 | J.T.MJU-99602-59.P01.OF02A. | J.T.MJU-99602-59.P01.OF02A. | 1 | FALSE | 1
CLIMATITZACIÓ | FAN-COIL - MJU-99602-59 - CLI-02.03 | J.T.MJU-99602-59.P01.OF02A. | J.T.MJU-99602-59.P01.OF02A. | 1 | FALSE | 1
CLIMATITZACIÓ | FAN-COIL - MJU-99602-59 - CLI-02.03 | J.T.MJU-99602-59.P01.OF02A. | J.T.MJU-99602-59.P01.OF02A. | 1 | FALSE | 1
CLIMATITZACIÓ | FAN-COIL - MJU-99602-59 - CLI-02.03 | J.T.MJU-99602-59.P01.OF02A. | J.T.MJU-99602-59.P01.OF02A. | 1 | FALSE | 1
CLIMATITZACIÓ | FAN-COIL - MJU-99602-59 - CLI-02.03 | J.T.MJU-99602-59.P01.OF02A. | J.T.MJU-99602-59.P01.OF02A. | 1 | FALSE | 1
CLIMATITZACIÓ | FAN-COIL - MJU-99602-59 - CLI-02.03 | J.T.MJU-99602-59.P01.OF13. | J.T.MJU-99602-59.P01.OF13. | 1 | FALSE | 1
CLIMATITZACIÓ | FAN-COIL - MJU-99602-59 - CLI-02.03 | J.T.MJU-99602-59.P02.OF10. | J.T.MJU-99602-59.P02.OF10. | 1 | FALSE | 1
CLIMATITZACIÓ | FAN-COIL - MJU-99602-59 - CLI-02.03 | J.T.MJU-99602-59.P02.OF10. | J.T.MJU-99602-59.P02.OF10. | 1 | FALSE | 1
CLIMATITZACIÓ | FAN-COIL - MJU-99602-59 - CLI-02.03 | J.T.MJU-99602-59.P02.OF10. | J.T.MJU-99602-59.P02.OF10. | 1 | FALSE | 1
CLIMATITZACIÓ | FAN-COIL - MJU-99602-59 - CLI-02.03 | J.T.MJU-99602-59.P02.OF10. | J.T.MJU-99602-59.P02.OF10. | 1 | FALSE | 1
CLIMATITZACIÓ | FAN-COIL - MJU-99602-59 - CLI-02.03 | J.T.MJU-99602-59.P02.OF10. | J.T.MJU-99602-59.P02.OF10. | 1 | FALSE | 1
CLIMATITZACIÓ | FAN-COIL - MJU-99602-59 - CLI-02.03 | J.T.MJU-99602-59.P02.OF10. | J.T.MJU-99602-59.P02.OF10. | 1 | FALSE | 1
CLIMATITZACIÓ | FAN-COIL - MJU-99602-59 - CLI-02.03 | J.T.MJU-99602-59.P02.OF10. | J.T.MJU-99602-59.P02.OF10. | 1 | FALSE | 1
CLIMATITZACIÓ | FAN-COIL - MJU-99602-59 - CLI-02.03 | J.T.MJU-99602-59.P02.OF10. | J.T.MJU-99602-59.P02.OF10. | 1 | FALSE | 1
CLIMATITZACIÓ | FAN-COIL - MJU-99602-59 - CLI-02.03 | J.T.MJU-99602-59.P02.OF10. | J.T.MJU-99602-59.P02.OF10. | 1 | FALSE | 1
CLIMATITZACIÓ | FAN-COIL - MJU-99602-59 - CLI-02.03 | J.T.MJU-99602-59.P02.OF10. | J.T.MJU-99602-59.P02.OF10. | 1 | FALSE | 1
CLIMATITZACIÓ | FAN-COIL - MJU-99602-59 - CLI-02.03 | J.T.MJU-99602-59.P03.SV01. | J.T.MJU-99602-59.P03.SV01. | 1 | FALSE | 1
CLIMATITZACIÓ | FAN-COIL - MJU-99602-59 - CLI-02.03 | J.T.MJU-99602-59.P03.SV01. | J.T.MJU-99602-59.P03.SV01. | 1 | FALSE | 1
CLIMATITZACIÓ | FAN-COIL - MJU-99602-59 - CLI-02.03 | J.T.MJU-99602-59.P03.SV01. | J.T.MJU-99602-59.P03.SV01. | 1 | FALSE | 1
CLIMATITZACIÓ | FAN-COIL - MJU-99602-59 - CLI-02.03 | J.T.MJU-99602-59.P03.SV02. | J.T.MJU-99602-59.P03.SV02. | 1 | FALSE | 1
CLIMATITZACIÓ | FAN-COIL - MJU-99602-59 - CLI-02.03 | J.T.MJU-99602-59.P03.SV02. | J.T.MJU-99602-59.P03.SV02. | 1 | FALSE | 1
CLIMATITZACIÓ | FAN-COIL - MJU-99602-59 - CLI-02.03 | J.T.MJU-99602-59.P03.SV02. | J.T.MJU-99602-59.P03.SV02. | 1 | FALSE | 1
CLIMATITZACIÓ | FAN-COIL - MJU-99602-59 - CLI-02.03 | J.T.MJU-99602-59.PS.PAS. | J.T.MJU-99602-59.PS.PAS. | 1 | FALSE | 1
CLIMATITZACIÓ | FAN-COIL - MJU-99602-59 - CLI-02.03 | J.T.MJU-99602-59.PS.ST03. | J.T.MJU-99602-59.PS.ST03. | 1 | FALSE | 1
CLIMATITZACIÓ | CONDUCTES AIRE - MJU-99602-59 - CLI-02.04 | J.T.MJU-99602-59. | J.T.MJU-99602-59. | 1 | FALSE | 1
CLIMATITZACIÓ | REIXES I DIFUSORS D'AIRE - MJU-99602-59 - CLI-02.05 | J.T.MJU-99602-59. | J.T.MJU-99602-59. | 1 | FALSE | 1
CLIMATITZACIÓ | RADIADORS D'AIGUA - MJU-99602-59 - CLI-02.13 | J.T.MJU-99602-59.P00. | J.T.MJU-99602-59.P00. | 57 | FALSE | 57
CLIMATITZACIÓ | RADIADORS D'AIGUA - MJU-99602-59 - CLI-02.13 | J.T.MJU-99602-59.P01. | J.T.MJU-99602-59.P01. | 53 | FALSE | 53
CLIMATITZACIÓ | RADIADORS D'AIGUA - MJU-99602-59 - CLI-02.13 | J.T.MJU-99602-59.P02. | J.T.MJU-99602-59.P02. | 61 | FALSE | 61
CLIMATITZACIÓ | RADIADORS D'AIGUA - MJU-99602-59 - CLI-02.13 | J.T.MJU-99602-59.P03. | J.T.MJU-99602-59.P03. | 51 | FALSE | 51
CLIMATITZACIÓ | RADIADORS D'AIGUA - MJU-99602-59 - CLI-02.13 | J.T.MJU-99602-59.P04. | J.T.MJU-99602-59.P04. | 56 | FALSE | 56
CLIMATITZACIÓ | BOMBES CIRCULACIÓ ACS I CLIMA - MJU-99602-59 - CLI-03.02 | J.T.MJU-99602-59.PS.SI02. | J.T.MJU-99602-59.PS.SI02. | 1 | FALSE | 1
CLIMATITZACIÓ | BOMBES CIRCULACIÓ ACS I CLIMA - MJU-99602-59 - CLI-03.02 | J.T.MJU-99602-59.PS.SI02. | J.T.MJU-99602-59.PS.SI02. | 1 | FALSE | 1
CLIMATITZACIÓ | BOMBES CIRCULACIÓ ACS I CLIMA - MJU-99602-59 - CLI-03.02 | J.T.MJU-99602-59.PS.SI02. | J.T.MJU-99602-59.PS.SI02. | 1 | FALSE | 1
CLIMATITZACIÓ | BOMBES CIRCULACIÓ ACS I CLIMA - MJU-99602-59 - CLI-03.02 | J.T.MJU-99602-59.PS.SI02. | J.T.MJU-99602-59.PS.SI02. | 1 | FALSE | 1
CLIMATITZACIÓ | BOMBES CIRCULACIÓ ACS I CLIMA - MJU-99602-59 - CLI-03.02 | J.T.MJU-99602-59.PS.SI02. | J.T.MJU-99602-59.PS.SI02. | 1 | FALSE | 1
CLIMATITZACIÓ | BOMBES CIRCULACIÓ ACS I CLIMA - MJU-99602-59 - CLI-03.02 | J.T.MJU-99602-59.PS.SI02. | J.T.MJU-99602-59.PS.SI02. | 1 | FALSE | 1
CLIMATITZACIÓ | BOMBES CIRCULACIÓ ACS I CLIMA - MJU-99602-59 - CLI-03.02 | J.T.MJU-99602-59.PS.SI02. | J.T.MJU-99602-59.PS.SI02. | 1 | FALSE | 1
CLIMATITZACIÓ | BOMBES CIRCULACIÓ ACS I CLIMA - MJU-99602-59 - CLI-03.02 | J.T.MJU-99602-59.PS.SI02. | J.T.MJU-99602-59.PS.SI02. | 1 | FALSE | 1
CLIMATITZACIÓ | BOMBES CIRCULACIÓ ACS I CLIMA - MJU-99602-59 - CLI-03.02 | J.T.MJU-99602-59.PS.SI02. | J.T.MJU-99602-59.PS.SI02. | 1 | FALSE | 1
CLIMATITZACIÓ | BOMBES CIRCULACIÓ ACS I CLIMA - MJU-99602-59 - CLI-03.02 | J.T.MJU-99602-59.PS.SI02. | J.T.MJU-99602-59.PS.SI02. | 1 | FALSE | 1
CLIMATITZACIÓ | BOMBES CIRCULACIÓ ACS I CLIMA - MJU-99602-59 - CLI-03.02 | J.T.MJU-99602-59.PS.SI02. | J.T.MJU-99602-59.PS.SI02. | 1 | FALSE | 1
CLIMATITZACIÓ | QUALITAT AMBIENTAL EN INTERIORS - MJU-99602-59 - CLI-33 | J.T.MJU-99602-59. | J.T.MJU-99602-59. | 1 | FALSE | 1
CLIMATITZACIÓ | INSTAL·LACIÓ CLIMATITZACIÓ - MJU-99602-59 - CLI-34.01 | J.T.MJU-99602-59. | J.T.MJU-99602-59. | 1 | FALSE | 1
CLIMATITZACIÓ | PLANTES REFREDADORES - MJU-99602-6 - CLI-01.01 | J.BCN_N_C.MJU-99602-6.PCO. | J.BCN_N_C.MJU-99602-6.PCO. | 1 | FALSE | 1
CLIMATITZACIÓ | APARELLS AUTÒNOMS - MJU-99602-6 - CLI-01.04 | J.BCN_N_C.MJU-99602-6.P00.DEG. | J.BCN_N_C.MJU-99602-6.P00.DEG. | 1 | FALSE | 1
CLIMATITZACIÓ | APARELLS AUTÒNOMS - MJU-99602-6 - CLI-01.04 | J.BCN_N_C.MJU-99602-6.P00.SI01. | J.BCN_N_C.MJU-99602-6.P00.SI01. | 1 | FALSE | 1
CLIMATITZACIÓ | APARELLS AUTÒNOMS - MJU-99602-6 - CLI-01.04 | J.BCN_N_C.MJU-99602-6.P01.CA01. | J.BCN_N_C.MJU-99602-6.P01.CA01. | 1 | FALSE | 1
CLIMATITZACIÓ | APARELLS AUTÒNOMS - MJU-99602-6 - CLI-01.04 | J.BCN_N_C.MJU-99602-6.P01.CA01. | J.BCN_N_C.MJU-99602-6.P01.CA01. | 1 | FALSE | 1
CLIMATITZACIÓ | APARELLS AUTÒNOMS - MJU-99602-6 - CLI-01.04 | J.BCN_N_C.MJU-99602-6.P01.CA02. | J.BCN_N_C.MJU-99602-6.P01.CA02. | 1 | FALSE | 1
CLIMATITZACIÓ | APARELLS AUTÒNOMS - MJU-99602-6 - CLI-01.04 | J.BCN_N_C.MJU-99602-6.P01.CP2. | J.BCN_N_C.MJU-99602-6.P01.CP2. | 1 | FALSE | 1
CLIMATITZACIÓ | APARELLS AUTÒNOMS - MJU-99602-6 - CLI-01.04 | J.BCN_N_C.MJU-99602-6.P04. | J.BCN_N_C.MJU-99602-6.P04. | 1 | FALSE | 1
CLIMATITZACIÓ | APARELLS AUTÒNOMS - MJU-99602-6 - CLI-01.04 | J.BCN_N_C.MJU-99602-6.P04. | J.BCN_N_C.MJU-99602-6.P04. | 1 | FALSE | 1
CLIMATITZACIÓ | APARELLS AUTÒNOMS - MJU-99602-6 - CLI-01.04 | J.BCN_N_C.MJU-99602-6.P04. | J.BCN_N_C.MJU-99602-6.P04. | 1 | FALSE | 1
CLIMATITZACIÓ | APARELLS AUTÒNOMS - MJU-99602-6 - CLI-01.04 | J.BCN_N_C.MJU-99602-6.P04. | J.BCN_N_C.MJU-99602-6.P04. | 1 | FALSE | 1
CLIMATITZACIÓ | APARELLS AUTÒNOMS - MJU-99602-6 - CLI-01.04 | J.BCN_N_C.MJU-99602-6.P04.ARX01. | J.BCN_N_C.MJU-99602-6.P04.ARX01. | 1 | FALSE | 1
CLIMATITZACIÓ | APARELLS AUTÒNOMS - MJU-99602-6 - CLI-01.04 | J.BCN_N_C.MJU-99602-6.P04.DE01. | J.BCN_N_C.MJU-99602-6.P04.DE01. | 1 | FALSE | 1
CLIMATITZACIÓ | APARELLS AUTÒNOMS - MJU-99602-6 - CLI-01.04 | J.BCN_N_C.MJU-99602-6.P04.DE03. | J.BCN_N_C.MJU-99602-6.P04.DE03. | 1 | FALSE | 1
CLIMATITZACIÓ | APARELLS AUTÒNOMS - MJU-99602-6 - CLI-01.04 | J.BCN_N_C.MJU-99602-6.P04.DE04. | J.BCN_N_C.MJU-99602-6.P04.DE04. | 1 | FALSE | 1
CLIMATITZACIÓ | APARELLS AUTÒNOMS - MJU-99602-6 - CLI-01.04 | J.BCN_N_C.MJU-99602-6.P04.JPI03. | J.BCN_N_C.MJU-99602-6.P04.JPI03. | 1 | FALSE | 1
CLIMATITZACIÓ | APARELLS AUTÒNOMS - MJU-99602-6 - CLI-01.04 | J.BCN_N_C.MJU-99602-6.P04.SP02. | J.BCN_N_C.MJU-99602-6.P04.SP02. | 1 | FALSE | 1
CLIMATITZACIÓ | APARELLS AUTÒNOMS - MJU-99602-6 - CLI-01.04 | J.BCN_N_C.MJU-99602-6.P04.SP03. | J.BCN_N_C.MJU-99602-6.P04.SP03. | 1 | FALSE | 1
CLIMATITZACIÓ | APARELLS AUTÒNOMS - MJU-99602-6 - CLI-01.04 | J.BCN_N_C.MJU-99602-6.PCO. | J.BCN_N_C.MJU-99602-6.PCO. | 1 | FALSE | 1
CLIMATITZACIÓ | APARELLS AUTÒNOMS - MJU-99602-6 - CLI-01.04 | J.BCN_N_C.MJU-99602-6.PCO. | J.BCN_N_C.MJU-99602-6.PCO. | 1 | FALSE | 1
CLIMATITZACIÓ | APARELLS AUTÒNOMS - MJU-99602-6 - CLI-01.04 | J.BCN_N_C.MJU-99602-6.PCO. | J.BCN_N_C.MJU-99602-6.PCO. | 1 | FALSE | 1
CLIMATITZACIÓ | APARELLS AUTÒNOMS - MJU-99602-6 - CLI-01.04 | J.BCN_N_C.MJU-99602-6.PCO. | J.BCN_N_C.MJU-99602-6.PCO. | 1 | FALSE | 1
CLIMATITZACIÓ | APARELLS AUTÒNOMS - MJU-99602-6 - CLI-01.04 | J.BCN_N_C.MJU-99602-6.PCO. | J.BCN_N_C.MJU-99602-6.PCO. | 1 | FALSE | 1
CLIMATITZACIÓ | APARELLS AUTÒNOMS - MJU-99602-6 - CLI-01.04 | J.BCN_N_C.MJU-99602-6.PCO. | J.BCN_N_C.MJU-99602-6.PCO. | 1 | FALSE | 1
CLIMATITZACIÓ | APARELLS AUTÒNOMS - MJU-99602-6 - CLI-01.04 | J.BCN_N_C.MJU-99602-6.PCO. | J.BCN_N_C.MJU-99602-6.PCO. | 1 | FALSE | 1
CLIMATITZACIÓ | APARELLS AUTÒNOMS - MJU-99602-6 - CLI-01.04 | J.BCN_N_C.MJU-99602-6.PCO. | J.BCN_N_C.MJU-99602-6.PCO. | 1 | FALSE | 1
CLIMATITZACIÓ | APARELLS AUTÒNOMS - MJU-99602-6 - CLI-01.04 | J.BCN_N_C.MJU-99602-6.PCO. | J.BCN_N_C.MJU-99602-6.PCO. | 1 | FALSE | 1
CLIMATITZACIÓ | APARELLS AUTÒNOMS - MJU-99602-6 - CLI-01.04 | J.BCN_N_C.MJU-99602-6.PCO. | J.BCN_N_C.MJU-99602-6.PCO. | 1 | FALSE | 1
CLIMATITZACIÓ | APARELLS AUTÒNOMS - MJU-99602-6 - CLI-01.04 | J.BCN_N_C.MJU-99602-6.PCO. | J.BCN_N_C.MJU-99602-6.PCO. | 1 | FALSE | 1
CLIMATITZACIÓ | APARELLS AUTÒNOMS - MJU-99602-6 - CLI-01.04 | J.BCN_N_C.MJU-99602-6.PCO. | J.BCN_N_C.MJU-99602-6.PCO. | 1 | FALSE | 1
CLIMATITZACIÓ | APARELLS AUTÒNOMS - MJU-99602-6 - CLI-01.04 | J.BCN_N_C.MJU-99602-6.PCO. | J.BCN_N_C.MJU-99602-6.PCO. | 1 | FALSE | 1
CLIMATITZACIÓ | APARELLS AUTÒNOMS - MJU-99602-6 - CLI-01.04 | J.BCN_N_C.MJU-99602-6.PCO. | J.BCN_N_C.MJU-99602-6.PCO. | 1 | FALSE | 1
CLIMATITZACIÓ | APARELLS AUTÒNOMS - MJU-99602-6 - CLI-01.04 | J.BCN_N_C.MJU-99602-6.PS.DM. | J.BCN_N_C.MJU-99602-6.PS.DM. | 1 | FALSE | 1
CLIMATITZACIÓ | APARELLS AUTÒNOMS - MJU-99602-6 - CLI-01.04 | J.BCN_N_C.MJU-99602-6.PS.ST. | J.BCN_N_C.MJU-99602-6.PS.ST. | 1 | FALSE | 1
CLIMATITZACIÓ | CONDUCTES AIRE - MJU-99602-6 - CLI-02.04 | J.BCN_N_C.MJU-99602-6. | J.BCN_N_C.MJU-99602-6. | 1 | FALSE | 1
CLIMATITZACIÓ | REIXES I DIFUSORS D'AIRE - MJU-99602-6 - CLI-02.05 | J.BCN_N_C.MJU-99602-6. | J.BCN_N_C.MJU-99602-6. | 184 | FALSE | 184
CLIMATITZACIÓ | DEPÒSITS D'INÈRCIA - MJU-99602-6 - CLI-02.10 | J.BCN_N_C.MJU-99602-6.PCO.INS. | J.BCN_N_C.MJU-99602-6.PCO.INS. | 1 | FALSE | 1
CLIMATITZACIÓ | BOMBES CIRCULACIÓ ACS I CLIMA - MJU-99602-6 - CLI-03.02 | J.BCN_N_C.MJU-99602-6.PCO.INS. | J.BCN_N_C.MJU-99602-6.PCO.INS. | 2 | FALSE | 2
CLIMATITZACIÓ | QUALITAT AMBIENTAL EN INTERIORS - MJU-99602-6 - CLI-33 | J.BCN_N_C.MJU-99602-6. | J.BCN_N_C.MJU-99602-6. | 1 | FALSE | 1
CLIMATITZACIÓ | INSTAL·LACIÓ CLIMATITZACIÓ - MJU-99602-6 - CLI-34.01 | J.BCN_N_C.MJU-99602-6. | J.BCN_N_C.MJU-99602-6. | 1 | FALSE | 1
CLIMATITZACIÓ | BOMBES DE CALOR - MJU-99602-60 - CLI-01.02 | J.T.MJU-99602-60.PC. | J.T.MJU-99602-60.PC. | 1 | FALSE | 1
CLIMATITZACIÓ | APARELLS AUTÒNOMS - MJU-99602-60 - CLI-01.04 | J.T.MJU-99602-60.P01.SR. | J.T.MJU-99602-60.P01.SR. | 1 | FALSE | 1
CLIMATITZACIÓ | APARELLS AUTÒNOMS - MJU-99602-60 - CLI-01.04 | J.T.MJU-99602-60.PC. | J.T.MJU-99602-60.PC. | 1 | FALSE | 1
CLIMATITZACIÓ | APARELLS AUTÒNOMS - MJU-99602-60 - CLI-01.04 | J.T.MJU-99602-60.PC. | J.T.MJU-99602-60.PC. | 1 | FALSE | 1
CLIMATITZACIÓ | SISTEMA VRV - MJU-99602-60 - CLI-01.08 | J.T.MJU-99602-60.PC. | J.T.MJU-99602-60.PC. | 1 | FALSE | 1
CLIMATITZACIÓ | FAN-COIL - MJU-99602-60 - CLI-02.03 | J.T.MJU-99602-60.P00.DES07. | J.T.MJU-99602-60.P00.DES07. | 1 | FALSE | 1
CLIMATITZACIÓ | FAN-COIL - MJU-99602-60 - CLI-02.03 | J.T.MJU-99602-60.P00.OF04. | J.T.MJU-99602-60.P00.OF04. | 1 | FALSE | 1
CLIMATITZACIÓ | FAN-COIL - MJU-99602-60 - CLI-02.03 | J.T.MJU-99602-60.P00.OF05. | J.T.MJU-99602-60.P00.OF05. | 1 | FALSE | 1
CLIMATITZACIÓ | FAN-COIL - MJU-99602-60 - CLI-02.03 | J.T.MJU-99602-60.P00.SE. | J.T.MJU-99602-60.P00.SE. | 1 | FALSE | 1
CLIMATITZACIÓ | FAN-COIL - MJU-99602-60 - CLI-02.03 | J.T.MJU-99602-60.P00.SE. | J.T.MJU-99602-60.P00.SE. | 1 | FALSE | 1
CLIMATITZACIÓ | FAN-COIL - MJU-99602-60 - CLI-02.03 | J.T.MJU-99602-60.P00.SI02. | J.T.MJU-99602-60.P00.SI02. | 1 | FALSE | 1
CLIMATITZACIÓ | FAN-COIL - MJU-99602-60 - CLI-02.03 | J.T.MJU-99602-60.P00.SV01. | J.T.MJU-99602-60.P00.SV01. | 1 | FALSE | 1
CLIMATITZACIÓ | FAN-COIL - MJU-99602-60 - CLI-02.03 | J.T.MJU-99602-60.P00.SV01. | J.T.MJU-99602-60.P00.SV01. | 1 | FALSE | 1
CLIMATITZACIÓ | FAN-COIL - MJU-99602-60 - CLI-02.03 | J.T.MJU-99602-60.P00.SV02. | J.T.MJU-99602-60.P00.SV02. | 1 | FALSE | 1
CLIMATITZACIÓ | FAN-COIL - MJU-99602-60 - CLI-02.03 | J.T.MJU-99602-60.P00.VS. | J.T.MJU-99602-60.P00.VS. | 1 | FALSE | 1
CLIMATITZACIÓ | FAN-COIL - MJU-99602-60 - CLI-02.03 | J.T.MJU-99602-60.P01.AR01. | J.T.MJU-99602-60.P01.AR01. | 1 | FALSE | 1
CLIMATITZACIÓ | FAN-COIL - MJU-99602-60 - CLI-02.03 | J.T.MJU-99602-60.P01.AR01. | J.T.MJU-99602-60.P01.AR01. | 1 | FALSE | 1
CLIMATITZACIÓ | FAN-COIL - MJU-99602-60 - CLI-02.03 | J.T.MJU-99602-60.P01.AR01. | J.T.MJU-99602-60.P01.AR01. | 1 | FALSE | 1
CLIMATITZACIÓ | FAN-COIL - MJU-99602-60 - CLI-02.03 | J.T.MJU-99602-60.P01.DES03. | J.T.MJU-99602-60.P01.DES03. | 1 | FALSE | 1
CLIMATITZACIÓ | FAN-COIL - MJU-99602-60 - CLI-02.03 | J.T.MJU-99602-60.P01.DES03. | J.T.MJU-99602-60.P01.DES03. | 1 | FALSE | 1
CLIMATITZACIÓ | FAN-COIL - MJU-99602-60 - CLI-02.03 | J.T.MJU-99602-60.P01.DES04. | J.T.MJU-99602-60.P01.DES04. | 1 | FALSE | 1
CLIMATITZACIÓ | FAN-COIL - MJU-99602-60 - CLI-02.03 | J.T.MJU-99602-60.P01.DES04. | J.T.MJU-99602-60.P01.DES04. | 1 | FALSE | 1
CLIMATITZACIÓ | FAN-COIL - MJU-99602-60 - CLI-02.03 | J.T.MJU-99602-60.P01.OF. | J.T.MJU-99602-60.P01.OF. | 1 | FALSE | 1
CLIMATITZACIÓ | FAN-COIL - MJU-99602-60 - CLI-02.03 | J.T.MJU-99602-60.P01.OF. | J.T.MJU-99602-60.P01.OF. | 1 | FALSE | 1
CLIMATITZACIÓ | FAN-COIL - MJU-99602-60 - CLI-02.03 | J.T.MJU-99602-60.P01.OF. | J.T.MJU-99602-60.P01.OF. | 1 | FALSE | 1
CLIMATITZACIÓ | FAN-COIL - MJU-99602-60 - CLI-02.03 | J.T.MJU-99602-60.P01.OF. | J.T.MJU-99602-60.P01.OF. | 1 | FALSE | 1
CLIMATITZACIÓ | FAN-COIL - MJU-99602-60 - CLI-02.03 | J.T.MJU-99602-60.P01.SC01. | J.T.MJU-99602-60.P01.SC01. | 1 | FALSE | 1
CLIMATITZACIÓ | FAN-COIL - MJU-99602-60 - CLI-02.03 | J.T.MJU-99602-60.P01.SC01. | J.T.MJU-99602-60.P01.SC01. | 1 | FALSE | 1
CLIMATITZACIÓ | FAN-COIL - MJU-99602-60 - CLI-02.03 | J.T.MJU-99602-60.P01.SC02. | J.T.MJU-99602-60.P01.SC02. | 1 | FALSE | 1
CLIMATITZACIÓ | FAN-COIL - MJU-99602-60 - CLI-02.03 | J.T.MJU-99602-60.P01.SC02. | J.T.MJU-99602-60.P01.SC02. | 1 | FALSE | 1
CLIMATITZACIÓ | CONDUCTES AIRE - MJU-99602-60 - CLI-02.04 | J.T.MJU-99602-60. | J.T.MJU-99602-60. | 1 | FALSE | 1
CLIMATITZACIÓ | REIXES I DIFUSORS D'AIRE - MJU-99602-60 - CLI-02.05 | J.T.MJU-99602-60. | J.T.MJU-99602-60. | 1 | FALSE | 1
CLIMATITZACIÓ | QUALITAT AMBIENTAL EN INTERIORS - MJU-99602-60 - CLI-33 | J.T.MJU-99602-60. | J.T.MJU-99602-60. | 1 | FALSE | 1
CLIMATITZACIÓ | INSTAL·LACIÓ CLIMATITZACIÓ - MJU-99602-60 - CLI-34.01 | J.T.MJU-99602-60. | J.T.MJU-99602-60. | 1 | FALSE | 1
CLIMATITZACIÓ | APARELLS AUTÒNOMS - MJU-99602-61 - CLI-01.04 | J.T.MJU-99602-61.P00.DES01. | J.T.MJU-99602-61.P00.DES01. | 1 | FALSE | 1
CLIMATITZACIÓ | APARELLS AUTÒNOMS - MJU-99602-61 - CLI-01.04 | J.T.MJU-99602-61.P00.DES03. | J.T.MJU-99602-61.P00.DES03. | 1 | FALSE | 1
CLIMATITZACIÓ | APARELLS AUTÒNOMS - MJU-99602-61 - CLI-01.04 | J.T.MJU-99602-61.P00.DES03. | J.T.MJU-99602-61.P00.DES03. | 1 | FALSE | 1
CLIMATITZACIÓ | APARELLS AUTÒNOMS - MJU-99602-61 - CLI-01.04 | J.T.MJU-99602-61.P00.DES04. | J.T.MJU-99602-61.P00.DES04. | 1 | FALSE | 1
CLIMATITZACIÓ | APARELLS AUTÒNOMS - MJU-99602-61 - CLI-01.04 | J.T.MJU-99602-61.P00.SR. | J.T.MJU-99602-61.P00.SR. | 1 | FALSE | 1
CLIMATITZACIÓ | APARELLS AUTÒNOMS - MJU-99602-61 - CLI-01.04 | J.T.MJU-99602-61.P00.VS01. | J.T.MJU-99602-61.P00.VS01. | 1 | FALSE | 1
CLIMATITZACIÓ | APARELLS AUTÒNOMS - MJU-99602-61 - CLI-01.04 | J.T.MJU-99602-61.P00.VS01. | J.T.MJU-99602-61.P00.VS01. | 1 | FALSE | 1
CLIMATITZACIÓ | APARELLS AUTÒNOMS - MJU-99602-61 - CLI-01.04 | J.T.MJU-99602-61.P00.VS01. | J.T.MJU-99602-61.P00.VS01. | 1 | FALSE | 1
CLIMATITZACIÓ | APARELLS AUTÒNOMS - MJU-99602-61 - CLI-01.04 | J.T.MJU-99602-61.P00.VS01. | J.T.MJU-99602-61.P00.VS01. | 1 | FALSE | 1
CLIMATITZACIÓ | APARELLS AUTÒNOMS - MJU-99602-61 - CLI-01.04 | J.T.MJU-99602-61.PS. | J.T.MJU-99602-61.PS. | 1 | FALSE | 1
CLIMATITZACIÓ | APARELLS AUTÒNOMS - MJU-99602-61 - CLI-01.04 | J.T.MJU-99602-61.PS. | J.T.MJU-99602-61.PS. | 1 | FALSE | 1
CLIMATITZACIÓ | APARELLS AUTÒNOMS - MJU-99602-61 - CLI-01.04 | J.T.MJU-99602-61.PS. | J.T.MJU-99602-61.PS. | 1 | FALSE | 1
CLIMATITZACIÓ | APARELLS AUTÒNOMS - MJU-99602-61 - CLI-01.04 | J.T.MJU-99602-61.PS. | J.T.MJU-99602-61.PS. | 1 | FALSE | 1
CLIMATITZACIÓ | APARELLS AUTÒNOMS - MJU-99602-61 - CLI-01.04 | J.T.MJU-99602-61.PS. | J.T.MJU-99602-61.PS. | 1 | FALSE | 1
CLIMATITZACIÓ | APARELLS AUTÒNOMS - MJU-99602-61 - CLI-01.04 | J.T.MJU-99602-61.PS. | J.T.MJU-99602-61.PS. | 1 | FALSE | 1
CLIMATITZACIÓ | APARELLS AUTÒNOMS - MJU-99602-61 - CLI-01.04 | J.T.MJU-99602-61.PS. | J.T.MJU-99602-61.PS. | 1 | FALSE | 1
CLIMATITZACIÓ | APARELLS AUTÒNOMS - MJU-99602-61 - CLI-01.04 | J.T.MJU-99602-61.PS. | J.T.MJU-99602-61.PS. | 1 | FALSE | 1
CLIMATITZACIÓ | APARELLS AUTÒNOMS - MJU-99602-61 - CLI-01.04 | J.T.MJU-99602-61.PS. | J.T.MJU-99602-61.PS. | 1 | FALSE | 1
CLIMATITZACIÓ | APARELLS AUTÒNOMS - MJU-99602-61 - CLI-01.04 | J.T.MJU-99602-61.PS. | J.T.MJU-99602-61.PS. | 1 | FALSE | 1
CLIMATITZACIÓ | APARELLS AUTÒNOMS - MJU-99602-61 - CLI-01.04 | J.T.MJU-99602-61.PS. | J.T.MJU-99602-61.PS. | 1 | FALSE | 1
CLIMATITZACIÓ | APARELLS AUTÒNOMS - MJU-99602-61 - CLI-01.04 | J.T.MJU-99602-61.PS.DES01. | J.T.MJU-99602-61.PS.DES01. | 1 | FALSE | 1
CLIMATITZACIÓ | APARELLS AUTÒNOMS - MJU-99602-61 - CLI-01.04 | J.T.MJU-99602-61.PS.DES02. | J.T.MJU-99602-61.PS.DES02. | 1 | FALSE | 1
CLIMATITZACIÓ | APARELLS AUTÒNOMS - MJU-99602-61 - CLI-01.04 | J.T.MJU-99602-61.PS.DES02. | J.T.MJU-99602-61.PS.DES02. | 1 | FALSE | 1
CLIMATITZACIÓ | APARELLS AUTÒNOMS - MJU-99602-61 - CLI-01.04 | J.T.MJU-99602-61.PS.DES02. | J.T.MJU-99602-61.PS.DES02. | 1 | FALSE | 1
CLIMATITZACIÓ | APARELLS AUTÒNOMS - MJU-99602-61 - CLI-01.04 | J.T.MJU-99602-61.PS.SC01. | J.T.MJU-99602-61.PS.SC01. | 1 | FALSE | 1
CLIMATITZACIÓ | APARELLS AUTÒNOMS - MJU-99602-61 - CLI-01.04 | J.T.MJU-99602-61.PS.SC01. | J.T.MJU-99602-61.PS.SC01. | 1 | FALSE | 1
CLIMATITZACIÓ | APARELLS AUTÒNOMS - MJU-99602-61 - CLI-01.04 | J.T.MJU-99602-61.PS.SC01. | J.T.MJU-99602-61.PS.SC01. | 1 | FALSE | 1
CLIMATITZACIÓ | APARELLS AUTÒNOMS - MJU-99602-61 - CLI-01.04 | J.T.MJU-99602-61.PS.SC01. | J.T.MJU-99602-61.PS.SC01. | 1 | FALSE | 1
CLIMATITZACIÓ | APARELLS AUTÒNOMS - MJU-99602-61 - CLI-01.04 | J.T.MJU-99602-61.PS.SC02. | J.T.MJU-99602-61.PS.SC02. | 1 | FALSE | 1
CLIMATITZACIÓ | APARELLS AUTÒNOMS - MJU-99602-61 - CLI-01.04 | J.T.MJU-99602-61.PS.SC02. | J.T.MJU-99602-61.PS.SC02. | 1 | FALSE | 1
CLIMATITZACIÓ | APARELLS AUTÒNOMS - MJU-99602-61 - CLI-01.04 | J.T.MJU-99602-61.PS.SC02. | J.T.MJU-99602-61.PS.SC02. | 1 | FALSE | 1
CLIMATITZACIÓ | APARELLS AUTÒNOMS - MJU-99602-61 - CLI-01.04 | J.T.MJU-99602-61.PS.SC02. | J.T.MJU-99602-61.PS.SC02. | 1 | FALSE | 1
CLIMATITZACIÓ | APARELLS AUTÒNOMS - MJU-99602-61 - CLI-01.04 | J.T.MJU-99602-61.PS.SC02. | J.T.MJU-99602-61.PS.SC02. | 1 | FALSE | 1
CLIMATITZACIÓ | APARELLS AUTÒNOMS - MJU-99602-61 - CLI-01.04 | J.T.MJU-99602-61.PS.SC02. | J.T.MJU-99602-61.PS.SC02. | 1 | FALSE | 1
CLIMATITZACIÓ | APARELLS AUTÒNOMS - MJU-99602-61 - CLI-01.04 | J.T.MJU-99602-61.PS.SC02. | J.T.MJU-99602-61.PS.SC02. | 1 | FALSE | 1
CLIMATITZACIÓ | APARELLS AUTÒNOMS - MJU-99602-61 - CLI-01.04 | J.T.MJU-99602-61.PS.SC03. | J.T.MJU-99602-61.PS.SC03. | 1 | FALSE | 1
CLIMATITZACIÓ | APARELLS AUTÒNOMS - MJU-99602-61 - CLI-01.04 | J.T.MJU-99602-61.PS.SC03. | J.T.MJU-99602-61.PS.SC03. | 1 | FALSE | 1
CLIMATITZACIÓ | APARELLS AUTÒNOMS - MJU-99602-61 - CLI-01.04 | J.T.MJU-99602-61.PS.SC03. | J.T.MJU-99602-61.PS.SC03. | 1 | FALSE | 1
CLIMATITZACIÓ | APARELLS AUTÒNOMS - MJU-99602-61 - CLI-01.04 | J.T.MJU-99602-61.PS.SC03. | J.T.MJU-99602-61.PS.SC03. | 1 | FALSE | 1
CLIMATITZACIÓ | APARELLS AUTÒNOMS - MJU-99602-61 - CLI-01.04 | J.T.MJU-99602-61.PS.SC03. | J.T.MJU-99602-61.PS.SC03. | 1 | FALSE | 1
CLIMATITZACIÓ | APARELLS AUTÒNOMS - MJU-99602-61 - CLI-01.04 | J.T.MJU-99602-61.PS.SC03. | J.T.MJU-99602-61.PS.SC03. | 1 | FALSE | 1
CLIMATITZACIÓ | APARELLS AUTÒNOMS - MJU-99602-61 - CLI-01.04 | J.T.MJU-99602-61.PS.SC03. | J.T.MJU-99602-61.PS.SC03. | 1 | FALSE | 1
CLIMATITZACIÓ | APARELLS AUTÒNOMS - MJU-99602-61 - CLI-01.04 | J.T.MJU-99602-61.PS.SC03. | J.T.MJU-99602-61.PS.SC03. | 1 | FALSE | 1
CLIMATITZACIÓ | APARELLS AUTÒNOMS - MJU-99602-61 - CLI-01.04 | J.T.MJU-99602-61.PS.SC03. | J.T.MJU-99602-61.PS.SC03. | 1 | FALSE | 1
CLIMATITZACIÓ | APARELLS AUTÒNOMS - MJU-99602-61 - CLI-01.04 | J.T.MJU-99602-61.PS.SE. | J.T.MJU-99602-61.PS.SE. | 1 | FALSE | 1
CLIMATITZACIÓ | FAN-COIL - MJU-99602-61 - CLI-02.03 | J.T.MJU-99602-61.P00.LV01. | J.T.MJU-99602-61.P00.LV01. | 1 | FALSE | 1
CLIMATITZACIÓ | FAN-COIL - MJU-99602-61 - CLI-02.03 | J.T.MJU-99602-61.P00.OF01. | J.T.MJU-99602-61.P00.OF01. | 1 | FALSE | 1
CLIMATITZACIÓ | FAN-COIL - MJU-99602-61 - CLI-02.03 | J.T.MJU-99602-61.P00.OF03. | J.T.MJU-99602-61.P00.OF03. | 1 | FALSE | 1
CLIMATITZACIÓ | FAN-COIL - MJU-99602-61 - CLI-02.03 | J.T.MJU-99602-61.P00.SV. | J.T.MJU-99602-61.P00.SV. | 1 | FALSE | 1
CLIMATITZACIÓ | FAN-COIL - MJU-99602-61 - CLI-02.03 | J.T.MJU-99602-61.P00.VS01. | J.T.MJU-99602-61.P00.VS01. | 1 | FALSE | 1
CLIMATITZACIÓ | FAN-COIL - MJU-99602-61 - CLI-02.03 | J.T.MJU-99602-61.P00.VS03. | J.T.MJU-99602-61.P00.VS03. | 1 | FALSE | 1
CLIMATITZACIÓ | CONDUCTES AIRE - MJU-99602-61 - CLI-02.04 | J.T.MJU-99602-61. | J.T.MJU-99602-61. | 1 | FALSE | 1
CLIMATITZACIÓ | REIXES I DIFUSORS D'AIRE - MJU-99602-61 - CLI-02.05 | J.T.MJU-99602-61. | J.T.MJU-99602-61. | 1 | FALSE | 1
CLIMATITZACIÓ | QUALITAT AMBIENTAL EN INTERIORS - MJU-99602-61 - CLI-33 | J.T.MJU-99602-61. | J.T.MJU-99602-61. | 1 | FALSE | 1
CLIMATITZACIÓ | INSTAL·LACIÓ CLIMATITZACIÓ - MJU-99602-61 - CLI-34.01 | J.T.MJU-99602-61. | J.T.MJU-99602-61. | 1 | FALSE | 1
CLIMATITZACIÓ | APARELLS AUTÒNOMS - MJU-99602-62 - CLI-01.04 | J.T.MJU-99602-62.P00.DES01. | J.T.MJU-99602-62.P00.DES01. | 1 | FALSE | 1
CLIMATITZACIÓ | APARELLS AUTÒNOMS - MJU-99602-62 - CLI-01.04 | J.T.MJU-99602-62.P00.SE. | J.T.MJU-99602-62.P00.SE. | 1 | FALSE | 1
CLIMATITZACIÓ | APARELLS AUTÒNOMS - MJU-99602-62 - CLI-01.04 | J.T.MJU-99602-62.PS.AR01. | J.T.MJU-99602-62.PS.AR01. | 1 | FALSE | 1
CLIMATITZACIÓ | APARELLS AUTÒNOMS - MJU-99602-62 - CLI-01.04 | J.T.MJU-99602-62.PS.SR. | J.T.MJU-99602-62.PS.SR. | 1 | FALSE | 1
CLIMATITZACIÓ | SISTEMA VRV - MJU-99602-62 - CLI-01.08 | J.T.MJU-99602-62. | J.T.MJU-99602-62. | 1 | FALSE | 1
CLIMATITZACIÓ | SISTEMA VRV - MJU-99602-62 - CLI-01.08 | J.T.MJU-99602-62. | J.T.MJU-99602-62. | 1 | FALSE | 1
CLIMATITZACIÓ | SISTEMA VRV - MJU-99602-62 - CLI-01.08 | J.T.MJU-99602-62. | J.T.MJU-99602-62. | 1 | FALSE | 1
CLIMATITZACIÓ | SISTEMA VRV - MJU-99602-62 - CLI-01.08 | J.T.MJU-99602-62. | J.T.MJU-99602-62. | 1 | FALSE | 1
CLIMATITZACIÓ | FAN-COIL - MJU-99602-62 - CLI-02.03 | J.T.MJU-99602-62.P00.LV01. | J.T.MJU-99602-62.P00.LV01. | 1 | FALSE | 1
CLIMATITZACIÓ | FAN-COIL - MJU-99602-62 - CLI-02.03 | J.T.MJU-99602-62.P00.LV04. | J.T.MJU-99602-62.P00.LV04. | 1 | FALSE | 1
CLIMATITZACIÓ | FAN-COIL - MJU-99602-62 - CLI-02.03 | J.T.MJU-99602-62.P00.LV04. | J.T.MJU-99602-62.P00.LV04. | 1 | FALSE | 1
CLIMATITZACIÓ | FAN-COIL - MJU-99602-62 - CLI-02.03 | J.T.MJU-99602-62.P00.SE. | J.T.MJU-99602-62.P00.SE. | 1 | FALSE | 1
CLIMATITZACIÓ | FAN-COIL - MJU-99602-62 - CLI-02.03 | J.T.MJU-99602-62.PS.SV. | J.T.MJU-99602-62.PS.SV. | 1 | FALSE | 1
CLIMATITZACIÓ | CONDUCTES AIRE - MJU-99602-62 - CLI-02.04 | J.T.MJU-99602-62. | J.T.MJU-99602-62. | 1 | FALSE | 1
CLIMATITZACIÓ | REIXES I DIFUSORS D'AIRE - MJU-99602-62 - CLI-02.05 | J.T.MJU-99602-62. | J.T.MJU-99602-62. | 1 | FALSE | 1
CLIMATITZACIÓ | RECUPERADORS DE CALOR ESTÀTICS - MJU-99602-62 - CLI-02.08.B | J.T.MJU-99602-62.P00.LV01. | J.T.MJU-99602-62.P00.LV01. | 1 | FALSE | 1
CLIMATITZACIÓ | RECUPERADORS DE CALOR ESTÀTICS - MJU-99602-62 - CLI-02.08.B | J.T.MJU-99602-62.PS.AR01. | J.T.MJU-99602-62.PS.AR01. | 1 | FALSE | 1
CLIMATITZACIÓ | RECUPERADORS DE CALOR ESTÀTICS - MJU-99602-62 - CLI-02.08.B | J.T.MJU-99602-62.PS.AR02. | J.T.MJU-99602-62.PS.AR02. | 1 | FALSE | 1
CLIMATITZACIÓ | QUALITAT AMBIENTAL EN INTERIORS - MJU-99602-62 - CLI-33 | J.T.MJU-99602-62. | J.T.MJU-99602-62. | 1 | FALSE | 1
CLIMATITZACIÓ | BOMBES DE CALOR - MJU-99602-63 - CLI-01.02 | J.T.MJU-99602-63. | J.T.MJU-99602-63. | 1 | FALSE | 1
CLIMATITZACIÓ | APARELLS AUTÒNOMS - MJU-99602-63 - CLI-01.04 | J.T.MJU-99602-63. | J.T.MJU-99602-63. | 1 | FALSE | 1
CLIMATITZACIÓ | APARELLS AUTÒNOMS - MJU-99602-63 - CLI-01.04 | J.T.MJU-99602-63.SR02. | J.T.MJU-99602-63.SR02. | 1 | FALSE | 1
CLIMATITZACIÓ | FAN-COIL - MJU-99602-63 - CLI-02.03 | J.T.MJU-99602-63.AR. | J.T.MJU-99602-63.AR. | 1 | FALSE | 1
CLIMATITZACIÓ | FAN-COIL - MJU-99602-63 - CLI-02.03 | J.T.MJU-99602-63.AR. | J.T.MJU-99602-63.AR. | 1 | FALSE | 1
CLIMATITZACIÓ | FAN-COIL - MJU-99602-63 - CLI-02.03 | J.T.MJU-99602-63.AR. | J.T.MJU-99602-63.AR. | 1 | FALSE | 1
CLIMATITZACIÓ | FAN-COIL - MJU-99602-63 - CLI-02.03 | J.T.MJU-99602-63.DE02. | J.T.MJU-99602-63.DE02. | 1 | FALSE | 1
CLIMATITZACIÓ | FAN-COIL - MJU-99602-63 - CLI-02.03 | J.T.MJU-99602-63.DE03. | J.T.MJU-99602-63.DE03. | 1 | FALSE | 1
CLIMATITZACIÓ | FAN-COIL - MJU-99602-63 - CLI-02.03 | J.T.MJU-99602-63.ES01. | J.T.MJU-99602-63.ES01. | 1 | FALSE | 1
CLIMATITZACIÓ | FAN-COIL - MJU-99602-63 - CLI-02.03 | J.T.MJU-99602-63.OF01. | J.T.MJU-99602-63.OF01. | 1 | FALSE | 1
CLIMATITZACIÓ | FAN-COIL - MJU-99602-63 - CLI-02.03 | J.T.MJU-99602-63.OF01. | J.T.MJU-99602-63.OF01. | 1 | FALSE | 1
CLIMATITZACIÓ | FAN-COIL - MJU-99602-63 - CLI-02.03 | J.T.MJU-99602-63.OF01. | J.T.MJU-99602-63.OF01. | 1 | FALSE | 1
CLIMATITZACIÓ | FAN-COIL - MJU-99602-63 - CLI-02.03 | J.T.MJU-99602-63.OF01. | J.T.MJU-99602-63.OF01. | 1 | FALSE | 1
CLIMATITZACIÓ | FAN-COIL - MJU-99602-63 - CLI-02.03 | J.T.MJU-99602-63.OF02. | J.T.MJU-99602-63.OF02. | 1 | FALSE | 1
CLIMATITZACIÓ | FAN-COIL - MJU-99602-63 - CLI-02.03 | J.T.MJU-99602-63.OF02. | J.T.MJU-99602-63.OF02. | 1 | FALSE | 1
CLIMATITZACIÓ | FAN-COIL - MJU-99602-63 - CLI-02.03 | J.T.MJU-99602-63.OF02. | J.T.MJU-99602-63.OF02. | 1 | FALSE | 1
CLIMATITZACIÓ | FAN-COIL - MJU-99602-63 - CLI-02.03 | J.T.MJU-99602-63.OF02. | J.T.MJU-99602-63.OF02. | 1 | FALSE | 1
CLIMATITZACIÓ | FAN-COIL - MJU-99602-63 - CLI-02.03 | J.T.MJU-99602-63.OF02. | J.T.MJU-99602-63.OF02. | 1 | FALSE | 1
CLIMATITZACIÓ | FAN-COIL - MJU-99602-63 - CLI-02.03 | J.T.MJU-99602-63.OF02. | J.T.MJU-99602-63.OF02. | 1 | FALSE | 1
CLIMATITZACIÓ | FAN-COIL - MJU-99602-63 - CLI-02.03 | J.T.MJU-99602-63.OF03. | J.T.MJU-99602-63.OF03. | 1 | FALSE | 1
CLIMATITZACIÓ | FAN-COIL - MJU-99602-63 - CLI-02.03 | J.T.MJU-99602-63.SE01. | J.T.MJU-99602-63.SE01. | 1 | FALSE | 1
CLIMATITZACIÓ | FAN-COIL - MJU-99602-63 - CLI-02.03 | J.T.MJU-99602-63.SEC01. | J.T.MJU-99602-63.SEC01. | 1 | FALSE | 1
CLIMATITZACIÓ | FAN-COIL - MJU-99602-63 - CLI-02.03 | J.T.MJU-99602-63.SEC02. | J.T.MJU-99602-63.SEC02. | 1 | FALSE | 1
CLIMATITZACIÓ | FAN-COIL - MJU-99602-63 - CLI-02.03 | J.T.MJU-99602-63.SEC03. | J.T.MJU-99602-63.SEC03. | 1 | FALSE | 1
CLIMATITZACIÓ | FAN-COIL - MJU-99602-63 - CLI-02.03 | J.T.MJU-99602-63.SESV. | J.T.MJU-99602-63.SESV. | 1 | FALSE | 1
CLIMATITZACIÓ | FAN-COIL - MJU-99602-63 - CLI-02.03 | J.T.MJU-99602-63.SESV. | J.T.MJU-99602-63.SESV. | 1 | FALSE | 1
CLIMATITZACIÓ | FAN-COIL - MJU-99602-63 - CLI-02.03 | J.T.MJU-99602-63.SESV. | J.T.MJU-99602-63.SESV. | 1 | FALSE | 1
CLIMATITZACIÓ | FAN-COIL - MJU-99602-63 - CLI-02.03 | J.T.MJU-99602-63.SESV. | J.T.MJU-99602-63.SESV. | 1 | FALSE | 1
CLIMATITZACIÓ | FAN-COIL - MJU-99602-63 - CLI-02.03 | J.T.MJU-99602-63.SG. | J.T.MJU-99602-63.SG. | 1 | FALSE | 1
CLIMATITZACIÓ | FAN-COIL - MJU-99602-63 - CLI-02.03 | J.T.MJU-99602-63.ST01. | J.T.MJU-99602-63.ST01. | 1 | FALSE | 1
CLIMATITZACIÓ | FAN-COIL - MJU-99602-63 - CLI-02.03 | J.T.MJU-99602-63.VS01. | J.T.MJU-99602-63.VS01. | 1 | FALSE | 1
CLIMATITZACIÓ | FAN-COIL - MJU-99602-63 - CLI-02.03 | J.T.MJU-99602-63.VS01. | J.T.MJU-99602-63.VS01. | 1 | FALSE | 1
CLIMATITZACIÓ | CONDUCTES AIRE - MJU-99602-63 - CLI-02.04 | J.T.MJU-99602-63. | J.T.MJU-99602-63. | 1 | FALSE | 1
CLIMATITZACIÓ | REIXES I DIFUSORS D'AIRE - MJU-99602-63 - CLI-02.05 | J.T.MJU-99602-63. | J.T.MJU-99602-63. | 3 | FALSE | 3
CLIMATITZACIÓ | QUALITAT AMBIENTAL EN INTERIORS - MJU-99602-63 - CLI-33 | J.T.MJU-99602-63. | J.T.MJU-99602-63. | 1 | FALSE | 1
CLIMATITZACIÓ | INSTAL·LACIÓ CLIMATITZACIÓ - MJU-99602-63 - CLI-34.01 | J.T.MJU-99602-63. | J.T.MJU-99602-63. | 1 | FALSE | 1
CLIMATITZACIÓ | APARELLS AUTÒNOMS - MJU-99602-64 - CLI-01.04 | J.T.MJU-99602-64. | J.T.MJU-99602-64. | 1 | FALSE | 1
CLIMATITZACIÓ | APARELLS AUTÒNOMS - MJU-99602-64 - CLI-01.04 | J.T.MJU-99602-64.SR. | J.T.MJU-99602-64.SR. | 1 | FALSE | 1
CLIMATITZACIÓ | SISTEMA VRV - MJU-99602-64 - CLI-01.08 | J.T.MJU-99602-64. | J.T.MJU-99602-64. | 1 | FALSE | 1
CLIMATITZACIÓ | SISTEMA VRV - MJU-99602-64 - CLI-01.08 | J.T.MJU-99602-64. | J.T.MJU-99602-64. | 1 | FALSE | 1
CLIMATITZACIÓ | SISTEMA VRV - MJU-99602-64 - CLI-01.08 | J.T.MJU-99602-64. | J.T.MJU-99602-64. | 1 | FALSE | 1
CLIMATITZACIÓ | FAN-COIL - MJU-99602-64 - CLI-02.03 | J.T.MJU-99602-64.DES01. | J.T.MJU-99602-64.DES01. | 1 | FALSE | 1
CLIMATITZACIÓ | FAN-COIL - MJU-99602-64 - CLI-02.03 | J.T.MJU-99602-64.DES02. | J.T.MJU-99602-64.DES02. | 1 | FALSE | 1
CLIMATITZACIÓ | FAN-COIL - MJU-99602-64 - CLI-02.03 | J.T.MJU-99602-64.DES03. | J.T.MJU-99602-64.DES03. | 1 | FALSE | 1
CLIMATITZACIÓ | FAN-COIL - MJU-99602-64 - CLI-02.03 | J.T.MJU-99602-64.DES04. | J.T.MJU-99602-64.DES04. | 1 | FALSE | 1
CLIMATITZACIÓ | FAN-COIL - MJU-99602-64 - CLI-02.03 | J.T.MJU-99602-64.DES05. | J.T.MJU-99602-64.DES05. | 1 | FALSE | 1
CLIMATITZACIÓ | FAN-COIL - MJU-99602-64 - CLI-02.03 | J.T.MJU-99602-64.PAS01. | J.T.MJU-99602-64.PAS01. | 1 | FALSE | 1
CLIMATITZACIÓ | FAN-COIL - MJU-99602-64 - CLI-02.03 | J.T.MJU-99602-64.PAS01. | J.T.MJU-99602-64.PAS01. | 1 | FALSE | 1
CLIMATITZACIÓ | FAN-COIL - MJU-99602-64 - CLI-02.03 | J.T.MJU-99602-64.PAS02. | J.T.MJU-99602-64.PAS02. | 1 | FALSE | 1
CLIMATITZACIÓ | FAN-COIL - MJU-99602-64 - CLI-02.03 | J.T.MJU-99602-64.PAS02. | J.T.MJU-99602-64.PAS02. | 1 | FALSE | 1
CLIMATITZACIÓ | FAN-COIL - MJU-99602-64 - CLI-02.03 | J.T.MJU-99602-64.SE. | J.T.MJU-99602-64.SE. | 1 | FALSE | 1
CLIMATITZACIÓ | FAN-COIL - MJU-99602-64 - CLI-02.03 | J.T.MJU-99602-64.SR. | J.T.MJU-99602-64.SR. | 1 | FALSE | 1
CLIMATITZACIÓ | FAN-COIL - MJU-99602-64 - CLI-02.03 | J.T.MJU-99602-64.VS. | J.T.MJU-99602-64.VS. | 1 | FALSE | 1
CLIMATITZACIÓ | FAN-COIL - MJU-99602-64 - CLI-02.03 | J.T.MJU-99602-64.VS. | J.T.MJU-99602-64.VS. | 1 | FALSE | 1
CLIMATITZACIÓ | FAN-COIL - MJU-99602-64 - CLI-02.03 | J.T.MJU-99602-64.VS. | J.T.MJU-99602-64.VS. | 1 | FALSE | 1
CLIMATITZACIÓ | CONDUCTES AIRE - MJU-99602-64 - CLI-02.04 | J.T.MJU-99602-64. | J.T.MJU-99602-64. | 1 | FALSE | 1
CLIMATITZACIÓ | REIXES I DIFUSORS D'AIRE - MJU-99602-64 - CLI-02.05 | J.T.MJU-99602-64. | J.T.MJU-99602-64. | 25 | FALSE | 25
CLIMATITZACIÓ | CORTINES D'AIRE - MJU-99602-64 - CLI-02.09 | J.T.MJU-99602-64.VS. | J.T.MJU-99602-64.VS. | 1 | FALSE | 1
CLIMATITZACIÓ | QUALITAT AMBIENTAL EN INTERIORS - MJU-99602-64 - CLI-33 | J.T.MJU-99602-64. | J.T.MJU-99602-64. | 1 | FALSE | 1
CLIMATITZACIÓ | INSTAL·LACIÓ CLIMATITZACIÓ - MJU-99602-64 - CLI-34.01 | J.T.MJU-99602-64. | J.T.MJU-99602-64. | 1 | FALSE | 1
CLIMATITZACIÓ | APARELLS AUTÒNOMS - MJU-99602-65 - CLI-01.04 | J.T.MJU-99602-65.P00.DES01. | J.T.MJU-99602-65.P00.DES01. | 1 | FALSE | 1
CLIMATITZACIÓ | APARELLS AUTÒNOMS - MJU-99602-65 - CLI-01.04 | J.T.MJU-99602-65.P00.DES02. | J.T.MJU-99602-65.P00.DES02. | 1 | FALSE | 1
CLIMATITZACIÓ | APARELLS AUTÒNOMS - MJU-99602-65 - CLI-01.04 | J.T.MJU-99602-65.P00.DES03. | J.T.MJU-99602-65.P00.DES03. | 1 | FALSE | 1
CLIMATITZACIÓ | APARELLS AUTÒNOMS - MJU-99602-65 - CLI-01.04 | J.T.MJU-99602-65.P00.DES04. | J.T.MJU-99602-65.P00.DES04. | 1 | FALSE | 1
CLIMATITZACIÓ | APARELLS AUTÒNOMS - MJU-99602-65 - CLI-01.04 | J.T.MJU-99602-65.P00.DES05. | J.T.MJU-99602-65.P00.DES05. | 1 | FALSE | 1
CLIMATITZACIÓ | APARELLS AUTÒNOMS - MJU-99602-65 - CLI-01.04 | J.T.MJU-99602-65.P00.DES06. | J.T.MJU-99602-65.P00.DES06. | 1 | FALSE | 1
CLIMATITZACIÓ | APARELLS AUTÒNOMS - MJU-99602-65 - CLI-01.04 | J.T.MJU-99602-65.P00.DES07. | J.T.MJU-99602-65.P00.DES07. | 1 | FALSE | 1
CLIMATITZACIÓ | APARELLS AUTÒNOMS - MJU-99602-65 - CLI-01.04 | J.T.MJU-99602-65.P00.VS02. | J.T.MJU-99602-65.P00.VS02. | 1 | FALSE | 1
CLIMATITZACIÓ | APARELLS AUTÒNOMS - MJU-99602-65 - CLI-01.04 | J.T.MJU-99602-65.P00.VS02. | J.T.MJU-99602-65.P00.VS02. | 1 | FALSE | 1
CLIMATITZACIÓ | APARELLS AUTÒNOMS - MJU-99602-65 - CLI-01.04 | J.T.MJU-99602-65.PS.SR. | J.T.MJU-99602-65.PS.SR. | 1 | FALSE | 1
CLIMATITZACIÓ | APARELLS AUTÒNOMS - MJU-99602-65 - CLI-01.04 | J.T.MJU-99602-65.PS.ST01. | J.T.MJU-99602-65.PS.ST01. | 1 | FALSE | 1
CLIMATITZACIÓ | APARELLS AUTÒNOMS - MJU-99602-65 - CLI-01.04 | J.T.MJU-99602-65.PS.ST02. | J.T.MJU-99602-65.PS.ST02. | 1 | FALSE | 1
CLIMATITZACIÓ | APARELLS AUTÒNOMS - MJU-99602-65 - CLI-01.04 | J.T.MJU-99602-65.PS.VS. | J.T.MJU-99602-65.PS.VS. | 1 | FALSE | 1
CLIMATITZACIÓ | APARELLS AUTÒNOMS - MJU-99602-65 - CLI-01.04 | J.T.MJU-99602-65.PS.VS. | J.T.MJU-99602-65.PS.VS. | 1 | FALSE | 1
CLIMATITZACIÓ | SISTEMA VRV - MJU-99602-65 - CLI-01.08 | J.T.MJU-99602-65. | J.T.MJU-99602-65. | 1 | FALSE | 1
CLIMATITZACIÓ | SISTEMA VRV - MJU-99602-65 - CLI-01.08 | J.T.MJU-99602-65. | J.T.MJU-99602-65. | 1 | FALSE | 1
CLIMATITZACIÓ | SISTEMA VRV - MJU-99602-65 - CLI-01.08 | J.T.MJU-99602-65. | J.T.MJU-99602-65. | 1 | FALSE | 1
CLIMATITZACIÓ | SISTEMA VRV - MJU-99602-65 - CLI-01.08 | J.T.MJU-99602-65. | J.T.MJU-99602-65. | 1 | FALSE | 1
CLIMATITZACIÓ | SISTEMA VRV - MJU-99602-65 - CLI-01.08 | J.T.MJU-99602-65. | J.T.MJU-99602-65. | 1 | FALSE | 1
CLIMATITZACIÓ | SISTEMA VRV - MJU-99602-65 - CLI-01.08 | J.T.MJU-99602-65. | J.T.MJU-99602-65. | 1 | FALSE | 1
CLIMATITZACIÓ | SISTEMA VRV - MJU-99602-65 - CLI-01.08 | J.T.MJU-99602-65. | J.T.MJU-99602-65. | 1 | FALSE | 1
CLIMATITZACIÓ | FAN-COIL - MJU-99602-65 - CLI-02.03 | J.T.MJU-99602-65.P00.OF01. | J.T.MJU-99602-65.P00.OF01. | 1 | FALSE | 1
CLIMATITZACIÓ | FAN-COIL - MJU-99602-65 - CLI-02.03 | J.T.MJU-99602-65.P00.OF02. | J.T.MJU-99602-65.P00.OF02. | 1 | FALSE | 1
CLIMATITZACIÓ | FAN-COIL - MJU-99602-65 - CLI-02.03 | J.T.MJU-99602-65.P00.OF03. | J.T.MJU-99602-65.P00.OF03. | 1 | FALSE | 1
CLIMATITZACIÓ | FAN-COIL - MJU-99602-65 - CLI-02.03 | J.T.MJU-99602-65.P00.SE. | J.T.MJU-99602-65.P00.SE. | 1 | FALSE | 1
CLIMATITZACIÓ | FAN-COIL - MJU-99602-65 - CLI-02.03 | J.T.MJU-99602-65.P00.SE. | J.T.MJU-99602-65.P00.SE. | 1 | FALSE | 1
CLIMATITZACIÓ | FAN-COIL - MJU-99602-65 - CLI-02.03 | J.T.MJU-99602-65.P00.SV01. | J.T.MJU-99602-65.P00.SV01. | 1 | FALSE | 1
CLIMATITZACIÓ | FAN-COIL - MJU-99602-65 - CLI-02.03 | J.T.MJU-99602-65.P00.SV02. | J.T.MJU-99602-65.P00.SV02. | 1 | FALSE | 1
CLIMATITZACIÓ | FAN-COIL - MJU-99602-65 - CLI-02.03 | J.T.MJU-99602-65.P00.SV02. | J.T.MJU-99602-65.P00.SV02. | 1 | FALSE | 1
CLIMATITZACIÓ | FAN-COIL - MJU-99602-65 - CLI-02.03 | J.T.MJU-99602-65.P00.VS02. | J.T.MJU-99602-65.P00.VS02. | 1 | FALSE | 1
CLIMATITZACIÓ | FAN-COIL - MJU-99602-65 - CLI-02.03 | J.T.MJU-99602-65.P00.VS02. | J.T.MJU-99602-65.P00.VS02. | 1 | FALSE | 1
CLIMATITZACIÓ | FAN-COIL - MJU-99602-65 - CLI-02.03 | J.T.MJU-99602-65.PS.DE01. | J.T.MJU-99602-65.PS.DE01. | 1 | FALSE | 1
CLIMATITZACIÓ | FAN-COIL - MJU-99602-65 - CLI-02.03 | J.T.MJU-99602-65.PS.DE02. | J.T.MJU-99602-65.PS.DE02. | 1 | FALSE | 1
CLIMATITZACIÓ | FAN-COIL - MJU-99602-65 - CLI-02.03 | J.T.MJU-99602-65.PS.DE03. | J.T.MJU-99602-65.PS.DE03. | 1 | FALSE | 1
CLIMATITZACIÓ | FAN-COIL - MJU-99602-65 - CLI-02.03 | J.T.MJU-99602-65.PS.DE04. | J.T.MJU-99602-65.PS.DE04. | 1 | FALSE | 1
CLIMATITZACIÓ | FAN-COIL - MJU-99602-65 - CLI-02.03 | J.T.MJU-99602-65.PS.DE05. | J.T.MJU-99602-65.PS.DE05. | 1 | FALSE | 1
CLIMATITZACIÓ | FAN-COIL - MJU-99602-65 - CLI-02.03 | J.T.MJU-99602-65.PS.DE06. | J.T.MJU-99602-65.PS.DE06. | 1 | FALSE | 1
CLIMATITZACIÓ | FAN-COIL - MJU-99602-65 - CLI-02.03 | J.T.MJU-99602-65.PS.OF01. | J.T.MJU-99602-65.PS.OF01. | 1 | FALSE | 1
CLIMATITZACIÓ | FAN-COIL - MJU-99602-65 - CLI-02.03 | J.T.MJU-99602-65.PS.OF02. | J.T.MJU-99602-65.PS.OF02. | 1 | FALSE | 1
CLIMATITZACIÓ | FAN-COIL - MJU-99602-65 - CLI-02.03 | J.T.MJU-99602-65.PS.OF03. | J.T.MJU-99602-65.PS.OF03. | 1 | FALSE | 1
CLIMATITZACIÓ | FAN-COIL - MJU-99602-65 - CLI-02.03 | J.T.MJU-99602-65.PS.OF03. | J.T.MJU-99602-65.PS.OF03. | 1 | FALSE | 1
CLIMATITZACIÓ | FAN-COIL - MJU-99602-65 - CLI-02.03 | J.T.MJU-99602-65.PS.OFF. | J.T.MJU-99602-65.PS.OFF. | 1 | FALSE | 1
CLIMATITZACIÓ | FAN-COIL - MJU-99602-65 - CLI-02.03 | J.T.MJU-99602-65.PS.ST01. | J.T.MJU-99602-65.PS.ST01. | 1 | FALSE | 1
CLIMATITZACIÓ | FAN-COIL - MJU-99602-65 - CLI-02.03 | J.T.MJU-99602-65.PS.ST02. | J.T.MJU-99602-65.PS.ST02. | 1 | FALSE | 1
CLIMATITZACIÓ | FAN-COIL - MJU-99602-65 - CLI-02.03 | J.T.MJU-99602-65.PS.SV01. | J.T.MJU-99602-65.PS.SV01. | 1 | FALSE | 1
CLIMATITZACIÓ | FAN-COIL - MJU-99602-65 - CLI-02.03 | J.T.MJU-99602-65.PS.SV01. | J.T.MJU-99602-65.PS.SV01. | 1 | FALSE | 1
CLIMATITZACIÓ | FAN-COIL - MJU-99602-65 - CLI-02.03 | J.T.MJU-99602-65.PS.SV02. | J.T.MJU-99602-65.PS.SV02. | 1 | FALSE | 1
CLIMATITZACIÓ | FAN-COIL - MJU-99602-65 - CLI-02.03 | J.T.MJU-99602-65.PS.SV02. | J.T.MJU-99602-65.PS.SV02. | 1 | FALSE | 1
CLIMATITZACIÓ | CONDUCTES AIRE - MJU-99602-65 - CLI-02.04 | J.T.MJU-99602-65. | J.T.MJU-99602-65. | 1 | FALSE | 1
CLIMATITZACIÓ | REIXES I DIFUSORS D'AIRE - MJU-99602-65 - CLI-02.05 | J.T.MJU-99602-65. | J.T.MJU-99602-65. | 1 | FALSE | 1
CLIMATITZACIÓ | HUMIFICADORS - MJU-99602-65 - CLI-02.07 | J.T.MJU-99602-65.P00.AR01. | J.T.MJU-99602-65.P00.AR01. | 1 | FALSE | 1
CLIMATITZACIÓ | HUMIFICADORS - MJU-99602-65 - CLI-02.07 | J.T.MJU-99602-65.P00.ST01. | J.T.MJU-99602-65.P00.ST01. | 1 | FALSE | 1
CLIMATITZACIÓ | HUMIFICADORS - MJU-99602-65 - CLI-02.07 | J.T.MJU-99602-65.P00.VS02. | J.T.MJU-99602-65.P00.VS02. | 1 | FALSE | 1
CLIMATITZACIÓ | HUMIFICADORS - MJU-99602-65 - CLI-02.07 | J.T.MJU-99602-65.PS.AR03. | J.T.MJU-99602-65.PS.AR03. | 1 | FALSE | 1
CLIMATITZACIÓ | HUMIFICADORS - MJU-99602-65 - CLI-02.07 | J.T.MJU-99602-65.PS.SE01. | J.T.MJU-99602-65.PS.SE01. | 1 | FALSE | 1
CLIMATITZACIÓ | RECUPERADORS DE CALOR ESTÀTICS - MJU-99602-65 - CLI-02.08.B | J.T.MJU-99602-65.P00.OF01. | J.T.MJU-99602-65.P00.OF01. | 1 | FALSE | 1
CLIMATITZACIÓ | RECUPERADORS DE CALOR ESTÀTICS - MJU-99602-65 - CLI-02.08.B | J.T.MJU-99602-65.P00.SE. | J.T.MJU-99602-65.P00.SE. | 1 | FALSE | 1
CLIMATITZACIÓ | RECUPERADORS DE CALOR ESTÀTICS - MJU-99602-65 - CLI-02.08.B | J.T.MJU-99602-65.P00.VS02. | J.T.MJU-99602-65.P00.VS02. | 1 | FALSE | 1
CLIMATITZACIÓ | RECUPERADORS DE CALOR ESTÀTICS - MJU-99602-65 - CLI-02.08.B | J.T.MJU-99602-65.PS.OF03. | J.T.MJU-99602-65.PS.OF03. | 1 | FALSE | 1
CLIMATITZACIÓ | RECUPERADORS DE CALOR ESTÀTICS - MJU-99602-65 - CLI-02.08.B | J.T.MJU-99602-65.PS.OFF. | J.T.MJU-99602-65.PS.OFF. | 1 | FALSE | 1
CLIMATITZACIÓ | RECUPERADORS DE CALOR ESTÀTICS - MJU-99602-65 - CLI-02.08.B | J.T.MJU-99602-65.PS.SE02. | J.T.MJU-99602-65.PS.SE02. | 1 | FALSE | 1
CLIMATITZACIÓ | QUALITAT AMBIENTAL EN INTERIORS - MJU-99602-65 - CLI-33 | J.T.MJU-99602-65. | J.T.MJU-99602-65. | 1 | FALSE | 1
CLIMATITZACIÓ | INSTAL·LACIÓ CLIMATITZACIÓ - MJU-99602-65 - CLI-34.01 | J.T.MJU-99602-65. | J.T.MJU-99602-65. | 1 | FALSE | 1
CLIMATITZACIÓ | APARELLS AUTÒNOMS - MJU-99602-66 - CLI-01.04 | J.T.MJU-99602-66.P00.SM01. | J.T.MJU-99602-66.P00.SM01. | 1 | FALSE | 1
CLIMATITZACIÓ | APARELLS AUTÒNOMS - MJU-99602-66 - CLI-01.04 | J.T.MJU-99602-66.P00.SM02. | J.T.MJU-99602-66.P00.SM02. | 1 | FALSE | 1
CLIMATITZACIÓ | APARELLS AUTÒNOMS - MJU-99602-66 - CLI-01.04 | J.T.MJU-99602-66.P00.SM02. | J.T.MJU-99602-66.P00.SM02. | 1 | FALSE | 1
CLIMATITZACIÓ | APARELLS AUTÒNOMS - MJU-99602-66 - CLI-01.04 | J.T.MJU-99602-66.P00.SM02. | J.T.MJU-99602-66.P00.SM02. | 1 | FALSE | 1
CLIMATITZACIÓ | APARELLS AUTÒNOMS - MJU-99602-66 - CLI-01.04 | J.T.MJU-99602-66.P00.SM02. | J.T.MJU-99602-66.P00.SM02. | 1 | FALSE | 1
CLIMATITZACIÓ | APARELLS AUTÒNOMS - MJU-99602-66 - CLI-01.04 | J.T.MJU-99602-66.P00.SM02. | J.T.MJU-99602-66.P00.SM02. | 1 | FALSE | 1
CLIMATITZACIÓ | APARELLS AUTÒNOMS - MJU-99602-66 - CLI-01.04 | J.T.MJU-99602-66.P00.SR. | J.T.MJU-99602-66.P00.SR. | 1 | FALSE | 1
CLIMATITZACIÓ | APARELLS AUTÒNOMS - MJU-99602-66 - CLI-01.04 | J.T.MJU-99602-66.P00.SR. | J.T.MJU-99602-66.P00.SR. | 1 | FALSE | 1
CLIMATITZACIÓ | APARELLS AUTÒNOMS - MJU-99602-66 - CLI-01.04 | J.T.MJU-99602-66.PS.DE03. | J.T.MJU-99602-66.PS.DE03. | 1 | FALSE | 1
CLIMATITZACIÓ | SISTEMA VRV - MJU-99602-66 - CLI-01.08 | J.T.MJU-99602-66.P00.SM02. | J.T.MJU-99602-66.P00.SM02. | 1 | FALSE | 1
CLIMATITZACIÓ | SISTEMA VRV - MJU-99602-66 - CLI-01.08 | J.T.MJU-99602-66.P00.SM02. | J.T.MJU-99602-66.P00.SM02. | 1 | FALSE | 1
CLIMATITZACIÓ | SISTEMA VRV - MJU-99602-66 - CLI-01.08 | J.T.MJU-99602-66.P00.SM02. | J.T.MJU-99602-66.P00.SM02. | 1 | FALSE | 1
CLIMATITZACIÓ | FAN-COIL - MJU-99602-66 - CLI-02.03 | J.T.MJU-99602-66.P00.SV01. | J.T.MJU-99602-66.P00.SV01. | 1 | FALSE | 1
CLIMATITZACIÓ | FAN-COIL - MJU-99602-66 - CLI-02.03 | J.T.MJU-99602-66.P00.VS. | J.T.MJU-99602-66.P00.VS. | 1 | FALSE | 1
CLIMATITZACIÓ | FAN-COIL - MJU-99602-66 - CLI-02.03 | J.T.MJU-99602-66.P00.VS. | J.T.MJU-99602-66.P00.VS. | 1 | FALSE | 1
CLIMATITZACIÓ | FAN-COIL - MJU-99602-66 - CLI-02.03 | J.T.MJU-99602-66.P00.VS. | J.T.MJU-99602-66.P00.VS. | 1 | FALSE | 1
CLIMATITZACIÓ | FAN-COIL - MJU-99602-66 - CLI-02.03 | J.T.MJU-99602-66.PS.DE01. | J.T.MJU-99602-66.PS.DE01. | 1 | FALSE | 1
CLIMATITZACIÓ | FAN-COIL - MJU-99602-66 - CLI-02.03 | J.T.MJU-99602-66.PS.DE02. | J.T.MJU-99602-66.PS.DE02. | 1 | FALSE | 1
CLIMATITZACIÓ | FAN-COIL - MJU-99602-66 - CLI-02.03 | J.T.MJU-99602-66.PS.ES. | J.T.MJU-99602-66.PS.ES. | 1 | FALSE | 1
CLIMATITZACIÓ | FAN-COIL - MJU-99602-66 - CLI-02.03 | J.T.MJU-99602-66.PS.ES. | J.T.MJU-99602-66.PS.ES. | 1 | FALSE | 1
CLIMATITZACIÓ | FAN-COIL - MJU-99602-66 - CLI-02.03 | J.T.MJU-99602-66.PS.ES. | J.T.MJU-99602-66.PS.ES. | 1 | FALSE | 1
CLIMATITZACIÓ | FAN-COIL - MJU-99602-66 - CLI-02.03 | J.T.MJU-99602-66.PS.ES. | J.T.MJU-99602-66.PS.ES. | 1 | FALSE | 1
CLIMATITZACIÓ | FAN-COIL - MJU-99602-66 - CLI-02.03 | J.T.MJU-99602-66.PS.ES. | J.T.MJU-99602-66.PS.ES. | 1 | FALSE | 1
CLIMATITZACIÓ | FAN-COIL - MJU-99602-66 - CLI-02.03 | J.T.MJU-99602-66.PS.LV01. | J.T.MJU-99602-66.PS.LV01. | 1 | FALSE | 1
CLIMATITZACIÓ | FAN-COIL - MJU-99602-66 - CLI-02.03 | J.T.MJU-99602-66.PS.SV. | J.T.MJU-99602-66.PS.SV. | 1 | FALSE | 1
CLIMATITZACIÓ | CONDUCTES AIRE - MJU-99602-66 - CLI-02.04 | J.T.MJU-99602-66. | J.T.MJU-99602-66. | 1 | FALSE | 1
CLIMATITZACIÓ | REIXES I DIFUSORS D'AIRE - MJU-99602-66 - CLI-02.05 | J.T.MJU-99602-66. | J.T.MJU-99602-66. | 1 | FALSE | 1
CLIMATITZACIÓ | QUALITAT AMBIENTAL EN INTERIORS - MJU-99602-66 - CLI-33 | J.T.MJU-99602-66. | J.T.MJU-99602-66. | 1 | FALSE | 1
CLIMATITZACIÓ | INSTAL·LACIÓ CLIMATITZACIÓ - MJU-99602-66 - CLI-34.01 | J.T.MJU-99602-66. | J.T.MJU-99602-66. | 1 | FALSE | 1
CLIMATITZACIÓ | CALDERES - MJU-99602-68 - CLI-01.03 | J.T.MJU-99602-68. | J.T.MJU-99602-68. | 1 | FALSE | 1
CLIMATITZACIÓ | APARELLS AUTÒNOMS - MJU-99602-68 - CLI-01.04 | J.T.MJU-99602-68. | J.T.MJU-99602-68. | 1 | FALSE | 1
CLIMATITZACIÓ | APARELLS AUTÒNOMS - MJU-99602-68 - CLI-01.04 | J.T.MJU-99602-68.P01.DE04. | J.T.MJU-99602-68.P01.DE04. | 1 | FALSE | 1
CLIMATITZACIÓ | SISTEMA VRV - MJU-99602-68 - CLI-01.08 | J.T.MJU-99602-68. | J.T.MJU-99602-68. | 1 | FALSE | 1
CLIMATITZACIÓ | FAN-COIL - MJU-99602-68 - CLI-02.03 | J.T.MJU-99602-68.P00.DE02. | J.T.MJU-99602-68.P00.DE02. | 1 | FALSE | 1
CLIMATITZACIÓ | FAN-COIL - MJU-99602-68 - CLI-02.03 | J.T.MJU-99602-68.P00.LV01. | J.T.MJU-99602-68.P00.LV01. | 1 | FALSE | 1
CLIMATITZACIÓ | FAN-COIL - MJU-99602-68 - CLI-02.03 | J.T.MJU-99602-68.P00.SV. | J.T.MJU-99602-68.P00.SV. | 1 | FALSE | 1
CLIMATITZACIÓ | FAN-COIL - MJU-99602-68 - CLI-02.03 | J.T.MJU-99602-68.P01.DE04. | J.T.MJU-99602-68.P01.DE04. | 1 | FALSE | 1
CLIMATITZACIÓ | FAN-COIL - MJU-99602-68 - CLI-02.03 | J.T.MJU-99602-68.P01.LV. | J.T.MJU-99602-68.P01.LV. | 1 | FALSE | 1
CLIMATITZACIÓ | CONDUCTES AIRE - MJU-99602-68 - CLI-02.04 | J.T.MJU-99602-68. | J.T.MJU-99602-68. | 1 | FALSE | 1
CLIMATITZACIÓ | REIXES I DIFUSORS D'AIRE - MJU-99602-68 - CLI-02.05 | J.T.MJU-99602-68. | J.T.MJU-99602-68. | 1 | FALSE | 1
CLIMATITZACIÓ | RADIADORS D'AIGUA - MJU-99602-68 - CLI-02.13 | J.T.MJU-99602-68.P00. | J.T.MJU-99602-68.P00. | 11 | FALSE | 11
CLIMATITZACIÓ | RADIADORS D'AIGUA - MJU-99602-68 - CLI-02.13 | J.T.MJU-99602-68.P01. | J.T.MJU-99602-68.P01. | 8 | FALSE | 8
CLIMATITZACIÓ | BOMBES CIRCULACIÓ ACS I CLIMA - MJU-99602-68 - CLI-03.02 | J.T.MJU-99602-68. | J.T.MJU-99602-68. | 1 | FALSE | 1
CLIMATITZACIÓ | BOMBES CIRCULACIÓ ACS I CLIMA - MJU-99602-68 - CLI-03.02 | J.T.MJU-99602-68. | J.T.MJU-99602-68. | 1 | FALSE | 1
CLIMATITZACIÓ | BOMBES CIRCULACIÓ ACS I CLIMA - MJU-99602-68 - CLI-03.02 | J.T.MJU-99602-68. | J.T.MJU-99602-68. | 1 | FALSE | 1
CLIMATITZACIÓ | QUALITAT AMBIENTAL EN INTERIORS - MJU-99602-68 - CLI-33 | J.T.MJU-99602-68. | J.T.MJU-99602-68. | 1 | FALSE | 1
CLIMATITZACIÓ | INSTAL·LACIÓ CLIMATITZACIÓ - MJU-99602-68 - CLI-34.01 | J.T.MJU-99602-68. | J.T.MJU-99602-68. | 1 | FALSE | 1
CLIMATITZACIÓ | BOMBES DE CALOR - MJU-99602-69 - CLI-01.02 | J.T.MJU-99602-69.PC. | J.T.MJU-99602-69.PC. | 1 | FALSE | 1
CLIMATITZACIÓ | APARELLS AUTÒNOMS - MJU-99602-69 - CLI-01.04 | J.T.MJU-99602-69.P00.SR. | J.T.MJU-99602-69.P00.SR. | 1 | FALSE | 1
CLIMATITZACIÓ | APARELLS AUTÒNOMS - MJU-99602-69 - CLI-01.04 | J.T.MJU-99602-69.P00.SS. | J.T.MJU-99602-69.P00.SS. | 1 | FALSE | 1
CLIMATITZACIÓ | APARELLS AUTÒNOMS - MJU-99602-69 - CLI-01.04 | J.T.MJU-99602-69.P03.SR. | J.T.MJU-99602-69.P03.SR. | 1 | FALSE | 1
CLIMATITZACIÓ | APARELLS AUTÒNOMS - MJU-99602-69 - CLI-01.04 | J.T.MJU-99602-69.PC. | J.T.MJU-99602-69.PC. | 1 | FALSE | 1
CLIMATITZACIÓ | APARELLS AUTÒNOMS - MJU-99602-69 - CLI-01.04 | J.T.MJU-99602-69.PC. | J.T.MJU-99602-69.PC. | 1 | FALSE | 1
CLIMATITZACIÓ | APARELLS AUTÒNOMS - MJU-99602-69 - CLI-01.04 | J.T.MJU-99602-69.PC. | J.T.MJU-99602-69.PC. | 1 | FALSE | 1
CLIMATITZACIÓ | APARELLS AUTÒNOMS - MJU-99602-69 - CLI-01.04 | J.T.MJU-99602-69.PC. | J.T.MJU-99602-69.PC. | 1 | FALSE | 1
CLIMATITZACIÓ | APARELLS AUTÒNOMS - MJU-99602-69 - CLI-01.04 | J.T.MJU-99602-69.PC. | J.T.MJU-99602-69.PC. | 1 | FALSE | 1
CLIMATITZACIÓ | APARELLS AUTÒNOMS - MJU-99602-69 - CLI-01.04 | J.T.MJU-99602-69.PC. | J.T.MJU-99602-69.PC. | 1 | FALSE | 1
CLIMATITZACIÓ | APARELLS AUTÒNOMS - MJU-99602-69 - CLI-01.04 | J.T.MJU-99602-69.PC. | J.T.MJU-99602-69.PC. | 1 | FALSE | 1
CLIMATITZACIÓ | APARELLS AUTÒNOMS - MJU-99602-69 - CLI-01.04 | J.T.MJU-99602-69.PC. | J.T.MJU-99602-69.PC. | 1 | FALSE | 1
CLIMATITZACIÓ | APARELLS AUTÒNOMS - MJU-99602-69 - CLI-01.04 | J.T.MJU-99602-69.PC. | J.T.MJU-99602-69.PC. | 1 | FALSE | 1
CLIMATITZACIÓ | APARELLS AUTÒNOMS - MJU-99602-69 - CLI-01.04 | J.T.MJU-99602-69.PC. | J.T.MJU-99602-69.PC. | 1 | FALSE | 1
CLIMATITZACIÓ | APARELLS AUTÒNOMS - MJU-99602-69 - CLI-01.04 | J.T.MJU-99602-69.PC. | J.T.MJU-99602-69.PC. | 1 | FALSE | 1
CLIMATITZACIÓ | APARELLS AUTÒNOMS - MJU-99602-69 - CLI-01.04 | J.T.MJU-99602-69.PC. | J.T.MJU-99602-69.PC. | 1 | FALSE | 1
CLIMATITZACIÓ | APARELLS AUTÒNOMS - MJU-99602-69 - CLI-01.04 | J.T.MJU-99602-69.PS.SM. | J.T.MJU-99602-69.PS.SM. | 1 | FALSE | 1
CLIMATITZACIÓ | SISTEMA VRV - MJU-99602-69 - CLI-01.08 | J.T.MJU-99602-69.PC. | J.T.MJU-99602-69.PC. | 1 | FALSE | 1
CLIMATITZACIÓ | SISTEMA VRV - MJU-99602-69 - CLI-01.08 | J.T.MJU-99602-69.PC. | J.T.MJU-99602-69.PC. | 1 | FALSE | 1
CLIMATITZACIÓ | SISTEMA VRV - MJU-99602-69 - CLI-01.08 | J.T.MJU-99602-69.PC. | J.T.MJU-99602-69.PC. | 1 | FALSE | 1
CLIMATITZACIÓ | SISTEMA VRV - MJU-99602-69 - CLI-01.08 | J.T.MJU-99602-69.PC. | J.T.MJU-99602-69.PC. | 1 | FALSE | 1
CLIMATITZACIÓ | SISTEMA VRV - MJU-99602-69 - CLI-01.08 | J.T.MJU-99602-69.PC. | J.T.MJU-99602-69.PC. | 1 | FALSE | 1
CLIMATITZACIÓ | SISTEMA VRV - MJU-99602-69 - CLI-01.08 | J.T.MJU-99602-69.PC. | J.T.MJU-99602-69.PC. | 1 | FALSE | 1
CLIMATITZACIÓ | SISTEMA VRV - MJU-99602-69 - CLI-01.08 | J.T.MJU-99602-69.PC. | J.T.MJU-99602-69.PC. | 1 | FALSE | 1
CLIMATITZACIÓ | SISTEMA VRV - MJU-99602-69 - CLI-01.08 | J.T.MJU-99602-69.PC. | J.T.MJU-99602-69.PC. | 1 | FALSE | 1
CLIMATITZACIÓ | SISTEMA VRV - MJU-99602-69 - CLI-01.08 | J.T.MJU-99602-69.PC. | J.T.MJU-99602-69.PC. | 1 | FALSE | 1
CLIMATITZACIÓ | SISTEMA VRV - MJU-99602-69 - CLI-01.08 | J.T.MJU-99602-69.PC. | J.T.MJU-99602-69.PC. | 1 | FALSE | 1
CLIMATITZACIÓ | SISTEMA VRV - MJU-99602-69 - CLI-01.08 | J.T.MJU-99602-69.PC. | J.T.MJU-99602-69.PC. | 1 | FALSE | 1
CLIMATITZACIÓ | SISTEMA VRV - MJU-99602-69 - CLI-01.08 | J.T.MJU-99602-69.PC. | J.T.MJU-99602-69.PC. | 1 | FALSE | 1
CLIMATITZACIÓ | SISTEMA VRV - MJU-99602-69 - CLI-01.08 | J.T.MJU-99602-69.PC. | J.T.MJU-99602-69.PC. | 1 | FALSE | 1
CLIMATITZACIÓ | SISTEMA VRV - MJU-99602-69 - CLI-01.08 | J.T.MJU-99602-69.PC. | J.T.MJU-99602-69.PC. | 1 | FALSE | 1
CLIMATITZACIÓ | SISTEMA VRV - MJU-99602-69 - CLI-01.08 | J.T.MJU-99602-69.PC. | J.T.MJU-99602-69.PC. | 1 | FALSE | 1
CLIMATITZACIÓ | SISTEMA VRV - MJU-99602-69 - CLI-01.08 | J.T.MJU-99602-69.PC. | J.T.MJU-99602-69.PC. | 1 | FALSE | 1
CLIMATITZACIÓ | SISTEMA VRV - MJU-99602-69 - CLI-01.08 | J.T.MJU-99602-69.PC. | J.T.MJU-99602-69.PC. | 1 | FALSE | 1
CLIMATITZACIÓ | SISTEMA VRV - MJU-99602-69 - CLI-01.08 | J.T.MJU-99602-69.PC. | J.T.MJU-99602-69.PC. | 1 | FALSE | 1
CLIMATITZACIÓ | SISTEMA VRV - MJU-99602-69 - CLI-01.08 | J.T.MJU-99602-69.PC. | J.T.MJU-99602-69.PC. | 1 | FALSE | 1
CLIMATITZACIÓ | SISTEMA VRV - MJU-99602-69 - CLI-01.08 | J.T.MJU-99602-69.PC. | J.T.MJU-99602-69.PC. | 1 | FALSE | 1
CLIMATITZACIÓ | SISTEMA VRV - MJU-99602-69 - CLI-01.08 | J.T.MJU-99602-69.PC. | J.T.MJU-99602-69.PC. | 1 | FALSE | 1
CLIMATITZACIÓ | SISTEMA VRV - MJU-99602-69 - CLI-01.08 | J.T.MJU-99602-69.PC. | J.T.MJU-99602-69.PC. | 1 | FALSE | 1
CLIMATITZACIÓ | SISTEMA VRV - MJU-99602-69 - CLI-01.08 | J.T.MJU-99602-69.PC. | J.T.MJU-99602-69.PC. | 1 | FALSE | 1
CLIMATITZACIÓ | SISTEMA VRV - MJU-99602-69 - CLI-01.08 | J.T.MJU-99602-69.PC. | J.T.MJU-99602-69.PC. | 1 | FALSE | 1
CLIMATITZACIÓ | CLIMATITZADORS - MJU-99602-69 - CLI-02.01 | J.T.MJU-99602-69.PC. | J.T.MJU-99602-69.PC. | 1 | FALSE | 1
CLIMATITZACIÓ | CLIMATITZADORS - MJU-99602-69 - CLI-02.01 | J.T.MJU-99602-69.PC. | J.T.MJU-99602-69.PC. | 1 | FALSE | 1
CLIMATITZACIÓ | FAN-COIL - MJU-99602-69 - CLI-02.03 | J.T.MJU-99602-69.P00.DES08. | J.T.MJU-99602-69.P00.DES08. | 1 | FALSE | 1
CLIMATITZACIÓ | FAN-COIL - MJU-99602-69 - CLI-02.03 | J.T.MJU-99602-69.P00.DES08. | J.T.MJU-99602-69.P00.DES08. | 1 | FALSE | 1
CLIMATITZACIÓ | FAN-COIL - MJU-99602-69 - CLI-02.03 | J.T.MJU-99602-69.P00.DES09. | J.T.MJU-99602-69.P00.DES09. | 1 | FALSE | 1
CLIMATITZACIÓ | FAN-COIL - MJU-99602-69 - CLI-02.03 | J.T.MJU-99602-69.P00.DES11. | J.T.MJU-99602-69.P00.DES11. | 1 | FALSE | 1
CLIMATITZACIÓ | FAN-COIL - MJU-99602-69 - CLI-02.03 | J.T.MJU-99602-69.P00.DES15. | J.T.MJU-99602-69.P00.DES15. | 1 | FALSE | 1
CLIMATITZACIÓ | FAN-COIL - MJU-99602-69 - CLI-02.03 | J.T.MJU-99602-69.P00.DES15. | J.T.MJU-99602-69.P00.DES15. | 1 | FALSE | 1
CLIMATITZACIÓ | FAN-COIL - MJU-99602-69 - CLI-02.03 | J.T.MJU-99602-69.P00.LV01. | J.T.MJU-99602-69.P00.LV01. | 1 | FALSE | 1
CLIMATITZACIÓ | FAN-COIL - MJU-99602-69 - CLI-02.03 | J.T.MJU-99602-69.P00.OF01. | J.T.MJU-99602-69.P00.OF01. | 1 | FALSE | 1
CLIMATITZACIÓ | FAN-COIL - MJU-99602-69 - CLI-02.03 | J.T.MJU-99602-69.P00.OF01. | J.T.MJU-99602-69.P00.OF01. | 1 | FALSE | 1
CLIMATITZACIÓ | FAN-COIL - MJU-99602-69 - CLI-02.03 | J.T.MJU-99602-69.P00.OF01. | J.T.MJU-99602-69.P00.OF01. | 1 | FALSE | 1
CLIMATITZACIÓ | FAN-COIL - MJU-99602-69 - CLI-02.03 | J.T.MJU-99602-69.P00.OF01. | J.T.MJU-99602-69.P00.OF01. | 1 | FALSE | 1
CLIMATITZACIÓ | FAN-COIL - MJU-99602-69 - CLI-02.03 | J.T.MJU-99602-69.P00.OF01. | J.T.MJU-99602-69.P00.OF01. | 1 | FALSE | 1
CLIMATITZACIÓ | FAN-COIL - MJU-99602-69 - CLI-02.03 | J.T.MJU-99602-69.P00.OF01. | J.T.MJU-99602-69.P00.OF01. | 1 | FALSE | 1
CLIMATITZACIÓ | FAN-COIL - MJU-99602-69 - CLI-02.03 | J.T.MJU-99602-69.P00.OF01. | J.T.MJU-99602-69.P00.OF01. | 1 | FALSE | 1
CLIMATITZACIÓ | FAN-COIL - MJU-99602-69 - CLI-02.03 | J.T.MJU-99602-69.P00.OF01. | J.T.MJU-99602-69.P00.OF01. | 1 | FALSE | 1
CLIMATITZACIÓ | FAN-COIL - MJU-99602-69 - CLI-02.03 | J.T.MJU-99602-69.P00.OF01. | J.T.MJU-99602-69.P00.OF01. | 1 | FALSE | 1
CLIMATITZACIÓ | FAN-COIL - MJU-99602-69 - CLI-02.03 | J.T.MJU-99602-69.P00.SE01. | J.T.MJU-99602-69.P00.SE01. | 1 | FALSE | 1
CLIMATITZACIÓ | FAN-COIL - MJU-99602-69 - CLI-02.03 | J.T.MJU-99602-69.P00.SE01. | J.T.MJU-99602-69.P00.SE01. | 1 | FALSE | 1
CLIMATITZACIÓ | FAN-COIL - MJU-99602-69 - CLI-02.03 | J.T.MJU-99602-69.P00.SE01. | J.T.MJU-99602-69.P00.SE01. | 1 | FALSE | 1
CLIMATITZACIÓ | FAN-COIL - MJU-99602-69 - CLI-02.03 | J.T.MJU-99602-69.P00.SE01. | J.T.MJU-99602-69.P00.SE01. | 1 | FALSE | 1
CLIMATITZACIÓ | FAN-COIL - MJU-99602-69 - CLI-02.03 | J.T.MJU-99602-69.P00.SE01. | J.T.MJU-99602-69.P00.SE01. | 1 | FALSE | 1
CLIMATITZACIÓ | FAN-COIL - MJU-99602-69 - CLI-02.03 | J.T.MJU-99602-69.P00.SE02. | J.T.MJU-99602-69.P00.SE02. | 1 | FALSE | 1
CLIMATITZACIÓ | FAN-COIL - MJU-99602-69 - CLI-02.03 | J.T.MJU-99602-69.P00.SEG. | J.T.MJU-99602-69.P00.SEG. | 1 | FALSE | 1
CLIMATITZACIÓ | FAN-COIL - MJU-99602-69 - CLI-02.03 | J.T.MJU-99602-69.P00.SI. | J.T.MJU-99602-69.P00.SI. | 1 | FALSE | 1
CLIMATITZACIÓ | FAN-COIL - MJU-99602-69 - CLI-02.03 | J.T.MJU-99602-69.P00.SR. | J.T.MJU-99602-69.P00.SR. | 1 | FALSE | 1
CLIMATITZACIÓ | FAN-COIL - MJU-99602-69 - CLI-02.03 | J.T.MJU-99602-69.P00.SS. | J.T.MJU-99602-69.P00.SS. | 1 | FALSE | 1
CLIMATITZACIÓ | FAN-COIL - MJU-99602-69 - CLI-02.03 | J.T.MJU-99602-69.P00.SV01. | J.T.MJU-99602-69.P00.SV01. | 1 | FALSE | 1
CLIMATITZACIÓ | FAN-COIL - MJU-99602-69 - CLI-02.03 | J.T.MJU-99602-69.P00.SV02. | J.T.MJU-99602-69.P00.SV02. | 1 | FALSE | 1
CLIMATITZACIÓ | FAN-COIL - MJU-99602-69 - CLI-02.03 | J.T.MJU-99602-69.P00.SV03. | J.T.MJU-99602-69.P00.SV03. | 1 | FALSE | 1
CLIMATITZACIÓ | FAN-COIL - MJU-99602-69 - CLI-02.03 | J.T.MJU-99602-69.P00.SV04. | J.T.MJU-99602-69.P00.SV04. | 1 | FALSE | 1
CLIMATITZACIÓ | FAN-COIL - MJU-99602-69 - CLI-02.03 | J.T.MJU-99602-69.P00.SV04. | J.T.MJU-99602-69.P00.SV04. | 1 | FALSE | 1
CLIMATITZACIÓ | FAN-COIL - MJU-99602-69 - CLI-02.03 | J.T.MJU-99602-69.P00.SV05. | J.T.MJU-99602-69.P00.SV05. | 1 | FALSE | 1
CLIMATITZACIÓ | FAN-COIL - MJU-99602-69 - CLI-02.03 | J.T.MJU-99602-69.P00.SV11. | J.T.MJU-99602-69.P00.SV11. | 1 | FALSE | 1
CLIMATITZACIÓ | FAN-COIL - MJU-99602-69 - CLI-02.03 | J.T.MJU-99602-69.P01.AR. | J.T.MJU-99602-69.P01.AR. | 1 | FALSE | 1
CLIMATITZACIÓ | FAN-COIL - MJU-99602-69 - CLI-02.03 | J.T.MJU-99602-69.P01.BIB. | J.T.MJU-99602-69.P01.BIB. | 1 | FALSE | 1
CLIMATITZACIÓ | FAN-COIL - MJU-99602-69 - CLI-02.03 | J.T.MJU-99602-69.P01.BIB. | J.T.MJU-99602-69.P01.BIB. | 1 | FALSE | 1
CLIMATITZACIÓ | FAN-COIL - MJU-99602-69 - CLI-02.03 | J.T.MJU-99602-69.P01.BIB. | J.T.MJU-99602-69.P01.BIB. | 1 | FALSE | 1
CLIMATITZACIÓ | FAN-COIL - MJU-99602-69 - CLI-02.03 | J.T.MJU-99602-69.P01.DES01. | J.T.MJU-99602-69.P01.DES01. | 1 | FALSE | 1
CLIMATITZACIÓ | FAN-COIL - MJU-99602-69 - CLI-02.03 | J.T.MJU-99602-69.P01.DES02. | J.T.MJU-99602-69.P01.DES02. | 1 | FALSE | 1
CLIMATITZACIÓ | FAN-COIL - MJU-99602-69 - CLI-02.03 | J.T.MJU-99602-69.P01.DES03. | J.T.MJU-99602-69.P01.DES03. | 1 | FALSE | 1
CLIMATITZACIÓ | FAN-COIL - MJU-99602-69 - CLI-02.03 | J.T.MJU-99602-69.P01.DES04. | J.T.MJU-99602-69.P01.DES04. | 1 | FALSE | 1
CLIMATITZACIÓ | FAN-COIL - MJU-99602-69 - CLI-02.03 | J.T.MJU-99602-69.P01.DES05. | J.T.MJU-99602-69.P01.DES05. | 1 | FALSE | 1
CLIMATITZACIÓ | FAN-COIL - MJU-99602-69 - CLI-02.03 | J.T.MJU-99602-69.P01.DES06. | J.T.MJU-99602-69.P01.DES06. | 1 | FALSE | 1
CLIMATITZACIÓ | FAN-COIL - MJU-99602-69 - CLI-02.03 | J.T.MJU-99602-69.P01.DES07. | J.T.MJU-99602-69.P01.DES07. | 1 | FALSE | 1
CLIMATITZACIÓ | FAN-COIL - MJU-99602-69 - CLI-02.03 | J.T.MJU-99602-69.P01.DES08. | J.T.MJU-99602-69.P01.DES08. | 1 | FALSE | 1
CLIMATITZACIÓ | FAN-COIL - MJU-99602-69 - CLI-02.03 | J.T.MJU-99602-69.P01.DES10. | J.T.MJU-99602-69.P01.DES10. | 1 | FALSE | 1
CLIMATITZACIÓ | FAN-COIL - MJU-99602-69 - CLI-02.03 | J.T.MJU-99602-69.P01.OF01. | J.T.MJU-99602-69.P01.OF01. | 1 | FALSE | 1
CLIMATITZACIÓ | FAN-COIL - MJU-99602-69 - CLI-02.03 | J.T.MJU-99602-69.P01.OF01. | J.T.MJU-99602-69.P01.OF01. | 1 | FALSE | 1
CLIMATITZACIÓ | FAN-COIL - MJU-99602-69 - CLI-02.03 | J.T.MJU-99602-69.P01.OF03. | J.T.MJU-99602-69.P01.OF03. | 1 | FALSE | 1
CLIMATITZACIÓ | FAN-COIL - MJU-99602-69 - CLI-02.03 | J.T.MJU-99602-69.P01.OF03. | J.T.MJU-99602-69.P01.OF03. | 1 | FALSE | 1
CLIMATITZACIÓ | FAN-COIL - MJU-99602-69 - CLI-02.03 | J.T.MJU-99602-69.P01.OF03. | J.T.MJU-99602-69.P01.OF03. | 1 | FALSE | 1
CLIMATITZACIÓ | FAN-COIL - MJU-99602-69 - CLI-02.03 | J.T.MJU-99602-69.P01.OF04. | J.T.MJU-99602-69.P01.OF04. | 1 | FALSE | 1
CLIMATITZACIÓ | FAN-COIL - MJU-99602-69 - CLI-02.03 | J.T.MJU-99602-69.P01.OF04. | J.T.MJU-99602-69.P01.OF04. | 1 | FALSE | 1
CLIMATITZACIÓ | FAN-COIL - MJU-99602-69 - CLI-02.03 | J.T.MJU-99602-69.P01.OF04. | J.T.MJU-99602-69.P01.OF04. | 1 | FALSE | 1
CLIMATITZACIÓ | FAN-COIL - MJU-99602-69 - CLI-02.03 | J.T.MJU-99602-69.P01.OF05. | J.T.MJU-99602-69.P01.OF05. | 1 | FALSE | 1
CLIMATITZACIÓ | FAN-COIL - MJU-99602-69 - CLI-02.03 | J.T.MJU-99602-69.P01.OF05. | J.T.MJU-99602-69.P01.OF05. | 1 | FALSE | 1
CLIMATITZACIÓ | FAN-COIL - MJU-99602-69 - CLI-02.03 | J.T.MJU-99602-69.P01.OF05. | J.T.MJU-99602-69.P01.OF05. | 1 | FALSE | 1
CLIMATITZACIÓ | FAN-COIL - MJU-99602-69 - CLI-02.03 | J.T.MJU-99602-69.P01.OF06. | J.T.MJU-99602-69.P01.OF06. | 1 | FALSE | 1
CLIMATITZACIÓ | FAN-COIL - MJU-99602-69 - CLI-02.03 | J.T.MJU-99602-69.P01.OF06. | J.T.MJU-99602-69.P01.OF06. | 1 | FALSE | 1
CLIMATITZACIÓ | FAN-COIL - MJU-99602-69 - CLI-02.03 | J.T.MJU-99602-69.P01.OF06. | J.T.MJU-99602-69.P01.OF06. | 1 | FALSE | 1
CLIMATITZACIÓ | FAN-COIL - MJU-99602-69 - CLI-02.03 | J.T.MJU-99602-69.P01.OF06. | J.T.MJU-99602-69.P01.OF06. | 1 | FALSE | 1
CLIMATITZACIÓ | FAN-COIL - MJU-99602-69 - CLI-02.03 | J.T.MJU-99602-69.P01.OF07. | J.T.MJU-99602-69.P01.OF07. | 1 | FALSE | 1
CLIMATITZACIÓ | FAN-COIL - MJU-99602-69 - CLI-02.03 | J.T.MJU-99602-69.P01.OF07. | J.T.MJU-99602-69.P01.OF07. | 1 | FALSE | 1
CLIMATITZACIÓ | FAN-COIL - MJU-99602-69 - CLI-02.03 | J.T.MJU-99602-69.P01.OF07. | J.T.MJU-99602-69.P01.OF07. | 1 | FALSE | 1
CLIMATITZACIÓ | FAN-COIL - MJU-99602-69 - CLI-02.03 | J.T.MJU-99602-69.P01.OF07. | J.T.MJU-99602-69.P01.OF07. | 1 | FALSE | 1
CLIMATITZACIÓ | FAN-COIL - MJU-99602-69 - CLI-02.03 | J.T.MJU-99602-69.P01.SE. | J.T.MJU-99602-69.P01.SE. | 1 | FALSE | 1
CLIMATITZACIÓ | FAN-COIL - MJU-99602-69 - CLI-02.03 | J.T.MJU-99602-69.P01.SE. | J.T.MJU-99602-69.P01.SE. | 1 | FALSE | 1
CLIMATITZACIÓ | FAN-COIL - MJU-99602-69 - CLI-02.03 | J.T.MJU-99602-69.P02.AR01. | J.T.MJU-99602-69.P02.AR01. | 1 | FALSE | 1
CLIMATITZACIÓ | FAN-COIL - MJU-99602-69 - CLI-02.03 | J.T.MJU-99602-69.P02.AR02. | J.T.MJU-99602-69.P02.AR02. | 1 | FALSE | 1
CLIMATITZACIÓ | FAN-COIL - MJU-99602-69 - CLI-02.03 | J.T.MJU-99602-69.P02.DE01. | J.T.MJU-99602-69.P02.DE01. | 1 | FALSE | 1
CLIMATITZACIÓ | FAN-COIL - MJU-99602-69 - CLI-02.03 | J.T.MJU-99602-69.P02.DE03. | J.T.MJU-99602-69.P02.DE03. | 1 | FALSE | 1
CLIMATITZACIÓ | FAN-COIL - MJU-99602-69 - CLI-02.03 | J.T.MJU-99602-69.P02.DE03. | J.T.MJU-99602-69.P02.DE03. | 1 | FALSE | 1
CLIMATITZACIÓ | FAN-COIL - MJU-99602-69 - CLI-02.03 | J.T.MJU-99602-69.P02.DE04. | J.T.MJU-99602-69.P02.DE04. | 1 | FALSE | 1
CLIMATITZACIÓ | FAN-COIL - MJU-99602-69 - CLI-02.03 | J.T.MJU-99602-69.P02.DE05. | J.T.MJU-99602-69.P02.DE05. | 1 | FALSE | 1
CLIMATITZACIÓ | FAN-COIL - MJU-99602-69 - CLI-02.03 | J.T.MJU-99602-69.P02.DE05. | J.T.MJU-99602-69.P02.DE05. | 1 | FALSE | 1
CLIMATITZACIÓ | FAN-COIL - MJU-99602-69 - CLI-02.03 | J.T.MJU-99602-69.P02.DE07. | J.T.MJU-99602-69.P02.DE07. | 1 | FALSE | 1
CLIMATITZACIÓ | FAN-COIL - MJU-99602-69 - CLI-02.03 | J.T.MJU-99602-69.P02.OF01. | J.T.MJU-99602-69.P02.OF01. | 1 | FALSE | 1
CLIMATITZACIÓ | FAN-COIL - MJU-99602-69 - CLI-02.03 | J.T.MJU-99602-69.P02.OF01. | J.T.MJU-99602-69.P02.OF01. | 1 | FALSE | 1
CLIMATITZACIÓ | FAN-COIL - MJU-99602-69 - CLI-02.03 | J.T.MJU-99602-69.P02.OF01. | J.T.MJU-99602-69.P02.OF01. | 1 | FALSE | 1
CLIMATITZACIÓ | FAN-COIL - MJU-99602-69 - CLI-02.03 | J.T.MJU-99602-69.P02.OF02. | J.T.MJU-99602-69.P02.OF02. | 1 | FALSE | 1
CLIMATITZACIÓ | FAN-COIL - MJU-99602-69 - CLI-02.03 | J.T.MJU-99602-69.P02.OF02. | J.T.MJU-99602-69.P02.OF02. | 1 | FALSE | 1
CLIMATITZACIÓ | FAN-COIL - MJU-99602-69 - CLI-02.03 | J.T.MJU-99602-69.P02.OF02. | J.T.MJU-99602-69.P02.OF02. | 1 | FALSE | 1
CLIMATITZACIÓ | FAN-COIL - MJU-99602-69 - CLI-02.03 | J.T.MJU-99602-69.P02.OF02. | J.T.MJU-99602-69.P02.OF02. | 1 | FALSE | 1
CLIMATITZACIÓ | FAN-COIL - MJU-99602-69 - CLI-02.03 | J.T.MJU-99602-69.P02.OF03. | J.T.MJU-99602-69.P02.OF03. | 1 | FALSE | 1
CLIMATITZACIÓ | FAN-COIL - MJU-99602-69 - CLI-02.03 | J.T.MJU-99602-69.P02.OF03. | J.T.MJU-99602-69.P02.OF03. | 1 | FALSE | 1
CLIMATITZACIÓ | FAN-COIL - MJU-99602-69 - CLI-02.03 | J.T.MJU-99602-69.P02.OF03. | J.T.MJU-99602-69.P02.OF03. | 1 | FALSE | 1
CLIMATITZACIÓ | FAN-COIL - MJU-99602-69 - CLI-02.03 | J.T.MJU-99602-69.P02.OF04. | J.T.MJU-99602-69.P02.OF04. | 1 | FALSE | 1
CLIMATITZACIÓ | FAN-COIL - MJU-99602-69 - CLI-02.03 | J.T.MJU-99602-69.P02.OF04. | J.T.MJU-99602-69.P02.OF04. | 1 | FALSE | 1
CLIMATITZACIÓ | FAN-COIL - MJU-99602-69 - CLI-02.03 | J.T.MJU-99602-69.P02.OF04. | J.T.MJU-99602-69.P02.OF04. | 1 | FALSE | 1
CLIMATITZACIÓ | FAN-COIL - MJU-99602-69 - CLI-02.03 | J.T.MJU-99602-69.P02.OF05. | J.T.MJU-99602-69.P02.OF05. | 1 | FALSE | 1
CLIMATITZACIÓ | FAN-COIL - MJU-99602-69 - CLI-02.03 | J.T.MJU-99602-69.P02.OF05. | J.T.MJU-99602-69.P02.OF05. | 1 | FALSE | 1
CLIMATITZACIÓ | FAN-COIL - MJU-99602-69 - CLI-02.03 | J.T.MJU-99602-69.P02.OF05. | J.T.MJU-99602-69.P02.OF05. | 1 | FALSE | 1
CLIMATITZACIÓ | FAN-COIL - MJU-99602-69 - CLI-02.03 | J.T.MJU-99602-69.P02.OF05. | J.T.MJU-99602-69.P02.OF05. | 1 | FALSE | 1
CLIMATITZACIÓ | FAN-COIL - MJU-99602-69 - CLI-02.03 | J.T.MJU-99602-69.P02.OF06. | J.T.MJU-99602-69.P02.OF06. | 1 | FALSE | 1
CLIMATITZACIÓ | FAN-COIL - MJU-99602-69 - CLI-02.03 | J.T.MJU-99602-69.P02.ST01. | J.T.MJU-99602-69.P02.ST01. | 1 | FALSE | 1
CLIMATITZACIÓ | FAN-COIL - MJU-99602-69 - CLI-02.03 | J.T.MJU-99602-69.P03.AR01. | J.T.MJU-99602-69.P03.AR01. | 1 | FALSE | 1
CLIMATITZACIÓ | FAN-COIL - MJU-99602-69 - CLI-02.03 | J.T.MJU-99602-69.P03.AR02. | J.T.MJU-99602-69.P03.AR02. | 1 | FALSE | 1
CLIMATITZACIÓ | FAN-COIL - MJU-99602-69 - CLI-02.03 | J.T.MJU-99602-69.P03.DE01. | J.T.MJU-99602-69.P03.DE01. | 1 | FALSE | 1
CLIMATITZACIÓ | FAN-COIL - MJU-99602-69 - CLI-02.03 | J.T.MJU-99602-69.P03.DE02. | J.T.MJU-99602-69.P03.DE02. | 1 | FALSE | 1
CLIMATITZACIÓ | FAN-COIL - MJU-99602-69 - CLI-02.03 | J.T.MJU-99602-69.P03.DE03. | J.T.MJU-99602-69.P03.DE03. | 1 | FALSE | 1
CLIMATITZACIÓ | FAN-COIL - MJU-99602-69 - CLI-02.03 | J.T.MJU-99602-69.P03.DE04. | J.T.MJU-99602-69.P03.DE04. | 1 | FALSE | 1
CLIMATITZACIÓ | FAN-COIL - MJU-99602-69 - CLI-02.03 | J.T.MJU-99602-69.P03.DE05. | J.T.MJU-99602-69.P03.DE05. | 1 | FALSE | 1
CLIMATITZACIÓ | FAN-COIL - MJU-99602-69 - CLI-02.03 | J.T.MJU-99602-69.P03.DE06. | J.T.MJU-99602-69.P03.DE06. | 1 | FALSE | 1
CLIMATITZACIÓ | FAN-COIL - MJU-99602-69 - CLI-02.03 | J.T.MJU-99602-69.P03.DE07. | J.T.MJU-99602-69.P03.DE07. | 1 | FALSE | 1
CLIMATITZACIÓ | FAN-COIL - MJU-99602-69 - CLI-02.03 | J.T.MJU-99602-69.P03.DE08. | J.T.MJU-99602-69.P03.DE08. | 1 | FALSE | 1
CLIMATITZACIÓ | FAN-COIL - MJU-99602-69 - CLI-02.03 | J.T.MJU-99602-69.P03.DE09. | J.T.MJU-99602-69.P03.DE09. | 1 | FALSE | 1
CLIMATITZACIÓ | FAN-COIL - MJU-99602-69 - CLI-02.03 | J.T.MJU-99602-69.P03.DE10. | J.T.MJU-99602-69.P03.DE10. | 1 | FALSE | 1
CLIMATITZACIÓ | FAN-COIL - MJU-99602-69 - CLI-02.03 | J.T.MJU-99602-69.P03.DE11. | J.T.MJU-99602-69.P03.DE11. | 1 | FALSE | 1
CLIMATITZACIÓ | FAN-COIL - MJU-99602-69 - CLI-02.03 | J.T.MJU-99602-69.P03.DE12. | J.T.MJU-99602-69.P03.DE12. | 1 | FALSE | 1
CLIMATITZACIÓ | FAN-COIL - MJU-99602-69 - CLI-02.03 | J.T.MJU-99602-69.P03.DE13. | J.T.MJU-99602-69.P03.DE13. | 1 | FALSE | 1
CLIMATITZACIÓ | FAN-COIL - MJU-99602-69 - CLI-02.03 | J.T.MJU-99602-69.P03.DE14. | J.T.MJU-99602-69.P03.DE14. | 1 | FALSE | 1
CLIMATITZACIÓ | FAN-COIL - MJU-99602-69 - CLI-02.03 | J.T.MJU-99602-69.P03.DE16. | J.T.MJU-99602-69.P03.DE16. | 1 | FALSE | 1
CLIMATITZACIÓ | FAN-COIL - MJU-99602-69 - CLI-02.03 | J.T.MJU-99602-69.P03.DE16. | J.T.MJU-99602-69.P03.DE16. | 1 | FALSE | 1
CLIMATITZACIÓ | FAN-COIL - MJU-99602-69 - CLI-02.03 | J.T.MJU-99602-69.P03.OF04. | J.T.MJU-99602-69.P03.OF04. | 1 | FALSE | 1
CLIMATITZACIÓ | FAN-COIL - MJU-99602-69 - CLI-02.03 | J.T.MJU-99602-69.P03.OF04. | J.T.MJU-99602-69.P03.OF04. | 1 | FALSE | 1
CLIMATITZACIÓ | FAN-COIL - MJU-99602-69 - CLI-02.03 | J.T.MJU-99602-69.P03.OF04. | J.T.MJU-99602-69.P03.OF04. | 1 | FALSE | 1
CLIMATITZACIÓ | FAN-COIL - MJU-99602-69 - CLI-02.03 | J.T.MJU-99602-69.P03.OF05. | J.T.MJU-99602-69.P03.OF05. | 1 | FALSE | 1
CLIMATITZACIÓ | FAN-COIL - MJU-99602-69 - CLI-02.03 | J.T.MJU-99602-69.P03.OF05. | J.T.MJU-99602-69.P03.OF05. | 1 | FALSE | 1
CLIMATITZACIÓ | FAN-COIL - MJU-99602-69 - CLI-02.03 | J.T.MJU-99602-69.P03.OF06. | J.T.MJU-99602-69.P03.OF06. | 1 | FALSE | 1
CLIMATITZACIÓ | FAN-COIL - MJU-99602-69 - CLI-02.03 | J.T.MJU-99602-69.P03.OF06. | J.T.MJU-99602-69.P03.OF06. | 1 | FALSE | 1
CLIMATITZACIÓ | FAN-COIL - MJU-99602-69 - CLI-02.03 | J.T.MJU-99602-69.P03.SR. | J.T.MJU-99602-69.P03.SR. | 1 | FALSE | 1
CLIMATITZACIÓ | FAN-COIL - MJU-99602-69 - CLI-02.03 | J.T.MJU-99602-69.P03.ST01. | J.T.MJU-99602-69.P03.ST01. | 1 | FALSE | 1
CLIMATITZACIÓ | FAN-COIL - MJU-99602-69 - CLI-02.03 | J.T.MJU-99602-69.P03.ST01. | J.T.MJU-99602-69.P03.ST01. | 1 | FALSE | 1
CLIMATITZACIÓ | FAN-COIL - MJU-99602-69 - CLI-02.03 | J.T.MJU-99602-69.P03.ST01. | J.T.MJU-99602-69.P03.ST01. | 1 | FALSE | 1
CLIMATITZACIÓ | FAN-COIL - MJU-99602-69 - CLI-02.03 | J.T.MJU-99602-69.P03.ST02. | J.T.MJU-99602-69.P03.ST02. | 1 | FALSE | 1
CLIMATITZACIÓ | FAN-COIL - MJU-99602-69 - CLI-02.03 | J.T.MJU-99602-69.P03.ST05. | J.T.MJU-99602-69.P03.ST05. | 1 | FALSE | 1
CLIMATITZACIÓ | FAN-COIL - MJU-99602-69 - CLI-02.03 | J.T.MJU-99602-69.P03.ST05. | J.T.MJU-99602-69.P03.ST05. | 1 | FALSE | 1
CLIMATITZACIÓ | FAN-COIL - MJU-99602-69 - CLI-02.03 | J.T.MJU-99602-69.P03.SV01. | J.T.MJU-99602-69.P03.SV01. | 1 | FALSE | 1
CLIMATITZACIÓ | FAN-COIL - MJU-99602-69 - CLI-02.03 | J.T.MJU-99602-69.P03.SV02. | J.T.MJU-99602-69.P03.SV02. | 1 | FALSE | 1
CLIMATITZACIÓ | FAN-COIL - MJU-99602-69 - CLI-02.03 | J.T.MJU-99602-69.P03.SV02. | J.T.MJU-99602-69.P03.SV02. | 1 | FALSE | 1
CLIMATITZACIÓ | FAN-COIL - MJU-99602-69 - CLI-02.03 | J.T.MJU-99602-69.P03.SV02. | J.T.MJU-99602-69.P03.SV02. | 1 | FALSE | 1
CLIMATITZACIÓ | FAN-COIL - MJU-99602-69 - CLI-02.03 | J.T.MJU-99602-69.P03.SV03. | J.T.MJU-99602-69.P03.SV03. | 1 | FALSE | 1
CLIMATITZACIÓ | FAN-COIL - MJU-99602-69 - CLI-02.03 | J.T.MJU-99602-69.PS.ST07. | J.T.MJU-99602-69.PS.ST07. | 1 | FALSE | 1
CLIMATITZACIÓ | CONDUCTES AIRE - MJU-99602-69 - CLI-02.04 | J.T.MJU-99602-69. | J.T.MJU-99602-69. | 1 | FALSE | 1
CLIMATITZACIÓ | REIXES I DIFUSORS D'AIRE - MJU-99602-69 - CLI-02.05 | J.T.MJU-99602-69. | J.T.MJU-99602-69. | 1 | FALSE | 1
CLIMATITZACIÓ | RECUPERADORS DE CALOR ESTÀTICS - MJU-99602-69 - CLI-02.08.B | J.T.MJU-99602-69.P00.DES11. | J.T.MJU-99602-69.P00.DES11. | 1 | FALSE | 1
CLIMATITZACIÓ | RECUPERADORS DE CALOR ESTÀTICS - MJU-99602-69 - CLI-02.08.B | J.T.MJU-99602-69.P00.SI. | J.T.MJU-99602-69.P00.SI. | 1 | FALSE | 1
CLIMATITZACIÓ | RECUPERADORS DE CALOR ESTÀTICS - MJU-99602-69 - CLI-02.08.B | J.T.MJU-99602-69.P01.OF05. | J.T.MJU-99602-69.P01.OF05. | 1 | FALSE | 1
CLIMATITZACIÓ | RECUPERADORS DE CALOR ESTÀTICS - MJU-99602-69 - CLI-02.08.B | J.T.MJU-99602-69.P01.OF05. | J.T.MJU-99602-69.P01.OF05. | 1 | FALSE | 1
CLIMATITZACIÓ | RECUPERADORS DE CALOR ESTÀTICS - MJU-99602-69 - CLI-02.08.B | J.T.MJU-99602-69.P01.OF07. | J.T.MJU-99602-69.P01.OF07. | 1 | FALSE | 1
CLIMATITZACIÓ | RECUPERADORS DE CALOR ESTÀTICS - MJU-99602-69 - CLI-02.08.B | J.T.MJU-99602-69.P02.OF02. | J.T.MJU-99602-69.P02.OF02. | 1 | FALSE | 1
CLIMATITZACIÓ | RECUPERADORS DE CALOR ESTÀTICS - MJU-99602-69 - CLI-02.08.B | J.T.MJU-99602-69.P02.OF04. | J.T.MJU-99602-69.P02.OF04. | 1 | FALSE | 1
CLIMATITZACIÓ | RECUPERADORS DE CALOR ESTÀTICS - MJU-99602-69 - CLI-02.08.B | J.T.MJU-99602-69.P02.OF04. | J.T.MJU-99602-69.P02.OF04. | 1 | FALSE | 1
CLIMATITZACIÓ | RECUPERADORS DE CALOR ESTÀTICS - MJU-99602-69 - CLI-02.08.B | J.T.MJU-99602-69.P03.SR. | J.T.MJU-99602-69.P03.SR. | 1 | FALSE | 1
CLIMATITZACIÓ | DEPÒSITS D'INÈRCIA - MJU-99602-69 - CLI-02.10 | J.T.MJU-99602-69.PC. | J.T.MJU-99602-69.PC. | 1 | FALSE | 1
CLIMATITZACIÓ | BOMBES CIRCULACIÓ ACS I CLIMA - MJU-99602-69 - CLI-03.02 | J.T.MJU-99602-69.PC. | J.T.MJU-99602-69.PC. | 1 | FALSE | 1
CLIMATITZACIÓ | BOMBES CIRCULACIÓ ACS I CLIMA - MJU-99602-69 - CLI-03.02 | J.T.MJU-99602-69.PC. | J.T.MJU-99602-69.PC. | 1 | FALSE | 1
CLIMATITZACIÓ | BOMBES CIRCULACIÓ ACS I CLIMA - MJU-99602-69 - CLI-03.02 | J.T.MJU-99602-69.PC. | J.T.MJU-99602-69.PC. | 1 | FALSE | 1
CLIMATITZACIÓ | BOMBES CIRCULACIÓ ACS I CLIMA - MJU-99602-69 - CLI-03.02 | J.T.MJU-99602-69.PC. | J.T.MJU-99602-69.PC. | 1 | FALSE | 1
CLIMATITZACIÓ | BOMBES CIRCULACIÓ ACS I CLIMA - MJU-99602-69 - CLI-03.02 | J.T.MJU-99602-69.PC. | J.T.MJU-99602-69.PC. | 1 | FALSE | 1
CLIMATITZACIÓ | BOMBES CIRCULACIÓ ACS I CLIMA - MJU-99602-69 - CLI-03.02 | J.T.MJU-99602-69.PC. | J.T.MJU-99602-69.PC. | 1 | FALSE | 1
CLIMATITZACIÓ | BOMBES CIRCULACIÓ ACS I CLIMA - MJU-99602-69 - CLI-03.02 | J.T.MJU-99602-69.PC. | J.T.MJU-99602-69.PC. | 1 | FALSE | 1
CLIMATITZACIÓ | BOMBES CIRCULACIÓ ACS I CLIMA - MJU-99602-69 - CLI-03.02 | J.T.MJU-99602-69.PC. | J.T.MJU-99602-69.PC. | 1 | FALSE | 1
CLIMATITZACIÓ | BOMBES CIRCULACIÓ ACS I CLIMA - MJU-99602-69 - CLI-03.02 | J.T.MJU-99602-69.PC. | J.T.MJU-99602-69.PC. | 1 | FALSE | 1
CLIMATITZACIÓ | BOMBES CIRCULACIÓ ACS I CLIMA - MJU-99602-69 - CLI-03.02 | J.T.MJU-99602-69.PC. | J.T.MJU-99602-69.PC. | 1 | FALSE | 1
CLIMATITZACIÓ | BOMBES CIRCULACIÓ ACS I CLIMA - MJU-99602-69 - CLI-03.02 | J.T.MJU-99602-69.PC. | J.T.MJU-99602-69.PC. | 1 | FALSE | 1
CLIMATITZACIÓ | BOMBES CIRCULACIÓ ACS I CLIMA - MJU-99602-69 - CLI-03.02 | J.T.MJU-99602-69.PC. | J.T.MJU-99602-69.PC. | 1 | FALSE | 1
CLIMATITZACIÓ | BOMBES CIRCULACIÓ ACS I CLIMA - MJU-99602-69 - CLI-03.02 | J.T.MJU-99602-69.PC. | J.T.MJU-99602-69.PC. | 1 | FALSE | 1
CLIMATITZACIÓ | QUALITAT AMBIENTAL EN INTERIORS - MJU-99602-69 - CLI-33 | J.T.MJU-99602-69. | J.T.MJU-99602-69. | 1 | FALSE | 1
CLIMATITZACIÓ | INSTAL·LACIÓ CLIMATITZACIÓ - MJU-99602-69 - CLI-34.01 | J.T.MJU-99602-69. | J.T.MJU-99602-69. | 1 | FALSE | 1
CLIMATITZACIÓ | PLANTES REFREDADORES - MJU-99602-7 - CLI-01.01 | J.BCN_N_C.MJU-99602-7.P04. | J.BCN_N_C.MJU-99602-7.P04. | 1 | FALSE | 1
CLIMATITZACIÓ | BOMBES DE CALOR - MJU-99602-7 - CLI-01.02 | J.BCN_N_C.MJU-99602-7.P04. | J.BCN_N_C.MJU-99602-7.P04. | 1 | FALSE | 1
CLIMATITZACIÓ | APARELLS AUTÒNOMS - MJU-99602-7 - CLI-01.04 | J.BCN_N_C.MJU-99602-7. | J.BCN_N_C.MJU-99602-7. | 1 | FALSE | 1
CLIMATITZACIÓ | APARELLS AUTÒNOMS - MJU-99602-7 - CLI-01.04 | J.BCN_N_C.MJU-99602-7.P01. | J.BCN_N_C.MJU-99602-7.P01. | 1 | FALSE | 1
CLIMATITZACIÓ | APARELLS AUTÒNOMS - MJU-99602-7 - CLI-01.04 | J.BCN_N_C.MJU-99602-7.P04. | J.BCN_N_C.MJU-99602-7.P04. | 1 | FALSE | 1
CLIMATITZACIÓ | SISTEMA VRV - MJU-99602-7 - CLI-01.08 | J.BCN_N_C.MJU-99602-7.P02.DE01. | J.BCN_N_C.MJU-99602-7.P02.DE01. | 1 | FALSE | 1
CLIMATITZACIÓ | SISTEMA VRV - MJU-99602-7 - CLI-01.08 | J.BCN_N_C.MJU-99602-7.P02.DE02. | J.BCN_N_C.MJU-99602-7.P02.DE02. | 1 | FALSE | 1
CLIMATITZACIÓ | SISTEMA VRV - MJU-99602-7 - CLI-01.08 | J.BCN_N_C.MJU-99602-7.P02.DE03. | J.BCN_N_C.MJU-99602-7.P02.DE03. | 1 | FALSE | 1
CLIMATITZACIÓ | SISTEMA VRV - MJU-99602-7 - CLI-01.08 | J.BCN_N_C.MJU-99602-7.P02.DE04. | J.BCN_N_C.MJU-99602-7.P02.DE04. | 1 | FALSE | 1
CLIMATITZACIÓ | SISTEMA VRV - MJU-99602-7 - CLI-01.08 | J.BCN_N_C.MJU-99602-7.P02.OFJ07. | J.BCN_N_C.MJU-99602-7.P02.OFJ07. | 1 | FALSE | 1
CLIMATITZACIÓ | SISTEMA VRV - MJU-99602-7 - CLI-01.08 | J.BCN_N_C.MJU-99602-7.P02.OFJ07. | J.BCN_N_C.MJU-99602-7.P02.OFJ07. | 1 | FALSE | 1
CLIMATITZACIÓ | SISTEMA VRV - MJU-99602-7 - CLI-01.08 | J.BCN_N_C.MJU-99602-7.P02.OFJ07. | J.BCN_N_C.MJU-99602-7.P02.OFJ07. | 1 | FALSE | 1
CLIMATITZACIÓ | SISTEMA VRV - MJU-99602-7 - CLI-01.08 | J.BCN_N_C.MJU-99602-7.P02.OFJ08. | J.BCN_N_C.MJU-99602-7.P02.OFJ08. | 1 | FALSE | 1
CLIMATITZACIÓ | SISTEMA VRV - MJU-99602-7 - CLI-01.08 | J.BCN_N_C.MJU-99602-7.P02.OFJ08. | J.BCN_N_C.MJU-99602-7.P02.OFJ08. | 1 | FALSE | 1
CLIMATITZACIÓ | SISTEMA VRV - MJU-99602-7 - CLI-01.08 | J.BCN_N_C.MJU-99602-7.P02.SV01. | J.BCN_N_C.MJU-99602-7.P02.SV01. | 1 | FALSE | 1
CLIMATITZACIÓ | SISTEMA VRV - MJU-99602-7 - CLI-01.08 | J.BCN_N_C.MJU-99602-7.P03.DE01. | J.BCN_N_C.MJU-99602-7.P03.DE01. | 1 | FALSE | 1
CLIMATITZACIÓ | SISTEMA VRV - MJU-99602-7 - CLI-01.08 | J.BCN_N_C.MJU-99602-7.P03.DE02. | J.BCN_N_C.MJU-99602-7.P03.DE02. | 1 | FALSE | 1
CLIMATITZACIÓ | SISTEMA VRV - MJU-99602-7 - CLI-01.08 | J.BCN_N_C.MJU-99602-7.P03.OFJ. | J.BCN_N_C.MJU-99602-7.P03.OFJ. | 1 | FALSE | 1
CLIMATITZACIÓ | SISTEMA VRV - MJU-99602-7 - CLI-01.08 | J.BCN_N_C.MJU-99602-7.P03.OFJ. | J.BCN_N_C.MJU-99602-7.P03.OFJ. | 1 | FALSE | 1
CLIMATITZACIÓ | SISTEMA VRV - MJU-99602-7 - CLI-01.08 | J.BCN_N_C.MJU-99602-7.P03.SMU. | J.BCN_N_C.MJU-99602-7.P03.SMU. | 1 | FALSE | 1
CLIMATITZACIÓ | SISTEMA VRV - MJU-99602-7 - CLI-01.08 | J.BCN_N_C.MJU-99602-7.P04. | J.BCN_N_C.MJU-99602-7.P04. | 1 | FALSE | 1
CLIMATITZACIÓ | SISTEMA VRV - MJU-99602-7 - CLI-01.08 | J.BCN_N_C.MJU-99602-7.P04. | J.BCN_N_C.MJU-99602-7.P04. | 1 | FALSE | 1
CLIMATITZACIÓ | FAN-COIL - MJU-99602-7 - CLI-02.03 | J.BCN_N_C.MJU-99602-7.P01. | J.BCN_N_C.MJU-99602-7.P01. | 1 | FALSE | 1
CLIMATITZACIÓ | FAN-COIL - MJU-99602-7 - CLI-02.03 | J.BCN_N_C.MJU-99602-7.P01. | J.BCN_N_C.MJU-99602-7.P01. | 1 | FALSE | 1
CLIMATITZACIÓ | FAN-COIL - MJU-99602-7 - CLI-02.03 | J.BCN_N_C.MJU-99602-7.P01. | J.BCN_N_C.MJU-99602-7.P01. | 1 | FALSE | 1
CLIMATITZACIÓ | FAN-COIL - MJU-99602-7 - CLI-02.03 | J.BCN_N_C.MJU-99602-7.P01. | J.BCN_N_C.MJU-99602-7.P01. | 1 | FALSE | 1
CLIMATITZACIÓ | CONDUCTES AIRE - MJU-99602-7 - CLI-02.04 | J.BCN_N_C.MJU-99602-7. | J.BCN_N_C.MJU-99602-7. | 1 | FALSE | 1
CLIMATITZACIÓ | REIXES I DIFUSORS D'AIRE - MJU-99602-7 - CLI-02.05 | J.BCN_N_C.MJU-99602-7. | J.BCN_N_C.MJU-99602-7. | 91 | FALSE | 91
CLIMATITZACIÓ | QUALITAT AMBIENTAL EN INTERIORS - MJU-99602-7 - CLI-33 | J.BCN_N_C.MJU-99602-7. | J.BCN_N_C.MJU-99602-7. | 1 | FALSE | 1
CLIMATITZACIÓ | INSTAL·LACIÓ CLIMATITZACIÓ - MJU-99602-7 - CLI-34.01 | J.BCN_N_C.MJU-99602-7. | J.BCN_N_C.MJU-99602-7. | 1 | FALSE | 1
CLIMATITZACIÓ | APARELLS AUTÒNOMS - MJU-99602-70 - CLI-01.04 | J.T.MJU-99602-70.P00.DE01. | J.T.MJU-99602-70.P00.DE01. | 1 | FALSE | 1
CLIMATITZACIÓ | APARELLS AUTÒNOMS - MJU-99602-70 - CLI-01.04 | J.T.MJU-99602-70.P00.DE02. | J.T.MJU-99602-70.P00.DE02. | 1 | FALSE | 1
CLIMATITZACIÓ | APARELLS AUTÒNOMS - MJU-99602-70 - CLI-01.04 | J.T.MJU-99602-70.P00.DE03. | J.T.MJU-99602-70.P00.DE03. | 1 | FALSE | 1
CLIMATITZACIÓ | APARELLS AUTÒNOMS - MJU-99602-70 - CLI-01.04 | J.T.MJU-99602-70.P00.DE04. | J.T.MJU-99602-70.P00.DE04. | 1 | FALSE | 1
CLIMATITZACIÓ | APARELLS AUTÒNOMS - MJU-99602-70 - CLI-01.04 | J.T.MJU-99602-70.P00.DE05. | J.T.MJU-99602-70.P00.DE05. | 1 | FALSE | 1
CLIMATITZACIÓ | APARELLS AUTÒNOMS - MJU-99602-70 - CLI-01.04 | J.T.MJU-99602-70.P00.RG. | J.T.MJU-99602-70.P00.RG. | 1 | FALSE | 1
CLIMATITZACIÓ | APARELLS AUTÒNOMS - MJU-99602-70 - CLI-01.04 | J.T.MJU-99602-70.P00.RG. | J.T.MJU-99602-70.P00.RG. | 1 | FALSE | 1
CLIMATITZACIÓ | APARELLS AUTÒNOMS - MJU-99602-70 - CLI-01.04 | J.T.MJU-99602-70.P01.DE01. | J.T.MJU-99602-70.P01.DE01. | 1 | FALSE | 1
CLIMATITZACIÓ | APARELLS AUTÒNOMS - MJU-99602-70 - CLI-01.04 | J.T.MJU-99602-70.P01.DE02. | J.T.MJU-99602-70.P01.DE02. | 1 | FALSE | 1
CLIMATITZACIÓ | APARELLS AUTÒNOMS - MJU-99602-70 - CLI-01.04 | J.T.MJU-99602-70.P01.OF. | J.T.MJU-99602-70.P01.OF. | 1 | FALSE | 1
CLIMATITZACIÓ | APARELLS AUTÒNOMS - MJU-99602-70 - CLI-01.04 | J.T.MJU-99602-70.P01.OF. | J.T.MJU-99602-70.P01.OF. | 1 | FALSE | 1
CLIMATITZACIÓ | APARELLS AUTÒNOMS - MJU-99602-70 - CLI-01.04 | J.T.MJU-99602-70.P01.SE. | J.T.MJU-99602-70.P01.SE. | 1 | FALSE | 1
CLIMATITZACIÓ | APARELLS AUTÒNOMS - MJU-99602-70 - CLI-01.04 | J.T.MJU-99602-70.P02.DE01. | J.T.MJU-99602-70.P02.DE01. | 1 | FALSE | 1
CLIMATITZACIÓ | APARELLS AUTÒNOMS - MJU-99602-70 - CLI-01.04 | J.T.MJU-99602-70.P02.DE02. | J.T.MJU-99602-70.P02.DE02. | 1 | FALSE | 1
CLIMATITZACIÓ | APARELLS AUTÒNOMS - MJU-99602-70 - CLI-01.04 | J.T.MJU-99602-70.P02.OF. | J.T.MJU-99602-70.P02.OF. | 1 | FALSE | 1
CLIMATITZACIÓ | APARELLS AUTÒNOMS - MJU-99602-70 - CLI-01.04 | J.T.MJU-99602-70.P02.OF. | J.T.MJU-99602-70.P02.OF. | 1 | FALSE | 1
CLIMATITZACIÓ | APARELLS AUTÒNOMS - MJU-99602-70 - CLI-01.04 | J.T.MJU-99602-70.PC. | J.T.MJU-99602-70.PC. | 1 | FALSE | 1
CLIMATITZACIÓ | APARELLS AUTÒNOMS - MJU-99602-70 - CLI-01.04 | J.T.MJU-99602-70.PC. | J.T.MJU-99602-70.PC. | 1 | FALSE | 1
CLIMATITZACIÓ | APARELLS AUTÒNOMS - MJU-99602-70 - CLI-01.04 | J.T.MJU-99602-70.PC. | J.T.MJU-99602-70.PC. | 1 | FALSE | 1
CLIMATITZACIÓ | APARELLS AUTÒNOMS - MJU-99602-70 - CLI-01.04 | J.T.MJU-99602-70.PC. | J.T.MJU-99602-70.PC. | 1 | FALSE | 1
CLIMATITZACIÓ | APARELLS AUTÒNOMS - MJU-99602-70 - CLI-01.04 | J.T.MJU-99602-70.PC. | J.T.MJU-99602-70.PC. | 1 | FALSE | 1
CLIMATITZACIÓ | APARELLS AUTÒNOMS - MJU-99602-70 - CLI-01.04 | J.T.MJU-99602-70.PC.OFF. | J.T.MJU-99602-70.PC.OFF. | 1 | FALSE | 1
CLIMATITZACIÓ | APARELLS AUTÒNOMS - MJU-99602-70 - CLI-01.04 | J.T.MJU-99602-70.PC.SLI. | J.T.MJU-99602-70.PC.SLI. | 1 | FALSE | 1
CLIMATITZACIÓ | SISTEMA VRV - MJU-99602-70 - CLI-01.08 | J.T.MJU-99602-70.PC. | J.T.MJU-99602-70.PC. | 1 | FALSE | 1
CLIMATITZACIÓ | SISTEMA VRV - MJU-99602-70 - CLI-01.08 | J.T.MJU-99602-70.PC. | J.T.MJU-99602-70.PC. | 1 | FALSE | 1
CLIMATITZACIÓ | SISTEMA VRV - MJU-99602-70 - CLI-01.08 | J.T.MJU-99602-70.PC. | J.T.MJU-99602-70.PC. | 1 | FALSE | 1
CLIMATITZACIÓ | SISTEMA VRV - MJU-99602-70 - CLI-01.08 | J.T.MJU-99602-70.PC. | J.T.MJU-99602-70.PC. | 1 | FALSE | 1
CLIMATITZACIÓ | FAN-COIL - MJU-99602-70 - CLI-02.03 | J.T.MJU-99602-70.P00.DE06. | J.T.MJU-99602-70.P00.DE06. | 1 | FALSE | 1
CLIMATITZACIÓ | FAN-COIL - MJU-99602-70 - CLI-02.03 | J.T.MJU-99602-70.P00.LV02. | J.T.MJU-99602-70.P00.LV02. | 1 | FALSE | 1
CLIMATITZACIÓ | FAN-COIL - MJU-99602-70 - CLI-02.03 | J.T.MJU-99602-70.P00.VS03. | J.T.MJU-99602-70.P00.VS03. | 1 | FALSE | 1
CLIMATITZACIÓ | FAN-COIL - MJU-99602-70 - CLI-02.03 | J.T.MJU-99602-70.P01.SN. | J.T.MJU-99602-70.P01.SN. | 1 | FALSE | 1
CLIMATITZACIÓ | FAN-COIL - MJU-99602-70 - CLI-02.03 | J.T.MJU-99602-70.P01.ST. | J.T.MJU-99602-70.P01.ST. | 1 | FALSE | 1
CLIMATITZACIÓ | FAN-COIL - MJU-99602-70 - CLI-02.03 | J.T.MJU-99602-70.P02.SE. | J.T.MJU-99602-70.P02.SE. | 1 | FALSE | 1
CLIMATITZACIÓ | FAN-COIL - MJU-99602-70 - CLI-02.03 | J.T.MJU-99602-70.P02.SN. | J.T.MJU-99602-70.P02.SN. | 1 | FALSE | 1
CLIMATITZACIÓ | FAN-COIL - MJU-99602-70 - CLI-02.03 | J.T.MJU-99602-70.P03.OF. | J.T.MJU-99602-70.P03.OF. | 1 | FALSE | 1
CLIMATITZACIÓ | FAN-COIL - MJU-99602-70 - CLI-02.03 | J.T.MJU-99602-70.P03.SE. | J.T.MJU-99602-70.P03.SE. | 1 | FALSE | 1
CLIMATITZACIÓ | FAN-COIL - MJU-99602-70 - CLI-02.03 | J.T.MJU-99602-70.P03.SE. | J.T.MJU-99602-70.P03.SE. | 1 | FALSE | 1
CLIMATITZACIÓ | FAN-COIL - MJU-99602-70 - CLI-02.03 | J.T.MJU-99602-70.P03.SV. | J.T.MJU-99602-70.P03.SV. | 1 | FALSE | 1
CLIMATITZACIÓ | FAN-COIL - MJU-99602-70 - CLI-02.03 | J.T.MJU-99602-70.P03.SV. | J.T.MJU-99602-70.P03.SV. | 1 | FALSE | 1
CLIMATITZACIÓ | FAN-COIL - MJU-99602-70 - CLI-02.03 | J.T.MJU-99602-70.P03.SV. | J.T.MJU-99602-70.P03.SV. | 1 | FALSE | 1
CLIMATITZACIÓ | FAN-COIL - MJU-99602-70 - CLI-02.03 | J.T.MJU-99602-70.P03.VS. | J.T.MJU-99602-70.P03.VS. | 1 | FALSE | 1
CLIMATITZACIÓ | FAN-COIL - MJU-99602-70 - CLI-02.03 | J.T.MJU-99602-70.P03.VS. | J.T.MJU-99602-70.P03.VS. | 1 | FALSE | 1
CLIMATITZACIÓ | CONDUCTES AIRE - MJU-99602-70 - CLI-02.04 | J.T.MJU-99602-70. | J.T.MJU-99602-70. | 1 | FALSE | 1
CLIMATITZACIÓ | REIXES I DIFUSORS D'AIRE - MJU-99602-70 - CLI-02.05 | J.T.MJU-99602-70. | J.T.MJU-99602-70. | 1 | FALSE | 1
CLIMATITZACIÓ | QUALITAT AMBIENTAL EN INTERIORS - MJU-99602-70 - CLI-33 | J.T.MJU-99602-70. | J.T.MJU-99602-70. | 1 | FALSE | 1
CLIMATITZACIÓ | INSTAL·LACIÓ CLIMATITZACIÓ - MJU-99602-70 - CLI-34.01 | J.T.MJU-99602-70. | J.T.MJU-99602-70. | 1 | FALSE | 1
CLIMATITZACIÓ | APARELLS AUTÒNOMS - MJU-99602-73 - CLI-01.04 | J.TDE.MJU-99602-73.P00.ANR. | J.TDE.MJU-99602-73.P00.ANR. | 1 | FALSE | 1
CLIMATITZACIÓ | APARELLS AUTÒNOMS - MJU-99602-73 - CLI-01.04 | J.TDE.MJU-99602-73.P00.ARXA. | J.TDE.MJU-99602-73.P00.ARXA. | 1 | FALSE | 1
CLIMATITZACIÓ | APARELLS AUTÒNOMS - MJU-99602-73 - CLI-01.04 | J.TDE.MJU-99602-73.P00.COR. | J.TDE.MJU-99602-73.P00.COR. | 1 | FALSE | 1
CLIMATITZACIÓ | APARELLS AUTÒNOMS - MJU-99602-73 - CLI-01.04 | J.TDE.MJU-99602-73.P00.DESA. | J.TDE.MJU-99602-73.P00.DESA. | 1 | FALSE | 1
CLIMATITZACIÓ | APARELLS AUTÒNOMS - MJU-99602-73 - CLI-01.04 | J.TDE.MJU-99602-73.P00.PAT. | J.TDE.MJU-99602-73.P00.PAT. | 1 | FALSE | 1
CLIMATITZACIÓ | APARELLS AUTÒNOMS - MJU-99602-73 - CLI-01.04 | J.TDE.MJU-99602-73.P00.PAT. | J.TDE.MJU-99602-73.P00.PAT. | 1 | FALSE | 1
CLIMATITZACIÓ | APARELLS AUTÒNOMS - MJU-99602-73 - CLI-01.04 | J.TDE.MJU-99602-73.P00.PAT. | J.TDE.MJU-99602-73.P00.PAT. | 1 | FALSE | 1
CLIMATITZACIÓ | APARELLS AUTÒNOMS - MJU-99602-73 - CLI-01.04 | J.TDE.MJU-99602-73.P00.PAT. | J.TDE.MJU-99602-73.P00.PAT. | 1 | FALSE | 1
CLIMATITZACIÓ | APARELLS AUTÒNOMS - MJU-99602-73 - CLI-01.04 | J.TDE.MJU-99602-73.P00.PAT. | J.TDE.MJU-99602-73.P00.PAT. | 1 | FALSE | 1
CLIMATITZACIÓ | APARELLS AUTÒNOMS - MJU-99602-73 - CLI-01.04 | J.TDE.MJU-99602-73.P00.PAT. | J.TDE.MJU-99602-73.P00.PAT. | 1 | FALSE | 1
CLIMATITZACIÓ | APARELLS AUTÒNOMS - MJU-99602-73 - CLI-01.04 | J.TDE.MJU-99602-73.P00.PAT. | J.TDE.MJU-99602-73.P00.PAT. | 1 | FALSE | 1
CLIMATITZACIÓ | APARELLS AUTÒNOMS - MJU-99602-73 - CLI-01.04 | J.TDE.MJU-99602-73.P00.PAT. | J.TDE.MJU-99602-73.P00.PAT. | 1 | FALSE | 1
CLIMATITZACIÓ | APARELLS AUTÒNOMS - MJU-99602-73 - CLI-01.04 | J.TDE.MJU-99602-73.P00.PAT. | J.TDE.MJU-99602-73.P00.PAT. | 1 | FALSE | 1
CLIMATITZACIÓ | APARELLS AUTÒNOMS - MJU-99602-73 - CLI-01.04 | J.TDE.MJU-99602-73.P00.PAT. | J.TDE.MJU-99602-73.P00.PAT. | 1 | FALSE | 1
CLIMATITZACIÓ | APARELLS AUTÒNOMS - MJU-99602-73 - CLI-01.04 | J.TDE.MJU-99602-73.P00.PAT. | J.TDE.MJU-99602-73.P00.PAT. | 1 | FALSE | 1
CLIMATITZACIÓ | APARELLS AUTÒNOMS - MJU-99602-73 - CLI-01.04 | J.TDE.MJU-99602-73.P00.PAT. | J.TDE.MJU-99602-73.P00.PAT. | 1 | FALSE | 1
CLIMATITZACIÓ | APARELLS AUTÒNOMS - MJU-99602-73 - CLI-01.04 | J.TDE.MJU-99602-73.P00.PAT. | J.TDE.MJU-99602-73.P00.PAT. | 1 | FALSE | 1
CLIMATITZACIÓ | APARELLS AUTÒNOMS - MJU-99602-73 - CLI-01.04 | J.TDE.MJU-99602-73.P00.PAT. | J.TDE.MJU-99602-73.P00.PAT. | 1 | FALSE | 1
CLIMATITZACIÓ | APARELLS AUTÒNOMS - MJU-99602-73 - CLI-01.04 | J.TDE.MJU-99602-73.P00.PAT. | J.TDE.MJU-99602-73.P00.PAT. | 1 | FALSE | 1
CLIMATITZACIÓ | APARELLS AUTÒNOMS - MJU-99602-73 - CLI-01.04 | J.TDE.MJU-99602-73.P00.PAT. | J.TDE.MJU-99602-73.P00.PAT. | 1 | FALSE | 1
CLIMATITZACIÓ | APARELLS AUTÒNOMS - MJU-99602-73 - CLI-01.04 | J.TDE.MJU-99602-73.P00.PAT. | J.TDE.MJU-99602-73.P00.PAT. | 1 | FALSE | 1
CLIMATITZACIÓ | APARELLS AUTÒNOMS - MJU-99602-73 - CLI-01.04 | J.TDE.MJU-99602-73.P00.PAT. | J.TDE.MJU-99602-73.P00.PAT. | 1 | FALSE | 1
CLIMATITZACIÓ | APARELLS AUTÒNOMS - MJU-99602-73 - CLI-01.04 | J.TDE.MJU-99602-73.P00.PAT. | J.TDE.MJU-99602-73.P00.PAT. | 1 | FALSE | 1
CLIMATITZACIÓ | APARELLS AUTÒNOMS - MJU-99602-73 - CLI-01.04 | J.TDE.MJU-99602-73.P00.PAT. | J.TDE.MJU-99602-73.P00.PAT. | 1 | FALSE | 1
CLIMATITZACIÓ | APARELLS AUTÒNOMS - MJU-99602-73 - CLI-01.04 | J.TDE.MJU-99602-73.P00.PAT. | J.TDE.MJU-99602-73.P00.PAT. | 1 | FALSE | 1
CLIMATITZACIÓ | APARELLS AUTÒNOMS - MJU-99602-73 - CLI-01.04 | J.TDE.MJU-99602-73.P00.PAT. | J.TDE.MJU-99602-73.P00.PAT. | 1 | FALSE | 1
CLIMATITZACIÓ | APARELLS AUTÒNOMS - MJU-99602-73 - CLI-01.04 | J.TDE.MJU-99602-73.P00.PAT. | J.TDE.MJU-99602-73.P00.PAT. | 1 | FALSE | 1
CLIMATITZACIÓ | APARELLS AUTÒNOMS - MJU-99602-73 - CLI-01.04 | J.TDE.MJU-99602-73.P00.PAT. | J.TDE.MJU-99602-73.P00.PAT. | 1 | FALSE | 1
CLIMATITZACIÓ | APARELLS AUTÒNOMS - MJU-99602-73 - CLI-01.04 | J.TDE.MJU-99602-73.P00.PAT. | J.TDE.MJU-99602-73.P00.PAT. | 1 | FALSE | 1
CLIMATITZACIÓ | APARELLS AUTÒNOMS - MJU-99602-73 - CLI-01.04 | J.TDE.MJU-99602-73.P00.PAT. | J.TDE.MJU-99602-73.P00.PAT. | 1 | FALSE | 1
CLIMATITZACIÓ | APARELLS AUTÒNOMS - MJU-99602-73 - CLI-01.04 | J.TDE.MJU-99602-73.P00.PAT. | J.TDE.MJU-99602-73.P00.PAT. | 1 | FALSE | 1
CLIMATITZACIÓ | APARELLS AUTÒNOMS - MJU-99602-73 - CLI-01.04 | J.TDE.MJU-99602-73.P00.PAT. | J.TDE.MJU-99602-73.P00.PAT. | 1 | FALSE | 1
CLIMATITZACIÓ | APARELLS AUTÒNOMS - MJU-99602-73 - CLI-01.04 | J.TDE.MJU-99602-73.P00.PAT. | J.TDE.MJU-99602-73.P00.PAT. | 1 | FALSE | 1
CLIMATITZACIÓ | APARELLS AUTÒNOMS - MJU-99602-73 - CLI-01.04 | J.TDE.MJU-99602-73.P00.PAT. | J.TDE.MJU-99602-73.P00.PAT. | 1 | FALSE | 1
CLIMATITZACIÓ | APARELLS AUTÒNOMS - MJU-99602-73 - CLI-01.04 | J.TDE.MJU-99602-73.P00.PAT. | J.TDE.MJU-99602-73.P00.PAT. | 1 | FALSE | 1
CLIMATITZACIÓ | APARELLS AUTÒNOMS - MJU-99602-73 - CLI-01.04 | J.TDE.MJU-99602-73.P00.PAT. | J.TDE.MJU-99602-73.P00.PAT. | 1 | FALSE | 1
CLIMATITZACIÓ | APARELLS AUTÒNOMS - MJU-99602-73 - CLI-01.04 | J.TDE.MJU-99602-73.P00.PAT. | J.TDE.MJU-99602-73.P00.PAT. | 1 | FALSE | 1
CLIMATITZACIÓ | APARELLS AUTÒNOMS - MJU-99602-73 - CLI-01.04 | J.TDE.MJU-99602-73.P00.PAT. | J.TDE.MJU-99602-73.P00.PAT. | 1 | FALSE | 1
CLIMATITZACIÓ | APARELLS AUTÒNOMS - MJU-99602-73 - CLI-01.04 | J.TDE.MJU-99602-73.P00.SE1. | J.TDE.MJU-99602-73.P00.SE1. | 1 | FALSE | 1
CLIMATITZACIÓ | APARELLS AUTÒNOMS - MJU-99602-73 - CLI-01.04 | J.TDE.MJU-99602-73.P00.SE1. | J.TDE.MJU-99602-73.P00.SE1. | 1 | FALSE | 1
CLIMATITZACIÓ | APARELLS AUTÒNOMS - MJU-99602-73 - CLI-01.04 | J.TDE.MJU-99602-73.P00.SRS. | J.TDE.MJU-99602-73.P00.SRS. | 1 | FALSE | 1
CLIMATITZACIÓ | APARELLS AUTÒNOMS - MJU-99602-73 - CLI-01.04 | J.TDE.MJU-99602-73.P00.SV. | J.TDE.MJU-99602-73.P00.SV. | 1 | FALSE | 1
CLIMATITZACIÓ | APARELLS AUTÒNOMS - MJU-99602-73 - CLI-01.04 | J.TDE.MJU-99602-73.P00.SVI. | J.TDE.MJU-99602-73.P00.SVI. | 1 | FALSE | 1
CLIMATITZACIÓ | APARELLS AUTÒNOMS - MJU-99602-73 - CLI-01.04 | J.TDE.MJU-99602-73.P00.VSS. | J.TDE.MJU-99602-73.P00.VSS. | 1 | FALSE | 1
CLIMATITZACIÓ | APARELLS AUTÒNOMS - MJU-99602-73 - CLI-01.04 | J.TDE.MJU-99602-73.P01.ANN. | J.TDE.MJU-99602-73.P01.ANN. | 1 | FALSE | 1
CLIMATITZACIÓ | APARELLS AUTÒNOMS - MJU-99602-73 - CLI-01.04 | J.TDE.MJU-99602-73.P01.ARX01. | J.TDE.MJU-99602-73.P01.ARX01. | 1 | FALSE | 1
CLIMATITZACIÓ | APARELLS AUTÒNOMS - MJU-99602-73 - CLI-01.04 | J.TDE.MJU-99602-73.P01.ARX02. | J.TDE.MJU-99602-73.P01.ARX02. | 1 | FALSE | 1
CLIMATITZACIÓ | APARELLS AUTÒNOMS - MJU-99602-73 - CLI-01.04 | J.TDE.MJU-99602-73.P01.DESJ. | J.TDE.MJU-99602-73.P01.DESJ. | 1 | FALSE | 1
CLIMATITZACIÓ | APARELLS AUTÒNOMS - MJU-99602-73 - CLI-01.04 | J.TDE.MJU-99602-73.P01.DESL. | J.TDE.MJU-99602-73.P01.DESL. | 1 | FALSE | 1
CLIMATITZACIÓ | APARELLS AUTÒNOMS - MJU-99602-73 - CLI-01.04 | J.TDE.MJU-99602-73.P01.MAGU. | J.TDE.MJU-99602-73.P01.MAGU. | 1 | FALSE | 1
CLIMATITZACIÓ | APARELLS AUTÒNOMS - MJU-99602-73 - CLI-01.04 | J.TDE.MJU-99602-73.P01.PAS01. | J.TDE.MJU-99602-73.P01.PAS01. | 1 | FALSE | 1
CLIMATITZACIÓ | APARELLS AUTÒNOMS - MJU-99602-73 - CLI-01.04 | J.TDE.MJU-99602-73.P01.PAS01. | J.TDE.MJU-99602-73.P01.PAS01. | 1 | FALSE | 1
CLIMATITZACIÓ | APARELLS AUTÒNOMS - MJU-99602-73 - CLI-01.04 | J.TDE.MJU-99602-73.P01.PAS01. | J.TDE.MJU-99602-73.P01.PAS01. | 1 | FALSE | 1
CLIMATITZACIÓ | APARELLS AUTÒNOMS - MJU-99602-73 - CLI-01.04 | J.TDE.MJU-99602-73.P01.PAS01. | J.TDE.MJU-99602-73.P01.PAS01. | 1 | FALSE | 1
CLIMATITZACIÓ | APARELLS AUTÒNOMS - MJU-99602-73 - CLI-01.04 | J.TDE.MJU-99602-73.P01.PRO. | J.TDE.MJU-99602-73.P01.PRO. | 1 | FALSE | 1
CLIMATITZACIÓ | APARELLS AUTÒNOMS - MJU-99602-73 - CLI-01.04 | J.TDE.MJU-99602-73.P01.SADE. | J.TDE.MJU-99602-73.P01.SADE. | 1 | FALSE | 1
CLIMATITZACIÓ | APARELLS AUTÒNOMS - MJU-99602-73 - CLI-01.04 | J.TDE.MJU-99602-73.P01.SAF. | J.TDE.MJU-99602-73.P01.SAF. | 1 | FALSE | 1
CLIMATITZACIÓ | APARELLS AUTÒNOMS - MJU-99602-73 - CLI-01.04 | J.TDE.MJU-99602-73.P01.SEQ. | J.TDE.MJU-99602-73.P01.SEQ. | 1 | FALSE | 1
CLIMATITZACIÓ | APARELLS AUTÒNOMS - MJU-99602-73 - CLI-01.04 | J.TDE.MJU-99602-73.P01.SEQ. | J.TDE.MJU-99602-73.P01.SEQ. | 1 | FALSE | 1
CLIMATITZACIÓ | APARELLS AUTÒNOMS - MJU-99602-73 - CLI-01.04 | J.TDE.MJU-99602-73.P01.SEQ. | J.TDE.MJU-99602-73.P01.SEQ. | 1 | FALSE | 1
CLIMATITZACIÓ | APARELLS AUTÒNOMS - MJU-99602-73 - CLI-01.04 | J.TDE.MJU-99602-73.P01.SEQ. | J.TDE.MJU-99602-73.P01.SEQ. | 1 | FALSE | 1
CLIMATITZACIÓ | APARELLS AUTÒNOMS - MJU-99602-73 - CLI-01.04 | J.TDE.MJU-99602-73.P01.UPSD. | J.TDE.MJU-99602-73.P01.UPSD. | 1 | FALSE | 1
CLIMATITZACIÓ | APARELLS AUTÒNOMS - MJU-99602-73 - CLI-01.04 | J.TDE.MJU-99602-73.P01.UPSD. | J.TDE.MJU-99602-73.P01.UPSD. | 1 | FALSE | 1
CLIMATITZACIÓ | APARELLS AUTÒNOMS - MJU-99602-73 - CLI-01.04 | J.TDE.MJU-99602-73.P02.ARX03. | J.TDE.MJU-99602-73.P02.ARX03. | 1 | FALSE | 1
CLIMATITZACIÓ | APARELLS AUTÒNOMS - MJU-99602-73 - CLI-01.04 | J.TDE.MJU-99602-73.P02.ARX04. | J.TDE.MJU-99602-73.P02.ARX04. | 1 | FALSE | 1
CLIMATITZACIÓ | APARELLS AUTÒNOMS - MJU-99602-73 - CLI-01.04 | J.TDE.MJU-99602-73.P02.ARX05A. | J.TDE.MJU-99602-73.P02.ARX05A. | 1 | FALSE | 1
CLIMATITZACIÓ | APARELLS AUTÒNOMS - MJU-99602-73 - CLI-01.04 | J.TDE.MJU-99602-73.P02.ARX05C. | J.TDE.MJU-99602-73.P02.ARX05C. | 1 | FALSE | 1
CLIMATITZACIÓ | APARELLS AUTÒNOMS - MJU-99602-73 - CLI-01.04 | J.TDE.MJU-99602-73.P02.ARX06. | J.TDE.MJU-99602-73.P02.ARX06. | 1 | FALSE | 1
CLIMATITZACIÓ | APARELLS AUTÒNOMS - MJU-99602-73 - CLI-01.04 | J.TDE.MJU-99602-73.P02.DESC. | J.TDE.MJU-99602-73.P02.DESC. | 1 | FALSE | 1
CLIMATITZACIÓ | APARELLS AUTÒNOMS - MJU-99602-73 - CLI-01.04 | J.TDE.MJU-99602-73.P02.DESC. | J.TDE.MJU-99602-73.P02.DESC. | 1 | FALSE | 1
CLIMATITZACIÓ | APARELLS AUTÒNOMS - MJU-99602-73 - CLI-01.04 | J.TDE.MJU-99602-73.P02.DESI. | J.TDE.MJU-99602-73.P02.DESI. | 1 | FALSE | 1
CLIMATITZACIÓ | APARELLS AUTÒNOMS - MJU-99602-73 - CLI-01.04 | J.TDE.MJU-99602-73.P02.DESJ. | J.TDE.MJU-99602-73.P02.DESJ. | 1 | FALSE | 1
CLIMATITZACIÓ | APARELLS AUTÒNOMS - MJU-99602-73 - CLI-01.04 | J.TDE.MJU-99602-73.P02.DESL. | J.TDE.MJU-99602-73.P02.DESL. | 1 | FALSE | 1
CLIMATITZACIÓ | APARELLS AUTÒNOMS - MJU-99602-73 - CLI-01.04 | J.TDE.MJU-99602-73.P02.DESU. | J.TDE.MJU-99602-73.P02.DESU. | 1 | FALSE | 1
CLIMATITZACIÓ | APARELLS AUTÒNOMS - MJU-99602-73 - CLI-01.04 | J.TDE.MJU-99602-73.P02.PAS01. | J.TDE.MJU-99602-73.P02.PAS01. | 1 | FALSE | 1
CLIMATITZACIÓ | APARELLS AUTÒNOMS - MJU-99602-73 - CLI-01.04 | J.TDE.MJU-99602-73.P02.PAS01. | J.TDE.MJU-99602-73.P02.PAS01. | 1 | FALSE | 1
CLIMATITZACIÓ | APARELLS AUTÒNOMS - MJU-99602-73 - CLI-01.04 | J.TDE.MJU-99602-73.P02.PAS01. | J.TDE.MJU-99602-73.P02.PAS01. | 1 | FALSE | 1
CLIMATITZACIÓ | APARELLS AUTÒNOMS - MJU-99602-73 - CLI-01.04 | J.TDE.MJU-99602-73.P02.SADE. | J.TDE.MJU-99602-73.P02.SADE. | 1 | FALSE | 1
CLIMATITZACIÓ | APARELLS AUTÒNOMS - MJU-99602-73 - CLI-01.04 | J.TDE.MJU-99602-73.P02.SAR. | J.TDE.MJU-99602-73.P02.SAR. | 1 | FALSE | 1
CLIMATITZACIÓ | APARELLS AUTÒNOMS - MJU-99602-73 - CLI-01.04 | J.TDE.MJU-99602-73.P02.SOJ. | J.TDE.MJU-99602-73.P02.SOJ. | 1 | FALSE | 1
CLIMATITZACIÓ | APARELLS AUTÒNOMS - MJU-99602-73 - CLI-01.04 | J.TDE.MJU-99602-73.P02.SOJ. | J.TDE.MJU-99602-73.P02.SOJ. | 1 | FALSE | 1
CLIMATITZACIÓ | APARELLS AUTÒNOMS - MJU-99602-73 - CLI-01.04 | J.TDE.MJU-99602-73.P02.SV. | J.TDE.MJU-99602-73.P02.SV. | 1 | FALSE | 1
CLIMATITZACIÓ | APARELLS AUTÒNOMS - MJU-99602-73 - CLI-01.04 | J.TDE.MJU-99602-73.P02.UPSD. | J.TDE.MJU-99602-73.P02.UPSD. | 1 | FALSE | 1
CLIMATITZACIÓ | APARELLS AUTÒNOMS - MJU-99602-73 - CLI-01.04 | J.TDE.MJU-99602-73.P02.UPSD. | J.TDE.MJU-99602-73.P02.UPSD. | 1 | FALSE | 1
CLIMATITZACIÓ | APARELLS AUTÒNOMS - MJU-99602-73 - CLI-01.04 | J.TDE.MJU-99602-73.P03.DESF1. | J.TDE.MJU-99602-73.P03.DESF1. | 1 | FALSE | 1
CLIMATITZACIÓ | APARELLS AUTÒNOMS - MJU-99602-73 - CLI-01.04 | J.TDE.MJU-99602-73.P03.DESF2. | J.TDE.MJU-99602-73.P03.DESF2. | 1 | FALSE | 1
CLIMATITZACIÓ | APARELLS AUTÒNOMS - MJU-99602-73 - CLI-01.04 | J.TDE.MJU-99602-73.P03.DESJ. | J.TDE.MJU-99602-73.P03.DESJ. | 1 | FALSE | 1
CLIMATITZACIÓ | APARELLS AUTÒNOMS - MJU-99602-73 - CLI-01.04 | J.TDE.MJU-99602-73.P03.DESL. | J.TDE.MJU-99602-73.P03.DESL. | 1 | FALSE | 1
CLIMATITZACIÓ | APARELLS AUTÒNOMS - MJU-99602-73 - CLI-01.04 | J.TDE.MJU-99602-73.P03.FIS. | J.TDE.MJU-99602-73.P03.FIS. | 1 | FALSE | 1
CLIMATITZACIÓ | APARELLS AUTÒNOMS - MJU-99602-73 - CLI-01.04 | J.TDE.MJU-99602-73.P03.FIS. | J.TDE.MJU-99602-73.P03.FIS. | 1 | FALSE | 1
CLIMATITZACIÓ | APARELLS AUTÒNOMS - MJU-99602-73 - CLI-01.04 | J.TDE.MJU-99602-73.P03.FIS. | J.TDE.MJU-99602-73.P03.FIS. | 1 | FALSE | 1
CLIMATITZACIÓ | APARELLS AUTÒNOMS - MJU-99602-73 - CLI-01.04 | J.TDE.MJU-99602-73.P03.FIS. | J.TDE.MJU-99602-73.P03.FIS. | 1 | FALSE | 1
CLIMATITZACIÓ | APARELLS AUTÒNOMS - MJU-99602-73 - CLI-01.04 | J.TDE.MJU-99602-73.P03.FOFF. | J.TDE.MJU-99602-73.P03.FOFF. | 1 | FALSE | 1
CLIMATITZACIÓ | APARELLS AUTÒNOMS - MJU-99602-73 - CLI-01.04 | J.TDE.MJU-99602-73.P03.FOFF. | J.TDE.MJU-99602-73.P03.FOFF. | 1 | FALSE | 1
CLIMATITZACIÓ | APARELLS AUTÒNOMS - MJU-99602-73 - CLI-01.04 | J.TDE.MJU-99602-73.P03.PAS01. | J.TDE.MJU-99602-73.P03.PAS01. | 1 | FALSE | 1
CLIMATITZACIÓ | APARELLS AUTÒNOMS - MJU-99602-73 - CLI-01.04 | J.TDE.MJU-99602-73.P03.PAS01. | J.TDE.MJU-99602-73.P03.PAS01. | 1 | FALSE | 1
CLIMATITZACIÓ | APARELLS AUTÒNOMS - MJU-99602-73 - CLI-01.04 | J.TDE.MJU-99602-73.P03.PAS01. | J.TDE.MJU-99602-73.P03.PAS01. | 1 | FALSE | 1
CLIMATITZACIÓ | APARELLS AUTÒNOMS - MJU-99602-73 - CLI-01.04 | J.TDE.MJU-99602-73.P03.SV. | J.TDE.MJU-99602-73.P03.SV. | 1 | FALSE | 1
CLIMATITZACIÓ | APARELLS AUTÒNOMS - MJU-99602-73 - CLI-01.04 | J.TDE.MJU-99602-73.P03.UPSD. | J.TDE.MJU-99602-73.P03.UPSD. | 1 | FALSE | 1
CLIMATITZACIÓ | APARELLS AUTÒNOMS - MJU-99602-73 - CLI-01.04 | J.TDE.MJU-99602-73.P03.UPSD. | J.TDE.MJU-99602-73.P03.UPSD. | 1 | FALSE | 1
CLIMATITZACIÓ | APARELLS AUTÒNOMS - MJU-99602-73 - CLI-01.04 | J.TDE.MJU-99602-73.P03.UPSD. | J.TDE.MJU-99602-73.P03.UPSD. | 1 | FALSE | 1
CLIMATITZACIÓ | APARELLS AUTÒNOMS - MJU-99602-73 - CLI-01.04 | J.TDE.MJU-99602-73.PC.COE. | J.TDE.MJU-99602-73.PC.COE. | 1 | FALSE | 1
CLIMATITZACIÓ | APARELLS AUTÒNOMS - MJU-99602-73 - CLI-01.04 | J.TDE.MJU-99602-73.PC.COE. | J.TDE.MJU-99602-73.PC.COE. | 1 | FALSE | 1
CLIMATITZACIÓ | APARELLS AUTÒNOMS - MJU-99602-73 - CLI-01.04 | J.TDE.MJU-99602-73.PC.COT. | J.TDE.MJU-99602-73.PC.COT. | 1 | FALSE | 1
CLIMATITZACIÓ | APARELLS AUTÒNOMS - MJU-99602-73 - CLI-01.04 | J.TDE.MJU-99602-73.PC.COT. | J.TDE.MJU-99602-73.PC.COT. | 1 | FALSE | 1
CLIMATITZACIÓ | APARELLS AUTÒNOMS - MJU-99602-73 - CLI-01.04 | J.TDE.MJU-99602-73.PC.COT. | J.TDE.MJU-99602-73.PC.COT. | 1 | FALSE | 1
CLIMATITZACIÓ | APARELLS AUTÒNOMS - MJU-99602-73 - CLI-01.04 | J.TDE.MJU-99602-73.PC.COT. | J.TDE.MJU-99602-73.PC.COT. | 1 | FALSE | 1
CLIMATITZACIÓ | APARELLS AUTÒNOMS - MJU-99602-73 - CLI-01.04 | J.TDE.MJU-99602-73.PC.COT. | J.TDE.MJU-99602-73.PC.COT. | 1 | FALSE | 1
CLIMATITZACIÓ | APARELLS AUTÒNOMS - MJU-99602-73 - CLI-01.04 | J.TDE.MJU-99602-73.PC.COT. | J.TDE.MJU-99602-73.PC.COT. | 1 | FALSE | 1
CLIMATITZACIÓ | APARELLS AUTÒNOMS - MJU-99602-73 - CLI-01.04 | J.TDE.MJU-99602-73.PC.COT. | J.TDE.MJU-99602-73.PC.COT. | 1 | FALSE | 1
CLIMATITZACIÓ | APARELLS AUTÒNOMS - MJU-99602-73 - CLI-01.04 | J.TDE.MJU-99602-73.PC.COT. | J.TDE.MJU-99602-73.PC.COT. | 1 | FALSE | 1
CLIMATITZACIÓ | APARELLS AUTÒNOMS - MJU-99602-73 - CLI-01.04 | J.TDE.MJU-99602-73.PC.COT. | J.TDE.MJU-99602-73.PC.COT. | 1 | FALSE | 1
CLIMATITZACIÓ | APARELLS AUTÒNOMS - MJU-99602-73 - CLI-01.04 | J.TDE.MJU-99602-73.PC.COT. | J.TDE.MJU-99602-73.PC.COT. | 1 | FALSE | 1
CLIMATITZACIÓ | APARELLS AUTÒNOMS - MJU-99602-73 - CLI-01.04 | J.TDE.MJU-99602-73.PC.COT. | J.TDE.MJU-99602-73.PC.COT. | 1 | FALSE | 1
CLIMATITZACIÓ | APARELLS AUTÒNOMS - MJU-99602-73 - CLI-01.04 | J.TDE.MJU-99602-73.PC.COT. | J.TDE.MJU-99602-73.PC.COT. | 1 | FALSE | 1
CLIMATITZACIÓ | APARELLS AUTÒNOMS - MJU-99602-73 - CLI-01.04 | J.TDE.MJU-99602-73.PC.COT. | J.TDE.MJU-99602-73.PC.COT. | 1 | FALSE | 1
CLIMATITZACIÓ | APARELLS AUTÒNOMS - MJU-99602-73 - CLI-01.04 | J.TDE.MJU-99602-73.PC.COT. | J.TDE.MJU-99602-73.PC.COT. | 1 | FALSE | 1
CLIMATITZACIÓ | APARELLS AUTÒNOMS - MJU-99602-73 - CLI-01.04 | J.TDE.MJU-99602-73.PC.COT. | J.TDE.MJU-99602-73.PC.COT. | 1 | FALSE | 1
CLIMATITZACIÓ | APARELLS AUTÒNOMS - MJU-99602-73 - CLI-01.04 | J.TDE.MJU-99602-73.PC.COT. | J.TDE.MJU-99602-73.PC.COT. | 1 | FALSE | 1
CLIMATITZACIÓ | APARELLS AUTÒNOMS - MJU-99602-73 - CLI-01.04 | J.TDE.MJU-99602-73.PC.COT. | J.TDE.MJU-99602-73.PC.COT. | 1 | FALSE | 1
CLIMATITZACIÓ | APARELLS AUTÒNOMS - MJU-99602-73 - CLI-01.04 | J.TDE.MJU-99602-73.PC.COT. | J.TDE.MJU-99602-73.PC.COT. | 1 | FALSE | 1
CLIMATITZACIÓ | APARELLS AUTÒNOMS - MJU-99602-73 - CLI-01.04 | J.TDE.MJU-99602-73.PC.COT. | J.TDE.MJU-99602-73.PC.COT. | 1 | FALSE | 1
CLIMATITZACIÓ | APARELLS AUTÒNOMS - MJU-99602-73 - CLI-01.04 | J.TDE.MJU-99602-73.PC.COT. | J.TDE.MJU-99602-73.PC.COT. | 1 | FALSE | 1
CLIMATITZACIÓ | APARELLS AUTÒNOMS - MJU-99602-73 - CLI-01.04 | J.TDE.MJU-99602-73.PC.COT. | J.TDE.MJU-99602-73.PC.COT. | 1 | FALSE | 1
CLIMATITZACIÓ | APARELLS AUTÒNOMS - MJU-99602-73 - CLI-01.04 | J.TDE.MJU-99602-73.PC.COT. | J.TDE.MJU-99602-73.PC.COT. | 1 | FALSE | 1
CLIMATITZACIÓ | APARELLS AUTÒNOMS - MJU-99602-73 - CLI-01.04 | J.TDE.MJU-99602-73.PC.COT. | J.TDE.MJU-99602-73.PC.COT. | 1 | FALSE | 1
CLIMATITZACIÓ | CONDUCTES AIRE - MJU-99602-73 - CLI-02.04 | J.TDE.MJU-99602-73. | J.TDE.MJU-99602-73. | 1 | FALSE | 1
CLIMATITZACIÓ | REIXES I DIFUSORS D'AIRE - MJU-99602-73 - CLI-02.05 | J.TDE.MJU-99602-73. | J.TDE.MJU-99602-73. | 1 | FALSE | 1
CLIMATITZACIÓ | QUALITAT AMBIENTAL EN INTERIORS - MJU-99602-73 - CLI-33 | J.TDE.MJU-99602-73. | J.TDE.MJU-99602-73. | 1 | FALSE | 1
CLIMATITZACIÓ | INSTAL·LACIÓ CLIMATITZACIÓ - MJU-99602-73 - CLI-34.01 | J.TDE.MJU-99602-73. | J.TDE.MJU-99602-73. | 1 | FALSE | 1
CLIMATITZACIÓ | APARELLS AUTÒNOMS - MJU-99602-74 - CLI-01.04 | J.TDE.MJU-99602-74.COB.COB02. | J.TDE.MJU-99602-74.COB.COB02. | 1 | FALSE | 1
CLIMATITZACIÓ | APARELLS AUTÒNOMS - MJU-99602-74 - CLI-01.04 | J.TDE.MJU-99602-74.COB.COB02. | J.TDE.MJU-99602-74.COB.COB02. | 1 | FALSE | 1
CLIMATITZACIÓ | APARELLS AUTÒNOMS - MJU-99602-74 - CLI-01.04 | J.TDE.MJU-99602-74.COB.COB02. | J.TDE.MJU-99602-74.COB.COB02. | 1 | FALSE | 1
CLIMATITZACIÓ | APARELLS AUTÒNOMS - MJU-99602-74 - CLI-01.04 | J.TDE.MJU-99602-74.COB.COB02. | J.TDE.MJU-99602-74.COB.COB02. | 1 | FALSE | 1
CLIMATITZACIÓ | APARELLS AUTÒNOMS - MJU-99602-74 - CLI-01.04 | J.TDE.MJU-99602-74.COB.COB02. | J.TDE.MJU-99602-74.COB.COB02. | 1 | FALSE | 1
CLIMATITZACIÓ | APARELLS AUTÒNOMS - MJU-99602-74 - CLI-01.04 | J.TDE.MJU-99602-74.COB.COB02. | J.TDE.MJU-99602-74.COB.COB02. | 1 | FALSE | 1
CLIMATITZACIÓ | APARELLS AUTÒNOMS - MJU-99602-74 - CLI-01.04 | J.TDE.MJU-99602-74.COB.COB02. | J.TDE.MJU-99602-74.COB.COB02. | 1 | FALSE | 1
CLIMATITZACIÓ | APARELLS AUTÒNOMS - MJU-99602-74 - CLI-01.04 | J.TDE.MJU-99602-74.COB.COB03. | J.TDE.MJU-99602-74.COB.COB03. | 1 | FALSE | 1
CLIMATITZACIÓ | APARELLS AUTÒNOMS - MJU-99602-74 - CLI-01.04 | J.TDE.MJU-99602-74.P00.ARXA. | J.TDE.MJU-99602-74.P00.ARXA. | 1 | FALSE | 1
CLIMATITZACIÓ | APARELLS AUTÒNOMS - MJU-99602-74 - CLI-01.04 | J.TDE.MJU-99602-74.P00.ARXF. | J.TDE.MJU-99602-74.P00.ARXF. | 1 | FALSE | 1
CLIMATITZACIÓ | APARELLS AUTÒNOMS - MJU-99602-74 - CLI-01.04 | J.TDE.MJU-99602-74.P00.ARXJ. | J.TDE.MJU-99602-74.P00.ARXJ. | 1 | FALSE | 1
CLIMATITZACIÓ | APARELLS AUTÒNOMS - MJU-99602-74 - CLI-01.04 | J.TDE.MJU-99602-74.P00.ARXL. | J.TDE.MJU-99602-74.P00.ARXL. | 1 | FALSE | 1
CLIMATITZACIÓ | APARELLS AUTÒNOMS - MJU-99602-74 - CLI-01.04 | J.TDE.MJU-99602-74.P00.ARXPB. | J.TDE.MJU-99602-74.P00.ARXPB. | 1 | FALSE | 1
CLIMATITZACIÓ | APARELLS AUTÒNOMS - MJU-99602-74 - CLI-01.04 | J.TDE.MJU-99602-74.P00.ARXPB. | J.TDE.MJU-99602-74.P00.ARXPB. | 1 | FALSE | 1
CLIMATITZACIÓ | APARELLS AUTÒNOMS - MJU-99602-74 - CLI-01.04 | J.TDE.MJU-99602-74.P00.ARXS. | J.TDE.MJU-99602-74.P00.ARXS. | 1 | FALSE | 1
CLIMATITZACIÓ | APARELLS AUTÒNOMS - MJU-99602-74 - CLI-01.04 | J.TDE.MJU-99602-74.P00.ARXSV. | J.TDE.MJU-99602-74.P00.ARXSV. | 1 | FALSE | 1
CLIMATITZACIÓ | APARELLS AUTÒNOMS - MJU-99602-74 - CLI-01.04 | J.TDE.MJU-99602-74.P00.ARXSV. | J.TDE.MJU-99602-74.P00.ARXSV. | 1 | FALSE | 1
CLIMATITZACIÓ | APARELLS AUTÒNOMS - MJU-99602-74 - CLI-01.04 | J.TDE.MJU-99602-74.P00.SRS. | J.TDE.MJU-99602-74.P00.SRS. | 1 | FALSE | 1
CLIMATITZACIÓ | APARELLS AUTÒNOMS - MJU-99602-74 - CLI-01.04 | J.TDE.MJU-99602-74.P00.VS02. | J.TDE.MJU-99602-74.P00.VS02. | 1 | FALSE | 1
CLIMATITZACIÓ | SISTEMA VRV - MJU-99602-74 - CLI-01.08 | J.TDE.MJU-99602-74.COB.COB02. | J.TDE.MJU-99602-74.COB.COB02. | 1 | FALSE | 1
CLIMATITZACIÓ | SISTEMA VRV - MJU-99602-74 - CLI-01.08 | J.TDE.MJU-99602-74.COB.COB02. | J.TDE.MJU-99602-74.COB.COB02. | 1 | FALSE | 1
CLIMATITZACIÓ | SISTEMA VRV - MJU-99602-74 - CLI-01.08 | J.TDE.MJU-99602-74.P01.ARXD. | J.TDE.MJU-99602-74.P01.ARXD. | 1 | FALSE | 1
CLIMATITZACIÓ | SISTEMA VRV - MJU-99602-74 - CLI-01.08 | J.TDE.MJU-99602-74.P01.ARXD. | J.TDE.MJU-99602-74.P01.ARXD. | 1 | FALSE | 1
CLIMATITZACIÓ | SISTEMA VRV - MJU-99602-74 - CLI-01.08 | J.TDE.MJU-99602-74.P01.ARXP. | J.TDE.MJU-99602-74.P01.ARXP. | 1 | FALSE | 1
CLIMATITZACIÓ | SISTEMA VRV - MJU-99602-74 - CLI-01.08 | J.TDE.MJU-99602-74.P01.ARXP. | J.TDE.MJU-99602-74.P01.ARXP. | 1 | FALSE | 1
CLIMATITZACIÓ | SISTEMA VRV - MJU-99602-74 - CLI-01.08 | J.TDE.MJU-99602-74.P01.ARXP. | J.TDE.MJU-99602-74.P01.ARXP. | 1 | FALSE | 1
CLIMATITZACIÓ | SISTEMA VRV - MJU-99602-74 - CLI-01.08 | J.TDE.MJU-99602-74.P01.DE01. | J.TDE.MJU-99602-74.P01.DE01. | 1 | FALSE | 1
CLIMATITZACIÓ | CONDUCTES AIRE - MJU-99602-74 - CLI-02.04 | J.TDE.MJU-99602-74. | J.TDE.MJU-99602-74. | 1 | FALSE | 1
CLIMATITZACIÓ | REIXES I DIFUSORS D'AIRE - MJU-99602-74 - CLI-02.05 | J.TDE.MJU-99602-74. | J.TDE.MJU-99602-74. | 1 | FALSE | 1
CLIMATITZACIÓ | RECUPERADORS DE CALOR ESTÀTICS - MJU-99602-74 - CLI-02.08.B | J.TDE.MJU-99602-74.P00.LV02. | J.TDE.MJU-99602-74.P00.LV02. | 1 | FALSE | 1
CLIMATITZACIÓ | RECUPERADORS DE CALOR ESTÀTICS - MJU-99602-74 - CLI-02.08.B | J.TDE.MJU-99602-74.P00.LV04. | J.TDE.MJU-99602-74.P00.LV04. | 1 | FALSE | 1
CLIMATITZACIÓ | RECUPERADORS DE CALOR ESTÀTICS - MJU-99602-74 - CLI-02.08.B | J.TDE.MJU-99602-74.P01.ARXA. | J.TDE.MJU-99602-74.P01.ARXA. | 1 | FALSE | 1
CLIMATITZACIÓ | QUALITAT AMBIENTAL EN INTERIORS - MJU-99602-74 - CLI-33 | J.TDE.MJU-99602-74. | J.TDE.MJU-99602-74. | 1 | FALSE | 1
CLIMATITZACIÓ | INSTAL·LACIÓ CLIMATITZACIÓ - MJU-99602-74 - CLI-34.01 | J.TDE.MJU-99602-74. | J.TDE.MJU-99602-74. | 1 | FALSE | 1
CLIMATITZACIÓ | BOMBES DE CALOR - MJU-99602-76 - CLI-01.02 | J.TDE.MJU-99602-76.PC.COI. | REFREDADORA REF01 PLANTES - COBERTA INSTAL·LACIÓ DE CLIMA | 1 | FALSE | 1
CLIMATITZACIÓ | BOMBES DE CALOR - MJU-99602-76 - CLI-01.02 | J.TDE.MJU-99602-76.PC.COI. | REFREDADORA REF02 PLANTES - COBERTA INSTAL·LACIÓ DE CLIMA | 1 | FALSE | 1
CLIMATITZACIÓ | CALDERES - MJU-99602-76 - CLI-01.03 | J.TDE.MJU-99602-76.PC.SC. | J.TDE.MJU-99602-76.PC.SC. | 1 | FALSE | 1
CLIMATITZACIÓ | CALDERES - MJU-99602-76 - CLI-01.03 | J.TDE.MJU-99602-76.PC.SC. | J.TDE.MJU-99602-76.PC.SC. | 1 | FALSE | 1
CLIMATITZACIÓ | SISTEMA VRV - MJU-99602-76 - CLI-01.08 | J.TDE.MJU-99602-76.P00.CP01. | J.TDE.MJU-99602-76.P00.CP01. | 1 | FALSE | 1
CLIMATITZACIÓ | SISTEMA VRV - MJU-99602-76 - CLI-01.08 | J.TDE.MJU-99602-76.P01.SR. | J.TDE.MJU-99602-76.P01.SR. | 1 | FALSE | 1
CLIMATITZACIÓ | SISTEMA VRV - MJU-99602-76 - CLI-01.08 | J.TDE.MJU-99602-76.P02.SR. | J.TDE.MJU-99602-76.P02.SR. | 1 | FALSE | 1
CLIMATITZACIÓ | SISTEMA VRV - MJU-99602-76 - CLI-01.08 | J.TDE.MJU-99602-76.P03.SR. | J.TDE.MJU-99602-76.P03.SR. | 1 | FALSE | 1
CLIMATITZACIÓ | SISTEMA VRV - MJU-99602-76 - CLI-01.08 | J.TDE.MJU-99602-76.P04.SEB. | J.TDE.MJU-99602-76.P04.SEB. | 1 | FALSE | 1
CLIMATITZACIÓ | SISTEMA VRV - MJU-99602-76 - CLI-01.08 | J.TDE.MJU-99602-76.P04.SEB. | J.TDE.MJU-99602-76.P04.SEB. | 1 | FALSE | 1
CLIMATITZACIÓ | SISTEMA VRV - MJU-99602-76 - CLI-01.08 | J.TDE.MJU-99602-76.P04.SEB. | J.TDE.MJU-99602-76.P04.SEB. | 1 | FALSE | 1
CLIMATITZACIÓ | SISTEMA VRV - MJU-99602-76 - CLI-01.08 | J.TDE.MJU-99602-76.PC.COI. | J.TDE.MJU-99602-76.PC.COI. | 1 | FALSE | 1
CLIMATITZACIÓ | SISTEMA VRV - MJU-99602-76 - CLI-01.08 | J.TDE.MJU-99602-76.PC.COI. | J.TDE.MJU-99602-76.PC.COI. | 1 | FALSE | 1
CLIMATITZACIÓ | CLIMATITZADORS - MJU-99602-76 - CLI-02.01 | J.TDE.MJU-99602-76.PC.COI. | J.TDE.MJU-99602-76.PC.COI. | 1 | FALSE | 1
CLIMATITZACIÓ | CLIMATITZADORS - MJU-99602-76 - CLI-02.01 | J.TDE.MJU-99602-76.PC.COI. | J.TDE.MJU-99602-76.PC.COI. | 1 | FALSE | 1
CLIMATITZACIÓ | CLIMATITZADORS - MJU-99602-76 - CLI-02.01 | J.TDE.MJU-99602-76.PC.COI. | J.TDE.MJU-99602-76.PC.COI. | 1 | FALSE | 1
CLIMATITZACIÓ | CLIMATITZADORS - MJU-99602-76 - CLI-02.01 | J.TDE.MJU-99602-76.PC.COI. | J.TDE.MJU-99602-76.PC.COI. | 1 | FALSE | 1
CLIMATITZACIÓ | CONDUCTES AIRE - MJU-99602-76 - CLI-02.04 | J.TDE.MJU-99602-76. | J.TDE.MJU-99602-76. | 1 | FALSE | 1
CLIMATITZACIÓ | REIXES I DIFUSORS D'AIRE - MJU-99602-76 - CLI-02.05 | J.TDE.MJU-99602-76. | J.TDE.MJU-99602-76. | 1 | FALSE | 1
CLIMATITZACIÓ | RECUPERADORS DE CALOR ROTATIUS - MJU-99602-76 - CLI-02.08.A | J.TDE.MJU-99602-76.PC.COI. | J.TDE.MJU-99602-76.PC.COI. | 1 | FALSE | 1
CLIMATITZACIÓ | RECUPERADORS DE CALOR ROTATIUS - MJU-99602-76 - CLI-02.08.A | J.TDE.MJU-99602-76.PC.COI. | J.TDE.MJU-99602-76.PC.COI. | 1 | FALSE | 1
CLIMATITZACIÓ | RECUPERADORS DE CALOR ROTATIUS - MJU-99602-76 - CLI-02.08.A | J.TDE.MJU-99602-76.PC.COI. | J.TDE.MJU-99602-76.PC.COI. | 1 | FALSE | 1
CLIMATITZACIÓ | RECUPERADORS DE CALOR ROTATIUS - MJU-99602-76 - CLI-02.08.A | J.TDE.MJU-99602-76.PC.COI. | J.TDE.MJU-99602-76.PC.COI. | 1 | FALSE | 1
CLIMATITZACIÓ | DEPÒSITS D'INÈRCIA - MJU-99602-76 - CLI-02.10 | J.TDE.MJU-99602-76.PC.COI. | J.TDE.MJU-99602-76.PC.COI. | 1 | FALSE | 1
CLIMATITZACIÓ | DEPÒSITS D'INÈRCIA - MJU-99602-76 - CLI-02.10 | J.TDE.MJU-99602-76.PC.COI. | J.TDE.MJU-99602-76.PC.COI. | 1 | FALSE | 1
CLIMATITZACIÓ | BOMBES CIRCULACIÓ ACS I CLIMA - MJU-99602-76 - CLI-03.02 | J.TDE.MJU-99602-76.PC.COI. | J.TDE.MJU-99602-76.PC.COI. | 1 | FALSE | 1
CLIMATITZACIÓ | BOMBES CIRCULACIÓ ACS I CLIMA - MJU-99602-76 - CLI-03.02 | J.TDE.MJU-99602-76.PC.COI. | J.TDE.MJU-99602-76.PC.COI. | 1 | FALSE | 1
CLIMATITZACIÓ | BOMBES CIRCULACIÓ ACS I CLIMA - MJU-99602-76 - CLI-03.02 | J.TDE.MJU-99602-76.PC.COI. | J.TDE.MJU-99602-76.PC.COI. | 1 | FALSE | 1
CLIMATITZACIÓ | BOMBES CIRCULACIÓ ACS I CLIMA - MJU-99602-76 - CLI-03.02 | J.TDE.MJU-99602-76.PC.COI. | J.TDE.MJU-99602-76.PC.COI. | 1 | FALSE | 1
CLIMATITZACIÓ | BOMBES CIRCULACIÓ ACS I CLIMA - MJU-99602-76 - CLI-03.02 | J.TDE.MJU-99602-76.PC.COI. | J.TDE.MJU-99602-76.PC.COI. | 1 | FALSE | 1
CLIMATITZACIÓ | BOMBES CIRCULACIÓ ACS I CLIMA - MJU-99602-76 - CLI-03.02 | J.TDE.MJU-99602-76.PC.COI. | J.TDE.MJU-99602-76.PC.COI. | 1 | FALSE | 1
CLIMATITZACIÓ | BOMBES CIRCULACIÓ ACS I CLIMA - MJU-99602-76 - CLI-03.02 | J.TDE.MJU-99602-76.PC.COI. | J.TDE.MJU-99602-76.PC.COI. | 1 | FALSE | 1
CLIMATITZACIÓ | BOMBES CIRCULACIÓ ACS I CLIMA - MJU-99602-76 - CLI-03.02 | J.TDE.MJU-99602-76.PC.COI. | J.TDE.MJU-99602-76.PC.COI. | 1 | FALSE | 1
CLIMATITZACIÓ | BOMBES CIRCULACIÓ ACS I CLIMA - MJU-99602-76 - CLI-03.02 | J.TDE.MJU-99602-76.PC.COI. | J.TDE.MJU-99602-76.PC.COI. | 1 | FALSE | 1
CLIMATITZACIÓ | BOMBES CIRCULACIÓ ACS I CLIMA - MJU-99602-76 - CLI-03.02 | J.TDE.MJU-99602-76.PC.COI. | J.TDE.MJU-99602-76.PC.COI. | 1 | FALSE | 1
CLIMATITZACIÓ | BOMBES CIRCULACIÓ ACS I CLIMA - MJU-99602-76 - CLI-03.02 | J.TDE.MJU-99602-76.PC.COI. | J.TDE.MJU-99602-76.PC.COI. | 1 | FALSE | 1
CLIMATITZACIÓ | BOMBES CIRCULACIÓ ACS I CLIMA - MJU-99602-76 - CLI-03.02 | J.TDE.MJU-99602-76.PC.COI. | J.TDE.MJU-99602-76.PC.COI. | 1 | FALSE | 1
CLIMATITZACIÓ | BOMBES CIRCULACIÓ ACS I CLIMA - MJU-99602-76 - CLI-03.02 | J.TDE.MJU-99602-76.PC.COI. | J.TDE.MJU-99602-76.PC.COI. | 1 | FALSE | 1
CLIMATITZACIÓ | BOMBES CIRCULACIÓ ACS I CLIMA - MJU-99602-76 - CLI-03.02 | J.TDE.MJU-99602-76.PC.COI. | J.TDE.MJU-99602-76.PC.COI. | 1 | FALSE | 1
CLIMATITZACIÓ | BOMBES CIRCULACIÓ ACS I CLIMA - MJU-99602-76 - CLI-03.02 | J.TDE.MJU-99602-76.PC.COI. | J.TDE.MJU-99602-76.PC.COI. | 1 | FALSE | 1
CLIMATITZACIÓ | BOMBES CIRCULACIÓ ACS I CLIMA - MJU-99602-76 - CLI-03.02 | J.TDE.MJU-99602-76.PC.COI. | J.TDE.MJU-99602-76.PC.COI. | 1 | FALSE | 1
CLIMATITZACIÓ | BOMBES CIRCULACIÓ ACS I CLIMA - MJU-99602-76 - CLI-03.02 | J.TDE.MJU-99602-76.PC.SC. | J.TDE.MJU-99602-76.PC.SC. | 1 | FALSE | 1
CLIMATITZACIÓ | BOMBES CIRCULACIÓ ACS I CLIMA - MJU-99602-76 - CLI-03.02 | J.TDE.MJU-99602-76.PC.SC. | J.TDE.MJU-99602-76.PC.SC. | 1 | FALSE | 1
CLIMATITZACIÓ | BOMBES CIRCULACIÓ ACS I CLIMA - MJU-99602-76 - CLI-03.02 | J.TDE.MJU-99602-76.PC.SC. | J.TDE.MJU-99602-76.PC.SC. | 1 | FALSE | 1
CLIMATITZACIÓ | BOMBES CIRCULACIÓ ACS I CLIMA - MJU-99602-76 - CLI-03.02 | J.TDE.MJU-99602-76.PC.SC. | J.TDE.MJU-99602-76.PC.SC. | 1 | FALSE | 1
CLIMATITZACIÓ | INDUCTORS - MJU-99602-76 - CLI-20.02 | J.TDE.MJU-99602-76.P00. | J.TDE.MJU-99602-76.P00. | 79 | FALSE | 79
CLIMATITZACIÓ | INDUCTORS - MJU-99602-76 - CLI-20.02 | J.TDE.MJU-99602-76.P01. | J.TDE.MJU-99602-76.P01. | 67 | FALSE | 67
CLIMATITZACIÓ | INDUCTORS - MJU-99602-76 - CLI-20.02 | J.TDE.MJU-99602-76.P02. | J.TDE.MJU-99602-76.P02. | 56 | FALSE | 56
CLIMATITZACIÓ | INDUCTORS - MJU-99602-76 - CLI-20.02 | J.TDE.MJU-99602-76.P03. | J.TDE.MJU-99602-76.P03. | 100 | FALSE | 100
CLIMATITZACIÓ | QUALITAT AMBIENTAL EN INTERIORS - MJU-99602-76 - CLI-33 | J.TDE.MJU-99602-76. | J.TDE.MJU-99602-76. | 1 | FALSE | 1
CLIMATITZACIÓ | INSTAL·LACIÓ CLIMATITZACIÓ - MJU-99602-76 - CLI-34.01 | J.TDE.MJU-99602-76. | J.TDE.MJU-99602-76. | 1 | FALSE | 1
CLIMATITZACIÓ | BOMBES DE CALOR - MJU-99602-77 - CLI-01.02 | J.TDE.MJU-99602-77.P02.STCL. | J.TDE.MJU-99602-77.P02.STCL. | 1 | FALSE | 1
CLIMATITZACIÓ | BOMBES DE CALOR - MJU-99602-77 - CLI-01.02 | J.TDE.MJU-99602-77.P02.STCL. | J.TDE.MJU-99602-77.P02.STCL. | 1 | FALSE | 1
CLIMATITZACIÓ | APARELLS AUTÒNOMS - MJU-99602-77 - CLI-01.04 | J.TDE.MJU-99602-77.COB. | J.TDE.MJU-99602-77.COB. | 1 | FALSE | 1
CLIMATITZACIÓ | APARELLS AUTÒNOMS - MJU-99602-77 - CLI-01.04 | J.TDE.MJU-99602-77.COB. | J.TDE.MJU-99602-77.COB. | 1 | FALSE | 1
CLIMATITZACIÓ | APARELLS AUTÒNOMS - MJU-99602-77 - CLI-01.04 | J.TDE.MJU-99602-77.COB. | J.TDE.MJU-99602-77.COB. | 1 | FALSE | 1
CLIMATITZACIÓ | APARELLS AUTÒNOMS - MJU-99602-77 - CLI-01.04 | J.TDE.MJU-99602-77.P00.SV01. | J.TDE.MJU-99602-77.P00.SV01. | 1 | FALSE | 1
CLIMATITZACIÓ | APARELLS AUTÒNOMS - MJU-99602-77 - CLI-01.04 | J.TDE.MJU-99602-77.P00.SV01. | J.TDE.MJU-99602-77.P00.SV01. | 1 | FALSE | 1
CLIMATITZACIÓ | APARELLS AUTÒNOMS - MJU-99602-77 - CLI-01.04 | J.TDE.MJU-99602-77.P00.SV02. | J.TDE.MJU-99602-77.P00.SV02. | 1 | FALSE | 1
CLIMATITZACIÓ | APARELLS AUTÒNOMS - MJU-99602-77 - CLI-01.04 | J.TDE.MJU-99602-77.P00.SV02. | J.TDE.MJU-99602-77.P00.SV02. | 1 | FALSE | 1
CLIMATITZACIÓ | APARELLS AUTÒNOMS - MJU-99602-77 - CLI-01.04 | J.TDE.MJU-99602-77.P01.DE01. | J.TDE.MJU-99602-77.P01.DE01. | 1 | FALSE | 1
CLIMATITZACIÓ | APARELLS AUTÒNOMS - MJU-99602-77 - CLI-01.04 | J.TDE.MJU-99602-77.P01.DE06. | J.TDE.MJU-99602-77.P01.DE06. | 1 | FALSE | 1
CLIMATITZACIÓ | APARELLS AUTÒNOMS - MJU-99602-77 - CLI-01.04 | J.TDE.MJU-99602-77.P02.STCL. | J.TDE.MJU-99602-77.P02.STCL. | 1 | FALSE | 1
CLIMATITZACIÓ | APARELLS AUTÒNOMS - MJU-99602-77 - CLI-01.04 | J.TDE.MJU-99602-77.P02.STCL. | J.TDE.MJU-99602-77.P02.STCL. | 1 | FALSE | 1
CLIMATITZACIÓ | APARELLS AUTÒNOMS - MJU-99602-77 - CLI-01.04 | J.TDE.MJU-99602-77.P02.STCL. | J.TDE.MJU-99602-77.P02.STCL. | 1 | FALSE | 1
CLIMATITZACIÓ | APARELLS AUTÒNOMS - MJU-99602-77 - CLI-01.04 | J.TDE.MJU-99602-77.P02.STCL. | J.TDE.MJU-99602-77.P02.STCL. | 1 | FALSE | 1
CLIMATITZACIÓ | APARELLS AUTÒNOMS - MJU-99602-77 - CLI-01.04 | J.TDE.MJU-99602-77.PS.ARX01. | J.TDE.MJU-99602-77.PS.ARX01. | 1 | FALSE | 1
CLIMATITZACIÓ | APARELLS AUTÒNOMS - MJU-99602-77 - CLI-01.04 | J.TDE.MJU-99602-77.PS.PAS02. | J.TDE.MJU-99602-77.PS.PAS02. | 1 | FALSE | 1
CLIMATITZACIÓ | APARELLS AUTÒNOMS - MJU-99602-77 - CLI-01.04 | J.TDE.MJU-99602-77.PS.SR. | J.TDE.MJU-99602-77.PS.SR. | 1 | FALSE | 1
CLIMATITZACIÓ | CLIMATITZADORS - MJU-99602-77 - CLI-02.01 | J.TDE.MJU-99602-77.P02.STCL. | J.TDE.MJU-99602-77.P02.STCL. | 1 | FALSE | 1
CLIMATITZACIÓ | CLIMATITZADORS - MJU-99602-77 - CLI-02.01 | J.TDE.MJU-99602-77.P02.STCL. | J.TDE.MJU-99602-77.P02.STCL. | 1 | FALSE | 1
CLIMATITZACIÓ | CLIMATITZADORS - MJU-99602-77 - CLI-02.01 | J.TDE.MJU-99602-77.P02.STCL. | J.TDE.MJU-99602-77.P02.STCL. | 1 | FALSE | 1
CLIMATITZACIÓ | FAN-COIL - MJU-99602-77 - CLI-02.03 | J.TDE.MJU-99602-77.P00.CP. | J.TDE.MJU-99602-77.P00.CP. | 1 | FALSE | 1
CLIMATITZACIÓ | FAN-COIL - MJU-99602-77 - CLI-02.03 | J.TDE.MJU-99602-77.P00.DE02. | J.TDE.MJU-99602-77.P00.DE02. | 1 | FALSE | 1
CLIMATITZACIÓ | FAN-COIL - MJU-99602-77 - CLI-02.03 | J.TDE.MJU-99602-77.P00.DE03. | J.TDE.MJU-99602-77.P00.DE03. | 1 | FALSE | 1
CLIMATITZACIÓ | FAN-COIL - MJU-99602-77 - CLI-02.03 | J.TDE.MJU-99602-77.P00.REG. | J.TDE.MJU-99602-77.P00.REG. | 1 | FALSE | 1
CLIMATITZACIÓ | FAN-COIL - MJU-99602-77 - CLI-02.03 | J.TDE.MJU-99602-77.P00.SIN. | J.TDE.MJU-99602-77.P00.SIN. | 1 | FALSE | 1
CLIMATITZACIÓ | FAN-COIL - MJU-99602-77 - CLI-02.03 | J.TDE.MJU-99602-77.P00.VS02. | J.TDE.MJU-99602-77.P00.VS02. | 1 | FALSE | 1
CLIMATITZACIÓ | FAN-COIL - MJU-99602-77 - CLI-02.03 | J.TDE.MJU-99602-77.P01.DE01. | J.TDE.MJU-99602-77.P01.DE01. | 1 | FALSE | 1
CLIMATITZACIÓ | FAN-COIL - MJU-99602-77 - CLI-02.03 | J.TDE.MJU-99602-77.P01.DE02. | J.TDE.MJU-99602-77.P01.DE02. | 1 | FALSE | 1
CLIMATITZACIÓ | FAN-COIL - MJU-99602-77 - CLI-02.03 | J.TDE.MJU-99602-77.P01.DE03. | J.TDE.MJU-99602-77.P01.DE03. | 1 | FALSE | 1
CLIMATITZACIÓ | FAN-COIL - MJU-99602-77 - CLI-02.03 | J.TDE.MJU-99602-77.P01.DE04. | J.TDE.MJU-99602-77.P01.DE04. | 1 | FALSE | 1
CLIMATITZACIÓ | FAN-COIL - MJU-99602-77 - CLI-02.03 | J.TDE.MJU-99602-77.P01.FIS01. | J.TDE.MJU-99602-77.P01.FIS01. | 1 | FALSE | 1
CLIMATITZACIÓ | FAN-COIL - MJU-99602-77 - CLI-02.03 | J.TDE.MJU-99602-77.P01.FIS02. | J.TDE.MJU-99602-77.P01.FIS02. | 1 | FALSE | 1
CLIMATITZACIÓ | FAN-COIL - MJU-99602-77 - CLI-02.03 | J.TDE.MJU-99602-77.P01.FIS03. | J.TDE.MJU-99602-77.P01.FIS03. | 1 | FALSE | 1
CLIMATITZACIÓ | FAN-COIL - MJU-99602-77 - CLI-02.03 | J.TDE.MJU-99602-77.P01.SAD1. | J.TDE.MJU-99602-77.P01.SAD1. | 1 | FALSE | 1
CLIMATITZACIÓ | FAN-COIL - MJU-99602-77 - CLI-02.03 | J.TDE.MJU-99602-77.P01.SAD2. | J.TDE.MJU-99602-77.P01.SAD2. | 1 | FALSE | 1
CLIMATITZACIÓ | FAN-COIL - MJU-99602-77 - CLI-02.03 | J.TDE.MJU-99602-77.P01.SAF. | J.TDE.MJU-99602-77.P01.SAF. | 1 | FALSE | 1
CLIMATITZACIÓ | FAN-COIL - MJU-99602-77 - CLI-02.03 | J.TDE.MJU-99602-77.P01.UA. | J.TDE.MJU-99602-77.P01.UA. | 1 | FALSE | 1
CLIMATITZACIÓ | FAN-COIL - MJU-99602-77 - CLI-02.03 | J.TDE.MJU-99602-77.P02.ARX01. | J.TDE.MJU-99602-77.P02.ARX01. | 1 | FALSE | 1
CLIMATITZACIÓ | FAN-COIL - MJU-99602-77 - CLI-02.03 | J.TDE.MJU-99602-77.P02.ARX01. | J.TDE.MJU-99602-77.P02.ARX01. | 1 | FALSE | 1
CLIMATITZACIÓ | FAN-COIL - MJU-99602-77 - CLI-02.03 | J.TDE.MJU-99602-77.P02.DE02. | J.TDE.MJU-99602-77.P02.DE02. | 1 | FALSE | 1
CLIMATITZACIÓ | FAN-COIL - MJU-99602-77 - CLI-02.03 | J.TDE.MJU-99602-77.P02.DIR01. | J.TDE.MJU-99602-77.P02.DIR01. | 1 | FALSE | 1
CLIMATITZACIÓ | FAN-COIL - MJU-99602-77 - CLI-02.03 | J.TDE.MJU-99602-77.P02.SCPE. | J.TDE.MJU-99602-77.P02.SCPE. | 1 | FALSE | 1
CLIMATITZACIÓ | FAN-COIL - MJU-99602-77 - CLI-02.03 | J.TDE.MJU-99602-77.P02.SCPG. | J.TDE.MJU-99602-77.P02.SCPG. | 1 | FALSE | 1
CLIMATITZACIÓ | FAN-COIL - MJU-99602-77 - CLI-02.03 | J.TDE.MJU-99602-77.P02.SMU01. | J.TDE.MJU-99602-77.P02.SMU01. | 1 | FALSE | 1
CLIMATITZACIÓ | FAN-COIL - MJU-99602-77 - CLI-02.03 | J.TDE.MJU-99602-77.P02.SMU02. | J.TDE.MJU-99602-77.P02.SMU02. | 1 | FALSE | 1
CLIMATITZACIÓ | FAN-COIL - MJU-99602-77 - CLI-02.03 | J.TDE.MJU-99602-77.PS.REC02. | J.TDE.MJU-99602-77.PS.REC02. | 1 | FALSE | 1
CLIMATITZACIÓ | FAN-COIL - MJU-99602-77 - CLI-02.03 | J.TDE.MJU-99602-77.PS.SALP. | J.TDE.MJU-99602-77.PS.SALP. | 1 | FALSE | 1
CLIMATITZACIÓ | CONDUCTES AIRE - MJU-99602-77 - CLI-02.04 | J.TDE.MJU-99602-77. | J.TDE.MJU-99602-77. | 1 | FALSE | 1
CLIMATITZACIÓ | REIXES I DIFUSORS D'AIRE - MJU-99602-77 - CLI-02.05 | J.TDE.MJU-99602-77. | J.TDE.MJU-99602-77. | 1 | FALSE | 1
CLIMATITZACIÓ | QUALITAT AMBIENTAL EN INTERIORS - MJU-99602-77 - CLI-33 | J.TDE.MJU-99602-77. | J.TDE.MJU-99602-77. | 1 | FALSE | 1
CLIMATITZACIÓ | INSTAL·LACIÓ CLIMATITZACIÓ - MJU-99602-77 - CLI-34.01 | J.TDE.MJU-99602-77. | J.TDE.MJU-99602-77. | 1 | FALSE | 1
CLIMATITZACIÓ | APARELLS AUTÒNOMS - MJU-99602-78 - CLI-01.04 | J.TDE.MJU-99602-78.COB. | J.TDE.MJU-99602-78.COB. | 1 | FALSE | 1
CLIMATITZACIÓ | APARELLS AUTÒNOMS - MJU-99602-78 - CLI-01.04 | J.TDE.MJU-99602-78.COB. | J.TDE.MJU-99602-78.COB. | 1 | FALSE | 1
CLIMATITZACIÓ | APARELLS AUTÒNOMS - MJU-99602-78 - CLI-01.04 | J.TDE.MJU-99602-78.COB. | J.TDE.MJU-99602-78.COB. | 1 | FALSE | 1
CLIMATITZACIÓ | APARELLS AUTÒNOMS - MJU-99602-78 - CLI-01.04 | J.TDE.MJU-99602-78.COB. | J.TDE.MJU-99602-78.COB. | 1 | FALSE | 1
CLIMATITZACIÓ | APARELLS AUTÒNOMS - MJU-99602-78 - CLI-01.04 | J.TDE.MJU-99602-78.P00.ATE. | J.TDE.MJU-99602-78.P00.ATE. | 1 | FALSE | 1
CLIMATITZACIÓ | APARELLS AUTÒNOMS - MJU-99602-78 - CLI-01.04 | J.TDE.MJU-99602-78.P00.DE01. | J.TDE.MJU-99602-78.P00.DE01. | 1 | FALSE | 1
CLIMATITZACIÓ | APARELLS AUTÒNOMS - MJU-99602-78 - CLI-01.04 | J.TDE.MJU-99602-78.P00.DE02. | J.TDE.MJU-99602-78.P00.DE02. | 1 | FALSE | 1
CLIMATITZACIÓ | APARELLS AUTÒNOMS - MJU-99602-78 - CLI-01.04 | J.TDE.MJU-99602-78.P00.DE02. | J.TDE.MJU-99602-78.P00.DE02. | 1 | FALSE | 1
CLIMATITZACIÓ | APARELLS AUTÒNOMS - MJU-99602-78 - CLI-01.04 | J.TDE.MJU-99602-78.P00.DE03. | J.TDE.MJU-99602-78.P00.DE03. | 1 | FALSE | 1
CLIMATITZACIÓ | APARELLS AUTÒNOMS - MJU-99602-78 - CLI-01.04 | J.TDE.MJU-99602-78.P00.PAS01. | J.TDE.MJU-99602-78.P00.PAS01. | 1 | FALSE | 1
CLIMATITZACIÓ | APARELLS AUTÒNOMS - MJU-99602-78 - CLI-01.04 | J.TDE.MJU-99602-78.P00.PAT. | J.TDE.MJU-99602-78.P00.PAT. | 1 | FALSE | 1
CLIMATITZACIÓ | APARELLS AUTÒNOMS - MJU-99602-78 - CLI-01.04 | J.TDE.MJU-99602-78.P00.PAT. | J.TDE.MJU-99602-78.P00.PAT. | 1 | FALSE | 1
CLIMATITZACIÓ | APARELLS AUTÒNOMS - MJU-99602-78 - CLI-01.04 | J.TDE.MJU-99602-78.P00.PAT. | J.TDE.MJU-99602-78.P00.PAT. | 1 | FALSE | 1
CLIMATITZACIÓ | APARELLS AUTÒNOMS - MJU-99602-78 - CLI-01.04 | J.TDE.MJU-99602-78.P00.PAT. | J.TDE.MJU-99602-78.P00.PAT. | 1 | FALSE | 1
CLIMATITZACIÓ | APARELLS AUTÒNOMS - MJU-99602-78 - CLI-01.04 | J.TDE.MJU-99602-78.P00.PAT. | J.TDE.MJU-99602-78.P00.PAT. | 1 | FALSE | 1
CLIMATITZACIÓ | APARELLS AUTÒNOMS - MJU-99602-78 - CLI-01.04 | J.TDE.MJU-99602-78.P00.PAT. | J.TDE.MJU-99602-78.P00.PAT. | 1 | FALSE | 1
CLIMATITZACIÓ | APARELLS AUTÒNOMS - MJU-99602-78 - CLI-01.04 | J.TDE.MJU-99602-78.P01.DE01. | J.TDE.MJU-99602-78.P01.DE01. | 1 | FALSE | 1
CLIMATITZACIÓ | APARELLS AUTÒNOMS - MJU-99602-78 - CLI-01.04 | J.TDE.MJU-99602-78.P01.DE03. | J.TDE.MJU-99602-78.P01.DE03. | 1 | FALSE | 1
CLIMATITZACIÓ | APARELLS AUTÒNOMS - MJU-99602-78 - CLI-01.04 | J.TDE.MJU-99602-78.P01.FIS. | J.TDE.MJU-99602-78.P01.FIS. | 1 | FALSE | 1
CLIMATITZACIÓ | APARELLS AUTÒNOMS - MJU-99602-78 - CLI-01.04 | J.TDE.MJU-99602-78.P01.SA01. | J.TDE.MJU-99602-78.P01.SA01. | 1 | FALSE | 1
CLIMATITZACIÓ | APARELLS AUTÒNOMS - MJU-99602-78 - CLI-01.04 | J.TDE.MJU-99602-78.P01.SA02. | J.TDE.MJU-99602-78.P01.SA02. | 1 | FALSE | 1
CLIMATITZACIÓ | APARELLS AUTÒNOMS - MJU-99602-78 - CLI-01.04 | J.TDE.MJU-99602-78.P01.ST. | J.TDE.MJU-99602-78.P01.ST. | 1 | FALSE | 1
CLIMATITZACIÓ | APARELLS AUTÒNOMS - MJU-99602-78 - CLI-01.04 | J.TDE.MJU-99602-78.ZJAR. | J.TDE.MJU-99602-78.ZJAR. | 1 | FALSE | 1
CLIMATITZACIÓ | APARELLS AUTÒNOMS - MJU-99602-78 - CLI-01.04 | J.TDE.MJU-99602-78.ZJAR. | J.TDE.MJU-99602-78.ZJAR. | 1 | FALSE | 1
CLIMATITZACIÓ | CONDUCTES AIRE - MJU-99602-78 - CLI-02.04 | J.TDE.MJU-99602-78. | J.TDE.MJU-99602-78. | 1 | FALSE | 1
CLIMATITZACIÓ | REIXES I DIFUSORS D'AIRE - MJU-99602-78 - CLI-02.05 | J.TDE.MJU-99602-78. | J.TDE.MJU-99602-78. | 1 | FALSE | 1
CLIMATITZACIÓ | SOSTRES RADIANTS - MJU-99602-78 - CLI-02.15 | J.TDE.MJU-99602-78.P00. | J.TDE.MJU-99602-78.P00. | 1 | FALSE | 1
CLIMATITZACIÓ | SOSTRES RADIANTS - MJU-99602-78 - CLI-02.15 | J.TDE.MJU-99602-78.P01. | J.TDE.MJU-99602-78.P01. | 1 | FALSE | 1
CLIMATITZACIÓ | QUALITAT AMBIENTAL EN INTERIORS - MJU-99602-78 - CLI-33 | J.TDE.MJU-99602-78. | J.TDE.MJU-99602-78. | 1 | FALSE | 1
CLIMATITZACIÓ | INSTAL·LACIÓ CLIMATITZACIÓ - MJU-99602-78 - CLI-34.01 | J.TDE.MJU-99602-78. | J.TDE.MJU-99602-78. | 1 | FALSE | 1
CLIMATITZACIÓ | PLANTES REFREDADORES - MJU-99602-79 - CLI-01.01 | J.LL.MJU-99602-79.SSTT.PC. | J.LL.MJU-99602-79.SSTT.PC. | 1 | FALSE | 1
CLIMATITZACIÓ | CALDERES - MJU-99602-79 - CLI-01.03 | J.LL.MJU-99602-79.SSTT.PC. | J.LL.MJU-99602-79.SSTT.PC. | 1 | FALSE | 1
CLIMATITZACIÓ | CALDERES - MJU-99602-79 - CLI-01.03 | J.LL.MJU-99602-79.SSTT.PC. | J.LL.MJU-99602-79.SSTT.PC. | 1 | FALSE | 1
CLIMATITZACIÓ | CALDERES - MJU-99602-79 - CLI-01.03 | J.LL.MJU-99602-79.SSTT.PC. | J.LL.MJU-99602-79.SSTT.PC. | 1 | FALSE | 1
CLIMATITZACIÓ | APARELLS AUTÒNOMS - MJU-99602-79 - CLI-01.04 | J.LL.MJU-99602-79. | J.LL.MJU-99602-79. | 1 | FALSE | 1
CLIMATITZACIÓ | APARELLS AUTÒNOMS - MJU-99602-79 - CLI-01.04 | J.LL.MJU-99602-79. | J.LL.MJU-99602-79. | 1 | FALSE | 1
CLIMATITZACIÓ | APARELLS AUTÒNOMS - MJU-99602-79 - CLI-01.04 | J.LL.MJU-99602-79. | J.LL.MJU-99602-79. | 1 | FALSE | 1
CLIMATITZACIÓ | APARELLS AUTÒNOMS - MJU-99602-79 - CLI-01.04 | J.LL.MJU-99602-79. | J.LL.MJU-99602-79. | 1 | FALSE | 1
CLIMATITZACIÓ | APARELLS AUTÒNOMS - MJU-99602-79 - CLI-01.04 | J.LL.MJU-99602-79. | J.LL.MJU-99602-79. | 1 | FALSE | 1
CLIMATITZACIÓ | APARELLS AUTÒNOMS - MJU-99602-79 - CLI-01.04 | J.LL.MJU-99602-79. | J.LL.MJU-99602-79. | 1 | FALSE | 1
CLIMATITZACIÓ | APARELLS AUTÒNOMS - MJU-99602-79 - CLI-01.04 | J.LL.MJU-99602-79. | J.LL.MJU-99602-79. | 1 | FALSE | 1
CLIMATITZACIÓ | APARELLS AUTÒNOMS - MJU-99602-79 - CLI-01.04 | J.LL.MJU-99602-79. | J.LL.MJU-99602-79. | 1 | FALSE | 1
CLIMATITZACIÓ | APARELLS AUTÒNOMS - MJU-99602-79 - CLI-01.04 | J.LL.MJU-99602-79. | J.LL.MJU-99602-79. | 1 | FALSE | 1
CLIMATITZACIÓ | APARELLS AUTÒNOMS - MJU-99602-79 - CLI-01.04 | J.LL.MJU-99602-79. | J.LL.MJU-99602-79. | 1 | FALSE | 1
CLIMATITZACIÓ | APARELLS AUTÒNOMS - MJU-99602-79 - CLI-01.04 | J.LL.MJU-99602-79. | J.LL.MJU-99602-79. | 1 | FALSE | 1
CLIMATITZACIÓ | APARELLS AUTÒNOMS - MJU-99602-79 - CLI-01.04 | J.LL.MJU-99602-79. | J.LL.MJU-99602-79. | 1 | FALSE | 1
CLIMATITZACIÓ | APARELLS AUTÒNOMS - MJU-99602-79 - CLI-01.04 | J.LL.MJU-99602-79. | J.LL.MJU-99602-79. | 1 | FALSE | 1
CLIMATITZACIÓ | APARELLS AUTÒNOMS - MJU-99602-79 - CLI-01.04 | J.LL.MJU-99602-79. | J.LL.MJU-99602-79. | 1 | FALSE | 1
CLIMATITZACIÓ | APARELLS AUTÒNOMS - MJU-99602-79 - CLI-01.04 | J.LL.MJU-99602-79.SSTT.PC. | J.LL.MJU-99602-79.SSTT.PC. | 1 | FALSE | 1
CLIMATITZACIÓ | APARELLS AUTÒNOMS - MJU-99602-79 - CLI-01.04 | J.LL.MJU-99602-79.SSTT.PS01.DE01. | J.LL.MJU-99602-79.SSTT.PS01.DE01. | 1 | FALSE | 1
CLIMATITZACIÓ | APARELLS AUTÒNOMS - MJU-99602-79 - CLI-01.04 | J.LL.MJU-99602-79.SSTT.PS01.SES. | J.LL.MJU-99602-79.SSTT.PS01.SES. | 1 | FALSE | 1
CLIMATITZACIÓ | APARELLS AUTÒNOMS - MJU-99602-79 - CLI-01.04 | J.LL.MJU-99602-79.SSTT.PS01.SR. | J.LL.MJU-99602-79.SSTT.PS01.SR. | 1 | FALSE | 1
CLIMATITZACIÓ | APARELLS AUTÒNOMS - MJU-99602-79 - CLI-01.04 | J.LL.MJU-99602-79.UB.EXT. | J.LL.MJU-99602-79.UB.EXT. | 1 | FALSE | 1
CLIMATITZACIÓ | APARELLS AUTÒNOMS - MJU-99602-79 - CLI-01.04 | J.LL.MJU-99602-79.UB.EXT. | J.LL.MJU-99602-79.UB.EXT. | 1 | FALSE | 1
CLIMATITZACIÓ | CLIMATITZADORS - MJU-99602-79 - CLI-02.01 | J.LL.MJU-99602-79.SSTT.P00. | J.LL.MJU-99602-79.SSTT.P00. | 1 | FALSE | 1
CLIMATITZACIÓ | FAN-COIL - MJU-99602-79 - CLI-02.03 | J.LL.MJU-99602-79.SSTT.P00.ARX01. | J.LL.MJU-99602-79.SSTT.P00.ARX01. | 1 | FALSE | 1
CLIMATITZACIÓ | FAN-COIL - MJU-99602-79 - CLI-02.03 | J.LL.MJU-99602-79.SSTT.P00.DE05. | J.LL.MJU-99602-79.SSTT.P00.DE05. | 1 | FALSE | 1
CLIMATITZACIÓ | FAN-COIL - MJU-99602-79 - CLI-02.03 | J.LL.MJU-99602-79.SSTT.P00.OF01. | J.LL.MJU-99602-79.SSTT.P00.OF01. | 1 | FALSE | 1
CLIMATITZACIÓ | FAN-COIL - MJU-99602-79 - CLI-02.03 | J.LL.MJU-99602-79.SSTT.P00.OF03. | J.LL.MJU-99602-79.SSTT.P00.OF03. | 1 | FALSE | 1
CLIMATITZACIÓ | FAN-COIL - MJU-99602-79 - CLI-02.03 | J.LL.MJU-99602-79.SSTT.P00.PSD01. | J.LL.MJU-99602-79.SSTT.P00.PSD01. | 1 | FALSE | 1
CLIMATITZACIÓ | FAN-COIL - MJU-99602-79 - CLI-02.03 | J.LL.MJU-99602-79.SSTT.P00.PSD02. | J.LL.MJU-99602-79.SSTT.P00.PSD02. | 1 | FALSE | 1
CLIMATITZACIÓ | FAN-COIL - MJU-99602-79 - CLI-02.03 | J.LL.MJU-99602-79.SSTT.P00.PSD02. | J.LL.MJU-99602-79.SSTT.P00.PSD02. | 1 | FALSE | 1
CLIMATITZACIÓ | FAN-COIL - MJU-99602-79 - CLI-02.03 | J.LL.MJU-99602-79.SSTT.P00.PSD03. | J.LL.MJU-99602-79.SSTT.P00.PSD03. | 1 | FALSE | 1
CLIMATITZACIÓ | FAN-COIL - MJU-99602-79 - CLI-02.03 | J.LL.MJU-99602-79.SSTT.P00.PSD04. | J.LL.MJU-99602-79.SSTT.P00.PSD04. | 1 | FALSE | 1
CLIMATITZACIÓ | FAN-COIL - MJU-99602-79 - CLI-02.03 | J.LL.MJU-99602-79.SSTT.P01.OF01. | J.LL.MJU-99602-79.SSTT.P01.OF01. | 1 | FALSE | 1
CLIMATITZACIÓ | FAN-COIL - MJU-99602-79 - CLI-02.03 | J.LL.MJU-99602-79.SSTT.P01.OF01. | J.LL.MJU-99602-79.SSTT.P01.OF01. | 1 | FALSE | 1
CLIMATITZACIÓ | FAN-COIL - MJU-99602-79 - CLI-02.03 | J.LL.MJU-99602-79.SSTT.P01.ST01. | J.LL.MJU-99602-79.SSTT.P01.ST01. | 1 | FALSE | 1
CLIMATITZACIÓ | FAN-COIL - MJU-99602-79 - CLI-02.03 | J.LL.MJU-99602-79.SSTT.P01.VS01. | J.LL.MJU-99602-79.SSTT.P01.VS01. | 1 | FALSE | 1
CLIMATITZACIÓ | FAN-COIL - MJU-99602-79 - CLI-02.03 | J.LL.MJU-99602-79.SSTT.PS01.AF01. | J.LL.MJU-99602-79.SSTT.PS01.AF01. | 1 | FALSE | 1
CLIMATITZACIÓ | FAN-COIL - MJU-99602-79 - CLI-02.03 | J.LL.MJU-99602-79.SSTT.PS01.ARX01. | J.LL.MJU-99602-79.SSTT.PS01.ARX01. | 1 | FALSE | 1
CLIMATITZACIÓ | FAN-COIL - MJU-99602-79 - CLI-02.03 | J.LL.MJU-99602-79.SSTT.PS01.DE01. | J.LL.MJU-99602-79.SSTT.PS01.DE01. | 1 | FALSE | 1
CLIMATITZACIÓ | FAN-COIL - MJU-99602-79 - CLI-02.03 | J.LL.MJU-99602-79.SSTT.PS01.ES01. | J.LL.MJU-99602-79.SSTT.PS01.ES01. | 1 | FALSE | 1
CLIMATITZACIÓ | FAN-COIL - MJU-99602-79 - CLI-02.03 | J.LL.MJU-99602-79.SSTT.PS01.LV01. | J.LL.MJU-99602-79.SSTT.PS01.LV01. | 1 | FALSE | 1
CLIMATITZACIÓ | FAN-COIL - MJU-99602-79 - CLI-02.03 | J.LL.MJU-99602-79.SSTT.PS01.OF01. | J.LL.MJU-99602-79.SSTT.PS01.OF01. | 1 | FALSE | 1
CLIMATITZACIÓ | FAN-COIL - MJU-99602-79 - CLI-02.03 | J.LL.MJU-99602-79.SSTT.PS01.PSD02. | J.LL.MJU-99602-79.SSTT.PS01.PSD02. | 1 | FALSE | 1
CLIMATITZACIÓ | CONDUCTES AIRE - MJU-99602-79 - CLI-02.04 | J.LL.MJU-99602-79. | J.LL.MJU-99602-79. | 1 | FALSE | 1
CLIMATITZACIÓ | REIXES I DIFUSORS D'AIRE - MJU-99602-79 - CLI-02.05 | J.LL.MJU-99602-79. | J.LL.MJU-99602-79. | 1 | FALSE | 1
CLIMATITZACIÓ | CORTINES D'AIRE - MJU-99602-79 - CLI-02.09 | J.LL.MJU-99602-79.SSTT.P00.VS01. | J.LL.MJU-99602-79.SSTT.P00.VS01. | 1 | FALSE | 1
CLIMATITZACIÓ | DEPÒSITS D'INÈRCIA - MJU-99602-79 - CLI-02.10 | J.LL.MJU-99602-79.SSTT.PC. | J.LL.MJU-99602-79.SSTT.PC. | 1 | FALSE | 1
CLIMATITZACIÓ | BOMBES CIRCULACIÓ ACS I CLIMA - MJU-99602-79 - CLI-03.02 | J.LL.MJU-99602-79.SSTT.PC. | J.LL.MJU-99602-79.SSTT.PC. | 1 | FALSE | 1
CLIMATITZACIÓ | QUALITAT AMBIENTAL EN INTERIORS - MJU-99602-79 - CLI-33 | J.LL.MJU-99602-79. | J.LL.MJU-99602-79. | 1 | FALSE | 1
CLIMATITZACIÓ | INSTAL·LACIÓ CLIMATITZACIÓ - MJU-99602-79 - CLI-34.01 | J.LL.MJU-99602-79.SSTT. | J.LL.MJU-99602-79.SSTT. | 1 | FALSE | 1
CLIMATITZACIÓ | PLANTES REFREDADORES - MJU-99602-8 - CLI-01.01 | J.BCN_N_C.MJU-99602-8.PCO. | J.BCN_N_C.MJU-99602-8.PCO. | 1 | FALSE | 1
CLIMATITZACIÓ | PLANTES REFREDADORES - MJU-99602-8 - CLI-01.01 | J.BCN_N_C.MJU-99602-8.PCO. | J.BCN_N_C.MJU-99602-8.PCO. | 1 | FALSE | 1
CLIMATITZACIÓ | APARELLS AUTÒNOMS - MJU-99602-8 - CLI-01.04 | J.BCN_N_C.MJU-99602-8.PCO. | J.BCN_N_C.MJU-99602-8.PCO. | 1 | FALSE | 1
CLIMATITZACIÓ | APARELLS AUTÒNOMS - MJU-99602-8 - CLI-01.04 | J.BCN_N_C.MJU-99602-8.PS.INF02. | J.BCN_N_C.MJU-99602-8.PS.INF02. | 1 | FALSE | 1
CLIMATITZACIÓ | SISTEMA VRV - MJU-99602-8 - CLI-01.08 | J.BCN_N_C.MJU-99602-8.P00.BEP. | J.BCN_N_C.MJU-99602-8.P00.BEP. | 1 | FALSE | 1
CLIMATITZACIÓ | SISTEMA VRV - MJU-99602-8 - CLI-01.08 | J.BCN_N_C.MJU-99602-8.P00.BEP. | J.BCN_N_C.MJU-99602-8.P00.BEP. | 1 | FALSE | 1
CLIMATITZACIÓ | SISTEMA VRV - MJU-99602-8 - CLI-01.08 | J.BCN_N_C.MJU-99602-8.P00.RC. | J.BCN_N_C.MJU-99602-8.P00.RC. | 1 | FALSE | 1
CLIMATITZACIÓ | SISTEMA VRV - MJU-99602-8 - CLI-01.08 | J.BCN_N_C.MJU-99602-8.P00.RC. | J.BCN_N_C.MJU-99602-8.P00.RC. | 1 | FALSE | 1
CLIMATITZACIÓ | SISTEMA VRV - MJU-99602-8 - CLI-01.08 | J.BCN_N_C.MJU-99602-8.P00.RC. | J.BCN_N_C.MJU-99602-8.P00.RC. | 1 | FALSE | 1
CLIMATITZACIÓ | SISTEMA VRV - MJU-99602-8 - CLI-01.08 | J.BCN_N_C.MJU-99602-8.P00.RC. | J.BCN_N_C.MJU-99602-8.P00.RC. | 1 | FALSE | 1
CLIMATITZACIÓ | SISTEMA VRV - MJU-99602-8 - CLI-01.08 | J.BCN_N_C.MJU-99602-8.P00.VT. | J.BCN_N_C.MJU-99602-8.P00.VT. | 1 | FALSE | 1
CLIMATITZACIÓ | SISTEMA VRV - MJU-99602-8 - CLI-01.08 | J.BCN_N_C.MJU-99602-8.PCO. | J.BCN_N_C.MJU-99602-8.PCO. | 1 | FALSE | 1
CLIMATITZACIÓ | FAN-COIL - MJU-99602-8 - CLI-02.03 | J.BCN_N_C.MJU-99602-8.P01.DE01. | J.BCN_N_C.MJU-99602-8.P01.DE01. | 1 | FALSE | 1
CLIMATITZACIÓ | FAN-COIL - MJU-99602-8 - CLI-02.03 | J.BCN_N_C.MJU-99602-8.P01.DE02. | J.BCN_N_C.MJU-99602-8.P01.DE02. | 1 | FALSE | 1
CLIMATITZACIÓ | FAN-COIL - MJU-99602-8 - CLI-02.03 | J.BCN_N_C.MJU-99602-8.P01.OFJ. | J.BCN_N_C.MJU-99602-8.P01.OFJ. | 1 | FALSE | 1
CLIMATITZACIÓ | FAN-COIL - MJU-99602-8 - CLI-02.03 | J.BCN_N_C.MJU-99602-8.P01.OFJ. | J.BCN_N_C.MJU-99602-8.P01.OFJ. | 1 | FALSE | 1
CLIMATITZACIÓ | FAN-COIL - MJU-99602-8 - CLI-02.03 | J.BCN_N_C.MJU-99602-8.P01.OFJ. | J.BCN_N_C.MJU-99602-8.P01.OFJ. | 1 | FALSE | 1
CLIMATITZACIÓ | FAN-COIL - MJU-99602-8 - CLI-02.03 | J.BCN_N_C.MJU-99602-8.P01.OFJ. | J.BCN_N_C.MJU-99602-8.P01.OFJ. | 1 | FALSE | 1
CLIMATITZACIÓ | FAN-COIL - MJU-99602-8 - CLI-02.03 | J.BCN_N_C.MJU-99602-8.P01.OFJ. | J.BCN_N_C.MJU-99602-8.P01.OFJ. | 1 | FALSE | 1
CLIMATITZACIÓ | FAN-COIL - MJU-99602-8 - CLI-02.03 | J.BCN_N_C.MJU-99602-8.P01.OFJ. | J.BCN_N_C.MJU-99602-8.P01.OFJ. | 1 | FALSE | 1
CLIMATITZACIÓ | FAN-COIL - MJU-99602-8 - CLI-02.03 | J.BCN_N_C.MJU-99602-8.P01.SV01. | J.BCN_N_C.MJU-99602-8.P01.SV01. | 1 | FALSE | 1
CLIMATITZACIÓ | FAN-COIL - MJU-99602-8 - CLI-02.03 | J.BCN_N_C.MJU-99602-8.P02.DE01. | J.BCN_N_C.MJU-99602-8.P02.DE01. | 1 | FALSE | 1
CLIMATITZACIÓ | FAN-COIL - MJU-99602-8 - CLI-02.03 | J.BCN_N_C.MJU-99602-8.P02.DE02. | J.BCN_N_C.MJU-99602-8.P02.DE02. | 1 | FALSE | 1
CLIMATITZACIÓ | FAN-COIL - MJU-99602-8 - CLI-02.03 | J.BCN_N_C.MJU-99602-8.P02.OFF. | J.BCN_N_C.MJU-99602-8.P02.OFF. | 1 | FALSE | 1
CLIMATITZACIÓ | FAN-COIL - MJU-99602-8 - CLI-02.03 | J.BCN_N_C.MJU-99602-8.P02.OFF. | J.BCN_N_C.MJU-99602-8.P02.OFF. | 1 | FALSE | 1
CLIMATITZACIÓ | FAN-COIL - MJU-99602-8 - CLI-02.03 | J.BCN_N_C.MJU-99602-8.P02.OFF. | J.BCN_N_C.MJU-99602-8.P02.OFF. | 1 | FALSE | 1
CLIMATITZACIÓ | FAN-COIL - MJU-99602-8 - CLI-02.03 | J.BCN_N_C.MJU-99602-8.P02.OFF. | J.BCN_N_C.MJU-99602-8.P02.OFF. | 1 | FALSE | 1
CLIMATITZACIÓ | FAN-COIL - MJU-99602-8 - CLI-02.03 | J.BCN_N_C.MJU-99602-8.P02.OFF. | J.BCN_N_C.MJU-99602-8.P02.OFF. | 1 | FALSE | 1
CLIMATITZACIÓ | FAN-COIL - MJU-99602-8 - CLI-02.03 | J.BCN_N_C.MJU-99602-8.P02.OFF. | J.BCN_N_C.MJU-99602-8.P02.OFF. | 1 | FALSE | 1
CLIMATITZACIÓ | FAN-COIL - MJU-99602-8 - CLI-02.03 | J.BCN_N_C.MJU-99602-8.P02.OFF. | J.BCN_N_C.MJU-99602-8.P02.OFF. | 1 | FALSE | 1
CLIMATITZACIÓ | FAN-COIL - MJU-99602-8 - CLI-02.03 | J.BCN_N_C.MJU-99602-8.P02.OFF. | J.BCN_N_C.MJU-99602-8.P02.OFF. | 1 | FALSE | 1
CLIMATITZACIÓ | FAN-COIL - MJU-99602-8 - CLI-02.03 | J.BCN_N_C.MJU-99602-8.P02.OFF. | J.BCN_N_C.MJU-99602-8.P02.OFF. | 1 | FALSE | 1
CLIMATITZACIÓ | CONDUCTES AIRE - MJU-99602-8 - CLI-02.04 | J.BCN_N_C.MJU-99602-8. | J.BCN_N_C.MJU-99602-8. | 1 | FALSE | 1
CLIMATITZACIÓ | REIXES I DIFUSORS D'AIRE - MJU-99602-8 - CLI-02.05 | J.BCN_N_C.MJU-99602-8. | J.BCN_N_C.MJU-99602-8. | 67 | FALSE | 67
CLIMATITZACIÓ | FAN-COIL - MJU-99602-8 - CLI-05.01.A | J.BCN_N_C.MJU-99602-8.P03.OFJ01. | J.BCN_N_C.MJU-99602-8.P03.OFJ01. | 1 | FALSE | 1
CLIMATITZACIÓ | FAN-COIL - MJU-99602-8 - CLI-05.01.C | J.BCN_N_C.MJU-99602-8.P03.OFJ01. | J.BCN_N_C.MJU-99602-8.P03.OFJ01. | 1 | FALSE | 1
CLIMATITZACIÓ | FAN-COIL - MJU-99602-8 - CLI-09.01 | J.BCN_N_C.MJU-99602-8.P03.OFJ01. | J.BCN_N_C.MJU-99602-8.P03.OFJ01. | 1 | FALSE | 1
CLIMATITZACIÓ | FAN-COIL - MJU-99602-8 - CLI-12.07 | J.BCN_N_C.MJU-99602-8.P03.SV. | J.BCN_N_C.MJU-99602-8.P03.SV. | 1 | FALSE | 1
CLIMATITZACIÓ | FAN-COIL - MJU-99602-8 - CLI-17.01.B | J.BCN_N_C.MJU-99602-8.P02.SV01. | J.BCN_N_C.MJU-99602-8.P02.SV01. | 1 | FALSE | 1
CLIMATITZACIÓ | FAN-COIL - MJU-99602-8 - CLI-17.01.B | J.BCN_N_C.MJU-99602-8.P03.DL. | J.BCN_N_C.MJU-99602-8.P03.DL. | 1 | FALSE | 1
CLIMATITZACIÓ | FAN-COIL - MJU-99602-8 - CLI-17.01.B | J.BCN_N_C.MJU-99602-8.P03.JU. | J.BCN_N_C.MJU-99602-8.P03.JU. | 1 | FALSE | 1
CLIMATITZACIÓ | FAN-COIL - MJU-99602-8 - CLI-17.05.B | J.BCN_N_C.MJU-99602-8.P03.OFJ01. | J.BCN_N_C.MJU-99602-8.P03.OFJ01. | 1 | FALSE | 1
CLIMATITZACIÓ | FAN-COIL - MJU-99602-8 - CLI-17.05.B | J.BCN_N_C.MJU-99602-8.P03.OFJ01. | J.BCN_N_C.MJU-99602-8.P03.OFJ01. | 1 | FALSE | 1
CLIMATITZACIÓ | FAN-COIL - MJU-99602-8 - CLI-17.05.B | J.BCN_N_C.MJU-99602-8.P03.OFJ01. | J.BCN_N_C.MJU-99602-8.P03.OFJ01. | 1 | FALSE | 1
CLIMATITZACIÓ | FAN-COIL - MJU-99602-8 - CLI-17.05.B | J.BCN_N_C.MJU-99602-8.P03.OFJ01. | J.BCN_N_C.MJU-99602-8.P03.OFJ01. | 1 | FALSE | 1
CLIMATITZACIÓ | FAN-COIL - MJU-99602-8 - CLI-17.09.B | J.BCN_N_C.MJU-99602-8.P03.OFJ01. | J.BCN_N_C.MJU-99602-8.P03.OFJ01. | 1 | FALSE | 1
CLIMATITZACIÓ | FAN-COIL - MJU-99602-8 - CLI-17.09.B | J.BCN_N_C.MJU-99602-8.P03.OFJ01. | J.BCN_N_C.MJU-99602-8.P03.OFJ01. | 1 | FALSE | 1
CLIMATITZACIÓ | FAN-COIL - MJU-99602-8 - CLI-17.09.B | J.BCN_N_C.MJU-99602-8.P03.OFJ01. | J.BCN_N_C.MJU-99602-8.P03.OFJ01. | 1 | FALSE | 1
CLIMATITZACIÓ | FAN-COIL - MJU-99602-8 - CLI-17.09.B | J.BCN_N_C.MJU-99602-8.P03.OFJ01. | J.BCN_N_C.MJU-99602-8.P03.OFJ01. | 1 | FALSE | 1
CLIMATITZACIÓ | FAN-COIL - MJU-99602-8 - CLI-17.09.B | J.BCN_N_C.MJU-99602-8.P03.OFJ01. | J.BCN_N_C.MJU-99602-8.P03.OFJ01. | 1 | FALSE | 1
CLIMATITZACIÓ | FAN-COIL - MJU-99602-8 - CLI-20.01.A | J.BCN_N_C.MJU-99602-8.P03.OFJ01. | J.BCN_N_C.MJU-99602-8.P03.OFJ01. | 1 | FALSE | 1
CLIMATITZACIÓ | FAN-COIL - MJU-99602-8 - CLI-20.01.A | J.BCN_N_C.MJU-99602-8.P03.OFJ01. | J.BCN_N_C.MJU-99602-8.P03.OFJ01. | 1 | FALSE | 1
CLIMATITZACIÓ | QUALITAT AMBIENTAL EN INTERIORS - MJU-99602-8 - CLI-33 | J.BCN_N_C.MJU-99602-8. | J.BCN_N_C.MJU-99602-8. | 1 | FALSE | 1
CLIMATITZACIÓ | INSTAL·LACIÓ CLIMATITZACIÓ - MJU-99602-8 - CLI-34.01 | J.BCN_N_C.MJU-99602-8. | J.BCN_N_C.MJU-99602-8. | 1 | FALSE | 1
CLIMATITZACIÓ | PLANTES REFREDADORES - MJU-99602-80 - CLI-01.01 | J.LL.MJU-99602-80.P04. | J.LL.MJU-99602-80.P04. | 1 | FALSE | 1
CLIMATITZACIÓ | PLANTES REFREDADORES - MJU-99602-80 - CLI-01.01 | J.LL.MJU-99602-80.P04. | J.LL.MJU-99602-80.P04. | 1 | FALSE | 1
CLIMATITZACIÓ | PLANTES REFREDADORES - MJU-99602-80 - CLI-01.01 | J.LL.MJU-99602-80.P04. | J.LL.MJU-99602-80.P04. | 1 | FALSE | 1
CLIMATITZACIÓ | PLANTES REFREDADORES - MJU-99602-80 - CLI-01.01 | J.LL.MJU-99602-80.P04. | J.LL.MJU-99602-80.P04. | 1 | FALSE | 1
CLIMATITZACIÓ | PLANTES REFREDADORES - MJU-99602-80 - CLI-01.01 | J.LL.MJU-99602-80.P04. | J.LL.MJU-99602-80.P04. | 1 | FALSE | 1
CLIMATITZACIÓ | PLANTES REFREDADORES - MJU-99602-80 - CLI-01.01 | J.LL.MJU-99602-80.P04. | J.LL.MJU-99602-80.P04. | 1 | FALSE | 1
CLIMATITZACIÓ | PLANTES REFREDADORES - MJU-99602-80 - CLI-01.01 | J.LL.MJU-99602-80.P04. | J.LL.MJU-99602-80.P04. | 1 | FALSE | 1
CLIMATITZACIÓ | PLANTES REFREDADORES - MJU-99602-80 - CLI-01.01 | J.LL.MJU-99602-80.P04. | J.LL.MJU-99602-80.P04. | 1 | FALSE | 1
CLIMATITZACIÓ | PLANTES REFREDADORES - MJU-99602-80 - CLI-01.01 | J.LL.MJU-99602-80.P04. | J.LL.MJU-99602-80.P04. | 1 | FALSE | 1
CLIMATITZACIÓ | PLANTES REFREDADORES - MJU-99602-80 - CLI-01.01 | J.LL.MJU-99602-80.P04. | J.LL.MJU-99602-80.P04. | 1 | FALSE | 1
CLIMATITZACIÓ | PLANTES REFREDADORES - MJU-99602-80 - CLI-01.01 | J.LL.MJU-99602-80.P04. | J.LL.MJU-99602-80.P04. | 1 | FALSE | 1
CLIMATITZACIÓ | PLANTES REFREDADORES - MJU-99602-80 - CLI-01.01 | J.LL.MJU-99602-80.P04. | J.LL.MJU-99602-80.P04. | 1 | FALSE | 1
CLIMATITZACIÓ | PLANTES REFREDADORES - MJU-99602-80 - CLI-01.01 | J.LL.MJU-99602-80.P04. | J.LL.MJU-99602-80.P04. | 1 | FALSE | 1
CLIMATITZACIÓ | BOMBES DE CALOR - MJU-99602-80 - CLI-01.02 | J.LL.MJU-99602-80.P04. | J.LL.MJU-99602-80.P04. | 1 | FALSE | 1
CLIMATITZACIÓ | CALDERES - MJU-99602-80 - CLI-01.03 | J.LL.MJU-99602-80.P04.SC01. | J.LL.MJU-99602-80.P04.SC01. | 1 | FALSE | 1
CLIMATITZACIÓ | CALDERES - MJU-99602-80 - CLI-01.03 | J.LL.MJU-99602-80.P04.SC01. | J.LL.MJU-99602-80.P04.SC01. | 1 | FALSE | 1
CLIMATITZACIÓ | CALDERES - MJU-99602-80 - CLI-01.03 | J.LL.MJU-99602-80.P04.SC01. | J.LL.MJU-99602-80.P04.SC01. | 1 | FALSE | 1
CLIMATITZACIÓ | CALDERES - MJU-99602-80 - CLI-01.03 | J.LL.MJU-99602-80.P04.SC02. | J.LL.MJU-99602-80.P04.SC02. | 1 | FALSE | 1
CLIMATITZACIÓ | CALDERES - MJU-99602-80 - CLI-01.03 | J.LL.MJU-99602-80.P04.SC02. | J.LL.MJU-99602-80.P04.SC02. | 1 | FALSE | 1
CLIMATITZACIÓ | CALDERES - MJU-99602-80 - CLI-01.03 | J.LL.MJU-99602-80.P04.SC02. | J.LL.MJU-99602-80.P04.SC02. | 1 | FALSE | 1
CLIMATITZACIÓ | APARELLS AUTÒNOMS - MJU-99602-80 - CLI-01.04 | J.LL.MJU-99602-80.P04. | J.LL.MJU-99602-80.P04. | 1 | FALSE | 1
CLIMATITZACIÓ | APARELLS AUTÒNOMS - MJU-99602-80 - CLI-01.04 | J.LL.MJU-99602-80.P04. | J.LL.MJU-99602-80.P04. | 1 | FALSE | 1
CLIMATITZACIÓ | APARELLS AUTÒNOMS - MJU-99602-80 - CLI-01.04 | J.LL.MJU-99602-80.P04. | J.LL.MJU-99602-80.P04. | 1 | FALSE | 1
CLIMATITZACIÓ | APARELLS AUTÒNOMS - MJU-99602-80 - CLI-01.04 | J.LL.MJU-99602-80.P04. | J.LL.MJU-99602-80.P04. | 1 | FALSE | 1
CLIMATITZACIÓ | APARELLS AUTÒNOMS - MJU-99602-80 - CLI-01.04 | J.LL.MJU-99602-80.P04. | J.LL.MJU-99602-80.P04. | 1 | FALSE | 1
CLIMATITZACIÓ | APARELLS AUTÒNOMS - MJU-99602-80 - CLI-01.04 | J.LL.MJU-99602-80.P04. | J.LL.MJU-99602-80.P04. | 1 | FALSE | 1
CLIMATITZACIÓ | APARELLS AUTÒNOMS - MJU-99602-80 - CLI-01.04 | J.LL.MJU-99602-80.PS01.SR02. | J.LL.MJU-99602-80.PS01.SR02. | 1 | FALSE | 1
CLIMATITZACIÓ | APARELLS AUTÒNOMS - MJU-99602-80 - CLI-01.04 | J.LL.MJU-99602-80.PS02.AUT01. | J.LL.MJU-99602-80.PS02.AUT01. | 1 | FALSE | 1
CLIMATITZACIÓ | APARELLS AUTÒNOMS - MJU-99602-80 - CLI-01.04 | J.LL.MJU-99602-80.PS02.AUT02. | J.LL.MJU-99602-80.PS02.AUT02. | 1 | FALSE | 1
CLIMATITZACIÓ | APARELLS AUTÒNOMS - MJU-99602-80 - CLI-01.04 | J.LL.MJU-99602-80.PS02.DE01. | J.LL.MJU-99602-80.PS02.DE01. | 1 | FALSE | 1
CLIMATITZACIÓ | APARELLS AUTÒNOMS - MJU-99602-80 - CLI-01.04 | J.LL.MJU-99602-80.PS02.DE02. | J.LL.MJU-99602-80.PS02.DE02. | 1 | FALSE | 1
CLIMATITZACIÓ | APARELLS AUTÒNOMS - MJU-99602-80 - CLI-01.04 | J.LL.MJU-99602-80.PS02.ES01. | J.LL.MJU-99602-80.PS02.ES01. | 1 | FALSE | 1
CLIMATITZACIÓ | APARELLS AUTÒNOMS - MJU-99602-80 - CLI-01.04 | J.LL.MJU-99602-80.PS02.ES01. | J.LL.MJU-99602-80.PS02.ES01. | 1 | FALSE | 1
CLIMATITZACIÓ | APARELLS AUTÒNOMS - MJU-99602-80 - CLI-01.04 | J.LL.MJU-99602-80.PS02.ES01. | J.LL.MJU-99602-80.PS02.ES01. | 1 | FALSE | 1
CLIMATITZACIÓ | APARELLS AUTÒNOMS - MJU-99602-80 - CLI-01.04 | J.LL.MJU-99602-80.PS02.ES01. | J.LL.MJU-99602-80.PS02.ES01. | 1 | FALSE | 1
CLIMATITZACIÓ | APARELLS AUTÒNOMS - MJU-99602-80 - CLI-01.04 | J.LL.MJU-99602-80.PS02.ES01. | J.LL.MJU-99602-80.PS02.ES01. | 1 | FALSE | 1
CLIMATITZACIÓ | APARELLS AUTÒNOMS - MJU-99602-80 - CLI-01.04 | J.LL.MJU-99602-80.PS02.ES01. | J.LL.MJU-99602-80.PS02.ES01. | 1 | FALSE | 1
CLIMATITZACIÓ | APARELLS AUTÒNOMS - MJU-99602-80 - CLI-01.04 | J.LL.MJU-99602-80.PS02.LAB01. | J.LL.MJU-99602-80.PS02.LAB01. | 1 | FALSE | 1
CLIMATITZACIÓ | APARELLS AUTÒNOMS - MJU-99602-80 - CLI-01.04 | J.LL.MJU-99602-80.PS02.NEV. | J.LL.MJU-99602-80.PS02.NEV. | 1 | FALSE | 1
CLIMATITZACIÓ | SISTEMA VRV - MJU-99602-80 - CLI-01.08 | J.LL.MJU-99602-80.P03. | J.LL.MJU-99602-80.P03. | 1 | FALSE | 1
CLIMATITZACIÓ | SISTEMA VRV - MJU-99602-80 - CLI-01.08 | J.LL.MJU-99602-80.P03. | J.LL.MJU-99602-80.P03. | 1 | FALSE | 1
CLIMATITZACIÓ | SISTEMA VRV - MJU-99602-80 - CLI-01.08 | J.LL.MJU-99602-80.P03. | J.LL.MJU-99602-80.P03. | 1 | FALSE | 1
CLIMATITZACIÓ | SISTEMA VRV - MJU-99602-80 - CLI-01.08 | J.LL.MJU-99602-80.P03. | J.LL.MJU-99602-80.P03. | 1 | FALSE | 1
CLIMATITZACIÓ | SISTEMA VRV - MJU-99602-80 - CLI-01.08 | J.LL.MJU-99602-80.P03. | J.LL.MJU-99602-80.P03. | 1 | FALSE | 1
CLIMATITZACIÓ | SISTEMA VRV - MJU-99602-80 - CLI-01.08 | J.LL.MJU-99602-80.P03. | J.LL.MJU-99602-80.P03. | 1 | FALSE | 1
CLIMATITZACIÓ | SISTEMA VRV - MJU-99602-80 - CLI-01.08 | J.LL.MJU-99602-80.P04. | J.LL.MJU-99602-80.P04. | 1 | FALSE | 1
CLIMATITZACIÓ | CLIMATITZADORS - MJU-99602-80 - CLI-02.01 | J.LL.MJU-99602-80.P04. | J.LL.MJU-99602-80.P04. | 1 | FALSE | 1
CLIMATITZACIÓ | CLIMATITZADORS - MJU-99602-80 - CLI-02.01 | J.LL.MJU-99602-80.P04. | J.LL.MJU-99602-80.P04. | 1 | FALSE | 1
CLIMATITZACIÓ | CLIMATITZADORS - MJU-99602-80 - CLI-02.01 | J.LL.MJU-99602-80.P04. | J.LL.MJU-99602-80.P04. | 1 | FALSE | 1
CLIMATITZACIÓ | CLIMATITZADORS - MJU-99602-80 - CLI-02.01 | J.LL.MJU-99602-80.P04. | J.LL.MJU-99602-80.P04. | 1 | FALSE | 1
CLIMATITZACIÓ | CLIMATITZADORS - MJU-99602-80 - CLI-02.01 | J.LL.MJU-99602-80.P04. | J.LL.MJU-99602-80.P04. | 1 | FALSE | 1
CLIMATITZACIÓ | CLIMATITZADORS - MJU-99602-80 - CLI-02.01 | J.LL.MJU-99602-80.P04. | J.LL.MJU-99602-80.P04. | 1 | FALSE | 1
CLIMATITZACIÓ | CLIMATITZADORS - MJU-99602-80 - CLI-02.01 | J.LL.MJU-99602-80.P04. | J.LL.MJU-99602-80.P04. | 1 | FALSE | 1
CLIMATITZACIÓ | CLIMATITZADORS - MJU-99602-80 - CLI-02.01 | J.LL.MJU-99602-80.P04. | J.LL.MJU-99602-80.P04. | 1 | FALSE | 1
CLIMATITZACIÓ | CLIMATITZADORS - MJU-99602-80 - CLI-02.01 | J.LL.MJU-99602-80.P04. | J.LL.MJU-99602-80.P04. | 1 | FALSE | 1
CLIMATITZACIÓ | CLIMATITZADORS - MJU-99602-80 - CLI-02.01 | J.LL.MJU-99602-80.P04. | J.LL.MJU-99602-80.P04. | 1 | FALSE | 1
CLIMATITZACIÓ | CLIMATITZADORS - MJU-99602-80 - CLI-02.01 | J.LL.MJU-99602-80.P04. | J.LL.MJU-99602-80.P04. | 1 | FALSE | 1
CLIMATITZACIÓ | CLIMATITZADORS - MJU-99602-80 - CLI-02.01 | J.LL.MJU-99602-80.P04. | J.LL.MJU-99602-80.P04. | 1 | FALSE | 1
CLIMATITZACIÓ | CLIMATITZADORS - MJU-99602-80 - CLI-02.01 | J.LL.MJU-99602-80.P04. | J.LL.MJU-99602-80.P04. | 1 | FALSE | 1
CLIMATITZACIÓ | CLIMATITZADORS - MJU-99602-80 - CLI-02.01 | J.LL.MJU-99602-80.P04. | J.LL.MJU-99602-80.P04. | 1 | FALSE | 1
CLIMATITZACIÓ | CLIMATITZADORS - MJU-99602-80 - CLI-02.01 | J.LL.MJU-99602-80.P04. | J.LL.MJU-99602-80.P04. | 1 | FALSE | 1
CLIMATITZACIÓ | CLIMATITZADORS - MJU-99602-80 - CLI-02.01 | J.LL.MJU-99602-80.P04. | J.LL.MJU-99602-80.P04. | 1 | FALSE | 1
CLIMATITZACIÓ | CLIMATITZADORS - MJU-99602-80 - CLI-02.01 | J.LL.MJU-99602-80.P04. | J.LL.MJU-99602-80.P04. | 1 | FALSE | 1
CLIMATITZACIÓ | CLIMATITZADORS - MJU-99602-80 - CLI-02.01 | J.LL.MJU-99602-80.P04. | J.LL.MJU-99602-80.P04. | 1 | FALSE | 1
CLIMATITZACIÓ | CLIMATITZADORS - MJU-99602-80 - CLI-02.01 | J.LL.MJU-99602-80.P04. | J.LL.MJU-99602-80.P04. | 1 | FALSE | 1
CLIMATITZACIÓ | CLIMATITZADORS - MJU-99602-80 - CLI-02.01 | J.LL.MJU-99602-80.P04. | J.LL.MJU-99602-80.P04. | 1 | FALSE | 1
CLIMATITZACIÓ | CLIMATITZADORS - MJU-99602-80 - CLI-02.01 | J.LL.MJU-99602-80.P04. | J.LL.MJU-99602-80.P04. | 1 | FALSE | 1
CLIMATITZACIÓ | CLIMATITZADORS - MJU-99602-80 - CLI-02.01 | J.LL.MJU-99602-80.P04. | J.LL.MJU-99602-80.P04. | 1 | FALSE | 1
CLIMATITZACIÓ | CLIMATITZADORS - MJU-99602-80 - CLI-02.01 | J.LL.MJU-99602-80.P04. | J.LL.MJU-99602-80.P04. | 1 | FALSE | 1
CLIMATITZACIÓ | CLIMATITZADORS - MJU-99602-80 - CLI-02.01 | J.LL.MJU-99602-80.P04. | J.LL.MJU-99602-80.P04. | 1 | FALSE | 1
CLIMATITZACIÓ | CLIMATITZADORS - MJU-99602-80 - CLI-02.01 | J.LL.MJU-99602-80.P04. | J.LL.MJU-99602-80.P04. | 1 | FALSE | 1
CLIMATITZACIÓ | CLIMATITZADORS - MJU-99602-80 - CLI-02.01 | J.LL.MJU-99602-80.P04. | J.LL.MJU-99602-80.P04. | 1 | FALSE | 1
CLIMATITZACIÓ | CLIMATITZADORS - MJU-99602-80 - CLI-02.01 | J.LL.MJU-99602-80.P04. | J.LL.MJU-99602-80.P04. | 1 | FALSE | 1
CLIMATITZACIÓ | CLIMATITZADORS - MJU-99602-80 - CLI-02.01 | J.LL.MJU-99602-80.P04. | J.LL.MJU-99602-80.P04. | 1 | FALSE | 1
CLIMATITZACIÓ | CLIMATITZADORS - MJU-99602-80 - CLI-02.01 | J.LL.MJU-99602-80.PS01.SMC01. | J.LL.MJU-99602-80.PS01.SMC01. | 1 | FALSE | 1
CLIMATITZACIÓ | CLIMATITZADORS - MJU-99602-80 - CLI-02.01 | J.LL.MJU-99602-80.PS01.SMC02. | J.LL.MJU-99602-80.PS01.SMC02. | 1 | FALSE | 1
CLIMATITZACIÓ | FAN-COIL - MJU-99602-80 - CLI-02.03 | J.LL.MJU-99602-80.P01.ARX11. | J.LL.MJU-99602-80.P01.ARX11. | 1 | FALSE | 1
CLIMATITZACIÓ | FAN-COIL - MJU-99602-80 - CLI-02.03 | J.LL.MJU-99602-80.P01.DE14. | J.LL.MJU-99602-80.P01.DE14. | 1 | FALSE | 1
CLIMATITZACIÓ | FAN-COIL - MJU-99602-80 - CLI-02.03 | J.LL.MJU-99602-80.P01.DE15. | J.LL.MJU-99602-80.P01.DE15. | 1 | FALSE | 1
CLIMATITZACIÓ | FAN-COIL - MJU-99602-80 - CLI-02.03 | J.LL.MJU-99602-80.P01.DE16. | J.LL.MJU-99602-80.P01.DE16. | 1 | FALSE | 1
CLIMATITZACIÓ | FAN-COIL - MJU-99602-80 - CLI-02.03 | J.LL.MJU-99602-80.P01.OF07. | J.LL.MJU-99602-80.P01.OF07. | 1 | FALSE | 1
CLIMATITZACIÓ | FAN-COIL - MJU-99602-80 - CLI-02.03 | J.LL.MJU-99602-80.P01.OF07. | J.LL.MJU-99602-80.P01.OF07. | 1 | FALSE | 1
CLIMATITZACIÓ | FAN-COIL - MJU-99602-80 - CLI-02.03 | J.LL.MJU-99602-80.PS01.CAF. | J.LL.MJU-99602-80.PS01.CAF. | 1 | FALSE | 1
CLIMATITZACIÓ | FAN-COIL - MJU-99602-80 - CLI-02.03 | J.LL.MJU-99602-80.PS01.CAF. | J.LL.MJU-99602-80.PS01.CAF. | 1 | FALSE | 1
CLIMATITZACIÓ | FAN-COIL - MJU-99602-80 - CLI-02.03 | J.LL.MJU-99602-80.PS01.ES02. | J.LL.MJU-99602-80.PS01.ES02. | 1 | FALSE | 1
CLIMATITZACIÓ | FAN-COIL - MJU-99602-80 - CLI-02.03 | J.LL.MJU-99602-80.PS01.PSD03. | J.LL.MJU-99602-80.PS01.PSD03. | 1 | FALSE | 1
CLIMATITZACIÓ | FAN-COIL - MJU-99602-80 - CLI-02.03 | J.LL.MJU-99602-80.PS01.PSD03. | J.LL.MJU-99602-80.PS01.PSD03. | 1 | FALSE | 1
CLIMATITZACIÓ | FAN-COIL - MJU-99602-80 - CLI-02.03 | J.LL.MJU-99602-80.PS01.PSD03. | J.LL.MJU-99602-80.PS01.PSD03. | 1 | FALSE | 1
CLIMATITZACIÓ | FAN-COIL - MJU-99602-80 - CLI-02.03 | J.LL.MJU-99602-80.PS01.PSD03. | J.LL.MJU-99602-80.PS01.PSD03. | 1 | FALSE | 1
CLIMATITZACIÓ | FAN-COIL - MJU-99602-80 - CLI-02.03 | J.LL.MJU-99602-80.PS01.PSD03. | J.LL.MJU-99602-80.PS01.PSD03. | 1 | FALSE | 1
CLIMATITZACIÓ | FAN-COIL - MJU-99602-80 - CLI-02.03 | J.LL.MJU-99602-80.PS01.PSD03. | J.LL.MJU-99602-80.PS01.PSD03. | 1 | FALSE | 1
CLIMATITZACIÓ | FAN-COIL - MJU-99602-80 - CLI-02.03 | J.LL.MJU-99602-80.PS01.SMC01. | J.LL.MJU-99602-80.PS01.SMC01. | 1 | FALSE | 1
CLIMATITZACIÓ | FAN-COIL - MJU-99602-80 - CLI-02.03 | J.LL.MJU-99602-80.PS01.ST 01. | J.LL.MJU-99602-80.PS01.ST 01. | 1 | FALSE | 1
CLIMATITZACIÓ | FAN-COIL - MJU-99602-80 - CLI-02.03 | J.LL.MJU-99602-80.PS01.ST 01. | J.LL.MJU-99602-80.PS01.ST 01. | 1 | FALSE | 1
CLIMATITZACIÓ | FAN-COIL - MJU-99602-80 - CLI-02.03 | J.LL.MJU-99602-80.PS01.SV01. | J.LL.MJU-99602-80.PS01.SV01. | 1 | FALSE | 1
CLIMATITZACIÓ | FAN-COIL - MJU-99602-80 - CLI-02.03 | J.LL.MJU-99602-80.PS01.SV02. | J.LL.MJU-99602-80.PS01.SV02. | 1 | FALSE | 1
CLIMATITZACIÓ | FAN-COIL - MJU-99602-80 - CLI-02.03 | J.LL.MJU-99602-80.PS01.SV03. | J.LL.MJU-99602-80.PS01.SV03. | 1 | FALSE | 1
CLIMATITZACIÓ | FAN-COIL - MJU-99602-80 - CLI-02.03 | J.LL.MJU-99602-80.PS01.SV04. | J.LL.MJU-99602-80.PS01.SV04. | 1 | FALSE | 1
CLIMATITZACIÓ | FAN-COIL - MJU-99602-80 - CLI-02.03 | J.LL.MJU-99602-80.PS01.SV05. | J.LL.MJU-99602-80.PS01.SV05. | 1 | FALSE | 1
CLIMATITZACIÓ | FAN-COIL - MJU-99602-80 - CLI-02.03 | J.LL.MJU-99602-80.PS01.SV06. | J.LL.MJU-99602-80.PS01.SV06. | 1 | FALSE | 1
CLIMATITZACIÓ | FAN-COIL - MJU-99602-80 - CLI-02.03 | J.LL.MJU-99602-80.PS01.TST01. | J.LL.MJU-99602-80.PS01.TST01. | 1 | FALSE | 1
CLIMATITZACIÓ | FAN-COIL - MJU-99602-80 - CLI-02.03 | J.LL.MJU-99602-80.PS01.TST03. | J.LL.MJU-99602-80.PS01.TST03. | 1 | FALSE | 1
CLIMATITZACIÓ | FAN-COIL - MJU-99602-80 - CLI-02.03 | J.LL.MJU-99602-80.PS01.TST04. | J.LL.MJU-99602-80.PS01.TST04. | 1 | FALSE | 1
CLIMATITZACIÓ | FAN-COIL - MJU-99602-80 - CLI-02.03 | J.LL.MJU-99602-80.PS01.TST05. | J.LL.MJU-99602-80.PS01.TST05. | 1 | FALSE | 1
CLIMATITZACIÓ | FAN-COIL - MJU-99602-80 - CLI-02.03 | J.LL.MJU-99602-80.PS01.TST06. | J.LL.MJU-99602-80.PS01.TST06. | 1 | FALSE | 1
CLIMATITZACIÓ | FAN-COIL - MJU-99602-80 - CLI-02.03 | J.LL.MJU-99602-80.PS01.TST06. | J.LL.MJU-99602-80.PS01.TST06. | 1 | FALSE | 1
CLIMATITZACIÓ | FAN-COIL - MJU-99602-80 - CLI-02.03 | J.LL.MJU-99602-80.PS01.TST07. | J.LL.MJU-99602-80.PS01.TST07. | 1 | FALSE | 1
CLIMATITZACIÓ | FAN-COIL - MJU-99602-80 - CLI-02.03 | J.LL.MJU-99602-80.PS01.TST07. | J.LL.MJU-99602-80.PS01.TST07. | 1 | FALSE | 1
CLIMATITZACIÓ | FAN-COIL - MJU-99602-80 - CLI-02.03 | J.LL.MJU-99602-80.PS01.VS03. | J.LL.MJU-99602-80.PS01.VS03. | 1 | FALSE | 1
CLIMATITZACIÓ | FAN-COIL - MJU-99602-80 - CLI-02.03 | J.LL.MJU-99602-80.PS02.CD01. | J.LL.MJU-99602-80.PS02.CD01. | 1 | FALSE | 1
CLIMATITZACIÓ | FAN-COIL - MJU-99602-80 - CLI-02.03 | J.LL.MJU-99602-80.PS02.JP01. | J.LL.MJU-99602-80.PS02.JP01. | 1 | FALSE | 1
CLIMATITZACIÓ | CONDUCTES AIRE - MJU-99602-80 - CLI-02.04 | J.LL.MJU-99602-80. | J.LL.MJU-99602-80. | 1 | FALSE | 1
CLIMATITZACIÓ | REIXES I DIFUSORS D'AIRE - MJU-99602-80 - CLI-02.05 | J.LL.MJU-99602-80. | J.LL.MJU-99602-80. | 1 | FALSE | 1
CLIMATITZACIÓ | HUMIFICADORS - MJU-99602-80 - CLI-02.07 | J.LL.MJU-99602-80.PS01.SMC02. | J.LL.MJU-99602-80.PS01.SMC02. | 1 | FALSE | 1
CLIMATITZACIÓ | HUMIFICADORS - MJU-99602-80 - CLI-02.07 | J.LL.MJU-99602-80.PS01.SMC02. | J.LL.MJU-99602-80.PS01.SMC02. | 1 | FALSE | 1
CLIMATITZACIÓ | RECUPERADORS DE CALOR ESTÀTICS - MJU-99602-80 - CLI-02.08.B | J.LL.MJU-99602-80.PS01.ES02. | J.LL.MJU-99602-80.PS01.ES02. | 1 | FALSE | 1
CLIMATITZACIÓ | RECUPERADORS DE CALOR ESTÀTICS - MJU-99602-80 - CLI-02.08.B | J.LL.MJU-99602-80.PS01.PSD03. | J.LL.MJU-99602-80.PS01.PSD03. | 1 | FALSE | 1
CLIMATITZACIÓ | RECUPERADORS DE CALOR ESTÀTICS - MJU-99602-80 - CLI-02.08.B | J.LL.MJU-99602-80.PS01.SMC01. | J.LL.MJU-99602-80.PS01.SMC01. | 1 | FALSE | 1
CLIMATITZACIÓ | RECUPERADORS DE CALOR ESTÀTICS - MJU-99602-80 - CLI-02.08.B | J.LL.MJU-99602-80.PS01.SV01. | J.LL.MJU-99602-80.PS01.SV01. | 1 | FALSE | 1
CLIMATITZACIÓ | RECUPERADORS DE CALOR ESTÀTICS - MJU-99602-80 - CLI-02.08.B | J.LL.MJU-99602-80.PS01.SV02. | J.LL.MJU-99602-80.PS01.SV02. | 1 | FALSE | 1
CLIMATITZACIÓ | RECUPERADORS DE CALOR ESTÀTICS - MJU-99602-80 - CLI-02.08.B | J.LL.MJU-99602-80.PS01.SV03. | J.LL.MJU-99602-80.PS01.SV03. | 1 | FALSE | 1
CLIMATITZACIÓ | RECUPERADORS DE CALOR ESTÀTICS - MJU-99602-80 - CLI-02.08.B | J.LL.MJU-99602-80.PS01.SV04. | J.LL.MJU-99602-80.PS01.SV04. | 1 | FALSE | 1
CLIMATITZACIÓ | RECUPERADORS DE CALOR ESTÀTICS - MJU-99602-80 - CLI-02.08.B | J.LL.MJU-99602-80.PS01.SV05. | J.LL.MJU-99602-80.PS01.SV05. | 1 | FALSE | 1
CLIMATITZACIÓ | RECUPERADORS DE CALOR ESTÀTICS - MJU-99602-80 - CLI-02.08.B | J.LL.MJU-99602-80.PS01.SV06. | J.LL.MJU-99602-80.PS01.SV06. | 1 | FALSE | 1
CLIMATITZACIÓ | RECUPERADORS DE CALOR ESTÀTICS - MJU-99602-80 - CLI-02.08.B | J.LL.MJU-99602-80.PS02.MGT01. | J.LL.MJU-99602-80.PS02.MGT01. | 1 | FALSE | 1
CLIMATITZACIÓ | CORTINES D'AIRE - MJU-99602-80 - CLI-02.09 | J.LL.MJU-99602-80.PS01.VS04A. | J.LL.MJU-99602-80.PS01.VS04A. | 1 | FALSE | 1
CLIMATITZACIÓ | CORTINES D'AIRE - MJU-99602-80 - CLI-02.09 | J.LL.MJU-99602-80.PS01.VS08. | J.LL.MJU-99602-80.PS01.VS08. | 1 | FALSE | 1
CLIMATITZACIÓ | DEPÒSITS D'INÈRCIA - MJU-99602-80 - CLI-02.10 | J.LL.MJU-99602-80.P04. | J.LL.MJU-99602-80.P04. | 1 | FALSE | 1
CLIMATITZACIÓ | DEPÒSITS D'INÈRCIA - MJU-99602-80 - CLI-02.10 | J.LL.MJU-99602-80.P04. | J.LL.MJU-99602-80.P04. | 1 | FALSE | 1
CLIMATITZACIÓ | DEPÒSITS D'INÈRCIA - MJU-99602-80 - CLI-02.10 | J.LL.MJU-99602-80.P04.SC01. | J.LL.MJU-99602-80.P04.SC01. | 1 | FALSE | 1
CLIMATITZACIÓ | DEPÒSITS D'INÈRCIA - MJU-99602-80 - CLI-02.10 | J.LL.MJU-99602-80.P04.SC02. | J.LL.MJU-99602-80.P04.SC02. | 1 | FALSE | 1
CLIMATITZACIÓ | DEPÒSITS D'INÈRCIA - MJU-99602-80 - CLI-02.10 | J.LL.MJU-99602-80.P04.SC02. | J.LL.MJU-99602-80.P04.SC02. | 1 | FALSE | 1
CLIMATITZACIÓ | BOMBES CIRCULACIÓ ACS I CLIMA - MJU-99602-80 - CLI-03.02 | J.LL.MJU-99602-80.P04. | J.LL.MJU-99602-80.P04. | 1 | FALSE | 1
CLIMATITZACIÓ | BOMBES CIRCULACIÓ ACS I CLIMA - MJU-99602-80 - CLI-03.02 | J.LL.MJU-99602-80.P04. | J.LL.MJU-99602-80.P04. | 1 | FALSE | 1
CLIMATITZACIÓ | BOMBES CIRCULACIÓ ACS I CLIMA - MJU-99602-80 - CLI-03.02 | J.LL.MJU-99602-80.P04. | J.LL.MJU-99602-80.P04. | 1 | FALSE | 1
CLIMATITZACIÓ | BOMBES CIRCULACIÓ ACS I CLIMA - MJU-99602-80 - CLI-03.02 | J.LL.MJU-99602-80.P04. | J.LL.MJU-99602-80.P04. | 1 | FALSE | 1
CLIMATITZACIÓ | BOMBES CIRCULACIÓ ACS I CLIMA - MJU-99602-80 - CLI-03.02 | J.LL.MJU-99602-80.P04. | J.LL.MJU-99602-80.P04. | 1 | FALSE | 1
CLIMATITZACIÓ | BOMBES CIRCULACIÓ ACS I CLIMA - MJU-99602-80 - CLI-03.02 | J.LL.MJU-99602-80.P04. | J.LL.MJU-99602-80.P04. | 1 | FALSE | 1
CLIMATITZACIÓ | BOMBES CIRCULACIÓ ACS I CLIMA - MJU-99602-80 - CLI-03.02 | J.LL.MJU-99602-80.P04. | J.LL.MJU-99602-80.P04. | 1 | FALSE | 1
CLIMATITZACIÓ | BOMBES CIRCULACIÓ ACS I CLIMA - MJU-99602-80 - CLI-03.02 | J.LL.MJU-99602-80.P04. | J.LL.MJU-99602-80.P04. | 1 | FALSE | 1
CLIMATITZACIÓ | BOMBES CIRCULACIÓ ACS I CLIMA - MJU-99602-80 - CLI-03.02 | J.LL.MJU-99602-80.P04. | J.LL.MJU-99602-80.P04. | 1 | FALSE | 1
CLIMATITZACIÓ | BOMBES CIRCULACIÓ ACS I CLIMA - MJU-99602-80 - CLI-03.02 | J.LL.MJU-99602-80.P04.SC01. | J.LL.MJU-99602-80.P04.SC01. | 1 | FALSE | 1
CLIMATITZACIÓ | BOMBES CIRCULACIÓ ACS I CLIMA - MJU-99602-80 - CLI-03.02 | J.LL.MJU-99602-80.P04.SC01. | J.LL.MJU-99602-80.P04.SC01. | 1 | FALSE | 1
CLIMATITZACIÓ | BOMBES CIRCULACIÓ ACS I CLIMA - MJU-99602-80 - CLI-03.02 | J.LL.MJU-99602-80.P04.SC01. | J.LL.MJU-99602-80.P04.SC01. | 1 | FALSE | 1
CLIMATITZACIÓ | BOMBES CIRCULACIÓ ACS I CLIMA - MJU-99602-80 - CLI-03.02 | J.LL.MJU-99602-80.P04.SC01. | J.LL.MJU-99602-80.P04.SC01. | 1 | FALSE | 1
CLIMATITZACIÓ | BOMBES CIRCULACIÓ ACS I CLIMA - MJU-99602-80 - CLI-03.02 | J.LL.MJU-99602-80.P04.SC01. | J.LL.MJU-99602-80.P04.SC01. | 1 | FALSE | 1
CLIMATITZACIÓ | BOMBES CIRCULACIÓ ACS I CLIMA - MJU-99602-80 - CLI-03.02 | J.LL.MJU-99602-80.P04.SC01. | J.LL.MJU-99602-80.P04.SC01. | 1 | FALSE | 1
CLIMATITZACIÓ | BOMBES CIRCULACIÓ ACS I CLIMA - MJU-99602-80 - CLI-03.02 | J.LL.MJU-99602-80.P04.SC02. | J.LL.MJU-99602-80.P04.SC02. | 1 | FALSE | 1
CLIMATITZACIÓ | BOMBES CIRCULACIÓ ACS I CLIMA - MJU-99602-80 - CLI-03.02 | J.LL.MJU-99602-80.P04.SC02. | J.LL.MJU-99602-80.P04.SC02. | 1 | FALSE | 1
CLIMATITZACIÓ | BOMBES CIRCULACIÓ ACS I CLIMA - MJU-99602-80 - CLI-03.02 | J.LL.MJU-99602-80.P04.SC02. | J.LL.MJU-99602-80.P04.SC02. | 1 | FALSE | 1
CLIMATITZACIÓ | BOMBES CIRCULACIÓ ACS I CLIMA - MJU-99602-80 - CLI-03.02 | J.LL.MJU-99602-80.P04.SC02. | J.LL.MJU-99602-80.P04.SC02. | 1 | FALSE | 1
CLIMATITZACIÓ | BOMBES CIRCULACIÓ ACS I CLIMA - MJU-99602-80 - CLI-03.02 | J.LL.MJU-99602-80.P04.SC02. | J.LL.MJU-99602-80.P04.SC02. | 1 | FALSE | 1
CLIMATITZACIÓ | BOMBES CIRCULACIÓ ACS I CLIMA - MJU-99602-80 - CLI-03.02 | J.LL.MJU-99602-80.P04.SC02. | J.LL.MJU-99602-80.P04.SC02. | 1 | FALSE | 1
CLIMATITZACIÓ | BOMBES CIRCULACIÓ ACS I CLIMA - MJU-99602-80 - CLI-03.02 | J.LL.MJU-99602-80.P04.SC02. | J.LL.MJU-99602-80.P04.SC02. | 1 | FALSE | 1
CLIMATITZACIÓ | BOMBES CIRCULACIÓ ACS I CLIMA - MJU-99602-80 - CLI-03.02 | J.LL.MJU-99602-80.P04.SC02. | J.LL.MJU-99602-80.P04.SC02. | 1 | FALSE | 1
CLIMATITZACIÓ | BOMBES CIRCULACIÓ ACS I CLIMA - MJU-99602-80 - CLI-03.02 | J.LL.MJU-99602-80.P04.SC02. | J.LL.MJU-99602-80.P04.SC02. | 1 | FALSE | 1
CLIMATITZACIÓ | BOMBES CIRCULACIÓ ACS I CLIMA - MJU-99602-80 - CLI-03.02 | J.LL.MJU-99602-80.P04.SC02. | J.LL.MJU-99602-80.P04.SC02. | 1 | FALSE | 1
CLIMATITZACIÓ | QUALITAT AMBIENTAL EN INTERIORS - MJU-99602-80 - CLI-33 | J.LL.MJU-99602-80. | J.LL.MJU-99602-80. | 1 | FALSE | 1
CLIMATITZACIÓ | INSTAL·LACIÓ CLIMATITZACIÓ - MJU-99602-80 - CLI-34.01 | J.LL.MJU-99602-80. | J.LL.MJU-99602-80. | 1 | FALSE | 1
CLIMATITZACIÓ | APARELLS AUTÒNOMS - MJU-99602-81 - CLI-01.04 | J.LL.MJU-99602-81.P00.DE01. | J.LL.MJU-99602-81.P00.DE01. | 1 | FALSE | 1
CLIMATITZACIÓ | APARELLS AUTÒNOMS - MJU-99602-81 - CLI-01.04 | J.LL.MJU-99602-81.P00.ES01. | J.LL.MJU-99602-81.P00.ES01. | 1 | FALSE | 1
CLIMATITZACIÓ | APARELLS AUTÒNOMS - MJU-99602-81 - CLI-01.04 | J.LL.MJU-99602-81.P00.ES03. | J.LL.MJU-99602-81.P00.ES03. | 1 | FALSE | 1
CLIMATITZACIÓ | APARELLS AUTÒNOMS - MJU-99602-81 - CLI-01.04 | J.LL.MJU-99602-81.P00.ES03. | J.LL.MJU-99602-81.P00.ES03. | 1 | FALSE | 1
CLIMATITZACIÓ | APARELLS AUTÒNOMS - MJU-99602-81 - CLI-01.04 | J.LL.MJU-99602-81.P00.OF01. | J.LL.MJU-99602-81.P00.OF01. | 1 | FALSE | 1
CLIMATITZACIÓ | APARELLS AUTÒNOMS - MJU-99602-81 - CLI-01.04 | J.LL.MJU-99602-81.P00.OF01. | J.LL.MJU-99602-81.P00.OF01. | 1 | FALSE | 1
CLIMATITZACIÓ | APARELLS AUTÒNOMS - MJU-99602-81 - CLI-01.04 | J.LL.MJU-99602-81.P00.SR. | J.LL.MJU-99602-81.P00.SR. | 1 | FALSE | 1
CLIMATITZACIÓ | APARELLS AUTÒNOMS - MJU-99602-81 - CLI-01.04 | J.LL.MJU-99602-81.P00.VS01. | J.LL.MJU-99602-81.P00.VS01. | 1 | FALSE | 1
CLIMATITZACIÓ | APARELLS AUTÒNOMS - MJU-99602-81 - CLI-01.04 | J.LL.MJU-99602-81.P01.ARX. | J.LL.MJU-99602-81.P01.ARX. | 1 | FALSE | 1
CLIMATITZACIÓ | APARELLS AUTÒNOMS - MJU-99602-81 - CLI-01.04 | J.LL.MJU-99602-81.P01.DE01. | J.LL.MJU-99602-81.P01.DE01. | 1 | FALSE | 1
CLIMATITZACIÓ | APARELLS AUTÒNOMS - MJU-99602-81 - CLI-01.04 | J.LL.MJU-99602-81.P01.DE02. | J.LL.MJU-99602-81.P01.DE02. | 1 | FALSE | 1
CLIMATITZACIÓ | APARELLS AUTÒNOMS - MJU-99602-81 - CLI-01.04 | J.LL.MJU-99602-81.P01.SE. | J.LL.MJU-99602-81.P01.SE. | 1 | FALSE | 1
CLIMATITZACIÓ | APARELLS AUTÒNOMS - MJU-99602-81 - CLI-01.04 | J.LL.MJU-99602-81.P01.SVP. | J.LL.MJU-99602-81.P01.SVP. | 1 | FALSE | 1
CLIMATITZACIÓ | APARELLS AUTÒNOMS - MJU-99602-81 - CLI-01.04 | J.LL.MJU-99602-81.P01.SVP. | J.LL.MJU-99602-81.P01.SVP. | 1 | FALSE | 1
CLIMATITZACIÓ | APARELLS AUTÒNOMS - MJU-99602-81 - CLI-01.04 | J.LL.MJU-99602-81.P01.SVP. | J.LL.MJU-99602-81.P01.SVP. | 1 | FALSE | 1
CLIMATITZACIÓ | APARELLS AUTÒNOMS - MJU-99602-81 - CLI-01.04 | J.LL.MJU-99602-81.PC. | J.LL.MJU-99602-81.PC. | 1 | FALSE | 1
CLIMATITZACIÓ | SISTEMA VRV - MJU-99602-81 - CLI-01.08 | J.LL.MJU-99602-81. | J.LL.MJU-99602-81. | 1 | FALSE | 1
CLIMATITZACIÓ | SISTEMA VRV - MJU-99602-81 - CLI-01.08 | J.LL.MJU-99602-81. | J.LL.MJU-99602-81. | 1 | FALSE | 1
CLIMATITZACIÓ | CONDUCTES AIRE - MJU-99602-81 - CLI-02.04 | J.LL.MJU-99602-81. | J.LL.MJU-99602-81. | 1 | FALSE | 1
CLIMATITZACIÓ | HUMIFICADORS - MJU-99602-81 - CLI-02.07 | J.LL.MJU-99602-81. | J.LL.MJU-99602-81. | 1 | FALSE | 1
CLIMATITZACIÓ | QUALITAT AMBIENTAL EN INTERIORS - MJU-99602-81 - CLI-33 | J.LL.MJU-99602-81. | J.LL.MJU-99602-81. | 1 | FALSE | 1
CLIMATITZACIÓ | INSTAL·LACIÓ CLIMATITZACIÓ - MJU-99602-81 - CLI-34.01 | J.LL.MJU-99602-81. | J.LL.MJU-99602-81. | 1 | FALSE | 1
CLIMATITZACIÓ | APARELLS AUTÒNOMS - MJU-99602-82 - CLI-01.04 | J.LL.MJU-99602-82. | J.LL.MJU-99602-82. | 1 | FALSE | 1
CLIMATITZACIÓ | APARELLS AUTÒNOMS - MJU-99602-82 - CLI-01.04 | J.LL.MJU-99602-82. | J.LL.MJU-99602-82. | 1 | FALSE | 1
CLIMATITZACIÓ | APARELLS AUTÒNOMS - MJU-99602-82 - CLI-01.04 | J.LL.MJU-99602-82. | J.LL.MJU-99602-82. | 1 | FALSE | 1
CLIMATITZACIÓ | APARELLS AUTÒNOMS - MJU-99602-82 - CLI-01.04 | J.LL.MJU-99602-82. | J.LL.MJU-99602-82. | 1 | FALSE | 1
CLIMATITZACIÓ | APARELLS AUTÒNOMS - MJU-99602-82 - CLI-01.04 | J.LL.MJU-99602-82. | J.LL.MJU-99602-82. | 1 | FALSE | 1
CLIMATITZACIÓ | APARELLS AUTÒNOMS - MJU-99602-82 - CLI-01.04 | J.LL.MJU-99602-82. | J.LL.MJU-99602-82. | 1 | FALSE | 1
CLIMATITZACIÓ | APARELLS AUTÒNOMS - MJU-99602-82 - CLI-01.04 | J.LL.MJU-99602-82. | J.LL.MJU-99602-82. | 1 | FALSE | 1
CLIMATITZACIÓ | APARELLS AUTÒNOMS - MJU-99602-82 - CLI-01.04 | J.LL.MJU-99602-82. | J.LL.MJU-99602-82. | 1 | FALSE | 1
CLIMATITZACIÓ | APARELLS AUTÒNOMS - MJU-99602-82 - CLI-01.04 | J.LL.MJU-99602-82. | J.LL.MJU-99602-82. | 1 | FALSE | 1
CLIMATITZACIÓ | APARELLS AUTÒNOMS - MJU-99602-82 - CLI-01.04 | J.LL.MJU-99602-82. | J.LL.MJU-99602-82. | 1 | FALSE | 1
CLIMATITZACIÓ | QUALITAT AMBIENTAL EN INTERIORS - MJU-99602-82 - CLI-33 | J.LL.MJU-99602-82. | J.LL.MJU-99602-82. | 1 | FALSE | 1
CLIMATITZACIÓ | INSTAL·LACIÓ CLIMATITZACIÓ - MJU-99602-82 - CLI-34.01 | J.LL.MJU-99602-82. | J.LL.MJU-99602-82. | 1 | FALSE | 1
CLIMATITZACIÓ | APARELLS AUTÒNOMS - MJU-99602-83 - CLI-01.04 | J.LL.MJU-99602-83. | J.LL.MJU-99602-83. | 1 | FALSE | 1
CLIMATITZACIÓ | APARELLS AUTÒNOMS - MJU-99602-83 - CLI-01.04 | J.LL.MJU-99602-83.PS01.INF. | J.LL.MJU-99602-83.PS01.INF. | 1 | FALSE | 1
CLIMATITZACIÓ | SISTEMA VRV - MJU-99602-83 - CLI-01.08 | J.LL.MJU-99602-83. | J.LL.MJU-99602-83. | 1 | FALSE | 1
CLIMATITZACIÓ | SISTEMA VRV - MJU-99602-83 - CLI-01.08 | J.LL.MJU-99602-83. | J.LL.MJU-99602-83. | 1 | FALSE | 1
CLIMATITZACIÓ | FAN-COIL - MJU-99602-83 - CLI-02.03 | J.LL.MJU-99602-83.P00.OAC. | J.LL.MJU-99602-83.P00.OAC. | 1 | FALSE | 1
CLIMATITZACIÓ | FAN-COIL - MJU-99602-83 - CLI-02.03 | J.LL.MJU-99602-83.P00.OF01. | J.LL.MJU-99602-83.P00.OF01. | 1 | FALSE | 1
CLIMATITZACIÓ | FAN-COIL - MJU-99602-83 - CLI-02.03 | J.LL.MJU-99602-83.PS01.ARX. | J.LL.MJU-99602-83.PS01.ARX. | 1 | FALSE | 1
CLIMATITZACIÓ | FAN-COIL - MJU-99602-83 - CLI-02.03 | J.LL.MJU-99602-83.PS01.DE01. | J.LL.MJU-99602-83.PS01.DE01. | 1 | FALSE | 1
CLIMATITZACIÓ | FAN-COIL - MJU-99602-83 - CLI-02.03 | J.LL.MJU-99602-83.PS01.DE02. | J.LL.MJU-99602-83.PS01.DE02. | 1 | FALSE | 1
CLIMATITZACIÓ | FAN-COIL - MJU-99602-83 - CLI-02.03 | J.LL.MJU-99602-83.PS01.INF. | J.LL.MJU-99602-83.PS01.INF. | 1 | FALSE | 1
CLIMATITZACIÓ | FAN-COIL - MJU-99602-83 - CLI-02.03 | J.LL.MJU-99602-83.PS01.OF01. | J.LL.MJU-99602-83.PS01.OF01. | 1 | FALSE | 1
CLIMATITZACIÓ | FAN-COIL - MJU-99602-83 - CLI-02.03 | J.LL.MJU-99602-83.PS01.SV. | J.LL.MJU-99602-83.PS01.SV. | 1 | FALSE | 1
CLIMATITZACIÓ | CONDUCTES AIRE - MJU-99602-83 - CLI-02.04 | J.LL.MJU-99602-83. | J.LL.MJU-99602-83. | 1 | FALSE | 1
CLIMATITZACIÓ | QUALITAT AMBIENTAL EN INTERIORS - MJU-99602-83 - CLI-33 | J.LL.MJU-99602-83. | J.LL.MJU-99602-83. | 1 | FALSE | 1
CLIMATITZACIÓ | INSTAL·LACIÓ CLIMATITZACIÓ - MJU-99602-83 - CLI-34.01 | J.LL.MJU-99602-83. | J.LL.MJU-99602-83. | 1 | FALSE | 1
CLIMATITZACIÓ | APARELLS AUTÒNOMS - MJU-99602-85 - CLI-01.04 | J.LL.MJU-99602-85.P00.SV01. | J.LL.MJU-99602-85.P00.SV01. | 1 | FALSE | 1
CLIMATITZACIÓ | APARELLS AUTÒNOMS - MJU-99602-85 - CLI-01.04 | J.LL.MJU-99602-85.P00.SV02. | J.LL.MJU-99602-85.P00.SV02. | 1 | FALSE | 1
CLIMATITZACIÓ | APARELLS AUTÒNOMS - MJU-99602-85 - CLI-01.04 | J.LL.MJU-99602-85.P04.CPD. | J.LL.MJU-99602-85.P04.CPD. | 1 | FALSE | 1
CLIMATITZACIÓ | APARELLS AUTÒNOMS - MJU-99602-85 - CLI-01.04 | J.LL.MJU-99602-85.PC. | J.LL.MJU-99602-85.PC. | 1 | FALSE | 1
CLIMATITZACIÓ | APARELLS AUTÒNOMS - MJU-99602-85 - CLI-01.04 | J.LL.MJU-99602-85.PC. | J.LL.MJU-99602-85.PC. | 1 | FALSE | 1
CLIMATITZACIÓ | APARELLS AUTÒNOMS - MJU-99602-85 - CLI-01.04 | J.LL.MJU-99602-85.PC. | J.LL.MJU-99602-85.PC. | 1 | FALSE | 1
CLIMATITZACIÓ | SISTEMA VRV - MJU-99602-85 - CLI-01.08 | J.LL.MJU-99602-85.P00.ADV. | J.LL.MJU-99602-85.P00.ADV. | 1 | FALSE | 1
CLIMATITZACIÓ | SISTEMA VRV - MJU-99602-85 - CLI-01.08 | J.LL.MJU-99602-85.P00.SE. | J.LL.MJU-99602-85.P00.SE. | 1 | FALSE | 1
CLIMATITZACIÓ | SISTEMA VRV - MJU-99602-85 - CLI-01.08 | J.LL.MJU-99602-85.P00.SER. | J.LL.MJU-99602-85.P00.SER. | 1 | FALSE | 1
CLIMATITZACIÓ | SISTEMA VRV - MJU-99602-85 - CLI-01.08 | J.LL.MJU-99602-85.P00.SOJ. | J.LL.MJU-99602-85.P00.SOJ. | 1 | FALSE | 1
CLIMATITZACIÓ | SISTEMA VRV - MJU-99602-85 - CLI-01.08 | J.LL.MJU-99602-85.P00.SV01. | J.LL.MJU-99602-85.P00.SV01. | 1 | FALSE | 1
CLIMATITZACIÓ | SISTEMA VRV - MJU-99602-85 - CLI-01.08 | J.LL.MJU-99602-85.P00.SV02. | J.LL.MJU-99602-85.P00.SV02. | 1 | FALSE | 1
CLIMATITZACIÓ | SISTEMA VRV - MJU-99602-85 - CLI-01.08 | J.LL.MJU-99602-85.P00.TST01. | J.LL.MJU-99602-85.P00.TST01. | 1 | FALSE | 1
CLIMATITZACIÓ | SISTEMA VRV - MJU-99602-85 - CLI-01.08 | J.LL.MJU-99602-85.P00.VS01. | J.LL.MJU-99602-85.P00.VS01. | 1 | FALSE | 1
CLIMATITZACIÓ | SISTEMA VRV - MJU-99602-85 - CLI-01.08 | J.LL.MJU-99602-85.P00.VS01. | J.LL.MJU-99602-85.P00.VS01. | 1 | FALSE | 1
CLIMATITZACIÓ | SISTEMA VRV - MJU-99602-85 - CLI-01.08 | J.LL.MJU-99602-85.P01.DE01. | J.LL.MJU-99602-85.P01.DE01. | 1 | FALSE | 1
CLIMATITZACIÓ | SISTEMA VRV - MJU-99602-85 - CLI-01.08 | J.LL.MJU-99602-85.P01.DE02. | J.LL.MJU-99602-85.P01.DE02. | 1 | FALSE | 1
CLIMATITZACIÓ | SISTEMA VRV - MJU-99602-85 - CLI-01.08 | J.LL.MJU-99602-85.P01.DE03. | J.LL.MJU-99602-85.P01.DE03. | 1 | FALSE | 1
CLIMATITZACIÓ | SISTEMA VRV - MJU-99602-85 - CLI-01.08 | J.LL.MJU-99602-85.P01.ESP01. | J.LL.MJU-99602-85.P01.ESP01. | 1 | FALSE | 1
CLIMATITZACIÓ | SISTEMA VRV - MJU-99602-85 - CLI-01.08 | J.LL.MJU-99602-85.P01.ESP02. | J.LL.MJU-99602-85.P01.ESP02. | 1 | FALSE | 1
CLIMATITZACIÓ | SISTEMA VRV - MJU-99602-85 - CLI-01.08 | J.LL.MJU-99602-85.P01.EXP. | J.LL.MJU-99602-85.P01.EXP. | 1 | FALSE | 1
CLIMATITZACIÓ | SISTEMA VRV - MJU-99602-85 - CLI-01.08 | J.LL.MJU-99602-85.P01.MLT01. | J.LL.MJU-99602-85.P01.MLT01. | 1 | FALSE | 1
CLIMATITZACIÓ | SISTEMA VRV - MJU-99602-85 - CLI-01.08 | J.LL.MJU-99602-85.P01.MLT02. | J.LL.MJU-99602-85.P01.MLT02. | 1 | FALSE | 1
CLIMATITZACIÓ | SISTEMA VRV - MJU-99602-85 - CLI-01.08 | J.LL.MJU-99602-85.P01.OF01. | J.LL.MJU-99602-85.P01.OF01. | 1 | FALSE | 1
CLIMATITZACIÓ | SISTEMA VRV - MJU-99602-85 - CLI-01.08 | J.LL.MJU-99602-85.P01.OF01. | J.LL.MJU-99602-85.P01.OF01. | 1 | FALSE | 1
CLIMATITZACIÓ | SISTEMA VRV - MJU-99602-85 - CLI-01.08 | J.LL.MJU-99602-85.P01.OF02. | J.LL.MJU-99602-85.P01.OF02. | 1 | FALSE | 1
CLIMATITZACIÓ | SISTEMA VRV - MJU-99602-85 - CLI-01.08 | J.LL.MJU-99602-85.P01.OF02. | J.LL.MJU-99602-85.P01.OF02. | 1 | FALSE | 1
CLIMATITZACIÓ | SISTEMA VRV - MJU-99602-85 - CLI-01.08 | J.LL.MJU-99602-85.P01.PRC. | J.LL.MJU-99602-85.P01.PRC. | 1 | FALSE | 1
CLIMATITZACIÓ | SISTEMA VRV - MJU-99602-85 - CLI-01.08 | J.LL.MJU-99602-85.P02.DE01. | J.LL.MJU-99602-85.P02.DE01. | 1 | FALSE | 1
CLIMATITZACIÓ | SISTEMA VRV - MJU-99602-85 - CLI-01.08 | J.LL.MJU-99602-85.P02.DE02. | J.LL.MJU-99602-85.P02.DE02. | 1 | FALSE | 1
CLIMATITZACIÓ | SISTEMA VRV - MJU-99602-85 - CLI-01.08 | J.LL.MJU-99602-85.P02.DE03. | J.LL.MJU-99602-85.P02.DE03. | 1 | FALSE | 1
CLIMATITZACIÓ | SISTEMA VRV - MJU-99602-85 - CLI-01.08 | J.LL.MJU-99602-85.P02.DE04. | J.LL.MJU-99602-85.P02.DE04. | 1 | FALSE | 1
CLIMATITZACIÓ | SISTEMA VRV - MJU-99602-85 - CLI-01.08 | J.LL.MJU-99602-85.P02.DE05. | J.LL.MJU-99602-85.P02.DE05. | 1 | FALSE | 1
CLIMATITZACIÓ | SISTEMA VRV - MJU-99602-85 - CLI-01.08 | J.LL.MJU-99602-85.P02.DE06. | J.LL.MJU-99602-85.P02.DE06. | 1 | FALSE | 1
CLIMATITZACIÓ | SISTEMA VRV - MJU-99602-85 - CLI-01.08 | J.LL.MJU-99602-85.P02.ESP01. | J.LL.MJU-99602-85.P02.ESP01. | 1 | FALSE | 1
CLIMATITZACIÓ | SISTEMA VRV - MJU-99602-85 - CLI-01.08 | J.LL.MJU-99602-85.P02.ESP02. | J.LL.MJU-99602-85.P02.ESP02. | 1 | FALSE | 1
CLIMATITZACIÓ | SISTEMA VRV - MJU-99602-85 - CLI-01.08 | J.LL.MJU-99602-85.P02.ESP03. | J.LL.MJU-99602-85.P02.ESP03. | 1 | FALSE | 1
CLIMATITZACIÓ | SISTEMA VRV - MJU-99602-85 - CLI-01.08 | J.LL.MJU-99602-85.P02.MLT01. | J.LL.MJU-99602-85.P02.MLT01. | 1 | FALSE | 1
CLIMATITZACIÓ | SISTEMA VRV - MJU-99602-85 - CLI-01.08 | J.LL.MJU-99602-85.P02.MLT02. | J.LL.MJU-99602-85.P02.MLT02. | 1 | FALSE | 1
CLIMATITZACIÓ | SISTEMA VRV - MJU-99602-85 - CLI-01.08 | J.LL.MJU-99602-85.P02.PSD01. | J.LL.MJU-99602-85.P02.PSD01. | 1 | FALSE | 1
CLIMATITZACIÓ | SISTEMA VRV - MJU-99602-85 - CLI-01.08 | J.LL.MJU-99602-85.P02.PSD02. | J.LL.MJU-99602-85.P02.PSD02. | 1 | FALSE | 1
CLIMATITZACIÓ | SISTEMA VRV - MJU-99602-85 - CLI-01.08 | J.LL.MJU-99602-85.P02.SER. | J.LL.MJU-99602-85.P02.SER. | 1 | FALSE | 1
CLIMATITZACIÓ | SISTEMA VRV - MJU-99602-85 - CLI-01.08 | J.LL.MJU-99602-85.P03.ARX01. | J.LL.MJU-99602-85.P03.ARX01. | 1 | FALSE | 1
CLIMATITZACIÓ | SISTEMA VRV - MJU-99602-85 - CLI-01.08 | J.LL.MJU-99602-85.P03.DE01. | J.LL.MJU-99602-85.P03.DE01. | 1 | FALSE | 1
CLIMATITZACIÓ | SISTEMA VRV - MJU-99602-85 - CLI-01.08 | J.LL.MJU-99602-85.P03.DE02. | J.LL.MJU-99602-85.P03.DE02. | 1 | FALSE | 1
CLIMATITZACIÓ | SISTEMA VRV - MJU-99602-85 - CLI-01.08 | J.LL.MJU-99602-85.P03.ESP01. | J.LL.MJU-99602-85.P03.ESP01. | 1 | FALSE | 1
CLIMATITZACIÓ | SISTEMA VRV - MJU-99602-85 - CLI-01.08 | J.LL.MJU-99602-85.P03.MGT01. | J.LL.MJU-99602-85.P03.MGT01. | 1 | FALSE | 1
CLIMATITZACIÓ | SISTEMA VRV - MJU-99602-85 - CLI-01.08 | J.LL.MJU-99602-85.P03.OFF. | J.LL.MJU-99602-85.P03.OFF. | 1 | FALSE | 1
CLIMATITZACIÓ | SISTEMA VRV - MJU-99602-85 - CLI-01.08 | J.LL.MJU-99602-85.P03.PSD01. | J.LL.MJU-99602-85.P03.PSD01. | 1 | FALSE | 1
CLIMATITZACIÓ | SISTEMA VRV - MJU-99602-85 - CLI-01.08 | J.LL.MJU-99602-85.P03.PSD01. | J.LL.MJU-99602-85.P03.PSD01. | 1 | FALSE | 1
CLIMATITZACIÓ | SISTEMA VRV - MJU-99602-85 - CLI-01.08 | J.LL.MJU-99602-85.P03.PSD02. | J.LL.MJU-99602-85.P03.PSD02. | 1 | FALSE | 1
CLIMATITZACIÓ | SISTEMA VRV - MJU-99602-85 - CLI-01.08 | J.LL.MJU-99602-85.P03.SER. | J.LL.MJU-99602-85.P03.SER. | 1 | FALSE | 1
CLIMATITZACIÓ | SISTEMA VRV - MJU-99602-85 - CLI-01.08 | J.LL.MJU-99602-85.P03.VS02. | J.LL.MJU-99602-85.P03.VS02. | 1 | FALSE | 1
CLIMATITZACIÓ | SISTEMA VRV - MJU-99602-85 - CLI-01.08 | J.LL.MJU-99602-85.P04.CPD. | J.LL.MJU-99602-85.P04.CPD. | 1 | FALSE | 1
CLIMATITZACIÓ | SISTEMA VRV - MJU-99602-85 - CLI-01.08 | J.LL.MJU-99602-85.P04.VST01. | J.LL.MJU-99602-85.P04.VST01. | 1 | FALSE | 1
CLIMATITZACIÓ | SISTEMA VRV - MJU-99602-85 - CLI-01.08 | J.LL.MJU-99602-85.P04.VST02. | J.LL.MJU-99602-85.P04.VST02. | 1 | FALSE | 1
CLIMATITZACIÓ | SISTEMA VRV - MJU-99602-85 - CLI-01.08 | J.LL.MJU-99602-85.PC. | J.LL.MJU-99602-85.PC. | 1 | FALSE | 1
CLIMATITZACIÓ | SISTEMA VRV - MJU-99602-85 - CLI-01.08 | J.LL.MJU-99602-85.PC. | J.LL.MJU-99602-85.PC. | 1 | FALSE | 1
CLIMATITZACIÓ | SISTEMA VRV - MJU-99602-85 - CLI-01.08 | J.LL.MJU-99602-85.PC. | J.LL.MJU-99602-85.PC. | 1 | FALSE | 1
CLIMATITZACIÓ | SISTEMA VRV - MJU-99602-85 - CLI-01.08 | J.LL.MJU-99602-85.PC. | J.LL.MJU-99602-85.PC. | 1 | FALSE | 1
CLIMATITZACIÓ | SISTEMA VRV - MJU-99602-85 - CLI-01.08 | J.LL.MJU-99602-85.PC. | J.LL.MJU-99602-85.PC. | 1 | FALSE | 1
CLIMATITZACIÓ | SISTEMA VRV - MJU-99602-85 - CLI-01.08 | J.LL.MJU-99602-85.PC. | J.LL.MJU-99602-85.PC. | 1 | FALSE | 1
CLIMATITZACIÓ | SISTEMA VRV - MJU-99602-85 - CLI-01.08 | J.LL.MJU-99602-85.PC. | J.LL.MJU-99602-85.PC. | 1 | FALSE | 1
CLIMATITZACIÓ | SISTEMA VRV - MJU-99602-85 - CLI-01.08 | J.LL.MJU-99602-85.PC. | J.LL.MJU-99602-85.PC. | 1 | FALSE | 1
CLIMATITZACIÓ | SISTEMA VRV - MJU-99602-85 - CLI-01.08 | J.LL.MJU-99602-85.PS01.ARX01. | J.LL.MJU-99602-85.PS01.ARX01. | 1 | FALSE | 1
CLIMATITZACIÓ | SISTEMA VRV - MJU-99602-85 - CLI-01.08 | J.LL.MJU-99602-85.PS01.FOR. | J.LL.MJU-99602-85.PS01.FOR. | 1 | FALSE | 1
CLIMATITZACIÓ | SISTEMA VRV - MJU-99602-85 - CLI-01.08 | J.LL.MJU-99602-85.PS01.MLT. | J.LL.MJU-99602-85.PS01.MLT. | 1 | FALSE | 1
CLIMATITZACIÓ | SISTEMA VRV - MJU-99602-85 - CLI-01.08 | J.LL.MJU-99602-85.PS01.REC. | J.LL.MJU-99602-85.PS01.REC. | 1 | FALSE | 1
CLIMATITZACIÓ | SISTEMA VRV - MJU-99602-85 - CLI-01.08 | J.LL.MJU-99602-85.PS01.SE01. | J.LL.MJU-99602-85.PS01.SE01. | 1 | FALSE | 1
CLIMATITZACIÓ | CLIMATITZADORS - MJU-99602-85 - CLI-02.01 | J.LL.MJU-99602-85.PC. | J.LL.MJU-99602-85.PC. | 1 | FALSE | 1
CLIMATITZACIÓ | CONDUCTES AIRE - MJU-99602-85 - CLI-02.04 | J.LL.MJU-99602-85. | J.LL.MJU-99602-85. | 1 | FALSE | 1
CLIMATITZACIÓ | REIXES I DIFUSORS D'AIRE - MJU-99602-85 - CLI-02.05 | J.LL.MJU-99602-85. | J.LL.MJU-99602-85. | 1 | FALSE | 1
CLIMATITZACIÓ | RECUPERADORS DE CALOR ESTÀTICS - MJU-99602-85 - CLI-02.08.B | J.LL.MJU-99602-85.PS01.SN. | J.LL.MJU-99602-85.PS01.SN. | 1 | FALSE | 1
CLIMATITZACIÓ | QUALITAT AMBIENTAL EN INTERIORS - MJU-99602-85 - CLI-33 | J.LL.MJU-99602-85. | J.LL.MJU-99602-85. | 1 | FALSE | 1
CLIMATITZACIÓ | INSTAL·LACIÓ CLIMATITZACIÓ - MJU-99602-85 - CLI-34.01 | J.LL.MJU-99602-85. | J.LL.MJU-99602-85. | 1 | FALSE | 1
CLIMATITZACIÓ | CALDERES - MJU-99602-86 - CLI-01.03 | J.LL.MJU-99602-86.PS01.SC01. | J.LL.MJU-99602-86.PS01.SC01. | 1 | FALSE | 1
CLIMATITZACIÓ | APARELLS AUTÒNOMS - MJU-99602-86 - CLI-01.04 | J.LL.MJU-99602-86.P00.DE01. | J.LL.MJU-99602-86.P00.DE01. | 1 | FALSE | 1
CLIMATITZACIÓ | APARELLS AUTÒNOMS - MJU-99602-86 - CLI-01.04 | J.LL.MJU-99602-86.P00.OF01. | J.LL.MJU-99602-86.P00.OF01. | 1 | FALSE | 1
CLIMATITZACIÓ | APARELLS AUTÒNOMS - MJU-99602-86 - CLI-01.04 | J.LL.MJU-99602-86.P00.OF02B. | J.LL.MJU-99602-86.P00.OF02B. | 1 | FALSE | 1
CLIMATITZACIÓ | APARELLS AUTÒNOMS - MJU-99602-86 - CLI-01.04 | J.LL.MJU-99602-86.P00.OF03. | J.LL.MJU-99602-86.P00.OF03. | 1 | FALSE | 1
CLIMATITZACIÓ | APARELLS AUTÒNOMS - MJU-99602-86 - CLI-01.04 | J.LL.MJU-99602-86.P00.OF05. | J.LL.MJU-99602-86.P00.OF05. | 1 | FALSE | 1
CLIMATITZACIÓ | APARELLS AUTÒNOMS - MJU-99602-86 - CLI-01.04 | J.LL.MJU-99602-86.P00.TRS01. | J.LL.MJU-99602-86.P00.TRS01. | 1 | FALSE | 1
CLIMATITZACIÓ | APARELLS AUTÒNOMS - MJU-99602-86 - CLI-01.04 | J.LL.MJU-99602-86.P00.TRS01. | J.LL.MJU-99602-86.P00.TRS01. | 1 | FALSE | 1
CLIMATITZACIÓ | APARELLS AUTÒNOMS - MJU-99602-86 - CLI-01.04 | J.LL.MJU-99602-86.P00.TRS01. | J.LL.MJU-99602-86.P00.TRS01. | 1 | FALSE | 1
CLIMATITZACIÓ | APARELLS AUTÒNOMS - MJU-99602-86 - CLI-01.04 | J.LL.MJU-99602-86.P00.TRS01. | J.LL.MJU-99602-86.P00.TRS01. | 1 | FALSE | 1
CLIMATITZACIÓ | APARELLS AUTÒNOMS - MJU-99602-86 - CLI-01.04 | J.LL.MJU-99602-86.P00.TRS01. | J.LL.MJU-99602-86.P00.TRS01. | 1 | FALSE | 1
CLIMATITZACIÓ | APARELLS AUTÒNOMS - MJU-99602-86 - CLI-01.04 | J.LL.MJU-99602-86.P00.TRS01. | J.LL.MJU-99602-86.P00.TRS01. | 1 | FALSE | 1
CLIMATITZACIÓ | APARELLS AUTÒNOMS - MJU-99602-86 - CLI-01.04 | J.LL.MJU-99602-86.P00.TRS01. | J.LL.MJU-99602-86.P00.TRS01. | 1 | FALSE | 1
CLIMATITZACIÓ | APARELLS AUTÒNOMS - MJU-99602-86 - CLI-01.04 | J.LL.MJU-99602-86.P00.TRS01. | J.LL.MJU-99602-86.P00.TRS01. | 1 | FALSE | 1
CLIMATITZACIÓ | APARELLS AUTÒNOMS - MJU-99602-86 - CLI-01.04 | J.LL.MJU-99602-86.P00.TRS01. | J.LL.MJU-99602-86.P00.TRS01. | 1 | FALSE | 1
CLIMATITZACIÓ | APARELLS AUTÒNOMS - MJU-99602-86 - CLI-01.04 | J.LL.MJU-99602-86.P00.TRS01. | J.LL.MJU-99602-86.P00.TRS01. | 1 | FALSE | 1
CLIMATITZACIÓ | APARELLS AUTÒNOMS - MJU-99602-86 - CLI-01.04 | J.LL.MJU-99602-86.P00.TRS01. | J.LL.MJU-99602-86.P00.TRS01. | 1 | FALSE | 1
CLIMATITZACIÓ | APARELLS AUTÒNOMS - MJU-99602-86 - CLI-01.04 | J.LL.MJU-99602-86.P01.OF03. | J.LL.MJU-99602-86.P01.OF03. | 1 | FALSE | 1
CLIMATITZACIÓ | APARELLS AUTÒNOMS - MJU-99602-86 - CLI-01.04 | J.LL.MJU-99602-86.P01.OF04. | J.LL.MJU-99602-86.P01.OF04. | 1 | FALSE | 1
CLIMATITZACIÓ | APARELLS AUTÒNOMS - MJU-99602-86 - CLI-01.04 | J.LL.MJU-99602-86.P01.OF05. | J.LL.MJU-99602-86.P01.OF05. | 1 | FALSE | 1
CLIMATITZACIÓ | APARELLS AUTÒNOMS - MJU-99602-86 - CLI-01.04 | J.LL.MJU-99602-86.P01.OF07. | J.LL.MJU-99602-86.P01.OF07. | 1 | FALSE | 1
CLIMATITZACIÓ | APARELLS AUTÒNOMS - MJU-99602-86 - CLI-01.04 | J.LL.MJU-99602-86.P01.OF07. | J.LL.MJU-99602-86.P01.OF07. | 1 | FALSE | 1
CLIMATITZACIÓ | APARELLS AUTÒNOMS - MJU-99602-86 - CLI-01.04 | J.LL.MJU-99602-86.P01.OF08. | J.LL.MJU-99602-86.P01.OF08. | 1 | FALSE | 1
CLIMATITZACIÓ | APARELLS AUTÒNOMS - MJU-99602-86 - CLI-01.04 | J.LL.MJU-99602-86.P01.SV. | J.LL.MJU-99602-86.P01.SV. | 1 | FALSE | 1
CLIMATITZACIÓ | APARELLS AUTÒNOMS - MJU-99602-86 - CLI-01.04 | J.LL.MJU-99602-86.PS01.ARX01. | J.LL.MJU-99602-86.PS01.ARX01. | 1 | FALSE | 1
CLIMATITZACIÓ | APARELLS AUTÒNOMS - MJU-99602-86 - CLI-01.04 | J.LL.MJU-99602-86.PS01.OF01. | J.LL.MJU-99602-86.PS01.OF01. | 1 | FALSE | 1
CLIMATITZACIÓ | APARELLS AUTÒNOMS - MJU-99602-86 - CLI-01.04 | J.LL.MJU-99602-86.PS01.SS01. | J.LL.MJU-99602-86.PS01.SS01. | 1 | FALSE | 1
CLIMATITZACIÓ | RADIADORS D'AIGUA - MJU-99602-86 - CLI-02.13 | J.LL.MJU-99602-86.P00. | J.LL.MJU-99602-86.P00. | 12 | FALSE | 12
CLIMATITZACIÓ | RADIADORS D'AIGUA - MJU-99602-86 - CLI-02.13 | J.LL.MJU-99602-86.P01. | J.LL.MJU-99602-86.P01. | 14 | FALSE | 14
CLIMATITZACIÓ | RADIADORS D'AIGUA - MJU-99602-86 - CLI-02.13 | J.LL.MJU-99602-86.PS01. | J.LL.MJU-99602-86.PS01. | 7 | FALSE | 7
CLIMATITZACIÓ | BOMBES CIRCULACIÓ ACS I CLIMA - MJU-99602-86 - CLI-03.02 | J.LL.MJU-99602-86.PS01.SC01. | J.LL.MJU-99602-86.PS01.SC01. | 1 | FALSE | 1
CLIMATITZACIÓ | BOMBES CIRCULACIÓ ACS I CLIMA - MJU-99602-86 - CLI-03.02 | J.LL.MJU-99602-86.PS01.SC01. | J.LL.MJU-99602-86.PS01.SC01. | 1 | FALSE | 1
CLIMATITZACIÓ | BOMBES CIRCULACIÓ ACS I CLIMA - MJU-99602-86 - CLI-03.02 | J.LL.MJU-99602-86.PS01.SC01. | J.LL.MJU-99602-86.PS01.SC01. | 1 | FALSE | 1
CLIMATITZACIÓ | QUALITAT AMBIENTAL EN INTERIORS - MJU-99602-86 - CLI-33 | J.LL.MJU-99602-86. | J.LL.MJU-99602-86. | 1 | FALSE | 1
CLIMATITZACIÓ | INSTAL·LACIÓ CLIMATITZACIÓ - MJU-99602-86 - CLI-34.01 | J.LL.MJU-99602-86. | J.LL.MJU-99602-86. | 1 | FALSE | 1
CLIMATITZACIÓ | PLANTES REFREDADORES - MJU-99602-87 - CLI-01.01 | J.LL.MJU-99602-87.P04.SREF. | J.LL.MJU-99602-87.P04.SREF. | 1 | FALSE | 1
CLIMATITZACIÓ | PLANTES REFREDADORES - MJU-99602-87 - CLI-01.01 | J.LL.MJU-99602-87.P04.SREF. | J.LL.MJU-99602-87.P04.SREF. | 1 | FALSE | 1
CLIMATITZACIÓ | CALDERES - MJU-99602-87 - CLI-01.03 | J.LL.MJU-99602-87.P04.SC. | J.LL.MJU-99602-87.P04.SC. | 1 | FALSE | 1
CLIMATITZACIÓ | CALDERES - MJU-99602-87 - CLI-01.03 | J.LL.MJU-99602-87.P04.SC. | J.LL.MJU-99602-87.P04.SC. | 1 | FALSE | 1
CLIMATITZACIÓ | APARELLS AUTÒNOMS - MJU-99602-87 - CLI-01.04 | J.LL.MJU-99602-87.P00.SV01. | J.LL.MJU-99602-87.P00.SV01. | 1 | FALSE | 1
CLIMATITZACIÓ | APARELLS AUTÒNOMS - MJU-99602-87 - CLI-01.04 | J.LL.MJU-99602-87.P00.SV01. | J.LL.MJU-99602-87.P00.SV01. | 1 | FALSE | 1
CLIMATITZACIÓ | APARELLS AUTÒNOMS - MJU-99602-87 - CLI-01.04 | J.LL.MJU-99602-87.P03.OF01. | J.LL.MJU-99602-87.P03.OF01. | 1 | FALSE | 1
CLIMATITZACIÓ | APARELLS AUTÒNOMS - MJU-99602-87 - CLI-01.04 | J.LL.MJU-99602-87.P03.OF01. | J.LL.MJU-99602-87.P03.OF01. | 1 | FALSE | 1
CLIMATITZACIÓ | APARELLS AUTÒNOMS - MJU-99602-87 - CLI-01.04 | J.LL.MJU-99602-87.P03.SS. | J.LL.MJU-99602-87.P03.SS. | 1 | FALSE | 1
CLIMATITZACIÓ | APARELLS AUTÒNOMS - MJU-99602-87 - CLI-01.04 | J.LL.MJU-99602-87.PC. | J.LL.MJU-99602-87.PC. | 1 | FALSE | 1
CLIMATITZACIÓ | APARELLS AUTÒNOMS - MJU-99602-87 - CLI-01.04 | J.LL.MJU-99602-87.PC. | J.LL.MJU-99602-87.PC. | 1 | FALSE | 1
CLIMATITZACIÓ | APARELLS AUTÒNOMS - MJU-99602-87 - CLI-01.04 | J.LL.MJU-99602-87.PC. | J.LL.MJU-99602-87.PC. | 1 | FALSE | 1
CLIMATITZACIÓ | APARELLS AUTÒNOMS - MJU-99602-87 - CLI-01.04 | J.LL.MJU-99602-87.PC. | J.LL.MJU-99602-87.PC. | 1 | FALSE | 1
CLIMATITZACIÓ | APARELLS AUTÒNOMS - MJU-99602-87 - CLI-01.04 | J.LL.MJU-99602-87.PS01.PSD01. | J.LL.MJU-99602-87.PS01.PSD01. | 1 | FALSE | 1
CLIMATITZACIÓ | SISTEMA VRV - MJU-99602-87 - CLI-01.08 | J.LL.MJU-99602-87.P02.DE02. | J.LL.MJU-99602-87.P02.DE02. | 1 | FALSE | 1
CLIMATITZACIÓ | SISTEMA VRV - MJU-99602-87 - CLI-01.08 | J.LL.MJU-99602-87.P02.OF01. | J.LL.MJU-99602-87.P02.OF01. | 1 | FALSE | 1
CLIMATITZACIÓ | SISTEMA VRV - MJU-99602-87 - CLI-01.08 | J.LL.MJU-99602-87.P02.OF01. | J.LL.MJU-99602-87.P02.OF01. | 1 | FALSE | 1
CLIMATITZACIÓ | SISTEMA VRV - MJU-99602-87 - CLI-01.08 | J.LL.MJU-99602-87.P02.SV01. | J.LL.MJU-99602-87.P02.SV01. | 1 | FALSE | 1
CLIMATITZACIÓ | SISTEMA VRV - MJU-99602-87 - CLI-01.08 | J.LL.MJU-99602-87.P02.SV01. | J.LL.MJU-99602-87.P02.SV01. | 1 | FALSE | 1
CLIMATITZACIÓ | SISTEMA VRV - MJU-99602-87 - CLI-01.08 | J.LL.MJU-99602-87.P03.DE01. | J.LL.MJU-99602-87.P03.DE01. | 1 | FALSE | 1
CLIMATITZACIÓ | SISTEMA VRV - MJU-99602-87 - CLI-01.08 | J.LL.MJU-99602-87.P03.DE02. | J.LL.MJU-99602-87.P03.DE02. | 1 | FALSE | 1
CLIMATITZACIÓ | SISTEMA VRV - MJU-99602-87 - CLI-01.08 | J.LL.MJU-99602-87.P03.DE03. | J.LL.MJU-99602-87.P03.DE03. | 1 | FALSE | 1
CLIMATITZACIÓ | SISTEMA VRV - MJU-99602-87 - CLI-01.08 | J.LL.MJU-99602-87.P03.OF02. | J.LL.MJU-99602-87.P03.OF02. | 1 | FALSE | 1
CLIMATITZACIÓ | SISTEMA VRV - MJU-99602-87 - CLI-01.08 | J.LL.MJU-99602-87.PC. | J.LL.MJU-99602-87.PC. | 1 | FALSE | 1
CLIMATITZACIÓ | SISTEMA VRV - MJU-99602-87 - CLI-01.08 | J.LL.MJU-99602-87.PC. | J.LL.MJU-99602-87.PC. | 1 | FALSE | 1
CLIMATITZACIÓ | CONDUCTES AIRE - MJU-99602-87 - CLI-02.04 | J.LL.MJU-99602-87. | J.LL.MJU-99602-87. | 1 | FALSE | 1
CLIMATITZACIÓ | REIXES I DIFUSORS D'AIRE - MJU-99602-87 - CLI-02.05 | J.LL.MJU-99602-87. | J.LL.MJU-99602-87. | 1 | FALSE | 1
CLIMATITZACIÓ | DEPÒSITS D'INÈRCIA - MJU-99602-87 - CLI-02.10 | J.LL.MJU-99602-87.P04.SC. | J.LL.MJU-99602-87.P04.SC. | 1 | FALSE | 1
CLIMATITZACIÓ | BOMBES CIRCULACIÓ ACS I CLIMA - MJU-99602-87 - CLI-03.02 | J.LL.MJU-99602-87.P04.SC. | J.LL.MJU-99602-87.P04.SC. | 1 | FALSE | 1
CLIMATITZACIÓ | BOMBES CIRCULACIÓ ACS I CLIMA - MJU-99602-87 - CLI-03.02 | J.LL.MJU-99602-87.P04.SC. | J.LL.MJU-99602-87.P04.SC. | 1 | FALSE | 1
CLIMATITZACIÓ | BOMBES CIRCULACIÓ ACS I CLIMA - MJU-99602-87 - CLI-03.02 | J.LL.MJU-99602-87.P04.SC. | J.LL.MJU-99602-87.P04.SC. | 1 | FALSE | 1
CLIMATITZACIÓ | BOMBES CIRCULACIÓ ACS I CLIMA - MJU-99602-87 - CLI-03.02 | J.LL.MJU-99602-87.P04.SC. | J.LL.MJU-99602-87.P04.SC. | 1 | FALSE | 1
CLIMATITZACIÓ | QUALITAT AMBIENTAL EN INTERIORS - MJU-99602-87 - CLI-33 | J.LL.MJU-99602-87. | J.LL.MJU-99602-87. | 1 | FALSE | 1
CLIMATITZACIÓ | INSTAL·LACIÓ CLIMATITZACIÓ - MJU-99602-87 - CLI-34.01 | J.LL.MJU-99602-87. | J.LL.MJU-99602-87. | 1 | FALSE | 1
CLIMATITZACIÓ | APARELLS AUTÒNOMS - MJU-99602-88 - CLI-01.04 | J.LL.MJU-99602-88. | J.LL.MJU-99602-88. | 1 | FALSE | 1
CLIMATITZACIÓ | APARELLS AUTÒNOMS - MJU-99602-88 - CLI-01.04 | J.LL.MJU-99602-88.P00.NTJ. | J.LL.MJU-99602-88.P00.NTJ. | 1 | FALSE | 1
CLIMATITZACIÓ | SISTEMA VRV - MJU-99602-88 - CLI-01.08 | J.LL.MJU-99602-88. | J.LL.MJU-99602-88. | 1 | FALSE | 1
CLIMATITZACIÓ | SISTEMA VRV - MJU-99602-88 - CLI-01.08 | J.LL.MJU-99602-88.P00.DE01. | J.LL.MJU-99602-88.P00.DE01. | 1 | FALSE | 1
CLIMATITZACIÓ | SISTEMA VRV - MJU-99602-88 - CLI-01.08 | J.LL.MJU-99602-88.P00.DE02. | J.LL.MJU-99602-88.P00.DE02. | 1 | FALSE | 1
CLIMATITZACIÓ | SISTEMA VRV - MJU-99602-88 - CLI-01.08 | J.LL.MJU-99602-88.P00.DE04. | J.LL.MJU-99602-88.P00.DE04. | 1 | FALSE | 1
CLIMATITZACIÓ | SISTEMA VRV - MJU-99602-88 - CLI-01.08 | J.LL.MJU-99602-88.P00.DE05. | J.LL.MJU-99602-88.P00.DE05. | 1 | FALSE | 1
CLIMATITZACIÓ | SISTEMA VRV - MJU-99602-88 - CLI-01.08 | J.LL.MJU-99602-88.P00.DE06. | J.LL.MJU-99602-88.P00.DE06. | 1 | FALSE | 1
CLIMATITZACIÓ | SISTEMA VRV - MJU-99602-88 - CLI-01.08 | J.LL.MJU-99602-88.P00.OF01. | J.LL.MJU-99602-88.P00.OF01. | 1 | FALSE | 1
CLIMATITZACIÓ | SISTEMA VRV - MJU-99602-88 - CLI-01.08 | J.LL.MJU-99602-88.P00.OF01. | J.LL.MJU-99602-88.P00.OF01. | 1 | FALSE | 1
CLIMATITZACIÓ | SISTEMA VRV - MJU-99602-88 - CLI-01.08 | J.LL.MJU-99602-88.P00.OF02. | J.LL.MJU-99602-88.P00.OF02. | 1 | FALSE | 1
CLIMATITZACIÓ | SISTEMA VRV - MJU-99602-88 - CLI-01.08 | J.LL.MJU-99602-88.P00.OF02. | J.LL.MJU-99602-88.P00.OF02. | 1 | FALSE | 1
CLIMATITZACIÓ | SISTEMA VRV - MJU-99602-88 - CLI-01.08 | J.LL.MJU-99602-88.P00.POLI. | J.LL.MJU-99602-88.P00.POLI. | 1 | FALSE | 1
CLIMATITZACIÓ | SISTEMA VRV - MJU-99602-88 - CLI-01.08 | J.LL.MJU-99602-88.P00.PSD01. | J.LL.MJU-99602-88.P00.PSD01. | 1 | FALSE | 1
CLIMATITZACIÓ | SISTEMA VRV - MJU-99602-88 - CLI-01.08 | J.LL.MJU-99602-88.P00.SV. | J.LL.MJU-99602-88.P00.SV. | 1 | FALSE | 1
CLIMATITZACIÓ | SISTEMA VRV - MJU-99602-88 - CLI-01.08 | J.LL.MJU-99602-88.P00.SV. | J.LL.MJU-99602-88.P00.SV. | 1 | FALSE | 1
CLIMATITZACIÓ | SISTEMA VRV - MJU-99602-88 - CLI-01.08 | J.LL.MJU-99602-88.P00.VS01. | J.LL.MJU-99602-88.P00.VS01. | 1 | FALSE | 1
CLIMATITZACIÓ | QUALITAT AMBIENTAL EN INTERIORS - MJU-99602-88 - CLI-33 | J.LL.MJU-99602-88. | J.LL.MJU-99602-88. | 1 | FALSE | 1
CLIMATITZACIÓ | INSTAL·LACIÓ CLIMATITZACIÓ - MJU-99602-88 - CLI-34.01 | J.LL.MJU-99602-88. | J.LL.MJU-99602-88. | 1 | FALSE | 1
CLIMATITZACIÓ | BOMBES DE CALOR - MJU-99602-89 - CLI-01.02 | J.LL.MJU-99602-89.PC. | J.LL.MJU-99602-89.PC. | 1 | FALSE | 1
CLIMATITZACIÓ | APARELLS AUTÒNOMS - MJU-99602-89 - CLI-01.04 | J.LL.MJU-99602-89.P00.SR. | J.LL.MJU-99602-89.P00.SR. | 1 | FALSE | 1
CLIMATITZACIÓ | APARELLS AUTÒNOMS - MJU-99602-89 - CLI-01.04 | J.LL.MJU-99602-89.PC. | J.LL.MJU-99602-89.PC. | 1 | FALSE | 1
CLIMATITZACIÓ | FAN-COIL - MJU-99602-89 - CLI-02.03 | J.LL.MJU-99602-89.P00.DE01. | J.LL.MJU-99602-89.P00.DE01. | 1 | FALSE | 1
CLIMATITZACIÓ | FAN-COIL - MJU-99602-89 - CLI-02.03 | J.LL.MJU-99602-89.P00.OF01. | J.LL.MJU-99602-89.P00.OF01. | 1 | FALSE | 1
CLIMATITZACIÓ | FAN-COIL - MJU-99602-89 - CLI-02.03 | J.LL.MJU-99602-89.P00.OF02. | J.LL.MJU-99602-89.P00.OF02. | 1 | FALSE | 1
CLIMATITZACIÓ | FAN-COIL - MJU-99602-89 - CLI-02.03 | J.LL.MJU-99602-89.P00.PSD01. | J.LL.MJU-99602-89.P00.PSD01. | 1 | FALSE | 1
CLIMATITZACIÓ | FAN-COIL - MJU-99602-89 - CLI-02.03 | J.LL.MJU-99602-89.P00.PSD01. | J.LL.MJU-99602-89.P00.PSD01. | 1 | FALSE | 1
CLIMATITZACIÓ | FAN-COIL - MJU-99602-89 - CLI-02.03 | J.LL.MJU-99602-89.P00.PSD01. | J.LL.MJU-99602-89.P00.PSD01. | 1 | FALSE | 1
CLIMATITZACIÓ | FAN-COIL - MJU-99602-89 - CLI-02.03 | J.LL.MJU-99602-89.P00.PSD03. | J.LL.MJU-99602-89.P00.PSD03. | 1 | FALSE | 1
CLIMATITZACIÓ | FAN-COIL - MJU-99602-89 - CLI-02.03 | J.LL.MJU-99602-89.P00.SV. | J.LL.MJU-99602-89.P00.SV. | 1 | FALSE | 1
CLIMATITZACIÓ | FAN-COIL - MJU-99602-89 - CLI-02.03 | J.LL.MJU-99602-89.P00.SV. | J.LL.MJU-99602-89.P00.SV. | 1 | FALSE | 1
CLIMATITZACIÓ | FAN-COIL - MJU-99602-89 - CLI-02.03 | J.LL.MJU-99602-89.P00.SV. | J.LL.MJU-99602-89.P00.SV. | 1 | FALSE | 1
CLIMATITZACIÓ | FAN-COIL - MJU-99602-89 - CLI-02.03 | J.LL.MJU-99602-89.P01.DE01. | J.LL.MJU-99602-89.P01.DE01. | 1 | FALSE | 1
CLIMATITZACIÓ | FAN-COIL - MJU-99602-89 - CLI-02.03 | J.LL.MJU-99602-89.P01.DE02. | J.LL.MJU-99602-89.P01.DE02. | 1 | FALSE | 1
CLIMATITZACIÓ | FAN-COIL - MJU-99602-89 - CLI-02.03 | J.LL.MJU-99602-89.P01.OF01. | J.LL.MJU-99602-89.P01.OF01. | 1 | FALSE | 1
CLIMATITZACIÓ | FAN-COIL - MJU-99602-89 - CLI-02.03 | J.LL.MJU-99602-89.P01.OF01. | J.LL.MJU-99602-89.P01.OF01. | 1 | FALSE | 1
CLIMATITZACIÓ | FAN-COIL - MJU-99602-89 - CLI-02.03 | J.LL.MJU-99602-89.P01.OF02. | J.LL.MJU-99602-89.P01.OF02. | 1 | FALSE | 1
CLIMATITZACIÓ | FAN-COIL - MJU-99602-89 - CLI-02.03 | J.LL.MJU-99602-89.P01.PSD03. | J.LL.MJU-99602-89.P01.PSD03. | 1 | FALSE | 1
CLIMATITZACIÓ | FAN-COIL - MJU-99602-89 - CLI-02.03 | J.LL.MJU-99602-89.P01.VS01. | J.LL.MJU-99602-89.P01.VS01. | 1 | FALSE | 1
CLIMATITZACIÓ | DEPÒSITS D'INÈRCIA - MJU-99602-89 - CLI-02.10 | J.LL.MJU-99602-89.PC. | J.LL.MJU-99602-89.PC. | 1 | FALSE | 1
CLIMATITZACIÓ | BOMBES CIRCULACIÓ ACS I CLIMA - MJU-99602-89 - CLI-03.02 | J.LL.MJU-99602-89.PC. | J.LL.MJU-99602-89.PC. | 1 | FALSE | 1
CLIMATITZACIÓ | BOMBES CIRCULACIÓ ACS I CLIMA - MJU-99602-89 - CLI-03.02 | J.LL.MJU-99602-89.PC. | J.LL.MJU-99602-89.PC. | 1 | FALSE | 1
CLIMATITZACIÓ | QUALITAT AMBIENTAL EN INTERIORS - MJU-99602-89 - CLI-33 | J.LL.MJU-99602-89. | J.LL.MJU-99602-89. | 1 | FALSE | 1
CLIMATITZACIÓ | INSTAL·LACIÓ CLIMATITZACIÓ - MJU-99602-89 - CLI-34.01 | J.LL.MJU-99602-89. | J.LL.MJU-99602-89. | 1 | FALSE | 1
CLIMATITZACIÓ | APARELLS AUTÒNOMS - MJU-99602-90 - CLI-01.04 | J.LL.MJU-99602-90.P03.SMC. | J.LL.MJU-99602-90.P03.SMC. | 1 | FALSE | 1
CLIMATITZACIÓ | APARELLS AUTÒNOMS - MJU-99602-90 - CLI-01.04 | J.LL.MJU-99602-90.PS01.ES01. | J.LL.MJU-99602-90.PS01.ES01. | 1 | FALSE | 1
CLIMATITZACIÓ | SISTEMA VRV - MJU-99602-90 - CLI-01.08 | J.LL.MJU-99602-90.P00.ARX. | J.LL.MJU-99602-90.P00.ARX. | 1 | FALSE | 1
CLIMATITZACIÓ | SISTEMA VRV - MJU-99602-90 - CLI-01.08 | J.LL.MJU-99602-90.P00.MLT. | J.LL.MJU-99602-90.P00.MLT. | 1 | FALSE | 1
CLIMATITZACIÓ | SISTEMA VRV - MJU-99602-90 - CLI-01.08 | J.LL.MJU-99602-90.P00.OF01. | J.LL.MJU-99602-90.P00.OF01. | 1 | FALSE | 1
CLIMATITZACIÓ | SISTEMA VRV - MJU-99602-90 - CLI-01.08 | J.LL.MJU-99602-90.P00.OF01. | J.LL.MJU-99602-90.P00.OF01. | 1 | FALSE | 1
CLIMATITZACIÓ | SISTEMA VRV - MJU-99602-90 - CLI-01.08 | J.LL.MJU-99602-90.P00.VS01. | J.LL.MJU-99602-90.P00.VS01. | 1 | FALSE | 1
CLIMATITZACIÓ | SISTEMA VRV - MJU-99602-90 - CLI-01.08 | J.LL.MJU-99602-90.P01.DE01. | J.LL.MJU-99602-90.P01.DE01. | 1 | FALSE | 1
CLIMATITZACIÓ | SISTEMA VRV - MJU-99602-90 - CLI-01.08 | J.LL.MJU-99602-90.P01.DE01. | J.LL.MJU-99602-90.P01.DE01. | 1 | FALSE | 1
CLIMATITZACIÓ | SISTEMA VRV - MJU-99602-90 - CLI-01.08 | J.LL.MJU-99602-90.P01.OF01. | J.LL.MJU-99602-90.P01.OF01. | 1 | FALSE | 1
CLIMATITZACIÓ | SISTEMA VRV - MJU-99602-90 - CLI-01.08 | J.LL.MJU-99602-90.P01.OF01. | J.LL.MJU-99602-90.P01.OF01. | 1 | FALSE | 1
CLIMATITZACIÓ | SISTEMA VRV - MJU-99602-90 - CLI-01.08 | J.LL.MJU-99602-90.P01.OF01. | J.LL.MJU-99602-90.P01.OF01. | 1 | FALSE | 1
CLIMATITZACIÓ | SISTEMA VRV - MJU-99602-90 - CLI-01.08 | J.LL.MJU-99602-90.P02.CPD. | J.LL.MJU-99602-90.P02.CPD. | 1 | FALSE | 1
CLIMATITZACIÓ | SISTEMA VRV - MJU-99602-90 - CLI-01.08 | J.LL.MJU-99602-90.P02.DE01. | J.LL.MJU-99602-90.P02.DE01. | 1 | FALSE | 1
CLIMATITZACIÓ | SISTEMA VRV - MJU-99602-90 - CLI-01.08 | J.LL.MJU-99602-90.P02.DE02. | J.LL.MJU-99602-90.P02.DE02. | 1 | FALSE | 1
CLIMATITZACIÓ | SISTEMA VRV - MJU-99602-90 - CLI-01.08 | J.LL.MJU-99602-90.P02.OF02. | J.LL.MJU-99602-90.P02.OF02. | 1 | FALSE | 1
CLIMATITZACIÓ | SISTEMA VRV - MJU-99602-90 - CLI-01.08 | J.LL.MJU-99602-90.P02.OF02. | J.LL.MJU-99602-90.P02.OF02. | 1 | FALSE | 1
CLIMATITZACIÓ | SISTEMA VRV - MJU-99602-90 - CLI-01.08 | J.LL.MJU-99602-90.P02.PSD01. | J.LL.MJU-99602-90.P02.PSD01. | 1 | FALSE | 1
CLIMATITZACIÓ | SISTEMA VRV - MJU-99602-90 - CLI-01.08 | J.LL.MJU-99602-90.P03.SMC. | J.LL.MJU-99602-90.P03.SMC. | 1 | FALSE | 1
CLIMATITZACIÓ | SISTEMA VRV - MJU-99602-90 - CLI-01.08 | J.LL.MJU-99602-90.P03.SMC. | J.LL.MJU-99602-90.P03.SMC. | 1 | FALSE | 1
CLIMATITZACIÓ | SISTEMA VRV - MJU-99602-90 - CLI-01.08 | J.LL.MJU-99602-90.PS01.CE. | J.LL.MJU-99602-90.PS01.CE. | 1 | FALSE | 1
CLIMATITZACIÓ | SISTEMA VRV - MJU-99602-90 - CLI-01.08 | J.LL.MJU-99602-90.PS01.ST. | J.LL.MJU-99602-90.PS01.ST. | 1 | FALSE | 1
CLIMATITZACIÓ | SISTEMA VRV - MJU-99602-90 - CLI-01.08 | J.LL.MJU-99602-90.PS01.VS01. | J.LL.MJU-99602-90.PS01.VS01. | 1 | FALSE | 1
CLIMATITZACIÓ | SISTEMA VRV - MJU-99602-90 - CLI-01.08 | J.LL.MJU-99602-90.PS01.VS01. | J.LL.MJU-99602-90.PS01.VS01. | 1 | FALSE | 1
CLIMATITZACIÓ | CLIMATITZADORS - MJU-99602-90 - CLI-02.01 | J.LL.MJU-99602-90.P03.SMC. | J.LL.MJU-99602-90.P03.SMC. | 1 | FALSE | 1
CLIMATITZACIÓ | CONDUCTES AIRE - MJU-99602-90 - CLI-02.04 | J.LL.MJU-99602-90. | J.LL.MJU-99602-90. | 1 | FALSE | 1
CLIMATITZACIÓ | REIXES I DIFUSORS D'AIRE - MJU-99602-90 - CLI-02.05 | J.LL.MJU-99602-90. | J.LL.MJU-99602-90. | 1 | FALSE | 1
CLIMATITZACIÓ | HUMIFICADORS - MJU-99602-90 - CLI-02.07 | J.LL.MJU-99602-90.P00.ARX. | J.LL.MJU-99602-90.P00.ARX. | 1 | FALSE | 1
CLIMATITZACIÓ | HUMIFICADORS - MJU-99602-90 - CLI-02.07 | J.LL.MJU-99602-90.P03.VS01. | J.LL.MJU-99602-90.P03.VS01. | 1 | FALSE | 1
CLIMATITZACIÓ | HUMIFICADORS - MJU-99602-90 - CLI-02.07 | J.LL.MJU-99602-90.PS01.ES01. | J.LL.MJU-99602-90.PS01.ES01. | 1 | FALSE | 1
CLIMATITZACIÓ | QUALITAT AMBIENTAL EN INTERIORS - MJU-99602-90 - CLI-33 | J.LL.MJU-99602-90. | J.LL.MJU-99602-90. | 1 | FALSE | 1
CLIMATITZACIÓ | INSTAL·LACIÓ CLIMATITZACIÓ - MJU-99602-90 - CLI-34.01 | J.LL.MJU-99602-90. | J.LL.MJU-99602-90. | 1 | FALSE | 1
CLIMATITZACIÓ | APARELLS AUTÒNOMS - MJU-99602-91 - CLI-01.04 | J.G.MJU-99602-91.FA. | J.G.MJU-99602-91.FA. | 1 | FALSE | 1
CLIMATITZACIÓ | APARELLS AUTÒNOMS - MJU-99602-91 - CLI-01.04 | J.G.MJU-99602-91.FA. | J.G.MJU-99602-91.FA. | 1 | FALSE | 1
CLIMATITZACIÓ | APARELLS AUTÒNOMS - MJU-99602-91 - CLI-01.04 | J.G.MJU-99602-91.FA. | J.G.MJU-99602-91.FA. | 1 | FALSE | 1
CLIMATITZACIÓ | APARELLS AUTÒNOMS - MJU-99602-91 - CLI-01.04 | J.G.MJU-99602-91.FA. | J.G.MJU-99602-91.FA. | 1 | FALSE | 1
CLIMATITZACIÓ | APARELLS AUTÒNOMS - MJU-99602-91 - CLI-01.04 | J.G.MJU-99602-91.FA. | J.G.MJU-99602-91.FA. | 1 | FALSE | 1
CLIMATITZACIÓ | APARELLS AUTÒNOMS - MJU-99602-91 - CLI-01.04 | J.G.MJU-99602-91.FA. | J.G.MJU-99602-91.FA. | 1 | FALSE | 1
CLIMATITZACIÓ | APARELLS AUTÒNOMS - MJU-99602-91 - CLI-01.04 | J.G.MJU-99602-91.FA. | J.G.MJU-99602-91.FA. | 1 | FALSE | 1
CLIMATITZACIÓ | APARELLS AUTÒNOMS - MJU-99602-91 - CLI-01.04 | J.G.MJU-99602-91.P00.LV01. | J.G.MJU-99602-91.P00.LV01. | 1 | FALSE | 1
CLIMATITZACIÓ | APARELLS AUTÒNOMS - MJU-99602-91 - CLI-01.04 | J.G.MJU-99602-91.P01.DE02. | J.G.MJU-99602-91.P01.DE02. | 1 | FALSE | 1
CLIMATITZACIÓ | APARELLS AUTÒNOMS - MJU-99602-91 - CLI-01.04 | J.G.MJU-99602-91.P01.DE03. | J.G.MJU-99602-91.P01.DE03. | 1 | FALSE | 1
CLIMATITZACIÓ | APARELLS AUTÒNOMS - MJU-99602-91 - CLI-01.04 | J.G.MJU-99602-91.P01.LV04. | J.G.MJU-99602-91.P01.LV04. | 1 | FALSE | 1
CLIMATITZACIÓ | APARELLS AUTÒNOMS - MJU-99602-91 - CLI-01.04 | J.G.MJU-99602-91.P01.OFF. | J.G.MJU-99602-91.P01.OFF. | 1 | FALSE | 1
CLIMATITZACIÓ | APARELLS AUTÒNOMS - MJU-99602-91 - CLI-01.04 | J.G.MJU-99602-91.P01.SRS. | J.G.MJU-99602-91.P01.SRS. | 1 | FALSE | 1
CLIMATITZACIÓ | APARELLS AUTÒNOMS - MJU-99602-91 - CLI-01.04 | J.G.MJU-99602-91.P01.SRS. | J.G.MJU-99602-91.P01.SRS. | 1 | FALSE | 1
CLIMATITZACIÓ | CONDUCTES AIRE - MJU-99602-91 - CLI-02.04 | J.G.MJU-99602-91. | J.G.MJU-99602-91. | 1 | FALSE | 1
CLIMATITZACIÓ | REIXES I DIFUSORS D'AIRE - MJU-99602-91 - CLI-02.05 | J.G.MJU-99602-91. | J.G.MJU-99602-91. | 1 | FALSE | 1
CLIMATITZACIÓ | HUMIFICADORS - MJU-99602-91 - CLI-02.07 | J.G.MJU-99602-91.P00.ARX02. | J.G.MJU-99602-91.P00.ARX02. | 1 | FALSE | 1
CLIMATITZACIÓ | QUALITAT AMBIENTAL EN INTERIORS - MJU-99602-91 - CLI-33 | J.G.MJU-99602-91. | J.G.MJU-99602-91. | 1 | FALSE | 1
CLIMATITZACIÓ | INSTAL·LACIÓ CLIMATITZACIÓ - MJU-99602-91 - CLI-34.01 | J.G.MJU-99602-91. | J.G.MJU-99602-91. | 1 | FALSE | 1
CLIMATITZACIÓ | PLANTES REFREDADORES - MJU-99602-93 - CLI-01.01 | J.G.MJU-99602-93.COB.COBBA. | J.G.MJU-99602-93.COB.COBBA. | 1 | FALSE | 1
CLIMATITZACIÓ | PLANTES REFREDADORES - MJU-99602-93 - CLI-01.01 | J.G.MJU-99602-93.COB.COBBA. | J.G.MJU-99602-93.COB.COBBA. | 1 | FALSE | 1
CLIMATITZACIÓ | PLANTES REFREDADORES - MJU-99602-93 - CLI-01.01 | J.G.MJU-99602-93.COB.COBBA. | J.G.MJU-99602-93.COB.COBBA. | 1 | FALSE | 1
CLIMATITZACIÓ | CALDERES - MJU-99602-93 - CLI-01.03 | J.G.MJU-99602-93.COB.COBBA. | J.G.MJU-99602-93.COB.COBBA. | 1 | FALSE | 1
CLIMATITZACIÓ | CALDERES - MJU-99602-93 - CLI-01.03 | J.G.MJU-99602-93.COB.COBBA. | J.G.MJU-99602-93.COB.COBBA. | 1 | FALSE | 1
CLIMATITZACIÓ | APARELLS AUTÒNOMS - MJU-99602-93 - CLI-01.04 | J.G.MJU-99602-93.COB. | J.G.MJU-99602-93.COB. | 1 | FALSE | 1
CLIMATITZACIÓ | APARELLS AUTÒNOMS - MJU-99602-93 - CLI-01.04 | J.G.MJU-99602-93.P03. | J.G.MJU-99602-93.P03. | 1 | FALSE | 1
CLIMATITZACIÓ | APARELLS AUTÒNOMS - MJU-99602-93 - CLI-01.04 | J.G.MJU-99602-93.P03. | J.G.MJU-99602-93.P03. | 1 | FALSE | 1
CLIMATITZACIÓ | APARELLS AUTÒNOMS - MJU-99602-93 - CLI-01.04 | J.G.MJU-99602-93.P03. | J.G.MJU-99602-93.P03. | 1 | FALSE | 1
CLIMATITZACIÓ | APARELLS AUTÒNOMS - MJU-99602-93 - CLI-01.04 | J.G.MJU-99602-93.P03. | J.G.MJU-99602-93.P03. | 1 | FALSE | 1
CLIMATITZACIÓ | APARELLS AUTÒNOMS - MJU-99602-93 - CLI-01.04 | J.G.MJU-99602-93.P03. | J.G.MJU-99602-93.P03. | 1 | FALSE | 1
CLIMATITZACIÓ | APARELLS AUTÒNOMS - MJU-99602-93 - CLI-01.04 | J.G.MJU-99602-93.P03. | J.G.MJU-99602-93.P03. | 1 | FALSE | 1
CLIMATITZACIÓ | APARELLS AUTÒNOMS - MJU-99602-93 - CLI-01.04 | J.G.MJU-99602-93.P03.DE10. | J.G.MJU-99602-93.P03.DE10. | 1 | FALSE | 1
CLIMATITZACIÓ | APARELLS AUTÒNOMS - MJU-99602-93 - CLI-01.04 | J.G.MJU-99602-93.P03.DE11. | J.G.MJU-99602-93.P03.DE11. | 1 | FALSE | 1
CLIMATITZACIÓ | APARELLS AUTÒNOMS - MJU-99602-93 - CLI-01.04 | J.G.MJU-99602-93.P03.DE12. | J.G.MJU-99602-93.P03.DE12. | 1 | FALSE | 1
CLIMATITZACIÓ | APARELLS AUTÒNOMS - MJU-99602-93 - CLI-01.04 | J.G.MJU-99602-93.P03.DE13. | J.G.MJU-99602-93.P03.DE13. | 1 | FALSE | 1
CLIMATITZACIÓ | APARELLS AUTÒNOMS - MJU-99602-93 - CLI-01.04 | J.G.MJU-99602-93.P03.DE14. | J.G.MJU-99602-93.P03.DE14. | 1 | FALSE | 1
CLIMATITZACIÓ | APARELLS AUTÒNOMS - MJU-99602-93 - CLI-01.04 | J.G.MJU-99602-93.P03.DE15. | J.G.MJU-99602-93.P03.DE15. | 1 | FALSE | 1
CLIMATITZACIÓ | APARELLS AUTÒNOMS - MJU-99602-93 - CLI-01.04 | J.G.MJU-99602-93.P04.SV01. | J.G.MJU-99602-93.P04.SV01. | 1 | FALSE | 1
CLIMATITZACIÓ | APARELLS AUTÒNOMS - MJU-99602-93 - CLI-01.04 | J.G.MJU-99602-93.PS1.ARX04. | J.G.MJU-99602-93.PS1.ARX04. | 1 | FALSE | 1
CLIMATITZACIÓ | APARELLS AUTÒNOMS - MJU-99602-93 - CLI-01.04 | J.G.MJU-99602-93.PS1.PK01. | J.G.MJU-99602-93.PS1.PK01. | 1 | FALSE | 1
CLIMATITZACIÓ | APARELLS AUTÒNOMS - MJU-99602-93 - CLI-01.04 | J.G.MJU-99602-93.PS1.PK01. | J.G.MJU-99602-93.PS1.PK01. | 1 | FALSE | 1
CLIMATITZACIÓ | APARELLS AUTÒNOMS - MJU-99602-93 - CLI-01.04 | J.G.MJU-99602-93.PS1.PK01. | J.G.MJU-99602-93.PS1.PK01. | 1 | FALSE | 1
CLIMATITZACIÓ | APARELLS AUTÒNOMS - MJU-99602-93 - CLI-01.04 | J.G.MJU-99602-93.PS1.PS04. | J.G.MJU-99602-93.PS1.PS04. | 1 | FALSE | 1
CLIMATITZACIÓ | APARELLS AUTÒNOMS - MJU-99602-93 - CLI-01.04 | J.G.MJU-99602-93.PS1.ST01. | J.G.MJU-99602-93.PS1.ST01. | 1 | FALSE | 1
CLIMATITZACIÓ | APARELLS AUTÒNOMS - MJU-99602-93 - CLI-01.04 | J.G.MJU-99602-93.PS1.TA01. | J.G.MJU-99602-93.PS1.TA01. | 1 | FALSE | 1
CLIMATITZACIÓ | APARELLS AUTÒNOMS - MJU-99602-93 - CLI-01.04 | J.G.MJU-99602-93.PS1.TA02. | J.G.MJU-99602-93.PS1.TA02. | 1 | FALSE | 1
CLIMATITZACIÓ | FAN-COIL - MJU-99602-93 - CLI-02.03 | J.G.MJU-99602-93.P00.ARX01. | J.G.MJU-99602-93.P00.ARX01. | 1 | FALSE | 1
CLIMATITZACIÓ | FAN-COIL - MJU-99602-93 - CLI-02.03 | J.G.MJU-99602-93.P00.ARX02. | J.G.MJU-99602-93.P00.ARX02. | 1 | FALSE | 1
CLIMATITZACIÓ | FAN-COIL - MJU-99602-93 - CLI-02.03 | J.G.MJU-99602-93.P00.DE08. | J.G.MJU-99602-93.P00.DE08. | 1 | FALSE | 1
CLIMATITZACIÓ | FAN-COIL - MJU-99602-93 - CLI-02.03 | J.G.MJU-99602-93.P00.DE10. | J.G.MJU-99602-93.P00.DE10. | 1 | FALSE | 1
CLIMATITZACIÓ | FAN-COIL - MJU-99602-93 - CLI-02.03 | J.G.MJU-99602-93.P00.LV06. | J.G.MJU-99602-93.P00.LV06. | 1 | FALSE | 1
CLIMATITZACIÓ | FAN-COIL - MJU-99602-93 - CLI-02.03 | J.G.MJU-99602-93.P00.LV07. | J.G.MJU-99602-93.P00.LV07. | 1 | FALSE | 1
CLIMATITZACIÓ | FAN-COIL - MJU-99602-93 - CLI-02.03 | J.G.MJU-99602-93.P00.OF01. | J.G.MJU-99602-93.P00.OF01. | 1 | FALSE | 1
CLIMATITZACIÓ | FAN-COIL - MJU-99602-93 - CLI-02.03 | J.G.MJU-99602-93.P00.PS01. | J.G.MJU-99602-93.P00.PS01. | 1 | FALSE | 1
CLIMATITZACIÓ | FAN-COIL - MJU-99602-93 - CLI-02.03 | J.G.MJU-99602-93.P00.SE01A. | J.G.MJU-99602-93.P00.SE01A. | 1 | FALSE | 1
CLIMATITZACIÓ | FAN-COIL - MJU-99602-93 - CLI-02.03 | J.G.MJU-99602-93.P00.SE02. | J.G.MJU-99602-93.P00.SE02. | 1 | FALSE | 1
CLIMATITZACIÓ | FAN-COIL - MJU-99602-93 - CLI-02.03 | J.G.MJU-99602-93.P00.SV01. | J.G.MJU-99602-93.P00.SV01. | 1 | FALSE | 1
CLIMATITZACIÓ | FAN-COIL - MJU-99602-93 - CLI-02.03 | J.G.MJU-99602-93.P00.SV02. | J.G.MJU-99602-93.P00.SV02. | 1 | FALSE | 1
CLIMATITZACIÓ | FAN-COIL - MJU-99602-93 - CLI-02.03 | J.G.MJU-99602-93.P00.SV03. | J.G.MJU-99602-93.P00.SV03. | 1 | FALSE | 1
CLIMATITZACIÓ | FAN-COIL - MJU-99602-93 - CLI-02.03 | J.G.MJU-99602-93.P00.SV04. | J.G.MJU-99602-93.P00.SV04. | 1 | FALSE | 1
CLIMATITZACIÓ | FAN-COIL - MJU-99602-93 - CLI-02.03 | J.G.MJU-99602-93.P00.VS02. | J.G.MJU-99602-93.P00.VS02. | 2 | FALSE | 2
CLIMATITZACIÓ | FAN-COIL - MJU-99602-93 - CLI-02.03 | J.G.MJU-99602-93.P01.ARX01. | J.G.MJU-99602-93.P01.ARX01. | 1 | FALSE | 1
CLIMATITZACIÓ | FAN-COIL - MJU-99602-93 - CLI-02.03 | J.G.MJU-99602-93.P01.DE13. | J.G.MJU-99602-93.P01.DE13. | 1 | FALSE | 1
CLIMATITZACIÓ | FAN-COIL - MJU-99602-93 - CLI-02.03 | J.G.MJU-99602-93.P01.LV01. | J.G.MJU-99602-93.P01.LV01. | 1 | FALSE | 1
CLIMATITZACIÓ | FAN-COIL - MJU-99602-93 - CLI-02.03 | J.G.MJU-99602-93.P01.LV02A. | J.G.MJU-99602-93.P01.LV02A. | 1 | FALSE | 1
CLIMATITZACIÓ | FAN-COIL - MJU-99602-93 - CLI-02.03 | J.G.MJU-99602-93.P01.LV04. | J.G.MJU-99602-93.P01.LV04. | 1 | FALSE | 1
CLIMATITZACIÓ | FAN-COIL - MJU-99602-93 - CLI-02.03 | J.G.MJU-99602-93.P01.LV05B. | J.G.MJU-99602-93.P01.LV05B. | 1 | FALSE | 1
CLIMATITZACIÓ | FAN-COIL - MJU-99602-93 - CLI-02.03 | J.G.MJU-99602-93.P01.LV07. | J.G.MJU-99602-93.P01.LV07. | 1 | FALSE | 1
CLIMATITZACIÓ | FAN-COIL - MJU-99602-93 - CLI-02.03 | J.G.MJU-99602-93.P01.OF05. | J.G.MJU-99602-93.P01.OF05. | 1 | FALSE | 1
CLIMATITZACIÓ | FAN-COIL - MJU-99602-93 - CLI-02.03 | J.G.MJU-99602-93.P01.OF05. | J.G.MJU-99602-93.P01.OF05. | 1 | FALSE | 1
CLIMATITZACIÓ | FAN-COIL - MJU-99602-93 - CLI-02.03 | J.G.MJU-99602-93.P01.VS01. | J.G.MJU-99602-93.P01.VS01. | 1 | FALSE | 1
CLIMATITZACIÓ | FAN-COIL - MJU-99602-93 - CLI-02.03 | J.G.MJU-99602-93.P03.DE20. | J.G.MJU-99602-93.P03.DE20. | 1 | FALSE | 1
CLIMATITZACIÓ | FAN-COIL - MJU-99602-93 - CLI-02.03 | J.G.MJU-99602-93.P03.LV02. | J.G.MJU-99602-93.P03.LV02. | 2 | FALSE | 2
CLIMATITZACIÓ | FAN-COIL - MJU-99602-93 - CLI-02.03 | J.G.MJU-99602-93.P03.LV03. | J.G.MJU-99602-93.P03.LV03. | 1 | FALSE | 1
CLIMATITZACIÓ | FAN-COIL - MJU-99602-93 - CLI-02.03 | J.G.MJU-99602-93.P03.LV04. | J.G.MJU-99602-93.P03.LV04. | 1 | FALSE | 1
CLIMATITZACIÓ | FAN-COIL - MJU-99602-93 - CLI-02.03 | J.G.MJU-99602-93.P03.LV05. | J.G.MJU-99602-93.P03.LV05. | 1 | FALSE | 1
CLIMATITZACIÓ | FAN-COIL - MJU-99602-93 - CLI-02.03 | J.G.MJU-99602-93.P03.LV06. | J.G.MJU-99602-93.P03.LV06. | 1 | FALSE | 1
CLIMATITZACIÓ | FAN-COIL - MJU-99602-93 - CLI-02.03 | J.G.MJU-99602-93.P03.LV08. | J.G.MJU-99602-93.P03.LV08. | 1 | FALSE | 1
CLIMATITZACIÓ | FAN-COIL - MJU-99602-93 - CLI-02.03 | J.G.MJU-99602-93.P04.LV03. | J.G.MJU-99602-93.P04.LV03. | 1 | FALSE | 1
CLIMATITZACIÓ | FAN-COIL - MJU-99602-93 - CLI-02.03 | J.G.MJU-99602-93.P04.OF01. | J.G.MJU-99602-93.P04.OF01. | 1 | FALSE | 1
CLIMATITZACIÓ | FAN-COIL - MJU-99602-93 - CLI-02.03 | J.G.MJU-99602-93.P04.OF02. | J.G.MJU-99602-93.P04.OF02. | 1 | FALSE | 1
CLIMATITZACIÓ | FAN-COIL - MJU-99602-93 - CLI-02.03 | J.G.MJU-99602-93.P04.OF03A. | J.G.MJU-99602-93.P04.OF03A. | 1 | FALSE | 1
CLIMATITZACIÓ | FAN-COIL - MJU-99602-93 - CLI-02.03 | J.G.MJU-99602-93.P04.OF03B. | J.G.MJU-99602-93.P04.OF03B. | 1 | FALSE | 1
CLIMATITZACIÓ | FAN-COIL - MJU-99602-93 - CLI-02.03 | J.G.MJU-99602-93.P04.PS06. | J.G.MJU-99602-93.P04.PS06. | 2 | FALSE | 2
CLIMATITZACIÓ | FAN-COIL - MJU-99602-93 - CLI-02.03 | J.G.MJU-99602-93.P04.VS04. | J.G.MJU-99602-93.P04.VS04. | 1 | FALSE | 1
CLIMATITZACIÓ | CONDUCTES AIRE - MJU-99602-93 - CLI-02.04 | J.G.MJU-99602-93. | J.G.MJU-99602-93. | 1 | FALSE | 1
CLIMATITZACIÓ | REIXES I DIFUSORS D'AIRE - MJU-99602-93 - CLI-02.05 | J.G.MJU-99602-93. | J.G.MJU-99602-93. | 1 | FALSE | 1
CLIMATITZACIÓ | REIXES I DIFUSORS D'AIRE - MJU-99602-93 - CLI-02.05 | J.G.MJU-99602-93. | J.G.MJU-99602-93. | 1 | FALSE | 1
CLIMATITZACIÓ | CORTINES D'AIRE - MJU-99602-93 - CLI-02.09 | J.G.MJU-99602-93.P00.VS01. | J.G.MJU-99602-93.P00.VS01. | 1 | FALSE | 1
CLIMATITZACIÓ | CORTINES D'AIRE - MJU-99602-93 - CLI-02.09 | J.G.MJU-99602-93.P00.VS02. | J.G.MJU-99602-93.P00.VS02. | 1 | FALSE | 1
CLIMATITZACIÓ | CORTINES D'AIRE - MJU-99602-93 - CLI-02.09 | J.G.MJU-99602-93.P00.VS03. | J.G.MJU-99602-93.P00.VS03. | 1 | FALSE | 1
CLIMATITZACIÓ | DEPÒSITS D'INÈRCIA - MJU-99602-93 - CLI-02.10 | J.G.MJU-99602-93.COB.COBBA. | J.G.MJU-99602-93.COB.COBBA. | 1 | FALSE | 1
CLIMATITZACIÓ | DEPÒSITS D'INÈRCIA - MJU-99602-93 - CLI-02.10 | J.G.MJU-99602-93.COB.COBBA. | J.G.MJU-99602-93.COB.COBBA. | 1 | FALSE | 1
CLIMATITZACIÓ | BOMBES CIRCULACIÓ ACS I CLIMA - MJU-99602-93 - CLI-03.02 | J.G.MJU-99602-93.COB.COBBA. | J.G.MJU-99602-93.COB.COBBA. | 1 | FALSE | 1
CLIMATITZACIÓ | BOMBES CIRCULACIÓ ACS I CLIMA - MJU-99602-93 - CLI-03.02 | J.G.MJU-99602-93.COB.COBBA. | J.G.MJU-99602-93.COB.COBBA. | 1 | FALSE | 1
CLIMATITZACIÓ | BOMBES CIRCULACIÓ ACS I CLIMA - MJU-99602-93 - CLI-03.02 | J.G.MJU-99602-93.COB.COBBA. | J.G.MJU-99602-93.COB.COBBA. | 1 | FALSE | 1
CLIMATITZACIÓ | BOMBES CIRCULACIÓ ACS I CLIMA - MJU-99602-93 - CLI-03.02 | J.G.MJU-99602-93.COB.COBBA. | J.G.MJU-99602-93.COB.COBBA. | 1 | FALSE | 1
CLIMATITZACIÓ | BOMBES CIRCULACIÓ ACS I CLIMA - MJU-99602-93 - CLI-03.02 | J.G.MJU-99602-93.COB.COBBA. | J.G.MJU-99602-93.COB.COBBA. | 1 | FALSE | 1
CLIMATITZACIÓ | BOMBES CIRCULACIÓ ACS I CLIMA - MJU-99602-93 - CLI-03.02 | J.G.MJU-99602-93.COB.COBBA. | J.G.MJU-99602-93.COB.COBBA. | 1 | FALSE | 1
CLIMATITZACIÓ | BOMBES CIRCULACIÓ ACS I CLIMA - MJU-99602-93 - CLI-03.02 | J.G.MJU-99602-93.COB.COBBA. | J.G.MJU-99602-93.COB.COBBA. | 1 | FALSE | 1
CLIMATITZACIÓ | BOMBES CIRCULACIÓ ACS I CLIMA - MJU-99602-93 - CLI-03.02 | J.G.MJU-99602-93.COB.COBBA. | J.G.MJU-99602-93.COB.COBBA. | 1 | FALSE | 1
CLIMATITZACIÓ | BOMBES CIRCULACIÓ ACS I CLIMA - MJU-99602-93 - CLI-03.02 | J.G.MJU-99602-93.COB.COBBA. | J.G.MJU-99602-93.COB.COBBA. | 1 | FALSE | 1
CLIMATITZACIÓ | BOMBES CIRCULACIÓ ACS I CLIMA - MJU-99602-93 - CLI-03.02 | J.G.MJU-99602-93.COB.COBBA. | J.G.MJU-99602-93.COB.COBBA. | 1 | FALSE | 1
CLIMATITZACIÓ | BOMBES CIRCULACIÓ ACS I CLIMA - MJU-99602-93 - CLI-03.02 | J.G.MJU-99602-93.COB.COBBA. | J.G.MJU-99602-93.COB.COBBA. | 1 | FALSE | 1
CLIMATITZACIÓ | CONDUCTES PER AIRE I ELEMENTS DE DIFUSIÓ EN QUIERÒFANS - MJU-99602-93 - CLI-31.B.01 | J.G.MJU-99602-93. | J.G.MJU-99602-93. | 1 | FALSE | 1
CLIMATITZACIÓ | UNITATS TRACTAMENT D'AIRE EN QUIRÒFANS - MJU-99602-93 - CLI-31.B.02 | J.G.MJU-99602-93. | J.G.MJU-99602-93. | 1 | FALSE | 1
CLIMATITZACIÓ | QUALITAT AMBIENTAL EN INTERIORS - MJU-99602-93 - CLI-33 | J.G.MJU-99602-93. | J.G.MJU-99602-93. | 1 | FALSE | 1
CLIMATITZACIÓ | INSTAL·LACIÓ CLIMATITZACIÓ - MJU-99602-93 - CLI-34.01 | J.G.MJU-99602-93. | J.G.MJU-99602-93. | 1 | FALSE | 1
CLIMATITZACIÓ | PLANTES REFREDADORES - MJU-99602-95 - CLI-01.01 | J.G.MJU-99602-95.PC.SREF. | J.G.MJU-99602-95.PC.SREF. | 1 | FALSE | 1
CLIMATITZACIÓ | PLANTES REFREDADORES - MJU-99602-95 - CLI-01.01 | J.G.MJU-99602-95.PC.SREF. | J.G.MJU-99602-95.PC.SREF. | 1 | FALSE | 1
CLIMATITZACIÓ | CALDERES - MJU-99602-95 - CLI-01.03 | J.G.MJU-99602-95.PC. | J.G.MJU-99602-95.PC. | 1 | FALSE | 1
CLIMATITZACIÓ | CALDERES - MJU-99602-95 - CLI-01.03 | J.G.MJU-99602-95.PC. | J.G.MJU-99602-95.PC. | 1 | FALSE | 1
CLIMATITZACIÓ | APARELLS AUTÒNOMS - MJU-99602-95 - CLI-01.04 | J.G.MJU-99602-95.PC. | J.G.MJU-99602-95.PC. | 1 | FALSE | 1
CLIMATITZACIÓ | APARELLS AUTÒNOMS - MJU-99602-95 - CLI-01.04 | J.G.MJU-99602-95.PC. | J.G.MJU-99602-95.PC. | 1 | FALSE | 1
CLIMATITZACIÓ | APARELLS AUTÒNOMS - MJU-99602-95 - CLI-01.04 | J.G.MJU-99602-95.PS1. | J.G.MJU-99602-95.PS1. | 1 | FALSE | 1
CLIMATITZACIÓ | APARELLS AUTÒNOMS - MJU-99602-95 - CLI-01.04 | J.G.MJU-99602-95.PS1. | J.G.MJU-99602-95.PS1. | 1 | FALSE | 1
CLIMATITZACIÓ | FAN-COIL - MJU-99602-95 - CLI-02.03 | J.G.MJU-99602-95.P00.DE10. | J.G.MJU-99602-95.P00.DE10. | 1 | FALSE | 1
CLIMATITZACIÓ | FAN-COIL - MJU-99602-95 - CLI-02.03 | J.G.MJU-99602-95.P00.DE13. | J.G.MJU-99602-95.P00.DE13. | 1 | FALSE | 1
CLIMATITZACIÓ | FAN-COIL - MJU-99602-95 - CLI-02.03 | J.G.MJU-99602-95.P00.DE14. | J.G.MJU-99602-95.P00.DE14. | 1 | FALSE | 1
CLIMATITZACIÓ | FAN-COIL - MJU-99602-95 - CLI-02.03 | J.G.MJU-99602-95.P00.DE18. | J.G.MJU-99602-95.P00.DE18. | 1 | FALSE | 1
CLIMATITZACIÓ | FAN-COIL - MJU-99602-95 - CLI-02.03 | J.G.MJU-99602-95.P00.DE21. | J.G.MJU-99602-95.P00.DE21. | 1 | FALSE | 1
CLIMATITZACIÓ | FAN-COIL - MJU-99602-95 - CLI-02.03 | J.G.MJU-99602-95.P00.MAG03. | J.G.MJU-99602-95.P00.MAG03. | 1 | FALSE | 1
CLIMATITZACIÓ | FAN-COIL - MJU-99602-95 - CLI-02.03 | J.G.MJU-99602-95.P00.OF01. | J.G.MJU-99602-95.P00.OF01. | 1 | FALSE | 1
CLIMATITZACIÓ | FAN-COIL - MJU-99602-95 - CLI-02.03 | J.G.MJU-99602-95.P00.OFF. | J.G.MJU-99602-95.P00.OFF. | 1 | FALSE | 1
CLIMATITZACIÓ | FAN-COIL - MJU-99602-95 - CLI-02.03 | J.G.MJU-99602-95.P00.SE05. | J.G.MJU-99602-95.P00.SE05. | 1 | FALSE | 1
CLIMATITZACIÓ | FAN-COIL - MJU-99602-95 - CLI-02.03 | J.G.MJU-99602-95.P00.SV1. | J.G.MJU-99602-95.P00.SV1. | 1 | FALSE | 1
CLIMATITZACIÓ | FAN-COIL - MJU-99602-95 - CLI-02.03 | J.G.MJU-99602-95.P00.SV2. | J.G.MJU-99602-95.P00.SV2. | 1 | FALSE | 1
CLIMATITZACIÓ | FAN-COIL - MJU-99602-95 - CLI-02.03 | J.G.MJU-99602-95.P00.VS06. | J.G.MJU-99602-95.P00.VS06. | 1 | FALSE | 1
CLIMATITZACIÓ | FAN-COIL - MJU-99602-95 - CLI-02.03 | J.G.MJU-99602-95.P01.VS08. | J.G.MJU-99602-95.P01.VS08. | 1 | FALSE | 1
CLIMATITZACIÓ | FAN-COIL - MJU-99602-95 - CLI-02.03 | J.G.MJU-99602-95.P01.VS09. | J.G.MJU-99602-95.P01.VS09. | 1 | FALSE | 1
CLIMATITZACIÓ | FAN-COIL - MJU-99602-95 - CLI-02.03 | J.G.MJU-99602-95.P01.VS10. | J.G.MJU-99602-95.P01.VS10. | 1 | FALSE | 1
CLIMATITZACIÓ | FAN-COIL - MJU-99602-95 - CLI-02.03 | J.G.MJU-99602-95.P02.VS11. | J.G.MJU-99602-95.P02.VS11. | 1 | FALSE | 1
CLIMATITZACIÓ | FAN-COIL - MJU-99602-95 - CLI-02.03 | J.G.MJU-99602-95.P02.VS12. | J.G.MJU-99602-95.P02.VS12. | 1 | FALSE | 1
CLIMATITZACIÓ | FAN-COIL - MJU-99602-95 - CLI-02.03 | J.G.MJU-99602-95.P02.VS13. | J.G.MJU-99602-95.P02.VS13. | 1 | FALSE | 1
CLIMATITZACIÓ | FAN-COIL - MJU-99602-95 - CLI-02.03 | J.G.MJU-99602-95.P03.DE36. | J.G.MJU-99602-95.P03.DE36. | 1 | FALSE | 1
CLIMATITZACIÓ | FAN-COIL - MJU-99602-95 - CLI-02.03 | J.G.MJU-99602-95.P03.DE37. | J.G.MJU-99602-95.P03.DE37. | 1 | FALSE | 1
CLIMATITZACIÓ | FAN-COIL - MJU-99602-95 - CLI-02.03 | J.G.MJU-99602-95.P03.DE39. | J.G.MJU-99602-95.P03.DE39. | 1 | FALSE | 1
CLIMATITZACIÓ | FAN-COIL - MJU-99602-95 - CLI-02.03 | J.G.MJU-99602-95.P03.DE40. | J.G.MJU-99602-95.P03.DE40. | 1 | FALSE | 1
CLIMATITZACIÓ | FAN-COIL - MJU-99602-95 - CLI-02.03 | J.G.MJU-99602-95.P03.DE41. | J.G.MJU-99602-95.P03.DE41. | 1 | FALSE | 1
CLIMATITZACIÓ | FAN-COIL - MJU-99602-95 - CLI-02.03 | J.G.MJU-99602-95.P03.VS15. | J.G.MJU-99602-95.P03.VS15. | 1 | FALSE | 1
CLIMATITZACIÓ | FAN-COIL - MJU-99602-95 - CLI-02.03 | J.G.MJU-99602-95.P03.VS16. | J.G.MJU-99602-95.P03.VS16. | 1 | FALSE | 1
CLIMATITZACIÓ | FAN-COIL - MJU-99602-95 - CLI-02.03 | J.G.MJU-99602-95.PC. | J.G.MJU-99602-95.PC. | 1 | FALSE | 1
CLIMATITZACIÓ | FAN-COIL - MJU-99602-95 - CLI-02.03 | J.G.MJU-99602-95.PS1.LV01. | J.G.MJU-99602-95.PS1.LV01. | 1 | FALSE | 1
CLIMATITZACIÓ | FAN-COIL - MJU-99602-95 - CLI-02.03 | J.G.MJU-99602-95.PS1.LV01. | J.G.MJU-99602-95.PS1.LV01. | 1 | FALSE | 1
CLIMATITZACIÓ | FAN-COIL - MJU-99602-95 - CLI-02.03 | J.G.MJU-99602-95.PS1.LV05. | J.G.MJU-99602-95.PS1.LV05. | 1 | FALSE | 1
CLIMATITZACIÓ | FAN-COIL - MJU-99602-95 - CLI-02.03 | J.G.MJU-99602-95.PS1.PK. | J.G.MJU-99602-95.PS1.PK. | 1 | FALSE | 1
CLIMATITZACIÓ | FAN-COIL - MJU-99602-95 - CLI-02.03 | J.G.MJU-99602-95.PS1.PS02. | J.G.MJU-99602-95.PS1.PS02. | 1 | FALSE | 1
CLIMATITZACIÓ | CONDUCTES AIRE - MJU-99602-95 - CLI-02.04 | J.G.MJU-99602-95. | J.G.MJU-99602-95. | 1 | FALSE | 1
CLIMATITZACIÓ | DEPÒSITS D'INÈRCIA - MJU-99602-95 - CLI-02.10 | J.G.MJU-99602-95.PC.SB. | J.G.MJU-99602-95.PC.SB. | 1 | FALSE | 1
CLIMATITZACIÓ | BOMBES CIRCULACIÓ ACS I CLIMA - MJU-99602-95 - CLI-03.02 | J.G.MJU-99602-95.PC.SB. | J.G.MJU-99602-95.PC.SB. | 1 | FALSE | 1
CLIMATITZACIÓ | BOMBES CIRCULACIÓ ACS I CLIMA - MJU-99602-95 - CLI-03.02 | J.G.MJU-99602-95.PC.SB. | J.G.MJU-99602-95.PC.SB. | 1 | FALSE | 1
CLIMATITZACIÓ | BOMBES CIRCULACIÓ ACS I CLIMA - MJU-99602-95 - CLI-03.02 | J.G.MJU-99602-95.PC.SB. | J.G.MJU-99602-95.PC.SB. | 1 | FALSE | 1
CLIMATITZACIÓ | BOMBES CIRCULACIÓ ACS I CLIMA - MJU-99602-95 - CLI-03.02 | J.G.MJU-99602-95.PC.SB. | J.G.MJU-99602-95.PC.SB. | 1 | FALSE | 1
CLIMATITZACIÓ | QUALITAT AMBIENTAL EN INTERIORS - MJU-99602-95 - CLI-33 | J.G.MJU-99602-95. | J.G.MJU-99602-95. | 1 | FALSE | 1
CLIMATITZACIÓ | INSTAL·LACIÓ CLIMATITZACIÓ - MJU-99602-95 - CLI-34.01 | J.G.MJU-99602-95. | J.G.MJU-99602-95. | 1 | FALSE | 1
CLIMATITZACIÓ | APARELLS AUTÒNOMS - MJU-99602-96 - CLI-01.04 | J.G.MJU-99602-96.P00.OF. | J.G.MJU-99602-96.P00.OF. | 1 | FALSE | 1
CLIMATITZACIÓ | APARELLS AUTÒNOMS - MJU-99602-96 - CLI-01.04 | J.G.MJU-99602-96.P00.SEM. | J.G.MJU-99602-96.P00.SEM. | 1 | FALSE | 1
CLIMATITZACIÓ | APARELLS AUTÒNOMS - MJU-99602-96 - CLI-01.04 | J.G.MJU-99602-96.P00.SEM. | J.G.MJU-99602-96.P00.SEM. | 1 | FALSE | 1
CLIMATITZACIÓ | APARELLS AUTÒNOMS - MJU-99602-96 - CLI-01.04 | J.G.MJU-99602-96.P00.SEM. | J.G.MJU-99602-96.P00.SEM. | 1 | FALSE | 1
CLIMATITZACIÓ | APARELLS AUTÒNOMS - MJU-99602-96 - CLI-01.04 | J.G.MJU-99602-96.P00.SM. | J.G.MJU-99602-96.P00.SM. | 1 | FALSE | 1
CLIMATITZACIÓ | APARELLS AUTÒNOMS - MJU-99602-96 - CLI-01.04 | J.G.MJU-99602-96.P00.SR. | J.G.MJU-99602-96.P00.SR. | 1 | FALSE | 1
CLIMATITZACIÓ | CONDUCTES AIRE - MJU-99602-96 - CLI-02.04 | J.G.MJU-99602-96. | J.G.MJU-99602-96. | 1 | FALSE | 1
CLIMATITZACIÓ | REIXES I DIFUSORS D'AIRE - MJU-99602-96 - CLI-02.05 | J.G.MJU-99602-96. | J.G.MJU-99602-96. | 1 | FALSE | 1
CLIMATITZACIÓ | RECUPERADORS DE CALOR ROTATIUS - MJU-99602-96 - CLI-02.08.A | J.G.MJU-99602-96.P00.LV04. | J.G.MJU-99602-96.P00.LV04. | 1 | FALSE | 1
CLIMATITZACIÓ | QUALITAT AMBIENTAL EN INTERIORS - MJU-99602-96 - CLI-33 | J.G.MJU-99602-96. | J.G.MJU-99602-96. | 1 | FALSE | 1
CLIMATITZACIÓ | INSTAL·LACIÓ CLIMATITZACIÓ - MJU-99602-96 - CLI-34.01 | J.G.MJU-99602-96. | J.G.MJU-99602-96. | 1 | FALSE | 1
CLIMATITZACIÓ | PLANTES REFREDADORES - MJU-99602-97 - CLI-01.01 | J.G.MJU-99602-97.CO.SCL1. | J.G.MJU-99602-97.CO.SCL1. | 1 | FALSE | 1
CLIMATITZACIÓ | PLANTES REFREDADORES - MJU-99602-97 - CLI-01.01 | J.G.MJU-99602-97.CO.SCL1. | J.G.MJU-99602-97.CO.SCL1. | 1 | FALSE | 1
CLIMATITZACIÓ | CALDERES - MJU-99602-97 - CLI-01.03 | J.G.MJU-99602-97.CO.SCB. | J.G.MJU-99602-97.CO.SCB. | 1 | FALSE | 1
CLIMATITZACIÓ | CALDERES - MJU-99602-97 - CLI-01.03 | J.G.MJU-99602-97.CO.SCB. | J.G.MJU-99602-97.CO.SCB. | 1 | FALSE | 1
CLIMATITZACIÓ | APARELLS AUTÒNOMS - MJU-99602-97 - CLI-01.04 | J.G.MJU-99602-97.CO.SCL1. | J.G.MJU-99602-97.CO.SCL1. | 1 | FALSE | 1
CLIMATITZACIÓ | APARELLS AUTÒNOMS - MJU-99602-97 - CLI-01.04 | J.G.MJU-99602-97.CO.SCL1. | J.G.MJU-99602-97.CO.SCL1. | 1 | FALSE | 1
CLIMATITZACIÓ | APARELLS AUTÒNOMS - MJU-99602-97 - CLI-01.04 | J.G.MJU-99602-97.CO.SCL1. | J.G.MJU-99602-97.CO.SCL1. | 1 | FALSE | 1
CLIMATITZACIÓ | APARELLS AUTÒNOMS - MJU-99602-97 - CLI-01.04 | J.G.MJU-99602-97.CO.SCL1. | J.G.MJU-99602-97.CO.SCL1. | 1 | FALSE | 1
CLIMATITZACIÓ | APARELLS AUTÒNOMS - MJU-99602-97 - CLI-01.04 | J.G.MJU-99602-97.CO.SCL1. | J.G.MJU-99602-97.CO.SCL1. | 1 | FALSE | 1
CLIMATITZACIÓ | APARELLS AUTÒNOMS - MJU-99602-97 - CLI-01.04 | J.G.MJU-99602-97.CO.SCL1. | J.G.MJU-99602-97.CO.SCL1. | 1 | FALSE | 1
CLIMATITZACIÓ | APARELLS AUTÒNOMS - MJU-99602-97 - CLI-01.04 | J.G.MJU-99602-97.CO.SCL1. | J.G.MJU-99602-97.CO.SCL1. | 1 | FALSE | 1
CLIMATITZACIÓ | APARELLS AUTÒNOMS - MJU-99602-97 - CLI-01.04 | J.G.MJU-99602-97.CO.SR01. | J.G.MJU-99602-97.CO.SR01. | 1 | FALSE | 1
CLIMATITZACIÓ | APARELLS AUTÒNOMS - MJU-99602-97 - CLI-01.04 | J.G.MJU-99602-97.P00.DE24. | J.G.MJU-99602-97.P00.DE24. | 1 | FALSE | 1
CLIMATITZACIÓ | APARELLS AUTÒNOMS - MJU-99602-97 - CLI-01.04 | J.G.MJU-99602-97.P00.DE27. | J.G.MJU-99602-97.P00.DE27. | 1 | FALSE | 1
CLIMATITZACIÓ | APARELLS AUTÒNOMS - MJU-99602-97 - CLI-01.04 | J.G.MJU-99602-97.PS1.PK. | J.G.MJU-99602-97.PS1.PK. | 1 | FALSE | 1
CLIMATITZACIÓ | APARELLS AUTÒNOMS - MJU-99602-97 - CLI-01.04 | J.G.MJU-99602-97.PS1.PK. | J.G.MJU-99602-97.PS1.PK. | 1 | FALSE | 1
CLIMATITZACIÓ | APARELLS AUTÒNOMS - MJU-99602-97 - CLI-01.04 | J.G.MJU-99602-97.PS1.SES. | J.G.MJU-99602-97.PS1.SES. | 1 | FALSE | 1
CLIMATITZACIÓ | APARELLS AUTÒNOMS - MJU-99602-97 - CLI-01.04 | J.G.MJU-99602-97.PS1.SES. | J.G.MJU-99602-97.PS1.SES. | 1 | FALSE | 1
CLIMATITZACIÓ | CLIMATITZADORS - MJU-99602-97 - CLI-02.01 | J.G.MJU-99602-97.CO.SCL2. | J.G.MJU-99602-97.CO.SCL2. | 1 | FALSE | 1
CLIMATITZACIÓ | CLIMATITZADORS - MJU-99602-97 - CLI-02.01 | J.G.MJU-99602-97.CO.SCL2. | J.G.MJU-99602-97.CO.SCL2. | 1 | FALSE | 1
CLIMATITZACIÓ | CLIMATITZADORS - MJU-99602-97 - CLI-02.01 | J.G.MJU-99602-97.CO.SCL2. | J.G.MJU-99602-97.CO.SCL2. | 1 | FALSE | 1
CLIMATITZACIÓ | CLIMATITZADORS - MJU-99602-97 - CLI-02.01 | J.G.MJU-99602-97.CO.SCL2. | J.G.MJU-99602-97.CO.SCL2. | 1 | FALSE | 1
CLIMATITZACIÓ | CLIMATITZADORS - MJU-99602-97 - CLI-02.01 | J.G.MJU-99602-97.CO.SCL2. | J.G.MJU-99602-97.CO.SCL2. | 1 | FALSE | 1
CLIMATITZACIÓ | FAN-COIL - MJU-99602-97 - CLI-02.03 | J.G.MJU-99602-97.P00.ARX02. | J.G.MJU-99602-97.P00.ARX02. | 1 | FALSE | 1
CLIMATITZACIÓ | FAN-COIL - MJU-99602-97 - CLI-02.03 | J.G.MJU-99602-97.P00.ARX03. | J.G.MJU-99602-97.P00.ARX03. | 1 | FALSE | 1
CLIMATITZACIÓ | FAN-COIL - MJU-99602-97 - CLI-02.03 | J.G.MJU-99602-97.P00.DE03. | J.G.MJU-99602-97.P00.DE03. | 1 | FALSE | 1
CLIMATITZACIÓ | FAN-COIL - MJU-99602-97 - CLI-02.03 | J.G.MJU-99602-97.P00.DE03. | J.G.MJU-99602-97.P00.DE03. | 1 | FALSE | 1
CLIMATITZACIÓ | FAN-COIL - MJU-99602-97 - CLI-02.03 | J.G.MJU-99602-97.P00.DE04. | J.G.MJU-99602-97.P00.DE04. | 1 | FALSE | 1
CLIMATITZACIÓ | FAN-COIL - MJU-99602-97 - CLI-02.03 | J.G.MJU-99602-97.P00.DE05. | J.G.MJU-99602-97.P00.DE05. | 1 | FALSE | 1
CLIMATITZACIÓ | FAN-COIL - MJU-99602-97 - CLI-02.03 | J.G.MJU-99602-97.P00.DE06. | J.G.MJU-99602-97.P00.DE06. | 1 | FALSE | 1
CLIMATITZACIÓ | FAN-COIL - MJU-99602-97 - CLI-02.03 | J.G.MJU-99602-97.P00.DE07. | J.G.MJU-99602-97.P00.DE07. | 1 | FALSE | 1
CLIMATITZACIÓ | FAN-COIL - MJU-99602-97 - CLI-02.03 | J.G.MJU-99602-97.P00.DE08. | J.G.MJU-99602-97.P00.DE08. | 1 | FALSE | 1
CLIMATITZACIÓ | FAN-COIL - MJU-99602-97 - CLI-02.03 | J.G.MJU-99602-97.P00.DE09. | J.G.MJU-99602-97.P00.DE09. | 1 | FALSE | 1
CLIMATITZACIÓ | FAN-COIL - MJU-99602-97 - CLI-02.03 | J.G.MJU-99602-97.P00.DE10. | J.G.MJU-99602-97.P00.DE10. | 1 | FALSE | 1
CLIMATITZACIÓ | FAN-COIL - MJU-99602-97 - CLI-02.03 | J.G.MJU-99602-97.P00.DE11. | J.G.MJU-99602-97.P00.DE11. | 1 | FALSE | 1
CLIMATITZACIÓ | FAN-COIL - MJU-99602-97 - CLI-02.03 | J.G.MJU-99602-97.P00.DE12. | J.G.MJU-99602-97.P00.DE12. | 1 | FALSE | 1
CLIMATITZACIÓ | FAN-COIL - MJU-99602-97 - CLI-02.03 | J.G.MJU-99602-97.P00.DE13. | J.G.MJU-99602-97.P00.DE13. | 1 | FALSE | 1
CLIMATITZACIÓ | FAN-COIL - MJU-99602-97 - CLI-02.03 | J.G.MJU-99602-97.P00.DE24. | J.G.MJU-99602-97.P00.DE24. | 1 | FALSE | 1
CLIMATITZACIÓ | FAN-COIL - MJU-99602-97 - CLI-02.03 | J.G.MJU-99602-97.P00.DE27. | J.G.MJU-99602-97.P00.DE27. | 1 | FALSE | 1
CLIMATITZACIÓ | FAN-COIL - MJU-99602-97 - CLI-02.03 | J.G.MJU-99602-97.P00.ST03. | J.G.MJU-99602-97.P00.ST03. | 1 | FALSE | 1
CLIMATITZACIÓ | FAN-COIL - MJU-99602-97 - CLI-02.03 | J.G.MJU-99602-97.P00.ST04. | J.G.MJU-99602-97.P00.ST04. | 1 | FALSE | 1
CLIMATITZACIÓ | FAN-COIL - MJU-99602-97 - CLI-02.03 | J.G.MJU-99602-97.P00.ST05. | J.G.MJU-99602-97.P00.ST05. | 1 | FALSE | 1
CLIMATITZACIÓ | FAN-COIL - MJU-99602-97 - CLI-02.03 | J.G.MJU-99602-97.P00.ST05. | J.G.MJU-99602-97.P00.ST05. | 1 | FALSE | 1
CLIMATITZACIÓ | FAN-COIL - MJU-99602-97 - CLI-02.03 | J.G.MJU-99602-97.P00.SV01. | J.G.MJU-99602-97.P00.SV01. | 1 | FALSE | 1
CLIMATITZACIÓ | FAN-COIL - MJU-99602-97 - CLI-02.03 | J.G.MJU-99602-97.P00.SV02. | J.G.MJU-99602-97.P00.SV02. | 1 | FALSE | 1
CLIMATITZACIÓ | FAN-COIL - MJU-99602-97 - CLI-02.03 | J.G.MJU-99602-97.P00.SV03. | J.G.MJU-99602-97.P00.SV03. | 1 | FALSE | 1
CLIMATITZACIÓ | FAN-COIL - MJU-99602-97 - CLI-02.03 | J.G.MJU-99602-97.P00.SV04. | J.G.MJU-99602-97.P00.SV04. | 1 | FALSE | 1
CLIMATITZACIÓ | FAN-COIL - MJU-99602-97 - CLI-02.03 | J.G.MJU-99602-97.P00.SV05. | J.G.MJU-99602-97.P00.SV05. | 1 | FALSE | 1
CLIMATITZACIÓ | FAN-COIL - MJU-99602-97 - CLI-02.03 | J.G.MJU-99602-97.P00.SV06. | J.G.MJU-99602-97.P00.SV06. | 1 | FALSE | 1
CLIMATITZACIÓ | FAN-COIL - MJU-99602-97 - CLI-02.03 | J.G.MJU-99602-97.P00.SV07. | J.G.MJU-99602-97.P00.SV07. | 1 | FALSE | 1
CLIMATITZACIÓ | FAN-COIL - MJU-99602-97 - CLI-02.03 | J.G.MJU-99602-97.P01.DE29. | J.G.MJU-99602-97.P01.DE29. | 1 | FALSE | 1
CLIMATITZACIÓ | FAN-COIL - MJU-99602-97 - CLI-02.03 | J.G.MJU-99602-97.P01.DE30. | J.G.MJU-99602-97.P01.DE30. | 1 | FALSE | 1
CLIMATITZACIÓ | FAN-COIL - MJU-99602-97 - CLI-02.03 | J.G.MJU-99602-97.P01.DE31. | J.G.MJU-99602-97.P01.DE31. | 1 | FALSE | 1
CLIMATITZACIÓ | FAN-COIL - MJU-99602-97 - CLI-02.03 | J.G.MJU-99602-97.P01.DE32. | J.G.MJU-99602-97.P01.DE32. | 1 | FALSE | 1
CLIMATITZACIÓ | FAN-COIL - MJU-99602-97 - CLI-02.03 | J.G.MJU-99602-97.P01.DE33. | J.G.MJU-99602-97.P01.DE33. | 1 | FALSE | 1
CLIMATITZACIÓ | FAN-COIL - MJU-99602-97 - CLI-02.03 | J.G.MJU-99602-97.P01.DE33. | J.G.MJU-99602-97.P01.DE33. | 1 | FALSE | 1
CLIMATITZACIÓ | FAN-COIL - MJU-99602-97 - CLI-02.03 | J.G.MJU-99602-97.P01.DE33. | J.G.MJU-99602-97.P01.DE33. | 1 | FALSE | 1
CLIMATITZACIÓ | FAN-COIL - MJU-99602-97 - CLI-02.03 | J.G.MJU-99602-97.P01.DE34. | J.G.MJU-99602-97.P01.DE34. | 1 | FALSE | 1
CLIMATITZACIÓ | FAN-COIL - MJU-99602-97 - CLI-02.03 | J.G.MJU-99602-97.P01.DE35. | J.G.MJU-99602-97.P01.DE35. | 1 | FALSE | 1
CLIMATITZACIÓ | FAN-COIL - MJU-99602-97 - CLI-02.03 | J.G.MJU-99602-97.P01.DE36. | J.G.MJU-99602-97.P01.DE36. | 1 | FALSE | 1
CLIMATITZACIÓ | FAN-COIL - MJU-99602-97 - CLI-02.03 | J.G.MJU-99602-97.P01.DE36. | J.G.MJU-99602-97.P01.DE36. | 1 | FALSE | 1
CLIMATITZACIÓ | FAN-COIL - MJU-99602-97 - CLI-02.03 | J.G.MJU-99602-97.P01.DE38. | J.G.MJU-99602-97.P01.DE38. | 1 | FALSE | 1
CLIMATITZACIÓ | FAN-COIL - MJU-99602-97 - CLI-02.03 | J.G.MJU-99602-97.P01.DE39. | J.G.MJU-99602-97.P01.DE39. | 1 | FALSE | 1
CLIMATITZACIÓ | FAN-COIL - MJU-99602-97 - CLI-02.03 | J.G.MJU-99602-97.P01.DE40. | J.G.MJU-99602-97.P01.DE40. | 1 | FALSE | 1
CLIMATITZACIÓ | FAN-COIL - MJU-99602-97 - CLI-02.03 | J.G.MJU-99602-97.P01.DE41. | J.G.MJU-99602-97.P01.DE41. | 1 | FALSE | 1
CLIMATITZACIÓ | FAN-COIL - MJU-99602-97 - CLI-02.03 | J.G.MJU-99602-97.P01.DE41. | J.G.MJU-99602-97.P01.DE41. | 1 | FALSE | 1
CLIMATITZACIÓ | FAN-COIL - MJU-99602-97 - CLI-02.03 | J.G.MJU-99602-97.P01.DE42. | J.G.MJU-99602-97.P01.DE42. | 1 | FALSE | 1
CLIMATITZACIÓ | FAN-COIL - MJU-99602-97 - CLI-02.03 | J.G.MJU-99602-97.P01.OF01. | J.G.MJU-99602-97.P01.OF01. | 1 | FALSE | 1
CLIMATITZACIÓ | FAN-COIL - MJU-99602-97 - CLI-02.03 | J.G.MJU-99602-97.P01.OF01. | J.G.MJU-99602-97.P01.OF01. | 1 | FALSE | 1
CLIMATITZACIÓ | FAN-COIL - MJU-99602-97 - CLI-02.03 | J.G.MJU-99602-97.P01.OF01. | J.G.MJU-99602-97.P01.OF01. | 1 | FALSE | 1
CLIMATITZACIÓ | FAN-COIL - MJU-99602-97 - CLI-02.03 | J.G.MJU-99602-97.P01.OF01. | J.G.MJU-99602-97.P01.OF01. | 1 | FALSE | 1
CLIMATITZACIÓ | FAN-COIL - MJU-99602-97 - CLI-02.03 | J.G.MJU-99602-97.P01.OF01. | J.G.MJU-99602-97.P01.OF01. | 1 | FALSE | 1
CLIMATITZACIÓ | FAN-COIL - MJU-99602-97 - CLI-02.03 | J.G.MJU-99602-97.P01.OF03. | J.G.MJU-99602-97.P01.OF03. | 1 | FALSE | 1
CLIMATITZACIÓ | FAN-COIL - MJU-99602-97 - CLI-02.03 | J.G.MJU-99602-97.P01.OF03. | J.G.MJU-99602-97.P01.OF03. | 1 | FALSE | 1
CLIMATITZACIÓ | FAN-COIL - MJU-99602-97 - CLI-02.03 | J.G.MJU-99602-97.P01.OF04. | J.G.MJU-99602-97.P01.OF04. | 1 | FALSE | 1
CLIMATITZACIÓ | FAN-COIL - MJU-99602-97 - CLI-02.03 | J.G.MJU-99602-97.P01.OF04. | J.G.MJU-99602-97.P01.OF04. | 1 | FALSE | 1
CLIMATITZACIÓ | FAN-COIL - MJU-99602-97 - CLI-02.03 | J.G.MJU-99602-97.P01.OF05. | J.G.MJU-99602-97.P01.OF05. | 1 | FALSE | 1
CLIMATITZACIÓ | FAN-COIL - MJU-99602-97 - CLI-02.03 | J.G.MJU-99602-97.P01.OF05. | J.G.MJU-99602-97.P01.OF05. | 1 | FALSE | 1
CLIMATITZACIÓ | FAN-COIL - MJU-99602-97 - CLI-02.03 | J.G.MJU-99602-97.P01.SF01. | J.G.MJU-99602-97.P01.SF01. | 1 | FALSE | 1
CLIMATITZACIÓ | FAN-COIL - MJU-99602-97 - CLI-02.03 | J.G.MJU-99602-97.P01.SF02. | J.G.MJU-99602-97.P01.SF02. | 1 | FALSE | 1
CLIMATITZACIÓ | FAN-COIL - MJU-99602-97 - CLI-02.03 | J.G.MJU-99602-97.P01.SF03. | J.G.MJU-99602-97.P01.SF03. | 1 | FALSE | 1
CLIMATITZACIÓ | FAN-COIL - MJU-99602-97 - CLI-02.03 | J.G.MJU-99602-97.P01.SF04. | J.G.MJU-99602-97.P01.SF04. | 1 | FALSE | 1
CLIMATITZACIÓ | FAN-COIL - MJU-99602-97 - CLI-02.03 | J.G.MJU-99602-97.P01.SF05. | J.G.MJU-99602-97.P01.SF05. | 1 | FALSE | 1
CLIMATITZACIÓ | FAN-COIL - MJU-99602-97 - CLI-02.03 | J.G.MJU-99602-97.P01.SF05. | J.G.MJU-99602-97.P01.SF05. | 1 | FALSE | 1
CLIMATITZACIÓ | FAN-COIL - MJU-99602-97 - CLI-02.03 | J.G.MJU-99602-97.P01.SV01. | J.G.MJU-99602-97.P01.SV01. | 1 | FALSE | 1
CLIMATITZACIÓ | FAN-COIL - MJU-99602-97 - CLI-02.03 | J.G.MJU-99602-97.P01.SV02. | J.G.MJU-99602-97.P01.SV02. | 1 | FALSE | 1
CLIMATITZACIÓ | FAN-COIL - MJU-99602-97 - CLI-02.03 | J.G.MJU-99602-97.P02.DE45. | J.G.MJU-99602-97.P02.DE45. | 1 | FALSE | 1
CLIMATITZACIÓ | FAN-COIL - MJU-99602-97 - CLI-02.03 | J.G.MJU-99602-97.P02.DE46. | J.G.MJU-99602-97.P02.DE46. | 1 | FALSE | 1
CLIMATITZACIÓ | FAN-COIL - MJU-99602-97 - CLI-02.03 | J.G.MJU-99602-97.P02.DE47. | J.G.MJU-99602-97.P02.DE47. | 1 | FALSE | 1
CLIMATITZACIÓ | FAN-COIL - MJU-99602-97 - CLI-02.03 | J.G.MJU-99602-97.P02.DE48. | J.G.MJU-99602-97.P02.DE48. | 1 | FALSE | 1
CLIMATITZACIÓ | FAN-COIL - MJU-99602-97 - CLI-02.03 | J.G.MJU-99602-97.P02.DE49. | J.G.MJU-99602-97.P02.DE49. | 1 | FALSE | 1
CLIMATITZACIÓ | FAN-COIL - MJU-99602-97 - CLI-02.03 | J.G.MJU-99602-97.P02.DE51. | J.G.MJU-99602-97.P02.DE51. | 1 | FALSE | 1
CLIMATITZACIÓ | FAN-COIL - MJU-99602-97 - CLI-02.03 | J.G.MJU-99602-97.P02.DE52. | J.G.MJU-99602-97.P02.DE52. | 1 | FALSE | 1
CLIMATITZACIÓ | FAN-COIL - MJU-99602-97 - CLI-02.03 | J.G.MJU-99602-97.P02.DE54. | J.G.MJU-99602-97.P02.DE54. | 1 | FALSE | 1
CLIMATITZACIÓ | FAN-COIL - MJU-99602-97 - CLI-02.03 | J.G.MJU-99602-97.P02.DE54. | J.G.MJU-99602-97.P02.DE54. | 1 | FALSE | 1
CLIMATITZACIÓ | FAN-COIL - MJU-99602-97 - CLI-02.03 | J.G.MJU-99602-97.P02.DE55. | J.G.MJU-99602-97.P02.DE55. | 1 | FALSE | 1
CLIMATITZACIÓ | FAN-COIL - MJU-99602-97 - CLI-02.03 | J.G.MJU-99602-97.P02.DE56. | J.G.MJU-99602-97.P02.DE56. | 1 | FALSE | 1
CLIMATITZACIÓ | FAN-COIL - MJU-99602-97 - CLI-02.03 | J.G.MJU-99602-97.P02.DE57. | J.G.MJU-99602-97.P02.DE57. | 1 | FALSE | 1
CLIMATITZACIÓ | FAN-COIL - MJU-99602-97 - CLI-02.03 | J.G.MJU-99602-97.P02.DE58. | J.G.MJU-99602-97.P02.DE58. | 1 | FALSE | 1
CLIMATITZACIÓ | FAN-COIL - MJU-99602-97 - CLI-02.03 | J.G.MJU-99602-97.P02.OF01. | J.G.MJU-99602-97.P02.OF01. | 1 | FALSE | 1
CLIMATITZACIÓ | FAN-COIL - MJU-99602-97 - CLI-02.03 | J.G.MJU-99602-97.P02.OF01. | J.G.MJU-99602-97.P02.OF01. | 1 | FALSE | 1
CLIMATITZACIÓ | FAN-COIL - MJU-99602-97 - CLI-02.03 | J.G.MJU-99602-97.P02.OF02. | J.G.MJU-99602-97.P02.OF02. | 1 | FALSE | 1
CLIMATITZACIÓ | FAN-COIL - MJU-99602-97 - CLI-02.03 | J.G.MJU-99602-97.P02.OF02. | J.G.MJU-99602-97.P02.OF02. | 1 | FALSE | 1
CLIMATITZACIÓ | FAN-COIL - MJU-99602-97 - CLI-02.03 | J.G.MJU-99602-97.P02.OF03. | J.G.MJU-99602-97.P02.OF03. | 1 | FALSE | 1
CLIMATITZACIÓ | FAN-COIL - MJU-99602-97 - CLI-02.03 | J.G.MJU-99602-97.P02.OF03. | J.G.MJU-99602-97.P02.OF03. | 1 | FALSE | 1
CLIMATITZACIÓ | FAN-COIL - MJU-99602-97 - CLI-02.03 | J.G.MJU-99602-97.P02.OF04. | J.G.MJU-99602-97.P02.OF04. | 1 | FALSE | 1
CLIMATITZACIÓ | FAN-COIL - MJU-99602-97 - CLI-02.03 | J.G.MJU-99602-97.P02.OF04. | J.G.MJU-99602-97.P02.OF04. | 1 | FALSE | 1
CLIMATITZACIÓ | FAN-COIL - MJU-99602-97 - CLI-02.03 | J.G.MJU-99602-97.P02.SF01. | J.G.MJU-99602-97.P02.SF01. | 1 | FALSE | 1
CLIMATITZACIÓ | FAN-COIL - MJU-99602-97 - CLI-02.03 | J.G.MJU-99602-97.P02.SF02. | J.G.MJU-99602-97.P02.SF02. | 1 | FALSE | 1
CLIMATITZACIÓ | FAN-COIL - MJU-99602-97 - CLI-02.03 | J.G.MJU-99602-97.P02.SF03. | J.G.MJU-99602-97.P02.SF03. | 1 | FALSE | 1
CLIMATITZACIÓ | FAN-COIL - MJU-99602-97 - CLI-02.03 | J.G.MJU-99602-97.P02.SF04. | J.G.MJU-99602-97.P02.SF04. | 1 | FALSE | 1
CLIMATITZACIÓ | FAN-COIL - MJU-99602-97 - CLI-02.03 | J.G.MJU-99602-97.P02.SV01. | J.G.MJU-99602-97.P02.SV01. | 1 | FALSE | 1
CLIMATITZACIÓ | FAN-COIL - MJU-99602-97 - CLI-02.03 | J.G.MJU-99602-97.P02.SV02. | J.G.MJU-99602-97.P02.SV02. | 1 | FALSE | 1
CLIMATITZACIÓ | FAN-COIL - MJU-99602-97 - CLI-02.03 | J.G.MJU-99602-97.P03.ARX01. | J.G.MJU-99602-97.P03.ARX01. | 1 | FALSE | 1
CLIMATITZACIÓ | FAN-COIL - MJU-99602-97 - CLI-02.03 | J.G.MJU-99602-97.P03.ARX02. | J.G.MJU-99602-97.P03.ARX02. | 1 | FALSE | 1
CLIMATITZACIÓ | FAN-COIL - MJU-99602-97 - CLI-02.03 | J.G.MJU-99602-97.P03.DE61. | J.G.MJU-99602-97.P03.DE61. | 1 | FALSE | 1
CLIMATITZACIÓ | FAN-COIL - MJU-99602-97 - CLI-02.03 | J.G.MJU-99602-97.P03.DE62. | J.G.MJU-99602-97.P03.DE62. | 1 | FALSE | 1
CLIMATITZACIÓ | FAN-COIL - MJU-99602-97 - CLI-02.03 | J.G.MJU-99602-97.P03.DE63. | J.G.MJU-99602-97.P03.DE63. | 1 | FALSE | 1
CLIMATITZACIÓ | FAN-COIL - MJU-99602-97 - CLI-02.03 | J.G.MJU-99602-97.P03.DE64. | J.G.MJU-99602-97.P03.DE64. | 1 | FALSE | 1
CLIMATITZACIÓ | FAN-COIL - MJU-99602-97 - CLI-02.03 | J.G.MJU-99602-97.P03.DE65. | J.G.MJU-99602-97.P03.DE65. | 1 | FALSE | 1
CLIMATITZACIÓ | FAN-COIL - MJU-99602-97 - CLI-02.03 | J.G.MJU-99602-97.P03.DE66. | J.G.MJU-99602-97.P03.DE66. | 1 | FALSE | 1
CLIMATITZACIÓ | FAN-COIL - MJU-99602-97 - CLI-02.03 | J.G.MJU-99602-97.P03.DE67. | J.G.MJU-99602-97.P03.DE67. | 1 | FALSE | 1
CLIMATITZACIÓ | FAN-COIL - MJU-99602-97 - CLI-02.03 | J.G.MJU-99602-97.P03.DE68. | J.G.MJU-99602-97.P03.DE68. | 1 | FALSE | 1
CLIMATITZACIÓ | FAN-COIL - MJU-99602-97 - CLI-02.03 | J.G.MJU-99602-97.P03.DE69. | J.G.MJU-99602-97.P03.DE69. | 1 | FALSE | 1
CLIMATITZACIÓ | FAN-COIL - MJU-99602-97 - CLI-02.03 | J.G.MJU-99602-97.P03.DE70. | J.G.MJU-99602-97.P03.DE70. | 1 | FALSE | 1
CLIMATITZACIÓ | FAN-COIL - MJU-99602-97 - CLI-02.03 | J.G.MJU-99602-97.P03.DE73. | J.G.MJU-99602-97.P03.DE73. | 1 | FALSE | 1
CLIMATITZACIÓ | FAN-COIL - MJU-99602-97 - CLI-02.03 | J.G.MJU-99602-97.P03.OF01. | J.G.MJU-99602-97.P03.OF01. | 1 | FALSE | 1
CLIMATITZACIÓ | FAN-COIL - MJU-99602-97 - CLI-02.03 | J.G.MJU-99602-97.P03.OF01. | J.G.MJU-99602-97.P03.OF01. | 1 | FALSE | 1
CLIMATITZACIÓ | FAN-COIL - MJU-99602-97 - CLI-02.03 | J.G.MJU-99602-97.P03.OF02. | J.G.MJU-99602-97.P03.OF02. | 1 | FALSE | 1
CLIMATITZACIÓ | FAN-COIL - MJU-99602-97 - CLI-02.03 | J.G.MJU-99602-97.P03.OF02. | J.G.MJU-99602-97.P03.OF02. | 1 | FALSE | 1
CLIMATITZACIÓ | CONDUCTES AIRE - MJU-99602-97 - CLI-02.04 | J.G.MJU-99602-97. | J.G.MJU-99602-97. | 1 | FALSE | 1
CLIMATITZACIÓ | CONDUCTES AIRE - MJU-99602-97 - CLI-02.04 | J.G.MJU-99602-97. | J.G.MJU-99602-97. | 1 | FALSE | 1
CLIMATITZACIÓ | CONDUCTES AIRE - MJU-99602-97 - CLI-02.04 | J.G.MJU-99602-97. | J.G.MJU-99602-97. | 1 | FALSE | 1
CLIMATITZACIÓ | CONDUCTES AIRE - MJU-99602-97 - CLI-02.04 | J.G.MJU-99602-97. | J.G.MJU-99602-97. | 1 | FALSE | 1
CLIMATITZACIÓ | CONDUCTES AIRE - MJU-99602-97 - CLI-02.04 | J.G.MJU-99602-97. | J.G.MJU-99602-97. | 1 | FALSE | 1
CLIMATITZACIÓ | BOMBES CIRCULACIÓ ACS I CLIMA - MJU-99602-97 - CLI-03.02 | J.G.MJU-99602-97.CO.SCB. | J.G.MJU-99602-97.CO.SCB. | 1 | FALSE | 1
CLIMATITZACIÓ | BOMBES CIRCULACIÓ ACS I CLIMA - MJU-99602-97 - CLI-03.02 | J.G.MJU-99602-97.CO.SCB. | J.G.MJU-99602-97.CO.SCB. | 1 | FALSE | 1
CLIMATITZACIÓ | BOMBES CIRCULACIÓ ACS I CLIMA - MJU-99602-97 - CLI-03.02 | J.G.MJU-99602-97.CO.SCB. | J.G.MJU-99602-97.CO.SCB. | 1 | FALSE | 1
CLIMATITZACIÓ | BOMBES CIRCULACIÓ ACS I CLIMA - MJU-99602-97 - CLI-03.02 | J.G.MJU-99602-97.CO.SCB. | J.G.MJU-99602-97.CO.SCB. | 1 | FALSE | 1
CLIMATITZACIÓ | BOMBES CIRCULACIÓ ACS I CLIMA - MJU-99602-97 - CLI-03.02 | J.G.MJU-99602-97.CO.SCB. | J.G.MJU-99602-97.CO.SCB. | 1 | FALSE | 1
CLIMATITZACIÓ | QUALITAT AMBIENTAL EN INTERIORS - MJU-99602-97 - CLI-33 | J.G.MJU-99602-97. | J.G.MJU-99602-97. | 1 | FALSE | 1
CLIMATITZACIÓ | INSTAL·LACIÓ CLIMATITZACIÓ - MJU-99602-97 - CLI-34.01 | J.G.MJU-99602-97. | J.G.MJU-99602-97. | 1 | FALSE | 1
CLIMATITZACIÓ | BOMBES DE CALOR - MJU-99602-99 - CLI-01.02 | J.G.MJU-99602-99.PS.SR. | J.G.MJU-99602-99.PS.SR. | 1 | FALSE | 1
CLIMATITZACIÓ | CALDERES - MJU-99602-99 - CLI-01.03 | J.G.MJU-99602-99.PS.SC. | J.G.MJU-99602-99.PS.SC. | 1 | FALSE | 1
CLIMATITZACIÓ | APARELLS AUTÒNOMS - MJU-99602-99 - CLI-01.04 | J.G.MJU-99602-99.PS.PK. | J.G.MJU-99602-99.PS.PK. | 1 | FALSE | 1
CLIMATITZACIÓ | APARELLS AUTÒNOMS - MJU-99602-99 - CLI-01.04 | J.G.MJU-99602-99.PS.SRS. | J.G.MJU-99602-99.PS.SRS. | 1 | FALSE | 1
CLIMATITZACIÓ | FAN-COIL - MJU-99602-99 - CLI-02.03 | J.G.MJU-99602-99.P00.DE03. | J.G.MJU-99602-99.P00.DE03. | 1 | FALSE | 1
CLIMATITZACIÓ | FAN-COIL - MJU-99602-99 - CLI-02.03 | J.G.MJU-99602-99.P00.DE04. | J.G.MJU-99602-99.P00.DE04. | 1 | FALSE | 1
CLIMATITZACIÓ | FAN-COIL - MJU-99602-99 - CLI-02.03 | J.G.MJU-99602-99.P00.DE05. | J.G.MJU-99602-99.P00.DE05. | 1 | FALSE | 1
CLIMATITZACIÓ | FAN-COIL - MJU-99602-99 - CLI-02.03 | J.G.MJU-99602-99.P00.DE05. | J.G.MJU-99602-99.P00.DE05. | 1 | FALSE | 1
CLIMATITZACIÓ | FAN-COIL - MJU-99602-99 - CLI-02.03 | J.G.MJU-99602-99.P00.DE06. | J.G.MJU-99602-99.P00.DE06. | 1 | FALSE | 1
CLIMATITZACIÓ | FAN-COIL - MJU-99602-99 - CLI-02.03 | J.G.MJU-99602-99.P00.DE08. | J.G.MJU-99602-99.P00.DE08. | 1 | FALSE | 1
CLIMATITZACIÓ | FAN-COIL - MJU-99602-99 - CLI-02.03 | J.G.MJU-99602-99.P00.DE09. | J.G.MJU-99602-99.P00.DE09. | 1 | FALSE | 1
CLIMATITZACIÓ | FAN-COIL - MJU-99602-99 - CLI-02.03 | J.G.MJU-99602-99.P00.OF01. | J.G.MJU-99602-99.P00.OF01. | 1 | FALSE | 1
CLIMATITZACIÓ | FAN-COIL - MJU-99602-99 - CLI-02.03 | J.G.MJU-99602-99.P00.OF01. | J.G.MJU-99602-99.P00.OF01. | 1 | FALSE | 1
CLIMATITZACIÓ | FAN-COIL - MJU-99602-99 - CLI-02.03 | J.G.MJU-99602-99.P00.OF01. | J.G.MJU-99602-99.P00.OF01. | 1 | FALSE | 1
CLIMATITZACIÓ | FAN-COIL - MJU-99602-99 - CLI-02.03 | J.G.MJU-99602-99.P00.OF01. | J.G.MJU-99602-99.P00.OF01. | 1 | FALSE | 1
CLIMATITZACIÓ | FAN-COIL - MJU-99602-99 - CLI-02.03 | J.G.MJU-99602-99.P00.OF01. | J.G.MJU-99602-99.P00.OF01. | 1 | FALSE | 1
CLIMATITZACIÓ | FAN-COIL - MJU-99602-99 - CLI-02.03 | J.G.MJU-99602-99.P00.OF01. | J.G.MJU-99602-99.P00.OF01. | 1 | FALSE | 1
CLIMATITZACIÓ | FAN-COIL - MJU-99602-99 - CLI-02.03 | J.G.MJU-99602-99.P00.VS01. | J.G.MJU-99602-99.P00.VS01. | 1 | FALSE | 1
CLIMATITZACIÓ | FAN-COIL - MJU-99602-99 - CLI-02.03 | J.G.MJU-99602-99.P00.VS01. | J.G.MJU-99602-99.P00.VS01. | 1 | FALSE | 1
CLIMATITZACIÓ | FAN-COIL - MJU-99602-99 - CLI-02.03 | J.G.MJU-99602-99.P00.VS01. | J.G.MJU-99602-99.P00.VS01. | 1 | FALSE | 1
CLIMATITZACIÓ | FAN-COIL - MJU-99602-99 - CLI-02.03 | J.G.MJU-99602-99.P00.VS01. | J.G.MJU-99602-99.P00.VS01. | 1 | FALSE | 1
CLIMATITZACIÓ | FAN-COIL - MJU-99602-99 - CLI-02.03 | J.G.MJU-99602-99.PS.DE13. | J.G.MJU-99602-99.PS.DE13. | 1 | FALSE | 1
CLIMATITZACIÓ | FAN-COIL - MJU-99602-99 - CLI-02.03 | J.G.MJU-99602-99.PS.LV06. | J.G.MJU-99602-99.PS.LV06. | 1 | FALSE | 1
CLIMATITZACIÓ | FAN-COIL - MJU-99602-99 - CLI-02.03 | J.G.MJU-99602-99.PS.LV07. | J.G.MJU-99602-99.PS.LV07. | 1 | FALSE | 1
CLIMATITZACIÓ | CONDUCTES AIRE - MJU-99602-99 - CLI-02.04 | J.G.MJU-99602-99. | J.G.MJU-99602-99. | 1 | FALSE | 1
CLIMATITZACIÓ | REIXES I DIFUSORS D'AIRE - MJU-99602-99 - CLI-02.05 | J.G.MJU-99602-99. | J.G.MJU-99602-99. | 1 | FALSE | 1
CLIMATITZACIÓ | BOMBES CIRCULACIÓ ACS I CLIMA - MJU-99602-99 - CLI-03.02 | J.G.MJU-99602-99.PS.SC. | J.G.MJU-99602-99.PS.SC. | 1 | FALSE | 1
CLIMATITZACIÓ | BOMBES CIRCULACIÓ ACS I CLIMA - MJU-99602-99 - CLI-03.02 | J.G.MJU-99602-99.PS.SC. | J.G.MJU-99602-99.PS.SC. | 1 | FALSE | 1
CLIMATITZACIÓ | BOMBES CIRCULACIÓ ACS I CLIMA - MJU-99602-99 - CLI-03.02 | J.G.MJU-99602-99.PS.SC. | J.G.MJU-99602-99.PS.SC. | 1 | FALSE | 1
CLIMATITZACIÓ | BOMBES CIRCULACIÓ ACS I CLIMA - MJU-99602-99 - CLI-03.02 | J.G.MJU-99602-99.PS.SC. | J.G.MJU-99602-99.PS.SC. | 1 | FALSE | 1
CLIMATITZACIÓ | QUALITAT AMBIENTAL EN INTERIORS - MJU-99602-99 - CLI-33 | J.G.MJU-99602-99. | J.G.MJU-99602-99. | 1 | FALSE | 1
CLIMATITZACIÓ | INSTAL·LACIÓ CLIMATITZACIÓ - MJU-99602-99 - CLI-34.01 | J.G.MJU-99602-99. | J.G.MJU-99602-99. | 1 | FALSE | 1
COMUNICACIONS | ALTAVEUS - AR - COM-17.01.B | J.BCN_S.MJU-99602-35. | J.BCN_S.MJU-99602-35. | 13 | FALSE | 13
COMUNICACIONS | TV - AR - COM-17.05.B | J.BCN_S.MJU-99602-35. | J.BCN_S.MJU-99602-35. | 2 | FALSE | 2
COMUNICACIONS | PRESES VEU I DADES - AR - COM-17.09.B | J.BCN_S.MJU-99602-35. | J.BCN_S.MJU-99602-35. | 74 | FALSE | 74
COMUNICACIONS | ALTAVEUS - ARX01 - COM-17.01.B | J.BCN_S.MJU-99602-39. | J.BCN_S.MJU-99602-39. | 4 | FALSE | 4
COMUNICACIONS | RACK VEU I DADES - ARX01 - COM-17.09.A | J.BCN_S.MJU-99602-39.STI. | J.BCN_S.MJU-99602-39.STI. | 1 | FALSE | 1
COMUNICACIONS | ALTAVEUS - ASC - COM-17.01.B | J.BCN_S.MJU-99602-33.P00. | J.BCN_S.MJU-99602-33.P00. | 5 | FALSE | 5
COMUNICACIONS | ALTAVEUS - ASC - COM-17.01.B | J.BCN_S.MJU-99602-33.P01. | J.BCN_S.MJU-99602-33.P01. | 5 | FALSE | 5
COMUNICACIONS | ALTAVEUS - ASC - COM-17.01.B | J.BCN_S.MJU-99602-33.P02. | J.BCN_S.MJU-99602-33.P02. | 11 | FALSE | 11
COMUNICACIONS | ALTAVEUS - ASC - COM-17.01.B | J.BCN_S.MJU-99602-33.P03. | J.BCN_S.MJU-99602-33.P03. | 12 | FALSE | 12
COMUNICACIONS | TV - ASC - COM-17.05.B | J.BCN_S.MJU-99602-33.P00. | J.BCN_S.MJU-99602-33.P00. | 1 | FALSE | 1
COMUNICACIONS | TV - ASC - COM-17.05.B | J.BCN_S.MJU-99602-33.P01. | J.BCN_S.MJU-99602-33.P01. | 3 | FALSE | 3
COMUNICACIONS | RACK VEU I DADES - ASC - COM-17.09.A | J.BCN_S.MJU-99602-33.P01.INF. | J.BCN_S.MJU-99602-33.P01.INF. | 1 | FALSE | 1
COMUNICACIONS | PRESES VEU I DADES - ASC - COM-17.09.B | J.BCN_S.MJU-99602-33.P00. | J.BCN_S.MJU-99602-33.P00. | 43 | FALSE | 43
COMUNICACIONS | PRESES VEU I DADES - ASC - COM-17.09.B | J.BCN_S.MJU-99602-33.P01. | J.BCN_S.MJU-99602-33.P01. | 36 | FALSE | 36
COMUNICACIONS | PRESES VEU I DADES - ASC - COM-17.09.B | J.BCN_S.MJU-99602-33.P02. | J.BCN_S.MJU-99602-33.P02. | 132 | FALSE | 132
COMUNICACIONS | PRESES VEU I DADES - ASC - COM-17.09.B | J.BCN_S.MJU-99602-33.P03. | J.BCN_S.MJU-99602-33.P03. | 92 | FALSE | 92
COMUNICACIONS | PRESES VEU I DADES - MAT-99604-1 - COM-17.09.B | ATC.MAT-99604-1.P00. | ATC.MAT-99604-1.P00. | 126 | FALSE | 126
COMUNICACIONS | PRESES VEU I DADES - MAT-99604-1 - COM-17.09.B | ATC.MAT-99604-1.P01. | ATC.MAT-99604-1.P01. | 58 | FALSE | 58
COMUNICACIONS | PRESES VEU I DADES - MAT-99604-1 - COM-17.09.B | ATC.MAT-99604-1.P02. | ATC.MAT-99604-1.P02. | 560 | FALSE | 560
COMUNICACIONS | PRESES VEU I DADES - MAT-99604-1 - COM-17.09.B | ATC.MAT-99604-1.P03. | ATC.MAT-99604-1.P03. | 932 | FALSE | 932
COMUNICACIONS | PRESES VEU I DADES - MAT-99604-1 - COM-17.09.B | ATC.MAT-99604-1.P04. | ATC.MAT-99604-1.P04. | 758 | FALSE | 758
COMUNICACIONS | PRESES VEU I DADES - MAT-99604-10 - COM-17.09.B | ATC.MAT-99604-10. | ATC.MAT-99604-10. | 20 | FALSE | 20
COMUNICACIONS | PRESES VEU I DADES - MAT-99604-11 - COM-17.09.B | ATC.MAT-99604-11. | ATC.MAT-99604-11. | 60 | FALSE | 60
COMUNICACIONS | RACK VEU I DADES - MAT-99604-12 - COM-17.09.A | ATC.MAT-99604-12.SRS. | ATC.MAT-99604-12.SRS. | 1 | FALSE | 1
COMUNICACIONS | PRESES VEU I DADES - MAT-99604-12 - COM-17.09.B | ATC.MAT-99604-12. | ATC.MAT-99604-12. | 173 | FALSE | 173
COMUNICACIONS | RACK VEU I DADES - MAT-99604-13 - COM-17.09.A | ATC.MAT-99604-13.SRS. | ATC.MAT-99604-13.SRS. | 1 | FALSE | 1
COMUNICACIONS | PRESES VEU I DADES - MAT-99604-13 - COM-17.09.B | ATC.MAT-99604-13. | ATC.MAT-99604-13. | 63 | FALSE | 63
COMUNICACIONS | RACK VEU I DADES - MAT-99604-14 - COM-17.09.A | ATC.MAT-99604-14.P00.STE. | ATC.MAT-99604-14.P00.STE. | 1 | FALSE | 1
COMUNICACIONS | PRESES VEU I DADES - MAT-99604-14 - COM-17.09.B | ATC.MAT-99604-14.P00. | ATC.MAT-99604-14.P00. | 66 | FALSE | 66
COMUNICACIONS | RACK VEU I DADES - MAT-99604-15 - COM-17.09.A | ATC.MAT-99604-15.P02.ST01. | ATC.MAT-99604-15.P02.ST01. | 1 | FALSE | 1
COMUNICACIONS | PRESES VEU I DADES - MAT-99604-15 - COM-17.09.B | ATC.MAT-99604-15.P02. | ATC.MAT-99604-15.P02. | 108 | FALSE | 108
COMUNICACIONS | PRESES VEU I DADES - MAT-99604-15 - COM-17.09.B | ATC.MAT-99604-15.P03. | ATC.MAT-99604-15.P03. | 87 | FALSE | 87
COMUNICACIONS | RACK VEU I DADES - MAT-99604-17 - COM-17.09.A | ATC.MAT-99604-17.P02.SR. | ATC.MAT-99604-17.P02.SR. | 1 | FALSE | 1
COMUNICACIONS | PRESES VEU I DADES - MAT-99604-17 - COM-17.09.B | ATC.MAT-99604-17. | ATC.MAT-99604-17. | 45 | FALSE | 45
COMUNICACIONS | CENTRALETA DE TELEFONIA - MAT-99604-18 - COM-17.02.A | ATC.MAT-99604-18.P00.ST01. | ATC.MAT-99604-18.P00.ST01. | 1 | FALSE | 1
COMUNICACIONS | RACK VEU I DADES - MAT-99604-18 - COM-17.09.A | ATC.MAT-99604-18.P00.ST01. | ATC.MAT-99604-18.P00.ST01. | 1 | FALSE | 1
COMUNICACIONS | CENTRALETA DE TELEFONIA - MAT-99604-19 - COM-17.02.A | ATC.MAT-99604-19.P00.SR. | ATC.MAT-99604-19.P00.SR. | 1 | FALSE | 1
COMUNICACIONS | TV - MAT-99604-19 - COM-17.05.B | ATC.MAT-99604-19.P00.DE01. | ATC.MAT-99604-19.P00.DE01. | 1 | FALSE | 1
COMUNICACIONS | PRESA TV / FM - MAT-99604-19 - COM-17.05.E | ATC.MAT-99604-19.P00.DE01. | ATC.MAT-99604-19.P00.DE01. | 2 | FALSE | 2
COMUNICACIONS | RACK VEU I DADES - MAT-99604-19 - COM-17.09.A | ATC.MAT-99604-19.P00.SR. | ATC.MAT-99604-19.P00.SR. | 1 | FALSE | 1
COMUNICACIONS | PRESES VEU I DADES - MAT-99604-19 - COM-17.09.B | ATC.MAT-99604-19. | ATC.MAT-99604-19. | 26 | FALSE | 26
COMUNICACIONS | ALTAVEUS - MAT-99604-2 - COM-17.01.B | ATC.MAT-99604-2. | ATC.MAT-99604-2. | 12 | FALSE | 12
COMUNICACIONS | PRESES VEU I DADES - MAT-99604-2 - COM-17.09.B | ATC.MAT-99604-2. | ATC.MAT-99604-2. | 86 | FALSE | 86
COMUNICACIONS | RACK VEU I DADES - MAT-99604-20 - COM-17.09.A | ATC.MAT-99604-20.P00.SR. | ATC.MAT-99604-20.P00.SR. | 1 | FALSE | 1
COMUNICACIONS | PRESES VEU I DADES - MAT-99604-20 - COM-17.09.B | ATC.MAT-99604-20.P00.SR. | ATC.MAT-99604-20.P00.SR. | 46 | FALSE | 46
COMUNICACIONS | TV - MAT-99604-3 - COM-17.05.B | ATC.MAT-99604-3. | ATC.MAT-99604-3. | 1 | FALSE | 1
COMUNICACIONS | PRESES VEU I DADES - MAT-99604-3 - COM-17.09.B | ATC.MAT-99604-3. | ATC.MAT-99604-3. | 1 | FALSE | 1
COMUNICACIONS | TV - MAT-99604-4 - COM-17.05.B | ATC.MAT-99604-4. | ATC.MAT-99604-4. | 1 | FALSE | 1
COMUNICACIONS | PORTERS I AVISOS - MAT-99604-4 - COM-17.07 | ATC.MAT-99604-4.EN. | ATC.MAT-99604-4.EN. | 1 | FALSE | 1
COMUNICACIONS | PRESES VEU I DADES - MAT-99604-4 - COM-17.09.B | ATC.MAT-99604-4. | ATC.MAT-99604-4. | 77 | FALSE | 77
COMUNICACIONS | TV - MAT-99604-5 - COM-17.05.B | ATC.MAT-99604-5. | ATC.MAT-99604-5. | 2 | FALSE | 2
COMUNICACIONS | PORTERS I AVISOS - MAT-99604-5 - COM-17.07 | ATC.MAT-99604-5. | ATC.MAT-99604-5. | 1 | FALSE | 1
COMUNICACIONS | RACK VEU I DADES - MAT-99604-5 - COM-17.09.A | ATC.MAT-99604-5. | ATC.MAT-99604-5. | 1 | FALSE | 1
COMUNICACIONS | PRESES VEU I DADES - MAT-99604-5 - COM-17.09.B | ATC.MAT-99604-5. | ATC.MAT-99604-5. | 72 | FALSE | 72
COMUNICACIONS | PRESES VEU I DADES - MAT-99604-6 - COM-17.09.B | ATC.MAT-99604-6.P00. | ATC.MAT-99604-6.P00. | 65 | FALSE | 65
COMUNICACIONS | TV - MAT-99604-7 - COM-17.05.B | ATC.MAT-99604-7.P01. | ATC.MAT-99604-7.P01. | 1 | FALSE | 1
COMUNICACIONS | PRESES VEU I DADES - MAT-99604-7 - COM-17.09.B | ATC.MAT-99604-7.P01. | ATC.MAT-99604-7.P01. | 48 | FALSE | 48
COMUNICACIONS | TV - MAT-99604-8 - COM-17.05.B | ATC.MAT-99604-8. | ATC.MAT-99604-8. | 1 | FALSE | 1
COMUNICACIONS | PRESES VEU I DADES - MAT-99604-8 - COM-17.09.B | ATC.MAT-99604-8. | ATC.MAT-99604-8. | 61 | FALSE | 61
COMUNICACIONS | TV - MAT-99604-9 - COM-17.05.B | ATC.MAT-99604-9. | ATC.MAT-99604-9. | 2 | FALSE | 2
COMUNICACIONS | PRESES VEU I DADES - MAT-99604-9 - COM-17.09.B | ATC.MAT-99604-9. | ATC.MAT-99604-9. | 92 | FALSE | 92
COMUNICACIONS | PORTERS I AVISOS - MJU-99602-1 - COM-17.07 | J.BCN.MJU-99602-1.P00.SCC. | J.BCN.MJU-99602-1.P00.SCC. | 1 | FALSE | 1
COMUNICACIONS | RACK VEU I DADES - MJU-99602-1 - COM-17.09.A | J.BCN.MJU-99602-1.PS1.MA03. | J.BCN.MJU-99602-1.PS1.MA03. | 1 | FALSE | 1
COMUNICACIONS | RACK VEU I DADES - MJU-99602-1 - COM-17.09.A | J.BCN.MJU-99602-1.PS1.PA04. | J.BCN.MJU-99602-1.PS1.PA04. | 1 | FALSE | 1
COMUNICACIONS | RACK VEU I DADES - MJU-99602-1 - COM-17.09.A | J.BCN.MJU-99602-1.PS1.ST01. | J.BCN.MJU-99602-1.PS1.ST01. | 1 | FALSE | 1
COMUNICACIONS | RACK VEU I DADES - MJU-99602-1 - COM-17.09.A | J.BCN.MJU-99602-1.PS1.ST06. | J.BCN.MJU-99602-1.PS1.ST06. | 1 | FALSE | 1
COMUNICACIONS | RACK VEU I DADES - MJU-99602-1 - COM-17.09.A | J.BCN.MJU-99602-1.PS1.ST08. | J.BCN.MJU-99602-1.PS1.ST08. | 1 | FALSE | 1
COMUNICACIONS | RACK VEU I DADES - MJU-99602-1 - COM-17.09.A | J.BCN.MJU-99602-1.PS1.ST09. | J.BCN.MJU-99602-1.PS1.ST09. | 1 | FALSE | 1
COMUNICACIONS | PRESES VEU I DADES - MJU-99602-1 - COM-17.09.B | J.BCN.MJU-99602-1.P00. | J.BCN.MJU-99602-1.P00. | 599 | FALSE | 599
COMUNICACIONS | PRESES VEU I DADES - MJU-99602-1 - COM-17.09.B | J.BCN.MJU-99602-1.P01. | J.BCN.MJU-99602-1.P01. | 327 | FALSE | 327
COMUNICACIONS | PRESES VEU I DADES - MJU-99602-1 - COM-17.09.B | J.BCN.MJU-99602-1.P02. | J.BCN.MJU-99602-1.P02. | 551 | FALSE | 551
COMUNICACIONS | PRESES VEU I DADES - MJU-99602-1 - COM-17.09.B | J.BCN.MJU-99602-1.PS1. | J.BCN.MJU-99602-1.PS1. | 34 | FALSE | 34
COMUNICACIONS | ALTAVEUS - MJU-99602-10 - COM-17.01.B | J.BCN_N_C.MJU-99602-10.P00. | J.BCN_N_C.MJU-99602-10.P00. | 12 | FALSE | 12
COMUNICACIONS | ALTAVEUS - MJU-99602-10 - COM-17.01.B | J.BCN_N_C.MJU-99602-10.P01. | J.BCN_N_C.MJU-99602-10.P01. | 13 | FALSE | 13
COMUNICACIONS | ALTAVEUS - MJU-99602-10 - COM-17.01.B | J.BCN_N_C.MJU-99602-10.PS1. | J.BCN_N_C.MJU-99602-10.PS1. | 10 | FALSE | 10
COMUNICACIONS | ALTAVEUS - MJU-99602-10 - COM-17.01.B | J.BCN_N_C.MJU-99602-10.PS2. | J.BCN_N_C.MJU-99602-10.PS2. | 6 | FALSE | 6
COMUNICACIONS | RACKS MEGAFONIA - MJU-99602-10 - COM-17.01.C | J.BCN_N_C.MJU-99602-10.P00. | J.BCN_N_C.MJU-99602-10.P00. | 1 | FALSE | 1
COMUNICACIONS | RACKS MEGAFONIA - MJU-99602-10 - COM-17.01.C | J.BCN_N_C.MJU-99602-10.P01. | J.BCN_N_C.MJU-99602-10.P01. | 1 | FALSE | 1
COMUNICACIONS | RACKS MEGAFONIA - MJU-99602-10 - COM-17.01.C | J.BCN_N_C.MJU-99602-10.PS1. | J.BCN_N_C.MJU-99602-10.PS1. | 1 | FALSE | 1
COMUNICACIONS | RACKS MEGAFONIA - MJU-99602-10 - COM-17.01.C | J.BCN_N_C.MJU-99602-10.PS2. | J.BCN_N_C.MJU-99602-10.PS2. | 1 | FALSE | 1
COMUNICACIONS | CENTRALETA DE TELEFONIA - MJU-99602-10 - COM-17.02.A | J.BCN_N_C.MJU-99602-10.P00.SEG. | J.BCN_N_C.MJU-99602-10.P00.SEG. | 1 | FALSE | 1
COMUNICACIONS | INTERFONIA - MJU-99602-10 - COM-17.04 | J.BCN_N_C.MJU-99602-10.P00.SEG. | J.BCN_N_C.MJU-99602-10.P00.SEG. | 1 | FALSE | 1
COMUNICACIONS | ANTENA - MJU-99602-10 - COM-17.05.A | J.BCN_N_C.MJU-99602-10.PC. | J.BCN_N_C.MJU-99602-10.PC. | 1 | FALSE | 1
COMUNICACIONS | PORTERS I AVISOS - MJU-99602-10 - COM-17.07 | J.BCN_N_C.MJU-99602-10.PS2. | J.BCN_N_C.MJU-99602-10.PS2. | 1 | FALSE | 1
COMUNICACIONS | RACK VEU I DADES - MJU-99602-10 - COM-17.09.A | J.BCN_N_C.MJU-99602-10.PS1. | J.BCN_N_C.MJU-99602-10.PS1. | 1 | FALSE | 1
COMUNICACIONS | PRESES VEU I DADES - MJU-99602-10 - COM-17.09.B | J.BCN_N_C.MJU-99602-10.P00. | J.BCN_N_C.MJU-99602-10.P00. | 62 | FALSE | 62
COMUNICACIONS | PRESES VEU I DADES - MJU-99602-10 - COM-17.09.B | J.BCN_N_C.MJU-99602-10.P01. | J.BCN_N_C.MJU-99602-10.P01. | 69 | FALSE | 69
COMUNICACIONS | PRESES VEU I DADES - MJU-99602-10 - COM-17.09.B | J.BCN_N_C.MJU-99602-10.PS1. | J.BCN_N_C.MJU-99602-10.PS1. | 50 | FALSE | 50
COMUNICACIONS | PRESES VEU I DADES - MJU-99602-10 - COM-17.09.B | J.BCN_N_C.MJU-99602-10.PS2. | J.BCN_N_C.MJU-99602-10.PS2. | 20 | FALSE | 20
COMUNICACIONS | ALTAVEUS - MJU-99602-100 - COM-17.01.B | J.G.MJU-99602-100.P00. | J.G.MJU-99602-100.P00. | 15 | FALSE | 15
COMUNICACIONS | RACKS MEGAFONIA - MJU-99602-100 - COM-17.01.C | J.G.MJU-99602-100.P00.SRS. | J.G.MJU-99602-100.P00.SRS. | 1 | FALSE | 1
COMUNICACIONS | CENTRALETA DE TELEFONIA - MJU-99602-100 - COM-17.02.A | J.G.MJU-99602-100.P00.VS. | J.G.MJU-99602-100.P00.VS. | 1 | FALSE | 1
COMUNICACIONS | TV - MJU-99602-100 - COM-17.05.B | J.G.MJU-99602-100.P00.DE02. | J.G.MJU-99602-100.P00.DE02. | 1 | FALSE | 1
COMUNICACIONS | RACK VEU I DADES - MJU-99602-100 - COM-17.09.A | J.G.MJU-99602-100.P00.SRS. | J.G.MJU-99602-100.P00.SRS. | 1 | FALSE | 1
COMUNICACIONS | PRESES VEU I DADES - MJU-99602-100 - COM-17.09.B | J.G.MJU-99602-100.P00. | J.G.MJU-99602-100.P00. | 36 | FALSE | 36
COMUNICACIONS | ALTAVEUS - MJU-99602-101 - COM-17.01.B | J.G.MJU-99602-101.P00. | J.G.MJU-99602-101.P00. | 10 | FALSE | 10
COMUNICACIONS | ALTAVEUS - MJU-99602-101 - COM-17.01.B | J.G.MJU-99602-101.P01. | J.G.MJU-99602-101.P01. | 2 | FALSE | 2
COMUNICACIONS | ALTAVEUS - MJU-99602-101 - COM-17.01.B | J.G.MJU-99602-101.P02. | J.G.MJU-99602-101.P02. | 2 | FALSE | 2
COMUNICACIONS | RACKS MEGAFONIA - MJU-99602-101 - COM-17.01.C | J.G.MJU-99602-101.P00.VS01. | J.G.MJU-99602-101.P00.VS01. | 1 | FALSE | 1
COMUNICACIONS | CENTRALETA DE TELEFONIA - MJU-99602-101 - COM-17.02.A | J.G.MJU-99602-101.P00.SS. | J.G.MJU-99602-101.P00.SS. | 1 | FALSE | 1
COMUNICACIONS | CENTRALETA DE TELEFONIA - MJU-99602-101 - COM-17.02.A | J.G.MJU-99602-101.P00.VS01. | J.G.MJU-99602-101.P00.VS01. | 1 | FALSE | 1
COMUNICACIONS | RACK VEU I DADES - MJU-99602-101 - COM-17.09.A | J.G.MJU-99602-101.P00.SS. | J.G.MJU-99602-101.P00.SS. | 1 | FALSE | 1
COMUNICACIONS | PRESES VEU I DADES - MJU-99602-101 - COM-17.09.B | J.G.MJU-99602-101.P00. | J.G.MJU-99602-101.P00. | 66 | FALSE | 66
COMUNICACIONS | PRESES VEU I DADES - MJU-99602-101 - COM-17.09.B | J.G.MJU-99602-101.P01. | J.G.MJU-99602-101.P01. | 85 | FALSE | 85
COMUNICACIONS | PRESES VEU I DADES - MJU-99602-101 - COM-17.09.B | J.G.MJU-99602-101.P02. | J.G.MJU-99602-101.P02. | 67 | FALSE | 67
COMUNICACIONS | CENTRALETA DE TELEFONIA - MJU-99602-102 - COM-17.02.A | J.G.MJU-99602-102.P00.SES. | J.G.MJU-99602-102.P00.SES. | 1 | FALSE | 1
COMUNICACIONS | RACK VEU I DADES - MJU-99602-102 - COM-17.09.A | J.G.MJU-99602-102.P00.SES. | J.G.MJU-99602-102.P00.SES. | 1 | FALSE | 1
COMUNICACIONS | PRESES VEU I DADES - MJU-99602-102 - COM-17.09.B | J.G.MJU-99602-102.P00. | J.G.MJU-99602-102.P00. | 8 | FALSE | 8
COMUNICACIONS | PRESES VEU I DADES - MJU-99602-102 - COM-17.09.B | J.G.MJU-99602-102.P01. | J.G.MJU-99602-102.P01. | 16 | FALSE | 16
COMUNICACIONS | PRESES VEU I DADES - MJU-99602-102 - COM-17.09.B | J.G.MJU-99602-102.P02. | J.G.MJU-99602-102.P02. | 14 | FALSE | 14
COMUNICACIONS | PRESES VEU I DADES - MJU-99602-102 - COM-17.09.B | J.G.MJU-99602-102.P03. | J.G.MJU-99602-102.P03. | 20 | FALSE | 20
COMUNICACIONS | ALTAVEUS - MJU-99602-103 - COM-17.01.B | J.G.MJU-99602-103. | J.G.MJU-99602-103. | 20 | FALSE | 20
COMUNICACIONS | RACK VEU I DADES - MJU-99602-103 - COM-17.09.A | J.G.MJU-99602-103.SI. | J.G.MJU-99602-103.SI. | 2 | FALSE | 2
COMUNICACIONS | PRESES VEU I DADES - MJU-99602-103 - COM-17.09.B | J.G.MJU-99602-103. | J.G.MJU-99602-103. | 56 | FALSE | 56
COMUNICACIONS | RACK VEU I DADES - MJU-99602-104 - COM-17.09.A | J.SSC.MJU-99602-104.P01.STCPD. | J.SSC.MJU-99602-104.P01.STCPD. | 3 | FALSE | 3
COMUNICACIONS | RACK VEU I DADES - MJU-99602-104 - COM-17.09.A | J.SSC.MJU-99602-104.P04. | J.SSC.MJU-99602-104.P04. | 1 | FALSE | 1
COMUNICACIONS | RACK VEU I DADES - MJU-99602-104 - COM-17.09.A | J.SSC.MJU-99602-104.P05.ST05. | J.SSC.MJU-99602-104.P05.ST05. | 1 | FALSE | 1
COMUNICACIONS | RACK VEU I DADES - MJU-99602-104 - COM-17.09.A | J.SSC.MJU-99602-104.P06. | J.SSC.MJU-99602-104.P06. | 1 | FALSE | 1
COMUNICACIONS | PRESES VEU I DADES - MJU-99602-104 - COM-17.09.B | J.SSC.MJU-99602-104.P01.STCPD. | J.SSC.MJU-99602-104.P01.STCPD. | 1267 | FALSE | 1267
COMUNICACIONS | PRESES VEU I DADES - MJU-99602-104 - COM-17.09.B | J.SSC.MJU-99602-104.P04. | J.SSC.MJU-99602-104.P04. | 300 | FALSE | 300
COMUNICACIONS | PRESES VEU I DADES - MJU-99602-104 - COM-17.09.B | J.SSC.MJU-99602-104.P05.ST05. | J.SSC.MJU-99602-104.P05.ST05. | 58 | FALSE | 58
COMUNICACIONS | PRESES VEU I DADES - MJU-99602-104 - COM-17.09.B | J.SSC.MJU-99602-104.P06. | J.SSC.MJU-99602-104.P06. | 98 | FALSE | 98
COMUNICACIONS | PRESES VEU I DADES - MJU-99602-15 - COM-17.09.B | J.BCN_N_C.MJU-99602-15.P00. | J.BCN_N_C.MJU-99602-15.P00. | 52 | FALSE | 52
COMUNICACIONS | PRESES VEU I DADES - MJU-99602-15 - COM-17.09.B | J.BCN_N_C.MJU-99602-15.P01. | J.BCN_N_C.MJU-99602-15.P01. | 43 | FALSE | 43
COMUNICACIONS | PRESES VEU I DADES - MJU-99602-15 - COM-17.09.B | J.BCN_N_C.MJU-99602-15.P02. | J.BCN_N_C.MJU-99602-15.P02. | 42 | FALSE | 42
COMUNICACIONS | PRESES VEU I DADES - MJU-99602-15 - COM-17.09.B | J.BCN_N_C.MJU-99602-15.P03. | J.BCN_N_C.MJU-99602-15.P03. | 34 | FALSE | 34
COMUNICACIONS | PRESES VEU I DADES - MJU-99602-15 - COM-17.09.B | J.BCN_N_C.MJU-99602-15.PS. | J.BCN_N_C.MJU-99602-15.PS. | 5 | FALSE | 5
COMUNICACIONS | PRESES VEU I DADES - MJU-99602-16 - COM-17.09.B | J.BCN_N_C.MJU-99602-16.P1. | J.BCN_N_C.MJU-99602-16.P1. | 96 | FALSE | 96
COMUNICACIONS | ALTAVEUS - MJU-99602-17 - COM-17.01.B | J.BCN_N_C.MJU-99602-17.PB. | J.BCN_N_C.MJU-99602-17.PB. | 10 | FALSE | 10
COMUNICACIONS | RACKS MEGAFONIA - MJU-99602-17 - COM-17.01.C | J.BCN_N_C.MJU-99602-17.PB.RK1. | J.BCN_N_C.MJU-99602-17.PB.RK1. | 1 | FALSE | 1
COMUNICACIONS | RACK VEU I DADES - MJU-99602-17 - COM-17.09.A | J.BCN_N_C.MJU-99602-17.PB.RK1. | J.BCN_N_C.MJU-99602-17.PB.RK1. | 1 | FALSE | 1
COMUNICACIONS | PRESES VEU I DADES - MJU-99602-17 - COM-17.09.B | J.BCN_N_C.MJU-99602-17.PB. | J.BCN_N_C.MJU-99602-17.PB. | 40 | FALSE | 40
COMUNICACIONS | ALTAVEUS - MJU-99602-2 - COM-17.01.B | J.BCN.MJU-99602-2.P00. | J.BCN.MJU-99602-2.P00. | 3 | FALSE | 3
COMUNICACIONS | ALTAVEUS - MJU-99602-2 - COM-17.01.B | J.BCN.MJU-99602-2.P01. | J.BCN.MJU-99602-2.P01. | 25 | FALSE | 25
COMUNICACIONS | ALTAVEUS - MJU-99602-2 - COM-17.01.B | J.BCN.MJU-99602-2.P02. | J.BCN.MJU-99602-2.P02. | 30 | FALSE | 30
COMUNICACIONS | ALTAVEUS - MJU-99602-2 - COM-17.01.B | J.BCN.MJU-99602-2.P03. | J.BCN.MJU-99602-2.P03. | 32 | FALSE | 32
COMUNICACIONS | ALTAVEUS - MJU-99602-2 - COM-17.01.B | J.BCN.MJU-99602-2.P04. | J.BCN.MJU-99602-2.P04. | 41 | FALSE | 41
COMUNICACIONS | ALTAVEUS - MJU-99602-2 - COM-17.01.B | J.BCN.MJU-99602-2.P05. | J.BCN.MJU-99602-2.P05. | 51 | FALSE | 51
COMUNICACIONS | ALTAVEUS - MJU-99602-2 - COM-17.01.B | J.BCN.MJU-99602-2.PC. | J.BCN.MJU-99602-2.PC. | 4 | FALSE | 4
COMUNICACIONS | ALTAVEUS - MJU-99602-2 - COM-17.01.B | J.BCN.MJU-99602-2.PS1. | J.BCN.MJU-99602-2.PS1. | 6 | FALSE | 6
COMUNICACIONS | CENTRALETA DE TELEFONIA - MJU-99602-2 - COM-17.02.A | J.BCN.MJU-99602-2.PS1.STG. | J.BCN.MJU-99602-2.PS1.STG. | 1 | FALSE | 1
COMUNICACIONS | RACK VEU I DADES - MJU-99602-2 - COM-17.09.A | J.BCN.MJU-99602-2.P02.SS03. | J.BCN.MJU-99602-2.P02.SS03. | 1 | FALSE | 1
COMUNICACIONS | RACK VEU I DADES - MJU-99602-2 - COM-17.09.A | J.BCN.MJU-99602-2.P03.STR. | J.BCN.MJU-99602-2.P03.STR. | 1 | FALSE | 1
COMUNICACIONS | PRESES VEU I DADES - MJU-99602-2 - COM-17.09.B | J.BCN.MJU-99602-2.P00. | J.BCN.MJU-99602-2.P00. | 4 | FALSE | 4
COMUNICACIONS | PRESES VEU I DADES - MJU-99602-2 - COM-17.09.B | J.BCN.MJU-99602-2.P01. | J.BCN.MJU-99602-2.P01. | 92 | FALSE | 92
COMUNICACIONS | PRESES VEU I DADES - MJU-99602-2 - COM-17.09.B | J.BCN.MJU-99602-2.P02. | J.BCN.MJU-99602-2.P02. | 124 | FALSE | 124
COMUNICACIONS | PRESES VEU I DADES - MJU-99602-2 - COM-17.09.B | J.BCN.MJU-99602-2.P03. | J.BCN.MJU-99602-2.P03. | 106 | FALSE | 106
COMUNICACIONS | PRESES VEU I DADES - MJU-99602-2 - COM-17.09.B | J.BCN.MJU-99602-2.P04. | J.BCN.MJU-99602-2.P04. | 112 | FALSE | 112
COMUNICACIONS | PRESES VEU I DADES - MJU-99602-2 - COM-17.09.B | J.BCN.MJU-99602-2.P05. | J.BCN.MJU-99602-2.P05. | 74 | FALSE | 74
COMUNICACIONS | PRESES VEU I DADES - MJU-99602-20 - COM-17.09.B | J.BCN_N_C.MJU-99602-20.P00. | J.BCN_N_C.MJU-99602-20.P00. | 109 | FALSE | 109
COMUNICACIONS | PRESES VEU I DADES - MJU-99602-20 - COM-17.09.B | J.BCN_N_C.MJU-99602-20.P01. | J.BCN_N_C.MJU-99602-20.P01. | 64 | FALSE | 64
COMUNICACIONS | PRESES VEU I DADES - MJU-99602-20 - COM-17.09.B | J.BCN_N_C.MJU-99602-20.P02. | J.BCN_N_C.MJU-99602-20.P02. | 68 | FALSE | 68
COMUNICACIONS | PRESES VEU I DADES - MJU-99602-20 - COM-17.09.B | J.BCN_N_C.MJU-99602-20.PS. | J.BCN_N_C.MJU-99602-20.PS. | 17 | FALSE | 17
COMUNICACIONS | PRESES VEU I DADES - MJU-99602-21 - COM-17.09.B | J.BCN_N_C.MJU-99602-21. | J.BCN_N_C.MJU-99602-21. | 60 | FALSE | 60
COMUNICACIONS | PORTERS I AVISOS - MJU-99602-22 - COM-17.07 | J.BCN_N_C.MJU-99602-22.ACC. | J.BCN_N_C.MJU-99602-22.ACC. | 1 | FALSE | 1
COMUNICACIONS | PRESES VEU I DADES - MJU-99602-22 - COM-17.09.B | J.BCN_N_C.MJU-99602-22. | J.BCN_N_C.MJU-99602-22. | 32 | FALSE | 32
COMUNICACIONS | PRESES VEU I DADES - MJU-99602-26 - COM-17.09.B | J.BCN_N_C.MJU-99602-26.P00. | J.BCN_N_C.MJU-99602-26.P00. | 11 | FALSE | 11
COMUNICACIONS | PRESES VEU I DADES - MJU-99602-26 - COM-17.09.B | J.BCN_N_C.MJU-99602-26.P01. | J.BCN_N_C.MJU-99602-26.P01. | 10 | FALSE | 10
COMUNICACIONS | PRESES VEU I DADES - MJU-99602-26 - COM-17.09.B | J.BCN_N_C.MJU-99602-26.P02. | J.BCN_N_C.MJU-99602-26.P02. | 10 | FALSE | 10
COMUNICACIONS | PRESES VEU I DADES - MJU-99602-26 - COM-17.09.B | J.BCN_N_C.MJU-99602-26.P03. | J.BCN_N_C.MJU-99602-26.P03. | 10 | FALSE | 10
COMUNICACIONS | PRESES VEU I DADES - MJU-99602-26 - COM-17.09.B | J.BCN_N_C.MJU-99602-26.P04. | J.BCN_N_C.MJU-99602-26.P04. | 10 | FALSE | 10
COMUNICACIONS | PRESES VEU I DADES - MJU-99602-26 - COM-17.09.B | J.BCN_N_C.MJU-99602-26.P05. | J.BCN_N_C.MJU-99602-26.P05. | 10 | FALSE | 10
COMUNICACIONS | ALTAVEUS - MJU-99602-3 - COM-17.01.B | J.BCN.MJU-99602-3.P03. | J.BCN.MJU-99602-3.P03. | 1 | FALSE | 1
COMUNICACIONS | ALTAVEUS - MJU-99602-3 - COM-17.01.B | J.BCN.MJU-99602-3.P04. | J.BCN.MJU-99602-3.P04. | 1 | FALSE | 1
COMUNICACIONS | ALTAVEUS - MJU-99602-3 - COM-17.01.B | J.BCN.MJU-99602-3.P05. | J.BCN.MJU-99602-3.P05. | 1 | FALSE | 1
COMUNICACIONS | RACK VEU I DADES - MJU-99602-3 - COM-17.09.A | J.BCN.MJU-99602-3.P00. | J.BCN.MJU-99602-3.P00. | 1 | FALSE | 1
COMUNICACIONS | RACK VEU I DADES - MJU-99602-3 - COM-17.09.A | J.BCN.MJU-99602-3.P01. | J.BCN.MJU-99602-3.P01. | 1 | FALSE | 1
COMUNICACIONS | RACK VEU I DADES - MJU-99602-3 - COM-17.09.A | J.BCN.MJU-99602-3.P02. | J.BCN.MJU-99602-3.P02. | 1 | FALSE | 1
COMUNICACIONS | RACK VEU I DADES - MJU-99602-3 - COM-17.09.A | J.BCN.MJU-99602-3.P03. | J.BCN.MJU-99602-3.P03. | 1 | FALSE | 1
COMUNICACIONS | RACK VEU I DADES - MJU-99602-3 - COM-17.09.A | J.BCN.MJU-99602-3.P04. | J.BCN.MJU-99602-3.P04. | 1 | FALSE | 1
COMUNICACIONS | RACK VEU I DADES - MJU-99602-3 - COM-17.09.A | J.BCN.MJU-99602-3.P05. | J.BCN.MJU-99602-3.P05. | 1 | FALSE | 1
COMUNICACIONS | RACK VEU I DADES - MJU-99602-3 - COM-17.09.A | J.BCN.MJU-99602-3.PS01.ST01. | J.BCN.MJU-99602-3.PS01.ST01. | 2 | FALSE | 2
COMUNICACIONS | PRESES VEU I DADES - MJU-99602-3 - COM-17.09.B | J.BCN.MJU-99602-3. | J.BCN.MJU-99602-3. | 343 | FALSE | 343
COMUNICACIONS | PRESES VEU I DADES - MJU-99602-30 - COM-17.09.B | J.BCN_S.MJU-99602-30.P01. | J.BCN_S.MJU-99602-30.P01. | 22 | FALSE | 22
COMUNICACIONS | PRESES VEU I DADES - MJU-99602-30 - COM-17.09.B | J.BCN_S.MJU-99602-30.P02. | J.BCN_S.MJU-99602-30.P02. | 22 | FALSE | 22
COMUNICACIONS | PRESES VEU I DADES - MJU-99602-30 - COM-17.09.B | J.BCN_S.MJU-99602-30.P03. | J.BCN_S.MJU-99602-30.P03. | 12 | FALSE | 12
COMUNICACIONS | ALTAVEUS - MJU-99602-36 - COM-17.01.B | J.BCN_S.MJU-99602-36.P00. | J.BCN_S.MJU-99602-36.P00. | 2 | FALSE | 2
COMUNICACIONS | RACK VEU I DADES - MJU-99602-36 - COM-17.09.A | J.BCN_S.MJU-99602-36.P00. | J.BCN_S.MJU-99602-36.P00. | 1 | FALSE | 1
COMUNICACIONS | PRESES VEU I DADES - MJU-99602-36 - COM-17.09.B | J.BCN_S.MJU-99602-36.P00. | J.BCN_S.MJU-99602-36.P00. | 42 | FALSE | 42
COMUNICACIONS | ALTAVEUS - MJU-99602-37 - COM-17.01.B | J.BCN_S.MJU-99602-37. | J.BCN_S.MJU-99602-37. | 15 | FALSE | 15
COMUNICACIONS | PRESES VEU I DADES - MJU-99602-37 - COM-17.09.B | J.BCN_S.MJU-99602-37. | J.BCN_S.MJU-99602-37. | 69 | FALSE | 69
COMUNICACIONS | PRESES VEU I DADES - MJU-99602-38 - COM-17.09.B | J.BCN_S.MJU-99602-38.P00. | J.BCN_S.MJU-99602-38.P00. | 43 | FALSE | 43
COMUNICACIONS | ALTAVEUS - MJU-99602-40 - COM-17.01.B | J.BCN_S.MJU-99602-40. | J.BCN_S.MJU-99602-40. | 9 | FALSE | 9
COMUNICACIONS | RACK VEU I DADES - MJU-99602-40 - COM-17.09.A | J.BCN_S.MJU-99602-40.SEG. | J.BCN_S.MJU-99602-40.SEG. | 1 | FALSE | 1
COMUNICACIONS | PRESES VEU I DADES - MJU-99602-40 - COM-17.09.B | J.BCN_S.MJU-99602-40.SEG. | J.BCN_S.MJU-99602-40.SEG. | 46 | FALSE | 46
COMUNICACIONS | PRESES VEU I DADES - MJU-99602-41 - COM-17.09.B | J.BCN_S.MJU-99602-41. | J.BCN_S.MJU-99602-41. | 68 | FALSE | 68
COMUNICACIONS | PRESES VEU I DADES - MJU-99602-42 - COM-17.09.B | J.BCN_S.MJU-99602-42.PB. | J.BCN_S.MJU-99602-42.PB. | 18 | FALSE | 18
COMUNICACIONS | ALTAVEUS - MJU-99602-49 - COM-17.01.B | J.BCN_S.MJU-99602-49.P00. | J.BCN_S.MJU-99602-49.P00. | 5 | FALSE | 5
COMUNICACIONS | ALTAVEUS - MJU-99602-49 - COM-17.01.B | J.BCN_S.MJU-99602-49.P01. | J.BCN_S.MJU-99602-49.P01. | 11 | FALSE | 11
COMUNICACIONS | ALTAVEUS - MJU-99602-49 - COM-17.01.B | J.BCN_S.MJU-99602-49.P02. | J.BCN_S.MJU-99602-49.P02. | 10 | FALSE | 10
COMUNICACIONS | ALTAVEUS - MJU-99602-49 - COM-17.01.B | J.BCN_S.MJU-99602-49.P03. | J.BCN_S.MJU-99602-49.P03. | 8 | FALSE | 8
COMUNICACIONS | ALTAVEUS - MJU-99602-49 - COM-17.01.B | J.BCN_S.MJU-99602-49.P04. | J.BCN_S.MJU-99602-49.P04. | 9 | FALSE | 9
COMUNICACIONS | PRESES VEU I DADES - MJU-99602-49 - COM-17.09.B | J.BCN_S.MJU-99602-49.P00. | J.BCN_S.MJU-99602-49.P00. | 23 | FALSE | 23
COMUNICACIONS | PRESES VEU I DADES - MJU-99602-49 - COM-17.09.B | J.BCN_S.MJU-99602-49.P01. | J.BCN_S.MJU-99602-49.P01. | 23 | FALSE | 23
COMUNICACIONS | PRESES VEU I DADES - MJU-99602-49 - COM-17.09.B | J.BCN_S.MJU-99602-49.P02. | J.BCN_S.MJU-99602-49.P02. | 35 | FALSE | 35
COMUNICACIONS | PRESES VEU I DADES - MJU-99602-49 - COM-17.09.B | J.BCN_S.MJU-99602-49.P03. | J.BCN_S.MJU-99602-49.P03. | 18 | FALSE | 18
COMUNICACIONS | PRESES VEU I DADES - MJU-99602-49 - COM-17.09.B | J.BCN_S.MJU-99602-49.P04. | J.BCN_S.MJU-99602-49.P04. | 39 | FALSE | 39
COMUNICACIONS | ALTAVEUS - MJU-99602-5 - COM-17.01.B | J.BCN_N_C.MJU-99602-5.P00. | J.BCN_N_C.MJU-99602-5.P00. | 1 | FALSE | 1
COMUNICACIONS | ALTAVEUS - MJU-99602-5 - COM-17.01.B | J.BCN_N_C.MJU-99602-5.P01. | J.BCN_N_C.MJU-99602-5.P01. | 1 | FALSE | 1
COMUNICACIONS | ALTAVEUS - MJU-99602-5 - COM-17.01.B | J.BCN_N_C.MJU-99602-5.P02. | J.BCN_N_C.MJU-99602-5.P02. | 1 | FALSE | 1
COMUNICACIONS | ALTAVEUS - MJU-99602-5 - COM-17.01.B | J.BCN_N_C.MJU-99602-5.PS1. | J.BCN_N_C.MJU-99602-5.PS1. | 6 | FALSE | 6
COMUNICACIONS | ALTAVEUS - MJU-99602-5 - COM-17.01.B | J.BCN_N_C.MJU-99602-5.PS2. | J.BCN_N_C.MJU-99602-5.PS2. | 6 | FALSE | 6
COMUNICACIONS | ALTAVEUS - MJU-99602-5 - COM-17.01.B | J.BCN_N_C.MJU-99602-5.PS3. | J.BCN_N_C.MJU-99602-5.PS3. | 2 | FALSE | 2
COMUNICACIONS | RACKS MEGAFONIA - MJU-99602-5 - COM-17.01.C | J.BCN_N_C.MJU-99602-5.PS1.RCK. | J.BCN_N_C.MJU-99602-5.PS1.RCK. | 1 | FALSE | 1
COMUNICACIONS | CENTRALETA DE TELEFONIA - MJU-99602-5 - COM-17.02.A | J.BCN_N_C.MJU-99602-5.PS1.RCK. | J.BCN_N_C.MJU-99602-5.PS1.RCK. | 1 | FALSE | 1
COMUNICACIONS | INTERFONIA - MJU-99602-5 - COM-17.04 | J.BCN_N_C.MJU-99602-5.P00. | J.BCN_N_C.MJU-99602-5.P00. | 1 | FALSE | 1
COMUNICACIONS | ANTENA - MJU-99602-5 - COM-17.05.A | J.BCN_N_C.MJU-99602-5.P00.BRK. | J.BCN_N_C.MJU-99602-5.P00.BRK. | 1 | FALSE | 1
COMUNICACIONS | PORTERS I AVISOS - MJU-99602-5 - COM-17.07 | J.BCN_N_C.MJU-99602-5.PS3.PK. | J.BCN_N_C.MJU-99602-5.PS3.PK. | 1 | FALSE | 1
COMUNICACIONS | PRESES VEU I DADES - MJU-99602-5 - COM-17.09.B | J.BCN_N_C.MJU-99602-5.P00. | J.BCN_N_C.MJU-99602-5.P00. | 284 | FALSE | 284
COMUNICACIONS | PRESES VEU I DADES - MJU-99602-5 - COM-17.09.B | J.BCN_N_C.MJU-99602-5.P01. | J.BCN_N_C.MJU-99602-5.P01. | 220 | FALSE | 220
COMUNICACIONS | PRESES VEU I DADES - MJU-99602-5 - COM-17.09.B | J.BCN_N_C.MJU-99602-5.P02. | J.BCN_N_C.MJU-99602-5.P02. | 42 | FALSE | 42
COMUNICACIONS | PRESES VEU I DADES - MJU-99602-5 - COM-17.09.B | J.BCN_N_C.MJU-99602-5.PS1. | J.BCN_N_C.MJU-99602-5.PS1. | 64 | FALSE | 64
COMUNICACIONS | PRESES VEU I DADES - MJU-99602-5 - COM-17.09.B | J.BCN_N_C.MJU-99602-5.PS2. | J.BCN_N_C.MJU-99602-5.PS2. | 84 | FALSE | 84
COMUNICACIONS | PRESES VEU I DADES - MJU-99602-5 - COM-17.09.B | J.BCN_N_C.MJU-99602-5.PS3. | J.BCN_N_C.MJU-99602-5.PS3. | 44 | FALSE | 44
COMUNICACIONS | ALTAVEUS - MJU-99602-51 - COM-17.01.B | J.BCN_S.MJU-99602-51. | J.BCN_S.MJU-99602-51. | 2 | FALSE | 2
COMUNICACIONS | PRESES VEU I DADES - MJU-99602-51 - COM-17.09.B | J.BCN_S.MJU-99602-51. | J.BCN_S.MJU-99602-51. | 23 | FALSE | 23
COMUNICACIONS | PRESES VEU I DADES - MJU-99602-52 - COM-17.09.B | J.BCN_S.MJU-99602-52. | J.BCN_S.MJU-99602-52. | 53 | FALSE | 53
COMUNICACIONS | PRESES VEU I DADES - MJU-99602-53 - COM-17.09.B | J.BCN_S.MJU-99602-53. | J.BCN_S.MJU-99602-53. | 38 | FALSE | 38
COMUNICACIONS | PRESES VEU I DADES - MJU-99602-54 - COM-17.09.B | J.BCN_S.MJU-99602-54. | J.BCN_S.MJU-99602-54. | 29 | FALSE | 29
COMUNICACIONS | PRESA TV / FM - MJU-99602-58 - COM-17.05.E | J.T.MJU-99602-58.P00. | J.T.MJU-99602-58.P00. | 2 | FALSE | 2
COMUNICACIONS | PORTERS I AVISOS - MJU-99602-58 - COM-17.07 | J.T.MJU-99602-58.P00.AC. | J.T.MJU-99602-58.P00.AC. | 2 | FALSE | 2
COMUNICACIONS | PRESES VEU I DADES - MJU-99602-58 - COM-17.09.B | J.T.MJU-99602-58.P00. | J.T.MJU-99602-58.P00. | 135 | FALSE | 135
COMUNICACIONS | PRESES VEU I DADES - MJU-99602-58 - COM-17.09.B | J.T.MJU-99602-58.PS. | J.T.MJU-99602-58.PS. | 4 | FALSE | 4
COMUNICACIONS | ALTAVEUS - MJU-99602-59 - COM-17.01.B | J.T.MJU-99602-59.P00. | J.T.MJU-99602-59.P00. | 12 | FALSE | 12
COMUNICACIONS | ALTAVEUS - MJU-99602-59 - COM-17.01.B | J.T.MJU-99602-59.P01. | J.T.MJU-99602-59.P01. | 8 | FALSE | 8
COMUNICACIONS | ALTAVEUS - MJU-99602-59 - COM-17.01.B | J.T.MJU-99602-59.P02. | J.T.MJU-99602-59.P02. | 5 | FALSE | 5
COMUNICACIONS | ALTAVEUS - MJU-99602-59 - COM-17.01.B | J.T.MJU-99602-59.P04. | J.T.MJU-99602-59.P04. | 10 | FALSE | 10
COMUNICACIONS | ALTAVEUS - MJU-99602-59 - COM-17.01.B | J.T.MJU-99602-59.PS. | J.T.MJU-99602-59.PS. | 7 | FALSE | 7
COMUNICACIONS | RACKS MEGAFONIA - MJU-99602-59 - COM-17.01.C | J.T.MJU-99602-59.P04.SV02. | J.T.MJU-99602-59.P04.SV02. | 1 | FALSE | 1
COMUNICACIONS | CENTRALETA DE TELEFONIA - MJU-99602-59 - COM-17.02.A | J.T.MJU-99602-59.P00.OF03. | J.T.MJU-99602-59.P00.OF03. | 1 | FALSE | 1
COMUNICACIONS | CENTRALETA DE TELEFONIA - MJU-99602-59 - COM-17.02.A | J.T.MJU-99602-59.P00.ST05. | J.T.MJU-99602-59.P00.ST05. | 1 | FALSE | 1
COMUNICACIONS | CENTRALETA DE TELEFONIA - MJU-99602-59 - COM-17.02.A | J.T.MJU-99602-59.PS.ST03. | J.T.MJU-99602-59.PS.ST03. | 1 | FALSE | 1
COMUNICACIONS | TV - MJU-99602-59 - COM-17.05.B | J.T.MJU-99602-59.P04.SV02. | J.T.MJU-99602-59.P04.SV02. | 3 | FALSE | 3
COMUNICACIONS | PRESA TV / FM - MJU-99602-59 - COM-17.05.E | J.T.MJU-99602-59.P04. | J.T.MJU-99602-59.P04. | 5 | FALSE | 5
COMUNICACIONS | PORTERS I AVISOS - MJU-99602-59 - COM-17.07 | J.T.MJU-99602-59. | J.T.MJU-99602-59. | 1 | FALSE | 1
COMUNICACIONS | PORTERS I AVISOS - MJU-99602-59 - COM-17.07 | J.T.MJU-99602-59. | J.T.MJU-99602-59. | 1 | FALSE | 1
COMUNICACIONS | PORTERS I AVISOS - MJU-99602-59 - COM-17.07 | J.T.MJU-99602-59. | J.T.MJU-99602-59. | 1 | FALSE | 1
COMUNICACIONS | PORTERS I AVISOS - MJU-99602-59 - COM-17.07 | J.T.MJU-99602-59.PS. | J.T.MJU-99602-59.PS. | 3 | FALSE | 3
COMUNICACIONS | PORTERS I AVISOS - MJU-99602-59 - COM-17.07 | J.T.MJU-99602-59.PS.SEG. | J.T.MJU-99602-59.PS.SEG. | 2 | FALSE | 2
COMUNICACIONS | RACK VEU I DADES - MJU-99602-59 - COM-17.09.A | J.T.MJU-99602-59.P00.OF03. | J.T.MJU-99602-59.P00.OF03. | 1 | FALSE | 1
COMUNICACIONS | RACK VEU I DADES - MJU-99602-59 - COM-17.09.A | J.T.MJU-99602-59.P00.OF06. | J.T.MJU-99602-59.P00.OF06. | 1 | FALSE | 1
COMUNICACIONS | RACK VEU I DADES - MJU-99602-59 - COM-17.09.A | J.T.MJU-99602-59.P00.ST05. | J.T.MJU-99602-59.P00.ST05. | 1 | FALSE | 1
COMUNICACIONS | RACK VEU I DADES - MJU-99602-59 - COM-17.09.A | J.T.MJU-99602-59.PS.SEG. | J.T.MJU-99602-59.PS.SEG. | 1 | FALSE | 1
COMUNICACIONS | PRESES VEU I DADES - MJU-99602-59 - COM-17.09.B | J.T.MJU-99602-59.P00. | J.T.MJU-99602-59.P00. | 218 | FALSE | 218
COMUNICACIONS | PRESES VEU I DADES - MJU-99602-59 - COM-17.09.B | J.T.MJU-99602-59.P01. | J.T.MJU-99602-59.P01. | 195 | FALSE | 195
COMUNICACIONS | PRESES VEU I DADES - MJU-99602-59 - COM-17.09.B | J.T.MJU-99602-59.P02. | J.T.MJU-99602-59.P02. | 179 | FALSE | 179
COMUNICACIONS | PRESES VEU I DADES - MJU-99602-59 - COM-17.09.B | J.T.MJU-99602-59.P03. | J.T.MJU-99602-59.P03. | 166 | FALSE | 166
COMUNICACIONS | PRESES VEU I DADES - MJU-99602-59 - COM-17.09.B | J.T.MJU-99602-59.P04. | J.T.MJU-99602-59.P04. | 152 | FALSE | 152
COMUNICACIONS | PRESES VEU I DADES - MJU-99602-59 - COM-17.09.B | J.T.MJU-99602-59.PS. | J.T.MJU-99602-59.PS. | 20 | FALSE | 20
COMUNICACIONS | PORTERS I AVISOS - MJU-99602-6 - COM-17.07 | J.BCN_N_C.MJU-99602-6.P00.EPB. | J.BCN_N_C.MJU-99602-6.P00.EPB. | 1 | FALSE | 1
COMUNICACIONS | RACK VEU I DADES - MJU-99602-6 - COM-17.09.A | J.BCN_N_C.MJU-99602-6.P00.SAL01. | J.BCN_N_C.MJU-99602-6.P00.SAL01. | 1 | FALSE | 1
COMUNICACIONS | PRESES VEU I DADES - MJU-99602-6 - COM-17.09.B | J.BCN_N_C.MJU-99602-6.P00. | J.BCN_N_C.MJU-99602-6.P00. | 48 | FALSE | 48
COMUNICACIONS | PRESES VEU I DADES - MJU-99602-6 - COM-17.09.B | J.BCN_N_C.MJU-99602-6.P01. | J.BCN_N_C.MJU-99602-6.P01. | 162 | FALSE | 162
COMUNICACIONS | PRESES VEU I DADES - MJU-99602-6 - COM-17.09.B | J.BCN_N_C.MJU-99602-6.P02. | J.BCN_N_C.MJU-99602-6.P02. | 40 | FALSE | 40
COMUNICACIONS | PRESES VEU I DADES - MJU-99602-6 - COM-17.09.B | J.BCN_N_C.MJU-99602-6.P03. | J.BCN_N_C.MJU-99602-6.P03. | 76 | FALSE | 76
COMUNICACIONS | PRESES VEU I DADES - MJU-99602-6 - COM-17.09.B | J.BCN_N_C.MJU-99602-6.P04. | J.BCN_N_C.MJU-99602-6.P04. | 70 | FALSE | 70
COMUNICACIONS | PRESES VEU I DADES - MJU-99602-6 - COM-17.09.B | J.BCN_N_C.MJU-99602-6.PCO. | J.BCN_N_C.MJU-99602-6.PCO. | 8 | FALSE | 8
COMUNICACIONS | PRESES VEU I DADES - MJU-99602-6 - COM-17.09.B | J.BCN_N_C.MJU-99602-6.PS. | J.BCN_N_C.MJU-99602-6.PS. | 12 | FALSE | 12
COMUNICACIONS | ALTAVEUS - MJU-99602-60 - COM-17.01.B | J.T.MJU-99602-60.P01. | J.T.MJU-99602-60.P01. | 8 | FALSE | 8
COMUNICACIONS | RACKS MEGAFONIA - MJU-99602-60 - COM-17.01.C | J.T.MJU-99602-60.P00.VS. | J.T.MJU-99602-60.P00.VS. | 1 | FALSE | 1
COMUNICACIONS | PORTERS I AVISOS - MJU-99602-60 - COM-17.07 | J.T.MJU-99602-60.P00.VS. | J.T.MJU-99602-60.P00.VS. | 1 | FALSE | 1
COMUNICACIONS | RACK VEU I DADES - MJU-99602-60 - COM-17.09.A | J.T.MJU-99602-60.P01.SR. | J.T.MJU-99602-60.P01.SR. | 1 | FALSE | 1
COMUNICACIONS | PRESES VEU I DADES - MJU-99602-60 - COM-17.09.B | J.T.MJU-99602-60.P00. | J.T.MJU-99602-60.P00. | 85 | FALSE | 85
COMUNICACIONS | PRESES VEU I DADES - MJU-99602-60 - COM-17.09.B | J.T.MJU-99602-60.P01. | J.T.MJU-99602-60.P01. | 38 | FALSE | 38
COMUNICACIONS | ALTAVEUS - MJU-99602-61 - COM-17.01.B | J.T.MJU-99602-61.P00. | J.T.MJU-99602-61.P00. | 7 | FALSE | 7
COMUNICACIONS | ALTAVEUS - MJU-99602-61 - COM-17.01.B | J.T.MJU-99602-61.PS. | J.T.MJU-99602-61.PS. | 10 | FALSE | 10
COMUNICACIONS | RACK VEU I DADES - MJU-99602-61 - COM-17.09.A | J.T.MJU-99602-61.P00.SR. | J.T.MJU-99602-61.P00.SR. | 1 | FALSE | 1
COMUNICACIONS | PRESES VEU I DADES - MJU-99602-61 - COM-17.09.B | J.T.MJU-99602-61.P00. | J.T.MJU-99602-61.P00. | 81 | FALSE | 81
COMUNICACIONS | PRESES VEU I DADES - MJU-99602-61 - COM-17.09.B | J.T.MJU-99602-61.PS. | J.T.MJU-99602-61.PS. | 61 | FALSE | 61
COMUNICACIONS | ALTAVEUS - MJU-99602-62 - COM-17.01.B | J.T.MJU-99602-62.P00. | J.T.MJU-99602-62.P00. | 5 | FALSE | 5
COMUNICACIONS | ALTAVEUS - MJU-99602-62 - COM-17.01.B | J.T.MJU-99602-62.PS. | J.T.MJU-99602-62.PS. | 2 | FALSE | 2
COMUNICACIONS | RACK VEU I DADES - MJU-99602-62 - COM-17.09.A | J.T.MJU-99602-62.PS.SE. | J.T.MJU-99602-62.PS.SE. | 1 | FALSE | 1
COMUNICACIONS | PRESES VEU I DADES - MJU-99602-62 - COM-17.09.B | J.T.MJU-99602-62.P00. | J.T.MJU-99602-62.P00. | 68 | FALSE | 68
COMUNICACIONS | PRESES VEU I DADES - MJU-99602-62 - COM-17.09.B | J.T.MJU-99602-62.PS. | J.T.MJU-99602-62.PS. | 22 | FALSE | 22
COMUNICACIONS | ALTAVEUS - MJU-99602-63 - COM-17.01.B | J.T.MJU-99602-63. | J.T.MJU-99602-63. | 9 | FALSE | 9
COMUNICACIONS | CENTRALETA DE TELEFONIA - MJU-99602-63 - COM-17.02.A | J.T.MJU-99602-63.SR02. | J.T.MJU-99602-63.SR02. | 1 | FALSE | 1
COMUNICACIONS | TV - MJU-99602-63 - COM-17.05.B | J.T.MJU-99602-63. | J.T.MJU-99602-63. | 3 | FALSE | 3
COMUNICACIONS | PRESA TV / FM - MJU-99602-63 - COM-17.05.E | J.T.MJU-99602-63. | J.T.MJU-99602-63. | 3 | FALSE | 3
COMUNICACIONS | PRESES VEU I DADES - MJU-99602-63 - COM-17.09.B | J.T.MJU-99602-63. | J.T.MJU-99602-63. | 127 | FALSE | 127
COMUNICACIONS | ALTAVEUS - MJU-99602-64 - COM-17.01.B | J.T.MJU-99602-64. | J.T.MJU-99602-64. | 12 | FALSE | 12
COMUNICACIONS | RACK VEU I DADES - MJU-99602-64 - COM-17.09.A | J.T.MJU-99602-64.SR. | J.T.MJU-99602-64.SR. | 1 | FALSE | 1
COMUNICACIONS | PRESES VEU I DADES - MJU-99602-64 - COM-17.09.B | J.T.MJU-99602-64. | J.T.MJU-99602-64. | 65 | FALSE | 65
COMUNICACIONS | ALTAVEUS - MJU-99602-65 - COM-17.01.B | J.T.MJU-99602-65.P00. | J.T.MJU-99602-65.P00. | 32 | FALSE | 32
COMUNICACIONS | ALTAVEUS - MJU-99602-65 - COM-17.01.B | J.T.MJU-99602-65.PS. | J.T.MJU-99602-65.PS. | 31 | FALSE | 31
COMUNICACIONS | RACKS MEGAFONIA - MJU-99602-65 - COM-17.01.C | J.T.MJU-99602-65.P00.VS02. | J.T.MJU-99602-65.P00.VS02. | 1 | FALSE | 1
COMUNICACIONS | CENTRALETA DE TELEFONIA - MJU-99602-65 - COM-17.02.A | J.T.MJU-99602-65.PS.SR. | J.T.MJU-99602-65.PS.SR. | 1 | FALSE | 1
COMUNICACIONS | RACK VEU I DADES - MJU-99602-65 - COM-17.09.A | J.T.MJU-99602-65.PS.SR. | J.T.MJU-99602-65.PS.SR. | 1 | FALSE | 1
COMUNICACIONS | PRESES VEU I DADES - MJU-99602-65 - COM-17.09.B | J.T.MJU-99602-65.P00. | J.T.MJU-99602-65.P00. | 154 | FALSE | 154
COMUNICACIONS | PRESES VEU I DADES - MJU-99602-65 - COM-17.09.B | J.T.MJU-99602-65.PS. | J.T.MJU-99602-65.PS. | 140 | FALSE | 140
COMUNICACIONS | ALTAVEUS - MJU-99602-66 - COM-17.01.B | J.T.MJU-99602-66.P00. | J.T.MJU-99602-66.P00. | 19 | FALSE | 19
COMUNICACIONS | ALTAVEUS - MJU-99602-66 - COM-17.01.B | J.T.MJU-99602-66.PS. | J.T.MJU-99602-66.PS. | 13 | FALSE | 13
COMUNICACIONS | RACK VEU I DADES - MJU-99602-66 - COM-17.09.A | J.T.MJU-99602-66.P00.SR. | J.T.MJU-99602-66.P00.SR. | 1 | FALSE | 1
COMUNICACIONS | PRESES VEU I DADES - MJU-99602-66 - COM-17.09.B | J.T.MJU-99602-66.P00. | J.T.MJU-99602-66.P00. | 98 | FALSE | 98
COMUNICACIONS | PRESES VEU I DADES - MJU-99602-66 - COM-17.09.B | J.T.MJU-99602-66.PS. | J.T.MJU-99602-66.PS. | 42 | FALSE | 42
COMUNICACIONS | ALTAVEUS - MJU-99602-68 - COM-17.01.B | J.T.MJU-99602-68.P00. | J.T.MJU-99602-68.P00. | 4 | FALSE | 4
COMUNICACIONS | ALTAVEUS - MJU-99602-68 - COM-17.01.B | J.T.MJU-99602-68.P01. | J.T.MJU-99602-68.P01. | 3 | FALSE | 3
COMUNICACIONS | RACKS MEGAFONIA - MJU-99602-68 - COM-17.01.C | J.T.MJU-99602-68.P01.DE04. | J.T.MJU-99602-68.P01.DE04. | 1 | FALSE | 1
COMUNICACIONS | RACK VEU I DADES - MJU-99602-68 - COM-17.09.A | J.T.MJU-99602-68.P01.DE04. | J.T.MJU-99602-68.P01.DE04. | 1 | FALSE | 1
COMUNICACIONS | PRESES VEU I DADES - MJU-99602-68 - COM-17.09.B | J.T.MJU-99602-68.P00. | J.T.MJU-99602-68.P00. | 36 | FALSE | 36
COMUNICACIONS | PRESES VEU I DADES - MJU-99602-68 - COM-17.09.B | J.T.MJU-99602-68.P01. | J.T.MJU-99602-68.P01. | 42 | FALSE | 42
COMUNICACIONS | ALTAVEUS - MJU-99602-69 - COM-17.01.B | J.T.MJU-99602-69.P00. | J.T.MJU-99602-69.P00. | 25 | FALSE | 25
COMUNICACIONS | ALTAVEUS - MJU-99602-69 - COM-17.01.B | J.T.MJU-99602-69.P01. | J.T.MJU-99602-69.P01. | 10 | FALSE | 10
COMUNICACIONS | ALTAVEUS - MJU-99602-69 - COM-17.01.B | J.T.MJU-99602-69.P02. | J.T.MJU-99602-69.P02. | 14 | FALSE | 14
COMUNICACIONS | ALTAVEUS - MJU-99602-69 - COM-17.01.B | J.T.MJU-99602-69.P03. | J.T.MJU-99602-69.P03. | 14 | FALSE | 14
COMUNICACIONS | ALTAVEUS - MJU-99602-69 - COM-17.01.B | J.T.MJU-99602-69.PS. | J.T.MJU-99602-69.PS. | 4 | FALSE | 4
COMUNICACIONS | RACKS MEGAFONIA - MJU-99602-69 - COM-17.01.C | J.T.MJU-99602-69.P00.SEG. | J.T.MJU-99602-69.P00.SEG. | 1 | FALSE | 1
COMUNICACIONS | CENTRALETA DE TELEFONIA - MJU-99602-69 - COM-17.02.A | J.T.MJU-99602-69.P00.SEG. | J.T.MJU-99602-69.P00.SEG. | 1 | FALSE | 1
COMUNICACIONS | CENTRALETA DE TELEFONIA - MJU-99602-69 - COM-17.02.A | J.T.MJU-99602-69.PS.VG. | J.T.MJU-99602-69.PS.VG. | 1 | FALSE | 1
COMUNICACIONS | TV - MJU-99602-69 - COM-17.05.B | J.T.MJU-99602-69.P00. | J.T.MJU-99602-69.P00. | 13 | FALSE | 13
COMUNICACIONS | PRESA TV / FM - MJU-99602-69 - COM-17.05.E | J.T.MJU-99602-69.P00. | J.T.MJU-99602-69.P00. | 8 | FALSE | 8
COMUNICACIONS | PORTERS I AVISOS - MJU-99602-69 - COM-17.07 | J.T.MJU-99602-69.P01.SE. | J.T.MJU-99602-69.P01.SE. | 1 | FALSE | 1
COMUNICACIONS | PORTERS I AVISOS - MJU-99602-69 - COM-17.07 | J.T.MJU-99602-69.PS. | J.T.MJU-99602-69.PS. | 1 | FALSE | 1
COMUNICACIONS | PORTERS I AVISOS - MJU-99602-69 - COM-17.07 | J.T.MJU-99602-69.PS. | J.T.MJU-99602-69.PS. | 1 | FALSE | 1
COMUNICACIONS | PORTERS I AVISOS - MJU-99602-69 - COM-17.07 | J.T.MJU-99602-69.PS. | J.T.MJU-99602-69.PS. | 1 | FALSE | 1
COMUNICACIONS | PORTERS I AVISOS - MJU-99602-69 - COM-17.07 | J.T.MJU-99602-69.PS.OF02. | J.T.MJU-99602-69.PS.OF02. | 1 | FALSE | 1
COMUNICACIONS | PORTERS I AVISOS - MJU-99602-69 - COM-17.07 | J.T.MJU-99602-69.PS.PAS. | J.T.MJU-99602-69.PS.PAS. | 1 | FALSE | 1
COMUNICACIONS | PORTERS I AVISOS - MJU-99602-69 - COM-17.07 | J.T.MJU-99602-69.PS.PAS. | J.T.MJU-99602-69.PS.PAS. | 1 | FALSE | 1
COMUNICACIONS | PORTERS I AVISOS - MJU-99602-69 - COM-17.07 | J.T.MJU-99602-69.PS.PAS. | J.T.MJU-99602-69.PS.PAS. | 1 | FALSE | 1
COMUNICACIONS | PORTERS I AVISOS - MJU-99602-69 - COM-17.07 | J.T.MJU-99602-69.PS.VS01. | J.T.MJU-99602-69.PS.VS01. | 1 | FALSE | 1
COMUNICACIONS | RACK VEU I DADES - MJU-99602-69 - COM-17.09.A | J.T.MJU-99602-69.P00.SR. | J.T.MJU-99602-69.P00.SR. | 1 | FALSE | 1
COMUNICACIONS | RACK VEU I DADES - MJU-99602-69 - COM-17.09.A | J.T.MJU-99602-69.P00.SR. | J.T.MJU-99602-69.P00.SR. | 1 | FALSE | 1
COMUNICACIONS | RACK VEU I DADES - MJU-99602-69 - COM-17.09.A | J.T.MJU-99602-69.P00.SR. | J.T.MJU-99602-69.P00.SR. | 1 | FALSE | 1
COMUNICACIONS | RACK VEU I DADES - MJU-99602-69 - COM-17.09.A | J.T.MJU-99602-69.P00.SR. | J.T.MJU-99602-69.P00.SR. | 1 | FALSE | 1
COMUNICACIONS | RACK VEU I DADES - MJU-99602-69 - COM-17.09.A | J.T.MJU-99602-69.PS.LV06. | J.T.MJU-99602-69.PS.LV06. | 1 | FALSE | 1
COMUNICACIONS | PRESES VEU I DADES - MJU-99602-69 - COM-17.09.B | J.T.MJU-99602-69.P00. | J.T.MJU-99602-69.P00. | 210 | FALSE | 210
COMUNICACIONS | PRESES VEU I DADES - MJU-99602-69 - COM-17.09.B | J.T.MJU-99602-69.P01. | J.T.MJU-99602-69.P01. | 261 | FALSE | 261
COMUNICACIONS | PRESES VEU I DADES - MJU-99602-69 - COM-17.09.B | J.T.MJU-99602-69.P02. | J.T.MJU-99602-69.P02. | 258 | FALSE | 258
COMUNICACIONS | PRESES VEU I DADES - MJU-99602-69 - COM-17.09.B | J.T.MJU-99602-69.P03. | J.T.MJU-99602-69.P03. | 165 | FALSE | 165
COMUNICACIONS | PRESES VEU I DADES - MJU-99602-69 - COM-17.09.B | J.T.MJU-99602-69.PS. | J.T.MJU-99602-69.PS. | 90 | FALSE | 90
COMUNICACIONS | ALTAVEUS - MJU-99602-7 - COM-17.01.B | J.BCN_N_C.MJU-99602-7.P01. | J.BCN_N_C.MJU-99602-7.P01. | 8 | FALSE | 8
COMUNICACIONS | ALTAVEUS - MJU-99602-7 - COM-17.01.B | J.BCN_N_C.MJU-99602-7.P02. | J.BCN_N_C.MJU-99602-7.P02. | 11 | FALSE | 11
COMUNICACIONS | ALTAVEUS - MJU-99602-7 - COM-17.01.B | J.BCN_N_C.MJU-99602-7.P03. | J.BCN_N_C.MJU-99602-7.P03. | 4 | FALSE | 4
COMUNICACIONS | PRESES VEU I DADES - MJU-99602-7 - COM-17.09.B | J.BCN_N_C.MJU-99602-7.P01. | J.BCN_N_C.MJU-99602-7.P01. | 88 | FALSE | 88
COMUNICACIONS | PRESES VEU I DADES - MJU-99602-7 - COM-17.09.B | J.BCN_N_C.MJU-99602-7.P02. | J.BCN_N_C.MJU-99602-7.P02. | 80 | FALSE | 80
COMUNICACIONS | PRESES VEU I DADES - MJU-99602-7 - COM-17.09.B | J.BCN_N_C.MJU-99602-7.P03. | J.BCN_N_C.MJU-99602-7.P03. | 46 | FALSE | 46
COMUNICACIONS | ALTAVEUS - MJU-99602-70 - COM-17.01.B | J.T.MJU-99602-70.P02. | J.T.MJU-99602-70.P02. | 4 | FALSE | 4
COMUNICACIONS | ALTAVEUS - MJU-99602-70 - COM-17.01.B | J.T.MJU-99602-70.P03. | J.T.MJU-99602-70.P03. | 10 | FALSE | 10
COMUNICACIONS | RACK VEU I DADES - MJU-99602-70 - COM-17.09.A | J.T.MJU-99602-70.ESC.ESC02. | J.T.MJU-99602-70.ESC.ESC02. | 1 | FALSE | 1
COMUNICACIONS | RACK VEU I DADES - MJU-99602-70 - COM-17.09.A | J.T.MJU-99602-70.P01.SE. | J.T.MJU-99602-70.P01.SE. | 1 | FALSE | 1
COMUNICACIONS | PRESES VEU I DADES - MJU-99602-70 - COM-17.09.B | J.T.MJU-99602-70.ESC. | J.T.MJU-99602-70.ESC. | 2 | FALSE | 2
COMUNICACIONS | PRESES VEU I DADES - MJU-99602-70 - COM-17.09.B | J.T.MJU-99602-70.P00. | J.T.MJU-99602-70.P00. | 35 | FALSE | 35
COMUNICACIONS | PRESES VEU I DADES - MJU-99602-70 - COM-17.09.B | J.T.MJU-99602-70.P01. | J.T.MJU-99602-70.P01. | 27 | FALSE | 27
COMUNICACIONS | PRESES VEU I DADES - MJU-99602-70 - COM-17.09.B | J.T.MJU-99602-70.P02. | J.T.MJU-99602-70.P02. | 17 | FALSE | 17
COMUNICACIONS | PRESES VEU I DADES - MJU-99602-70 - COM-17.09.B | J.T.MJU-99602-70.P03. | J.T.MJU-99602-70.P03. | 39 | FALSE | 39
COMUNICACIONS | PRESES VEU I DADES - MJU-99602-70 - COM-17.09.B | J.T.MJU-99602-70.PC. | J.T.MJU-99602-70.PC. | 10 | FALSE | 10
COMUNICACIONS | INTERFONIA - MJU-99602-73 - COM-17.04 | J.TDE.MJU-99602-73.P00. | J.TDE.MJU-99602-73.P00. | 2 | FALSE | 2
COMUNICACIONS | INTERFONIA - MJU-99602-73 - COM-17.04 | J.TDE.MJU-99602-73.P01. | J.TDE.MJU-99602-73.P01. | 1 | FALSE | 1
COMUNICACIONS | INTERFONIA - MJU-99602-73 - COM-17.04 | J.TDE.MJU-99602-73.P02. | J.TDE.MJU-99602-73.P02. | 3 | FALSE | 3
COMUNICACIONS | INTERFONIA - MJU-99602-73 - COM-17.04 | J.TDE.MJU-99602-73.P03. | J.TDE.MJU-99602-73.P03. | 2 | FALSE | 2
COMUNICACIONS | RACK VEU I DADES - MJU-99602-73 - COM-17.09.A | J.TDE.MJU-99602-73.P00.SRS. | J.TDE.MJU-99602-73.P00.SRS. | 1 | FALSE | 1
COMUNICACIONS | PRESES VEU I DADES - MJU-99602-73 - COM-17.09.B | J.TDE.MJU-99602-73.P00. | J.TDE.MJU-99602-73.P00. | 14 | FALSE | 14
COMUNICACIONS | PRESES VEU I DADES - MJU-99602-73 - COM-17.09.B | J.TDE.MJU-99602-73.P01. | J.TDE.MJU-99602-73.P01. | 40 | FALSE | 40
COMUNICACIONS | PRESES VEU I DADES - MJU-99602-73 - COM-17.09.B | J.TDE.MJU-99602-73.P02. | J.TDE.MJU-99602-73.P02. | 52 | FALSE | 52
COMUNICACIONS | PRESES VEU I DADES - MJU-99602-73 - COM-17.09.B | J.TDE.MJU-99602-73.P03. | J.TDE.MJU-99602-73.P03. | 41 | FALSE | 41
COMUNICACIONS | CENTRALETA DE TELEFONIA - MJU-99602-74 - COM-17.02.A | J.TDE.MJU-99602-74.P00.SRS. | J.TDE.MJU-99602-74.P00.SRS. | 1 | FALSE | 1
COMUNICACIONS | INTERFONIA - MJU-99602-74 - COM-17.04 | J.TDE.MJU-99602-74.P00. | J.TDE.MJU-99602-74.P00. | 3 | FALSE | 3
COMUNICACIONS | INTERFONIA - MJU-99602-74 - COM-17.04 | J.TDE.MJU-99602-74.P01. | J.TDE.MJU-99602-74.P01. | 2 | FALSE | 2
COMUNICACIONS | RACK VEU I DADES - MJU-99602-74 - COM-17.09.A | J.TDE.MJU-99602-74.P00.SRS. | J.TDE.MJU-99602-74.P00.SRS. | 1 | FALSE | 1
COMUNICACIONS | PRESES VEU I DADES - MJU-99602-74 - COM-17.09.B | J.TDE.MJU-99602-74.P00. | J.TDE.MJU-99602-74.P00. | 30 | FALSE | 30
COMUNICACIONS | PRESES VEU I DADES - MJU-99602-74 - COM-17.09.B | J.TDE.MJU-99602-74.P01. | J.TDE.MJU-99602-74.P01. | 50 | FALSE | 50
COMUNICACIONS | ALTAVEUS - MJU-99602-76 - COM-17.01.B | J.TDE.MJU-99602-76.P00. | J.TDE.MJU-99602-76.P00. | 9 | FALSE | 9
COMUNICACIONS | ALTAVEUS - MJU-99602-76 - COM-17.01.B | J.TDE.MJU-99602-76.P01. | J.TDE.MJU-99602-76.P01. | 7 | FALSE | 7
COMUNICACIONS | ALTAVEUS - MJU-99602-76 - COM-17.01.B | J.TDE.MJU-99602-76.P02. | J.TDE.MJU-99602-76.P02. | 1 | FALSE | 1
COMUNICACIONS | ALTAVEUS - MJU-99602-76 - COM-17.01.B | J.TDE.MJU-99602-76.P03. | J.TDE.MJU-99602-76.P03. | 1 | FALSE | 1
COMUNICACIONS | RACKS MEGAFONIA - MJU-99602-76 - COM-17.01.C | J.TDE.MJU-99602-76.P01.SR. | J.TDE.MJU-99602-76.P01.SR. | 1 | FALSE | 1
COMUNICACIONS | INTERFONIA - MJU-99602-76 - COM-17.04 | J.TDE.MJU-99602-76.P00.VIG. | J.TDE.MJU-99602-76.P00.VIG. | 1 | FALSE | 1
COMUNICACIONS | PORTERS I AVISOS - MJU-99602-76 - COM-17.07 | J.TDE.MJU-99602-76.P00.ARE. | J.TDE.MJU-99602-76.P00.ARE. | 3 | FALSE | 3
COMUNICACIONS | PORTERS I AVISOS - MJU-99602-76 - COM-17.07 | J.TDE.MJU-99602-76.P00.CP01. | J.TDE.MJU-99602-76.P00.CP01. | 1 | FALSE | 1
COMUNICACIONS | PORTERS I AVISOS - MJU-99602-76 - COM-17.07 | J.TDE.MJU-99602-76.P00.GAR. | J.TDE.MJU-99602-76.P00.GAR. | 2 | FALSE | 2
COMUNICACIONS | PORTERS I AVISOS - MJU-99602-76 - COM-17.07 | J.TDE.MJU-99602-76.P00.PRK. | J.TDE.MJU-99602-76.P00.PRK. | 2 | FALSE | 2
COMUNICACIONS | PORTERS I AVISOS - MJU-99602-76 - COM-17.07 | J.TDE.MJU-99602-76.P00.VIG. | J.TDE.MJU-99602-76.P00.VIG. | 1 | FALSE | 1
COMUNICACIONS | RACK VEU I DADES - MJU-99602-76 - COM-17.09.A | J.TDE.MJU-99602-76.P01.SR. | J.TDE.MJU-99602-76.P01.SR. | 1 | FALSE | 1
COMUNICACIONS | RACK VEU I DADES - MJU-99602-76 - COM-17.09.A | J.TDE.MJU-99602-76.P02.SR. | J.TDE.MJU-99602-76.P02.SR. | 1 | FALSE | 1
COMUNICACIONS | RACK VEU I DADES - MJU-99602-76 - COM-17.09.A | J.TDE.MJU-99602-76.P03.SR. | J.TDE.MJU-99602-76.P03.SR. | 1 | FALSE | 1
COMUNICACIONS | PRESES VEU I DADES - MJU-99602-76 - COM-17.09.B | J.TDE.MJU-99602-76.P00. | J.TDE.MJU-99602-76.P00. | 124 | FALSE | 124
COMUNICACIONS | PRESES VEU I DADES - MJU-99602-76 - COM-17.09.B | J.TDE.MJU-99602-76.P01. | J.TDE.MJU-99602-76.P01. | 102 | FALSE | 102
COMUNICACIONS | PRESES VEU I DADES - MJU-99602-76 - COM-17.09.B | J.TDE.MJU-99602-76.P02. | J.TDE.MJU-99602-76.P02. | 78 | FALSE | 78
COMUNICACIONS | PRESES VEU I DADES - MJU-99602-76 - COM-17.09.B | J.TDE.MJU-99602-76.P03. | J.TDE.MJU-99602-76.P03. | 112 | FALSE | 112
COMUNICACIONS | PRESES VEU I DADES - MJU-99602-76 - COM-17.09.B | J.TDE.MJU-99602-76.P04. | J.TDE.MJU-99602-76.P04. | 2 | FALSE | 2
COMUNICACIONS | ALTAVEUS - MJU-99602-77 - COM-17.01.B | J.TDE.MJU-99602-77.P00. | J.TDE.MJU-99602-77.P00. | 8 | FALSE | 8
COMUNICACIONS | ALTAVEUS - MJU-99602-77 - COM-17.01.B | J.TDE.MJU-99602-77.P01. | J.TDE.MJU-99602-77.P01. | 7 | FALSE | 7
COMUNICACIONS | ALTAVEUS - MJU-99602-77 - COM-17.01.B | J.TDE.MJU-99602-77.P02. | J.TDE.MJU-99602-77.P02. | 3 | FALSE | 3
COMUNICACIONS | ALTAVEUS - MJU-99602-77 - COM-17.01.B | J.TDE.MJU-99602-77.PS. | J.TDE.MJU-99602-77.PS. | 1 | FALSE | 1
COMUNICACIONS | RACKS MEGAFONIA - MJU-99602-77 - COM-17.01.C | J.TDE.MJU-99602-77.PS.SR. | J.TDE.MJU-99602-77.PS.SR. | 1 | FALSE | 1
COMUNICACIONS | CENTRALETA DE TELEFONIA - MJU-99602-77 - COM-17.02.A | J.TDE.MJU-99602-77.PS.SR. | J.TDE.MJU-99602-77.PS.SR. | 1 | FALSE | 1
COMUNICACIONS | PORTERS I AVISOS - MJU-99602-77 - COM-17.07 | J.TDE.MJU-99602-77.PS.REC02. | J.TDE.MJU-99602-77.PS.REC02. | 1 | FALSE | 1
COMUNICACIONS | RACK VEU I DADES - MJU-99602-77 - COM-17.09.A | J.TDE.MJU-99602-77.PS.SR. | J.TDE.MJU-99602-77.PS.SR. | 1 | FALSE | 1
COMUNICACIONS | PRESES VEU I DADES - MJU-99602-77 - COM-17.09.B | J.TDE.MJU-99602-77.P00. | J.TDE.MJU-99602-77.P00. | 152 | FALSE | 152
COMUNICACIONS | PRESES VEU I DADES - MJU-99602-77 - COM-17.09.B | J.TDE.MJU-99602-77.P01. | J.TDE.MJU-99602-77.P01. | 120 | FALSE | 120
COMUNICACIONS | PRESES VEU I DADES - MJU-99602-77 - COM-17.09.B | J.TDE.MJU-99602-77.P02. | J.TDE.MJU-99602-77.P02. | 67 | FALSE | 67
COMUNICACIONS | PRESES VEU I DADES - MJU-99602-77 - COM-17.09.B | J.TDE.MJU-99602-77.PS. | J.TDE.MJU-99602-77.PS. | 18 | FALSE | 18
COMUNICACIONS | ANTENA - MJU-99602-78 - COM-17.05.A | J.TDE.MJU-99602-78.COB. | J.TDE.MJU-99602-78.COB. | 1 | FALSE | 1
COMUNICACIONS | TV - MJU-99602-78 - COM-17.05.B | J.TDE.MJU-99602-78.P00. | J.TDE.MJU-99602-78.P00. | 2 | FALSE | 2
COMUNICACIONS | TV - MJU-99602-78 - COM-17.05.B | J.TDE.MJU-99602-78.P01. | J.TDE.MJU-99602-78.P01. | 1 | FALSE | 1
COMUNICACIONS | PRESA TV / FM - MJU-99602-78 - COM-17.05.E | J.TDE.MJU-99602-78.P00. | J.TDE.MJU-99602-78.P00. | 2 | FALSE | 2
COMUNICACIONS | PRESA TV / FM - MJU-99602-78 - COM-17.05.E | J.TDE.MJU-99602-78.P01. | J.TDE.MJU-99602-78.P01. | 1 | FALSE | 1
COMUNICACIONS | PORTERS I AVISOS - MJU-99602-78 - COM-17.07 | J.TDE.MJU-99602-78.P00.ENTPR. | J.TDE.MJU-99602-78.P00.ENTPR. | 1 | FALSE | 1
COMUNICACIONS | PORTERS I AVISOS - MJU-99602-78 - COM-17.07 | J.TDE.MJU-99602-78.P01.SA01. | J.TDE.MJU-99602-78.P01.SA01. | 1 | FALSE | 1
COMUNICACIONS | PORTERS I AVISOS - MJU-99602-78 - COM-17.07 | J.TDE.MJU-99602-78.P01.SA02. | J.TDE.MJU-99602-78.P01.SA02. | 1 | FALSE | 1
COMUNICACIONS | RACK VEU I DADES - MJU-99602-78 - COM-17.09.A | J.TDE.MJU-99602-78.P01.ST. | J.TDE.MJU-99602-78.P01.ST. | 1 | FALSE | 1
COMUNICACIONS | PRESES VEU I DADES - MJU-99602-78 - COM-17.09.B | J.TDE.MJU-99602-78.P00. | J.TDE.MJU-99602-78.P00. | 23 | FALSE | 23
COMUNICACIONS | PRESES VEU I DADES - MJU-99602-78 - COM-17.09.B | J.TDE.MJU-99602-78.P01. | J.TDE.MJU-99602-78.P01. | 27 | FALSE | 27
COMUNICACIONS | ALTAVEUS - MJU-99602-79 - COM-17.01.B | J.LL.MJU-99602-79.SSTT.P00. | J.LL.MJU-99602-79.SSTT.P00. | 5 | FALSE | 5
COMUNICACIONS | ALTAVEUS - MJU-99602-79 - COM-17.01.B | J.LL.MJU-99602-79.SSTT.PS01. | J.LL.MJU-99602-79.SSTT.PS01. | 2 | FALSE | 2
COMUNICACIONS | ANTENA - MJU-99602-79 - COM-17.05.A | J.LL.MJU-99602-79.SSTT.PC. | J.LL.MJU-99602-79.SSTT.PC. | 1 | FALSE | 1
COMUNICACIONS | PORTERS I AVISOS - MJU-99602-79 - COM-17.07 | J.LL.MJU-99602-79.SSTT.P00.VS01. | J.LL.MJU-99602-79.SSTT.P00.VS01. | 1 | FALSE | 1
COMUNICACIONS | RACK VEU I DADES - MJU-99602-79 - COM-17.09.A | J.LL.MJU-99602-79.SSTT.PS01.SR. | J.LL.MJU-99602-79.SSTT.PS01.SR. | 1 | FALSE | 1
COMUNICACIONS | PRESES VEU I DADES - MJU-99602-79 - COM-17.09.B | J.LL.MJU-99602-79.SSTT.P00. | J.LL.MJU-99602-79.SSTT.P00. | 41 | FALSE | 41
COMUNICACIONS | PRESES VEU I DADES - MJU-99602-79 - COM-17.09.B | J.LL.MJU-99602-79.SSTT.P01. | J.LL.MJU-99602-79.SSTT.P01. | 18 | FALSE | 18
COMUNICACIONS | PRESES VEU I DADES - MJU-99602-79 - COM-17.09.B | J.LL.MJU-99602-79.SSTT.PS01. | J.LL.MJU-99602-79.SSTT.PS01. | 35 | FALSE | 35
COMUNICACIONS | ALTAVEUS - MJU-99602-8 - COM-17.01.B | J.BCN_N_C.MJU-99602-8.P00. | J.BCN_N_C.MJU-99602-8.P00. | 2 | FALSE | 2
COMUNICACIONS | ALTAVEUS - MJU-99602-8 - COM-17.01.B | J.BCN_N_C.MJU-99602-8.P01. | J.BCN_N_C.MJU-99602-8.P01. | 3 | FALSE | 3
COMUNICACIONS | ALTAVEUS - MJU-99602-8 - COM-17.01.B | J.BCN_N_C.MJU-99602-8.P02. | J.BCN_N_C.MJU-99602-8.P02. | 5 | FALSE | 5
COMUNICACIONS | ALTAVEUS - MJU-99602-8 - COM-17.01.B | J.BCN_N_C.MJU-99602-8.P03. | J.BCN_N_C.MJU-99602-8.P03. | 5 | FALSE | 5
COMUNICACIONS | ALTAVEUS - MJU-99602-8 - COM-17.01.B | J.BCN_N_C.MJU-99602-8.PS. | J.BCN_N_C.MJU-99602-8.PS. | 2 | FALSE | 2
COMUNICACIONS | TV - MJU-99602-8 - COM-17.05.B | J.BCN_N_C.MJU-99602-8.P00. | J.BCN_N_C.MJU-99602-8.P00. | 1 | FALSE | 1
COMUNICACIONS | TV - MJU-99602-8 - COM-17.05.B | J.BCN_N_C.MJU-99602-8.P01. | J.BCN_N_C.MJU-99602-8.P01. | 1 | FALSE | 1
COMUNICACIONS | TV - MJU-99602-8 - COM-17.05.B | J.BCN_N_C.MJU-99602-8.P02. | J.BCN_N_C.MJU-99602-8.P02. | 1 | FALSE | 1
COMUNICACIONS | TV - MJU-99602-8 - COM-17.05.B | J.BCN_N_C.MJU-99602-8.P03. | J.BCN_N_C.MJU-99602-8.P03. | 2 | FALSE | 2
COMUNICACIONS | PRESES VEU I DADES - MJU-99602-8 - COM-17.09.B | J.BCN_N_C.MJU-99602-8.P00. | J.BCN_N_C.MJU-99602-8.P00. | 22 | FALSE | 22
COMUNICACIONS | PRESES VEU I DADES - MJU-99602-8 - COM-17.09.B | J.BCN_N_C.MJU-99602-8.P01. | J.BCN_N_C.MJU-99602-8.P01. | 32 | FALSE | 32
COMUNICACIONS | PRESES VEU I DADES - MJU-99602-8 - COM-17.09.B | J.BCN_N_C.MJU-99602-8.P02. | J.BCN_N_C.MJU-99602-8.P02. | 40 | FALSE | 40
COMUNICACIONS | PRESES VEU I DADES - MJU-99602-8 - COM-17.09.B | J.BCN_N_C.MJU-99602-8.P03. | J.BCN_N_C.MJU-99602-8.P03. | 42 | FALSE | 42
COMUNICACIONS | PRESES VEU I DADES - MJU-99602-8 - COM-17.09.B | J.BCN_N_C.MJU-99602-8.PS. | J.BCN_N_C.MJU-99602-8.PS. | 10 | FALSE | 10
COMUNICACIONS | ALTAVEUS - MJU-99602-80 - COM-17.01.B | J.LL.MJU-99602-80.P00. | J.LL.MJU-99602-80.P00. | 19 | FALSE | 19
COMUNICACIONS | ALTAVEUS - MJU-99602-80 - COM-17.01.B | J.LL.MJU-99602-80.P01. | J.LL.MJU-99602-80.P01. | 14 | FALSE | 14
COMUNICACIONS | ALTAVEUS - MJU-99602-80 - COM-17.01.B | J.LL.MJU-99602-80.P02. | J.LL.MJU-99602-80.P02. | 11 | FALSE | 11
COMUNICACIONS | ALTAVEUS - MJU-99602-80 - COM-17.01.B | J.LL.MJU-99602-80.P03. | J.LL.MJU-99602-80.P03. | 19 | FALSE | 19
COMUNICACIONS | ALTAVEUS - MJU-99602-80 - COM-17.01.B | J.LL.MJU-99602-80.P04. | J.LL.MJU-99602-80.P04. | 4 | FALSE | 4
COMUNICACIONS | ALTAVEUS - MJU-99602-80 - COM-17.01.B | J.LL.MJU-99602-80.PS01. | J.LL.MJU-99602-80.PS01. | 21 | FALSE | 21
COMUNICACIONS | ALTAVEUS - MJU-99602-80 - COM-17.01.B | J.LL.MJU-99602-80.PS02. | J.LL.MJU-99602-80.PS02. | 9 | FALSE | 9
COMUNICACIONS | RACKS MEGAFONIA - MJU-99602-80 - COM-17.01.C | J.LL.MJU-99602-80.PS01.SR02. | J.LL.MJU-99602-80.PS01.SR02. | 1 | FALSE | 1
COMUNICACIONS | TV - MJU-99602-80 - COM-17.05.B | J.LL.MJU-99602-80.P01. | J.LL.MJU-99602-80.P01. | 1 | FALSE | 1
COMUNICACIONS | TV - MJU-99602-80 - COM-17.05.B | J.LL.MJU-99602-80.PS01. | J.LL.MJU-99602-80.PS01. | 2 | FALSE | 2
COMUNICACIONS | PRESA TV / FM - MJU-99602-80 - COM-17.05.E | J.LL.MJU-99602-80.P01. | J.LL.MJU-99602-80.P01. | 2 | FALSE | 2
COMUNICACIONS | PRESA TV / FM - MJU-99602-80 - COM-17.05.E | J.LL.MJU-99602-80.PS01. | J.LL.MJU-99602-80.PS01. | 2 | FALSE | 2
COMUNICACIONS | PORTERS I AVISOS - MJU-99602-80 - COM-17.07 | J.LL.MJU-99602-80.PS01.ES02. | J.LL.MJU-99602-80.PS01.ES02. | 1 | FALSE | 1
COMUNICACIONS | PORTERS I AVISOS - MJU-99602-80 - COM-17.07 | J.LL.MJU-99602-80.PS01.ES02. | J.LL.MJU-99602-80.PS01.ES02. | 1 | FALSE | 1
COMUNICACIONS | PORTERS I AVISOS - MJU-99602-80 - COM-17.07 | J.LL.MJU-99602-80.PS01.ES02. | J.LL.MJU-99602-80.PS01.ES02. | 1 | FALSE | 1
COMUNICACIONS | PORTERS I AVISOS - MJU-99602-80 - COM-17.07 | J.LL.MJU-99602-80.PS01.VS01. | J.LL.MJU-99602-80.PS01.VS01. | 1 | FALSE | 1
COMUNICACIONS | PORTERS I AVISOS - MJU-99602-80 - COM-17.07 | J.LL.MJU-99602-80.PS01.VS04A. | J.LL.MJU-99602-80.PS01.VS04A. | 1 | FALSE | 1
COMUNICACIONS | PORTERS I AVISOS - MJU-99602-80 - COM-17.07 | J.LL.MJU-99602-80.PS02.CD01. | J.LL.MJU-99602-80.PS02.CD01. | 1 | FALSE | 1
COMUNICACIONS | PORTERS I AVISOS - MJU-99602-80 - COM-17.07 | J.LL.MJU-99602-80.PS02.ES01. | J.LL.MJU-99602-80.PS02.ES01. | 1 | FALSE | 1
COMUNICACIONS | PORTERS I AVISOS - MJU-99602-80 - COM-17.07 | J.LL.MJU-99602-80.PS02.LAB01. | J.LL.MJU-99602-80.PS02.LAB01. | 1 | FALSE | 1
COMUNICACIONS | PORTERS I AVISOS - MJU-99602-80 - COM-17.07 | J.LL.MJU-99602-80.PS02.NEV. | J.LL.MJU-99602-80.PS02.NEV. | 1 | FALSE | 1
COMUNICACIONS | PORTERS I AVISOS - MJU-99602-80 - COM-17.07 | J.LL.MJU-99602-80.PS02.OF01. | J.LL.MJU-99602-80.PS02.OF01. | 1 | FALSE | 1
COMUNICACIONS | RACK VEU I DADES - MJU-99602-80 - COM-17.09.A | J.LL.MJU-99602-80.P01.SEQ. | J.LL.MJU-99602-80.P01.SEQ. | 1 | FALSE | 1
COMUNICACIONS | RACK VEU I DADES - MJU-99602-80 - COM-17.09.A | J.LL.MJU-99602-80.P04. | J.LL.MJU-99602-80.P04. | 1 | FALSE | 1
COMUNICACIONS | RACK VEU I DADES - MJU-99602-80 - COM-17.09.A | J.LL.MJU-99602-80.PS01.ARX01. | J.LL.MJU-99602-80.PS01.ARX01. | 1 | FALSE | 1
COMUNICACIONS | PRESES VEU I DADES - MJU-99602-80 - COM-17.09.B | J.LL.MJU-99602-80.P00. | J.LL.MJU-99602-80.P00. | 155 | FALSE | 155
COMUNICACIONS | PRESES VEU I DADES - MJU-99602-80 - COM-17.09.B | J.LL.MJU-99602-80.P01. | J.LL.MJU-99602-80.P01. | 132 | FALSE | 132
COMUNICACIONS | PRESES VEU I DADES - MJU-99602-80 - COM-17.09.B | J.LL.MJU-99602-80.P02. | J.LL.MJU-99602-80.P02. | 101 | FALSE | 101
COMUNICACIONS | PRESES VEU I DADES - MJU-99602-80 - COM-17.09.B | J.LL.MJU-99602-80.P03. | J.LL.MJU-99602-80.P03. | 97 | FALSE | 97
COMUNICACIONS | PRESES VEU I DADES - MJU-99602-80 - COM-17.09.B | J.LL.MJU-99602-80.PS01. | J.LL.MJU-99602-80.PS01. | 89 | FALSE | 89
COMUNICACIONS | PRESES VEU I DADES - MJU-99602-80 - COM-17.09.B | J.LL.MJU-99602-80.PS02. | J.LL.MJU-99602-80.PS02. | 42 | FALSE | 42
COMUNICACIONS | ALTAVEUS - MJU-99602-81 - COM-17.01.B | J.LL.MJU-99602-81.P00. | J.LL.MJU-99602-81.P00. | 4 | FALSE | 4
COMUNICACIONS | RACK VEU I DADES - MJU-99602-81 - COM-17.09.A | J.LL.MJU-99602-81.P00.SR. | J.LL.MJU-99602-81.P00.SR. | 1 | FALSE | 1
COMUNICACIONS | CENTRALETA DE TELEFONIA - MJU-99602-82 - COM-17.02.A | J.LL.MJU-99602-82.VS01. | J.LL.MJU-99602-82.VS01. | 1 | FALSE | 1
COMUNICACIONS | ALTAVEUS - MJU-99602-83 - COM-17.01.B | J.LL.MJU-99602-83.P00. | J.LL.MJU-99602-83.P00. | 2 | FALSE | 2
COMUNICACIONS | ALTAVEUS - MJU-99602-83 - COM-17.01.B | J.LL.MJU-99602-83.PS01. | J.LL.MJU-99602-83.PS01. | 3 | FALSE | 3
COMUNICACIONS | RACK VEU I DADES - MJU-99602-83 - COM-17.09.A | J.LL.MJU-99602-83.PS01.INF. | J.LL.MJU-99602-83.PS01.INF. | 1 | FALSE | 1
COMUNICACIONS | ALTAVEUS - MJU-99602-85 - COM-17.01.B | J.LL.MJU-99602-85.P00. | J.LL.MJU-99602-85.P00. | 15 | FALSE | 15
COMUNICACIONS | ALTAVEUS - MJU-99602-85 - COM-17.01.B | J.LL.MJU-99602-85.P01. | J.LL.MJU-99602-85.P01. | 11 | FALSE | 11
COMUNICACIONS | ALTAVEUS - MJU-99602-85 - COM-17.01.B | J.LL.MJU-99602-85.P02. | J.LL.MJU-99602-85.P02. | 8 | FALSE | 8
COMUNICACIONS | ALTAVEUS - MJU-99602-85 - COM-17.01.B | J.LL.MJU-99602-85.P03. | J.LL.MJU-99602-85.P03. | 5 | FALSE | 5
COMUNICACIONS | ALTAVEUS - MJU-99602-85 - COM-17.01.B | J.LL.MJU-99602-85.P04. | J.LL.MJU-99602-85.P04. | 2 | FALSE | 2
COMUNICACIONS | ALTAVEUS - MJU-99602-85 - COM-17.01.B | J.LL.MJU-99602-85.PS01. | J.LL.MJU-99602-85.PS01. | 1 | FALSE | 1
COMUNICACIONS | INTERFONIA - MJU-99602-85 - COM-17.04 | J.LL.MJU-99602-85.P00. | J.LL.MJU-99602-85.P00. | 1 | FALSE | 1
COMUNICACIONS | INTERFONIA - MJU-99602-85 - COM-17.04 | J.LL.MJU-99602-85.P01. | J.LL.MJU-99602-85.P01. | 1 | FALSE | 1
COMUNICACIONS | INTERFONIA - MJU-99602-85 - COM-17.04 | J.LL.MJU-99602-85.P02. | J.LL.MJU-99602-85.P02. | 1 | FALSE | 1
COMUNICACIONS | INTERFONIA - MJU-99602-85 - COM-17.04 | J.LL.MJU-99602-85.P03. | J.LL.MJU-99602-85.P03. | 1 | FALSE | 1
COMUNICACIONS | INTERFONIA - MJU-99602-85 - COM-17.04 | J.LL.MJU-99602-85.P04. | J.LL.MJU-99602-85.P04. | 1 | FALSE | 1
COMUNICACIONS | INTERFONIA - MJU-99602-85 - COM-17.04 | J.LL.MJU-99602-85.PS01. | J.LL.MJU-99602-85.PS01. | 1 | FALSE | 1
COMUNICACIONS | INTERFONIA - MJU-99602-85 - COM-17.04 | J.LL.MJU-99602-85.PS02. | J.LL.MJU-99602-85.PS02. | 1 | FALSE | 1
COMUNICACIONS | TV - MJU-99602-85 - COM-17.05.B | J.LL.MJU-99602-85.P00. | J.LL.MJU-99602-85.P00. | 5 | FALSE | 5
COMUNICACIONS | PRESA TV / FM - MJU-99602-85 - COM-17.05.E | J.LL.MJU-99602-85.P00. | J.LL.MJU-99602-85.P00. | 5 | FALSE | 5
COMUNICACIONS | PORTERS I AVISOS - MJU-99602-85 - COM-17.07 | J.LL.MJU-99602-85.P00. | J.LL.MJU-99602-85.P00. | 1 | FALSE | 1
COMUNICACIONS | RACK VEU I DADES - MJU-99602-85 - COM-17.09.A | J.LL.MJU-99602-85.P00.SER. | J.LL.MJU-99602-85.P00.SER. | 1 | FALSE | 1
COMUNICACIONS | RACK VEU I DADES - MJU-99602-85 - COM-17.09.A | J.LL.MJU-99602-85.P01.SER. | J.LL.MJU-99602-85.P01.SER. | 1 | FALSE | 1
COMUNICACIONS | RACK VEU I DADES - MJU-99602-85 - COM-17.09.A | J.LL.MJU-99602-85.P02.SER. | J.LL.MJU-99602-85.P02.SER. | 1 | FALSE | 1
COMUNICACIONS | RACK VEU I DADES - MJU-99602-85 - COM-17.09.A | J.LL.MJU-99602-85.P03.SER. | J.LL.MJU-99602-85.P03.SER. | 1 | FALSE | 1
COMUNICACIONS | PRESES VEU I DADES - MJU-99602-85 - COM-17.09.B | J.LL.MJU-99602-85.P00. | J.LL.MJU-99602-85.P00. | 20 | FALSE | 20
COMUNICACIONS | PRESES VEU I DADES - MJU-99602-85 - COM-17.09.B | J.LL.MJU-99602-85.P01. | J.LL.MJU-99602-85.P01. | 30 | FALSE | 30
COMUNICACIONS | PRESES VEU I DADES - MJU-99602-85 - COM-17.09.B | J.LL.MJU-99602-85.P02. | J.LL.MJU-99602-85.P02. | 28 | FALSE | 28
COMUNICACIONS | PRESES VEU I DADES - MJU-99602-85 - COM-17.09.B | J.LL.MJU-99602-85.P03. | J.LL.MJU-99602-85.P03. | 6 | FALSE | 6
COMUNICACIONS | PRESES VEU I DADES - MJU-99602-85 - COM-17.09.B | J.LL.MJU-99602-85.P04. | J.LL.MJU-99602-85.P04. | 7 | FALSE | 7
COMUNICACIONS | PRESES VEU I DADES - MJU-99602-85 - COM-17.09.B | J.LL.MJU-99602-85.PS01. | J.LL.MJU-99602-85.PS01. | 8 | FALSE | 8
COMUNICACIONS | RACKS MEGAFONIA - MJU-99602-86 - COM-17.01.C | J.LL.MJU-99602-86.PS01.SS01. | J.LL.MJU-99602-86.PS01.SS01. | 1 | FALSE | 1
COMUNICACIONS | RACK VEU I DADES - MJU-99602-86 - COM-17.09.A | J.LL.MJU-99602-86.PS02.RC. | J.LL.MJU-99602-86.PS02.RC. | 1 | FALSE | 1
COMUNICACIONS | PRESES VEU I DADES - MJU-99602-86 - COM-17.09.B | J.LL.MJU-99602-86.P00. | J.LL.MJU-99602-86.P00. | 30 | FALSE | 30
COMUNICACIONS | PRESES VEU I DADES - MJU-99602-86 - COM-17.09.B | J.LL.MJU-99602-86.P01. | J.LL.MJU-99602-86.P01. | 44 | FALSE | 44
COMUNICACIONS | PRESES VEU I DADES - MJU-99602-86 - COM-17.09.B | J.LL.MJU-99602-86.PS01. | J.LL.MJU-99602-86.PS01. | 19 | FALSE | 19
COMUNICACIONS | PORTERS I AVISOS - MJU-99602-87 - COM-17.07 | J.LL.MJU-99602-87.P00.VS01. | J.LL.MJU-99602-87.P00.VS01. | 1 | FALSE | 1
COMUNICACIONS | RACK VEU I DADES - MJU-99602-87 - COM-17.09.A | J.LL.MJU-99602-87.P03.SS. | J.LL.MJU-99602-87.P03.SS. | 1 | FALSE | 1
COMUNICACIONS | PRESES VEU I DADES - MJU-99602-87 - COM-17.09.B | J.LL.MJU-99602-87.P00. | J.LL.MJU-99602-87.P00. | 18 | FALSE | 18
COMUNICACIONS | PRESES VEU I DADES - MJU-99602-87 - COM-17.09.B | J.LL.MJU-99602-87.P01. | J.LL.MJU-99602-87.P01. | 45 | FALSE | 45
COMUNICACIONS | PRESES VEU I DADES - MJU-99602-87 - COM-17.09.B | J.LL.MJU-99602-87.P02. | J.LL.MJU-99602-87.P02. | 30 | FALSE | 30
COMUNICACIONS | PRESES VEU I DADES - MJU-99602-87 - COM-17.09.B | J.LL.MJU-99602-87.P03. | J.LL.MJU-99602-87.P03. | 33 | FALSE | 33
COMUNICACIONS | TV - MJU-99602-88 - COM-17.05.B | J.LL.MJU-99602-88.P00. | J.LL.MJU-99602-88.P00. | 3 | FALSE | 3
COMUNICACIONS | PRESA TV / FM - MJU-99602-88 - COM-17.05.E | J.LL.MJU-99602-88.P00. | J.LL.MJU-99602-88.P00. | 3 | FALSE | 3
COMUNICACIONS | RACK VEU I DADES - MJU-99602-88 - COM-17.09.A | J.LL.MJU-99602-88.P00.NTJ. | J.LL.MJU-99602-88.P00.NTJ. | 1 | FALSE | 1
COMUNICACIONS | PRESES VEU I DADES - MJU-99602-88 - COM-17.09.B | J.LL.MJU-99602-88.P00. | J.LL.MJU-99602-88.P00. | 21 | FALSE | 21
COMUNICACIONS | TV - MJU-99602-89 - COM-17.05.B | J.LL.MJU-99602-89.P00. | J.LL.MJU-99602-89.P00. | 1 | FALSE | 1
COMUNICACIONS | PRESA TV / FM - MJU-99602-89 - COM-17.05.E | J.LL.MJU-99602-89.P00. | J.LL.MJU-99602-89.P00. | 3 | FALSE | 3
COMUNICACIONS | RACK VEU I DADES - MJU-99602-89 - COM-17.09.A | J.LL.MJU-99602-89.P01.SE02. | J.LL.MJU-99602-89.P01.SE02. | 1 | FALSE | 1
COMUNICACIONS | PRESES VEU I DADES - MJU-99602-89 - COM-17.09.B | J.LL.MJU-99602-89.P00. | J.LL.MJU-99602-89.P00. | 20 | FALSE | 20
COMUNICACIONS | PRESES VEU I DADES - MJU-99602-89 - COM-17.09.B | J.LL.MJU-99602-89.P01. | J.LL.MJU-99602-89.P01. | 16 | FALSE | 16
COMUNICACIONS | ALTAVEUS - MJU-99602-90 - COM-17.01.B | J.LL.MJU-99602-90.P00. | J.LL.MJU-99602-90.P00. | 3 | FALSE | 3
COMUNICACIONS | ALTAVEUS - MJU-99602-90 - COM-17.01.B | J.LL.MJU-99602-90.P01. | J.LL.MJU-99602-90.P01. | 4 | FALSE | 4
COMUNICACIONS | ALTAVEUS - MJU-99602-90 - COM-17.01.B | J.LL.MJU-99602-90.P02. | J.LL.MJU-99602-90.P02. | 2 | FALSE | 2
COMUNICACIONS | ALTAVEUS - MJU-99602-90 - COM-17.01.B | J.LL.MJU-99602-90.PS01. | J.LL.MJU-99602-90.PS01. | 2 | FALSE | 2
COMUNICACIONS | ANTENA - MJU-99602-90 - COM-17.05.A | J.LL.MJU-99602-90.PC. | J.LL.MJU-99602-90.PC. | 1 | FALSE | 1
COMUNICACIONS | PRESES VEU I DADES - MJU-99602-90 - COM-17.09.B | J.LL.MJU-99602-90.P00. | J.LL.MJU-99602-90.P00. | 19 | FALSE | 19
COMUNICACIONS | PRESES VEU I DADES - MJU-99602-90 - COM-17.09.B | J.LL.MJU-99602-90.P01. | J.LL.MJU-99602-90.P01. | 21 | FALSE | 21
COMUNICACIONS | PRESES VEU I DADES - MJU-99602-90 - COM-17.09.B | J.LL.MJU-99602-90.P02. | J.LL.MJU-99602-90.P02. | 15 | FALSE | 15
COMUNICACIONS | PRESES VEU I DADES - MJU-99602-90 - COM-17.09.B | J.LL.MJU-99602-90.PS01. | J.LL.MJU-99602-90.PS01. | 6 | FALSE | 6
COMUNICACIONS | ALTAVEUS - MJU-99602-91 - COM-17.01.B | J.G.MJU-99602-91.P00. | J.G.MJU-99602-91.P00. | 2 | FALSE | 2
COMUNICACIONS | ALTAVEUS - MJU-99602-91 - COM-17.01.B | J.G.MJU-99602-91.P01. | J.G.MJU-99602-91.P01. | 5 | FALSE | 5
COMUNICACIONS | RACKS MEGAFONIA - MJU-99602-91 - COM-17.01.C | J.G.MJU-99602-91.P01.SRS. | J.G.MJU-99602-91.P01.SRS. | 1 | FALSE | 1
COMUNICACIONS | CENTRALETA DE TELEFONIA - MJU-99602-91 - COM-17.02.A | J.G.MJU-99602-91.P00.OF. | J.G.MJU-99602-91.P00.OF. | 1 | FALSE | 1
COMUNICACIONS | PORTERS I AVISOS - MJU-99602-91 - COM-17.07 | J.G.MJU-99602-91.P00. | J.G.MJU-99602-91.P00. | 2 | FALSE | 2
COMUNICACIONS | RACK VEU I DADES - MJU-99602-91 - COM-17.09.A | J.G.MJU-99602-91.P01.SRS. | J.G.MJU-99602-91.P01.SRS. | 1 | FALSE | 1
COMUNICACIONS | PRESES VEU I DADES - MJU-99602-91 - COM-17.09.B | J.G.MJU-99602-91.P00. | J.G.MJU-99602-91.P00. | 6 | FALSE | 6
COMUNICACIONS | PRESES VEU I DADES - MJU-99602-91 - COM-17.09.B | J.G.MJU-99602-91.P01. | J.G.MJU-99602-91.P01. | 11 | FALSE | 11
COMUNICACIONS | ALTAVEUS - MJU-99602-93 - COM-17.01.B | J.G.MJU-99602-93.P00. | J.G.MJU-99602-93.P00. | 11 | FALSE | 11
COMUNICACIONS | ALTAVEUS - MJU-99602-93 - COM-17.01.B | J.G.MJU-99602-93.P01. | J.G.MJU-99602-93.P01. | 9 | FALSE | 9
COMUNICACIONS | ALTAVEUS - MJU-99602-93 - COM-17.01.B | J.G.MJU-99602-93.P02. | J.G.MJU-99602-93.P02. | 7 | FALSE | 7
COMUNICACIONS | ALTAVEUS - MJU-99602-93 - COM-17.01.B | J.G.MJU-99602-93.P03. | J.G.MJU-99602-93.P03. | 7 | FALSE | 7
COMUNICACIONS | ALTAVEUS - MJU-99602-93 - COM-17.01.B | J.G.MJU-99602-93.P04. | J.G.MJU-99602-93.P04. | 8 | FALSE | 8
COMUNICACIONS | RACKS MEGAFONIA - MJU-99602-93 - COM-17.01.C | J.G.MJU-99602-93.P00.ST01. | J.G.MJU-99602-93.P00.ST01. | 1 | FALSE | 1
COMUNICACIONS | CENTRALETA DE TELEFONIA - MJU-99602-93 - COM-17.02.A | J.G.MJU-99602-93.PS1.SE01. | J.G.MJU-99602-93.PS1.SE01. | 2 | FALSE | 2
COMUNICACIONS | ANTENA - MJU-99602-93 - COM-17.05.A | J.G.MJU-99602-93.COB. | J.G.MJU-99602-93.COB. | 2 | FALSE | 2
COMUNICACIONS | TV - MJU-99602-93 - COM-17.05.B | J.G.MJU-99602-93.P00.SV01. | J.G.MJU-99602-93.P00.SV01. | 2 | FALSE | 2
COMUNICACIONS | TV - MJU-99602-93 - COM-17.05.B | J.G.MJU-99602-93.P01.SV01. | J.G.MJU-99602-93.P01.SV01. | 1 | FALSE | 1
COMUNICACIONS | TV - MJU-99602-93 - COM-17.05.B | J.G.MJU-99602-93.P03.SV01. | J.G.MJU-99602-93.P03.SV01. | 1 | FALSE | 1
COMUNICACIONS | PRESA TV / FM - MJU-99602-93 - COM-17.05.E | J.G.MJU-99602-93.P00.SV01. | J.G.MJU-99602-93.P00.SV01. | 5 | FALSE | 5
COMUNICACIONS | PRESA TV / FM - MJU-99602-93 - COM-17.05.E | J.G.MJU-99602-93.P01.SV01. | J.G.MJU-99602-93.P01.SV01. | 3 | FALSE | 3
COMUNICACIONS | PRESA TV / FM - MJU-99602-93 - COM-17.05.E | J.G.MJU-99602-93.P02.SV01. | J.G.MJU-99602-93.P02.SV01. | 6 | FALSE | 6
COMUNICACIONS | PRESA TV / FM - MJU-99602-93 - COM-17.05.E | J.G.MJU-99602-93.P03.SV01. | J.G.MJU-99602-93.P03.SV01. | 2 | FALSE | 2
COMUNICACIONS | PRESA TV / FM - MJU-99602-93 - COM-17.05.E | J.G.MJU-99602-93.P04.SV01. | J.G.MJU-99602-93.P04.SV01. | 1 | FALSE | 1
COMUNICACIONS | PORTERS I AVISOS - MJU-99602-93 - COM-17.07 | J.G.MJU-99602-93.P00.VS01. | J.G.MJU-99602-93.P00.VS01. | 1 | FALSE | 1
COMUNICACIONS | PORTERS I AVISOS - MJU-99602-93 - COM-17.07 | J.G.MJU-99602-93.P00.VS02. | J.G.MJU-99602-93.P00.VS02. | 1 | FALSE | 1
COMUNICACIONS | PORTERS I AVISOS - MJU-99602-93 - COM-17.07 | J.G.MJU-99602-93.PS1.PK00. | J.G.MJU-99602-93.PS1.PK00. | 1 | FALSE | 1
COMUNICACIONS | PORTERS I AVISOS - MJU-99602-93 - COM-17.07 | J.G.MJU-99602-93.PS1.VS03. | J.G.MJU-99602-93.PS1.VS03. | 1 | FALSE | 1
COMUNICACIONS | RACK VEU I DADES - MJU-99602-93 - COM-17.09.A | J.G.MJU-99602-93.P00.PS01. | J.G.MJU-99602-93.P00.PS01. | 1 | FALSE | 1
COMUNICACIONS | RACK VEU I DADES - MJU-99602-93 - COM-17.09.A | J.G.MJU-99602-93.P00.PS03A. | J.G.MJU-99602-93.P00.PS03A. | 1 | FALSE | 1
COMUNICACIONS | RACK VEU I DADES - MJU-99602-93 - COM-17.09.A | J.G.MJU-99602-93.P01.PS06. | J.G.MJU-99602-93.P01.PS06. | 1 | FALSE | 1
COMUNICACIONS | RACK VEU I DADES - MJU-99602-93 - COM-17.09.A | J.G.MJU-99602-93.P01.PS07. | J.G.MJU-99602-93.P01.PS07. | 1 | FALSE | 1
COMUNICACIONS | RACK VEU I DADES - MJU-99602-93 - COM-17.09.A | J.G.MJU-99602-93.P02.PS01. | J.G.MJU-99602-93.P02.PS01. | 1 | FALSE | 1
COMUNICACIONS | RACK VEU I DADES - MJU-99602-93 - COM-17.09.A | J.G.MJU-99602-93.P02.PS05. | J.G.MJU-99602-93.P02.PS05. | 1 | FALSE | 1
COMUNICACIONS | RACK VEU I DADES - MJU-99602-93 - COM-17.09.A | J.G.MJU-99602-93.P03.PS01. | J.G.MJU-99602-93.P03.PS01. | 1 | FALSE | 1
COMUNICACIONS | RACK VEU I DADES - MJU-99602-93 - COM-17.09.A | J.G.MJU-99602-93.P03.PS03. | J.G.MJU-99602-93.P03.PS03. | 1 | FALSE | 1
COMUNICACIONS | RACK VEU I DADES - MJU-99602-93 - COM-17.09.A | J.G.MJU-99602-93.P04.PS01. | J.G.MJU-99602-93.P04.PS01. | 1 | FALSE | 1
COMUNICACIONS | RACK VEU I DADES - MJU-99602-93 - COM-17.09.A | J.G.MJU-99602-93.P04.PS03. | J.G.MJU-99602-93.P04.PS03. | 1 | FALSE | 1
COMUNICACIONS | RACK VEU I DADES - MJU-99602-93 - COM-17.09.A | J.G.MJU-99602-93.P04.ST01. | J.G.MJU-99602-93.P04.ST01. | 1 | FALSE | 1
COMUNICACIONS | RACK VEU I DADES - MJU-99602-93 - COM-17.09.A | J.G.MJU-99602-93.P04.ST01. | J.G.MJU-99602-93.P04.ST01. | 1 | FALSE | 1
COMUNICACIONS | CENTRALETA DE TELEFONIA - MJU-99602-95 - COM-17.02.A | J.G.MJU-99602-95.P00. | J.G.MJU-99602-95.P00. | 1 | FALSE | 1
COMUNICACIONS | PORTERS I AVISOS - MJU-99602-95 - COM-17.07 | J.G.MJU-99602-95.P00. | J.G.MJU-99602-95.P00. | 1 | FALSE | 1
COMUNICACIONS | RACK VEU I DADES - MJU-99602-95 - COM-17.09.A | J.G.MJU-99602-95.P00.SRS. | J.G.MJU-99602-95.P00.SRS. | 1 | FALSE | 1
COMUNICACIONS | PRESES VEU I DADES - MJU-99602-95 - COM-17.09.B | J.G.MJU-99602-95. | J.G.MJU-99602-95. | 181 | FALSE | 181
COMUNICACIONS | ALTAVEUS - MJU-99602-96 - COM-17.01.B | J.G.MJU-99602-96.P00. | J.G.MJU-99602-96.P00. | 3 | FALSE | 3
COMUNICACIONS | RACKS MEGAFONIA - MJU-99602-96 - COM-17.01.C | J.G.MJU-99602-96.P00.SR. | J.G.MJU-99602-96.P00.SR. | 1 | FALSE | 1
COMUNICACIONS | RACK VEU I DADES - MJU-99602-96 - COM-17.09.A | J.G.MJU-99602-96.P00.SR. | J.G.MJU-99602-96.P00.SR. | 1 | FALSE | 1
COMUNICACIONS | PRESES VEU I DADES - MJU-99602-96 - COM-17.09.B | J.G.MJU-99602-96.P00. | J.G.MJU-99602-96.P00. | 20 | FALSE | 20
COMUNICACIONS | ALTAVEUS - MJU-99602-97 - COM-17.01.B | J.G.MJU-99602-97.ESC. | J.G.MJU-99602-97.ESC. | 4 | FALSE | 4
COMUNICACIONS | ALTAVEUS - MJU-99602-97 - COM-17.01.B | J.G.MJU-99602-97.P00. | J.G.MJU-99602-97.P00. | 28 | FALSE | 28
COMUNICACIONS | ALTAVEUS - MJU-99602-97 - COM-17.01.B | J.G.MJU-99602-97.P01. | J.G.MJU-99602-97.P01. | 23 | FALSE | 23
COMUNICACIONS | ALTAVEUS - MJU-99602-97 - COM-17.01.B | J.G.MJU-99602-97.P02. | J.G.MJU-99602-97.P02. | 18 | FALSE | 18
COMUNICACIONS | ALTAVEUS - MJU-99602-97 - COM-17.01.B | J.G.MJU-99602-97.P02. | J.G.MJU-99602-97.P02. | 14 | FALSE | 14
COMUNICACIONS | ALTAVEUS - MJU-99602-97 - COM-17.01.B | J.G.MJU-99602-97.PS1. | J.G.MJU-99602-97.PS1. | 4 | FALSE | 4
COMUNICACIONS | RACKS MEGAFONIA - MJU-99602-97 - COM-17.01.C | J.G.MJU-99602-97.P00.ST04. | J.G.MJU-99602-97.P00.ST04. | 1 | FALSE | 1
COMUNICACIONS | RACKS MEGAFONIA - MJU-99602-97 - COM-17.01.C | J.G.MJU-99602-97.P00.ST04. | J.G.MJU-99602-97.P00.ST04. | 1 | FALSE | 1
COMUNICACIONS | CENTRALETA DE TELEFONIA - MJU-99602-97 - COM-17.02.A | J.G.MJU-99602-97.P00.DE11. | J.G.MJU-99602-97.P00.DE11. | 1 | FALSE | 1
COMUNICACIONS | CENTRALETA DE TELEFONIA - MJU-99602-97 - COM-17.02.A | J.G.MJU-99602-97.P00.DE11. | J.G.MJU-99602-97.P00.DE11. | 1 | FALSE | 1
COMUNICACIONS | INTERFONIA - MJU-99602-97 - COM-17.04 | J.G.MJU-99602-97.P00.DE23. | J.G.MJU-99602-97.P00.DE23. | 1 | FALSE | 1
COMUNICACIONS | INTERFONIA - MJU-99602-97 - COM-17.04 | J.G.MJU-99602-97.P00.DE23. | J.G.MJU-99602-97.P00.DE23. | 1 | FALSE | 1
COMUNICACIONS | INTERFONIA - MJU-99602-97 - COM-17.04 | J.G.MJU-99602-97.P00.SE01. | J.G.MJU-99602-97.P00.SE01. | 1 | FALSE | 1
COMUNICACIONS | INTERFONIA - MJU-99602-97 - COM-17.04 | J.G.MJU-99602-97.P00.SE01. | J.G.MJU-99602-97.P00.SE01. | 1 | FALSE | 1
COMUNICACIONS | PRESA TV / FM - MJU-99602-97 - COM-17.05.E | J.G.MJU-99602-97.P00. | J.G.MJU-99602-97.P00. | 10 | FALSE | 10
COMUNICACIONS | PRESA TV / FM - MJU-99602-97 - COM-17.05.E | J.G.MJU-99602-97.P01. | J.G.MJU-99602-97.P01. | 1 | FALSE | 1
COMUNICACIONS | PRESA TV / FM - MJU-99602-97 - COM-17.05.E | J.G.MJU-99602-97.P02. | J.G.MJU-99602-97.P02. | 1 | FALSE | 1
COMUNICACIONS | PORTERS I AVISOS - MJU-99602-97 - COM-17.07 | J.G.MJU-99602-97.P00.ST03. | J.G.MJU-99602-97.P00.ST03. | 1 | FALSE | 1
COMUNICACIONS | PORTERS I AVISOS - MJU-99602-97 - COM-17.07 | J.G.MJU-99602-97.P00.ST03. | J.G.MJU-99602-97.P00.ST03. | 1 | FALSE | 1
COMUNICACIONS | PORTERS I AVISOS - MJU-99602-97 - COM-17.07 | J.G.MJU-99602-97.P00.ST04. | J.G.MJU-99602-97.P00.ST04. | 1 | FALSE | 1
COMUNICACIONS | PORTERS I AVISOS - MJU-99602-97 - COM-17.07 | J.G.MJU-99602-97.P00.ST04. | J.G.MJU-99602-97.P00.ST04. | 1 | FALSE | 1
COMUNICACIONS | PORTERS I AVISOS - MJU-99602-97 - COM-17.07 | J.G.MJU-99602-97.PS1.RPK. | J.G.MJU-99602-97.PS1.RPK. | 1 | FALSE | 1
COMUNICACIONS | PORTERS I AVISOS - MJU-99602-97 - COM-17.07 | J.G.MJU-99602-97.PS1.RPK. | J.G.MJU-99602-97.PS1.RPK. | 1 | FALSE | 1
COMUNICACIONS | PORTERS I AVISOS - MJU-99602-97 - COM-17.07 | J.G.MJU-99602-97.PS1.RPK. | J.G.MJU-99602-97.PS1.RPK. | 1 | FALSE | 1
COMUNICACIONS | RACK VEU I DADES - MJU-99602-97 - COM-17.09.A | J.G.MJU-99602-97.P03.DE72. | J.G.MJU-99602-97.P03.DE72. | 1 | FALSE | 1
COMUNICACIONS | RACK VEU I DADES - MJU-99602-97 - COM-17.09.A | J.G.MJU-99602-97.PS1.SI. | J.G.MJU-99602-97.PS1.SI. | 1 | FALSE | 1
COMUNICACIONS | PRESES VEU I DADES - MJU-99602-97 - COM-17.09.B | J.G.MJU-99602-97.P00. | J.G.MJU-99602-97.P00. | 68 | FALSE | 68
COMUNICACIONS | PRESES VEU I DADES - MJU-99602-97 - COM-17.09.B | J.G.MJU-99602-97.P01. | J.G.MJU-99602-97.P01. | 150 | FALSE | 150
COMUNICACIONS | PRESES VEU I DADES - MJU-99602-97 - COM-17.09.B | J.G.MJU-99602-97.P02. | J.G.MJU-99602-97.P02. | 150 | FALSE | 150
COMUNICACIONS | PRESES VEU I DADES - MJU-99602-97 - COM-17.09.B | J.G.MJU-99602-97.P03. | J.G.MJU-99602-97.P03. | 34 | FALSE | 34
COMUNICACIONS | PRESES VEU I DADES - MJU-99602-97 - COM-17.09.B | J.G.MJU-99602-97.PS1. | J.G.MJU-99602-97.PS1. | 9 | FALSE | 9
COMUNICACIONS | ALTAVEUS - MJU-99602-99 - COM-17.01.B | J.G.MJU-99602-99.P00. | J.G.MJU-99602-99.P00. | 2 | FALSE | 2
COMUNICACIONS | ALTAVEUS - MJU-99602-99 - COM-17.01.B | J.G.MJU-99602-99.PS. | J.G.MJU-99602-99.PS. | 3 | FALSE | 3
COMUNICACIONS | RACKS MEGAFONIA - MJU-99602-99 - COM-17.01.C | J.G.MJU-99602-99.P00.OF02. | J.G.MJU-99602-99.P00.OF02. | 1 | FALSE | 1
COMUNICACIONS | CENTRALETA DE TELEFONIA - MJU-99602-99 - COM-17.02.A | J.G.MJU-99602-99.P00.ZA. | J.G.MJU-99602-99.P00.ZA. | 1 | FALSE | 1
COMUNICACIONS | PORTERS I AVISOS - MJU-99602-99 - COM-17.07 | J.G.MJU-99602-99.P00.VS01. | J.G.MJU-99602-99.P00.VS01. | 1 | FALSE | 1
COMUNICACIONS | PORTERS I AVISOS - MJU-99602-99 - COM-17.07 | J.G.MJU-99602-99.P00.ZA. | J.G.MJU-99602-99.P00.ZA. | 1 | FALSE | 1
COMUNICACIONS | RACK VEU I DADES - MJU-99602-99 - COM-17.09.A | J.G.MJU-99602-99.PS.SRS. | J.G.MJU-99602-99.PS.SRS. | 1 | FALSE | 1
FONTANERIA | COMPTADOR D'AIGUA - AR - FON-05.01.A | J.BCN_S.MJU-99602-35. | J.BCN_S.MJU-99602-35. | 1 | FALSE | 1
FONTANERIA | INODOR - AR - FON-10.01.D | J.BCN_S.MJU-99602-35. | J.BCN_S.MJU-99602-35. | 5 | FALSE | 5
FONTANERIA | ABOCADOR - AR - FON-10.01.E | J.BCN_S.MJU-99602-35. | J.BCN_S.MJU-99602-35. | 1 | FALSE | 1
FONTANERIA | LAVABOS - AR - FON-10.01.F | J.BCN_S.MJU-99602-35. | J.BCN_S.MJU-99602-35. | 4 | FALSE | 4
FONTANERIA | AIXETES AFS - AR - FON-10.02.C | J.BCN_S.MJU-99602-35. | J.BCN_S.MJU-99602-35. | 5 | FALSE | 5
FONTANERIA | INSTAL·LACIÓ AFS - AR - FON-34.03 | J.BCN_S.MJU-99602-35. | J.BCN_S.MJU-99602-35. | 1 | FALSE | 1
FONTANERIA | COMPTADOR D'AIGUA - ARX01 - FON-05.01.A | J.BCN_S.MJU-99602-39. | J.BCN_S.MJU-99602-39. | 1 | FALSE | 1
FONTANERIA | URINARIS - ARX01 - FON-10.01.C | J.BCN_S.MJU-99602-39. | J.BCN_S.MJU-99602-39. | 1 | FALSE | 1
FONTANERIA | INODOR - ARX01 - FON-10.01.D | J.BCN_S.MJU-99602-39. | J.BCN_S.MJU-99602-39. | 5 | FALSE | 5
FONTANERIA | LAVABOS - ARX01 - FON-10.01.F | J.BCN_S.MJU-99602-39. | J.BCN_S.MJU-99602-39. | 5 | FALSE | 5
FONTANERIA | FLUXORS - ARX01 - FON-10.02.A | J.BCN_S.MJU-99602-39. | J.BCN_S.MJU-99602-39. | 6 | FALSE | 6
FONTANERIA | AIXETES AFS - ARX01 - FON-10.02.C | J.BCN_S.MJU-99602-39. | J.BCN_S.MJU-99602-39. | 6 | FALSE | 6
FONTANERIA | INSTAL·LACIÓ AFS - ARX01 - FON-34.03 | J.BCN_S.MJU-99602-39. | J.BCN_S.MJU-99602-39. | 1 | FALSE | 1
FONTANERIA | COMPTADOR D'AIGUA - ASC - FON-05.01.A | J.BCN_S.MJU-99602-33.P00.SCA. | J.BCN_S.MJU-99602-33.P00.SCA. | 1 | FALSE | 1
FONTANERIA | AIGÜERES - ASC - FON-10.01.A | J.BCN_S.MJU-99602-33.P01. | J.BCN_S.MJU-99602-33.P01. | 1 | FALSE | 1
FONTANERIA | AIGÜERES - ASC - FON-10.01.A | J.BCN_S.MJU-99602-33.P02. | J.BCN_S.MJU-99602-33.P02. | 1 | FALSE | 1
FONTANERIA | AIGÜERES - ASC - FON-10.01.A | J.BCN_S.MJU-99602-33.P03. | J.BCN_S.MJU-99602-33.P03. | 1 | FALSE | 1
FONTANERIA | PLATS DE DUTXA - ASC - FON-10.01.B | J.BCN_S.MJU-99602-33.P01. | J.BCN_S.MJU-99602-33.P01. | 5 | FALSE | 5
FONTANERIA | INODOR - ASC - FON-10.01.D | J.BCN_S.MJU-99602-33.P00. | J.BCN_S.MJU-99602-33.P00. | 13 | FALSE | 13
FONTANERIA | INODOR - ASC - FON-10.01.D | J.BCN_S.MJU-99602-33.P01. | J.BCN_S.MJU-99602-33.P01. | 9 | FALSE | 9
FONTANERIA | INODOR - ASC - FON-10.01.D | J.BCN_S.MJU-99602-33.P02. | J.BCN_S.MJU-99602-33.P02. | 7 | FALSE | 7
FONTANERIA | INODOR - ASC - FON-10.01.D | J.BCN_S.MJU-99602-33.P03. | J.BCN_S.MJU-99602-33.P03. | 6 | FALSE | 6
FONTANERIA | LAVABOS - ASC - FON-10.01.F | J.BCN_S.MJU-99602-33.P00. | J.BCN_S.MJU-99602-33.P00. | 13 | FALSE | 13
FONTANERIA | LAVABOS - ASC - FON-10.01.F | J.BCN_S.MJU-99602-33.P01. | J.BCN_S.MJU-99602-33.P01. | 9 | FALSE | 9
FONTANERIA | LAVABOS - ASC - FON-10.01.F | J.BCN_S.MJU-99602-33.P02. | J.BCN_S.MJU-99602-33.P02. | 7 | FALSE | 7
FONTANERIA | LAVABOS - ASC - FON-10.01.F | J.BCN_S.MJU-99602-33.P03. | J.BCN_S.MJU-99602-33.P03. | 7 | FALSE | 7
FONTANERIA | AIXETES AFS - ASC - FON-10.02.C | J.BCN_S.MJU-99602-33.P00. | J.BCN_S.MJU-99602-33.P00. | 13 | FALSE | 13
FONTANERIA | AIXETES AFS - ASC - FON-10.02.C | J.BCN_S.MJU-99602-33.P01. | J.BCN_S.MJU-99602-33.P01. | 10 | FALSE | 10
FONTANERIA | AIXETES AFS - ASC - FON-10.02.C | J.BCN_S.MJU-99602-33.P02. | J.BCN_S.MJU-99602-33.P02. | 8 | FALSE | 8
FONTANERIA | AIXETES AFS - ASC - FON-10.02.C | J.BCN_S.MJU-99602-33.P03. | J.BCN_S.MJU-99602-33.P03. | 8 | FALSE | 8
FONTANERIA | INSTAL·LACIÓ AFS - ASC - FON-34.03 | J.BCN_S.MJU-99602-33. | J.BCN_S.MJU-99602-33. | 1 | FALSE | 1
FONTANERIA | COMPTADOR D'AIGUA - MAT-99604-1 - FON-05.01.A | ATC.MAT-99604-1.P00.SQ. | ATC.MAT-99604-1.P00.SQ. | 1 | FALSE | 1
FONTANERIA | AIGÜERES - MAT-99604-1 - FON-10.01.A | ATC.MAT-99604-1.P00. | ATC.MAT-99604-1.P00. | 2 | FALSE | 2
FONTANERIA | AIGÜERES - MAT-99604-1 - FON-10.01.A | ATC.MAT-99604-1.P01. | ATC.MAT-99604-1.P01. | 4 | FALSE | 4
FONTANERIA | AIGÜERES - MAT-99604-1 - FON-10.01.A | ATC.MAT-99604-1.P02. | ATC.MAT-99604-1.P02. | 1 | FALSE | 1
FONTANERIA | AIGÜERES - MAT-99604-1 - FON-10.01.A | ATC.MAT-99604-1.P03. | ATC.MAT-99604-1.P03. | 2 | FALSE | 2
FONTANERIA | AIGÜERES - MAT-99604-1 - FON-10.01.A | ATC.MAT-99604-1.P04. | ATC.MAT-99604-1.P04. | 2 | FALSE | 2
FONTANERIA | INODOR - MAT-99604-1 - FON-10.01.D | ATC.MAT-99604-1.P00. | ATC.MAT-99604-1.P00. | 5 | FALSE | 5
FONTANERIA | ABOCADOR - MAT-99604-1 - FON-10.01.E | ATC.MAT-99604-1.P00. | ATC.MAT-99604-1.P00. | 1 | FALSE | 1
FONTANERIA | ABOCADOR - MAT-99604-1 - FON-10.01.E | ATC.MAT-99604-1.P01. | ATC.MAT-99604-1.P01. | 1 | FALSE | 1
FONTANERIA | ABOCADOR - MAT-99604-1 - FON-10.01.E | ATC.MAT-99604-1.P02. | ATC.MAT-99604-1.P02. | 1 | FALSE | 1
FONTANERIA | ABOCADOR - MAT-99604-1 - FON-10.01.E | ATC.MAT-99604-1.P03. | ATC.MAT-99604-1.P03. | 2 | FALSE | 2
FONTANERIA | ABOCADOR - MAT-99604-1 - FON-10.01.E | ATC.MAT-99604-1.P04. | ATC.MAT-99604-1.P04. | 2 | FALSE | 2
FONTANERIA | LAVABOS - MAT-99604-1 - FON-10.01.F | ATC.MAT-99604-1.P00. | ATC.MAT-99604-1.P00. | 4 | FALSE | 4
FONTANERIA | FLUXORS - MAT-99604-1 - FON-10.02.A | ATC.MAT-99604-1.P00. | ATC.MAT-99604-1.P00. | 5 | FALSE | 5
FONTANERIA | AIXETES ACS - MAT-99604-1 - FON-10.02.B | ATC.MAT-99604-1.P00. | ATC.MAT-99604-1.P00. | 2 | FALSE | 2
FONTANERIA | AIXETES ACS - MAT-99604-1 - FON-10.02.B | ATC.MAT-99604-1.P01. | ATC.MAT-99604-1.P01. | 4 | FALSE | 4
FONTANERIA | AIXETES AFS - MAT-99604-1 - FON-10.02.C | ATC.MAT-99604-1.P00. | ATC.MAT-99604-1.P00. | 6 | FALSE | 6
FONTANERIA | AIXETES AFS - MAT-99604-1 - FON-10.02.C | ATC.MAT-99604-1.P02. | ATC.MAT-99604-1.P02. | 1 | FALSE | 1
FONTANERIA | AIXETES AFS - MAT-99604-1 - FON-10.02.C | ATC.MAT-99604-1.P03. | ATC.MAT-99604-1.P03. | 2 | FALSE | 2
FONTANERIA | AIXETES AFS - MAT-99604-1 - FON-10.02.C | ATC.MAT-99604-1.P04. | ATC.MAT-99604-1.P04. | 2 | FALSE | 2
FONTANERIA | COMPTADOR D'AIGUA - MAT-99604-10 - FON-05.01.A | ATC.MAT-99604-10. | ATC.MAT-99604-10. | 1 | FALSE | 1
FONTANERIA | INODOR - MAT-99604-10 - FON-10.01.D | ATC.MAT-99604-10. | ATC.MAT-99604-10. | 2 | FALSE | 2
FONTANERIA | LAVABOS - MAT-99604-10 - FON-10.01.F | ATC.MAT-99604-10. | ATC.MAT-99604-10. | 2 | FALSE | 2
FONTANERIA | AIXETES AFS - MAT-99604-10 - FON-10.02.C | ATC.MAT-99604-10. | ATC.MAT-99604-10. | 2 | FALSE | 2
FONTANERIA | COMPTADOR D'AIGUA - MAT-99604-11 - FON-05.01.A | ATC.MAT-99604-11. | ATC.MAT-99604-11. | 1 | FALSE | 1
FONTANERIA | INODOR - MAT-99604-11 - FON-10.01.D | ATC.MAT-99604-11. | ATC.MAT-99604-11. | 4 | FALSE | 4
FONTANERIA | LAVABOS - MAT-99604-11 - FON-10.01.F | ATC.MAT-99604-11. | ATC.MAT-99604-11. | 4 | FALSE | 4
FONTANERIA | AIXETES AFS - MAT-99604-11 - FON-10.02.C | ATC.MAT-99604-11. | ATC.MAT-99604-11. | 4 | FALSE | 4
FONTANERIA | INSTAL·LACIÓ AFS - MAT-99604-11 - FON-34.03 | ATC.MAT-99604-11. | ATC.MAT-99604-11. | 1 | FALSE | 1
FONTANERIA | URINARIS - MAT-99604-12 - FON-10.01.C | ATC.MAT-99604-12. | ATC.MAT-99604-12. | 2 | FALSE | 2
FONTANERIA | INODOR - MAT-99604-12 - FON-10.01.D | ATC.MAT-99604-12. | ATC.MAT-99604-12. | 7 | FALSE | 7
FONTANERIA | LAVABOS - MAT-99604-12 - FON-10.01.F | ATC.MAT-99604-12. | ATC.MAT-99604-12. | 9 | FALSE | 9
FONTANERIA | FLUXORS - MAT-99604-12 - FON-10.02.A | ATC.MAT-99604-12. | ATC.MAT-99604-12. | 2 | FALSE | 2
FONTANERIA | AIXETES AFS - MAT-99604-12 - FON-10.02.C | ATC.MAT-99604-12. | ATC.MAT-99604-12. | 9 | FALSE | 9
FONTANERIA | INSTAL·LACIÓ AFS - MAT-99604-12 - FON-34.03 | ATC.MAT-99604-12. | ATC.MAT-99604-12. | 1 | FALSE | 1
FONTANERIA | AIGÜERES - MAT-99604-13 - FON-10.01.A | ATC.MAT-99604-13.VS. | ATC.MAT-99604-13.VS. | 1 | FALSE | 1
FONTANERIA | INODOR - MAT-99604-13 - FON-10.01.D | ATC.MAT-99604-13. | ATC.MAT-99604-13. | 4 | FALSE | 4
FONTANERIA | ABOCADOR - MAT-99604-13 - FON-10.01.E | ATC.MAT-99604-13.SN. | ATC.MAT-99604-13.SN. | 1 | FALSE | 1
FONTANERIA | LAVABOS - MAT-99604-13 - FON-10.01.F | ATC.MAT-99604-13. | ATC.MAT-99604-13. | 3 | FALSE | 3
FONTANERIA | AIXETES AFS - MAT-99604-13 - FON-10.02.C | ATC.MAT-99604-13. | ATC.MAT-99604-13. | 5 | FALSE | 5
FONTANERIA | INSTAL·LACIÓ AFS - MAT-99604-13 - FON-34.03 | ATC.MAT-99604-13. | ATC.MAT-99604-13. | 1 | FALSE | 1
FONTANERIA | COMPTADOR D'AIGUA - MAT-99604-14 - FON-05.01.A | ATC.MAT-99604-14.P00.SCO. | ATC.MAT-99604-14.P00.SCO. | 1 | FALSE | 1
FONTANERIA | AIGÜERES - MAT-99604-14 - FON-10.01.A | ATC.MAT-99604-14.P00. | ATC.MAT-99604-14.P00. | 1 | FALSE | 1
FONTANERIA | INODOR - MAT-99604-14 - FON-10.01.D | ATC.MAT-99604-14.P00. | ATC.MAT-99604-14.P00. | 2 | FALSE | 2
FONTANERIA | ABOCADOR - MAT-99604-14 - FON-10.01.E | ATC.MAT-99604-14.P00. | ATC.MAT-99604-14.P00. | 1 | FALSE | 1
FONTANERIA | LAVABOS - MAT-99604-14 - FON-10.01.F | ATC.MAT-99604-14.P00. | ATC.MAT-99604-14.P00. | 2 | FALSE | 2
FONTANERIA | AIXETES AFS - MAT-99604-14 - FON-10.02.C | ATC.MAT-99604-14.P00. | ATC.MAT-99604-14.P00. | 4 | FALSE | 4
FONTANERIA | INSTAL·LACIÓ AFS - MAT-99604-14 - FON-34.03 | ATC.MAT-99604-14. | ATC.MAT-99604-14. | 1 | FALSE | 1
FONTANERIA | COMPTADOR D'AIGUA - MAT-99604-15 - FON-05.01.A | ATC.MAT-99604-15.PS4.PK. | ATC.MAT-99604-15.PS4.PK. | 1 | FALSE | 1
FONTANERIA | URINARIS - MAT-99604-15 - FON-10.01.C | ATC.MAT-99604-15.P02. | ATC.MAT-99604-15.P02. | 2 | FALSE | 2
FONTANERIA | INODOR - MAT-99604-15 - FON-10.01.D | ATC.MAT-99604-15.P02. | ATC.MAT-99604-15.P02. | 4 | FALSE | 4
FONTANERIA | INODOR - MAT-99604-15 - FON-10.01.D | ATC.MAT-99604-15.P03. | ATC.MAT-99604-15.P03. | 5 | FALSE | 5
FONTANERIA | ABOCADOR - MAT-99604-15 - FON-10.01.E | ATC.MAT-99604-15.P02. | ATC.MAT-99604-15.P02. | 1 | FALSE | 1
FONTANERIA | LAVABOS - MAT-99604-15 - FON-10.01.F | ATC.MAT-99604-15.P02. | ATC.MAT-99604-15.P02. | 2 | FALSE | 2
FONTANERIA | LAVABOS - MAT-99604-15 - FON-10.01.F | ATC.MAT-99604-15.P03. | ATC.MAT-99604-15.P03. | 4 | FALSE | 4
FONTANERIA | FLUXORS - MAT-99604-15 - FON-10.02.A | ATC.MAT-99604-15.P02. | ATC.MAT-99604-15.P02. | 2 | FALSE | 2
FONTANERIA | AIXETES ACS - MAT-99604-15 - FON-10.02.B | ATC.MAT-99604-15.P02. | ATC.MAT-99604-15.P02. | 2 | FALSE | 2
FONTANERIA | AIXETES ACS - MAT-99604-15 - FON-10.02.B | ATC.MAT-99604-15.P03. | ATC.MAT-99604-15.P03. | 3 | FALSE | 3
FONTANERIA | INSTAL·LACIÓ AFS - MAT-99604-15 - FON-34.03 | ATC.MAT-99604-15. | ATC.MAT-99604-15. | 1 | FALSE | 1
FONTANERIA | COMPTADOR D'AIGUA - MAT-99604-16 - FON-05.01.A | ATC.MAT-99604-16.MGT. | ATC.MAT-99604-16.MGT. | 1 | FALSE | 1
FONTANERIA | AIGÜERES - MAT-99604-16 - FON-10.01.A | ATC.MAT-99604-16. | ATC.MAT-99604-16. | 1 | FALSE | 1
FONTANERIA | INODOR - MAT-99604-16 - FON-10.01.D | ATC.MAT-99604-16. | ATC.MAT-99604-16. | 2 | FALSE | 2
FONTANERIA | LAVABOS - MAT-99604-16 - FON-10.01.F | ATC.MAT-99604-16. | ATC.MAT-99604-16. | 2 | FALSE | 2
FONTANERIA | AIXETES AFS - MAT-99604-16 - FON-10.02.C | ATC.MAT-99604-16. | ATC.MAT-99604-16. | 3 | FALSE | 3
FONTANERIA | INSTAL·LACIÓ AFS - MAT-99604-16 - FON-34.03 | ATC.MAT-99604-16. | ATC.MAT-99604-16. | 1 | FALSE | 1
FONTANERIA | COMPTADOR D'AIGUA - MAT-99604-17 - FON-05.01.A | ATC.MAT-99604-17. | ATC.MAT-99604-17. | 1 | FALSE | 1
FONTANERIA | URINARIS - MAT-99604-17 - FON-10.01.C | ATC.MAT-99604-17.P00. | ATC.MAT-99604-17.P00. | 2 | FALSE | 2
FONTANERIA | INODOR - MAT-99604-17 - FON-10.01.D | ATC.MAT-99604-17.P00. | ATC.MAT-99604-17.P00. | 6 | FALSE | 6
FONTANERIA | INODOR - MAT-99604-17 - FON-10.01.D | ATC.MAT-99604-17.P01. | ATC.MAT-99604-17.P01. | 2 | FALSE | 2
FONTANERIA | INODOR - MAT-99604-17 - FON-10.01.D | ATC.MAT-99604-17.P02. | ATC.MAT-99604-17.P02. | 2 | FALSE | 2
FONTANERIA | INODOR - MAT-99604-17 - FON-10.01.D | ATC.MAT-99604-17.P03. | ATC.MAT-99604-17.P03. | 2 | FALSE | 2
FONTANERIA | INODOR - MAT-99604-17 - FON-10.01.D | ATC.MAT-99604-17.P04. | ATC.MAT-99604-17.P04. | 2 | FALSE | 2
FONTANERIA | INODOR - MAT-99604-17 - FON-10.01.D | ATC.MAT-99604-17.P05. | ATC.MAT-99604-17.P05. | 2 | FALSE | 2
FONTANERIA | INODOR - MAT-99604-17 - FON-10.01.D | ATC.MAT-99604-17.P06. | ATC.MAT-99604-17.P06. | 2 | FALSE | 2
FONTANERIA | ABOCADOR - MAT-99604-17 - FON-10.01.E | ATC.MAT-99604-17.P00. | ATC.MAT-99604-17.P00. | 1 | FALSE | 1
FONTANERIA | ABOCADOR - MAT-99604-17 - FON-10.01.E | ATC.MAT-99604-17.P01. | ATC.MAT-99604-17.P01. | 2 | FALSE | 2
FONTANERIA | ABOCADOR - MAT-99604-17 - FON-10.01.E | ATC.MAT-99604-17.P02. | ATC.MAT-99604-17.P02. | 2 | FALSE | 2
FONTANERIA | ABOCADOR - MAT-99604-17 - FON-10.01.E | ATC.MAT-99604-17.P03. | ATC.MAT-99604-17.P03. | 2 | FALSE | 2
FONTANERIA | ABOCADOR - MAT-99604-17 - FON-10.01.E | ATC.MAT-99604-17.P04. | ATC.MAT-99604-17.P04. | 2 | FALSE | 2
FONTANERIA | LAVABOS - MAT-99604-17 - FON-10.01.F | ATC.MAT-99604-17.P00. | ATC.MAT-99604-17.P00. | 3 | FALSE | 3
FONTANERIA | LAVABOS - MAT-99604-17 - FON-10.01.F | ATC.MAT-99604-17.P01. | ATC.MAT-99604-17.P01. | 2 | FALSE | 2
FONTANERIA | LAVABOS - MAT-99604-17 - FON-10.01.F | ATC.MAT-99604-17.P02. | ATC.MAT-99604-17.P02. | 2 | FALSE | 2
FONTANERIA | LAVABOS - MAT-99604-17 - FON-10.01.F | ATC.MAT-99604-17.P03. | ATC.MAT-99604-17.P03. | 2 | FALSE | 2
FONTANERIA | LAVABOS - MAT-99604-17 - FON-10.01.F | ATC.MAT-99604-17.P04. | ATC.MAT-99604-17.P04. | 2 | FALSE | 2
FONTANERIA | LAVABOS - MAT-99604-17 - FON-10.01.F | ATC.MAT-99604-17.P05. | ATC.MAT-99604-17.P05. | 2 | FALSE | 2
FONTANERIA | LAVABOS - MAT-99604-17 - FON-10.01.F | ATC.MAT-99604-17.P06. | ATC.MAT-99604-17.P06. | 2 | FALSE | 2
FONTANERIA | FLUXORS - MAT-99604-17 - FON-10.02.A | ATC.MAT-99604-17.P00. | ATC.MAT-99604-17.P00. | 8 | FALSE | 8
FONTANERIA | FLUXORS - MAT-99604-17 - FON-10.02.A | ATC.MAT-99604-17.P01. | ATC.MAT-99604-17.P01. | 2 | FALSE | 2
FONTANERIA | FLUXORS - MAT-99604-17 - FON-10.02.A | ATC.MAT-99604-17.P02. | ATC.MAT-99604-17.P02. | 2 | FALSE | 2
FONTANERIA | FLUXORS - MAT-99604-17 - FON-10.02.A | ATC.MAT-99604-17.P03. | ATC.MAT-99604-17.P03. | 2 | FALSE | 2
FONTANERIA | FLUXORS - MAT-99604-17 - FON-10.02.A | ATC.MAT-99604-17.P04. | ATC.MAT-99604-17.P04. | 2 | FALSE | 2
FONTANERIA | FLUXORS - MAT-99604-17 - FON-10.02.A | ATC.MAT-99604-17.P05. | ATC.MAT-99604-17.P05. | 2 | FALSE | 2
FONTANERIA | FLUXORS - MAT-99604-17 - FON-10.02.A | ATC.MAT-99604-17.P06. | ATC.MAT-99604-17.P06. | 2 | FALSE | 2
FONTANERIA | AIXETES ACS - MAT-99604-17 - FON-10.02.B | ATC.MAT-99604-17.P00. | ATC.MAT-99604-17.P00. | 4 | FALSE | 4
FONTANERIA | AIXETES AFS - MAT-99604-17 - FON-10.02.C | ATC.MAT-99604-17.P01. | ATC.MAT-99604-17.P01. | 4 | FALSE | 4
FONTANERIA | AIXETES AFS - MAT-99604-17 - FON-10.02.C | ATC.MAT-99604-17.P02. | ATC.MAT-99604-17.P02. | 4 | FALSE | 4
FONTANERIA | AIXETES AFS - MAT-99604-17 - FON-10.02.C | ATC.MAT-99604-17.P03. | ATC.MAT-99604-17.P03. | 4 | FALSE | 4
FONTANERIA | AIXETES AFS - MAT-99604-17 - FON-10.02.C | ATC.MAT-99604-17.P04. | ATC.MAT-99604-17.P04. | 4 | FALSE | 4
FONTANERIA | AIXETES AFS - MAT-99604-17 - FON-10.02.C | ATC.MAT-99604-17.P05. | ATC.MAT-99604-17.P05. | 4 | FALSE | 4
FONTANERIA | AIXETES AFS - MAT-99604-17 - FON-10.02.C | ATC.MAT-99604-17.P06. | ATC.MAT-99604-17.P06. | 4 | FALSE | 4
FONTANERIA | INSTAL·LACIÓ AFS - MAT-99604-17 - FON-34.03 | ATC.MAT-99604-17. | ATC.MAT-99604-17. | 1 | FALSE | 1
FONTANERIA | COMPTADOR D'AIGUA - MAT-99604-18 - FON-05.01.A | ATC.MAT-99604-18.ESC01. | ATC.MAT-99604-18.ESC01. | 1 | FALSE | 1
FONTANERIA | AIGÜERES - MAT-99604-18 - FON-10.01.A | ATC.MAT-99604-18.P00.OFF. | ATC.MAT-99604-18.P00.OFF. | 1 | FALSE | 1
FONTANERIA | INODOR - MAT-99604-18 - FON-10.01.D | ATC.MAT-99604-18.P00.LV01. | ATC.MAT-99604-18.P00.LV01. | 1 | FALSE | 1
FONTANERIA | INODOR - MAT-99604-18 - FON-10.01.D | ATC.MAT-99604-18.P00.LV02. | ATC.MAT-99604-18.P00.LV02. | 1 | FALSE | 1
FONTANERIA | ABOCADOR - MAT-99604-18 - FON-10.01.E | ATC.MAT-99604-18.P00.LV03. | ATC.MAT-99604-18.P00.LV03. | 1 | FALSE | 1
FONTANERIA | LAVABOS - MAT-99604-18 - FON-10.01.F | ATC.MAT-99604-18.P00.LV01. | ATC.MAT-99604-18.P00.LV01. | 1 | FALSE | 1
FONTANERIA | LAVABOS - MAT-99604-18 - FON-10.01.F | ATC.MAT-99604-18.P00.LV02. | ATC.MAT-99604-18.P00.LV02. | 1 | FALSE | 1
FONTANERIA | AIXETES AFS - MAT-99604-18 - FON-10.02.C | ATC.MAT-99604-18.P00. | ATC.MAT-99604-18.P00. | 3 | FALSE | 3
FONTANERIA | INSTAL·LACIÓ AFS - MAT-99604-18 - FON-34.03 | ATC.MAT-99604-18. | ATC.MAT-99604-18. | 1 | FALSE | 1
FONTANERIA | COMPTADOR D'AIGUA - MAT-99604-19 - FON-05.01.A | ATC.MAT-99604-19. | ATC.MAT-99604-19. | 1 | FALSE | 1
FONTANERIA | AIGÜERES - MAT-99604-19 - FON-10.01.A | ATC.MAT-99604-19.P00.OFF. | ATC.MAT-99604-19.P00.OFF. | 1 | FALSE | 1
FONTANERIA | INODOR - MAT-99604-19 - FON-10.01.D | ATC.MAT-99604-19.P00.LV01. | ATC.MAT-99604-19.P00.LV01. | 1 | FALSE | 1
FONTANERIA | INODOR - MAT-99604-19 - FON-10.01.D | ATC.MAT-99604-19.P00.LV02. | ATC.MAT-99604-19.P00.LV02. | 1 | FALSE | 1
FONTANERIA | INODOR - MAT-99604-19 - FON-10.01.D | ATC.MAT-99604-19.P00.LV03. | ATC.MAT-99604-19.P00.LV03. | 1 | FALSE | 1
FONTANERIA | ABOCADOR - MAT-99604-19 - FON-10.01.E | ATC.MAT-99604-19.P00.SN. | ATC.MAT-99604-19.P00.SN. | 1 | FALSE | 1
FONTANERIA | LAVABOS - MAT-99604-19 - FON-10.01.F | ATC.MAT-99604-19.P00.LV01. | ATC.MAT-99604-19.P00.LV01. | 1 | FALSE | 1
FONTANERIA | LAVABOS - MAT-99604-19 - FON-10.01.F | ATC.MAT-99604-19.P00.LV02. | ATC.MAT-99604-19.P00.LV02. | 1 | FALSE | 1
FONTANERIA | LAVABOS - MAT-99604-19 - FON-10.01.F | ATC.MAT-99604-19.P00.LV03. | ATC.MAT-99604-19.P00.LV03. | 1 | FALSE | 1
FONTANERIA | AIXETES AFS - MAT-99604-19 - FON-10.02.C | ATC.MAT-99604-19.P00. | ATC.MAT-99604-19.P00. | 5 | FALSE | 5
FONTANERIA | INSTAL·LACIÓ AFS - MAT-99604-19 - FON-34.03 | ATC.MAT-99604-19. | ATC.MAT-99604-19. | 1 | FALSE | 1
FONTANERIA | COMPTADOR D'AIGUA - MAT-99604-2 - FON-05.01.A | ATC.MAT-99604-2. | ATC.MAT-99604-2. | 1 | FALSE | 1
FONTANERIA | INODOR - MAT-99604-2 - FON-10.01.D | ATC.MAT-99604-2. | ATC.MAT-99604-2. | 16 | FALSE | 16
FONTANERIA | LAVABOS - MAT-99604-2 - FON-10.01.F | ATC.MAT-99604-2. | ATC.MAT-99604-2. | 14 | FALSE | 14
FONTANERIA | AIXETES AFS - MAT-99604-2 - FON-10.02.C | ATC.MAT-99604-2. | ATC.MAT-99604-2. | 14 | FALSE | 14
FONTANERIA | COMPTADOR D'AIGUA - MAT-99604-20 - FON-05.01.A | ATC.MAT-99604-20. | ATC.MAT-99604-20. | 1 | FALSE | 1
FONTANERIA | INODOR - MAT-99604-20 - FON-10.01.D | ATC.MAT-99604-20.P00.LV01. | ATC.MAT-99604-20.P00.LV01. | 1 | FALSE | 1
FONTANERIA | INODOR - MAT-99604-20 - FON-10.01.D | ATC.MAT-99604-20.P00.LV03. | ATC.MAT-99604-20.P00.LV03. | 1 | FALSE | 1
FONTANERIA | INODOR - MAT-99604-20 - FON-10.01.D | ATC.MAT-99604-20.P00.LV04. | ATC.MAT-99604-20.P00.LV04. | 1 | FALSE | 1
FONTANERIA | ABOCADOR - MAT-99604-20 - FON-10.01.E | ATC.MAT-99604-20.P00. | ATC.MAT-99604-20.P00. | 1 | FALSE | 1
FONTANERIA | LAVABOS - MAT-99604-20 - FON-10.01.F | ATC.MAT-99604-20.P00.LV01. | ATC.MAT-99604-20.P00.LV01. | 1 | FALSE | 1
FONTANERIA | LAVABOS - MAT-99604-20 - FON-10.01.F | ATC.MAT-99604-20.P00.LV03. | ATC.MAT-99604-20.P00.LV03. | 1 | FALSE | 1
FONTANERIA | LAVABOS - MAT-99604-20 - FON-10.01.F | ATC.MAT-99604-20.P00.LV04. | ATC.MAT-99604-20.P00.LV04. | 1 | FALSE | 1
FONTANERIA | AIXETES AFS - MAT-99604-20 - FON-10.02.C | ATC.MAT-99604-20.P00. | ATC.MAT-99604-20.P00. | 5 | FALSE | 5
FONTANERIA | INSTAL·LACIÓ AFS - MAT-99604-20 - FON-34.03 | ATC.MAT-99604-20. | ATC.MAT-99604-20. | 1 | FALSE | 1
FONTANERIA | COMPTADOR D'AIGUA - MAT-99604-3 - FON-05.01.A | ATC.MAT-99604-3. | ATC.MAT-99604-3. | 1 | FALSE | 1
FONTANERIA | AIGÜERES - MAT-99604-3 - FON-10.01.A | ATC.MAT-99604-3. | ATC.MAT-99604-3. | 1 | FALSE | 1
FONTANERIA | INODOR - MAT-99604-3 - FON-10.01.D | ATC.MAT-99604-3. | ATC.MAT-99604-3. | 3 | FALSE | 3
FONTANERIA | ABOCADOR - MAT-99604-3 - FON-10.01.E | ATC.MAT-99604-3. | ATC.MAT-99604-3. | 1 | FALSE | 1
FONTANERIA | LAVABOS - MAT-99604-3 - FON-10.01.F | ATC.MAT-99604-3. | ATC.MAT-99604-3. | 3 | FALSE | 3
FONTANERIA | AIXETES AFS - MAT-99604-3 - FON-10.02.C | ATC.MAT-99604-3. | ATC.MAT-99604-3. | 4 | FALSE | 4
FONTANERIA | INSTAL·LACIÓ AFS - MAT-99604-3 - FON-34.03 | ATC.MAT-99604-3. | ATC.MAT-99604-3. | 1 | FALSE | 1
FONTANERIA | COMPTADOR D'AIGUA - MAT-99604-4 - FON-05.01.A | ATC.MAT-99604-4. | ATC.MAT-99604-4. | 1 | FALSE | 1
FONTANERIA | INODOR - MAT-99604-4 - FON-10.01.D | ATC.MAT-99604-4. | ATC.MAT-99604-4. | 3 | FALSE | 3
FONTANERIA | ABOCADOR - MAT-99604-4 - FON-10.01.E | ATC.MAT-99604-4. | ATC.MAT-99604-4. | 1 | FALSE | 1
FONTANERIA | LAVABOS - MAT-99604-4 - FON-10.01.F | ATC.MAT-99604-4. | ATC.MAT-99604-4. | 1 | FALSE | 1
FONTANERIA | AIXETES AFS - MAT-99604-4 - FON-10.02.C | ATC.MAT-99604-4. | ATC.MAT-99604-4. | 5 | FALSE | 5
FONTANERIA | INSTAL·LACIÓ AFS - MAT-99604-4 - FON-34.03 | ATC.MAT-99604-4. | ATC.MAT-99604-4. | 1 | FALSE | 1
FONTANERIA | COMPTADOR D'AIGUA - MAT-99604-5 - FON-05.01.A | ATC.MAT-99604-5. | ATC.MAT-99604-5. | 1 | FALSE | 1
FONTANERIA | AIGÜERES - MAT-99604-5 - FON-10.01.A | ATC.MAT-99604-5. | ATC.MAT-99604-5. | 1 | FALSE | 1
FONTANERIA | INODOR - MAT-99604-5 - FON-10.01.D | ATC.MAT-99604-5. | ATC.MAT-99604-5. | 4 | FALSE | 4
FONTANERIA | ABOCADOR - MAT-99604-5 - FON-10.01.E | ATC.MAT-99604-5. | ATC.MAT-99604-5. | 1 | FALSE | 1
FONTANERIA | LAVABOS - MAT-99604-5 - FON-10.01.F | ATC.MAT-99604-5. | ATC.MAT-99604-5. | 3 | FALSE | 3
FONTANERIA | AIXETES AFS - MAT-99604-5 - FON-10.02.C | ATC.MAT-99604-5. | ATC.MAT-99604-5. | 5 | FALSE | 5
FONTANERIA | INSTAL·LACIÓ AFS - MAT-99604-5 - FON-34.03 | ATC.MAT-99604-5. | ATC.MAT-99604-5. | 1 | FALSE | 1
FONTANERIA | COMPTADOR D'AIGUA - MAT-99604-6 - FON-05.01.A | ATC.MAT-99604-6. | ATC.MAT-99604-6. | 1 | FALSE | 1
FONTANERIA | EQUIPS DESCALCIFICACIÓ - MAT-99604-6 - FON-08.02.B | ATC.MAT-99604-6.P00.MZG. | ATC.MAT-99604-6.P00.MZG. | 1 | FALSE | 1
FONTANERIA | AIGÜERES - MAT-99604-6 - FON-10.01.A | ATC.MAT-99604-6.P00.SN. | ATC.MAT-99604-6.P00.SN. | 1 | FALSE | 1
FONTANERIA | INODOR - MAT-99604-6 - FON-10.01.D | ATC.MAT-99604-6.P00. | ATC.MAT-99604-6.P00. | 5 | FALSE | 5
FONTANERIA | LAVABOS - MAT-99604-6 - FON-10.01.F | ATC.MAT-99604-6.P00. | ATC.MAT-99604-6.P00. | 5 | FALSE | 5
FONTANERIA | AIXETES AFS - MAT-99604-6 - FON-10.02.C | ATC.MAT-99604-6.P00. | ATC.MAT-99604-6.P00. | 6 | FALSE | 6
FONTANERIA | INSTAL·LACIÓ AFS - MAT-99604-6 - FON-34.03 | ATC.MAT-99604-6. | ATC.MAT-99604-6. | 1 | FALSE | 1
FONTANERIA | COMPTADOR D'AIGUA - MAT-99604-7 - FON-05.01.A | ATC.MAT-99604-7. | ATC.MAT-99604-7. | 1 | FALSE | 1
FONTANERIA | AIGÜERES - MAT-99604-7 - FON-10.01.A | ATC.MAT-99604-7.P01.NT. | ATC.MAT-99604-7.P01.NT. | 1 | FALSE | 1
FONTANERIA | INODOR - MAT-99604-7 - FON-10.01.D | ATC.MAT-99604-7.P01. | ATC.MAT-99604-7.P01. | 4 | FALSE | 4
FONTANERIA | LAVABOS - MAT-99604-7 - FON-10.01.F | ATC.MAT-99604-7.P01. | ATC.MAT-99604-7.P01. | 4 | FALSE | 4
FONTANERIA | AIXETES AFS - MAT-99604-7 - FON-10.02.C | ATC.MAT-99604-7.P01. | ATC.MAT-99604-7.P01. | 5 | FALSE | 5
FONTANERIA | INSTAL·LACIÓ AFS - MAT-99604-7 - FON-34.03 | ATC.MAT-99604-7. | ATC.MAT-99604-7. | 1 | FALSE | 1
FONTANERIA | COMPTADOR D'AIGUA - MAT-99604-8 - FON-05.01.A | ATC.MAT-99604-8. | ATC.MAT-99604-8. | 1 | FALSE | 1
FONTANERIA | AIGÜERES - MAT-99604-8 - FON-10.01.A | ATC.MAT-99604-8. | ATC.MAT-99604-8. | 1 | FALSE | 1
FONTANERIA | INODOR - MAT-99604-8 - FON-10.01.D | ATC.MAT-99604-8. | ATC.MAT-99604-8. | 2 | FALSE | 2
FONTANERIA | ABOCADOR - MAT-99604-8 - FON-10.01.E | ATC.MAT-99604-8. | ATC.MAT-99604-8. | 1 | FALSE | 1
FONTANERIA | LAVABOS - MAT-99604-8 - FON-10.01.F | ATC.MAT-99604-8. | ATC.MAT-99604-8. | 2 | FALSE | 2
FONTANERIA | AIXETES AFS - MAT-99604-8 - FON-10.02.C | ATC.MAT-99604-8. | ATC.MAT-99604-8. | 4 | FALSE | 4
FONTANERIA | INSTAL·LACIÓ ACS - MAT-99604-8 - FON-34.02 | ATC.MAT-99604-8. | ATC.MAT-99604-8. | 1 | FALSE | 1
FONTANERIA | COMPTADOR D'AIGUA - MAT-99604-9 - FON-05.01.A | ATC.MAT-99604-9. | ATC.MAT-99604-9. | 1 | FALSE | 1
FONTANERIA | INODOR - MAT-99604-9 - FON-10.01.D | ATC.MAT-99604-9. | ATC.MAT-99604-9. | 4 | FALSE | 4
FONTANERIA | LAVABOS - MAT-99604-9 - FON-10.01.F | ATC.MAT-99604-9. | ATC.MAT-99604-9. | 3 | FALSE | 3
FONTANERIA | AIXETES AFS - MAT-99604-9 - FON-10.02.C | ATC.MAT-99604-9. | ATC.MAT-99604-9. | 1 | FALSE | 1
FONTANERIA | AIXETES AFS - MAT-99604-9 - FON-10.02.C | ATC.MAT-99604-9. | ATC.MAT-99604-9. | 3 | FALSE | 3
FONTANERIA | INSTAL·LACIÓ AFS - MAT-99604-9 - FON-34.03 | ATC.MAT-99604-9. | ATC.MAT-99604-9. | 1 | FALSE | 1
FONTANERIA | TERMOS - MJU-99602-1 - FON-01.05 | J.BCN.MJU-99602-1.P00.ST03. | J.BCN.MJU-99602-1.P00.ST03. | 1 | FALSE | 1
FONTANERIA | TERMOS - MJU-99602-1 - FON-01.05 | J.BCN.MJU-99602-1.P01.SA35. | J.BCN.MJU-99602-1.P01.SA35. | 1 | FALSE | 1
FONTANERIA | TERMOS - MJU-99602-1 - FON-01.05 | J.BCN.MJU-99602-1.P01.SA38. | J.BCN.MJU-99602-1.P01.SA38. | 1 | FALSE | 1
FONTANERIA | TERMOS - MJU-99602-1 - FON-01.05 | J.BCN.MJU-99602-1.P01.SA39. | J.BCN.MJU-99602-1.P01.SA39. | 1 | FALSE | 1
FONTANERIA | TERMOS - MJU-99602-1 - FON-01.05 | J.BCN.MJU-99602-1.PS1.ES51. | J.BCN.MJU-99602-1.PS1.ES51. | 1 | FALSE | 1
FONTANERIA | TERMOS - MJU-99602-1 - FON-01.05 | J.BCN.MJU-99602-1.PS1.LV06. | J.BCN.MJU-99602-1.PS1.LV06. | 1 | FALSE | 1
FONTANERIA | TERMOS - MJU-99602-1 - FON-01.05 | J.BCN.MJU-99602-1.PS1.LV07. | J.BCN.MJU-99602-1.PS1.LV07. | 1 | FALSE | 1
FONTANERIA | COMPTADOR D'AIGUA - MJU-99602-1 - FON-05.01.A | J.BCN.MJU-99602-1.PS1.LV03. | J.BCN.MJU-99602-1.PS1.LV03. | 1 | FALSE | 1
FONTANERIA | COMPTADOR D'AIGUA - MJU-99602-1 - FON-05.01.A | J.BCN.MJU-99602-1.PS1.PA06. | J.BCN.MJU-99602-1.PS1.PA06. | 1 | FALSE | 1
FONTANERIA | AIGÜERES - MJU-99602-1 - FON-10.01.A | J.BCN.MJU-99602-1.P01. | J.BCN.MJU-99602-1.P01. | 2 | FALSE | 2
FONTANERIA | PLATS DE DUTXA - MJU-99602-1 - FON-10.01.B | J.BCN.MJU-99602-1.P00. | J.BCN.MJU-99602-1.P00. | 1 | FALSE | 1
FONTANERIA | PLATS DE DUTXA - MJU-99602-1 - FON-10.01.B | J.BCN.MJU-99602-1.P01. | J.BCN.MJU-99602-1.P01. | 2 | FALSE | 2
FONTANERIA | PLATS DE DUTXA - MJU-99602-1 - FON-10.01.B | J.BCN.MJU-99602-1.PS1. | J.BCN.MJU-99602-1.PS1. | 10 | FALSE | 10
FONTANERIA | URINARIS - MJU-99602-1 - FON-10.01.C | J.BCN.MJU-99602-1.P00. | J.BCN.MJU-99602-1.P00. | 4 | FALSE | 4
FONTANERIA | URINARIS - MJU-99602-1 - FON-10.01.C | J.BCN.MJU-99602-1.P01. | J.BCN.MJU-99602-1.P01. | 5 | FALSE | 5
FONTANERIA | URINARIS - MJU-99602-1 - FON-10.01.C | J.BCN.MJU-99602-1.P02. | J.BCN.MJU-99602-1.P02. | 6 | FALSE | 6
FONTANERIA | URINARIS - MJU-99602-1 - FON-10.01.C | J.BCN.MJU-99602-1.PS1. | J.BCN.MJU-99602-1.PS1. | 6 | FALSE | 6
FONTANERIA | INODOR - MJU-99602-1 - FON-10.01.D | J.BCN.MJU-99602-1.P00. | J.BCN.MJU-99602-1.P00. | 17 | FALSE | 17
FONTANERIA | INODOR - MJU-99602-1 - FON-10.01.D | J.BCN.MJU-99602-1.P01. | J.BCN.MJU-99602-1.P01. | 29 | FALSE | 29
FONTANERIA | INODOR - MJU-99602-1 - FON-10.01.D | J.BCN.MJU-99602-1.P02. | J.BCN.MJU-99602-1.P02. | 25 | FALSE | 25
FONTANERIA | INODOR - MJU-99602-1 - FON-10.01.D | J.BCN.MJU-99602-1.PS1. | J.BCN.MJU-99602-1.PS1. | 19 | FALSE | 19
FONTANERIA | ABOCADOR - MJU-99602-1 - FON-10.01.E | J.BCN.MJU-99602-1.P00. | J.BCN.MJU-99602-1.P00. | 3 | FALSE | 3
FONTANERIA | ABOCADOR - MJU-99602-1 - FON-10.01.E | J.BCN.MJU-99602-1.P01. | J.BCN.MJU-99602-1.P01. | 2 | FALSE | 2
FONTANERIA | ABOCADOR - MJU-99602-1 - FON-10.01.E | J.BCN.MJU-99602-1.P02. | J.BCN.MJU-99602-1.P02. | 2 | FALSE | 2
FONTANERIA | LAVABOS - MJU-99602-1 - FON-10.01.F | J.BCN.MJU-99602-1.P00. | J.BCN.MJU-99602-1.P00. | 16 | FALSE | 16
FONTANERIA | LAVABOS - MJU-99602-1 - FON-10.01.F | J.BCN.MJU-99602-1.P01. | J.BCN.MJU-99602-1.P01. | 26 | FALSE | 26
FONTANERIA | LAVABOS - MJU-99602-1 - FON-10.01.F | J.BCN.MJU-99602-1.P02. | J.BCN.MJU-99602-1.P02. | 36 | FALSE | 36
FONTANERIA | LAVABOS - MJU-99602-1 - FON-10.01.F | J.BCN.MJU-99602-1.PS1. | J.BCN.MJU-99602-1.PS1. | 14 | FALSE | 14
FONTANERIA | FLUXORS - MJU-99602-1 - FON-10.02.A | J.BCN.MJU-99602-1.P00. | J.BCN.MJU-99602-1.P00. | 4 | FALSE | 4
FONTANERIA | FLUXORS - MJU-99602-1 - FON-10.02.A | J.BCN.MJU-99602-1.P01. | J.BCN.MJU-99602-1.P01. | 5 | FALSE | 5
FONTANERIA | FLUXORS - MJU-99602-1 - FON-10.02.A | J.BCN.MJU-99602-1.P02. | J.BCN.MJU-99602-1.P02. | 6 | FALSE | 6
FONTANERIA | FLUXORS - MJU-99602-1 - FON-10.02.A | J.BCN.MJU-99602-1.PS1. | J.BCN.MJU-99602-1.PS1. | 6 | FALSE | 6
FONTANERIA | AIXETES ACS - MJU-99602-1 - FON-10.02.B | J.BCN.MJU-99602-1.P00. | J.BCN.MJU-99602-1.P00. | 1 | FALSE | 1
FONTANERIA | AIXETES ACS - MJU-99602-1 - FON-10.02.B | J.BCN.MJU-99602-1.P01. | J.BCN.MJU-99602-1.P01. | 5 | FALSE | 5
FONTANERIA | AIXETES ACS - MJU-99602-1 - FON-10.02.B | J.BCN.MJU-99602-1.PS1. | J.BCN.MJU-99602-1.PS1. | 13 | FALSE | 13
FONTANERIA | AIXETES AFS - MJU-99602-1 - FON-10.02.C | J.BCN.MJU-99602-1.P00. | J.BCN.MJU-99602-1.P00. | 18 | FALSE | 18
FONTANERIA | AIXETES AFS - MJU-99602-1 - FON-10.02.C | J.BCN.MJU-99602-1.P01. | J.BCN.MJU-99602-1.P01. | 28 | FALSE | 28
FONTANERIA | AIXETES AFS - MJU-99602-1 - FON-10.02.C | J.BCN.MJU-99602-1.P02. | J.BCN.MJU-99602-1.P02. | 36 | FALSE | 36
FONTANERIA | AIXETES AFS - MJU-99602-1 - FON-10.02.C | J.BCN.MJU-99602-1.PS1. | J.BCN.MJU-99602-1.PS1. | 10 | FALSE | 10
FONTANERIA | INSTAL·LACIÓ AFS - MJU-99602-1 - FON-34.03 | J.BCN.MJU-99602-1. | J.BCN.MJU-99602-1. | 1 | FALSE | 1
FONTANERIA | TERMOS - MJU-99602-10 - FON-01.05 | J.BCN_N_C.MJU-99602-10.PS1.CF. | J.BCN_N_C.MJU-99602-10.PS1.CF. | 1 | FALSE | 1
FONTANERIA | TERMOS - MJU-99602-10 - FON-01.05 | J.BCN_N_C.MJU-99602-10.PS2.VED. | J.BCN_N_C.MJU-99602-10.PS2.VED. | 1 | FALSE | 1
FONTANERIA | TERMOS - MJU-99602-10 - FON-01.05 | J.BCN_N_C.MJU-99602-10.PS2.VEH. | J.BCN_N_C.MJU-99602-10.PS2.VEH. | 1 | FALSE | 1
FONTANERIA | DIPÒSIT EXPANSIÓ - MJU-99602-10 - FON-04.02 | J.BCN_N_C.MJU-99602-10.PC.CIG. | J.BCN_N_C.MJU-99602-10.PC.CIG. | 1 | FALSE | 1
FONTANERIA | COMPTADOR D'AIGUA - MJU-99602-10 - FON-05.01.A | J.BCN_N_C.MJU-99602-10. | J.BCN_N_C.MJU-99602-10. | 1 | FALSE | 1
FONTANERIA | DOSIFICADORS - MJU-99602-10 - FON-08.01 | J.BCN_N_C.MJU-99602-10.PS2.STB. | J.BCN_N_C.MJU-99602-10.PS2.STB. | 1 | FALSE | 1
FONTANERIA | PLATS DE DUTXA - MJU-99602-10 - FON-10.01.B | J.BCN_N_C.MJU-99602-10.PS2. | J.BCN_N_C.MJU-99602-10.PS2. | 3 | FALSE | 3
FONTANERIA | INODOR - MJU-99602-10 - FON-10.01.D | J.BCN_N_C.MJU-99602-10.P00. | J.BCN_N_C.MJU-99602-10.P00. | 9 | FALSE | 9
FONTANERIA | INODOR - MJU-99602-10 - FON-10.01.D | J.BCN_N_C.MJU-99602-10.P01. | J.BCN_N_C.MJU-99602-10.P01. | 10 | FALSE | 10
FONTANERIA | INODOR - MJU-99602-10 - FON-10.01.D | J.BCN_N_C.MJU-99602-10.PS1. | J.BCN_N_C.MJU-99602-10.PS1. | 10 | FALSE | 10
FONTANERIA | INODOR - MJU-99602-10 - FON-10.01.D | J.BCN_N_C.MJU-99602-10.PS2. | J.BCN_N_C.MJU-99602-10.PS2. | 1 | FALSE | 1
FONTANERIA | INODOR - MJU-99602-10 - FON-10.01.D | J.BCN_N_C.MJU-99602-10.PS2. | J.BCN_N_C.MJU-99602-10.PS2. | 7 | FALSE | 7
FONTANERIA | ABOCADOR - MJU-99602-10 - FON-10.01.E | J.BCN_N_C.MJU-99602-10.P00.MM. | J.BCN_N_C.MJU-99602-10.P00.MM. | 1 | FALSE | 1
FONTANERIA | ABOCADOR - MJU-99602-10 - FON-10.01.E | J.BCN_N_C.MJU-99602-10.P01.MN. | J.BCN_N_C.MJU-99602-10.P01.MN. | 1 | FALSE | 1
FONTANERIA | ABOCADOR - MJU-99602-10 - FON-10.01.E | J.BCN_N_C.MJU-99602-10.PS1.MN. | J.BCN_N_C.MJU-99602-10.PS1.MN. | 1 | FALSE | 1
FONTANERIA | ABOCADOR - MJU-99602-10 - FON-10.01.E | J.BCN_N_C.MJU-99602-10.PS2.MN. | J.BCN_N_C.MJU-99602-10.PS2.MN. | 1 | FALSE | 1
FONTANERIA | LAVABOS - MJU-99602-10 - FON-10.01.F | J.BCN_N_C.MJU-99602-10.P00. | J.BCN_N_C.MJU-99602-10.P00. | 5 | FALSE | 5
FONTANERIA | LAVABOS - MJU-99602-10 - FON-10.01.F | J.BCN_N_C.MJU-99602-10.P01. | J.BCN_N_C.MJU-99602-10.P01. | 6 | FALSE | 6
FONTANERIA | LAVABOS - MJU-99602-10 - FON-10.01.F | J.BCN_N_C.MJU-99602-10.PS1. | J.BCN_N_C.MJU-99602-10.PS1. | 6 | FALSE | 6
FONTANERIA | LAVABOS - MJU-99602-10 - FON-10.01.F | J.BCN_N_C.MJU-99602-10.PS2. | J.BCN_N_C.MJU-99602-10.PS2. | 1 | FALSE | 1
FONTANERIA | LAVABOS - MJU-99602-10 - FON-10.01.F | J.BCN_N_C.MJU-99602-10.PS2. | J.BCN_N_C.MJU-99602-10.PS2. | 5 | FALSE | 5
FONTANERIA | AIXETES AFS - MJU-99602-10 - FON-10.02.C | J.BCN_N_C.MJU-99602-10.P00. | J.BCN_N_C.MJU-99602-10.P00. | 5 | FALSE | 5
FONTANERIA | AIXETES AFS - MJU-99602-10 - FON-10.02.C | J.BCN_N_C.MJU-99602-10.P01. | J.BCN_N_C.MJU-99602-10.P01. | 10 | FALSE | 10
FONTANERIA | AIXETES AFS - MJU-99602-10 - FON-10.02.C | J.BCN_N_C.MJU-99602-10.PS1. | J.BCN_N_C.MJU-99602-10.PS1. | 6 | FALSE | 6
FONTANERIA | AIXETES AFS - MJU-99602-10 - FON-10.02.C | J.BCN_N_C.MJU-99602-10.PS2. | J.BCN_N_C.MJU-99602-10.PS2. | 5 | FALSE | 5
FONTANERIA | INSTAL·LACIÓ AFS - MJU-99602-10 - FON-34.03 | J.BCN_N_C.MJU-99602-10. | J.BCN_N_C.MJU-99602-10. | 1 | FALSE | 1
FONTANERIA | TERMOS - MJU-99602-100 - FON-01.05 | J.G.MJU-99602-100.P00.DE09. | J.G.MJU-99602-100.P00.DE09. | 1 | FALSE | 1
FONTANERIA | DIPÒSIT EXPANSIÓ - MJU-99602-100 - FON-04.02 | J.G.MJU-99602-100.P00.SCC. | J.G.MJU-99602-100.P00.SCC. | 1 | FALSE | 1
FONTANERIA | DIPÒSIT EXPANSIÓ - MJU-99602-100 - FON-04.02 | J.G.MJU-99602-100.P00.SCC. | J.G.MJU-99602-100.P00.SCC. | 1 | FALSE | 1
FONTANERIA | COMPTADOR D'AIGUA - MJU-99602-100 - FON-05.01.A | J.G.MJU-99602-100. | J.G.MJU-99602-100. | 1 | FALSE | 1
FONTANERIA | ABOCADOR - MJU-99602-100 - FON-10.01.E | J.G.MJU-99602-100.P00.LV02. | J.G.MJU-99602-100.P00.LV02. | 1 | FALSE | 1
FONTANERIA | TERMOS - MJU-99602-101 - FON-01.05 | J.G.MJU-99602-101.P00.DE03. | J.G.MJU-99602-101.P00.DE03. | 1 | FALSE | 1
FONTANERIA | DIPÒSIT EXPANSIÓ - MJU-99602-101 - FON-04.02 | J.G.MJU-99602-101.COB.SBC. | J.G.MJU-99602-101.COB.SBC. | 1 | FALSE | 1
FONTANERIA | COMPTADOR D'AIGUA - MJU-99602-101 - FON-05.01.A | J.G.MJU-99602-101.P00.SCO. | J.G.MJU-99602-101.P00.SCO. | 1 | FALSE | 1
FONTANERIA | PLATS DE DUTXA - MJU-99602-101 - FON-10.01.B | J.G.MJU-99602-101.P00.DE03. | J.G.MJU-99602-101.P00.DE03. | 1 | FALSE | 1
FONTANERIA | INODOR - MJU-99602-101 - FON-10.01.D | J.G.MJU-99602-101.P00. | J.G.MJU-99602-101.P00. | 4 | FALSE | 4
FONTANERIA | INODOR - MJU-99602-101 - FON-10.01.D | J.G.MJU-99602-101.P01. | J.G.MJU-99602-101.P01. | 4 | FALSE | 4
FONTANERIA | INODOR - MJU-99602-101 - FON-10.01.D | J.G.MJU-99602-101.P02. | J.G.MJU-99602-101.P02. | 3 | FALSE | 3
FONTANERIA | LAVABOS - MJU-99602-101 - FON-10.01.F | J.G.MJU-99602-101.P00. | J.G.MJU-99602-101.P00. | 4 | FALSE | 4
FONTANERIA | LAVABOS - MJU-99602-101 - FON-10.01.F | J.G.MJU-99602-101.P01. | J.G.MJU-99602-101.P01. | 5 | FALSE | 5
FONTANERIA | LAVABOS - MJU-99602-101 - FON-10.01.F | J.G.MJU-99602-101.P02. | J.G.MJU-99602-101.P02. | 4 | FALSE | 4
FONTANERIA | AIXETES ACS - MJU-99602-101 - FON-10.02.B | J.G.MJU-99602-101.P00.DE03. | J.G.MJU-99602-101.P00.DE03. | 2 | FALSE | 2
FONTANERIA | AIXETES AFS - MJU-99602-101 - FON-10.02.C | J.G.MJU-99602-101.P00. | J.G.MJU-99602-101.P00. | 5 | FALSE | 5
FONTANERIA | AIXETES AFS - MJU-99602-101 - FON-10.02.C | J.G.MJU-99602-101.P01. | J.G.MJU-99602-101.P01. | 5 | FALSE | 5
FONTANERIA | AIXETES AFS - MJU-99602-101 - FON-10.02.C | J.G.MJU-99602-101.P02. | J.G.MJU-99602-101.P02. | 4 | FALSE | 4
FONTANERIA | INSTAL·LACIÓ AFS - MJU-99602-101 - FON-34.03 | J.G.MJU-99602-101. | J.G.MJU-99602-101. | 1 | FALSE | 1
FONTANERIA | DIPÒSIT EXPANSIÓ - MJU-99602-102 - FON-04.02 | J.G.MJU-99602-102.P00.SC. | J.G.MJU-99602-102.P00.SC. | 1 | FALSE | 1
FONTANERIA | DIPÒSIT EXPANSIÓ - MJU-99602-102 - FON-04.02 | J.G.MJU-99602-102.P00.SC. | J.G.MJU-99602-102.P00.SC. | 1 | FALSE | 1
FONTANERIA | COMPTADOR D'AIGUA - MJU-99602-102 - FON-05.01.A | J.G.MJU-99602-102. | J.G.MJU-99602-102. | 1 | FALSE | 1
FONTANERIA | INODOR - MJU-99602-102 - FON-10.01.D | J.G.MJU-99602-102.P00. | J.G.MJU-99602-102.P00. | 2 | FALSE | 2
FONTANERIA | INODOR - MJU-99602-102 - FON-10.01.D | J.G.MJU-99602-102.P01. | J.G.MJU-99602-102.P01. | 2 | FALSE | 2
FONTANERIA | INODOR - MJU-99602-102 - FON-10.01.D | J.G.MJU-99602-102.P02. | J.G.MJU-99602-102.P02. | 4 | FALSE | 4
FONTANERIA | INODOR - MJU-99602-102 - FON-10.01.D | J.G.MJU-99602-102.P03. | J.G.MJU-99602-102.P03. | 2 | FALSE | 2
FONTANERIA | ABOCADOR - MJU-99602-102 - FON-10.01.E | J.G.MJU-99602-102.P00. | J.G.MJU-99602-102.P00. | 1 | FALSE | 1
FONTANERIA | LAVABOS - MJU-99602-102 - FON-10.01.F | J.G.MJU-99602-102.P00. | J.G.MJU-99602-102.P00. | 2 | FALSE | 2
FONTANERIA | LAVABOS - MJU-99602-102 - FON-10.01.F | J.G.MJU-99602-102.P01. | J.G.MJU-99602-102.P01. | 3 | FALSE | 3
FONTANERIA | LAVABOS - MJU-99602-102 - FON-10.01.F | J.G.MJU-99602-102.P02. | J.G.MJU-99602-102.P02. | 3 | FALSE | 3
FONTANERIA | LAVABOS - MJU-99602-102 - FON-10.01.F | J.G.MJU-99602-102.P03. | J.G.MJU-99602-102.P03. | 2 | FALSE | 2
FONTANERIA | FLUXORS - MJU-99602-102 - FON-10.02.A | J.G.MJU-99602-102.P03. | J.G.MJU-99602-102.P03. | 1 | FALSE | 1
FONTANERIA | AIXETES AFS - MJU-99602-102 - FON-10.02.C | J.G.MJU-99602-102.P00. | J.G.MJU-99602-102.P00. | 2 | FALSE | 2
FONTANERIA | AIXETES AFS - MJU-99602-102 - FON-10.02.C | J.G.MJU-99602-102.P01. | J.G.MJU-99602-102.P01. | 3 | FALSE | 3
FONTANERIA | AIXETES AFS - MJU-99602-102 - FON-10.02.C | J.G.MJU-99602-102.P02. | J.G.MJU-99602-102.P02. | 3 | FALSE | 3
FONTANERIA | AIXETES AFS - MJU-99602-102 - FON-10.02.C | J.G.MJU-99602-102.P03. | J.G.MJU-99602-102.P03. | 2 | FALSE | 2
FONTANERIA | INSTAL·LACIÓ ACS - MJU-99602-102 - FON-34.02 | J.G.MJU-99602-102. | J.G.MJU-99602-102. | 1 | FALSE | 1
FONTANERIA | TERMOS - MJU-99602-103 - FON-01.05 | J.G.MJU-99602-103.DE06. | J.G.MJU-99602-103.DE06. | 1 | FALSE | 1
FONTANERIA | COMPTADOR D'AIGUA - MJU-99602-103 - FON-05.01.A | J.G.MJU-99602-103.PK. | J.G.MJU-99602-103.PK. | 1 | FALSE | 1
FONTANERIA | AIGÜERES - MJU-99602-103 - FON-10.01.A | J.G.MJU-99602-103. | J.G.MJU-99602-103. | 1 | FALSE | 1
FONTANERIA | INODOR - MJU-99602-103 - FON-10.01.D | J.G.MJU-99602-103. | J.G.MJU-99602-103. | 4 | FALSE | 4
FONTANERIA | ABOCADOR - MJU-99602-103 - FON-10.01.E | J.G.MJU-99602-103. | J.G.MJU-99602-103. | 1 | FALSE | 1
FONTANERIA | LAVABOS - MJU-99602-103 - FON-10.01.F | J.G.MJU-99602-103. | J.G.MJU-99602-103. | 5 | FALSE | 5
FONTANERIA | FLUXORS - MJU-99602-103 - FON-10.02.A | J.G.MJU-99602-103. | J.G.MJU-99602-103. | 1 | FALSE | 1
FONTANERIA | AIXETES AFS - MJU-99602-103 - FON-10.02.C | J.G.MJU-99602-103. | J.G.MJU-99602-103. | 6 | FALSE | 6
FONTANERIA | INSTAL·LACIÓ AFS - MJU-99602-103 - FON-34.03 | J.G.MJU-99602-103. | J.G.MJU-99602-103. | 1 | FALSE | 1
FONTANERIA | TERMOS - MJU-99602-104 - FON-01.05 | J.SSC.MJU-99602-104.P00.VS01. | J.SSC.MJU-99602-104.P00.VS01. | 1 | FALSE | 1
FONTANERIA | COMPTADOR D'AIGUA - MJU-99602-104 - FON-05.01.A | J.SSC.MJU-99602-104.P00.ESB. | J.SSC.MJU-99602-104.P00.ESB. | 1 | FALSE | 1
FONTANERIA | COMPTADOR D'AIGUA - MJU-99602-104 - FON-05.01.A | J.SSC.MJU-99602-104.P00.ESB. | J.SSC.MJU-99602-104.P00.ESB. | 1 | FALSE | 1
FONTANERIA | COMPTADOR D'AIGUA - MJU-99602-104 - FON-05.01.A | J.SSC.MJU-99602-104.PS1.ST01. | J.SSC.MJU-99602-104.PS1.ST01. | 1 | FALSE | 1
FONTANERIA | AIGÜERES - MJU-99602-104 - FON-10.01.A | J.SSC.MJU-99602-104.P02.LV01. | J.SSC.MJU-99602-104.P02.LV01. | 1 | FALSE | 1
FONTANERIA | AIGÜERES - MJU-99602-104 - FON-10.01.A | J.SSC.MJU-99602-104.P03.LV01. | J.SSC.MJU-99602-104.P03.LV01. | 1 | FALSE | 1
FONTANERIA | AIGÜERES - MJU-99602-104 - FON-10.01.A | J.SSC.MJU-99602-104.P04.LV01. | J.SSC.MJU-99602-104.P04.LV01. | 1 | FALSE | 1
FONTANERIA | AIGÜERES - MJU-99602-104 - FON-10.01.A | J.SSC.MJU-99602-104.P05.LV01. | J.SSC.MJU-99602-104.P05.LV01. | 1 | FALSE | 1
FONTANERIA | AIGÜERES - MJU-99602-104 - FON-10.01.A | J.SSC.MJU-99602-104.P06.LV01. | J.SSC.MJU-99602-104.P06.LV01. | 1 | FALSE | 1
FONTANERIA | AIGÜERES - MJU-99602-104 - FON-10.01.A | J.SSC.MJU-99602-104.PSAA.LV01. | J.SSC.MJU-99602-104.PSAA.LV01. | 1 | FALSE | 1
FONTANERIA | PLATS DE DUTXA - MJU-99602-104 - FON-10.01.B | J.SSC.MJU-99602-104.P00.VS01. | J.SSC.MJU-99602-104.P00.VS01. | 1 | FALSE | 1
FONTANERIA | URINARIS - MJU-99602-104 - FON-10.01.C | J.SSC.MJU-99602-104.P00.VS01. | J.SSC.MJU-99602-104.P00.VS01. | 1 | FALSE | 1
FONTANERIA | URINARIS - MJU-99602-104 - FON-10.01.C | J.SSC.MJU-99602-104.P06.LV04. | J.SSC.MJU-99602-104.P06.LV04. | 1 | FALSE | 1
FONTANERIA | INODOR - MJU-99602-104 - FON-10.01.D | J.SSC.MJU-99602-104.P00. | J.SSC.MJU-99602-104.P00. | 5 | FALSE | 5
FONTANERIA | INODOR - MJU-99602-104 - FON-10.01.D | J.SSC.MJU-99602-104.P01. | J.SSC.MJU-99602-104.P01. | 6 | FALSE | 6
FONTANERIA | INODOR - MJU-99602-104 - FON-10.01.D | J.SSC.MJU-99602-104.P02. | J.SSC.MJU-99602-104.P02. | 4 | FALSE | 4
FONTANERIA | INODOR - MJU-99602-104 - FON-10.01.D | J.SSC.MJU-99602-104.P03. | J.SSC.MJU-99602-104.P03. | 4 | FALSE | 4
FONTANERIA | INODOR - MJU-99602-104 - FON-10.01.D | J.SSC.MJU-99602-104.P04. | J.SSC.MJU-99602-104.P04. | 5 | FALSE | 5
FONTANERIA | INODOR - MJU-99602-104 - FON-10.01.D | J.SSC.MJU-99602-104.P05. | J.SSC.MJU-99602-104.P05. | 4 | FALSE | 4
FONTANERIA | INODOR - MJU-99602-104 - FON-10.01.D | J.SSC.MJU-99602-104.P06. | J.SSC.MJU-99602-104.P06. | 5 | FALSE | 5
FONTANERIA | INODOR - MJU-99602-104 - FON-10.01.D | J.SSC.MJU-99602-104.PA. | J.SSC.MJU-99602-104.PA. | 3 | FALSE | 3
FONTANERIA | INODOR - MJU-99602-104 - FON-10.01.D | J.SSC.MJU-99602-104.PS1. | J.SSC.MJU-99602-104.PS1. | 2 | FALSE | 2
FONTANERIA | INODOR - MJU-99602-104 - FON-10.01.D | J.SSC.MJU-99602-104.PSAA. | J.SSC.MJU-99602-104.PSAA. | 2 | FALSE | 2
FONTANERIA | ABOCADOR - MJU-99602-104 - FON-10.01.E | J.SSC.MJU-99602-104.P00.LV01. | J.SSC.MJU-99602-104.P00.LV01. | 1 | FALSE | 1
FONTANERIA | ABOCADOR - MJU-99602-104 - FON-10.01.E | J.SSC.MJU-99602-104.P01.LV01. | J.SSC.MJU-99602-104.P01.LV01. | 1 | FALSE | 1
FONTANERIA | ABOCADOR - MJU-99602-104 - FON-10.01.E | J.SSC.MJU-99602-104.P03.LV01. | J.SSC.MJU-99602-104.P03.LV01. | 1 | FALSE | 1
FONTANERIA | ABOCADOR - MJU-99602-104 - FON-10.01.E | J.SSC.MJU-99602-104.P05.LV01. | J.SSC.MJU-99602-104.P05.LV01. | 1 | FALSE | 1
FONTANERIA | LAVABOS - MJU-99602-104 - FON-10.01.F | J.SSC.MJU-99602-104.P00. | J.SSC.MJU-99602-104.P00. | 5 | FALSE | 5
FONTANERIA | LAVABOS - MJU-99602-104 - FON-10.01.F | J.SSC.MJU-99602-104.P01. | J.SSC.MJU-99602-104.P01. | 6 | FALSE | 6
FONTANERIA | LAVABOS - MJU-99602-104 - FON-10.01.F | J.SSC.MJU-99602-104.P02. | J.SSC.MJU-99602-104.P02. | 2 | FALSE | 2
FONTANERIA | LAVABOS - MJU-99602-104 - FON-10.01.F | J.SSC.MJU-99602-104.P03. | J.SSC.MJU-99602-104.P03. | 5 | FALSE | 5
FONTANERIA | LAVABOS - MJU-99602-104 - FON-10.01.F | J.SSC.MJU-99602-104.P04. | J.SSC.MJU-99602-104.P04. | 5 | FALSE | 5
FONTANERIA | LAVABOS - MJU-99602-104 - FON-10.01.F | J.SSC.MJU-99602-104.P05. | J.SSC.MJU-99602-104.P05. | 4 | FALSE | 4
FONTANERIA | LAVABOS - MJU-99602-104 - FON-10.01.F | J.SSC.MJU-99602-104.P06. | J.SSC.MJU-99602-104.P06. | 5 | FALSE | 5
FONTANERIA | LAVABOS - MJU-99602-104 - FON-10.01.F | J.SSC.MJU-99602-104.PA. | J.SSC.MJU-99602-104.PA. | 2 | FALSE | 2
FONTANERIA | LAVABOS - MJU-99602-104 - FON-10.01.F | J.SSC.MJU-99602-104.PS1. | J.SSC.MJU-99602-104.PS1. | 2 | FALSE | 2
FONTANERIA | LAVABOS - MJU-99602-104 - FON-10.01.F | J.SSC.MJU-99602-104.PSAA. | J.SSC.MJU-99602-104.PSAA. | 2 | FALSE | 2
FONTANERIA | FLUXORS - MJU-99602-104 - FON-10.02.A | J.SSC.MJU-99602-104.P00. | J.SSC.MJU-99602-104.P00. | 16 | FALSE | 16
FONTANERIA | FLUXORS - MJU-99602-104 - FON-10.02.A | J.SSC.MJU-99602-104.P01. | J.SSC.MJU-99602-104.P01. | 12 | FALSE | 12
FONTANERIA | FLUXORS - MJU-99602-104 - FON-10.02.A | J.SSC.MJU-99602-104.P02. | J.SSC.MJU-99602-104.P02. | 9 | FALSE | 9
FONTANERIA | FLUXORS - MJU-99602-104 - FON-10.02.A | J.SSC.MJU-99602-104.P03. | J.SSC.MJU-99602-104.P03. | 12 | FALSE | 12
FONTANERIA | FLUXORS - MJU-99602-104 - FON-10.02.A | J.SSC.MJU-99602-104.P04. | J.SSC.MJU-99602-104.P04. | 9 | FALSE | 9
FONTANERIA | FLUXORS - MJU-99602-104 - FON-10.02.A | J.SSC.MJU-99602-104.P05. | J.SSC.MJU-99602-104.P05. | 7 | FALSE | 7
FONTANERIA | FLUXORS - MJU-99602-104 - FON-10.02.A | J.SSC.MJU-99602-104.P06. | J.SSC.MJU-99602-104.P06. | 11 | FALSE | 11
FONTANERIA | FLUXORS - MJU-99602-104 - FON-10.02.A | J.SSC.MJU-99602-104.PA. | J.SSC.MJU-99602-104.PA. | 7 | FALSE | 7
FONTANERIA | FLUXORS - MJU-99602-104 - FON-10.02.A | J.SSC.MJU-99602-104.PS1. | J.SSC.MJU-99602-104.PS1. | 8 | FALSE | 8
FONTANERIA | FLUXORS - MJU-99602-104 - FON-10.02.A | J.SSC.MJU-99602-104.PSAA. | J.SSC.MJU-99602-104.PSAA. | 8 | FALSE | 8
FONTANERIA | AIXETES ACS - MJU-99602-104 - FON-10.02.B | J.SSC.MJU-99602-104.P00. | J.SSC.MJU-99602-104.P00. | 1 | FALSE | 1
FONTANERIA | AIXETES ACS - MJU-99602-104 - FON-10.02.B | J.SSC.MJU-99602-104.P05. | J.SSC.MJU-99602-104.P05. | 1 | FALSE | 1
FONTANERIA | AIXETES ACS - MJU-99602-104 - FON-10.02.B | J.SSC.MJU-99602-104.P06. | J.SSC.MJU-99602-104.P06. | 1 | FALSE | 1
FONTANERIA | AIXETES ACS - MJU-99602-104 - FON-10.02.B | J.SSC.MJU-99602-104.PA. | J.SSC.MJU-99602-104.PA. | 1 | FALSE | 1
FONTANERIA | AIXETES AFS - MJU-99602-104 - FON-10.02.C | J.SSC.MJU-99602-104.P00. | J.SSC.MJU-99602-104.P00. | 6 | FALSE | 6
FONTANERIA | AIXETES AFS - MJU-99602-104 - FON-10.02.C | J.SSC.MJU-99602-104.P01. | J.SSC.MJU-99602-104.P01. | 6 | FALSE | 6
FONTANERIA | AIXETES AFS - MJU-99602-104 - FON-10.02.C | J.SSC.MJU-99602-104.P02. | J.SSC.MJU-99602-104.P02. | 4 | FALSE | 4
FONTANERIA | AIXETES AFS - MJU-99602-104 - FON-10.02.C | J.SSC.MJU-99602-104.P03. | J.SSC.MJU-99602-104.P03. | 5 | FALSE | 5
FONTANERIA | AIXETES AFS - MJU-99602-104 - FON-10.02.C | J.SSC.MJU-99602-104.P04. | J.SSC.MJU-99602-104.P04. | 5 | FALSE | 5
FONTANERIA | AIXETES AFS - MJU-99602-104 - FON-10.02.C | J.SSC.MJU-99602-104.P05. | J.SSC.MJU-99602-104.P05. | 4 | FALSE | 4
FONTANERIA | AIXETES AFS - MJU-99602-104 - FON-10.02.C | J.SSC.MJU-99602-104.P06. | J.SSC.MJU-99602-104.P06. | 6 | FALSE | 6
FONTANERIA | AIXETES AFS - MJU-99602-104 - FON-10.02.C | J.SSC.MJU-99602-104.PA. | J.SSC.MJU-99602-104.PA. | 4 | FALSE | 4
FONTANERIA | AIXETES AFS - MJU-99602-104 - FON-10.02.C | J.SSC.MJU-99602-104.PS1. | J.SSC.MJU-99602-104.PS1. | 2 | FALSE | 2
FONTANERIA | AIXETES AFS - MJU-99602-104 - FON-10.02.C | J.SSC.MJU-99602-104.PSAA. | J.SSC.MJU-99602-104.PSAA. | 3 | FALSE | 3
FONTANERIA | INSTAL·LACIÓ AFS - MJU-99602-104 - FON-34.03 | J.SSC.MJU-99602-104. | J.SSC.MJU-99602-104. | 1 | FALSE | 1
FONTANERIA | TERMOS - MJU-99602-15 - FON-01.05 | J.BCN_N_C.MJU-99602-15.P00.DGAM. | J.BCN_N_C.MJU-99602-15.P00.DGAM. | 1 | FALSE | 1
FONTANERIA | TERMOS - MJU-99602-15 - FON-01.05 | J.BCN_N_C.MJU-99602-15.PS.CE01. | J.BCN_N_C.MJU-99602-15.PS.CE01. | 1 | FALSE | 1
FONTANERIA | COMPTADOR D'AIGUA - MJU-99602-15 - FON-05.01.A | J.BCN_N_C.MJU-99602-15. | J.BCN_N_C.MJU-99602-15. | 1 | FALSE | 1
FONTANERIA | INODOR - MJU-99602-15 - FON-10.01.D | J.BCN_N_C.MJU-99602-15.P00. | J.BCN_N_C.MJU-99602-15.P00. | 17 | FALSE | 17
FONTANERIA | INODOR - MJU-99602-15 - FON-10.01.D | J.BCN_N_C.MJU-99602-15.P01. | J.BCN_N_C.MJU-99602-15.P01. | 13 | FALSE | 13
FONTANERIA | INODOR - MJU-99602-15 - FON-10.01.D | J.BCN_N_C.MJU-99602-15.P02. | J.BCN_N_C.MJU-99602-15.P02. | 13 | FALSE | 13
FONTANERIA | INODOR - MJU-99602-15 - FON-10.01.D | J.BCN_N_C.MJU-99602-15.P03. | J.BCN_N_C.MJU-99602-15.P03. | 13 | FALSE | 13
FONTANERIA | INODOR - MJU-99602-15 - FON-10.01.D | J.BCN_N_C.MJU-99602-15.PS. | J.BCN_N_C.MJU-99602-15.PS. | 11 | FALSE | 11
FONTANERIA | ABOCADOR - MJU-99602-15 - FON-10.01.E | J.BCN_N_C.MJU-99602-15.P00. | J.BCN_N_C.MJU-99602-15.P00. | 2 | FALSE | 2
FONTANERIA | ABOCADOR - MJU-99602-15 - FON-10.01.E | J.BCN_N_C.MJU-99602-15.P01. | J.BCN_N_C.MJU-99602-15.P01. | 2 | FALSE | 2
FONTANERIA | ABOCADOR - MJU-99602-15 - FON-10.01.E | J.BCN_N_C.MJU-99602-15.P02. | J.BCN_N_C.MJU-99602-15.P02. | 2 | FALSE | 2
FONTANERIA | ABOCADOR - MJU-99602-15 - FON-10.01.E | J.BCN_N_C.MJU-99602-15.P03. | J.BCN_N_C.MJU-99602-15.P03. | 2 | FALSE | 2
FONTANERIA | LAVABOS - MJU-99602-15 - FON-10.01.F | J.BCN_N_C.MJU-99602-15.P00. | J.BCN_N_C.MJU-99602-15.P00. | 16 | FALSE | 16
FONTANERIA | LAVABOS - MJU-99602-15 - FON-10.01.F | J.BCN_N_C.MJU-99602-15.P01. | J.BCN_N_C.MJU-99602-15.P01. | 8 | FALSE | 8
FONTANERIA | LAVABOS - MJU-99602-15 - FON-10.01.F | J.BCN_N_C.MJU-99602-15.P02. | J.BCN_N_C.MJU-99602-15.P02. | 8 | FALSE | 8
FONTANERIA | LAVABOS - MJU-99602-15 - FON-10.01.F | J.BCN_N_C.MJU-99602-15.P03. | J.BCN_N_C.MJU-99602-15.P03. | 8 | FALSE | 8
FONTANERIA | LAVABOS - MJU-99602-15 - FON-10.01.F | J.BCN_N_C.MJU-99602-15.PS. | J.BCN_N_C.MJU-99602-15.PS. | 11 | FALSE | 11
FONTANERIA | SAFREIG - MJU-99602-15 - FON-10.01.G | J.BCN_N_C.MJU-99602-15.P00. | J.BCN_N_C.MJU-99602-15.P00. | 1 | FALSE | 1
FONTANERIA | SAFREIG - MJU-99602-15 - FON-10.01.G | J.BCN_N_C.MJU-99602-15.P01. | J.BCN_N_C.MJU-99602-15.P01. | 1 | FALSE | 1
FONTANERIA | SAFREIG - MJU-99602-15 - FON-10.01.G | J.BCN_N_C.MJU-99602-15.P02. | J.BCN_N_C.MJU-99602-15.P02. | 1 | FALSE | 1
FONTANERIA | SAFREIG - MJU-99602-15 - FON-10.01.G | J.BCN_N_C.MJU-99602-15.P03. | J.BCN_N_C.MJU-99602-15.P03. | 1 | FALSE | 1
FONTANERIA | SAFREIG - MJU-99602-15 - FON-10.01.G | J.BCN_N_C.MJU-99602-15.PS. | J.BCN_N_C.MJU-99602-15.PS. | 1 | FALSE | 1
FONTANERIA | AIXETES ACS - MJU-99602-15 - FON-10.02.B | J.BCN_N_C.MJU-99602-15.P00. | J.BCN_N_C.MJU-99602-15.P00. | 1 | FALSE | 1
FONTANERIA | AIXETES ACS - MJU-99602-15 - FON-10.02.B | J.BCN_N_C.MJU-99602-15.PS. | J.BCN_N_C.MJU-99602-15.PS. | 1 | FALSE | 1
FONTANERIA | AIXETES AFS - MJU-99602-15 - FON-10.02.C | J.BCN_N_C.MJU-99602-15.P00. | J.BCN_N_C.MJU-99602-15.P00. | 17 | FALSE | 17
FONTANERIA | AIXETES AFS - MJU-99602-15 - FON-10.02.C | J.BCN_N_C.MJU-99602-15.P01. | J.BCN_N_C.MJU-99602-15.P01. | 8 | FALSE | 8
FONTANERIA | AIXETES AFS - MJU-99602-15 - FON-10.02.C | J.BCN_N_C.MJU-99602-15.P02. | J.BCN_N_C.MJU-99602-15.P02. | 8 | FALSE | 8
FONTANERIA | AIXETES AFS - MJU-99602-15 - FON-10.02.C | J.BCN_N_C.MJU-99602-15.P03. | J.BCN_N_C.MJU-99602-15.P03. | 8 | FALSE | 8
FONTANERIA | AIXETES AFS - MJU-99602-15 - FON-10.02.C | J.BCN_N_C.MJU-99602-15.PS. | J.BCN_N_C.MJU-99602-15.PS. | 11 | FALSE | 11
FONTANERIA | INSTAL·LACIÓ AFS - MJU-99602-15 - FON-34.03 | J.BCN_N_C.MJU-99602-15. | J.BCN_N_C.MJU-99602-15. | 1 | FALSE | 1
FONTANERIA | COMPTADOR D'AIGUA - MJU-99602-16 - FON-05.01.A | J.BCN_N_C.MJU-99602-16.P1. | J.BCN_N_C.MJU-99602-16.P1. | 1 | FALSE | 1
FONTANERIA | URINARIS - MJU-99602-16 - FON-10.01.C | J.BCN_N_C.MJU-99602-16.P1. | J.BCN_N_C.MJU-99602-16.P1. | 1 | FALSE | 1
FONTANERIA | INODOR - MJU-99602-16 - FON-10.01.D | J.BCN_N_C.MJU-99602-16.P1. | J.BCN_N_C.MJU-99602-16.P1. | 7 | FALSE | 7
FONTANERIA | LAVABOS - MJU-99602-16 - FON-10.01.F | J.BCN_N_C.MJU-99602-16.P1. | J.BCN_N_C.MJU-99602-16.P1. | 6 | FALSE | 6
FONTANERIA | AIXETES AFS - MJU-99602-16 - FON-10.02.C | J.BCN_N_C.MJU-99602-16.P1. | J.BCN_N_C.MJU-99602-16.P1. | 6 | FALSE | 6
FONTANERIA | INSTAL·LACIÓ AFS - MJU-99602-16 - FON-34.03 | J.BCN_N_C.MJU-99602-16.P1. | J.BCN_N_C.MJU-99602-16.P1. | 1 | FALSE | 1
FONTANERIA | COMPTADOR D'AIGUA - MJU-99602-17 - FON-05.01.A | J.BCN_N_C.MJU-99602-17. | J.BCN_N_C.MJU-99602-17. | 1 | FALSE | 1
FONTANERIA | INODOR - MJU-99602-17 - FON-10.01.D | J.BCN_N_C.MJU-99602-17.PB. | J.BCN_N_C.MJU-99602-17.PB. | 4 | FALSE | 4
FONTANERIA | ABOCADOR - MJU-99602-17 - FON-10.01.E | J.BCN_N_C.MJU-99602-17.PB.NT. | J.BCN_N_C.MJU-99602-17.PB.NT. | 1 | FALSE | 1
FONTANERIA | LAVABOS - MJU-99602-17 - FON-10.01.F | J.BCN_N_C.MJU-99602-17.PB. | J.BCN_N_C.MJU-99602-17.PB. | 5 | FALSE | 5
FONTANERIA | AIXETES AFS - MJU-99602-17 - FON-10.02.C | J.BCN_N_C.MJU-99602-17.PB. | J.BCN_N_C.MJU-99602-17.PB. | 5 | FALSE | 5
FONTANERIA | INSTAL·LACIÓ AFS - MJU-99602-17 - FON-34.03 | J.BCN_N_C.MJU-99602-17. | J.BCN_N_C.MJU-99602-17. | 1 | FALSE | 1
FONTANERIA | TERMOS - MJU-99602-2 - FON-01.05 | J.BCN.MJU-99602-2.PS1. | J.BCN.MJU-99602-2.PS1. | 1 | FALSE | 1
FONTANERIA | COMPTADOR D'AIGUA - MJU-99602-2 - FON-05.01.A | J.BCN.MJU-99602-2.PS1.PAS. | J.BCN.MJU-99602-2.PS1.PAS. | 1 | FALSE | 1
FONTANERIA | AIGÜERES - MJU-99602-2 - FON-10.01.A | J.BCN.MJU-99602-2.P01.OFF. | J.BCN.MJU-99602-2.P01.OFF. | 1 | FALSE | 1
FONTANERIA | PLATS DE DUTXA - MJU-99602-2 - FON-10.01.B | J.BCN.MJU-99602-2.PS1. | J.BCN.MJU-99602-2.PS1. | 2 | FALSE | 2
FONTANERIA | URINARIS - MJU-99602-2 - FON-10.01.C | J.BCN.MJU-99602-2.P01. | J.BCN.MJU-99602-2.P01. | 2 | FALSE | 2
FONTANERIA | URINARIS - MJU-99602-2 - FON-10.01.C | J.BCN.MJU-99602-2.P02. | J.BCN.MJU-99602-2.P02. | 2 | FALSE | 2
FONTANERIA | URINARIS - MJU-99602-2 - FON-10.01.C | J.BCN.MJU-99602-2.P03. | J.BCN.MJU-99602-2.P03. | 2 | FALSE | 2
FONTANERIA | URINARIS - MJU-99602-2 - FON-10.01.C | J.BCN.MJU-99602-2.P04. | J.BCN.MJU-99602-2.P04. | 2 | FALSE | 2
FONTANERIA | URINARIS - MJU-99602-2 - FON-10.01.C | J.BCN.MJU-99602-2.P05. | J.BCN.MJU-99602-2.P05. | 2 | FALSE | 2
FONTANERIA | INODOR - MJU-99602-2 - FON-10.01.D | J.BCN.MJU-99602-2.P01. | J.BCN.MJU-99602-2.P01. | 7 | FALSE | 7
FONTANERIA | INODOR - MJU-99602-2 - FON-10.01.D | J.BCN.MJU-99602-2.P02. | J.BCN.MJU-99602-2.P02. | 7 | FALSE | 7
FONTANERIA | INODOR - MJU-99602-2 - FON-10.01.D | J.BCN.MJU-99602-2.P03. | J.BCN.MJU-99602-2.P03. | 7 | FALSE | 7
FONTANERIA | INODOR - MJU-99602-2 - FON-10.01.D | J.BCN.MJU-99602-2.P04. | J.BCN.MJU-99602-2.P04. | 8 | FALSE | 8
FONTANERIA | INODOR - MJU-99602-2 - FON-10.01.D | J.BCN.MJU-99602-2.P05. | J.BCN.MJU-99602-2.P05. | 6 | FALSE | 6
FONTANERIA | INODOR - MJU-99602-2 - FON-10.01.D | J.BCN.MJU-99602-2.PS1. | J.BCN.MJU-99602-2.PS1. | 4 | FALSE | 4
FONTANERIA | ABOCADOR - MJU-99602-2 - FON-10.01.E | J.BCN.MJU-99602-2.P01. | J.BCN.MJU-99602-2.P01. | 1 | FALSE | 1
FONTANERIA | ABOCADOR - MJU-99602-2 - FON-10.01.E | J.BCN.MJU-99602-2.P02. | J.BCN.MJU-99602-2.P02. | 1 | FALSE | 1
FONTANERIA | ABOCADOR - MJU-99602-2 - FON-10.01.E | J.BCN.MJU-99602-2.P03. | J.BCN.MJU-99602-2.P03. | 1 | FALSE | 1
FONTANERIA | ABOCADOR - MJU-99602-2 - FON-10.01.E | J.BCN.MJU-99602-2.P04. | J.BCN.MJU-99602-2.P04. | 1 | FALSE | 1
FONTANERIA | ABOCADOR - MJU-99602-2 - FON-10.01.E | J.BCN.MJU-99602-2.P05. | J.BCN.MJU-99602-2.P05. | 1 | FALSE | 1
FONTANERIA | ABOCADOR - MJU-99602-2 - FON-10.01.E | J.BCN.MJU-99602-2.PS1. | J.BCN.MJU-99602-2.PS1. | 1 | FALSE | 1
FONTANERIA | LAVABOS - MJU-99602-2 - FON-10.01.F | J.BCN.MJU-99602-2.P01. | J.BCN.MJU-99602-2.P01. | 7 | FALSE | 7
FONTANERIA | LAVABOS - MJU-99602-2 - FON-10.01.F | J.BCN.MJU-99602-2.P02. | J.BCN.MJU-99602-2.P02. | 7 | FALSE | 7
FONTANERIA | LAVABOS - MJU-99602-2 - FON-10.01.F | J.BCN.MJU-99602-2.P03. | J.BCN.MJU-99602-2.P03. | 6 | FALSE | 6
FONTANERIA | LAVABOS - MJU-99602-2 - FON-10.01.F | J.BCN.MJU-99602-2.P04. | J.BCN.MJU-99602-2.P04. | 8 | FALSE | 8
FONTANERIA | LAVABOS - MJU-99602-2 - FON-10.01.F | J.BCN.MJU-99602-2.P05. | J.BCN.MJU-99602-2.P05. | 8 | FALSE | 8
FONTANERIA | LAVABOS - MJU-99602-2 - FON-10.01.F | J.BCN.MJU-99602-2.PC. | J.BCN.MJU-99602-2.PC. | 1 | FALSE | 1
FONTANERIA | LAVABOS - MJU-99602-2 - FON-10.01.F | J.BCN.MJU-99602-2.PS1. | J.BCN.MJU-99602-2.PS1. | 2 | FALSE | 2
FONTANERIA | FLUXORS - MJU-99602-2 - FON-10.02.A | J.BCN.MJU-99602-2.P01. | J.BCN.MJU-99602-2.P01. | 2 | FALSE | 2
FONTANERIA | FLUXORS - MJU-99602-2 - FON-10.02.A | J.BCN.MJU-99602-2.P02. | J.BCN.MJU-99602-2.P02. | 2 | FALSE | 2
FONTANERIA | FLUXORS - MJU-99602-2 - FON-10.02.A | J.BCN.MJU-99602-2.P03. | J.BCN.MJU-99602-2.P03. | 2 | FALSE | 2
FONTANERIA | FLUXORS - MJU-99602-2 - FON-10.02.A | J.BCN.MJU-99602-2.P04. | J.BCN.MJU-99602-2.P04. | 2 | FALSE | 2
FONTANERIA | FLUXORS - MJU-99602-2 - FON-10.02.A | J.BCN.MJU-99602-2.P05. | J.BCN.MJU-99602-2.P05. | 2 | FALSE | 2
FONTANERIA | AIXETES ACS - MJU-99602-2 - FON-10.02.B | J.BCN.MJU-99602-2.PS1. | J.BCN.MJU-99602-2.PS1. | 2 | FALSE | 2
FONTANERIA | AIXETES AFS - MJU-99602-2 - FON-10.02.C | J.BCN.MJU-99602-2.P01. | J.BCN.MJU-99602-2.P01. | 7 | FALSE | 7
FONTANERIA | AIXETES AFS - MJU-99602-2 - FON-10.02.C | J.BCN.MJU-99602-2.P02. | J.BCN.MJU-99602-2.P02. | 7 | FALSE | 7
FONTANERIA | AIXETES AFS - MJU-99602-2 - FON-10.02.C | J.BCN.MJU-99602-2.P03. | J.BCN.MJU-99602-2.P03. | 6 | FALSE | 6
FONTANERIA | AIXETES AFS - MJU-99602-2 - FON-10.02.C | J.BCN.MJU-99602-2.P04. | J.BCN.MJU-99602-2.P04. | 8 | FALSE | 8
FONTANERIA | AIXETES AFS - MJU-99602-2 - FON-10.02.C | J.BCN.MJU-99602-2.P05. | J.BCN.MJU-99602-2.P05. | 8 | FALSE | 8
FONTANERIA | AIXETES AFS - MJU-99602-2 - FON-10.02.C | J.BCN.MJU-99602-2.PC. | J.BCN.MJU-99602-2.PC. | 1 | FALSE | 1
FONTANERIA | AIXETES AFS - MJU-99602-2 - FON-10.02.C | J.BCN.MJU-99602-2.PC. | J.BCN.MJU-99602-2.PC. | 1 | FALSE | 1
FONTANERIA | AIXETES AFS - MJU-99602-2 - FON-10.02.C | J.BCN.MJU-99602-2.PS1. | J.BCN.MJU-99602-2.PS1. | 2 | FALSE | 2
FONTANERIA | INSTAL·LACIÓ ACS - MJU-99602-2 - FON-34.02 | J.BCN.MJU-99602-2. | J.BCN.MJU-99602-2. | 1 | FALSE | 1
FONTANERIA | TERMOS - MJU-99602-20 - FON-01.05 | J.BCN_N_C.MJU-99602-20.P00.DEF01. | J.BCN_N_C.MJU-99602-20.P00.DEF01. | 1 | FALSE | 1
FONTANERIA | TERMOS - MJU-99602-20 - FON-01.05 | J.BCN_N_C.MJU-99602-20.PS.LV02. | J.BCN_N_C.MJU-99602-20.PS.LV02. | 1 | FALSE | 1
FONTANERIA | COMPTADOR D'AIGUA - MJU-99602-20 - FON-05.01.A | J.BCN_N_C.MJU-99602-20.FA. | J.BCN_N_C.MJU-99602-20.FA. | 1 | FALSE | 1
FONTANERIA | URINARIS - MJU-99602-20 - FON-10.01.C | J.BCN_N_C.MJU-99602-20.P00. | J.BCN_N_C.MJU-99602-20.P00. | 1 | FALSE | 1
FONTANERIA | URINARIS - MJU-99602-20 - FON-10.01.C | J.BCN_N_C.MJU-99602-20.P01. | J.BCN_N_C.MJU-99602-20.P01. | 2 | FALSE | 2
FONTANERIA | URINARIS - MJU-99602-20 - FON-10.01.C | J.BCN_N_C.MJU-99602-20.P02. | J.BCN_N_C.MJU-99602-20.P02. | 2 | FALSE | 2
FONTANERIA | INODOR - MJU-99602-20 - FON-10.01.D | J.BCN_N_C.MJU-99602-20.P00. | J.BCN_N_C.MJU-99602-20.P00. | 7 | FALSE | 7
FONTANERIA | INODOR - MJU-99602-20 - FON-10.01.D | J.BCN_N_C.MJU-99602-20.P01. | J.BCN_N_C.MJU-99602-20.P01. | 8 | FALSE | 8
FONTANERIA | INODOR - MJU-99602-20 - FON-10.01.D | J.BCN_N_C.MJU-99602-20.P02. | J.BCN_N_C.MJU-99602-20.P02. | 8 | FALSE | 8
FONTANERIA | INODOR - MJU-99602-20 - FON-10.01.D | J.BCN_N_C.MJU-99602-20.PS. | J.BCN_N_C.MJU-99602-20.PS. | 4 | FALSE | 4
FONTANERIA | ABOCADOR - MJU-99602-20 - FON-10.01.E | J.BCN_N_C.MJU-99602-20.P00.NET. | J.BCN_N_C.MJU-99602-20.P00.NET. | 1 | FALSE | 1
FONTANERIA | ABOCADOR - MJU-99602-20 - FON-10.01.E | J.BCN_N_C.MJU-99602-20.P00.NET. | J.BCN_N_C.MJU-99602-20.P00.NET. | 1 | FALSE | 1
FONTANERIA | ABOCADOR - MJU-99602-20 - FON-10.01.E | J.BCN_N_C.MJU-99602-20.P01.NET. | J.BCN_N_C.MJU-99602-20.P01.NET. | 1 | FALSE | 1
FONTANERIA | ABOCADOR - MJU-99602-20 - FON-10.01.E | J.BCN_N_C.MJU-99602-20.P01.NET. | J.BCN_N_C.MJU-99602-20.P01.NET. | 1 | FALSE | 1
FONTANERIA | ABOCADOR - MJU-99602-20 - FON-10.01.E | J.BCN_N_C.MJU-99602-20.P02.NET. | J.BCN_N_C.MJU-99602-20.P02.NET. | 1 | FALSE | 1
FONTANERIA | ABOCADOR - MJU-99602-20 - FON-10.01.E | J.BCN_N_C.MJU-99602-20.P02.NET. | J.BCN_N_C.MJU-99602-20.P02.NET. | 1 | FALSE | 1
FONTANERIA | ABOCADOR - MJU-99602-20 - FON-10.01.E | J.BCN_N_C.MJU-99602-20.PS.NET. | J.BCN_N_C.MJU-99602-20.PS.NET. | 1 | FALSE | 1
FONTANERIA | LAVABOS - MJU-99602-20 - FON-10.01.F | J.BCN_N_C.MJU-99602-20.P00. | J.BCN_N_C.MJU-99602-20.P00. | 7 | FALSE | 7
FONTANERIA | LAVABOS - MJU-99602-20 - FON-10.01.F | J.BCN_N_C.MJU-99602-20.P01. | J.BCN_N_C.MJU-99602-20.P01. | 7 | FALSE | 7
FONTANERIA | LAVABOS - MJU-99602-20 - FON-10.01.F | J.BCN_N_C.MJU-99602-20.P02. | J.BCN_N_C.MJU-99602-20.P02. | 7 | FALSE | 7
FONTANERIA | LAVABOS - MJU-99602-20 - FON-10.01.F | J.BCN_N_C.MJU-99602-20.PS. | J.BCN_N_C.MJU-99602-20.PS. | 5 | FALSE | 5
FONTANERIA | AIXETES ACS - MJU-99602-20 - FON-10.02.B | J.BCN_N_C.MJU-99602-20.PS. | J.BCN_N_C.MJU-99602-20.PS. | 1 | FALSE | 1
FONTANERIA | AIXETES AFS - MJU-99602-20 - FON-10.02.C | J.BCN_N_C.MJU-99602-20.P00. | J.BCN_N_C.MJU-99602-20.P00. | 8 | FALSE | 8
FONTANERIA | AIXETES AFS - MJU-99602-20 - FON-10.02.C | J.BCN_N_C.MJU-99602-20.P01. | J.BCN_N_C.MJU-99602-20.P01. | 8 | FALSE | 8
FONTANERIA | AIXETES AFS - MJU-99602-20 - FON-10.02.C | J.BCN_N_C.MJU-99602-20.P02. | J.BCN_N_C.MJU-99602-20.P02. | 8 | FALSE | 8
FONTANERIA | AIXETES AFS - MJU-99602-20 - FON-10.02.C | J.BCN_N_C.MJU-99602-20.PS. | J.BCN_N_C.MJU-99602-20.PS. | 6 | FALSE | 6
FONTANERIA | INSTAL·LACIÓ ACS - MJU-99602-20 - FON-34.02 | J.BCN_N_C.MJU-99602-20. | J.BCN_N_C.MJU-99602-20. | 1 | FALSE | 1
FONTANERIA | TERMOS - MJU-99602-21 - FON-01.05 | J.BCN_N_C.MJU-99602-21.DEF02. | J.BCN_N_C.MJU-99602-21.DEF02. | 1 | FALSE | 1
FONTANERIA | COMPTADOR D'AIGUA - MJU-99602-21 - FON-05.01.A | J.BCN_N_C.MJU-99602-21. | J.BCN_N_C.MJU-99602-21. | 1 | FALSE | 1
FONTANERIA | INODOR - MJU-99602-21 - FON-10.01.D | J.BCN_N_C.MJU-99602-21. | J.BCN_N_C.MJU-99602-21. | 7 | FALSE | 7
FONTANERIA | ABOCADOR - MJU-99602-21 - FON-10.01.E | J.BCN_N_C.MJU-99602-21.NET. | J.BCN_N_C.MJU-99602-21.NET. | 1 | FALSE | 1
FONTANERIA | LAVABOS - MJU-99602-21 - FON-10.01.F | J.BCN_N_C.MJU-99602-21. | J.BCN_N_C.MJU-99602-21. | 7 | FALSE | 7
FONTANERIA | AIXETES ACS - MJU-99602-21 - FON-10.02.B | J.BCN_N_C.MJU-99602-21. | J.BCN_N_C.MJU-99602-21. | 1 | FALSE | 1
FONTANERIA | AIXETES AFS - MJU-99602-21 - FON-10.02.C | J.BCN_N_C.MJU-99602-21. | J.BCN_N_C.MJU-99602-21. | 8 | FALSE | 8
FONTANERIA | INSTAL·LACIÓ ACS - MJU-99602-21 - FON-34.02 | J.BCN_N_C.MJU-99602-21. | J.BCN_N_C.MJU-99602-21. | 1 | FALSE | 1
FONTANERIA | COMPTADOR D'AIGUA - MJU-99602-22 - FON-05.01.A | J.BCN_N_C.MJU-99602-22. | J.BCN_N_C.MJU-99602-22. | 1 | FALSE | 1
FONTANERIA | INODOR - MJU-99602-22 - FON-10.01.D | J.BCN_N_C.MJU-99602-22. | J.BCN_N_C.MJU-99602-22. | 2 | FALSE | 2
FONTANERIA | ABOCADOR - MJU-99602-22 - FON-10.01.E | J.BCN_N_C.MJU-99602-22. | J.BCN_N_C.MJU-99602-22. | 1 | FALSE | 1
FONTANERIA | LAVABOS - MJU-99602-22 - FON-10.01.F | J.BCN_N_C.MJU-99602-22. | J.BCN_N_C.MJU-99602-22. | 2 | FALSE | 2
FONTANERIA | AIXETES AFS - MJU-99602-22 - FON-10.02.C | J.BCN_N_C.MJU-99602-22. | J.BCN_N_C.MJU-99602-22. | 3 | FALSE | 3
FONTANERIA | INSTAL·LACIÓ AFS - MJU-99602-22 - FON-34.03 | J.BCN_N_C.MJU-99602-22. | J.BCN_N_C.MJU-99602-22. | 1 | FALSE | 1
FONTANERIA | GRUPS DE PRESSIÓ FONTANERIA - MJU-99602-26 - FON-03.03 | J.BCN_N_C.MJU-99602-26.PC.INS. | J.BCN_N_C.MJU-99602-26.PC.INS. | 2 | FALSE | 2
FONTANERIA | DIPÒSIT EXPANSIÓ - MJU-99602-26 - FON-04.02 | J.BCN_N_C.MJU-99602-26.PC.INS. | J.BCN_N_C.MJU-99602-26.PC.INS. | 1 | FALSE | 1
FONTANERIA | DIPÒSIT EXPANSIÓ - MJU-99602-26 - FON-04.02 | J.BCN_N_C.MJU-99602-26.PC.INS. | J.BCN_N_C.MJU-99602-26.PC.INS. | 1 | FALSE | 1
FONTANERIA | COMPTADOR D'AIGUA - MJU-99602-26 - FON-05.01.A | J.BCN_N_C.MJU-99602-26. | J.BCN_N_C.MJU-99602-26. | 1 | FALSE | 1
FONTANERIA | INODOR - MJU-99602-26 - FON-10.01.D | J.BCN_N_C.MJU-99602-26.P00. | J.BCN_N_C.MJU-99602-26.P00. | 5 | FALSE | 5
FONTANERIA | INODOR - MJU-99602-26 - FON-10.01.D | J.BCN_N_C.MJU-99602-26.P01. | J.BCN_N_C.MJU-99602-26.P01. | 3 | FALSE | 3
FONTANERIA | INODOR - MJU-99602-26 - FON-10.01.D | J.BCN_N_C.MJU-99602-26.P02. | J.BCN_N_C.MJU-99602-26.P02. | 3 | FALSE | 3
FONTANERIA | INODOR - MJU-99602-26 - FON-10.01.D | J.BCN_N_C.MJU-99602-26.P03. | J.BCN_N_C.MJU-99602-26.P03. | 3 | FALSE | 3
FONTANERIA | INODOR - MJU-99602-26 - FON-10.01.D | J.BCN_N_C.MJU-99602-26.P04. | J.BCN_N_C.MJU-99602-26.P04. | 3 | FALSE | 3
FONTANERIA | INODOR - MJU-99602-26 - FON-10.01.D | J.BCN_N_C.MJU-99602-26.P05. | J.BCN_N_C.MJU-99602-26.P05. | 3 | FALSE | 3
FONTANERIA | LAVABOS - MJU-99602-26 - FON-10.01.F | J.BCN_N_C.MJU-99602-26.P00. | J.BCN_N_C.MJU-99602-26.P00. | 4 | FALSE | 4
FONTANERIA | LAVABOS - MJU-99602-26 - FON-10.01.F | J.BCN_N_C.MJU-99602-26.P01. | J.BCN_N_C.MJU-99602-26.P01. | 3 | FALSE | 3
FONTANERIA | LAVABOS - MJU-99602-26 - FON-10.01.F | J.BCN_N_C.MJU-99602-26.P02. | J.BCN_N_C.MJU-99602-26.P02. | 3 | FALSE | 3
FONTANERIA | LAVABOS - MJU-99602-26 - FON-10.01.F | J.BCN_N_C.MJU-99602-26.P03. | J.BCN_N_C.MJU-99602-26.P03. | 3 | FALSE | 3
FONTANERIA | LAVABOS - MJU-99602-26 - FON-10.01.F | J.BCN_N_C.MJU-99602-26.P04. | J.BCN_N_C.MJU-99602-26.P04. | 3 | FALSE | 3
FONTANERIA | LAVABOS - MJU-99602-26 - FON-10.01.F | J.BCN_N_C.MJU-99602-26.P05. | J.BCN_N_C.MJU-99602-26.P05. | 3 | FALSE | 3
FONTANERIA | SAFREIG - MJU-99602-26 - FON-10.01.G | J.BCN_N_C.MJU-99602-26.P01. | J.BCN_N_C.MJU-99602-26.P01. | 1 | FALSE | 1
FONTANERIA | SAFREIG - MJU-99602-26 - FON-10.01.G | J.BCN_N_C.MJU-99602-26.P02. | J.BCN_N_C.MJU-99602-26.P02. | 1 | FALSE | 1
FONTANERIA | SAFREIG - MJU-99602-26 - FON-10.01.G | J.BCN_N_C.MJU-99602-26.P03. | J.BCN_N_C.MJU-99602-26.P03. | 1 | FALSE | 1
FONTANERIA | SAFREIG - MJU-99602-26 - FON-10.01.G | J.BCN_N_C.MJU-99602-26.P04. | J.BCN_N_C.MJU-99602-26.P04. | 1 | FALSE | 1
FONTANERIA | SAFREIG - MJU-99602-26 - FON-10.01.G | J.BCN_N_C.MJU-99602-26.P05. | J.BCN_N_C.MJU-99602-26.P05. | 1 | FALSE | 1
FONTANERIA | AIXETES AFS - MJU-99602-26 - FON-10.02.C | J.BCN_N_C.MJU-99602-26.P00. | J.BCN_N_C.MJU-99602-26.P00. | 4 | FALSE | 4
FONTANERIA | AIXETES AFS - MJU-99602-26 - FON-10.02.C | J.BCN_N_C.MJU-99602-26.P01. | J.BCN_N_C.MJU-99602-26.P01. | 4 | FALSE | 4
FONTANERIA | AIXETES AFS - MJU-99602-26 - FON-10.02.C | J.BCN_N_C.MJU-99602-26.P02. | J.BCN_N_C.MJU-99602-26.P02. | 4 | FALSE | 4
FONTANERIA | AIXETES AFS - MJU-99602-26 - FON-10.02.C | J.BCN_N_C.MJU-99602-26.P03. | J.BCN_N_C.MJU-99602-26.P03. | 4 | FALSE | 4
FONTANERIA | AIXETES AFS - MJU-99602-26 - FON-10.02.C | J.BCN_N_C.MJU-99602-26.P04. | J.BCN_N_C.MJU-99602-26.P04. | 4 | FALSE | 4
FONTANERIA | AIXETES AFS - MJU-99602-26 - FON-10.02.C | J.BCN_N_C.MJU-99602-26.P05. | J.BCN_N_C.MJU-99602-26.P05. | 4 | FALSE | 4
FONTANERIA | AIXETES AFS - MJU-99602-26 - FON-10.02.C | J.BCN_N_C.MJU-99602-26.PC. | J.BCN_N_C.MJU-99602-26.PC. | 1 | FALSE | 1
FONTANERIA | INSTAL·LACIÓ AFS - MJU-99602-26 - FON-34.03 | J.BCN_N_C.MJU-99602-26. | J.BCN_N_C.MJU-99602-26. | 1 | FALSE | 1
FONTANERIA | COMPTADOR D'AIGUA - MJU-99602-3 - FON-05.01.A | J.BCN.MJU-99602-3. | J.BCN.MJU-99602-3. | 1 | FALSE | 1
FONTANERIA | PLATS DE DUTXA - MJU-99602-3 - FON-10.01.B | J.BCN.MJU-99602-3.PSS.LV01. | J.BCN.MJU-99602-3.PSS.LV01. | 1 | FALSE | 1
FONTANERIA | PLATS DE DUTXA - MJU-99602-3 - FON-10.01.B | J.BCN.MJU-99602-3.PSS.VE01. | J.BCN.MJU-99602-3.PSS.VE01. | 1 | FALSE | 1
FONTANERIA | PLATS DE DUTXA - MJU-99602-3 - FON-10.01.B | J.BCN.MJU-99602-3.PSS.VE02. | J.BCN.MJU-99602-3.PSS.VE02. | 1 | FALSE | 1
FONTANERIA | INODOR - MJU-99602-3 - FON-10.01.D | J.BCN.MJU-99602-3.P00. | J.BCN.MJU-99602-3.P00. | 3 | FALSE | 3
FONTANERIA | INODOR - MJU-99602-3 - FON-10.01.D | J.BCN.MJU-99602-3.P01. | J.BCN.MJU-99602-3.P01. | 2 | FALSE | 2
FONTANERIA | INODOR - MJU-99602-3 - FON-10.01.D | J.BCN.MJU-99602-3.P02. | J.BCN.MJU-99602-3.P02. | 2 | FALSE | 2
FONTANERIA | INODOR - MJU-99602-3 - FON-10.01.D | J.BCN.MJU-99602-3.P03. | J.BCN.MJU-99602-3.P03. | 2 | FALSE | 2
FONTANERIA | INODOR - MJU-99602-3 - FON-10.01.D | J.BCN.MJU-99602-3.P04. | J.BCN.MJU-99602-3.P04. | 2 | FALSE | 2
FONTANERIA | INODOR - MJU-99602-3 - FON-10.01.D | J.BCN.MJU-99602-3.P05. | J.BCN.MJU-99602-3.P05. | 2 | FALSE | 2
FONTANERIA | INODOR - MJU-99602-3 - FON-10.01.D | J.BCN.MJU-99602-3.PSS. | J.BCN.MJU-99602-3.PSS. | 3 | FALSE | 3
FONTANERIA | ABOCADOR - MJU-99602-3 - FON-10.01.E | J.BCN.MJU-99602-3.P00. | J.BCN.MJU-99602-3.P00. | 1 | FALSE | 1
FONTANERIA | ABOCADOR - MJU-99602-3 - FON-10.01.E | J.BCN.MJU-99602-3.P01. | J.BCN.MJU-99602-3.P01. | 1 | FALSE | 1
FONTANERIA | ABOCADOR - MJU-99602-3 - FON-10.01.E | J.BCN.MJU-99602-3.P02. | J.BCN.MJU-99602-3.P02. | 1 | FALSE | 1
FONTANERIA | ABOCADOR - MJU-99602-3 - FON-10.01.E | J.BCN.MJU-99602-3.P03. | J.BCN.MJU-99602-3.P03. | 1 | FALSE | 1
FONTANERIA | ABOCADOR - MJU-99602-3 - FON-10.01.E | J.BCN.MJU-99602-3.P04. | J.BCN.MJU-99602-3.P04. | 1 | FALSE | 1
FONTANERIA | ABOCADOR - MJU-99602-3 - FON-10.01.E | J.BCN.MJU-99602-3.P05. | J.BCN.MJU-99602-3.P05. | 1 | FALSE | 1
FONTANERIA | LAVABOS - MJU-99602-3 - FON-10.01.F | J.BCN.MJU-99602-3.P00. | J.BCN.MJU-99602-3.P00. | 2 | FALSE | 2
FONTANERIA | LAVABOS - MJU-99602-3 - FON-10.01.F | J.BCN.MJU-99602-3.P01. | J.BCN.MJU-99602-3.P01. | 2 | FALSE | 2
FONTANERIA | LAVABOS - MJU-99602-3 - FON-10.01.F | J.BCN.MJU-99602-3.P02. | J.BCN.MJU-99602-3.P02. | 2 | FALSE | 2
FONTANERIA | LAVABOS - MJU-99602-3 - FON-10.01.F | J.BCN.MJU-99602-3.P03. | J.BCN.MJU-99602-3.P03. | 2 | FALSE | 2
FONTANERIA | LAVABOS - MJU-99602-3 - FON-10.01.F | J.BCN.MJU-99602-3.P04. | J.BCN.MJU-99602-3.P04. | 2 | FALSE | 2
FONTANERIA | LAVABOS - MJU-99602-3 - FON-10.01.F | J.BCN.MJU-99602-3.P05. | J.BCN.MJU-99602-3.P05. | 2 | FALSE | 2
FONTANERIA | LAVABOS - MJU-99602-3 - FON-10.01.F | J.BCN.MJU-99602-3.PSS. | J.BCN.MJU-99602-3.PSS. | 3 | FALSE | 3
FONTANERIA | FLUXORS - MJU-99602-3 - FON-10.02.A | J.BCN.MJU-99602-3.P00. | J.BCN.MJU-99602-3.P00. | 7 | FALSE | 7
FONTANERIA | FLUXORS - MJU-99602-3 - FON-10.02.A | J.BCN.MJU-99602-3.P01. | J.BCN.MJU-99602-3.P01. | 6 | FALSE | 6
FONTANERIA | FLUXORS - MJU-99602-3 - FON-10.02.A | J.BCN.MJU-99602-3.P02. | J.BCN.MJU-99602-3.P02. | 6 | FALSE | 6
FONTANERIA | FLUXORS - MJU-99602-3 - FON-10.02.A | J.BCN.MJU-99602-3.P03. | J.BCN.MJU-99602-3.P03. | 6 | FALSE | 6
FONTANERIA | FLUXORS - MJU-99602-3 - FON-10.02.A | J.BCN.MJU-99602-3.P04. | J.BCN.MJU-99602-3.P04. | 6 | FALSE | 6
FONTANERIA | FLUXORS - MJU-99602-3 - FON-10.02.A | J.BCN.MJU-99602-3.P05. | J.BCN.MJU-99602-3.P05. | 6 | FALSE | 6
FONTANERIA | FLUXORS - MJU-99602-3 - FON-10.02.A | J.BCN.MJU-99602-3.PSS. | J.BCN.MJU-99602-3.PSS. | 12 | FALSE | 12
FONTANERIA | AIXETES AFS - MJU-99602-3 - FON-10.02.C | J.BCN.MJU-99602-3.P00. | J.BCN.MJU-99602-3.P00. | 3 | FALSE | 3
FONTANERIA | AIXETES AFS - MJU-99602-3 - FON-10.02.C | J.BCN.MJU-99602-3.P01. | J.BCN.MJU-99602-3.P01. | 3 | FALSE | 3
FONTANERIA | AIXETES AFS - MJU-99602-3 - FON-10.02.C | J.BCN.MJU-99602-3.P02. | J.BCN.MJU-99602-3.P02. | 3 | FALSE | 3
FONTANERIA | AIXETES AFS - MJU-99602-3 - FON-10.02.C | J.BCN.MJU-99602-3.P03. | J.BCN.MJU-99602-3.P03. | 3 | FALSE | 3
FONTANERIA | AIXETES AFS - MJU-99602-3 - FON-10.02.C | J.BCN.MJU-99602-3.P04. | J.BCN.MJU-99602-3.P04. | 3 | FALSE | 3
FONTANERIA | AIXETES AFS - MJU-99602-3 - FON-10.02.C | J.BCN.MJU-99602-3.P05. | J.BCN.MJU-99602-3.P05. | 3 | FALSE | 3
FONTANERIA | AIXETES AFS - MJU-99602-3 - FON-10.02.C | J.BCN.MJU-99602-3.PSS. | J.BCN.MJU-99602-3.PSS. | 7 | FALSE | 7
FONTANERIA | INSTAL·LACIÓ AFS - MJU-99602-3 - FON-34.03 | J.BCN.MJU-99602-3. | J.BCN.MJU-99602-3. | 1 | FALSE | 1
FONTANERIA | COMPTADOR D'AIGUA - MJU-99602-30 - FON-05.01.A | J.BCN_S.MJU-99602-30. | J.BCN_S.MJU-99602-30. | 1 | FALSE | 1
FONTANERIA | INODOR - MJU-99602-30 - FON-10.01.D | J.BCN_S.MJU-99602-30.P01. | J.BCN_S.MJU-99602-30.P01. | 6 | FALSE | 6
FONTANERIA | INODOR - MJU-99602-30 - FON-10.01.D | J.BCN_S.MJU-99602-30.P02. | J.BCN_S.MJU-99602-30.P02. | 8 | FALSE | 8
FONTANERIA | INODOR - MJU-99602-30 - FON-10.01.D | J.BCN_S.MJU-99602-30.P03. | J.BCN_S.MJU-99602-30.P03. | 5 | FALSE | 5
FONTANERIA | ABOCADOR - MJU-99602-30 - FON-10.01.E | J.BCN_S.MJU-99602-30.P01. | J.BCN_S.MJU-99602-30.P01. | 1 | FALSE | 1
FONTANERIA | LAVABOS - MJU-99602-30 - FON-10.01.F | J.BCN_S.MJU-99602-30.P01. | J.BCN_S.MJU-99602-30.P01. | 4 | FALSE | 4
FONTANERIA | LAVABOS - MJU-99602-30 - FON-10.01.F | J.BCN_S.MJU-99602-30.P02. | J.BCN_S.MJU-99602-30.P02. | 4 | FALSE | 4
FONTANERIA | LAVABOS - MJU-99602-30 - FON-10.01.F | J.BCN_S.MJU-99602-30.P03. | J.BCN_S.MJU-99602-30.P03. | 2 | FALSE | 2
FONTANERIA | AIXETES AFS - MJU-99602-30 - FON-10.02.C | J.BCN_S.MJU-99602-30.P01. | J.BCN_S.MJU-99602-30.P01. | 5 | FALSE | 5
FONTANERIA | AIXETES AFS - MJU-99602-30 - FON-10.02.C | J.BCN_S.MJU-99602-30.P02. | J.BCN_S.MJU-99602-30.P02. | 4 | FALSE | 4
FONTANERIA | AIXETES AFS - MJU-99602-30 - FON-10.02.C | J.BCN_S.MJU-99602-30.P03. | J.BCN_S.MJU-99602-30.P03. | 2 | FALSE | 2
FONTANERIA | INSTAL·LACIÓ AFS - MJU-99602-30 - FON-34.03 | J.BCN_S.MJU-99602-30. | J.BCN_S.MJU-99602-30. | 1 | FALSE | 1
FONTANERIA | INODOR - MJU-99602-31 - FON-10.01.D | J.BCN_S.MJU-99602-31-INACTIU. | J.BCN_S.MJU-99602-31-INACTIU. | 1 | FALSE | 1
FONTANERIA | LAVABOS - MJU-99602-31 - FON-10.01.F | J.BCN_S.MJU-99602-31-INACTIU. | J.BCN_S.MJU-99602-31-INACTIU. | 1 | FALSE | 1
FONTANERIA | AIXETES AFS - MJU-99602-31 - FON-10.02.C | J.BCN_S.MJU-99602-31-INACTIU. | J.BCN_S.MJU-99602-31-INACTIU. | 1 | FALSE | 1
FONTANERIA | INSTAL·LACIÓ AFS - MJU-99602-31 - FON-34.03 | J.BCN_S.MJU-99602-31-INACTIU. | J.BCN_S.MJU-99602-31-INACTIU. | 1 | FALSE | 1
FONTANERIA | COMPTADOR D'AIGUA - MJU-99602-36 - FON-05.01.A | J.BCN_S.MJU-99602-36. | J.BCN_S.MJU-99602-36. | 1 | FALSE | 1
FONTANERIA | INODOR - MJU-99602-36 - FON-10.01.D | J.BCN_S.MJU-99602-36.P00. | J.BCN_S.MJU-99602-36.P00. | 4 | FALSE | 4
FONTANERIA | LAVABOS - MJU-99602-36 - FON-10.01.F | J.BCN_S.MJU-99602-36.P00. | J.BCN_S.MJU-99602-36.P00. | 2 | FALSE | 2
FONTANERIA | SAFREIG - MJU-99602-36 - FON-10.01.G | J.BCN_S.MJU-99602-36.P00. | J.BCN_S.MJU-99602-36.P00. | 1 | FALSE | 1
FONTANERIA | AIXETES AFS - MJU-99602-36 - FON-10.02.C | J.BCN_S.MJU-99602-36.P00. | J.BCN_S.MJU-99602-36.P00. | 4 | FALSE | 4
FONTANERIA | INSTAL·LACIÓ AFS - MJU-99602-36 - FON-34.03 | J.BCN_S.MJU-99602-36. | J.BCN_S.MJU-99602-36. | 1 | FALSE | 1
FONTANERIA | COMPTADOR D'AIGUA - MJU-99602-37 - FON-05.01.A | J.BCN_S.MJU-99602-37. | J.BCN_S.MJU-99602-37. | 1 | FALSE | 1
FONTANERIA | INODOR - MJU-99602-37 - FON-10.01.D | J.BCN_S.MJU-99602-37. | J.BCN_S.MJU-99602-37. | 6 | FALSE | 6
FONTANERIA | LAVABOS - MJU-99602-37 - FON-10.01.F | J.BCN_S.MJU-99602-37. | J.BCN_S.MJU-99602-37. | 6 | FALSE | 6
FONTANERIA | SAFREIG - MJU-99602-37 - FON-10.01.G | J.BCN_S.MJU-99602-37. | J.BCN_S.MJU-99602-37. | 1 | FALSE | 1
FONTANERIA | AIXETES AFS - MJU-99602-37 - FON-10.02.C | J.BCN_S.MJU-99602-37. | J.BCN_S.MJU-99602-37. | 7 | FALSE | 7
FONTANERIA | INSTAL·LACIÓ AFS - MJU-99602-37 - FON-34.03 | J.BCN_S.MJU-99602-37. | J.BCN_S.MJU-99602-37. | 1 | FALSE | 1
FONTANERIA | COMPTADOR D'AIGUA - MJU-99602-38 - FON-05.01.A | J.BCN_S.MJU-99602-38. | J.BCN_S.MJU-99602-38. | 1 | FALSE | 1
FONTANERIA | URINARIS - MJU-99602-38 - FON-10.01.C | J.BCN_S.MJU-99602-38.P00. | J.BCN_S.MJU-99602-38.P00. | 1 | FALSE | 1
FONTANERIA | INODOR - MJU-99602-38 - FON-10.01.D | J.BCN_S.MJU-99602-38.P00. | J.BCN_S.MJU-99602-38.P00. | 3 | FALSE | 3
FONTANERIA | LAVABOS - MJU-99602-38 - FON-10.01.F | J.BCN_S.MJU-99602-38.P00. | J.BCN_S.MJU-99602-38.P00. | 3 | FALSE | 3
FONTANERIA | SAFREIG - MJU-99602-38 - FON-10.01.G | J.BCN_S.MJU-99602-38.P00. | J.BCN_S.MJU-99602-38.P00. | 1 | FALSE | 1
FONTANERIA | FLUXORS - MJU-99602-38 - FON-10.02.A | J.BCN_S.MJU-99602-38.P00. | J.BCN_S.MJU-99602-38.P00. | 1 | FALSE | 1
FONTANERIA | AIXETES AFS - MJU-99602-38 - FON-10.02.C | J.BCN_S.MJU-99602-38.P00. | J.BCN_S.MJU-99602-38.P00. | 4 | FALSE | 4
FONTANERIA | INSTAL·LACIÓ AFS - MJU-99602-38 - FON-34.03 | J.BCN_S.MJU-99602-38. | J.BCN_S.MJU-99602-38. | 1 | FALSE | 1
FONTANERIA | COMPTADOR D'AIGUA - MJU-99602-40 - FON-05.01.A | J.BCN_S.MJU-99602-40. | J.BCN_S.MJU-99602-40. | 1 | FALSE | 1
FONTANERIA | INODOR - MJU-99602-40 - FON-10.01.D | J.BCN_S.MJU-99602-40. | J.BCN_S.MJU-99602-40. | 5 | FALSE | 5
FONTANERIA | ABOCADOR - MJU-99602-40 - FON-10.01.E | J.BCN_S.MJU-99602-40. | J.BCN_S.MJU-99602-40. | 1 | FALSE | 1
FONTANERIA | LAVABOS - MJU-99602-40 - FON-10.01.F | J.BCN_S.MJU-99602-40. | J.BCN_S.MJU-99602-40. | 5 | FALSE | 5
FONTANERIA | AIXETES AFS - MJU-99602-40 - FON-10.02.C | J.BCN_S.MJU-99602-40. | J.BCN_S.MJU-99602-40. | 6 | FALSE | 6
FONTANERIA | INSTAL·LACIÓ AFS - MJU-99602-40 - FON-34.03 | J.BCN_S.MJU-99602-40. | J.BCN_S.MJU-99602-40. | 1 | FALSE | 1
FONTANERIA | COMPTADOR D'AIGUA - MJU-99602-41 - FON-05.01.A | J.BCN_S.MJU-99602-41. | J.BCN_S.MJU-99602-41. | 1 | FALSE | 1
FONTANERIA | INODOR - MJU-99602-41 - FON-10.01.D | J.BCN_S.MJU-99602-41. | J.BCN_S.MJU-99602-41. | 4 | FALSE | 4
FONTANERIA | ABOCADOR - MJU-99602-41 - FON-10.01.E | J.BCN_S.MJU-99602-41. | J.BCN_S.MJU-99602-41. | 1 | FALSE | 1
FONTANERIA | LAVABOS - MJU-99602-41 - FON-10.01.F | J.BCN_S.MJU-99602-41. | J.BCN_S.MJU-99602-41. | 4 | FALSE | 4
FONTANERIA | AIXETES AFS - MJU-99602-41 - FON-10.02.C | J.BCN_S.MJU-99602-41. | J.BCN_S.MJU-99602-41. | 5 | FALSE | 5
FONTANERIA | INSTAL·LACIÓ AFS - MJU-99602-41 - FON-34.03 | J.BCN_S.MJU-99602-41. | J.BCN_S.MJU-99602-41. | 1 | FALSE | 1
FONTANERIA | COMPTADOR D'AIGUA - MJU-99602-42 - FON-05.01.A | J.BCN_S.MJU-99602-42. | J.BCN_S.MJU-99602-42. | 1 | FALSE | 1
FONTANERIA | INODOR - MJU-99602-42 - FON-10.01.D | J.BCN_S.MJU-99602-42.PB. | J.BCN_S.MJU-99602-42.PB. | 2 | FALSE | 2
FONTANERIA | LAVABOS - MJU-99602-42 - FON-10.01.F | J.BCN_S.MJU-99602-42.PB. | J.BCN_S.MJU-99602-42.PB. | 2 | FALSE | 2
FONTANERIA | AIXETES AFS - MJU-99602-42 - FON-10.02.C | J.BCN_S.MJU-99602-42.PB. | J.BCN_S.MJU-99602-42.PB. | 2 | FALSE | 2
FONTANERIA | INSTAL·LACIÓ AFS - MJU-99602-42 - FON-34.03 | J.BCN_S.MJU-99602-42. | J.BCN_S.MJU-99602-42. | 1 | FALSE | 1
FONTANERIA | COMPTADOR D'AIGUA - MJU-99602-49 - FON-05.01.A | J.BCN_S.MJU-99602-49. | J.BCN_S.MJU-99602-49. | 1 | FALSE | 1
FONTANERIA | INODOR - MJU-99602-49 - FON-10.01.D | J.BCN_S.MJU-99602-49.P00. | J.BCN_S.MJU-99602-49.P00. | 1 | FALSE | 1
FONTANERIA | INODOR - MJU-99602-49 - FON-10.01.D | J.BCN_S.MJU-99602-49.P01. | J.BCN_S.MJU-99602-49.P01. | 2 | FALSE | 2
FONTANERIA | INODOR - MJU-99602-49 - FON-10.01.D | J.BCN_S.MJU-99602-49.P02. | J.BCN_S.MJU-99602-49.P02. | 2 | FALSE | 2
FONTANERIA | INODOR - MJU-99602-49 - FON-10.01.D | J.BCN_S.MJU-99602-49.P03. | J.BCN_S.MJU-99602-49.P03. | 2 | FALSE | 2
FONTANERIA | INODOR - MJU-99602-49 - FON-10.01.D | J.BCN_S.MJU-99602-49.P04. | J.BCN_S.MJU-99602-49.P04. | 2 | FALSE | 2
FONTANERIA | LAVABOS - MJU-99602-49 - FON-10.01.F | J.BCN_S.MJU-99602-49.P00. | J.BCN_S.MJU-99602-49.P00. | 1 | FALSE | 1
FONTANERIA | LAVABOS - MJU-99602-49 - FON-10.01.F | J.BCN_S.MJU-99602-49.P01. | J.BCN_S.MJU-99602-49.P01. | 2 | FALSE | 2
FONTANERIA | LAVABOS - MJU-99602-49 - FON-10.01.F | J.BCN_S.MJU-99602-49.P02. | J.BCN_S.MJU-99602-49.P02. | 2 | FALSE | 2
FONTANERIA | LAVABOS - MJU-99602-49 - FON-10.01.F | J.BCN_S.MJU-99602-49.P03. | J.BCN_S.MJU-99602-49.P03. | 2 | FALSE | 2
FONTANERIA | LAVABOS - MJU-99602-49 - FON-10.01.F | J.BCN_S.MJU-99602-49.P04. | J.BCN_S.MJU-99602-49.P04. | 2 | FALSE | 2
FONTANERIA | SAFREIG - MJU-99602-49 - FON-10.01.G | J.BCN_S.MJU-99602-49.P01. | J.BCN_S.MJU-99602-49.P01. | 1 | FALSE | 1
FONTANERIA | SAFREIG - MJU-99602-49 - FON-10.01.G | J.BCN_S.MJU-99602-49.P02. | J.BCN_S.MJU-99602-49.P02. | 1 | FALSE | 1
FONTANERIA | SAFREIG - MJU-99602-49 - FON-10.01.G | J.BCN_S.MJU-99602-49.P03. | J.BCN_S.MJU-99602-49.P03. | 1 | FALSE | 1
FONTANERIA | SAFREIG - MJU-99602-49 - FON-10.01.G | J.BCN_S.MJU-99602-49.P04. | J.BCN_S.MJU-99602-49.P04. | 1 | FALSE | 1
FONTANERIA | AIXETES AFS - MJU-99602-49 - FON-10.02.C | J.BCN_S.MJU-99602-49.P00. | J.BCN_S.MJU-99602-49.P00. | 1 | FALSE | 1
FONTANERIA | AIXETES AFS - MJU-99602-49 - FON-10.02.C | J.BCN_S.MJU-99602-49.P01. | J.BCN_S.MJU-99602-49.P01. | 3 | FALSE | 3
FONTANERIA | AIXETES AFS - MJU-99602-49 - FON-10.02.C | J.BCN_S.MJU-99602-49.P02. | J.BCN_S.MJU-99602-49.P02. | 3 | FALSE | 3
FONTANERIA | AIXETES AFS - MJU-99602-49 - FON-10.02.C | J.BCN_S.MJU-99602-49.P03. | J.BCN_S.MJU-99602-49.P03. | 3 | FALSE | 3
FONTANERIA | AIXETES AFS - MJU-99602-49 - FON-10.02.C | J.BCN_S.MJU-99602-49.P04. | J.BCN_S.MJU-99602-49.P04. | 3 | FALSE | 3
FONTANERIA | INSTAL·LACIÓ AFS - MJU-99602-49 - FON-34.03 | J.BCN_S.MJU-99602-49. | J.BCN_S.MJU-99602-49. | 1 | FALSE | 1
FONTANERIA | TERMOS - MJU-99602-5 - FON-01.05 | J.BCN_N_C.MJU-99602-5.PS2.VSD. | J.BCN_N_C.MJU-99602-5.PS2.VSD. | 1 | FALSE | 1
FONTANERIA | TERMOS - MJU-99602-5 - FON-01.05 | J.BCN_N_C.MJU-99602-5.PS2.VSH. | J.BCN_N_C.MJU-99602-5.PS2.VSH. | 1 | FALSE | 1
FONTANERIA | TERMOS - MJU-99602-5 - FON-01.05 | J.BCN_N_C.MJU-99602-5.PS3.LV05. | J.BCN_N_C.MJU-99602-5.PS3.LV05. | 1 | FALSE | 1
FONTANERIA | DIPÒSIT EXPANSIÓ - MJU-99602-5 - FON-04.02 | J.BCN_N_C.MJU-99602-5.PC.COB02. | J.BCN_N_C.MJU-99602-5.PC.COB02. | 1 | FALSE | 1
FONTANERIA | COMPTADOR D'AIGUA - MJU-99602-5 - FON-05.01.A | J.BCN_N_C.MJU-99602-5. | J.BCN_N_C.MJU-99602-5. | 1 | FALSE | 1
FONTANERIA | PLATS DE DUTXA - MJU-99602-5 - FON-10.01.B | J.BCN_N_C.MJU-99602-5.PS2.VSD. | J.BCN_N_C.MJU-99602-5.PS2.VSD. | 1 | FALSE | 1
FONTANERIA | PLATS DE DUTXA - MJU-99602-5 - FON-10.01.B | J.BCN_N_C.MJU-99602-5.PS2.VSH. | J.BCN_N_C.MJU-99602-5.PS2.VSH. | 1 | FALSE | 1
FONTANERIA | URINARIS - MJU-99602-5 - FON-10.01.C | J.BCN_N_C.MJU-99602-5.P00. | J.BCN_N_C.MJU-99602-5.P00. | 1 | FALSE | 1
FONTANERIA | URINARIS - MJU-99602-5 - FON-10.01.C | J.BCN_N_C.MJU-99602-5.P01. | J.BCN_N_C.MJU-99602-5.P01. | 1 | FALSE | 1
FONTANERIA | URINARIS - MJU-99602-5 - FON-10.01.C | J.BCN_N_C.MJU-99602-5.PS1. | J.BCN_N_C.MJU-99602-5.PS1. | 1 | FALSE | 1
FONTANERIA | URINARIS - MJU-99602-5 - FON-10.01.C | J.BCN_N_C.MJU-99602-5.PS2. | J.BCN_N_C.MJU-99602-5.PS2. | 1 | FALSE | 1
FONTANERIA | INODOR - MJU-99602-5 - FON-10.01.D | J.BCN_N_C.MJU-99602-5.P00. | J.BCN_N_C.MJU-99602-5.P00. | 4 | FALSE | 4
FONTANERIA | INODOR - MJU-99602-5 - FON-10.01.D | J.BCN_N_C.MJU-99602-5.P01. | J.BCN_N_C.MJU-99602-5.P01. | 5 | FALSE | 5
FONTANERIA | INODOR - MJU-99602-5 - FON-10.01.D | J.BCN_N_C.MJU-99602-5.P02. | J.BCN_N_C.MJU-99602-5.P02. | 2 | FALSE | 2
FONTANERIA | INODOR - MJU-99602-5 - FON-10.01.D | J.BCN_N_C.MJU-99602-5.PS1. | J.BCN_N_C.MJU-99602-5.PS1. | 9 | FALSE | 9
FONTANERIA | INODOR - MJU-99602-5 - FON-10.01.D | J.BCN_N_C.MJU-99602-5.PS2. | J.BCN_N_C.MJU-99602-5.PS2. | 6 | FALSE | 6
FONTANERIA | INODOR - MJU-99602-5 - FON-10.01.D | J.BCN_N_C.MJU-99602-5.PS3. | J.BCN_N_C.MJU-99602-5.PS3. | 3 | FALSE | 3
FONTANERIA | ABOCADOR - MJU-99602-5 - FON-10.01.E | J.BCN_N_C.MJU-99602-5.PS1.NTJ. | J.BCN_N_C.MJU-99602-5.PS1.NTJ. | 1 | FALSE | 1
FONTANERIA | ABOCADOR - MJU-99602-5 - FON-10.01.E | J.BCN_N_C.MJU-99602-5.PS2.NET. | J.BCN_N_C.MJU-99602-5.PS2.NET. | 1 | FALSE | 1
FONTANERIA | LAVABOS - MJU-99602-5 - FON-10.01.F | J.BCN_N_C.MJU-99602-5.P00. | J.BCN_N_C.MJU-99602-5.P00. | 4 | FALSE | 4
FONTANERIA | LAVABOS - MJU-99602-5 - FON-10.01.F | J.BCN_N_C.MJU-99602-5.P01. | J.BCN_N_C.MJU-99602-5.P01. | 6 | FALSE | 6
FONTANERIA | LAVABOS - MJU-99602-5 - FON-10.01.F | J.BCN_N_C.MJU-99602-5.P02. | J.BCN_N_C.MJU-99602-5.P02. | 2 | FALSE | 2
FONTANERIA | LAVABOS - MJU-99602-5 - FON-10.01.F | J.BCN_N_C.MJU-99602-5.PS1. | J.BCN_N_C.MJU-99602-5.PS1. | 8 | FALSE | 8
FONTANERIA | LAVABOS - MJU-99602-5 - FON-10.01.F | J.BCN_N_C.MJU-99602-5.PS2. | J.BCN_N_C.MJU-99602-5.PS2. | 8 | FALSE | 8
FONTANERIA | LAVABOS - MJU-99602-5 - FON-10.01.F | J.BCN_N_C.MJU-99602-5.PS3. | J.BCN_N_C.MJU-99602-5.PS3. | 5 | FALSE | 5
FONTANERIA | AIXETES AFS - MJU-99602-5 - FON-10.02.C | J.BCN_N_C.MJU-99602-5.P00. | J.BCN_N_C.MJU-99602-5.P00. | 5 | FALSE | 5
FONTANERIA | AIXETES AFS - MJU-99602-5 - FON-10.02.C | J.BCN_N_C.MJU-99602-5.P01. | J.BCN_N_C.MJU-99602-5.P01. | 8 | FALSE | 8
FONTANERIA | AIXETES AFS - MJU-99602-5 - FON-10.02.C | J.BCN_N_C.MJU-99602-5.P02. | J.BCN_N_C.MJU-99602-5.P02. | 3 | FALSE | 3
FONTANERIA | AIXETES AFS - MJU-99602-5 - FON-10.02.C | J.BCN_N_C.MJU-99602-5.PS1. | J.BCN_N_C.MJU-99602-5.PS1. | 8 | FALSE | 8
FONTANERIA | AIXETES AFS - MJU-99602-5 - FON-10.02.C | J.BCN_N_C.MJU-99602-5.PS2. | J.BCN_N_C.MJU-99602-5.PS2. | 9 | FALSE | 9
FONTANERIA | AIXETES AFS - MJU-99602-5 - FON-10.02.C | J.BCN_N_C.MJU-99602-5.PS3. | J.BCN_N_C.MJU-99602-5.PS3. | 5 | FALSE | 5
FONTANERIA | INSTAL·LACIÓ AFS - MJU-99602-5 - FON-34.03 | J.BCN_N_C.MJU-99602-5. | J.BCN_N_C.MJU-99602-5. | 1 | FALSE | 1
FONTANERIA | COMPTADOR D'AIGUA - MJU-99602-51 - FON-05.01.A | J.BCN_S.MJU-99602-51. | J.BCN_S.MJU-99602-51. | 1 | FALSE | 1
FONTANERIA | INODOR - MJU-99602-51 - FON-10.01.D | J.BCN_S.MJU-99602-51. | J.BCN_S.MJU-99602-51. | 4 | FALSE | 4
FONTANERIA | LAVABOS - MJU-99602-51 - FON-10.01.F | J.BCN_S.MJU-99602-51. | J.BCN_S.MJU-99602-51. | 5 | FALSE | 5
FONTANERIA | AIXETES AFS - MJU-99602-51 - FON-10.02.C | J.BCN_S.MJU-99602-51. | J.BCN_S.MJU-99602-51. | 5 | FALSE | 5
FONTANERIA | INSTAL·LACIÓ AFS - MJU-99602-51 - FON-34.03 | J.BCN_S.MJU-99602-51. | J.BCN_S.MJU-99602-51. | 1 | FALSE | 1
FONTANERIA | COMPTADOR D'AIGUA - MJU-99602-52 - FON-05.01.A | J.BCN_S.MJU-99602-52. | J.BCN_S.MJU-99602-52. | 1 | FALSE | 1
FONTANERIA | INODOR - MJU-99602-52 - FON-10.01.D | J.BCN_S.MJU-99602-52. | J.BCN_S.MJU-99602-52. | 2 | FALSE | 2
FONTANERIA | LAVABOS - MJU-99602-52 - FON-10.01.F | J.BCN_S.MJU-99602-52. | J.BCN_S.MJU-99602-52. | 2 | FALSE | 2
FONTANERIA | AIXETES AFS - MJU-99602-52 - FON-10.02.C | J.BCN_S.MJU-99602-52. | J.BCN_S.MJU-99602-52. | 2 | FALSE | 2
FONTANERIA | INSTAL·LACIÓ AFS - MJU-99602-52 - FON-34.03 | J.BCN_S.MJU-99602-52. | J.BCN_S.MJU-99602-52. | 1 | FALSE | 1
FONTANERIA | COMPTADOR D'AIGUA - MJU-99602-53 - FON-05.01.A | J.BCN_S.MJU-99602-53. | J.BCN_S.MJU-99602-53. | 1 | FALSE | 1
FONTANERIA | URINARIS - MJU-99602-53 - FON-10.01.C | J.BCN_S.MJU-99602-53. | J.BCN_S.MJU-99602-53. | 2 | FALSE | 2
FONTANERIA | INODOR - MJU-99602-53 - FON-10.01.D | J.BCN_S.MJU-99602-53. | J.BCN_S.MJU-99602-53. | 7 | FALSE | 7
FONTANERIA | LAVABOS - MJU-99602-53 - FON-10.01.F | J.BCN_S.MJU-99602-53. | J.BCN_S.MJU-99602-53. | 4 | FALSE | 4
FONTANERIA | FLUXORS - MJU-99602-53 - FON-10.02.A | J.BCN_S.MJU-99602-53. | J.BCN_S.MJU-99602-53. | 2 | FALSE | 2
FONTANERIA | AIXETES AFS - MJU-99602-53 - FON-10.02.C | J.BCN_S.MJU-99602-53. | J.BCN_S.MJU-99602-53. | 7 | FALSE | 7
FONTANERIA | INSTAL·LACIÓ AFS - MJU-99602-53 - FON-34.03 | J.BCN_S.MJU-99602-53. | J.BCN_S.MJU-99602-53. | 1 | FALSE | 1
FONTANERIA | COMPTADOR D'AIGUA - MJU-99602-54 - FON-05.01.A | J.BCN_S.MJU-99602-54. | J.BCN_S.MJU-99602-54. | 1 | FALSE | 1
FONTANERIA | INODOR - MJU-99602-54 - FON-10.01.D | J.BCN_S.MJU-99602-54. | J.BCN_S.MJU-99602-54. | 4 | FALSE | 4
FONTANERIA | LAVABOS - MJU-99602-54 - FON-10.01.F | J.BCN_S.MJU-99602-54. | J.BCN_S.MJU-99602-54. | 4 | FALSE | 4
FONTANERIA | SAFREIG - MJU-99602-54 - FON-10.01.G | J.BCN_S.MJU-99602-54. | J.BCN_S.MJU-99602-54. | 1 | FALSE | 1
FONTANERIA | AIXETES AFS - MJU-99602-54 - FON-10.02.C | J.BCN_S.MJU-99602-54. | J.BCN_S.MJU-99602-54. | 6 | FALSE | 6
FONTANERIA | INSTAL·LACIÓ AFS - MJU-99602-54 - FON-34.03 | J.BCN_S.MJU-99602-54. | J.BCN_S.MJU-99602-54. | 1 | FALSE | 1
FONTANERIA | TERMOS - MJU-99602-58 - FON-01.05 | J.T.MJU-99602-58.P00.LV01. | J.T.MJU-99602-58.P00.LV01. | 1 | FALSE | 1
FONTANERIA | COMPTADOR D'AIGUA - MJU-99602-58 - FON-05.01.A | J.T.MJU-99602-58. | J.T.MJU-99602-58. | 1 | FALSE | 1
FONTANERIA | AIGÜERES - MJU-99602-58 - FON-10.01.A | J.T.MJU-99602-58.P00. | J.T.MJU-99602-58.P00. | 1 | FALSE | 1
FONTANERIA | INODOR - MJU-99602-58 - FON-10.01.D | J.T.MJU-99602-58.P00. | J.T.MJU-99602-58.P00. | 10 | FALSE | 10
FONTANERIA | ABOCADOR - MJU-99602-58 - FON-10.01.E | J.T.MJU-99602-58.P00. | J.T.MJU-99602-58.P00. | 1 | FALSE | 1
FONTANERIA | LAVABOS - MJU-99602-58 - FON-10.01.F | J.T.MJU-99602-58.P00. | J.T.MJU-99602-58.P00. | 6 | FALSE | 6
FONTANERIA | AIXETES ACS - MJU-99602-58 - FON-10.02.B | J.T.MJU-99602-58.P00. | J.T.MJU-99602-58.P00. | 6 | FALSE | 6
FONTANERIA | INSTAL·LACIÓ AFS - MJU-99602-58 - FON-34.03 | J.T.MJU-99602-58. | J.T.MJU-99602-58. | 1 | FALSE | 1
FONTANERIA | TERMOS - MJU-99602-59 - FON-01.05 | J.T.MJU-99602-59.P00.DES12. | J.T.MJU-99602-59.P00.DES12. | 1 | FALSE | 1
FONTANERIA | TERMOS - MJU-99602-59 - FON-01.05 | J.T.MJU-99602-59.P04.LV03. | J.T.MJU-99602-59.P04.LV03. | 1 | FALSE | 1
FONTANERIA | DIPÒSIT EXPANSIÓ - MJU-99602-59 - FON-04.02 | J.T.MJU-99602-59.PS.SI02. | J.T.MJU-99602-59.PS.SI02. | 1 | FALSE | 1
FONTANERIA | DIPÒSIT EXPANSIÓ - MJU-99602-59 - FON-04.02 | J.T.MJU-99602-59.PS.SI02. | J.T.MJU-99602-59.PS.SI02. | 1 | FALSE | 1
FONTANERIA | DIPÒSIT EXPANSIÓ - MJU-99602-59 - FON-04.02 | J.T.MJU-99602-59.PS.SI02. | J.T.MJU-99602-59.PS.SI02. | 1 | FALSE | 1
FONTANERIA | DIPÒSIT EXPANSIÓ - MJU-99602-59 - FON-04.02 | J.T.MJU-99602-59.PS.SI02. | J.T.MJU-99602-59.PS.SI02. | 1 | FALSE | 1
FONTANERIA | DIPÒSIT ACUMULADOR ACS - MJU-99602-59 - FON-04.05 | J.T.MJU-99602-59.PS.SI02. | J.T.MJU-99602-59.PS.SI02. | 1 | FALSE | 1
FONTANERIA | COMPTADOR D'AIGUA - MJU-99602-59 - FON-05.01.A | J.T.MJU-99602-59.PS.ST03. | J.T.MJU-99602-59.PS.ST03. | 1 | FALSE | 1
FONTANERIA | AIGÜERES - MJU-99602-59 - FON-10.01.A | J.T.MJU-99602-59.P00. | J.T.MJU-99602-59.P00. | 1 | FALSE | 1
FONTANERIA | AIGÜERES - MJU-99602-59 - FON-10.01.A | J.T.MJU-99602-59.P04. | J.T.MJU-99602-59.P04. | 1 | FALSE | 1
FONTANERIA | AIGÜERES - MJU-99602-59 - FON-10.01.A | J.T.MJU-99602-59.PS. | J.T.MJU-99602-59.PS. | 2 | FALSE | 2
FONTANERIA | PLATS DE DUTXA - MJU-99602-59 - FON-10.01.B | J.T.MJU-99602-59.P04. | J.T.MJU-99602-59.P04. | 2 | FALSE | 2
FONTANERIA | URINARIS - MJU-99602-59 - FON-10.01.C | J.T.MJU-99602-59.P01. | J.T.MJU-99602-59.P01. | 2 | FALSE | 2
FONTANERIA | URINARIS - MJU-99602-59 - FON-10.01.C | J.T.MJU-99602-59.P03. | J.T.MJU-99602-59.P03. | 1 | FALSE | 1
FONTANERIA | URINARIS - MJU-99602-59 - FON-10.01.C | J.T.MJU-99602-59.P04. | J.T.MJU-99602-59.P04. | 3 | FALSE | 3
FONTANERIA | INODOR - MJU-99602-59 - FON-10.01.D | J.T.MJU-99602-59.P00. | J.T.MJU-99602-59.P00. | 12 | FALSE | 12
FONTANERIA | INODOR - MJU-99602-59 - FON-10.01.D | J.T.MJU-99602-59.P01. | J.T.MJU-99602-59.P01. | 13 | FALSE | 13
FONTANERIA | INODOR - MJU-99602-59 - FON-10.01.D | J.T.MJU-99602-59.P02. | J.T.MJU-99602-59.P02. | 14 | FALSE | 14
FONTANERIA | INODOR - MJU-99602-59 - FON-10.01.D | J.T.MJU-99602-59.P03. | J.T.MJU-99602-59.P03. | 8 | FALSE | 8
FONTANERIA | INODOR - MJU-99602-59 - FON-10.01.D | J.T.MJU-99602-59.P04. | J.T.MJU-99602-59.P04. | 16 | FALSE | 16
FONTANERIA | INODOR - MJU-99602-59 - FON-10.01.D | J.T.MJU-99602-59.PS. | J.T.MJU-99602-59.PS. | 4 | FALSE | 4
FONTANERIA | ABOCADOR - MJU-99602-59 - FON-10.01.E | J.T.MJU-99602-59.P00. | J.T.MJU-99602-59.P00. | 2 | FALSE | 2
FONTANERIA | ABOCADOR - MJU-99602-59 - FON-10.01.E | J.T.MJU-99602-59.P02. | J.T.MJU-99602-59.P02. | 1 | FALSE | 1
FONTANERIA | ABOCADOR - MJU-99602-59 - FON-10.01.E | J.T.MJU-99602-59.P03. | J.T.MJU-99602-59.P03. | 2 | FALSE | 2
FONTANERIA | ABOCADOR - MJU-99602-59 - FON-10.01.E | J.T.MJU-99602-59.P04. | J.T.MJU-99602-59.P04. | 2 | FALSE | 2
FONTANERIA | LAVABOS - MJU-99602-59 - FON-10.01.F | J.T.MJU-99602-59.P00. | J.T.MJU-99602-59.P00. | 13 | FALSE | 13
FONTANERIA | LAVABOS - MJU-99602-59 - FON-10.01.F | J.T.MJU-99602-59.P01. | J.T.MJU-99602-59.P01. | 12 | FALSE | 12
FONTANERIA | LAVABOS - MJU-99602-59 - FON-10.01.F | J.T.MJU-99602-59.P02. | J.T.MJU-99602-59.P02. | 12 | FALSE | 12
FONTANERIA | LAVABOS - MJU-99602-59 - FON-10.01.F | J.T.MJU-99602-59.P03. | J.T.MJU-99602-59.P03. | 6 | FALSE | 6
FONTANERIA | LAVABOS - MJU-99602-59 - FON-10.01.F | J.T.MJU-99602-59.P04. | J.T.MJU-99602-59.P04. | 12 | FALSE | 12
FONTANERIA | LAVABOS - MJU-99602-59 - FON-10.01.F | J.T.MJU-99602-59.PS. | J.T.MJU-99602-59.PS. | 10 | FALSE | 10
FONTANERIA | AIXETES ACS - MJU-99602-59 - FON-10.02.B | J.T.MJU-99602-59.P00. | J.T.MJU-99602-59.P00. | 16 | FALSE | 16
FONTANERIA | AIXETES ACS - MJU-99602-59 - FON-10.02.B | J.T.MJU-99602-59.P01. | J.T.MJU-99602-59.P01. | 13 | FALSE | 13
FONTANERIA | AIXETES ACS - MJU-99602-59 - FON-10.02.B | J.T.MJU-99602-59.P02. | J.T.MJU-99602-59.P02. | 8 | FALSE | 8
FONTANERIA | AIXETES ACS - MJU-99602-59 - FON-10.02.B | J.T.MJU-99602-59.P02. | J.T.MJU-99602-59.P02. | 4 | FALSE | 4
FONTANERIA | AIXETES ACS - MJU-99602-59 - FON-10.02.B | J.T.MJU-99602-59.P03. | J.T.MJU-99602-59.P03. | 8 | FALSE | 8
FONTANERIA | AIXETES ACS - MJU-99602-59 - FON-10.02.B | J.T.MJU-99602-59.P04. | J.T.MJU-99602-59.P04. | 13 | FALSE | 13
FONTANERIA | AIXETES ACS - MJU-99602-59 - FON-10.02.B | J.T.MJU-99602-59.PS. | J.T.MJU-99602-59.PS. | 8 | FALSE | 8
FONTANERIA | INSTAL·LACIÓ ACS - MJU-99602-59 - FON-34.02 | J.T.MJU-99602-59. | J.T.MJU-99602-59. | 1 | FALSE | 1
FONTANERIA | INSTAL·LACIÓ AFS - MJU-99602-59 - FON-34.03 | J.T.MJU-99602-59. | J.T.MJU-99602-59. | 1 | FALSE | 1
FONTANERIA | TERMOS - MJU-99602-6 - FON-01.05 | J.BCN_N_C.MJU-99602-6.P00.FOR. | J.BCN_N_C.MJU-99602-6.P00.FOR. | 1 | FALSE | 1
FONTANERIA | TERMOS - MJU-99602-6 - FON-01.05 | J.BCN_N_C.MJU-99602-6.PS.LV03. | J.BCN_N_C.MJU-99602-6.PS.LV03. | 1 | FALSE | 1
FONTANERIA | COMPTADOR D'AIGUA - MJU-99602-6 - FON-05.01.A | J.BCN_N_C.MJU-99602-6.P00. | J.BCN_N_C.MJU-99602-6.P00. | 1 | FALSE | 1
FONTANERIA | INODOR - MJU-99602-6 - FON-10.01.D | J.BCN_N_C.MJU-99602-6.P00. | J.BCN_N_C.MJU-99602-6.P00. | 9 | FALSE | 9
FONTANERIA | INODOR - MJU-99602-6 - FON-10.01.D | J.BCN_N_C.MJU-99602-6.P01. | J.BCN_N_C.MJU-99602-6.P01. | 8 | FALSE | 8
FONTANERIA | INODOR - MJU-99602-6 - FON-10.01.D | J.BCN_N_C.MJU-99602-6.P02. | J.BCN_N_C.MJU-99602-6.P02. | 6 | FALSE | 6
FONTANERIA | INODOR - MJU-99602-6 - FON-10.01.D | J.BCN_N_C.MJU-99602-6.P03. | J.BCN_N_C.MJU-99602-6.P03. | 7 | FALSE | 7
FONTANERIA | INODOR - MJU-99602-6 - FON-10.01.D | J.BCN_N_C.MJU-99602-6.P04. | J.BCN_N_C.MJU-99602-6.P04. | 4 | FALSE | 4
FONTANERIA | INODOR - MJU-99602-6 - FON-10.01.D | J.BCN_N_C.MJU-99602-6.PCO. | J.BCN_N_C.MJU-99602-6.PCO. | 2 | FALSE | 2
FONTANERIA | INODOR - MJU-99602-6 - FON-10.01.D | J.BCN_N_C.MJU-99602-6.PS. | J.BCN_N_C.MJU-99602-6.PS. | 4 | FALSE | 4
FONTANERIA | ABOCADOR - MJU-99602-6 - FON-10.01.E | J.BCN_N_C.MJU-99602-6.P00. | J.BCN_N_C.MJU-99602-6.P00. | 1 | FALSE | 1
FONTANERIA | ABOCADOR - MJU-99602-6 - FON-10.01.E | J.BCN_N_C.MJU-99602-6.P01. | J.BCN_N_C.MJU-99602-6.P01. | 2 | FALSE | 2
FONTANERIA | ABOCADOR - MJU-99602-6 - FON-10.01.E | J.BCN_N_C.MJU-99602-6.P02. | J.BCN_N_C.MJU-99602-6.P02. | 1 | FALSE | 1
FONTANERIA | ABOCADOR - MJU-99602-6 - FON-10.01.E | J.BCN_N_C.MJU-99602-6.P03. | J.BCN_N_C.MJU-99602-6.P03. | 1 | FALSE | 1
FONTANERIA | ABOCADOR - MJU-99602-6 - FON-10.01.E | J.BCN_N_C.MJU-99602-6.P04. | J.BCN_N_C.MJU-99602-6.P04. | 1 | FALSE | 1
FONTANERIA | LAVABOS - MJU-99602-6 - FON-10.01.F | J.BCN_N_C.MJU-99602-6.P00. | J.BCN_N_C.MJU-99602-6.P00. | 10 | FALSE | 10
FONTANERIA | LAVABOS - MJU-99602-6 - FON-10.01.F | J.BCN_N_C.MJU-99602-6.P01. | J.BCN_N_C.MJU-99602-6.P01. | 9 | FALSE | 9
FONTANERIA | LAVABOS - MJU-99602-6 - FON-10.01.F | J.BCN_N_C.MJU-99602-6.P02. | J.BCN_N_C.MJU-99602-6.P02. | 7 | FALSE | 7
FONTANERIA | LAVABOS - MJU-99602-6 - FON-10.01.F | J.BCN_N_C.MJU-99602-6.P03. | J.BCN_N_C.MJU-99602-6.P03. | 7 | FALSE | 7
FONTANERIA | LAVABOS - MJU-99602-6 - FON-10.01.F | J.BCN_N_C.MJU-99602-6.P04. | J.BCN_N_C.MJU-99602-6.P04. | 4 | FALSE | 4
FONTANERIA | LAVABOS - MJU-99602-6 - FON-10.01.F | J.BCN_N_C.MJU-99602-6.PCO. | J.BCN_N_C.MJU-99602-6.PCO. | 2 | FALSE | 2
FONTANERIA | LAVABOS - MJU-99602-6 - FON-10.01.F | J.BCN_N_C.MJU-99602-6.PS. | J.BCN_N_C.MJU-99602-6.PS. | 4 | FALSE | 4
FONTANERIA | SAFREIG - MJU-99602-6 - FON-10.01.G | J.BCN_N_C.MJU-99602-6.P00. | J.BCN_N_C.MJU-99602-6.P00. | 1 | FALSE | 1
FONTANERIA | SAFREIG - MJU-99602-6 - FON-10.01.G | J.BCN_N_C.MJU-99602-6.P01. | J.BCN_N_C.MJU-99602-6.P01. | 1 | FALSE | 1
FONTANERIA | SAFREIG - MJU-99602-6 - FON-10.01.G | J.BCN_N_C.MJU-99602-6.P02. | J.BCN_N_C.MJU-99602-6.P02. | 1 | FALSE | 1
FONTANERIA | SAFREIG - MJU-99602-6 - FON-10.01.G | J.BCN_N_C.MJU-99602-6.P03. | J.BCN_N_C.MJU-99602-6.P03. | 2 | FALSE | 2
FONTANERIA | SAFREIG - MJU-99602-6 - FON-10.01.G | J.BCN_N_C.MJU-99602-6.P04. | J.BCN_N_C.MJU-99602-6.P04. | 2 | FALSE | 2
FONTANERIA | AIXETES ACS - MJU-99602-6 - FON-10.02.B | J.BCN_N_C.MJU-99602-6.P00. | J.BCN_N_C.MJU-99602-6.P00. | 1 | FALSE | 1
FONTANERIA | AIXETES AFS - MJU-99602-6 - FON-10.02.C | J.BCN_N_C.MJU-99602-6.P00. | J.BCN_N_C.MJU-99602-6.P00. | 11 | FALSE | 11
FONTANERIA | AIXETES AFS - MJU-99602-6 - FON-10.02.C | J.BCN_N_C.MJU-99602-6.P01. | J.BCN_N_C.MJU-99602-6.P01. | 10 | FALSE | 10
FONTANERIA | AIXETES AFS - MJU-99602-6 - FON-10.02.C | J.BCN_N_C.MJU-99602-6.P02. | J.BCN_N_C.MJU-99602-6.P02. | 8 | FALSE | 8
FONTANERIA | AIXETES AFS - MJU-99602-6 - FON-10.02.C | J.BCN_N_C.MJU-99602-6.P03. | J.BCN_N_C.MJU-99602-6.P03. | 9 | FALSE | 9
FONTANERIA | AIXETES AFS - MJU-99602-6 - FON-10.02.C | J.BCN_N_C.MJU-99602-6.P04. | J.BCN_N_C.MJU-99602-6.P04. | 6 | FALSE | 6
FONTANERIA | AIXETES AFS - MJU-99602-6 - FON-10.02.C | J.BCN_N_C.MJU-99602-6.PCO. | J.BCN_N_C.MJU-99602-6.PCO. | 2 | FALSE | 2
FONTANERIA | AIXETES AFS - MJU-99602-6 - FON-10.02.C | J.BCN_N_C.MJU-99602-6.PS. | J.BCN_N_C.MJU-99602-6.PS. | 4 | FALSE | 4
FONTANERIA | INSTAL·LACIÓ AFS - MJU-99602-6 - FON-34.03 | J.BCN_N_C.MJU-99602-6. | J.BCN_N_C.MJU-99602-6. | 1 | FALSE | 1
FONTANERIA | COMPTADOR D'AIGUA - MJU-99602-60 - FON-05.01.A | J.T.MJU-99602-60. | J.T.MJU-99602-60. | 1 | FALSE | 1
FONTANERIA | INODOR - MJU-99602-60 - FON-10.01.D | J.T.MJU-99602-60.P00. | J.T.MJU-99602-60.P00. | 10 | FALSE | 10
FONTANERIA | INODOR - MJU-99602-60 - FON-10.01.D | J.T.MJU-99602-60.P01. | J.T.MJU-99602-60.P01. | 2 | FALSE | 2
FONTANERIA | ABOCADOR - MJU-99602-60 - FON-10.01.E | J.T.MJU-99602-60.P00. | J.T.MJU-99602-60.P00. | 1 | FALSE | 1
FONTANERIA | LAVABOS - MJU-99602-60 - FON-10.01.F | J.T.MJU-99602-60.P00. | J.T.MJU-99602-60.P00. | 12 | FALSE | 12
FONTANERIA | LAVABOS - MJU-99602-60 - FON-10.01.F | J.T.MJU-99602-60.P01. | J.T.MJU-99602-60.P01. | 2 | FALSE | 2
FONTANERIA | FLUXORS - MJU-99602-60 - FON-10.02.A | J.T.MJU-99602-60.P01. | J.T.MJU-99602-60.P01. | 2 | FALSE | 2
FONTANERIA | AIXETES AFS - MJU-99602-60 - FON-10.02.C | J.T.MJU-99602-60.P00. | J.T.MJU-99602-60.P00. | 13 | FALSE | 13
FONTANERIA | AIXETES AFS - MJU-99602-60 - FON-10.02.C | J.T.MJU-99602-60.P01. | J.T.MJU-99602-60.P01. | 2 | FALSE | 2
FONTANERIA | INSTAL·LACIÓ AFS - MJU-99602-60 - FON-34.03 | J.T.MJU-99602-60. | J.T.MJU-99602-60. | 1 | FALSE | 1
FONTANERIA | TERMOS - MJU-99602-61 - FON-01.05 | J.T.MJU-99602-61.PS.DES02. | J.T.MJU-99602-61.PS.DES02. | 1 | FALSE | 1
FONTANERIA | COMPTADOR D'AIGUA - MJU-99602-61 - FON-05.01.A | J.T.MJU-99602-61. | J.T.MJU-99602-61. | 1 | FALSE | 1
FONTANERIA | URINARIS - MJU-99602-61 - FON-10.01.C | J.T.MJU-99602-61.PS. | J.T.MJU-99602-61.PS. | 2 | FALSE | 2
FONTANERIA | INODOR - MJU-99602-61 - FON-10.01.D | J.T.MJU-99602-61.P00. | J.T.MJU-99602-61.P00. | 4 | FALSE | 4
FONTANERIA | INODOR - MJU-99602-61 - FON-10.01.D | J.T.MJU-99602-61.PS. | J.T.MJU-99602-61.PS. | 9 | FALSE | 9
FONTANERIA | ABOCADOR - MJU-99602-61 - FON-10.01.E | J.T.MJU-99602-61.P00. | J.T.MJU-99602-61.P00. | 1 | FALSE | 1
FONTANERIA | ABOCADOR - MJU-99602-61 - FON-10.01.E | J.T.MJU-99602-61.PS. | J.T.MJU-99602-61.PS. | 1 | FALSE | 1
FONTANERIA | LAVABOS - MJU-99602-61 - FON-10.01.F | J.T.MJU-99602-61.P00. | J.T.MJU-99602-61.P00. | 2 | FALSE | 2
FONTANERIA | LAVABOS - MJU-99602-61 - FON-10.01.F | J.T.MJU-99602-61.PS. | J.T.MJU-99602-61.PS. | 5 | FALSE | 5
FONTANERIA | FLUXORS - MJU-99602-61 - FON-10.02.A | J.T.MJU-99602-61.PS. | J.T.MJU-99602-61.PS. | 2 | FALSE | 2
FONTANERIA | AIXETES AFS - MJU-99602-61 - FON-10.02.C | J.T.MJU-99602-61.P00. | J.T.MJU-99602-61.P00. | 3 | FALSE | 3
FONTANERIA | AIXETES AFS - MJU-99602-61 - FON-10.02.C | J.T.MJU-99602-61.PS. | J.T.MJU-99602-61.PS. | 6 | FALSE | 6
FONTANERIA | INSTAL·LACIÓ AFS - MJU-99602-61 - FON-34.03 | J.T.MJU-99602-61. | J.T.MJU-99602-61. | 1 | FALSE | 1
FONTANERIA | COMPTADOR D'AIGUA - MJU-99602-62 - FON-05.01.A | J.T.MJU-99602-62. | J.T.MJU-99602-62. | 1 | FALSE | 1
FONTANERIA | INODOR - MJU-99602-62 - FON-10.01.D | J.T.MJU-99602-62.P00. | J.T.MJU-99602-62.P00. | 7 | FALSE | 7
FONTANERIA | ABOCADOR - MJU-99602-62 - FON-10.01.E | J.T.MJU-99602-62.P00. | J.T.MJU-99602-62.P00. | 1 | FALSE | 1
FONTANERIA | LAVABOS - MJU-99602-62 - FON-10.01.F | J.T.MJU-99602-62.P00. | J.T.MJU-99602-62.P00. | 5 | FALSE | 5
FONTANERIA | FLUXORS - MJU-99602-62 - FON-10.02.A | J.T.MJU-99602-62.P00. | J.T.MJU-99602-62.P00. | 7 | FALSE | 7
FONTANERIA | AIXETES ACS - MJU-99602-62 - FON-10.02.B | J.T.MJU-99602-62.P00. | J.T.MJU-99602-62.P00. | 5 | FALSE | 5
FONTANERIA | AIXETES AFS - MJU-99602-62 - FON-10.02.C | J.T.MJU-99602-62.P00. | J.T.MJU-99602-62.P00. | 1 | FALSE | 1
FONTANERIA | INSTAL·LACIÓ AFS - MJU-99602-62 - FON-34.03 | J.T.MJU-99602-62. | J.T.MJU-99602-62. | 1 | FALSE | 1
FONTANERIA | COMPTADOR D'AIGUA - MJU-99602-63 - FON-05.01.A | J.T.MJU-99602-63. | J.T.MJU-99602-63. | 1 | FALSE | 1
FONTANERIA | URINARIS - MJU-99602-63 - FON-10.01.C | J.T.MJU-99602-63. | J.T.MJU-99602-63. | 2 | FALSE | 2
FONTANERIA | INODOR - MJU-99602-63 - FON-10.01.D | J.T.MJU-99602-63. | J.T.MJU-99602-63. | 11 | FALSE | 11
FONTANERIA | ABOCADOR - MJU-99602-63 - FON-10.01.E | J.T.MJU-99602-63. | J.T.MJU-99602-63. | 1 | FALSE | 1
FONTANERIA | LAVABOS - MJU-99602-63 - FON-10.01.F | J.T.MJU-99602-63. | J.T.MJU-99602-63. | 7 | FALSE | 7
FONTANERIA | FLUXORS - MJU-99602-63 - FON-10.02.A | J.T.MJU-99602-63. | J.T.MJU-99602-63. | 11 | FALSE | 11
FONTANERIA | AIXETES AFS - MJU-99602-63 - FON-10.02.C | J.T.MJU-99602-63. | J.T.MJU-99602-63. | 7 | FALSE | 7
FONTANERIA | INSTAL·LACIÓ AFS - MJU-99602-63 - FON-34.03 | J.T.MJU-99602-63. | J.T.MJU-99602-63. | 1 | FALSE | 1
FONTANERIA | COMPTADOR D'AIGUA - MJU-99602-64 - FON-05.01.A | J.T.MJU-99602-64. | J.T.MJU-99602-64. | 1 | FALSE | 1
FONTANERIA | INODOR - MJU-99602-64 - FON-10.01.D | J.T.MJU-99602-64. | J.T.MJU-99602-64. | 6 | FALSE | 6
FONTANERIA | ABOCADOR - MJU-99602-64 - FON-10.01.E | J.T.MJU-99602-64. | J.T.MJU-99602-64. | 1 | FALSE | 1
FONTANERIA | LAVABOS - MJU-99602-64 - FON-10.01.F | J.T.MJU-99602-64. | J.T.MJU-99602-64. | 4 | FALSE | 4
FONTANERIA | FLUXORS - MJU-99602-64 - FON-10.02.A | J.T.MJU-99602-64. | J.T.MJU-99602-64. | 4 | FALSE | 4
FONTANERIA | AIXETES AFS - MJU-99602-64 - FON-10.02.C | J.T.MJU-99602-64. | J.T.MJU-99602-64. | 4 | FALSE | 4
FONTANERIA | INSTAL·LACIÓ AFS - MJU-99602-64 - FON-34.03 | J.T.MJU-99602-64. | J.T.MJU-99602-64. | 1 | FALSE | 1
FONTANERIA | TERMOS - MJU-99602-65 - FON-01.05 | J.T.MJU-99602-65.PS.OFF. | J.T.MJU-99602-65.PS.OFF. | 1 | FALSE | 1
FONTANERIA | COMPTADOR D'AIGUA - MJU-99602-65 - FON-05.01.A | J.T.MJU-99602-65. | J.T.MJU-99602-65. | 1 | FALSE | 1
FONTANERIA | AIGÜERES - MJU-99602-65 - FON-10.01.A | J.T.MJU-99602-65.PS. | J.T.MJU-99602-65.PS. | 1 | FALSE | 1
FONTANERIA | INODOR - MJU-99602-65 - FON-10.01.D | J.T.MJU-99602-65.P00. | J.T.MJU-99602-65.P00. | 10 | FALSE | 10
FONTANERIA | INODOR - MJU-99602-65 - FON-10.01.D | J.T.MJU-99602-65.PS. | J.T.MJU-99602-65.PS. | 4 | FALSE | 4
FONTANERIA | ABOCADOR - MJU-99602-65 - FON-10.01.E | J.T.MJU-99602-65.P00. | J.T.MJU-99602-65.P00. | 1 | FALSE | 1
FONTANERIA | ABOCADOR - MJU-99602-65 - FON-10.01.E | J.T.MJU-99602-65.PS. | J.T.MJU-99602-65.PS. | 1 | FALSE | 1
FONTANERIA | LAVABOS - MJU-99602-65 - FON-10.01.F | J.T.MJU-99602-65.P00. | J.T.MJU-99602-65.P00. | 8 | FALSE | 8
FONTANERIA | LAVABOS - MJU-99602-65 - FON-10.01.F | J.T.MJU-99602-65.PS. | J.T.MJU-99602-65.PS. | 2 | FALSE | 2
FONTANERIA | AIXETES AFS - MJU-99602-65 - FON-10.02.C | J.T.MJU-99602-65.P00. | J.T.MJU-99602-65.P00. | 8 | FALSE | 8
FONTANERIA | AIXETES AFS - MJU-99602-65 - FON-10.02.C | J.T.MJU-99602-65.PS. | J.T.MJU-99602-65.PS. | 4 | FALSE | 4
FONTANERIA | INSTAL·LACIÓ ACS - MJU-99602-65 - FON-34.02 | J.T.MJU-99602-65. | J.T.MJU-99602-65. | 1 | FALSE | 1
FONTANERIA | INSTAL·LACIÓ AFS - MJU-99602-65 - FON-34.03 | J.T.MJU-99602-65. | J.T.MJU-99602-65. | 1 | FALSE | 1
FONTANERIA | COMPTADOR D'AIGUA - MJU-99602-66 - FON-05.01.A | J.T.MJU-99602-66. | J.T.MJU-99602-66. | 1 | FALSE | 1
FONTANERIA | URINARIS - MJU-99602-66 - FON-10.01.C | J.T.MJU-99602-66.P00. | J.T.MJU-99602-66.P00. | 2 | FALSE | 2
FONTANERIA | URINARIS - MJU-99602-66 - FON-10.01.C | J.T.MJU-99602-66.PS. | J.T.MJU-99602-66.PS. | 1 | FALSE | 1
FONTANERIA | INODOR - MJU-99602-66 - FON-10.01.D | J.T.MJU-99602-66.P00. | J.T.MJU-99602-66.P00. | 9 | FALSE | 9
FONTANERIA | INODOR - MJU-99602-66 - FON-10.01.D | J.T.MJU-99602-66.PS. | J.T.MJU-99602-66.PS. | 4 | FALSE | 4
FONTANERIA | ABOCADOR - MJU-99602-66 - FON-10.01.E | J.T.MJU-99602-66.PS. | J.T.MJU-99602-66.PS. | 1 | FALSE | 1
FONTANERIA | LAVABOS - MJU-99602-66 - FON-10.01.F | J.T.MJU-99602-66.P00. | J.T.MJU-99602-66.P00. | 10 | FALSE | 10
FONTANERIA | LAVABOS - MJU-99602-66 - FON-10.01.F | J.T.MJU-99602-66.PS. | J.T.MJU-99602-66.PS. | 5 | FALSE | 5
FONTANERIA | FLUXORS - MJU-99602-66 - FON-10.02.A | J.T.MJU-99602-66.P00. | J.T.MJU-99602-66.P00. | 9 | FALSE | 9
FONTANERIA | FLUXORS - MJU-99602-66 - FON-10.02.A | J.T.MJU-99602-66.PS. | J.T.MJU-99602-66.PS. | 4 | FALSE | 4
FONTANERIA | AIXETES AFS - MJU-99602-66 - FON-10.02.C | J.T.MJU-99602-66.P00. | J.T.MJU-99602-66.P00. | 10 | FALSE | 10
FONTANERIA | AIXETES AFS - MJU-99602-66 - FON-10.02.C | J.T.MJU-99602-66.PS. | J.T.MJU-99602-66.PS. | 6 | FALSE | 6
FONTANERIA | INSTAL·LACIÓ AFS - MJU-99602-66 - FON-34.03 | J.T.MJU-99602-66. | J.T.MJU-99602-66. | 1 | FALSE | 1
FONTANERIA | DIPÒSIT EXPANSIÓ - MJU-99602-68 - FON-04.02 | J.T.MJU-99602-68. | J.T.MJU-99602-68. | 1 | FALSE | 1
FONTANERIA | COMPTADOR D'AIGUA - MJU-99602-68 - FON-05.01.A | J.T.MJU-99602-68. | J.T.MJU-99602-68. | 1 | FALSE | 1
FONTANERIA | AIGÜERES - MJU-99602-68 - FON-10.01.A | J.T.MJU-99602-68.P00. | J.T.MJU-99602-68.P00. | 1 | FALSE | 1
FONTANERIA | INODOR - MJU-99602-68 - FON-10.01.D | J.T.MJU-99602-68.P00. | J.T.MJU-99602-68.P00. | 2 | FALSE | 2
FONTANERIA | INODOR - MJU-99602-68 - FON-10.01.D | J.T.MJU-99602-68.P01. | J.T.MJU-99602-68.P01. | 2 | FALSE | 2
FONTANERIA | ABOCADOR - MJU-99602-68 - FON-10.01.E | J.T.MJU-99602-68.P00. | J.T.MJU-99602-68.P00. | 1 | FALSE | 1
FONTANERIA | LAVABOS - MJU-99602-68 - FON-10.01.F | J.T.MJU-99602-68.P00. | J.T.MJU-99602-68.P00. | 2 | FALSE | 2
FONTANERIA | LAVABOS - MJU-99602-68 - FON-10.01.F | J.T.MJU-99602-68.P01. | J.T.MJU-99602-68.P01. | 1 | FALSE | 1
FONTANERIA | FLUXORS - MJU-99602-68 - FON-10.02.A | J.T.MJU-99602-68.P00. | J.T.MJU-99602-68.P00. | 2 | FALSE | 2
FONTANERIA | FLUXORS - MJU-99602-68 - FON-10.02.A | J.T.MJU-99602-68.P01. | J.T.MJU-99602-68.P01. | 2 | FALSE | 2
FONTANERIA | AIXETES ACS - MJU-99602-68 - FON-10.02.B | J.T.MJU-99602-68.P00. | J.T.MJU-99602-68.P00. | 4 | FALSE | 4
FONTANERIA | AIXETES ACS - MJU-99602-68 - FON-10.02.B | J.T.MJU-99602-68.P01. | J.T.MJU-99602-68.P01. | 1 | FALSE | 1
FONTANERIA | INSTAL·LACIÓ ACS - MJU-99602-68 - FON-34.02 | J.T.MJU-99602-68. | J.T.MJU-99602-68. | 1 | FALSE | 1
FONTANERIA | INSTAL·LACIÓ AFS - MJU-99602-68 - FON-34.03 | J.T.MJU-99602-68. | J.T.MJU-99602-68. | 1 | FALSE | 1
FONTANERIA | TERMOS - MJU-99602-69 - FON-01.05 | J.T.MJU-99602-69.P01.LV06. | J.T.MJU-99602-69.P01.LV06. | 1 | FALSE | 1
FONTANERIA | TERMOS - MJU-99602-69 - FON-01.05 | J.T.MJU-99602-69.PS.LV07. | J.T.MJU-99602-69.PS.LV07. | 1 | FALSE | 1
FONTANERIA | TERMOS - MJU-99602-69 - FON-01.05 | J.T.MJU-99602-69.PS.RE. | J.T.MJU-99602-69.PS.RE. | 1 | FALSE | 1
FONTANERIA | GRUPS DE PRESSIÓ FONTANERIA - MJU-99602-69 - FON-03.03 | J.T.MJU-99602-69.PS.SM. | J.T.MJU-99602-69.PS.SM. | 1 | FALSE | 1
FONTANERIA | DIPÒSIT EXPANSIÓ - MJU-99602-69 - FON-04.02 | J.T.MJU-99602-69.PC. | J.T.MJU-99602-69.PC. | 1 | FALSE | 1
FONTANERIA | COMPTADOR D'AIGUA - MJU-99602-69 - FON-05.01.A | J.T.MJU-99602-69.PS.RE. | J.T.MJU-99602-69.PS.RE. | 1 | FALSE | 1
FONTANERIA | AIGÜERES - MJU-99602-69 - FON-10.01.A | J.T.MJU-99602-69.PS. | J.T.MJU-99602-69.PS. | 9 | FALSE | 9
FONTANERIA | URINARIS - MJU-99602-69 - FON-10.01.C | J.T.MJU-99602-69.P00. | J.T.MJU-99602-69.P00. | 2 | FALSE | 2
FONTANERIA | URINARIS - MJU-99602-69 - FON-10.01.C | J.T.MJU-99602-69.PS. | J.T.MJU-99602-69.PS. | 2 | FALSE | 2
FONTANERIA | INODOR - MJU-99602-69 - FON-10.01.D | J.T.MJU-99602-69.P00. | J.T.MJU-99602-69.P00. | 14 | FALSE | 14
FONTANERIA | INODOR - MJU-99602-69 - FON-10.01.D | J.T.MJU-99602-69.P01. | J.T.MJU-99602-69.P01. | 12 | FALSE | 12
FONTANERIA | INODOR - MJU-99602-69 - FON-10.01.D | J.T.MJU-99602-69.P02. | J.T.MJU-99602-69.P02. | 11 | FALSE | 11
FONTANERIA | INODOR - MJU-99602-69 - FON-10.01.D | J.T.MJU-99602-69.P03. | J.T.MJU-99602-69.P03. | 15 | FALSE | 15
FONTANERIA | INODOR - MJU-99602-69 - FON-10.01.D | J.T.MJU-99602-69.PS. | J.T.MJU-99602-69.PS. | 1 | FALSE | 1
FONTANERIA | INODOR - MJU-99602-69 - FON-10.01.D | J.T.MJU-99602-69.PS. | J.T.MJU-99602-69.PS. | 16 | FALSE | 16
FONTANERIA | ABOCADOR - MJU-99602-69 - FON-10.01.E | J.T.MJU-99602-69.P00. | J.T.MJU-99602-69.P00. | 1 | FALSE | 1
FONTANERIA | ABOCADOR - MJU-99602-69 - FON-10.01.E | J.T.MJU-99602-69.P01. | J.T.MJU-99602-69.P01. | 2 | FALSE | 2
FONTANERIA | ABOCADOR - MJU-99602-69 - FON-10.01.E | J.T.MJU-99602-69.P02. | J.T.MJU-99602-69.P02. | 2 | FALSE | 2
FONTANERIA | ABOCADOR - MJU-99602-69 - FON-10.01.E | J.T.MJU-99602-69.P03. | J.T.MJU-99602-69.P03. | 2 | FALSE | 2
FONTANERIA | ABOCADOR - MJU-99602-69 - FON-10.01.E | J.T.MJU-99602-69.PS. | J.T.MJU-99602-69.PS. | 1 | FALSE | 1
FONTANERIA | LAVABOS - MJU-99602-69 - FON-10.01.F | J.T.MJU-99602-69.P00. | J.T.MJU-99602-69.P00. | 11 | FALSE | 11
FONTANERIA | LAVABOS - MJU-99602-69 - FON-10.01.F | J.T.MJU-99602-69.P01. | J.T.MJU-99602-69.P01. | 19 | FALSE | 19
FONTANERIA | LAVABOS - MJU-99602-69 - FON-10.01.F | J.T.MJU-99602-69.P02. | J.T.MJU-99602-69.P02. | 9 | FALSE | 9
FONTANERIA | LAVABOS - MJU-99602-69 - FON-10.01.F | J.T.MJU-99602-69.P03. | J.T.MJU-99602-69.P03. | 10 | FALSE | 10
FONTANERIA | LAVABOS - MJU-99602-69 - FON-10.01.F | J.T.MJU-99602-69.PS. | J.T.MJU-99602-69.PS. | 8 | FALSE | 8
FONTANERIA | FLUXORS - MJU-99602-69 - FON-10.02.A | J.T.MJU-99602-69.P00. | J.T.MJU-99602-69.P00. | 12 | FALSE | 12
FONTANERIA | FLUXORS - MJU-99602-69 - FON-10.02.A | J.T.MJU-99602-69.P01. | J.T.MJU-99602-69.P01. | 3 | FALSE | 3
FONTANERIA | FLUXORS - MJU-99602-69 - FON-10.02.A | J.T.MJU-99602-69.P02. | J.T.MJU-99602-69.P02. | 3 | FALSE | 3
FONTANERIA | FLUXORS - MJU-99602-69 - FON-10.02.A | J.T.MJU-99602-69.P03. | J.T.MJU-99602-69.P03. | 6 | FALSE | 6
FONTANERIA | FLUXORS - MJU-99602-69 - FON-10.02.A | J.T.MJU-99602-69.PS. | J.T.MJU-99602-69.PS. | 5 | FALSE | 5
FONTANERIA | AIXETES AFS - MJU-99602-69 - FON-10.02.C | J.T.MJU-99602-69.P00. | J.T.MJU-99602-69.P00. | 13 | FALSE | 13
FONTANERIA | AIXETES AFS - MJU-99602-69 - FON-10.02.C | J.T.MJU-99602-69.P01. | J.T.MJU-99602-69.P01. | 21 | FALSE | 21
FONTANERIA | AIXETES AFS - MJU-99602-69 - FON-10.02.C | J.T.MJU-99602-69.P02. | J.T.MJU-99602-69.P02. | 11 | FALSE | 11
FONTANERIA | AIXETES AFS - MJU-99602-69 - FON-10.02.C | J.T.MJU-99602-69.P03. | J.T.MJU-99602-69.P03. | 12 | FALSE | 12
FONTANERIA | AIXETES AFS - MJU-99602-69 - FON-10.02.C | J.T.MJU-99602-69.PS. | J.T.MJU-99602-69.PS. | 1 | FALSE | 1
FONTANERIA | AIXETES AFS - MJU-99602-69 - FON-10.02.C | J.T.MJU-99602-69.PS. | J.T.MJU-99602-69.PS. | 1 | FALSE | 1
FONTANERIA | AIXETES AFS - MJU-99602-69 - FON-10.02.C | J.T.MJU-99602-69.PS. | J.T.MJU-99602-69.PS. | 19 | FALSE | 19
FONTANERIA | INSTAL·LACIÓ AFS - MJU-99602-69 - FON-34.03 | J.T.MJU-99602-69. | J.T.MJU-99602-69. | 1 | FALSE | 1
FONTANERIA | COMPTADOR D'AIGUA - MJU-99602-7 - FON-05.01.A | J.BCN_N_C.MJU-99602-7. | J.BCN_N_C.MJU-99602-7. | 1 | FALSE | 1
FONTANERIA | INODOR - MJU-99602-7 - FON-10.01.D | J.BCN_N_C.MJU-99602-7.P01. | J.BCN_N_C.MJU-99602-7.P01. | 7 | FALSE | 7
FONTANERIA | INODOR - MJU-99602-7 - FON-10.01.D | J.BCN_N_C.MJU-99602-7.P02. | J.BCN_N_C.MJU-99602-7.P02. | 7 | FALSE | 7
FONTANERIA | INODOR - MJU-99602-7 - FON-10.01.D | J.BCN_N_C.MJU-99602-7.P03. | J.BCN_N_C.MJU-99602-7.P03. | 6 | FALSE | 6
FONTANERIA | LAVABOS - MJU-99602-7 - FON-10.01.F | J.BCN_N_C.MJU-99602-7.P01. | J.BCN_N_C.MJU-99602-7.P01. | 8 | FALSE | 8
FONTANERIA | LAVABOS - MJU-99602-7 - FON-10.01.F | J.BCN_N_C.MJU-99602-7.P02. | J.BCN_N_C.MJU-99602-7.P02. | 6 | FALSE | 6
FONTANERIA | LAVABOS - MJU-99602-7 - FON-10.01.F | J.BCN_N_C.MJU-99602-7.P03. | J.BCN_N_C.MJU-99602-7.P03. | 4 | FALSE | 4
FONTANERIA | SAFREIG - MJU-99602-7 - FON-10.01.G | J.BCN_N_C.MJU-99602-7.P02. | J.BCN_N_C.MJU-99602-7.P02. | 1 | FALSE | 1
FONTANERIA | SAFREIG - MJU-99602-7 - FON-10.01.G | J.BCN_N_C.MJU-99602-7.P03. | J.BCN_N_C.MJU-99602-7.P03. | 1 | FALSE | 1
FONTANERIA | AIXETES AFS - MJU-99602-7 - FON-10.02.C | J.BCN_N_C.MJU-99602-7.P01. | J.BCN_N_C.MJU-99602-7.P01. | 8 | FALSE | 8
FONTANERIA | AIXETES AFS - MJU-99602-7 - FON-10.02.C | J.BCN_N_C.MJU-99602-7.P02. | J.BCN_N_C.MJU-99602-7.P02. | 7 | FALSE | 7
FONTANERIA | AIXETES AFS - MJU-99602-7 - FON-10.02.C | J.BCN_N_C.MJU-99602-7.P03. | J.BCN_N_C.MJU-99602-7.P03. | 5 | FALSE | 5
FONTANERIA | INSTAL·LACIÓ AFS - MJU-99602-7 - FON-34.03 | J.BCN_N_C.MJU-99602-7. | J.BCN_N_C.MJU-99602-7. | 1 | FALSE | 1
FONTANERIA | COMPTADOR D'AIGUA - MJU-99602-70 - FON-05.01.A | J.T.MJU-99602-70. | J.T.MJU-99602-70. | 1 | FALSE | 1
FONTANERIA | INODOR - MJU-99602-70 - FON-10.01.D | J.T.MJU-99602-70.P00. | J.T.MJU-99602-70.P00. | 2 | FALSE | 2
FONTANERIA | INODOR - MJU-99602-70 - FON-10.01.D | J.T.MJU-99602-70.P01. | J.T.MJU-99602-70.P01. | 2 | FALSE | 2
FONTANERIA | INODOR - MJU-99602-70 - FON-10.01.D | J.T.MJU-99602-70.P02. | J.T.MJU-99602-70.P02. | 2 | FALSE | 2
FONTANERIA | INODOR - MJU-99602-70 - FON-10.01.D | J.T.MJU-99602-70.P03. | J.T.MJU-99602-70.P03. | 3 | FALSE | 3
FONTANERIA | ABOCADOR - MJU-99602-70 - FON-10.01.E | J.T.MJU-99602-70.P00. | J.T.MJU-99602-70.P00. | 1 | FALSE | 1
FONTANERIA | ABOCADOR - MJU-99602-70 - FON-10.01.E | J.T.MJU-99602-70.P01. | J.T.MJU-99602-70.P01. | 1 | FALSE | 1
FONTANERIA | ABOCADOR - MJU-99602-70 - FON-10.01.E | J.T.MJU-99602-70.P02. | J.T.MJU-99602-70.P02. | 1 | FALSE | 1
FONTANERIA | ABOCADOR - MJU-99602-70 - FON-10.01.E | J.T.MJU-99602-70.P03. | J.T.MJU-99602-70.P03. | 1 | FALSE | 1
FONTANERIA | LAVABOS - MJU-99602-70 - FON-10.01.F | J.T.MJU-99602-70.P00. | J.T.MJU-99602-70.P00. | 2 | FALSE | 2
FONTANERIA | LAVABOS - MJU-99602-70 - FON-10.01.F | J.T.MJU-99602-70.P01. | J.T.MJU-99602-70.P01. | 2 | FALSE | 2
FONTANERIA | LAVABOS - MJU-99602-70 - FON-10.01.F | J.T.MJU-99602-70.P02. | J.T.MJU-99602-70.P02. | 2 | FALSE | 2
FONTANERIA | LAVABOS - MJU-99602-70 - FON-10.01.F | J.T.MJU-99602-70.P03. | J.T.MJU-99602-70.P03. | 3 | FALSE | 3
FONTANERIA | AIXETES AFS - MJU-99602-70 - FON-10.02.C | J.T.MJU-99602-70.P00. | J.T.MJU-99602-70.P00. | 3 | FALSE | 3
FONTANERIA | AIXETES AFS - MJU-99602-70 - FON-10.02.C | J.T.MJU-99602-70.P01. | J.T.MJU-99602-70.P01. | 3 | FALSE | 3
FONTANERIA | AIXETES AFS - MJU-99602-70 - FON-10.02.C | J.T.MJU-99602-70.P02. | J.T.MJU-99602-70.P02. | 3 | FALSE | 3
FONTANERIA | AIXETES AFS - MJU-99602-70 - FON-10.02.C | J.T.MJU-99602-70.P03. | J.T.MJU-99602-70.P03. | 4 | FALSE | 4
FONTANERIA | INSTAL·LACIÓ AFS - MJU-99602-70 - FON-34.03 | J.T.MJU-99602-70. | J.T.MJU-99602-70. | 1 | FALSE | 1
FONTANERIA | TERMOS - MJU-99602-73 - FON-01.05 | J.TDE.MJU-99602-73.P01.NET01. | J.TDE.MJU-99602-73.P01.NET01. | 1 | FALSE | 1
FONTANERIA | TERMOS - MJU-99602-73 - FON-01.05 | J.TDE.MJU-99602-73.P03.NET. | J.TDE.MJU-99602-73.P03.NET. | 1 | FALSE | 1
FONTANERIA | GRUPS DE PRESSIÓ FONTANERIA - MJU-99602-73 - FON-03.03 | J.TDE.MJU-99602-73.P00.MAN. | J.TDE.MJU-99602-73.P00.MAN. | 1 | FALSE | 1
FONTANERIA | DIPÒSIT EXPANSIÓ - MJU-99602-73 - FON-04.02 | J.TDE.MJU-99602-73.P00.MAN. | J.TDE.MJU-99602-73.P00.MAN. | 1 | FALSE | 1
FONTANERIA | DIPÒSITS AIGUA SANITÀRIA - MJU-99602-73 - FON-04.03 | J.TDE.MJU-99602-73.P00.PAT. | J.TDE.MJU-99602-73.P00.PAT. | 1 | FALSE | 1
FONTANERIA | DIPÒSIT HIDROPNEUMÀTICS - MJU-99602-73 - FON-04.04 | J.TDE.MJU-99602-73.P00.MAN. | J.TDE.MJU-99602-73.P00.MAN. | 1 | FALSE | 1
FONTANERIA | COMPTADOR D'AIGUA - MJU-99602-73 - FON-05.01.A | J.TDE.MJU-99602-73.P00.MAN. | J.TDE.MJU-99602-73.P00.MAN. | 1 | FALSE | 1
FONTANERIA | DOSIFICADORS - MJU-99602-73 - FON-08.01 | J.TDE.MJU-99602-73.P00.MAN. | J.TDE.MJU-99602-73.P00.MAN. | 1 | FALSE | 1
FONTANERIA | URINARIS - MJU-99602-73 - FON-10.01.C | J.TDE.MJU-99602-73.P00. | J.TDE.MJU-99602-73.P00. | 2 | FALSE | 2
FONTANERIA | URINARIS - MJU-99602-73 - FON-10.01.C | J.TDE.MJU-99602-73.P01. | J.TDE.MJU-99602-73.P01. | 2 | FALSE | 2
FONTANERIA | URINARIS - MJU-99602-73 - FON-10.01.C | J.TDE.MJU-99602-73.P02. | J.TDE.MJU-99602-73.P02. | 2 | FALSE | 2
FONTANERIA | URINARIS - MJU-99602-73 - FON-10.01.C | J.TDE.MJU-99602-73.P03. | J.TDE.MJU-99602-73.P03. | 2 | FALSE | 2
FONTANERIA | INODOR - MJU-99602-73 - FON-10.01.D | J.TDE.MJU-99602-73.P00. | J.TDE.MJU-99602-73.P00. | 5 | FALSE | 5
FONTANERIA | INODOR - MJU-99602-73 - FON-10.01.D | J.TDE.MJU-99602-73.P01. | J.TDE.MJU-99602-73.P01. | 4 | FALSE | 4
FONTANERIA | INODOR - MJU-99602-73 - FON-10.01.D | J.TDE.MJU-99602-73.P02. | J.TDE.MJU-99602-73.P02. | 4 | FALSE | 4
FONTANERIA | INODOR - MJU-99602-73 - FON-10.01.D | J.TDE.MJU-99602-73.P03. | J.TDE.MJU-99602-73.P03. | 4 | FALSE | 4
FONTANERIA | LAVABOS - MJU-99602-73 - FON-10.01.F | J.TDE.MJU-99602-73.P00. | J.TDE.MJU-99602-73.P00. | 5 | FALSE | 5
FONTANERIA | LAVABOS - MJU-99602-73 - FON-10.01.F | J.TDE.MJU-99602-73.P01. | J.TDE.MJU-99602-73.P01. | 3 | FALSE | 3
FONTANERIA | LAVABOS - MJU-99602-73 - FON-10.01.F | J.TDE.MJU-99602-73.P02. | J.TDE.MJU-99602-73.P02. | 3 | FALSE | 3
FONTANERIA | LAVABOS - MJU-99602-73 - FON-10.01.F | J.TDE.MJU-99602-73.P03. | J.TDE.MJU-99602-73.P03. | 3 | FALSE | 3
FONTANERIA | INSTAL·LACIÓ AFS - MJU-99602-73 - FON-34.03 | J.TDE.MJU-99602-73. | J.TDE.MJU-99602-73. | 1 | FALSE | 1
FONTANERIA | COMPTADOR D'AIGUA - MJU-99602-74 - FON-05.01.A | J.TDE.MJU-99602-74.URB.ZENT. | J.TDE.MJU-99602-74.URB.ZENT. | 1 | FALSE | 1
FONTANERIA | INODOR - MJU-99602-74 - FON-10.01.D | J.TDE.MJU-99602-74.P00. | J.TDE.MJU-99602-74.P00. | 4 | FALSE | 4
FONTANERIA | INODOR - MJU-99602-74 - FON-10.01.D | J.TDE.MJU-99602-74.P01. | J.TDE.MJU-99602-74.P01. | 2 | FALSE | 2
FONTANERIA | ABOCADOR - MJU-99602-74 - FON-10.01.E | J.TDE.MJU-99602-74.P00. | J.TDE.MJU-99602-74.P00. | 1 | FALSE | 1
FONTANERIA | LAVABOS - MJU-99602-74 - FON-10.01.F | J.TDE.MJU-99602-74.P00. | J.TDE.MJU-99602-74.P00. | 4 | FALSE | 4
FONTANERIA | LAVABOS - MJU-99602-74 - FON-10.01.F | J.TDE.MJU-99602-74.P01. | J.TDE.MJU-99602-74.P01. | 2 | FALSE | 2
FONTANERIA | FLUXORS - MJU-99602-74 - FON-10.02.A | J.TDE.MJU-99602-74.P00. | J.TDE.MJU-99602-74.P00. | 4 | FALSE | 4
FONTANERIA | AIXETES AFS - MJU-99602-74 - FON-10.02.C | J.TDE.MJU-99602-74.P00. | J.TDE.MJU-99602-74.P00. | 3 | FALSE | 3
FONTANERIA | AIXETES AFS - MJU-99602-74 - FON-10.02.C | J.TDE.MJU-99602-74.P01. | J.TDE.MJU-99602-74.P01. | 2 | FALSE | 2
FONTANERIA | INSTAL·LACIÓ AFS - MJU-99602-74 - FON-34.03 | J.TDE.MJU-99602-74. | J.TDE.MJU-99602-74. | 1 | FALSE | 1
FONTANERIA | TERMOS - MJU-99602-76 - FON-01.05 | J.TDE.MJU-99602-76.P00.FOR. | J.TDE.MJU-99602-76.P00.FOR. | 1 | FALSE | 1
FONTANERIA | TERMOS - MJU-99602-76 - FON-01.05 | J.TDE.MJU-99602-76.P01.SAE1. | J.TDE.MJU-99602-76.P01.SAE1. | 1 | FALSE | 1
FONTANERIA | TERMOS - MJU-99602-76 - FON-01.05 | J.TDE.MJU-99602-76.P01.SAE2. | J.TDE.MJU-99602-76.P01.SAE2. | 1 | FALSE | 1
FONTANERIA | TERMOS - MJU-99602-76 - FON-01.05 | J.TDE.MJU-99602-76.P02.VES01. | J.TDE.MJU-99602-76.P02.VES01. | 1 | FALSE | 1
FONTANERIA | GRUPS DE PRESSIÓ FONTANERIA - MJU-99602-76 - FON-03.03 | J.TDE.MJU-99602-76.P00.STP. | J.TDE.MJU-99602-76.P00.STP. | 1 | FALSE | 1
FONTANERIA | DIPÒSIT EXPANSIÓ - MJU-99602-76 - FON-04.02 | J.TDE.MJU-99602-76.PC.COI. | J.TDE.MJU-99602-76.PC.COI. | 1 | FALSE | 1
FONTANERIA | DIPÒSIT EXPANSIÓ - MJU-99602-76 - FON-04.02 | J.TDE.MJU-99602-76.PC.COI. | J.TDE.MJU-99602-76.PC.COI. | 1 | FALSE | 1
FONTANERIA | DIPÒSIT EXPANSIÓ - MJU-99602-76 - FON-04.02 | J.TDE.MJU-99602-76.PC.SC. | J.TDE.MJU-99602-76.PC.SC. | 1 | FALSE | 1
FONTANERIA | DIPÒSIT HIDROPNEUMÀTICS - MJU-99602-76 - FON-04.04 | J.TDE.MJU-99602-76.P00.STP. | J.TDE.MJU-99602-76.P00.STP. | 1 | FALSE | 1
FONTANERIA | DIPÒSIT HIDROPNEUMÀTICS - MJU-99602-76 - FON-04.04 | J.TDE.MJU-99602-76.P01.ST02. | J.TDE.MJU-99602-76.P01.ST02. | 1 | FALSE | 1
FONTANERIA | DIPÒSIT HIDROPNEUMÀTICS - MJU-99602-76 - FON-04.04 | J.TDE.MJU-99602-76.P03.ST02. | J.TDE.MJU-99602-76.P03.ST02. | 1 | FALSE | 1
FONTANERIA | COMPTADOR D'AIGUA - MJU-99602-76 - FON-05.01.A | J.TDE.MJU-99602-76.P00.SQ. | J.TDE.MJU-99602-76.P00.SQ. | 1 | FALSE | 1
FONTANERIA | DOSIFICADORS - MJU-99602-76 - FON-08.01 | J.TDE.MJU-99602-76.P00.STP. | J.TDE.MJU-99602-76.P00.STP. | 1 | FALSE | 1
FONTANERIA | AIGÜERES - MJU-99602-76 - FON-10.01.A | J.TDE.MJU-99602-76.P00. | J.TDE.MJU-99602-76.P00. | 1 | FALSE | 1
FONTANERIA | AIGÜERES - MJU-99602-76 - FON-10.01.A | J.TDE.MJU-99602-76.P01. | J.TDE.MJU-99602-76.P01. | 2 | FALSE | 2
FONTANERIA | AIGÜERES - MJU-99602-76 - FON-10.01.A | J.TDE.MJU-99602-76.P03. | J.TDE.MJU-99602-76.P03. | 1 | FALSE | 1
FONTANERIA | PLATS DE DUTXA - MJU-99602-76 - FON-10.01.B | J.TDE.MJU-99602-76.P02. | J.TDE.MJU-99602-76.P02. | 2 | FALSE | 2
FONTANERIA | INODOR - MJU-99602-76 - FON-10.01.D | J.TDE.MJU-99602-76.P00. | J.TDE.MJU-99602-76.P00. | 4 | FALSE | 4
FONTANERIA | INODOR - MJU-99602-76 - FON-10.01.D | J.TDE.MJU-99602-76.P01. | J.TDE.MJU-99602-76.P01. | 4 | FALSE | 4
FONTANERIA | INODOR - MJU-99602-76 - FON-10.01.D | J.TDE.MJU-99602-76.P02. | J.TDE.MJU-99602-76.P02. | 7 | FALSE | 7
FONTANERIA | INODOR - MJU-99602-76 - FON-10.01.D | J.TDE.MJU-99602-76.P03. | J.TDE.MJU-99602-76.P03. | 5 | FALSE | 5
FONTANERIA | ABOCADOR - MJU-99602-76 - FON-10.01.E | J.TDE.MJU-99602-76.P03. | J.TDE.MJU-99602-76.P03. | 1 | FALSE | 1
FONTANERIA | ABOCADOR - MJU-99602-76 - FON-10.01.E | J.TDE.MJU-99602-76.P03. | J.TDE.MJU-99602-76.P03. | 1 | FALSE | 1
FONTANERIA | ABOCADOR - MJU-99602-76 - FON-10.01.E | J.TDE.MJU-99602-76.P03. | J.TDE.MJU-99602-76.P03. | 1 | FALSE | 1
FONTANERIA | LAVABOS - MJU-99602-76 - FON-10.01.F | J.TDE.MJU-99602-76.P00. | J.TDE.MJU-99602-76.P00. | 4 | FALSE | 4
FONTANERIA | LAVABOS - MJU-99602-76 - FON-10.01.F | J.TDE.MJU-99602-76.P01. | J.TDE.MJU-99602-76.P01. | 5 | FALSE | 5
FONTANERIA | LAVABOS - MJU-99602-76 - FON-10.01.F | J.TDE.MJU-99602-76.P02. | J.TDE.MJU-99602-76.P02. | 8 | FALSE | 8
FONTANERIA | LAVABOS - MJU-99602-76 - FON-10.01.F | J.TDE.MJU-99602-76.P03. | J.TDE.MJU-99602-76.P03. | 6 | FALSE | 6
FONTANERIA | LAVABOS - MJU-99602-76 - FON-10.01.F | J.TDE.MJU-99602-76.P04. | J.TDE.MJU-99602-76.P04. | 1 | FALSE | 1
FONTANERIA | AIXETES AFS - MJU-99602-76 - FON-10.02.B | J.TDE.MJU-99602-76.P00. | J.TDE.MJU-99602-76.P00. | 1 | FALSE | 1
FONTANERIA | AIXETES AFS - MJU-99602-76 - FON-10.02.B | J.TDE.MJU-99602-76.P01. | J.TDE.MJU-99602-76.P01. | 2 | FALSE | 2
FONTANERIA | AIXETES AFS - MJU-99602-76 - FON-10.02.B | J.TDE.MJU-99602-76.P02. | J.TDE.MJU-99602-76.P02. | 2 | FALSE | 2
FONTANERIA | AIXETES AFS - MJU-99602-76 - FON-10.02.C | J.TDE.MJU-99602-76.P00. | J.TDE.MJU-99602-76.P00. | 4 | FALSE | 4
FONTANERIA | AIXETES AFS - MJU-99602-76 - FON-10.02.C | J.TDE.MJU-99602-76.P01. | J.TDE.MJU-99602-76.P01. | 5 | FALSE | 5
FONTANERIA | AIXETES AFS - MJU-99602-76 - FON-10.02.C | J.TDE.MJU-99602-76.P02. | J.TDE.MJU-99602-76.P02. | 10 | FALSE | 10
FONTANERIA | AIXETES AFS - MJU-99602-76 - FON-10.02.C | J.TDE.MJU-99602-76.P03. | J.TDE.MJU-99602-76.P03. | 7 | FALSE | 7
FONTANERIA | AIXETES AFS - MJU-99602-76 - FON-10.02.C | J.TDE.MJU-99602-76.P04. | J.TDE.MJU-99602-76.P04. | 1 | FALSE | 1
FONTANERIA | INSTAL·LACIÓ AFS - MJU-99602-76 - FON-34.03 | J.TDE.MJU-99602-76. | J.TDE.MJU-99602-76. | 1 | FALSE | 1
FONTANERIA | TERMOS - MJU-99602-77 - FON-01.05 | J.TDE.MJU-99602-77.P00.DE04. | J.TDE.MJU-99602-77.P00.DE04. | 1 | FALSE | 1
FONTANERIA | TERMOS - MJU-99602-77 - FON-01.05 | J.TDE.MJU-99602-77.PS.LV03. | J.TDE.MJU-99602-77.PS.LV03. | 1 | FALSE | 1
FONTANERIA | TERMOS - MJU-99602-77 - FON-01.05 | J.TDE.MJU-99602-77.PS.LV04. | J.TDE.MJU-99602-77.PS.LV04. | 1 | FALSE | 1
FONTANERIA | DIPÒSIT EXPANSIÓ - MJU-99602-77 - FON-04.02 | J.TDE.MJU-99602-77.P00. | J.TDE.MJU-99602-77.P00. | 3 | FALSE | 3
FONTANERIA | DIPÒSIT EXPANSIÓ - MJU-99602-77 - FON-04.02 | J.TDE.MJU-99602-77.P02.TER02. | J.TDE.MJU-99602-77.P02.TER02. | 1 | FALSE | 1
FONTANERIA | DIPÒSIT EXPANSIÓ - MJU-99602-77 - FON-04.02 | J.TDE.MJU-99602-77.PS. | J.TDE.MJU-99602-77.PS. | 4 | FALSE | 4
FONTANERIA | COMPTADOR D'AIGUA - MJU-99602-77 - FON-05.01.A | J.TDE.MJU-99602-77. | J.TDE.MJU-99602-77. | 1 | FALSE | 1
FONTANERIA | AIGÜERES - MJU-99602-77 - FON-10.01.A | J.TDE.MJU-99602-77.P01. | J.TDE.MJU-99602-77.P01. | 1 | FALSE | 1
FONTANERIA | PLATS DE DUTXA - MJU-99602-77 - FON-10.01.B | J.TDE.MJU-99602-77.P00. | J.TDE.MJU-99602-77.P00. | 1 | FALSE | 1
FONTANERIA | PLATS DE DUTXA - MJU-99602-77 - FON-10.01.B | J.TDE.MJU-99602-77.PS. | J.TDE.MJU-99602-77.PS. | 3 | FALSE | 3
FONTANERIA | INODOR - MJU-99602-77 - FON-10.01.D | J.TDE.MJU-99602-77.P00. | J.TDE.MJU-99602-77.P00. | 11 | FALSE | 11
FONTANERIA | INODOR - MJU-99602-77 - FON-10.01.D | J.TDE.MJU-99602-77.P01. | J.TDE.MJU-99602-77.P01. | 8 | FALSE | 8
FONTANERIA | INODOR - MJU-99602-77 - FON-10.01.D | J.TDE.MJU-99602-77.P02. | J.TDE.MJU-99602-77.P02. | 5 | FALSE | 5
FONTANERIA | INODOR - MJU-99602-77 - FON-10.01.D | J.TDE.MJU-99602-77.PS. | J.TDE.MJU-99602-77.PS. | 4 | FALSE | 4
FONTANERIA | LAVABOS - MJU-99602-77 - FON-10.01.F | J.TDE.MJU-99602-77.P00. | J.TDE.MJU-99602-77.P00. | 5 | FALSE | 5
FONTANERIA | LAVABOS - MJU-99602-77 - FON-10.01.F | J.TDE.MJU-99602-77.P01. | J.TDE.MJU-99602-77.P01. | 6 | FALSE | 6
FONTANERIA | LAVABOS - MJU-99602-77 - FON-10.01.F | J.TDE.MJU-99602-77.P02. | J.TDE.MJU-99602-77.P02. | 5 | FALSE | 5
FONTANERIA | LAVABOS - MJU-99602-77 - FON-10.01.F | J.TDE.MJU-99602-77.PS. | J.TDE.MJU-99602-77.PS. | 4 | FALSE | 4
FONTANERIA | SAFREIG - MJU-99602-77 - FON-10.01.G | J.TDE.MJU-99602-77.P00. | J.TDE.MJU-99602-77.P00. | 1 | FALSE | 1
FONTANERIA | SAFREIG - MJU-99602-77 - FON-10.01.G | J.TDE.MJU-99602-77.P01. | J.TDE.MJU-99602-77.P01. | 1 | FALSE | 1
FONTANERIA | SAFREIG - MJU-99602-77 - FON-10.01.G | J.TDE.MJU-99602-77.P02. | J.TDE.MJU-99602-77.P02. | 1 | FALSE | 1
FONTANERIA | SAFREIG - MJU-99602-77 - FON-10.01.G | J.TDE.MJU-99602-77.PS. | J.TDE.MJU-99602-77.PS. | 1 | FALSE | 1
FONTANERIA | FLUXORS - MJU-99602-77 - FON-10.02.A | J.TDE.MJU-99602-77.P00. | J.TDE.MJU-99602-77.P00. | 11 | FALSE | 11
FONTANERIA | FLUXORS - MJU-99602-77 - FON-10.02.A | J.TDE.MJU-99602-77.PS. | J.TDE.MJU-99602-77.PS. | 4 | FALSE | 4
FONTANERIA | AIXETES AFS - MJU-99602-77 - FON-10.02.B | J.TDE.MJU-99602-77.P00. | J.TDE.MJU-99602-77.P00. | 2 | FALSE | 2
FONTANERIA | AIXETES AFS - MJU-99602-77 - FON-10.02.B | J.TDE.MJU-99602-77.PS. | J.TDE.MJU-99602-77.PS. | 6 | FALSE | 6
FONTANERIA | AIXETES AFS - MJU-99602-77 - FON-10.02.C | J.TDE.MJU-99602-77.P00. | J.TDE.MJU-99602-77.P00. | 6 | FALSE | 6
FONTANERIA | AIXETES AFS - MJU-99602-77 - FON-10.02.C | J.TDE.MJU-99602-77.P01. | J.TDE.MJU-99602-77.P01. | 7 | FALSE | 7
FONTANERIA | AIXETES AFS - MJU-99602-77 - FON-10.02.C | J.TDE.MJU-99602-77.P02. | J.TDE.MJU-99602-77.P02. | 6 | FALSE | 6
FONTANERIA | AIXETES AFS - MJU-99602-77 - FON-10.02.C | J.TDE.MJU-99602-77.PS. | J.TDE.MJU-99602-77.PS. | 5 | FALSE | 5
FONTANERIA | INSTAL·LACIÓ AFS - MJU-99602-77 - FON-34.03 | J.TDE.MJU-99602-77. | J.TDE.MJU-99602-77. | 1 | FALSE | 1
FONTANERIA | TERMOS - MJU-99602-78 - FON-01.05 | J.TDE.MJU-99602-78.P00.LV01. | J.TDE.MJU-99602-78.P00.LV01. | 1 | FALSE | 1
FONTANERIA | TERMOS - MJU-99602-78 - FON-01.05 | J.TDE.MJU-99602-78.P01.LV03. | J.TDE.MJU-99602-78.P01.LV03. | 1 | FALSE | 1
FONTANERIA | COMPTADOR D'AIGUA - MJU-99602-78 - FON-05.01.A | J.TDE.MJU-99602-78.ZJAR. | J.TDE.MJU-99602-78.ZJAR. | 1 | FALSE | 1
FONTANERIA | URINARIS - MJU-99602-78 - FON-10.01.C | J.TDE.MJU-99602-78.P00. | J.TDE.MJU-99602-78.P00. | 2 | FALSE | 2
FONTANERIA | URINARIS - MJU-99602-78 - FON-10.01.C | J.TDE.MJU-99602-78.P01. | J.TDE.MJU-99602-78.P01. | 1 | FALSE | 1
FONTANERIA | INODOR - MJU-99602-78 - FON-10.01.D | J.TDE.MJU-99602-78.P00. | J.TDE.MJU-99602-78.P00. | 3 | FALSE | 3
FONTANERIA | INODOR - MJU-99602-78 - FON-10.01.D | J.TDE.MJU-99602-78.P01. | J.TDE.MJU-99602-78.P01. | 3 | FALSE | 3
FONTANERIA | ABOCADOR - MJU-99602-78 - FON-10.01.E | J.TDE.MJU-99602-78.P00. | J.TDE.MJU-99602-78.P00. | 1 | FALSE | 1
FONTANERIA | LAVABOS - MJU-99602-78 - FON-10.01.F | J.TDE.MJU-99602-78.P00. | J.TDE.MJU-99602-78.P00. | 3 | FALSE | 3
FONTANERIA | LAVABOS - MJU-99602-78 - FON-10.01.F | J.TDE.MJU-99602-78.P01. | J.TDE.MJU-99602-78.P01. | 3 | FALSE | 3
FONTANERIA | FLUXORS - MJU-99602-78 - FON-10.02.A | J.TDE.MJU-99602-78.P00. | J.TDE.MJU-99602-78.P00. | 2 | FALSE | 2
FONTANERIA | AIXETES AFS - MJU-99602-78 - FON-10.02.B | J.TDE.MJU-99602-78.P00. | AIXETES ACS PLANTA BAIXA | 1 | FALSE | 1
FONTANERIA | AIXETES AFS - MJU-99602-78 - FON-10.02.B | J.TDE.MJU-99602-78.P01. | AIXETES ACS PLANTA PRIMERA | 1 | FALSE | 1
FONTANERIA | AIXETES AFS - MJU-99602-78 - FON-10.02.C | J.TDE.MJU-99602-78.P00. | J.TDE.MJU-99602-78.P00. | 3 | FALSE | 3
FONTANERIA | AIXETES AFS - MJU-99602-78 - FON-10.02.C | J.TDE.MJU-99602-78.P01. | J.TDE.MJU-99602-78.P01. | 3 | FALSE | 3
FONTANERIA | INSTAL·LACIÓ AFS - MJU-99602-78 - FON-34.03 | J.TDE.MJU-99602-78. | J.TDE.MJU-99602-78. | 1 | FALSE | 1
FONTANERIA | TERMOS - MJU-99602-79 - FON-01.05 | J.LL.MJU-99602-79.SSTT.PS01.SN01. | J.LL.MJU-99602-79.SSTT.PS01.SN01. | 1 | FALSE | 1
FONTANERIA | GRUPS DE PRESSIÓ FONTANERIA - MJU-99602-79 - FON-03.03 | J.LL.MJU-99602-79.UB.EXT. | J.LL.MJU-99602-79.UB.EXT. | 1 | FALSE | 1
FONTANERIA | DIPÒSIT EXPANSIÓ - MJU-99602-79 - FON-04.02 | J.LL.MJU-99602-79.SSTT.PC. | J.LL.MJU-99602-79.SSTT.PC. | 1 | FALSE | 1
FONTANERIA | DIPÒSITS AIGUA SANITÀRIA - MJU-99602-79 - FON-04.03 | J.LL.MJU-99602-79.UB.EXT. | J.LL.MJU-99602-79.UB.EXT. | 1 | FALSE | 1
FONTANERIA | COMPTADOR D'AIGUA - MJU-99602-79 - FON-05.01.A | J.LL.MJU-99602-79.SSTT.PS01.MGT01. | J.LL.MJU-99602-79.SSTT.PS01.MGT01. | 1 | FALSE | 1
FONTANERIA | DOSIFICADORS - MJU-99602-79 - FON-08.01 | J.LL.MJU-99602-79.SSTT.PC. | J.LL.MJU-99602-79.SSTT.PC. | 1 | FALSE | 1
FONTANERIA | EQUIPS DESCALCIFICACIÓ - MJU-99602-79 - FON-08.02.B | J.LL.MJU-99602-79.UB.EXT. | J.LL.MJU-99602-79.UB.EXT. | 1 | FALSE | 1
FONTANERIA | AIGÜERES - MJU-99602-79 - FON-10.01.A | J.LL.MJU-99602-79.SSTT.P00. | J.LL.MJU-99602-79.SSTT.P00. | 1 | FALSE | 1
FONTANERIA | INODOR - MJU-99602-79 - FON-10.01.D | J.LL.MJU-99602-79.SSTT.P00. | J.LL.MJU-99602-79.SSTT.P00. | 6 | FALSE | 6
FONTANERIA | INODOR - MJU-99602-79 - FON-10.01.D | J.LL.MJU-99602-79.SSTT.P01. | J.LL.MJU-99602-79.SSTT.P01. | 1 | FALSE | 1
FONTANERIA | INODOR - MJU-99602-79 - FON-10.01.D | J.LL.MJU-99602-79.SSTT.PS01. | J.LL.MJU-99602-79.SSTT.PS01. | 3 | FALSE | 3
FONTANERIA | LAVABOS - MJU-99602-79 - FON-10.01.F | J.LL.MJU-99602-79.SSTT.P00. | J.LL.MJU-99602-79.SSTT.P00. | 7 | FALSE | 7
FONTANERIA | LAVABOS - MJU-99602-79 - FON-10.01.F | J.LL.MJU-99602-79.SSTT.P01. | J.LL.MJU-99602-79.SSTT.P01. | 1 | FALSE | 1
FONTANERIA | LAVABOS - MJU-99602-79 - FON-10.01.F | J.LL.MJU-99602-79.SSTT.PS01. | J.LL.MJU-99602-79.SSTT.PS01. | 2 | FALSE | 2
FONTANERIA | AIXETES AFS - MJU-99602-79 - FON-10.02.C | J.LL.MJU-99602-79.SSTT.P00. | J.LL.MJU-99602-79.SSTT.P00. | 3 | FALSE | 3
FONTANERIA | AIXETES AFS - MJU-99602-79 - FON-10.02.C | J.LL.MJU-99602-79.SSTT.P00. | J.LL.MJU-99602-79.SSTT.P00. | 4 | FALSE | 4
FONTANERIA | AIXETES AFS - MJU-99602-79 - FON-10.02.C | J.LL.MJU-99602-79.SSTT.P01. | J.LL.MJU-99602-79.SSTT.P01. | 1 | FALSE | 1
FONTANERIA | AIXETES AFS - MJU-99602-79 - FON-10.02.C | J.LL.MJU-99602-79.SSTT.PS01. | J.LL.MJU-99602-79.SSTT.PS01. | 2 | FALSE | 2
FONTANERIA | INSTAL·LACIÓ AFS - MJU-99602-79 - FON-34.03 | J.LL.MJU-99602-79.SSTT. | J.LL.MJU-99602-79.SSTT. | 1 | FALSE | 1
FONTANERIA | COMPTADOR D'AIGUA - MJU-99602-8 - FON-05.01.A | J.BCN_N_C.MJU-99602-8.P00.BAX. | J.BCN_N_C.MJU-99602-8.P00.BAX. | 1 | FALSE | 1
FONTANERIA | URINARIS - MJU-99602-8 - FON-10.01.C | J.BCN_N_C.MJU-99602-8.P02. | J.BCN_N_C.MJU-99602-8.P02. | 2 | FALSE | 2
FONTANERIA | INODOR - MJU-99602-8 - FON-10.01.D | J.BCN_N_C.MJU-99602-8.P00. | J.BCN_N_C.MJU-99602-8.P00. | 6 | FALSE | 6
FONTANERIA | INODOR - MJU-99602-8 - FON-10.01.D | J.BCN_N_C.MJU-99602-8.P01. | J.BCN_N_C.MJU-99602-8.P01. | 4 | FALSE | 4
FONTANERIA | INODOR - MJU-99602-8 - FON-10.01.D | J.BCN_N_C.MJU-99602-8.P02. | J.BCN_N_C.MJU-99602-8.P02. | 3 | FALSE | 3
FONTANERIA | INODOR - MJU-99602-8 - FON-10.01.D | J.BCN_N_C.MJU-99602-8.P03. | J.BCN_N_C.MJU-99602-8.P03. | 2 | FALSE | 2
FONTANERIA | ABOCADOR - MJU-99602-8 - FON-10.01.E | J.BCN_N_C.MJU-99602-8.P00. | J.BCN_N_C.MJU-99602-8.P00. | 1 | FALSE | 1
FONTANERIA | ABOCADOR - MJU-99602-8 - FON-10.01.E | J.BCN_N_C.MJU-99602-8.P02. | J.BCN_N_C.MJU-99602-8.P02. | 1 | FALSE | 1
FONTANERIA | ABOCADOR - MJU-99602-8 - FON-10.01.E | J.BCN_N_C.MJU-99602-8.P03. | J.BCN_N_C.MJU-99602-8.P03. | 1 | FALSE | 1
FONTANERIA | LAVABOS - MJU-99602-8 - FON-10.01.F | J.BCN_N_C.MJU-99602-8.P00. | J.BCN_N_C.MJU-99602-8.P00. | 5 | FALSE | 5
FONTANERIA | LAVABOS - MJU-99602-8 - FON-10.01.F | J.BCN_N_C.MJU-99602-8.P01. | J.BCN_N_C.MJU-99602-8.P01. | 2 | FALSE | 2
FONTANERIA | LAVABOS - MJU-99602-8 - FON-10.01.F | J.BCN_N_C.MJU-99602-8.P02. | J.BCN_N_C.MJU-99602-8.P02. | 2 | FALSE | 2
FONTANERIA | LAVABOS - MJU-99602-8 - FON-10.01.F | J.BCN_N_C.MJU-99602-8.P03. | J.BCN_N_C.MJU-99602-8.P03. | 4 | FALSE | 4
FONTANERIA | AIXETES AFS - MJU-99602-8 - FON-10.02.C | J.BCN_N_C.MJU-99602-8.P00. | J.BCN_N_C.MJU-99602-8.P00. | 6 | FALSE | 6
FONTANERIA | AIXETES AFS - MJU-99602-8 - FON-10.02.C | J.BCN_N_C.MJU-99602-8.P01. | J.BCN_N_C.MJU-99602-8.P01. | 2 | FALSE | 2
FONTANERIA | AIXETES AFS - MJU-99602-8 - FON-10.02.C | J.BCN_N_C.MJU-99602-8.P02. | J.BCN_N_C.MJU-99602-8.P02. | 3 | FALSE | 3
FONTANERIA | AIXETES AFS - MJU-99602-8 - FON-10.02.C | J.BCN_N_C.MJU-99602-8.P03. | J.BCN_N_C.MJU-99602-8.P03. | 5 | FALSE | 5
FONTANERIA | INSTAL·LACIÓ AFS - MJU-99602-8 - FON-34.03 | J.BCN_N_C.MJU-99602-8. | J.BCN_N_C.MJU-99602-8. | 1 | FALSE | 1
FONTANERIA | TERMOS - MJU-99602-80 - FON-01.05 | J.LL.MJU-99602-80.P03. | J.LL.MJU-99602-80.P03. | 1 | FALSE | 1
FONTANERIA | TERMOS - MJU-99602-80 - FON-01.05 | J.LL.MJU-99602-80.PS01.CAF. | J.LL.MJU-99602-80.PS01.CAF. | 1 | FALSE | 1
FONTANERIA | GRUPS DE PRESSIÓ FONTANERIA - MJU-99602-80 - FON-03.03 | J.LL.MJU-99602-80.P04. | J.LL.MJU-99602-80.P04. | 1 | FALSE | 1
FONTANERIA | GRUPS DE PRESSIÓ FONTANERIA - MJU-99602-80 - FON-03.03 | J.LL.MJU-99602-80.PS01.VS02. | J.LL.MJU-99602-80.PS01.VS02. | 1 | FALSE | 1
FONTANERIA | DIPÒSIT EXPANSIÓ - MJU-99602-80 - FON-04.02 | J.LL.MJU-99602-80.P04. | J.LL.MJU-99602-80.P04. | 1 | FALSE | 1
FONTANERIA | DIPÒSIT EXPANSIÓ - MJU-99602-80 - FON-04.02 | J.LL.MJU-99602-80.P04. | J.LL.MJU-99602-80.P04. | 1 | FALSE | 1
FONTANERIA | DIPÒSIT EXPANSIÓ - MJU-99602-80 - FON-04.02 | J.LL.MJU-99602-80.P04. | J.LL.MJU-99602-80.P04. | 1 | FALSE | 1
FONTANERIA | DIPÒSIT EXPANSIÓ - MJU-99602-80 - FON-04.02 | J.LL.MJU-99602-80.P04. | J.LL.MJU-99602-80.P04. | 1 | FALSE | 1
FONTANERIA | DIPÒSIT EXPANSIÓ - MJU-99602-80 - FON-04.02 | J.LL.MJU-99602-80.P04.SC01. | J.LL.MJU-99602-80.P04.SC01. | 1 | FALSE | 1
FONTANERIA | DIPÒSIT EXPANSIÓ - MJU-99602-80 - FON-04.02 | J.LL.MJU-99602-80.P04.SC01. | J.LL.MJU-99602-80.P04.SC01. | 1 | FALSE | 1
FONTANERIA | DIPÒSIT EXPANSIÓ - MJU-99602-80 - FON-04.02 | J.LL.MJU-99602-80.P04.SC01. | J.LL.MJU-99602-80.P04.SC01. | 1 | FALSE | 1
FONTANERIA | DIPÒSIT EXPANSIÓ - MJU-99602-80 - FON-04.02 | J.LL.MJU-99602-80.P04.SC01. | J.LL.MJU-99602-80.P04.SC01. | 1 | FALSE | 1
FONTANERIA | DIPÒSIT EXPANSIÓ - MJU-99602-80 - FON-04.02 | J.LL.MJU-99602-80.P04.SC02. | J.LL.MJU-99602-80.P04.SC02. | 1 | FALSE | 1
FONTANERIA | DIPÒSIT EXPANSIÓ - MJU-99602-80 - FON-04.02 | J.LL.MJU-99602-80.P04.SC02. | J.LL.MJU-99602-80.P04.SC02. | 1 | FALSE | 1
FONTANERIA | DIPÒSITS AIGUA SANITÀRIA - MJU-99602-80 - FON-04.03 | J.LL.MJU-99602-80.P04. | J.LL.MJU-99602-80.P04. | 1 | FALSE | 1
FONTANERIA | DIPÒSITS AIGUA SANITÀRIA - MJU-99602-80 - FON-04.03 | J.LL.MJU-99602-80.P04. | J.LL.MJU-99602-80.P04. | 1 | FALSE | 1
FONTANERIA | DIPÒSITS AIGUA SANITÀRIA - MJU-99602-80 - FON-04.03 | J.LL.MJU-99602-80.P04. | J.LL.MJU-99602-80.P04. | 1 | FALSE | 1
FONTANERIA | DIPÒSITS AIGUA SANITÀRIA - MJU-99602-80 - FON-04.03 | J.LL.MJU-99602-80.PS01.VS02. | J.LL.MJU-99602-80.PS01.VS02. | 1 | FALSE | 1
FONTANERIA | DIPÒSITS AIGUA SANITÀRIA - MJU-99602-80 - FON-04.03 | J.LL.MJU-99602-80.PS01.VS02. | J.LL.MJU-99602-80.PS01.VS02. | 1 | FALSE | 1
FONTANERIA | DIPÒSIT ACUMULADOR ACS - MJU-99602-80 - FON-04.05 | J.LL.MJU-99602-80.P04.SC02. | J.LL.MJU-99602-80.P04.SC02. | 1 | FALSE | 1
FONTANERIA | COMPTADOR D'AIGUA - MJU-99602-80 - FON-05.01.A | J.LL.MJU-99602-80.P00.PK. | J.LL.MJU-99602-80.P00.PK. | 1 | FALSE | 1
FONTANERIA | AIGÜERES - MJU-99602-80 - FON-10.01.A | J.LL.MJU-99602-80.PS01. | J.LL.MJU-99602-80.PS01. | 2 | FALSE | 2
FONTANERIA | AIGÜERES - MJU-99602-80 - FON-10.01.A | J.LL.MJU-99602-80.PS02. | J.LL.MJU-99602-80.PS02. | 6 | FALSE | 6
FONTANERIA | PLATS DE DUTXA - MJU-99602-80 - FON-10.01.B | J.LL.MJU-99602-80.P03. | J.LL.MJU-99602-80.P03. | 1 | FALSE | 1
FONTANERIA | PLATS DE DUTXA - MJU-99602-80 - FON-10.01.B | J.LL.MJU-99602-80.PS02. | J.LL.MJU-99602-80.PS02. | 4 | FALSE | 4
FONTANERIA | URINARIS - MJU-99602-80 - FON-10.01.C | J.LL.MJU-99602-80.P00. | J.LL.MJU-99602-80.P00. | 6 | FALSE | 6
FONTANERIA | URINARIS - MJU-99602-80 - FON-10.01.C | J.LL.MJU-99602-80.P01. | J.LL.MJU-99602-80.P01. | 3 | FALSE | 3
FONTANERIA | URINARIS - MJU-99602-80 - FON-10.01.C | J.LL.MJU-99602-80.P02. | J.LL.MJU-99602-80.P02. | 3 | FALSE | 3
FONTANERIA | URINARIS - MJU-99602-80 - FON-10.01.C | J.LL.MJU-99602-80.PS01. | J.LL.MJU-99602-80.PS01. | 4 | FALSE | 4
FONTANERIA | INODOR - MJU-99602-80 - FON-10.01.D | J.LL.MJU-99602-80.P00. | J.LL.MJU-99602-80.P00. | 26 | FALSE | 26
FONTANERIA | INODOR - MJU-99602-80 - FON-10.01.D | J.LL.MJU-99602-80.P01. | J.LL.MJU-99602-80.P01. | 39 | FALSE | 39
FONTANERIA | INODOR - MJU-99602-80 - FON-10.01.D | J.LL.MJU-99602-80.P02. | J.LL.MJU-99602-80.P02. | 37 | FALSE | 37
FONTANERIA | INODOR - MJU-99602-80 - FON-10.01.D | J.LL.MJU-99602-80.P03. | J.LL.MJU-99602-80.P03. | 31 | FALSE | 31
FONTANERIA | INODOR - MJU-99602-80 - FON-10.01.D | J.LL.MJU-99602-80.PS01. | J.LL.MJU-99602-80.PS01. | 18 | FALSE | 18
FONTANERIA | INODOR - MJU-99602-80 - FON-10.01.D | J.LL.MJU-99602-80.PS02. | J.LL.MJU-99602-80.PS02. | 10 | FALSE | 10
FONTANERIA | ABOCADOR - MJU-99602-80 - FON-10.01.E | J.LL.MJU-99602-80.P00. | J.LL.MJU-99602-80.P00. | 3 | FALSE | 3
FONTANERIA | ABOCADOR - MJU-99602-80 - FON-10.01.E | J.LL.MJU-99602-80.P01. | J.LL.MJU-99602-80.P01. | 1 | FALSE | 1
FONTANERIA | ABOCADOR - MJU-99602-80 - FON-10.01.E | J.LL.MJU-99602-80.P02. | J.LL.MJU-99602-80.P02. | 1 | FALSE | 1
FONTANERIA | ABOCADOR - MJU-99602-80 - FON-10.01.E | J.LL.MJU-99602-80.P03. | J.LL.MJU-99602-80.P03. | 4 | FALSE | 4
FONTANERIA | ABOCADOR - MJU-99602-80 - FON-10.01.E | J.LL.MJU-99602-80.PS01. | J.LL.MJU-99602-80.PS01. | 2 | FALSE | 2
FONTANERIA | ABOCADOR - MJU-99602-80 - FON-10.01.E | J.LL.MJU-99602-80.PS02. | J.LL.MJU-99602-80.PS02. | 1 | FALSE | 1
FONTANERIA | LAVABOS - MJU-99602-80 - FON-10.01.F | J.LL.MJU-99602-80.P00. | J.LL.MJU-99602-80.P00. | 10 | FALSE | 10
FONTANERIA | LAVABOS - MJU-99602-80 - FON-10.01.F | J.LL.MJU-99602-80.P01. | J.LL.MJU-99602-80.P01. | 13 | FALSE | 13
FONTANERIA | LAVABOS - MJU-99602-80 - FON-10.01.F | J.LL.MJU-99602-80.P02. | J.LL.MJU-99602-80.P02. | 11 | FALSE | 11
FONTANERIA | LAVABOS - MJU-99602-80 - FON-10.01.F | J.LL.MJU-99602-80.P03. | J.LL.MJU-99602-80.P03. | 10 | FALSE | 10
FONTANERIA | LAVABOS - MJU-99602-80 - FON-10.01.F | J.LL.MJU-99602-80.PS01. | J.LL.MJU-99602-80.PS01. | 8 | FALSE | 8
FONTANERIA | LAVABOS - MJU-99602-80 - FON-10.01.F | J.LL.MJU-99602-80.PS02. | J.LL.MJU-99602-80.PS02. | 4 | FALSE | 4
FONTANERIA | FLUXORS - MJU-99602-80 - FON-10.02.A | J.LL.MJU-99602-80.P00. | J.LL.MJU-99602-80.P00. | 6 | FALSE | 6
FONTANERIA | FLUXORS - MJU-99602-80 - FON-10.02.A | J.LL.MJU-99602-80.P01. | J.LL.MJU-99602-80.P01. | 3 | FALSE | 3
FONTANERIA | FLUXORS - MJU-99602-80 - FON-10.02.A | J.LL.MJU-99602-80.P02. | J.LL.MJU-99602-80.P02. | 3 | FALSE | 3
FONTANERIA | FLUXORS - MJU-99602-80 - FON-10.02.A | J.LL.MJU-99602-80.PS01. | J.LL.MJU-99602-80.PS01. | 4 | FALSE | 4
FONTANERIA | AIXETES AFS - MJU-99602-80 - FON-10.02.C | J.LL.MJU-99602-80.P00. | J.LL.MJU-99602-80.P00. | 18 | FALSE | 18
FONTANERIA | AIXETES AFS - MJU-99602-80 - FON-10.02.C | J.LL.MJU-99602-80.P01. | J.LL.MJU-99602-80.P01. | 19 | FALSE | 19
FONTANERIA | AIXETES AFS - MJU-99602-80 - FON-10.02.C | J.LL.MJU-99602-80.P02. | J.LL.MJU-99602-80.P02. | 12 | FALSE | 12
FONTANERIA | AIXETES AFS - MJU-99602-80 - FON-10.02.C | J.LL.MJU-99602-80.P03. | J.LL.MJU-99602-80.P03. | 11 | FALSE | 11
FONTANERIA | AIXETES AFS - MJU-99602-80 - FON-10.02.C | J.LL.MJU-99602-80.P03. | J.LL.MJU-99602-80.P03. | 3 | FALSE | 3
FONTANERIA | AIXETES AFS - MJU-99602-80 - FON-10.02.C | J.LL.MJU-99602-80.PS01. | J.LL.MJU-99602-80.PS01. | 12 | FALSE | 12
FONTANERIA | AIXETES AFS - MJU-99602-80 - FON-10.02.C | J.LL.MJU-99602-80.PS02. | J.LL.MJU-99602-80.PS02. | 10 | FALSE | 10
FONTANERIA | INSTAL·LACIÓ ACS - MJU-99602-80 - FON-34.02 | J.LL.MJU-99602-80. | J.LL.MJU-99602-80. | 1 | FALSE | 1
FONTANERIA | DIPÒSIT EXPANSIÓ - MJU-99602-81 - FON-04.02 | J.LL.MJU-99602-81. | J.LL.MJU-99602-81. | 1 | FALSE | 1
FONTANERIA | COMPTADOR D'AIGUA - MJU-99602-81 - FON-05.01.A | J.LL.MJU-99602-81. | J.LL.MJU-99602-81. | 1 | FALSE | 1
FONTANERIA | INODOR - MJU-99602-81 - FON-10.01.D | J.LL.MJU-99602-81.P00. | J.LL.MJU-99602-81.P00. | 3 | FALSE | 3
FONTANERIA | INODOR - MJU-99602-81 - FON-10.01.D | J.LL.MJU-99602-81.P01. | J.LL.MJU-99602-81.P01. | 2 | FALSE | 2
FONTANERIA | ABOCADOR - MJU-99602-81 - FON-10.01.E | J.LL.MJU-99602-81.P00. | J.LL.MJU-99602-81.P00. | 1 | FALSE | 1
FONTANERIA | LAVABOS - MJU-99602-81 - FON-10.01.F | J.LL.MJU-99602-81.P00. | J.LL.MJU-99602-81.P00. | 3 | FALSE | 3
FONTANERIA | LAVABOS - MJU-99602-81 - FON-10.01.F | J.LL.MJU-99602-81.P01. | J.LL.MJU-99602-81.P01. | 1 | FALSE | 1
FONTANERIA | FLUXORS - MJU-99602-81 - FON-10.02.A | J.LL.MJU-99602-81.P00. | J.LL.MJU-99602-81.P00. | 3 | FALSE | 3
FONTANERIA | FLUXORS - MJU-99602-81 - FON-10.02.A | J.LL.MJU-99602-81.P01. | J.LL.MJU-99602-81.P01. | 2 | FALSE | 2
FONTANERIA | AIXETES AFS - MJU-99602-81 - FON-10.02.C | J.LL.MJU-99602-81.P00. | J.LL.MJU-99602-81.P00. | 3 | FALSE | 3
FONTANERIA | AIXETES AFS - MJU-99602-81 - FON-10.02.C | J.LL.MJU-99602-81.P01. | J.LL.MJU-99602-81.P01. | 1 | FALSE | 1
FONTANERIA | INSTAL·LACIÓ AFS - MJU-99602-81 - FON-34.03 | J.LL.MJU-99602-81. | J.LL.MJU-99602-81. | 1 | FALSE | 1
FONTANERIA | COMPTADOR D'AIGUA - MJU-99602-82 - FON-05.01.A | J.LL.MJU-99602-82. | J.LL.MJU-99602-82. | 1 | FALSE | 1
FONTANERIA | INODOR - MJU-99602-82 - FON-10.01.D | J.LL.MJU-99602-82. | J.LL.MJU-99602-82. | 3 | FALSE | 3
FONTANERIA | LAVABOS - MJU-99602-82 - FON-10.01.F | J.LL.MJU-99602-82. | J.LL.MJU-99602-82. | 2 | FALSE | 2
FONTANERIA | AIXETES AFS - MJU-99602-82 - FON-10.02.C | J.LL.MJU-99602-82. | J.LL.MJU-99602-82. | 2 | FALSE | 2
FONTANERIA | INSTAL·LACIÓ AFS - MJU-99602-82 - FON-34.03 | J.LL.MJU-99602-82. | J.LL.MJU-99602-82. | 1 | FALSE | 1
FONTANERIA | INODOR - MJU-99602-83 - FON-10.01.D | J.LL.MJU-99602-83.P00. | J.LL.MJU-99602-83.P00. | 6 | FALSE | 6
FONTANERIA | INODOR - MJU-99602-83 - FON-10.01.D | J.LL.MJU-99602-83.PS01. | J.LL.MJU-99602-83.PS01. | 2 | FALSE | 2
FONTANERIA | ABOCADOR - MJU-99602-83 - FON-10.01.E | J.LL.MJU-99602-83.P00. | J.LL.MJU-99602-83.P00. | 1 | FALSE | 1
FONTANERIA | ABOCADOR - MJU-99602-83 - FON-10.01.E | J.LL.MJU-99602-83.PS01. | J.LL.MJU-99602-83.PS01. | 1 | FALSE | 1
FONTANERIA | LAVABOS - MJU-99602-83 - FON-10.01.F | J.LL.MJU-99602-83.P00. | J.LL.MJU-99602-83.P00. | 4 | FALSE | 4
FONTANERIA | LAVABOS - MJU-99602-83 - FON-10.01.F | J.LL.MJU-99602-83.PS01. | J.LL.MJU-99602-83.PS01. | 2 | FALSE | 2
FONTANERIA | AIXETES AFS - MJU-99602-83 - FON-10.02.C | J.LL.MJU-99602-83.P00. | J.LL.MJU-99602-83.P00. | 4 | FALSE | 4
FONTANERIA | AIXETES AFS - MJU-99602-83 - FON-10.02.C | J.LL.MJU-99602-83.PS01. | J.LL.MJU-99602-83.PS01. | 2 | FALSE | 2
FONTANERIA | INSTAL·LACIÓ AFS - MJU-99602-83 - FON-34.03 | J.LL.MJU-99602-83. | J.LL.MJU-99602-83. | 1 | FALSE | 1
FONTANERIA | COMPTADOR D'AIGUA - MJU-99602-85 - FON-05.01.A | J.LL.MJU-99602-85.FA. | J.LL.MJU-99602-85.FA. | 1 | FALSE | 1
FONTANERIA | AIGÜERES - MJU-99602-85 - FON-10.01.A | J.LL.MJU-99602-85.P03. | J.LL.MJU-99602-85.P03. | 1 | FALSE | 1
FONTANERIA | PLATS DE DUTXA - MJU-99602-85 - FON-10.01.B | J.LL.MJU-99602-85.P04. | J.LL.MJU-99602-85.P04. | 2 | FALSE | 2
FONTANERIA | INODOR - MJU-99602-85 - FON-10.01.D | J.LL.MJU-99602-85.P00. | J.LL.MJU-99602-85.P00. | 4 | FALSE | 4
FONTANERIA | INODOR - MJU-99602-85 - FON-10.01.D | J.LL.MJU-99602-85.P01. | J.LL.MJU-99602-85.P01. | 5 | FALSE | 5
FONTANERIA | INODOR - MJU-99602-85 - FON-10.01.D | J.LL.MJU-99602-85.P02. | J.LL.MJU-99602-85.P02. | 5 | FALSE | 5
FONTANERIA | INODOR - MJU-99602-85 - FON-10.01.D | J.LL.MJU-99602-85.P03. | J.LL.MJU-99602-85.P03. | 5 | FALSE | 5
FONTANERIA | INODOR - MJU-99602-85 - FON-10.01.D | J.LL.MJU-99602-85.P04. | J.LL.MJU-99602-85.P04. | 3 | FALSE | 3
FONTANERIA | INODOR - MJU-99602-85 - FON-10.01.D | J.LL.MJU-99602-85.PS01. | J.LL.MJU-99602-85.PS01. | 4 | FALSE | 4
FONTANERIA | INODOR - MJU-99602-85 - FON-10.01.D | J.LL.MJU-99602-85.PS02. | J.LL.MJU-99602-85.PS02. | 1 | FALSE | 1
FONTANERIA | ABOCADOR - MJU-99602-85 - FON-10.01.E | J.LL.MJU-99602-85.P00. | J.LL.MJU-99602-85.P00. | 1 | FALSE | 1
FONTANERIA | ABOCADOR - MJU-99602-85 - FON-10.01.E | J.LL.MJU-99602-85.P01. | J.LL.MJU-99602-85.P01. | 1 | FALSE | 1
FONTANERIA | ABOCADOR - MJU-99602-85 - FON-10.01.E | J.LL.MJU-99602-85.P02. | J.LL.MJU-99602-85.P02. | 1 | FALSE | 1
FONTANERIA | ABOCADOR - MJU-99602-85 - FON-10.01.E | J.LL.MJU-99602-85.P03. | J.LL.MJU-99602-85.P03. | 1 | FALSE | 1
FONTANERIA | ABOCADOR - MJU-99602-85 - FON-10.01.E | J.LL.MJU-99602-85.P04. | J.LL.MJU-99602-85.P04. | 1 | FALSE | 1
FONTANERIA | ABOCADOR - MJU-99602-85 - FON-10.01.E | J.LL.MJU-99602-85.PS01. | J.LL.MJU-99602-85.PS01. | 1 | FALSE | 1
FONTANERIA | LAVABOS - MJU-99602-85 - FON-10.01.F | J.LL.MJU-99602-85.P00. | J.LL.MJU-99602-85.P00. | 3 | FALSE | 3
FONTANERIA | LAVABOS - MJU-99602-85 - FON-10.01.F | J.LL.MJU-99602-85.P01. | J.LL.MJU-99602-85.P01. | 4 | FALSE | 4
FONTANERIA | LAVABOS - MJU-99602-85 - FON-10.01.F | J.LL.MJU-99602-85.P02. | J.LL.MJU-99602-85.P02. | 4 | FALSE | 4
FONTANERIA | LAVABOS - MJU-99602-85 - FON-10.01.F | J.LL.MJU-99602-85.P03. | J.LL.MJU-99602-85.P03. | 4 | FALSE | 4
FONTANERIA | LAVABOS - MJU-99602-85 - FON-10.01.F | J.LL.MJU-99602-85.P04. | J.LL.MJU-99602-85.P04. | 3 | FALSE | 3
FONTANERIA | LAVABOS - MJU-99602-85 - FON-10.01.F | J.LL.MJU-99602-85.PS01. | J.LL.MJU-99602-85.PS01. | 2 | FALSE | 2
FONTANERIA | LAVABOS - MJU-99602-85 - FON-10.01.F | J.LL.MJU-99602-85.PS01. | J.LL.MJU-99602-85.PS01. | 2 | FALSE | 2
FONTANERIA | LAVABOS - MJU-99602-85 - FON-10.01.F | J.LL.MJU-99602-85.PS02. | J.LL.MJU-99602-85.PS02. | 1 | FALSE | 1
FONTANERIA | AIXETES AFS - MJU-99602-85 - FON-10.02.C | J.LL.MJU-99602-85.P00. | J.LL.MJU-99602-85.P00. | 3 | FALSE | 3
FONTANERIA | AIXETES AFS - MJU-99602-85 - FON-10.02.C | J.LL.MJU-99602-85.P01. | J.LL.MJU-99602-85.P01. | 4 | FALSE | 4
FONTANERIA | AIXETES AFS - MJU-99602-85 - FON-10.02.C | J.LL.MJU-99602-85.P02. | J.LL.MJU-99602-85.P02. | 4 | FALSE | 4
FONTANERIA | AIXETES AFS - MJU-99602-85 - FON-10.02.C | J.LL.MJU-99602-85.P03. | J.LL.MJU-99602-85.P03. | 4 | FALSE | 4
FONTANERIA | AIXETES AFS - MJU-99602-85 - FON-10.02.C | J.LL.MJU-99602-85.P04. | J.LL.MJU-99602-85.P04. | 1 | FALSE | 1
FONTANERIA | AIXETES AFS - MJU-99602-85 - FON-10.02.C | J.LL.MJU-99602-85.P04. | J.LL.MJU-99602-85.P04. | 2 | FALSE | 2
FONTANERIA | AIXETES AFS - MJU-99602-85 - FON-10.02.C | J.LL.MJU-99602-85.PS01. | J.LL.MJU-99602-85.PS01. | 4 | FALSE | 4
FONTANERIA | AIXETES AFS - MJU-99602-85 - FON-10.02.C | J.LL.MJU-99602-85.PS02. | J.LL.MJU-99602-85.PS02. | 1 | FALSE | 1
FONTANERIA | INSTAL·LACIÓ AFS - MJU-99602-85 - FON-34.03 | J.LL.MJU-99602-85. | J.LL.MJU-99602-85. | 1 | FALSE | 1
FONTANERIA | DIPÒSIT EXPANSIÓ - MJU-99602-86 - FON-04.02 | J.LL.MJU-99602-86.PS01.SC01. | J.LL.MJU-99602-86.PS01.SC01. | 1 | FALSE | 1
FONTANERIA | COMPTADOR D'AIGUA - MJU-99602-86 - FON-05.01.A | J.LL.MJU-99602-86.P00.VS01. | J.LL.MJU-99602-86.P00.VS01. | 1 | FALSE | 1
FONTANERIA | EQUIPS DESCALCIFICACIÓ - MJU-99602-86 - FON-08.02.B | J.LL.MJU-99602-86.PS01.SC01. | J.LL.MJU-99602-86.PS01.SC01. | 1 | FALSE | 1
FONTANERIA | AIGÜERES - MJU-99602-86 - FON-10.01.A | J.LL.MJU-99602-86.PS02. | J.LL.MJU-99602-86.PS02. | 3 | FALSE | 3
FONTANERIA | PLATS DE DUTXA - MJU-99602-86 - FON-10.01.B | J.LL.MJU-99602-86.PS01. | J.LL.MJU-99602-86.PS01. | 2 | FALSE | 2
FONTANERIA | INODOR - MJU-99602-86 - FON-10.01.D | J.LL.MJU-99602-86.P00. | J.LL.MJU-99602-86.P00. | 4 | FALSE | 4
FONTANERIA | INODOR - MJU-99602-86 - FON-10.01.D | J.LL.MJU-99602-86.P01. | J.LL.MJU-99602-86.P01. | 3 | FALSE | 3
FONTANERIA | INODOR - MJU-99602-86 - FON-10.01.D | J.LL.MJU-99602-86.PS01. | J.LL.MJU-99602-86.PS01. | 5 | FALSE | 5
FONTANERIA | INODOR - MJU-99602-86 - FON-10.01.D | J.LL.MJU-99602-86.PS02. | J.LL.MJU-99602-86.PS02. | 3 | FALSE | 3
FONTANERIA | ABOCADOR - MJU-99602-86 - FON-10.01.E | J.LL.MJU-99602-86.P01. | J.LL.MJU-99602-86.P01. | 1 | FALSE | 1
FONTANERIA | ABOCADOR - MJU-99602-86 - FON-10.01.E | J.LL.MJU-99602-86.PS02. | J.LL.MJU-99602-86.PS02. | 2 | FALSE | 2
FONTANERIA | LAVABOS - MJU-99602-86 - FON-10.01.F | J.LL.MJU-99602-86.P00. | J.LL.MJU-99602-86.P00. | 3 | FALSE | 3
FONTANERIA | LAVABOS - MJU-99602-86 - FON-10.01.F | J.LL.MJU-99602-86.P01. | J.LL.MJU-99602-86.P01. | 3 | FALSE | 3
FONTANERIA | LAVABOS - MJU-99602-86 - FON-10.01.F | J.LL.MJU-99602-86.PS01. | J.LL.MJU-99602-86.PS01. | 7 | FALSE | 7
FONTANERIA | LAVABOS - MJU-99602-86 - FON-10.01.F | J.LL.MJU-99602-86.PS02. | J.LL.MJU-99602-86.PS02. | 3 | FALSE | 3
FONTANERIA | AIXETES AFS - MJU-99602-86 - FON-10.02.C | J.LL.MJU-99602-86.P00. | J.LL.MJU-99602-86.P00. | 3 | FALSE | 3
FONTANERIA | AIXETES AFS - MJU-99602-86 - FON-10.02.C | J.LL.MJU-99602-86.P01. | J.LL.MJU-99602-86.P01. | 3 | FALSE | 3
FONTANERIA | AIXETES AFS - MJU-99602-86 - FON-10.02.C | J.LL.MJU-99602-86.PS01. | J.LL.MJU-99602-86.PS01. | 7 | FALSE | 7
FONTANERIA | AIXETES AFS - MJU-99602-86 - FON-10.02.C | J.LL.MJU-99602-86.PS02. | J.LL.MJU-99602-86.PS02. | 3 | FALSE | 3
FONTANERIA | INSTAL·LACIÓ AFS - MJU-99602-86 - FON-34.03 | J.LL.MJU-99602-86. | J.LL.MJU-99602-86. | 1 | FALSE | 1
FONTANERIA | TERMOS - MJU-99602-87 - FON-01.05 | J.LL.MJU-99602-87.PS01.VST. | J.LL.MJU-99602-87.PS01.VST. | 1 | FALSE | 1
FONTANERIA | DIPÒSIT EXPANSIÓ - MJU-99602-87 - FON-04.02 | J.LL.MJU-99602-87.P04.SC. | J.LL.MJU-99602-87.P04.SC. | 1 | FALSE | 1
FONTANERIA | COMPTADOR D'AIGUA - MJU-99602-87 - FON-05.01.A | J.LL.MJU-99602-87.PS01.PK. | J.LL.MJU-99602-87.PS01.PK. | 1 | FALSE | 1
FONTANERIA | PLATS DE DUTXA - MJU-99602-87 - FON-10.01.B | J.LL.MJU-99602-87.PS01. | J.LL.MJU-99602-87.PS01. | 2 | FALSE | 2
FONTANERIA | INODOR - MJU-99602-87 - FON-10.01.D | J.LL.MJU-99602-87.P00. | J.LL.MJU-99602-87.P00. | 7 | FALSE | 7
FONTANERIA | INODOR - MJU-99602-87 - FON-10.01.D | J.LL.MJU-99602-87.P01. | J.LL.MJU-99602-87.P01. | 2 | FALSE | 2
FONTANERIA | INODOR - MJU-99602-87 - FON-10.01.D | J.LL.MJU-99602-87.P02. | J.LL.MJU-99602-87.P02. | 2 | FALSE | 2
FONTANERIA | INODOR - MJU-99602-87 - FON-10.01.D | J.LL.MJU-99602-87.P03. | J.LL.MJU-99602-87.P03. | 2 | FALSE | 2
FONTANERIA | INODOR - MJU-99602-87 - FON-10.01.D | J.LL.MJU-99602-87.PS01. | J.LL.MJU-99602-87.PS01. | 3 | FALSE | 3
FONTANERIA | ABOCADOR - MJU-99602-87 - FON-10.01.E | J.LL.MJU-99602-87.P01. | J.LL.MJU-99602-87.P01. | 1 | FALSE | 1
FONTANERIA | ABOCADOR - MJU-99602-87 - FON-10.01.E | J.LL.MJU-99602-87.P02. | J.LL.MJU-99602-87.P02. | 1 | FALSE | 1
FONTANERIA | ABOCADOR - MJU-99602-87 - FON-10.01.E | J.LL.MJU-99602-87.P03. | J.LL.MJU-99602-87.P03. | 1 | FALSE | 1
FONTANERIA | LAVABOS - MJU-99602-87 - FON-10.01.F | J.LL.MJU-99602-87.P00. | J.LL.MJU-99602-87.P00. | 7 | FALSE | 7
FONTANERIA | LAVABOS - MJU-99602-87 - FON-10.01.F | J.LL.MJU-99602-87.P01. | J.LL.MJU-99602-87.P01. | 2 | FALSE | 2
FONTANERIA | LAVABOS - MJU-99602-87 - FON-10.01.F | J.LL.MJU-99602-87.P02. | J.LL.MJU-99602-87.P02. | 2 | FALSE | 2
FONTANERIA | LAVABOS - MJU-99602-87 - FON-10.01.F | J.LL.MJU-99602-87.P03. | J.LL.MJU-99602-87.P03. | 2 | FALSE | 2
FONTANERIA | LAVABOS - MJU-99602-87 - FON-10.01.F | J.LL.MJU-99602-87.PS01. | J.LL.MJU-99602-87.PS01. | 3 | FALSE | 3
FONTANERIA | AIXETES ACS - MJU-99602-87 - FON-10.02.B | J.LL.MJU-99602-87.P00. | J.LL.MJU-99602-87.P00. | 7 | FALSE | 7
FONTANERIA | AIXETES ACS - MJU-99602-87 - FON-10.02.B | J.LL.MJU-99602-87.PS01. | J.LL.MJU-99602-87.PS01. | 3 | FALSE | 3
FONTANERIA | AIXETES AFS - MJU-99602-87 - FON-10.02.C | J.LL.MJU-99602-87.P00. | J.LL.MJU-99602-87.P00. | 7 | FALSE | 7
FONTANERIA | AIXETES AFS - MJU-99602-87 - FON-10.02.C | J.LL.MJU-99602-87.P01. | J.LL.MJU-99602-87.P01. | 2 | FALSE | 2
FONTANERIA | AIXETES AFS - MJU-99602-87 - FON-10.02.C | J.LL.MJU-99602-87.P02. | J.LL.MJU-99602-87.P02. | 2 | FALSE | 2
FONTANERIA | AIXETES AFS - MJU-99602-87 - FON-10.02.C | J.LL.MJU-99602-87.P03. | J.LL.MJU-99602-87.P03. | 2 | FALSE | 2
FONTANERIA | AIXETES AFS - MJU-99602-87 - FON-10.02.C | J.LL.MJU-99602-87.PS01. | J.LL.MJU-99602-87.PS01. | 3 | FALSE | 3
FONTANERIA | INSTAL·LACIÓ ACS - MJU-99602-87 - FON-34.02 | J.LL.MJU-99602-87. | J.LL.MJU-99602-87. | 1 | FALSE | 1
FONTANERIA | COMPTADOR D'AIGUA - MJU-99602-88 - FON-05.01.A | J.LL.MJU-99602-88. | J.LL.MJU-99602-88. | 1 | FALSE | 1
FONTANERIA | AIGÜERES - MJU-99602-88 - FON-10.01.A | J.LL.MJU-99602-88.P00. | J.LL.MJU-99602-88.P00. | 1 | FALSE | 1
FONTANERIA | URINARIS - MJU-99602-88 - FON-10.01.C | J.LL.MJU-99602-88.P00. | J.LL.MJU-99602-88.P00. | 1 | FALSE | 1
FONTANERIA | INODOR - MJU-99602-88 - FON-10.01.D | J.LL.MJU-99602-88.P00. | J.LL.MJU-99602-88.P00. | 4 | FALSE | 4
FONTANERIA | ABOCADOR - MJU-99602-88 - FON-10.01.E | J.LL.MJU-99602-88.P00. | J.LL.MJU-99602-88.P00. | 1 | FALSE | 1
FONTANERIA | LAVABOS - MJU-99602-88 - FON-10.01.F | J.LL.MJU-99602-88.P00. | J.LL.MJU-99602-88.P00. | 4 | FALSE | 4
FONTANERIA | AIXETES AFS - MJU-99602-88 - FON-10.02.C | J.LL.MJU-99602-88.P00. | J.LL.MJU-99602-88.P00. | 5 | FALSE | 5
FONTANERIA | INSTAL·LACIÓ AFS - MJU-99602-88 - FON-34.03 | J.LL.MJU-99602-88. | J.LL.MJU-99602-88. | 1 | FALSE | 1
FONTANERIA | TERMOS - MJU-99602-89 - FON-01.05 | J.LL.MJU-99602-89.P00.NTJ. | J.LL.MJU-99602-89.P00.NTJ. | 1 | FALSE | 1
FONTANERIA | DIPÒSIT EXPANSIÓ - MJU-99602-89 - FON-04.02 | J.LL.MJU-99602-89.PC. | J.LL.MJU-99602-89.PC. | 1 | FALSE | 1
FONTANERIA | COMPTADOR D'AIGUA - MJU-99602-89 - FON-05.01.A | J.LL.MJU-99602-89.P01.PSD01. | J.LL.MJU-99602-89.P01.PSD01. | 1 | FALSE | 1
FONTANERIA | AIGÜERES - MJU-99602-89 - FON-10.01.A | J.LL.MJU-99602-89.P00. | J.LL.MJU-99602-89.P00. | 1 | FALSE | 1
FONTANERIA | INODOR - MJU-99602-89 - FON-10.01.D | J.LL.MJU-99602-89.P00. | J.LL.MJU-99602-89.P00. | 3 | FALSE | 3
FONTANERIA | INODOR - MJU-99602-89 - FON-10.01.D | J.LL.MJU-99602-89.P01. | J.LL.MJU-99602-89.P01. | 2 | FALSE | 2
FONTANERIA | ABOCADOR - MJU-99602-89 - FON-10.01.E | J.LL.MJU-99602-89.P00. | J.LL.MJU-99602-89.P00. | 1 | FALSE | 1
FONTANERIA | LAVABOS - MJU-99602-89 - FON-10.01.F | J.LL.MJU-99602-89.P00. | J.LL.MJU-99602-89.P00. | 3 | FALSE | 3
FONTANERIA | LAVABOS - MJU-99602-89 - FON-10.01.F | J.LL.MJU-99602-89.P01. | J.LL.MJU-99602-89.P01. | 2 | FALSE | 2
FONTANERIA | AIXETES ACS - MJU-99602-89 - FON-10.02.B | J.LL.MJU-99602-89.P00. | J.LL.MJU-99602-89.P00. | 2 | FALSE | 2
FONTANERIA | AIXETES AFS - MJU-99602-89 - FON-10.02.C | J.LL.MJU-99602-89.P00. | J.LL.MJU-99602-89.P00. | 4 | FALSE | 4
FONTANERIA | AIXETES AFS - MJU-99602-89 - FON-10.02.C | J.LL.MJU-99602-89.P01. | J.LL.MJU-99602-89.P01. | 2 | FALSE | 2
FONTANERIA | INSTAL·LACIÓ ACS - MJU-99602-89 - FON-34.02 | J.LL.MJU-99602-89. | J.LL.MJU-99602-89. | 1 | FALSE | 1
FONTANERIA | TERMOS - MJU-99602-90 - FON-01.05 | J.LL.MJU-99602-90.P00.VS01. | J.LL.MJU-99602-90.P00.VS01. | 1 | FALSE | 1
FONTANERIA | TERMOS - MJU-99602-90 - FON-01.05 | J.LL.MJU-99602-90.P02.DE01. | J.LL.MJU-99602-90.P02.DE01. | 1 | FALSE | 1
FONTANERIA | TERMOS - MJU-99602-90 - FON-01.05 | J.LL.MJU-99602-90.P02.LV. | J.LL.MJU-99602-90.P02.LV. | 1 | FALSE | 1
FONTANERIA | TERMOS - MJU-99602-90 - FON-01.05 | J.LL.MJU-99602-90.P03.OFF. | J.LL.MJU-99602-90.P03.OFF. | 1 | FALSE | 1
FONTANERIA | DIPÒSIT EXPANSIÓ - MJU-99602-90 - FON-04.02 | J.LL.MJU-99602-90.P03.SMC. | J.LL.MJU-99602-90.P03.SMC. | 1 | FALSE | 1
FONTANERIA | AIGÜERES - MJU-99602-90 - FON-10.01.A | J.LL.MJU-99602-90.P02. | J.LL.MJU-99602-90.P02. | 1 | FALSE | 1
FONTANERIA | AIGÜERES - MJU-99602-90 - FON-10.01.A | J.LL.MJU-99602-90.P03. | J.LL.MJU-99602-90.P03. | 1 | FALSE | 1
FONTANERIA | INODOR - MJU-99602-90 - FON-10.01.D | J.LL.MJU-99602-90.P00. | J.LL.MJU-99602-90.P00. | 2 | FALSE | 2
FONTANERIA | INODOR - MJU-99602-90 - FON-10.01.D | J.LL.MJU-99602-90.P01. | J.LL.MJU-99602-90.P01. | 2 | FALSE | 2
FONTANERIA | INODOR - MJU-99602-90 - FON-10.01.D | J.LL.MJU-99602-90.P02. | J.LL.MJU-99602-90.P02. | 1 | FALSE | 1
FONTANERIA | INODOR - MJU-99602-90 - FON-10.01.D | J.LL.MJU-99602-90.PS01. | J.LL.MJU-99602-90.PS01. | 1 | FALSE | 1
FONTANERIA | ABOCADOR - MJU-99602-90 - FON-10.01.E | J.LL.MJU-99602-90.P02. | J.LL.MJU-99602-90.P02. | 1 | FALSE | 1
FONTANERIA | LAVABOS - MJU-99602-90 - FON-10.01.F | J.LL.MJU-99602-90.P00. | J.LL.MJU-99602-90.P00. | 2 | FALSE | 2
FONTANERIA | LAVABOS - MJU-99602-90 - FON-10.01.F | J.LL.MJU-99602-90.P01. | J.LL.MJU-99602-90.P01. | 2 | FALSE | 2
FONTANERIA | LAVABOS - MJU-99602-90 - FON-10.01.F | J.LL.MJU-99602-90.P02. | J.LL.MJU-99602-90.P02. | 1 | FALSE | 1
FONTANERIA | LAVABOS - MJU-99602-90 - FON-10.01.F | J.LL.MJU-99602-90.PS01. | J.LL.MJU-99602-90.PS01. | 1 | FALSE | 1
FONTANERIA | FLUXORS - MJU-99602-90 - FON-10.02.A | J.LL.MJU-99602-90.P00. | J.LL.MJU-99602-90.P00. | 2 | FALSE | 2
FONTANERIA | FLUXORS - MJU-99602-90 - FON-10.02.A | J.LL.MJU-99602-90.P01. | J.LL.MJU-99602-90.P01. | 2 | FALSE | 2
FONTANERIA | FLUXORS - MJU-99602-90 - FON-10.02.A | J.LL.MJU-99602-90.P02. | J.LL.MJU-99602-90.P02. | 1 | FALSE | 1
FONTANERIA | FLUXORS - MJU-99602-90 - FON-10.02.A | J.LL.MJU-99602-90.PS01. | J.LL.MJU-99602-90.PS01. | 1 | FALSE | 1
FONTANERIA | AIXETES ACS - MJU-99602-90 - FON-10.02.B | J.LL.MJU-99602-90.P00. | J.LL.MJU-99602-90.P00. | 2 | FALSE | 2
FONTANERIA | AIXETES ACS - MJU-99602-90 - FON-10.02.B | J.LL.MJU-99602-90.P01. | J.LL.MJU-99602-90.P01. | 2 | FALSE | 2
FONTANERIA | AIXETES ACS - MJU-99602-90 - FON-10.02.B | J.LL.MJU-99602-90.P02. | J.LL.MJU-99602-90.P02. | 1 | FALSE | 1
FONTANERIA | AIXETES ACS - MJU-99602-90 - FON-10.02.B | J.LL.MJU-99602-90.P03. | J.LL.MJU-99602-90.P03. | 1 | FALSE | 1
FONTANERIA | AIXETES AFS - MJU-99602-90 - FON-10.02.C | J.LL.MJU-99602-90.P00. | J.LL.MJU-99602-90.P00. | 2 | FALSE | 2
FONTANERIA | AIXETES AFS - MJU-99602-90 - FON-10.02.C | J.LL.MJU-99602-90.P01. | J.LL.MJU-99602-90.P01. | 2 | FALSE | 2
FONTANERIA | AIXETES AFS - MJU-99602-90 - FON-10.02.C | J.LL.MJU-99602-90.P02. | J.LL.MJU-99602-90.P02. | 1 | FALSE | 1
FONTANERIA | AIXETES AFS - MJU-99602-90 - FON-10.02.C | J.LL.MJU-99602-90.PS01. | J.LL.MJU-99602-90.PS01. | 1 | FALSE | 1
FONTANERIA | INSTAL·LACIÓ ACS - MJU-99602-90 - FON-34.02 | J.LL.MJU-99602-90. | J.LL.MJU-99602-90. | 1 | FALSE | 1
FONTANERIA | TERMOS - MJU-99602-91 - FON-01.05 | J.G.MJU-99602-91.P00.LV02. | J.G.MJU-99602-91.P00.LV02. | 1 | FALSE | 1
FONTANERIA | COMPTADOR D'AIGUA - MJU-99602-91 - FON-05.01.A | J.G.MJU-99602-91.P00. | J.G.MJU-99602-91.P00. | 1 | FALSE | 1
FONTANERIA | COMPTADOR D'AIGUA - MJU-99602-91 - FON-05.01.A | J.G.MJU-99602-91.P00. | J.G.MJU-99602-91.P00. | 1 | FALSE | 1
FONTANERIA | AIGÜERES - MJU-99602-91 - FON-10.01.A | J.G.MJU-99602-91.P00. | J.G.MJU-99602-91.P00. | 1 | FALSE | 1
FONTANERIA | AIGÜERES - MJU-99602-91 - FON-10.01.A | J.G.MJU-99602-91.P01.OFF. | J.G.MJU-99602-91.P01.OFF. | 1 | FALSE | 1
FONTANERIA | URINARIS - MJU-99602-91 - FON-10.01.C | J.G.MJU-99602-91.P00. | J.G.MJU-99602-91.P00. | 1 | FALSE | 1
FONTANERIA | URINARIS - MJU-99602-91 - FON-10.01.C | J.G.MJU-99602-91.P01. | J.G.MJU-99602-91.P01. | 1 | FALSE | 1
FONTANERIA | INODOR - MJU-99602-91 - FON-10.01.D | J.G.MJU-99602-91.P00. | J.G.MJU-99602-91.P00. | 2 | FALSE | 2
FONTANERIA | INODOR - MJU-99602-91 - FON-10.01.D | J.G.MJU-99602-91.P01. | J.G.MJU-99602-91.P01. | 3 | FALSE | 3
FONTANERIA | LAVABOS - MJU-99602-91 - FON-10.01.F | J.G.MJU-99602-91.P00. | J.G.MJU-99602-91.P00. | 2 | FALSE | 2
FONTANERIA | LAVABOS - MJU-99602-91 - FON-10.01.F | J.G.MJU-99602-91.P01. | J.G.MJU-99602-91.P01. | 2 | FALSE | 2
FONTANERIA | AIXETES ACS - MJU-99602-91 - FON-10.02.B | J.G.MJU-99602-91.P00. | J.G.MJU-99602-91.P00. | 2 | FALSE | 2
FONTANERIA | AIXETES ACS - MJU-99602-91 - FON-10.02.B | J.G.MJU-99602-91.P01. | J.G.MJU-99602-91.P01. | 2 | FALSE | 2
FONTANERIA | INSTAL·LACIÓ AFS - MJU-99602-91 - FON-34.03 | J.G.MJU-99602-91. | J.G.MJU-99602-91. | 1 | FALSE | 1
FONTANERIA | TERMOS - MJU-99602-93 - FON-01.05 | J.G.MJU-99602-93.P01.LV02A. | J.G.MJU-99602-93.P01.LV02A. | 1 | FALSE | 1
FONTANERIA | TERMOS - MJU-99602-93 - FON-01.05 | J.G.MJU-99602-93.PS1.VE02. | J.G.MJU-99602-93.PS1.VE02. | 1 | FALSE | 1
FONTANERIA | TERMOS - MJU-99602-93 - FON-01.05 | J.G.MJU-99602-93.PS1.VE03. | J.G.MJU-99602-93.PS1.VE03. | 1 | FALSE | 1
FONTANERIA | TERMOS - MJU-99602-93 - FON-01.05 | J.G.MJU-99602-93.PS1.VE04. | J.G.MJU-99602-93.PS1.VE04. | 1 | FALSE | 1
FONTANERIA | GRUPS DE PRESSIÓ FONTANERIA - MJU-99602-93 - FON-03.03 | J.G.MJU-99602-93.PS1.SAIG. | J.G.MJU-99602-93.PS1.SAIG. | 1 | FALSE | 1
FONTANERIA | GRUPS DE PRESSIÓ FONTANERIA - MJU-99602-93 - FON-03.03 | J.G.MJU-99602-93.PS1.SAIG. | J.G.MJU-99602-93.PS1.SAIG. | 1 | FALSE | 1
FONTANERIA | INTERCANVIADOR DE PLAQUES - MJU-99602-93 - FON-04.01.A | J.G.MJU-99602-93.COB.COBBA. | J.G.MJU-99602-93.COB.COBBA. | 1 | FALSE | 1
FONTANERIA | DIPÒSIT EXPANSIÓ - MJU-99602-93 - FON-04.02 | J.G.MJU-99602-93.COB.COBBA. | J.G.MJU-99602-93.COB.COBBA. | 1 | FALSE | 1
FONTANERIA | DIPÒSIT EXPANSIÓ - MJU-99602-93 - FON-04.02 | J.G.MJU-99602-93.COB.COBBA. | J.G.MJU-99602-93.COB.COBBA. | 1 | FALSE | 1
FONTANERIA | DIPÒSIT EXPANSIÓ - MJU-99602-93 - FON-04.02 | J.G.MJU-99602-93.PS1.SAIG. | J.G.MJU-99602-93.PS1.SAIG. | 1 | FALSE | 1
FONTANERIA | COMPTADOR D'AIGUA - MJU-99602-93 - FON-05.01.A | J.G.MJU-99602-93.PS1.SAIG. | J.G.MJU-99602-93.PS1.SAIG. | 1 | FALSE | 1
FONTANERIA | PLATS DE DUTXA - MJU-99602-93 - FON-10.01.B | J.G.MJU-99602-93.PS1. | J.G.MJU-99602-93.PS1. | 3 | FALSE | 3
FONTANERIA | PLATS DE DUTXA - MJU-99602-93 - FON-10.01.B | J.G.MJU-99602-93.PS2. | J.G.MJU-99602-93.PS2. | 1 | FALSE | 1
FONTANERIA | URINARIS - MJU-99602-93 - FON-10.01.C | J.G.MJU-99602-93.P00. | J.G.MJU-99602-93.P00. | 4 | FALSE | 4
FONTANERIA | INODOR - MJU-99602-93 - FON-10.01.D | J.G.MJU-99602-93.P00. | J.G.MJU-99602-93.P00. | 13 | FALSE | 13
FONTANERIA | INODOR - MJU-99602-93 - FON-10.01.D | J.G.MJU-99602-93.P01. | J.G.MJU-99602-93.P01. | 17 | FALSE | 17
FONTANERIA | INODOR - MJU-99602-93 - FON-10.01.D | J.G.MJU-99602-93.P02. | J.G.MJU-99602-93.P02. | 17 | FALSE | 17
FONTANERIA | INODOR - MJU-99602-93 - FON-10.01.D | J.G.MJU-99602-93.P03. | J.G.MJU-99602-93.P03. | 19 | FALSE | 19
FONTANERIA | INODOR - MJU-99602-93 - FON-10.01.D | J.G.MJU-99602-93.P04. | J.G.MJU-99602-93.P04. | 19 | FALSE | 19
FONTANERIA | INODOR - MJU-99602-93 - FON-10.01.D | J.G.MJU-99602-93.PS1. | J.G.MJU-99602-93.PS1. | 3 | FALSE | 3
FONTANERIA | INODOR - MJU-99602-93 - FON-10.01.D | J.G.MJU-99602-93.PS2. | J.G.MJU-99602-93.PS2. | 1 | FALSE | 1
FONTANERIA | ABOCADOR - MJU-99602-93 - FON-10.01.E | J.G.MJU-99602-93.P00. | J.G.MJU-99602-93.P00. | 1 | FALSE | 1
FONTANERIA | ABOCADOR - MJU-99602-93 - FON-10.01.E | J.G.MJU-99602-93.P01. | J.G.MJU-99602-93.P01. | 2 | FALSE | 2
FONTANERIA | ABOCADOR - MJU-99602-93 - FON-10.01.E | J.G.MJU-99602-93.P02. | J.G.MJU-99602-93.P02. | 2 | FALSE | 2
FONTANERIA | ABOCADOR - MJU-99602-93 - FON-10.01.E | J.G.MJU-99602-93.PS1. | J.G.MJU-99602-93.PS1. | 1 | FALSE | 1
FONTANERIA | LAVABOS - MJU-99602-93 - FON-10.01.F | J.G.MJU-99602-93.P00. | J.G.MJU-99602-93.P00. | 11 | FALSE | 11
FONTANERIA | LAVABOS - MJU-99602-93 - FON-10.01.F | J.G.MJU-99602-93.P01. | J.G.MJU-99602-93.P01. | 12 | FALSE | 12
FONTANERIA | LAVABOS - MJU-99602-93 - FON-10.01.F | J.G.MJU-99602-93.P02. | J.G.MJU-99602-93.P02. | 15 | FALSE | 15
FONTANERIA | LAVABOS - MJU-99602-93 - FON-10.01.F | J.G.MJU-99602-93.P03. | J.G.MJU-99602-93.P03. | 15 | FALSE | 15
FONTANERIA | LAVABOS - MJU-99602-93 - FON-10.01.F | J.G.MJU-99602-93.P04. | J.G.MJU-99602-93.P04. | 15 | FALSE | 15
FONTANERIA | LAVABOS - MJU-99602-93 - FON-10.01.F | J.G.MJU-99602-93.PS1. | J.G.MJU-99602-93.PS1. | 5 | FALSE | 5
FONTANERIA | LAVABOS - MJU-99602-93 - FON-10.01.F | J.G.MJU-99602-93.PS2. | J.G.MJU-99602-93.PS2. | 2 | FALSE | 2
FONTANERIA | FLUXORS - MJU-99602-93 - FON-10.02.A | J.G.MJU-99602-93.P00. | J.G.MJU-99602-93.P00. | 14 | FALSE | 14
FONTANERIA | FLUXORS - MJU-99602-93 - FON-10.02.A | J.G.MJU-99602-93.P01. | J.G.MJU-99602-93.P01. | 10 | FALSE | 10
FONTANERIA | FLUXORS - MJU-99602-93 - FON-10.02.A | J.G.MJU-99602-93.P02. | J.G.MJU-99602-93.P02. | 10 | FALSE | 10
FONTANERIA | FLUXORS - MJU-99602-93 - FON-10.02.A | J.G.MJU-99602-93.P03. | J.G.MJU-99602-93.P03. | 10 | FALSE | 10
FONTANERIA | FLUXORS - MJU-99602-93 - FON-10.02.A | J.G.MJU-99602-93.P04. | J.G.MJU-99602-93.P04. | 10 | FALSE | 10
FONTANERIA | FLUXORS - MJU-99602-93 - FON-10.02.A | J.G.MJU-99602-93.PS1. | J.G.MJU-99602-93.PS1. | 3 | FALSE | 3
FONTANERIA | FLUXORS - MJU-99602-93 - FON-10.02.A | J.G.MJU-99602-93.PS2. | J.G.MJU-99602-93.PS2. | 1 | FALSE | 1
FONTANERIA | AIXETES ACS - MJU-99602-93 - FON-10.02.B | J.G.MJU-99602-93.P00. | J.G.MJU-99602-93.P00. | 11 | FALSE | 11
FONTANERIA | AIXETES ACS - MJU-99602-93 - FON-10.02.B | J.G.MJU-99602-93.P01. | J.G.MJU-99602-93.P01. | 12 | FALSE | 12
FONTANERIA | AIXETES ACS - MJU-99602-93 - FON-10.02.B | J.G.MJU-99602-93.P02. | J.G.MJU-99602-93.P02. | 15 | FALSE | 15
FONTANERIA | AIXETES ACS - MJU-99602-93 - FON-10.02.B | J.G.MJU-99602-93.P03. | J.G.MJU-99602-93.P03. | 15 | FALSE | 15
FONTANERIA | AIXETES ACS - MJU-99602-93 - FON-10.02.B | J.G.MJU-99602-93.P04. | J.G.MJU-99602-93.P04. | 15 | FALSE | 15
FONTANERIA | AIXETES ACS - MJU-99602-93 - FON-10.02.B | J.G.MJU-99602-93.PS1. | J.G.MJU-99602-93.PS1. | 2 | FALSE | 2
FONTANERIA | AIXETES ACS - MJU-99602-93 - FON-10.02.B | J.G.MJU-99602-93.PS2. | J.G.MJU-99602-93.PS2. | 2 | FALSE | 2
FONTANERIA | INSTAL·LACIÓ ACS - MJU-99602-93 - FON-34.02 | J.G.MJU-99602-93. | J.G.MJU-99602-93. | 1 | FALSE | 1
FONTANERIA | TERMOS - MJU-99602-95 - FON-01.05 | J.G.MJU-99602-95.P00.NET. | J.G.MJU-99602-95.P00.NET. | 1 | FALSE | 1
FONTANERIA | TERMOS - MJU-99602-95 - FON-01.05 | J.G.MJU-99602-95.PS1. | J.G.MJU-99602-95.PS1. | 1 | FALSE | 1
FONTANERIA | TERMOS - MJU-99602-95 - FON-01.05 | J.G.MJU-99602-95.PS1.DE01. | J.G.MJU-99602-95.PS1.DE01. | 1 | FALSE | 1
FONTANERIA | DIPÒSIT EXPANSIÓ - MJU-99602-95 - FON-04.02 | J.G.MJU-99602-95.PC.SC. | J.G.MJU-99602-95.PC.SC. | 1 | FALSE | 1
FONTANERIA | DIPÒSIT EXPANSIÓ - MJU-99602-95 - FON-04.02 | J.G.MJU-99602-95.PC.SC. | J.G.MJU-99602-95.PC.SC. | 1 | FALSE | 1
FONTANERIA | FILTRE DE PARTÍCULES D’AFCH - MJU-99602-95 - FON-04.20 | J.G.MJU-99602-95. | J.G.MJU-99602-95. | 1 | FALSE | 1
FONTANERIA | COMPTADOR D'AIGUA - MJU-99602-95 - FON-05.01.A | J.G.MJU-99602-95.PS1.RPK. | J.G.MJU-99602-95.PS1.RPK. | 1 | FALSE | 1
FONTANERIA | AIGÜERES - MJU-99602-95 - FON-10.01.A | J.G.MJU-99602-95.P00. | J.G.MJU-99602-95.P00. | 1 | FALSE | 1
FONTANERIA | URINARIS - MJU-99602-95 - FON-10.01.C | J.G.MJU-99602-95.P00. | J.G.MJU-99602-95.P00. | 4 | FALSE | 4
FONTANERIA | URINARIS - MJU-99602-95 - FON-10.01.C | J.G.MJU-99602-95.P01. | J.G.MJU-99602-95.P01. | 1 | FALSE | 1
FONTANERIA | URINARIS - MJU-99602-95 - FON-10.01.C | J.G.MJU-99602-95.P02. | J.G.MJU-99602-95.P02. | 1 | FALSE | 1
FONTANERIA | URINARIS - MJU-99602-95 - FON-10.01.C | J.G.MJU-99602-95.P03. | J.G.MJU-99602-95.P03. | 1 | FALSE | 1
FONTANERIA | URINARIS - MJU-99602-95 - FON-10.01.C | J.G.MJU-99602-95.PS1. | J.G.MJU-99602-95.PS1. | 1 | FALSE | 1
FONTANERIA | INODOR - MJU-99602-95 - FON-10.01.D | J.G.MJU-99602-95.P00. | J.G.MJU-99602-95.P00. | 11 | FALSE | 11
FONTANERIA | INODOR - MJU-99602-95 - FON-10.01.D | J.G.MJU-99602-95.P01. | J.G.MJU-99602-95.P01. | 4 | FALSE | 4
FONTANERIA | INODOR - MJU-99602-95 - FON-10.01.D | J.G.MJU-99602-95.P02. | J.G.MJU-99602-95.P02. | 4 | FALSE | 4
FONTANERIA | INODOR - MJU-99602-95 - FON-10.01.D | J.G.MJU-99602-95.P03. | J.G.MJU-99602-95.P03. | 4 | FALSE | 4
FONTANERIA | INODOR - MJU-99602-95 - FON-10.01.D | J.G.MJU-99602-95.PS1. | J.G.MJU-99602-95.PS1. | 10 | FALSE | 10
FONTANERIA | ABOCADOR - MJU-99602-95 - FON-10.01.E | J.G.MJU-99602-95.P00. | J.G.MJU-99602-95.P00. | 1 | FALSE | 1
FONTANERIA | ABOCADOR - MJU-99602-95 - FON-10.01.E | J.G.MJU-99602-95.P01. | J.G.MJU-99602-95.P01. | 1 | FALSE | 1
FONTANERIA | ABOCADOR - MJU-99602-95 - FON-10.01.E | J.G.MJU-99602-95.P02. | J.G.MJU-99602-95.P02. | 1 | FALSE | 1
FONTANERIA | ABOCADOR - MJU-99602-95 - FON-10.01.E | J.G.MJU-99602-95.P03. | J.G.MJU-99602-95.P03. | 1 | FALSE | 1
FONTANERIA | ABOCADOR - MJU-99602-95 - FON-10.01.E | J.G.MJU-99602-95.PS1. | J.G.MJU-99602-95.PS1. | 1 | FALSE | 1
FONTANERIA | LAVABOS - MJU-99602-95 - FON-10.01.F | J.G.MJU-99602-95.P00. | J.G.MJU-99602-95.P00. | 8 | FALSE | 8
FONTANERIA | LAVABOS - MJU-99602-95 - FON-10.01.F | J.G.MJU-99602-95.P01. | J.G.MJU-99602-95.P01. | 2 | FALSE | 2
FONTANERIA | LAVABOS - MJU-99602-95 - FON-10.01.F | J.G.MJU-99602-95.P02. | J.G.MJU-99602-95.P02. | 2 | FALSE | 2
FONTANERIA | LAVABOS - MJU-99602-95 - FON-10.01.F | J.G.MJU-99602-95.P03. | J.G.MJU-99602-95.P03. | 2 | FALSE | 2
FONTANERIA | LAVABOS - MJU-99602-95 - FON-10.01.F | J.G.MJU-99602-95.PS1. | J.G.MJU-99602-95.PS1. | 5 | FALSE | 5
FONTANERIA | FLUXORS - MJU-99602-95 - FON-10.02.A | J.G.MJU-99602-95.P00. | J.G.MJU-99602-95.P00. | 11 | FALSE | 11
FONTANERIA | FLUXORS - MJU-99602-95 - FON-10.02.A | J.G.MJU-99602-95.P01. | J.G.MJU-99602-95.P01. | 4 | FALSE | 4
FONTANERIA | FLUXORS - MJU-99602-95 - FON-10.02.A | J.G.MJU-99602-95.P02. | J.G.MJU-99602-95.P02. | 4 | FALSE | 4
FONTANERIA | FLUXORS - MJU-99602-95 - FON-10.02.A | J.G.MJU-99602-95.P03. | J.G.MJU-99602-95.P03. | 4 | FALSE | 4
FONTANERIA | FLUXORS - MJU-99602-95 - FON-10.02.A | J.G.MJU-99602-95.PS1. | J.G.MJU-99602-95.PS1. | 10 | FALSE | 10
FONTANERIA | AIXETES ACS - MJU-99602-95 - FON-10.02.B | J.G.MJU-99602-95.P00. | J.G.MJU-99602-95.P00. | 1 | FALSE | 1
FONTANERIA | AIXETES ACS - MJU-99602-95 - FON-10.02.B | J.G.MJU-99602-95.PS1. | J.G.MJU-99602-95.PS1. | 3 | FALSE | 3
FONTANERIA | AIXETES AFS - MJU-99602-95 - FON-10.02.C | J.G.MJU-99602-95.P00. | J.G.MJU-99602-95.P00. | 8 | FALSE | 8
FONTANERIA | AIXETES AFS - MJU-99602-95 - FON-10.02.C | J.G.MJU-99602-95.P01. | J.G.MJU-99602-95.P01. | 2 | FALSE | 2
FONTANERIA | AIXETES AFS - MJU-99602-95 - FON-10.02.C | J.G.MJU-99602-95.P02. | J.G.MJU-99602-95.P02. | 2 | FALSE | 2
FONTANERIA | AIXETES AFS - MJU-99602-95 - FON-10.02.C | J.G.MJU-99602-95.P03. | J.G.MJU-99602-95.P03. | 2 | FALSE | 2
FONTANERIA | AIXETES AFS - MJU-99602-95 - FON-10.02.C | J.G.MJU-99602-95.PS1. | J.G.MJU-99602-95.PS1. | 5 | FALSE | 5
FONTANERIA | INSTAL·LACIÓ AFS - MJU-99602-95 - FON-34.03 | J.G.MJU-99602-95. | J.G.MJU-99602-95. | 1 | FALSE | 1
FONTANERIA | COMPTADOR D'AIGUA - MJU-99602-96 - FON-05.01.A | J.G.MJU-99602-96. | J.G.MJU-99602-96. | 1 | FALSE | 1
FONTANERIA | URINARIS - MJU-99602-96 - FON-10.01.C | J.G.MJU-99602-96.P00. | J.G.MJU-99602-96.P00. | 1 | FALSE | 1
FONTANERIA | INODOR - MJU-99602-96 - FON-10.01.D | J.G.MJU-99602-96.P00. | J.G.MJU-99602-96.P00. | 5 | FALSE | 5
FONTANERIA | ABOCADOR - MJU-99602-96 - FON-10.01.E | J.G.MJU-99602-96.P00. | J.G.MJU-99602-96.P00. | 1 | FALSE | 1
FONTANERIA | LAVABOS - MJU-99602-96 - FON-10.01.F | J.G.MJU-99602-96.P00. | J.G.MJU-99602-96.P00. | 4 | FALSE | 4
FONTANERIA | AIXETES AFS - MJU-99602-96 - FON-10.02.C | J.G.MJU-99602-96.P00. | J.G.MJU-99602-96.P00. | 4 | FALSE | 4
FONTANERIA | INSTAL·LACIÓ AFS - MJU-99602-96 - FON-34.03 | J.G.MJU-99602-96. | J.G.MJU-99602-96. | 1 | FALSE | 1
FONTANERIA | TERMOS - MJU-99602-97 - FON-01.05 | J.G.MJU-99602-97.P00.DE19. | J.G.MJU-99602-97.P00.DE19. | 1 | FALSE | 1
FONTANERIA | TERMOS - MJU-99602-97 - FON-01.05 | J.G.MJU-99602-97.P00.DE20. | J.G.MJU-99602-97.P00.DE20. | 1 | FALSE | 1
FONTANERIA | TERMOS - MJU-99602-97 - FON-01.05 | J.G.MJU-99602-97.P00.DE21. | J.G.MJU-99602-97.P00.DE21. | 1 | FALSE | 1
FONTANERIA | TERMOS - MJU-99602-97 - FON-01.05 | J.G.MJU-99602-97.P03.DE71. | J.G.MJU-99602-97.P03.DE71. | 1 | FALSE | 1
FONTANERIA | TERMOS - MJU-99602-97 - FON-01.05 | J.G.MJU-99602-97.PS1.NET01. | J.G.MJU-99602-97.PS1.NET01. | 1 | FALSE | 1
FONTANERIA | GRUPS DE PRESSIÓ FONTANERIA - MJU-99602-97 - FON-03.03 | J.G.MJU-99602-97.PS1.SAIG. | J.G.MJU-99602-97.PS1.SAIG. | 1 | FALSE | 1
FONTANERIA | DIPÒSIT EXPANSIÓ - MJU-99602-97 - FON-04.02 | J.G.MJU-99602-97.CO.SCB. | J.G.MJU-99602-97.CO.SCB. | 1 | FALSE | 1
FONTANERIA | DIPÒSIT EXPANSIÓ - MJU-99602-97 - FON-04.02 | J.G.MJU-99602-97.CO.SCB. | J.G.MJU-99602-97.CO.SCB. | 1 | FALSE | 1
FONTANERIA | DIPÒSIT EXPANSIÓ - MJU-99602-97 - FON-04.02 | J.G.MJU-99602-97.CO.SCB. | J.G.MJU-99602-97.CO.SCB. | 1 | FALSE | 1
FONTANERIA | DIPÒSIT EXPANSIÓ - MJU-99602-97 - FON-04.02 | J.G.MJU-99602-97.P00.LV01. | J.G.MJU-99602-97.P00.LV01. | 1 | FALSE | 1
FONTANERIA | DIPÒSIT EXPANSIÓ - MJU-99602-97 - FON-04.02 | J.G.MJU-99602-97.P00.LV02. | J.G.MJU-99602-97.P00.LV02. | 1 | FALSE | 1
FONTANERIA | DIPÒSIT EXPANSIÓ - MJU-99602-97 - FON-04.02 | J.G.MJU-99602-97.P00.LV03. | J.G.MJU-99602-97.P00.LV03. | 1 | FALSE | 1
FONTANERIA | DIPÒSIT EXPANSIÓ - MJU-99602-97 - FON-04.02 | J.G.MJU-99602-97.P00.LV04. | J.G.MJU-99602-97.P00.LV04. | 1 | FALSE | 1
FONTANERIA | DIPÒSIT EXPANSIÓ - MJU-99602-97 - FON-04.02 | J.G.MJU-99602-97.P00.LV05. | J.G.MJU-99602-97.P00.LV05. | 1 | FALSE | 1
FONTANERIA | DIPÒSIT EXPANSIÓ - MJU-99602-97 - FON-04.02 | J.G.MJU-99602-97.P00.LV06. | J.G.MJU-99602-97.P00.LV06. | 1 | FALSE | 1
FONTANERIA | DIPÒSIT EXPANSIÓ - MJU-99602-97 - FON-04.02 | J.G.MJU-99602-97.P00.LV07. | J.G.MJU-99602-97.P00.LV07. | 1 | FALSE | 1
FONTANERIA | DIPÒSIT EXPANSIÓ - MJU-99602-97 - FON-04.02 | J.G.MJU-99602-97.P00.LV08. | J.G.MJU-99602-97.P00.LV08. | 1 | FALSE | 1
FONTANERIA | DIPÒSIT EXPANSIÓ - MJU-99602-97 - FON-04.02 | J.G.MJU-99602-97.P00.LV09. | J.G.MJU-99602-97.P00.LV09. | 1 | FALSE | 1
FONTANERIA | DIPÒSIT EXPANSIÓ - MJU-99602-97 - FON-04.02 | J.G.MJU-99602-97.P00.LV10. | J.G.MJU-99602-97.P00.LV10. | 1 | FALSE | 1
FONTANERIA | DIPÒSIT EXPANSIÓ - MJU-99602-97 - FON-04.02 | J.G.MJU-99602-97.P00.LV11. | J.G.MJU-99602-97.P00.LV11. | 1 | FALSE | 1
FONTANERIA | DIPÒSIT EXPANSIÓ - MJU-99602-97 - FON-04.02 | J.G.MJU-99602-97.P00.LV12. | J.G.MJU-99602-97.P00.LV12. | 1 | FALSE | 1
FONTANERIA | DIPÒSIT EXPANSIÓ - MJU-99602-97 - FON-04.02 | J.G.MJU-99602-97.P01.LV01. | J.G.MJU-99602-97.P01.LV01. | 1 | FALSE | 1
FONTANERIA | DIPÒSIT EXPANSIÓ - MJU-99602-97 - FON-04.02 | J.G.MJU-99602-97.P01.LV01. | J.G.MJU-99602-97.P01.LV01. | 1 | FALSE | 1
FONTANERIA | DIPÒSIT EXPANSIÓ - MJU-99602-97 - FON-04.02 | J.G.MJU-99602-97.P01.LV02. | J.G.MJU-99602-97.P01.LV02. | 1 | FALSE | 1
FONTANERIA | DIPÒSIT EXPANSIÓ - MJU-99602-97 - FON-04.02 | J.G.MJU-99602-97.P01.LV03. | J.G.MJU-99602-97.P01.LV03. | 1 | FALSE | 1
FONTANERIA | DIPÒSIT EXPANSIÓ - MJU-99602-97 - FON-04.02 | J.G.MJU-99602-97.P01.LV04. | J.G.MJU-99602-97.P01.LV04. | 1 | FALSE | 1
FONTANERIA | DIPÒSIT EXPANSIÓ - MJU-99602-97 - FON-04.02 | J.G.MJU-99602-97.P02.LV01. | J.G.MJU-99602-97.P02.LV01. | 1 | FALSE | 1
FONTANERIA | DIPÒSIT EXPANSIÓ - MJU-99602-97 - FON-04.02 | J.G.MJU-99602-97.P02.LV01. | J.G.MJU-99602-97.P02.LV01. | 1 | FALSE | 1
FONTANERIA | DIPÒSIT EXPANSIÓ - MJU-99602-97 - FON-04.02 | J.G.MJU-99602-97.P02.LV02. | J.G.MJU-99602-97.P02.LV02. | 1 | FALSE | 1
FONTANERIA | DIPÒSIT EXPANSIÓ - MJU-99602-97 - FON-04.02 | J.G.MJU-99602-97.P02.LV03. | J.G.MJU-99602-97.P02.LV03. | 1 | FALSE | 1
FONTANERIA | DIPÒSIT EXPANSIÓ - MJU-99602-97 - FON-04.02 | J.G.MJU-99602-97.P02.LV04. | J.G.MJU-99602-97.P02.LV04. | 1 | FALSE | 1
FONTANERIA | DIPÒSIT EXPANSIÓ - MJU-99602-97 - FON-04.02 | J.G.MJU-99602-97.P03.LV01. | J.G.MJU-99602-97.P03.LV01. | 1 | FALSE | 1
FONTANERIA | DIPÒSIT EXPANSIÓ - MJU-99602-97 - FON-04.02 | J.G.MJU-99602-97.P03.LV02. | J.G.MJU-99602-97.P03.LV02. | 1 | FALSE | 1
FONTANERIA | DIPÒSIT EXPANSIÓ - MJU-99602-97 - FON-04.02 | J.G.MJU-99602-97.P03.LV03. | J.G.MJU-99602-97.P03.LV03. | 1 | FALSE | 1
FONTANERIA | DIPÒSIT EXPANSIÓ - MJU-99602-97 - FON-04.02 | J.G.MJU-99602-97.P03.LV04. | J.G.MJU-99602-97.P03.LV04. | 1 | FALSE | 1
FONTANERIA | DIPÒSIT EXPANSIÓ - MJU-99602-97 - FON-04.02 | J.G.MJU-99602-97.PS1.LV02. | J.G.MJU-99602-97.PS1.LV02. | 1 | FALSE | 1
FONTANERIA | DIPÒSIT EXPANSIÓ - MJU-99602-97 - FON-04.02 | J.G.MJU-99602-97.PS1.NET01. | J.G.MJU-99602-97.PS1.NET01. | 1 | FALSE | 1
FONTANERIA | DIPÒSIT EXPANSIÓ - MJU-99602-97 - FON-04.02 | J.G.MJU-99602-97.PS1.NET01. | J.G.MJU-99602-97.PS1.NET01. | 1 | FALSE | 1
FONTANERIA | DIPÒSIT EXPANSIÓ - MJU-99602-97 - FON-04.02 | J.G.MJU-99602-97.PS1.NET01. | J.G.MJU-99602-97.PS1.NET01. | 1 | FALSE | 1
FONTANERIA | DIPÒSIT EXPANSIÓ - MJU-99602-97 - FON-04.02 | J.G.MJU-99602-97.PS1.SAIG. | J.G.MJU-99602-97.PS1.SAIG. | 1 | FALSE | 1
FONTANERIA | DIPÒSIT EXPANSIÓ - MJU-99602-97 - FON-04.02 | J.G.MJU-99602-97.PS1.SAIG. | J.G.MJU-99602-97.PS1.SAIG. | 1 | FALSE | 1
FONTANERIA | DIPÒSIT EXPANSIÓ - MJU-99602-97 - FON-04.02 | J.G.MJU-99602-97.PS1.VEST01. | J.G.MJU-99602-97.PS1.VEST01. | 1 | FALSE | 1
FONTANERIA | DIPÒSIT EXPANSIÓ - MJU-99602-97 - FON-04.02 | J.G.MJU-99602-97.PS1.VEST02. | J.G.MJU-99602-97.PS1.VEST02. | 1 | FALSE | 1
FONTANERIA | DIPÒSITS AIGUA SANITÀRIA - MJU-99602-97 - FON-04.03 | J.G.MJU-99602-97.PS1.SAIG. | J.G.MJU-99602-97.PS1.SAIG. | 1 | FALSE | 1
FONTANERIA | COMPTADOR D'AIGUA - MJU-99602-97 - FON-05.01.A | J.G.MJU-99602-97.CO. | J.G.MJU-99602-97.CO. | 1 | FALSE | 1
FONTANERIA | COMPTADOR D'AIGUA - MJU-99602-97 - FON-05.01.A | J.G.MJU-99602-97.CO. | J.G.MJU-99602-97.CO. | 1 | FALSE | 1
FONTANERIA | COMPTADOR D'AIGUA - MJU-99602-97 - FON-05.01.A | J.G.MJU-99602-97.JA. | J.G.MJU-99602-97.JA. | 1 | FALSE | 1
FONTANERIA | AIGÜERES - MJU-99602-97 - FON-10.01.A | J.G.MJU-99602-97.P03. | J.G.MJU-99602-97.P03. | 1 | FALSE | 1
FONTANERIA | PLATS DE DUTXA - MJU-99602-97 - FON-10.01.B | J.G.MJU-99602-97.PS1. | J.G.MJU-99602-97.PS1. | 2 | FALSE | 2
FONTANERIA | URINARIS - MJU-99602-97 - FON-10.01.C | J.G.MJU-99602-97.P00. | J.G.MJU-99602-97.P00. | 7 | FALSE | 7
FONTANERIA | URINARIS - MJU-99602-97 - FON-10.01.C | J.G.MJU-99602-97.P01. | J.G.MJU-99602-97.P01. | 4 | FALSE | 4
FONTANERIA | URINARIS - MJU-99602-97 - FON-10.01.C | J.G.MJU-99602-97.P02. | J.G.MJU-99602-97.P02. | 4 | FALSE | 4
FONTANERIA | URINARIS - MJU-99602-97 - FON-10.01.C | J.G.MJU-99602-97.P03. | J.G.MJU-99602-97.P03. | 1 | FALSE | 1
FONTANERIA | INODOR - MJU-99602-97 - FON-10.01.D | J.G.MJU-99602-97.P00. | J.G.MJU-99602-97.P00. | 19 | FALSE | 19
FONTANERIA | INODOR - MJU-99602-97 - FON-10.01.D | J.G.MJU-99602-97.P01. | J.G.MJU-99602-97.P01. | 6 | FALSE | 6
FONTANERIA | INODOR - MJU-99602-97 - FON-10.01.D | J.G.MJU-99602-97.P02. | J.G.MJU-99602-97.P02. | 6 | FALSE | 6
FONTANERIA | INODOR - MJU-99602-97 - FON-10.01.D | J.G.MJU-99602-97.P03. | J.G.MJU-99602-97.P03. | 1 | FALSE | 1
FONTANERIA | INODOR - MJU-99602-97 - FON-10.01.D | J.G.MJU-99602-97.PS1. | J.G.MJU-99602-97.PS1. | 4 | FALSE | 4
FONTANERIA | ABOCADOR - MJU-99602-97 - FON-10.01.E | J.G.MJU-99602-97.P00. | J.G.MJU-99602-97.P00. | 1 | FALSE | 1
FONTANERIA | ABOCADOR - MJU-99602-97 - FON-10.01.E | J.G.MJU-99602-97.P01. | J.G.MJU-99602-97.P01. | 1 | FALSE | 1
FONTANERIA | ABOCADOR - MJU-99602-97 - FON-10.01.E | J.G.MJU-99602-97.P02. | J.G.MJU-99602-97.P02. | 1 | FALSE | 1
FONTANERIA | ABOCADOR - MJU-99602-97 - FON-10.01.E | J.G.MJU-99602-97.P03. | J.G.MJU-99602-97.P03. | 1 | FALSE | 1
FONTANERIA | ABOCADOR - MJU-99602-97 - FON-10.01.E | J.G.MJU-99602-97.PS1. | J.G.MJU-99602-97.PS1. | 1 | FALSE | 1
FONTANERIA | LAVABOS - MJU-99602-97 - FON-10.01.F | J.G.MJU-99602-97.P00. | J.G.MJU-99602-97.P00. | 16 | FALSE | 16
FONTANERIA | LAVABOS - MJU-99602-97 - FON-10.01.F | J.G.MJU-99602-97.P01. | J.G.MJU-99602-97.P01. | 12 | FALSE | 12
FONTANERIA | LAVABOS - MJU-99602-97 - FON-10.01.F | J.G.MJU-99602-97.P02. | J.G.MJU-99602-97.P02. | 12 | FALSE | 12
FONTANERIA | LAVABOS - MJU-99602-97 - FON-10.01.F | J.G.MJU-99602-97.P03. | J.G.MJU-99602-97.P03. | 8 | FALSE | 8
FONTANERIA | LAVABOS - MJU-99602-97 - FON-10.01.F | J.G.MJU-99602-97.PS1. | J.G.MJU-99602-97.PS1. | 3 | FALSE | 3
FONTANERIA | FLUXORS - MJU-99602-97 - FON-10.02.A | J.G.MJU-99602-97.P00. | J.G.MJU-99602-97.P00. | 26 | FALSE | 26
FONTANERIA | FLUXORS - MJU-99602-97 - FON-10.02.A | J.G.MJU-99602-97.P01. | J.G.MJU-99602-97.P01. | 11 | FALSE | 11
FONTANERIA | FLUXORS - MJU-99602-97 - FON-10.02.A | J.G.MJU-99602-97.P02. | J.G.MJU-99602-97.P02. | 11 | FALSE | 11
FONTANERIA | FLUXORS - MJU-99602-97 - FON-10.02.A | J.G.MJU-99602-97.P03. | J.G.MJU-99602-97.P03. | 9 | FALSE | 9
FONTANERIA | FLUXORS - MJU-99602-97 - FON-10.02.A | J.G.MJU-99602-97.PS1. | J.G.MJU-99602-97.PS1. | 7 | FALSE | 7
FONTANERIA | AIXETES ACS - MJU-99602-97 - FON-10.02.B | J.G.MJU-99602-97.PS1. | J.G.MJU-99602-97.PS1. | 5 | FALSE | 5
FONTANERIA | AIXETES AFS - MJU-99602-97 - FON-10.02.C | J.G.MJU-99602-97.CO. | J.G.MJU-99602-97.CO. | 3 | FALSE | 3
FONTANERIA | AIXETES AFS - MJU-99602-97 - FON-10.02.C | J.G.MJU-99602-97.P00. | J.G.MJU-99602-97.P00. | 20 | FALSE | 20
FONTANERIA | AIXETES AFS - MJU-99602-97 - FON-10.02.C | J.G.MJU-99602-97.P01. | J.G.MJU-99602-97.P01. | 12 | FALSE | 12
FONTANERIA | AIXETES AFS - MJU-99602-97 - FON-10.02.C | J.G.MJU-99602-97.P02. | J.G.MJU-99602-97.P02. | 12 | FALSE | 12
FONTANERIA | AIXETES AFS - MJU-99602-97 - FON-10.02.C | J.G.MJU-99602-97.P03. | J.G.MJU-99602-97.P03. | 8 | FALSE | 8
FONTANERIA | AIXETES AFS - MJU-99602-97 - FON-10.02.C | J.G.MJU-99602-97.PS1. | J.G.MJU-99602-97.PS1. | 7 | FALSE | 7
FONTANERIA | INSTAL·LACIÓ AFS - MJU-99602-97 - FON-34.03 | J.G.MJU-99602-97. | J.G.MJU-99602-97. | 1 | FALSE | 1
FONTANERIA | TERMOS - MJU-99602-99 - FON-01.05 | J.G.MJU-99602-99.PS.SC. | J.G.MJU-99602-99.PS.SC. | 1 | FALSE | 1
FONTANERIA | INTERCANVIADOR DE PLAQUES - MJU-99602-99 - FON-04.01.A | J.G.MJU-99602-99.PS.SC. | J.G.MJU-99602-99.PS.SC. | 1 | FALSE | 1
FONTANERIA | DIPÒSIT EXPANSIÓ - MJU-99602-99 - FON-04.02 | J.G.MJU-99602-99.PS.SC. | J.G.MJU-99602-99.PS.SC. | 1 | FALSE | 1
FONTANERIA | COMPTADOR D'AIGUA - MJU-99602-99 - FON-05.01.A | J.G.MJU-99602-99.FA. | J.G.MJU-99602-99.FA. | 1 | FALSE | 1
FONTANERIA | AIGÜERES - MJU-99602-99 - FON-10.01.A | J.G.MJU-99602-99.P00. | J.G.MJU-99602-99.P00. | 5 | FALSE | 5
FONTANERIA | AIGÜERES - MJU-99602-99 - FON-10.01.A | J.G.MJU-99602-99.PS. | J.G.MJU-99602-99.PS. | 7 | FALSE | 7
FONTANERIA | PLATS DE DUTXA - MJU-99602-99 - FON-10.01.B | J.G.MJU-99602-99.PS. | J.G.MJU-99602-99.PS. | 1 | FALSE | 1
FONTANERIA | URINARIS - MJU-99602-99 - FON-10.01.C | J.G.MJU-99602-99.P00. | J.G.MJU-99602-99.P00. | 1 | FALSE | 1
FONTANERIA | INODOR - MJU-99602-99 - FON-10.01.D | J.G.MJU-99602-99.P00. | J.G.MJU-99602-99.P00. | 5 | FALSE | 5
FONTANERIA | INODOR - MJU-99602-99 - FON-10.01.D | J.G.MJU-99602-99.PS. | J.G.MJU-99602-99.PS. | 6 | FALSE | 6
FONTANERIA | ABOCADOR - MJU-99602-99 - FON-10.01.E | J.G.MJU-99602-99.P00. | J.G.MJU-99602-99.P00. | 2 | FALSE | 2
FONTANERIA | FLUXORS - MJU-99602-99 - FON-10.02.A | J.G.MJU-99602-99.P00. | J.G.MJU-99602-99.P00. | 3 | FALSE | 3
FONTANERIA | AIXETES ACS - MJU-99602-99 - FON-10.02.B | J.G.MJU-99602-99.PS. | J.G.MJU-99602-99.PS. | 1 | FALSE | 1
FONTANERIA | AIXETES AFS - MJU-99602-99 - FON-10.02.C | J.G.MJU-99602-99.P00. | J.G.MJU-99602-99.P00. | 8 | FALSE | 8
FONTANERIA | AIXETES AFS - MJU-99602-99 - FON-10.02.C | J.G.MJU-99602-99.PS. | J.G.MJU-99602-99.PS. | 8 | FALSE | 8
FONTANERIA | INSTAL·LACIÓ AFS - MJU-99602-99 - FON-34.03 | J.G.MJU-99602-99. | J.G.MJU-99602-99. | 1 | FALSE | 1
GAS COMBUSTIBLE | COMPTADOR DE GAS - MAT-99604-2 - GAS-05.01.B | ATC.MAT-99604-2. | ATC.MAT-99604-2. | 1 | FALSE | 1
GAS COMBUSTIBLE | COMPTADOR DE GAS - MJU-99602-1 - GAS-05.01.B | J.BCN.MJU-99602-1.PC.GO01. | J.BCN.MJU-99602-1.PC.GO01. | 1 | FALSE | 1
GAS COMBUSTIBLE | COMPTADOR DE GAS - MJU-99602-1 - GAS-05.01.B | J.BCN.MJU-99602-1.PC.GO02. | J.BCN.MJU-99602-1.PC.GO02. | 1 | FALSE | 1
GAS COMBUSTIBLE | COMPTADOR DE GAS - MJU-99602-1 - GAS-05.01.B | J.BCN.MJU-99602-1.PC.GO02. | J.BCN.MJU-99602-1.PC.GO02. | 1 | FALSE | 1
GAS COMBUSTIBLE | COMPTADOR DE GAS - MJU-99602-10 - GAS-05.01.B | J.BCN_N_C.MJU-99602-10.PC.CIG. | J.BCN_N_C.MJU-99602-10.PC.CIG. | 1 | FALSE | 1
GAS COMBUSTIBLE | GAS - MJU-99602-10 - GAS-06.04.A | J.BCN_N_C.MJU-99602-10.PC.CIG. | J.BCN_N_C.MJU-99602-10.PC.CIG. | 1 | FALSE | 1
GAS COMBUSTIBLE | INSTAL·LACIÓ GAS - MJU-99602-10 - GAS-34.04 | J.BCN_N_C.MJU-99602-10. | J.BCN_N_C.MJU-99602-10. | 1 | FALSE | 1
GAS COMBUSTIBLE | COMPTADOR DE GAS - MJU-99602-100 - GAS-05.01.B | J.G.MJU-99602-100. | J.G.MJU-99602-100. | 1 | FALSE | 1
GAS COMBUSTIBLE | GRUPS DE PRESSIÓ GASOIL - MJU-99602-102 - GAS-03.05 | J.G.MJU-99602-102.P00.SC. | J.G.MJU-99602-102.P00.SC. | 1 | FALSE | 1
GAS COMBUSTIBLE | DIPÒSIT GASOIL ENTERRAT - MJU-99602-102 - GAS-04.07.B | J.G.MJU-99602-102. | J.G.MJU-99602-102. | 1 | FALSE | 1
GAS COMBUSTIBLE | INSTAL·LACIÓ GASOIL - MJU-99602-102 - GAS-34.06 | J.G.MJU-99602-102. | J.G.MJU-99602-102. | 1 | FALSE | 1
GAS COMBUSTIBLE | COMPTADOR DE GAS - MJU-99602-15 - GAS-05.01.B | J.BCN_N_C.MJU-99602-15. | J.BCN_N_C.MJU-99602-15. | 1 | FALSE | 1
GAS COMBUSTIBLE | INSTAL·LACIÓ GAS - MJU-99602-15 - GAS-34.04 | J.BCN_N_C.MJU-99602-15. | J.BCN_N_C.MJU-99602-15. | 1 | FALSE | 1
GAS COMBUSTIBLE | COMPTADOR DE GAS - MJU-99602-26 - GAS-05.01.B | J.BCN_N_C.MJU-99602-26. | J.BCN_N_C.MJU-99602-26. | 1 | FALSE | 1
GAS COMBUSTIBLE | INSTAL·LACIÓ GAS - MJU-99602-26 - GAS-34.04 | J.BCN_N_C.MJU-99602-26. | J.BCN_N_C.MJU-99602-26. | 1 | FALSE | 1
GAS COMBUSTIBLE | COMPTADOR DE GAS - MJU-99602-59 - GAS-05.01.B | J.T.MJU-99602-59.PS.MA02. | J.T.MJU-99602-59.PS.MA02. | 1 | FALSE | 1
GAS COMBUSTIBLE | GAS - MJU-99602-59 - GAS-06.04.A | J.T.MJU-99602-59.PS.SI02. | J.T.MJU-99602-59.PS.SI02. | 1 | FALSE | 1
GAS COMBUSTIBLE | INSTAL·LACIÓ GAS - MJU-99602-59 - GAS-34.04 | J.T.MJU-99602-59. | J.T.MJU-99602-59. | 1 | FALSE | 1
GAS COMBUSTIBLE | DIPÒSIT GASOIL EN SUPERFÍCIE - MJU-99602-76 - GAS-04.07.A | J.TDE.MJU-99602-76.P00.STP. | J.TDE.MJU-99602-76.P00.STP. | 1 | FALSE | 1
GAS COMBUSTIBLE | COMPTADOR DE GAS - MJU-99602-76 - GAS-05.01.B | J.TDE.MJU-99602-76.P00.SQ. | J.TDE.MJU-99602-76.P00.SQ. | 1 | FALSE | 1
GAS COMBUSTIBLE | GAS - MJU-99602-76 - GAS-06.04.A | J.TDE.MJU-99602-76.PC.SC. | J.TDE.MJU-99602-76.PC.SC. | 1 | FALSE | 1
GAS COMBUSTIBLE | INSTAL·LACIÓ GAS - MJU-99602-76 - GAS-34.04 | J.TDE.MJU-99602-76. | J.TDE.MJU-99602-76. | 1 | FALSE | 1
GAS COMBUSTIBLE | INSTAL·LACIÓ GASOIL - MJU-99602-76 - GAS-34.06 | J.TDE.MJU-99602-76. | J.TDE.MJU-99602-76. | 1 | FALSE | 1
GAS COMBUSTIBLE | COMPTADOR DE GAS - MJU-99602-79 - GAS-05.01.B | J.LL.MJU-99602-79.SSTT.PS01.MGT01. | J.LL.MJU-99602-79.SSTT.PS01.MGT01. | 1 | FALSE | 1
GAS COMBUSTIBLE | INSTAL·LACIÓ GAS - MJU-99602-79 - GAS-34.04 | J.LL.MJU-99602-79.SSTT. | J.LL.MJU-99602-79.SSTT. | 1 | FALSE | 1
GAS COMBUSTIBLE | COMPTADOR DE GAS - MJU-99602-80 - GAS-05.01.B | J.LL.MJU-99602-80.P04.SC01. | J.LL.MJU-99602-80.P04.SC01. | 1 | FALSE | 1
GAS COMBUSTIBLE | COMPTADOR DE GAS - MJU-99602-80 - GAS-05.01.B | J.LL.MJU-99602-80.P04.SC02. | J.LL.MJU-99602-80.P04.SC02. | 1 | FALSE | 1
GAS COMBUSTIBLE | INSTAL·LACIÓ GAS - MJU-99602-80 - GAS-34.04 | J.LL.MJU-99602-80. | J.LL.MJU-99602-80. | 1 | FALSE | 1
GAS COMBUSTIBLE | INSTAL·LACIÓ GAS - MJU-99602-86 - GAS-34.04 | J.LL.MJU-99602-86. | J.LL.MJU-99602-86. | 1 | FALSE | 1
GAS COMBUSTIBLE | INSTAL·LACIÓ GAS - MJU-99602-87 - GAS-34.04 | J.LL.MJU-99602-87. | J.LL.MJU-99602-87. | 1 | FALSE | 1
GAS COMBUSTIBLE | COMPTADOR DE GAS - MJU-99602-93 - GAS-05.01.B | J.G.MJU-99602-93.COB. | J.G.MJU-99602-93.COB. | 1 | FALSE | 1
GAS COMBUSTIBLE | INSTAL·LACIÓ GAS - MJU-99602-93 - GAS-34.04 | J.G.MJU-99602-93. | J.G.MJU-99602-93. | 1 | FALSE | 1
GAS COMBUSTIBLE | COMPTADOR DE GAS - MJU-99602-95 - GAS-05.01.B | J.G.MJU-99602-95.PS1.PK. | J.G.MJU-99602-95.PS1.PK. | 1 | FALSE | 1
GAS COMBUSTIBLE | GRUPS DE PRESSIÓ GASOIL - MJU-99602-97 - GAS-03.05 | J.G.MJU-99602-97.PS1.PK. | J.G.MJU-99602-97.PS1.PK. | 1 | FALSE | 1
GAS COMBUSTIBLE | COMPTADOR DE GAS - MJU-99602-97 - GAS-05.01.B | J.G.MJU-99602-97.CO. | J.G.MJU-99602-97.CO. | 1 | FALSE | 1
GAS COMBUSTIBLE | INSTAL·LACIÓ GAS - MJU-99602-97 - GAS-34.04 | J.G.MJU-99602-97. | J.G.MJU-99602-97. | 1 | FALSE | 1
GAS COMBUSTIBLE | INSTAL·LACIÓ GASOIL - MJU-99602-97 - GAS-34.06 | J.G.MJU-99602-97. | J.G.MJU-99602-97. | 1 | FALSE | 1
GAS COMBUSTIBLE | COMPTADOR DE GAS - MJU-99602-99 - GAS-05.01.B | J.G.MJU-99602-99.FA. | J.G.MJU-99602-99.FA. | 1 | FALSE | 1
MITJA TENSIÓ | CEL·LES DE PROTECCIÓ - MJU-99602-10 - MIT-13.01 | J.BCN_N_C.MJU-99602-10.PS2. | J.BCN_N_C.MJU-99602-10.PS2. | 1 | FALSE | 1
MITJA TENSIÓ | TRANSFORMADOR ENCAPSULAT EN SEC - MJU-99602-10 - MIT-13.02.A | J.BCN_N_C.MJU-99602-10.PS2. | J.BCN_N_C.MJU-99602-10.PS2. | 1 | FALSE | 1
MITJA TENSIÓ | INSTAL·LACIÓ MITJA TENSIÓ - MJU-99602-10 - MIT-34.11 | J.BCN_N_C.MJU-99602-10. | J.BCN_N_C.MJU-99602-10. | 1 | FALSE | 1
MITJA TENSIÓ | CEL·LES DE PROTECCIÓ - MJU-99602-69 - MIT-13.01 | J.T.MJU-99602-69.PS.ET. | J.T.MJU-99602-69.PS.ET. | 1 | FALSE | 1
MITJA TENSIÓ | CEL·LES DE PROTECCIÓ - MJU-99602-69 - MIT-13.01 | J.T.MJU-99602-69.PS.ET. | J.T.MJU-99602-69.PS.ET. | 1 | FALSE | 1
MITJA TENSIÓ | CEL·LES DE PROTECCIÓ - MJU-99602-69 - MIT-13.01 | J.T.MJU-99602-69.PS.ET. | J.T.MJU-99602-69.PS.ET. | 1 | FALSE | 1
MITJA TENSIÓ | CEL·LES DE PROTECCIÓ - MJU-99602-69 - MIT-13.01 | J.T.MJU-99602-69.PS.ET. | J.T.MJU-99602-69.PS.ET. | 1 | FALSE | 1
MITJA TENSIÓ | CEL·LES DE PROTECCIÓ - MJU-99602-69 - MIT-13.01 | J.T.MJU-99602-69.PS.ET. | J.T.MJU-99602-69.PS.ET. | 1 | FALSE | 1
MITJA TENSIÓ | TRANSFORMADOR OLI - MJU-99602-69 - MIT-13.02.B | J.T.MJU-99602-69.PS.ET. | J.T.MJU-99602-69.PS.ET. | 1 | FALSE | 1
MITJA TENSIÓ | TRANSFORMADOR OLI - MJU-99602-69 - MIT-13.02.B | J.T.MJU-99602-69.PS.ET. | J.T.MJU-99602-69.PS.ET. | 1 | FALSE | 1
MITJA TENSIÓ | TRANSFORMADOR OLI - MJU-99602-69 - MIT-13.02.B | J.T.MJU-99602-69.PS.ET. | J.T.MJU-99602-69.PS.ET. | 1 | FALSE | 1
MITJA TENSIÓ | INSTAL·LACIÓ MITJA TENSIÓ - MJU-99602-69 - MIT-34.11 | J.T.MJU-99602-69. | J.T.MJU-99602-69. | 1 | FALSE | 1
MITJA TENSIÓ | CEL·LES DE PROTECCIÓ - MJU-99602-76 - MIT-13.01 | J.TDE.MJU-99602-76.P00.CT. | J.TDE.MJU-99602-76.P00.CT. | 1 | FALSE | 1
MITJA TENSIÓ | TRANSFORMADOR ENCAPSULAT EN SEC - MJU-99602-76 - MIT-13.02.A | J.TDE.MJU-99602-76.P00.CT. | J.TDE.MJU-99602-76.P00.CT. | 1 | FALSE | 1
MITJA TENSIÓ | INSTAL·LACIÓ MITJA TENSIÓ - MJU-99602-76 - MIT-34.11 | J.TDE.MJU-99602-76. | J.TDE.MJU-99602-76. | 1 | FALSE | 1
MITJA TENSIÓ | CEL·LES DE PROTECCIÓ - MJU-99602-80 - MIT-13.01 | J.LL.MJU-99602-80.PS01.ET01. | J.LL.MJU-99602-80.PS01.ET01. | 1 | FALSE | 1
MITJA TENSIÓ | CEL·LES DE PROTECCIÓ - MJU-99602-80 - MIT-13.01 | J.LL.MJU-99602-80.PS01.ET01. | J.LL.MJU-99602-80.PS01.ET01. | 1 | FALSE | 1
MITJA TENSIÓ | TRANSFROMADOR OLI - MJU-99602-80 - MIT-13.02.B | J.LL.MJU-99602-80.PS01.ET01. | J.LL.MJU-99602-80.PS01.ET01. | 1 | FALSE | 1
MITJA TENSIÓ | TRANSFROMADOR OLI - MJU-99602-80 - MIT-13.02.B | J.LL.MJU-99602-80.PS01.ET01. | J.LL.MJU-99602-80.PS01.ET01. | 1 | FALSE | 1
MITJA TENSIÓ | INSTAL·LACIÓ MITJA TENSIÓ - MJU-99602-80 - MIT-34.11 | J.LL.MJU-99602-80. | J.LL.MJU-99602-80. | 1 | FALSE | 1
MITJA TENSIÓ | CEL·LES DE PROTECCIÓ - MJU-99602-85 - MIT-13.01 | J.LL.MJU-99602-85.P00.ET. | J.LL.MJU-99602-85.P00.ET. | 1 | FALSE | 1
MITJA TENSIÓ | CEL·LES DE PROTECCIÓ - MJU-99602-85 - MIT-13.01 | J.LL.MJU-99602-85.P00.ET. | J.LL.MJU-99602-85.P00.ET. | 1 | FALSE | 1
MITJA TENSIÓ | CEL·LES DE PROTECCIÓ - MJU-99602-85 - MIT-13.01 | J.LL.MJU-99602-85.P00.ET. | J.LL.MJU-99602-85.P00.ET. | 1 | FALSE | 1
MITJA TENSIÓ | CEL·LES DE PROTECCIÓ - MJU-99602-85 - MIT-13.01 | J.LL.MJU-99602-85.P00.ET. | J.LL.MJU-99602-85.P00.ET. | 1 | FALSE | 1
MITJA TENSIÓ | TRANSFROMADOR OLI - MJU-99602-85 - MIT-13.02.B | J.LL.MJU-99602-85.P00.ET. | J.LL.MJU-99602-85.P00.ET. | 1 | FALSE | 1
MITJA TENSIÓ | INSTAL·LACIÓ MITJA TENSIÓ - MJU-99602-85 - MIT-34.11 | J.LL.MJU-99602-85. | J.LL.MJU-99602-85. | 1 | FALSE | 1
MITJA TENSIÓ | CEL·LES DE PROTECCIÓ - MJU-99602-97 - MIT-13.01 | J.G.MJU-99602-97.PS1.SCT. | J.G.MJU-99602-97.PS1.SCT. | 1 | FALSE | 1
MITJA TENSIÓ | TRANSFROMADOR OLI - MJU-99602-97 - MIT-13.02.B | J.G.MJU-99602-97.PS1.SCT. | J.G.MJU-99602-97.PS1.SCT. | 1 | FALSE | 1
MITJA TENSIÓ | INSTAL·LACIÓ MITJA TENSIÓ - MJU-99602-97 - MIT-34.11 | J.G.MJU-99602-97. | J.G.MJU-99602-97. | 1 | FALSE | 1
OBRA CIVIL | SISTEMES DE PROTECCIÓ CONTRA CAIGUDES (LINIA DE VIDA) - ASC - OBR-25.10 | J.BCN_S.MJU-99602-33.P00.CJ6. | J.BCN_S.MJU-99602-33.P00.CJ6. | 1 | FALSE | 1
OBRA CIVIL | MECANISMES CORREDISSOS - MAT-99604-1 - OBR-21.01.A | ATC.MAT-99604-1.P00. | ATC.MAT-99604-1.P00. | 1 | FALSE | 1
OBRA CIVIL | MECANISMES CORREDISSOS - MAT-99604-1 - OBR-21.01.A | ATC.MAT-99604-1.P00. | ATC.MAT-99604-1.P00. | 1 | FALSE | 1
OBRA CIVIL | MECANISMES CORREDISSOS - MAT-99604-1 - OBR-21.01.A | ATC.MAT-99604-1.P00. | ATC.MAT-99604-1.P00. | 1 | FALSE | 1
OBRA CIVIL | MECANISMES CORREDISSOS - MAT-99604-1 - OBR-21.01.A | ATC.MAT-99604-1.P00. | ATC.MAT-99604-1.P00. | 1 | FALSE | 1
OBRA CIVIL | MECANISMES CORREDISSOS - MAT-99604-1 - OBR-21.01.A | ATC.MAT-99604-1.P00. | ATC.MAT-99604-1.P00. | 1 | FALSE | 1
OBRA CIVIL | MECANISMES CORREDISSOS - MAT-99604-1 - OBR-21.01.A | ATC.MAT-99604-1.P00. | ATC.MAT-99604-1.P00. | 1 | FALSE | 1
OBRA CIVIL | MECANISMES CORREDISSOS - MAT-99604-11 - OBR-21.01.A | ATC.MAT-99604-11.EN. | ATC.MAT-99604-11.EN. | 1 | FALSE | 1
OBRA CIVIL | MECANISMES CORREDISSOS - MAT-99604-14 - OBR-21.01.A | ATC.MAT-99604-14.P00.ENT. | ATC.MAT-99604-14.P00.ENT. | 1 | FALSE | 1
OBRA CIVIL | MECANISMES CORREDISSOS - MAT-99604-14 - OBR-21.01.A | ATC.MAT-99604-14.P00.ENT. | ATC.MAT-99604-14.P00.ENT. | 1 | FALSE | 1
OBRA CIVIL | MECANISMES BATENTS - MAT-99604-17 - OBR-21.01.B | ATC.MAT-99604-17.PS1.PK. | ATC.MAT-99604-17.PS1.PK. | 1 | FALSE | 1
OBRA CIVIL | SISTEMES DE PROTECCIÓ CONTRA CAIGUDES (LINIA DE VIDA) - MAT-99604-17 - OBR-25.10 | ATC.MAT-99604-17.COB. | ATC.MAT-99604-17.COB. | 1 | FALSE | 1
OBRA CIVIL | MECANISMES CORREDISSOS - MAT-99604-18 - OBR-21.01.A | ATC.MAT-99604-18.P00.VS. | ATC.MAT-99604-18.P00.VS. | 1 | FALSE | 1
OBRA CIVIL | PERSIANA ENROTLLABLE MOTORITZADA - MAT-99604-18 - OBR-25.06.B | ATC.MAT-99604-18.P00. | ATC.MAT-99604-18.P00. | 1 | FALSE | 1
OBRA CIVIL | MECANISMES CORREDISSOS - MAT-99604-19 - OBR-21.01.A | ATC.MAT-99604-19.P00.VS. | ATC.MAT-99604-19.P00.VS. | 2 | FALSE | 2
OBRA CIVIL | PERSIANA ENROTLLABLE MOTORITZADA - MAT-99604-19 - OBR-25.06.B | ATC.MAT-99604-19.P00. | ATC.MAT-99604-19.P00. | 1 | FALSE | 1
OBRA CIVIL | MECANISMES CORREDISSOS - MAT-99604-20 - OBR-21.01.A | ATC.MAT-99604-20.P00.VSP. | ATC.MAT-99604-20.P00.VSP. | 2 | FALSE | 2
OBRA CIVIL | MECANISMES CORREDISSOS - MAT-99604-3 - OBR-21.01.A | ATC.MAT-99604-3.EN. | ATC.MAT-99604-3.EN. | 1 | FALSE | 1
OBRA CIVIL | MECANISMES CORREDISSOS - MAT-99604-3 - OBR-21.01.A | ATC.MAT-99604-3.RC. | ATC.MAT-99604-3.RC. | 1 | FALSE | 1
OBRA CIVIL | MECANISMES CORREDISSOS - MAT-99604-4 - OBR-21.01.A | ATC.MAT-99604-4.EN. | ATC.MAT-99604-4.EN. | 1 | FALSE | 1
OBRA CIVIL | MECANISMES CORREDISSOS - MAT-99604-4 - OBR-21.01.A | ATC.MAT-99604-4.RC. | ATC.MAT-99604-4.RC. | 1 | FALSE | 1
OBRA CIVIL | MECANISMES CORREDISSOS - MAT-99604-5 - OBR-21.01.A | ATC.MAT-99604-5.EN. | ATC.MAT-99604-5.EN. | 1 | FALSE | 1
OBRA CIVIL | MECANISMES CORREDISSOS - MAT-99604-5 - OBR-21.01.A | ATC.MAT-99604-5.EN. | ATC.MAT-99604-5.EN. | 1 | FALSE | 1
OBRA CIVIL | MECANISMES CORREDISSOS - MAT-99604-6 - OBR-21.01.A | ATC.MAT-99604-6.P00.EN. | ATC.MAT-99604-6.P00.EN. | 1 | FALSE | 1
OBRA CIVIL | MECANISMES CORREDISSOS - MAT-99604-6 - OBR-21.01.A | ATC.MAT-99604-6.P00.RC. | ATC.MAT-99604-6.P00.RC. | 1 | FALSE | 1
OBRA CIVIL | MECANISMES CORREDISSOS - MAT-99604-7 - OBR-21.01.A | ATC.MAT-99604-7.P01.EN. | ATC.MAT-99604-7.P01.EN. | 1 | FALSE | 1
OBRA CIVIL | MECANISMES CORREDISSOS - MAT-99604-7 - OBR-21.01.A | ATC.MAT-99604-7.P01.RC. | ATC.MAT-99604-7.P01.RC. | 1 | FALSE | 1
OBRA CIVIL | MECANISMES CORREDISSOS - MAT-99604-8 - OBR-21.01.A | ATC.MAT-99604-8.EN. | ATC.MAT-99604-8.EN. | 1 | FALSE | 1
OBRA CIVIL | MECANISMES CORREDISSOS - MAT-99604-8 - OBR-21.01.A | ATC.MAT-99604-8.EN. | ATC.MAT-99604-8.EN. | 1 | FALSE | 1
OBRA CIVIL | MECANISMES CORREDISSOS - MAT-99604-9 - OBR-21.01.A | ATC.MAT-99604-9.EN. | ATC.MAT-99604-9.EN. | 1 | FALSE | 1
OBRA CIVIL | MECANISMES CORREDISSOS - MAT-99604-9 - OBR-21.01.A | ATC.MAT-99604-9.EN. | ATC.MAT-99604-9.EN. | 1 | FALSE | 1
OBRA CIVIL | SISTEMES DE PROTECCIÓ CONTRA CAIGUDES (LINIA DE VIDA) - MJU-99602-1 - OBR-25.10 | J.BCN.MJU-99602-1.PC. | J.BCN.MJU-99602-1.PC. | 1 | FALSE | 1
OBRA CIVIL | MECANISMES BATENTS - MJU-99602-10 - OBR-21.01.B | J.BCN_N_C.MJU-99602-10.PS2.PK. | J.BCN_N_C.MJU-99602-10.PS2.PK. | 1 | FALSE | 1
OBRA CIVIL | SISTEMES DE PROTECCIÓ CONTRA CAIGUDES (LINIA DE VIDA) - MJU-99602-10 - OBR-25.10 | J.BCN_N_C.MJU-99602-10.PC. | J.BCN_N_C.MJU-99602-10.PC. | 1 | FALSE | 1
OBRA CIVIL | SISTEMES DE PROTECCIÓ CONTRA CAIGUDES (LINIA DE VIDA) - MJU-99602-101 - OBR-25.10 | J.G.MJU-99602-101.COB. | J.G.MJU-99602-101.COB. | 1 | FALSE | 1
OBRA CIVIL | SISTEMES DE PROTECCIÓ CONTRA CAIGUDES (LINIA DE VIDA) - MJU-99602-101 - OBR-25.10 | J.G.MJU-99602-101.COB. | J.G.MJU-99602-101.COB. | 1 | FALSE | 1
OBRA CIVIL | SISTEMES DE PROTECCIÓ CONTRA CAIGUDES (LINIA DE VIDA) - MJU-99602-101 - OBR-25.10 | J.G.MJU-99602-101.COB.SBC. | J.G.MJU-99602-101.COB.SBC. | 1 | FALSE | 1
OBRA CIVIL | MECANISMES BATENTS - MJU-99602-102 - OBR-21.01.B | J.G.MJU-99602-102.P00.VS01. | J.G.MJU-99602-102.P00.VS01. | 1 | FALSE | 1
OBRA CIVIL | DISPOSITIUS D’ANCORATGE ESTRUCTURAL - MJU-99602-102 - OBR-25.11 | J.G.MJU-99602-102.P01.DE01. | J.G.MJU-99602-102.P01.DE01. | 3 | FALSE | 3
OBRA CIVIL | DISPOSITIUS D’ANCORATGE ESTRUCTURAL - MJU-99602-102 - OBR-25.11 | J.G.MJU-99602-102.P01.DE04. | J.G.MJU-99602-102.P01.DE04. | 1 | FALSE | 1
OBRA CIVIL | DISPOSITIUS D’ANCORATGE ESTRUCTURAL - MJU-99602-102 - OBR-25.11 | J.G.MJU-99602-102.P01.SV01. | J.G.MJU-99602-102.P01.SV01. | 1 | FALSE | 1
OBRA CIVIL | DISPOSITIUS D’ANCORATGE ESTRUCTURAL - MJU-99602-102 - OBR-25.11 | J.G.MJU-99602-102.P02.DE01. | J.G.MJU-99602-102.P02.DE01. | 2 | FALSE | 2
OBRA CIVIL | DISPOSITIUS D’ANCORATGE ESTRUCTURAL - MJU-99602-102 - OBR-25.11 | J.G.MJU-99602-102.P02.DE02. | J.G.MJU-99602-102.P02.DE02. | 1 | FALSE | 1
OBRA CIVIL | DISPOSITIUS D’ANCORATGE ESTRUCTURAL - MJU-99602-102 - OBR-25.11 | J.G.MJU-99602-102.P02.DE03. | J.G.MJU-99602-102.P02.DE03. | 1 | FALSE | 1
OBRA CIVIL | DISPOSITIUS D’ANCORATGE ESTRUCTURAL - MJU-99602-102 - OBR-25.11 | J.G.MJU-99602-102.P02.SV01. | J.G.MJU-99602-102.P02.SV01. | 1 | FALSE | 1
OBRA CIVIL | DISPOSITIUS D’ANCORATGE ESTRUCTURAL - MJU-99602-102 - OBR-25.11 | J.G.MJU-99602-102.P02.SV01. | J.G.MJU-99602-102.P02.SV01. | 1 | FALSE | 1
OBRA CIVIL | DISPOSITIUS D’ANCORATGE ESTRUCTURAL - MJU-99602-102 - OBR-25.11 | J.G.MJU-99602-102.P03.ARX01. | J.G.MJU-99602-102.P03.ARX01. | 1 | FALSE | 1
OBRA CIVIL | DISPOSITIUS D’ANCORATGE ESTRUCTURAL - MJU-99602-102 - OBR-25.11 | J.G.MJU-99602-102.P03.DE05. | J.G.MJU-99602-102.P03.DE05. | 1 | FALSE | 1
OBRA CIVIL | MECANISMES CORREDISSOS - MJU-99602-103 - OBR-21.01.A | J.G.MJU-99602-103.VS01. | J.G.MJU-99602-103.VS01. | 1 | FALSE | 1
OBRA CIVIL | DISPOSITIUS D’ANCORATGE ESTRUCTURAL - MJU-99602-2 - OBR-25.11 | J.BCN.MJU-99602-2.PC. | J.BCN.MJU-99602-2.PC. | 1 | FALSE | 1
OBRA CIVIL | MECANISMES BATENTS - MJU-99602-3 - OBR-21.01.B | J.BCN.MJU-99602-3. | J.BCN.MJU-99602-3. | 1 | FALSE | 1
OBRA CIVIL | MECANISMES CORREDISSOS - MJU-99602-59 - OBR-21.01.A | J.T.MJU-99602-59.PS.MA02. | J.T.MJU-99602-59.PS.MA02. | 1 | FALSE | 1
OBRA CIVIL | SISTEMES DE PROTECCIÓ CONTRA CAIGUDES (LINIA DE VIDA) - MJU-99602-73 - OBR-25.10 | J.TDE.MJU-99602-73.PC.COI. | J.TDE.MJU-99602-73.PC.COI. | 1 | FALSE | 1
OBRA CIVIL | MECANISMES BATENTS - MJU-99602-74 - OBR-21.01.B | J.TDE.MJU-99602-74.P00.ARXP. | J.TDE.MJU-99602-74.P00.ARXP. | 1 | FALSE | 1
OBRA CIVIL | ESCALA DE GAT ALUMNI ACCÉS COBERTA SUPERIOR - MJU-99602-74 - OBR-25.10 | J.TDE.MJU-99602-74.COB.COB02. | ESCALA DE GAT ALUMNI ACCÉS COBERTA SUPERIOR | 1 | FALSE | 1
OBRA CIVIL | MECANISMES BATENTS - MJU-99602-76 - OBR-21.01.B | J.TDE.MJU-99602-76.P00.PRK. | J.TDE.MJU-99602-76.P00.PRK. | 1 | FALSE | 1
OBRA CIVIL | PORTES GIRATÒRIES - MJU-99602-76 - OBR-21.01.C | J.TDE.MJU-99602-76.P00.VSP. | J.TDE.MJU-99602-76.P00.VSP. | 1 | FALSE | 1
OBRA CIVIL | DISPOSITIUS D’ANCORATGE ESTRUCTURAL - MJU-99602-76 - OBR-25.11 | J.TDE.MJU-99602-76.PC.COB. | J.TDE.MJU-99602-76.PC.COB. | 1 | FALSE | 1
OBRA CIVIL | DISPOSITIUS D’ANCORATGE ESTRUCTURAL - MJU-99602-76 - OBR-25.11 | J.TDE.MJU-99602-76.PC.COB. | J.TDE.MJU-99602-76.PC.COB. | 1 | FALSE | 1
OBRA CIVIL | MECANISMES CORREDISSOS - MJU-99602-77 - OBR-21.01.A | J.TDE.MJU-99602-77.PS.PK00. | J.TDE.MJU-99602-77.PS.PK00. | 1 | FALSE | 1
OBRA CIVIL | MECANISMES BATENTS - MJU-99602-77 - OBR-21.01.B | J.TDE.MJU-99602-77.PS.PK00. | J.TDE.MJU-99602-77.PS.PK00. | 1 | FALSE | 1
OBRA CIVIL | ESCALA DE GAT I BARANES - MJU-99602-77 - OBR-25.10 | J.TDE.MJU-99602-77.P02.STCL. | BARANES AUTOPORTANTS COBERTA SUPERIOR | 1 | FALSE | 1
OBRA CIVIL | ESCALA DE GAT I BARANES - MJU-99602-77 - OBR-25.10 | J.TDE.MJU-99602-77.P02.STCL. | ESCALA DE GAT SALA TÈCNICA CLIMA (terrassa) | 1 | FALSE | 1
OBRA CIVIL | SISTEMES DE PROTECCIÓ CONTRA CAIGUDES (LINIA DE VIDA) - MJU-99602-78 - OBR-25.10 | J.TDE.MJU-99602-78.COB. | J.TDE.MJU-99602-78.COB. | 1 | FALSE | 1
OBRA CIVIL | SISTEMES DE PROTECCIÓ CONTRA CAIGUDES (LINIA DE VIDA) - MJU-99602-78 - OBR-25.10 | J.TDE.MJU-99602-78.P00.PAT. | J.TDE.MJU-99602-78.P00.PAT. | 1 | FALSE | 1
OBRA CIVIL | SISTEMES DE PROTECCIÓ CONTRA CAIGUDES (LINIA DE VIDA) - MJU-99602-78 - OBR-25.10 | J.TDE.MJU-99602-78.P00.PAT. | J.TDE.MJU-99602-78.P00.PAT. | 1 | FALSE | 1
OBRA CIVIL | MECANISMES CORREDISSOS - MJU-99602-79 - OBR-21.01.A | J.LL.MJU-99602-79.UB.EXT. | J.LL.MJU-99602-79.UB.EXT. | 1 | FALSE | 1
OBRA CIVIL | MECANISMES CORREDISSOS - MJU-99602-79 - OBR-21.01.A | J.LL.MJU-99602-79.UB.PK. | J.LL.MJU-99602-79.UB.PK. | 1 | FALSE | 1
OBRA CIVIL | MECANISMES CORREDISSOS - MJU-99602-80 - OBR-21.01.A | J.LL.MJU-99602-80.P00.PK. | J.LL.MJU-99602-80.P00.PK. | 1 | FALSE | 1
OBRA CIVIL | MECANISMES CORREDISSOS - MJU-99602-80 - OBR-21.01.A | J.LL.MJU-99602-80.PS01.VS08. | J.LL.MJU-99602-80.PS01.VS08. | 1 | FALSE | 1
OBRA CIVIL | MECANISMES CORREDISSOS - MJU-99602-80 - OBR-21.01.A | J.LL.MJU-99602-80.PS02.ES01. | J.LL.MJU-99602-80.PS02.ES01. | 1 | FALSE | 1
OBRA CIVIL | PORTES GIRATÒRIES - MJU-99602-80 - OBR-21.01.C | J.LL.MJU-99602-80.PS01.VS04A. | J.LL.MJU-99602-80.PS01.VS04A. | 1 | FALSE | 1
OBRA CIVIL | SISTEMES DE PROTECCIÓ CONTRA CAIGUDES (LINIA DE VIDA) - MJU-99602-80 - OBR-25.10 | J.LL.MJU-99602-80. | J.LL.MJU-99602-80. | 1 | FALSE | 1
OBRA CIVIL | DISPOSITIUS D’ANCORATGE ESTRUCTURAL - MJU-99602-80 - OBR-25.11 | J.LL.MJU-99602-80. | J.LL.MJU-99602-80. | 1 | FALSE | 1
OBRA CIVIL | SISTEMES DE PROTECCIÓ CONTRA CAIGUDES (LINIA DE VIDA) - MJU-99602-85 - OBR-25.10 | J.LL.MJU-99602-85.P04. | J.LL.MJU-99602-85.P04. | 1 | FALSE | 1
OBRA CIVIL | SISTEMES DE PROTECCIÓ CONTRA CAIGUDES (LINIA DE VIDA) - MJU-99602-85 - OBR-25.10 | J.LL.MJU-99602-85.PC. | J.LL.MJU-99602-85.PC. | 1 | FALSE | 1
OBRA CIVIL | MECANISMES CORREDISSOS - MJU-99602-91 - OBR-21.01.A | J.G.MJU-99602-91.P00. | J.G.MJU-99602-91.P00. | 2 | FALSE | 2
OBRA CIVIL | MECANISMES CORREDISSOS - MJU-99602-91 - OBR-21.01.A | J.G.MJU-99602-91.P00. | J.G.MJU-99602-91.P00. | 1 | FALSE | 1
OBRA CIVIL | MECANISMES CORREDISSOS - MJU-99602-93 - OBR-21.01.A | J.G.MJU-99602-93.PS1.VS03. | J.G.MJU-99602-93.PS1.VS03. | 1 | FALSE | 1
OBRA CIVIL | SISTEMES DE PROTECCIÓ CONTRA CAIGUDES (LINIA DE VIDA) - MJU-99602-95 - OBR-25.10 | J.G.MJU-99602-95.PC. | J.G.MJU-99602-95.PC. | 1 | FALSE | 1
OBRA CIVIL | DISPOSITIUS D’ANCORATGE ESTRUCTURAL - MJU-99602-95 - OBR-25.11 | J.G.MJU-99602-95.P00.DE09. | J.G.MJU-99602-95.P00.DE09. | 1 | FALSE | 1
OBRA CIVIL | DISPOSITIUS D’ANCORATGE ESTRUCTURAL - MJU-99602-95 - OBR-25.11 | J.G.MJU-99602-95.P00.DE10. | J.G.MJU-99602-95.P00.DE10. | 2 | FALSE | 2
OBRA CIVIL | DISPOSITIUS D’ANCORATGE ESTRUCTURAL - MJU-99602-95 - OBR-25.11 | J.G.MJU-99602-95.P00.DE13. | J.G.MJU-99602-95.P00.DE13. | 3 | FALSE | 3
OBRA CIVIL | DISPOSITIUS D’ANCORATGE ESTRUCTURAL - MJU-99602-95 - OBR-25.11 | J.G.MJU-99602-95.P00.DE16. | J.G.MJU-99602-95.P00.DE16. | 1 | FALSE | 1
OBRA CIVIL | DISPOSITIUS D’ANCORATGE ESTRUCTURAL - MJU-99602-95 - OBR-25.11 | J.G.MJU-99602-95.P00.DE17. | J.G.MJU-99602-95.P00.DE17. | 1 | FALSE | 1
OBRA CIVIL | DISPOSITIUS D’ANCORATGE ESTRUCTURAL - MJU-99602-95 - OBR-25.11 | J.G.MJU-99602-95.P00.DE18. | J.G.MJU-99602-95.P00.DE18. | 5 | FALSE | 5
OBRA CIVIL | DISPOSITIUS D’ANCORATGE ESTRUCTURAL - MJU-99602-95 - OBR-25.11 | J.G.MJU-99602-95.P00.DE20. | J.G.MJU-99602-95.P00.DE20. | 1 | FALSE | 1
OBRA CIVIL | DISPOSITIUS D’ANCORATGE ESTRUCTURAL - MJU-99602-95 - OBR-25.11 | J.G.MJU-99602-95.P00.SV1. | J.G.MJU-99602-95.P00.SV1. | 4 | FALSE | 4
OBRA CIVIL | DISPOSITIUS D’ANCORATGE ESTRUCTURAL - MJU-99602-95 - OBR-25.11 | J.G.MJU-99602-95.P00.SV3. | J.G.MJU-99602-95.P00.SV3. | 4 | FALSE | 4
OBRA CIVIL | DISPOSITIUS D’ANCORATGE ESTRUCTURAL - MJU-99602-95 - OBR-25.11 | J.G.MJU-99602-95.P00.VS07. | J.G.MJU-99602-95.P00.VS07. | 1 | FALSE | 1
OBRA CIVIL | DISPOSITIUS D’ANCORATGE ESTRUCTURAL - MJU-99602-95 - OBR-25.11 | J.G.MJU-99602-95.P01.VS08. | J.G.MJU-99602-95.P01.VS08. | 1 | FALSE | 1
OBRA CIVIL | DISPOSITIUS D’ANCORATGE ESTRUCTURAL - MJU-99602-95 - OBR-25.11 | J.G.MJU-99602-95.P01.VS09. | J.G.MJU-99602-95.P01.VS09. | 1 | FALSE | 1
OBRA CIVIL | DISPOSITIUS D’ANCORATGE ESTRUCTURAL - MJU-99602-95 - OBR-25.11 | J.G.MJU-99602-95.P02.DE35. | J.G.MJU-99602-95.P02.DE35. | 3 | FALSE | 3
OBRA CIVIL | DISPOSITIUS D’ANCORATGE ESTRUCTURAL - MJU-99602-95 - OBR-25.11 | J.G.MJU-99602-95.P02.OF01. | J.G.MJU-99602-95.P02.OF01. | 7 | FALSE | 7
OBRA CIVIL | DISPOSITIUS D’ANCORATGE ESTRUCTURAL - MJU-99602-95 - OBR-25.11 | J.G.MJU-99602-95.P03.DE37. | J.G.MJU-99602-95.P03.DE37. | 10 | FALSE | 10
OBRA CIVIL | DISPOSITIUS D’ANCORATGE ESTRUCTURAL - MJU-99602-95 - OBR-25.11 | J.G.MJU-99602-95.P03.VS14. | J.G.MJU-99602-95.P03.VS14. | 1 | FALSE | 1
OBRA CIVIL | DISPOSITIUS D’ANCORATGE ESTRUCTURAL - MJU-99602-95 - OBR-25.11 | J.G.MJU-99602-95.P03.VS14. | J.G.MJU-99602-95.P03.VS14. | 1 | FALSE | 1
OBRA CIVIL | DISPOSITIUS D’ANCORATGE ESTRUCTURAL - MJU-99602-95 - OBR-25.11 | J.G.MJU-99602-95.PC.SC. | J.G.MJU-99602-95.PC.SC. | 1 | FALSE | 1
OBRA CIVIL | DISPOSITIUS D’ANCORATGE ESTRUCTURAL - MJU-99602-95 - OBR-25.11 | J.G.MJU-99602-95.PC.SREF. | J.G.MJU-99602-95.PC.SREF. | 1 | FALSE | 1
OBRA CIVIL | MECANISMES CORREDISSOS - MJU-99602-97 - OBR-21.01.A | J.G.MJU-99602-97.P00.VS08. | J.G.MJU-99602-97.P00.VS08. | 1 | FALSE | 1
OBRA CIVIL | MECANISMES CORREDISSOS - MJU-99602-97 - OBR-21.01.A | J.G.MJU-99602-97.P00.VS08. | J.G.MJU-99602-97.P00.VS08. | 1 | FALSE | 1
OBRA CIVIL | MECANISMES CORREDISSOS - MJU-99602-97 - OBR-21.01.A | J.G.MJU-99602-97.P00.VS08. | J.G.MJU-99602-97.P00.VS08. | 1 | FALSE | 1
OBRA CIVIL | MECANISMES CORREDISSOS - MJU-99602-97 - OBR-21.01.A | J.G.MJU-99602-97.P00.VS08. | J.G.MJU-99602-97.P00.VS08. | 1 | FALSE | 1
OBRA CIVIL | DISPOSITIUS D’ANCORATGE ESTRUCTURAL - MJU-99602-97 - OBR-25.11 | J.G.MJU-99602-97.CO. | J.G.MJU-99602-97.CO. | 1 | FALSE | 1
OBRA CIVIL | DISPOSITIUS D’ANCORATGE ESTRUCTURAL - MJU-99602-97 - OBR-25.11 | J.G.MJU-99602-97.CO. | J.G.MJU-99602-97.CO. | 1 | FALSE | 1
OBRA CIVIL | DISPOSITIUS D’ANCORATGE ESTRUCTURAL - MJU-99602-97 - OBR-25.11 | J.G.MJU-99602-97.CO. | J.G.MJU-99602-97.CO. | 1 | FALSE | 1
OBRA CIVIL | DISPOSITIUS D’ANCORATGE ESTRUCTURAL - MJU-99602-97 - OBR-25.11 | J.G.MJU-99602-97.CO. | J.G.MJU-99602-97.CO. | 1 | FALSE | 1
OBRA CIVIL | DISPOSITIUS D’ANCORATGE ESTRUCTURAL - MJU-99602-97 - OBR-25.11 | J.G.MJU-99602-97.CO. | J.G.MJU-99602-97.CO. | 1 | FALSE | 1
OBRA CIVIL | DISPOSITIUS D’ANCORATGE ESTRUCTURAL - MJU-99602-97 - OBR-25.11 | J.G.MJU-99602-97.FA. | J.G.MJU-99602-97.FA. | 1 | FALSE | 1
OBRA CIVIL | DISPOSITIUS D’ANCORATGE ESTRUCTURAL - MJU-99602-97 - OBR-25.11 | J.G.MJU-99602-97.FA. | J.G.MJU-99602-97.FA. | 1 | FALSE | 1
OBRA CIVIL | DISPOSITIUS D’ANCORATGE ESTRUCTURAL - MJU-99602-97 - OBR-25.11 | J.G.MJU-99602-97.FA. | J.G.MJU-99602-97.FA. | 1 | FALSE | 1
OBRA CIVIL | DISPOSITIUS D’ANCORATGE ESTRUCTURAL - MJU-99602-97 - OBR-25.11 | J.G.MJU-99602-97.FA. | J.G.MJU-99602-97.FA. | 1 | FALSE | 1
OBRA CIVIL | DISPOSITIUS D’ANCORATGE ESTRUCTURAL - MJU-99602-97 - OBR-25.11 | J.G.MJU-99602-97.FA. | J.G.MJU-99602-97.FA. | 1 | FALSE | 1
OBRA CIVIL | DISPOSITIUS D’ANCORATGE ESTRUCTURAL - MJU-99602-97 - OBR-25.11 | J.G.MJU-99602-97.FA. | J.G.MJU-99602-97.FA. | 1 | FALSE | 1
OBRA CIVIL | DISPOSITIUS D’ANCORATGE ESTRUCTURAL - MJU-99602-97 - OBR-25.11 | J.G.MJU-99602-97.FA. | J.G.MJU-99602-97.FA. | 1 | FALSE | 1
OBRA CIVIL | DISPOSITIUS D’ANCORATGE ESTRUCTURAL - MJU-99602-97 - OBR-25.11 | J.G.MJU-99602-97.FA. | J.G.MJU-99602-97.FA. | 1 | FALSE | 1
OBRA CIVIL | DISPOSITIUS D’ANCORATGE ESTRUCTURAL - MJU-99602-97 - OBR-25.11 | J.G.MJU-99602-97.FA. | J.G.MJU-99602-97.FA. | 1 | FALSE | 1
OBRA CIVIL | DISPOSITIUS D’ANCORATGE ESTRUCTURAL - MJU-99602-97 - OBR-25.11 | J.G.MJU-99602-97.P01.DE30. | J.G.MJU-99602-97.P01.DE30. | 1 | FALSE | 1
OBRA CIVIL | DISPOSITIUS D’ANCORATGE ESTRUCTURAL - MJU-99602-97 - OBR-25.11 | J.G.MJU-99602-97.P01.DE31. | J.G.MJU-99602-97.P01.DE31. | 1 | FALSE | 1
OBRA CIVIL | DISPOSITIUS D’ANCORATGE ESTRUCTURAL - MJU-99602-97 - OBR-25.11 | J.G.MJU-99602-97.P01.DE32. | J.G.MJU-99602-97.P01.DE32. | 1 | FALSE | 1
OBRA CIVIL | DISPOSITIUS D’ANCORATGE ESTRUCTURAL - MJU-99602-97 - OBR-25.11 | J.G.MJU-99602-97.P01.DE33. | J.G.MJU-99602-97.P01.DE33. | 1 | FALSE | 1
OBRA CIVIL | DISPOSITIUS D’ANCORATGE ESTRUCTURAL - MJU-99602-97 - OBR-25.11 | J.G.MJU-99602-97.P01.DE34. | J.G.MJU-99602-97.P01.DE34. | 1 | FALSE | 1
OBRA CIVIL | DISPOSITIUS D’ANCORATGE ESTRUCTURAL - MJU-99602-97 - OBR-25.11 | J.G.MJU-99602-97.P01.DE35. | J.G.MJU-99602-97.P01.DE35. | 1 | FALSE | 1
OBRA CIVIL | DISPOSITIUS D’ANCORATGE ESTRUCTURAL - MJU-99602-97 - OBR-25.11 | J.G.MJU-99602-97.P01.DE36. | J.G.MJU-99602-97.P01.DE36. | 1 | FALSE | 1
OBRA CIVIL | DISPOSITIUS D’ANCORATGE ESTRUCTURAL - MJU-99602-97 - OBR-25.11 | J.G.MJU-99602-97.P01.DE37. | J.G.MJU-99602-97.P01.DE37. | 1 | FALSE | 1
OBRA CIVIL | DISPOSITIUS D’ANCORATGE ESTRUCTURAL - MJU-99602-97 - OBR-25.11 | J.G.MJU-99602-97.P01.DE38. | J.G.MJU-99602-97.P01.DE38. | 1 | FALSE | 1
OBRA CIVIL | DISPOSITIUS D’ANCORATGE ESTRUCTURAL - MJU-99602-97 - OBR-25.11 | J.G.MJU-99602-97.P01.DE39. | J.G.MJU-99602-97.P01.DE39. | 1 | FALSE | 1
OBRA CIVIL | DISPOSITIUS D’ANCORATGE ESTRUCTURAL - MJU-99602-97 - OBR-25.11 | J.G.MJU-99602-97.P02.DE51. | J.G.MJU-99602-97.P02.DE51. | 1 | FALSE | 1
OBRA CIVIL | DISPOSITIUS D’ANCORATGE ESTRUCTURAL - MJU-99602-97 - OBR-25.11 | J.G.MJU-99602-97.P02.DE52. | J.G.MJU-99602-97.P02.DE52. | 1 | FALSE | 1
OBRA CIVIL | DISPOSITIUS D’ANCORATGE ESTRUCTURAL - MJU-99602-97 - OBR-25.11 | J.G.MJU-99602-97.P02.DE53. | J.G.MJU-99602-97.P02.DE53. | 1 | FALSE | 1
OBRA CIVIL | DISPOSITIUS D’ANCORATGE ESTRUCTURAL - MJU-99602-97 - OBR-25.11 | J.G.MJU-99602-97.P02.DE54. | J.G.MJU-99602-97.P02.DE54. | 1 | FALSE | 1
OBRA CIVIL | DISPOSITIUS D’ANCORATGE ESTRUCTURAL - MJU-99602-97 - OBR-25.11 | J.G.MJU-99602-97.P02.DE55. | J.G.MJU-99602-97.P02.DE55. | 1 | FALSE | 1
OBRA CIVIL | DISPOSITIUS D’ANCORATGE ESTRUCTURAL - MJU-99602-97 - OBR-25.11 | J.G.MJU-99602-97.P02.DE56. | J.G.MJU-99602-97.P02.DE56. | 1 | FALSE | 1
OBRA CIVIL | DISPOSITIUS D’ANCORATGE ESTRUCTURAL - MJU-99602-97 - OBR-25.11 | J.G.MJU-99602-97.P02.DE57. | J.G.MJU-99602-97.P02.DE57. | 1 | FALSE | 1
OBRA CIVIL | DISPOSITIUS D’ANCORATGE ESTRUCTURAL - MJU-99602-97 - OBR-25.11 | J.G.MJU-99602-97.P02.DE58. | J.G.MJU-99602-97.P02.DE58. | 1 | FALSE | 1
OBRA CIVIL | DISPOSITIUS D’ANCORATGE ESTRUCTURAL - MJU-99602-97 - OBR-25.11 | J.G.MJU-99602-97.P02.DE59. | J.G.MJU-99602-97.P02.DE59. | 1 | FALSE | 1
OBRA CIVIL | DISPOSITIUS D’ANCORATGE ESTRUCTURAL - MJU-99602-97 - OBR-25.11 | J.G.MJU-99602-97.P02.DE60. | J.G.MJU-99602-97.P02.DE60. | 1 | FALSE | 1
OBRA CIVIL | DISPOSITIUS D’ANCORATGE ESTRUCTURAL - MJU-99602-97 - OBR-25.11 | J.G.MJU-99602-97.P03.DE61. | J.G.MJU-99602-97.P03.DE61. | 1 | FALSE | 1
OBRA CIVIL | DISPOSITIUS D’ANCORATGE ESTRUCTURAL - MJU-99602-97 - OBR-25.11 | J.G.MJU-99602-97.P03.DE62. | J.G.MJU-99602-97.P03.DE62. | 1 | FALSE | 1
OBRA CIVIL | DISPOSITIUS D’ANCORATGE ESTRUCTURAL - MJU-99602-97 - OBR-25.11 | J.G.MJU-99602-97.P03.DE63. | J.G.MJU-99602-97.P03.DE63. | 1 | FALSE | 1
OBRA CIVIL | DISPOSITIUS D’ANCORATGE ESTRUCTURAL - MJU-99602-97 - OBR-25.11 | J.G.MJU-99602-97.P03.DE64. | J.G.MJU-99602-97.P03.DE64. | 1 | FALSE | 1
OBRA CIVIL | DISPOSITIUS D’ANCORATGE ESTRUCTURAL - MJU-99602-97 - OBR-25.11 | J.G.MJU-99602-97.P03.DE65. | J.G.MJU-99602-97.P03.DE65. | 1 | FALSE | 1
OBRA CIVIL | DISPOSITIUS D’ANCORATGE ESTRUCTURAL - MJU-99602-97 - OBR-25.11 | J.G.MJU-99602-97.P03.DE66. | J.G.MJU-99602-97.P03.DE66. | 1 | FALSE | 1
OBRA CIVIL | DISPOSITIUS D’ANCORATGE ESTRUCTURAL - MJU-99602-97 - OBR-25.11 | J.G.MJU-99602-97.P03.DE67. | J.G.MJU-99602-97.P03.DE67. | 1 | FALSE | 1
OBRA CIVIL | DISPOSITIUS D’ANCORATGE ESTRUCTURAL - MJU-99602-97 - OBR-25.11 | J.G.MJU-99602-97.P03.MAG. | J.G.MJU-99602-97.P03.MAG. | 1 | FALSE | 1
OBRA CIVIL | DISPOSITIUS D’ANCORATGE ESTRUCTURAL - MJU-99602-97 - OBR-25.11 | J.G.MJU-99602-97.P03.ZD01. | J.G.MJU-99602-97.P03.ZD01. | 1 | FALSE | 1
OBRA CIVIL | SISTEMES DE PROTECCIÓ CONTRA CAIGUDES (LINIA DE VIDA) - MJU-99602-99 - OBR-25.10 | J.G.MJU-99602-99.P01. | J.G.MJU-99602-99.P01. | 1 | FALSE | 1
OBRA CIVIL | DISPOSITIUS D’ANCORATGE ESTRUCTURAL - MJU-99602-99 - OBR-25.11 | J.G.MJU-99602-99.P01. | J.G.MJU-99602-99.P01. | 1 | FALSE | 1
PROTECCIÓ CONTRA INCENDIS | DETECTORS - AR - PRO-11.01 | J.BCN_S.MJU-99602-35. | J.BCN_S.MJU-99602-35. | 18 | FALSE | 18
PROTECCIÓ CONTRA INCENDIS | PULSADORS D'ALARMA - AR - PRO-11.03 | J.BCN_S.MJU-99602-35. | J.BCN_S.MJU-99602-35. | 2 | FALSE | 2
PROTECCIÓ CONTRA INCENDIS | SIRENES ALARMES - AR - PRO-11.04 | J.BCN_S.MJU-99602-35. | J.BCN_S.MJU-99602-35. | 1 | FALSE | 1
PROTECCIÓ CONTRA INCENDIS | CENTRALS DETECCIÓ - AR - PRO-11.06 | J.BCN_S.MJU-99602-35.VT. | J.BCN_S.MJU-99602-35.VT. | 1 | FALSE | 1
PROTECCIÓ CONTRA INCENDIS | EXTINTOR - AR - PRO-11.09 | J.BCN_S.MJU-99602-35.OJ8. | J.BCN_S.MJU-99602-35.OJ8. | 1 | FALSE | 1
PROTECCIÓ CONTRA INCENDIS | EXTINTOR - AR - PRO-11.09 | J.BCN_S.MJU-99602-35.SE. | J.BCN_S.MJU-99602-35.SE. | 1 | FALSE | 1
PROTECCIÓ CONTRA INCENDIS | EXTINTOR - AR - PRO-11.09 | J.BCN_S.MJU-99602-35.SE. | J.BCN_S.MJU-99602-35.SE. | 1 | FALSE | 1
PROTECCIÓ CONTRA INCENDIS | EXTINTOR - AR - PRO-11.09 | J.BCN_S.MJU-99602-35.SEV. | J.BCN_S.MJU-99602-35.SEV. | 1 | FALSE | 1
PROTECCIÓ CONTRA INCENDIS | EXTINTOR - AR - PRO-11.09 | J.BCN_S.MJU-99602-35.SEV. | J.BCN_S.MJU-99602-35.SEV. | 1 | FALSE | 1
PROTECCIÓ CONTRA INCENDIS | EXTINTOR - AR - PRO-11.09 | J.BCN_S.MJU-99602-35.STC. | J.BCN_S.MJU-99602-35.STC. | 1 | FALSE | 1
PROTECCIÓ CONTRA INCENDIS | EXTINTOR - AR - PRO-11.09 | J.BCN_S.MJU-99602-35.STC. | J.BCN_S.MJU-99602-35.STC. | 1 | FALSE | 1
PROTECCIÓ CONTRA INCENDIS | INSTAL·LACIÓ CONTRA INCENDIS - AR - PRO-34.05 | J.BCN_S.MJU-99602-35. | J.BCN_S.MJU-99602-35. | 1 | FALSE | 1
PROTECCIÓ CONTRA INCENDIS | DETECTORS - ARX01 - PRO-11.01 | J.BCN_S.MJU-99602-39. | J.BCN_S.MJU-99602-39. | 13 | FALSE | 13
PROTECCIÓ CONTRA INCENDIS | PULSADORS D'ALARMA - ARX01 - PRO-11.03 | J.BCN_S.MJU-99602-39. | J.BCN_S.MJU-99602-39. | 3 | FALSE | 3
PROTECCIÓ CONTRA INCENDIS | SIRENES ALARMES - ARX01 - PRO-11.04 | J.BCN_S.MJU-99602-39. | J.BCN_S.MJU-99602-39. | 3 | FALSE | 3
PROTECCIÓ CONTRA INCENDIS | CENTRALS DETECCIÓ - ARX01 - PRO-11.06 | J.BCN_S.MJU-99602-39.ENT. | J.BCN_S.MJU-99602-39.ENT. | 1 | FALSE | 1
PROTECCIÓ CONTRA INCENDIS | EXTINTOR - ARX01 - PRO-11.09 | J.BCN_S.MJU-99602-39.ENT. | J.BCN_S.MJU-99602-39.ENT. | 1 | FALSE | 1
PROTECCIÓ CONTRA INCENDIS | EXTINTOR - ARX01 - PRO-11.09 | J.BCN_S.MJU-99602-39.ENT. | J.BCN_S.MJU-99602-39.ENT. | 1 | FALSE | 1
PROTECCIÓ CONTRA INCENDIS | EXTINTOR - ARX01 - PRO-11.09 | J.BCN_S.MJU-99602-39.OJ. | J.BCN_S.MJU-99602-39.OJ. | 1 | FALSE | 1
PROTECCIÓ CONTRA INCENDIS | EXTINTOR - ARX01 - PRO-11.09 | J.BCN_S.MJU-99602-39.PJ. | J.BCN_S.MJU-99602-39.PJ. | 1 | FALSE | 1
PROTECCIÓ CONTRA INCENDIS | EXTINTOR - ARX01 - PRO-11.09 | J.BCN_S.MJU-99602-39.SE. | J.BCN_S.MJU-99602-39.SE. | 1 | FALSE | 1
PROTECCIÓ CONTRA INCENDIS | EXTINTOR - ARX01 - PRO-11.09 | J.BCN_S.MJU-99602-39.SE. | J.BCN_S.MJU-99602-39.SE. | 1 | FALSE | 1
PROTECCIÓ CONTRA INCENDIS | EXTINTOR - ARX01 - PRO-11.09 | J.BCN_S.MJU-99602-39.STAC. | J.BCN_S.MJU-99602-39.STAC. | 1 | FALSE | 1
PROTECCIÓ CONTRA INCENDIS | EXTINTOR - ARX01 - PRO-11.09 | J.BCN_S.MJU-99602-39.STI. | J.BCN_S.MJU-99602-39.STI. | 1 | FALSE | 1
PROTECCIÓ CONTRA INCENDIS | EXTINTOR - ARX01 - PRO-11.09 | J.BCN_S.MJU-99602-39.SV. | J.BCN_S.MJU-99602-39.SV. | 1 | FALSE | 1
PROTECCIÓ CONTRA INCENDIS | INSTAL·LACIÓ CONTRA INCENDIS - ARX01 - PRO-34.05 | J.BCN_S.MJU-99602-39. | J.BCN_S.MJU-99602-39. | 1 | FALSE | 1
PROTECCIÓ CONTRA INCENDIS | DETECTORS - ASC - PRO-11.01 | J.BCN_S.MJU-99602-33.P00. | J.BCN_S.MJU-99602-33.P00. | 47 | FALSE | 47
PROTECCIÓ CONTRA INCENDIS | DETECTORS - ASC - PRO-11.01 | J.BCN_S.MJU-99602-33.P01. | J.BCN_S.MJU-99602-33.P01. | 38 | FALSE | 38
PROTECCIÓ CONTRA INCENDIS | DETECTORS - ASC - PRO-11.01 | J.BCN_S.MJU-99602-33.P02. | J.BCN_S.MJU-99602-33.P02. | 35 | FALSE | 35
PROTECCIÓ CONTRA INCENDIS | DETECTORS - ASC - PRO-11.01 | J.BCN_S.MJU-99602-33.P03. | J.BCN_S.MJU-99602-33.P03. | 30 | FALSE | 30
PROTECCIÓ CONTRA INCENDIS | DETECTORS - ASC - PRO-11.01 | J.BCN_S.MJU-99602-33.PC. | J.BCN_S.MJU-99602-33.PC. | 4 | FALSE | 4
PROTECCIÓ CONTRA INCENDIS | PULSADORS D'ALARMA - ASC - PRO-11.03 | J.BCN_S.MJU-99602-33.P00. | J.BCN_S.MJU-99602-33.P00. | 7 | FALSE | 7
PROTECCIÓ CONTRA INCENDIS | PULSADORS D'ALARMA - ASC - PRO-11.03 | J.BCN_S.MJU-99602-33.P01. | J.BCN_S.MJU-99602-33.P01. | 8 | FALSE | 8
PROTECCIÓ CONTRA INCENDIS | PULSADORS D'ALARMA - ASC - PRO-11.03 | J.BCN_S.MJU-99602-33.P02. | J.BCN_S.MJU-99602-33.P02. | 7 | FALSE | 7
PROTECCIÓ CONTRA INCENDIS | PULSADORS D'ALARMA - ASC - PRO-11.03 | J.BCN_S.MJU-99602-33.P03. | J.BCN_S.MJU-99602-33.P03. | 6 | FALSE | 6
PROTECCIÓ CONTRA INCENDIS | PULSADORS D'ALARMA - ASC - PRO-11.03 | J.BCN_S.MJU-99602-33.PC. | J.BCN_S.MJU-99602-33.PC. | 4 | FALSE | 4
PROTECCIÓ CONTRA INCENDIS | SIRENES ALARMES - ASC - PRO-11.04 | J.BCN_S.MJU-99602-33.P00. | J.BCN_S.MJU-99602-33.P00. | 8 | FALSE | 8
PROTECCIÓ CONTRA INCENDIS | SIRENES ALARMES - ASC - PRO-11.04 | J.BCN_S.MJU-99602-33.P01. | J.BCN_S.MJU-99602-33.P01. | 11 | FALSE | 11
PROTECCIÓ CONTRA INCENDIS | SIRENES ALARMES - ASC - PRO-11.04 | J.BCN_S.MJU-99602-33.P02. | J.BCN_S.MJU-99602-33.P02. | 6 | FALSE | 6
PROTECCIÓ CONTRA INCENDIS | SIRENES ALARMES - ASC - PRO-11.04 | J.BCN_S.MJU-99602-33.P03. | J.BCN_S.MJU-99602-33.P03. | 7 | FALSE | 7
PROTECCIÓ CONTRA INCENDIS | SIRENES ALARMES - ASC - PRO-11.04 | J.BCN_S.MJU-99602-33.PC. | J.BCN_S.MJU-99602-33.PC. | 1 | FALSE | 1
PROTECCIÓ CONTRA INCENDIS | CENTRALS DETECCIÓ - ASC - PRO-11.06 | J.BCN_S.MJU-99602-33.P00.ENT. | J.BCN_S.MJU-99602-33.P00.ENT. | 1 | FALSE | 1
PROTECCIÓ CONTRA INCENDIS | BIE - ASC - PRO-11.07 | J.BCN_S.MJU-99602-33.ESC.ES1. | J.BCN_S.MJU-99602-33.ESC.ES1. | 1 | FALSE | 1
PROTECCIÓ CONTRA INCENDIS | BIE - ASC - PRO-11.07 | J.BCN_S.MJU-99602-33.ESC.ES1. | J.BCN_S.MJU-99602-33.ESC.ES1. | 1 | FALSE | 1
PROTECCIÓ CONTRA INCENDIS | BIE - ASC - PRO-11.07 | J.BCN_S.MJU-99602-33.ESC.ES2. | J.BCN_S.MJU-99602-33.ESC.ES2. | 1 | FALSE | 1
PROTECCIÓ CONTRA INCENDIS | BIE - ASC - PRO-11.07 | J.BCN_S.MJU-99602-33.P00.ARX09. | J.BCN_S.MJU-99602-33.P00.ARX09. | 1 | FALSE | 1
PROTECCIÓ CONTRA INCENDIS | BIE - ASC - PRO-11.07 | J.BCN_S.MJU-99602-33.P00.OF03. | J.BCN_S.MJU-99602-33.P00.OF03. | 1 | FALSE | 1
PROTECCIÓ CONTRA INCENDIS | BIE - ASC - PRO-11.07 | J.BCN_S.MJU-99602-33.P00.VES. | J.BCN_S.MJU-99602-33.P00.VES. | 1 | FALSE | 1
PROTECCIÓ CONTRA INCENDIS | BIE - ASC - PRO-11.07 | J.BCN_S.MJU-99602-33.P00.ZP01. | J.BCN_S.MJU-99602-33.P00.ZP01. | 1 | FALSE | 1
PROTECCIÓ CONTRA INCENDIS | BIE - ASC - PRO-11.07 | J.BCN_S.MJU-99602-33.P00.ZP03. | J.BCN_S.MJU-99602-33.P00.ZP03. | 1 | FALSE | 1
PROTECCIÓ CONTRA INCENDIS | BIE - ASC - PRO-11.07 | J.BCN_S.MJU-99602-33.P01.VES. | J.BCN_S.MJU-99602-33.P01.VES. | 1 | FALSE | 1
PROTECCIÓ CONTRA INCENDIS | BIE - ASC - PRO-11.07 | J.BCN_S.MJU-99602-33.P01.VES. | J.BCN_S.MJU-99602-33.P01.VES. | 1 | FALSE | 1
PROTECCIÓ CONTRA INCENDIS | BIE - ASC - PRO-11.07 | J.BCN_S.MJU-99602-33.P02.JUT03. | J.BCN_S.MJU-99602-33.P02.JUT03. | 1 | FALSE | 1
PROTECCIÓ CONTRA INCENDIS | BIE - ASC - PRO-11.07 | J.BCN_S.MJU-99602-33.P02.SE01. | J.BCN_S.MJU-99602-33.P02.SE01. | 1 | FALSE | 1
PROTECCIÓ CONTRA INCENDIS | BIE - ASC - PRO-11.07 | J.BCN_S.MJU-99602-33.P02.SE01. | J.BCN_S.MJU-99602-33.P02.SE01. | 1 | FALSE | 1
PROTECCIÓ CONTRA INCENDIS | BIE - ASC - PRO-11.07 | J.BCN_S.MJU-99602-33.P03.DIS. | J.BCN_S.MJU-99602-33.P03.DIS. | 1 | FALSE | 1
PROTECCIÓ CONTRA INCENDIS | BIE - ASC - PRO-11.07 | J.BCN_S.MJU-99602-33.P03.ZE. | J.BCN_S.MJU-99602-33.P03.ZE. | 1 | FALSE | 1
PROTECCIÓ CONTRA INCENDIS | COLUMNES SEQUES - ASC - PRO-11.08 | J.BCN_S.MJU-99602-33.ESC.ES1. | J.BCN_S.MJU-99602-33.ESC.ES1. | 1 | FALSE | 1
PROTECCIÓ CONTRA INCENDIS | EXTINTOR - ASC - PRO-11.09 | J.BCN_S.MJU-99602-33.ESC.ES1. | J.BCN_S.MJU-99602-33.ESC.ES1. | 1 | FALSE | 1
PROTECCIÓ CONTRA INCENDIS | EXTINTOR - ASC - PRO-11.09 | J.BCN_S.MJU-99602-33.ESC.ES2. | J.BCN_S.MJU-99602-33.ESC.ES2. | 1 | FALSE | 1
PROTECCIÓ CONTRA INCENDIS | EXTINTOR - ASC - PRO-11.09 | J.BCN_S.MJU-99602-33.P00.ARX09. | J.BCN_S.MJU-99602-33.P00.ARX09. | 1 | FALSE | 1
PROTECCIÓ CONTRA INCENDIS | EXTINTOR - ASC - PRO-11.09 | J.BCN_S.MJU-99602-33.P00.ARX09. | J.BCN_S.MJU-99602-33.P00.ARX09. | 1 | FALSE | 1
PROTECCIÓ CONTRA INCENDIS | EXTINTOR - ASC - PRO-11.09 | J.BCN_S.MJU-99602-33.P00.ENT. | J.BCN_S.MJU-99602-33.P00.ENT. | 1 | FALSE | 1
PROTECCIÓ CONTRA INCENDIS | EXTINTOR - ASC - PRO-11.09 | J.BCN_S.MJU-99602-33.P00.OF03. | J.BCN_S.MJU-99602-33.P00.OF03. | 1 | FALSE | 1
PROTECCIÓ CONTRA INCENDIS | EXTINTOR - ASC - PRO-11.09 | J.BCN_S.MJU-99602-33.P00.OF03. | J.BCN_S.MJU-99602-33.P00.OF03. | 1 | FALSE | 1
PROTECCIÓ CONTRA INCENDIS | EXTINTOR - ASC - PRO-11.09 | J.BCN_S.MJU-99602-33.P00.VES. | J.BCN_S.MJU-99602-33.P00.VES. | 1 | FALSE | 1
PROTECCIÓ CONTRA INCENDIS | EXTINTOR - ASC - PRO-11.09 | J.BCN_S.MJU-99602-33.P00.VES. | J.BCN_S.MJU-99602-33.P00.VES. | 1 | FALSE | 1
PROTECCIÓ CONTRA INCENDIS | EXTINTOR - ASC - PRO-11.09 | J.BCN_S.MJU-99602-33.P00.ZP01. | J.BCN_S.MJU-99602-33.P00.ZP01. | 1 | FALSE | 1
PROTECCIÓ CONTRA INCENDIS | EXTINTOR - ASC - PRO-11.09 | J.BCN_S.MJU-99602-33.P00.ZP03. | J.BCN_S.MJU-99602-33.P00.ZP03. | 1 | FALSE | 1
PROTECCIÓ CONTRA INCENDIS | EXTINTOR - ASC - PRO-11.09 | J.BCN_S.MJU-99602-33.P01.DIF. | J.BCN_S.MJU-99602-33.P01.DIF. | 1 | FALSE | 1
PROTECCIÓ CONTRA INCENDIS | EXTINTOR - ASC - PRO-11.09 | J.BCN_S.MJU-99602-33.P01.DIF. | J.BCN_S.MJU-99602-33.P01.DIF. | 1 | FALSE | 1
PROTECCIÓ CONTRA INCENDIS | EXTINTOR - ASC - PRO-11.09 | J.BCN_S.MJU-99602-33.P01.INF. | J.BCN_S.MJU-99602-33.P01.INF. | 1 | FALSE | 1
PROTECCIÓ CONTRA INCENDIS | EXTINTOR - ASC - PRO-11.09 | J.BCN_S.MJU-99602-33.P01.INF. | J.BCN_S.MJU-99602-33.P01.INF. | 1 | FALSE | 1
PROTECCIÓ CONTRA INCENDIS | EXTINTOR - ASC - PRO-11.09 | J.BCN_S.MJU-99602-33.P01.NET. | J.BCN_S.MJU-99602-33.P01.NET. | 1 | FALSE | 1
PROTECCIÓ CONTRA INCENDIS | EXTINTOR - ASC - PRO-11.09 | J.BCN_S.MJU-99602-33.P01.NET. | J.BCN_S.MJU-99602-33.P01.NET. | 1 | FALSE | 1
PROTECCIÓ CONTRA INCENDIS | EXTINTOR - ASC - PRO-11.09 | J.BCN_S.MJU-99602-33.P01.PK. | J.BCN_S.MJU-99602-33.P01.PK. | 1 | FALSE | 1
PROTECCIÓ CONTRA INCENDIS | EXTINTOR - ASC - PRO-11.09 | J.BCN_S.MJU-99602-33.P01.PK. | J.BCN_S.MJU-99602-33.P01.PK. | 1 | FALSE | 1
PROTECCIÓ CONTRA INCENDIS | EXTINTOR - ASC - PRO-11.09 | J.BCN_S.MJU-99602-33.P01.STQ. | J.BCN_S.MJU-99602-33.P01.STQ. | 1 | FALSE | 1
PROTECCIÓ CONTRA INCENDIS | EXTINTOR - ASC - PRO-11.09 | J.BCN_S.MJU-99602-33.P01.STQ. | J.BCN_S.MJU-99602-33.P01.STQ. | 1 | FALSE | 1
PROTECCIÓ CONTRA INCENDIS | EXTINTOR - ASC - PRO-11.09 | J.BCN_S.MJU-99602-33.P01.VES. | J.BCN_S.MJU-99602-33.P01.VES. | 1 | FALSE | 1
PROTECCIÓ CONTRA INCENDIS | EXTINTOR - ASC - PRO-11.09 | J.BCN_S.MJU-99602-33.P01.VES. | J.BCN_S.MJU-99602-33.P01.VES. | 1 | FALSE | 1
PROTECCIÓ CONTRA INCENDIS | EXTINTOR - ASC - PRO-11.09 | J.BCN_S.MJU-99602-33.P01.ZCD. | J.BCN_S.MJU-99602-33.P01.ZCD. | 1 | FALSE | 1
PROTECCIÓ CONTRA INCENDIS | EXTINTOR - ASC - PRO-11.09 | J.BCN_S.MJU-99602-33.P01.ZCD. | J.BCN_S.MJU-99602-33.P01.ZCD. | 1 | FALSE | 1
PROTECCIÓ CONTRA INCENDIS | EXTINTOR - ASC - PRO-11.09 | J.BCN_S.MJU-99602-33.P01.ZPC. | J.BCN_S.MJU-99602-33.P01.ZPC. | 1 | FALSE | 1
PROTECCIÓ CONTRA INCENDIS | EXTINTOR - ASC - PRO-11.09 | J.BCN_S.MJU-99602-33.P02.JUT01. | J.BCN_S.MJU-99602-33.P02.JUT01. | 1 | FALSE | 1
PROTECCIÓ CONTRA INCENDIS | EXTINTOR - ASC - PRO-11.09 | J.BCN_S.MJU-99602-33.P02.JUT02. | J.BCN_S.MJU-99602-33.P02.JUT02. | 1 | FALSE | 1
PROTECCIÓ CONTRA INCENDIS | EXTINTOR - ASC - PRO-11.09 | J.BCN_S.MJU-99602-33.P02.JUT03. | J.BCN_S.MJU-99602-33.P02.JUT03. | 1 | FALSE | 1
PROTECCIÓ CONTRA INCENDIS | EXTINTOR - ASC - PRO-11.09 | J.BCN_S.MJU-99602-33.P02.JUT06. | J.BCN_S.MJU-99602-33.P02.JUT06. | 1 | FALSE | 1
PROTECCIÓ CONTRA INCENDIS | EXTINTOR - ASC - PRO-11.09 | J.BCN_S.MJU-99602-33.P02.JUT06. | J.BCN_S.MJU-99602-33.P02.JUT06. | 1 | FALSE | 1
PROTECCIÓ CONTRA INCENDIS | EXTINTOR - ASC - PRO-11.09 | J.BCN_S.MJU-99602-33.P02.MAC. | J.BCN_S.MJU-99602-33.P02.MAC. | 1 | FALSE | 1
PROTECCIÓ CONTRA INCENDIS | EXTINTOR - ASC - PRO-11.09 | J.BCN_S.MJU-99602-33.P02.MAC. | J.BCN_S.MJU-99602-33.P02.MAC. | 1 | FALSE | 1
PROTECCIÓ CONTRA INCENDIS | EXTINTOR - ASC - PRO-11.09 | J.BCN_S.MJU-99602-33.P02.NET. | J.BCN_S.MJU-99602-33.P02.NET. | 1 | FALSE | 1
PROTECCIÓ CONTRA INCENDIS | EXTINTOR - ASC - PRO-11.09 | J.BCN_S.MJU-99602-33.P02.NET. | J.BCN_S.MJU-99602-33.P02.NET. | 1 | FALSE | 1
PROTECCIÓ CONTRA INCENDIS | EXTINTOR - ASC - PRO-11.09 | J.BCN_S.MJU-99602-33.P02.SE01. | J.BCN_S.MJU-99602-33.P02.SE01. | 1 | FALSE | 1
PROTECCIÓ CONTRA INCENDIS | EXTINTOR - ASC - PRO-11.09 | J.BCN_S.MJU-99602-33.P02.SE01. | J.BCN_S.MJU-99602-33.P02.SE01. | 1 | FALSE | 1
PROTECCIÓ CONTRA INCENDIS | EXTINTOR - ASC - PRO-11.09 | J.BCN_S.MJU-99602-33.P02.SE01. | J.BCN_S.MJU-99602-33.P02.SE01. | 1 | FALSE | 1
PROTECCIÓ CONTRA INCENDIS | EXTINTOR - ASC - PRO-11.09 | J.BCN_S.MJU-99602-33.P03.ARX04. | J.BCN_S.MJU-99602-33.P03.ARX04. | 1 | FALSE | 1
PROTECCIÓ CONTRA INCENDIS | EXTINTOR - ASC - PRO-11.09 | J.BCN_S.MJU-99602-33.P03.DIS. | J.BCN_S.MJU-99602-33.P03.DIS. | 1 | FALSE | 1
PROTECCIÓ CONTRA INCENDIS | EXTINTOR - ASC - PRO-11.09 | J.BCN_S.MJU-99602-33.P03.JUT05. | J.BCN_S.MJU-99602-33.P03.JUT05. | 1 | FALSE | 1
PROTECCIÓ CONTRA INCENDIS | EXTINTOR - ASC - PRO-11.09 | J.BCN_S.MJU-99602-33.P03.MAC. | J.BCN_S.MJU-99602-33.P03.MAC. | 1 | FALSE | 1
PROTECCIÓ CONTRA INCENDIS | EXTINTOR - ASC - PRO-11.09 | J.BCN_S.MJU-99602-33.P03.MAC. | J.BCN_S.MJU-99602-33.P03.MAC. | 1 | FALSE | 1
PROTECCIÓ CONTRA INCENDIS | EXTINTOR - ASC - PRO-11.09 | J.BCN_S.MJU-99602-33.P03.ZE. | J.BCN_S.MJU-99602-33.P03.ZE. | 1 | FALSE | 1
PROTECCIÓ CONTRA INCENDIS | EXTINTOR - ASC - PRO-11.09 | J.BCN_S.MJU-99602-33.PC.SAS1. | J.BCN_S.MJU-99602-33.PC.SAS1. | 1 | FALSE | 1
PROTECCIÓ CONTRA INCENDIS | EXTINTOR - ASC - PRO-11.09 | J.BCN_S.MJU-99602-33.PC.SAS2. | J.BCN_S.MJU-99602-33.PC.SAS2. | 1 | FALSE | 1
PROTECCIÓ CONTRA INCENDIS | EXTINTOR - ASC - PRO-11.09 | J.BCN_S.MJU-99602-33.PC.SAS2. | J.BCN_S.MJU-99602-33.PC.SAS2. | 1 | FALSE | 1
PROTECCIÓ CONTRA INCENDIS | EXTINTOR - ASC - PRO-11.09 | J.BCN_S.MJU-99602-33.PC.SC. | J.BCN_S.MJU-99602-33.PC.SC. | 1 | FALSE | 1
PROTECCIÓ CONTRA INCENDIS | EXTINTOR - ASC - PRO-11.09 | J.BCN_S.MJU-99602-33.PC.SC. | J.BCN_S.MJU-99602-33.PC.SC. | 1 | FALSE | 1
PROTECCIÓ CONTRA INCENDIS | TALLAFOCS - ASC - PRO-11.17.A | J.BCN_S.MJU-99602-33.P00. | J.BCN_S.MJU-99602-33.P00. | 8 | FALSE | 8
PROTECCIÓ CONTRA INCENDIS | TALLAFOCS - ASC - PRO-11.17.A | J.BCN_S.MJU-99602-33.P01. | J.BCN_S.MJU-99602-33.P01. | 8 | FALSE | 8
PROTECCIÓ CONTRA INCENDIS | TALLAFOCS - ASC - PRO-11.17.A | J.BCN_S.MJU-99602-33.P02. | J.BCN_S.MJU-99602-33.P02. | 10 | FALSE | 10
PROTECCIÓ CONTRA INCENDIS | TALLAFOCS - ASC - PRO-11.17.A | J.BCN_S.MJU-99602-33.P03. | J.BCN_S.MJU-99602-33.P03. | 8 | FALSE | 8
PROTECCIÓ CONTRA INCENDIS | INSTAL·LACIÓ CONTRA INCENDIS - ASC - PRO-34.05 | J.BCN_S.MJU-99602-33. | J.BCN_S.MJU-99602-33. | 1 | FALSE | 1
PROTECCIÓ CONTRA INCENDIS | DETECTORS - MAT-99604-10 - PRO-11.01 | ATC.MAT-99604-10. | ATC.MAT-99604-10. | 10 | FALSE | 10
PROTECCIÓ CONTRA INCENDIS | PULSADORS D'ALARMA - MAT-99604-10 - PRO-11.03 | ATC.MAT-99604-10. | ATC.MAT-99604-10. | 1 | FALSE | 1
PROTECCIÓ CONTRA INCENDIS | SIRENES ALARMES - MAT-99604-10 - PRO-11.04 | ATC.MAT-99604-10. | ATC.MAT-99604-10. | 1 | FALSE | 1
PROTECCIÓ CONTRA INCENDIS | CENTRALS DETECCIÓ - MAT-99604-10 - PRO-11.06 | ATC.MAT-99604-10.ST. | ATC.MAT-99604-10.ST. | 1 | FALSE | 1
PROTECCIÓ CONTRA INCENDIS | EXTINTOR - MAT-99604-10 - PRO-11.09 | ATC.MAT-99604-10.AP. | ATC.MAT-99604-10.AP. | 1 | FALSE | 1
PROTECCIÓ CONTRA INCENDIS | EXTINTOR - MAT-99604-10 - PRO-11.09 | ATC.MAT-99604-10.AP. | ATC.MAT-99604-10.AP. | 1 | FALSE | 1
PROTECCIÓ CONTRA INCENDIS | DETECTORS - MAT-99604-11 - PRO-11.01 | ATC.MAT-99604-11. | ATC.MAT-99604-11. | 14 | FALSE | 14
PROTECCIÓ CONTRA INCENDIS | PULSADORS D'ALARMA - MAT-99604-11 - PRO-11.03 | ATC.MAT-99604-11. | ATC.MAT-99604-11. | 2 | FALSE | 2
PROTECCIÓ CONTRA INCENDIS | SIRENES ALARMES - MAT-99604-11 - PRO-11.04 | ATC.MAT-99604-11. | ATC.MAT-99604-11. | 2 | FALSE | 2
PROTECCIÓ CONTRA INCENDIS | CENTRALS DETECCIÓ - MAT-99604-11 - PRO-11.06 | ATC.MAT-99604-11.ST. | ATC.MAT-99604-11.ST. | 1 | FALSE | 1
PROTECCIÓ CONTRA INCENDIS | EXTINTOR - MAT-99604-11 - PRO-11.09 | ATC.MAT-99604-11.BO. | ATC.MAT-99604-11.BO. | 1 | FALSE | 1
PROTECCIÓ CONTRA INCENDIS | EXTINTOR - MAT-99604-11 - PRO-11.09 | ATC.MAT-99604-11.BO. | ATC.MAT-99604-11.BO. | 1 | FALSE | 1
PROTECCIÓ CONTRA INCENDIS | EXTINTOR - MAT-99604-11 - PRO-11.09 | ATC.MAT-99604-11.FO. | ATC.MAT-99604-11.FO. | 1 | FALSE | 1
PROTECCIÓ CONTRA INCENDIS | EXTINTOR - MAT-99604-11 - PRO-11.09 | ATC.MAT-99604-11.MZ. | ATC.MAT-99604-11.MZ. | 1 | FALSE | 1
PROTECCIÓ CONTRA INCENDIS | EXTINTOR - MAT-99604-11 - PRO-11.09 | ATC.MAT-99604-11.ST. | ATC.MAT-99604-11.ST. | 1 | FALSE | 1
PROTECCIÓ CONTRA INCENDIS | EXTINTOR - MAT-99604-11 - PRO-11.09 | ATC.MAT-99604-11.ST. | ATC.MAT-99604-11.ST. | 1 | FALSE | 1
PROTECCIÓ CONTRA INCENDIS | INSTAL·LACIÓ CONTRA INCENDIS - MAT-99604-11 - PRO-34.05 | ATC.MAT-99604-11. | ATC.MAT-99604-11. | 1 | FALSE | 1
PROTECCIÓ CONTRA INCENDIS | DETECTORS - MAT-99604-13 - PRO-11.01 | ATC.MAT-99604-13. | ATC.MAT-99604-13. | 2 | FALSE | 2
PROTECCIÓ CONTRA INCENDIS | SIRENES ALARMES - MAT-99604-13 - PRO-11.04 | ATC.MAT-99604-13. | ATC.MAT-99604-13. | 1 | FALSE | 1
PROTECCIÓ CONTRA INCENDIS | CENTRALS DETECCIÓ - MAT-99604-13 - PRO-11.06 | ATC.MAT-99604-13.SRS. | ATC.MAT-99604-13.SRS. | 1 | FALSE | 1
PROTECCIÓ CONTRA INCENDIS | EXTINTOR - MAT-99604-13 - PRO-11.09 | ATC.MAT-99604-13.AP. | ATC.MAT-99604-13.AP. | 1 | FALSE | 1
PROTECCIÓ CONTRA INCENDIS | EXTINTOR - MAT-99604-13 - PRO-11.09 | ATC.MAT-99604-13.ES01. | ATC.MAT-99604-13.ES01. | 1 | FALSE | 1
PROTECCIÓ CONTRA INCENDIS | EXTINTOR - MAT-99604-13 - PRO-11.09 | ATC.MAT-99604-13.ES01. | ATC.MAT-99604-13.ES01. | 1 | FALSE | 1
PROTECCIÓ CONTRA INCENDIS | EXTINTOR - MAT-99604-13 - PRO-11.09 | ATC.MAT-99604-13.TR. | ATC.MAT-99604-13.TR. | 1 | FALSE | 1
PROTECCIÓ CONTRA INCENDIS | DETECTORS - MAT-99604-14 - PRO-11.01 | ATC.MAT-99604-14.P00. | ATC.MAT-99604-14.P00. | 1 | FALSE | 1
PROTECCIÓ CONTRA INCENDIS | DETECTORS - MAT-99604-14 - PRO-11.01 | ATC.MAT-99604-14.P00. | ATC.MAT-99604-14.P00. | 14 | FALSE | 14
PROTECCIÓ CONTRA INCENDIS | PULSADORS D'ALARMA - MAT-99604-14 - PRO-11.03 | ATC.MAT-99604-14.P00. | ATC.MAT-99604-14.P00. | 2 | FALSE | 2
PROTECCIÓ CONTRA INCENDIS | SIRENES ALARMES - MAT-99604-14 - PRO-11.04 | ATC.MAT-99604-14.P00. | ATC.MAT-99604-14.P00. | 3 | FALSE | 3
PROTECCIÓ CONTRA INCENDIS | CENTRALS DETECCIÓ - MAT-99604-14 - PRO-11.06 | ATC.MAT-99604-14.P00.STE. | ATC.MAT-99604-14.P00.STE. | 1 | FALSE | 1
PROTECCIÓ CONTRA INCENDIS | EXTINTOR - MAT-99604-14 - PRO-11.09 | ATC.MAT-99604-14.P00.ENT. | ATC.MAT-99604-14.P00.ENT. | 1 | FALSE | 1
PROTECCIÓ CONTRA INCENDIS | EXTINTOR - MAT-99604-14 - PRO-11.09 | ATC.MAT-99604-14.P00.OF01. | ATC.MAT-99604-14.P00.OF01. | 1 | FALSE | 1
PROTECCIÓ CONTRA INCENDIS | EXTINTOR - MAT-99604-14 - PRO-11.09 | ATC.MAT-99604-14.P00.OF01. | ATC.MAT-99604-14.P00.OF01. | 1 | FALSE | 1
PROTECCIÓ CONTRA INCENDIS | EXTINTOR - MAT-99604-14 - PRO-11.09 | ATC.MAT-99604-14.P00.STC. | ATC.MAT-99604-14.P00.STC. | 1 | FALSE | 1
PROTECCIÓ CONTRA INCENDIS | EXTINTOR - MAT-99604-14 - PRO-11.09 | ATC.MAT-99604-14.P00.STC. | ATC.MAT-99604-14.P00.STC. | 1 | FALSE | 1
PROTECCIÓ CONTRA INCENDIS | EXTINTOR - MAT-99604-14 - PRO-11.09 | ATC.MAT-99604-14.P00.STE. | ATC.MAT-99604-14.P00.STE. | 1 | FALSE | 1
PROTECCIÓ CONTRA INCENDIS | EXTINTOR - MAT-99604-14 - PRO-11.09 | ATC.MAT-99604-14.P00.STE. | ATC.MAT-99604-14.P00.STE. | 1 | FALSE | 1
PROTECCIÓ CONTRA INCENDIS | INSTAL·LACIÓ CONTRA INCENDIS - MAT-99604-14 - PRO-34.05 | ATC.MAT-99604-14. | ATC.MAT-99604-14. | 1 | FALSE | 1
PROTECCIÓ CONTRA INCENDIS | EXTINTOR - MAT-99604-15 - PRO-11.09 | ATC.MAT-99604-15.P02.ST01. | ATC.MAT-99604-15.P02.ST01. | 1 | FALSE | 1
PROTECCIÓ CONTRA INCENDIS | EXTINTOR - MAT-99604-15 - PRO-11.09 | ATC.MAT-99604-15.P02.ST01. | ATC.MAT-99604-15.P02.ST01. | 1 | FALSE | 1
PROTECCIÓ CONTRA INCENDIS | EXTINTOR - MAT-99604-15 - PRO-11.09 | ATC.MAT-99604-15.P02.ST01. | ATC.MAT-99604-15.P02.ST01. | 1 | FALSE | 1
PROTECCIÓ CONTRA INCENDIS | EXTINTOR - MAT-99604-15 - PRO-11.09 | ATC.MAT-99604-15.P02.ST01. | ATC.MAT-99604-15.P02.ST01. | 1 | FALSE | 1
PROTECCIÓ CONTRA INCENDIS | EXTINTOR - MAT-99604-15 - PRO-11.09 | ATC.MAT-99604-15.P02.ST01. | ATC.MAT-99604-15.P02.ST01. | 1 | FALSE | 1
PROTECCIÓ CONTRA INCENDIS | EXTINTOR - MAT-99604-15 - PRO-11.09 | ATC.MAT-99604-15.P03.ES03. | ATC.MAT-99604-15.P03.ES03. | 1 | FALSE | 1
PROTECCIÓ CONTRA INCENDIS | EXTINTOR - MAT-99604-15 - PRO-11.09 | ATC.MAT-99604-15.P03.ES03. | ATC.MAT-99604-15.P03.ES03. | 1 | FALSE | 1
PROTECCIÓ CONTRA INCENDIS | EXTINTOR - MAT-99604-15 - PRO-11.09 | ATC.MAT-99604-15.P03.ES03. | ATC.MAT-99604-15.P03.ES03. | 1 | FALSE | 1
PROTECCIÓ CONTRA INCENDIS | EXTINTOR - MAT-99604-15 - PRO-11.09 | ATC.MAT-99604-15.P03.LV01. | ATC.MAT-99604-15.P03.LV01. | 1 | FALSE | 1
PROTECCIÓ CONTRA INCENDIS | EXTINTOR - MAT-99604-15 - PRO-11.09 | ATC.MAT-99604-15.P03.LV02. | ATC.MAT-99604-15.P03.LV02. | 1 | FALSE | 1
PROTECCIÓ CONTRA INCENDIS | EXTINTOR - MAT-99604-15 - PRO-11.09 | ATC.MAT-99604-15.P03.ST01. | ATC.MAT-99604-15.P03.ST01. | 1 | FALSE | 1
PROTECCIÓ CONTRA INCENDIS | DETECTORS - MAT-99604-16 - PRO-11.01 | ATC.MAT-99604-16. | ATC.MAT-99604-16. | 1 | FALSE | 1
PROTECCIÓ CONTRA INCENDIS | PULSADORS D'ALARMA - MAT-99604-16 - PRO-11.03 | ATC.MAT-99604-16. | ATC.MAT-99604-16. | 2 | FALSE | 2
PROTECCIÓ CONTRA INCENDIS | SIRENES ALARMES - MAT-99604-16 - PRO-11.04 | ATC.MAT-99604-16. | ATC.MAT-99604-16. | 1 | FALSE | 1
PROTECCIÓ CONTRA INCENDIS | CENTRALS DETECCIÓ - MAT-99604-16 - PRO-11.06 | ATC.MAT-99604-16.AP01. | ATC.MAT-99604-16.AP01. | 1 | FALSE | 1
PROTECCIÓ CONTRA INCENDIS | EXTINTOR - MAT-99604-16 - PRO-11.09 | ATC.MAT-99604-16.AP01. | ATC.MAT-99604-16.AP01. | 1 | FALSE | 1
PROTECCIÓ CONTRA INCENDIS | EXTINTOR - MAT-99604-16 - PRO-11.09 | ATC.MAT-99604-16.ES01. | ATC.MAT-99604-16.ES01. | 1 | FALSE | 1
PROTECCIÓ CONTRA INCENDIS | EXTINTOR - MAT-99604-16 - PRO-11.09 | ATC.MAT-99604-16.SR. | ATC.MAT-99604-16.SR. | 1 | FALSE | 1
PROTECCIÓ CONTRA INCENDIS | DETECTORS - MAT-99604-17 - PRO-11.01 | ATC.MAT-99604-17.P00. | ATC.MAT-99604-17.P00. | 6 | FALSE | 6
PROTECCIÓ CONTRA INCENDIS | DETECTORS - MAT-99604-17 - PRO-11.01 | ATC.MAT-99604-17.P01. | ATC.MAT-99604-17.P01. | 5 | FALSE | 5
PROTECCIÓ CONTRA INCENDIS | DETECTORS - MAT-99604-17 - PRO-11.01 | ATC.MAT-99604-17.P02. | ATC.MAT-99604-17.P02. | 7 | FALSE | 7
PROTECCIÓ CONTRA INCENDIS | DETECTORS - MAT-99604-17 - PRO-11.01 | ATC.MAT-99604-17.P03. | ATC.MAT-99604-17.P03. | 7 | FALSE | 7
PROTECCIÓ CONTRA INCENDIS | DETECTORS - MAT-99604-17 - PRO-11.01 | ATC.MAT-99604-17.P04. | ATC.MAT-99604-17.P04. | 5 | FALSE | 5
PROTECCIÓ CONTRA INCENDIS | DETECTORS - MAT-99604-17 - PRO-11.01 | ATC.MAT-99604-17.P05. | ATC.MAT-99604-17.P05. | 7 | FALSE | 7
PROTECCIÓ CONTRA INCENDIS | DETECTORS - MAT-99604-17 - PRO-11.01 | ATC.MAT-99604-17.P06. | ATC.MAT-99604-17.P06. | 2 | FALSE | 2
PROTECCIÓ CONTRA INCENDIS | DETECTORS - MAT-99604-17 - PRO-11.01 | ATC.MAT-99604-17.P07. | ATC.MAT-99604-17.P07. | 1 | FALSE | 1
PROTECCIÓ CONTRA INCENDIS | DETECTORS - MAT-99604-17 - PRO-11.01 | ATC.MAT-99604-17.PS1. | ATC.MAT-99604-17.PS1. | 6 | FALSE | 6
PROTECCIÓ CONTRA INCENDIS | PULSADORS D'ALARMA - MAT-99604-17 - PRO-11.03 | ATC.MAT-99604-17.P00. | ATC.MAT-99604-17.P00. | 1 | FALSE | 1
PROTECCIÓ CONTRA INCENDIS | PULSADORS D'ALARMA - MAT-99604-17 - PRO-11.03 | ATC.MAT-99604-17.P01. | ATC.MAT-99604-17.P01. | 1 | FALSE | 1
PROTECCIÓ CONTRA INCENDIS | PULSADORS D'ALARMA - MAT-99604-17 - PRO-11.03 | ATC.MAT-99604-17.P02. | ATC.MAT-99604-17.P02. | 1 | FALSE | 1
PROTECCIÓ CONTRA INCENDIS | PULSADORS D'ALARMA - MAT-99604-17 - PRO-11.03 | ATC.MAT-99604-17.P03. | ATC.MAT-99604-17.P03. | 1 | FALSE | 1
PROTECCIÓ CONTRA INCENDIS | PULSADORS D'ALARMA - MAT-99604-17 - PRO-11.03 | ATC.MAT-99604-17.P04. | ATC.MAT-99604-17.P04. | 1 | FALSE | 1
PROTECCIÓ CONTRA INCENDIS | PULSADORS D'ALARMA - MAT-99604-17 - PRO-11.03 | ATC.MAT-99604-17.P05. | ATC.MAT-99604-17.P05. | 1 | FALSE | 1
PROTECCIÓ CONTRA INCENDIS | PULSADORS D'ALARMA - MAT-99604-17 - PRO-11.03 | ATC.MAT-99604-17.P06. | ATC.MAT-99604-17.P06. | 1 | FALSE | 1
PROTECCIÓ CONTRA INCENDIS | PULSADORS D'ALARMA - MAT-99604-17 - PRO-11.03 | ATC.MAT-99604-17.PS1. | ATC.MAT-99604-17.PS1. | 1 | FALSE | 1
PROTECCIÓ CONTRA INCENDIS | SIRENES ALARMES - MAT-99604-17 - PRO-11.04 | ATC.MAT-99604-17.P01. | ATC.MAT-99604-17.P01. | 2 | FALSE | 2
PROTECCIÓ CONTRA INCENDIS | SIRENES ALARMES - MAT-99604-17 - PRO-11.04 | ATC.MAT-99604-17.P02. | ATC.MAT-99604-17.P02. | 2 | FALSE | 2
PROTECCIÓ CONTRA INCENDIS | SIRENES ALARMES - MAT-99604-17 - PRO-11.04 | ATC.MAT-99604-17.P03. | ATC.MAT-99604-17.P03. | 2 | FALSE | 2
PROTECCIÓ CONTRA INCENDIS | SIRENES ALARMES - MAT-99604-17 - PRO-11.04 | ATC.MAT-99604-17.P04. | ATC.MAT-99604-17.P04. | 2 | FALSE | 2
PROTECCIÓ CONTRA INCENDIS | SIRENES ALARMES - MAT-99604-17 - PRO-11.04 | ATC.MAT-99604-17.P05. | ATC.MAT-99604-17.P05. | 2 | FALSE | 2
PROTECCIÓ CONTRA INCENDIS | SIRENES ALARMES - MAT-99604-17 - PRO-11.04 | ATC.MAT-99604-17.P06. | ATC.MAT-99604-17.P06. | 2 | FALSE | 2
PROTECCIÓ CONTRA INCENDIS | SIRENES ALARMES - MAT-99604-17 - PRO-11.04 | ATC.MAT-99604-17.PS1.PK. | ATC.MAT-99604-17.PS1.PK. | 1 | FALSE | 1
PROTECCIÓ CONTRA INCENDIS | CENTRALS DETECCIÓ - MAT-99604-17 - PRO-11.06 | ATC.MAT-99604-17.P00.RC. | ATC.MAT-99604-17.P00.RC. | 1 | FALSE | 1
PROTECCIÓ CONTRA INCENDIS | EXTINTOR - MAT-99604-17 - PRO-11.09 | ATC.MAT-99604-17.P00. | ATC.MAT-99604-17.P00. | 1 | FALSE | 1
PROTECCIÓ CONTRA INCENDIS | EXTINTOR - MAT-99604-17 - PRO-11.09 | ATC.MAT-99604-17.P00.OAC. | ATC.MAT-99604-17.P00.OAC. | 1 | FALSE | 1
PROTECCIÓ CONTRA INCENDIS | EXTINTOR - MAT-99604-17 - PRO-11.09 | ATC.MAT-99604-17.P00.RC. | ATC.MAT-99604-17.P00.RC. | 1 | FALSE | 1
PROTECCIÓ CONTRA INCENDIS | EXTINTOR - MAT-99604-17 - PRO-11.09 | ATC.MAT-99604-17.P00.ZE. | ATC.MAT-99604-17.P00.ZE. | 1 | FALSE | 1
PROTECCIÓ CONTRA INCENDIS | EXTINTOR - MAT-99604-17 - PRO-11.09 | ATC.MAT-99604-17.P00.ZE. | ATC.MAT-99604-17.P00.ZE. | 1 | FALSE | 1
PROTECCIÓ CONTRA INCENDIS | EXTINTOR - MAT-99604-17 - PRO-11.09 | ATC.MAT-99604-17.P01. | ATC.MAT-99604-17.P01. | 1 | FALSE | 1
PROTECCIÓ CONTRA INCENDIS | EXTINTOR - MAT-99604-17 - PRO-11.09 | ATC.MAT-99604-17.P02. | ATC.MAT-99604-17.P02. | 1 | FALSE | 1
PROTECCIÓ CONTRA INCENDIS | EXTINTOR - MAT-99604-17 - PRO-11.09 | ATC.MAT-99604-17.P03. | ATC.MAT-99604-17.P03. | 1 | FALSE | 1
PROTECCIÓ CONTRA INCENDIS | EXTINTOR - MAT-99604-17 - PRO-11.09 | ATC.MAT-99604-17.P04. | ATC.MAT-99604-17.P04. | 1 | FALSE | 1
PROTECCIÓ CONTRA INCENDIS | EXTINTOR - MAT-99604-17 - PRO-11.09 | ATC.MAT-99604-17.P05. | ATC.MAT-99604-17.P05. | 1 | FALSE | 1
PROTECCIÓ CONTRA INCENDIS | EXTINTOR - MAT-99604-17 - PRO-11.09 | ATC.MAT-99604-17.P06. | ATC.MAT-99604-17.P06. | 1 | FALSE | 1
PROTECCIÓ CONTRA INCENDIS | EXTINTOR - MAT-99604-17 - PRO-11.09 | ATC.MAT-99604-17.P07.VSE. | ATC.MAT-99604-17.P07.VSE. | 1 | FALSE | 1
PROTECCIÓ CONTRA INCENDIS | EXTINTOR - MAT-99604-17 - PRO-11.09 | ATC.MAT-99604-17.P07.VSE. | ATC.MAT-99604-17.P07.VSE. | 1 | FALSE | 1
PROTECCIÓ CONTRA INCENDIS | EXTINTOR - MAT-99604-17 - PRO-11.09 | ATC.MAT-99604-17.PS1.PK. | ATC.MAT-99604-17.PS1.PK. | 1 | FALSE | 1
PROTECCIÓ CONTRA INCENDIS | EXTINTOR - MAT-99604-17 - PRO-11.09 | ATC.MAT-99604-17.PS1.PK. | ATC.MAT-99604-17.PS1.PK. | 1 | FALSE | 1
PROTECCIÓ CONTRA INCENDIS | EXTINTOR - MAT-99604-17 - PRO-11.09 | ATC.MAT-99604-17.PS1.PK. | ATC.MAT-99604-17.PS1.PK. | 1 | FALSE | 1
PROTECCIÓ CONTRA INCENDIS | EXTINTOR - MAT-99604-17 - PRO-11.09 | ATC.MAT-99604-17.PS1.PK. | ATC.MAT-99604-17.PS1.PK. | 1 | FALSE | 1
PROTECCIÓ CONTRA INCENDIS | INSTAL·LACIÓ CONTRA INCENDIS - MAT-99604-17 - PRO-34.05 | ATC.MAT-99604-17. | ATC.MAT-99604-17. | 1 | FALSE | 1
PROTECCIÓ CONTRA INCENDIS | DETECTORS - MAT-99604-18 - PRO-11.01 | ATC.MAT-99604-18.P00. | ATC.MAT-99604-18.P00. | 2 | FALSE | 2
PROTECCIÓ CONTRA INCENDIS | SIRENES ALARMES - MAT-99604-18 - PRO-11.04 | ATC.MAT-99604-18.P00. | ATC.MAT-99604-18.P00. | 1 | FALSE | 1
PROTECCIÓ CONTRA INCENDIS | CENTRALS DETECCIÓ - MAT-99604-18 - PRO-11.06 | ATC.MAT-99604-18.P00.ST01. | ATC.MAT-99604-18.P00.ST01. | 1 | FALSE | 1
PROTECCIÓ CONTRA INCENDIS | EXTINTOR - MAT-99604-18 - PRO-11.09 | ATC.MAT-99604-18.P00.ST01. | ATC.MAT-99604-18.P00.ST01. | 1 | FALSE | 1
PROTECCIÓ CONTRA INCENDIS | EXTINTOR - MAT-99604-18 - PRO-11.09 | ATC.MAT-99604-18.P00.ST01. | ATC.MAT-99604-18.P00.ST01. | 1 | FALSE | 1
PROTECCIÓ CONTRA INCENDIS | EXTINTOR - MAT-99604-18 - PRO-11.09 | ATC.MAT-99604-18.P00.VS. | ATC.MAT-99604-18.P00.VS. | 1 | FALSE | 1
PROTECCIÓ CONTRA INCENDIS | INSTAL·LACIÓ CONTRA INCENDIS - MAT-99604-18 - PRO-34.05 | ATC.MAT-99604-18. | ATC.MAT-99604-18. | 1 | FALSE | 1
PROTECCIÓ CONTRA INCENDIS | DETECTORS - MAT-99604-19 - PRO-11.01 | ATC.MAT-99604-19.P00. | ATC.MAT-99604-19.P00. | 16 | FALSE | 16
PROTECCIÓ CONTRA INCENDIS | PULSADORS D'ALARMA - MAT-99604-19 - PRO-11.03 | ATC.MAT-99604-19.P00. | ATC.MAT-99604-19.P00. | 2 | FALSE | 2
PROTECCIÓ CONTRA INCENDIS | SIRENES ALARMES - MAT-99604-19 - PRO-11.04 | ATC.MAT-99604-19.P00. | ATC.MAT-99604-19.P00. | 1 | FALSE | 1
PROTECCIÓ CONTRA INCENDIS | CENTRALS DETECCIÓ - MAT-99604-19 - PRO-11.06 | ATC.MAT-99604-19.P00.SR. | ATC.MAT-99604-19.P00.SR. | 1 | FALSE | 1
PROTECCIÓ CONTRA INCENDIS | EXTINTOR - MAT-99604-19 - PRO-11.09 | ATC.MAT-99604-19.P00.OAC. | ATC.MAT-99604-19.P00.OAC. | 1 | FALSE | 1
PROTECCIÓ CONTRA INCENDIS | EXTINTOR - MAT-99604-19 - PRO-11.09 | ATC.MAT-99604-19.P00.ST01. | ATC.MAT-99604-19.P00.ST01. | 1 | FALSE | 1
PROTECCIÓ CONTRA INCENDIS | EXTINTOR - MAT-99604-19 - PRO-11.09 | ATC.MAT-99604-19.P00.ST01. | ATC.MAT-99604-19.P00.ST01. | 1 | FALSE | 1
PROTECCIÓ CONTRA INCENDIS | EXTINTOR - MAT-99604-19 - PRO-11.09 | ATC.MAT-99604-19.P00.ST01. | ATC.MAT-99604-19.P00.ST01. | 1 | FALSE | 1
PROTECCIÓ CONTRA INCENDIS | EXTINTOR - MAT-99604-19 - PRO-11.09 | ATC.MAT-99604-19.P00.VS. | ATC.MAT-99604-19.P00.VS. | 1 | FALSE | 1
PROTECCIÓ CONTRA INCENDIS | DETECTORS - MAT-99604-2 - PRO-11.01 | ATC.MAT-99604-2. | ATC.MAT-99604-2. | 10 | FALSE | 10
PROTECCIÓ CONTRA INCENDIS | PULSADORS D'ALARMA - MAT-99604-2 - PRO-11.03 | ATC.MAT-99604-2. | ATC.MAT-99604-2. | 3 | FALSE | 3
PROTECCIÓ CONTRA INCENDIS | SIRENES ALARMES - MAT-99604-2 - PRO-11.04 | ATC.MAT-99604-2. | ATC.MAT-99604-2. | 3 | FALSE | 3
PROTECCIÓ CONTRA INCENDIS | CENTRALS DETECCIÓ - MAT-99604-2 - PRO-11.06 | ATC.MAT-99604-2.EN. | ATC.MAT-99604-2.EN. | 1 | FALSE | 1
PROTECCIÓ CONTRA INCENDIS | EXTINTOR - MAT-99604-2 - PRO-11.09 | ATC.MAT-99604-2.AOF. | ATC.MAT-99604-2.AOF. | 1 | FALSE | 1
PROTECCIÓ CONTRA INCENDIS | EXTINTOR - MAT-99604-2 - PRO-11.09 | ATC.MAT-99604-2.AOF. | ATC.MAT-99604-2.AOF. | 1 | FALSE | 1
PROTECCIÓ CONTRA INCENDIS | EXTINTOR - MAT-99604-2 - PRO-11.09 | ATC.MAT-99604-2.AOF. | ATC.MAT-99604-2.AOF. | 1 | FALSE | 1
PROTECCIÓ CONTRA INCENDIS | EXTINTOR - MAT-99604-2 - PRO-11.09 | ATC.MAT-99604-2.AOF. | ATC.MAT-99604-2.AOF. | 1 | FALSE | 1
PROTECCIÓ CONTRA INCENDIS | EXTINTOR - MAT-99604-2 - PRO-11.09 | ATC.MAT-99604-2.AOF. | ATC.MAT-99604-2.AOF. | 1 | FALSE | 1
PROTECCIÓ CONTRA INCENDIS | EXTINTOR - MAT-99604-2 - PRO-11.09 | ATC.MAT-99604-2.BOF. | ATC.MAT-99604-2.BOF. | 1 | FALSE | 1
PROTECCIÓ CONTRA INCENDIS | EXTINTOR - MAT-99604-2 - PRO-11.09 | ATC.MAT-99604-2.BOF. | ATC.MAT-99604-2.BOF. | 1 | FALSE | 1
PROTECCIÓ CONTRA INCENDIS | EXTINTOR - MAT-99604-2 - PRO-11.09 | ATC.MAT-99604-2.BOF. | ATC.MAT-99604-2.BOF. | 1 | FALSE | 1
PROTECCIÓ CONTRA INCENDIS | EXTINTOR - MAT-99604-2 - PRO-11.09 | ATC.MAT-99604-2.EN. | ATC.MAT-99604-2.EN. | 1 | FALSE | 1
PROTECCIÓ CONTRA INCENDIS | DETECTORS - MAT-99604-20 - PRO-11.01 | ATC.MAT-99604-20.P00. | ATC.MAT-99604-20.P00. | 3 | FALSE | 3
PROTECCIÓ CONTRA INCENDIS | DETECTORS - MAT-99604-20 - PRO-11.01 | ATC.MAT-99604-20.P01. | ATC.MAT-99604-20.P01. | 2 | FALSE | 2
PROTECCIÓ CONTRA INCENDIS | PULSADORS D'ALARMA - MAT-99604-20 - PRO-11.03 | ATC.MAT-99604-20.P00. | ATC.MAT-99604-20.P00. | 1 | FALSE | 1
PROTECCIÓ CONTRA INCENDIS | SIRENES ALARMES - MAT-99604-20 - PRO-11.04 | ATC.MAT-99604-20.P00. | ATC.MAT-99604-20.P00. | 1 | FALSE | 1
PROTECCIÓ CONTRA INCENDIS | CENTRALS DETECCIÓ - MAT-99604-20 - PRO-11.06 | ATC.MAT-99604-20.P00.SR. | ATC.MAT-99604-20.P00.SR. | 1 | FALSE | 1
PROTECCIÓ CONTRA INCENDIS | EXTINTOR - MAT-99604-20 - PRO-11.09 | ATC.MAT-99604-20.P00.RC. | ATC.MAT-99604-20.P00.RC. | 1 | FALSE | 1
PROTECCIÓ CONTRA INCENDIS | EXTINTOR - MAT-99604-20 - PRO-11.09 | ATC.MAT-99604-20.P00.RC. | ATC.MAT-99604-20.P00.RC. | 1 | FALSE | 1
PROTECCIÓ CONTRA INCENDIS | EXTINTOR - MAT-99604-20 - PRO-11.09 | ATC.MAT-99604-20.P00.ST01. | ATC.MAT-99604-20.P00.ST01. | 1 | FALSE | 1
PROTECCIÓ CONTRA INCENDIS | EXTINTOR - MAT-99604-20 - PRO-11.09 | ATC.MAT-99604-20.P00.ZE. | ATC.MAT-99604-20.P00.ZE. | 1 | FALSE | 1
PROTECCIÓ CONTRA INCENDIS | EXTINTOR - MAT-99604-20 - PRO-11.09 | ATC.MAT-99604-20.P01.SI01. | ATC.MAT-99604-20.P01.SI01. | 1 | FALSE | 1
PROTECCIÓ CONTRA INCENDIS | EXTINTOR - MAT-99604-20 - PRO-11.09 | ATC.MAT-99604-20.P01.SI02. | ATC.MAT-99604-20.P01.SI02. | 1 | FALSE | 1
PROTECCIÓ CONTRA INCENDIS | DETECTORS - MAT-99604-3 - PRO-11.01 | ATC.MAT-99604-3. | ATC.MAT-99604-3. | 17 | FALSE | 17
PROTECCIÓ CONTRA INCENDIS | PULSADORS D'ALARMA - MAT-99604-3 - PRO-11.03 | ATC.MAT-99604-3. | ATC.MAT-99604-3. | 2 | FALSE | 2
PROTECCIÓ CONTRA INCENDIS | SIRENES ALARMES - MAT-99604-3 - PRO-11.04 | ATC.MAT-99604-3. | ATC.MAT-99604-3. | 3 | FALSE | 3
PROTECCIÓ CONTRA INCENDIS | CENTRALS DETECCIÓ - MAT-99604-3 - PRO-11.06 | ATC.MAT-99604-3.ST. | ATC.MAT-99604-3.ST. | 1 | FALSE | 1
PROTECCIÓ CONTRA INCENDIS | EXTINTOR - MAT-99604-3 - PRO-11.09 | ATC.MAT-99604-3.EN. | ATC.MAT-99604-3.EN. | 1 | FALSE | 1
PROTECCIÓ CONTRA INCENDIS | EXTINTOR - MAT-99604-3 - PRO-11.09 | ATC.MAT-99604-3.FO. | ATC.MAT-99604-3.FO. | 1 | FALSE | 1
PROTECCIÓ CONTRA INCENDIS | EXTINTOR - MAT-99604-3 - PRO-11.09 | ATC.MAT-99604-3.MZ. | ATC.MAT-99604-3.MZ. | 1 | FALSE | 1
PROTECCIÓ CONTRA INCENDIS | EXTINTOR - MAT-99604-3 - PRO-11.09 | ATC.MAT-99604-3.ST. | ATC.MAT-99604-3.ST. | 1 | FALSE | 1
PROTECCIÓ CONTRA INCENDIS | EXTINTOR - MAT-99604-3 - PRO-11.09 | ATC.MAT-99604-3.ZP. | ATC.MAT-99604-3.ZP. | 1 | FALSE | 1
PROTECCIÓ CONTRA INCENDIS | DETECTORS - MAT-99604-4 - PRO-11.01 | ATC.MAT-99604-4. | ATC.MAT-99604-4. | 2 | FALSE | 2
PROTECCIÓ CONTRA INCENDIS | PULSADORS D'ALARMA - MAT-99604-4 - PRO-11.03 | ATC.MAT-99604-4. | ATC.MAT-99604-4. | 2 | FALSE | 2
PROTECCIÓ CONTRA INCENDIS | SIRENES ALARMES - MAT-99604-4 - PRO-11.04 | ATC.MAT-99604-4. | ATC.MAT-99604-4. | 2 | FALSE | 2
PROTECCIÓ CONTRA INCENDIS | CENTRALS DETECCIÓ - MAT-99604-4 - PRO-11.06 | ATC.MAT-99604-4.STR. | ATC.MAT-99604-4.STR. | 1 | FALSE | 1
PROTECCIÓ CONTRA INCENDIS | EXTINTOR - MAT-99604-4 - PRO-11.09 | ATC.MAT-99604-4.BO. | ATC.MAT-99604-4.BO. | 1 | FALSE | 1
PROTECCIÓ CONTRA INCENDIS | EXTINTOR - MAT-99604-4 - PRO-11.09 | ATC.MAT-99604-4.EN. | ATC.MAT-99604-4.EN. | 1 | FALSE | 1
PROTECCIÓ CONTRA INCENDIS | EXTINTOR - MAT-99604-4 - PRO-11.09 | ATC.MAT-99604-4.FO. | ATC.MAT-99604-4.FO. | 1 | FALSE | 1
PROTECCIÓ CONTRA INCENDIS | EXTINTOR - MAT-99604-4 - PRO-11.09 | ATC.MAT-99604-4.MZ. | ATC.MAT-99604-4.MZ. | 1 | FALSE | 1
PROTECCIÓ CONTRA INCENDIS | EXTINTOR - MAT-99604-4 - PRO-11.09 | ATC.MAT-99604-4.STR. | ATC.MAT-99604-4.STR. | 1 | FALSE | 1
PROTECCIÓ CONTRA INCENDIS | DETECTORS - MAT-99604-5 - PRO-11.01 | ATC.MAT-99604-5. | ATC.MAT-99604-5. | 18 | FALSE | 18
PROTECCIÓ CONTRA INCENDIS | PULSADORS D'ALARMA - MAT-99604-5 - PRO-11.03 | ATC.MAT-99604-5. | ATC.MAT-99604-5. | 3 | FALSE | 3
PROTECCIÓ CONTRA INCENDIS | SIRENES ALARMES - MAT-99604-5 - PRO-11.04 | ATC.MAT-99604-5. | ATC.MAT-99604-5. | 3 | FALSE | 3
PROTECCIÓ CONTRA INCENDIS | CENTRALS DETECCIÓ - MAT-99604-5 - PRO-11.06 | ATC.MAT-99604-5.STR. | ATC.MAT-99604-5.STR. | 1 | FALSE | 1
PROTECCIÓ CONTRA INCENDIS | EXTINTOR - MAT-99604-5 - PRO-11.09 | ATC.MAT-99604-5.AR. | ATC.MAT-99604-5.AR. | 1 | FALSE | 1
PROTECCIÓ CONTRA INCENDIS | EXTINTOR - MAT-99604-5 - PRO-11.09 | ATC.MAT-99604-5.AR. | ATC.MAT-99604-5.AR. | 1 | FALSE | 1
PROTECCIÓ CONTRA INCENDIS | EXTINTOR - MAT-99604-5 - PRO-11.09 | ATC.MAT-99604-5.BO. | ATC.MAT-99604-5.BO. | 1 | FALSE | 1
PROTECCIÓ CONTRA INCENDIS | EXTINTOR - MAT-99604-5 - PRO-11.09 | ATC.MAT-99604-5.EN. | ATC.MAT-99604-5.EN. | 1 | FALSE | 1
PROTECCIÓ CONTRA INCENDIS | EXTINTOR - MAT-99604-5 - PRO-11.09 | ATC.MAT-99604-5.FO. | ATC.MAT-99604-5.FO. | 1 | FALSE | 1
PROTECCIÓ CONTRA INCENDIS | EXTINTOR - MAT-99604-5 - PRO-11.09 | ATC.MAT-99604-5.OF. | ATC.MAT-99604-5.OF. | 1 | FALSE | 1
PROTECCIÓ CONTRA INCENDIS | EXTINTOR - MAT-99604-5 - PRO-11.09 | ATC.MAT-99604-5.OF. | ATC.MAT-99604-5.OF. | 1 | FALSE | 1
PROTECCIÓ CONTRA INCENDIS | DETECTORS - MAT-99604-6 - PRO-11.01 | ATC.MAT-99604-6.P00. | ATC.MAT-99604-6.P00. | 2 | FALSE | 2
PROTECCIÓ CONTRA INCENDIS | PULSADORS D'ALARMA - MAT-99604-6 - PRO-11.03 | ATC.MAT-99604-6.P00. | ATC.MAT-99604-6.P00. | 2 | FALSE | 2
PROTECCIÓ CONTRA INCENDIS | SIRENES ALARMES - MAT-99604-6 - PRO-11.04 | ATC.MAT-99604-6.P00. | ATC.MAT-99604-6.P00. | 2 | FALSE | 2
PROTECCIÓ CONTRA INCENDIS | CENTRALS DETECCIÓ - MAT-99604-6 - PRO-11.06 | ATC.MAT-99604-6.P00.FO. | ATC.MAT-99604-6.P00.FO. | 1 | FALSE | 1
PROTECCIÓ CONTRA INCENDIS | EXTINTOR - MAT-99604-6 - PRO-11.09 | ATC.MAT-99604-6.P00.BO. | ATC.MAT-99604-6.P00.BO. | 1 | FALSE | 1
PROTECCIÓ CONTRA INCENDIS | EXTINTOR - MAT-99604-6 - PRO-11.09 | ATC.MAT-99604-6.P00.OF. | ATC.MAT-99604-6.P00.OF. | 1 | FALSE | 1
PROTECCIÓ CONTRA INCENDIS | EXTINTOR - MAT-99604-6 - PRO-11.09 | ATC.MAT-99604-6.P00.OF. | ATC.MAT-99604-6.P00.OF. | 1 | FALSE | 1
PROTECCIÓ CONTRA INCENDIS | EXTINTOR - MAT-99604-6 - PRO-11.09 | ATC.MAT-99604-6.P00.SRA. | ATC.MAT-99604-6.P00.SRA. | 1 | FALSE | 1
PROTECCIÓ CONTRA INCENDIS | EXTINTOR - MAT-99604-6 - PRO-11.09 | ATC.MAT-99604-6.P00.SRA. | ATC.MAT-99604-6.P00.SRA. | 1 | FALSE | 1
PROTECCIÓ CONTRA INCENDIS | DETECTORS - MAT-99604-7 - PRO-11.01 | ATC.MAT-99604-7.P01. | ATC.MAT-99604-7.P01. | 24 | FALSE | 24
PROTECCIÓ CONTRA INCENDIS | PULSADORS D'ALARMA - MAT-99604-7 - PRO-11.03 | ATC.MAT-99604-7.P01. | ATC.MAT-99604-7.P01. | 2 | FALSE | 2
PROTECCIÓ CONTRA INCENDIS | SIRENES ALARMES - MAT-99604-7 - PRO-11.04 | ATC.MAT-99604-7.P01. | ATC.MAT-99604-7.P01. | 2 | FALSE | 2
PROTECCIÓ CONTRA INCENDIS | CENTRALS DETECCIÓ - MAT-99604-7 - PRO-11.06 | ATC.MAT-99604-7.P01.ST. | ATC.MAT-99604-7.P01.ST. | 1 | FALSE | 1
PROTECCIÓ CONTRA INCENDIS | BIE - MAT-99604-7 - PRO-11.07 | ATC.MAT-99604-7.P01.BO. | ATC.MAT-99604-7.P01.BO. | 1 | FALSE | 1
PROTECCIÓ CONTRA INCENDIS | EXTINTOR - MAT-99604-7 - PRO-11.09 | ATC.MAT-99604-7.P01.BO. | ATC.MAT-99604-7.P01.BO. | 1 | FALSE | 1
PROTECCIÓ CONTRA INCENDIS | EXTINTOR - MAT-99604-7 - PRO-11.09 | ATC.MAT-99604-7.P01.DT. | ATC.MAT-99604-7.P01.DT. | 1 | FALSE | 1
PROTECCIÓ CONTRA INCENDIS | EXTINTOR - MAT-99604-7 - PRO-11.09 | ATC.MAT-99604-7.P01.RC. | ATC.MAT-99604-7.P01.RC. | 1 | FALSE | 1
PROTECCIÓ CONTRA INCENDIS | EXTINTOR - MAT-99604-7 - PRO-11.09 | ATC.MAT-99604-7.P01.ST. | ATC.MAT-99604-7.P01.ST. | 1 | FALSE | 1
PROTECCIÓ CONTRA INCENDIS | EXTINTOR - MAT-99604-7 - PRO-11.09 | ATC.MAT-99604-7.P01.ST. | ATC.MAT-99604-7.P01.ST. | 1 | FALSE | 1
PROTECCIÓ CONTRA INCENDIS | EXTINTOR - MAT-99604-7 - PRO-11.09 | ATC.MAT-99604-7.P0A. | ATC.MAT-99604-7.P0A. | 1 | FALSE | 1
PROTECCIÓ CONTRA INCENDIS | EXTINTOR - MAT-99604-7 - PRO-11.09 | ATC.MAT-99604-7.P0A. | ATC.MAT-99604-7.P0A. | 1 | FALSE | 1
PROTECCIÓ CONTRA INCENDIS | DETECTORS - MAT-99604-8 - PRO-11.01 | ATC.MAT-99604-8. | ATC.MAT-99604-8. | 12 | FALSE | 12
PROTECCIÓ CONTRA INCENDIS | PULSADORS D'ALARMA - MAT-99604-8 - PRO-11.03 | ATC.MAT-99604-8. | ATC.MAT-99604-8. | 4 | FALSE | 4
PROTECCIÓ CONTRA INCENDIS | SIRENES ALARMES - MAT-99604-8 - PRO-11.04 | ATC.MAT-99604-8. | ATC.MAT-99604-8. | 1 | FALSE | 1
PROTECCIÓ CONTRA INCENDIS | CENTRALS DETECCIÓ - MAT-99604-8 - PRO-11.06 | ATC.MAT-99604-8.STR. | ATC.MAT-99604-8.STR. | 1 | FALSE | 1
PROTECCIÓ CONTRA INCENDIS | EXTINTOR - MAT-99604-8 - PRO-11.09 | ATC.MAT-99604-8.AI. | ATC.MAT-99604-8.AI. | 1 | FALSE | 1
PROTECCIÓ CONTRA INCENDIS | EXTINTOR - MAT-99604-8 - PRO-11.09 | ATC.MAT-99604-8.AI. | ATC.MAT-99604-8.AI. | 1 | FALSE | 1
PROTECCIÓ CONTRA INCENDIS | EXTINTOR - MAT-99604-8 - PRO-11.09 | ATC.MAT-99604-8.BO. | ATC.MAT-99604-8.BO. | 1 | FALSE | 1
PROTECCIÓ CONTRA INCENDIS | EXTINTOR - MAT-99604-8 - PRO-11.09 | ATC.MAT-99604-8.RC. | ATC.MAT-99604-8.RC. | 1 | FALSE | 1
PROTECCIÓ CONTRA INCENDIS | EXTINTOR - MAT-99604-8 - PRO-11.09 | ATC.MAT-99604-8.STR. | ATC.MAT-99604-8.STR. | 1 | FALSE | 1
PROTECCIÓ CONTRA INCENDIS | EXTINTOR - MAT-99604-8 - PRO-11.09 | ATC.MAT-99604-8.STR. | ATC.MAT-99604-8.STR. | 1 | FALSE | 1
PROTECCIÓ CONTRA INCENDIS | DETECTORS - MAT-99604-9 - PRO-11.01 | ATC.MAT-99604-9. | ATC.MAT-99604-9. | 16 | FALSE | 16
PROTECCIÓ CONTRA INCENDIS | PULSADORS D'ALARMA - MAT-99604-9 - PRO-11.03 | ATC.MAT-99604-9. | ATC.MAT-99604-9. | 1 | FALSE | 1
PROTECCIÓ CONTRA INCENDIS | SIRENES ALARMES - MAT-99604-9 - PRO-11.04 | ATC.MAT-99604-9. | ATC.MAT-99604-9. | 2 | FALSE | 2
PROTECCIÓ CONTRA INCENDIS | CENTRALS DETECCIÓ - MAT-99604-9 - PRO-11.06 | ATC.MAT-99604-9.STR. | ATC.MAT-99604-9.STR. | 1 | FALSE | 1
PROTECCIÓ CONTRA INCENDIS | EXTINTOR - MAT-99604-9 - PRO-11.09 | ATC.MAT-99604-9.BO. | ATC.MAT-99604-9.BO. | 1 | FALSE | 1
PROTECCIÓ CONTRA INCENDIS | EXTINTOR - MAT-99604-9 - PRO-11.09 | ATC.MAT-99604-9.BO. | ATC.MAT-99604-9.BO. | 1 | FALSE | 1
PROTECCIÓ CONTRA INCENDIS | EXTINTOR - MAT-99604-9 - PRO-11.09 | ATC.MAT-99604-9.BO. | ATC.MAT-99604-9.BO. | 1 | FALSE | 1
PROTECCIÓ CONTRA INCENDIS | EXTINTOR - MAT-99604-9 - PRO-11.09 | ATC.MAT-99604-9.EN. | ATC.MAT-99604-9.EN. | 1 | FALSE | 1
PROTECCIÓ CONTRA INCENDIS | EXTINTOR - MAT-99604-9 - PRO-11.09 | ATC.MAT-99604-9.FO. | ATC.MAT-99604-9.FO. | 1 | FALSE | 1
PROTECCIÓ CONTRA INCENDIS | EXTINTOR - MAT-99604-9 - PRO-11.09 | ATC.MAT-99604-9.STC. | ATC.MAT-99604-9.STC. | 1 | FALSE | 1
PROTECCIÓ CONTRA INCENDIS | EXTINTOR - MAT-99604-9 - PRO-11.09 | ATC.MAT-99604-9.STC. | ATC.MAT-99604-9.STC. | 1 | FALSE | 1
PROTECCIÓ CONTRA INCENDIS | EXTINTOR - MAT-99604-9 - PRO-11.09 | ATC.MAT-99604-9.STR. | ATC.MAT-99604-9.STR. | 1 | FALSE | 1
PROTECCIÓ CONTRA INCENDIS | EXTINTOR - MAT-99604-9 - PRO-11.09 | ATC.MAT-99604-9.STR. | ATC.MAT-99604-9.STR. | 1 | FALSE | 1
PROTECCIÓ CONTRA INCENDIS | INSTAL·LACIÓ CONTRA INCENDIS - MAT-99604-9 - PRO-34.05 | ATC.MAT-99604-9. | ATC.MAT-99604-9. | 1 | FALSE | 1
PROTECCIÓ CONTRA INCENDIS | DETECTORS - MJU-99602-1 - PRO-11.01 | J.BCN.MJU-99602-1.P00. | J.BCN.MJU-99602-1.P00. | 98 | FALSE | 98
PROTECCIÓ CONTRA INCENDIS | DETECTORS - MJU-99602-1 - PRO-11.01 | J.BCN.MJU-99602-1.P01. | J.BCN.MJU-99602-1.P01. | 74 | FALSE | 74
PROTECCIÓ CONTRA INCENDIS | DETECTORS - MJU-99602-1 - PRO-11.01 | J.BCN.MJU-99602-1.P02. | J.BCN.MJU-99602-1.P02. | 89 | FALSE | 89
PROTECCIÓ CONTRA INCENDIS | DETECTORS - MJU-99602-1 - PRO-11.01 | J.BCN.MJU-99602-1.PC. | J.BCN.MJU-99602-1.PC. | 51 | FALSE | 51
PROTECCIÓ CONTRA INCENDIS | DETECTORS - MJU-99602-1 - PRO-11.01 | J.BCN.MJU-99602-1.PS1. | J.BCN.MJU-99602-1.PS1. | 155 | FALSE | 155
PROTECCIÓ CONTRA INCENDIS | PULSADORS D'ALARMA - MJU-99602-1 - PRO-11.03 | J.BCN.MJU-99602-1.P00. | J.BCN.MJU-99602-1.P00. | 8 | FALSE | 8
PROTECCIÓ CONTRA INCENDIS | PULSADORS D'ALARMA - MJU-99602-1 - PRO-11.03 | J.BCN.MJU-99602-1.P01. | J.BCN.MJU-99602-1.P01. | 8 | FALSE | 8
PROTECCIÓ CONTRA INCENDIS | PULSADORS D'ALARMA - MJU-99602-1 - PRO-11.03 | J.BCN.MJU-99602-1.P02. | J.BCN.MJU-99602-1.P02. | 8 | FALSE | 8
PROTECCIÓ CONTRA INCENDIS | PULSADORS D'ALARMA - MJU-99602-1 - PRO-11.03 | J.BCN.MJU-99602-1.PC. | J.BCN.MJU-99602-1.PC. | 8 | FALSE | 8
PROTECCIÓ CONTRA INCENDIS | PULSADORS D'ALARMA - MJU-99602-1 - PRO-11.03 | J.BCN.MJU-99602-1.PS1. | J.BCN.MJU-99602-1.PS1. | 25 | FALSE | 25
PROTECCIÓ CONTRA INCENDIS | SIRENES ALARMES - MJU-99602-1 - PRO-11.04 | J.BCN.MJU-99602-1.P00. | J.BCN.MJU-99602-1.P00. | 12 | FALSE | 12
PROTECCIÓ CONTRA INCENDIS | SIRENES ALARMES - MJU-99602-1 - PRO-11.04 | J.BCN.MJU-99602-1.P01. | J.BCN.MJU-99602-1.P01. | 10 | FALSE | 10
PROTECCIÓ CONTRA INCENDIS | SIRENES ALARMES - MJU-99602-1 - PRO-11.04 | J.BCN.MJU-99602-1.P02. | J.BCN.MJU-99602-1.P02. | 10 | FALSE | 10
PROTECCIÓ CONTRA INCENDIS | SIRENES ALARMES - MJU-99602-1 - PRO-11.04 | J.BCN.MJU-99602-1.PC. | J.BCN.MJU-99602-1.PC. | 4 | FALSE | 4
PROTECCIÓ CONTRA INCENDIS | SIRENES ALARMES - MJU-99602-1 - PRO-11.04 | J.BCN.MJU-99602-1.PS1. | J.BCN.MJU-99602-1.PS1. | 17 | FALSE | 17
PROTECCIÓ CONTRA INCENDIS | ELECTROIMANTS - MJU-99602-1 - PRO-11.05 | J.BCN.MJU-99602-1.P00. | J.BCN.MJU-99602-1.P00. | 2 | FALSE | 2
PROTECCIÓ CONTRA INCENDIS | ELECTROIMANTS - MJU-99602-1 - PRO-11.05 | J.BCN.MJU-99602-1.P01. | J.BCN.MJU-99602-1.P01. | 1 | FALSE | 1
PROTECCIÓ CONTRA INCENDIS | ELECTROIMANTS - MJU-99602-1 - PRO-11.05 | J.BCN.MJU-99602-1.P02. | J.BCN.MJU-99602-1.P02. | 3 | FALSE | 3
PROTECCIÓ CONTRA INCENDIS | CENTRALS DETECCIÓ - MJU-99602-1 - PRO-11.06 | J.BCN.MJU-99602-1.P00.SM01. | J.BCN.MJU-99602-1.P00.SM01. | 1 | FALSE | 1
PROTECCIÓ CONTRA INCENDIS | CENTRALS DETECCIÓ - MJU-99602-1 - PRO-11.06 | J.BCN.MJU-99602-1.P00.SM01. | J.BCN.MJU-99602-1.P00.SM01. | 1 | FALSE | 1
PROTECCIÓ CONTRA INCENDIS | CENTRALS DETECCIÓ - MJU-99602-1 - PRO-11.06 | J.BCN.MJU-99602-1.P02.VS04. | J.BCN.MJU-99602-1.P02.VS04. | 1 | FALSE | 1
PROTECCIÓ CONTRA INCENDIS | CENTRALS DETECCIÓ - MJU-99602-1 - PRO-11.06 | J.BCN.MJU-99602-1.PS1.ST01. | J.BCN.MJU-99602-1.PS1.ST01. | 1 | FALSE | 1
PROTECCIÓ CONTRA INCENDIS | CENTRALS DETECCIÓ - MJU-99602-1 - PRO-11.06 | J.BCN.MJU-99602-1.PS1.ST01. | J.BCN.MJU-99602-1.PS1.ST01. | 1 | FALSE | 1
PROTECCIÓ CONTRA INCENDIS | CENTRALS DETECCIÓ - MJU-99602-1 - PRO-11.06 | J.BCN.MJU-99602-1.PS1.ST02. | J.BCN.MJU-99602-1.PS1.ST02. | 1 | FALSE | 1
PROTECCIÓ CONTRA INCENDIS | CENTRALS DETECCIÓ - MJU-99602-1 - PRO-11.06 | J.BCN.MJU-99602-1.PS1.ST03. | J.BCN.MJU-99602-1.PS1.ST03. | 1 | FALSE | 1
PROTECCIÓ CONTRA INCENDIS | BIE - MJU-99602-1 - PRO-11.07 | J.BCN.MJU-99602-1.P00.PA02. | J.BCN.MJU-99602-1.P00.PA02. | 1 | FALSE | 1
PROTECCIÓ CONTRA INCENDIS | BIE - MJU-99602-1 - PRO-11.07 | J.BCN.MJU-99602-1.P00.PA05. | J.BCN.MJU-99602-1.P00.PA05. | 1 | FALSE | 1
PROTECCIÓ CONTRA INCENDIS | BIE - MJU-99602-1 - PRO-11.07 | J.BCN.MJU-99602-1.P00.PA07. | J.BCN.MJU-99602-1.P00.PA07. | 1 | FALSE | 1
PROTECCIÓ CONTRA INCENDIS | BIE - MJU-99602-1 - PRO-11.07 | J.BCN.MJU-99602-1.P00.PA09. | J.BCN.MJU-99602-1.P00.PA09. | 1 | FALSE | 1
PROTECCIÓ CONTRA INCENDIS | BIE - MJU-99602-1 - PRO-11.07 | J.BCN.MJU-99602-1.P00.PA10. | J.BCN.MJU-99602-1.P00.PA10. | 1 | FALSE | 1
PROTECCIÓ CONTRA INCENDIS | BIE - MJU-99602-1 - PRO-11.07 | J.BCN.MJU-99602-1.P00.PA11. | J.BCN.MJU-99602-1.P00.PA11. | 1 | FALSE | 1
PROTECCIÓ CONTRA INCENDIS | BIE - MJU-99602-1 - PRO-11.07 | J.BCN.MJU-99602-1.P00.PA12. | J.BCN.MJU-99602-1.P00.PA12. | 1 | FALSE | 1
PROTECCIÓ CONTRA INCENDIS | BIE - MJU-99602-1 - PRO-11.07 | J.BCN.MJU-99602-1.P00.VS04. | J.BCN.MJU-99602-1.P00.VS04. | 1 | FALSE | 1
PROTECCIÓ CONTRA INCENDIS | BIE - MJU-99602-1 - PRO-11.07 | J.BCN.MJU-99602-1.P00.VS06. | J.BCN.MJU-99602-1.P00.VS06. | 1 | FALSE | 1
PROTECCIÓ CONTRA INCENDIS | BIE - MJU-99602-1 - PRO-11.07 | J.BCN.MJU-99602-1.P01.PA01. | J.BCN.MJU-99602-1.P01.PA01. | 1 | FALSE | 1
PROTECCIÓ CONTRA INCENDIS | BIE - MJU-99602-1 - PRO-11.07 | J.BCN.MJU-99602-1.P01.PA01. | J.BCN.MJU-99602-1.P01.PA01. | 1 | FALSE | 1
PROTECCIÓ CONTRA INCENDIS | BIE - MJU-99602-1 - PRO-11.07 | J.BCN.MJU-99602-1.P01.PA02. | J.BCN.MJU-99602-1.P01.PA02. | 1 | FALSE | 1
PROTECCIÓ CONTRA INCENDIS | BIE - MJU-99602-1 - PRO-11.07 | J.BCN.MJU-99602-1.P01.PA02. | J.BCN.MJU-99602-1.P01.PA02. | 1 | FALSE | 1
PROTECCIÓ CONTRA INCENDIS | BIE - MJU-99602-1 - PRO-11.07 | J.BCN.MJU-99602-1.P01.PA03. | J.BCN.MJU-99602-1.P01.PA03. | 1 | FALSE | 1
PROTECCIÓ CONTRA INCENDIS | BIE - MJU-99602-1 - PRO-11.07 | J.BCN.MJU-99602-1.P01.PA04. | J.BCN.MJU-99602-1.P01.PA04. | 1 | FALSE | 1
PROTECCIÓ CONTRA INCENDIS | BIE - MJU-99602-1 - PRO-11.07 | J.BCN.MJU-99602-1.P01.PA06. | J.BCN.MJU-99602-1.P01.PA06. | 1 | FALSE | 1
PROTECCIÓ CONTRA INCENDIS | BIE - MJU-99602-1 - PRO-11.07 | J.BCN.MJU-99602-1.P01.VS01. | J.BCN.MJU-99602-1.P01.VS01. | 1 | FALSE | 1
PROTECCIÓ CONTRA INCENDIS | BIE - MJU-99602-1 - PRO-11.07 | J.BCN.MJU-99602-1.P01.VS03. | J.BCN.MJU-99602-1.P01.VS03. | 1 | FALSE | 1
PROTECCIÓ CONTRA INCENDIS | BIE - MJU-99602-1 - PRO-11.07 | J.BCN.MJU-99602-1.P02.PA01. | J.BCN.MJU-99602-1.P02.PA01. | 1 | FALSE | 1
PROTECCIÓ CONTRA INCENDIS | BIE - MJU-99602-1 - PRO-11.07 | J.BCN.MJU-99602-1.P02.PA02. | J.BCN.MJU-99602-1.P02.PA02. | 1 | FALSE | 1
PROTECCIÓ CONTRA INCENDIS | BIE - MJU-99602-1 - PRO-11.07 | J.BCN.MJU-99602-1.P02.PA02. | J.BCN.MJU-99602-1.P02.PA02. | 1 | FALSE | 1
PROTECCIÓ CONTRA INCENDIS | BIE - MJU-99602-1 - PRO-11.07 | J.BCN.MJU-99602-1.P02.PA07. | J.BCN.MJU-99602-1.P02.PA07. | 1 | FALSE | 1
PROTECCIÓ CONTRA INCENDIS | BIE - MJU-99602-1 - PRO-11.07 | J.BCN.MJU-99602-1.P02.PA08. | J.BCN.MJU-99602-1.P02.PA08. | 1 | FALSE | 1
PROTECCIÓ CONTRA INCENDIS | BIE - MJU-99602-1 - PRO-11.07 | J.BCN.MJU-99602-1.P02.PA09. | J.BCN.MJU-99602-1.P02.PA09. | 1 | FALSE | 1
PROTECCIÓ CONTRA INCENDIS | BIE - MJU-99602-1 - PRO-11.07 | J.BCN.MJU-99602-1.P02.VS04. | J.BCN.MJU-99602-1.P02.VS04. | 1 | FALSE | 1
PROTECCIÓ CONTRA INCENDIS | BIE - MJU-99602-1 - PRO-11.07 | J.BCN.MJU-99602-1.PC.GO01. | J.BCN.MJU-99602-1.PC.GO01. | 1 | FALSE | 1
PROTECCIÓ CONTRA INCENDIS | BIE - MJU-99602-1 - PRO-11.07 | J.BCN.MJU-99602-1.PC.GO02. | J.BCN.MJU-99602-1.PC.GO02. | 1 | FALSE | 1
PROTECCIÓ CONTRA INCENDIS | BIE - MJU-99602-1 - PRO-11.07 | J.BCN.MJU-99602-1.PC.ST11. | J.BCN.MJU-99602-1.PC.ST11. | 1 | FALSE | 1
PROTECCIÓ CONTRA INCENDIS | BIE - MJU-99602-1 - PRO-11.07 | J.BCN.MJU-99602-1.PS1.ES44. | J.BCN.MJU-99602-1.PS1.ES44. | 1 | FALSE | 1
PROTECCIÓ CONTRA INCENDIS | BIE - MJU-99602-1 - PRO-11.07 | J.BCN.MJU-99602-1.PS1.ES50. | J.BCN.MJU-99602-1.PS1.ES50. | 1 | FALSE | 1
PROTECCIÓ CONTRA INCENDIS | BIE - MJU-99602-1 - PRO-11.07 | J.BCN.MJU-99602-1.PS1.ES52. | J.BCN.MJU-99602-1.PS1.ES52. | 1 | FALSE | 1
PROTECCIÓ CONTRA INCENDIS | BIE - MJU-99602-1 - PRO-11.07 | J.BCN.MJU-99602-1.PS1.PA01. | J.BCN.MJU-99602-1.PS1.PA01. | 1 | FALSE | 1
PROTECCIÓ CONTRA INCENDIS | BIE - MJU-99602-1 - PRO-11.07 | J.BCN.MJU-99602-1.PS1.PA01. | J.BCN.MJU-99602-1.PS1.PA01. | 1 | FALSE | 1
PROTECCIÓ CONTRA INCENDIS | BIE - MJU-99602-1 - PRO-11.07 | J.BCN.MJU-99602-1.PS1.PA02. | J.BCN.MJU-99602-1.PS1.PA02. | 1 | FALSE | 1
PROTECCIÓ CONTRA INCENDIS | BIE - MJU-99602-1 - PRO-11.07 | J.BCN.MJU-99602-1.PS1.PA02. | J.BCN.MJU-99602-1.PS1.PA02. | 1 | FALSE | 1
PROTECCIÓ CONTRA INCENDIS | BIE - MJU-99602-1 - PRO-11.07 | J.BCN.MJU-99602-1.PS1.PA03. | J.BCN.MJU-99602-1.PS1.PA03. | 1 | FALSE | 1
PROTECCIÓ CONTRA INCENDIS | BIE - MJU-99602-1 - PRO-11.07 | J.BCN.MJU-99602-1.PS1.PA04. | J.BCN.MJU-99602-1.PS1.PA04. | 1 | FALSE | 1
PROTECCIÓ CONTRA INCENDIS | BIE - MJU-99602-1 - PRO-11.07 | J.BCN.MJU-99602-1.PS1.PA07. | J.BCN.MJU-99602-1.PS1.PA07. | 1 | FALSE | 1
PROTECCIÓ CONTRA INCENDIS | BIE - MJU-99602-1 - PRO-11.07 | J.BCN.MJU-99602-1.PS1.VS02. | J.BCN.MJU-99602-1.PS1.VS02. | 1 | FALSE | 1
PROTECCIÓ CONTRA INCENDIS | EXTINTOR - MJU-99602-1 - PRO-11.09 | J.BCN.MJU-99602-1.P00.DE04. | J.BCN.MJU-99602-1.P00.DE04. | 1 | FALSE | 1
PROTECCIÓ CONTRA INCENDIS | EXTINTOR - MJU-99602-1 - PRO-11.09 | J.BCN.MJU-99602-1.P00.DE04. | J.BCN.MJU-99602-1.P00.DE04. | 1 | FALSE | 1
PROTECCIÓ CONTRA INCENDIS | EXTINTOR - MJU-99602-1 - PRO-11.09 | J.BCN.MJU-99602-1.P00.DE10. | J.BCN.MJU-99602-1.P00.DE10. | 1 | FALSE | 1
PROTECCIÓ CONTRA INCENDIS | EXTINTOR - MJU-99602-1 - PRO-11.09 | J.BCN.MJU-99602-1.P00.DE19. | J.BCN.MJU-99602-1.P00.DE19. | 1 | FALSE | 1
PROTECCIÓ CONTRA INCENDIS | EXTINTOR - MJU-99602-1 - PRO-11.09 | J.BCN.MJU-99602-1.P00.MAG. | J.BCN.MJU-99602-1.P00.MAG. | 1 | FALSE | 1
PROTECCIÓ CONTRA INCENDIS | EXTINTOR - MJU-99602-1 - PRO-11.09 | J.BCN.MJU-99602-1.P00.PA01. | J.BCN.MJU-99602-1.P00.PA01. | 1 | FALSE | 1
PROTECCIÓ CONTRA INCENDIS | EXTINTOR - MJU-99602-1 - PRO-11.09 | J.BCN.MJU-99602-1.P00.PA01. | J.BCN.MJU-99602-1.P00.PA01. | 1 | FALSE | 1
PROTECCIÓ CONTRA INCENDIS | EXTINTOR - MJU-99602-1 - PRO-11.09 | J.BCN.MJU-99602-1.P00.PA02. | J.BCN.MJU-99602-1.P00.PA02. | 1 | FALSE | 1
PROTECCIÓ CONTRA INCENDIS | EXTINTOR - MJU-99602-1 - PRO-11.09 | J.BCN.MJU-99602-1.P00.PA03. | J.BCN.MJU-99602-1.P00.PA03. | 1 | FALSE | 1
PROTECCIÓ CONTRA INCENDIS | EXTINTOR - MJU-99602-1 - PRO-11.09 | J.BCN.MJU-99602-1.P00.PA03. | J.BCN.MJU-99602-1.P00.PA03. | 1 | FALSE | 1
PROTECCIÓ CONTRA INCENDIS | EXTINTOR - MJU-99602-1 - PRO-11.09 | J.BCN.MJU-99602-1.P00.PA04. | J.BCN.MJU-99602-1.P00.PA04. | 1 | FALSE | 1
PROTECCIÓ CONTRA INCENDIS | EXTINTOR - MJU-99602-1 - PRO-11.09 | J.BCN.MJU-99602-1.P00.PA04. | J.BCN.MJU-99602-1.P00.PA04. | 1 | FALSE | 1
PROTECCIÓ CONTRA INCENDIS | EXTINTOR - MJU-99602-1 - PRO-11.09 | J.BCN.MJU-99602-1.P00.PA05. | J.BCN.MJU-99602-1.P00.PA05. | 1 | FALSE | 1
PROTECCIÓ CONTRA INCENDIS | EXTINTOR - MJU-99602-1 - PRO-11.09 | J.BCN.MJU-99602-1.P00.PA06. | J.BCN.MJU-99602-1.P00.PA06. | 1 | FALSE | 1
PROTECCIÓ CONTRA INCENDIS | EXTINTOR - MJU-99602-1 - PRO-11.09 | J.BCN.MJU-99602-1.P00.PA06. | J.BCN.MJU-99602-1.P00.PA06. | 1 | FALSE | 1
PROTECCIÓ CONTRA INCENDIS | EXTINTOR - MJU-99602-1 - PRO-11.09 | J.BCN.MJU-99602-1.P00.PA07. | J.BCN.MJU-99602-1.P00.PA07. | 1 | FALSE | 1
PROTECCIÓ CONTRA INCENDIS | EXTINTOR - MJU-99602-1 - PRO-11.09 | J.BCN.MJU-99602-1.P00.PA08. | J.BCN.MJU-99602-1.P00.PA08. | 1 | FALSE | 1
PROTECCIÓ CONTRA INCENDIS | EXTINTOR - MJU-99602-1 - PRO-11.09 | J.BCN.MJU-99602-1.P00.PA09. | J.BCN.MJU-99602-1.P00.PA09. | 1 | FALSE | 1
PROTECCIÓ CONTRA INCENDIS | EXTINTOR - MJU-99602-1 - PRO-11.09 | J.BCN.MJU-99602-1.P00.PA10. | J.BCN.MJU-99602-1.P00.PA10. | 1 | FALSE | 1
PROTECCIÓ CONTRA INCENDIS | EXTINTOR - MJU-99602-1 - PRO-11.09 | J.BCN.MJU-99602-1.P00.PA11. | J.BCN.MJU-99602-1.P00.PA11. | 1 | FALSE | 1
PROTECCIÓ CONTRA INCENDIS | EXTINTOR - MJU-99602-1 - PRO-11.09 | J.BCN.MJU-99602-1.P00.PA12. | J.BCN.MJU-99602-1.P00.PA12. | 1 | FALSE | 1
PROTECCIÓ CONTRA INCENDIS | EXTINTOR - MJU-99602-1 - PRO-11.09 | J.BCN.MJU-99602-1.P00.SCC. | J.BCN.MJU-99602-1.P00.SCC. | 1 | FALSE | 1
PROTECCIÓ CONTRA INCENDIS | EXTINTOR - MJU-99602-1 - PRO-11.09 | J.BCN.MJU-99602-1.P00.SCG. | J.BCN.MJU-99602-1.P00.SCG. | 1 | FALSE | 1
PROTECCIÓ CONTRA INCENDIS | EXTINTOR - MJU-99602-1 - PRO-11.09 | J.BCN.MJU-99602-1.P00.SCG. | J.BCN.MJU-99602-1.P00.SCG. | 1 | FALSE | 1
PROTECCIÓ CONTRA INCENDIS | EXTINTOR - MJU-99602-1 - PRO-11.09 | J.BCN.MJU-99602-1.P00.SJE. | J.BCN.MJU-99602-1.P00.SJE. | 1 | FALSE | 1
PROTECCIÓ CONTRA INCENDIS | EXTINTOR - MJU-99602-1 - PRO-11.09 | J.BCN.MJU-99602-1.P00.SM01. | J.BCN.MJU-99602-1.P00.SM01. | 1 | FALSE | 1
PROTECCIÓ CONTRA INCENDIS | EXTINTOR - MJU-99602-1 - PRO-11.09 | J.BCN.MJU-99602-1.P00.SOJ. | J.BCN.MJU-99602-1.P00.SOJ. | 1 | FALSE | 1
PROTECCIÓ CONTRA INCENDIS | EXTINTOR - MJU-99602-1 - PRO-11.09 | J.BCN.MJU-99602-1.P00.SS01. | J.BCN.MJU-99602-1.P00.SS01. | 1 | FALSE | 1
PROTECCIÓ CONTRA INCENDIS | EXTINTOR - MJU-99602-1 - PRO-11.09 | J.BCN.MJU-99602-1.P00.SS01. | J.BCN.MJU-99602-1.P00.SS01. | 1 | FALSE | 1
PROTECCIÓ CONTRA INCENDIS | EXTINTOR - MJU-99602-1 - PRO-11.09 | J.BCN.MJU-99602-1.P00.SS02. | J.BCN.MJU-99602-1.P00.SS02. | 1 | FALSE | 1
PROTECCIÓ CONTRA INCENDIS | EXTINTOR - MJU-99602-1 - PRO-11.09 | J.BCN.MJU-99602-1.P00.SS03. | J.BCN.MJU-99602-1.P00.SS03. | 1 | FALSE | 1
PROTECCIÓ CONTRA INCENDIS | EXTINTOR - MJU-99602-1 - PRO-11.09 | J.BCN.MJU-99602-1.P00.SS03. | J.BCN.MJU-99602-1.P00.SS03. | 1 | FALSE | 1
PROTECCIÓ CONTRA INCENDIS | EXTINTOR - MJU-99602-1 - PRO-11.09 | J.BCN.MJU-99602-1.P00.SS03. | J.BCN.MJU-99602-1.P00.SS03. | 1 | FALSE | 1
PROTECCIÓ CONTRA INCENDIS | EXTINTOR - MJU-99602-1 - PRO-11.09 | J.BCN.MJU-99602-1.P00.SS03. | J.BCN.MJU-99602-1.P00.SS03. | 1 | FALSE | 1
PROTECCIÓ CONTRA INCENDIS | EXTINTOR - MJU-99602-1 - PRO-11.09 | J.BCN.MJU-99602-1.P00.SS04. | J.BCN.MJU-99602-1.P00.SS04. | 1 | FALSE | 1
PROTECCIÓ CONTRA INCENDIS | EXTINTOR - MJU-99602-1 - PRO-11.09 | J.BCN.MJU-99602-1.P00.SS05. | J.BCN.MJU-99602-1.P00.SS05. | 1 | FALSE | 1
PROTECCIÓ CONTRA INCENDIS | EXTINTOR - MJU-99602-1 - PRO-11.09 | J.BCN.MJU-99602-1.P00.SS05. | J.BCN.MJU-99602-1.P00.SS05. | 1 | FALSE | 1
PROTECCIÓ CONTRA INCENDIS | EXTINTOR - MJU-99602-1 - PRO-11.09 | J.BCN.MJU-99602-1.P00.SS05. | J.BCN.MJU-99602-1.P00.SS05. | 1 | FALSE | 1
PROTECCIÓ CONTRA INCENDIS | EXTINTOR - MJU-99602-1 - PRO-11.09 | J.BCN.MJU-99602-1.P00.SS06. | J.BCN.MJU-99602-1.P00.SS06. | 1 | FALSE | 1
PROTECCIÓ CONTRA INCENDIS | EXTINTOR - MJU-99602-1 - PRO-11.09 | J.BCN.MJU-99602-1.P00.SS06. | J.BCN.MJU-99602-1.P00.SS06. | 1 | FALSE | 1
PROTECCIÓ CONTRA INCENDIS | EXTINTOR - MJU-99602-1 - PRO-11.09 | J.BCN.MJU-99602-1.P00.SS06. | J.BCN.MJU-99602-1.P00.SS06. | 1 | FALSE | 1
PROTECCIÓ CONTRA INCENDIS | EXTINTOR - MJU-99602-1 - PRO-11.09 | J.BCN.MJU-99602-1.P00.SS07. | J.BCN.MJU-99602-1.P00.SS07. | 1 | FALSE | 1
PROTECCIÓ CONTRA INCENDIS | EXTINTOR - MJU-99602-1 - PRO-11.09 | J.BCN.MJU-99602-1.P00.SS07. | J.BCN.MJU-99602-1.P00.SS07. | 1 | FALSE | 1
PROTECCIÓ CONTRA INCENDIS | EXTINTOR - MJU-99602-1 - PRO-11.09 | J.BCN.MJU-99602-1.P00.SS07. | J.BCN.MJU-99602-1.P00.SS07. | 1 | FALSE | 1
PROTECCIÓ CONTRA INCENDIS | EXTINTOR - MJU-99602-1 - PRO-11.09 | J.BCN.MJU-99602-1.P00.SS07. | J.BCN.MJU-99602-1.P00.SS07. | 1 | FALSE | 1
PROTECCIÓ CONTRA INCENDIS | EXTINTOR - MJU-99602-1 - PRO-11.09 | J.BCN.MJU-99602-1.P00.SS08. | J.BCN.MJU-99602-1.P00.SS08. | 1 | FALSE | 1
PROTECCIÓ CONTRA INCENDIS | EXTINTOR - MJU-99602-1 - PRO-11.09 | J.BCN.MJU-99602-1.P00.SS09. | J.BCN.MJU-99602-1.P00.SS09. | 1 | FALSE | 1
PROTECCIÓ CONTRA INCENDIS | EXTINTOR - MJU-99602-1 - PRO-11.09 | J.BCN.MJU-99602-1.P00.SS09. | J.BCN.MJU-99602-1.P00.SS09. | 1 | FALSE | 1
PROTECCIÓ CONTRA INCENDIS | EXTINTOR - MJU-99602-1 - PRO-11.09 | J.BCN.MJU-99602-1.P00.SS09. | J.BCN.MJU-99602-1.P00.SS09. | 1 | FALSE | 1
PROTECCIÓ CONTRA INCENDIS | EXTINTOR - MJU-99602-1 - PRO-11.09 | J.BCN.MJU-99602-1.P00.SS10. | J.BCN.MJU-99602-1.P00.SS10. | 1 | FALSE | 1
PROTECCIÓ CONTRA INCENDIS | EXTINTOR - MJU-99602-1 - PRO-11.09 | J.BCN.MJU-99602-1.P00.SS11. | J.BCN.MJU-99602-1.P00.SS11. | 1 | FALSE | 1
PROTECCIÓ CONTRA INCENDIS | EXTINTOR - MJU-99602-1 - PRO-11.09 | J.BCN.MJU-99602-1.P00.SS11. | J.BCN.MJU-99602-1.P00.SS11. | 1 | FALSE | 1
PROTECCIÓ CONTRA INCENDIS | EXTINTOR - MJU-99602-1 - PRO-11.09 | J.BCN.MJU-99602-1.P00.SS12. | J.BCN.MJU-99602-1.P00.SS12. | 1 | FALSE | 1
PROTECCIÓ CONTRA INCENDIS | EXTINTOR - MJU-99602-1 - PRO-11.09 | J.BCN.MJU-99602-1.P00.SS12. | J.BCN.MJU-99602-1.P00.SS12. | 1 | FALSE | 1
PROTECCIÓ CONTRA INCENDIS | EXTINTOR - MJU-99602-1 - PRO-11.09 | J.BCN.MJU-99602-1.P00.SS12. | J.BCN.MJU-99602-1.P00.SS12. | 1 | FALSE | 1
PROTECCIÓ CONTRA INCENDIS | EXTINTOR - MJU-99602-1 - PRO-11.09 | J.BCN.MJU-99602-1.P00.SS12. | J.BCN.MJU-99602-1.P00.SS12. | 1 | FALSE | 1
PROTECCIÓ CONTRA INCENDIS | EXTINTOR - MJU-99602-1 - PRO-11.09 | J.BCN.MJU-99602-1.P00.SS13. | J.BCN.MJU-99602-1.P00.SS13. | 1 | FALSE | 1
PROTECCIÓ CONTRA INCENDIS | EXTINTOR - MJU-99602-1 - PRO-11.09 | J.BCN.MJU-99602-1.P00.SS13. | J.BCN.MJU-99602-1.P00.SS13. | 1 | FALSE | 1
PROTECCIÓ CONTRA INCENDIS | EXTINTOR - MJU-99602-1 - PRO-11.09 | J.BCN.MJU-99602-1.P00.SS14. | J.BCN.MJU-99602-1.P00.SS14. | 1 | FALSE | 1
PROTECCIÓ CONTRA INCENDIS | EXTINTOR - MJU-99602-1 - PRO-11.09 | J.BCN.MJU-99602-1.P00.SS15. | J.BCN.MJU-99602-1.P00.SS15. | 1 | FALSE | 1
PROTECCIÓ CONTRA INCENDIS | EXTINTOR - MJU-99602-1 - PRO-11.09 | J.BCN.MJU-99602-1.P00.SS15. | J.BCN.MJU-99602-1.P00.SS15. | 1 | FALSE | 1
PROTECCIÓ CONTRA INCENDIS | EXTINTOR - MJU-99602-1 - PRO-11.09 | J.BCN.MJU-99602-1.P00.ST03. | J.BCN.MJU-99602-1.P00.ST03. | 1 | FALSE | 1
PROTECCIÓ CONTRA INCENDIS | EXTINTOR - MJU-99602-1 - PRO-11.09 | J.BCN.MJU-99602-1.P00.SV02. | J.BCN.MJU-99602-1.P00.SV02. | 1 | FALSE | 1
PROTECCIÓ CONTRA INCENDIS | EXTINTOR - MJU-99602-1 - PRO-11.09 | J.BCN.MJU-99602-1.P00.SV03. | J.BCN.MJU-99602-1.P00.SV03. | 1 | FALSE | 1
PROTECCIÓ CONTRA INCENDIS | EXTINTOR - MJU-99602-1 - PRO-11.09 | J.BCN.MJU-99602-1.P00.SV05. | J.BCN.MJU-99602-1.P00.SV05. | 1 | FALSE | 1
PROTECCIÓ CONTRA INCENDIS | EXTINTOR - MJU-99602-1 - PRO-11.09 | J.BCN.MJU-99602-1.P00.SV06. | J.BCN.MJU-99602-1.P00.SV06. | 1 | FALSE | 1
PROTECCIÓ CONTRA INCENDIS | EXTINTOR - MJU-99602-1 - PRO-11.09 | J.BCN.MJU-99602-1.P00.SV08. | J.BCN.MJU-99602-1.P00.SV08. | 1 | FALSE | 1
PROTECCIÓ CONTRA INCENDIS | EXTINTOR - MJU-99602-1 - PRO-11.09 | J.BCN.MJU-99602-1.P00.SV09. | J.BCN.MJU-99602-1.P00.SV09. | 1 | FALSE | 1
PROTECCIÓ CONTRA INCENDIS | EXTINTOR - MJU-99602-1 - PRO-11.09 | J.BCN.MJU-99602-1.P00.SV09. | J.BCN.MJU-99602-1.P00.SV09. | 1 | FALSE | 1
PROTECCIÓ CONTRA INCENDIS | EXTINTOR - MJU-99602-1 - PRO-11.09 | J.BCN.MJU-99602-1.P00.SV10. | J.BCN.MJU-99602-1.P00.SV10. | 1 | FALSE | 1
PROTECCIÓ CONTRA INCENDIS | EXTINTOR - MJU-99602-1 - PRO-11.09 | J.BCN.MJU-99602-1.P00.SV20. | J.BCN.MJU-99602-1.P00.SV20. | 1 | FALSE | 1
PROTECCIÓ CONTRA INCENDIS | EXTINTOR - MJU-99602-1 - PRO-11.09 | J.BCN.MJU-99602-1.P00.VS03. | J.BCN.MJU-99602-1.P00.VS03. | 1 | FALSE | 1
PROTECCIÓ CONTRA INCENDIS | EXTINTOR - MJU-99602-1 - PRO-11.09 | J.BCN.MJU-99602-1.P00.VS03. | J.BCN.MJU-99602-1.P00.VS03. | 1 | FALSE | 1
PROTECCIÓ CONTRA INCENDIS | EXTINTOR - MJU-99602-1 - PRO-11.09 | J.BCN.MJU-99602-1.P00.VS04. | J.BCN.MJU-99602-1.P00.VS04. | 1 | FALSE | 1
PROTECCIÓ CONTRA INCENDIS | EXTINTOR - MJU-99602-1 - PRO-11.09 | J.BCN.MJU-99602-1.P00.VS05. | J.BCN.MJU-99602-1.P00.VS05. | 1 | FALSE | 1
PROTECCIÓ CONTRA INCENDIS | EXTINTOR - MJU-99602-1 - PRO-11.09 | J.BCN.MJU-99602-1.P00.VS05. | J.BCN.MJU-99602-1.P00.VS05. | 1 | FALSE | 1
PROTECCIÓ CONTRA INCENDIS | EXTINTOR - MJU-99602-1 - PRO-11.09 | J.BCN.MJU-99602-1.P00.VS05. | J.BCN.MJU-99602-1.P00.VS05. | 1 | FALSE | 1
PROTECCIÓ CONTRA INCENDIS | EXTINTOR - MJU-99602-1 - PRO-11.09 | J.BCN.MJU-99602-1.P00.VS05. | J.BCN.MJU-99602-1.P00.VS05. | 1 | FALSE | 1
PROTECCIÓ CONTRA INCENDIS | EXTINTOR - MJU-99602-1 - PRO-11.09 | J.BCN.MJU-99602-1.P00.VS05. | J.BCN.MJU-99602-1.P00.VS05. | 1 | FALSE | 1
PROTECCIÓ CONTRA INCENDIS | EXTINTOR - MJU-99602-1 - PRO-11.09 | J.BCN.MJU-99602-1.P01.PA01. | J.BCN.MJU-99602-1.P01.PA01. | 1 | FALSE | 1
PROTECCIÓ CONTRA INCENDIS | EXTINTOR - MJU-99602-1 - PRO-11.09 | J.BCN.MJU-99602-1.P01.PA01. | J.BCN.MJU-99602-1.P01.PA01. | 1 | FALSE | 1
PROTECCIÓ CONTRA INCENDIS | EXTINTOR - MJU-99602-1 - PRO-11.09 | J.BCN.MJU-99602-1.P01.PA01. | J.BCN.MJU-99602-1.P01.PA01. | 1 | FALSE | 1
PROTECCIÓ CONTRA INCENDIS | EXTINTOR - MJU-99602-1 - PRO-11.09 | J.BCN.MJU-99602-1.P01.PA01. | J.BCN.MJU-99602-1.P01.PA01. | 1 | FALSE | 1
PROTECCIÓ CONTRA INCENDIS | EXTINTOR - MJU-99602-1 - PRO-11.09 | J.BCN.MJU-99602-1.P01.PA01. | J.BCN.MJU-99602-1.P01.PA01. | 1 | FALSE | 1
PROTECCIÓ CONTRA INCENDIS | EXTINTOR - MJU-99602-1 - PRO-11.09 | J.BCN.MJU-99602-1.P01.PA01. | J.BCN.MJU-99602-1.P01.PA01. | 1 | FALSE | 1
PROTECCIÓ CONTRA INCENDIS | EXTINTOR - MJU-99602-1 - PRO-11.09 | J.BCN.MJU-99602-1.P01.PA02. | J.BCN.MJU-99602-1.P01.PA02. | 1 | FALSE | 1
PROTECCIÓ CONTRA INCENDIS | EXTINTOR - MJU-99602-1 - PRO-11.09 | J.BCN.MJU-99602-1.P01.PA02. | J.BCN.MJU-99602-1.P01.PA02. | 1 | FALSE | 1
PROTECCIÓ CONTRA INCENDIS | EXTINTOR - MJU-99602-1 - PRO-11.09 | J.BCN.MJU-99602-1.P01.PA02. | J.BCN.MJU-99602-1.P01.PA02. | 1 | FALSE | 1
PROTECCIÓ CONTRA INCENDIS | EXTINTOR - MJU-99602-1 - PRO-11.09 | J.BCN.MJU-99602-1.P01.PA02. | J.BCN.MJU-99602-1.P01.PA02. | 1 | FALSE | 1
PROTECCIÓ CONTRA INCENDIS | EXTINTOR - MJU-99602-1 - PRO-11.09 | J.BCN.MJU-99602-1.P01.PA02. | J.BCN.MJU-99602-1.P01.PA02. | 1 | FALSE | 1
PROTECCIÓ CONTRA INCENDIS | EXTINTOR - MJU-99602-1 - PRO-11.09 | J.BCN.MJU-99602-1.P01.PA03. | J.BCN.MJU-99602-1.P01.PA03. | 1 | FALSE | 1
PROTECCIÓ CONTRA INCENDIS | EXTINTOR - MJU-99602-1 - PRO-11.09 | J.BCN.MJU-99602-1.P01.PA03. | J.BCN.MJU-99602-1.P01.PA03. | 1 | FALSE | 1
PROTECCIÓ CONTRA INCENDIS | EXTINTOR - MJU-99602-1 - PRO-11.09 | J.BCN.MJU-99602-1.P01.PA04. | J.BCN.MJU-99602-1.P01.PA04. | 1 | FALSE | 1
PROTECCIÓ CONTRA INCENDIS | EXTINTOR - MJU-99602-1 - PRO-11.09 | J.BCN.MJU-99602-1.P01.PA04. | J.BCN.MJU-99602-1.P01.PA04. | 1 | FALSE | 1
PROTECCIÓ CONTRA INCENDIS | EXTINTOR - MJU-99602-1 - PRO-11.09 | J.BCN.MJU-99602-1.P01.PA06. | J.BCN.MJU-99602-1.P01.PA06. | 1 | FALSE | 1
PROTECCIÓ CONTRA INCENDIS | EXTINTOR - MJU-99602-1 - PRO-11.09 | J.BCN.MJU-99602-1.P01.PA06. | J.BCN.MJU-99602-1.P01.PA06. | 1 | FALSE | 1
PROTECCIÓ CONTRA INCENDIS | EXTINTOR - MJU-99602-1 - PRO-11.09 | J.BCN.MJU-99602-1.P01.PA07. | J.BCN.MJU-99602-1.P01.PA07. | 1 | FALSE | 1
PROTECCIÓ CONTRA INCENDIS | EXTINTOR - MJU-99602-1 - PRO-11.09 | J.BCN.MJU-99602-1.P01.PA07. | J.BCN.MJU-99602-1.P01.PA07. | 1 | FALSE | 1
PROTECCIÓ CONTRA INCENDIS | EXTINTOR - MJU-99602-1 - PRO-11.09 | J.BCN.MJU-99602-1.P01.PA07. | J.BCN.MJU-99602-1.P01.PA07. | 1 | FALSE | 1
PROTECCIÓ CONTRA INCENDIS | EXTINTOR - MJU-99602-1 - PRO-11.09 | J.BCN.MJU-99602-1.P01.PA07. | J.BCN.MJU-99602-1.P01.PA07. | 1 | FALSE | 1
PROTECCIÓ CONTRA INCENDIS | EXTINTOR - MJU-99602-1 - PRO-11.09 | J.BCN.MJU-99602-1.P01.PA08. | J.BCN.MJU-99602-1.P01.PA08. | 1 | FALSE | 1
PROTECCIÓ CONTRA INCENDIS | EXTINTOR - MJU-99602-1 - PRO-11.09 | J.BCN.MJU-99602-1.P01.SA01. | J.BCN.MJU-99602-1.P01.SA01. | 1 | FALSE | 1
PROTECCIÓ CONTRA INCENDIS | EXTINTOR - MJU-99602-1 - PRO-11.09 | J.BCN.MJU-99602-1.P01.SA03. | J.BCN.MJU-99602-1.P01.SA03. | 1 | FALSE | 1
PROTECCIÓ CONTRA INCENDIS | EXTINTOR - MJU-99602-1 - PRO-11.09 | J.BCN.MJU-99602-1.P01.SA03. | J.BCN.MJU-99602-1.P01.SA03. | 1 | FALSE | 1
PROTECCIÓ CONTRA INCENDIS | EXTINTOR - MJU-99602-1 - PRO-11.09 | J.BCN.MJU-99602-1.P01.SA07. | J.BCN.MJU-99602-1.P01.SA07. | 1 | FALSE | 1
PROTECCIÓ CONTRA INCENDIS | EXTINTOR - MJU-99602-1 - PRO-11.09 | J.BCN.MJU-99602-1.P01.SA20. | J.BCN.MJU-99602-1.P01.SA20. | 1 | FALSE | 1
PROTECCIÓ CONTRA INCENDIS | EXTINTOR - MJU-99602-1 - PRO-11.09 | J.BCN.MJU-99602-1.P01.SA21. | J.BCN.MJU-99602-1.P01.SA21. | 1 | FALSE | 1
PROTECCIÓ CONTRA INCENDIS | EXTINTOR - MJU-99602-1 - PRO-11.09 | J.BCN.MJU-99602-1.P01.SA21. | J.BCN.MJU-99602-1.P01.SA21. | 1 | FALSE | 1
PROTECCIÓ CONTRA INCENDIS | EXTINTOR - MJU-99602-1 - PRO-11.09 | J.BCN.MJU-99602-1.P01.SA25. | J.BCN.MJU-99602-1.P01.SA25. | 1 | FALSE | 1
PROTECCIÓ CONTRA INCENDIS | EXTINTOR - MJU-99602-1 - PRO-11.09 | J.BCN.MJU-99602-1.P01.SA25. | J.BCN.MJU-99602-1.P01.SA25. | 1 | FALSE | 1
PROTECCIÓ CONTRA INCENDIS | EXTINTOR - MJU-99602-1 - PRO-11.09 | J.BCN.MJU-99602-1.P01.SA25. | J.BCN.MJU-99602-1.P01.SA25. | 1 | FALSE | 1
PROTECCIÓ CONTRA INCENDIS | EXTINTOR - MJU-99602-1 - PRO-11.09 | J.BCN.MJU-99602-1.P01.SA28. | J.BCN.MJU-99602-1.P01.SA28. | 1 | FALSE | 1
PROTECCIÓ CONTRA INCENDIS | EXTINTOR - MJU-99602-1 - PRO-11.09 | J.BCN.MJU-99602-1.P01.SA28. | J.BCN.MJU-99602-1.P01.SA28. | 1 | FALSE | 1
PROTECCIÓ CONTRA INCENDIS | EXTINTOR - MJU-99602-1 - PRO-11.09 | J.BCN.MJU-99602-1.P01.SA31. | J.BCN.MJU-99602-1.P01.SA31. | 1 | FALSE | 1
PROTECCIÓ CONTRA INCENDIS | EXTINTOR - MJU-99602-1 - PRO-11.09 | J.BCN.MJU-99602-1.P01.SA35. | J.BCN.MJU-99602-1.P01.SA35. | 1 | FALSE | 1
PROTECCIÓ CONTRA INCENDIS | EXTINTOR - MJU-99602-1 - PRO-11.09 | J.BCN.MJU-99602-1.P01.SV01. | J.BCN.MJU-99602-1.P01.SV01. | 1 | FALSE | 1
PROTECCIÓ CONTRA INCENDIS | EXTINTOR - MJU-99602-1 - PRO-11.09 | J.BCN.MJU-99602-1.P01.VS02. | J.BCN.MJU-99602-1.P01.VS02. | 1 | FALSE | 1
PROTECCIÓ CONTRA INCENDIS | EXTINTOR - MJU-99602-1 - PRO-11.09 | J.BCN.MJU-99602-1.P01.VS03. | J.BCN.MJU-99602-1.P01.VS03. | 1 | FALSE | 1
PROTECCIÓ CONTRA INCENDIS | EXTINTOR - MJU-99602-1 - PRO-11.09 | J.BCN.MJU-99602-1.P01.VS03. | J.BCN.MJU-99602-1.P01.VS03. | 1 | FALSE | 1
PROTECCIÓ CONTRA INCENDIS | EXTINTOR - MJU-99602-1 - PRO-11.09 | J.BCN.MJU-99602-1.P01.VS03. | J.BCN.MJU-99602-1.P01.VS03. | 1 | FALSE | 1
PROTECCIÓ CONTRA INCENDIS | EXTINTOR - MJU-99602-1 - PRO-11.09 | J.BCN.MJU-99602-1.P01.VS04. | J.BCN.MJU-99602-1.P01.VS04. | 1 | FALSE | 1
PROTECCIÓ CONTRA INCENDIS | EXTINTOR - MJU-99602-1 - PRO-11.09 | J.BCN.MJU-99602-1.P01.VS04. | J.BCN.MJU-99602-1.P01.VS04. | 1 | FALSE | 1
PROTECCIÓ CONTRA INCENDIS | EXTINTOR - MJU-99602-1 - PRO-11.09 | J.BCN.MJU-99602-1.P02.AR02. | J.BCN.MJU-99602-1.P02.AR02. | 1 | FALSE | 1
PROTECCIÓ CONTRA INCENDIS | EXTINTOR - MJU-99602-1 - PRO-11.09 | J.BCN.MJU-99602-1.P02.BIB. | J.BCN.MJU-99602-1.P02.BIB. | 1 | FALSE | 1
PROTECCIÓ CONTRA INCENDIS | EXTINTOR - MJU-99602-1 - PRO-11.09 | J.BCN.MJU-99602-1.P02.BIB. | J.BCN.MJU-99602-1.P02.BIB. | 1 | FALSE | 1
PROTECCIÓ CONTRA INCENDIS | EXTINTOR - MJU-99602-1 - PRO-11.09 | J.BCN.MJU-99602-1.P02.ES12. | J.BCN.MJU-99602-1.P02.ES12. | 1 | FALSE | 1
PROTECCIÓ CONTRA INCENDIS | EXTINTOR - MJU-99602-1 - PRO-11.09 | J.BCN.MJU-99602-1.P02.ES15. | J.BCN.MJU-99602-1.P02.ES15. | 1 | FALSE | 1
PROTECCIÓ CONTRA INCENDIS | EXTINTOR - MJU-99602-1 - PRO-11.09 | J.BCN.MJU-99602-1.P02.ES15. | J.BCN.MJU-99602-1.P02.ES15. | 1 | FALSE | 1
PROTECCIÓ CONTRA INCENDIS | EXTINTOR - MJU-99602-1 - PRO-11.09 | J.BCN.MJU-99602-1.P02.ES18. | J.BCN.MJU-99602-1.P02.ES18. | 1 | FALSE | 1
PROTECCIÓ CONTRA INCENDIS | EXTINTOR - MJU-99602-1 - PRO-11.09 | J.BCN.MJU-99602-1.P02.ES18. | J.BCN.MJU-99602-1.P02.ES18. | 1 | FALSE | 1
PROTECCIÓ CONTRA INCENDIS | EXTINTOR - MJU-99602-1 - PRO-11.09 | J.BCN.MJU-99602-1.P02.ES29. | J.BCN.MJU-99602-1.P02.ES29. | 1 | FALSE | 1
PROTECCIÓ CONTRA INCENDIS | EXTINTOR - MJU-99602-1 - PRO-11.09 | J.BCN.MJU-99602-1.P02.ES29. | J.BCN.MJU-99602-1.P02.ES29. | 1 | FALSE | 1
PROTECCIÓ CONTRA INCENDIS | EXTINTOR - MJU-99602-1 - PRO-11.09 | J.BCN.MJU-99602-1.P02.ES35. | J.BCN.MJU-99602-1.P02.ES35. | 1 | FALSE | 1
PROTECCIÓ CONTRA INCENDIS | EXTINTOR - MJU-99602-1 - PRO-11.09 | J.BCN.MJU-99602-1.P02.ES35. | J.BCN.MJU-99602-1.P02.ES35. | 1 | FALSE | 1
PROTECCIÓ CONTRA INCENDIS | EXTINTOR - MJU-99602-1 - PRO-11.09 | J.BCN.MJU-99602-1.P02.ES35. | J.BCN.MJU-99602-1.P02.ES35. | 1 | FALSE | 1
PROTECCIÓ CONTRA INCENDIS | EXTINTOR - MJU-99602-1 - PRO-11.09 | J.BCN.MJU-99602-1.P02.ES36. | J.BCN.MJU-99602-1.P02.ES36. | 1 | FALSE | 1
PROTECCIÓ CONTRA INCENDIS | EXTINTOR - MJU-99602-1 - PRO-11.09 | J.BCN.MJU-99602-1.P02.ES36. | J.BCN.MJU-99602-1.P02.ES36. | 1 | FALSE | 1
PROTECCIÓ CONTRA INCENDIS | EXTINTOR - MJU-99602-1 - PRO-11.09 | J.BCN.MJU-99602-1.P02.ES36. | J.BCN.MJU-99602-1.P02.ES36. | 1 | FALSE | 1
PROTECCIÓ CONTRA INCENDIS | EXTINTOR - MJU-99602-1 - PRO-11.09 | J.BCN.MJU-99602-1.P02.ES36. | J.BCN.MJU-99602-1.P02.ES36. | 1 | FALSE | 1
PROTECCIÓ CONTRA INCENDIS | EXTINTOR - MJU-99602-1 - PRO-11.09 | J.BCN.MJU-99602-1.P02.ES36. | J.BCN.MJU-99602-1.P02.ES36. | 1 | FALSE | 1
PROTECCIÓ CONTRA INCENDIS | EXTINTOR - MJU-99602-1 - PRO-11.09 | J.BCN.MJU-99602-1.P02.ES39. | J.BCN.MJU-99602-1.P02.ES39. | 1 | FALSE | 1
PROTECCIÓ CONTRA INCENDIS | EXTINTOR - MJU-99602-1 - PRO-11.09 | J.BCN.MJU-99602-1.P02.ES39. | J.BCN.MJU-99602-1.P02.ES39. | 1 | FALSE | 1
PROTECCIÓ CONTRA INCENDIS | EXTINTOR - MJU-99602-1 - PRO-11.09 | J.BCN.MJU-99602-1.P02.ES39. | J.BCN.MJU-99602-1.P02.ES39. | 1 | FALSE | 1
PROTECCIÓ CONTRA INCENDIS | EXTINTOR - MJU-99602-1 - PRO-11.09 | J.BCN.MJU-99602-1.P02.ES55. | J.BCN.MJU-99602-1.P02.ES55. | 1 | FALSE | 1
PROTECCIÓ CONTRA INCENDIS | EXTINTOR - MJU-99602-1 - PRO-11.09 | J.BCN.MJU-99602-1.P02.PA01. | J.BCN.MJU-99602-1.P02.PA01. | 1 | FALSE | 1
PROTECCIÓ CONTRA INCENDIS | EXTINTOR - MJU-99602-1 - PRO-11.09 | J.BCN.MJU-99602-1.P02.PA01. | J.BCN.MJU-99602-1.P02.PA01. | 1 | FALSE | 1
PROTECCIÓ CONTRA INCENDIS | EXTINTOR - MJU-99602-1 - PRO-11.09 | J.BCN.MJU-99602-1.P02.PA01. | J.BCN.MJU-99602-1.P02.PA01. | 1 | FALSE | 1
PROTECCIÓ CONTRA INCENDIS | EXTINTOR - MJU-99602-1 - PRO-11.09 | J.BCN.MJU-99602-1.P02.PA01. | J.BCN.MJU-99602-1.P02.PA01. | 1 | FALSE | 1
PROTECCIÓ CONTRA INCENDIS | EXTINTOR - MJU-99602-1 - PRO-11.09 | J.BCN.MJU-99602-1.P02.PA02. | J.BCN.MJU-99602-1.P02.PA02. | 1 | FALSE | 1
PROTECCIÓ CONTRA INCENDIS | EXTINTOR - MJU-99602-1 - PRO-11.09 | J.BCN.MJU-99602-1.P02.PA02. | J.BCN.MJU-99602-1.P02.PA02. | 1 | FALSE | 1
PROTECCIÓ CONTRA INCENDIS | EXTINTOR - MJU-99602-1 - PRO-11.09 | J.BCN.MJU-99602-1.P02.PA03. | J.BCN.MJU-99602-1.P02.PA03. | 1 | FALSE | 1
PROTECCIÓ CONTRA INCENDIS | EXTINTOR - MJU-99602-1 - PRO-11.09 | J.BCN.MJU-99602-1.P02.PA03. | J.BCN.MJU-99602-1.P02.PA03. | 1 | FALSE | 1
PROTECCIÓ CONTRA INCENDIS | EXTINTOR - MJU-99602-1 - PRO-11.09 | J.BCN.MJU-99602-1.P02.PA04. | J.BCN.MJU-99602-1.P02.PA04. | 1 | FALSE | 1
PROTECCIÓ CONTRA INCENDIS | EXTINTOR - MJU-99602-1 - PRO-11.09 | J.BCN.MJU-99602-1.P02.PA04. | J.BCN.MJU-99602-1.P02.PA04. | 1 | FALSE | 1
PROTECCIÓ CONTRA INCENDIS | EXTINTOR - MJU-99602-1 - PRO-11.09 | J.BCN.MJU-99602-1.P02.PA05. | J.BCN.MJU-99602-1.P02.PA05. | 1 | FALSE | 1
PROTECCIÓ CONTRA INCENDIS | EXTINTOR - MJU-99602-1 - PRO-11.09 | J.BCN.MJU-99602-1.P02.PA06. | J.BCN.MJU-99602-1.P02.PA06. | 1 | FALSE | 1
PROTECCIÓ CONTRA INCENDIS | EXTINTOR - MJU-99602-1 - PRO-11.09 | J.BCN.MJU-99602-1.P02.PA07. | J.BCN.MJU-99602-1.P02.PA07. | 1 | FALSE | 1
PROTECCIÓ CONTRA INCENDIS | EXTINTOR - MJU-99602-1 - PRO-11.09 | J.BCN.MJU-99602-1.P02.PA08. | J.BCN.MJU-99602-1.P02.PA08. | 1 | FALSE | 1
PROTECCIÓ CONTRA INCENDIS | EXTINTOR - MJU-99602-1 - PRO-11.09 | J.BCN.MJU-99602-1.P02.PA09. | J.BCN.MJU-99602-1.P02.PA09. | 1 | FALSE | 1
PROTECCIÓ CONTRA INCENDIS | EXTINTOR - MJU-99602-1 - PRO-11.09 | J.BCN.MJU-99602-1.P02.VS01. | J.BCN.MJU-99602-1.P02.VS01. | 1 | FALSE | 1
PROTECCIÓ CONTRA INCENDIS | EXTINTOR - MJU-99602-1 - PRO-11.09 | J.BCN.MJU-99602-1.P02.VS03. | J.BCN.MJU-99602-1.P02.VS03. | 1 | FALSE | 1
PROTECCIÓ CONTRA INCENDIS | EXTINTOR - MJU-99602-1 - PRO-11.09 | J.BCN.MJU-99602-1.P02.VS04. | J.BCN.MJU-99602-1.P02.VS04. | 1 | FALSE | 1
PROTECCIÓ CONTRA INCENDIS | EXTINTOR - MJU-99602-1 - PRO-11.09 | J.BCN.MJU-99602-1.P02.VS04. | J.BCN.MJU-99602-1.P02.VS04. | 1 | FALSE | 1
PROTECCIÓ CONTRA INCENDIS | EXTINTOR - MJU-99602-1 - PRO-11.09 | J.BCN.MJU-99602-1.P02.VS04. | J.BCN.MJU-99602-1.P02.VS04. | 1 | FALSE | 1
PROTECCIÓ CONTRA INCENDIS | EXTINTOR - MJU-99602-1 - PRO-11.09 | J.BCN.MJU-99602-1.PC.GO01. | J.BCN.MJU-99602-1.PC.GO01. | 1 | FALSE | 1
PROTECCIÓ CONTRA INCENDIS | EXTINTOR - MJU-99602-1 - PRO-11.09 | J.BCN.MJU-99602-1.PC.GO01. | J.BCN.MJU-99602-1.PC.GO01. | 1 | FALSE | 1
PROTECCIÓ CONTRA INCENDIS | EXTINTOR - MJU-99602-1 - PRO-11.09 | J.BCN.MJU-99602-1.PC.GO01. | J.BCN.MJU-99602-1.PC.GO01. | 1 | FALSE | 1
PROTECCIÓ CONTRA INCENDIS | EXTINTOR - MJU-99602-1 - PRO-11.09 | J.BCN.MJU-99602-1.PC.GO01. | J.BCN.MJU-99602-1.PC.GO01. | 1 | FALSE | 1
PROTECCIÓ CONTRA INCENDIS | EXTINTOR - MJU-99602-1 - PRO-11.09 | J.BCN.MJU-99602-1.PC.GO01. | J.BCN.MJU-99602-1.PC.GO01. | 1 | FALSE | 1
PROTECCIÓ CONTRA INCENDIS | EXTINTOR - MJU-99602-1 - PRO-11.09 | J.BCN.MJU-99602-1.PC.GO01. | J.BCN.MJU-99602-1.PC.GO01. | 1 | FALSE | 1
PROTECCIÓ CONTRA INCENDIS | EXTINTOR - MJU-99602-1 - PRO-11.09 | J.BCN.MJU-99602-1.PC.GO01. | J.BCN.MJU-99602-1.PC.GO01. | 1 | FALSE | 1
PROTECCIÓ CONTRA INCENDIS | EXTINTOR - MJU-99602-1 - PRO-11.09 | J.BCN.MJU-99602-1.PC.GO01. | J.BCN.MJU-99602-1.PC.GO01. | 1 | FALSE | 1
PROTECCIÓ CONTRA INCENDIS | EXTINTOR - MJU-99602-1 - PRO-11.09 | J.BCN.MJU-99602-1.PC.GO01. | J.BCN.MJU-99602-1.PC.GO01. | 1 | FALSE | 1
PROTECCIÓ CONTRA INCENDIS | EXTINTOR - MJU-99602-1 - PRO-11.09 | J.BCN.MJU-99602-1.PC.GO01. | J.BCN.MJU-99602-1.PC.GO01. | 1 | FALSE | 1
PROTECCIÓ CONTRA INCENDIS | EXTINTOR - MJU-99602-1 - PRO-11.09 | J.BCN.MJU-99602-1.PC.GO01. | J.BCN.MJU-99602-1.PC.GO01. | 1 | FALSE | 1
PROTECCIÓ CONTRA INCENDIS | EXTINTOR - MJU-99602-1 - PRO-11.09 | J.BCN.MJU-99602-1.PC.GO01. | J.BCN.MJU-99602-1.PC.GO01. | 1 | FALSE | 1
PROTECCIÓ CONTRA INCENDIS | EXTINTOR - MJU-99602-1 - PRO-11.09 | J.BCN.MJU-99602-1.PC.GO01. | J.BCN.MJU-99602-1.PC.GO01. | 1 | FALSE | 1
PROTECCIÓ CONTRA INCENDIS | EXTINTOR - MJU-99602-1 - PRO-11.09 | J.BCN.MJU-99602-1.PC.GO01. | J.BCN.MJU-99602-1.PC.GO01. | 1 | FALSE | 1
PROTECCIÓ CONTRA INCENDIS | EXTINTOR - MJU-99602-1 - PRO-11.09 | J.BCN.MJU-99602-1.PC.GO01. | J.BCN.MJU-99602-1.PC.GO01. | 1 | FALSE | 1
PROTECCIÓ CONTRA INCENDIS | EXTINTOR - MJU-99602-1 - PRO-11.09 | J.BCN.MJU-99602-1.PC.GO01. | J.BCN.MJU-99602-1.PC.GO01. | 1 | FALSE | 1
PROTECCIÓ CONTRA INCENDIS | EXTINTOR - MJU-99602-1 - PRO-11.09 | J.BCN.MJU-99602-1.PC.GO02. | J.BCN.MJU-99602-1.PC.GO02. | 1 | FALSE | 1
PROTECCIÓ CONTRA INCENDIS | EXTINTOR - MJU-99602-1 - PRO-11.09 | J.BCN.MJU-99602-1.PC.GO02. | J.BCN.MJU-99602-1.PC.GO02. | 1 | FALSE | 1
PROTECCIÓ CONTRA INCENDIS | EXTINTOR - MJU-99602-1 - PRO-11.09 | J.BCN.MJU-99602-1.PC.GO02. | J.BCN.MJU-99602-1.PC.GO02. | 1 | FALSE | 1
PROTECCIÓ CONTRA INCENDIS | EXTINTOR - MJU-99602-1 - PRO-11.09 | J.BCN.MJU-99602-1.PC.GO02. | J.BCN.MJU-99602-1.PC.GO02. | 1 | FALSE | 1
PROTECCIÓ CONTRA INCENDIS | EXTINTOR - MJU-99602-1 - PRO-11.09 | J.BCN.MJU-99602-1.PC.GO02. | J.BCN.MJU-99602-1.PC.GO02. | 1 | FALSE | 1
PROTECCIÓ CONTRA INCENDIS | EXTINTOR - MJU-99602-1 - PRO-11.09 | J.BCN.MJU-99602-1.PC.GO02. | J.BCN.MJU-99602-1.PC.GO02. | 1 | FALSE | 1
PROTECCIÓ CONTRA INCENDIS | EXTINTOR - MJU-99602-1 - PRO-11.09 | J.BCN.MJU-99602-1.PC.GO02. | J.BCN.MJU-99602-1.PC.GO02. | 1 | FALSE | 1
PROTECCIÓ CONTRA INCENDIS | EXTINTOR - MJU-99602-1 - PRO-11.09 | J.BCN.MJU-99602-1.PC.GO02. | J.BCN.MJU-99602-1.PC.GO02. | 1 | FALSE | 1
PROTECCIÓ CONTRA INCENDIS | EXTINTOR - MJU-99602-1 - PRO-11.09 | J.BCN.MJU-99602-1.PC.GO02. | J.BCN.MJU-99602-1.PC.GO02. | 1 | FALSE | 1
PROTECCIÓ CONTRA INCENDIS | EXTINTOR - MJU-99602-1 - PRO-11.09 | J.BCN.MJU-99602-1.PC.GO02. | J.BCN.MJU-99602-1.PC.GO02. | 1 | FALSE | 1
PROTECCIÓ CONTRA INCENDIS | EXTINTOR - MJU-99602-1 - PRO-11.09 | J.BCN.MJU-99602-1.PC.GO02. | J.BCN.MJU-99602-1.PC.GO02. | 1 | FALSE | 1
PROTECCIÓ CONTRA INCENDIS | EXTINTOR - MJU-99602-1 - PRO-11.09 | J.BCN.MJU-99602-1.PC.GO02. | J.BCN.MJU-99602-1.PC.GO02. | 1 | FALSE | 1
PROTECCIÓ CONTRA INCENDIS | EXTINTOR - MJU-99602-1 - PRO-11.09 | J.BCN.MJU-99602-1.PC.GO02. | J.BCN.MJU-99602-1.PC.GO02. | 1 | FALSE | 1
PROTECCIÓ CONTRA INCENDIS | EXTINTOR - MJU-99602-1 - PRO-11.09 | J.BCN.MJU-99602-1.PC.GO02. | J.BCN.MJU-99602-1.PC.GO02. | 1 | FALSE | 1
PROTECCIÓ CONTRA INCENDIS | EXTINTOR - MJU-99602-1 - PRO-11.09 | J.BCN.MJU-99602-1.PC.ST05. | J.BCN.MJU-99602-1.PC.ST05. | 1 | FALSE | 1
PROTECCIÓ CONTRA INCENDIS | EXTINTOR - MJU-99602-1 - PRO-11.09 | J.BCN.MJU-99602-1.PC.ST06. | J.BCN.MJU-99602-1.PC.ST06. | 1 | FALSE | 1
PROTECCIÓ CONTRA INCENDIS | EXTINTOR - MJU-99602-1 - PRO-11.09 | J.BCN.MJU-99602-1.PC.ST06. | J.BCN.MJU-99602-1.PC.ST06. | 1 | FALSE | 1
PROTECCIÓ CONTRA INCENDIS | EXTINTOR - MJU-99602-1 - PRO-11.09 | J.BCN.MJU-99602-1.PC.ST09. | J.BCN.MJU-99602-1.PC.ST09. | 1 | FALSE | 1
PROTECCIÓ CONTRA INCENDIS | EXTINTOR - MJU-99602-1 - PRO-11.09 | J.BCN.MJU-99602-1.PC.ST11. | J.BCN.MJU-99602-1.PC.ST11. | 1 | FALSE | 1
PROTECCIÓ CONTRA INCENDIS | EXTINTOR - MJU-99602-1 - PRO-11.09 | J.BCN.MJU-99602-1.PC.ST11. | J.BCN.MJU-99602-1.PC.ST11. | 1 | FALSE | 1
PROTECCIÓ CONTRA INCENDIS | EXTINTOR - MJU-99602-1 - PRO-11.09 | J.BCN.MJU-99602-1.PC.ST11. | J.BCN.MJU-99602-1.PC.ST11. | 1 | FALSE | 1
PROTECCIÓ CONTRA INCENDIS | EXTINTOR - MJU-99602-1 - PRO-11.09 | J.BCN.MJU-99602-1.PC.ST11. | J.BCN.MJU-99602-1.PC.ST11. | 1 | FALSE | 1
PROTECCIÓ CONTRA INCENDIS | EXTINTOR - MJU-99602-1 - PRO-11.09 | J.BCN.MJU-99602-1.PC.ST11. | J.BCN.MJU-99602-1.PC.ST11. | 1 | FALSE | 1
PROTECCIÓ CONTRA INCENDIS | EXTINTOR - MJU-99602-1 - PRO-11.09 | J.BCN.MJU-99602-1.PC.ST12. | J.BCN.MJU-99602-1.PC.ST12. | 1 | FALSE | 1
PROTECCIÓ CONTRA INCENDIS | EXTINTOR - MJU-99602-1 - PRO-11.09 | J.BCN.MJU-99602-1.PC.ST12. | J.BCN.MJU-99602-1.PC.ST12. | 1 | FALSE | 1
PROTECCIÓ CONTRA INCENDIS | EXTINTOR - MJU-99602-1 - PRO-11.09 | J.BCN.MJU-99602-1.PS1.ES27. | J.BCN.MJU-99602-1.PS1.ES27. | 1 | FALSE | 1
PROTECCIÓ CONTRA INCENDIS | EXTINTOR - MJU-99602-1 - PRO-11.09 | J.BCN.MJU-99602-1.PS1.ES28. | J.BCN.MJU-99602-1.PS1.ES28. | 1 | FALSE | 1
PROTECCIÓ CONTRA INCENDIS | EXTINTOR - MJU-99602-1 - PRO-11.09 | J.BCN.MJU-99602-1.PS1.ES30. | J.BCN.MJU-99602-1.PS1.ES30. | 1 | FALSE | 1
PROTECCIÓ CONTRA INCENDIS | EXTINTOR - MJU-99602-1 - PRO-11.09 | J.BCN.MJU-99602-1.PS1.ES30. | J.BCN.MJU-99602-1.PS1.ES30. | 1 | FALSE | 1
PROTECCIÓ CONTRA INCENDIS | EXTINTOR - MJU-99602-1 - PRO-11.09 | J.BCN.MJU-99602-1.PS1.ES31. | J.BCN.MJU-99602-1.PS1.ES31. | 1 | FALSE | 1
PROTECCIÓ CONTRA INCENDIS | EXTINTOR - MJU-99602-1 - PRO-11.09 | J.BCN.MJU-99602-1.PS1.ES32. | J.BCN.MJU-99602-1.PS1.ES32. | 1 | FALSE | 1
PROTECCIÓ CONTRA INCENDIS | EXTINTOR - MJU-99602-1 - PRO-11.09 | J.BCN.MJU-99602-1.PS1.ES33. | J.BCN.MJU-99602-1.PS1.ES33. | 1 | FALSE | 1
PROTECCIÓ CONTRA INCENDIS | EXTINTOR - MJU-99602-1 - PRO-11.09 | J.BCN.MJU-99602-1.PS1.ES34. | J.BCN.MJU-99602-1.PS1.ES34. | 1 | FALSE | 1
PROTECCIÓ CONTRA INCENDIS | EXTINTOR - MJU-99602-1 - PRO-11.09 | J.BCN.MJU-99602-1.PS1.ES35. | J.BCN.MJU-99602-1.PS1.ES35. | 1 | FALSE | 1
PROTECCIÓ CONTRA INCENDIS | EXTINTOR - MJU-99602-1 - PRO-11.09 | J.BCN.MJU-99602-1.PS1.ES36. | J.BCN.MJU-99602-1.PS1.ES36. | 1 | FALSE | 1
PROTECCIÓ CONTRA INCENDIS | EXTINTOR - MJU-99602-1 - PRO-11.09 | J.BCN.MJU-99602-1.PS1.ES37. | J.BCN.MJU-99602-1.PS1.ES37. | 1 | FALSE | 1
PROTECCIÓ CONTRA INCENDIS | EXTINTOR - MJU-99602-1 - PRO-11.09 | J.BCN.MJU-99602-1.PS1.ES44. | J.BCN.MJU-99602-1.PS1.ES44. | 1 | FALSE | 1
PROTECCIÓ CONTRA INCENDIS | EXTINTOR - MJU-99602-1 - PRO-11.09 | J.BCN.MJU-99602-1.PS1.ES44. | J.BCN.MJU-99602-1.PS1.ES44. | 1 | FALSE | 1
PROTECCIÓ CONTRA INCENDIS | EXTINTOR - MJU-99602-1 - PRO-11.09 | J.BCN.MJU-99602-1.PS1.ES44. | J.BCN.MJU-99602-1.PS1.ES44. | 1 | FALSE | 1
PROTECCIÓ CONTRA INCENDIS | EXTINTOR - MJU-99602-1 - PRO-11.09 | J.BCN.MJU-99602-1.PS1.ES44. | J.BCN.MJU-99602-1.PS1.ES44. | 1 | FALSE | 1
PROTECCIÓ CONTRA INCENDIS | EXTINTOR - MJU-99602-1 - PRO-11.09 | J.BCN.MJU-99602-1.PS1.ES50. | J.BCN.MJU-99602-1.PS1.ES50. | 1 | FALSE | 1
PROTECCIÓ CONTRA INCENDIS | EXTINTOR - MJU-99602-1 - PRO-11.09 | J.BCN.MJU-99602-1.PS1.ES50. | J.BCN.MJU-99602-1.PS1.ES50. | 1 | FALSE | 1
PROTECCIÓ CONTRA INCENDIS | EXTINTOR - MJU-99602-1 - PRO-11.09 | J.BCN.MJU-99602-1.PS1.ES51. | J.BCN.MJU-99602-1.PS1.ES51. | 1 | FALSE | 1
PROTECCIÓ CONTRA INCENDIS | EXTINTOR - MJU-99602-1 - PRO-11.09 | J.BCN.MJU-99602-1.PS1.MA01. | J.BCN.MJU-99602-1.PS1.MA01. | 1 | FALSE | 1
PROTECCIÓ CONTRA INCENDIS | EXTINTOR - MJU-99602-1 - PRO-11.09 | J.BCN.MJU-99602-1.PS1.MA02. | J.BCN.MJU-99602-1.PS1.MA02. | 1 | FALSE | 1
PROTECCIÓ CONTRA INCENDIS | EXTINTOR - MJU-99602-1 - PRO-11.09 | J.BCN.MJU-99602-1.PS1.PA01. | J.BCN.MJU-99602-1.PS1.PA01. | 1 | FALSE | 1
PROTECCIÓ CONTRA INCENDIS | EXTINTOR - MJU-99602-1 - PRO-11.09 | J.BCN.MJU-99602-1.PS1.PA01. | J.BCN.MJU-99602-1.PS1.PA01. | 1 | FALSE | 1
PROTECCIÓ CONTRA INCENDIS | EXTINTOR - MJU-99602-1 - PRO-11.09 | J.BCN.MJU-99602-1.PS1.PA01. | J.BCN.MJU-99602-1.PS1.PA01. | 1 | FALSE | 1
PROTECCIÓ CONTRA INCENDIS | EXTINTOR - MJU-99602-1 - PRO-11.09 | J.BCN.MJU-99602-1.PS1.PA01. | J.BCN.MJU-99602-1.PS1.PA01. | 1 | FALSE | 1
PROTECCIÓ CONTRA INCENDIS | EXTINTOR - MJU-99602-1 - PRO-11.09 | J.BCN.MJU-99602-1.PS1.PA01. | J.BCN.MJU-99602-1.PS1.PA01. | 1 | FALSE | 1
PROTECCIÓ CONTRA INCENDIS | EXTINTOR - MJU-99602-1 - PRO-11.09 | J.BCN.MJU-99602-1.PS1.PA01. | J.BCN.MJU-99602-1.PS1.PA01. | 1 | FALSE | 1
PROTECCIÓ CONTRA INCENDIS | EXTINTOR - MJU-99602-1 - PRO-11.09 | J.BCN.MJU-99602-1.PS1.PA01. | J.BCN.MJU-99602-1.PS1.PA01. | 1 | FALSE | 1
PROTECCIÓ CONTRA INCENDIS | EXTINTOR - MJU-99602-1 - PRO-11.09 | J.BCN.MJU-99602-1.PS1.PA02. | J.BCN.MJU-99602-1.PS1.PA02. | 1 | FALSE | 1
PROTECCIÓ CONTRA INCENDIS | EXTINTOR - MJU-99602-1 - PRO-11.09 | J.BCN.MJU-99602-1.PS1.PA02. | J.BCN.MJU-99602-1.PS1.PA02. | 1 | FALSE | 1
PROTECCIÓ CONTRA INCENDIS | EXTINTOR - MJU-99602-1 - PRO-11.09 | J.BCN.MJU-99602-1.PS1.PA02. | J.BCN.MJU-99602-1.PS1.PA02. | 1 | FALSE | 1
PROTECCIÓ CONTRA INCENDIS | EXTINTOR - MJU-99602-1 - PRO-11.09 | J.BCN.MJU-99602-1.PS1.PA02. | J.BCN.MJU-99602-1.PS1.PA02. | 1 | FALSE | 1
PROTECCIÓ CONTRA INCENDIS | EXTINTOR - MJU-99602-1 - PRO-11.09 | J.BCN.MJU-99602-1.PS1.PA02. | J.BCN.MJU-99602-1.PS1.PA02. | 1 | FALSE | 1
PROTECCIÓ CONTRA INCENDIS | EXTINTOR - MJU-99602-1 - PRO-11.09 | J.BCN.MJU-99602-1.PS1.PA02. | J.BCN.MJU-99602-1.PS1.PA02. | 1 | FALSE | 1
PROTECCIÓ CONTRA INCENDIS | EXTINTOR - MJU-99602-1 - PRO-11.09 | J.BCN.MJU-99602-1.PS1.PA02. | J.BCN.MJU-99602-1.PS1.PA02. | 1 | FALSE | 1
PROTECCIÓ CONTRA INCENDIS | EXTINTOR - MJU-99602-1 - PRO-11.09 | J.BCN.MJU-99602-1.PS1.PA03. | J.BCN.MJU-99602-1.PS1.PA03. | 1 | FALSE | 1
PROTECCIÓ CONTRA INCENDIS | EXTINTOR - MJU-99602-1 - PRO-11.09 | J.BCN.MJU-99602-1.PS1.PA03. | J.BCN.MJU-99602-1.PS1.PA03. | 1 | FALSE | 1
PROTECCIÓ CONTRA INCENDIS | EXTINTOR - MJU-99602-1 - PRO-11.09 | J.BCN.MJU-99602-1.PS1.PA04. | J.BCN.MJU-99602-1.PS1.PA04. | 1 | FALSE | 1
PROTECCIÓ CONTRA INCENDIS | EXTINTOR - MJU-99602-1 - PRO-11.09 | J.BCN.MJU-99602-1.PS1.PA04. | J.BCN.MJU-99602-1.PS1.PA04. | 1 | FALSE | 1
PROTECCIÓ CONTRA INCENDIS | EXTINTOR - MJU-99602-1 - PRO-11.09 | J.BCN.MJU-99602-1.PS1.PA04. | J.BCN.MJU-99602-1.PS1.PA04. | 1 | FALSE | 1
PROTECCIÓ CONTRA INCENDIS | EXTINTOR - MJU-99602-1 - PRO-11.09 | J.BCN.MJU-99602-1.PS1.PA05. | J.BCN.MJU-99602-1.PS1.PA05. | 1 | FALSE | 1
PROTECCIÓ CONTRA INCENDIS | EXTINTOR - MJU-99602-1 - PRO-11.09 | J.BCN.MJU-99602-1.PS1.PA05. | J.BCN.MJU-99602-1.PS1.PA05. | 1 | FALSE | 1
PROTECCIÓ CONTRA INCENDIS | EXTINTOR - MJU-99602-1 - PRO-11.09 | J.BCN.MJU-99602-1.PS1.PA06. | J.BCN.MJU-99602-1.PS1.PA06. | 1 | FALSE | 1
PROTECCIÓ CONTRA INCENDIS | EXTINTOR - MJU-99602-1 - PRO-11.09 | J.BCN.MJU-99602-1.PS1.PA07. | J.BCN.MJU-99602-1.PS1.PA07. | 1 | FALSE | 1
PROTECCIÓ CONTRA INCENDIS | EXTINTOR - MJU-99602-1 - PRO-11.09 | J.BCN.MJU-99602-1.PS1.PA07. | J.BCN.MJU-99602-1.PS1.PA07. | 1 | FALSE | 1
PROTECCIÓ CONTRA INCENDIS | EXTINTOR - MJU-99602-1 - PRO-11.09 | J.BCN.MJU-99602-1.PS1.PA07. | J.BCN.MJU-99602-1.PS1.PA07. | 1 | FALSE | 1
PROTECCIÓ CONTRA INCENDIS | EXTINTOR - MJU-99602-1 - PRO-11.09 | J.BCN.MJU-99602-1.PS1.PA07. | J.BCN.MJU-99602-1.PS1.PA07. | 1 | FALSE | 1
PROTECCIÓ CONTRA INCENDIS | EXTINTOR - MJU-99602-1 - PRO-11.09 | J.BCN.MJU-99602-1.PS1.PA08. | J.BCN.MJU-99602-1.PS1.PA08. | 1 | FALSE | 1
PROTECCIÓ CONTRA INCENDIS | EXTINTOR - MJU-99602-1 - PRO-11.09 | J.BCN.MJU-99602-1.PS1.ST01. | J.BCN.MJU-99602-1.PS1.ST01. | 1 | FALSE | 1
PROTECCIÓ CONTRA INCENDIS | EXTINTOR - MJU-99602-1 - PRO-11.09 | J.BCN.MJU-99602-1.PS1.ST02. | J.BCN.MJU-99602-1.PS1.ST02. | 1 | FALSE | 1
PROTECCIÓ CONTRA INCENDIS | EXTINTOR - MJU-99602-1 - PRO-11.09 | J.BCN.MJU-99602-1.PS1.ST02. | J.BCN.MJU-99602-1.PS1.ST02. | 1 | FALSE | 1
PROTECCIÓ CONTRA INCENDIS | EXTINTOR - MJU-99602-1 - PRO-11.09 | J.BCN.MJU-99602-1.PS1.ST02. | J.BCN.MJU-99602-1.PS1.ST02. | 1 | FALSE | 1
PROTECCIÓ CONTRA INCENDIS | EXTINTOR - MJU-99602-1 - PRO-11.09 | J.BCN.MJU-99602-1.PS1.ST04. | J.BCN.MJU-99602-1.PS1.ST04. | 1 | FALSE | 1
PROTECCIÓ CONTRA INCENDIS | EXTINTOR - MJU-99602-1 - PRO-11.09 | J.BCN.MJU-99602-1.PS1.ST05. | J.BCN.MJU-99602-1.PS1.ST05. | 1 | FALSE | 1
PROTECCIÓ CONTRA INCENDIS | EXTINTOR - MJU-99602-1 - PRO-11.09 | J.BCN.MJU-99602-1.PS1.ST06. | J.BCN.MJU-99602-1.PS1.ST06. | 1 | FALSE | 1
PROTECCIÓ CONTRA INCENDIS | EXTINTOR - MJU-99602-1 - PRO-11.09 | J.BCN.MJU-99602-1.PS1.ST06. | J.BCN.MJU-99602-1.PS1.ST06. | 1 | FALSE | 1
PROTECCIÓ CONTRA INCENDIS | EXTINTOR - MJU-99602-1 - PRO-11.09 | J.BCN.MJU-99602-1.PS1.ST06. | J.BCN.MJU-99602-1.PS1.ST06. | 1 | FALSE | 1
PROTECCIÓ CONTRA INCENDIS | EXTINTOR - MJU-99602-1 - PRO-11.09 | J.BCN.MJU-99602-1.PS1.ST09. | J.BCN.MJU-99602-1.PS1.ST09. | 1 | FALSE | 1
PROTECCIÓ CONTRA INCENDIS | EXTINTOR - MJU-99602-1 - PRO-11.09 | J.BCN.MJU-99602-1.PS1.VS02. | J.BCN.MJU-99602-1.PS1.VS02. | 1 | FALSE | 1
PROTECCIÓ CONTRA INCENDIS | EXTINTOR - MJU-99602-1 - PRO-11.09 | J.BCN.MJU-99602-1.PS1.VS03. | J.BCN.MJU-99602-1.PS1.VS03. | 1 | FALSE | 1
PROTECCIÓ CONTRA INCENDIS | EXTINTOR - MJU-99602-1 - PRO-11.09 | J.BCN.MJU-99602-1.PS1.VS03. | J.BCN.MJU-99602-1.PS1.VS03. | 1 | FALSE | 1
PROTECCIÓ CONTRA INCENDIS | EXTINTOR - MJU-99602-1 - PRO-11.09 | J.BCN.MJU-99602-1.PS1.VS04. | J.BCN.MJU-99602-1.PS1.VS04. | 1 | FALSE | 1
PROTECCIÓ CONTRA INCENDIS | EXTINTOR AUTOMÀTIC - MJU-99602-1 - PRO-11.10.A | J.BCN.MJU-99602-1.PS1.ST01. | J.BCN.MJU-99602-1.PS1.ST01. | 1 | FALSE | 1
PROTECCIÓ CONTRA INCENDIS | EXTINTOR AUTOMÀTIC - MJU-99602-1 - PRO-11.10.A | J.BCN.MJU-99602-1.PS1.ST02. | J.BCN.MJU-99602-1.PS1.ST02. | 1 | FALSE | 1
PROTECCIÓ CONTRA INCENDIS | INSTAL·LACIÓ CONTRA INCENDIS - MJU-99602-1 - PRO-34.05 | J.BCN.MJU-99602-1. | J.BCN.MJU-99602-1. | 1 | FALSE | 1
PROTECCIÓ CONTRA INCENDIS | GRUPS DE PRESSIÓ CONTRAINCENDIS - MJU-99602-10 - PRO-03.01 | J.BCN_N_C.MJU-99602-10.PS2.STP. | J.BCN_N_C.MJU-99602-10.PS2.STP. | 1 | FALSE | 1
PROTECCIÓ CONTRA INCENDIS | DIPÒSIT INCENDIS - MJU-99602-10 - PRO-04.06 | J.BCN_N_C.MJU-99602-10.PS2.STP. | J.BCN_N_C.MJU-99602-10.PS2.STP. | 1 | FALSE | 1
PROTECCIÓ CONTRA INCENDIS | DETECTORS - MJU-99602-10 - PRO-11.01 | J.BCN_N_C.MJU-99602-10.P00. | J.BCN_N_C.MJU-99602-10.P00. | 35 | FALSE | 35
PROTECCIÓ CONTRA INCENDIS | DETECTORS - MJU-99602-10 - PRO-11.01 | J.BCN_N_C.MJU-99602-10.P01. | J.BCN_N_C.MJU-99602-10.P01. | 26 | FALSE | 26
PROTECCIÓ CONTRA INCENDIS | DETECTORS - MJU-99602-10 - PRO-11.01 | J.BCN_N_C.MJU-99602-10.PS1. | J.BCN_N_C.MJU-99602-10.PS1. | 30 | FALSE | 30
PROTECCIÓ CONTRA INCENDIS | DETECTORS - MJU-99602-10 - PRO-11.01 | J.BCN_N_C.MJU-99602-10.PS2. | J.BCN_N_C.MJU-99602-10.PS2. | 20 | FALSE | 20
PROTECCIÓ CONTRA INCENDIS | PULSADORS D'ALARMA - MJU-99602-10 - PRO-11.03 | J.BCN_N_C.MJU-99602-10.P00. | J.BCN_N_C.MJU-99602-10.P00. | 4 | FALSE | 4
PROTECCIÓ CONTRA INCENDIS | PULSADORS D'ALARMA - MJU-99602-10 - PRO-11.03 | J.BCN_N_C.MJU-99602-10.P01. | J.BCN_N_C.MJU-99602-10.P01. | 4 | FALSE | 4
PROTECCIÓ CONTRA INCENDIS | PULSADORS D'ALARMA - MJU-99602-10 - PRO-11.03 | J.BCN_N_C.MJU-99602-10.PS1. | J.BCN_N_C.MJU-99602-10.PS1. | 4 | FALSE | 4
PROTECCIÓ CONTRA INCENDIS | PULSADORS D'ALARMA - MJU-99602-10 - PRO-11.03 | J.BCN_N_C.MJU-99602-10.PS2. | J.BCN_N_C.MJU-99602-10.PS2. | 3 | FALSE | 3
PROTECCIÓ CONTRA INCENDIS | SIRENES ALARMES - MJU-99602-10 - PRO-11.04 | J.BCN_N_C.MJU-99602-10.P00. | J.BCN_N_C.MJU-99602-10.P00. | 4 | FALSE | 4
PROTECCIÓ CONTRA INCENDIS | SIRENES ALARMES - MJU-99602-10 - PRO-11.04 | J.BCN_N_C.MJU-99602-10.P01. | J.BCN_N_C.MJU-99602-10.P01. | 4 | FALSE | 4
PROTECCIÓ CONTRA INCENDIS | SIRENES ALARMES - MJU-99602-10 - PRO-11.04 | J.BCN_N_C.MJU-99602-10.PS1. | J.BCN_N_C.MJU-99602-10.PS1. | 4 | FALSE | 4
PROTECCIÓ CONTRA INCENDIS | SIRENES ALARMES - MJU-99602-10 - PRO-11.04 | J.BCN_N_C.MJU-99602-10.PS2. | J.BCN_N_C.MJU-99602-10.PS2. | 3 | FALSE | 3
PROTECCIÓ CONTRA INCENDIS | CENTRALS DETECCIÓ - MJU-99602-10 - PRO-11.06 | J.BCN_N_C.MJU-99602-10.P00.SEG. | J.BCN_N_C.MJU-99602-10.P00.SEG. | 1 | FALSE | 1
PROTECCIÓ CONTRA INCENDIS | BIE - MJU-99602-10 - PRO-11.07 | J.BCN_N_C.MJU-99602-10.ASC.AS1A. | J.BCN_N_C.MJU-99602-10.ASC.AS1A. | 1 | FALSE | 1
PROTECCIÓ CONTRA INCENDIS | BIE - MJU-99602-10 - PRO-11.07 | J.BCN_N_C.MJU-99602-10.ASC.AS1A. | J.BCN_N_C.MJU-99602-10.ASC.AS1A. | 1 | FALSE | 1
PROTECCIÓ CONTRA INCENDIS | BIE - MJU-99602-10 - PRO-11.07 | J.BCN_N_C.MJU-99602-10.ASC.AS1A. | J.BCN_N_C.MJU-99602-10.ASC.AS1A. | 1 | FALSE | 1
PROTECCIÓ CONTRA INCENDIS | BIE - MJU-99602-10 - PRO-11.07 | J.BCN_N_C.MJU-99602-10.ASC.AS1A. | J.BCN_N_C.MJU-99602-10.ASC.AS1A. | 1 | FALSE | 1
PROTECCIÓ CONTRA INCENDIS | BIE - MJU-99602-10 - PRO-11.07 | J.BCN_N_C.MJU-99602-10.ASC.AS1B. | J.BCN_N_C.MJU-99602-10.ASC.AS1B. | 1 | FALSE | 1
PROTECCIÓ CONTRA INCENDIS | BIE - MJU-99602-10 - PRO-11.07 | J.BCN_N_C.MJU-99602-10.ASC.AS1B. | J.BCN_N_C.MJU-99602-10.ASC.AS1B. | 1 | FALSE | 1
PROTECCIÓ CONTRA INCENDIS | BIE - MJU-99602-10 - PRO-11.07 | J.BCN_N_C.MJU-99602-10.ASC.AS1B. | J.BCN_N_C.MJU-99602-10.ASC.AS1B. | 1 | FALSE | 1
PROTECCIÓ CONTRA INCENDIS | BIE - MJU-99602-10 - PRO-11.07 | J.BCN_N_C.MJU-99602-10.ESC.ES2. | J.BCN_N_C.MJU-99602-10.ESC.ES2. | 1 | FALSE | 1
PROTECCIÓ CONTRA INCENDIS | BIE - MJU-99602-10 - PRO-11.07 | J.BCN_N_C.MJU-99602-10.P00.MM. | J.BCN_N_C.MJU-99602-10.P00.MM. | 1 | FALSE | 1
PROTECCIÓ CONTRA INCENDIS | BIE - MJU-99602-10 - PRO-11.07 | J.BCN_N_C.MJU-99602-10.P00.SER. | J.BCN_N_C.MJU-99602-10.P00.SER. | 1 | FALSE | 1
PROTECCIÓ CONTRA INCENDIS | BIE - MJU-99602-10 - PRO-11.07 | J.BCN_N_C.MJU-99602-10.P01.SE. | J.BCN_N_C.MJU-99602-10.P01.SE. | 1 | FALSE | 1
PROTECCIÓ CONTRA INCENDIS | BIE - MJU-99602-10 - PRO-11.07 | J.BCN_N_C.MJU-99602-10.P01.SJNA. | J.BCN_N_C.MJU-99602-10.P01.SJNA. | 1 | FALSE | 1
PROTECCIÓ CONTRA INCENDIS | BIE - MJU-99602-10 - PRO-11.07 | J.BCN_N_C.MJU-99602-10.PC.CIG. | J.BCN_N_C.MJU-99602-10.PC.CIG. | 1 | FALSE | 1
PROTECCIÓ CONTRA INCENDIS | BIE - MJU-99602-10 - PRO-11.07 | J.BCN_N_C.MJU-99602-10.PS1.SVI01. | J.BCN_N_C.MJU-99602-10.PS1.SVI01. | 1 | FALSE | 1
PROTECCIÓ CONTRA INCENDIS | BIE - MJU-99602-10 - PRO-11.07 | J.BCN_N_C.MJU-99602-10.PS2.PASC. | J.BCN_N_C.MJU-99602-10.PS2.PASC. | 1 | FALSE | 1
PROTECCIÓ CONTRA INCENDIS | BIE - MJU-99602-10 - PRO-11.07 | J.BCN_N_C.MJU-99602-10.PS2.PK. | J.BCN_N_C.MJU-99602-10.PS2.PK. | 1 | FALSE | 1
PROTECCIÓ CONTRA INCENDIS | EXTINTOR - MJU-99602-10 - PRO-11.09 | J.BCN_N_C.MJU-99602-10.ASC.AS1A. | J.BCN_N_C.MJU-99602-10.ASC.AS1A. | 1 | FALSE | 1
PROTECCIÓ CONTRA INCENDIS | EXTINTOR - MJU-99602-10 - PRO-11.09 | J.BCN_N_C.MJU-99602-10.ASC.AS1A. | J.BCN_N_C.MJU-99602-10.ASC.AS1A. | 1 | FALSE | 1
PROTECCIÓ CONTRA INCENDIS | EXTINTOR - MJU-99602-10 - PRO-11.09 | J.BCN_N_C.MJU-99602-10.ASC.AS1A. | J.BCN_N_C.MJU-99602-10.ASC.AS1A. | 1 | FALSE | 1
PROTECCIÓ CONTRA INCENDIS | EXTINTOR - MJU-99602-10 - PRO-11.09 | J.BCN_N_C.MJU-99602-10.ASC.AS1A. | J.BCN_N_C.MJU-99602-10.ASC.AS1A. | 1 | FALSE | 1
PROTECCIÓ CONTRA INCENDIS | EXTINTOR - MJU-99602-10 - PRO-11.09 | J.BCN_N_C.MJU-99602-10.ASC.AS1B. | J.BCN_N_C.MJU-99602-10.ASC.AS1B. | 1 | FALSE | 1
PROTECCIÓ CONTRA INCENDIS | EXTINTOR - MJU-99602-10 - PRO-11.09 | J.BCN_N_C.MJU-99602-10.ASC.AS1B. | J.BCN_N_C.MJU-99602-10.ASC.AS1B. | 1 | FALSE | 1
PROTECCIÓ CONTRA INCENDIS | EXTINTOR - MJU-99602-10 - PRO-11.09 | J.BCN_N_C.MJU-99602-10.ASC.AS1B. | J.BCN_N_C.MJU-99602-10.ASC.AS1B. | 1 | FALSE | 1
PROTECCIÓ CONTRA INCENDIS | EXTINTOR - MJU-99602-10 - PRO-11.09 | J.BCN_N_C.MJU-99602-10.ASC.AS1B. | J.BCN_N_C.MJU-99602-10.ASC.AS1B. | 1 | FALSE | 1
PROTECCIÓ CONTRA INCENDIS | EXTINTOR - MJU-99602-10 - PRO-11.09 | J.BCN_N_C.MJU-99602-10.P00.LV03. | J.BCN_N_C.MJU-99602-10.P00.LV03. | 1 | FALSE | 1
PROTECCIÓ CONTRA INCENDIS | EXTINTOR - MJU-99602-10 - PRO-11.09 | J.BCN_N_C.MJU-99602-10.P00.MM. | J.BCN_N_C.MJU-99602-10.P00.MM. | 1 | FALSE | 1
PROTECCIÓ CONTRA INCENDIS | EXTINTOR - MJU-99602-10 - PRO-11.09 | J.BCN_N_C.MJU-99602-10.P00.OFRC. | J.BCN_N_C.MJU-99602-10.P00.OFRC. | 1 | FALSE | 1
PROTECCIÓ CONTRA INCENDIS | EXTINTOR - MJU-99602-10 - PRO-11.09 | J.BCN_N_C.MJU-99602-10.P00.OFRC. | J.BCN_N_C.MJU-99602-10.P00.OFRC. | 1 | FALSE | 1
PROTECCIÓ CONTRA INCENDIS | EXTINTOR - MJU-99602-10 - PRO-11.09 | J.BCN_N_C.MJU-99602-10.P00.SEG. | J.BCN_N_C.MJU-99602-10.P00.SEG. | 1 | FALSE | 1
PROTECCIÓ CONTRA INCENDIS | EXTINTOR - MJU-99602-10 - PRO-11.09 | J.BCN_N_C.MJU-99602-10.P00.SER. | J.BCN_N_C.MJU-99602-10.P00.SER. | 1 | FALSE | 1
PROTECCIÓ CONTRA INCENDIS | EXTINTOR - MJU-99602-10 - PRO-11.09 | J.BCN_N_C.MJU-99602-10.P00.STI. | J.BCN_N_C.MJU-99602-10.P00.STI. | 1 | FALSE | 1
PROTECCIÓ CONTRA INCENDIS | EXTINTOR - MJU-99602-10 - PRO-11.09 | J.BCN_N_C.MJU-99602-10.P01.OFF. | J.BCN_N_C.MJU-99602-10.P01.OFF. | 1 | FALSE | 1
PROTECCIÓ CONTRA INCENDIS | EXTINTOR - MJU-99602-10 - PRO-11.09 | J.BCN_N_C.MJU-99602-10.P01.SE. | J.BCN_N_C.MJU-99602-10.P01.SE. | 1 | FALSE | 1
PROTECCIÓ CONTRA INCENDIS | EXTINTOR - MJU-99602-10 - PRO-11.09 | J.BCN_N_C.MJU-99602-10.P01.SI. | J.BCN_N_C.MJU-99602-10.P01.SI. | 1 | FALSE | 1
PROTECCIÓ CONTRA INCENDIS | EXTINTOR - MJU-99602-10 - PRO-11.09 | J.BCN_N_C.MJU-99602-10.P01.SJNA. | J.BCN_N_C.MJU-99602-10.P01.SJNA. | 1 | FALSE | 1
PROTECCIÓ CONTRA INCENDIS | EXTINTOR - MJU-99602-10 - PRO-11.09 | J.BCN_N_C.MJU-99602-10.P01.SJNB. | J.BCN_N_C.MJU-99602-10.P01.SJNB. | 1 | FALSE | 1
PROTECCIÓ CONTRA INCENDIS | EXTINTOR - MJU-99602-10 - PRO-11.09 | J.BCN_N_C.MJU-99602-10.PC.CIG. | J.BCN_N_C.MJU-99602-10.PC.CIG. | 1 | FALSE | 1
PROTECCIÓ CONTRA INCENDIS | EXTINTOR - MJU-99602-10 - PRO-11.09 | J.BCN_N_C.MJU-99602-10.PC.CIG. | J.BCN_N_C.MJU-99602-10.PC.CIG. | 1 | FALSE | 1
PROTECCIÓ CONTRA INCENDIS | EXTINTOR - MJU-99602-10 - PRO-11.09 | J.BCN_N_C.MJU-99602-10.PC.CIG. | J.BCN_N_C.MJU-99602-10.PC.CIG. | 1 | FALSE | 1
PROTECCIÓ CONTRA INCENDIS | EXTINTOR - MJU-99602-10 - PRO-11.09 | J.BCN_N_C.MJU-99602-10.PS1.SE. | J.BCN_N_C.MJU-99602-10.PS1.SE. | 1 | FALSE | 1
PROTECCIÓ CONTRA INCENDIS | EXTINTOR - MJU-99602-10 - PRO-11.09 | J.BCN_N_C.MJU-99602-10.PS1.STI. | J.BCN_N_C.MJU-99602-10.PS1.STI. | 1 | FALSE | 1
PROTECCIÓ CONTRA INCENDIS | EXTINTOR - MJU-99602-10 - PRO-11.09 | J.BCN_N_C.MJU-99602-10.PS1.SVI01. | J.BCN_N_C.MJU-99602-10.PS1.SVI01. | 1 | FALSE | 1
PROTECCIÓ CONTRA INCENDIS | EXTINTOR - MJU-99602-10 - PRO-11.09 | J.BCN_N_C.MJU-99602-10.PS1.SVI01. | J.BCN_N_C.MJU-99602-10.PS1.SVI01. | 1 | FALSE | 1
PROTECCIÓ CONTRA INCENDIS | EXTINTOR - MJU-99602-10 - PRO-11.09 | J.BCN_N_C.MJU-99602-10.PS1.SVI02. | J.BCN_N_C.MJU-99602-10.PS1.SVI02. | 1 | FALSE | 1
PROTECCIÓ CONTRA INCENDIS | EXTINTOR - MJU-99602-10 - PRO-11.09 | J.BCN_N_C.MJU-99602-10.PS2.AXG. | J.BCN_N_C.MJU-99602-10.PS2.AXG. | 1 | FALSE | 1
PROTECCIÓ CONTRA INCENDIS | EXTINTOR - MJU-99602-10 - PRO-11.09 | J.BCN_N_C.MJU-99602-10.PS2.DCP. | J.BCN_N_C.MJU-99602-10.PS2.DCP. | 1 | FALSE | 1
PROTECCIÓ CONTRA INCENDIS | EXTINTOR - MJU-99602-10 - PRO-11.09 | J.BCN_N_C.MJU-99602-10.PS2.IF01. | J.BCN_N_C.MJU-99602-10.PS2.IF01. | 1 | FALSE | 1
PROTECCIÓ CONTRA INCENDIS | EXTINTOR - MJU-99602-10 - PRO-11.09 | J.BCN_N_C.MJU-99602-10.PS2.PASC. | J.BCN_N_C.MJU-99602-10.PS2.PASC. | 1 | FALSE | 1
PROTECCIÓ CONTRA INCENDIS | EXTINTOR - MJU-99602-10 - PRO-11.09 | J.BCN_N_C.MJU-99602-10.PS2.PK. | J.BCN_N_C.MJU-99602-10.PS2.PK. | 1 | FALSE | 1
PROTECCIÓ CONTRA INCENDIS | EXTINTOR - MJU-99602-10 - PRO-11.09 | J.BCN_N_C.MJU-99602-10.PS2.PK. | J.BCN_N_C.MJU-99602-10.PS2.PK. | 1 | FALSE | 1
PROTECCIÓ CONTRA INCENDIS | EXTINTOR - MJU-99602-10 - PRO-11.09 | J.BCN_N_C.MJU-99602-10.PS2.PK. | J.BCN_N_C.MJU-99602-10.PS2.PK. | 1 | FALSE | 1
PROTECCIÓ CONTRA INCENDIS | EXTINTOR - MJU-99602-10 - PRO-11.09 | J.BCN_N_C.MJU-99602-10.PS2.PK. | J.BCN_N_C.MJU-99602-10.PS2.PK. | 1 | FALSE | 1
PROTECCIÓ CONTRA INCENDIS | EXTINTOR - MJU-99602-10 - PRO-11.09 | J.BCN_N_C.MJU-99602-10.PS2.STQ. | J.BCN_N_C.MJU-99602-10.PS2.STQ. | 1 | FALSE | 1
PROTECCIÓ CONTRA INCENDIS | SISTEMA EXTINCIÓ PER GAS - MJU-99602-10 - PRO-11.10.B | J.BCN_N_C.MJU-99602-10.PS2.AXG. | J.BCN_N_C.MJU-99602-10.PS2.AXG. | 1 | FALSE | 1
PROTECCIÓ CONTRA INCENDIS | TALLAFOCS - MJU-99602-10 - PRO-11.17.A | J.BCN_N_C.MJU-99602-10.P00. | J.BCN_N_C.MJU-99602-10.P00. | 1 | FALSE | 1
PROTECCIÓ CONTRA INCENDIS | TALLAFOCS - MJU-99602-10 - PRO-11.17.A | J.BCN_N_C.MJU-99602-10.P01. | J.BCN_N_C.MJU-99602-10.P01. | 2 | FALSE | 2
PROTECCIÓ CONTRA INCENDIS | TALLAFOCS - MJU-99602-10 - PRO-11.17.A | J.BCN_N_C.MJU-99602-10.PS1. | J.BCN_N_C.MJU-99602-10.PS1. | 2 | FALSE | 2
PROTECCIÓ CONTRA INCENDIS | TALLAFOCS - MJU-99602-10 - PRO-11.17.A | J.BCN_N_C.MJU-99602-10.PS2. | J.BCN_N_C.MJU-99602-10.PS2. | 7 | FALSE | 7
PROTECCIÓ CONTRA INCENDIS | INSTAL·LACIÓ CONTRA INCENDIS - MJU-99602-10 - PRO-34.05 | J.BCN_N_C.MJU-99602-10. | J.BCN_N_C.MJU-99602-10. | 1 | FALSE | 1
PROTECCIÓ CONTRA INCENDIS | DETECTORS - MJU-99602-100 - PRO-11.01 | J.G.MJU-99602-100.P00. | J.G.MJU-99602-100.P00. | 33 | FALSE | 33
PROTECCIÓ CONTRA INCENDIS | PULSADORS D'ALARMA - MJU-99602-100 - PRO-11.03 | J.G.MJU-99602-100.P00. | J.G.MJU-99602-100.P00. | 6 | FALSE | 6
PROTECCIÓ CONTRA INCENDIS | SIRENES ALARMES - MJU-99602-100 - PRO-11.04 | J.G.MJU-99602-100.P00. | J.G.MJU-99602-100.P00. | 4 | FALSE | 4
PROTECCIÓ CONTRA INCENDIS | CENTRALS DETECCIÓ - MJU-99602-100 - PRO-11.06 | J.G.MJU-99602-100.P00.SRS. | J.G.MJU-99602-100.P00.SRS. | 1 | FALSE | 1
PROTECCIÓ CONTRA INCENDIS | EXTINTOR - MJU-99602-100 - PRO-11.09 | J.G.MJU-99602-100. | J.G.MJU-99602-100. | 1 | FALSE | 1
PROTECCIÓ CONTRA INCENDIS | EXTINTOR - MJU-99602-100 - PRO-11.09 | J.G.MJU-99602-100.P00.ARX01. | J.G.MJU-99602-100.P00.ARX01. | 1 | FALSE | 1
PROTECCIÓ CONTRA INCENDIS | EXTINTOR - MJU-99602-100 - PRO-11.09 | J.G.MJU-99602-100.P00.ARX02. | J.G.MJU-99602-100.P00.ARX02. | 1 | FALSE | 1
PROTECCIÓ CONTRA INCENDIS | EXTINTOR - MJU-99602-100 - PRO-11.09 | J.G.MJU-99602-100.P00.DE02. | J.G.MJU-99602-100.P00.DE02. | 1 | FALSE | 1
PROTECCIÓ CONTRA INCENDIS | EXTINTOR - MJU-99602-100 - PRO-11.09 | J.G.MJU-99602-100.P00.DE09. | J.G.MJU-99602-100.P00.DE09. | 1 | FALSE | 1
PROTECCIÓ CONTRA INCENDIS | EXTINTOR - MJU-99602-100 - PRO-11.09 | J.G.MJU-99602-100.P00.OF01. | J.G.MJU-99602-100.P00.OF01. | 1 | FALSE | 1
PROTECCIÓ CONTRA INCENDIS | EXTINTOR - MJU-99602-100 - PRO-11.09 | J.G.MJU-99602-100.P00.PAS03. | J.G.MJU-99602-100.P00.PAS03. | 1 | FALSE | 1
PROTECCIÓ CONTRA INCENDIS | EXTINTOR - MJU-99602-100 - PRO-11.09 | J.G.MJU-99602-100.P00.PAS04. | J.G.MJU-99602-100.P00.PAS04. | 1 | FALSE | 1
PROTECCIÓ CONTRA INCENDIS | EXTINTOR - MJU-99602-100 - PRO-11.09 | J.G.MJU-99602-100.P00.PAS04. | J.G.MJU-99602-100.P00.PAS04. | 1 | FALSE | 1
PROTECCIÓ CONTRA INCENDIS | EXTINTOR - MJU-99602-100 - PRO-11.09 | J.G.MJU-99602-100.P00.VS. | J.G.MJU-99602-100.P00.VS. | 1 | FALSE | 1
PROTECCIÓ CONTRA INCENDIS | EXTINTOR - MJU-99602-100 - PRO-11.09 | J.G.MJU-99602-100.P00.ZA. | J.G.MJU-99602-100.P00.ZA. | 1 | FALSE | 1
PROTECCIÓ CONTRA INCENDIS | INSTAL·LACIÓ CONTRA INCENDIS - MJU-99602-100 - PRO-34.05 | J.G.MJU-99602-100. | J.G.MJU-99602-100. | 1 | FALSE | 1
PROTECCIÓ CONTRA INCENDIS | DETECTORS - MJU-99602-101 - PRO-11.01 | J.G.MJU-99602-101.P00. | J.G.MJU-99602-101.P00. | 14 | FALSE | 14
PROTECCIÓ CONTRA INCENDIS | DETECTORS - MJU-99602-101 - PRO-11.01 | J.G.MJU-99602-101.P01. | J.G.MJU-99602-101.P01. | 9 | FALSE | 9
PROTECCIÓ CONTRA INCENDIS | DETECTORS - MJU-99602-101 - PRO-11.01 | J.G.MJU-99602-101.P02. | J.G.MJU-99602-101.P02. | 9 | FALSE | 9
PROTECCIÓ CONTRA INCENDIS | PULSADORS D'ALARMA - MJU-99602-101 - PRO-11.03 | J.G.MJU-99602-101.P00. | J.G.MJU-99602-101.P00. | 3 | FALSE | 3
PROTECCIÓ CONTRA INCENDIS | PULSADORS D'ALARMA - MJU-99602-101 - PRO-11.03 | J.G.MJU-99602-101.P01. | J.G.MJU-99602-101.P01. | 3 | FALSE | 3
PROTECCIÓ CONTRA INCENDIS | PULSADORS D'ALARMA - MJU-99602-101 - PRO-11.03 | J.G.MJU-99602-101.P02. | J.G.MJU-99602-101.P02. | 3 | FALSE | 3
PROTECCIÓ CONTRA INCENDIS | SIRENES ALARMES - MJU-99602-101 - PRO-11.04 | J.G.MJU-99602-101.P01.PS04. | J.G.MJU-99602-101.P01.PS04. | 1 | FALSE | 1
PROTECCIÓ CONTRA INCENDIS | SIRENES ALARMES - MJU-99602-101 - PRO-11.04 | J.G.MJU-99602-101.P01.PS05. | J.G.MJU-99602-101.P01.PS05. | 1 | FALSE | 1
PROTECCIÓ CONTRA INCENDIS | SIRENES ALARMES - MJU-99602-101 - PRO-11.04 | J.G.MJU-99602-101.P02.PS01. | J.G.MJU-99602-101.P02.PS01. | 1 | FALSE | 1
PROTECCIÓ CONTRA INCENDIS | EXTINTOR - MJU-99602-101 - PRO-11.09 | J.G.MJU-99602-101.ESC.ESC05. | J.G.MJU-99602-101.ESC.ESC05. | 1 | FALSE | 1
PROTECCIÓ CONTRA INCENDIS | EXTINTOR - MJU-99602-101 - PRO-11.09 | J.G.MJU-99602-101.P00.DE07. | J.G.MJU-99602-101.P00.DE07. | 1 | FALSE | 1
PROTECCIÓ CONTRA INCENDIS | EXTINTOR - MJU-99602-101 - PRO-11.09 | J.G.MJU-99602-101.P00.PS02. | J.G.MJU-99602-101.P00.PS02. | 1 | FALSE | 1
PROTECCIÓ CONTRA INCENDIS | EXTINTOR - MJU-99602-101 - PRO-11.09 | J.G.MJU-99602-101.P00.PS03. | J.G.MJU-99602-101.P00.PS03. | 1 | FALSE | 1
PROTECCIÓ CONTRA INCENDIS | EXTINTOR - MJU-99602-101 - PRO-11.09 | J.G.MJU-99602-101.P00.PS04. | J.G.MJU-99602-101.P00.PS04. | 1 | FALSE | 1
PROTECCIÓ CONTRA INCENDIS | EXTINTOR - MJU-99602-101 - PRO-11.09 | J.G.MJU-99602-101.P00.SASC. | J.G.MJU-99602-101.P00.SASC. | 1 | FALSE | 1
PROTECCIÓ CONTRA INCENDIS | EXTINTOR - MJU-99602-101 - PRO-11.09 | J.G.MJU-99602-101.P01.PS01. | J.G.MJU-99602-101.P01.PS01. | 1 | FALSE | 1
PROTECCIÓ CONTRA INCENDIS | EXTINTOR - MJU-99602-101 - PRO-11.09 | J.G.MJU-99602-101.P01.PS02. | J.G.MJU-99602-101.P01.PS02. | 1 | FALSE | 1
PROTECCIÓ CONTRA INCENDIS | EXTINTOR - MJU-99602-101 - PRO-11.09 | J.G.MJU-99602-101.P01.PS03. | J.G.MJU-99602-101.P01.PS03. | 1 | FALSE | 1
PROTECCIÓ CONTRA INCENDIS | EXTINTOR - MJU-99602-101 - PRO-11.09 | J.G.MJU-99602-101.P01.PS04. | J.G.MJU-99602-101.P01.PS04. | 1 | FALSE | 1
PROTECCIÓ CONTRA INCENDIS | EXTINTOR - MJU-99602-101 - PRO-11.09 | J.G.MJU-99602-101.P01.PS05. | J.G.MJU-99602-101.P01.PS05. | 1 | FALSE | 1
PROTECCIÓ CONTRA INCENDIS | EXTINTOR - MJU-99602-101 - PRO-11.09 | J.G.MJU-99602-101.P02.ARX15. | J.G.MJU-99602-101.P02.ARX15. | 1 | FALSE | 1
PROTECCIÓ CONTRA INCENDIS | EXTINTOR - MJU-99602-101 - PRO-11.09 | J.G.MJU-99602-101.P02.PS01. | J.G.MJU-99602-101.P02.PS01. | 1 | FALSE | 1
PROTECCIÓ CONTRA INCENDIS | EXTINTOR - MJU-99602-101 - PRO-11.09 | J.G.MJU-99602-101.P02.PS02. | J.G.MJU-99602-101.P02.PS02. | 1 | FALSE | 1
PROTECCIÓ CONTRA INCENDIS | EXTINTOR - MJU-99602-101 - PRO-11.09 | J.G.MJU-99602-101.P02.SE01. | J.G.MJU-99602-101.P02.SE01. | 1 | FALSE | 1
PROTECCIÓ CONTRA INCENDIS | INSTAL·LACIÓ CONTRA INCENDIS - MJU-99602-101 - PRO-34.05 | J.G.MJU-99602-101. | J.G.MJU-99602-101. | 1 | FALSE | 1
PROTECCIÓ CONTRA INCENDIS | DETECTORS - MJU-99602-102 - PRO-11.01 | J.G.MJU-99602-102.P00. | J.G.MJU-99602-102.P00. | 9 | FALSE | 9
PROTECCIÓ CONTRA INCENDIS | DETECTORS - MJU-99602-102 - PRO-11.01 | J.G.MJU-99602-102.P01. | J.G.MJU-99602-102.P01. | 7 | FALSE | 7
PROTECCIÓ CONTRA INCENDIS | DETECTORS - MJU-99602-102 - PRO-11.01 | J.G.MJU-99602-102.P02. | J.G.MJU-99602-102.P02. | 10 | FALSE | 10
PROTECCIÓ CONTRA INCENDIS | DETECTORS - MJU-99602-102 - PRO-11.01 | J.G.MJU-99602-102.P03. | J.G.MJU-99602-102.P03. | 10 | FALSE | 10
PROTECCIÓ CONTRA INCENDIS | PULSADORS D'ALARMA - MJU-99602-102 - PRO-11.03 | J.G.MJU-99602-102.P00. | J.G.MJU-99602-102.P00. | 1 | FALSE | 1
PROTECCIÓ CONTRA INCENDIS | PULSADORS D'ALARMA - MJU-99602-102 - PRO-11.03 | J.G.MJU-99602-102.P01. | J.G.MJU-99602-102.P01. | 1 | FALSE | 1
PROTECCIÓ CONTRA INCENDIS | PULSADORS D'ALARMA - MJU-99602-102 - PRO-11.03 | J.G.MJU-99602-102.P02. | J.G.MJU-99602-102.P02. | 1 | FALSE | 1
PROTECCIÓ CONTRA INCENDIS | PULSADORS D'ALARMA - MJU-99602-102 - PRO-11.03 | J.G.MJU-99602-102.P03. | J.G.MJU-99602-102.P03. | 2 | FALSE | 2
PROTECCIÓ CONTRA INCENDIS | SIRENES ALARMES - MJU-99602-102 - PRO-11.04 | J.G.MJU-99602-102.P00. | J.G.MJU-99602-102.P00. | 1 | FALSE | 1
PROTECCIÓ CONTRA INCENDIS | SIRENES ALARMES - MJU-99602-102 - PRO-11.04 | J.G.MJU-99602-102.P01. | J.G.MJU-99602-102.P01. | 1 | FALSE | 1
PROTECCIÓ CONTRA INCENDIS | SIRENES ALARMES - MJU-99602-102 - PRO-11.04 | J.G.MJU-99602-102.P02. | J.G.MJU-99602-102.P02. | 1 | FALSE | 1
PROTECCIÓ CONTRA INCENDIS | SIRENES ALARMES - MJU-99602-102 - PRO-11.04 | J.G.MJU-99602-102.P03. | J.G.MJU-99602-102.P03. | 2 | FALSE | 2
PROTECCIÓ CONTRA INCENDIS | CENTRALS DETECCIÓ - MJU-99602-102 - PRO-11.06 | J.G.MJU-99602-102.P00.SN01. | J.G.MJU-99602-102.P00.SN01. | 1 | FALSE | 1
PROTECCIÓ CONTRA INCENDIS | EXTINTOR - MJU-99602-102 - PRO-11.09 | J.G.MJU-99602-102.P00.LV02. | J.G.MJU-99602-102.P00.LV02. | 1 | FALSE | 1
PROTECCIÓ CONTRA INCENDIS | EXTINTOR - MJU-99602-102 - PRO-11.09 | J.G.MJU-99602-102.P00.SC. | J.G.MJU-99602-102.P00.SC. | 1 | FALSE | 1
PROTECCIÓ CONTRA INCENDIS | EXTINTOR - MJU-99602-102 - PRO-11.09 | J.G.MJU-99602-102.P01.VS01. | J.G.MJU-99602-102.P01.VS01. | 1 | FALSE | 1
PROTECCIÓ CONTRA INCENDIS | EXTINTOR - MJU-99602-102 - PRO-11.09 | J.G.MJU-99602-102.P01.VS02. | J.G.MJU-99602-102.P01.VS02. | 1 | FALSE | 1
PROTECCIÓ CONTRA INCENDIS | EXTINTOR - MJU-99602-102 - PRO-11.09 | J.G.MJU-99602-102.P01.VS02. | J.G.MJU-99602-102.P01.VS02. | 1 | FALSE | 1
PROTECCIÓ CONTRA INCENDIS | EXTINTOR - MJU-99602-102 - PRO-11.09 | J.G.MJU-99602-102.P01.VS04. | J.G.MJU-99602-102.P01.VS04. | 1 | FALSE | 1
PROTECCIÓ CONTRA INCENDIS | EXTINTOR - MJU-99602-102 - PRO-11.09 | J.G.MJU-99602-102.P02.DE01. | J.G.MJU-99602-102.P02.DE01. | 1 | FALSE | 1
PROTECCIÓ CONTRA INCENDIS | EXTINTOR - MJU-99602-102 - PRO-11.09 | J.G.MJU-99602-102.P02.VS01. | J.G.MJU-99602-102.P02.VS01. | 1 | FALSE | 1
PROTECCIÓ CONTRA INCENDIS | EXTINTOR - MJU-99602-102 - PRO-11.09 | J.G.MJU-99602-102.P02.VS02. | J.G.MJU-99602-102.P02.VS02. | 1 | FALSE | 1
PROTECCIÓ CONTRA INCENDIS | EXTINTOR - MJU-99602-102 - PRO-11.09 | J.G.MJU-99602-102.P03.DE01. | J.G.MJU-99602-102.P03.DE01. | 1 | FALSE | 1
PROTECCIÓ CONTRA INCENDIS | EXTINTOR - MJU-99602-102 - PRO-11.09 | J.G.MJU-99602-102.P03.LV01. | J.G.MJU-99602-102.P03.LV01. | 1 | FALSE | 1
PROTECCIÓ CONTRA INCENDIS | EXTINTOR - MJU-99602-102 - PRO-11.09 | J.G.MJU-99602-102.P03.VS01. | J.G.MJU-99602-102.P03.VS01. | 1 | FALSE | 1
PROTECCIÓ CONTRA INCENDIS | EXTINTOR - MJU-99602-102 - PRO-11.09 | J.G.MJU-99602-102.P03.VS02. | J.G.MJU-99602-102.P03.VS02. | 1 | FALSE | 1
PROTECCIÓ CONTRA INCENDIS | EXTINTOR AUTOMÀTIC - MJU-99602-102 - PRO-11.10.A | J.G.MJU-99602-102.P00.SC. | J.G.MJU-99602-102.P00.SC. | 1 | FALSE | 1
PROTECCIÓ CONTRA INCENDIS | INSTAL·LACIÓ CONTRA INCENDIS - MJU-99602-102 - PRO-34.05 | J.G.MJU-99602-102. | J.G.MJU-99602-102. | 1 | FALSE | 1
PROTECCIÓ CONTRA INCENDIS | DETECTORS - MJU-99602-103 - PRO-11.01 | J.G.MJU-99602-103. | J.G.MJU-99602-103. | 24 | FALSE | 24
PROTECCIÓ CONTRA INCENDIS | PULSADORS D'ALARMA - MJU-99602-103 - PRO-11.03 | J.G.MJU-99602-103. | J.G.MJU-99602-103. | 5 | FALSE | 5
PROTECCIÓ CONTRA INCENDIS | SIRENES ALARMES - MJU-99602-103 - PRO-11.04 | J.G.MJU-99602-103. | J.G.MJU-99602-103. | 1 | FALSE | 1
PROTECCIÓ CONTRA INCENDIS | CENTRALS DETECCIÓ - MJU-99602-103 - PRO-11.06 | J.G.MJU-99602-103.VS01. | J.G.MJU-99602-103.VS01. | 1 | FALSE | 1
PROTECCIÓ CONTRA INCENDIS | EXTINTOR - MJU-99602-103 - PRO-11.09 | J.G.MJU-99602-103.ARX01. | J.G.MJU-99602-103.ARX01. | 1 | FALSE | 1
PROTECCIÓ CONTRA INCENDIS | EXTINTOR - MJU-99602-103 - PRO-11.09 | J.G.MJU-99602-103.ARX02. | J.G.MJU-99602-103.ARX02. | 1 | FALSE | 1
PROTECCIÓ CONTRA INCENDIS | EXTINTOR - MJU-99602-103 - PRO-11.09 | J.G.MJU-99602-103.DE02. | J.G.MJU-99602-103.DE02. | 1 | FALSE | 1
PROTECCIÓ CONTRA INCENDIS | EXTINTOR - MJU-99602-103 - PRO-11.09 | J.G.MJU-99602-103.DE04. | J.G.MJU-99602-103.DE04. | 1 | FALSE | 1
PROTECCIÓ CONTRA INCENDIS | EXTINTOR - MJU-99602-103 - PRO-11.09 | J.G.MJU-99602-103.OF01. | J.G.MJU-99602-103.OF01. | 1 | FALSE | 1
PROTECCIÓ CONTRA INCENDIS | EXTINTOR - MJU-99602-103 - PRO-11.09 | J.G.MJU-99602-103.OF02. | J.G.MJU-99602-103.OF02. | 1 | FALSE | 1
PROTECCIÓ CONTRA INCENDIS | EXTINTOR - MJU-99602-103 - PRO-11.09 | J.G.MJU-99602-103.SI. | J.G.MJU-99602-103.SI. | 1 | FALSE | 1
PROTECCIÓ CONTRA INCENDIS | EXTINTOR - MJU-99602-103 - PRO-11.09 | J.G.MJU-99602-103.SV. | J.G.MJU-99602-103.SV. | 1 | FALSE | 1
PROTECCIÓ CONTRA INCENDIS | EXTINTOR - MJU-99602-103 - PRO-11.09 | J.G.MJU-99602-103.VS01. | J.G.MJU-99602-103.VS01. | 1 | FALSE | 1
PROTECCIÓ CONTRA INCENDIS | EXTINTOR - MJU-99602-103 - PRO-11.09 | J.G.MJU-99602-103.VS02. | J.G.MJU-99602-103.VS02. | 1 | FALSE | 1
PROTECCIÓ CONTRA INCENDIS | DETECTORS - MJU-99602-104 - PRO-11.01 | J.SSC.MJU-99602-104.P00. | J.SSC.MJU-99602-104.P00. | 38 | FALSE | 38
PROTECCIÓ CONTRA INCENDIS | DETECTORS - MJU-99602-104 - PRO-11.01 | J.SSC.MJU-99602-104.P01. | J.SSC.MJU-99602-104.P01. | 34 | FALSE | 34
PROTECCIÓ CONTRA INCENDIS | DETECTORS - MJU-99602-104 - PRO-11.01 | J.SSC.MJU-99602-104.P02. | J.SSC.MJU-99602-104.P02. | 23 | FALSE | 23
PROTECCIÓ CONTRA INCENDIS | DETECTORS - MJU-99602-104 - PRO-11.01 | J.SSC.MJU-99602-104.P03. | J.SSC.MJU-99602-104.P03. | 31 | FALSE | 31
PROTECCIÓ CONTRA INCENDIS | DETECTORS - MJU-99602-104 - PRO-11.01 | J.SSC.MJU-99602-104.P04. | J.SSC.MJU-99602-104.P04. | 31 | FALSE | 31
PROTECCIÓ CONTRA INCENDIS | DETECTORS - MJU-99602-104 - PRO-11.01 | J.SSC.MJU-99602-104.P05. | J.SSC.MJU-99602-104.P05. | 34 | FALSE | 34
PROTECCIÓ CONTRA INCENDIS | DETECTORS - MJU-99602-104 - PRO-11.01 | J.SSC.MJU-99602-104.P06. | J.SSC.MJU-99602-104.P06. | 29 | FALSE | 29
PROTECCIÓ CONTRA INCENDIS | DETECTORS - MJU-99602-104 - PRO-11.01 | J.SSC.MJU-99602-104.PA. | J.SSC.MJU-99602-104.PA. | 18 | FALSE | 18
PROTECCIÓ CONTRA INCENDIS | DETECTORS - MJU-99602-104 - PRO-11.01 | J.SSC.MJU-99602-104.PS1. | J.SSC.MJU-99602-104.PS1. | 30 | FALSE | 30
PROTECCIÓ CONTRA INCENDIS | DETECTORS - MJU-99602-104 - PRO-11.01 | J.SSC.MJU-99602-104.PSAA. | J.SSC.MJU-99602-104.PSAA. | 27 | FALSE | 27
PROTECCIÓ CONTRA INCENDIS | PULSADORS D'ALARMA - MJU-99602-104 - PRO-11.03 | J.SSC.MJU-99602-104.P00. | J.SSC.MJU-99602-104.P00. | 1 | FALSE | 1
PROTECCIÓ CONTRA INCENDIS | PULSADORS D'ALARMA - MJU-99602-104 - PRO-11.03 | J.SSC.MJU-99602-104.P01. | J.SSC.MJU-99602-104.P01. | 2 | FALSE | 2
PROTECCIÓ CONTRA INCENDIS | PULSADORS D'ALARMA - MJU-99602-104 - PRO-11.03 | J.SSC.MJU-99602-104.P02. | J.SSC.MJU-99602-104.P02. | 2 | FALSE | 2
PROTECCIÓ CONTRA INCENDIS | PULSADORS D'ALARMA - MJU-99602-104 - PRO-11.03 | J.SSC.MJU-99602-104.P03. | J.SSC.MJU-99602-104.P03. | 2 | FALSE | 2
PROTECCIÓ CONTRA INCENDIS | PULSADORS D'ALARMA - MJU-99602-104 - PRO-11.03 | J.SSC.MJU-99602-104.P04. | J.SSC.MJU-99602-104.P04. | 2 | FALSE | 2
PROTECCIÓ CONTRA INCENDIS | PULSADORS D'ALARMA - MJU-99602-104 - PRO-11.03 | J.SSC.MJU-99602-104.P05. | J.SSC.MJU-99602-104.P05. | 2 | FALSE | 2
PROTECCIÓ CONTRA INCENDIS | PULSADORS D'ALARMA - MJU-99602-104 - PRO-11.03 | J.SSC.MJU-99602-104.P06. | J.SSC.MJU-99602-104.P06. | 2 | FALSE | 2
PROTECCIÓ CONTRA INCENDIS | PULSADORS D'ALARMA - MJU-99602-104 - PRO-11.03 | J.SSC.MJU-99602-104.PA. | J.SSC.MJU-99602-104.PA. | 2 | FALSE | 2
PROTECCIÓ CONTRA INCENDIS | PULSADORS D'ALARMA - MJU-99602-104 - PRO-11.03 | J.SSC.MJU-99602-104.PS1. | J.SSC.MJU-99602-104.PS1. | 1 | FALSE | 1
PROTECCIÓ CONTRA INCENDIS | PULSADORS D'ALARMA - MJU-99602-104 - PRO-11.03 | J.SSC.MJU-99602-104.PSAA. | J.SSC.MJU-99602-104.PSAA. | 4 | FALSE | 4
PROTECCIÓ CONTRA INCENDIS | SIRENES ALARMES - MJU-99602-104 - PRO-11.04 | J.SSC.MJU-99602-104.P00. | J.SSC.MJU-99602-104.P00. | 2 | FALSE | 2
PROTECCIÓ CONTRA INCENDIS | SIRENES ALARMES - MJU-99602-104 - PRO-11.04 | J.SSC.MJU-99602-104.P01. | J.SSC.MJU-99602-104.P01. | 2 | FALSE | 2
PROTECCIÓ CONTRA INCENDIS | SIRENES ALARMES - MJU-99602-104 - PRO-11.04 | J.SSC.MJU-99602-104.P02. | J.SSC.MJU-99602-104.P02. | 2 | FALSE | 2
PROTECCIÓ CONTRA INCENDIS | SIRENES ALARMES - MJU-99602-104 - PRO-11.04 | J.SSC.MJU-99602-104.P03. | J.SSC.MJU-99602-104.P03. | 2 | FALSE | 2
PROTECCIÓ CONTRA INCENDIS | SIRENES ALARMES - MJU-99602-104 - PRO-11.04 | J.SSC.MJU-99602-104.P04. | J.SSC.MJU-99602-104.P04. | 2 | FALSE | 2
PROTECCIÓ CONTRA INCENDIS | SIRENES ALARMES - MJU-99602-104 - PRO-11.04 | J.SSC.MJU-99602-104.P05. | J.SSC.MJU-99602-104.P05. | 2 | FALSE | 2
PROTECCIÓ CONTRA INCENDIS | SIRENES ALARMES - MJU-99602-104 - PRO-11.04 | J.SSC.MJU-99602-104.P06. | J.SSC.MJU-99602-104.P06. | 2 | FALSE | 2
PROTECCIÓ CONTRA INCENDIS | SIRENES ALARMES - MJU-99602-104 - PRO-11.04 | J.SSC.MJU-99602-104.PA. | J.SSC.MJU-99602-104.PA. | 1 | FALSE | 1
PROTECCIÓ CONTRA INCENDIS | SIRENES ALARMES - MJU-99602-104 - PRO-11.04 | J.SSC.MJU-99602-104.PS1. | J.SSC.MJU-99602-104.PS1. | 1 | FALSE | 1
PROTECCIÓ CONTRA INCENDIS | SIRENES ALARMES - MJU-99602-104 - PRO-11.04 | J.SSC.MJU-99602-104.PSAA. | J.SSC.MJU-99602-104.PSAA. | 2 | FALSE | 2
PROTECCIÓ CONTRA INCENDIS | CENTRALS DETECCIÓ - MJU-99602-104 - PRO-11.06 | J.SSC.MJU-99602-104.P00. | J.SSC.MJU-99602-104.P00. | 1 | FALSE | 1
PROTECCIÓ CONTRA INCENDIS | CENTRALS DETECCIÓ - MJU-99602-104 - PRO-11.06 | J.SSC.MJU-99602-104.P00. | J.SSC.MJU-99602-104.P00. | 1 | FALSE | 1
PROTECCIÓ CONTRA INCENDIS | CENTRALS DETECCIÓ - MJU-99602-104 - PRO-11.06 | J.SSC.MJU-99602-104.PS1. | J.SSC.MJU-99602-104.PS1. | 1 | FALSE | 1
PROTECCIÓ CONTRA INCENDIS | BIE - MJU-99602-104 - PRO-11.07 | J.SSC.MJU-99602-104.P00.DE01. | J.SSC.MJU-99602-104.P00.DE01. | 1 | FALSE | 1
PROTECCIÓ CONTRA INCENDIS | BIE - MJU-99602-104 - PRO-11.07 | J.SSC.MJU-99602-104.P00.DE01. | J.SSC.MJU-99602-104.P00.DE01. | 1 | FALSE | 1
PROTECCIÓ CONTRA INCENDIS | BIE - MJU-99602-104 - PRO-11.07 | J.SSC.MJU-99602-104.P00.DE01. | J.SSC.MJU-99602-104.P00.DE01. | 1 | FALSE | 1
PROTECCIÓ CONTRA INCENDIS | BIE - MJU-99602-104 - PRO-11.07 | J.SSC.MJU-99602-104.P00.ESB. | J.SSC.MJU-99602-104.P00.ESB. | 1 | FALSE | 1
PROTECCIÓ CONTRA INCENDIS | BIE - MJU-99602-104 - PRO-11.07 | J.SSC.MJU-99602-104.P00.MG01. | J.SSC.MJU-99602-104.P00.MG01. | 1 | FALSE | 1
PROTECCIÓ CONTRA INCENDIS | BIE - MJU-99602-104 - PRO-11.07 | J.SSC.MJU-99602-104.P00.PAS01. | J.SSC.MJU-99602-104.P00.PAS01. | 1 | FALSE | 1
PROTECCIÓ CONTRA INCENDIS | BIE - MJU-99602-104 - PRO-11.07 | J.SSC.MJU-99602-104.P01.PAS01. | J.SSC.MJU-99602-104.P01.PAS01. | 1 | FALSE | 1
PROTECCIÓ CONTRA INCENDIS | BIE - MJU-99602-104 - PRO-11.07 | J.SSC.MJU-99602-104.P01.PAS02. | J.SSC.MJU-99602-104.P01.PAS02. | 1 | FALSE | 1
PROTECCIÓ CONTRA INCENDIS | BIE - MJU-99602-104 - PRO-11.07 | J.SSC.MJU-99602-104.P01.VS01. | J.SSC.MJU-99602-104.P01.VS01. | 1 | FALSE | 1
PROTECCIÓ CONTRA INCENDIS | BIE - MJU-99602-104 - PRO-11.07 | J.SSC.MJU-99602-104.P02.PAS01. | J.SSC.MJU-99602-104.P02.PAS01. | 1 | FALSE | 1
PROTECCIÓ CONTRA INCENDIS | BIE - MJU-99602-104 - PRO-11.07 | J.SSC.MJU-99602-104.P02.PAS01. | J.SSC.MJU-99602-104.P02.PAS01. | 1 | FALSE | 1
PROTECCIÓ CONTRA INCENDIS | BIE - MJU-99602-104 - PRO-11.07 | J.SSC.MJU-99602-104.P02.VS01. | J.SSC.MJU-99602-104.P02.VS01. | 1 | FALSE | 1
PROTECCIÓ CONTRA INCENDIS | BIE - MJU-99602-104 - PRO-11.07 | J.SSC.MJU-99602-104.P03.PAS01. | J.SSC.MJU-99602-104.P03.PAS01. | 1 | FALSE | 1
PROTECCIÓ CONTRA INCENDIS | BIE - MJU-99602-104 - PRO-11.07 | J.SSC.MJU-99602-104.P03.PAS02. | J.SSC.MJU-99602-104.P03.PAS02. | 1 | FALSE | 1
PROTECCIÓ CONTRA INCENDIS | BIE - MJU-99602-104 - PRO-11.07 | J.SSC.MJU-99602-104.P04.PAS01. | J.SSC.MJU-99602-104.P04.PAS01. | 1 | FALSE | 1
PROTECCIÓ CONTRA INCENDIS | BIE - MJU-99602-104 - PRO-11.07 | J.SSC.MJU-99602-104.P04.PAS02. | J.SSC.MJU-99602-104.P04.PAS02. | 1 | FALSE | 1
PROTECCIÓ CONTRA INCENDIS | BIE - MJU-99602-104 - PRO-11.07 | J.SSC.MJU-99602-104.P04.VS01. | J.SSC.MJU-99602-104.P04.VS01. | 1 | FALSE | 1
PROTECCIÓ CONTRA INCENDIS | BIE - MJU-99602-104 - PRO-11.07 | J.SSC.MJU-99602-104.P05.PAS01. | J.SSC.MJU-99602-104.P05.PAS01. | 1 | FALSE | 1
PROTECCIÓ CONTRA INCENDIS | BIE - MJU-99602-104 - PRO-11.07 | J.SSC.MJU-99602-104.P05.PAS02. | J.SSC.MJU-99602-104.P05.PAS02. | 1 | FALSE | 1
PROTECCIÓ CONTRA INCENDIS | BIE - MJU-99602-104 - PRO-11.07 | J.SSC.MJU-99602-104.P05.VS01. | J.SSC.MJU-99602-104.P05.VS01. | 1 | FALSE | 1
PROTECCIÓ CONTRA INCENDIS | BIE - MJU-99602-104 - PRO-11.07 | J.SSC.MJU-99602-104.PS1.SDI. | J.SSC.MJU-99602-104.PS1.SDI. | 1 | FALSE | 1
PROTECCIÓ CONTRA INCENDIS | BIE - MJU-99602-104 - PRO-11.07 | J.SSC.MJU-99602-104.PS1.VS01. | J.SSC.MJU-99602-104.PS1.VS01. | 1 | FALSE | 1
PROTECCIÓ CONTRA INCENDIS | BIE - MJU-99602-104 - PRO-11.07 | J.SSC.MJU-99602-104.PS1.VS02. | J.SSC.MJU-99602-104.PS1.VS02. | 1 | FALSE | 1
PROTECCIÓ CONTRA INCENDIS | BIE - MJU-99602-104 - PRO-11.07 | J.SSC.MJU-99602-104.PS1.VS03. | J.SSC.MJU-99602-104.PS1.VS03. | 1 | FALSE | 1
PROTECCIÓ CONTRA INCENDIS | COLUMNES SEQUES - MJU-99602-104 - PRO-11.08 | J.SSC.MJU-99602-104.P00. | J.SSC.MJU-99602-104.P00. | 1 | FALSE | 1
PROTECCIÓ CONTRA INCENDIS | EXTINTOR - MJU-99602-104 - PRO-11.09 | J.SSC.MJU-99602-104.P00.DE01. | J.SSC.MJU-99602-104.P00.DE01. | 1 | FALSE | 1
PROTECCIÓ CONTRA INCENDIS | EXTINTOR - MJU-99602-104 - PRO-11.09 | J.SSC.MJU-99602-104.P00.VES01. | J.SSC.MJU-99602-104.P00.VES01. | 1 | FALSE | 1
PROTECCIÓ CONTRA INCENDIS | EXTINTOR - MJU-99602-104 - PRO-11.09 | J.SSC.MJU-99602-104.P00.VES01. | J.SSC.MJU-99602-104.P00.VES01. | 1 | FALSE | 1
PROTECCIÓ CONTRA INCENDIS | EXTINTOR - MJU-99602-104 - PRO-11.09 | J.SSC.MJU-99602-104.P00.VES02. | J.SSC.MJU-99602-104.P00.VES02. | 1 | FALSE | 1
PROTECCIÓ CONTRA INCENDIS | EXTINTOR - MJU-99602-104 - PRO-11.09 | J.SSC.MJU-99602-104.P00.VES03. | J.SSC.MJU-99602-104.P00.VES03. | 1 | FALSE | 1
PROTECCIÓ CONTRA INCENDIS | EXTINTOR - MJU-99602-104 - PRO-11.09 | J.SSC.MJU-99602-104.P00.VES04. | J.SSC.MJU-99602-104.P00.VES04. | 1 | FALSE | 1
PROTECCIÓ CONTRA INCENDIS | EXTINTOR - MJU-99602-104 - PRO-11.09 | J.SSC.MJU-99602-104.P01.PAS01. | J.SSC.MJU-99602-104.P01.PAS01. | 1 | FALSE | 1
PROTECCIÓ CONTRA INCENDIS | EXTINTOR - MJU-99602-104 - PRO-11.09 | J.SSC.MJU-99602-104.P01.PAS01. | J.SSC.MJU-99602-104.P01.PAS01. | 1 | FALSE | 1
PROTECCIÓ CONTRA INCENDIS | EXTINTOR - MJU-99602-104 - PRO-11.09 | J.SSC.MJU-99602-104.P01.PAS01. | J.SSC.MJU-99602-104.P01.PAS01. | 1 | FALSE | 1
PROTECCIÓ CONTRA INCENDIS | EXTINTOR - MJU-99602-104 - PRO-11.09 | J.SSC.MJU-99602-104.P01.PAS01. | J.SSC.MJU-99602-104.P01.PAS01. | 1 | FALSE | 1
PROTECCIÓ CONTRA INCENDIS | EXTINTOR - MJU-99602-104 - PRO-11.09 | J.SSC.MJU-99602-104.P01.PAS02. | J.SSC.MJU-99602-104.P01.PAS02. | 1 | FALSE | 1
PROTECCIÓ CONTRA INCENDIS | EXTINTOR - MJU-99602-104 - PRO-11.09 | J.SSC.MJU-99602-104.P01.PAS02. | J.SSC.MJU-99602-104.P01.PAS02. | 1 | FALSE | 1
PROTECCIÓ CONTRA INCENDIS | EXTINTOR - MJU-99602-104 - PRO-11.09 | J.SSC.MJU-99602-104.P01.VS01. | J.SSC.MJU-99602-104.P01.VS01. | 1 | FALSE | 1
PROTECCIÓ CONTRA INCENDIS | EXTINTOR - MJU-99602-104 - PRO-11.09 | J.SSC.MJU-99602-104.P02.PAS01. | J.SSC.MJU-99602-104.P02.PAS01. | 1 | FALSE | 1
PROTECCIÓ CONTRA INCENDIS | EXTINTOR - MJU-99602-104 - PRO-11.09 | J.SSC.MJU-99602-104.P02.PAS01. | J.SSC.MJU-99602-104.P02.PAS01. | 1 | FALSE | 1
PROTECCIÓ CONTRA INCENDIS | EXTINTOR - MJU-99602-104 - PRO-11.09 | J.SSC.MJU-99602-104.P02.PAS01. | J.SSC.MJU-99602-104.P02.PAS01. | 1 | FALSE | 1
PROTECCIÓ CONTRA INCENDIS | EXTINTOR - MJU-99602-104 - PRO-11.09 | J.SSC.MJU-99602-104.P02.PAS02. | J.SSC.MJU-99602-104.P02.PAS02. | 1 | FALSE | 1
PROTECCIÓ CONTRA INCENDIS | EXTINTOR - MJU-99602-104 - PRO-11.09 | J.SSC.MJU-99602-104.P02.PAS02. | J.SSC.MJU-99602-104.P02.PAS02. | 1 | FALSE | 1
PROTECCIÓ CONTRA INCENDIS | EXTINTOR - MJU-99602-104 - PRO-11.09 | J.SSC.MJU-99602-104.P02.PAS02. | J.SSC.MJU-99602-104.P02.PAS02. | 1 | FALSE | 1
PROTECCIÓ CONTRA INCENDIS | EXTINTOR - MJU-99602-104 - PRO-11.09 | J.SSC.MJU-99602-104.P02.VS01. | J.SSC.MJU-99602-104.P02.VS01. | 1 | FALSE | 1
PROTECCIÓ CONTRA INCENDIS | EXTINTOR - MJU-99602-104 - PRO-11.09 | J.SSC.MJU-99602-104.P02.VS01. | J.SSC.MJU-99602-104.P02.VS01. | 1 | FALSE | 1
PROTECCIÓ CONTRA INCENDIS | EXTINTOR - MJU-99602-104 - PRO-11.09 | J.SSC.MJU-99602-104.P03. | J.SSC.MJU-99602-104.P03. | 1 | FALSE | 1
PROTECCIÓ CONTRA INCENDIS | EXTINTOR - MJU-99602-104 - PRO-11.09 | J.SSC.MJU-99602-104.P03.AU305. | J.SSC.MJU-99602-104.P03.AU305. | 1 | FALSE | 1
PROTECCIÓ CONTRA INCENDIS | EXTINTOR - MJU-99602-104 - PRO-11.09 | J.SSC.MJU-99602-104.P03.PAS01. | J.SSC.MJU-99602-104.P03.PAS01. | 1 | FALSE | 1
PROTECCIÓ CONTRA INCENDIS | EXTINTOR - MJU-99602-104 - PRO-11.09 | J.SSC.MJU-99602-104.P03.PAS02. | J.SSC.MJU-99602-104.P03.PAS02. | 1 | FALSE | 1
PROTECCIÓ CONTRA INCENDIS | EXTINTOR - MJU-99602-104 - PRO-11.09 | J.SSC.MJU-99602-104.P03.ST01. | J.SSC.MJU-99602-104.P03.ST01. | 1 | FALSE | 1
PROTECCIÓ CONTRA INCENDIS | EXTINTOR - MJU-99602-104 - PRO-11.09 | J.SSC.MJU-99602-104.P03.VS02. | J.SSC.MJU-99602-104.P03.VS02. | 1 | FALSE | 1
PROTECCIÓ CONTRA INCENDIS | EXTINTOR - MJU-99602-104 - PRO-11.09 | J.SSC.MJU-99602-104.P03.VS02. | J.SSC.MJU-99602-104.P03.VS02. | 1 | FALSE | 1
PROTECCIÓ CONTRA INCENDIS | EXTINTOR - MJU-99602-104 - PRO-11.09 | J.SSC.MJU-99602-104.P03.VS02. | J.SSC.MJU-99602-104.P03.VS02. | 1 | FALSE | 1
PROTECCIÓ CONTRA INCENDIS | EXTINTOR - MJU-99602-104 - PRO-11.09 | J.SSC.MJU-99602-104.P04. | J.SSC.MJU-99602-104.P04. | 1 | FALSE | 1
PROTECCIÓ CONTRA INCENDIS | EXTINTOR - MJU-99602-104 - PRO-11.09 | J.SSC.MJU-99602-104.P04.LV01. | J.SSC.MJU-99602-104.P04.LV01. | 1 | FALSE | 1
PROTECCIÓ CONTRA INCENDIS | EXTINTOR - MJU-99602-104 - PRO-11.09 | J.SSC.MJU-99602-104.P04.ST01. | J.SSC.MJU-99602-104.P04.ST01. | 1 | FALSE | 1
PROTECCIÓ CONTRA INCENDIS | EXTINTOR - MJU-99602-104 - PRO-11.09 | J.SSC.MJU-99602-104.P04.ST02. | J.SSC.MJU-99602-104.P04.ST02. | 1 | FALSE | 1
PROTECCIÓ CONTRA INCENDIS | EXTINTOR - MJU-99602-104 - PRO-11.09 | J.SSC.MJU-99602-104.P05.DE01. | J.SSC.MJU-99602-104.P05.DE01. | 1 | FALSE | 1
PROTECCIÓ CONTRA INCENDIS | EXTINTOR - MJU-99602-104 - PRO-11.09 | J.SSC.MJU-99602-104.P05.DE01. | J.SSC.MJU-99602-104.P05.DE01. | 1 | FALSE | 1
PROTECCIÓ CONTRA INCENDIS | EXTINTOR - MJU-99602-104 - PRO-11.09 | J.SSC.MJU-99602-104.P05.DE01. | J.SSC.MJU-99602-104.P05.DE01. | 1 | FALSE | 1
PROTECCIÓ CONTRA INCENDIS | EXTINTOR - MJU-99602-104 - PRO-11.09 | J.SSC.MJU-99602-104.P05.ES01. | J.SSC.MJU-99602-104.P05.ES01. | 1 | FALSE | 1
PROTECCIÓ CONTRA INCENDIS | EXTINTOR - MJU-99602-104 - PRO-11.09 | J.SSC.MJU-99602-104.P05.ES01. | J.SSC.MJU-99602-104.P05.ES01. | 1 | FALSE | 1
PROTECCIÓ CONTRA INCENDIS | EXTINTOR - MJU-99602-104 - PRO-11.09 | J.SSC.MJU-99602-104.P05.ES01. | J.SSC.MJU-99602-104.P05.ES01. | 1 | FALSE | 1
PROTECCIÓ CONTRA INCENDIS | EXTINTOR - MJU-99602-104 - PRO-11.09 | J.SSC.MJU-99602-104.P05.ES01. | J.SSC.MJU-99602-104.P05.ES01. | 1 | FALSE | 1
PROTECCIÓ CONTRA INCENDIS | EXTINTOR - MJU-99602-104 - PRO-11.09 | J.SSC.MJU-99602-104.P05.VS01. | J.SSC.MJU-99602-104.P05.VS01. | 1 | FALSE | 1
PROTECCIÓ CONTRA INCENDIS | EXTINTOR - MJU-99602-104 - PRO-11.09 | J.SSC.MJU-99602-104.P06. | J.SSC.MJU-99602-104.P06. | 1 | FALSE | 1
PROTECCIÓ CONTRA INCENDIS | EXTINTOR - MJU-99602-104 - PRO-11.09 | J.SSC.MJU-99602-104.P06.ES602. | J.SSC.MJU-99602-104.P06.ES602. | 1 | FALSE | 1
PROTECCIÓ CONTRA INCENDIS | EXTINTOR - MJU-99602-104 - PRO-11.09 | J.SSC.MJU-99602-104.P06.ES603. | J.SSC.MJU-99602-104.P06.ES603. | 1 | FALSE | 1
PROTECCIÓ CONTRA INCENDIS | EXTINTOR - MJU-99602-104 - PRO-11.09 | J.SSC.MJU-99602-104.P06.ES604. | J.SSC.MJU-99602-104.P06.ES604. | 1 | FALSE | 1
PROTECCIÓ CONTRA INCENDIS | EXTINTOR - MJU-99602-104 - PRO-11.09 | J.SSC.MJU-99602-104.P06.ES604. | J.SSC.MJU-99602-104.P06.ES604. | 1 | FALSE | 1
PROTECCIÓ CONTRA INCENDIS | EXTINTOR - MJU-99602-104 - PRO-11.09 | J.SSC.MJU-99602-104.P06.ES605. | J.SSC.MJU-99602-104.P06.ES605. | 1 | FALSE | 1
PROTECCIÓ CONTRA INCENDIS | EXTINTOR - MJU-99602-104 - PRO-11.09 | J.SSC.MJU-99602-104.P06.LV01. | J.SSC.MJU-99602-104.P06.LV01. | 1 | FALSE | 1
PROTECCIÓ CONTRA INCENDIS | EXTINTOR - MJU-99602-104 - PRO-11.09 | J.SSC.MJU-99602-104.P06.ST01. | J.SSC.MJU-99602-104.P06.ST01. | 1 | FALSE | 1
PROTECCIÓ CONTRA INCENDIS | EXTINTOR - MJU-99602-104 - PRO-11.09 | J.SSC.MJU-99602-104.P06.ST02. | J.SSC.MJU-99602-104.P06.ST02. | 1 | FALSE | 1
PROTECCIÓ CONTRA INCENDIS | EXTINTOR - MJU-99602-104 - PRO-11.09 | J.SSC.MJU-99602-104.P06.VS01. | J.SSC.MJU-99602-104.P06.VS01. | 1 | FALSE | 1
PROTECCIÓ CONTRA INCENDIS | EXTINTOR - MJU-99602-104 - PRO-11.09 | J.SSC.MJU-99602-104.PA. | J.SSC.MJU-99602-104.PA. | 1 | FALSE | 1
PROTECCIÓ CONTRA INCENDIS | EXTINTOR - MJU-99602-104 - PRO-11.09 | J.SSC.MJU-99602-104.PA.LV01. | J.SSC.MJU-99602-104.PA.LV01. | 1 | FALSE | 1
PROTECCIÓ CONTRA INCENDIS | EXTINTOR - MJU-99602-104 - PRO-11.09 | J.SSC.MJU-99602-104.PA.LV02. | J.SSC.MJU-99602-104.PA.LV02. | 1 | FALSE | 1
PROTECCIÓ CONTRA INCENDIS | EXTINTOR - MJU-99602-104 - PRO-11.09 | J.SSC.MJU-99602-104.PA.PAS. | J.SSC.MJU-99602-104.PA.PAS. | 1 | FALSE | 1
PROTECCIÓ CONTRA INCENDIS | EXTINTOR - MJU-99602-104 - PRO-11.09 | J.SSC.MJU-99602-104.PA.ST01. | J.SSC.MJU-99602-104.PA.ST01. | 1 | FALSE | 1
PROTECCIÓ CONTRA INCENDIS | EXTINTOR - MJU-99602-104 - PRO-11.09 | J.SSC.MJU-99602-104.PA.ST01. | J.SSC.MJU-99602-104.PA.ST01. | 1 | FALSE | 1
PROTECCIÓ CONTRA INCENDIS | EXTINTOR - MJU-99602-104 - PRO-11.09 | J.SSC.MJU-99602-104.PS1. | J.SSC.MJU-99602-104.PS1. | 1 | FALSE | 1
PROTECCIÓ CONTRA INCENDIS | EXTINTOR - MJU-99602-104 - PRO-11.09 | J.SSC.MJU-99602-104.PS1.AX01. | J.SSC.MJU-99602-104.PS1.AX01. | 1 | FALSE | 1
PROTECCIÓ CONTRA INCENDIS | EXTINTOR - MJU-99602-104 - PRO-11.09 | J.SSC.MJU-99602-104.PS1.AX01. | J.SSC.MJU-99602-104.PS1.AX01. | 1 | FALSE | 1
PROTECCIÓ CONTRA INCENDIS | EXTINTOR - MJU-99602-104 - PRO-11.09 | J.SSC.MJU-99602-104.PS1.AX02. | J.SSC.MJU-99602-104.PS1.AX02. | 1 | FALSE | 1
PROTECCIÓ CONTRA INCENDIS | EXTINTOR - MJU-99602-104 - PRO-11.09 | J.SSC.MJU-99602-104.PS1.AX03. | J.SSC.MJU-99602-104.PS1.AX03. | 1 | FALSE | 1
PROTECCIÓ CONTRA INCENDIS | EXTINTOR - MJU-99602-104 - PRO-11.09 | J.SSC.MJU-99602-104.PS1.SAA. | J.SSC.MJU-99602-104.PS1.SAA. | 1 | FALSE | 1
PROTECCIÓ CONTRA INCENDIS | EXTINTOR - MJU-99602-104 - PRO-11.09 | J.SSC.MJU-99602-104.PS1.ST05. | J.SSC.MJU-99602-104.PS1.ST05. | 1 | FALSE | 1
PROTECCIÓ CONTRA INCENDIS | EXTINTOR - MJU-99602-104 - PRO-11.09 | J.SSC.MJU-99602-104.PS1.ST05. | J.SSC.MJU-99602-104.PS1.ST05. | 1 | FALSE | 1
PROTECCIÓ CONTRA INCENDIS | EXTINTOR - MJU-99602-104 - PRO-11.09 | J.SSC.MJU-99602-104.PS1.ST05. | J.SSC.MJU-99602-104.PS1.ST05. | 1 | FALSE | 1
PROTECCIÓ CONTRA INCENDIS | EXTINTOR - MJU-99602-104 - PRO-11.09 | J.SSC.MJU-99602-104.PS1.ST05. | J.SSC.MJU-99602-104.PS1.ST05. | 1 | FALSE | 1
PROTECCIÓ CONTRA INCENDIS | EXTINTOR - MJU-99602-104 - PRO-11.09 | J.SSC.MJU-99602-104.PS1.VS03. | J.SSC.MJU-99602-104.PS1.VS03. | 1 | FALSE | 1
PROTECCIÓ CONTRA INCENDIS | EXTINTOR - MJU-99602-104 - PRO-11.09 | J.SSC.MJU-99602-104.PS1.VS03. | J.SSC.MJU-99602-104.PS1.VS03. | 1 | FALSE | 1
PROTECCIÓ CONTRA INCENDIS | EXTINTOR - MJU-99602-104 - PRO-11.09 | J.SSC.MJU-99602-104.PS1.VS03. | J.SSC.MJU-99602-104.PS1.VS03. | 1 | FALSE | 1
PROTECCIÓ CONTRA INCENDIS | EXTINTOR - MJU-99602-104 - PRO-11.09 | J.SSC.MJU-99602-104.PS1.VS03. | J.SSC.MJU-99602-104.PS1.VS03. | 1 | FALSE | 1
PROTECCIÓ CONTRA INCENDIS | EXTINTOR - MJU-99602-104 - PRO-11.09 | J.SSC.MJU-99602-104.PS1.VS03. | J.SSC.MJU-99602-104.PS1.VS03. | 1 | FALSE | 1
PROTECCIÓ CONTRA INCENDIS | EXTINTOR - MJU-99602-104 - PRO-11.09 | J.SSC.MJU-99602-104.PS1.VS03. | J.SSC.MJU-99602-104.PS1.VS03. | 1 | FALSE | 1
PROTECCIÓ CONTRA INCENDIS | EXTINTOR - MJU-99602-104 - PRO-11.09 | J.SSC.MJU-99602-104.PSAA.ACC. | J.SSC.MJU-99602-104.PSAA.ACC. | 1 | FALSE | 1
PROTECCIÓ CONTRA INCENDIS | EXTINTOR - MJU-99602-104 - PRO-11.09 | J.SSC.MJU-99602-104.PSAA.DE01. | J.SSC.MJU-99602-104.PSAA.DE01. | 1 | FALSE | 1
PROTECCIÓ CONTRA INCENDIS | EXTINTOR - MJU-99602-104 - PRO-11.09 | J.SSC.MJU-99602-104.PSAT. | J.SSC.MJU-99602-104.PSAT. | 1 | FALSE | 1
PROTECCIÓ CONTRA INCENDIS | EXTINTOR AUTOMÀTIC - MJU-99602-104 - PRO-11.10.A | J.SSC.MJU-99602-104.PS1.AX01. | J.SSC.MJU-99602-104.PS1.AX01. | 1 | FALSE | 1
PROTECCIÓ CONTRA INCENDIS | EXTINTOR AUTOMÀTIC - MJU-99602-104 - PRO-11.10.A | J.SSC.MJU-99602-104.PS1.AX02. | J.SSC.MJU-99602-104.PS1.AX02. | 1 | FALSE | 1
PROTECCIÓ CONTRA INCENDIS | EXTINTOR AUTOMÀTIC - MJU-99602-104 - PRO-11.10.A | J.SSC.MJU-99602-104.PS1.AX03. | J.SSC.MJU-99602-104.PS1.AX03. | 1 | FALSE | 1
PROTECCIÓ CONTRA INCENDIS | INSTAL·LACIÓ CONTRA INCENDIS - MJU-99602-104 - PRO-34.05 | J.SSC.MJU-99602-104. | J.SSC.MJU-99602-104. | 1 | FALSE | 1
PROTECCIÓ CONTRA INCENDIS | DETECTORS - MJU-99602-15 - PRO-11.01 | J.BCN_N_C.MJU-99602-15.P01. | J.BCN_N_C.MJU-99602-15.P01. | 26 | FALSE | 26
PROTECCIÓ CONTRA INCENDIS | DETECTORS - MJU-99602-15 - PRO-11.01 | J.BCN_N_C.MJU-99602-15.P02. | J.BCN_N_C.MJU-99602-15.P02. | 26 | FALSE | 26
PROTECCIÓ CONTRA INCENDIS | DETECTORS - MJU-99602-15 - PRO-11.01 | J.BCN_N_C.MJU-99602-15.P03. | J.BCN_N_C.MJU-99602-15.P03. | 28 | FALSE | 28
PROTECCIÓ CONTRA INCENDIS | DETECTORS - MJU-99602-15 - PRO-11.01 | J.BCN_N_C.MJU-99602-15.P03. | J.BCN_N_C.MJU-99602-15.P03. | 20 | FALSE | 20
PROTECCIÓ CONTRA INCENDIS | DETECTORS - MJU-99602-15 - PRO-11.01 | J.BCN_N_C.MJU-99602-15.PS. | J.BCN_N_C.MJU-99602-15.PS. | 20 | FALSE | 20
PROTECCIÓ CONTRA INCENDIS | PULSADORS D'ALARMA - MJU-99602-15 - PRO-11.03 | J.BCN_N_C.MJU-99602-15.P00. | J.BCN_N_C.MJU-99602-15.P00. | 1 | FALSE | 1
PROTECCIÓ CONTRA INCENDIS | PULSADORS D'ALARMA - MJU-99602-15 - PRO-11.03 | J.BCN_N_C.MJU-99602-15.P01. | J.BCN_N_C.MJU-99602-15.P01. | 2 | FALSE | 2
PROTECCIÓ CONTRA INCENDIS | PULSADORS D'ALARMA - MJU-99602-15 - PRO-11.03 | J.BCN_N_C.MJU-99602-15.P03. | J.BCN_N_C.MJU-99602-15.P03. | 1 | FALSE | 1
PROTECCIÓ CONTRA INCENDIS | PULSADORS D'ALARMA - MJU-99602-15 - PRO-11.03 | J.BCN_N_C.MJU-99602-15.PS. | J.BCN_N_C.MJU-99602-15.PS. | 1 | FALSE | 1
PROTECCIÓ CONTRA INCENDIS | SIRENES ALARMES - MJU-99602-15 - PRO-11.04 | J.BCN_N_C.MJU-99602-15.P00. | J.BCN_N_C.MJU-99602-15.P00. | 1 | FALSE | 1
PROTECCIÓ CONTRA INCENDIS | SIRENES ALARMES - MJU-99602-15 - PRO-11.04 | J.BCN_N_C.MJU-99602-15.P01. | J.BCN_N_C.MJU-99602-15.P01. | 1 | FALSE | 1
PROTECCIÓ CONTRA INCENDIS | SIRENES ALARMES - MJU-99602-15 - PRO-11.04 | J.BCN_N_C.MJU-99602-15.P02. | J.BCN_N_C.MJU-99602-15.P02. | 2 | FALSE | 2
PROTECCIÓ CONTRA INCENDIS | SIRENES ALARMES - MJU-99602-15 - PRO-11.04 | J.BCN_N_C.MJU-99602-15.P02. | J.BCN_N_C.MJU-99602-15.P02. | 1 | FALSE | 1
PROTECCIÓ CONTRA INCENDIS | CENTRALS DETECCIÓ - MJU-99602-15 - PRO-11.06 | J.BCN_N_C.MJU-99602-15.P00.SEG. | J.BCN_N_C.MJU-99602-15.P00.SEG. | 1 | FALSE | 1
PROTECCIÓ CONTRA INCENDIS | CENTRALS DETECCIÓ - MJU-99602-15 - PRO-11.06 | J.BCN_N_C.MJU-99602-15.P00.SEG. | J.BCN_N_C.MJU-99602-15.P00.SEG. | 1 | FALSE | 1
PROTECCIÓ CONTRA INCENDIS | BIE - MJU-99602-15 - PRO-11.07 | J.BCN_N_C.MJU-99602-15.ESC.ESC01. | J.BCN_N_C.MJU-99602-15.ESC.ESC01. | 1 | FALSE | 1
PROTECCIÓ CONTRA INCENDIS | BIE - MJU-99602-15 - PRO-11.07 | J.BCN_N_C.MJU-99602-15.ESC.ESC01. | J.BCN_N_C.MJU-99602-15.ESC.ESC01. | 1 | FALSE | 1
PROTECCIÓ CONTRA INCENDIS | BIE - MJU-99602-15 - PRO-11.07 | J.BCN_N_C.MJU-99602-15.ESC.ESC01. | J.BCN_N_C.MJU-99602-15.ESC.ESC01. | 1 | FALSE | 1
PROTECCIÓ CONTRA INCENDIS | BIE - MJU-99602-15 - PRO-11.07 | J.BCN_N_C.MJU-99602-15.ESC.ESC01. | J.BCN_N_C.MJU-99602-15.ESC.ESC01. | 1 | FALSE | 1
PROTECCIÓ CONTRA INCENDIS | BIE - MJU-99602-15 - PRO-11.07 | J.BCN_N_C.MJU-99602-15.ESC.ESC01. | J.BCN_N_C.MJU-99602-15.ESC.ESC01. | 1 | FALSE | 1
PROTECCIÓ CONTRA INCENDIS | BIE - MJU-99602-15 - PRO-11.07 | J.BCN_N_C.MJU-99602-15.ESC.ESC02. | J.BCN_N_C.MJU-99602-15.ESC.ESC02. | 1 | FALSE | 1
PROTECCIÓ CONTRA INCENDIS | BIE - MJU-99602-15 - PRO-11.07 | J.BCN_N_C.MJU-99602-15.ESC.ESC02. | J.BCN_N_C.MJU-99602-15.ESC.ESC02. | 1 | FALSE | 1
PROTECCIÓ CONTRA INCENDIS | BIE - MJU-99602-15 - PRO-11.07 | J.BCN_N_C.MJU-99602-15.ESC.ESC02. | J.BCN_N_C.MJU-99602-15.ESC.ESC02. | 1 | FALSE | 1
PROTECCIÓ CONTRA INCENDIS | BIE - MJU-99602-15 - PRO-11.07 | J.BCN_N_C.MJU-99602-15.ESC.ESC02. | J.BCN_N_C.MJU-99602-15.ESC.ESC02. | 1 | FALSE | 1
PROTECCIÓ CONTRA INCENDIS | BIE - MJU-99602-15 - PRO-11.07 | J.BCN_N_C.MJU-99602-15.ESC.ESC02. | J.BCN_N_C.MJU-99602-15.ESC.ESC02. | 1 | FALSE | 1
PROTECCIÓ CONTRA INCENDIS | BIE - MJU-99602-15 - PRO-11.07 | J.BCN_N_C.MJU-99602-15.ESC.ESC03. | J.BCN_N_C.MJU-99602-15.ESC.ESC03. | 1 | FALSE | 1
PROTECCIÓ CONTRA INCENDIS | BIE - MJU-99602-15 - PRO-11.07 | J.BCN_N_C.MJU-99602-15.ESC.ESC03. | J.BCN_N_C.MJU-99602-15.ESC.ESC03. | 1 | FALSE | 1
PROTECCIÓ CONTRA INCENDIS | BIE - MJU-99602-15 - PRO-11.07 | J.BCN_N_C.MJU-99602-15.ESC.ESC03. | J.BCN_N_C.MJU-99602-15.ESC.ESC03. | 1 | FALSE | 1
PROTECCIÓ CONTRA INCENDIS | BIE - MJU-99602-15 - PRO-11.07 | J.BCN_N_C.MJU-99602-15.ESC.ESC03. | J.BCN_N_C.MJU-99602-15.ESC.ESC03. | 1 | FALSE | 1
PROTECCIÓ CONTRA INCENDIS | BIE - MJU-99602-15 - PRO-11.07 | J.BCN_N_C.MJU-99602-15.ESC.ESC03. | J.BCN_N_C.MJU-99602-15.ESC.ESC03. | 1 | FALSE | 1
PROTECCIÓ CONTRA INCENDIS | BIE - MJU-99602-15 - PRO-11.07 | J.BCN_N_C.MJU-99602-15.PS.PK. | J.BCN_N_C.MJU-99602-15.PS.PK. | 1 | FALSE | 1
PROTECCIÓ CONTRA INCENDIS | BIE - MJU-99602-15 - PRO-11.07 | J.BCN_N_C.MJU-99602-15.PS.PK. | J.BCN_N_C.MJU-99602-15.PS.PK. | 1 | FALSE | 1
PROTECCIÓ CONTRA INCENDIS | BIE - MJU-99602-15 - PRO-11.07 | J.BCN_N_C.MJU-99602-15.PS.VAO. | J.BCN_N_C.MJU-99602-15.PS.VAO. | 1 | FALSE | 1
PROTECCIÓ CONTRA INCENDIS | EXTINTOR - MJU-99602-15 - PRO-11.09 | J.BCN_N_C.MJU-99602-15. | J.BCN_N_C.MJU-99602-15. | 1 | FALSE | 1
PROTECCIÓ CONTRA INCENDIS | EXTINTOR - MJU-99602-15 - PRO-11.09 | J.BCN_N_C.MJU-99602-15.ESC.ESC01. | J.BCN_N_C.MJU-99602-15.ESC.ESC01. | 1 | FALSE | 1
PROTECCIÓ CONTRA INCENDIS | EXTINTOR - MJU-99602-15 - PRO-11.09 | J.BCN_N_C.MJU-99602-15.ESC.ESC01. | J.BCN_N_C.MJU-99602-15.ESC.ESC01. | 1 | FALSE | 1
PROTECCIÓ CONTRA INCENDIS | EXTINTOR - MJU-99602-15 - PRO-11.09 | J.BCN_N_C.MJU-99602-15.ESC.ESC02. | J.BCN_N_C.MJU-99602-15.ESC.ESC02. | 1 | FALSE | 1
PROTECCIÓ CONTRA INCENDIS | EXTINTOR - MJU-99602-15 - PRO-11.09 | J.BCN_N_C.MJU-99602-15.ESC.ESC02. | J.BCN_N_C.MJU-99602-15.ESC.ESC02. | 1 | FALSE | 1
PROTECCIÓ CONTRA INCENDIS | EXTINTOR - MJU-99602-15 - PRO-11.09 | J.BCN_N_C.MJU-99602-15.ESC.ESC02. | J.BCN_N_C.MJU-99602-15.ESC.ESC02. | 1 | FALSE | 1
PROTECCIÓ CONTRA INCENDIS | EXTINTOR - MJU-99602-15 - PRO-11.09 | J.BCN_N_C.MJU-99602-15.ESC.ESC02. | J.BCN_N_C.MJU-99602-15.ESC.ESC02. | 1 | FALSE | 1
PROTECCIÓ CONTRA INCENDIS | EXTINTOR - MJU-99602-15 - PRO-11.09 | J.BCN_N_C.MJU-99602-15.P00.DEG. | J.BCN_N_C.MJU-99602-15.P00.DEG. | 1 | FALSE | 1
PROTECCIÓ CONTRA INCENDIS | EXTINTOR - MJU-99602-15 - PRO-11.09 | J.BCN_N_C.MJU-99602-15.P00.DEG. | J.BCN_N_C.MJU-99602-15.P00.DEG. | 1 | FALSE | 1
PROTECCIÓ CONTRA INCENDIS | EXTINTOR - MJU-99602-15 - PRO-11.09 | J.BCN_N_C.MJU-99602-15.P00.INF. | J.BCN_N_C.MJU-99602-15.P00.INF. | 1 | FALSE | 1
PROTECCIÓ CONTRA INCENDIS | EXTINTOR - MJU-99602-15 - PRO-11.09 | J.BCN_N_C.MJU-99602-15.P00.OFC. | J.BCN_N_C.MJU-99602-15.P00.OFC. | 1 | FALSE | 1
PROTECCIÓ CONTRA INCENDIS | EXTINTOR - MJU-99602-15 - PRO-11.09 | J.BCN_N_C.MJU-99602-15.P00.OFC. | J.BCN_N_C.MJU-99602-15.P00.OFC. | 1 | FALSE | 1
PROTECCIÓ CONTRA INCENDIS | EXTINTOR - MJU-99602-15 - PRO-11.09 | J.BCN_N_C.MJU-99602-15.P00.OFR. | J.BCN_N_C.MJU-99602-15.P00.OFR. | 1 | FALSE | 1
PROTECCIÓ CONTRA INCENDIS | EXTINTOR - MJU-99602-15 - PRO-11.09 | J.BCN_N_C.MJU-99602-15.P00.SEG. | J.BCN_N_C.MJU-99602-15.P00.SEG. | 1 | FALSE | 1
PROTECCIÓ CONTRA INCENDIS | EXTINTOR - MJU-99602-15 - PRO-11.09 | J.BCN_N_C.MJU-99602-15.P00.SMC. | J.BCN_N_C.MJU-99602-15.P00.SMC. | 1 | FALSE | 1
PROTECCIÓ CONTRA INCENDIS | EXTINTOR - MJU-99602-15 - PRO-11.09 | J.BCN_N_C.MJU-99602-15.P00.SP1. | J.BCN_N_C.MJU-99602-15.P00.SP1. | 1 | FALSE | 1
PROTECCIÓ CONTRA INCENDIS | EXTINTOR - MJU-99602-15 - PRO-11.09 | J.BCN_N_C.MJU-99602-15.P00.STR. | J.BCN_N_C.MJU-99602-15.P00.STR. | 1 | FALSE | 1
PROTECCIÓ CONTRA INCENDIS | EXTINTOR - MJU-99602-15 - PRO-11.09 | J.BCN_N_C.MJU-99602-15.P00.VES01. | J.BCN_N_C.MJU-99602-15.P00.VES01. | 1 | FALSE | 1
PROTECCIÓ CONTRA INCENDIS | EXTINTOR - MJU-99602-15 - PRO-11.09 | J.BCN_N_C.MJU-99602-15.P00.VES02. | J.BCN_N_C.MJU-99602-15.P00.VES02. | 1 | FALSE | 1
PROTECCIÓ CONTRA INCENDIS | EXTINTOR - MJU-99602-15 - PRO-11.09 | J.BCN_N_C.MJU-99602-15.P00.VES02. | J.BCN_N_C.MJU-99602-15.P00.VES02. | 1 | FALSE | 1
PROTECCIÓ CONTRA INCENDIS | EXTINTOR - MJU-99602-15 - PRO-11.09 | J.BCN_N_C.MJU-99602-15.P00.ZEG. | J.BCN_N_C.MJU-99602-15.P00.ZEG. | 1 | FALSE | 1
PROTECCIÓ CONTRA INCENDIS | EXTINTOR - MJU-99602-15 - PRO-11.09 | J.BCN_N_C.MJU-99602-15.P00.ZEG. | J.BCN_N_C.MJU-99602-15.P00.ZEG. | 1 | FALSE | 1
PROTECCIÓ CONTRA INCENDIS | EXTINTOR - MJU-99602-15 - PRO-11.09 | J.BCN_N_C.MJU-99602-15.P01.OFJ01. | J.BCN_N_C.MJU-99602-15.P01.OFJ01. | 1 | FALSE | 1
PROTECCIÓ CONTRA INCENDIS | EXTINTOR - MJU-99602-15 - PRO-11.09 | J.BCN_N_C.MJU-99602-15.P01.OFJ01. | J.BCN_N_C.MJU-99602-15.P01.OFJ01. | 1 | FALSE | 1
PROTECCIÓ CONTRA INCENDIS | EXTINTOR - MJU-99602-15 - PRO-11.09 | J.BCN_N_C.MJU-99602-15.P01.OFJ04. | J.BCN_N_C.MJU-99602-15.P01.OFJ04. | 1 | FALSE | 1
PROTECCIÓ CONTRA INCENDIS | EXTINTOR - MJU-99602-15 - PRO-11.09 | J.BCN_N_C.MJU-99602-15.P01.OFJ04. | J.BCN_N_C.MJU-99602-15.P01.OFJ04. | 1 | FALSE | 1
PROTECCIÓ CONTRA INCENDIS | EXTINTOR - MJU-99602-15 - PRO-11.09 | J.BCN_N_C.MJU-99602-15.P01.OFJ05. | J.BCN_N_C.MJU-99602-15.P01.OFJ05. | 1 | FALSE | 1
PROTECCIÓ CONTRA INCENDIS | EXTINTOR - MJU-99602-15 - PRO-11.09 | J.BCN_N_C.MJU-99602-15.P01.OFJ05. | J.BCN_N_C.MJU-99602-15.P01.OFJ05. | 1 | FALSE | 1
PROTECCIÓ CONTRA INCENDIS | EXTINTOR - MJU-99602-15 - PRO-11.09 | J.BCN_N_C.MJU-99602-15.P01.OFJ07. | J.BCN_N_C.MJU-99602-15.P01.OFJ07. | 1 | FALSE | 1
PROTECCIÓ CONTRA INCENDIS | EXTINTOR - MJU-99602-15 - PRO-11.09 | J.BCN_N_C.MJU-99602-15.P01.OFJ07. | J.BCN_N_C.MJU-99602-15.P01.OFJ07. | 1 | FALSE | 1
PROTECCIÓ CONTRA INCENDIS | EXTINTOR - MJU-99602-15 - PRO-11.09 | J.BCN_N_C.MJU-99602-15.P01.VES. | J.BCN_N_C.MJU-99602-15.P01.VES. | 1 | FALSE | 1
PROTECCIÓ CONTRA INCENDIS | EXTINTOR - MJU-99602-15 - PRO-11.09 | J.BCN_N_C.MJU-99602-15.P02.OF02. | J.BCN_N_C.MJU-99602-15.P02.OF02. | 1 | FALSE | 1
PROTECCIÓ CONTRA INCENDIS | EXTINTOR - MJU-99602-15 - PRO-11.09 | J.BCN_N_C.MJU-99602-15.P02.OF02. | J.BCN_N_C.MJU-99602-15.P02.OF02. | 1 | FALSE | 1
PROTECCIÓ CONTRA INCENDIS | EXTINTOR - MJU-99602-15 - PRO-11.09 | J.BCN_N_C.MJU-99602-15.P02.OF03. | J.BCN_N_C.MJU-99602-15.P02.OF03. | 1 | FALSE | 1
PROTECCIÓ CONTRA INCENDIS | EXTINTOR - MJU-99602-15 - PRO-11.09 | J.BCN_N_C.MJU-99602-15.P02.OF03. | J.BCN_N_C.MJU-99602-15.P02.OF03. | 1 | FALSE | 1
PROTECCIÓ CONTRA INCENDIS | EXTINTOR - MJU-99602-15 - PRO-11.09 | J.BCN_N_C.MJU-99602-15.P02.OF04. | J.BCN_N_C.MJU-99602-15.P02.OF04. | 1 | FALSE | 1
PROTECCIÓ CONTRA INCENDIS | EXTINTOR - MJU-99602-15 - PRO-11.09 | J.BCN_N_C.MJU-99602-15.P02.OF04. | J.BCN_N_C.MJU-99602-15.P02.OF04. | 1 | FALSE | 1
PROTECCIÓ CONTRA INCENDIS | EXTINTOR - MJU-99602-15 - PRO-11.09 | J.BCN_N_C.MJU-99602-15.P02.OF05. | J.BCN_N_C.MJU-99602-15.P02.OF05. | 1 | FALSE | 1
PROTECCIÓ CONTRA INCENDIS | EXTINTOR - MJU-99602-15 - PRO-11.09 | J.BCN_N_C.MJU-99602-15.P02.OF05. | J.BCN_N_C.MJU-99602-15.P02.OF05. | 1 | FALSE | 1
PROTECCIÓ CONTRA INCENDIS | EXTINTOR - MJU-99602-15 - PRO-11.09 | J.BCN_N_C.MJU-99602-15.P02.SV02. | J.BCN_N_C.MJU-99602-15.P02.SV02. | 1 | FALSE | 1
PROTECCIÓ CONTRA INCENDIS | EXTINTOR - MJU-99602-15 - PRO-11.09 | J.BCN_N_C.MJU-99602-15.P02.SV03. | J.BCN_N_C.MJU-99602-15.P02.SV03. | 1 | FALSE | 1
PROTECCIÓ CONTRA INCENDIS | EXTINTOR - MJU-99602-15 - PRO-11.09 | J.BCN_N_C.MJU-99602-15.P02.SV04. | J.BCN_N_C.MJU-99602-15.P02.SV04. | 1 | FALSE | 1
PROTECCIÓ CONTRA INCENDIS | EXTINTOR - MJU-99602-15 - PRO-11.09 | J.BCN_N_C.MJU-99602-15.P02.VES. | J.BCN_N_C.MJU-99602-15.P02.VES. | 1 | FALSE | 1
PROTECCIÓ CONTRA INCENDIS | EXTINTOR - MJU-99602-15 - PRO-11.09 | J.BCN_N_C.MJU-99602-15.P03.OF01. | J.BCN_N_C.MJU-99602-15.P03.OF01. | 1 | FALSE | 1
PROTECCIÓ CONTRA INCENDIS | EXTINTOR - MJU-99602-15 - PRO-11.09 | J.BCN_N_C.MJU-99602-15.P03.OF01. | J.BCN_N_C.MJU-99602-15.P03.OF01. | 1 | FALSE | 1
PROTECCIÓ CONTRA INCENDIS | EXTINTOR - MJU-99602-15 - PRO-11.09 | J.BCN_N_C.MJU-99602-15.P03.OF01. | J.BCN_N_C.MJU-99602-15.P03.OF01. | 1 | FALSE | 1
PROTECCIÓ CONTRA INCENDIS | EXTINTOR - MJU-99602-15 - PRO-11.09 | J.BCN_N_C.MJU-99602-15.P03.OF01. | J.BCN_N_C.MJU-99602-15.P03.OF01. | 1 | FALSE | 1
PROTECCIÓ CONTRA INCENDIS | EXTINTOR - MJU-99602-15 - PRO-11.09 | J.BCN_N_C.MJU-99602-15.P03.OF02. | J.BCN_N_C.MJU-99602-15.P03.OF02. | 1 | FALSE | 1
PROTECCIÓ CONTRA INCENDIS | EXTINTOR - MJU-99602-15 - PRO-11.09 | J.BCN_N_C.MJU-99602-15.P03.OF02. | J.BCN_N_C.MJU-99602-15.P03.OF02. | 1 | FALSE | 1
PROTECCIÓ CONTRA INCENDIS | EXTINTOR - MJU-99602-15 - PRO-11.09 | J.BCN_N_C.MJU-99602-15.P03.OF03. | J.BCN_N_C.MJU-99602-15.P03.OF03. | 1 | FALSE | 1
PROTECCIÓ CONTRA INCENDIS | EXTINTOR - MJU-99602-15 - PRO-11.09 | J.BCN_N_C.MJU-99602-15.P03.OF03. | J.BCN_N_C.MJU-99602-15.P03.OF03. | 1 | FALSE | 1
PROTECCIÓ CONTRA INCENDIS | EXTINTOR - MJU-99602-15 - PRO-11.09 | J.BCN_N_C.MJU-99602-15.P03.SV01. | J.BCN_N_C.MJU-99602-15.P03.SV01. | 1 | FALSE | 1
PROTECCIÓ CONTRA INCENDIS | EXTINTOR - MJU-99602-15 - PRO-11.09 | J.BCN_N_C.MJU-99602-15.P03.SV03. | J.BCN_N_C.MJU-99602-15.P03.SV03. | 1 | FALSE | 1
PROTECCIÓ CONTRA INCENDIS | EXTINTOR - MJU-99602-15 - PRO-11.09 | J.BCN_N_C.MJU-99602-15.P03.VES. | J.BCN_N_C.MJU-99602-15.P03.VES. | 1 | FALSE | 1
PROTECCIÓ CONTRA INCENDIS | EXTINTOR - MJU-99602-15 - PRO-11.09 | J.BCN_N_C.MJU-99602-15.PC. | J.BCN_N_C.MJU-99602-15.PC. | 1 | FALSE | 1
PROTECCIÓ CONTRA INCENDIS | EXTINTOR - MJU-99602-15 - PRO-11.09 | J.BCN_N_C.MJU-99602-15.PC. | J.BCN_N_C.MJU-99602-15.PC. | 1 | FALSE | 1
PROTECCIÓ CONTRA INCENDIS | EXTINTOR - MJU-99602-15 - PRO-11.09 | J.BCN_N_C.MJU-99602-15.PC. | J.BCN_N_C.MJU-99602-15.PC. | 1 | FALSE | 1
PROTECCIÓ CONTRA INCENDIS | EXTINTOR - MJU-99602-15 - PRO-11.09 | J.BCN_N_C.MJU-99602-15.PC.SDC. | J.BCN_N_C.MJU-99602-15.PC.SDC. | 1 | FALSE | 1
PROTECCIÓ CONTRA INCENDIS | EXTINTOR - MJU-99602-15 - PRO-11.09 | J.BCN_N_C.MJU-99602-15.PC.SDC. | J.BCN_N_C.MJU-99602-15.PC.SDC. | 1 | FALSE | 1
PROTECCIÓ CONTRA INCENDIS | EXTINTOR - MJU-99602-15 - PRO-11.09 | J.BCN_N_C.MJU-99602-15.PC.SDC. | J.BCN_N_C.MJU-99602-15.PC.SDC. | 1 | FALSE | 1
PROTECCIÓ CONTRA INCENDIS | EXTINTOR - MJU-99602-15 - PRO-11.09 | J.BCN_N_C.MJU-99602-15.PC.SDC. | J.BCN_N_C.MJU-99602-15.PC.SDC. | 1 | FALSE | 1
PROTECCIÓ CONTRA INCENDIS | EXTINTOR - MJU-99602-15 - PRO-11.09 | J.BCN_N_C.MJU-99602-15.PC.SM. | J.BCN_N_C.MJU-99602-15.PC.SM. | 1 | FALSE | 1
PROTECCIÓ CONTRA INCENDIS | EXTINTOR - MJU-99602-15 - PRO-11.09 | J.BCN_N_C.MJU-99602-15.PC.SM. | J.BCN_N_C.MJU-99602-15.PC.SM. | 1 | FALSE | 1
PROTECCIÓ CONTRA INCENDIS | EXTINTOR - MJU-99602-15 - PRO-11.09 | J.BCN_N_C.MJU-99602-15.PC.SM. | J.BCN_N_C.MJU-99602-15.PC.SM. | 1 | FALSE | 1
PROTECCIÓ CONTRA INCENDIS | EXTINTOR - MJU-99602-15 - PRO-11.09 | J.BCN_N_C.MJU-99602-15.PC.SM. | J.BCN_N_C.MJU-99602-15.PC.SM. | 1 | FALSE | 1
PROTECCIÓ CONTRA INCENDIS | EXTINTOR - MJU-99602-15 - PRO-11.09 | J.BCN_N_C.MJU-99602-15.PS.ADR. | J.BCN_N_C.MJU-99602-15.PS.ADR. | 1 | FALSE | 1
PROTECCIÓ CONTRA INCENDIS | EXTINTOR - MJU-99602-15 - PRO-11.09 | J.BCN_N_C.MJU-99602-15.PS.ARX02. | J.BCN_N_C.MJU-99602-15.PS.ARX02. | 1 | FALSE | 1
PROTECCIÓ CONTRA INCENDIS | EXTINTOR - MJU-99602-15 - PRO-11.09 | J.BCN_N_C.MJU-99602-15.PS.ARX03. | J.BCN_N_C.MJU-99602-15.PS.ARX03. | 1 | FALSE | 1
PROTECCIÓ CONTRA INCENDIS | EXTINTOR - MJU-99602-15 - PRO-11.09 | J.BCN_N_C.MJU-99602-15.PS.ARX03. | J.BCN_N_C.MJU-99602-15.PS.ARX03. | 1 | FALSE | 1
PROTECCIÓ CONTRA INCENDIS | EXTINTOR - MJU-99602-15 - PRO-11.09 | J.BCN_N_C.MJU-99602-15.PS.ARX03. | J.BCN_N_C.MJU-99602-15.PS.ARX03. | 1 | FALSE | 1
PROTECCIÓ CONTRA INCENDIS | EXTINTOR - MJU-99602-15 - PRO-11.09 | J.BCN_N_C.MJU-99602-15.PS.ARX04. | J.BCN_N_C.MJU-99602-15.PS.ARX04. | 1 | FALSE | 1
PROTECCIÓ CONTRA INCENDIS | EXTINTOR - MJU-99602-15 - PRO-11.09 | J.BCN_N_C.MJU-99602-15.PS.PK. | J.BCN_N_C.MJU-99602-15.PS.PK. | 1 | FALSE | 1
PROTECCIÓ CONTRA INCENDIS | EXTINTOR - MJU-99602-15 - PRO-11.09 | J.BCN_N_C.MJU-99602-15.PS.PK. | J.BCN_N_C.MJU-99602-15.PS.PK. | 1 | FALSE | 1
PROTECCIÓ CONTRA INCENDIS | EXTINTOR - MJU-99602-15 - PRO-11.09 | J.BCN_N_C.MJU-99602-15.PS.PK. | J.BCN_N_C.MJU-99602-15.PS.PK. | 1 | FALSE | 1
PROTECCIÓ CONTRA INCENDIS | EXTINTOR - MJU-99602-15 - PRO-11.09 | J.BCN_N_C.MJU-99602-15.PS.PK. | J.BCN_N_C.MJU-99602-15.PS.PK. | 1 | FALSE | 1
PROTECCIÓ CONTRA INCENDIS | EXTINTOR - MJU-99602-15 - PRO-11.09 | J.BCN_N_C.MJU-99602-15.PS.PK. | J.BCN_N_C.MJU-99602-15.PS.PK. | 1 | FALSE | 1
PROTECCIÓ CONTRA INCENDIS | EXTINTOR - MJU-99602-15 - PRO-11.09 | J.BCN_N_C.MJU-99602-15.PS.PK. | J.BCN_N_C.MJU-99602-15.PS.PK. | 1 | FALSE | 1
PROTECCIÓ CONTRA INCENDIS | EXTINTOR - MJU-99602-15 - PRO-11.09 | J.BCN_N_C.MJU-99602-15.PS.STC. | J.BCN_N_C.MJU-99602-15.PS.STC. | 1 | FALSE | 1
PROTECCIÓ CONTRA INCENDIS | EXTINTOR - MJU-99602-15 - PRO-11.09 | J.BCN_N_C.MJU-99602-15.PS.STE. | J.BCN_N_C.MJU-99602-15.PS.STE. | 1 | FALSE | 1
PROTECCIÓ CONTRA INCENDIS | EXTINTOR - MJU-99602-15 - PRO-11.09 | J.BCN_N_C.MJU-99602-15.PS.STR. | J.BCN_N_C.MJU-99602-15.PS.STR. | 1 | FALSE | 1
PROTECCIÓ CONTRA INCENDIS | EXTINTOR - MJU-99602-15 - PRO-11.09 | J.BCN_N_C.MJU-99602-15.PS.ZPD. | J.BCN_N_C.MJU-99602-15.PS.ZPD. | 1 | FALSE | 1
PROTECCIÓ CONTRA INCENDIS | DETECTORS - MJU-99602-16 - PRO-11.01 | J.BCN_N_C.MJU-99602-16.P1. | J.BCN_N_C.MJU-99602-16.P1. | 27 | FALSE | 27
PROTECCIÓ CONTRA INCENDIS | PULSADORS D'ALARMA - MJU-99602-16 - PRO-11.03 | J.BCN_N_C.MJU-99602-16.P1. | J.BCN_N_C.MJU-99602-16.P1. | 4 | FALSE | 4
PROTECCIÓ CONTRA INCENDIS | SIRENES ALARMES - MJU-99602-16 - PRO-11.04 | J.BCN_N_C.MJU-99602-16.P1. | J.BCN_N_C.MJU-99602-16.P1. | 3 | FALSE | 3
PROTECCIÓ CONTRA INCENDIS | CENTRALS DETECCIÓ - MJU-99602-16 - PRO-11.06 | J.BCN_N_C.MJU-99602-16.P1.RC. | J.BCN_N_C.MJU-99602-16.P1.RC. | 1 | FALSE | 1
PROTECCIÓ CONTRA INCENDIS | EXTINTOR - MJU-99602-16 - PRO-11.09 | J.BCN_N_C.MJU-99602-16.P1.AXC. | J.BCN_N_C.MJU-99602-16.P1.AXC. | 1 | FALSE | 1
PROTECCIÓ CONTRA INCENDIS | EXTINTOR - MJU-99602-16 - PRO-11.09 | J.BCN_N_C.MJU-99602-16.P1.EST. | J.BCN_N_C.MJU-99602-16.P1.EST. | 1 | FALSE | 1
PROTECCIÓ CONTRA INCENDIS | EXTINTOR - MJU-99602-16 - PRO-11.09 | J.BCN_N_C.MJU-99602-16.P1.JU8. | J.BCN_N_C.MJU-99602-16.P1.JU8. | 1 | FALSE | 1
PROTECCIÓ CONTRA INCENDIS | EXTINTOR - MJU-99602-16 - PRO-11.09 | J.BCN_N_C.MJU-99602-16.P1.JU9. | J.BCN_N_C.MJU-99602-16.P1.JU9. | 1 | FALSE | 1
PROTECCIÓ CONTRA INCENDIS | EXTINTOR - MJU-99602-16 - PRO-11.09 | J.BCN_N_C.MJU-99602-16.P1.OFF. | J.BCN_N_C.MJU-99602-16.P1.OFF. | 1 | FALSE | 1
PROTECCIÓ CONTRA INCENDIS | EXTINTOR - MJU-99602-16 - PRO-11.09 | J.BCN_N_C.MJU-99602-16.P1.RC. | J.BCN_N_C.MJU-99602-16.P1.RC. | 1 | FALSE | 1
PROTECCIÓ CONTRA INCENDIS | EXTINTOR - MJU-99602-16 - PRO-11.09 | J.BCN_N_C.MJU-99602-16.P1.RCK. | J.BCN_N_C.MJU-99602-16.P1.RCK. | 1 | FALSE | 1
PROTECCIÓ CONTRA INCENDIS | EXTINTOR - MJU-99602-16 - PRO-11.09 | J.BCN_N_C.MJU-99602-16.P1.RCK. | J.BCN_N_C.MJU-99602-16.P1.RCK. | 1 | FALSE | 1
PROTECCIÓ CONTRA INCENDIS | INSTAL·LACIÓ CONTRA INCENDIS - MJU-99602-16 - PRO-34.05 | J.BCN_N_C.MJU-99602-16.P1. | J.BCN_N_C.MJU-99602-16.P1. | 1 | FALSE | 1
PROTECCIÓ CONTRA INCENDIS | PULSADORS D'ALARMA - MJU-99602-17 - PRO-11.03 | J.BCN_N_C.MJU-99602-17.PB. | J.BCN_N_C.MJU-99602-17.PB. | 3 | FALSE | 3
PROTECCIÓ CONTRA INCENDIS | CENTRALS DETECCIÓ - MJU-99602-17 - PRO-11.06 | J.BCN_N_C.MJU-99602-17.PB.VET. | J.BCN_N_C.MJU-99602-17.PB.VET. | 1 | FALSE | 1
PROTECCIÓ CONTRA INCENDIS | EXTINTOR - MJU-99602-17 - PRO-11.09 | J.BCN_N_C.MJU-99602-17.PB.DJ1. | J.BCN_N_C.MJU-99602-17.PB.DJ1. | 1 | FALSE | 1
PROTECCIÓ CONTRA INCENDIS | EXTINTOR - MJU-99602-17 - PRO-11.09 | J.BCN_N_C.MJU-99602-17.PB.DJ2. | J.BCN_N_C.MJU-99602-17.PB.DJ2. | 1 | FALSE | 1
PROTECCIÓ CONTRA INCENDIS | EXTINTOR - MJU-99602-17 - PRO-11.09 | J.BCN_N_C.MJU-99602-17.PB.RK1. | J.BCN_N_C.MJU-99602-17.PB.RK1. | 1 | FALSE | 1
PROTECCIÓ CONTRA INCENDIS | EXTINTOR - MJU-99602-17 - PRO-11.09 | J.BCN_N_C.MJU-99602-17.PB.RK2. | J.BCN_N_C.MJU-99602-17.PB.RK2. | 1 | FALSE | 1
PROTECCIÓ CONTRA INCENDIS | EXTINTOR - MJU-99602-17 - PRO-11.09 | J.BCN_N_C.MJU-99602-17.PB.VET. | J.BCN_N_C.MJU-99602-17.PB.VET. | 1 | FALSE | 1
PROTECCIÓ CONTRA INCENDIS | EXTINTOR - MJU-99602-17 - PRO-11.09 | J.BCN_N_C.MJU-99602-17.PB.VET. | J.BCN_N_C.MJU-99602-17.PB.VET. | 1 | FALSE | 1
PROTECCIÓ CONTRA INCENDIS | INSTAL·LACIÓ CONTRA INCENDIS - MJU-99602-17 - PRO-34.05 | J.BCN_N_C.MJU-99602-17.PB. | J.BCN_N_C.MJU-99602-17.PB. | 1 | FALSE | 1
PROTECCIÓ CONTRA INCENDIS | GRUPS DE PRESSIÓ CONTRAINCENDIS - MJU-99602-2 - PRO-03.01 | J.BCN.MJU-99602-2.PS1.STG. | J.BCN.MJU-99602-2.PS1.STG. | 1 | FALSE | 1
PROTECCIÓ CONTRA INCENDIS | DETECTORS - MJU-99602-2 - PRO-11.01 | J.BCN.MJU-99602-2.P00. | J.BCN.MJU-99602-2.P00. | 3 | FALSE | 3
PROTECCIÓ CONTRA INCENDIS | DETECTORS - MJU-99602-2 - PRO-11.01 | J.BCN.MJU-99602-2.P01. | J.BCN.MJU-99602-2.P01. | 26 | FALSE | 26
PROTECCIÓ CONTRA INCENDIS | DETECTORS - MJU-99602-2 - PRO-11.01 | J.BCN.MJU-99602-2.P02. | J.BCN.MJU-99602-2.P02. | 28 | FALSE | 28
PROTECCIÓ CONTRA INCENDIS | DETECTORS - MJU-99602-2 - PRO-11.01 | J.BCN.MJU-99602-2.P03. | J.BCN.MJU-99602-2.P03. | 30 | FALSE | 30
PROTECCIÓ CONTRA INCENDIS | DETECTORS - MJU-99602-2 - PRO-11.01 | J.BCN.MJU-99602-2.P04. | J.BCN.MJU-99602-2.P04. | 44 | FALSE | 44
PROTECCIÓ CONTRA INCENDIS | DETECTORS - MJU-99602-2 - PRO-11.01 | J.BCN.MJU-99602-2.P05. | J.BCN.MJU-99602-2.P05. | 45 | FALSE | 45
PROTECCIÓ CONTRA INCENDIS | DETECTORS - MJU-99602-2 - PRO-11.01 | J.BCN.MJU-99602-2.PC. | J.BCN.MJU-99602-2.PC. | 2 | FALSE | 2
PROTECCIÓ CONTRA INCENDIS | DETECTORS - MJU-99602-2 - PRO-11.01 | J.BCN.MJU-99602-2.PS1. | J.BCN.MJU-99602-2.PS1. | 14 | FALSE | 14
PROTECCIÓ CONTRA INCENDIS | PULSADORS D'ALARMA - MJU-99602-2 - PRO-11.03 | J.BCN.MJU-99602-2.P00. | J.BCN.MJU-99602-2.P00. | 2 | FALSE | 2
PROTECCIÓ CONTRA INCENDIS | PULSADORS D'ALARMA - MJU-99602-2 - PRO-11.03 | J.BCN.MJU-99602-2.P01. | J.BCN.MJU-99602-2.P01. | 2 | FALSE | 2
PROTECCIÓ CONTRA INCENDIS | PULSADORS D'ALARMA - MJU-99602-2 - PRO-11.03 | J.BCN.MJU-99602-2.P02. | J.BCN.MJU-99602-2.P02. | 2 | FALSE | 2
PROTECCIÓ CONTRA INCENDIS | PULSADORS D'ALARMA - MJU-99602-2 - PRO-11.03 | J.BCN.MJU-99602-2.P03. | J.BCN.MJU-99602-2.P03. | 2 | FALSE | 2
PROTECCIÓ CONTRA INCENDIS | PULSADORS D'ALARMA - MJU-99602-2 - PRO-11.03 | J.BCN.MJU-99602-2.P04. | J.BCN.MJU-99602-2.P04. | 2 | FALSE | 2
PROTECCIÓ CONTRA INCENDIS | PULSADORS D'ALARMA - MJU-99602-2 - PRO-11.03 | J.BCN.MJU-99602-2.P05. | J.BCN.MJU-99602-2.P05. | 2 | FALSE | 2
PROTECCIÓ CONTRA INCENDIS | PULSADORS D'ALARMA - MJU-99602-2 - PRO-11.03 | J.BCN.MJU-99602-2.PC. | J.BCN.MJU-99602-2.PC. | 1 | FALSE | 1
PROTECCIÓ CONTRA INCENDIS | PULSADORS D'ALARMA - MJU-99602-2 - PRO-11.03 | J.BCN.MJU-99602-2.PS1. | J.BCN.MJU-99602-2.PS1. | 3 | FALSE | 3
PROTECCIÓ CONTRA INCENDIS | SIRENES ALARMES - MJU-99602-2 - PRO-11.04 | J.BCN.MJU-99602-2.P01. | J.BCN.MJU-99602-2.P01. | 2 | FALSE | 2
PROTECCIÓ CONTRA INCENDIS | SIRENES ALARMES - MJU-99602-2 - PRO-11.04 | J.BCN.MJU-99602-2.P02. | J.BCN.MJU-99602-2.P02. | 2 | FALSE | 2
PROTECCIÓ CONTRA INCENDIS | SIRENES ALARMES - MJU-99602-2 - PRO-11.04 | J.BCN.MJU-99602-2.P03. | J.BCN.MJU-99602-2.P03. | 2 | FALSE | 2
PROTECCIÓ CONTRA INCENDIS | SIRENES ALARMES - MJU-99602-2 - PRO-11.04 | J.BCN.MJU-99602-2.P04. | J.BCN.MJU-99602-2.P04. | 2 | FALSE | 2
PROTECCIÓ CONTRA INCENDIS | SIRENES ALARMES - MJU-99602-2 - PRO-11.04 | J.BCN.MJU-99602-2.P05. | J.BCN.MJU-99602-2.P05. | 2 | FALSE | 2
PROTECCIÓ CONTRA INCENDIS | SIRENES ALARMES - MJU-99602-2 - PRO-11.04 | J.BCN.MJU-99602-2.PC. | J.BCN.MJU-99602-2.PC. | 1 | FALSE | 1
PROTECCIÓ CONTRA INCENDIS | SIRENES ALARMES - MJU-99602-2 - PRO-11.04 | J.BCN.MJU-99602-2.PS1. | J.BCN.MJU-99602-2.PS1. | 1 | FALSE | 1
PROTECCIÓ CONTRA INCENDIS | ELECTROIMANTS - MJU-99602-2 - PRO-11.05 | J.BCN.MJU-99602-2.P00. | J.BCN.MJU-99602-2.P00. | 3 | FALSE | 3
PROTECCIÓ CONTRA INCENDIS | ELECTROIMANTS - MJU-99602-2 - PRO-11.05 | J.BCN.MJU-99602-2.P01. | J.BCN.MJU-99602-2.P01. | 7 | FALSE | 7
PROTECCIÓ CONTRA INCENDIS | ELECTROIMANTS - MJU-99602-2 - PRO-11.05 | J.BCN.MJU-99602-2.P02. | J.BCN.MJU-99602-2.P02. | 7 | FALSE | 7
PROTECCIÓ CONTRA INCENDIS | ELECTROIMANTS - MJU-99602-2 - PRO-11.05 | J.BCN.MJU-99602-2.P03. | J.BCN.MJU-99602-2.P03. | 7 | FALSE | 7
PROTECCIÓ CONTRA INCENDIS | ELECTROIMANTS - MJU-99602-2 - PRO-11.05 | J.BCN.MJU-99602-2.P04. | J.BCN.MJU-99602-2.P04. | 7 | FALSE | 7
PROTECCIÓ CONTRA INCENDIS | ELECTROIMANTS - MJU-99602-2 - PRO-11.05 | J.BCN.MJU-99602-2.P05. | J.BCN.MJU-99602-2.P05. | 7 | FALSE | 7
PROTECCIÓ CONTRA INCENDIS | ELECTROIMANTS - MJU-99602-2 - PRO-11.05 | J.BCN.MJU-99602-2.PS1. | J.BCN.MJU-99602-2.PS1. | 2 | FALSE | 2
PROTECCIÓ CONTRA INCENDIS | CENTRALS DETECCIÓ - MJU-99602-2 - PRO-11.06 | J.BCN.MJU-99602-2.P00.VS01. | J.BCN.MJU-99602-2.P00.VS01. | 1 | FALSE | 1
PROTECCIÓ CONTRA INCENDIS | BIE - MJU-99602-2 - PRO-11.07 | J.BCN.MJU-99602-2.P00. | J.BCN.MJU-99602-2.P00. | 1 | FALSE | 1
PROTECCIÓ CONTRA INCENDIS | BIE - MJU-99602-2 - PRO-11.07 | J.BCN.MJU-99602-2.P01.PAS. | J.BCN.MJU-99602-2.P01.PAS. | 1 | FALSE | 1
PROTECCIÓ CONTRA INCENDIS | BIE - MJU-99602-2 - PRO-11.07 | J.BCN.MJU-99602-2.P01.PAS. | J.BCN.MJU-99602-2.P01.PAS. | 1 | FALSE | 1
PROTECCIÓ CONTRA INCENDIS | BIE - MJU-99602-2 - PRO-11.07 | J.BCN.MJU-99602-2.P02.PAS. | J.BCN.MJU-99602-2.P02.PAS. | 1 | FALSE | 1
PROTECCIÓ CONTRA INCENDIS | BIE - MJU-99602-2 - PRO-11.07 | J.BCN.MJU-99602-2.P02.PAS. | J.BCN.MJU-99602-2.P02.PAS. | 1 | FALSE | 1
PROTECCIÓ CONTRA INCENDIS | BIE - MJU-99602-2 - PRO-11.07 | J.BCN.MJU-99602-2.P03.PAS. | J.BCN.MJU-99602-2.P03.PAS. | 1 | FALSE | 1
PROTECCIÓ CONTRA INCENDIS | BIE - MJU-99602-2 - PRO-11.07 | J.BCN.MJU-99602-2.P03.PAS. | J.BCN.MJU-99602-2.P03.PAS. | 1 | FALSE | 1
PROTECCIÓ CONTRA INCENDIS | BIE - MJU-99602-2 - PRO-11.07 | J.BCN.MJU-99602-2.P04.PAS. | J.BCN.MJU-99602-2.P04.PAS. | 1 | FALSE | 1
PROTECCIÓ CONTRA INCENDIS | BIE - MJU-99602-2 - PRO-11.07 | J.BCN.MJU-99602-2.P04.PAS. | J.BCN.MJU-99602-2.P04.PAS. | 1 | FALSE | 1
PROTECCIÓ CONTRA INCENDIS | BIE - MJU-99602-2 - PRO-11.07 | J.BCN.MJU-99602-2.P05.PAS. | J.BCN.MJU-99602-2.P05.PAS. | 1 | FALSE | 1
PROTECCIÓ CONTRA INCENDIS | BIE - MJU-99602-2 - PRO-11.07 | J.BCN.MJU-99602-2.P05.PAS. | J.BCN.MJU-99602-2.P05.PAS. | 1 | FALSE | 1
PROTECCIÓ CONTRA INCENDIS | BIE - MJU-99602-2 - PRO-11.07 | J.BCN.MJU-99602-2.PC. | J.BCN.MJU-99602-2.PC. | 1 | FALSE | 1
PROTECCIÓ CONTRA INCENDIS | BIE - MJU-99602-2 - PRO-11.07 | J.BCN.MJU-99602-2.PC. | J.BCN.MJU-99602-2.PC. | 1 | FALSE | 1
PROTECCIÓ CONTRA INCENDIS | BIE - MJU-99602-2 - PRO-11.07 | J.BCN.MJU-99602-2.PS1.PAS. | J.BCN.MJU-99602-2.PS1.PAS. | 1 | FALSE | 1
PROTECCIÓ CONTRA INCENDIS | BIE - MJU-99602-2 - PRO-11.07 | J.BCN.MJU-99602-2.PS1.PAS. | J.BCN.MJU-99602-2.PS1.PAS. | 1 | FALSE | 1
PROTECCIÓ CONTRA INCENDIS | EXTINTOR - MJU-99602-2 - PRO-11.09 | J.BCN.MJU-99602-2.P00.VS01. | J.BCN.MJU-99602-2.P00.VS01. | 1 | FALSE | 1
PROTECCIÓ CONTRA INCENDIS | EXTINTOR - MJU-99602-2 - PRO-11.09 | J.BCN.MJU-99602-2.P00.VS01. | J.BCN.MJU-99602-2.P00.VS01. | 1 | FALSE | 1
PROTECCIÓ CONTRA INCENDIS | EXTINTOR - MJU-99602-2 - PRO-11.09 | J.BCN.MJU-99602-2.P00.VS01. | J.BCN.MJU-99602-2.P00.VS01. | 1 | FALSE | 1
PROTECCIÓ CONTRA INCENDIS | EXTINTOR - MJU-99602-2 - PRO-11.09 | J.BCN.MJU-99602-2.P01. | J.BCN.MJU-99602-2.P01. | 1 | FALSE | 1
PROTECCIÓ CONTRA INCENDIS | EXTINTOR - MJU-99602-2 - PRO-11.09 | J.BCN.MJU-99602-2.P01. | J.BCN.MJU-99602-2.P01. | 1 | FALSE | 1
PROTECCIÓ CONTRA INCENDIS | EXTINTOR - MJU-99602-2 - PRO-11.09 | J.BCN.MJU-99602-2.P01.ARX. | J.BCN.MJU-99602-2.P01.ARX. | 1 | FALSE | 1
PROTECCIÓ CONTRA INCENDIS | EXTINTOR - MJU-99602-2 - PRO-11.09 | J.BCN.MJU-99602-2.P01.BIB. | J.BCN.MJU-99602-2.P01.BIB. | 1 | FALSE | 1
PROTECCIÓ CONTRA INCENDIS | EXTINTOR - MJU-99602-2 - PRO-11.09 | J.BCN.MJU-99602-2.P01.BIB. | J.BCN.MJU-99602-2.P01.BIB. | 1 | FALSE | 1
PROTECCIÓ CONTRA INCENDIS | EXTINTOR - MJU-99602-2 - PRO-11.09 | J.BCN.MJU-99602-2.P01.DE01. | J.BCN.MJU-99602-2.P01.DE01. | 1 | FALSE | 1
PROTECCIÓ CONTRA INCENDIS | EXTINTOR - MJU-99602-2 - PRO-11.09 | J.BCN.MJU-99602-2.P01.DE02. | J.BCN.MJU-99602-2.P01.DE02. | 1 | FALSE | 1
PROTECCIÓ CONTRA INCENDIS | EXTINTOR - MJU-99602-2 - PRO-11.09 | J.BCN.MJU-99602-2.P01.DE03. | J.BCN.MJU-99602-2.P01.DE03. | 1 | FALSE | 1
PROTECCIÓ CONTRA INCENDIS | EXTINTOR - MJU-99602-2 - PRO-11.09 | J.BCN.MJU-99602-2.P01.MG01. | J.BCN.MJU-99602-2.P01.MG01. | 1 | FALSE | 1
PROTECCIÓ CONTRA INCENDIS | EXTINTOR - MJU-99602-2 - PRO-11.09 | J.BCN.MJU-99602-2.P01.NET. | J.BCN.MJU-99602-2.P01.NET. | 1 | FALSE | 1
PROTECCIÓ CONTRA INCENDIS | EXTINTOR - MJU-99602-2 - PRO-11.09 | J.BCN.MJU-99602-2.P01.PAS. | J.BCN.MJU-99602-2.P01.PAS. | 1 | FALSE | 1
PROTECCIÓ CONTRA INCENDIS | EXTINTOR - MJU-99602-2 - PRO-11.09 | J.BCN.MJU-99602-2.P01.SE01. | J.BCN.MJU-99602-2.P01.SE01. | 1 | FALSE | 1
PROTECCIÓ CONTRA INCENDIS | EXTINTOR - MJU-99602-2 - PRO-11.09 | J.BCN.MJU-99602-2.P02.ARX01. | J.BCN.MJU-99602-2.P02.ARX01. | 1 | FALSE | 1
PROTECCIÓ CONTRA INCENDIS | EXTINTOR - MJU-99602-2 - PRO-11.09 | J.BCN.MJU-99602-2.P02.ARX01A. | J.BCN.MJU-99602-2.P02.ARX01A. | 1 | FALSE | 1
PROTECCIÓ CONTRA INCENDIS | EXTINTOR - MJU-99602-2 - PRO-11.09 | J.BCN.MJU-99602-2.P02.ARX02A. | J.BCN.MJU-99602-2.P02.ARX02A. | 1 | FALSE | 1
PROTECCIÓ CONTRA INCENDIS | EXTINTOR - MJU-99602-2 - PRO-11.09 | J.BCN.MJU-99602-2.P02.ARX03. | J.BCN.MJU-99602-2.P02.ARX03. | 1 | FALSE | 1
PROTECCIÓ CONTRA INCENDIS | EXTINTOR - MJU-99602-2 - PRO-11.09 | J.BCN.MJU-99602-2.P02.DE02. | J.BCN.MJU-99602-2.P02.DE02. | 1 | FALSE | 1
PROTECCIÓ CONTRA INCENDIS | EXTINTOR - MJU-99602-2 - PRO-11.09 | J.BCN.MJU-99602-2.P02.PAS. | J.BCN.MJU-99602-2.P02.PAS. | 1 | FALSE | 1
PROTECCIÓ CONTRA INCENDIS | EXTINTOR - MJU-99602-2 - PRO-11.09 | J.BCN.MJU-99602-2.P02.SA01. | J.BCN.MJU-99602-2.P02.SA01. | 1 | FALSE | 1
PROTECCIÓ CONTRA INCENDIS | EXTINTOR - MJU-99602-2 - PRO-11.09 | J.BCN.MJU-99602-2.P02.SS01. | J.BCN.MJU-99602-2.P02.SS01. | 1 | FALSE | 1
PROTECCIÓ CONTRA INCENDIS | EXTINTOR - MJU-99602-2 - PRO-11.09 | J.BCN.MJU-99602-2.P02.SS03. | J.BCN.MJU-99602-2.P02.SS03. | 1 | FALSE | 1
PROTECCIÓ CONTRA INCENDIS | EXTINTOR - MJU-99602-2 - PRO-11.09 | J.BCN.MJU-99602-2.P02.STE. | J.BCN.MJU-99602-2.P02.STE. | 1 | FALSE | 1
PROTECCIÓ CONTRA INCENDIS | EXTINTOR - MJU-99602-2 - PRO-11.09 | J.BCN.MJU-99602-2.P03.DE10. | J.BCN.MJU-99602-2.P03.DE10. | 1 | FALSE | 1
PROTECCIÓ CONTRA INCENDIS | EXTINTOR - MJU-99602-2 - PRO-11.09 | J.BCN.MJU-99602-2.P03.DE11. | J.BCN.MJU-99602-2.P03.DE11. | 1 | FALSE | 1
PROTECCIÓ CONTRA INCENDIS | EXTINTOR - MJU-99602-2 - PRO-11.09 | J.BCN.MJU-99602-2.P03.DE12. | J.BCN.MJU-99602-2.P03.DE12. | 1 | FALSE | 1
PROTECCIÓ CONTRA INCENDIS | EXTINTOR - MJU-99602-2 - PRO-11.09 | J.BCN.MJU-99602-2.P03.SAC. | J.BCN.MJU-99602-2.P03.SAC. | 1 | FALSE | 1
PROTECCIÓ CONTRA INCENDIS | EXTINTOR - MJU-99602-2 - PRO-11.09 | J.BCN.MJU-99602-2.P03.SG04. | J.BCN.MJU-99602-2.P03.SG04. | 1 | FALSE | 1
PROTECCIÓ CONTRA INCENDIS | EXTINTOR - MJU-99602-2 - PRO-11.09 | J.BCN.MJU-99602-2.P03.SG05. | J.BCN.MJU-99602-2.P03.SG05. | 1 | FALSE | 1
PROTECCIÓ CONTRA INCENDIS | EXTINTOR - MJU-99602-2 - PRO-11.09 | J.BCN.MJU-99602-2.P03.SRM. | J.BCN.MJU-99602-2.P03.SRM. | 1 | FALSE | 1
PROTECCIÓ CONTRA INCENDIS | EXTINTOR - MJU-99602-2 - PRO-11.09 | J.BCN.MJU-99602-2.P03.STE. | J.BCN.MJU-99602-2.P03.STE. | 1 | FALSE | 1
PROTECCIÓ CONTRA INCENDIS | EXTINTOR - MJU-99602-2 - PRO-11.09 | J.BCN.MJU-99602-2.P03.STR. | J.BCN.MJU-99602-2.P03.STR. | 1 | FALSE | 1
PROTECCIÓ CONTRA INCENDIS | EXTINTOR - MJU-99602-2 - PRO-11.09 | J.BCN.MJU-99602-2.P04.DE19. | J.BCN.MJU-99602-2.P04.DE19. | 1 | FALSE | 1
PROTECCIÓ CONTRA INCENDIS | EXTINTOR - MJU-99602-2 - PRO-11.09 | J.BCN.MJU-99602-2.P04.OFF. | J.BCN.MJU-99602-2.P04.OFF. | 1 | FALSE | 1
PROTECCIÓ CONTRA INCENDIS | EXTINTOR - MJU-99602-2 - PRO-11.09 | J.BCN.MJU-99602-2.P04.ONL. | J.BCN.MJU-99602-2.P04.ONL. | 1 | FALSE | 1
PROTECCIÓ CONTRA INCENDIS | EXTINTOR - MJU-99602-2 - PRO-11.09 | J.BCN.MJU-99602-2.P04.PAS. | J.BCN.MJU-99602-2.P04.PAS. | 1 | FALSE | 1
PROTECCIÓ CONTRA INCENDIS | EXTINTOR - MJU-99602-2 - PRO-11.09 | J.BCN.MJU-99602-2.P04.SA01. | J.BCN.MJU-99602-2.P04.SA01. | 1 | FALSE | 1
PROTECCIÓ CONTRA INCENDIS | EXTINTOR - MJU-99602-2 - PRO-11.09 | J.BCN.MJU-99602-2.P04.SA02. | J.BCN.MJU-99602-2.P04.SA02. | 1 | FALSE | 1
PROTECCIÓ CONTRA INCENDIS | EXTINTOR - MJU-99602-2 - PRO-11.09 | J.BCN.MJU-99602-2.P04.SC01. | J.BCN.MJU-99602-2.P04.SC01. | 1 | FALSE | 1
PROTECCIÓ CONTRA INCENDIS | EXTINTOR - MJU-99602-2 - PRO-11.09 | J.BCN.MJU-99602-2.P04.SC01. | J.BCN.MJU-99602-2.P04.SC01. | 1 | FALSE | 1
PROTECCIÓ CONTRA INCENDIS | EXTINTOR - MJU-99602-2 - PRO-11.09 | J.BCN.MJU-99602-2.P04.SD01. | J.BCN.MJU-99602-2.P04.SD01. | 1 | FALSE | 1
PROTECCIÓ CONTRA INCENDIS | EXTINTOR - MJU-99602-2 - PRO-11.09 | J.BCN.MJU-99602-2.P04.STA. | J.BCN.MJU-99602-2.P04.STA. | 1 | FALSE | 1
PROTECCIÓ CONTRA INCENDIS | EXTINTOR - MJU-99602-2 - PRO-11.09 | J.BCN.MJU-99602-2.P04.VS01. | J.BCN.MJU-99602-2.P04.VS01. | 1 | FALSE | 1
PROTECCIÓ CONTRA INCENDIS | EXTINTOR - MJU-99602-2 - PRO-11.09 | J.BCN.MJU-99602-2.P05.ARX. | J.BCN.MJU-99602-2.P05.ARX. | 1 | FALSE | 1
PROTECCIÓ CONTRA INCENDIS | EXTINTOR - MJU-99602-2 - PRO-11.09 | J.BCN.MJU-99602-2.P05.BIB. | J.BCN.MJU-99602-2.P05.BIB. | 1 | FALSE | 1
PROTECCIÓ CONTRA INCENDIS | EXTINTOR - MJU-99602-2 - PRO-11.09 | J.BCN.MJU-99602-2.P05.FIS. | J.BCN.MJU-99602-2.P05.FIS. | 1 | FALSE | 1
PROTECCIÓ CONTRA INCENDIS | EXTINTOR - MJU-99602-2 - PRO-11.09 | J.BCN.MJU-99602-2.P05.FIS. | J.BCN.MJU-99602-2.P05.FIS. | 1 | FALSE | 1
PROTECCIÓ CONTRA INCENDIS | EXTINTOR - MJU-99602-2 - PRO-11.09 | J.BCN.MJU-99602-2.P05.PAS. | J.BCN.MJU-99602-2.P05.PAS. | 1 | FALSE | 1
PROTECCIÓ CONTRA INCENDIS | EXTINTOR - MJU-99602-2 - PRO-11.09 | J.BCN.MJU-99602-2.P05.SA06. | J.BCN.MJU-99602-2.P05.SA06. | 1 | FALSE | 1
PROTECCIÓ CONTRA INCENDIS | EXTINTOR - MJU-99602-2 - PRO-11.09 | J.BCN.MJU-99602-2.P05.SA501. | J.BCN.MJU-99602-2.P05.SA501. | 1 | FALSE | 1
PROTECCIÓ CONTRA INCENDIS | EXTINTOR - MJU-99602-2 - PRO-11.09 | J.BCN.MJU-99602-2.P05.SA515. | J.BCN.MJU-99602-2.P05.SA515. | 1 | FALSE | 1
PROTECCIÓ CONTRA INCENDIS | EXTINTOR - MJU-99602-2 - PRO-11.09 | J.BCN.MJU-99602-2.P05.STE. | J.BCN.MJU-99602-2.P05.STE. | 1 | FALSE | 1
PROTECCIÓ CONTRA INCENDIS | EXTINTOR - MJU-99602-2 - PRO-11.09 | J.BCN.MJU-99602-2.P05.VS01. | J.BCN.MJU-99602-2.P05.VS01. | 1 | FALSE | 1
PROTECCIÓ CONTRA INCENDIS | EXTINTOR - MJU-99602-2 - PRO-11.09 | J.BCN.MJU-99602-2.PC.CPD. | J.BCN.MJU-99602-2.PC.CPD. | 1 | FALSE | 1
PROTECCIÓ CONTRA INCENDIS | EXTINTOR - MJU-99602-2 - PRO-11.09 | J.BCN.MJU-99602-2.PC.QE. | J.BCN.MJU-99602-2.PC.QE. | 1 | FALSE | 1
PROTECCIÓ CONTRA INCENDIS | EXTINTOR - MJU-99602-2 - PRO-11.09 | J.BCN.MJU-99602-2.PC.VES01. | J.BCN.MJU-99602-2.PC.VES01. | 1 | FALSE | 1
PROTECCIÓ CONTRA INCENDIS | EXTINTOR - MJU-99602-2 - PRO-11.09 | J.BCN.MJU-99602-2.PS1.ACF. | J.BCN.MJU-99602-2.PS1.ACF. | 1 | FALSE | 1
PROTECCIÓ CONTRA INCENDIS | EXTINTOR - MJU-99602-2 - PRO-11.09 | J.BCN.MJU-99602-2.PS1.AIG. | J.BCN.MJU-99602-2.PS1.AIG. | 1 | FALSE | 1
PROTECCIÓ CONTRA INCENDIS | EXTINTOR - MJU-99602-2 - PRO-11.09 | J.BCN.MJU-99602-2.PS1.ARX01. | J.BCN.MJU-99602-2.PS1.ARX01. | 1 | FALSE | 1
PROTECCIÓ CONTRA INCENDIS | EXTINTOR - MJU-99602-2 - PRO-11.09 | J.BCN.MJU-99602-2.PS1.ARX02. | J.BCN.MJU-99602-2.PS1.ARX02. | 1 | FALSE | 1
PROTECCIÓ CONTRA INCENDIS | EXTINTOR - MJU-99602-2 - PRO-11.09 | J.BCN.MJU-99602-2.PS1.DI02. | J.BCN.MJU-99602-2.PS1.DI02. | 1 | FALSE | 1
PROTECCIÓ CONTRA INCENDIS | EXTINTOR - MJU-99602-2 - PRO-11.09 | J.BCN.MJU-99602-2.PS1.PAS. | J.BCN.MJU-99602-2.PS1.PAS. | 1 | FALSE | 1
PROTECCIÓ CONTRA INCENDIS | EXTINTOR - MJU-99602-2 - PRO-11.09 | J.BCN.MJU-99602-2.PS1.STE. | J.BCN.MJU-99602-2.PS1.STE. | 1 | FALSE | 1
PROTECCIÓ CONTRA INCENDIS | EXTINTOR - MJU-99602-2 - PRO-11.09 | J.BCN.MJU-99602-2.PS1.STG. | J.BCN.MJU-99602-2.PS1.STG. | 1 | FALSE | 1
PROTECCIÓ CONTRA INCENDIS | DETECTORS - MJU-99602-20 - PRO-11.01 | J.BCN_N_C.MJU-99602-20.P00. | J.BCN_N_C.MJU-99602-20.P00. | 8 | FALSE | 8
PROTECCIÓ CONTRA INCENDIS | DETECTORS - MJU-99602-20 - PRO-11.01 | J.BCN_N_C.MJU-99602-20.P01. | J.BCN_N_C.MJU-99602-20.P01. | 14 | FALSE | 14
PROTECCIÓ CONTRA INCENDIS | DETECTORS - MJU-99602-20 - PRO-11.01 | J.BCN_N_C.MJU-99602-20.P02. | J.BCN_N_C.MJU-99602-20.P02. | 15 | FALSE | 15
PROTECCIÓ CONTRA INCENDIS | DETECTORS - MJU-99602-20 - PRO-11.01 | J.BCN_N_C.MJU-99602-20.PS. | J.BCN_N_C.MJU-99602-20.PS. | 13 | FALSE | 13
PROTECCIÓ CONTRA INCENDIS | PULSADORS D'ALARMA - MJU-99602-20 - PRO-11.03 | J.BCN_N_C.MJU-99602-20.P00. | J.BCN_N_C.MJU-99602-20.P00. | 1 | FALSE | 1
PROTECCIÓ CONTRA INCENDIS | PULSADORS D'ALARMA - MJU-99602-20 - PRO-11.03 | J.BCN_N_C.MJU-99602-20.PS. | J.BCN_N_C.MJU-99602-20.PS. | 2 | FALSE | 2
PROTECCIÓ CONTRA INCENDIS | SIRENES ALARMES - MJU-99602-20 - PRO-11.04 | J.BCN_N_C.MJU-99602-20.P00. | J.BCN_N_C.MJU-99602-20.P00. | 1 | FALSE | 1
PROTECCIÓ CONTRA INCENDIS | SIRENES ALARMES - MJU-99602-20 - PRO-11.04 | J.BCN_N_C.MJU-99602-20.P01. | J.BCN_N_C.MJU-99602-20.P01. | 1 | FALSE | 1
PROTECCIÓ CONTRA INCENDIS | SIRENES ALARMES - MJU-99602-20 - PRO-11.04 | J.BCN_N_C.MJU-99602-20.P02. | J.BCN_N_C.MJU-99602-20.P02. | 1 | FALSE | 1
PROTECCIÓ CONTRA INCENDIS | SIRENES ALARMES - MJU-99602-20 - PRO-11.04 | J.BCN_N_C.MJU-99602-20.PS. | J.BCN_N_C.MJU-99602-20.PS. | 1 | FALSE | 1
PROTECCIÓ CONTRA INCENDIS | CENTRALS DETECCIÓ - MJU-99602-20 - PRO-11.06 | J.BCN_N_C.MJU-99602-20.P00.SEG. | J.BCN_N_C.MJU-99602-20.P00.SEG. | 1 | FALSE | 1
PROTECCIÓ CONTRA INCENDIS | BIE - MJU-99602-20 - PRO-11.07 | J.BCN_N_C.MJU-99602-20.P00.RC. | J.BCN_N_C.MJU-99602-20.P00.RC. | 1 | FALSE | 1
PROTECCIÓ CONTRA INCENDIS | BIE - MJU-99602-20 - PRO-11.07 | J.BCN_N_C.MJU-99602-20.P00.VE. | J.BCN_N_C.MJU-99602-20.P00.VE. | 1 | FALSE | 1
PROTECCIÓ CONTRA INCENDIS | BIE - MJU-99602-20 - PRO-11.07 | J.BCN_N_C.MJU-99602-20.P01.PSF. | J.BCN_N_C.MJU-99602-20.P01.PSF. | 1 | FALSE | 1
PROTECCIÓ CONTRA INCENDIS | BIE - MJU-99602-20 - PRO-11.07 | J.BCN_N_C.MJU-99602-20.P01.ZEJ. | J.BCN_N_C.MJU-99602-20.P01.ZEJ. | 1 | FALSE | 1
PROTECCIÓ CONTRA INCENDIS | BIE - MJU-99602-20 - PRO-11.07 | J.BCN_N_C.MJU-99602-20.P02.PAS01. | J.BCN_N_C.MJU-99602-20.P02.PAS01. | 1 | FALSE | 1
PROTECCIÓ CONTRA INCENDIS | BIE - MJU-99602-20 - PRO-11.07 | J.BCN_N_C.MJU-99602-20.P02.ZEJ. | J.BCN_N_C.MJU-99602-20.P02.ZEJ. | 1 | FALSE | 1
PROTECCIÓ CONTRA INCENDIS | BIE - MJU-99602-20 - PRO-11.07 | J.BCN_N_C.MJU-99602-20.PS.ARX01. | J.BCN_N_C.MJU-99602-20.PS.ARX01. | 1 | FALSE | 1
PROTECCIÓ CONTRA INCENDIS | BIE - MJU-99602-20 - PRO-11.07 | J.BCN_N_C.MJU-99602-20.PS.ARX02. | J.BCN_N_C.MJU-99602-20.PS.ARX02. | 1 | FALSE | 1
PROTECCIÓ CONTRA INCENDIS | EXTINTOR - MJU-99602-20 - PRO-11.09 | J.BCN_N_C.MJU-99602-20.ESC.ESE. | J.BCN_N_C.MJU-99602-20.ESC.ESE. | 1 | FALSE | 1
PROTECCIÓ CONTRA INCENDIS | EXTINTOR - MJU-99602-20 - PRO-11.09 | J.BCN_N_C.MJU-99602-20.ESC.ESE. | J.BCN_N_C.MJU-99602-20.ESC.ESE. | 1 | FALSE | 1
PROTECCIÓ CONTRA INCENDIS | EXTINTOR - MJU-99602-20 - PRO-11.09 | J.BCN_N_C.MJU-99602-20.ESC.ESE. | J.BCN_N_C.MJU-99602-20.ESC.ESE. | 1 | FALSE | 1
PROTECCIÓ CONTRA INCENDIS | EXTINTOR - MJU-99602-20 - PRO-11.09 | J.BCN_N_C.MJU-99602-20.ESC.ESE. | J.BCN_N_C.MJU-99602-20.ESC.ESE. | 1 | FALSE | 1
PROTECCIÓ CONTRA INCENDIS | EXTINTOR - MJU-99602-20 - PRO-11.09 | J.BCN_N_C.MJU-99602-20.ESC.ESO. | J.BCN_N_C.MJU-99602-20.ESC.ESO. | 1 | FALSE | 1
PROTECCIÓ CONTRA INCENDIS | EXTINTOR - MJU-99602-20 - PRO-11.09 | J.BCN_N_C.MJU-99602-20.P00. | J.BCN_N_C.MJU-99602-20.P00. | 1 | FALSE | 1
PROTECCIÓ CONTRA INCENDIS | EXTINTOR - MJU-99602-20 - PRO-11.09 | J.BCN_N_C.MJU-99602-20.P00.ARX. | J.BCN_N_C.MJU-99602-20.P00.ARX. | 1 | FALSE | 1
PROTECCIÓ CONTRA INCENDIS | EXTINTOR - MJU-99602-20 - PRO-11.09 | J.BCN_N_C.MJU-99602-20.P00.OFJ01. | J.BCN_N_C.MJU-99602-20.P00.OFJ01. | 1 | FALSE | 1
PROTECCIÓ CONTRA INCENDIS | EXTINTOR - MJU-99602-20 - PRO-11.09 | J.BCN_N_C.MJU-99602-20.P00.OFJ06. | J.BCN_N_C.MJU-99602-20.P00.OFJ06. | 1 | FALSE | 1
PROTECCIÓ CONTRA INCENDIS | EXTINTOR - MJU-99602-20 - PRO-11.09 | J.BCN_N_C.MJU-99602-20.P00.OFJ06. | J.BCN_N_C.MJU-99602-20.P00.OFJ06. | 1 | FALSE | 1
PROTECCIÓ CONTRA INCENDIS | EXTINTOR - MJU-99602-20 - PRO-11.09 | J.BCN_N_C.MJU-99602-20.P00.SE. | J.BCN_N_C.MJU-99602-20.P00.SE. | 1 | FALSE | 1
PROTECCIÓ CONTRA INCENDIS | EXTINTOR - MJU-99602-20 - PRO-11.09 | J.BCN_N_C.MJU-99602-20.P00.ZPA. | J.BCN_N_C.MJU-99602-20.P00.ZPA. | 1 | FALSE | 1
PROTECCIÓ CONTRA INCENDIS | EXTINTOR - MJU-99602-20 - PRO-11.09 | J.BCN_N_C.MJU-99602-20.P01.OFF. | J.BCN_N_C.MJU-99602-20.P01.OFF. | 1 | FALSE | 1
PROTECCIÓ CONTRA INCENDIS | EXTINTOR - MJU-99602-20 - PRO-11.09 | J.BCN_N_C.MJU-99602-20.P01.OFJ02. | J.BCN_N_C.MJU-99602-20.P01.OFJ02. | 1 | FALSE | 1
PROTECCIÓ CONTRA INCENDIS | EXTINTOR - MJU-99602-20 - PRO-11.09 | J.BCN_N_C.MJU-99602-20.P01.OFJ02. | J.BCN_N_C.MJU-99602-20.P01.OFJ02. | 1 | FALSE | 1
PROTECCIÓ CONTRA INCENDIS | EXTINTOR - MJU-99602-20 - PRO-11.09 | J.BCN_N_C.MJU-99602-20.P01.OFJ03. | J.BCN_N_C.MJU-99602-20.P01.OFJ03. | 1 | FALSE | 1
PROTECCIÓ CONTRA INCENDIS | EXTINTOR - MJU-99602-20 - PRO-11.09 | J.BCN_N_C.MJU-99602-20.P01.OFJ03. | J.BCN_N_C.MJU-99602-20.P01.OFJ03. | 1 | FALSE | 1
PROTECCIÓ CONTRA INCENDIS | EXTINTOR - MJU-99602-20 - PRO-11.09 | J.BCN_N_C.MJU-99602-20.P01.PSF. | J.BCN_N_C.MJU-99602-20.P01.PSF. | 1 | FALSE | 1
PROTECCIÓ CONTRA INCENDIS | EXTINTOR - MJU-99602-20 - PRO-11.09 | J.BCN_N_C.MJU-99602-20.P01.ZEJ. | J.BCN_N_C.MJU-99602-20.P01.ZEJ. | 1 | FALSE | 1
PROTECCIÓ CONTRA INCENDIS | EXTINTOR - MJU-99602-20 - PRO-11.09 | J.BCN_N_C.MJU-99602-20.P02.DED01. | J.BCN_N_C.MJU-99602-20.P02.DED01. | 1 | FALSE | 1
PROTECCIÓ CONTRA INCENDIS | EXTINTOR - MJU-99602-20 - PRO-11.09 | J.BCN_N_C.MJU-99602-20.P02.DED01. | J.BCN_N_C.MJU-99602-20.P02.DED01. | 1 | FALSE | 1
PROTECCIÓ CONTRA INCENDIS | EXTINTOR - MJU-99602-20 - PRO-11.09 | J.BCN_N_C.MJU-99602-20.P02.OFJ04. | J.BCN_N_C.MJU-99602-20.P02.OFJ04. | 1 | FALSE | 1
PROTECCIÓ CONTRA INCENDIS | EXTINTOR - MJU-99602-20 - PRO-11.09 | J.BCN_N_C.MJU-99602-20.P02.OFJ04. | J.BCN_N_C.MJU-99602-20.P02.OFJ04. | 1 | FALSE | 1
PROTECCIÓ CONTRA INCENDIS | EXTINTOR - MJU-99602-20 - PRO-11.09 | J.BCN_N_C.MJU-99602-20.P02.OFJ05. | J.BCN_N_C.MJU-99602-20.P02.OFJ05. | 1 | FALSE | 1
PROTECCIÓ CONTRA INCENDIS | EXTINTOR - MJU-99602-20 - PRO-11.09 | J.BCN_N_C.MJU-99602-20.P02.OFJ05. | J.BCN_N_C.MJU-99602-20.P02.OFJ05. | 1 | FALSE | 1
PROTECCIÓ CONTRA INCENDIS | EXTINTOR - MJU-99602-20 - PRO-11.09 | J.BCN_N_C.MJU-99602-20.P02.ZEJ. | J.BCN_N_C.MJU-99602-20.P02.ZEJ. | 1 | FALSE | 1
PROTECCIÓ CONTRA INCENDIS | EXTINTOR - MJU-99602-20 - PRO-11.09 | J.BCN_N_C.MJU-99602-20.PS.ARX01. | J.BCN_N_C.MJU-99602-20.PS.ARX01. | 1 | FALSE | 1
PROTECCIÓ CONTRA INCENDIS | EXTINTOR - MJU-99602-20 - PRO-11.09 | J.BCN_N_C.MJU-99602-20.PS.ARX02. | J.BCN_N_C.MJU-99602-20.PS.ARX02. | 1 | FALSE | 1
PROTECCIÓ CONTRA INCENDIS | EXTINTOR - MJU-99602-20 - PRO-11.09 | J.BCN_N_C.MJU-99602-20.PS.ARX03. | J.BCN_N_C.MJU-99602-20.PS.ARX03. | 1 | FALSE | 1
PROTECCIÓ CONTRA INCENDIS | EXTINTOR - MJU-99602-20 - PRO-11.09 | J.BCN_N_C.MJU-99602-20.PS.SQI. | J.BCN_N_C.MJU-99602-20.PS.SQI. | 1 | FALSE | 1
PROTECCIÓ CONTRA INCENDIS | EXTINTOR - MJU-99602-20 - PRO-11.09 | J.BCN_N_C.MJU-99602-20.PS.SQI. | J.BCN_N_C.MJU-99602-20.PS.SQI. | 1 | FALSE | 1
PROTECCIÓ CONTRA INCENDIS | INSTAL·LACIÓ CONTRA INCENDIS - MJU-99602-20 - PRO-34.05 | J.BCN_N_C.MJU-99602-20. | J.BCN_N_C.MJU-99602-20. | 1 | FALSE | 1
PROTECCIÓ CONTRA INCENDIS | DETECTORS - MJU-99602-21 - PRO-11.01 | J.BCN_N_C.MJU-99602-21. | J.BCN_N_C.MJU-99602-21. | 43 | FALSE | 43
PROTECCIÓ CONTRA INCENDIS | PULSADORS D'ALARMA - MJU-99602-21 - PRO-11.03 | J.BCN_N_C.MJU-99602-21. | J.BCN_N_C.MJU-99602-21. | 10 | FALSE | 10
PROTECCIÓ CONTRA INCENDIS | SIRENES ALARMES - MJU-99602-21 - PRO-11.04 | J.BCN_N_C.MJU-99602-21. | J.BCN_N_C.MJU-99602-21. | 5 | FALSE | 5
PROTECCIÓ CONTRA INCENDIS | CENTRALS DETECCIÓ - MJU-99602-21 - PRO-11.06 | J.BCN_N_C.MJU-99602-21. | J.BCN_N_C.MJU-99602-21. | 1 | FALSE | 1
PROTECCIÓ CONTRA INCENDIS | EXTINTOR - MJU-99602-21 - PRO-11.09 | J.BCN_N_C.MJU-99602-21. | J.BCN_N_C.MJU-99602-21. | 1 | FALSE | 1
PROTECCIÓ CONTRA INCENDIS | EXTINTOR - MJU-99602-21 - PRO-11.09 | J.BCN_N_C.MJU-99602-21.ARX08. | J.BCN_N_C.MJU-99602-21.ARX08. | 1 | FALSE | 1
PROTECCIÓ CONTRA INCENDIS | EXTINTOR - MJU-99602-21 - PRO-11.09 | J.BCN_N_C.MJU-99602-21.OFI07. | J.BCN_N_C.MJU-99602-21.OFI07. | 1 | FALSE | 1
PROTECCIÓ CONTRA INCENDIS | EXTINTOR - MJU-99602-21 - PRO-11.09 | J.BCN_N_C.MJU-99602-21.OFI07. | J.BCN_N_C.MJU-99602-21.OFI07. | 1 | FALSE | 1
PROTECCIÓ CONTRA INCENDIS | EXTINTOR - MJU-99602-21 - PRO-11.09 | J.BCN_N_C.MJU-99602-21.OFI08. | J.BCN_N_C.MJU-99602-21.OFI08. | 1 | FALSE | 1
PROTECCIÓ CONTRA INCENDIS | EXTINTOR - MJU-99602-21 - PRO-11.09 | J.BCN_N_C.MJU-99602-21.OFI08. | J.BCN_N_C.MJU-99602-21.OFI08. | 1 | FALSE | 1
PROTECCIÓ CONTRA INCENDIS | EXTINTOR - MJU-99602-21 - PRO-11.09 | J.BCN_N_C.MJU-99602-21.SET. | J.BCN_N_C.MJU-99602-21.SET. | 1 | FALSE | 1
PROTECCIÓ CONTRA INCENDIS | EXTINTOR - MJU-99602-21 - PRO-11.09 | J.BCN_N_C.MJU-99602-21.STC. | J.BCN_N_C.MJU-99602-21.STC. | 1 | FALSE | 1
PROTECCIÓ CONTRA INCENDIS | EXTINTOR - MJU-99602-21 - PRO-11.09 | J.BCN_N_C.MJU-99602-21.STS. | J.BCN_N_C.MJU-99602-21.STS. | 1 | FALSE | 1
PROTECCIÓ CONTRA INCENDIS | EXTINTOR - MJU-99602-21 - PRO-11.09 | J.BCN_N_C.MJU-99602-21.VDJ. | J.BCN_N_C.MJU-99602-21.VDJ. | 1 | FALSE | 1
PROTECCIÓ CONTRA INCENDIS | EXTINTOR - MJU-99602-21 - PRO-11.09 | J.BCN_N_C.MJU-99602-21.VDJ. | J.BCN_N_C.MJU-99602-21.VDJ. | 1 | FALSE | 1
PROTECCIÓ CONTRA INCENDIS | EXTINTOR - MJU-99602-21 - PRO-11.09 | J.BCN_N_C.MJU-99602-21.VEN. | J.BCN_N_C.MJU-99602-21.VEN. | 1 | FALSE | 1
PROTECCIÓ CONTRA INCENDIS | EXTINTOR - MJU-99602-21 - PRO-11.09 | J.BCN_N_C.MJU-99602-21.ZES. | J.BCN_N_C.MJU-99602-21.ZES. | 1 | FALSE | 1
PROTECCIÓ CONTRA INCENDIS | INSTAL·LACIÓ CONTRA INCENDIS - MJU-99602-21 - PRO-34.05 | J.BCN_N_C.MJU-99602-21. | J.BCN_N_C.MJU-99602-21. | 1 | FALSE | 1
PROTECCIÓ CONTRA INCENDIS | DETECTORS - MJU-99602-22 - PRO-11.01 | J.BCN_N_C.MJU-99602-22. | J.BCN_N_C.MJU-99602-22. | 12 | FALSE | 12
PROTECCIÓ CONTRA INCENDIS | PULSADORS D'ALARMA - MJU-99602-22 - PRO-11.03 | J.BCN_N_C.MJU-99602-22. | J.BCN_N_C.MJU-99602-22. | 2 | FALSE | 2
PROTECCIÓ CONTRA INCENDIS | SIRENES ALARMES - MJU-99602-22 - PRO-11.04 | J.BCN_N_C.MJU-99602-22. | J.BCN_N_C.MJU-99602-22. | 2 | FALSE | 2
PROTECCIÓ CONTRA INCENDIS | CENTRALS DETECCIÓ - MJU-99602-22 - PRO-11.06 | J.BCN_N_C.MJU-99602-22.SIN. | J.BCN_N_C.MJU-99602-22.SIN. | 1 | FALSE | 1
PROTECCIÓ CONTRA INCENDIS | EXTINTOR - MJU-99602-22 - PRO-11.09 | J.BCN_N_C.MJU-99602-22.ACC. | J.BCN_N_C.MJU-99602-22.ACC. | 1 | FALSE | 1
PROTECCIÓ CONTRA INCENDIS | EXTINTOR - MJU-99602-22 - PRO-11.09 | J.BCN_N_C.MJU-99602-22.CP. | J.BCN_N_C.MJU-99602-22.CP. | 1 | FALSE | 1
PROTECCIÓ CONTRA INCENDIS | EXTINTOR - MJU-99602-22 - PRO-11.09 | J.BCN_N_C.MJU-99602-22.SIN. | J.BCN_N_C.MJU-99602-22.SIN. | 1 | FALSE | 1
PROTECCIÓ CONTRA INCENDIS | EXTINTOR - MJU-99602-22 - PRO-11.09 | J.BCN_N_C.MJU-99602-22.SOJ. | J.BCN_N_C.MJU-99602-22.SOJ. | 1 | FALSE | 1
PROTECCIÓ CONTRA INCENDIS | INSTAL·LACIÓ CONTRA INCENDIS - MJU-99602-22 - PRO-34.05 | J.BCN_N_C.MJU-99602-22. | J.BCN_N_C.MJU-99602-22. | 1 | FALSE | 1
PROTECCIÓ CONTRA INCENDIS | DETECTORS - MJU-99602-26 - PRO-11.01 | J.BCN_N_C.MJU-99602-26.P00. | J.BCN_N_C.MJU-99602-26.P00. | 5 | FALSE | 5
PROTECCIÓ CONTRA INCENDIS | DETECTORS - MJU-99602-26 - PRO-11.01 | J.BCN_N_C.MJU-99602-26.P01. | J.BCN_N_C.MJU-99602-26.P01. | 6 | FALSE | 6
PROTECCIÓ CONTRA INCENDIS | DETECTORS - MJU-99602-26 - PRO-11.01 | J.BCN_N_C.MJU-99602-26.P02. | J.BCN_N_C.MJU-99602-26.P02. | 6 | FALSE | 6
PROTECCIÓ CONTRA INCENDIS | DETECTORS - MJU-99602-26 - PRO-11.01 | J.BCN_N_C.MJU-99602-26.P03. | J.BCN_N_C.MJU-99602-26.P03. | 5 | FALSE | 5
PROTECCIÓ CONTRA INCENDIS | DETECTORS - MJU-99602-26 - PRO-11.01 | J.BCN_N_C.MJU-99602-26.P04. | J.BCN_N_C.MJU-99602-26.P04. | 4 | FALSE | 4
PROTECCIÓ CONTRA INCENDIS | DETECTORS - MJU-99602-26 - PRO-11.01 | J.BCN_N_C.MJU-99602-26.P05. | J.BCN_N_C.MJU-99602-26.P05. | 3 | FALSE | 3
PROTECCIÓ CONTRA INCENDIS | DETECTORS - MJU-99602-26 - PRO-11.01 | J.BCN_N_C.MJU-99602-26.PS. | J.BCN_N_C.MJU-99602-26.PS. | 4 | FALSE | 4
PROTECCIÓ CONTRA INCENDIS | PULSADORS D'ALARMA - MJU-99602-26 - PRO-11.03 | J.BCN_N_C.MJU-99602-26.P00. | J.BCN_N_C.MJU-99602-26.P00. | 1 | FALSE | 1
PROTECCIÓ CONTRA INCENDIS | PULSADORS D'ALARMA - MJU-99602-26 - PRO-11.03 | J.BCN_N_C.MJU-99602-26.P01. | J.BCN_N_C.MJU-99602-26.P01. | 1 | FALSE | 1
PROTECCIÓ CONTRA INCENDIS | PULSADORS D'ALARMA - MJU-99602-26 - PRO-11.03 | J.BCN_N_C.MJU-99602-26.P02. | J.BCN_N_C.MJU-99602-26.P02. | 1 | FALSE | 1
PROTECCIÓ CONTRA INCENDIS | PULSADORS D'ALARMA - MJU-99602-26 - PRO-11.03 | J.BCN_N_C.MJU-99602-26.P03. | J.BCN_N_C.MJU-99602-26.P03. | 1 | FALSE | 1
PROTECCIÓ CONTRA INCENDIS | PULSADORS D'ALARMA - MJU-99602-26 - PRO-11.03 | J.BCN_N_C.MJU-99602-26.P04. | J.BCN_N_C.MJU-99602-26.P04. | 1 | FALSE | 1
PROTECCIÓ CONTRA INCENDIS | PULSADORS D'ALARMA - MJU-99602-26 - PRO-11.03 | J.BCN_N_C.MJU-99602-26.P05. | J.BCN_N_C.MJU-99602-26.P05. | 1 | FALSE | 1
PROTECCIÓ CONTRA INCENDIS | SIRENES ALARMES - MJU-99602-26 - PRO-11.04 | J.BCN_N_C.MJU-99602-26.P00. | J.BCN_N_C.MJU-99602-26.P00. | 1 | FALSE | 1
PROTECCIÓ CONTRA INCENDIS | SIRENES ALARMES - MJU-99602-26 - PRO-11.04 | J.BCN_N_C.MJU-99602-26.P01. | J.BCN_N_C.MJU-99602-26.P01. | 1 | FALSE | 1
PROTECCIÓ CONTRA INCENDIS | SIRENES ALARMES - MJU-99602-26 - PRO-11.04 | J.BCN_N_C.MJU-99602-26.P02. | J.BCN_N_C.MJU-99602-26.P02. | 1 | FALSE | 1
PROTECCIÓ CONTRA INCENDIS | SIRENES ALARMES - MJU-99602-26 - PRO-11.04 | J.BCN_N_C.MJU-99602-26.P03. | J.BCN_N_C.MJU-99602-26.P03. | 1 | FALSE | 1
PROTECCIÓ CONTRA INCENDIS | SIRENES ALARMES - MJU-99602-26 - PRO-11.04 | J.BCN_N_C.MJU-99602-26.P04. | J.BCN_N_C.MJU-99602-26.P04. | 1 | FALSE | 1
PROTECCIÓ CONTRA INCENDIS | SIRENES ALARMES - MJU-99602-26 - PRO-11.04 | J.BCN_N_C.MJU-99602-26.P05. | J.BCN_N_C.MJU-99602-26.P05. | 1 | FALSE | 1
PROTECCIÓ CONTRA INCENDIS | CENTRALS DETECCIÓ - MJU-99602-26 - PRO-11.06 | J.BCN_N_C.MJU-99602-26.P00.SAI. | J.BCN_N_C.MJU-99602-26.P00.SAI. | 1 | FALSE | 1
PROTECCIÓ CONTRA INCENDIS | EXTINTOR - MJU-99602-26 - PRO-11.09 | J.BCN_N_C.MJU-99602-26.ES.ES2. | J.BCN_N_C.MJU-99602-26.ES.ES2. | 1 | FALSE | 1
PROTECCIÓ CONTRA INCENDIS | EXTINTOR - MJU-99602-26 - PRO-11.09 | J.BCN_N_C.MJU-99602-26.ES.ES2. | J.BCN_N_C.MJU-99602-26.ES.ES2. | 1 | FALSE | 1
PROTECCIÓ CONTRA INCENDIS | EXTINTOR - MJU-99602-26 - PRO-11.09 | J.BCN_N_C.MJU-99602-26.ES.ES2. | J.BCN_N_C.MJU-99602-26.ES.ES2. | 1 | FALSE | 1
PROTECCIÓ CONTRA INCENDIS | EXTINTOR - MJU-99602-26 - PRO-11.09 | J.BCN_N_C.MJU-99602-26.ES.ES2. | J.BCN_N_C.MJU-99602-26.ES.ES2. | 1 | FALSE | 1
PROTECCIÓ CONTRA INCENDIS | EXTINTOR - MJU-99602-26 - PRO-11.09 | J.BCN_N_C.MJU-99602-26.ES.ES2. | J.BCN_N_C.MJU-99602-26.ES.ES2. | 1 | FALSE | 1
PROTECCIÓ CONTRA INCENDIS | EXTINTOR - MJU-99602-26 - PRO-11.09 | J.BCN_N_C.MJU-99602-26.P00.ARX. | J.BCN_N_C.MJU-99602-26.P00.ARX. | 1 | FALSE | 1
PROTECCIÓ CONTRA INCENDIS | EXTINTOR - MJU-99602-26 - PRO-11.09 | J.BCN_N_C.MJU-99602-26.P00.DET01. | J.BCN_N_C.MJU-99602-26.P00.DET01. | 1 | FALSE | 1
PROTECCIÓ CONTRA INCENDIS | EXTINTOR - MJU-99602-26 - PRO-11.09 | J.BCN_N_C.MJU-99602-26.P00.DMF. | J.BCN_N_C.MJU-99602-26.P00.DMF. | 1 | FALSE | 1
PROTECCIÓ CONTRA INCENDIS | EXTINTOR - MJU-99602-26 - PRO-11.09 | J.BCN_N_C.MJU-99602-26.P00.REG. | J.BCN_N_C.MJU-99602-26.P00.REG. | 1 | FALSE | 1
PROTECCIÓ CONTRA INCENDIS | EXTINTOR - MJU-99602-26 - PRO-11.09 | J.BCN_N_C.MJU-99602-26.P00.SAI. | J.BCN_N_C.MJU-99602-26.P00.SAI. | 1 | FALSE | 1
PROTECCIÓ CONTRA INCENDIS | EXTINTOR - MJU-99602-26 - PRO-11.09 | J.BCN_N_C.MJU-99602-26.P01.SV02. | J.BCN_N_C.MJU-99602-26.P01.SV02. | 1 | FALSE | 1
PROTECCIÓ CONTRA INCENDIS | EXTINTOR - MJU-99602-26 - PRO-11.09 | J.BCN_N_C.MJU-99602-26.P01.VES02. | J.BCN_N_C.MJU-99602-26.P01.VES02. | 1 | FALSE | 1
PROTECCIÓ CONTRA INCENDIS | EXTINTOR - MJU-99602-26 - PRO-11.09 | J.BCN_N_C.MJU-99602-26.P02.OFI. | J.BCN_N_C.MJU-99602-26.P02.OFI. | 1 | FALSE | 1
PROTECCIÓ CONTRA INCENDIS | EXTINTOR - MJU-99602-26 - PRO-11.09 | J.BCN_N_C.MJU-99602-26.P02.OFI. | J.BCN_N_C.MJU-99602-26.P02.OFI. | 1 | FALSE | 1
PROTECCIÓ CONTRA INCENDIS | EXTINTOR - MJU-99602-26 - PRO-11.09 | J.BCN_N_C.MJU-99602-26.P03.OFI. | J.BCN_N_C.MJU-99602-26.P03.OFI. | 1 | FALSE | 1
PROTECCIÓ CONTRA INCENDIS | EXTINTOR - MJU-99602-26 - PRO-11.09 | J.BCN_N_C.MJU-99602-26.P03.OFI. | J.BCN_N_C.MJU-99602-26.P03.OFI. | 1 | FALSE | 1
PROTECCIÓ CONTRA INCENDIS | EXTINTOR - MJU-99602-26 - PRO-11.09 | J.BCN_N_C.MJU-99602-26.P04.OFI. | J.BCN_N_C.MJU-99602-26.P04.OFI. | 1 | FALSE | 1
PROTECCIÓ CONTRA INCENDIS | EXTINTOR - MJU-99602-26 - PRO-11.09 | J.BCN_N_C.MJU-99602-26.P04.OFI. | J.BCN_N_C.MJU-99602-26.P04.OFI. | 1 | FALSE | 1
PROTECCIÓ CONTRA INCENDIS | EXTINTOR - MJU-99602-26 - PRO-11.09 | J.BCN_N_C.MJU-99602-26.P05.OFI. | J.BCN_N_C.MJU-99602-26.P05.OFI. | 1 | FALSE | 1
PROTECCIÓ CONTRA INCENDIS | EXTINTOR - MJU-99602-26 - PRO-11.09 | J.BCN_N_C.MJU-99602-26.P05.OFI. | J.BCN_N_C.MJU-99602-26.P05.OFI. | 1 | FALSE | 1
PROTECCIÓ CONTRA INCENDIS | EXTINTOR - MJU-99602-26 - PRO-11.09 | J.BCN_N_C.MJU-99602-26.PS.ARX. | J.BCN_N_C.MJU-99602-26.PS.ARX. | 1 | FALSE | 1
PROTECCIÓ CONTRA INCENDIS | INSTAL·LACIÓ CONTRA INCENDIS - MJU-99602-26 - PRO-34.05 | J.BCN_N_C.MJU-99602-26. | J.BCN_N_C.MJU-99602-26. | 1 | FALSE | 1
PROTECCIÓ CONTRA INCENDIS | DETECTORS - MJU-99602-3 - PRO-11.01 | J.BCN.MJU-99602-3.P00. | J.BCN.MJU-99602-3.P00. | 17 | FALSE | 17
PROTECCIÓ CONTRA INCENDIS | DETECTORS - MJU-99602-3 - PRO-11.01 | J.BCN.MJU-99602-3.P01. | J.BCN.MJU-99602-3.P01. | 11 | FALSE | 11
PROTECCIÓ CONTRA INCENDIS | DETECTORS - MJU-99602-3 - PRO-11.01 | J.BCN.MJU-99602-3.P02. | J.BCN.MJU-99602-3.P02. | 13 | FALSE | 13
PROTECCIÓ CONTRA INCENDIS | DETECTORS - MJU-99602-3 - PRO-11.01 | J.BCN.MJU-99602-3.P03. | J.BCN.MJU-99602-3.P03. | 12 | FALSE | 12
PROTECCIÓ CONTRA INCENDIS | DETECTORS - MJU-99602-3 - PRO-11.01 | J.BCN.MJU-99602-3.P04. | J.BCN.MJU-99602-3.P04. | 12 | FALSE | 12
PROTECCIÓ CONTRA INCENDIS | DETECTORS - MJU-99602-3 - PRO-11.01 | J.BCN.MJU-99602-3.P05. | J.BCN.MJU-99602-3.P05. | 12 | FALSE | 12
PROTECCIÓ CONTRA INCENDIS | DETECTORS - MJU-99602-3 - PRO-11.01 | J.BCN.MJU-99602-3.PA. | J.BCN.MJU-99602-3.PA. | 2 | FALSE | 2
PROTECCIÓ CONTRA INCENDIS | DETECTORS - MJU-99602-3 - PRO-11.01 | J.BCN.MJU-99602-3.PS02. | J.BCN.MJU-99602-3.PS02. | 17 | FALSE | 17
PROTECCIÓ CONTRA INCENDIS | DETECTORS - MJU-99602-3 - PRO-11.01 | J.BCN.MJU-99602-3.PS03. | J.BCN.MJU-99602-3.PS03. | 22 | FALSE | 22
PROTECCIÓ CONTRA INCENDIS | DETECTORS - MJU-99602-3 - PRO-11.01 | J.BCN.MJU-99602-3.PSS. | J.BCN.MJU-99602-3.PSS. | 11 | FALSE | 11
PROTECCIÓ CONTRA INCENDIS | PULSADORS D'ALARMA - MJU-99602-3 - PRO-11.03 | J.BCN.MJU-99602-3.P00. | J.BCN.MJU-99602-3.P00. | 2 | FALSE | 2
PROTECCIÓ CONTRA INCENDIS | PULSADORS D'ALARMA - MJU-99602-3 - PRO-11.03 | J.BCN.MJU-99602-3.P01. | J.BCN.MJU-99602-3.P01. | 1 | FALSE | 1
PROTECCIÓ CONTRA INCENDIS | PULSADORS D'ALARMA - MJU-99602-3 - PRO-11.03 | J.BCN.MJU-99602-3.P02. | J.BCN.MJU-99602-3.P02. | 1 | FALSE | 1
PROTECCIÓ CONTRA INCENDIS | PULSADORS D'ALARMA - MJU-99602-3 - PRO-11.03 | J.BCN.MJU-99602-3.P03. | J.BCN.MJU-99602-3.P03. | 1 | FALSE | 1
PROTECCIÓ CONTRA INCENDIS | PULSADORS D'ALARMA - MJU-99602-3 - PRO-11.03 | J.BCN.MJU-99602-3.P04. | J.BCN.MJU-99602-3.P04. | 1 | FALSE | 1
PROTECCIÓ CONTRA INCENDIS | PULSADORS D'ALARMA - MJU-99602-3 - PRO-11.03 | J.BCN.MJU-99602-3.P05. | J.BCN.MJU-99602-3.P05. | 1 | FALSE | 1
PROTECCIÓ CONTRA INCENDIS | PULSADORS D'ALARMA - MJU-99602-3 - PRO-11.03 | J.BCN.MJU-99602-3.PS02. | J.BCN.MJU-99602-3.PS02. | 2 | FALSE | 2
PROTECCIÓ CONTRA INCENDIS | PULSADORS D'ALARMA - MJU-99602-3 - PRO-11.03 | J.BCN.MJU-99602-3.PS03. | J.BCN.MJU-99602-3.PS03. | 2 | FALSE | 2
PROTECCIÓ CONTRA INCENDIS | PULSADORS D'ALARMA - MJU-99602-3 - PRO-11.03 | J.BCN.MJU-99602-3.PSS. | J.BCN.MJU-99602-3.PSS. | 2 | FALSE | 2
PROTECCIÓ CONTRA INCENDIS | SIRENES ALARMES - MJU-99602-3 - PRO-11.04 | J.BCN.MJU-99602-3.P00. | J.BCN.MJU-99602-3.P00. | 3 | FALSE | 3
PROTECCIÓ CONTRA INCENDIS | SIRENES ALARMES - MJU-99602-3 - PRO-11.04 | J.BCN.MJU-99602-3.P01. | J.BCN.MJU-99602-3.P01. | 1 | FALSE | 1
PROTECCIÓ CONTRA INCENDIS | SIRENES ALARMES - MJU-99602-3 - PRO-11.04 | J.BCN.MJU-99602-3.P02. | J.BCN.MJU-99602-3.P02. | 1 | FALSE | 1
PROTECCIÓ CONTRA INCENDIS | SIRENES ALARMES - MJU-99602-3 - PRO-11.04 | J.BCN.MJU-99602-3.P03. | J.BCN.MJU-99602-3.P03. | 1 | FALSE | 1
PROTECCIÓ CONTRA INCENDIS | SIRENES ALARMES - MJU-99602-3 - PRO-11.04 | J.BCN.MJU-99602-3.P04. | J.BCN.MJU-99602-3.P04. | 1 | FALSE | 1
PROTECCIÓ CONTRA INCENDIS | SIRENES ALARMES - MJU-99602-3 - PRO-11.04 | J.BCN.MJU-99602-3.P05. | J.BCN.MJU-99602-3.P05. | 1 | FALSE | 1
PROTECCIÓ CONTRA INCENDIS | SIRENES ALARMES - MJU-99602-3 - PRO-11.04 | J.BCN.MJU-99602-3.PS02. | J.BCN.MJU-99602-3.PS02. | 1 | FALSE | 1
PROTECCIÓ CONTRA INCENDIS | SIRENES ALARMES - MJU-99602-3 - PRO-11.04 | J.BCN.MJU-99602-3.PS03. | J.BCN.MJU-99602-3.PS03. | 1 | FALSE | 1
PROTECCIÓ CONTRA INCENDIS | SIRENES ALARMES - MJU-99602-3 - PRO-11.04 | J.BCN.MJU-99602-3.PSS. | J.BCN.MJU-99602-3.PSS. | 1 | FALSE | 1
PROTECCIÓ CONTRA INCENDIS | CENTRALS DETECCIÓ - MJU-99602-3 - PRO-11.06 | J.BCN.MJU-99602-3.P00. | J.BCN.MJU-99602-3.P00. | 1 | FALSE | 1
PROTECCIÓ CONTRA INCENDIS | BIE - MJU-99602-3 - PRO-11.07 | J.BCN.MJU-99602-3.P00.DE01. | J.BCN.MJU-99602-3.P00.DE01. | 1 | FALSE | 1
PROTECCIÓ CONTRA INCENDIS | BIE - MJU-99602-3 - PRO-11.07 | J.BCN.MJU-99602-3.P01.VS01. | J.BCN.MJU-99602-3.P01.VS01. | 1 | FALSE | 1
PROTECCIÓ CONTRA INCENDIS | BIE - MJU-99602-3 - PRO-11.07 | J.BCN.MJU-99602-3.P02.VS01. | J.BCN.MJU-99602-3.P02.VS01. | 1 | FALSE | 1
PROTECCIÓ CONTRA INCENDIS | BIE - MJU-99602-3 - PRO-11.07 | J.BCN.MJU-99602-3.P02.VS01. | J.BCN.MJU-99602-3.P02.VS01. | 1 | FALSE | 1
PROTECCIÓ CONTRA INCENDIS | BIE - MJU-99602-3 - PRO-11.07 | J.BCN.MJU-99602-3.P03.VS01. | J.BCN.MJU-99602-3.P03.VS01. | 1 | FALSE | 1
PROTECCIÓ CONTRA INCENDIS | BIE - MJU-99602-3 - PRO-11.07 | J.BCN.MJU-99602-3.P04.VS01. | J.BCN.MJU-99602-3.P04.VS01. | 1 | FALSE | 1
PROTECCIÓ CONTRA INCENDIS | BIE - MJU-99602-3 - PRO-11.07 | J.BCN.MJU-99602-3.P05.VS01. | J.BCN.MJU-99602-3.P05.VS01. | 1 | FALSE | 1
PROTECCIÓ CONTRA INCENDIS | BIE - MJU-99602-3 - PRO-11.07 | J.BCN.MJU-99602-3.PS02.ES06. | J.BCN.MJU-99602-3.PS02.ES06. | 1 | FALSE | 1
PROTECCIÓ CONTRA INCENDIS | BIE - MJU-99602-3 - PRO-11.07 | J.BCN.MJU-99602-3.PS03.ES02. | J.BCN.MJU-99602-3.PS03.ES02. | 1 | FALSE | 1
PROTECCIÓ CONTRA INCENDIS | BIE - MJU-99602-3 - PRO-11.07 | J.BCN.MJU-99602-3.PS03.ES02. | J.BCN.MJU-99602-3.PS03.ES02. | 1 | FALSE | 1
PROTECCIÓ CONTRA INCENDIS | EXTINTOR - MJU-99602-3 - PRO-11.09 | J.BCN.MJU-99602-3.ESC.ESC02. | J.BCN.MJU-99602-3.ESC.ESC02. | 1 | FALSE | 1
PROTECCIÓ CONTRA INCENDIS | EXTINTOR - MJU-99602-3 - PRO-11.09 | J.BCN.MJU-99602-3.P00.PS01. | J.BCN.MJU-99602-3.P00.PS01. | 1 | FALSE | 1
PROTECCIÓ CONTRA INCENDIS | EXTINTOR - MJU-99602-3 - PRO-11.09 | J.BCN.MJU-99602-3.P00.PS01. | J.BCN.MJU-99602-3.P00.PS01. | 1 | FALSE | 1
PROTECCIÓ CONTRA INCENDIS | EXTINTOR - MJU-99602-3 - PRO-11.09 | J.BCN.MJU-99602-3.P00.PS01. | J.BCN.MJU-99602-3.P00.PS01. | 1 | FALSE | 1
PROTECCIÓ CONTRA INCENDIS | EXTINTOR - MJU-99602-3 - PRO-11.09 | J.BCN.MJU-99602-3.P00.VS01. | J.BCN.MJU-99602-3.P00.VS01. | 1 | FALSE | 1
PROTECCIÓ CONTRA INCENDIS | EXTINTOR - MJU-99602-3 - PRO-11.09 | J.BCN.MJU-99602-3.P00.VS02. | J.BCN.MJU-99602-3.P00.VS02. | 1 | FALSE | 1
PROTECCIÓ CONTRA INCENDIS | EXTINTOR - MJU-99602-3 - PRO-11.09 | J.BCN.MJU-99602-3.P01.AD01. | J.BCN.MJU-99602-3.P01.AD01. | 1 | FALSE | 1
PROTECCIÓ CONTRA INCENDIS | EXTINTOR - MJU-99602-3 - PRO-11.09 | J.BCN.MJU-99602-3.P01.AD01. | J.BCN.MJU-99602-3.P01.AD01. | 1 | FALSE | 1
PROTECCIÓ CONTRA INCENDIS | EXTINTOR - MJU-99602-3 - PRO-11.09 | J.BCN.MJU-99602-3.P01.AD01. | J.BCN.MJU-99602-3.P01.AD01. | 1 | FALSE | 1
PROTECCIÓ CONTRA INCENDIS | EXTINTOR - MJU-99602-3 - PRO-11.09 | J.BCN.MJU-99602-3.P01.VS01. | J.BCN.MJU-99602-3.P01.VS01. | 1 | FALSE | 1
PROTECCIÓ CONTRA INCENDIS | EXTINTOR - MJU-99602-3 - PRO-11.09 | J.BCN.MJU-99602-3.P02.ES03. | J.BCN.MJU-99602-3.P02.ES03. | 1 | FALSE | 1
PROTECCIÓ CONTRA INCENDIS | EXTINTOR - MJU-99602-3 - PRO-11.09 | J.BCN.MJU-99602-3.P02.ES03. | J.BCN.MJU-99602-3.P02.ES03. | 1 | FALSE | 1
PROTECCIÓ CONTRA INCENDIS | EXTINTOR - MJU-99602-3 - PRO-11.09 | J.BCN.MJU-99602-3.P02.STR01. | J.BCN.MJU-99602-3.P02.STR01. | 1 | FALSE | 1
PROTECCIÓ CONTRA INCENDIS | EXTINTOR - MJU-99602-3 - PRO-11.09 | J.BCN.MJU-99602-3.P02.VS01. | J.BCN.MJU-99602-3.P02.VS01. | 1 | FALSE | 1
PROTECCIÓ CONTRA INCENDIS | EXTINTOR - MJU-99602-3 - PRO-11.09 | J.BCN.MJU-99602-3.P03.MG01. | J.BCN.MJU-99602-3.P03.MG01. | 1 | FALSE | 1
PROTECCIÓ CONTRA INCENDIS | EXTINTOR - MJU-99602-3 - PRO-11.09 | J.BCN.MJU-99602-3.P03.MG01. | J.BCN.MJU-99602-3.P03.MG01. | 1 | FALSE | 1
PROTECCIÓ CONTRA INCENDIS | EXTINTOR - MJU-99602-3 - PRO-11.09 | J.BCN.MJU-99602-3.P03.MG01. | J.BCN.MJU-99602-3.P03.MG01. | 1 | FALSE | 1
PROTECCIÓ CONTRA INCENDIS | EXTINTOR - MJU-99602-3 - PRO-11.09 | J.BCN.MJU-99602-3.P03.VS01. | J.BCN.MJU-99602-3.P03.VS01. | 1 | FALSE | 1
PROTECCIÓ CONTRA INCENDIS | EXTINTOR - MJU-99602-3 - PRO-11.09 | J.BCN.MJU-99602-3.P04.AD18. | J.BCN.MJU-99602-3.P04.AD18. | 1 | FALSE | 1
PROTECCIÓ CONTRA INCENDIS | EXTINTOR - MJU-99602-3 - PRO-11.09 | J.BCN.MJU-99602-3.P04.AD18. | J.BCN.MJU-99602-3.P04.AD18. | 1 | FALSE | 1
PROTECCIÓ CONTRA INCENDIS | EXTINTOR - MJU-99602-3 - PRO-11.09 | J.BCN.MJU-99602-3.P04.AD18. | J.BCN.MJU-99602-3.P04.AD18. | 1 | FALSE | 1
PROTECCIÓ CONTRA INCENDIS | EXTINTOR - MJU-99602-3 - PRO-11.09 | J.BCN.MJU-99602-3.P04.VS01. | J.BCN.MJU-99602-3.P04.VS01. | 1 | FALSE | 1
PROTECCIÓ CONTRA INCENDIS | EXTINTOR - MJU-99602-3 - PRO-11.09 | J.BCN.MJU-99602-3.P05.AD15. | J.BCN.MJU-99602-3.P05.AD15. | 1 | FALSE | 1
PROTECCIÓ CONTRA INCENDIS | EXTINTOR - MJU-99602-3 - PRO-11.09 | J.BCN.MJU-99602-3.P05.AD15. | J.BCN.MJU-99602-3.P05.AD15. | 1 | FALSE | 1
PROTECCIÓ CONTRA INCENDIS | EXTINTOR - MJU-99602-3 - PRO-11.09 | J.BCN.MJU-99602-3.P05.AD15. | J.BCN.MJU-99602-3.P05.AD15. | 1 | FALSE | 1
PROTECCIÓ CONTRA INCENDIS | EXTINTOR - MJU-99602-3 - PRO-11.09 | J.BCN.MJU-99602-3.P05.VS01. | J.BCN.MJU-99602-3.P05.VS01. | 1 | FALSE | 1
PROTECCIÓ CONTRA INCENDIS | EXTINTOR - MJU-99602-3 - PRO-11.09 | J.BCN.MJU-99602-3.PA.ST01. | J.BCN.MJU-99602-3.PA.ST01. | 1 | FALSE | 1
PROTECCIÓ CONTRA INCENDIS | EXTINTOR - MJU-99602-3 - PRO-11.09 | J.BCN.MJU-99602-3.PA.ST01. | J.BCN.MJU-99602-3.PA.ST01. | 1 | FALSE | 1
PROTECCIÓ CONTRA INCENDIS | EXTINTOR - MJU-99602-3 - PRO-11.09 | J.BCN.MJU-99602-3.PC. | J.BCN.MJU-99602-3.PC. | 1 | FALSE | 1
PROTECCIÓ CONTRA INCENDIS | EXTINTOR - MJU-99602-3 - PRO-11.09 | J.BCN.MJU-99602-3.PC. | J.BCN.MJU-99602-3.PC. | 1 | FALSE | 1
PROTECCIÓ CONTRA INCENDIS | EXTINTOR - MJU-99602-3 - PRO-11.09 | J.BCN.MJU-99602-3.PS02.ES01. | J.BCN.MJU-99602-3.PS02.ES01. | 1 | FALSE | 1
PROTECCIÓ CONTRA INCENDIS | EXTINTOR - MJU-99602-3 - PRO-11.09 | J.BCN.MJU-99602-3.PS02.ES01. | J.BCN.MJU-99602-3.PS02.ES01. | 1 | FALSE | 1
PROTECCIÓ CONTRA INCENDIS | EXTINTOR - MJU-99602-3 - PRO-11.09 | J.BCN.MJU-99602-3.PS02.ES01. | J.BCN.MJU-99602-3.PS02.ES01. | 1 | FALSE | 1
PROTECCIÓ CONTRA INCENDIS | EXTINTOR - MJU-99602-3 - PRO-11.09 | J.BCN.MJU-99602-3.PS02.ES02. | J.BCN.MJU-99602-3.PS02.ES02. | 1 | FALSE | 1
PROTECCIÓ CONTRA INCENDIS | EXTINTOR - MJU-99602-3 - PRO-11.09 | J.BCN.MJU-99602-3.PS02.ES02. | J.BCN.MJU-99602-3.PS02.ES02. | 1 | FALSE | 1
PROTECCIÓ CONTRA INCENDIS | EXTINTOR - MJU-99602-3 - PRO-11.09 | J.BCN.MJU-99602-3.PS02.ES05. | J.BCN.MJU-99602-3.PS02.ES05. | 1 | FALSE | 1
PROTECCIÓ CONTRA INCENDIS | EXTINTOR - MJU-99602-3 - PRO-11.09 | J.BCN.MJU-99602-3.PS02.VS01. | J.BCN.MJU-99602-3.PS02.VS01. | 1 | FALSE | 1
PROTECCIÓ CONTRA INCENDIS | EXTINTOR - MJU-99602-3 - PRO-11.09 | J.BCN.MJU-99602-3.PS02.VS01. | J.BCN.MJU-99602-3.PS02.VS01. | 1 | FALSE | 1
PROTECCIÓ CONTRA INCENDIS | EXTINTOR - MJU-99602-3 - PRO-11.09 | J.BCN.MJU-99602-3.PS03.ES01. | J.BCN.MJU-99602-3.PS03.ES01. | 1 | FALSE | 1
PROTECCIÓ CONTRA INCENDIS | EXTINTOR - MJU-99602-3 - PRO-11.09 | J.BCN.MJU-99602-3.PS03.ES01. | J.BCN.MJU-99602-3.PS03.ES01. | 1 | FALSE | 1
PROTECCIÓ CONTRA INCENDIS | EXTINTOR - MJU-99602-3 - PRO-11.09 | J.BCN.MJU-99602-3.PS03.ES01. | J.BCN.MJU-99602-3.PS03.ES01. | 1 | FALSE | 1
PROTECCIÓ CONTRA INCENDIS | EXTINTOR - MJU-99602-3 - PRO-11.09 | J.BCN.MJU-99602-3.PS03.ES02. | J.BCN.MJU-99602-3.PS03.ES02. | 1 | FALSE | 1
PROTECCIÓ CONTRA INCENDIS | EXTINTOR - MJU-99602-3 - PRO-11.09 | J.BCN.MJU-99602-3.PS03.ES02. | J.BCN.MJU-99602-3.PS03.ES02. | 1 | FALSE | 1
PROTECCIÓ CONTRA INCENDIS | EXTINTOR - MJU-99602-3 - PRO-11.09 | J.BCN.MJU-99602-3.PS03.ES02. | J.BCN.MJU-99602-3.PS03.ES02. | 1 | FALSE | 1
PROTECCIÓ CONTRA INCENDIS | EXTINTOR - MJU-99602-3 - PRO-11.09 | J.BCN.MJU-99602-3.PSS.VE02. | J.BCN.MJU-99602-3.PSS.VE02. | 1 | FALSE | 1
PROTECCIÓ CONTRA INCENDIS | EXTINTOR - MJU-99602-3 - PRO-11.09 | J.BCN.MJU-99602-3.PSS.VS01. | J.BCN.MJU-99602-3.PSS.VS01. | 1 | FALSE | 1
PROTECCIÓ CONTRA INCENDIS | EXTINTOR - MJU-99602-3 - PRO-11.09 | J.BCN.MJU-99602-3.PSS.VS01. | J.BCN.MJU-99602-3.PSS.VS01. | 1 | FALSE | 1
PROTECCIÓ CONTRA INCENDIS | EXTINTOR AUTOMÀTIC - MJU-99602-3 - PRO-11.10.A | J.BCN.MJU-99602-3.PA.ST01. | J.BCN.MJU-99602-3.PA.ST01. | 2 | FALSE | 2
PROTECCIÓ CONTRA INCENDIS | EXTINTOR AUTOMÀTIC - MJU-99602-3 - PRO-11.10.A | J.BCN.MJU-99602-3.PC. | J.BCN.MJU-99602-3.PC. | 1 | FALSE | 1
PROTECCIÓ CONTRA INCENDIS | SISTEMA EXTINCIÓ PER GAS - MJU-99602-3 - PRO-11.10.B | J.BCN.MJU-99602-3.PS01.ST01. | J.BCN.MJU-99602-3.PS01.ST01. | 1 | FALSE | 1
PROTECCIÓ CONTRA INCENDIS | RUIXADORS - MJU-99602-3 - PRO-11.11.A | J.BCN.MJU-99602-3.PS03.ES01. | J.BCN.MJU-99602-3.PS03.ES01. | 35 | FALSE | 35
PROTECCIÓ CONTRA INCENDIS | RUIXADORS - MJU-99602-3 - PRO-11.11.A | J.BCN.MJU-99602-3.PS03.ES02. | J.BCN.MJU-99602-3.PS03.ES02. | 11 | FALSE | 11
PROTECCIÓ CONTRA INCENDIS | XARXA DE RUIXADORS - MJU-99602-3 - PRO-11.11.B | J.BCN.MJU-99602-3. | J.BCN.MJU-99602-3. | 1 | FALSE | 1
PROTECCIÓ CONTRA INCENDIS | INSTAL·LACIÓ CONTRA INCENDIS - MJU-99602-3 - PRO-34.05 | J.BCN.MJU-99602-3. | J.BCN.MJU-99602-3. | 1 | FALSE | 1
PROTECCIÓ CONTRA INCENDIS | DETECTORS - MJU-99602-30 - PRO-11.01 | J.BCN_S.MJU-99602-30.P01. | J.BCN_S.MJU-99602-30.P01. | 18 | FALSE | 18
PROTECCIÓ CONTRA INCENDIS | DETECTORS - MJU-99602-30 - PRO-11.01 | J.BCN_S.MJU-99602-30.P02. | J.BCN_S.MJU-99602-30.P02. | 15 | FALSE | 15
PROTECCIÓ CONTRA INCENDIS | DETECTORS - MJU-99602-30 - PRO-11.01 | J.BCN_S.MJU-99602-30.P03. | J.BCN_S.MJU-99602-30.P03. | 10 | FALSE | 10
PROTECCIÓ CONTRA INCENDIS | CENTRALS DETECCIÓ - MJU-99602-30 - PRO-11.06 | J.BCN_S.MJU-99602-30.P01. | J.BCN_S.MJU-99602-30.P01. | 1 | FALSE | 1
PROTECCIÓ CONTRA INCENDIS | CENTRALS DETECCIÓ - MJU-99602-30 - PRO-11.06 | J.BCN_S.MJU-99602-30.P02. | J.BCN_S.MJU-99602-30.P02. | 1 | FALSE | 1
PROTECCIÓ CONTRA INCENDIS | EXTINTOR - MJU-99602-30 - PRO-11.09 | J.BCN_S.MJU-99602-30.P01.DEC. | J.BCN_S.MJU-99602-30.P01.DEC. | 1 | FALSE | 1
PROTECCIÓ CONTRA INCENDIS | EXTINTOR - MJU-99602-30 - PRO-11.09 | J.BCN_S.MJU-99602-30.P01.DEC. | J.BCN_S.MJU-99602-30.P01.DEC. | 1 | FALSE | 1
PROTECCIÓ CONTRA INCENDIS | EXTINTOR - MJU-99602-30 - PRO-11.09 | J.BCN_S.MJU-99602-30.P01.OFI. | J.BCN_S.MJU-99602-30.P01.OFI. | 1 | FALSE | 1
PROTECCIÓ CONTRA INCENDIS | EXTINTOR - MJU-99602-30 - PRO-11.09 | J.BCN_S.MJU-99602-30.P01.OFI. | J.BCN_S.MJU-99602-30.P01.OFI. | 1 | FALSE | 1
PROTECCIÓ CONTRA INCENDIS | EXTINTOR - MJU-99602-30 - PRO-11.09 | J.BCN_S.MJU-99602-30.P02.JPC. | J.BCN_S.MJU-99602-30.P02.JPC. | 1 | FALSE | 1
PROTECCIÓ CONTRA INCENDIS | EXTINTOR - MJU-99602-30 - PRO-11.09 | J.BCN_S.MJU-99602-30.P02.JPC. | J.BCN_S.MJU-99602-30.P02.JPC. | 1 | FALSE | 1
PROTECCIÓ CONTRA INCENDIS | EXTINTOR - MJU-99602-30 - PRO-11.09 | J.BCN_S.MJU-99602-30.P02.SV01. | J.BCN_S.MJU-99602-30.P02.SV01. | 1 | FALSE | 1
PROTECCIÓ CONTRA INCENDIS | EXTINTOR - MJU-99602-30 - PRO-11.09 | J.BCN_S.MJU-99602-30.P02.SV01. | J.BCN_S.MJU-99602-30.P02.SV01. | 1 | FALSE | 1
PROTECCIÓ CONTRA INCENDIS | EXTINTOR - MJU-99602-30 - PRO-11.09 | J.BCN_S.MJU-99602-30.P03.JPC. | J.BCN_S.MJU-99602-30.P03.JPC. | 1 | FALSE | 1
PROTECCIÓ CONTRA INCENDIS | EXTINTOR - MJU-99602-30 - PRO-11.09 | J.BCN_S.MJU-99602-30.P03.JPC. | J.BCN_S.MJU-99602-30.P03.JPC. | 1 | FALSE | 1
PROTECCIÓ CONTRA INCENDIS | INSTAL·LACIÓ CONTRA INCENDIS - MJU-99602-30 - PRO-34.05 | J.BCN_S.MJU-99602-30. | J.BCN_S.MJU-99602-30. | 1 | FALSE | 1
PROTECCIÓ CONTRA INCENDIS | DETECTORS - MJU-99602-31 - PRO-11.01 | J.BCN_S.MJU-99602-31-INACTIU. | J.BCN_S.MJU-99602-31-INACTIU. | 6 | FALSE | 6
PROTECCIÓ CONTRA INCENDIS | PULSADORS D'ALARMA - MJU-99602-31 - PRO-11.03 | J.BCN_S.MJU-99602-31-INACTIU. | J.BCN_S.MJU-99602-31-INACTIU. | 1 | FALSE | 1
PROTECCIÓ CONTRA INCENDIS | SIRENES ALARMES - MJU-99602-31 - PRO-11.04 | J.BCN_S.MJU-99602-31-INACTIU. | J.BCN_S.MJU-99602-31-INACTIU. | 1 | FALSE | 1
PROTECCIÓ CONTRA INCENDIS | CENTRALS DETECCIÓ - MJU-99602-31 - PRO-11.06 | J.BCN_S.MJU-99602-31-INACTIU. | J.BCN_S.MJU-99602-31-INACTIU. | 1 | FALSE | 1
PROTECCIÓ CONTRA INCENDIS | EXTINTOR - MJU-99602-31 - PRO-11.09 | J.BCN_S.MJU-99602-31-INACTIU. | J.BCN_S.MJU-99602-31-INACTIU. | 1 | FALSE | 1
PROTECCIÓ CONTRA INCENDIS | EXTINTOR - MJU-99602-31 - PRO-11.09 | J.BCN_S.MJU-99602-31-INACTIU. | J.BCN_S.MJU-99602-31-INACTIU. | 1 | FALSE | 1
PROTECCIÓ CONTRA INCENDIS | EXTINTOR - MJU-99602-31 - PRO-11.09 | J.BCN_S.MJU-99602-31-INACTIU. | J.BCN_S.MJU-99602-31-INACTIU. | 1 | FALSE | 1
PROTECCIÓ CONTRA INCENDIS | INSTAL·LACIÓ CONTRA INCENDIS - MJU-99602-31 - PRO-34.05 | J.BCN_S.MJU-99602-31-INACTIU. | J.BCN_S.MJU-99602-31-INACTIU. | 1 | FALSE | 1
PROTECCIÓ CONTRA INCENDIS | DETECTORS - MJU-99602-36 - PRO-11.01 | J.BCN_S.MJU-99602-36.P00. | J.BCN_S.MJU-99602-36.P00. | 9 | FALSE | 9
PROTECCIÓ CONTRA INCENDIS | PULSADORS D'ALARMA - MJU-99602-36 - PRO-11.03 | J.BCN_S.MJU-99602-36.P00. | J.BCN_S.MJU-99602-36.P00. | 2 | FALSE | 2
PROTECCIÓ CONTRA INCENDIS | SIRENES ALARMES - MJU-99602-36 - PRO-11.04 | J.BCN_S.MJU-99602-36.P00. | J.BCN_S.MJU-99602-36.P00. | 1 | FALSE | 1
PROTECCIÓ CONTRA INCENDIS | CENTRALS DETECCIÓ - MJU-99602-36 - PRO-11.06 | J.BCN_S.MJU-99602-36.P00.SEG. | J.BCN_S.MJU-99602-36.P00.SEG. | 1 | FALSE | 1
PROTECCIÓ CONTRA INCENDIS | EXTINTOR - MJU-99602-36 - PRO-11.09 | J.BCN_S.MJU-99602-36.P00.AX. | J.BCN_S.MJU-99602-36.P00.AX. | 1 | FALSE | 1
PROTECCIÓ CONTRA INCENDIS | EXTINTOR - MJU-99602-36 - PRO-11.09 | J.BCN_S.MJU-99602-36.P00.INF. | J.BCN_S.MJU-99602-36.P00.INF. | 1 | FALSE | 1
PROTECCIÓ CONTRA INCENDIS | EXTINTOR - MJU-99602-36 - PRO-11.09 | J.BCN_S.MJU-99602-36.P00.OJC. | J.BCN_S.MJU-99602-36.P00.OJC. | 1 | FALSE | 1
PROTECCIÓ CONTRA INCENDIS | EXTINTOR - MJU-99602-36 - PRO-11.09 | J.BCN_S.MJU-99602-36.P00.OJP. | J.BCN_S.MJU-99602-36.P00.OJP. | 1 | FALSE | 1
PROTECCIÓ CONTRA INCENDIS | EXTINTOR - MJU-99602-36 - PRO-11.09 | J.BCN_S.MJU-99602-36.P00.SEG. | J.BCN_S.MJU-99602-36.P00.SEG. | 1 | FALSE | 1
PROTECCIÓ CONTRA INCENDIS | INSTAL·LACIÓ CONTRA INCENDIS - MJU-99602-36 - PRO-34.05 | J.BCN_S.MJU-99602-36. | J.BCN_S.MJU-99602-36. | 1 | FALSE | 1
PROTECCIÓ CONTRA INCENDIS | DETECTORS - MJU-99602-37 - PRO-11.01 | J.BCN_S.MJU-99602-37. | J.BCN_S.MJU-99602-37. | 25 | FALSE | 25
PROTECCIÓ CONTRA INCENDIS | PULSADORS D'ALARMA - MJU-99602-37 - PRO-11.03 | J.BCN_S.MJU-99602-37. | J.BCN_S.MJU-99602-37. | 1 | FALSE | 1
PROTECCIÓ CONTRA INCENDIS | SIRENES ALARMES - MJU-99602-37 - PRO-11.04 | J.BCN_S.MJU-99602-37. | J.BCN_S.MJU-99602-37. | 1 | FALSE | 1
PROTECCIÓ CONTRA INCENDIS | CENTRALS DETECCIÓ - MJU-99602-37 - PRO-11.06 | J.BCN_S.MJU-99602-37.SG. | J.BCN_S.MJU-99602-37.SG. | 1 | FALSE | 1
PROTECCIÓ CONTRA INCENDIS | EXTINTOR - MJU-99602-37 - PRO-11.09 | J.BCN_S.MJU-99602-37.PSJ2. | J.BCN_S.MJU-99602-37.PSJ2. | 1 | FALSE | 1
PROTECCIÓ CONTRA INCENDIS | EXTINTOR - MJU-99602-37 - PRO-11.09 | J.BCN_S.MJU-99602-37.PSJ3. | J.BCN_S.MJU-99602-37.PSJ3. | 1 | FALSE | 1
PROTECCIÓ CONTRA INCENDIS | EXTINTOR - MJU-99602-37 - PRO-11.09 | J.BCN_S.MJU-99602-37.PSJ3. | J.BCN_S.MJU-99602-37.PSJ3. | 1 | FALSE | 1
PROTECCIÓ CONTRA INCENDIS | EXTINTOR - MJU-99602-37 - PRO-11.09 | J.BCN_S.MJU-99602-37.PSJ3. | J.BCN_S.MJU-99602-37.PSJ3. | 1 | FALSE | 1
PROTECCIÓ CONTRA INCENDIS | EXTINTOR - MJU-99602-37 - PRO-11.09 | J.BCN_S.MJU-99602-37.PSJ3. | J.BCN_S.MJU-99602-37.PSJ3. | 1 | FALSE | 1
PROTECCIÓ CONTRA INCENDIS | EXTINTOR - MJU-99602-37 - PRO-11.09 | J.BCN_S.MJU-99602-37.RC. | J.BCN_S.MJU-99602-37.RC. | 1 | FALSE | 1
PROTECCIÓ CONTRA INCENDIS | EXTINTOR - MJU-99602-37 - PRO-11.09 | J.BCN_S.MJU-99602-37.RC. | J.BCN_S.MJU-99602-37.RC. | 1 | FALSE | 1
PROTECCIÓ CONTRA INCENDIS | INSTAL·LACIÓ CONTRA INCENDIS - MJU-99602-37 - PRO-34.05 | J.BCN_S.MJU-99602-37. | J.BCN_S.MJU-99602-37. | 1 | FALSE | 1
PROTECCIÓ CONTRA INCENDIS | DETECTORS - MJU-99602-38 - PRO-11.01 | J.BCN_S.MJU-99602-38.P00. | J.BCN_S.MJU-99602-38.P00. | 14 | FALSE | 14
PROTECCIÓ CONTRA INCENDIS | PULSADORS D'ALARMA - MJU-99602-38 - PRO-11.03 | J.BCN_S.MJU-99602-38.P00. | J.BCN_S.MJU-99602-38.P00. | 2 | FALSE | 2
PROTECCIÓ CONTRA INCENDIS | SIRENES ALARMES - MJU-99602-38 - PRO-11.04 | J.BCN_S.MJU-99602-38.P00. | J.BCN_S.MJU-99602-38.P00. | 1 | FALSE | 1
PROTECCIÓ CONTRA INCENDIS | CENTRALS DETECCIÓ - MJU-99602-38 - PRO-11.06 | J.BCN_S.MJU-99602-38.P00.IT. | J.BCN_S.MJU-99602-38.P00.IT. | 1 | FALSE | 1
PROTECCIÓ CONTRA INCENDIS | EXTINTOR - MJU-99602-38 - PRO-11.09 | J.BCN_S.MJU-99602-38.P00.DEJ. | J.BCN_S.MJU-99602-38.P00.DEJ. | 1 | FALSE | 1
PROTECCIÓ CONTRA INCENDIS | EXTINTOR - MJU-99602-38 - PRO-11.09 | J.BCN_S.MJU-99602-38.P00.DEL. | J.BCN_S.MJU-99602-38.P00.DEL. | 1 | FALSE | 1
PROTECCIÓ CONTRA INCENDIS | EXTINTOR - MJU-99602-38 - PRO-11.09 | J.BCN_S.MJU-99602-38.P00.EN. | J.BCN_S.MJU-99602-38.P00.EN. | 1 | FALSE | 1
PROTECCIÓ CONTRA INCENDIS | EXTINTOR - MJU-99602-38 - PRO-11.09 | J.BCN_S.MJU-99602-38.P00.IT. | J.BCN_S.MJU-99602-38.P00.IT. | 1 | FALSE | 1
PROTECCIÓ CONTRA INCENDIS | EXTINTOR - MJU-99602-38 - PRO-11.09 | J.BCN_S.MJU-99602-38.P00.IT. | J.BCN_S.MJU-99602-38.P00.IT. | 1 | FALSE | 1
PROTECCIÓ CONTRA INCENDIS | EXTINTOR - MJU-99602-38 - PRO-11.09 | J.BCN_S.MJU-99602-38.P00.OFJ. | J.BCN_S.MJU-99602-38.P00.OFJ. | 1 | FALSE | 1
PROTECCIÓ CONTRA INCENDIS | EXTINTOR - MJU-99602-38 - PRO-11.09 | J.BCN_S.MJU-99602-38.P00.OFJ. | J.BCN_S.MJU-99602-38.P00.OFJ. | 1 | FALSE | 1
PROTECCIÓ CONTRA INCENDIS | EXTINTOR - MJU-99602-38 - PRO-11.09 | J.BCN_S.MJU-99602-38.P00.PRC. | J.BCN_S.MJU-99602-38.P00.PRC. | 1 | FALSE | 1
PROTECCIÓ CONTRA INCENDIS | EXTINTOR - MJU-99602-38 - PRO-11.09 | J.BCN_S.MJU-99602-38.P00.SE. | J.BCN_S.MJU-99602-38.P00.SE. | 1 | FALSE | 1
PROTECCIÓ CONTRA INCENDIS | EXTINTOR - MJU-99602-38 - PRO-11.09 | J.BCN_S.MJU-99602-38.P00.SV. | J.BCN_S.MJU-99602-38.P00.SV. | 1 | FALSE | 1
PROTECCIÓ CONTRA INCENDIS | INSTAL·LACIÓ CONTRA INCENDIS - MJU-99602-38 - PRO-34.05 | J.BCN_S.MJU-99602-38. | J.BCN_S.MJU-99602-38. | 1 | FALSE | 1
PROTECCIÓ CONTRA INCENDIS | DETECTORS - MJU-99602-40 - PRO-11.01 | J.BCN_S.MJU-99602-40. | J.BCN_S.MJU-99602-40. | 14 | FALSE | 14
PROTECCIÓ CONTRA INCENDIS | PULSADORS D'ALARMA - MJU-99602-40 - PRO-11.03 | J.BCN_S.MJU-99602-40. | J.BCN_S.MJU-99602-40. | 4 | FALSE | 4
PROTECCIÓ CONTRA INCENDIS | SIRENES ALARMES - MJU-99602-40 - PRO-11.04 | J.BCN_S.MJU-99602-40. | J.BCN_S.MJU-99602-40. | 1 | FALSE | 1
PROTECCIÓ CONTRA INCENDIS | CENTRALS DETECCIÓ - MJU-99602-40 - PRO-11.06 | J.BCN_S.MJU-99602-40.SEG. | J.BCN_S.MJU-99602-40.SEG. | 1 | FALSE | 1
PROTECCIÓ CONTRA INCENDIS | EXTINTOR - MJU-99602-40 - PRO-11.09 | J.BCN_S.MJU-99602-40.INF. | J.BCN_S.MJU-99602-40.INF. | 1 | FALSE | 1
PROTECCIÓ CONTRA INCENDIS | EXTINTOR - MJU-99602-40 - PRO-11.09 | J.BCN_S.MJU-99602-40.INF. | J.BCN_S.MJU-99602-40.INF. | 1 | FALSE | 1
PROTECCIÓ CONTRA INCENDIS | EXTINTOR - MJU-99602-40 - PRO-11.09 | J.BCN_S.MJU-99602-40.OFJ. | J.BCN_S.MJU-99602-40.OFJ. | 1 | FALSE | 1
PROTECCIÓ CONTRA INCENDIS | EXTINTOR - MJU-99602-40 - PRO-11.09 | J.BCN_S.MJU-99602-40.PSO. | J.BCN_S.MJU-99602-40.PSO. | 1 | FALSE | 1
PROTECCIÓ CONTRA INCENDIS | EXTINTOR - MJU-99602-40 - PRO-11.09 | J.BCN_S.MJU-99602-40.PSV. | J.BCN_S.MJU-99602-40.PSV. | 1 | FALSE | 1
PROTECCIÓ CONTRA INCENDIS | EXTINTOR - MJU-99602-40 - PRO-11.09 | J.BCN_S.MJU-99602-40.SEG. | J.BCN_S.MJU-99602-40.SEG. | 1 | FALSE | 1
PROTECCIÓ CONTRA INCENDIS | INSTAL·LACIÓ CONTRA INCENDIS - MJU-99602-40 - PRO-34.05 | J.BCN_S.MJU-99602-40. | J.BCN_S.MJU-99602-40. | 1 | FALSE | 1
PROTECCIÓ CONTRA INCENDIS | DETECTORS - MJU-99602-41 - PRO-11.01 | J.BCN_S.MJU-99602-41. | J.BCN_S.MJU-99602-41. | 13 | FALSE | 13
PROTECCIÓ CONTRA INCENDIS | PULSADORS D'ALARMA - MJU-99602-41 - PRO-11.03 | J.BCN_S.MJU-99602-41. | J.BCN_S.MJU-99602-41. | 2 | FALSE | 2
PROTECCIÓ CONTRA INCENDIS | SIRENES ALARMES - MJU-99602-41 - PRO-11.04 | J.BCN_S.MJU-99602-41. | J.BCN_S.MJU-99602-41. | 3 | FALSE | 3
PROTECCIÓ CONTRA INCENDIS | CENTRALS DETECCIÓ - MJU-99602-41 - PRO-11.06 | J.BCN_S.MJU-99602-41.SEG. | J.BCN_S.MJU-99602-41.SEG. | 1 | FALSE | 1
PROTECCIÓ CONTRA INCENDIS | EXTINTOR - MJU-99602-41 - PRO-11.09 | J.BCN_S.MJU-99602-41.OFJ. | J.BCN_S.MJU-99602-41.OFJ. | 1 | FALSE | 1
PROTECCIÓ CONTRA INCENDIS | EXTINTOR - MJU-99602-41 - PRO-11.09 | J.BCN_S.MJU-99602-41.OFJ. | J.BCN_S.MJU-99602-41.OFJ. | 1 | FALSE | 1
PROTECCIÓ CONTRA INCENDIS | EXTINTOR - MJU-99602-41 - PRO-11.09 | J.BCN_S.MJU-99602-41.SEG. | J.BCN_S.MJU-99602-41.SEG. | 1 | FALSE | 1
PROTECCIÓ CONTRA INCENDIS | EXTINTOR - MJU-99602-41 - PRO-11.09 | J.BCN_S.MJU-99602-41.SEG. | J.BCN_S.MJU-99602-41.SEG. | 1 | FALSE | 1
PROTECCIÓ CONTRA INCENDIS | INSTAL·LACIÓ CONTRA INCENDIS - MJU-99602-41 - PRO-34.05 | J.BCN_S.MJU-99602-41. | J.BCN_S.MJU-99602-41. | 1 | FALSE | 1
PROTECCIÓ CONTRA INCENDIS | DETECTORS - MJU-99602-42 - PRO-11.01 | J.BCN_S.MJU-99602-42.PB. | J.BCN_S.MJU-99602-42.PB. | 8 | FALSE | 8
PROTECCIÓ CONTRA INCENDIS | PULSADORS D'ALARMA - MJU-99602-42 - PRO-11.03 | J.BCN_S.MJU-99602-42.PB. | J.BCN_S.MJU-99602-42.PB. | 2 | FALSE | 2
PROTECCIÓ CONTRA INCENDIS | SIRENES ALARMES - MJU-99602-42 - PRO-11.04 | J.BCN_S.MJU-99602-42.PB. | J.BCN_S.MJU-99602-42.PB. | 2 | FALSE | 2
PROTECCIÓ CONTRA INCENDIS | CENTRALS DETECCIÓ - MJU-99602-42 - PRO-11.06 | J.BCN_S.MJU-99602-42.PB.ENT. | J.BCN_S.MJU-99602-42.PB.ENT. | 1 | FALSE | 1
PROTECCIÓ CONTRA INCENDIS | EXTINTOR - MJU-99602-42 - PRO-11.09 | J.BCN_S.MJU-99602-42.PB.ENT. | J.BCN_S.MJU-99602-42.PB.ENT. | 1 | FALSE | 1
PROTECCIÓ CONTRA INCENDIS | EXTINTOR - MJU-99602-42 - PRO-11.09 | J.BCN_S.MJU-99602-42.PB.ENT. | J.BCN_S.MJU-99602-42.PB.ENT. | 1 | FALSE | 1
PROTECCIÓ CONTRA INCENDIS | EXTINTOR - MJU-99602-42 - PRO-11.09 | J.BCN_S.MJU-99602-42.PB.OFRC. | J.BCN_S.MJU-99602-42.PB.OFRC. | 1 | FALSE | 1
PROTECCIÓ CONTRA INCENDIS | EXTINTOR - MJU-99602-42 - PRO-11.09 | J.BCN_S.MJU-99602-42.PB.PSD. | J.BCN_S.MJU-99602-42.PB.PSD. | 1 | FALSE | 1
PROTECCIÓ CONTRA INCENDIS | INSTAL·LACIÓ CONTRA INCENDIS - MJU-99602-42 - PRO-34.05 | J.BCN_S.MJU-99602-42. | J.BCN_S.MJU-99602-42. | 1 | FALSE | 1
PROTECCIÓ CONTRA INCENDIS | EXTINTOR - MJU-99602-43 - PRO-11.09 | J.BCN_S.MJU-99602-43. | J.BCN_S.MJU-99602-43. | 1 | FALSE | 1
PROTECCIÓ CONTRA INCENDIS | INSTAL·LACIÓ CONTRA INCENDIS - MJU-99602-43 - PRO-34.05 | J.BCN_S.MJU-99602-43. | J.BCN_S.MJU-99602-43. | 1 | FALSE | 1
PROTECCIÓ CONTRA INCENDIS | EXTINTOR - MJU-99602-44 - PRO-11.09 | J.BCN_S.MJU-99602-44. | J.BCN_S.MJU-99602-44. | 1 | FALSE | 1
PROTECCIÓ CONTRA INCENDIS | INSTAL·LACIÓ CONTRA INCENDIS - MJU-99602-44 - PRO-34.05 | J.BCN_S.MJU-99602-44. | J.BCN_S.MJU-99602-44. | 1 | FALSE | 1
PROTECCIÓ CONTRA INCENDIS | EXTINTOR - MJU-99602-45 - PRO-11.09 | J.BCN_S.MJU-99602-45. | J.BCN_S.MJU-99602-45. | 1 | FALSE | 1
PROTECCIÓ CONTRA INCENDIS | INSTAL·LACIÓ CONTRA INCENDIS - MJU-99602-45 - PRO-34.05 | J.BCN_S.MJU-99602-45. | J.BCN_S.MJU-99602-45. | 1 | FALSE | 1
PROTECCIÓ CONTRA INCENDIS | DETECTORS - MJU-99602-46 - PRO-11.01 | J.BCN_S.MJU-99602-46. | J.BCN_S.MJU-99602-46. | 3 | FALSE | 3
PROTECCIÓ CONTRA INCENDIS | INSTAL·LACIÓ CONTRA INCENDIS - MJU-99602-46 - PRO-34.05 | J.BCN_S.MJU-99602-46. | J.BCN_S.MJU-99602-46. | 1 | FALSE | 1
PROTECCIÓ CONTRA INCENDIS | DETECTORS - MJU-99602-49 - PRO-11.01 | J.BCN_S.MJU-99602-49.P00. | J.BCN_S.MJU-99602-49.P00. | 14 | FALSE | 14
PROTECCIÓ CONTRA INCENDIS | DETECTORS - MJU-99602-49 - PRO-11.01 | J.BCN_S.MJU-99602-49.P01. | J.BCN_S.MJU-99602-49.P01. | 14 | FALSE | 14
PROTECCIÓ CONTRA INCENDIS | DETECTORS - MJU-99602-49 - PRO-11.01 | J.BCN_S.MJU-99602-49.P02. | J.BCN_S.MJU-99602-49.P02. | 15 | FALSE | 15
PROTECCIÓ CONTRA INCENDIS | DETECTORS - MJU-99602-49 - PRO-11.01 | J.BCN_S.MJU-99602-49.P03. | J.BCN_S.MJU-99602-49.P03. | 15 | FALSE | 15
PROTECCIÓ CONTRA INCENDIS | DETECTORS - MJU-99602-49 - PRO-11.01 | J.BCN_S.MJU-99602-49.P04. | J.BCN_S.MJU-99602-49.P04. | 15 | FALSE | 15
PROTECCIÓ CONTRA INCENDIS | DETECTORS - MJU-99602-49 - PRO-11.01 | J.BCN_S.MJU-99602-49.PCO. | J.BCN_S.MJU-99602-49.PCO. | 1 | FALSE | 1
PROTECCIÓ CONTRA INCENDIS | DETECTORS - MJU-99602-49 - PRO-11.01 | J.BCN_S.MJU-99602-49.PS. | J.BCN_S.MJU-99602-49.PS. | 7 | FALSE | 7
PROTECCIÓ CONTRA INCENDIS | PULSADORS D'ALARMA - MJU-99602-49 - PRO-11.03 | J.BCN_S.MJU-99602-49.P00. | J.BCN_S.MJU-99602-49.P00. | 2 | FALSE | 2
PROTECCIÓ CONTRA INCENDIS | PULSADORS D'ALARMA - MJU-99602-49 - PRO-11.03 | J.BCN_S.MJU-99602-49.P01. | J.BCN_S.MJU-99602-49.P01. | 2 | FALSE | 2
PROTECCIÓ CONTRA INCENDIS | PULSADORS D'ALARMA - MJU-99602-49 - PRO-11.03 | J.BCN_S.MJU-99602-49.P02. | J.BCN_S.MJU-99602-49.P02. | 2 | FALSE | 2
PROTECCIÓ CONTRA INCENDIS | PULSADORS D'ALARMA - MJU-99602-49 - PRO-11.03 | J.BCN_S.MJU-99602-49.P03. | J.BCN_S.MJU-99602-49.P03. | 2 | FALSE | 2
PROTECCIÓ CONTRA INCENDIS | SIRENES ALARMES - MJU-99602-49 - PRO-11.04 | J.BCN_S.MJU-99602-49.P00. | J.BCN_S.MJU-99602-49.P00. | 2 | FALSE | 2
PROTECCIÓ CONTRA INCENDIS | SIRENES ALARMES - MJU-99602-49 - PRO-11.04 | J.BCN_S.MJU-99602-49.P01. | J.BCN_S.MJU-99602-49.P01. | 2 | FALSE | 2
PROTECCIÓ CONTRA INCENDIS | SIRENES ALARMES - MJU-99602-49 - PRO-11.04 | J.BCN_S.MJU-99602-49.P02. | J.BCN_S.MJU-99602-49.P02. | 2 | FALSE | 2
PROTECCIÓ CONTRA INCENDIS | SIRENES ALARMES - MJU-99602-49 - PRO-11.04 | J.BCN_S.MJU-99602-49.P03. | J.BCN_S.MJU-99602-49.P03. | 2 | FALSE | 2
PROTECCIÓ CONTRA INCENDIS | SIRENES ALARMES - MJU-99602-49 - PRO-11.04 | J.BCN_S.MJU-99602-49.P04. | J.BCN_S.MJU-99602-49.P04. | 2 | FALSE | 2
PROTECCIÓ CONTRA INCENDIS | SIRENES ALARMES - MJU-99602-49 - PRO-11.04 | J.BCN_S.MJU-99602-49.P04. | J.BCN_S.MJU-99602-49.P04. | 2 | FALSE | 2
PROTECCIÓ CONTRA INCENDIS | CENTRALS DETECCIÓ - MJU-99602-49 - PRO-11.06 | J.BCN_S.MJU-99602-49.PS.VT. | J.BCN_S.MJU-99602-49.PS.VT. | 1 | FALSE | 1
PROTECCIÓ CONTRA INCENDIS | EXTINTOR - MJU-99602-49 - PRO-11.09 | J.BCN_S.MJU-99602-49.P00.ATP. | J.BCN_S.MJU-99602-49.P00.ATP. | 1 | FALSE | 1
PROTECCIÓ CONTRA INCENDIS | EXTINTOR - MJU-99602-49 - PRO-11.09 | J.BCN_S.MJU-99602-49.P00.ATP. | J.BCN_S.MJU-99602-49.P00.ATP. | 1 | FALSE | 1
PROTECCIÓ CONTRA INCENDIS | EXTINTOR - MJU-99602-49 - PRO-11.09 | J.BCN_S.MJU-99602-49.P00.VEE. | J.BCN_S.MJU-99602-49.P00.VEE. | 1 | FALSE | 1
PROTECCIÓ CONTRA INCENDIS | EXTINTOR - MJU-99602-49 - PRO-11.09 | J.BCN_S.MJU-99602-49.P00.VEE. | J.BCN_S.MJU-99602-49.P00.VEE. | 1 | FALSE | 1
PROTECCIÓ CONTRA INCENDIS | EXTINTOR - MJU-99602-49 - PRO-11.09 | J.BCN_S.MJU-99602-49.P01.OFJ. | J.BCN_S.MJU-99602-49.P01.OFJ. | 1 | FALSE | 1
PROTECCIÓ CONTRA INCENDIS | EXTINTOR - MJU-99602-49 - PRO-11.09 | J.BCN_S.MJU-99602-49.P01.ST02. | J.BCN_S.MJU-99602-49.P01.ST02. | 1 | FALSE | 1
PROTECCIÓ CONTRA INCENDIS | EXTINTOR - MJU-99602-49 - PRO-11.09 | J.BCN_S.MJU-99602-49.P01.VE. | J.BCN_S.MJU-99602-49.P01.VE. | 1 | FALSE | 1
PROTECCIÓ CONTRA INCENDIS | EXTINTOR - MJU-99602-49 - PRO-11.09 | J.BCN_S.MJU-99602-49.P01.VE. | J.BCN_S.MJU-99602-49.P01.VE. | 1 | FALSE | 1
PROTECCIÓ CONTRA INCENDIS | EXTINTOR - MJU-99602-49 - PRO-11.09 | J.BCN_S.MJU-99602-49.P02.OFJ. | J.BCN_S.MJU-99602-49.P02.OFJ. | 1 | FALSE | 1
PROTECCIÓ CONTRA INCENDIS | EXTINTOR - MJU-99602-49 - PRO-11.09 | J.BCN_S.MJU-99602-49.P02.ST02. | J.BCN_S.MJU-99602-49.P02.ST02. | 1 | FALSE | 1
PROTECCIÓ CONTRA INCENDIS | EXTINTOR - MJU-99602-49 - PRO-11.09 | J.BCN_S.MJU-99602-49.P02.VE. | J.BCN_S.MJU-99602-49.P02.VE. | 1 | FALSE | 1
PROTECCIÓ CONTRA INCENDIS | EXTINTOR - MJU-99602-49 - PRO-11.09 | J.BCN_S.MJU-99602-49.P02.VE. | J.BCN_S.MJU-99602-49.P02.VE. | 1 | FALSE | 1
PROTECCIÓ CONTRA INCENDIS | EXTINTOR - MJU-99602-49 - PRO-11.09 | J.BCN_S.MJU-99602-49.P03.OFF. | J.BCN_S.MJU-99602-49.P03.OFF. | 1 | FALSE | 1
PROTECCIÓ CONTRA INCENDIS | EXTINTOR - MJU-99602-49 - PRO-11.09 | J.BCN_S.MJU-99602-49.P03.OFJ. | J.BCN_S.MJU-99602-49.P03.OFJ. | 1 | FALSE | 1
PROTECCIÓ CONTRA INCENDIS | EXTINTOR - MJU-99602-49 - PRO-11.09 | J.BCN_S.MJU-99602-49.P03.STR. | J.BCN_S.MJU-99602-49.P03.STR. | 1 | FALSE | 1
PROTECCIÓ CONTRA INCENDIS | EXTINTOR - MJU-99602-49 - PRO-11.09 | J.BCN_S.MJU-99602-49.P03.VES. | J.BCN_S.MJU-99602-49.P03.VES. | 1 | FALSE | 1
PROTECCIÓ CONTRA INCENDIS | EXTINTOR - MJU-99602-49 - PRO-11.09 | J.BCN_S.MJU-99602-49.P03.VES. | J.BCN_S.MJU-99602-49.P03.VES. | 1 | FALSE | 1
PROTECCIÓ CONTRA INCENDIS | EXTINTOR - MJU-99602-49 - PRO-11.09 | J.BCN_S.MJU-99602-49.P04.ST02. | J.BCN_S.MJU-99602-49.P04.ST02. | 1 | FALSE | 1
PROTECCIÓ CONTRA INCENDIS | EXTINTOR - MJU-99602-49 - PRO-11.09 | J.BCN_S.MJU-99602-49.P04.VES. | J.BCN_S.MJU-99602-49.P04.VES. | 1 | FALSE | 1
PROTECCIÓ CONTRA INCENDIS | EXTINTOR - MJU-99602-49 - PRO-11.09 | J.BCN_S.MJU-99602-49.P04.VES. | J.BCN_S.MJU-99602-49.P04.VES. | 1 | FALSE | 1
PROTECCIÓ CONTRA INCENDIS | EXTINTOR - MJU-99602-49 - PRO-11.09 | J.BCN_S.MJU-99602-49.PS.VT. | J.BCN_S.MJU-99602-49.PS.VT. | 1 | FALSE | 1
PROTECCIÓ CONTRA INCENDIS | EXTINTOR - MJU-99602-49 - PRO-11.09 | J.BCN_S.MJU-99602-49.PS.VT. | J.BCN_S.MJU-99602-49.PS.VT. | 1 | FALSE | 1
PROTECCIÓ CONTRA INCENDIS | EXTINTOR - MJU-99602-49 - PRO-11.09 | J.BCN_S.MJU-99602-49.PS.VT. | J.BCN_S.MJU-99602-49.PS.VT. | 1 | FALSE | 1
PROTECCIÓ CONTRA INCENDIS | INSTAL·LACIÓ CONTRA INCENDIS - MJU-99602-49 - PRO-34.05 | J.BCN_S.MJU-99602-49. | J.BCN_S.MJU-99602-49. | 1 | FALSE | 1
PROTECCIÓ CONTRA INCENDIS | DETECTORS - MJU-99602-5 - PRO-11.01 | J.BCN_N_C.MJU-99602-5.P00. | J.BCN_N_C.MJU-99602-5.P00. | 35 | FALSE | 35
PROTECCIÓ CONTRA INCENDIS | DETECTORS - MJU-99602-5 - PRO-11.01 | J.BCN_N_C.MJU-99602-5.P01. | J.BCN_N_C.MJU-99602-5.P01. | 35 | FALSE | 35
PROTECCIÓ CONTRA INCENDIS | DETECTORS - MJU-99602-5 - PRO-11.01 | J.BCN_N_C.MJU-99602-5.P02. | J.BCN_N_C.MJU-99602-5.P02. | 16 | FALSE | 16
PROTECCIÓ CONTRA INCENDIS | DETECTORS - MJU-99602-5 - PRO-11.01 | J.BCN_N_C.MJU-99602-5.PS1. | J.BCN_N_C.MJU-99602-5.PS1. | 43 | FALSE | 43
PROTECCIÓ CONTRA INCENDIS | DETECTORS - MJU-99602-5 - PRO-11.01 | J.BCN_N_C.MJU-99602-5.PS2. | J.BCN_N_C.MJU-99602-5.PS2. | 45 | FALSE | 45
PROTECCIÓ CONTRA INCENDIS | DETECTORS - MJU-99602-5 - PRO-11.01 | J.BCN_N_C.MJU-99602-5.PS3. | J.BCN_N_C.MJU-99602-5.PS3. | 49 | FALSE | 49
PROTECCIÓ CONTRA INCENDIS | PULSADORS D'ALARMA - MJU-99602-5 - PRO-11.03 | J.BCN_N_C.MJU-99602-5.P00. | J.BCN_N_C.MJU-99602-5.P00. | 3 | FALSE | 3
PROTECCIÓ CONTRA INCENDIS | PULSADORS D'ALARMA - MJU-99602-5 - PRO-11.03 | J.BCN_N_C.MJU-99602-5.P01. | J.BCN_N_C.MJU-99602-5.P01. | 2 | FALSE | 2
PROTECCIÓ CONTRA INCENDIS | PULSADORS D'ALARMA - MJU-99602-5 - PRO-11.03 | J.BCN_N_C.MJU-99602-5.P02. | J.BCN_N_C.MJU-99602-5.P02. | 2 | FALSE | 2
PROTECCIÓ CONTRA INCENDIS | PULSADORS D'ALARMA - MJU-99602-5 - PRO-11.03 | J.BCN_N_C.MJU-99602-5.PS1. | J.BCN_N_C.MJU-99602-5.PS1. | 2 | FALSE | 2
PROTECCIÓ CONTRA INCENDIS | PULSADORS D'ALARMA - MJU-99602-5 - PRO-11.03 | J.BCN_N_C.MJU-99602-5.PS2. | J.BCN_N_C.MJU-99602-5.PS2. | 3 | FALSE | 3
PROTECCIÓ CONTRA INCENDIS | PULSADORS D'ALARMA - MJU-99602-5 - PRO-11.03 | J.BCN_N_C.MJU-99602-5.PS3. | J.BCN_N_C.MJU-99602-5.PS3. | 3 | FALSE | 3
PROTECCIÓ CONTRA INCENDIS | SIRENES ALARMES - MJU-99602-5 - PRO-11.04 | J.BCN_N_C.MJU-99602-5.P00. | J.BCN_N_C.MJU-99602-5.P00. | 4 | FALSE | 4
PROTECCIÓ CONTRA INCENDIS | SIRENES ALARMES - MJU-99602-5 - PRO-11.04 | J.BCN_N_C.MJU-99602-5.P01. | J.BCN_N_C.MJU-99602-5.P01. | 2 | FALSE | 2
PROTECCIÓ CONTRA INCENDIS | SIRENES ALARMES - MJU-99602-5 - PRO-11.04 | J.BCN_N_C.MJU-99602-5.P02. | J.BCN_N_C.MJU-99602-5.P02. | 2 | FALSE | 2
PROTECCIÓ CONTRA INCENDIS | SIRENES ALARMES - MJU-99602-5 - PRO-11.04 | J.BCN_N_C.MJU-99602-5.PS1. | J.BCN_N_C.MJU-99602-5.PS1. | 2 | FALSE | 2
PROTECCIÓ CONTRA INCENDIS | SIRENES ALARMES - MJU-99602-5 - PRO-11.04 | J.BCN_N_C.MJU-99602-5.PS2. | J.BCN_N_C.MJU-99602-5.PS2. | 3 | FALSE | 3
PROTECCIÓ CONTRA INCENDIS | SIRENES ALARMES - MJU-99602-5 - PRO-11.04 | J.BCN_N_C.MJU-99602-5.PS3. | J.BCN_N_C.MJU-99602-5.PS3. | 3 | FALSE | 3
PROTECCIÓ CONTRA INCENDIS | ELECTROIMANTS - MJU-99602-5 - PRO-11.05 | J.BCN_N_C.MJU-99602-5.ESC. | J.BCN_N_C.MJU-99602-5.ESC. | 5 | FALSE | 5
PROTECCIÓ CONTRA INCENDIS | CENTRALS DETECCIÓ - MJU-99602-5 - PRO-11.06 | J.BCN_N_C.MJU-99602-5.P00.VDP. | J.BCN_N_C.MJU-99602-5.P00.VDP. | 1 | FALSE | 1
PROTECCIÓ CONTRA INCENDIS | BIE - MJU-99602-5 - PRO-11.07 | J.BCN_N_C.MJU-99602-5.P00.DSP0. | J.BCN_N_C.MJU-99602-5.P00.DSP0. | 1 | FALSE | 1
PROTECCIÓ CONTRA INCENDIS | BIE - MJU-99602-5 - PRO-11.07 | J.BCN_N_C.MJU-99602-5.P00.VDP. | J.BCN_N_C.MJU-99602-5.P00.VDP. | 1 | FALSE | 1
PROTECCIÓ CONTRA INCENDIS | BIE - MJU-99602-5 - PRO-11.07 | J.BCN_N_C.MJU-99602-5.P01.DSE01. | J.BCN_N_C.MJU-99602-5.P01.DSE01. | 1 | FALSE | 1
PROTECCIÓ CONTRA INCENDIS | BIE - MJU-99602-5 - PRO-11.07 | J.BCN_N_C.MJU-99602-5.P01.DSP01. | J.BCN_N_C.MJU-99602-5.P01.DSP01. | 1 | FALSE | 1
PROTECCIÓ CONTRA INCENDIS | BIE - MJU-99602-5 - PRO-11.07 | J.BCN_N_C.MJU-99602-5.P02.DSE2. | J.BCN_N_C.MJU-99602-5.P02.DSE2. | 1 | FALSE | 1
PROTECCIÓ CONTRA INCENDIS | BIE - MJU-99602-5 - PRO-11.07 | J.BCN_N_C.MJU-99602-5.P02.DSP2. | J.BCN_N_C.MJU-99602-5.P02.DSP2. | 1 | FALSE | 1
PROTECCIÓ CONTRA INCENDIS | BIE - MJU-99602-5 - PRO-11.07 | J.BCN_N_C.MJU-99602-5.PS1.DSE1. | J.BCN_N_C.MJU-99602-5.PS1.DSE1. | 1 | FALSE | 1
PROTECCIÓ CONTRA INCENDIS | BIE - MJU-99602-5 - PRO-11.07 | J.BCN_N_C.MJU-99602-5.PS1.DSP1. | J.BCN_N_C.MJU-99602-5.PS1.DSP1. | 1 | FALSE | 1
PROTECCIÓ CONTRA INCENDIS | BIE - MJU-99602-5 - PRO-11.07 | J.BCN_N_C.MJU-99602-5.PS2.DSE. | J.BCN_N_C.MJU-99602-5.PS2.DSE. | 1 | FALSE | 1
PROTECCIÓ CONTRA INCENDIS | BIE - MJU-99602-5 - PRO-11.07 | J.BCN_N_C.MJU-99602-5.PS2.DSP. | J.BCN_N_C.MJU-99602-5.PS2.DSP. | 1 | FALSE | 1
PROTECCIÓ CONTRA INCENDIS | BIE - MJU-99602-5 - PRO-11.07 | J.BCN_N_C.MJU-99602-5.PS3.DFR. | J.BCN_N_C.MJU-99602-5.PS3.DFR. | 1 | FALSE | 1
PROTECCIÓ CONTRA INCENDIS | BIE - MJU-99602-5 - PRO-11.07 | J.BCN_N_C.MJU-99602-5.PS3.JDG01. | J.BCN_N_C.MJU-99602-5.PS3.JDG01. | 1 | FALSE | 1
PROTECCIÓ CONTRA INCENDIS | BIE - MJU-99602-5 - PRO-11.07 | J.BCN_N_C.MJU-99602-5.PS3.PK. | J.BCN_N_C.MJU-99602-5.PS3.PK. | 1 | FALSE | 1
PROTECCIÓ CONTRA INCENDIS | EXTINTOR - MJU-99602-5 - PRO-11.09 | J.BCN_N_C.MJU-99602-5.P00.BRK. | J.BCN_N_C.MJU-99602-5.P00.BRK. | 1 | FALSE | 1
PROTECCIÓ CONTRA INCENDIS | EXTINTOR - MJU-99602-5 - PRO-11.09 | J.BCN_N_C.MJU-99602-5.P00.DEG. | J.BCN_N_C.MJU-99602-5.P00.DEG. | 1 | FALSE | 1
PROTECCIÓ CONTRA INCENDIS | EXTINTOR - MJU-99602-5 - PRO-11.09 | J.BCN_N_C.MJU-99602-5.P00.OJ05. | J.BCN_N_C.MJU-99602-5.P00.OJ05. | 1 | FALSE | 1
PROTECCIÓ CONTRA INCENDIS | EXTINTOR - MJU-99602-5 - PRO-11.09 | J.BCN_N_C.MJU-99602-5.P00.OJ06. | J.BCN_N_C.MJU-99602-5.P00.OJ06. | 1 | FALSE | 1
PROTECCIÓ CONTRA INCENDIS | EXTINTOR - MJU-99602-5 - PRO-11.09 | J.BCN_N_C.MJU-99602-5.P00.REG. | J.BCN_N_C.MJU-99602-5.P00.REG. | 1 | FALSE | 1
PROTECCIÓ CONTRA INCENDIS | EXTINTOR - MJU-99602-5 - PRO-11.09 | J.BCN_N_C.MJU-99602-5.P00.VDP. | J.BCN_N_C.MJU-99602-5.P00.VDP. | 1 | FALSE | 1
PROTECCIÓ CONTRA INCENDIS | EXTINTOR - MJU-99602-5 - PRO-11.09 | J.BCN_N_C.MJU-99602-5.P01.OJ01. | J.BCN_N_C.MJU-99602-5.P01.OJ01. | 1 | FALSE | 1
PROTECCIÓ CONTRA INCENDIS | EXTINTOR - MJU-99602-5 - PRO-11.09 | J.BCN_N_C.MJU-99602-5.P01.OJ02. | J.BCN_N_C.MJU-99602-5.P01.OJ02. | 1 | FALSE | 1
PROTECCIÓ CONTRA INCENDIS | EXTINTOR - MJU-99602-5 - PRO-11.09 | J.BCN_N_C.MJU-99602-5.P01.OJ03. | J.BCN_N_C.MJU-99602-5.P01.OJ03. | 1 | FALSE | 1
PROTECCIÓ CONTRA INCENDIS | EXTINTOR - MJU-99602-5 - PRO-11.09 | J.BCN_N_C.MJU-99602-5.P01.OJ04. | J.BCN_N_C.MJU-99602-5.P01.OJ04. | 1 | FALSE | 1
PROTECCIÓ CONTRA INCENDIS | EXTINTOR - MJU-99602-5 - PRO-11.09 | J.BCN_N_C.MJU-99602-5.P01.STR. | J.BCN_N_C.MJU-99602-5.P01.STR. | 1 | FALSE | 1
PROTECCIÓ CONTRA INCENDIS | EXTINTOR - MJU-99602-5 - PRO-11.09 | J.BCN_N_C.MJU-99602-5.P01.VT14. | J.BCN_N_C.MJU-99602-5.P01.VT14. | 1 | FALSE | 1
PROTECCIÓ CONTRA INCENDIS | EXTINTOR - MJU-99602-5 - PRO-11.09 | J.BCN_N_C.MJU-99602-5.P01.VT23. | J.BCN_N_C.MJU-99602-5.P01.VT23. | 1 | FALSE | 1
PROTECCIÓ CONTRA INCENDIS | EXTINTOR - MJU-99602-5 - PRO-11.09 | J.BCN_N_C.MJU-99602-5.P02.ARX02. | J.BCN_N_C.MJU-99602-5.P02.ARX02. | 1 | FALSE | 1
PROTECCIÓ CONTRA INCENDIS | EXTINTOR - MJU-99602-5 - PRO-11.09 | J.BCN_N_C.MJU-99602-5.P02.JP01. | J.BCN_N_C.MJU-99602-5.P02.JP01. | 1 | FALSE | 1
PROTECCIÓ CONTRA INCENDIS | EXTINTOR - MJU-99602-5 - PRO-11.09 | J.BCN_N_C.MJU-99602-5.P02.JP02. | J.BCN_N_C.MJU-99602-5.P02.JP02. | 1 | FALSE | 1
PROTECCIÓ CONTRA INCENDIS | EXTINTOR - MJU-99602-5 - PRO-11.09 | J.BCN_N_C.MJU-99602-5.P02.VJP. | J.BCN_N_C.MJU-99602-5.P02.VJP. | 1 | FALSE | 1
PROTECCIÓ CONTRA INCENDIS | EXTINTOR - MJU-99602-5 - PRO-11.09 | J.BCN_N_C.MJU-99602-5.P02.VJP. | J.BCN_N_C.MJU-99602-5.P02.VJP. | 1 | FALSE | 1
PROTECCIÓ CONTRA INCENDIS | EXTINTOR - MJU-99602-5 - PRO-11.09 | J.BCN_N_C.MJU-99602-5.P02.VJP. | J.BCN_N_C.MJU-99602-5.P02.VJP. | 1 | FALSE | 1
PROTECCIÓ CONTRA INCENDIS | EXTINTOR - MJU-99602-5 - PRO-11.09 | J.BCN_N_C.MJU-99602-5.PS1.ASN. | J.BCN_N_C.MJU-99602-5.PS1.ASN. | 1 | FALSE | 1
PROTECCIÓ CONTRA INCENDIS | EXTINTOR - MJU-99602-5 - PRO-11.09 | J.BCN_N_C.MJU-99602-5.PS1.GAL. | J.BCN_N_C.MJU-99602-5.PS1.GAL. | 1 | FALSE | 1
PROTECCIÓ CONTRA INCENDIS | EXTINTOR - MJU-99602-5 - PRO-11.09 | J.BCN_N_C.MJU-99602-5.PS1.PAF. | J.BCN_N_C.MJU-99602-5.PS1.PAF. | 1 | FALSE | 1
PROTECCIÓ CONTRA INCENDIS | EXTINTOR - MJU-99602-5 - PRO-11.09 | J.BCN_N_C.MJU-99602-5.PS1.RCK. | J.BCN_N_C.MJU-99602-5.PS1.RCK. | 1 | FALSE | 1
PROTECCIÓ CONTRA INCENDIS | EXTINTOR - MJU-99602-5 - PRO-11.09 | J.BCN_N_C.MJU-99602-5.PS1.RCK. | J.BCN_N_C.MJU-99602-5.PS1.RCK. | 1 | FALSE | 1
PROTECCIÓ CONTRA INCENDIS | EXTINTOR - MJU-99602-5 - PRO-11.09 | J.BCN_N_C.MJU-99602-5.PS1.TST. | J.BCN_N_C.MJU-99602-5.PS1.TST. | 1 | FALSE | 1
PROTECCIÓ CONTRA INCENDIS | EXTINTOR - MJU-99602-5 - PRO-11.09 | J.BCN_N_C.MJU-99602-5.PS1.TST. | J.BCN_N_C.MJU-99602-5.PS1.TST. | 1 | FALSE | 1
PROTECCIÓ CONTRA INCENDIS | EXTINTOR - MJU-99602-5 - PRO-11.09 | J.BCN_N_C.MJU-99602-5.PS1.ZE12. | J.BCN_N_C.MJU-99602-5.PS1.ZE12. | 1 | FALSE | 1
PROTECCIÓ CONTRA INCENDIS | EXTINTOR - MJU-99602-5 - PRO-11.09 | J.BCN_N_C.MJU-99602-5.PS2.DIF. | J.BCN_N_C.MJU-99602-5.PS2.DIF. | 1 | FALSE | 1
PROTECCIÓ CONTRA INCENDIS | EXTINTOR - MJU-99602-5 - PRO-11.09 | J.BCN_N_C.MJU-99602-5.PS2.DOJ07. | J.BCN_N_C.MJU-99602-5.PS2.DOJ07. | 1 | FALSE | 1
PROTECCIÓ CONTRA INCENDIS | EXTINTOR - MJU-99602-5 - PRO-11.09 | J.BCN_N_C.MJU-99602-5.PS2.DOJ07. | J.BCN_N_C.MJU-99602-5.PS2.DOJ07. | 1 | FALSE | 1
PROTECCIÓ CONTRA INCENDIS | EXTINTOR - MJU-99602-5 - PRO-11.09 | J.BCN_N_C.MJU-99602-5.PS2.STI. | J.BCN_N_C.MJU-99602-5.PS2.STI. | 1 | FALSE | 1
PROTECCIÓ CONTRA INCENDIS | EXTINTOR - MJU-99602-5 - PRO-11.09 | J.BCN_N_C.MJU-99602-5.PS2.TJS. | J.BCN_N_C.MJU-99602-5.PS2.TJS. | 1 | FALSE | 1
PROTECCIÓ CONTRA INCENDIS | EXTINTOR - MJU-99602-5 - PRO-11.09 | J.BCN_N_C.MJU-99602-5.PS2.TJS. | J.BCN_N_C.MJU-99602-5.PS2.TJS. | 1 | FALSE | 1
PROTECCIÓ CONTRA INCENDIS | EXTINTOR - MJU-99602-5 - PRO-11.09 | J.BCN_N_C.MJU-99602-5.PS2.VSG. | J.BCN_N_C.MJU-99602-5.PS2.VSG. | 1 | FALSE | 1
PROTECCIÓ CONTRA INCENDIS | EXTINTOR - MJU-99602-5 - PRO-11.09 | J.BCN_N_C.MJU-99602-5.PS3.DSP1. | J.BCN_N_C.MJU-99602-5.PS3.DSP1. | 1 | FALSE | 1
PROTECCIÓ CONTRA INCENDIS | EXTINTOR - MJU-99602-5 - PRO-11.09 | J.BCN_N_C.MJU-99602-5.PS3.JDG01. | J.BCN_N_C.MJU-99602-5.PS3.JDG01. | 1 | FALSE | 1
PROTECCIÓ CONTRA INCENDIS | EXTINTOR - MJU-99602-5 - PRO-11.09 | J.BCN_N_C.MJU-99602-5.PS3.MAG01. | J.BCN_N_C.MJU-99602-5.PS3.MAG01. | 1 | FALSE | 1
PROTECCIÓ CONTRA INCENDIS | EXTINTOR - MJU-99602-5 - PRO-11.09 | J.BCN_N_C.MJU-99602-5.PS3.PK. | J.BCN_N_C.MJU-99602-5.PS3.PK. | 1 | FALSE | 1
PROTECCIÓ CONTRA INCENDIS | EXTINTOR - MJU-99602-5 - PRO-11.09 | J.BCN_N_C.MJU-99602-5.PS3.PK. | J.BCN_N_C.MJU-99602-5.PS3.PK. | 1 | FALSE | 1
PROTECCIÓ CONTRA INCENDIS | EXTINTOR - MJU-99602-5 - PRO-11.09 | J.BCN_N_C.MJU-99602-5.PS3.PK. | J.BCN_N_C.MJU-99602-5.PS3.PK. | 1 | FALSE | 1
PROTECCIÓ CONTRA INCENDIS | EXTINTOR - MJU-99602-5 - PRO-11.09 | J.BCN_N_C.MJU-99602-5.PS3.PK. | J.BCN_N_C.MJU-99602-5.PS3.PK. | 1 | FALSE | 1
PROTECCIÓ CONTRA INCENDIS | EXTINTOR - MJU-99602-5 - PRO-11.09 | J.BCN_N_C.MJU-99602-5.PS3.STM. | J.BCN_N_C.MJU-99602-5.PS3.STM. | 1 | FALSE | 1
PROTECCIÓ CONTRA INCENDIS | EXTINTOR - MJU-99602-5 - PRO-11.09 | J.BCN_N_C.MJU-99602-5.PS3.STM. | J.BCN_N_C.MJU-99602-5.PS3.STM. | 1 | FALSE | 1
PROTECCIÓ CONTRA INCENDIS | SISTEMA EXTINCIÓ PER GAS - MJU-99602-5 - PRO-11.10.B | J.BCN_N_C.MJU-99602-5.PS2.ARX01. | J.BCN_N_C.MJU-99602-5.PS2.ARX01. | 1 | FALSE | 1
PROTECCIÓ CONTRA INCENDIS | SISTEMA EXTINCIÓ PER GAS - MJU-99602-5 - PRO-11.10.B | J.BCN_N_C.MJU-99602-5.PS2.ARX01. | J.BCN_N_C.MJU-99602-5.PS2.ARX01. | 1 | FALSE | 1
PROTECCIÓ CONTRA INCENDIS | SISTEMA EXTINCIÓ PER GAS - MJU-99602-5 - PRO-11.10.B | J.BCN_N_C.MJU-99602-5.PS2.ARX01. | J.BCN_N_C.MJU-99602-5.PS2.ARX01. | 1 | FALSE | 1
PROTECCIÓ CONTRA INCENDIS | SISTEMA EXTINCIÓ PER GAS - MJU-99602-5 - PRO-11.10.B | J.BCN_N_C.MJU-99602-5.PS2.ARX01. | J.BCN_N_C.MJU-99602-5.PS2.ARX01. | 1 | FALSE | 1
PROTECCIÓ CONTRA INCENDIS | SISTEMA EXTINCIÓ PER GAS - MJU-99602-5 - PRO-11.10.B | J.BCN_N_C.MJU-99602-5.PS2.ARX01. | J.BCN_N_C.MJU-99602-5.PS2.ARX01. | 1 | FALSE | 1
PROTECCIÓ CONTRA INCENDIS | SISTEMA EXTINCIÓ PER GAS - MJU-99602-5 - PRO-11.10.B | J.BCN_N_C.MJU-99602-5.PS2.ARX01. | J.BCN_N_C.MJU-99602-5.PS2.ARX01. | 1 | FALSE | 1
PROTECCIÓ CONTRA INCENDIS | SISTEMA EXTINCIÓ PER GAS - MJU-99602-5 - PRO-11.10.B | J.BCN_N_C.MJU-99602-5.PS2.ARX01. | J.BCN_N_C.MJU-99602-5.PS2.ARX01. | 1 | FALSE | 1
PROTECCIÓ CONTRA INCENDIS | SISTEMA EXTINCIÓ PER GAS - MJU-99602-5 - PRO-11.10.B | J.BCN_N_C.MJU-99602-5.PS3.STM. | J.BCN_N_C.MJU-99602-5.PS3.STM. | 1 | FALSE | 1
PROTECCIÓ CONTRA INCENDIS | XARXA DE RUIXADORS - MJU-99602-5 - PRO-11.11.B | J.BCN_N_C.MJU-99602-5.PS2.ARX01. | J.BCN_N_C.MJU-99602-5.PS2.ARX01. | 1 | FALSE | 1
PROTECCIÓ CONTRA INCENDIS | XARXA DE RUIXADORS - MJU-99602-5 - PRO-11.11.B | J.BCN_N_C.MJU-99602-5.PS3.STM. | J.BCN_N_C.MJU-99602-5.PS3.STM. | 1 | FALSE | 1
PROTECCIÓ CONTRA INCENDIS | DETECTORS - MJU-99602-51 - PRO-11.01 | J.BCN_S.MJU-99602-51. | J.BCN_S.MJU-99602-51. | 35 | FALSE | 35
PROTECCIÓ CONTRA INCENDIS | PULSADORS D'ALARMA - MJU-99602-51 - PRO-11.03 | J.BCN_S.MJU-99602-51. | J.BCN_S.MJU-99602-51. | 8 | FALSE | 8
PROTECCIÓ CONTRA INCENDIS | SIRENES ALARMES - MJU-99602-51 - PRO-11.04 | J.BCN_S.MJU-99602-51. | J.BCN_S.MJU-99602-51. | 4 | FALSE | 4
PROTECCIÓ CONTRA INCENDIS | CENTRALS DETECCIÓ - MJU-99602-51 - PRO-11.06 | J.BCN_S.MJU-99602-51. | J.BCN_S.MJU-99602-51. | 1 | FALSE | 1
PROTECCIÓ CONTRA INCENDIS | EXTINTOR - MJU-99602-51 - PRO-11.09 | J.BCN_S.MJU-99602-51. | J.BCN_S.MJU-99602-51. | 1 | FALSE | 1
PROTECCIÓ CONTRA INCENDIS | EXTINTOR - MJU-99602-51 - PRO-11.09 | J.BCN_S.MJU-99602-51. | J.BCN_S.MJU-99602-51. | 1 | FALSE | 1
PROTECCIÓ CONTRA INCENDIS | EXTINTOR - MJU-99602-51 - PRO-11.09 | J.BCN_S.MJU-99602-51. | J.BCN_S.MJU-99602-51. | 1 | FALSE | 1
PROTECCIÓ CONTRA INCENDIS | EXTINTOR - MJU-99602-51 - PRO-11.09 | J.BCN_S.MJU-99602-51. | J.BCN_S.MJU-99602-51. | 1 | FALSE | 1
PROTECCIÓ CONTRA INCENDIS | EXTINTOR - MJU-99602-51 - PRO-11.09 | J.BCN_S.MJU-99602-51. | J.BCN_S.MJU-99602-51. | 1 | FALSE | 1
PROTECCIÓ CONTRA INCENDIS | EXTINTOR - MJU-99602-51 - PRO-11.09 | J.BCN_S.MJU-99602-51. | J.BCN_S.MJU-99602-51. | 1 | FALSE | 1
PROTECCIÓ CONTRA INCENDIS | EXTINTOR - MJU-99602-51 - PRO-11.09 | J.BCN_S.MJU-99602-51. | J.BCN_S.MJU-99602-51. | 1 | FALSE | 1
PROTECCIÓ CONTRA INCENDIS | EXTINTOR - MJU-99602-51 - PRO-11.09 | J.BCN_S.MJU-99602-51. | J.BCN_S.MJU-99602-51. | 1 | FALSE | 1
PROTECCIÓ CONTRA INCENDIS | EXTINTOR - MJU-99602-51 - PRO-11.09 | J.BCN_S.MJU-99602-51. | J.BCN_S.MJU-99602-51. | 1 | FALSE | 1
PROTECCIÓ CONTRA INCENDIS | INSTAL·LACIÓ CONTRA INCENDIS - MJU-99602-51 - PRO-34.05 | J.BCN_S.MJU-99602-51. | J.BCN_S.MJU-99602-51. | 1 | FALSE | 1
PROTECCIÓ CONTRA INCENDIS | DETECTORS - MJU-99602-52 - PRO-11.01 | J.BCN_S.MJU-99602-52. | J.BCN_S.MJU-99602-52. | 12 | FALSE | 12
PROTECCIÓ CONTRA INCENDIS | SIRENES ALARMES - MJU-99602-52 - PRO-11.04 | J.BCN_S.MJU-99602-52. | J.BCN_S.MJU-99602-52. | 1 | FALSE | 1
PROTECCIÓ CONTRA INCENDIS | CENTRALS DETECCIÓ - MJU-99602-52 - PRO-11.06 | J.BCN_S.MJU-99602-52.SM. | J.BCN_S.MJU-99602-52.SM. | 1 | FALSE | 1
PROTECCIÓ CONTRA INCENDIS | EXTINTOR - MJU-99602-52 - PRO-11.09 | J.BCN_S.MJU-99602-52.ARX. | J.BCN_S.MJU-99602-52.ARX. | 1 | FALSE | 1
PROTECCIÓ CONTRA INCENDIS | EXTINTOR - MJU-99602-52 - PRO-11.09 | J.BCN_S.MJU-99602-52.SF. | J.BCN_S.MJU-99602-52.SF. | 1 | FALSE | 1
PROTECCIÓ CONTRA INCENDIS | EXTINTOR - MJU-99602-52 - PRO-11.09 | J.BCN_S.MJU-99602-52.SF. | J.BCN_S.MJU-99602-52.SF. | 1 | FALSE | 1
PROTECCIÓ CONTRA INCENDIS | EXTINTOR - MJU-99602-52 - PRO-11.09 | J.BCN_S.MJU-99602-52.SF1. | J.BCN_S.MJU-99602-52.SF1. | 1 | FALSE | 1
PROTECCIÓ CONTRA INCENDIS | EXTINTOR - MJU-99602-52 - PRO-11.09 | J.BCN_S.MJU-99602-52.SF2. | J.BCN_S.MJU-99602-52.SF2. | 1 | FALSE | 1
PROTECCIÓ CONTRA INCENDIS | INSTAL·LACIÓ CONTRA INCENDIS - MJU-99602-52 - PRO-34.05 | J.BCN_S.MJU-99602-52. | J.BCN_S.MJU-99602-52. | 1 | FALSE | 1
PROTECCIÓ CONTRA INCENDIS | DETECTORS - MJU-99602-53 - PRO-11.01 | J.BCN_S.MJU-99602-53. | J.BCN_S.MJU-99602-53. | 18 | FALSE | 18
PROTECCIÓ CONTRA INCENDIS | SIRENES ALARMES - MJU-99602-53 - PRO-11.04 | J.BCN_S.MJU-99602-53. | J.BCN_S.MJU-99602-53. | 1 | FALSE | 1
PROTECCIÓ CONTRA INCENDIS | CENTRALS DETECCIÓ - MJU-99602-53 - PRO-11.06 | J.BCN_S.MJU-99602-53.RCK. | J.BCN_S.MJU-99602-53.RCK. | 1 | FALSE | 1
PROTECCIÓ CONTRA INCENDIS | EXTINTOR - MJU-99602-53 - PRO-11.09 | J.BCN_S.MJU-99602-53.AX01. | J.BCN_S.MJU-99602-53.AX01. | 1 | FALSE | 1
PROTECCIÓ CONTRA INCENDIS | EXTINTOR - MJU-99602-53 - PRO-11.09 | J.BCN_S.MJU-99602-53.ENT. | J.BCN_S.MJU-99602-53.ENT. | 1 | FALSE | 1
PROTECCIÓ CONTRA INCENDIS | EXTINTOR - MJU-99602-53 - PRO-11.09 | J.BCN_S.MJU-99602-53.ENT. | J.BCN_S.MJU-99602-53.ENT. | 1 | FALSE | 1
PROTECCIÓ CONTRA INCENDIS | EXTINTOR - MJU-99602-53 - PRO-11.09 | J.BCN_S.MJU-99602-53.OF06. | J.BCN_S.MJU-99602-53.OF06. | 1 | FALSE | 1
PROTECCIÓ CONTRA INCENDIS | EXTINTOR - MJU-99602-53 - PRO-11.09 | J.BCN_S.MJU-99602-53.OF06. | J.BCN_S.MJU-99602-53.OF06. | 1 | FALSE | 1
PROTECCIÓ CONTRA INCENDIS | EXTINTOR - MJU-99602-53 - PRO-11.09 | J.BCN_S.MJU-99602-53.OF07. | J.BCN_S.MJU-99602-53.OF07. | 1 | FALSE | 1
PROTECCIÓ CONTRA INCENDIS | EXTINTOR - MJU-99602-53 - PRO-11.09 | J.BCN_S.MJU-99602-53.OF07. | J.BCN_S.MJU-99602-53.OF07. | 1 | FALSE | 1
PROTECCIÓ CONTRA INCENDIS | EXTINTOR - MJU-99602-53 - PRO-11.09 | J.BCN_S.MJU-99602-53.RCK. | J.BCN_S.MJU-99602-53.RCK. | 1 | FALSE | 1
PROTECCIÓ CONTRA INCENDIS | INSTAL·LACIÓ CONTRA INCENDIS - MJU-99602-53 - PRO-34.05 | J.BCN_S.MJU-99602-53. | J.BCN_S.MJU-99602-53. | 1 | FALSE | 1
PROTECCIÓ CONTRA INCENDIS | EXTINTOR - MJU-99602-54 - PRO-11.09 | J.BCN_S.MJU-99602-54.VT. | J.BCN_S.MJU-99602-54.VT. | 1 | FALSE | 1
PROTECCIÓ CONTRA INCENDIS | EXTINTOR - MJU-99602-54 - PRO-11.09 | J.BCN_S.MJU-99602-54.VT. | J.BCN_S.MJU-99602-54.VT. | 1 | FALSE | 1
PROTECCIÓ CONTRA INCENDIS | EXTINTOR - MJU-99602-54 - PRO-11.09 | J.BCN_S.MJU-99602-54.VT. | J.BCN_S.MJU-99602-54.VT. | 1 | FALSE | 1
PROTECCIÓ CONTRA INCENDIS | INSTAL·LACIÓ CONTRA INCENDIS - MJU-99602-54 - PRO-34.05 | J.BCN_S.MJU-99602-54. | J.BCN_S.MJU-99602-54. | 1 | FALSE | 1
PROTECCIÓ CONTRA INCENDIS | DETECTORS - MJU-99602-58 - PRO-11.01 | J.T.MJU-99602-58.P00. | J.T.MJU-99602-58.P00. | 33 | FALSE | 33
PROTECCIÓ CONTRA INCENDIS | DETECTORS - MJU-99602-58 - PRO-11.01 | J.T.MJU-99602-58.PS. | J.T.MJU-99602-58.PS. | 6 | FALSE | 6
PROTECCIÓ CONTRA INCENDIS | PULSADORS D'ALARMA - MJU-99602-58 - PRO-11.03 | J.T.MJU-99602-58.P00. | J.T.MJU-99602-58.P00. | 7 | FALSE | 7
PROTECCIÓ CONTRA INCENDIS | PULSADORS D'ALARMA - MJU-99602-58 - PRO-11.03 | J.T.MJU-99602-58.PS. | J.T.MJU-99602-58.PS. | 1 | FALSE | 1
PROTECCIÓ CONTRA INCENDIS | SIRENES ALARMES - MJU-99602-58 - PRO-11.04 | J.T.MJU-99602-58.P00. | J.T.MJU-99602-58.P00. | 4 | FALSE | 4
PROTECCIÓ CONTRA INCENDIS | SIRENES ALARMES - MJU-99602-58 - PRO-11.04 | J.T.MJU-99602-58.PS. | J.T.MJU-99602-58.PS. | 2 | FALSE | 2
PROTECCIÓ CONTRA INCENDIS | CENTRALS DETECCIÓ - MJU-99602-58 - PRO-11.06 | J.T.MJU-99602-58.P00.AC. | J.T.MJU-99602-58.P00.AC. | 1 | FALSE | 1
PROTECCIÓ CONTRA INCENDIS | EXTINTOR - MJU-99602-58 - PRO-11.09 | J.T.MJU-99602-58.P00.AC. | J.T.MJU-99602-58.P00.AC. | 1 | FALSE | 1
PROTECCIÓ CONTRA INCENDIS | EXTINTOR - MJU-99602-58 - PRO-11.09 | J.T.MJU-99602-58.P00.OF02. | J.T.MJU-99602-58.P00.OF02. | 1 | FALSE | 1
PROTECCIÓ CONTRA INCENDIS | EXTINTOR - MJU-99602-58 - PRO-11.09 | J.T.MJU-99602-58.P00.OF04. | J.T.MJU-99602-58.P00.OF04. | 1 | FALSE | 1
PROTECCIÓ CONTRA INCENDIS | EXTINTOR - MJU-99602-58 - PRO-11.09 | J.T.MJU-99602-58.P00.SE. | J.T.MJU-99602-58.P00.SE. | 1 | FALSE | 1
PROTECCIÓ CONTRA INCENDIS | EXTINTOR - MJU-99602-58 - PRO-11.09 | J.T.MJU-99602-58.P00.SN. | J.T.MJU-99602-58.P00.SN. | 1 | FALSE | 1
PROTECCIÓ CONTRA INCENDIS | EXTINTOR - MJU-99602-58 - PRO-11.09 | J.T.MJU-99602-58.P00.ST02. | J.T.MJU-99602-58.P00.ST02. | 1 | FALSE | 1
PROTECCIÓ CONTRA INCENDIS | EXTINTOR - MJU-99602-58 - PRO-11.09 | J.T.MJU-99602-58.P00.ST02. | J.T.MJU-99602-58.P00.ST02. | 1 | FALSE | 1
PROTECCIÓ CONTRA INCENDIS | EXTINTOR - MJU-99602-58 - PRO-11.09 | J.T.MJU-99602-58.P00.TSM. | J.T.MJU-99602-58.P00.TSM. | 1 | FALSE | 1
PROTECCIÓ CONTRA INCENDIS | EXTINTOR - MJU-99602-58 - PRO-11.09 | J.T.MJU-99602-58.P00.TSS. | J.T.MJU-99602-58.P00.TSS. | 1 | FALSE | 1
PROTECCIÓ CONTRA INCENDIS | EXTINTOR - MJU-99602-58 - PRO-11.09 | J.T.MJU-99602-58.PS.AR. | J.T.MJU-99602-58.PS.AR. | 1 | FALSE | 1
PROTECCIÓ CONTRA INCENDIS | EXTINTOR - MJU-99602-58 - PRO-11.09 | J.T.MJU-99602-58.PS.AR. | J.T.MJU-99602-58.PS.AR. | 1 | FALSE | 1
PROTECCIÓ CONTRA INCENDIS | INSTAL·LACIÓ CONTRA INCENDIS - MJU-99602-58 - PRO-34.05 | J.T.MJU-99602-58. | J.T.MJU-99602-58. | 1 | FALSE | 1
PROTECCIÓ CONTRA INCENDIS | GRUPS DE PRESSIÓ CONTRAINCENDIS - MJU-99602-59 - PRO-03.01 | J.T.MJU-99602-59.PS.SI01. | J.T.MJU-99602-59.PS.SI01. | 1 | FALSE | 1
PROTECCIÓ CONTRA INCENDIS | DETECTORS - MJU-99602-59 - PRO-11.01 | J.T.MJU-99602-59.P00. | J.T.MJU-99602-59.P00. | 16 | FALSE | 16
PROTECCIÓ CONTRA INCENDIS | DETECTORS - MJU-99602-59 - PRO-11.01 | J.T.MJU-99602-59.P01. | J.T.MJU-99602-59.P01. | 18 | FALSE | 18
PROTECCIÓ CONTRA INCENDIS | DETECTORS - MJU-99602-59 - PRO-11.01 | J.T.MJU-99602-59.P02. | J.T.MJU-99602-59.P02. | 15 | FALSE | 15
PROTECCIÓ CONTRA INCENDIS | DETECTORS - MJU-99602-59 - PRO-11.01 | J.T.MJU-99602-59.P03. | J.T.MJU-99602-59.P03. | 10 | FALSE | 10
PROTECCIÓ CONTRA INCENDIS | DETECTORS - MJU-99602-59 - PRO-11.01 | J.T.MJU-99602-59.P04. | J.T.MJU-99602-59.P04. | 29 | FALSE | 29
PROTECCIÓ CONTRA INCENDIS | DETECTORS - MJU-99602-59 - PRO-11.01 | J.T.MJU-99602-59.PS. | J.T.MJU-99602-59.PS. | 41 | FALSE | 41
PROTECCIÓ CONTRA INCENDIS | PULSADORS D'ALARMA - MJU-99602-59 - PRO-11.03 | J.T.MJU-99602-59.P00. | J.T.MJU-99602-59.P00. | 8 | FALSE | 8
PROTECCIÓ CONTRA INCENDIS | PULSADORS D'ALARMA - MJU-99602-59 - PRO-11.03 | J.T.MJU-99602-59.P01. | J.T.MJU-99602-59.P01. | 2 | FALSE | 2
PROTECCIÓ CONTRA INCENDIS | PULSADORS D'ALARMA - MJU-99602-59 - PRO-11.03 | J.T.MJU-99602-59.P02. | J.T.MJU-99602-59.P02. | 2 | FALSE | 2
PROTECCIÓ CONTRA INCENDIS | PULSADORS D'ALARMA - MJU-99602-59 - PRO-11.03 | J.T.MJU-99602-59.P03. | J.T.MJU-99602-59.P03. | 2 | FALSE | 2
PROTECCIÓ CONTRA INCENDIS | PULSADORS D'ALARMA - MJU-99602-59 - PRO-11.03 | J.T.MJU-99602-59.P04. | J.T.MJU-99602-59.P04. | 5 | FALSE | 5
PROTECCIÓ CONTRA INCENDIS | SIRENES ALARMES - MJU-99602-59 - PRO-11.04 | J.T.MJU-99602-59.P00. | J.T.MJU-99602-59.P00. | 4 | FALSE | 4
PROTECCIÓ CONTRA INCENDIS | SIRENES ALARMES - MJU-99602-59 - PRO-11.04 | J.T.MJU-99602-59.P01. | J.T.MJU-99602-59.P01. | 4 | FALSE | 4
PROTECCIÓ CONTRA INCENDIS | SIRENES ALARMES - MJU-99602-59 - PRO-11.04 | J.T.MJU-99602-59.P02. | J.T.MJU-99602-59.P02. | 4 | FALSE | 4
PROTECCIÓ CONTRA INCENDIS | SIRENES ALARMES - MJU-99602-59 - PRO-11.04 | J.T.MJU-99602-59.P03. | J.T.MJU-99602-59.P03. | 4 | FALSE | 4
PROTECCIÓ CONTRA INCENDIS | SIRENES ALARMES - MJU-99602-59 - PRO-11.04 | J.T.MJU-99602-59.P04. | J.T.MJU-99602-59.P04. | 6 | FALSE | 6
PROTECCIÓ CONTRA INCENDIS | SIRENES ALARMES - MJU-99602-59 - PRO-11.04 | J.T.MJU-99602-59.PS. | J.T.MJU-99602-59.PS. | 4 | FALSE | 4
PROTECCIÓ CONTRA INCENDIS | ELECTROIMANTS - MJU-99602-59 - PRO-11.05 | J.T.MJU-99602-59.P00. | J.T.MJU-99602-59.P00. | 4 | FALSE | 4
PROTECCIÓ CONTRA INCENDIS | ELECTROIMANTS - MJU-99602-59 - PRO-11.05 | J.T.MJU-99602-59.P01. | J.T.MJU-99602-59.P01. | 2 | FALSE | 2
PROTECCIÓ CONTRA INCENDIS | ELECTROIMANTS - MJU-99602-59 - PRO-11.05 | J.T.MJU-99602-59.PS. | J.T.MJU-99602-59.PS. | 3 | FALSE | 3
PROTECCIÓ CONTRA INCENDIS | CENTRALS DETECCIÓ - MJU-99602-59 - PRO-11.06 | J.T.MJU-99602-59.P00.SEG. | J.T.MJU-99602-59.P00.SEG. | 1 | FALSE | 1
PROTECCIÓ CONTRA INCENDIS | BIE - MJU-99602-59 - PRO-11.07 | J.T.MJU-99602-59. | J.T.MJU-99602-59. | 1 | FALSE | 1
PROTECCIÓ CONTRA INCENDIS | BIE - MJU-99602-59 - PRO-11.07 | J.T.MJU-99602-59. | J.T.MJU-99602-59. | 1 | FALSE | 1
PROTECCIÓ CONTRA INCENDIS | BIE - MJU-99602-59 - PRO-11.07 | J.T.MJU-99602-59.P00.OF05. | J.T.MJU-99602-59.P00.OF05. | 1 | FALSE | 1
PROTECCIÓ CONTRA INCENDIS | BIE - MJU-99602-59 - PRO-11.07 | J.T.MJU-99602-59.P00.OF05. | J.T.MJU-99602-59.P00.OF05. | 1 | FALSE | 1
PROTECCIÓ CONTRA INCENDIS | BIE - MJU-99602-59 - PRO-11.07 | J.T.MJU-99602-59.P00.OF05. | J.T.MJU-99602-59.P00.OF05. | 1 | FALSE | 1
PROTECCIÓ CONTRA INCENDIS | BIE - MJU-99602-59 - PRO-11.07 | J.T.MJU-99602-59.P00.OF07. | J.T.MJU-99602-59.P00.OF07. | 1 | FALSE | 1
PROTECCIÓ CONTRA INCENDIS | BIE - MJU-99602-59 - PRO-11.07 | J.T.MJU-99602-59.P01.OF02A. | J.T.MJU-99602-59.P01.OF02A. | 1 | FALSE | 1
PROTECCIÓ CONTRA INCENDIS | BIE - MJU-99602-59 - PRO-11.07 | J.T.MJU-99602-59.P01.OF02A. | J.T.MJU-99602-59.P01.OF02A. | 1 | FALSE | 1
PROTECCIÓ CONTRA INCENDIS | BIE - MJU-99602-59 - PRO-11.07 | J.T.MJU-99602-59.P01.OF02A. | J.T.MJU-99602-59.P01.OF02A. | 1 | FALSE | 1
PROTECCIÓ CONTRA INCENDIS | BIE - MJU-99602-59 - PRO-11.07 | J.T.MJU-99602-59.P01.OF02A. | J.T.MJU-99602-59.P01.OF02A. | 1 | FALSE | 1
PROTECCIÓ CONTRA INCENDIS | BIE - MJU-99602-59 - PRO-11.07 | J.T.MJU-99602-59.P02.OF10. | J.T.MJU-99602-59.P02.OF10. | 1 | FALSE | 1
PROTECCIÓ CONTRA INCENDIS | BIE - MJU-99602-59 - PRO-11.07 | J.T.MJU-99602-59.P02.OF10. | J.T.MJU-99602-59.P02.OF10. | 1 | FALSE | 1
PROTECCIÓ CONTRA INCENDIS | BIE - MJU-99602-59 - PRO-11.07 | J.T.MJU-99602-59.P02.OF10. | J.T.MJU-99602-59.P02.OF10. | 1 | FALSE | 1
PROTECCIÓ CONTRA INCENDIS | BIE - MJU-99602-59 - PRO-11.07 | J.T.MJU-99602-59.P03.DE10. | J.T.MJU-99602-59.P03.DE10. | 1 | FALSE | 1
PROTECCIÓ CONTRA INCENDIS | BIE - MJU-99602-59 - PRO-11.07 | J.T.MJU-99602-59.P03.SV01. | J.T.MJU-99602-59.P03.SV01. | 1 | FALSE | 1
PROTECCIÓ CONTRA INCENDIS | BIE - MJU-99602-59 - PRO-11.07 | J.T.MJU-99602-59.P03.SV01. | J.T.MJU-99602-59.P03.SV01. | 1 | FALSE | 1
PROTECCIÓ CONTRA INCENDIS | BIE - MJU-99602-59 - PRO-11.07 | J.T.MJU-99602-59.P03.SV02. | J.T.MJU-99602-59.P03.SV02. | 1 | FALSE | 1
PROTECCIÓ CONTRA INCENDIS | BIE - MJU-99602-59 - PRO-11.07 | J.T.MJU-99602-59.P04.OF03. | J.T.MJU-99602-59.P04.OF03. | 1 | FALSE | 1
PROTECCIÓ CONTRA INCENDIS | BIE - MJU-99602-59 - PRO-11.07 | J.T.MJU-99602-59.P04.OF03. | J.T.MJU-99602-59.P04.OF03. | 1 | FALSE | 1
PROTECCIÓ CONTRA INCENDIS | BIE - MJU-99602-59 - PRO-11.07 | J.T.MJU-99602-59.P04.OF03. | J.T.MJU-99602-59.P04.OF03. | 1 | FALSE | 1
PROTECCIÓ CONTRA INCENDIS | BIE - MJU-99602-59 - PRO-11.07 | J.T.MJU-99602-59.P04.SV02. | J.T.MJU-99602-59.P04.SV02. | 1 | FALSE | 1
PROTECCIÓ CONTRA INCENDIS | BIE - MJU-99602-59 - PRO-11.07 | J.T.MJU-99602-59.PS. | J.T.MJU-99602-59.PS. | 1 | FALSE | 1
PROTECCIÓ CONTRA INCENDIS | BIE - MJU-99602-59 - PRO-11.07 | J.T.MJU-99602-59.PS.AR03. | J.T.MJU-99602-59.PS.AR03. | 1 | FALSE | 1
PROTECCIÓ CONTRA INCENDIS | BIE - MJU-99602-59 - PRO-11.07 | J.T.MJU-99602-59.PS.AR03. | J.T.MJU-99602-59.PS.AR03. | 1 | FALSE | 1
PROTECCIÓ CONTRA INCENDIS | BIE - MJU-99602-59 - PRO-11.07 | J.T.MJU-99602-59.PS.MA02. | J.T.MJU-99602-59.PS.MA02. | 1 | FALSE | 1
PROTECCIÓ CONTRA INCENDIS | BIE - MJU-99602-59 - PRO-11.07 | J.T.MJU-99602-59.PS.PAS. | J.T.MJU-99602-59.PS.PAS. | 1 | FALSE | 1
PROTECCIÓ CONTRA INCENDIS | BIE - MJU-99602-59 - PRO-11.07 | J.T.MJU-99602-59.PS.PAS. | J.T.MJU-99602-59.PS.PAS. | 1 | FALSE | 1
PROTECCIÓ CONTRA INCENDIS | EXTINTOR - MJU-99602-59 - PRO-11.09 | J.T.MJU-99602-59. | J.T.MJU-99602-59. | 1 | FALSE | 1
PROTECCIÓ CONTRA INCENDIS | EXTINTOR - MJU-99602-59 - PRO-11.09 | J.T.MJU-99602-59. | J.T.MJU-99602-59. | 1 | FALSE | 1
PROTECCIÓ CONTRA INCENDIS | EXTINTOR - MJU-99602-59 - PRO-11.09 | J.T.MJU-99602-59.P00.SP. | J.T.MJU-99602-59.P00.SP. | 1 | FALSE | 1
PROTECCIÓ CONTRA INCENDIS | EXTINTOR - MJU-99602-59 - PRO-11.09 | J.T.MJU-99602-59.P00.SP. | J.T.MJU-99602-59.P00.SP. | 1 | FALSE | 1
PROTECCIÓ CONTRA INCENDIS | EXTINTOR - MJU-99602-59 - PRO-11.09 | J.T.MJU-99602-59.P00.ST06. | J.T.MJU-99602-59.P00.ST06. | 1 | FALSE | 1
PROTECCIÓ CONTRA INCENDIS | EXTINTOR - MJU-99602-59 - PRO-11.09 | J.T.MJU-99602-59.P00.ST06. | J.T.MJU-99602-59.P00.ST06. | 1 | FALSE | 1
PROTECCIÓ CONTRA INCENDIS | EXTINTOR - MJU-99602-59 - PRO-11.09 | J.T.MJU-99602-59.P00.ST06. | J.T.MJU-99602-59.P00.ST06. | 1 | FALSE | 1
PROTECCIÓ CONTRA INCENDIS | EXTINTOR - MJU-99602-59 - PRO-11.09 | J.T.MJU-99602-59.P00.ST07. | J.T.MJU-99602-59.P00.ST07. | 1 | FALSE | 1
PROTECCIÓ CONTRA INCENDIS | EXTINTOR - MJU-99602-59 - PRO-11.09 | J.T.MJU-99602-59.P00.ST07. | J.T.MJU-99602-59.P00.ST07. | 1 | FALSE | 1
PROTECCIÓ CONTRA INCENDIS | EXTINTOR - MJU-99602-59 - PRO-11.09 | J.T.MJU-99602-59.P01.OF02A. | J.T.MJU-99602-59.P01.OF02A. | 1 | FALSE | 1
PROTECCIÓ CONTRA INCENDIS | EXTINTOR - MJU-99602-59 - PRO-11.09 | J.T.MJU-99602-59.P01.OF02A. | J.T.MJU-99602-59.P01.OF02A. | 1 | FALSE | 1
PROTECCIÓ CONTRA INCENDIS | EXTINTOR - MJU-99602-59 - PRO-11.09 | J.T.MJU-99602-59.P01.OF02A. | J.T.MJU-99602-59.P01.OF02A. | 1 | FALSE | 1
PROTECCIÓ CONTRA INCENDIS | EXTINTOR - MJU-99602-59 - PRO-11.09 | J.T.MJU-99602-59.P02.OF10. | J.T.MJU-99602-59.P02.OF10. | 1 | FALSE | 1
PROTECCIÓ CONTRA INCENDIS | EXTINTOR - MJU-99602-59 - PRO-11.09 | J.T.MJU-99602-59.P02.OF10. | J.T.MJU-99602-59.P02.OF10. | 1 | FALSE | 1
PROTECCIÓ CONTRA INCENDIS | EXTINTOR - MJU-99602-59 - PRO-11.09 | J.T.MJU-99602-59.P02.OF10. | J.T.MJU-99602-59.P02.OF10. | 1 | FALSE | 1
PROTECCIÓ CONTRA INCENDIS | EXTINTOR - MJU-99602-59 - PRO-11.09 | J.T.MJU-99602-59.P02.OF10. | J.T.MJU-99602-59.P02.OF10. | 1 | FALSE | 1
PROTECCIÓ CONTRA INCENDIS | EXTINTOR - MJU-99602-59 - PRO-11.09 | J.T.MJU-99602-59.P02.OF10. | J.T.MJU-99602-59.P02.OF10. | 1 | FALSE | 1
PROTECCIÓ CONTRA INCENDIS | EXTINTOR - MJU-99602-59 - PRO-11.09 | J.T.MJU-99602-59.P03.AR03. | J.T.MJU-99602-59.P03.AR03. | 1 | FALSE | 1
PROTECCIÓ CONTRA INCENDIS | EXTINTOR - MJU-99602-59 - PRO-11.09 | J.T.MJU-99602-59.P03.DE10. | J.T.MJU-99602-59.P03.DE10. | 1 | FALSE | 1
PROTECCIÓ CONTRA INCENDIS | EXTINTOR - MJU-99602-59 - PRO-11.09 | J.T.MJU-99602-59.P03.SV01. | J.T.MJU-99602-59.P03.SV01. | 1 | FALSE | 1
PROTECCIÓ CONTRA INCENDIS | EXTINTOR - MJU-99602-59 - PRO-11.09 | J.T.MJU-99602-59.P03.SV01. | J.T.MJU-99602-59.P03.SV01. | 1 | FALSE | 1
PROTECCIÓ CONTRA INCENDIS | EXTINTOR - MJU-99602-59 - PRO-11.09 | J.T.MJU-99602-59.P03.SV01. | J.T.MJU-99602-59.P03.SV01. | 1 | FALSE | 1
PROTECCIÓ CONTRA INCENDIS | EXTINTOR - MJU-99602-59 - PRO-11.09 | J.T.MJU-99602-59.P03.SV01. | J.T.MJU-99602-59.P03.SV01. | 1 | FALSE | 1
PROTECCIÓ CONTRA INCENDIS | EXTINTOR - MJU-99602-59 - PRO-11.09 | J.T.MJU-99602-59.P03.SV02. | J.T.MJU-99602-59.P03.SV02. | 1 | FALSE | 1
PROTECCIÓ CONTRA INCENDIS | EXTINTOR - MJU-99602-59 - PRO-11.09 | J.T.MJU-99602-59.P03.SV02. | J.T.MJU-99602-59.P03.SV02. | 1 | FALSE | 1
PROTECCIÓ CONTRA INCENDIS | EXTINTOR - MJU-99602-59 - PRO-11.09 | J.T.MJU-99602-59.P04.DE03. | J.T.MJU-99602-59.P04.DE03. | 1 | FALSE | 1
PROTECCIÓ CONTRA INCENDIS | EXTINTOR - MJU-99602-59 - PRO-11.09 | J.T.MJU-99602-59.P04.DE03. | J.T.MJU-99602-59.P04.DE03. | 1 | FALSE | 1
PROTECCIÓ CONTRA INCENDIS | EXTINTOR - MJU-99602-59 - PRO-11.09 | J.T.MJU-99602-59.P04.OF03. | J.T.MJU-99602-59.P04.OF03. | 1 | FALSE | 1
PROTECCIÓ CONTRA INCENDIS | EXTINTOR - MJU-99602-59 - PRO-11.09 | J.T.MJU-99602-59.P04.OF03. | J.T.MJU-99602-59.P04.OF03. | 1 | FALSE | 1
PROTECCIÓ CONTRA INCENDIS | EXTINTOR - MJU-99602-59 - PRO-11.09 | J.T.MJU-99602-59.P04.OF03. | J.T.MJU-99602-59.P04.OF03. | 1 | FALSE | 1
PROTECCIÓ CONTRA INCENDIS | EXTINTOR - MJU-99602-59 - PRO-11.09 | J.T.MJU-99602-59.P04.OF03. | J.T.MJU-99602-59.P04.OF03. | 1 | FALSE | 1
PROTECCIÓ CONTRA INCENDIS | EXTINTOR - MJU-99602-59 - PRO-11.09 | J.T.MJU-99602-59.P04.OF03. | J.T.MJU-99602-59.P04.OF03. | 1 | FALSE | 1
PROTECCIÓ CONTRA INCENDIS | EXTINTOR - MJU-99602-59 - PRO-11.09 | J.T.MJU-99602-59.P04.OF03. | J.T.MJU-99602-59.P04.OF03. | 1 | FALSE | 1
PROTECCIÓ CONTRA INCENDIS | EXTINTOR - MJU-99602-59 - PRO-11.09 | J.T.MJU-99602-59.P04.ST03. | J.T.MJU-99602-59.P04.ST03. | 1 | FALSE | 1
PROTECCIÓ CONTRA INCENDIS | EXTINTOR - MJU-99602-59 - PRO-11.09 | J.T.MJU-99602-59.P04.ST03. | J.T.MJU-99602-59.P04.ST03. | 1 | FALSE | 1
PROTECCIÓ CONTRA INCENDIS | EXTINTOR - MJU-99602-59 - PRO-11.09 | J.T.MJU-99602-59.P04.VS. | J.T.MJU-99602-59.P04.VS. | 1 | FALSE | 1
PROTECCIÓ CONTRA INCENDIS | EXTINTOR - MJU-99602-59 - PRO-11.09 | J.T.MJU-99602-59.P04.VS. | J.T.MJU-99602-59.P04.VS. | 1 | FALSE | 1
PROTECCIÓ CONTRA INCENDIS | EXTINTOR - MJU-99602-59 - PRO-11.09 | J.T.MJU-99602-59.PS. | J.T.MJU-99602-59.PS. | 1 | FALSE | 1
PROTECCIÓ CONTRA INCENDIS | EXTINTOR - MJU-99602-59 - PRO-11.09 | J.T.MJU-99602-59.PS.AR01. | J.T.MJU-99602-59.PS.AR01. | 1 | FALSE | 1
PROTECCIÓ CONTRA INCENDIS | EXTINTOR - MJU-99602-59 - PRO-11.09 | J.T.MJU-99602-59.PS.AR01. | J.T.MJU-99602-59.PS.AR01. | 1 | FALSE | 1
PROTECCIÓ CONTRA INCENDIS | EXTINTOR - MJU-99602-59 - PRO-11.09 | J.T.MJU-99602-59.PS.AR02. | J.T.MJU-99602-59.PS.AR02. | 1 | FALSE | 1
PROTECCIÓ CONTRA INCENDIS | EXTINTOR - MJU-99602-59 - PRO-11.09 | J.T.MJU-99602-59.PS.AR02. | J.T.MJU-99602-59.PS.AR02. | 1 | FALSE | 1
PROTECCIÓ CONTRA INCENDIS | EXTINTOR - MJU-99602-59 - PRO-11.09 | J.T.MJU-99602-59.PS.AR03. | J.T.MJU-99602-59.PS.AR03. | 1 | FALSE | 1
PROTECCIÓ CONTRA INCENDIS | EXTINTOR - MJU-99602-59 - PRO-11.09 | J.T.MJU-99602-59.PS.AR03. | J.T.MJU-99602-59.PS.AR03. | 1 | FALSE | 1
PROTECCIÓ CONTRA INCENDIS | EXTINTOR - MJU-99602-59 - PRO-11.09 | J.T.MJU-99602-59.PS.AR03. | J.T.MJU-99602-59.PS.AR03. | 1 | FALSE | 1
PROTECCIÓ CONTRA INCENDIS | EXTINTOR - MJU-99602-59 - PRO-11.09 | J.T.MJU-99602-59.PS.AR03. | J.T.MJU-99602-59.PS.AR03. | 1 | FALSE | 1
PROTECCIÓ CONTRA INCENDIS | EXTINTOR - MJU-99602-59 - PRO-11.09 | J.T.MJU-99602-59.PS.MA02. | J.T.MJU-99602-59.PS.MA02. | 1 | FALSE | 1
PROTECCIÓ CONTRA INCENDIS | EXTINTOR - MJU-99602-59 - PRO-11.09 | J.T.MJU-99602-59.PS.MA02. | J.T.MJU-99602-59.PS.MA02. | 1 | FALSE | 1
PROTECCIÓ CONTRA INCENDIS | EXTINTOR - MJU-99602-59 - PRO-11.09 | J.T.MJU-99602-59.PS.PAS. | J.T.MJU-99602-59.PS.PAS. | 1 | FALSE | 1
PROTECCIÓ CONTRA INCENDIS | EXTINTOR - MJU-99602-59 - PRO-11.09 | J.T.MJU-99602-59.PS.PAS. | J.T.MJU-99602-59.PS.PAS. | 1 | FALSE | 1
PROTECCIÓ CONTRA INCENDIS | EXTINTOR - MJU-99602-59 - PRO-11.09 | J.T.MJU-99602-59.PS.PAS. | J.T.MJU-99602-59.PS.PAS. | 1 | FALSE | 1
PROTECCIÓ CONTRA INCENDIS | EXTINTOR - MJU-99602-59 - PRO-11.09 | J.T.MJU-99602-59.PS.PAS. | J.T.MJU-99602-59.PS.PAS. | 1 | FALSE | 1
PROTECCIÓ CONTRA INCENDIS | EXTINTOR - MJU-99602-59 - PRO-11.09 | J.T.MJU-99602-59.PS.PAS. | J.T.MJU-99602-59.PS.PAS. | 1 | FALSE | 1
PROTECCIÓ CONTRA INCENDIS | EXTINTOR - MJU-99602-59 - PRO-11.09 | J.T.MJU-99602-59.PS.SE. | J.T.MJU-99602-59.PS.SE. | 1 | FALSE | 1
PROTECCIÓ CONTRA INCENDIS | EXTINTOR - MJU-99602-59 - PRO-11.09 | J.T.MJU-99602-59.PS.SE. | J.T.MJU-99602-59.PS.SE. | 1 | FALSE | 1
PROTECCIÓ CONTRA INCENDIS | EXTINTOR - MJU-99602-59 - PRO-11.09 | J.T.MJU-99602-59.PS.SE. | J.T.MJU-99602-59.PS.SE. | 1 | FALSE | 1
PROTECCIÓ CONTRA INCENDIS | EXTINTOR - MJU-99602-59 - PRO-11.09 | J.T.MJU-99602-59.PS.SI02. | J.T.MJU-99602-59.PS.SI02. | 1 | FALSE | 1
PROTECCIÓ CONTRA INCENDIS | INSTAL·LACIÓ CONTRA INCENDIS - MJU-99602-59 - PRO-34.05 | J.T.MJU-99602-59. | J.T.MJU-99602-59. | 1 | FALSE | 1
PROTECCIÓ CONTRA INCENDIS | DETECTORS - MJU-99602-6 - PRO-11.01 | J.BCN_N_C.MJU-99602-6.P00. | J.BCN_N_C.MJU-99602-6.P00. | 22 | FALSE | 22
PROTECCIÓ CONTRA INCENDIS | DETECTORS - MJU-99602-6 - PRO-11.01 | J.BCN_N_C.MJU-99602-6.P01. | J.BCN_N_C.MJU-99602-6.P01. | 22 | FALSE | 22
PROTECCIÓ CONTRA INCENDIS | DETECTORS - MJU-99602-6 - PRO-11.01 | J.BCN_N_C.MJU-99602-6.P02. | J.BCN_N_C.MJU-99602-6.P02. | 17 | FALSE | 17
PROTECCIÓ CONTRA INCENDIS | DETECTORS - MJU-99602-6 - PRO-11.01 | J.BCN_N_C.MJU-99602-6.P03. | J.BCN_N_C.MJU-99602-6.P03. | 17 | FALSE | 17
PROTECCIÓ CONTRA INCENDIS | DETECTORS - MJU-99602-6 - PRO-11.01 | J.BCN_N_C.MJU-99602-6.P04. | J.BCN_N_C.MJU-99602-6.P04. | 10 | FALSE | 10
PROTECCIÓ CONTRA INCENDIS | DETECTORS - MJU-99602-6 - PRO-11.01 | J.BCN_N_C.MJU-99602-6.PCO. | J.BCN_N_C.MJU-99602-6.PCO. | 7 | FALSE | 7
PROTECCIÓ CONTRA INCENDIS | DETECTORS - MJU-99602-6 - PRO-11.01 | J.BCN_N_C.MJU-99602-6.PS. | J.BCN_N_C.MJU-99602-6.PS. | 18 | FALSE | 18
PROTECCIÓ CONTRA INCENDIS | PULSADORS D'ALARMA - MJU-99602-6 - PRO-11.03 | J.BCN_N_C.MJU-99602-6.P00. | J.BCN_N_C.MJU-99602-6.P00. | 1 | FALSE | 1
PROTECCIÓ CONTRA INCENDIS | PULSADORS D'ALARMA - MJU-99602-6 - PRO-11.03 | J.BCN_N_C.MJU-99602-6.P01. | J.BCN_N_C.MJU-99602-6.P01. | 2 | FALSE | 2
PROTECCIÓ CONTRA INCENDIS | PULSADORS D'ALARMA - MJU-99602-6 - PRO-11.03 | J.BCN_N_C.MJU-99602-6.P02. | J.BCN_N_C.MJU-99602-6.P02. | 2 | FALSE | 2
PROTECCIÓ CONTRA INCENDIS | PULSADORS D'ALARMA - MJU-99602-6 - PRO-11.03 | J.BCN_N_C.MJU-99602-6.P03. | J.BCN_N_C.MJU-99602-6.P03. | 2 | FALSE | 2
PROTECCIÓ CONTRA INCENDIS | PULSADORS D'ALARMA - MJU-99602-6 - PRO-11.03 | J.BCN_N_C.MJU-99602-6.P04. | J.BCN_N_C.MJU-99602-6.P04. | 4 | FALSE | 4
PROTECCIÓ CONTRA INCENDIS | PULSADORS D'ALARMA - MJU-99602-6 - PRO-11.03 | J.BCN_N_C.MJU-99602-6.PCO. | J.BCN_N_C.MJU-99602-6.PCO. | 1 | FALSE | 1
PROTECCIÓ CONTRA INCENDIS | PULSADORS D'ALARMA - MJU-99602-6 - PRO-11.03 | J.BCN_N_C.MJU-99602-6.PS. | J.BCN_N_C.MJU-99602-6.PS. | 1 | FALSE | 1
PROTECCIÓ CONTRA INCENDIS | SIRENES ALARMES - MJU-99602-6 - PRO-11.04 | J.BCN_N_C.MJU-99602-6.P00. | J.BCN_N_C.MJU-99602-6.P00. | 1 | FALSE | 1
PROTECCIÓ CONTRA INCENDIS | SIRENES ALARMES - MJU-99602-6 - PRO-11.04 | J.BCN_N_C.MJU-99602-6.P01. | J.BCN_N_C.MJU-99602-6.P01. | 2 | FALSE | 2
PROTECCIÓ CONTRA INCENDIS | SIRENES ALARMES - MJU-99602-6 - PRO-11.04 | J.BCN_N_C.MJU-99602-6.P02. | J.BCN_N_C.MJU-99602-6.P02. | 2 | FALSE | 2
PROTECCIÓ CONTRA INCENDIS | SIRENES ALARMES - MJU-99602-6 - PRO-11.04 | J.BCN_N_C.MJU-99602-6.P03. | J.BCN_N_C.MJU-99602-6.P03. | 2 | FALSE | 2
PROTECCIÓ CONTRA INCENDIS | SIRENES ALARMES - MJU-99602-6 - PRO-11.04 | J.BCN_N_C.MJU-99602-6.P04. | J.BCN_N_C.MJU-99602-6.P04. | 4 | FALSE | 4
PROTECCIÓ CONTRA INCENDIS | SIRENES ALARMES - MJU-99602-6 - PRO-11.04 | J.BCN_N_C.MJU-99602-6.PCO. | J.BCN_N_C.MJU-99602-6.PCO. | 1 | FALSE | 1
PROTECCIÓ CONTRA INCENDIS | SIRENES ALARMES - MJU-99602-6 - PRO-11.04 | J.BCN_N_C.MJU-99602-6.PS. | J.BCN_N_C.MJU-99602-6.PS. | 1 | FALSE | 1
PROTECCIÓ CONTRA INCENDIS | CENTRALS DETECCIÓ - MJU-99602-6 - PRO-11.06 | J.BCN_N_C.MJU-99602-6.P00. | J.BCN_N_C.MJU-99602-6.P00. | 1 | FALSE | 1
PROTECCIÓ CONTRA INCENDIS | BIE - MJU-99602-6 - PRO-11.07 | J.BCN_N_C.MJU-99602-6.ESC.ESC01. | J.BCN_N_C.MJU-99602-6.ESC.ESC01. | 1 | FALSE | 1
PROTECCIÓ CONTRA INCENDIS | BIE - MJU-99602-6 - PRO-11.07 | J.BCN_N_C.MJU-99602-6.ESC.ESC01. | J.BCN_N_C.MJU-99602-6.ESC.ESC01. | 1 | FALSE | 1
PROTECCIÓ CONTRA INCENDIS | BIE - MJU-99602-6 - PRO-11.07 | J.BCN_N_C.MJU-99602-6.ESC.ESC01. | J.BCN_N_C.MJU-99602-6.ESC.ESC01. | 1 | FALSE | 1
PROTECCIÓ CONTRA INCENDIS | BIE - MJU-99602-6 - PRO-11.07 | J.BCN_N_C.MJU-99602-6.ESC.ESC01. | J.BCN_N_C.MJU-99602-6.ESC.ESC01. | 1 | FALSE | 1
PROTECCIÓ CONTRA INCENDIS | BIE - MJU-99602-6 - PRO-11.07 | J.BCN_N_C.MJU-99602-6.ESC.ESC01. | J.BCN_N_C.MJU-99602-6.ESC.ESC01. | 1 | FALSE | 1
PROTECCIÓ CONTRA INCENDIS | BIE - MJU-99602-6 - PRO-11.07 | J.BCN_N_C.MJU-99602-6.ESC.ESC01. | J.BCN_N_C.MJU-99602-6.ESC.ESC01. | 1 | FALSE | 1
PROTECCIÓ CONTRA INCENDIS | BIE - MJU-99602-6 - PRO-11.07 | J.BCN_N_C.MJU-99602-6.P00.VTB. | J.BCN_N_C.MJU-99602-6.P00.VTB. | 1 | FALSE | 1
PROTECCIÓ CONTRA INCENDIS | BIE - MJU-99602-6 - PRO-11.07 | J.BCN_N_C.MJU-99602-6.P01.VEST. | J.BCN_N_C.MJU-99602-6.P01.VEST. | 1 | FALSE | 1
PROTECCIÓ CONTRA INCENDIS | BIE - MJU-99602-6 - PRO-11.07 | J.BCN_N_C.MJU-99602-6.P02.VEST. | J.BCN_N_C.MJU-99602-6.P02.VEST. | 1 | FALSE | 1
PROTECCIÓ CONTRA INCENDIS | BIE - MJU-99602-6 - PRO-11.07 | J.BCN_N_C.MJU-99602-6.P03.VEST. | J.BCN_N_C.MJU-99602-6.P03.VEST. | 1 | FALSE | 1
PROTECCIÓ CONTRA INCENDIS | BIE - MJU-99602-6 - PRO-11.07 | J.BCN_N_C.MJU-99602-6.PS.ZDPD. | J.BCN_N_C.MJU-99602-6.PS.ZDPD. | 1 | FALSE | 1
PROTECCIÓ CONTRA INCENDIS | EXTINTOR - MJU-99602-6 - PRO-11.09 | J.BCN_N_C.MJU-99602-6.ESC.ESC01. | J.BCN_N_C.MJU-99602-6.ESC.ESC01. | 1 | FALSE | 1
PROTECCIÓ CONTRA INCENDIS | EXTINTOR - MJU-99602-6 - PRO-11.09 | J.BCN_N_C.MJU-99602-6.ESC.ESC03. | J.BCN_N_C.MJU-99602-6.ESC.ESC03. | 1 | FALSE | 1
PROTECCIÓ CONTRA INCENDIS | EXTINTOR - MJU-99602-6 - PRO-11.09 | J.BCN_N_C.MJU-99602-6.ESC.ESC03. | J.BCN_N_C.MJU-99602-6.ESC.ESC03. | 1 | FALSE | 1
PROTECCIÓ CONTRA INCENDIS | EXTINTOR - MJU-99602-6 - PRO-11.09 | J.BCN_N_C.MJU-99602-6.ESC.ESC03. | J.BCN_N_C.MJU-99602-6.ESC.ESC03. | 1 | FALSE | 1
PROTECCIÓ CONTRA INCENDIS | EXTINTOR - MJU-99602-6 - PRO-11.09 | J.BCN_N_C.MJU-99602-6.P00. | J.BCN_N_C.MJU-99602-6.P00. | 1 | FALSE | 1
PROTECCIÓ CONTRA INCENDIS | EXTINTOR - MJU-99602-6 - PRO-11.09 | J.BCN_N_C.MJU-99602-6.P00. | J.BCN_N_C.MJU-99602-6.P00. | 1 | FALSE | 1
PROTECCIÓ CONTRA INCENDIS | EXTINTOR - MJU-99602-6 - PRO-11.09 | J.BCN_N_C.MJU-99602-6.P00. | J.BCN_N_C.MJU-99602-6.P00. | 1 | FALSE | 1
PROTECCIÓ CONTRA INCENDIS | EXTINTOR - MJU-99602-6 - PRO-11.09 | J.BCN_N_C.MJU-99602-6.P00. | J.BCN_N_C.MJU-99602-6.P00. | 1 | FALSE | 1
PROTECCIÓ CONTRA INCENDIS | EXTINTOR - MJU-99602-6 - PRO-11.09 | J.BCN_N_C.MJU-99602-6.P00.DEG. | J.BCN_N_C.MJU-99602-6.P00.DEG. | 1 | FALSE | 1
PROTECCIÓ CONTRA INCENDIS | EXTINTOR - MJU-99602-6 - PRO-11.09 | J.BCN_N_C.MJU-99602-6.P00.JG. | J.BCN_N_C.MJU-99602-6.P00.JG. | 1 | FALSE | 1
PROTECCIÓ CONTRA INCENDIS | EXTINTOR - MJU-99602-6 - PRO-11.09 | J.BCN_N_C.MJU-99602-6.P00.JG. | J.BCN_N_C.MJU-99602-6.P00.JG. | 1 | FALSE | 1
PROTECCIÓ CONTRA INCENDIS | EXTINTOR - MJU-99602-6 - PRO-11.09 | J.BCN_N_C.MJU-99602-6.P00.SI02. | J.BCN_N_C.MJU-99602-6.P00.SI02. | 1 | FALSE | 1
PROTECCIÓ CONTRA INCENDIS | EXTINTOR - MJU-99602-6 - PRO-11.09 | J.BCN_N_C.MJU-99602-6.P00.ZPN. | J.BCN_N_C.MJU-99602-6.P00.ZPN. | 1 | FALSE | 1
PROTECCIÓ CONTRA INCENDIS | EXTINTOR - MJU-99602-6 - PRO-11.09 | J.BCN_N_C.MJU-99602-6.P01.CA01. | J.BCN_N_C.MJU-99602-6.P01.CA01. | 1 | FALSE | 1
PROTECCIÓ CONTRA INCENDIS | EXTINTOR - MJU-99602-6 - PRO-11.09 | J.BCN_N_C.MJU-99602-6.P01.CA02. | J.BCN_N_C.MJU-99602-6.P01.CA02. | 1 | FALSE | 1
PROTECCIÓ CONTRA INCENDIS | EXTINTOR - MJU-99602-6 - PRO-11.09 | J.BCN_N_C.MJU-99602-6.P01.ZPF. | J.BCN_N_C.MJU-99602-6.P01.ZPF. | 1 | FALSE | 1
PROTECCIÓ CONTRA INCENDIS | EXTINTOR - MJU-99602-6 - PRO-11.09 | J.BCN_N_C.MJU-99602-6.P01.ZPJ. | J.BCN_N_C.MJU-99602-6.P01.ZPJ. | 1 | FALSE | 1
PROTECCIÓ CONTRA INCENDIS | EXTINTOR - MJU-99602-6 - PRO-11.09 | J.BCN_N_C.MJU-99602-6.P02.DJU. | J.BCN_N_C.MJU-99602-6.P02.DJU. | 1 | FALSE | 1
PROTECCIÓ CONTRA INCENDIS | EXTINTOR - MJU-99602-6 - PRO-11.09 | J.BCN_N_C.MJU-99602-6.P02.FIS. | J.BCN_N_C.MJU-99602-6.P02.FIS. | 1 | FALSE | 1
PROTECCIÓ CONTRA INCENDIS | EXTINTOR - MJU-99602-6 - PRO-11.09 | J.BCN_N_C.MJU-99602-6.P02.JI05. | J.BCN_N_C.MJU-99602-6.P02.JI05. | 1 | FALSE | 1
PROTECCIÓ CONTRA INCENDIS | EXTINTOR - MJU-99602-6 - PRO-11.09 | J.BCN_N_C.MJU-99602-6.P02.OFF. | J.BCN_N_C.MJU-99602-6.P02.OFF. | 1 | FALSE | 1
PROTECCIÓ CONTRA INCENDIS | EXTINTOR - MJU-99602-6 - PRO-11.09 | J.BCN_N_C.MJU-99602-6.P03.JI01. | J.BCN_N_C.MJU-99602-6.P03.JI01. | 1 | FALSE | 1
PROTECCIÓ CONTRA INCENDIS | EXTINTOR - MJU-99602-6 - PRO-11.09 | J.BCN_N_C.MJU-99602-6.P03.JI02. | J.BCN_N_C.MJU-99602-6.P03.JI02. | 1 | FALSE | 1
PROTECCIÓ CONTRA INCENDIS | EXTINTOR - MJU-99602-6 - PRO-11.09 | J.BCN_N_C.MJU-99602-6.P03.VEST. | J.BCN_N_C.MJU-99602-6.P03.VEST. | 1 | FALSE | 1
PROTECCIÓ CONTRA INCENDIS | EXTINTOR - MJU-99602-6 - PRO-11.09 | J.BCN_N_C.MJU-99602-6.P03.ZPN. | J.BCN_N_C.MJU-99602-6.P03.ZPN. | 1 | FALSE | 1
PROTECCIÓ CONTRA INCENDIS | EXTINTOR - MJU-99602-6 - PRO-11.09 | J.BCN_N_C.MJU-99602-6.P04.JPI03. | J.BCN_N_C.MJU-99602-6.P04.JPI03. | 1 | FALSE | 1
PROTECCIÓ CONTRA INCENDIS | EXTINTOR - MJU-99602-6 - PRO-11.09 | J.BCN_N_C.MJU-99602-6.P04.JPI03. | J.BCN_N_C.MJU-99602-6.P04.JPI03. | 1 | FALSE | 1
PROTECCIÓ CONTRA INCENDIS | EXTINTOR - MJU-99602-6 - PRO-11.09 | J.BCN_N_C.MJU-99602-6.P04.JPI04. | J.BCN_N_C.MJU-99602-6.P04.JPI04. | 1 | FALSE | 1
PROTECCIÓ CONTRA INCENDIS | EXTINTOR - MJU-99602-6 - PRO-11.09 | J.BCN_N_C.MJU-99602-6.P04.SP03. | J.BCN_N_C.MJU-99602-6.P04.SP03. | 1 | FALSE | 1
PROTECCIÓ CONTRA INCENDIS | EXTINTOR - MJU-99602-6 - PRO-11.09 | J.BCN_N_C.MJU-99602-6.PCO. | J.BCN_N_C.MJU-99602-6.PCO. | 1 | FALSE | 1
PROTECCIÓ CONTRA INCENDIS | EXTINTOR - MJU-99602-6 - PRO-11.09 | J.BCN_N_C.MJU-99602-6.PCO. | J.BCN_N_C.MJU-99602-6.PCO. | 1 | FALSE | 1
PROTECCIÓ CONTRA INCENDIS | EXTINTOR - MJU-99602-6 - PRO-11.09 | J.BCN_N_C.MJU-99602-6.PS.DM. | J.BCN_N_C.MJU-99602-6.PS.DM. | 1 | FALSE | 1
PROTECCIÓ CONTRA INCENDIS | EXTINTOR - MJU-99602-6 - PRO-11.09 | J.BCN_N_C.MJU-99602-6.PS.PK. | J.BCN_N_C.MJU-99602-6.PS.PK. | 1 | FALSE | 1
PROTECCIÓ CONTRA INCENDIS | EXTINTOR - MJU-99602-6 - PRO-11.09 | J.BCN_N_C.MJU-99602-6.PS.PK. | J.BCN_N_C.MJU-99602-6.PS.PK. | 1 | FALSE | 1
PROTECCIÓ CONTRA INCENDIS | EXTINTOR - MJU-99602-6 - PRO-11.09 | J.BCN_N_C.MJU-99602-6.PS.SMT. | J.BCN_N_C.MJU-99602-6.PS.SMT. | 1 | FALSE | 1
PROTECCIÓ CONTRA INCENDIS | EXTINTOR - MJU-99602-6 - PRO-11.09 | J.BCN_N_C.MJU-99602-6.PS.ZDPD. | J.BCN_N_C.MJU-99602-6.PS.ZDPD. | 1 | FALSE | 1
PROTECCIÓ CONTRA INCENDIS | EXTINTOR - MJU-99602-6 - PRO-11.09 | J.BCN_N_C.MJU-99602-6.PS.ZDPD. | J.BCN_N_C.MJU-99602-6.PS.ZDPD. | 1 | FALSE | 1
PROTECCIÓ CONTRA INCENDIS | EXTINTOR - MJU-99602-6 - PRO-11.09 | J.BCN_N_C.MJU-99602-6.PS.ZPN. | J.BCN_N_C.MJU-99602-6.PS.ZPN. | 1 | FALSE | 1
PROTECCIÓ CONTRA INCENDIS | RUIXADORS - MJU-99602-6 - PRO-11.11.A | J.BCN_N_C.MJU-99602-6.PS. | J.BCN_N_C.MJU-99602-6.PS. | 10 | FALSE | 10
PROTECCIÓ CONTRA INCENDIS | XARXA DE RUIXADORS - MJU-99602-6 - PRO-11.11.B | J.BCN_N_C.MJU-99602-6.PS. | J.BCN_N_C.MJU-99602-6.PS. | 1 | FALSE | 1
PROTECCIÓ CONTRA INCENDIS | INSTAL·LACIÓ CONTRA INCENDIS - MJU-99602-6 - PRO-34.05 | J.BCN_N_C.MJU-99602-6. | J.BCN_N_C.MJU-99602-6. | 1 | FALSE | 1
PROTECCIÓ CONTRA INCENDIS | DETECTORS - MJU-99602-60 - PRO-11.01 | J.T.MJU-99602-60.P00. | J.T.MJU-99602-60.P00. | 24 | FALSE | 24
PROTECCIÓ CONTRA INCENDIS | DETECTORS - MJU-99602-60 - PRO-11.01 | J.T.MJU-99602-60.P01. | J.T.MJU-99602-60.P01. | 21 | FALSE | 21
PROTECCIÓ CONTRA INCENDIS | PULSADORS D'ALARMA - MJU-99602-60 - PRO-11.03 | J.T.MJU-99602-60.P00. | J.T.MJU-99602-60.P00. | 5 | FALSE | 5
PROTECCIÓ CONTRA INCENDIS | PULSADORS D'ALARMA - MJU-99602-60 - PRO-11.03 | J.T.MJU-99602-60.P01. | J.T.MJU-99602-60.P01. | 3 | FALSE | 3
PROTECCIÓ CONTRA INCENDIS | SIRENES ALARMES - MJU-99602-60 - PRO-11.04 | J.T.MJU-99602-60.P00. | J.T.MJU-99602-60.P00. | 3 | FALSE | 3
PROTECCIÓ CONTRA INCENDIS | SIRENES ALARMES - MJU-99602-60 - PRO-11.04 | J.T.MJU-99602-60.P01. | J.T.MJU-99602-60.P01. | 3 | FALSE | 3
PROTECCIÓ CONTRA INCENDIS | CENTRALS DETECCIÓ - MJU-99602-60 - PRO-11.06 | J.T.MJU-99602-60.P00.OF01. | J.T.MJU-99602-60.P00.OF01. | 1 | FALSE | 1
PROTECCIÓ CONTRA INCENDIS | BIE - MJU-99602-60 - PRO-11.07 | J.T.MJU-99602-60.P00.OF01. | J.T.MJU-99602-60.P00.OF01. | 1 | FALSE | 1
PROTECCIÓ CONTRA INCENDIS | BIE - MJU-99602-60 - PRO-11.07 | J.T.MJU-99602-60.P00.OF01. | J.T.MJU-99602-60.P00.OF01. | 1 | FALSE | 1
PROTECCIÓ CONTRA INCENDIS | BIE - MJU-99602-60 - PRO-11.07 | J.T.MJU-99602-60.P00.OF01. | J.T.MJU-99602-60.P00.OF01. | 1 | FALSE | 1
PROTECCIÓ CONTRA INCENDIS | BIE - MJU-99602-60 - PRO-11.07 | J.T.MJU-99602-60.P00.OF01. | J.T.MJU-99602-60.P00.OF01. | 1 | FALSE | 1
PROTECCIÓ CONTRA INCENDIS | BIE - MJU-99602-60 - PRO-11.07 | J.T.MJU-99602-60.P01.OF. | J.T.MJU-99602-60.P01.OF. | 1 | FALSE | 1
PROTECCIÓ CONTRA INCENDIS | BIE - MJU-99602-60 - PRO-11.07 | J.T.MJU-99602-60.P01.SE. | J.T.MJU-99602-60.P01.SE. | 1 | FALSE | 1
PROTECCIÓ CONTRA INCENDIS | EXTINTOR - MJU-99602-60 - PRO-11.09 | J.T.MJU-99602-60.P00.LV01. | J.T.MJU-99602-60.P00.LV01. | 1 | FALSE | 1
PROTECCIÓ CONTRA INCENDIS | EXTINTOR - MJU-99602-60 - PRO-11.09 | J.T.MJU-99602-60.P00.LV02. | J.T.MJU-99602-60.P00.LV02. | 1 | FALSE | 1
PROTECCIÓ CONTRA INCENDIS | EXTINTOR - MJU-99602-60 - PRO-11.09 | J.T.MJU-99602-60.P00.OF01. | J.T.MJU-99602-60.P00.OF01. | 1 | FALSE | 1
PROTECCIÓ CONTRA INCENDIS | EXTINTOR - MJU-99602-60 - PRO-11.09 | J.T.MJU-99602-60.P00.OF01. | J.T.MJU-99602-60.P00.OF01. | 1 | FALSE | 1
PROTECCIÓ CONTRA INCENDIS | EXTINTOR - MJU-99602-60 - PRO-11.09 | J.T.MJU-99602-60.P00.OF01. | J.T.MJU-99602-60.P00.OF01. | 1 | FALSE | 1
PROTECCIÓ CONTRA INCENDIS | EXTINTOR - MJU-99602-60 - PRO-11.09 | J.T.MJU-99602-60.P00.SE. | J.T.MJU-99602-60.P00.SE. | 1 | FALSE | 1
PROTECCIÓ CONTRA INCENDIS | EXTINTOR - MJU-99602-60 - PRO-11.09 | J.T.MJU-99602-60.P00.VS. | J.T.MJU-99602-60.P00.VS. | 1 | FALSE | 1
PROTECCIÓ CONTRA INCENDIS | EXTINTOR - MJU-99602-60 - PRO-11.09 | J.T.MJU-99602-60.P01.DES03. | J.T.MJU-99602-60.P01.DES03. | 1 | FALSE | 1
PROTECCIÓ CONTRA INCENDIS | EXTINTOR - MJU-99602-60 - PRO-11.09 | J.T.MJU-99602-60.P01.DES03. | J.T.MJU-99602-60.P01.DES03. | 1 | FALSE | 1
PROTECCIÓ CONTRA INCENDIS | EXTINTOR - MJU-99602-60 - PRO-11.09 | J.T.MJU-99602-60.P01.SC01. | J.T.MJU-99602-60.P01.SC01. | 1 | FALSE | 1
PROTECCIÓ CONTRA INCENDIS | EXTINTOR - MJU-99602-60 - PRO-11.09 | J.T.MJU-99602-60.P01.SC02. | J.T.MJU-99602-60.P01.SC02. | 1 | FALSE | 1
PROTECCIÓ CONTRA INCENDIS | EXTINTOR - MJU-99602-60 - PRO-11.09 | J.T.MJU-99602-60.P01.SC02. | J.T.MJU-99602-60.P01.SC02. | 1 | FALSE | 1
PROTECCIÓ CONTRA INCENDIS | EXTINTOR - MJU-99602-60 - PRO-11.09 | J.T.MJU-99602-60.P01.SR. | J.T.MJU-99602-60.P01.SR. | 1 | FALSE | 1
PROTECCIÓ CONTRA INCENDIS | EXTINTOR - MJU-99602-60 - PRO-11.09 | J.T.MJU-99602-60.P01.SV. | J.T.MJU-99602-60.P01.SV. | 1 | FALSE | 1
PROTECCIÓ CONTRA INCENDIS | EXTINTOR - MJU-99602-60 - PRO-11.09 | J.T.MJU-99602-60.P01.VS. | J.T.MJU-99602-60.P01.VS. | 1 | FALSE | 1
PROTECCIÓ CONTRA INCENDIS | INSTAL·LACIÓ CONTRA INCENDIS - MJU-99602-60 - PRO-34.05 | J.T.MJU-99602-60. | J.T.MJU-99602-60. | 1 | FALSE | 1
PROTECCIÓ CONTRA INCENDIS | DETECTORS - MJU-99602-61 - PRO-11.01 | J.T.MJU-99602-61.P00. | J.T.MJU-99602-61.P00. | 29 | FALSE | 29
PROTECCIÓ CONTRA INCENDIS | DETECTORS - MJU-99602-61 - PRO-11.01 | J.T.MJU-99602-61.PS. | J.T.MJU-99602-61.PS. | 27 | FALSE | 27
PROTECCIÓ CONTRA INCENDIS | PULSADORS D'ALARMA - MJU-99602-61 - PRO-11.03 | J.T.MJU-99602-61.P00. | J.T.MJU-99602-61.P00. | 4 | FALSE | 4
PROTECCIÓ CONTRA INCENDIS | PULSADORS D'ALARMA - MJU-99602-61 - PRO-11.03 | J.T.MJU-99602-61.PS. | J.T.MJU-99602-61.PS. | 5 | FALSE | 5
PROTECCIÓ CONTRA INCENDIS | SIRENES ALARMES - MJU-99602-61 - PRO-11.04 | J.T.MJU-99602-61.P00. | J.T.MJU-99602-61.P00. | 5 | FALSE | 5
PROTECCIÓ CONTRA INCENDIS | SIRENES ALARMES - MJU-99602-61 - PRO-11.04 | J.T.MJU-99602-61.PS. | J.T.MJU-99602-61.PS. | 6 | FALSE | 6
PROTECCIÓ CONTRA INCENDIS | CENTRALS DETECCIÓ - MJU-99602-61 - PRO-11.06 | J.T.MJU-99602-61.P00.SEG. | J.T.MJU-99602-61.P00.SEG. | 1 | FALSE | 1
PROTECCIÓ CONTRA INCENDIS | EXTINTOR - MJU-99602-61 - PRO-11.09 | J.T.MJU-99602-61.P00.AR01. | J.T.MJU-99602-61.P00.AR01. | 1 | FALSE | 1
PROTECCIÓ CONTRA INCENDIS | EXTINTOR - MJU-99602-61 - PRO-11.09 | J.T.MJU-99602-61.P00.AR01. | J.T.MJU-99602-61.P00.AR01. | 1 | FALSE | 1
PROTECCIÓ CONTRA INCENDIS | EXTINTOR - MJU-99602-61 - PRO-11.09 | J.T.MJU-99602-61.P00.DES03. | J.T.MJU-99602-61.P00.DES03. | 1 | FALSE | 1
PROTECCIÓ CONTRA INCENDIS | EXTINTOR - MJU-99602-61 - PRO-11.09 | J.T.MJU-99602-61.P00.OF03. | J.T.MJU-99602-61.P00.OF03. | 1 | FALSE | 1
PROTECCIÓ CONTRA INCENDIS | EXTINTOR - MJU-99602-61 - PRO-11.09 | J.T.MJU-99602-61.P00.SEG. | J.T.MJU-99602-61.P00.SEG. | 1 | FALSE | 1
PROTECCIÓ CONTRA INCENDIS | EXTINTOR - MJU-99602-61 - PRO-11.09 | J.T.MJU-99602-61.P00.SEG. | J.T.MJU-99602-61.P00.SEG. | 1 | FALSE | 1
PROTECCIÓ CONTRA INCENDIS | EXTINTOR - MJU-99602-61 - PRO-11.09 | J.T.MJU-99602-61.P00.VS01. | J.T.MJU-99602-61.P00.VS01. | 1 | FALSE | 1
PROTECCIÓ CONTRA INCENDIS | EXTINTOR - MJU-99602-61 - PRO-11.09 | J.T.MJU-99602-61.P00.VS02. | J.T.MJU-99602-61.P00.VS02. | 1 | FALSE | 1
PROTECCIÓ CONTRA INCENDIS | EXTINTOR - MJU-99602-61 - PRO-11.09 | J.T.MJU-99602-61.P00.VS03. | J.T.MJU-99602-61.P00.VS03. | 1 | FALSE | 1
PROTECCIÓ CONTRA INCENDIS | EXTINTOR - MJU-99602-61 - PRO-11.09 | J.T.MJU-99602-61.P00.VS03. | J.T.MJU-99602-61.P00.VS03. | 1 | FALSE | 1
PROTECCIÓ CONTRA INCENDIS | EXTINTOR - MJU-99602-61 - PRO-11.09 | J.T.MJU-99602-61.PS.DES01. | J.T.MJU-99602-61.PS.DES01. | 1 | FALSE | 1
PROTECCIÓ CONTRA INCENDIS | EXTINTOR - MJU-99602-61 - PRO-11.09 | J.T.MJU-99602-61.PS.PK. | J.T.MJU-99602-61.PS.PK. | 1 | FALSE | 1
PROTECCIÓ CONTRA INCENDIS | EXTINTOR - MJU-99602-61 - PRO-11.09 | J.T.MJU-99602-61.PS.PK. | J.T.MJU-99602-61.PS.PK. | 1 | FALSE | 1
PROTECCIÓ CONTRA INCENDIS | EXTINTOR - MJU-99602-61 - PRO-11.09 | J.T.MJU-99602-61.PS.SC01. | J.T.MJU-99602-61.PS.SC01. | 1 | FALSE | 1
PROTECCIÓ CONTRA INCENDIS | EXTINTOR - MJU-99602-61 - PRO-11.09 | J.T.MJU-99602-61.PS.SC01. | J.T.MJU-99602-61.PS.SC01. | 1 | FALSE | 1
PROTECCIÓ CONTRA INCENDIS | EXTINTOR - MJU-99602-61 - PRO-11.09 | J.T.MJU-99602-61.PS.SC03. | J.T.MJU-99602-61.PS.SC03. | 1 | FALSE | 1
PROTECCIÓ CONTRA INCENDIS | EXTINTOR - MJU-99602-61 - PRO-11.09 | J.T.MJU-99602-61.PS.SE. | J.T.MJU-99602-61.PS.SE. | 1 | FALSE | 1
PROTECCIÓ CONTRA INCENDIS | INSTAL·LACIÓ CONTRA INCENDIS - MJU-99602-61 - PRO-34.05 | J.T.MJU-99602-61. | J.T.MJU-99602-61. | 1 | FALSE | 1
PROTECCIÓ CONTRA INCENDIS | DETECTORS - MJU-99602-62 - PRO-11.01 | J.T.MJU-99602-62.P00. | J.T.MJU-99602-62.P00. | 16 | FALSE | 16
PROTECCIÓ CONTRA INCENDIS | DETECTORS - MJU-99602-62 - PRO-11.01 | J.T.MJU-99602-62.PS. | J.T.MJU-99602-62.PS. | 8 | FALSE | 8
PROTECCIÓ CONTRA INCENDIS | PULSADORS D'ALARMA - MJU-99602-62 - PRO-11.03 | J.T.MJU-99602-62.P00. | J.T.MJU-99602-62.P00. | 4 | FALSE | 4
PROTECCIÓ CONTRA INCENDIS | PULSADORS D'ALARMA - MJU-99602-62 - PRO-11.03 | J.T.MJU-99602-62.PS. | J.T.MJU-99602-62.PS. | 3 | FALSE | 3
PROTECCIÓ CONTRA INCENDIS | SIRENES ALARMES - MJU-99602-62 - PRO-11.04 | J.T.MJU-99602-62.P00. | J.T.MJU-99602-62.P00. | 5 | FALSE | 5
PROTECCIÓ CONTRA INCENDIS | CENTRALS DETECCIÓ - MJU-99602-62 - PRO-11.06 | J.T.MJU-99602-62.P00.SE. | J.T.MJU-99602-62.P00.SE. | 1 | FALSE | 1
PROTECCIÓ CONTRA INCENDIS | EXTINTOR - MJU-99602-62 - PRO-11.09 | J.T.MJU-99602-62.P00.OF01. | J.T.MJU-99602-62.P00.OF01. | 1 | FALSE | 1
PROTECCIÓ CONTRA INCENDIS | EXTINTOR - MJU-99602-62 - PRO-11.09 | J.T.MJU-99602-62.P00.OF02. | J.T.MJU-99602-62.P00.OF02. | 1 | FALSE | 1
PROTECCIÓ CONTRA INCENDIS | EXTINTOR - MJU-99602-62 - PRO-11.09 | J.T.MJU-99602-62.P00.OF02. | J.T.MJU-99602-62.P00.OF02. | 1 | FALSE | 1
PROTECCIÓ CONTRA INCENDIS | EXTINTOR - MJU-99602-62 - PRO-11.09 | J.T.MJU-99602-62.P00.SE. | J.T.MJU-99602-62.P00.SE. | 1 | FALSE | 1
PROTECCIÓ CONTRA INCENDIS | EXTINTOR - MJU-99602-62 - PRO-11.09 | J.T.MJU-99602-62.P00.SE. | J.T.MJU-99602-62.P00.SE. | 1 | FALSE | 1
PROTECCIÓ CONTRA INCENDIS | EXTINTOR - MJU-99602-62 - PRO-11.09 | J.T.MJU-99602-62.PS.ESC. | J.T.MJU-99602-62.PS.ESC. | 1 | FALSE | 1
PROTECCIÓ CONTRA INCENDIS | EXTINTOR - MJU-99602-62 - PRO-11.09 | J.T.MJU-99602-62.PS.SE. | J.T.MJU-99602-62.PS.SE. | 1 | FALSE | 1
PROTECCIÓ CONTRA INCENDIS | EXTINTOR - MJU-99602-62 - PRO-11.09 | J.T.MJU-99602-62.PS.SV. | J.T.MJU-99602-62.PS.SV. | 1 | FALSE | 1
PROTECCIÓ CONTRA INCENDIS | EXTINTOR - MJU-99602-62 - PRO-11.09 | J.T.MJU-99602-62.PS.VS. | J.T.MJU-99602-62.PS.VS. | 1 | FALSE | 1
PROTECCIÓ CONTRA INCENDIS | TALLAFOCS - MJU-99602-62 - PRO-11.17.A | J.T.MJU-99602-62.PS. | J.T.MJU-99602-62.PS. | 1 | FALSE | 1
PROTECCIÓ CONTRA INCENDIS | INSTAL·LACIÓ CONTRA INCENDIS - MJU-99602-62 - PRO-34.05 | J.T.MJU-99602-62. | J.T.MJU-99602-62. | 1 | FALSE | 1
PROTECCIÓ CONTRA INCENDIS | DETECTORS - MJU-99602-63 - PRO-11.01 | J.T.MJU-99602-63. | J.T.MJU-99602-63. | 27 | FALSE | 27
PROTECCIÓ CONTRA INCENDIS | PULSADORS D'ALARMA - MJU-99602-63 - PRO-11.03 | J.T.MJU-99602-63. | J.T.MJU-99602-63. | 8 | FALSE | 8
PROTECCIÓ CONTRA INCENDIS | SIRENES ALARMES - MJU-99602-63 - PRO-11.04 | J.T.MJU-99602-63. | J.T.MJU-99602-63. | 5 | FALSE | 5
PROTECCIÓ CONTRA INCENDIS | ELECTROIMANTS - MJU-99602-63 - PRO-11.05 | J.T.MJU-99602-63. | J.T.MJU-99602-63. | 1 | FALSE | 1
PROTECCIÓ CONTRA INCENDIS | CENTRALS DETECCIÓ - MJU-99602-63 - PRO-11.06 | J.T.MJU-99602-63.VS01. | J.T.MJU-99602-63.VS01. | 1 | FALSE | 1
PROTECCIÓ CONTRA INCENDIS | EXTINTOR - MJU-99602-63 - PRO-11.09 | J.T.MJU-99602-63.OF01. | J.T.MJU-99602-63.OF01. | 1 | FALSE | 1
PROTECCIÓ CONTRA INCENDIS | EXTINTOR - MJU-99602-63 - PRO-11.09 | J.T.MJU-99602-63.OF01. | J.T.MJU-99602-63.OF01. | 1 | FALSE | 1
PROTECCIÓ CONTRA INCENDIS | EXTINTOR - MJU-99602-63 - PRO-11.09 | J.T.MJU-99602-63.OF02. | J.T.MJU-99602-63.OF02. | 1 | FALSE | 1
PROTECCIÓ CONTRA INCENDIS | EXTINTOR - MJU-99602-63 - PRO-11.09 | J.T.MJU-99602-63.OF02. | J.T.MJU-99602-63.OF02. | 1 | FALSE | 1
PROTECCIÓ CONTRA INCENDIS | EXTINTOR - MJU-99602-63 - PRO-11.09 | J.T.MJU-99602-63.OF03. | J.T.MJU-99602-63.OF03. | 1 | FALSE | 1
PROTECCIÓ CONTRA INCENDIS | EXTINTOR - MJU-99602-63 - PRO-11.09 | J.T.MJU-99602-63.SESV. | J.T.MJU-99602-63.SESV. | 1 | FALSE | 1
PROTECCIÓ CONTRA INCENDIS | EXTINTOR - MJU-99602-63 - PRO-11.09 | J.T.MJU-99602-63.SESV. | J.T.MJU-99602-63.SESV. | 1 | FALSE | 1
PROTECCIÓ CONTRA INCENDIS | EXTINTOR - MJU-99602-63 - PRO-11.09 | J.T.MJU-99602-63.SESV. | J.T.MJU-99602-63.SESV. | 1 | FALSE | 1
PROTECCIÓ CONTRA INCENDIS | EXTINTOR - MJU-99602-63 - PRO-11.09 | J.T.MJU-99602-63.SR02. | J.T.MJU-99602-63.SR02. | 1 | FALSE | 1
PROTECCIÓ CONTRA INCENDIS | EXTINTOR - MJU-99602-63 - PRO-11.09 | J.T.MJU-99602-63.ST03. | J.T.MJU-99602-63.ST03. | 1 | FALSE | 1
PROTECCIÓ CONTRA INCENDIS | EXTINTOR - MJU-99602-63 - PRO-11.09 | J.T.MJU-99602-63.VS01. | J.T.MJU-99602-63.VS01. | 1 | FALSE | 1
PROTECCIÓ CONTRA INCENDIS | DETECTORS - MJU-99602-64 - PRO-11.01 | J.T.MJU-99602-64. | J.T.MJU-99602-64. | 27 | FALSE | 27
PROTECCIÓ CONTRA INCENDIS | PULSADORS D'ALARMA - MJU-99602-64 - PRO-11.03 | J.T.MJU-99602-64. | J.T.MJU-99602-64. | 1 | FALSE | 1
PROTECCIÓ CONTRA INCENDIS | SIRENES ALARMES - MJU-99602-64 - PRO-11.04 | J.T.MJU-99602-64. | J.T.MJU-99602-64. | 1 | FALSE | 1
PROTECCIÓ CONTRA INCENDIS | CENTRALS DETECCIÓ - MJU-99602-64 - PRO-11.06 | J.T.MJU-99602-64.CO. | J.T.MJU-99602-64.CO. | 1 | FALSE | 1
PROTECCIÓ CONTRA INCENDIS | EXTINTOR - MJU-99602-64 - PRO-11.09 | J.T.MJU-99602-64.CO. | J.T.MJU-99602-64.CO. | 1 | FALSE | 1
PROTECCIÓ CONTRA INCENDIS | EXTINTOR - MJU-99602-64 - PRO-11.09 | J.T.MJU-99602-64.CO. | J.T.MJU-99602-64.CO. | 1 | FALSE | 1
PROTECCIÓ CONTRA INCENDIS | EXTINTOR - MJU-99602-64 - PRO-11.09 | J.T.MJU-99602-64.OF01. | J.T.MJU-99602-64.OF01. | 1 | FALSE | 1
PROTECCIÓ CONTRA INCENDIS | EXTINTOR - MJU-99602-64 - PRO-11.09 | J.T.MJU-99602-64.OF02. | J.T.MJU-99602-64.OF02. | 1 | FALSE | 1
PROTECCIÓ CONTRA INCENDIS | EXTINTOR - MJU-99602-64 - PRO-11.09 | J.T.MJU-99602-64.PAS01. | J.T.MJU-99602-64.PAS01. | 1 | FALSE | 1
PROTECCIÓ CONTRA INCENDIS | EXTINTOR - MJU-99602-64 - PRO-11.09 | J.T.MJU-99602-64.PAS02. | J.T.MJU-99602-64.PAS02. | 1 | FALSE | 1
PROTECCIÓ CONTRA INCENDIS | INSTAL·LACIÓ CONTRA INCENDIS - MJU-99602-64 - PRO-34.05 | J.T.MJU-99602-64. | J.T.MJU-99602-64. | 1 | FALSE | 1
PROTECCIÓ CONTRA INCENDIS | DETECTORS - MJU-99602-65 - PRO-11.01 | J.T.MJU-99602-65.P00. | J.T.MJU-99602-65.P00. | 35 | FALSE | 35
PROTECCIÓ CONTRA INCENDIS | DETECTORS - MJU-99602-65 - PRO-11.01 | J.T.MJU-99602-65.PS. | J.T.MJU-99602-65.PS. | 38 | FALSE | 38
PROTECCIÓ CONTRA INCENDIS | PULSADORS D'ALARMA - MJU-99602-65 - PRO-11.03 | J.T.MJU-99602-65.P00. | J.T.MJU-99602-65.P00. | 8 | FALSE | 8
PROTECCIÓ CONTRA INCENDIS | PULSADORS D'ALARMA - MJU-99602-65 - PRO-11.03 | J.T.MJU-99602-65.PS. | J.T.MJU-99602-65.PS. | 6 | FALSE | 6
PROTECCIÓ CONTRA INCENDIS | SIRENES ALARMES - MJU-99602-65 - PRO-11.04 | J.T.MJU-99602-65.P00. | J.T.MJU-99602-65.P00. | 6 | FALSE | 6
PROTECCIÓ CONTRA INCENDIS | SIRENES ALARMES - MJU-99602-65 - PRO-11.04 | J.T.MJU-99602-65.PS. | J.T.MJU-99602-65.PS. | 6 | FALSE | 6
PROTECCIÓ CONTRA INCENDIS | CENTRALS DETECCIÓ - MJU-99602-65 - PRO-11.06 | J.T.MJU-99602-65.P00.VS02. | J.T.MJU-99602-65.P00.VS02. | 1 | FALSE | 1
PROTECCIÓ CONTRA INCENDIS | EXTINTOR - MJU-99602-65 - PRO-11.09 | J.T.MJU-99602-65.P00.OF01. | J.T.MJU-99602-65.P00.OF01. | 1 | FALSE | 1
PROTECCIÓ CONTRA INCENDIS | EXTINTOR - MJU-99602-65 - PRO-11.09 | J.T.MJU-99602-65.P00.OF01. | J.T.MJU-99602-65.P00.OF01. | 1 | FALSE | 1
PROTECCIÓ CONTRA INCENDIS | EXTINTOR - MJU-99602-65 - PRO-11.09 | J.T.MJU-99602-65.P00.OF01. | J.T.MJU-99602-65.P00.OF01. | 1 | FALSE | 1
PROTECCIÓ CONTRA INCENDIS | EXTINTOR - MJU-99602-65 - PRO-11.09 | J.T.MJU-99602-65.P00.OF02. | J.T.MJU-99602-65.P00.OF02. | 1 | FALSE | 1
PROTECCIÓ CONTRA INCENDIS | EXTINTOR - MJU-99602-65 - PRO-11.09 | J.T.MJU-99602-65.P00.SE. | J.T.MJU-99602-65.P00.SE. | 1 | FALSE | 1
PROTECCIÓ CONTRA INCENDIS | EXTINTOR - MJU-99602-65 - PRO-11.09 | J.T.MJU-99602-65.P00.SE. | J.T.MJU-99602-65.P00.SE. | 1 | FALSE | 1
PROTECCIÓ CONTRA INCENDIS | EXTINTOR - MJU-99602-65 - PRO-11.09 | J.T.MJU-99602-65.P00.SN01. | J.T.MJU-99602-65.P00.SN01. | 1 | FALSE | 1
PROTECCIÓ CONTRA INCENDIS | EXTINTOR - MJU-99602-65 - PRO-11.09 | J.T.MJU-99602-65.P00.SV02. | J.T.MJU-99602-65.P00.SV02. | 1 | FALSE | 1
PROTECCIÓ CONTRA INCENDIS | EXTINTOR - MJU-99602-65 - PRO-11.09 | J.T.MJU-99602-65.P00.VS02. | J.T.MJU-99602-65.P00.VS02. | 1 | FALSE | 1
PROTECCIÓ CONTRA INCENDIS | EXTINTOR - MJU-99602-65 - PRO-11.09 | J.T.MJU-99602-65.P00.VS02. | J.T.MJU-99602-65.P00.VS02. | 1 | FALSE | 1
PROTECCIÓ CONTRA INCENDIS | EXTINTOR - MJU-99602-65 - PRO-11.09 | J.T.MJU-99602-65.PS.LV01. | J.T.MJU-99602-65.PS.LV01. | 1 | FALSE | 1
PROTECCIÓ CONTRA INCENDIS | EXTINTOR - MJU-99602-65 - PRO-11.09 | J.T.MJU-99602-65.PS.OF01. | J.T.MJU-99602-65.PS.OF01. | 1 | FALSE | 1
PROTECCIÓ CONTRA INCENDIS | EXTINTOR - MJU-99602-65 - PRO-11.09 | J.T.MJU-99602-65.PS.OF03. | J.T.MJU-99602-65.PS.OF03. | 1 | FALSE | 1
PROTECCIÓ CONTRA INCENDIS | EXTINTOR - MJU-99602-65 - PRO-11.09 | J.T.MJU-99602-65.PS.SE01. | J.T.MJU-99602-65.PS.SE01. | 1 | FALSE | 1
PROTECCIÓ CONTRA INCENDIS | EXTINTOR - MJU-99602-65 - PRO-11.09 | J.T.MJU-99602-65.PS.SE02. | J.T.MJU-99602-65.PS.SE02. | 1 | FALSE | 1
PROTECCIÓ CONTRA INCENDIS | EXTINTOR - MJU-99602-65 - PRO-11.09 | J.T.MJU-99602-65.PS.SE02. | J.T.MJU-99602-65.PS.SE02. | 1 | FALSE | 1
PROTECCIÓ CONTRA INCENDIS | EXTINTOR - MJU-99602-65 - PRO-11.09 | J.T.MJU-99602-65.PS.SN. | J.T.MJU-99602-65.PS.SN. | 1 | FALSE | 1
PROTECCIÓ CONTRA INCENDIS | EXTINTOR - MJU-99602-65 - PRO-11.09 | J.T.MJU-99602-65.PS.SV01. | J.T.MJU-99602-65.PS.SV01. | 1 | FALSE | 1
PROTECCIÓ CONTRA INCENDIS | EXTINTOR - MJU-99602-65 - PRO-11.09 | J.T.MJU-99602-65.PS.SV02. | J.T.MJU-99602-65.PS.SV02. | 1 | FALSE | 1
PROTECCIÓ CONTRA INCENDIS | EXTINTOR - MJU-99602-65 - PRO-11.09 | J.T.MJU-99602-65.PS.VS. | J.T.MJU-99602-65.PS.VS. | 1 | FALSE | 1
PROTECCIÓ CONTRA INCENDIS | EXTINTOR - MJU-99602-65 - PRO-11.09 | J.T.MJU-99602-65.PS.VS. | J.T.MJU-99602-65.PS.VS. | 1 | FALSE | 1
PROTECCIÓ CONTRA INCENDIS | INSTAL·LACIÓ CONTRA INCENDIS - MJU-99602-65 - PRO-34.05 | J.T.MJU-99602-65. | J.T.MJU-99602-65. | 1 | FALSE | 1
PROTECCIÓ CONTRA INCENDIS | DETECTORS - MJU-99602-66 - PRO-11.01 | J.T.MJU-99602-66.P00. | J.T.MJU-99602-66.P00. | 47 | FALSE | 47
PROTECCIÓ CONTRA INCENDIS | DETECTORS - MJU-99602-66 - PRO-11.01 | J.T.MJU-99602-66.PS. | J.T.MJU-99602-66.PS. | 21 | FALSE | 21
PROTECCIÓ CONTRA INCENDIS | PULSADORS D'ALARMA - MJU-99602-66 - PRO-11.03 | J.T.MJU-99602-66.P00. | J.T.MJU-99602-66.P00. | 7 | FALSE | 7
PROTECCIÓ CONTRA INCENDIS | PULSADORS D'ALARMA - MJU-99602-66 - PRO-11.03 | J.T.MJU-99602-66.PS. | J.T.MJU-99602-66.PS. | 1 | FALSE | 1
PROTECCIÓ CONTRA INCENDIS | SIRENES ALARMES - MJU-99602-66 - PRO-11.04 | J.T.MJU-99602-66.P00. | J.T.MJU-99602-66.P00. | 7 | FALSE | 7
PROTECCIÓ CONTRA INCENDIS | SIRENES ALARMES - MJU-99602-66 - PRO-11.04 | J.T.MJU-99602-66.PS. | J.T.MJU-99602-66.PS. | 1 | FALSE | 1
PROTECCIÓ CONTRA INCENDIS | CENTRALS DETECCIÓ - MJU-99602-66 - PRO-11.06 | J.T.MJU-99602-66.P00.SE. | J.T.MJU-99602-66.P00.SE. | 1 | FALSE | 1
PROTECCIÓ CONTRA INCENDIS | EXTINTOR - MJU-99602-66 - PRO-11.09 | J.T.MJU-99602-66.P00.AR01. | J.T.MJU-99602-66.P00.AR01. | 1 | FALSE | 1
PROTECCIÓ CONTRA INCENDIS | EXTINTOR - MJU-99602-66 - PRO-11.09 | J.T.MJU-99602-66.P00.AR01. | J.T.MJU-99602-66.P00.AR01. | 1 | FALSE | 1
PROTECCIÓ CONTRA INCENDIS | EXTINTOR - MJU-99602-66 - PRO-11.09 | J.T.MJU-99602-66.P00.AR01. | J.T.MJU-99602-66.P00.AR01. | 1 | FALSE | 1
PROTECCIÓ CONTRA INCENDIS | EXTINTOR - MJU-99602-66 - PRO-11.09 | J.T.MJU-99602-66.P00.AR02. | J.T.MJU-99602-66.P00.AR02. | 1 | FALSE | 1
PROTECCIÓ CONTRA INCENDIS | EXTINTOR - MJU-99602-66 - PRO-11.09 | J.T.MJU-99602-66.P00.AR02. | J.T.MJU-99602-66.P00.AR02. | 1 | FALSE | 1
PROTECCIÓ CONTRA INCENDIS | EXTINTOR - MJU-99602-66 - PRO-11.09 | J.T.MJU-99602-66.P00.AR02. | J.T.MJU-99602-66.P00.AR02. | 1 | FALSE | 1
PROTECCIÓ CONTRA INCENDIS | EXTINTOR - MJU-99602-66 - PRO-11.09 | J.T.MJU-99602-66.P00.OF01. | J.T.MJU-99602-66.P00.OF01. | 1 | FALSE | 1
PROTECCIÓ CONTRA INCENDIS | EXTINTOR - MJU-99602-66 - PRO-11.09 | J.T.MJU-99602-66.P00.SM01. | J.T.MJU-99602-66.P00.SM01. | 1 | FALSE | 1
PROTECCIÓ CONTRA INCENDIS | EXTINTOR - MJU-99602-66 - PRO-11.09 | J.T.MJU-99602-66.P00.SM01. | J.T.MJU-99602-66.P00.SM01. | 1 | FALSE | 1
PROTECCIÓ CONTRA INCENDIS | EXTINTOR - MJU-99602-66 - PRO-11.09 | J.T.MJU-99602-66.P00.SM01. | J.T.MJU-99602-66.P00.SM01. | 1 | FALSE | 1
PROTECCIÓ CONTRA INCENDIS | EXTINTOR - MJU-99602-66 - PRO-11.09 | J.T.MJU-99602-66.P00.SM01. | J.T.MJU-99602-66.P00.SM01. | 1 | FALSE | 1
PROTECCIÓ CONTRA INCENDIS | EXTINTOR - MJU-99602-66 - PRO-11.09 | J.T.MJU-99602-66.P00.SM01. | J.T.MJU-99602-66.P00.SM01. | 1 | FALSE | 1
PROTECCIÓ CONTRA INCENDIS | EXTINTOR - MJU-99602-66 - PRO-11.09 | J.T.MJU-99602-66.P00.SM02. | J.T.MJU-99602-66.P00.SM02. | 1 | FALSE | 1
PROTECCIÓ CONTRA INCENDIS | EXTINTOR - MJU-99602-66 - PRO-11.09 | J.T.MJU-99602-66.P00.SR. | J.T.MJU-99602-66.P00.SR. | 1 | FALSE | 1
PROTECCIÓ CONTRA INCENDIS | EXTINTOR - MJU-99602-66 - PRO-11.09 | J.T.MJU-99602-66.P00.SV01. | J.T.MJU-99602-66.P00.SV01. | 1 | FALSE | 1
PROTECCIÓ CONTRA INCENDIS | EXTINTOR - MJU-99602-66 - PRO-11.09 | J.T.MJU-99602-66.P00.SV02. | J.T.MJU-99602-66.P00.SV02. | 1 | FALSE | 1
PROTECCIÓ CONTRA INCENDIS | EXTINTOR - MJU-99602-66 - PRO-11.09 | J.T.MJU-99602-66.P00.VS. | J.T.MJU-99602-66.P00.VS. | 1 | FALSE | 1
PROTECCIÓ CONTRA INCENDIS | EXTINTOR - MJU-99602-66 - PRO-11.09 | J.T.MJU-99602-66.P00.VS. | J.T.MJU-99602-66.P00.VS. | 1 | FALSE | 1
PROTECCIÓ CONTRA INCENDIS | EXTINTOR - MJU-99602-66 - PRO-11.09 | J.T.MJU-99602-66.P00.VS. | J.T.MJU-99602-66.P00.VS. | 1 | FALSE | 1
PROTECCIÓ CONTRA INCENDIS | EXTINTOR - MJU-99602-66 - PRO-11.09 | J.T.MJU-99602-66.P00.VS. | J.T.MJU-99602-66.P00.VS. | 1 | FALSE | 1
PROTECCIÓ CONTRA INCENDIS | EXTINTOR - MJU-99602-66 - PRO-11.09 | J.T.MJU-99602-66.P00.VS. | J.T.MJU-99602-66.P00.VS. | 1 | FALSE | 1
PROTECCIÓ CONTRA INCENDIS | EXTINTOR - MJU-99602-66 - PRO-11.09 | J.T.MJU-99602-66.P00.VS. | J.T.MJU-99602-66.P00.VS. | 1 | FALSE | 1
PROTECCIÓ CONTRA INCENDIS | EXTINTOR - MJU-99602-66 - PRO-11.09 | J.T.MJU-99602-66.PS.AR01. | J.T.MJU-99602-66.PS.AR01. | 1 | FALSE | 1
PROTECCIÓ CONTRA INCENDIS | EXTINTOR - MJU-99602-66 - PRO-11.09 | J.T.MJU-99602-66.PS.AR01. | J.T.MJU-99602-66.PS.AR01. | 1 | FALSE | 1
PROTECCIÓ CONTRA INCENDIS | EXTINTOR - MJU-99602-66 - PRO-11.09 | J.T.MJU-99602-66.PS.AR02. | J.T.MJU-99602-66.PS.AR02. | 1 | FALSE | 1
PROTECCIÓ CONTRA INCENDIS | EXTINTOR - MJU-99602-66 - PRO-11.09 | J.T.MJU-99602-66.PS.AR02. | J.T.MJU-99602-66.PS.AR02. | 1 | FALSE | 1
PROTECCIÓ CONTRA INCENDIS | EXTINTOR - MJU-99602-66 - PRO-11.09 | J.T.MJU-99602-66.PS.AR02. | J.T.MJU-99602-66.PS.AR02. | 1 | FALSE | 1
PROTECCIÓ CONTRA INCENDIS | EXTINTOR - MJU-99602-66 - PRO-11.09 | J.T.MJU-99602-66.PS.AR02. | J.T.MJU-99602-66.PS.AR02. | 1 | FALSE | 1
PROTECCIÓ CONTRA INCENDIS | EXTINTOR - MJU-99602-66 - PRO-11.09 | J.T.MJU-99602-66.PS.ES. | J.T.MJU-99602-66.PS.ES. | 1 | FALSE | 1
PROTECCIÓ CONTRA INCENDIS | EXTINTOR - MJU-99602-66 - PRO-11.09 | J.T.MJU-99602-66.PS.ES. | J.T.MJU-99602-66.PS.ES. | 1 | FALSE | 1
PROTECCIÓ CONTRA INCENDIS | EXTINTOR - MJU-99602-66 - PRO-11.09 | J.T.MJU-99602-66.PS.ES. | J.T.MJU-99602-66.PS.ES. | 1 | FALSE | 1
PROTECCIÓ CONTRA INCENDIS | EXTINTOR - MJU-99602-66 - PRO-11.09 | J.T.MJU-99602-66.PS.SV. | J.T.MJU-99602-66.PS.SV. | 1 | FALSE | 1
PROTECCIÓ CONTRA INCENDIS | EXTINTOR - MJU-99602-66 - PRO-11.09 | J.T.MJU-99602-66.PS.SV. | J.T.MJU-99602-66.PS.SV. | 1 | FALSE | 1
PROTECCIÓ CONTRA INCENDIS | EXTINTOR - MJU-99602-66 - PRO-11.09 | J.T.MJU-99602-66.PS.VS. | J.T.MJU-99602-66.PS.VS. | 1 | FALSE | 1
PROTECCIÓ CONTRA INCENDIS | EXTINTOR - MJU-99602-66 - PRO-11.09 | J.T.MJU-99602-66.PS.VS. | J.T.MJU-99602-66.PS.VS. | 1 | FALSE | 1
PROTECCIÓ CONTRA INCENDIS | EXTINTOR - MJU-99602-66 - PRO-11.09 | J.T.MJU-99602-66.PS.VS. | J.T.MJU-99602-66.PS.VS. | 1 | FALSE | 1
PROTECCIÓ CONTRA INCENDIS | EXTINTOR - MJU-99602-66 - PRO-11.09 | J.T.MJU-99602-66.PS.VS. | J.T.MJU-99602-66.PS.VS. | 1 | FALSE | 1
PROTECCIÓ CONTRA INCENDIS | INSTAL·LACIÓ CONTRA INCENDIS - MJU-99602-66 - PRO-34.05 | J.T.MJU-99602-66. | J.T.MJU-99602-66. | 1 | FALSE | 1
PROTECCIÓ CONTRA INCENDIS | DETECTORS - MJU-99602-68 - PRO-11.01 | J.T.MJU-99602-68.P00. | J.T.MJU-99602-68.P00. | 12 | FALSE | 12
PROTECCIÓ CONTRA INCENDIS | DETECTORS - MJU-99602-68 - PRO-11.01 | J.T.MJU-99602-68.P01. | J.T.MJU-99602-68.P01. | 9 | FALSE | 9
PROTECCIÓ CONTRA INCENDIS | PULSADORS D'ALARMA - MJU-99602-68 - PRO-11.03 | J.T.MJU-99602-68.P00. | J.T.MJU-99602-68.P00. | 1 | FALSE | 1
PROTECCIÓ CONTRA INCENDIS | PULSADORS D'ALARMA - MJU-99602-68 - PRO-11.03 | J.T.MJU-99602-68.P01. | J.T.MJU-99602-68.P01. | 1 | FALSE | 1
PROTECCIÓ CONTRA INCENDIS | SIRENES ALARMES - MJU-99602-68 - PRO-11.04 | J.T.MJU-99602-68.P00. | J.T.MJU-99602-68.P00. | 1 | FALSE | 1
PROTECCIÓ CONTRA INCENDIS | SIRENES ALARMES - MJU-99602-68 - PRO-11.04 | J.T.MJU-99602-68.P01. | J.T.MJU-99602-68.P01. | 1 | FALSE | 1
PROTECCIÓ CONTRA INCENDIS | CENTRALS DETECCIÓ - MJU-99602-68 - PRO-11.06 | J.T.MJU-99602-68.P00.PAS. | J.T.MJU-99602-68.P00.PAS. | 1 | FALSE | 1
PROTECCIÓ CONTRA INCENDIS | EXTINTOR - MJU-99602-68 - PRO-11.09 | J.T.MJU-99602-68. | J.T.MJU-99602-68. | 1 | FALSE | 1
PROTECCIÓ CONTRA INCENDIS | EXTINTOR - MJU-99602-68 - PRO-11.09 | J.T.MJU-99602-68. | J.T.MJU-99602-68. | 1 | FALSE | 1
PROTECCIÓ CONTRA INCENDIS | EXTINTOR - MJU-99602-68 - PRO-11.09 | J.T.MJU-99602-68.P00.PAS. | J.T.MJU-99602-68.P00.PAS. | 1 | FALSE | 1
PROTECCIÓ CONTRA INCENDIS | EXTINTOR - MJU-99602-68 - PRO-11.09 | J.T.MJU-99602-68.P00.PAS. | J.T.MJU-99602-68.P00.PAS. | 1 | FALSE | 1
PROTECCIÓ CONTRA INCENDIS | EXTINTOR - MJU-99602-68 - PRO-11.09 | J.T.MJU-99602-68.P00.PAS. | J.T.MJU-99602-68.P00.PAS. | 1 | FALSE | 1
PROTECCIÓ CONTRA INCENDIS | EXTINTOR - MJU-99602-68 - PRO-11.09 | J.T.MJU-99602-68.P01.AR. | J.T.MJU-99602-68.P01.AR. | 1 | FALSE | 1
PROTECCIÓ CONTRA INCENDIS | EXTINTOR - MJU-99602-68 - PRO-11.09 | J.T.MJU-99602-68.P01.DE04. | J.T.MJU-99602-68.P01.DE04. | 1 | FALSE | 1
PROTECCIÓ CONTRA INCENDIS | EXTINTOR - MJU-99602-68 - PRO-11.09 | J.T.MJU-99602-68.P01.OF. | J.T.MJU-99602-68.P01.OF. | 1 | FALSE | 1
PROTECCIÓ CONTRA INCENDIS | EXTINTOR - MJU-99602-68 - PRO-11.09 | J.T.MJU-99602-68.P01.OF. | J.T.MJU-99602-68.P01.OF. | 1 | FALSE | 1
PROTECCIÓ CONTRA INCENDIS | INSTAL·LACIÓ CONTRA INCENDIS - MJU-99602-68 - PRO-34.05 | J.T.MJU-99602-68. | J.T.MJU-99602-68. | 1 | FALSE | 1
PROTECCIÓ CONTRA INCENDIS | GRUPS DE PRESSIÓ CONTRAINCENDIS - MJU-99602-69 - PRO-03.01 | J.T.MJU-99602-69.PS.SM. | J.T.MJU-99602-69.PS.SM. | 1 | FALSE | 1
PROTECCIÓ CONTRA INCENDIS | DETECTORS - MJU-99602-69 - PRO-11.01 | J.T.MJU-99602-69.P00. | J.T.MJU-99602-69.P00. | 22 | FALSE | 22
PROTECCIÓ CONTRA INCENDIS | DETECTORS - MJU-99602-69 - PRO-11.01 | J.T.MJU-99602-69.P01. | J.T.MJU-99602-69.P01. | 13 | FALSE | 13
PROTECCIÓ CONTRA INCENDIS | DETECTORS - MJU-99602-69 - PRO-11.01 | J.T.MJU-99602-69.P02. | J.T.MJU-99602-69.P02. | 11 | FALSE | 11
PROTECCIÓ CONTRA INCENDIS | DETECTORS - MJU-99602-69 - PRO-11.01 | J.T.MJU-99602-69.P03. | J.T.MJU-99602-69.P03. | 11 | FALSE | 11
PROTECCIÓ CONTRA INCENDIS | DETECTORS - MJU-99602-69 - PRO-11.01 | J.T.MJU-99602-69.PS. | J.T.MJU-99602-69.PS. | 16 | FALSE | 16
PROTECCIÓ CONTRA INCENDIS | PULSADORS D'ALARMA - MJU-99602-69 - PRO-11.03 | J.T.MJU-99602-69.P00. | J.T.MJU-99602-69.P00. | 14 | FALSE | 14
PROTECCIÓ CONTRA INCENDIS | PULSADORS D'ALARMA - MJU-99602-69 - PRO-11.03 | J.T.MJU-99602-69.P01. | J.T.MJU-99602-69.P01. | 9 | FALSE | 9
PROTECCIÓ CONTRA INCENDIS | PULSADORS D'ALARMA - MJU-99602-69 - PRO-11.03 | J.T.MJU-99602-69.P02. | J.T.MJU-99602-69.P02. | 11 | FALSE | 11
PROTECCIÓ CONTRA INCENDIS | PULSADORS D'ALARMA - MJU-99602-69 - PRO-11.03 | J.T.MJU-99602-69.P03. | J.T.MJU-99602-69.P03. | 7 | FALSE | 7
PROTECCIÓ CONTRA INCENDIS | PULSADORS D'ALARMA - MJU-99602-69 - PRO-11.03 | J.T.MJU-99602-69.PS. | J.T.MJU-99602-69.PS. | 6 | FALSE | 6
PROTECCIÓ CONTRA INCENDIS | SIRENES ALARMES - MJU-99602-69 - PRO-11.04 | J.T.MJU-99602-69.P00. | J.T.MJU-99602-69.P00. | 1 | FALSE | 1
PROTECCIÓ CONTRA INCENDIS | SIRENES ALARMES - MJU-99602-69 - PRO-11.04 | J.T.MJU-99602-69.PS. | J.T.MJU-99602-69.PS. | 2 | FALSE | 2
PROTECCIÓ CONTRA INCENDIS | ELECTROIMANTS - MJU-99602-69 - PRO-11.05 | J.T.MJU-99602-69.PS. | J.T.MJU-99602-69.PS. | 5 | FALSE | 5
PROTECCIÓ CONTRA INCENDIS | CENTRALS DETECCIÓ - MJU-99602-69 - PRO-11.06 | J.T.MJU-99602-69.P00.SEG. | J.T.MJU-99602-69.P00.SEG. | 1 | FALSE | 1
PROTECCIÓ CONTRA INCENDIS | CENTRALS DETECCIÓ - MJU-99602-69 - PRO-11.06 | J.T.MJU-99602-69.P02.AR01. | J.T.MJU-99602-69.P02.AR01. | 1 | FALSE | 1
PROTECCIÓ CONTRA INCENDIS | CENTRALS DETECCIÓ - MJU-99602-69 - PRO-11.06 | J.T.MJU-99602-69.P02.AR02. | J.T.MJU-99602-69.P02.AR02. | 1 | FALSE | 1
PROTECCIÓ CONTRA INCENDIS | CENTRALS DETECCIÓ - MJU-99602-69 - PRO-11.06 | J.T.MJU-99602-69.P03.AR03. | J.T.MJU-99602-69.P03.AR03. | 1 | FALSE | 1
PROTECCIÓ CONTRA INCENDIS | CENTRALS DETECCIÓ - MJU-99602-69 - PRO-11.06 | J.T.MJU-99602-69.P03.AR04. | J.T.MJU-99602-69.P03.AR04. | 1 | FALSE | 1
PROTECCIÓ CONTRA INCENDIS | CENTRALS DETECCIÓ - MJU-99602-69 - PRO-11.06 | J.T.MJU-99602-69.PS.AR01. | J.T.MJU-99602-69.PS.AR01. | 1 | FALSE | 1
PROTECCIÓ CONTRA INCENDIS | CENTRALS DETECCIÓ - MJU-99602-69 - PRO-11.06 | J.T.MJU-99602-69.PS.AR02. | J.T.MJU-99602-69.PS.AR02. | 1 | FALSE | 1
PROTECCIÓ CONTRA INCENDIS | CENTRALS DETECCIÓ - MJU-99602-69 - PRO-11.06 | J.T.MJU-99602-69.PS.AR03. | J.T.MJU-99602-69.PS.AR03. | 1 | FALSE | 1
PROTECCIÓ CONTRA INCENDIS | CENTRALS DETECCIÓ - MJU-99602-69 - PRO-11.06 | J.T.MJU-99602-69.PS.AR04. | J.T.MJU-99602-69.PS.AR04. | 1 | FALSE | 1
PROTECCIÓ CONTRA INCENDIS | CENTRALS DETECCIÓ - MJU-99602-69 - PRO-11.06 | J.T.MJU-99602-69.PS.AR05. | J.T.MJU-99602-69.PS.AR05. | 1 | FALSE | 1
PROTECCIÓ CONTRA INCENDIS | CENTRALS DETECCIÓ - MJU-99602-69 - PRO-11.06 | J.T.MJU-99602-69.PS.AR06. | J.T.MJU-99602-69.PS.AR06. | 1 | FALSE | 1
PROTECCIÓ CONTRA INCENDIS | CENTRALS DETECCIÓ - MJU-99602-69 - PRO-11.06 | J.T.MJU-99602-69.PS.VG. | J.T.MJU-99602-69.PS.VG. | 1 | FALSE | 1
PROTECCIÓ CONTRA INCENDIS | BIE - MJU-99602-69 - PRO-11.07 | J.T.MJU-99602-69.ASC.ASC03. | J.T.MJU-99602-69.ASC.ASC03. | 1 | FALSE | 1
PROTECCIÓ CONTRA INCENDIS | BIE - MJU-99602-69 - PRO-11.07 | J.T.MJU-99602-69.ASC.ASC04. | J.T.MJU-99602-69.ASC.ASC04. | 1 | FALSE | 1
PROTECCIÓ CONTRA INCENDIS | BIE - MJU-99602-69 - PRO-11.07 | J.T.MJU-99602-69.ESC. | J.T.MJU-99602-69.ESC. | 1 | FALSE | 1
PROTECCIÓ CONTRA INCENDIS | BIE - MJU-99602-69 - PRO-11.07 | J.T.MJU-99602-69.ESC.ESC03. | J.T.MJU-99602-69.ESC.ESC03. | 1 | FALSE | 1
PROTECCIÓ CONTRA INCENDIS | BIE - MJU-99602-69 - PRO-11.07 | J.T.MJU-99602-69.ESC.ESC04. | J.T.MJU-99602-69.ESC.ESC04. | 1 | FALSE | 1
PROTECCIÓ CONTRA INCENDIS | BIE - MJU-99602-69 - PRO-11.07 | J.T.MJU-99602-69.ESC.ESC04. | J.T.MJU-99602-69.ESC.ESC04. | 1 | FALSE | 1
PROTECCIÓ CONTRA INCENDIS | BIE - MJU-99602-69 - PRO-11.07 | J.T.MJU-99602-69.ESC.ESC04. | J.T.MJU-99602-69.ESC.ESC04. | 1 | FALSE | 1
PROTECCIÓ CONTRA INCENDIS | BIE - MJU-99602-69 - PRO-11.07 | J.T.MJU-99602-69.ESC.ESC04. | J.T.MJU-99602-69.ESC.ESC04. | 1 | FALSE | 1
PROTECCIÓ CONTRA INCENDIS | BIE - MJU-99602-69 - PRO-11.07 | J.T.MJU-99602-69.ESC.ESC05. | J.T.MJU-99602-69.ESC.ESC05. | 1 | FALSE | 1
PROTECCIÓ CONTRA INCENDIS | BIE - MJU-99602-69 - PRO-11.07 | J.T.MJU-99602-69.ESC.ESC05. | J.T.MJU-99602-69.ESC.ESC05. | 1 | FALSE | 1
PROTECCIÓ CONTRA INCENDIS | BIE - MJU-99602-69 - PRO-11.07 | J.T.MJU-99602-69.P00.OF01. | J.T.MJU-99602-69.P00.OF01. | 1 | FALSE | 1
PROTECCIÓ CONTRA INCENDIS | BIE - MJU-99602-69 - PRO-11.07 | J.T.MJU-99602-69.P00.SE01. | J.T.MJU-99602-69.P00.SE01. | 1 | FALSE | 1
PROTECCIÓ CONTRA INCENDIS | BIE - MJU-99602-69 - PRO-11.07 | J.T.MJU-99602-69.P00.VS. | J.T.MJU-99602-69.P00.VS. | 1 | FALSE | 1
PROTECCIÓ CONTRA INCENDIS | BIE - MJU-99602-69 - PRO-11.07 | J.T.MJU-99602-69.P00.VS. | J.T.MJU-99602-69.P00.VS. | 1 | FALSE | 1
PROTECCIÓ CONTRA INCENDIS | BIE - MJU-99602-69 - PRO-11.07 | J.T.MJU-99602-69.P01.OF04. | J.T.MJU-99602-69.P01.OF04. | 1 | FALSE | 1
PROTECCIÓ CONTRA INCENDIS | BIE - MJU-99602-69 - PRO-11.07 | J.T.MJU-99602-69.P01.OF06. | J.T.MJU-99602-69.P01.OF06. | 1 | FALSE | 1
PROTECCIÓ CONTRA INCENDIS | BIE - MJU-99602-69 - PRO-11.07 | J.T.MJU-99602-69.P01.SE. | J.T.MJU-99602-69.P01.SE. | 1 | FALSE | 1
PROTECCIÓ CONTRA INCENDIS | BIE - MJU-99602-69 - PRO-11.07 | J.T.MJU-99602-69.P02.DE07. | J.T.MJU-99602-69.P02.DE07. | 1 | FALSE | 1
PROTECCIÓ CONTRA INCENDIS | BIE - MJU-99602-69 - PRO-11.07 | J.T.MJU-99602-69.P02.OF03. | J.T.MJU-99602-69.P02.OF03. | 1 | FALSE | 1
PROTECCIÓ CONTRA INCENDIS | BIE - MJU-99602-69 - PRO-11.07 | J.T.MJU-99602-69.P02.OF06. | J.T.MJU-99602-69.P02.OF06. | 1 | FALSE | 1
PROTECCIÓ CONTRA INCENDIS | BIE - MJU-99602-69 - PRO-11.07 | J.T.MJU-99602-69.P02.SN. | J.T.MJU-99602-69.P02.SN. | 1 | FALSE | 1
PROTECCIÓ CONTRA INCENDIS | BIE - MJU-99602-69 - PRO-11.07 | J.T.MJU-99602-69.P03.LV05. | J.T.MJU-99602-69.P03.LV05. | 1 | FALSE | 1
PROTECCIÓ CONTRA INCENDIS | BIE - MJU-99602-69 - PRO-11.07 | J.T.MJU-99602-69.P03.OF05. | J.T.MJU-99602-69.P03.OF05. | 1 | FALSE | 1
PROTECCIÓ CONTRA INCENDIS | BIE - MJU-99602-69 - PRO-11.07 | J.T.MJU-99602-69.P03.OF06. | J.T.MJU-99602-69.P03.OF06. | 1 | FALSE | 1
PROTECCIÓ CONTRA INCENDIS | BIE - MJU-99602-69 - PRO-11.07 | J.T.MJU-99602-69.P03.TE03. | J.T.MJU-99602-69.P03.TE03. | 1 | FALSE | 1
PROTECCIÓ CONTRA INCENDIS | BIE - MJU-99602-69 - PRO-11.07 | J.T.MJU-99602-69.PS. | J.T.MJU-99602-69.PS. | 1 | FALSE | 1
PROTECCIÓ CONTRA INCENDIS | BIE - MJU-99602-69 - PRO-11.07 | J.T.MJU-99602-69.PS.OF01. | J.T.MJU-99602-69.PS.OF01. | 1 | FALSE | 1
PROTECCIÓ CONTRA INCENDIS | BIE - MJU-99602-69 - PRO-11.07 | J.T.MJU-99602-69.PS.PAS. | J.T.MJU-99602-69.PS.PAS. | 1 | FALSE | 1
PROTECCIÓ CONTRA INCENDIS | BIE - MJU-99602-69 - PRO-11.07 | J.T.MJU-99602-69.PS.PAS. | J.T.MJU-99602-69.PS.PAS. | 1 | FALSE | 1
PROTECCIÓ CONTRA INCENDIS | BIE - MJU-99602-69 - PRO-11.07 | J.T.MJU-99602-69.PS.RE. | J.T.MJU-99602-69.PS.RE. | 1 | FALSE | 1
PROTECCIÓ CONTRA INCENDIS | BIE - MJU-99602-69 - PRO-11.07 | J.T.MJU-99602-69.PS.TA. | J.T.MJU-99602-69.PS.TA. | 1 | FALSE | 1
PROTECCIÓ CONTRA INCENDIS | EXTINTOR - MJU-99602-69 - PRO-11.09 | J.T.MJU-99602-69.ASC.ASC03. | J.T.MJU-99602-69.ASC.ASC03. | 1 | FALSE | 1
PROTECCIÓ CONTRA INCENDIS | EXTINTOR - MJU-99602-69 - PRO-11.09 | J.T.MJU-99602-69.ASC.ASC04. | J.T.MJU-99602-69.ASC.ASC04. | 1 | FALSE | 1
PROTECCIÓ CONTRA INCENDIS | EXTINTOR - MJU-99602-69 - PRO-11.09 | J.T.MJU-99602-69.ASC.ASC04. | J.T.MJU-99602-69.ASC.ASC04. | 1 | FALSE | 1
PROTECCIÓ CONTRA INCENDIS | EXTINTOR - MJU-99602-69 - PRO-11.09 | J.T.MJU-99602-69.ASC.ASC04. | J.T.MJU-99602-69.ASC.ASC04. | 1 | FALSE | 1
PROTECCIÓ CONTRA INCENDIS | EXTINTOR - MJU-99602-69 - PRO-11.09 | J.T.MJU-99602-69.ASC.ASC04. | J.T.MJU-99602-69.ASC.ASC04. | 1 | FALSE | 1
PROTECCIÓ CONTRA INCENDIS | EXTINTOR - MJU-99602-69 - PRO-11.09 | J.T.MJU-99602-69.ESC.ESC03. | J.T.MJU-99602-69.ESC.ESC03. | 1 | FALSE | 1
PROTECCIÓ CONTRA INCENDIS | EXTINTOR - MJU-99602-69 - PRO-11.09 | J.T.MJU-99602-69.ESC.ESC04. | J.T.MJU-99602-69.ESC.ESC04. | 1 | FALSE | 1
PROTECCIÓ CONTRA INCENDIS | EXTINTOR - MJU-99602-69 - PRO-11.09 | J.T.MJU-99602-69.ESC.ESC04. | J.T.MJU-99602-69.ESC.ESC04. | 1 | FALSE | 1
PROTECCIÓ CONTRA INCENDIS | EXTINTOR - MJU-99602-69 - PRO-11.09 | J.T.MJU-99602-69.ESC.ESC04. | J.T.MJU-99602-69.ESC.ESC04. | 1 | FALSE | 1
PROTECCIÓ CONTRA INCENDIS | EXTINTOR - MJU-99602-69 - PRO-11.09 | J.T.MJU-99602-69.ESC.ESC04. | J.T.MJU-99602-69.ESC.ESC04. | 1 | FALSE | 1
PROTECCIÓ CONTRA INCENDIS | EXTINTOR - MJU-99602-69 - PRO-11.09 | J.T.MJU-99602-69.ESC.ESC04. | J.T.MJU-99602-69.ESC.ESC04. | 1 | FALSE | 1
PROTECCIÓ CONTRA INCENDIS | EXTINTOR - MJU-99602-69 - PRO-11.09 | J.T.MJU-99602-69.ESC.ESC05. | J.T.MJU-99602-69.ESC.ESC05. | 1 | FALSE | 1
PROTECCIÓ CONTRA INCENDIS | EXTINTOR - MJU-99602-69 - PRO-11.09 | J.T.MJU-99602-69.ESC.ESC05. | J.T.MJU-99602-69.ESC.ESC05. | 1 | FALSE | 1
PROTECCIÓ CONTRA INCENDIS | EXTINTOR - MJU-99602-69 - PRO-11.09 | J.T.MJU-99602-69.ESC.ESC06. | J.T.MJU-99602-69.ESC.ESC06. | 1 | FALSE | 1
PROTECCIÓ CONTRA INCENDIS | EXTINTOR - MJU-99602-69 - PRO-11.09 | J.T.MJU-99602-69.P00.DES01. | J.T.MJU-99602-69.P00.DES01. | 1 | FALSE | 1
PROTECCIÓ CONTRA INCENDIS | EXTINTOR - MJU-99602-69 - PRO-11.09 | J.T.MJU-99602-69.P00.DES15. | J.T.MJU-99602-69.P00.DES15. | 1 | FALSE | 1
PROTECCIÓ CONTRA INCENDIS | EXTINTOR - MJU-99602-69 - PRO-11.09 | J.T.MJU-99602-69.P00.OF01. | J.T.MJU-99602-69.P00.OF01. | 1 | FALSE | 1
PROTECCIÓ CONTRA INCENDIS | EXTINTOR - MJU-99602-69 - PRO-11.09 | J.T.MJU-99602-69.P00.OF01. | J.T.MJU-99602-69.P00.OF01. | 1 | FALSE | 1
PROTECCIÓ CONTRA INCENDIS | EXTINTOR - MJU-99602-69 - PRO-11.09 | J.T.MJU-99602-69.P00.OF01. | J.T.MJU-99602-69.P00.OF01. | 1 | FALSE | 1
PROTECCIÓ CONTRA INCENDIS | EXTINTOR - MJU-99602-69 - PRO-11.09 | J.T.MJU-99602-69.P00.OF01. | J.T.MJU-99602-69.P00.OF01. | 1 | FALSE | 1
PROTECCIÓ CONTRA INCENDIS | EXTINTOR - MJU-99602-69 - PRO-11.09 | J.T.MJU-99602-69.P00.OF02. | J.T.MJU-99602-69.P00.OF02. | 1 | FALSE | 1
PROTECCIÓ CONTRA INCENDIS | EXTINTOR - MJU-99602-69 - PRO-11.09 | J.T.MJU-99602-69.P00.OF02. | J.T.MJU-99602-69.P00.OF02. | 1 | FALSE | 1
PROTECCIÓ CONTRA INCENDIS | EXTINTOR - MJU-99602-69 - PRO-11.09 | J.T.MJU-99602-69.P00.SE01. | J.T.MJU-99602-69.P00.SE01. | 1 | FALSE | 1
PROTECCIÓ CONTRA INCENDIS | EXTINTOR - MJU-99602-69 - PRO-11.09 | J.T.MJU-99602-69.P00.SE02. | J.T.MJU-99602-69.P00.SE02. | 1 | FALSE | 1
PROTECCIÓ CONTRA INCENDIS | EXTINTOR - MJU-99602-69 - PRO-11.09 | J.T.MJU-99602-69.P00.SEG. | J.T.MJU-99602-69.P00.SEG. | 1 | FALSE | 1
PROTECCIÓ CONTRA INCENDIS | EXTINTOR - MJU-99602-69 - PRO-11.09 | J.T.MJU-99602-69.P00.SV01. | J.T.MJU-99602-69.P00.SV01. | 1 | FALSE | 1
PROTECCIÓ CONTRA INCENDIS | EXTINTOR - MJU-99602-69 - PRO-11.09 | J.T.MJU-99602-69.P00.SV03. | J.T.MJU-99602-69.P00.SV03. | 1 | FALSE | 1
PROTECCIÓ CONTRA INCENDIS | EXTINTOR - MJU-99602-69 - PRO-11.09 | J.T.MJU-99602-69.P00.SV06. | J.T.MJU-99602-69.P00.SV06. | 1 | FALSE | 1
PROTECCIÓ CONTRA INCENDIS | EXTINTOR - MJU-99602-69 - PRO-11.09 | J.T.MJU-99602-69.P00.SV06. | J.T.MJU-99602-69.P00.SV06. | 1 | FALSE | 1
PROTECCIÓ CONTRA INCENDIS | EXTINTOR - MJU-99602-69 - PRO-11.09 | J.T.MJU-99602-69.P00.SV09. | J.T.MJU-99602-69.P00.SV09. | 1 | FALSE | 1
PROTECCIÓ CONTRA INCENDIS | EXTINTOR - MJU-99602-69 - PRO-11.09 | J.T.MJU-99602-69.P00.SV09. | J.T.MJU-99602-69.P00.SV09. | 1 | FALSE | 1
PROTECCIÓ CONTRA INCENDIS | EXTINTOR - MJU-99602-69 - PRO-11.09 | J.T.MJU-99602-69.P00.SV11. | J.T.MJU-99602-69.P00.SV11. | 1 | FALSE | 1
PROTECCIÓ CONTRA INCENDIS | EXTINTOR - MJU-99602-69 - PRO-11.09 | J.T.MJU-99602-69.P00.VS. | J.T.MJU-99602-69.P00.VS. | 1 | FALSE | 1
PROTECCIÓ CONTRA INCENDIS | EXTINTOR - MJU-99602-69 - PRO-11.09 | J.T.MJU-99602-69.P00.VS. | J.T.MJU-99602-69.P00.VS. | 1 | FALSE | 1
PROTECCIÓ CONTRA INCENDIS | EXTINTOR - MJU-99602-69 - PRO-11.09 | J.T.MJU-99602-69.P00.VS. | J.T.MJU-99602-69.P00.VS. | 1 | FALSE | 1
PROTECCIÓ CONTRA INCENDIS | EXTINTOR - MJU-99602-69 - PRO-11.09 | J.T.MJU-99602-69.P00.VS. | J.T.MJU-99602-69.P00.VS. | 1 | FALSE | 1
PROTECCIÓ CONTRA INCENDIS | EXTINTOR - MJU-99602-69 - PRO-11.09 | J.T.MJU-99602-69.P00.VS. | J.T.MJU-99602-69.P00.VS. | 1 | FALSE | 1
PROTECCIÓ CONTRA INCENDIS | EXTINTOR - MJU-99602-69 - PRO-11.09 | J.T.MJU-99602-69.P00.VS. | J.T.MJU-99602-69.P00.VS. | 1 | FALSE | 1
PROTECCIÓ CONTRA INCENDIS | EXTINTOR - MJU-99602-69 - PRO-11.09 | J.T.MJU-99602-69.P00.VS. | J.T.MJU-99602-69.P00.VS. | 1 | FALSE | 1
PROTECCIÓ CONTRA INCENDIS | EXTINTOR - MJU-99602-69 - PRO-11.09 | J.T.MJU-99602-69.P01.BIB. | J.T.MJU-99602-69.P01.BIB. | 1 | FALSE | 1
PROTECCIÓ CONTRA INCENDIS | EXTINTOR - MJU-99602-69 - PRO-11.09 | J.T.MJU-99602-69.P01.DES05. | J.T.MJU-99602-69.P01.DES05. | 1 | FALSE | 1
PROTECCIÓ CONTRA INCENDIS | EXTINTOR - MJU-99602-69 - PRO-11.09 | J.T.MJU-99602-69.P01.DES07. | J.T.MJU-99602-69.P01.DES07. | 1 | FALSE | 1
PROTECCIÓ CONTRA INCENDIS | EXTINTOR - MJU-99602-69 - PRO-11.09 | J.T.MJU-99602-69.P01.DES19. | J.T.MJU-99602-69.P01.DES19. | 1 | FALSE | 1
PROTECCIÓ CONTRA INCENDIS | EXTINTOR - MJU-99602-69 - PRO-11.09 | J.T.MJU-99602-69.P01.LV03. | J.T.MJU-99602-69.P01.LV03. | 1 | FALSE | 1
PROTECCIÓ CONTRA INCENDIS | EXTINTOR - MJU-99602-69 - PRO-11.09 | J.T.MJU-99602-69.P01.LV06. | J.T.MJU-99602-69.P01.LV06. | 1 | FALSE | 1
PROTECCIÓ CONTRA INCENDIS | EXTINTOR - MJU-99602-69 - PRO-11.09 | J.T.MJU-99602-69.P01.OF02. | J.T.MJU-99602-69.P01.OF02. | 1 | FALSE | 1
PROTECCIÓ CONTRA INCENDIS | EXTINTOR - MJU-99602-69 - PRO-11.09 | J.T.MJU-99602-69.P01.OF03. | J.T.MJU-99602-69.P01.OF03. | 1 | FALSE | 1
PROTECCIÓ CONTRA INCENDIS | EXTINTOR - MJU-99602-69 - PRO-11.09 | J.T.MJU-99602-69.P01.OF06. | J.T.MJU-99602-69.P01.OF06. | 1 | FALSE | 1
PROTECCIÓ CONTRA INCENDIS | EXTINTOR - MJU-99602-69 - PRO-11.09 | J.T.MJU-99602-69.P01.OF07. | J.T.MJU-99602-69.P01.OF07. | 1 | FALSE | 1
PROTECCIÓ CONTRA INCENDIS | EXTINTOR - MJU-99602-69 - PRO-11.09 | J.T.MJU-99602-69.P01.SE. | J.T.MJU-99602-69.P01.SE. | 1 | FALSE | 1
PROTECCIÓ CONTRA INCENDIS | EXTINTOR - MJU-99602-69 - PRO-11.09 | J.T.MJU-99602-69.P01.ST04. | J.T.MJU-99602-69.P01.ST04. | 1 | FALSE | 1
PROTECCIÓ CONTRA INCENDIS | EXTINTOR - MJU-99602-69 - PRO-11.09 | J.T.MJU-99602-69.P02.LV03. | J.T.MJU-99602-69.P02.LV03. | 1 | FALSE | 1
PROTECCIÓ CONTRA INCENDIS | EXTINTOR - MJU-99602-69 - PRO-11.09 | J.T.MJU-99602-69.P02.LV05. | J.T.MJU-99602-69.P02.LV05. | 1 | FALSE | 1
PROTECCIÓ CONTRA INCENDIS | EXTINTOR - MJU-99602-69 - PRO-11.09 | J.T.MJU-99602-69.P02.LV06. | J.T.MJU-99602-69.P02.LV06. | 1 | FALSE | 1
PROTECCIÓ CONTRA INCENDIS | EXTINTOR - MJU-99602-69 - PRO-11.09 | J.T.MJU-99602-69.P02.OF03. | J.T.MJU-99602-69.P02.OF03. | 1 | FALSE | 1
PROTECCIÓ CONTRA INCENDIS | EXTINTOR - MJU-99602-69 - PRO-11.09 | J.T.MJU-99602-69.P02.OF03. | J.T.MJU-99602-69.P02.OF03. | 1 | FALSE | 1
PROTECCIÓ CONTRA INCENDIS | EXTINTOR - MJU-99602-69 - PRO-11.09 | J.T.MJU-99602-69.P02.OF03. | J.T.MJU-99602-69.P02.OF03. | 1 | FALSE | 1
PROTECCIÓ CONTRA INCENDIS | EXTINTOR - MJU-99602-69 - PRO-11.09 | J.T.MJU-99602-69.P02.OF06. | J.T.MJU-99602-69.P02.OF06. | 1 | FALSE | 1
PROTECCIÓ CONTRA INCENDIS | EXTINTOR - MJU-99602-69 - PRO-11.09 | J.T.MJU-99602-69.P02.OF06. | J.T.MJU-99602-69.P02.OF06. | 1 | FALSE | 1
PROTECCIÓ CONTRA INCENDIS | EXTINTOR - MJU-99602-69 - PRO-11.09 | J.T.MJU-99602-69.P02.OF06. | J.T.MJU-99602-69.P02.OF06. | 1 | FALSE | 1
PROTECCIÓ CONTRA INCENDIS | EXTINTOR - MJU-99602-69 - PRO-11.09 | J.T.MJU-99602-69.P02.OF07. | J.T.MJU-99602-69.P02.OF07. | 1 | FALSE | 1
PROTECCIÓ CONTRA INCENDIS | EXTINTOR - MJU-99602-69 - PRO-11.09 | J.T.MJU-99602-69.P02.OF08. | J.T.MJU-99602-69.P02.OF08. | 1 | FALSE | 1
PROTECCIÓ CONTRA INCENDIS | EXTINTOR - MJU-99602-69 - PRO-11.09 | J.T.MJU-99602-69.P03.OF01. | J.T.MJU-99602-69.P03.OF01. | 1 | FALSE | 1
PROTECCIÓ CONTRA INCENDIS | EXTINTOR - MJU-99602-69 - PRO-11.09 | J.T.MJU-99602-69.P03.OF02. | J.T.MJU-99602-69.P03.OF02. | 1 | FALSE | 1
PROTECCIÓ CONTRA INCENDIS | EXTINTOR - MJU-99602-69 - PRO-11.09 | J.T.MJU-99602-69.P03.OF03. | J.T.MJU-99602-69.P03.OF03. | 1 | FALSE | 1
PROTECCIÓ CONTRA INCENDIS | EXTINTOR - MJU-99602-69 - PRO-11.09 | J.T.MJU-99602-69.P03.OF04. | J.T.MJU-99602-69.P03.OF04. | 1 | FALSE | 1
PROTECCIÓ CONTRA INCENDIS | EXTINTOR - MJU-99602-69 - PRO-11.09 | J.T.MJU-99602-69.P03.OF04. | J.T.MJU-99602-69.P03.OF04. | 1 | FALSE | 1
PROTECCIÓ CONTRA INCENDIS | EXTINTOR - MJU-99602-69 - PRO-11.09 | J.T.MJU-99602-69.P03.OF05. | J.T.MJU-99602-69.P03.OF05. | 1 | FALSE | 1
PROTECCIÓ CONTRA INCENDIS | EXTINTOR - MJU-99602-69 - PRO-11.09 | J.T.MJU-99602-69.P03.OF06. | J.T.MJU-99602-69.P03.OF06. | 1 | FALSE | 1
PROTECCIÓ CONTRA INCENDIS | EXTINTOR - MJU-99602-69 - PRO-11.09 | J.T.MJU-99602-69.P03.ST01. | J.T.MJU-99602-69.P03.ST01. | 1 | FALSE | 1
PROTECCIÓ CONTRA INCENDIS | EXTINTOR - MJU-99602-69 - PRO-11.09 | J.T.MJU-99602-69.P03.ST04. | J.T.MJU-99602-69.P03.ST04. | 1 | FALSE | 1
PROTECCIÓ CONTRA INCENDIS | EXTINTOR - MJU-99602-69 - PRO-11.09 | J.T.MJU-99602-69.P03.SV03. | J.T.MJU-99602-69.P03.SV03. | 1 | FALSE | 1
PROTECCIÓ CONTRA INCENDIS | EXTINTOR - MJU-99602-69 - PRO-11.09 | J.T.MJU-99602-69.PS. | J.T.MJU-99602-69.PS. | 1 | FALSE | 1
PROTECCIÓ CONTRA INCENDIS | EXTINTOR - MJU-99602-69 - PRO-11.09 | J.T.MJU-99602-69.PS. | J.T.MJU-99602-69.PS. | 1 | FALSE | 1
PROTECCIÓ CONTRA INCENDIS | EXTINTOR - MJU-99602-69 - PRO-11.09 | J.T.MJU-99602-69.PS. | J.T.MJU-99602-69.PS. | 1 | FALSE | 1
PROTECCIÓ CONTRA INCENDIS | EXTINTOR - MJU-99602-69 - PRO-11.09 | J.T.MJU-99602-69.PS. | J.T.MJU-99602-69.PS. | 1 | FALSE | 1
PROTECCIÓ CONTRA INCENDIS | EXTINTOR - MJU-99602-69 - PRO-11.09 | J.T.MJU-99602-69.PS.AR01. | J.T.MJU-99602-69.PS.AR01. | 1 | FALSE | 1
PROTECCIÓ CONTRA INCENDIS | EXTINTOR - MJU-99602-69 - PRO-11.09 | J.T.MJU-99602-69.PS.AR01. | J.T.MJU-99602-69.PS.AR01. | 1 | FALSE | 1
PROTECCIÓ CONTRA INCENDIS | EXTINTOR - MJU-99602-69 - PRO-11.09 | J.T.MJU-99602-69.PS.AR01. | J.T.MJU-99602-69.PS.AR01. | 1 | FALSE | 1
PROTECCIÓ CONTRA INCENDIS | EXTINTOR - MJU-99602-69 - PRO-11.09 | J.T.MJU-99602-69.PS.AR06. | J.T.MJU-99602-69.PS.AR06. | 1 | FALSE | 1
PROTECCIÓ CONTRA INCENDIS | EXTINTOR - MJU-99602-69 - PRO-11.09 | J.T.MJU-99602-69.PS.AR06. | J.T.MJU-99602-69.PS.AR06. | 1 | FALSE | 1
PROTECCIÓ CONTRA INCENDIS | EXTINTOR - MJU-99602-69 - PRO-11.09 | J.T.MJU-99602-69.PS.OF01. | J.T.MJU-99602-69.PS.OF01. | 1 | FALSE | 1
PROTECCIÓ CONTRA INCENDIS | EXTINTOR - MJU-99602-69 - PRO-11.09 | J.T.MJU-99602-69.PS.OF01. | J.T.MJU-99602-69.PS.OF01. | 1 | FALSE | 1
PROTECCIÓ CONTRA INCENDIS | EXTINTOR - MJU-99602-69 - PRO-11.09 | J.T.MJU-99602-69.PS.PAS. | J.T.MJU-99602-69.PS.PAS. | 1 | FALSE | 1
PROTECCIÓ CONTRA INCENDIS | EXTINTOR - MJU-99602-69 - PRO-11.09 | J.T.MJU-99602-69.PS.RE. | J.T.MJU-99602-69.PS.RE. | 1 | FALSE | 1
PROTECCIÓ CONTRA INCENDIS | EXTINTOR - MJU-99602-69 - PRO-11.09 | J.T.MJU-99602-69.PS.RE. | J.T.MJU-99602-69.PS.RE. | 1 | FALSE | 1
PROTECCIÓ CONTRA INCENDIS | EXTINTOR - MJU-99602-69 - PRO-11.09 | J.T.MJU-99602-69.PS.RE. | J.T.MJU-99602-69.PS.RE. | 1 | FALSE | 1
PROTECCIÓ CONTRA INCENDIS | EXTINTOR - MJU-99602-69 - PRO-11.09 | J.T.MJU-99602-69.PS.SM. | J.T.MJU-99602-69.PS.SM. | 1 | FALSE | 1
PROTECCIÓ CONTRA INCENDIS | EXTINTOR - MJU-99602-69 - PRO-11.09 | J.T.MJU-99602-69.PS.SM01. | J.T.MJU-99602-69.PS.SM01. | 1 | FALSE | 1
PROTECCIÓ CONTRA INCENDIS | EXTINTOR - MJU-99602-69 - PRO-11.09 | J.T.MJU-99602-69.PS.SQ. | J.T.MJU-99602-69.PS.SQ. | 1 | FALSE | 1
PROTECCIÓ CONTRA INCENDIS | EXTINTOR - MJU-99602-69 - PRO-11.09 | J.T.MJU-99602-69.PS.TA. | J.T.MJU-99602-69.PS.TA. | 1 | FALSE | 1
PROTECCIÓ CONTRA INCENDIS | EXTINTOR - MJU-99602-69 - PRO-11.09 | J.T.MJU-99602-69.PS.VG. | J.T.MJU-99602-69.PS.VG. | 1 | FALSE | 1
PROTECCIÓ CONTRA INCENDIS | EXTINTOR - MJU-99602-69 - PRO-11.09 | J.T.MJU-99602-69.PS.VS02. | J.T.MJU-99602-69.PS.VS02. | 1 | FALSE | 1
PROTECCIÓ CONTRA INCENDIS | SISTEMA EXTINCIÓ PER GAS - MJU-99602-69 - PRO-11.10.B | J.T.MJU-99602-69.PS.AR01. | J.T.MJU-99602-69.PS.AR01. | 1 | FALSE | 1
PROTECCIÓ CONTRA INCENDIS | SISTEMA EXTINCIÓ PER GAS - MJU-99602-69 - PRO-11.10.B | J.T.MJU-99602-69.PS.AR01. | J.T.MJU-99602-69.PS.AR01. | 1 | FALSE | 1
PROTECCIÓ CONTRA INCENDIS | SISTEMA EXTINCIÓ PER GAS - MJU-99602-69 - PRO-11.10.B | J.T.MJU-99602-69.PS.AR01. | J.T.MJU-99602-69.PS.AR01. | 1 | FALSE | 1
PROTECCIÓ CONTRA INCENDIS | SISTEMA EXTINCIÓ PER GAS - MJU-99602-69 - PRO-11.10.B | J.T.MJU-99602-69.PS.AR01. | J.T.MJU-99602-69.PS.AR01. | 1 | FALSE | 1
PROTECCIÓ CONTRA INCENDIS | SISTEMA EXTINCIÓ PER GAS - MJU-99602-69 - PRO-11.10.B | J.T.MJU-99602-69.PS.AR01. | J.T.MJU-99602-69.PS.AR01. | 1 | FALSE | 1
PROTECCIÓ CONTRA INCENDIS | SISTEMA EXTINCIÓ PER GAS - MJU-99602-69 - PRO-11.10.B | J.T.MJU-99602-69.PS.AR02. | J.T.MJU-99602-69.PS.AR02. | 1 | FALSE | 1
PROTECCIÓ CONTRA INCENDIS | SISTEMA EXTINCIÓ PER GAS - MJU-99602-69 - PRO-11.10.B | J.T.MJU-99602-69.PS.AR02. | J.T.MJU-99602-69.PS.AR02. | 1 | FALSE | 1
PROTECCIÓ CONTRA INCENDIS | SISTEMA EXTINCIÓ PER GAS - MJU-99602-69 - PRO-11.10.B | J.T.MJU-99602-69.PS.AR03. | J.T.MJU-99602-69.PS.AR03. | 1 | FALSE | 1
PROTECCIÓ CONTRA INCENDIS | SISTEMA EXTINCIÓ PER GAS - MJU-99602-69 - PRO-11.10.B | J.T.MJU-99602-69.PS.AR03. | J.T.MJU-99602-69.PS.AR03. | 1 | FALSE | 1
PROTECCIÓ CONTRA INCENDIS | SISTEMA EXTINCIÓ PER GAS - MJU-99602-69 - PRO-11.10.B | J.T.MJU-99602-69.PS.AR04. | J.T.MJU-99602-69.PS.AR04. | 1 | FALSE | 1
PROTECCIÓ CONTRA INCENDIS | SISTEMA EXTINCIÓ PER GAS - MJU-99602-69 - PRO-11.10.B | J.T.MJU-99602-69.PS.AR08. | J.T.MJU-99602-69.PS.AR08. | 1 | FALSE | 1
PROTECCIÓ CONTRA INCENDIS | SISTEMA EXTINCIÓ PER GAS - MJU-99602-69 - PRO-11.10.B | J.T.MJU-99602-69.PS.AR08. | J.T.MJU-99602-69.PS.AR08. | 1 | FALSE | 1
PROTECCIÓ CONTRA INCENDIS | XARXA DE RUIXADORS - MJU-99602-69 - PRO-11.11.B | J.T.MJU-99602-69. | J.T.MJU-99602-69. | 1 | FALSE | 1
PROTECCIÓ CONTRA INCENDIS | TALLAFOCS - MJU-99602-69 - PRO-11.17.A | J.T.MJU-99602-69.P00. | J.T.MJU-99602-69.P00. | 2 | FALSE | 2
PROTECCIÓ CONTRA INCENDIS | TALLAFOCS - MJU-99602-69 - PRO-11.17.A | J.T.MJU-99602-69.PS. | J.T.MJU-99602-69.PS. | 1 | FALSE | 1
PROTECCIÓ CONTRA INCENDIS | EXUTORIS - MJU-99602-69 - PRO-11.18 | J.T.MJU-99602-69.P03. | J.T.MJU-99602-69.P03. | 3 | FALSE | 3
PROTECCIÓ CONTRA INCENDIS | INSTAL·LACIÓ CONTRA INCENDIS - MJU-99602-69 - PRO-34.05 | J.T.MJU-99602-69. | J.T.MJU-99602-69. | 1 | FALSE | 1
PROTECCIÓ CONTRA INCENDIS | DETECTORS - MJU-99602-7 - PRO-11.01 | J.BCN_N_C.MJU-99602-7.P01. | J.BCN_N_C.MJU-99602-7.P01. | 15 | FALSE | 15
PROTECCIÓ CONTRA INCENDIS | DETECTORS - MJU-99602-7 - PRO-11.01 | J.BCN_N_C.MJU-99602-7.P02. | J.BCN_N_C.MJU-99602-7.P02. | 18 | FALSE | 18
PROTECCIÓ CONTRA INCENDIS | DETECTORS - MJU-99602-7 - PRO-11.01 | J.BCN_N_C.MJU-99602-7.P03. | J.BCN_N_C.MJU-99602-7.P03. | 14 | FALSE | 14
PROTECCIÓ CONTRA INCENDIS | PULSADORS D'ALARMA - MJU-99602-7 - PRO-11.03 | J.BCN_N_C.MJU-99602-7.P01. | J.BCN_N_C.MJU-99602-7.P01. | 3 | FALSE | 3
PROTECCIÓ CONTRA INCENDIS | PULSADORS D'ALARMA - MJU-99602-7 - PRO-11.03 | J.BCN_N_C.MJU-99602-7.P02. | J.BCN_N_C.MJU-99602-7.P02. | 3 | FALSE | 3
PROTECCIÓ CONTRA INCENDIS | PULSADORS D'ALARMA - MJU-99602-7 - PRO-11.03 | J.BCN_N_C.MJU-99602-7.P03. | J.BCN_N_C.MJU-99602-7.P03. | 2 | FALSE | 2
PROTECCIÓ CONTRA INCENDIS | SIRENES ALARMES - MJU-99602-7 - PRO-11.04 | J.BCN_N_C.MJU-99602-7.P01. | J.BCN_N_C.MJU-99602-7.P01. | 3 | FALSE | 3
PROTECCIÓ CONTRA INCENDIS | SIRENES ALARMES - MJU-99602-7 - PRO-11.04 | J.BCN_N_C.MJU-99602-7.P02. | J.BCN_N_C.MJU-99602-7.P02. | 1 | FALSE | 1
PROTECCIÓ CONTRA INCENDIS | SIRENES ALARMES - MJU-99602-7 - PRO-11.04 | J.BCN_N_C.MJU-99602-7.P03. | J.BCN_N_C.MJU-99602-7.P03. | 2 | FALSE | 2
PROTECCIÓ CONTRA INCENDIS | CENTRALS DETECCIÓ - MJU-99602-7 - PRO-11.06 | J.BCN_N_C.MJU-99602-7. | J.BCN_N_C.MJU-99602-7. | 1 | FALSE | 1
PROTECCIÓ CONTRA INCENDIS | EXTINTOR - MJU-99602-7 - PRO-11.09 | J.BCN_N_C.MJU-99602-7.P01.ACC. | J.BCN_N_C.MJU-99602-7.P01.ACC. | 1 | FALSE | 1
PROTECCIÓ CONTRA INCENDIS | EXTINTOR - MJU-99602-7 - PRO-11.09 | J.BCN_N_C.MJU-99602-7.P01.ARX. | J.BCN_N_C.MJU-99602-7.P01.ARX. | 1 | FALSE | 1
PROTECCIÓ CONTRA INCENDIS | EXTINTOR - MJU-99602-7 - PRO-11.09 | J.BCN_N_C.MJU-99602-7.P01.OFJ01. | J.BCN_N_C.MJU-99602-7.P01.OFJ01. | 1 | FALSE | 1
PROTECCIÓ CONTRA INCENDIS | EXTINTOR - MJU-99602-7 - PRO-11.09 | J.BCN_N_C.MJU-99602-7.P01.OFJ03. | J.BCN_N_C.MJU-99602-7.P01.OFJ03. | 1 | FALSE | 1
PROTECCIÓ CONTRA INCENDIS | EXTINTOR - MJU-99602-7 - PRO-11.09 | J.BCN_N_C.MJU-99602-7.P01.STI. | J.BCN_N_C.MJU-99602-7.P01.STI. | 1 | FALSE | 1
PROTECCIÓ CONTRA INCENDIS | EXTINTOR - MJU-99602-7 - PRO-11.09 | J.BCN_N_C.MJU-99602-7.P02.OFJ07. | J.BCN_N_C.MJU-99602-7.P02.OFJ07. | 1 | FALSE | 1
PROTECCIÓ CONTRA INCENDIS | EXTINTOR - MJU-99602-7 - PRO-11.09 | J.BCN_N_C.MJU-99602-7.P02.OFJ08. | J.BCN_N_C.MJU-99602-7.P02.OFJ08. | 1 | FALSE | 1
PROTECCIÓ CONTRA INCENDIS | EXTINTOR - MJU-99602-7 - PRO-11.09 | J.BCN_N_C.MJU-99602-7.P02.STI. | J.BCN_N_C.MJU-99602-7.P02.STI. | 1 | FALSE | 1
PROTECCIÓ CONTRA INCENDIS | EXTINTOR - MJU-99602-7 - PRO-11.09 | J.BCN_N_C.MJU-99602-7.P02.STI. | J.BCN_N_C.MJU-99602-7.P02.STI. | 1 | FALSE | 1
PROTECCIÓ CONTRA INCENDIS | EXTINTOR - MJU-99602-7 - PRO-11.09 | J.BCN_N_C.MJU-99602-7.P02.STI. | J.BCN_N_C.MJU-99602-7.P02.STI. | 1 | FALSE | 1
PROTECCIÓ CONTRA INCENDIS | EXTINTOR - MJU-99602-7 - PRO-11.09 | J.BCN_N_C.MJU-99602-7.P02.VES01. | J.BCN_N_C.MJU-99602-7.P02.VES01. | 1 | FALSE | 1
PROTECCIÓ CONTRA INCENDIS | EXTINTOR - MJU-99602-7 - PRO-11.09 | J.BCN_N_C.MJU-99602-7.P03.ARX01. | J.BCN_N_C.MJU-99602-7.P03.ARX01. | 1 | FALSE | 1
PROTECCIÓ CONTRA INCENDIS | EXTINTOR - MJU-99602-7 - PRO-11.09 | J.BCN_N_C.MJU-99602-7.P03.OFJ. | J.BCN_N_C.MJU-99602-7.P03.OFJ. | 1 | FALSE | 1
PROTECCIÓ CONTRA INCENDIS | EXTINTOR - MJU-99602-7 - PRO-11.09 | J.BCN_N_C.MJU-99602-7.P03.OFJ. | J.BCN_N_C.MJU-99602-7.P03.OFJ. | 1 | FALSE | 1
PROTECCIÓ CONTRA INCENDIS | EXTINTOR - MJU-99602-7 - PRO-11.09 | J.BCN_N_C.MJU-99602-7.P03.SV01. | J.BCN_N_C.MJU-99602-7.P03.SV01. | 1 | FALSE | 1
PROTECCIÓ CONTRA INCENDIS | EXTINTOR - MJU-99602-7 - PRO-11.09 | J.BCN_N_C.MJU-99602-7.P03.VES. | J.BCN_N_C.MJU-99602-7.P03.VES. | 1 | FALSE | 1
PROTECCIÓ CONTRA INCENDIS | EXTINTOR - MJU-99602-7 - PRO-11.09 | J.BCN_N_C.MJU-99602-7.P03.VES. | J.BCN_N_C.MJU-99602-7.P03.VES. | 1 | FALSE | 1
PROTECCIÓ CONTRA INCENDIS | INSTAL·LACIÓ CONTRA INCENDIS - MJU-99602-7 - PRO-34.05 | J.BCN_N_C.MJU-99602-7. | J.BCN_N_C.MJU-99602-7. | 1 | FALSE | 1
PROTECCIÓ CONTRA INCENDIS | DETECTORS - MJU-99602-70 - PRO-11.01 | J.T.MJU-99602-70.ESC. | J.T.MJU-99602-70.ESC. | 2 | FALSE | 2
PROTECCIÓ CONTRA INCENDIS | DETECTORS - MJU-99602-70 - PRO-11.01 | J.T.MJU-99602-70.P00. | J.T.MJU-99602-70.P00. | 11 | FALSE | 11
PROTECCIÓ CONTRA INCENDIS | DETECTORS - MJU-99602-70 - PRO-11.01 | J.T.MJU-99602-70.P01. | J.T.MJU-99602-70.P01. | 14 | FALSE | 14
PROTECCIÓ CONTRA INCENDIS | DETECTORS - MJU-99602-70 - PRO-11.01 | J.T.MJU-99602-70.P02. | J.T.MJU-99602-70.P02. | 26 | FALSE | 26
PROTECCIÓ CONTRA INCENDIS | DETECTORS - MJU-99602-70 - PRO-11.01 | J.T.MJU-99602-70.P03. | J.T.MJU-99602-70.P03. | 12 | FALSE | 12
PROTECCIÓ CONTRA INCENDIS | DETECTORS - MJU-99602-70 - PRO-11.01 | J.T.MJU-99602-70.PC. | J.T.MJU-99602-70.PC. | 3 | FALSE | 3
PROTECCIÓ CONTRA INCENDIS | PULSADORS D'ALARMA - MJU-99602-70 - PRO-11.03 | J.T.MJU-99602-70.P03. | J.T.MJU-99602-70.P03. | 1 | FALSE | 1
PROTECCIÓ CONTRA INCENDIS | PULSADORS D'ALARMA - MJU-99602-70 - PRO-11.03 | J.T.MJU-99602-70.PC. | J.T.MJU-99602-70.PC. | 1 | FALSE | 1
PROTECCIÓ CONTRA INCENDIS | SIRENES ALARMES - MJU-99602-70 - PRO-11.04 | J.T.MJU-99602-70.P00. | J.T.MJU-99602-70.P00. | 1 | FALSE | 1
PROTECCIÓ CONTRA INCENDIS | SIRENES ALARMES - MJU-99602-70 - PRO-11.04 | J.T.MJU-99602-70.P01. | J.T.MJU-99602-70.P01. | 1 | FALSE | 1
PROTECCIÓ CONTRA INCENDIS | SIRENES ALARMES - MJU-99602-70 - PRO-11.04 | J.T.MJU-99602-70.P02. | J.T.MJU-99602-70.P02. | 1 | FALSE | 1
PROTECCIÓ CONTRA INCENDIS | SIRENES ALARMES - MJU-99602-70 - PRO-11.04 | J.T.MJU-99602-70.P03. | J.T.MJU-99602-70.P03. | 1 | FALSE | 1
PROTECCIÓ CONTRA INCENDIS | CENTRALS DETECCIÓ - MJU-99602-70 - PRO-11.06 | J.T.MJU-99602-70.ESC.ESC02. | J.T.MJU-99602-70.ESC.ESC02. | 1 | FALSE | 1
PROTECCIÓ CONTRA INCENDIS | COLUMNES SEQUES - MJU-99602-70 - PRO-11.08 | J.T.MJU-99602-70.P01.SE. | J.T.MJU-99602-70.P01.SE. | 1 | FALSE | 1
PROTECCIÓ CONTRA INCENDIS | COLUMNES SEQUES - MJU-99602-70 - PRO-11.08 | J.T.MJU-99602-70.P02.SE. | J.T.MJU-99602-70.P02.SE. | 1 | FALSE | 1
PROTECCIÓ CONTRA INCENDIS | EXTINTOR - MJU-99602-70 - PRO-11.09 | J.T.MJU-99602-70.ESC.ESC02. | J.T.MJU-99602-70.ESC.ESC02. | 1 | FALSE | 1
PROTECCIÓ CONTRA INCENDIS | EXTINTOR - MJU-99602-70 - PRO-11.09 | J.T.MJU-99602-70.P00. | J.T.MJU-99602-70.P00. | 1 | FALSE | 1
PROTECCIÓ CONTRA INCENDIS | EXTINTOR - MJU-99602-70 - PRO-11.09 | J.T.MJU-99602-70.P00.CE. | J.T.MJU-99602-70.P00.CE. | 1 | FALSE | 1
PROTECCIÓ CONTRA INCENDIS | EXTINTOR - MJU-99602-70 - PRO-11.09 | J.T.MJU-99602-70.P00.RG. | J.T.MJU-99602-70.P00.RG. | 1 | FALSE | 1
PROTECCIÓ CONTRA INCENDIS | EXTINTOR - MJU-99602-70 - PRO-11.09 | J.T.MJU-99602-70.P00.VS03. | J.T.MJU-99602-70.P00.VS03. | 1 | FALSE | 1
PROTECCIÓ CONTRA INCENDIS | EXTINTOR - MJU-99602-70 - PRO-11.09 | J.T.MJU-99602-70.P00.VS03. | J.T.MJU-99602-70.P00.VS03. | 1 | FALSE | 1
PROTECCIÓ CONTRA INCENDIS | EXTINTOR - MJU-99602-70 - PRO-11.09 | J.T.MJU-99602-70.P00.VS03. | J.T.MJU-99602-70.P00.VS03. | 1 | FALSE | 1
PROTECCIÓ CONTRA INCENDIS | EXTINTOR - MJU-99602-70 - PRO-11.09 | J.T.MJU-99602-70.P01. | J.T.MJU-99602-70.P01. | 1 | FALSE | 1
PROTECCIÓ CONTRA INCENDIS | EXTINTOR - MJU-99602-70 - PRO-11.09 | J.T.MJU-99602-70.P01.LV01. | J.T.MJU-99602-70.P01.LV01. | 1 | FALSE | 1
PROTECCIÓ CONTRA INCENDIS | EXTINTOR - MJU-99602-70 - PRO-11.09 | J.T.MJU-99602-70.P01.LV01. | J.T.MJU-99602-70.P01.LV01. | 1 | FALSE | 1
PROTECCIÓ CONTRA INCENDIS | EXTINTOR - MJU-99602-70 - PRO-11.09 | J.T.MJU-99602-70.P01.OF. | J.T.MJU-99602-70.P01.OF. | 1 | FALSE | 1
PROTECCIÓ CONTRA INCENDIS | EXTINTOR - MJU-99602-70 - PRO-11.09 | J.T.MJU-99602-70.P01.VS. | J.T.MJU-99602-70.P01.VS. | 1 | FALSE | 1
PROTECCIÓ CONTRA INCENDIS | EXTINTOR - MJU-99602-70 - PRO-11.09 | J.T.MJU-99602-70.P02. | J.T.MJU-99602-70.P02. | 1 | FALSE | 1
PROTECCIÓ CONTRA INCENDIS | EXTINTOR - MJU-99602-70 - PRO-11.09 | J.T.MJU-99602-70.P02.AR. | J.T.MJU-99602-70.P02.AR. | 1 | FALSE | 1
PROTECCIÓ CONTRA INCENDIS | EXTINTOR - MJU-99602-70 - PRO-11.09 | J.T.MJU-99602-70.P02.LV02. | J.T.MJU-99602-70.P02.LV02. | 1 | FALSE | 1
PROTECCIÓ CONTRA INCENDIS | EXTINTOR - MJU-99602-70 - PRO-11.09 | J.T.MJU-99602-70.P02.OF. | J.T.MJU-99602-70.P02.OF. | 1 | FALSE | 1
PROTECCIÓ CONTRA INCENDIS | EXTINTOR - MJU-99602-70 - PRO-11.09 | J.T.MJU-99602-70.P02.VS. | J.T.MJU-99602-70.P02.VS. | 1 | FALSE | 1
PROTECCIÓ CONTRA INCENDIS | EXTINTOR - MJU-99602-70 - PRO-11.09 | J.T.MJU-99602-70.P02.VS. | J.T.MJU-99602-70.P02.VS. | 1 | FALSE | 1
PROTECCIÓ CONTRA INCENDIS | EXTINTOR - MJU-99602-70 - PRO-11.09 | J.T.MJU-99602-70.P03.LV01. | J.T.MJU-99602-70.P03.LV01. | 1 | FALSE | 1
PROTECCIÓ CONTRA INCENDIS | EXTINTOR - MJU-99602-70 - PRO-11.09 | J.T.MJU-99602-70.P03.OF. | J.T.MJU-99602-70.P03.OF. | 1 | FALSE | 1
PROTECCIÓ CONTRA INCENDIS | EXTINTOR - MJU-99602-70 - PRO-11.09 | J.T.MJU-99602-70.P03.VS. | J.T.MJU-99602-70.P03.VS. | 1 | FALSE | 1
PROTECCIÓ CONTRA INCENDIS | EXTINTOR - MJU-99602-70 - PRO-11.09 | J.T.MJU-99602-70.P03.VS. | J.T.MJU-99602-70.P03.VS. | 1 | FALSE | 1
PROTECCIÓ CONTRA INCENDIS | EXTINTOR - MJU-99602-70 - PRO-11.09 | J.T.MJU-99602-70.PC. | J.T.MJU-99602-70.PC. | 1 | FALSE | 1
PROTECCIÓ CONTRA INCENDIS | INSTAL·LACIÓ CONTRA INCENDIS - MJU-99602-70 - PRO-34.05 | J.T.MJU-99602-70. | J.T.MJU-99602-70. | 1 | FALSE | 1
PROTECCIÓ CONTRA INCENDIS | CENTRALS DETECCIÓ - MJU-99602-72 - pro-11.06 | J.T.MJU-99602-72. | Central PCI | 1 | FALSE | 1
PROTECCIÓ CONTRA INCENDIS | GRUPS DE PRESSIÓ CONTRAINCENDIS - MJU-99602-73 - PRO-03.01 | J.TDE.MJU-99602-73.P00.MAN. | J.TDE.MJU-99602-73.P00.MAN. | 1 | FALSE | 1
PROTECCIÓ CONTRA INCENDIS | DIPÒSIT INCENDIS - MJU-99602-73 - PRO-04.06 | J.TDE.MJU-99602-73.P00.PAT. | J.TDE.MJU-99602-73.P00.PAT. | 1 | FALSE | 1
PROTECCIÓ CONTRA INCENDIS | DETECTORS - MJU-99602-73 - PRO-11.01 | J.TDE.MJU-99602-73.P00. | J.TDE.MJU-99602-73.P00. | 18 | FALSE | 18
PROTECCIÓ CONTRA INCENDIS | DETECTORS - MJU-99602-73 - PRO-11.01 | J.TDE.MJU-99602-73.P01. | J.TDE.MJU-99602-73.P01. | 17 | FALSE | 17
PROTECCIÓ CONTRA INCENDIS | DETECTORS - MJU-99602-73 - PRO-11.01 | J.TDE.MJU-99602-73.P02. | J.TDE.MJU-99602-73.P02. | 21 | FALSE | 21
PROTECCIÓ CONTRA INCENDIS | DETECTORS - MJU-99602-73 - PRO-11.01 | J.TDE.MJU-99602-73.P03. | J.TDE.MJU-99602-73.P03. | 26 | FALSE | 26
PROTECCIÓ CONTRA INCENDIS | PULSADORS D'ALARMA - MJU-99602-73 - PRO-11.03 | J.TDE.MJU-99602-73.P00. | J.TDE.MJU-99602-73.P00. | 3 | FALSE | 3
PROTECCIÓ CONTRA INCENDIS | PULSADORS D'ALARMA - MJU-99602-73 - PRO-11.03 | J.TDE.MJU-99602-73.P01. | J.TDE.MJU-99602-73.P01. | 3 | FALSE | 3
PROTECCIÓ CONTRA INCENDIS | PULSADORS D'ALARMA - MJU-99602-73 - PRO-11.03 | J.TDE.MJU-99602-73.P02. | J.TDE.MJU-99602-73.P02. | 2 | FALSE | 2
PROTECCIÓ CONTRA INCENDIS | PULSADORS D'ALARMA - MJU-99602-73 - PRO-11.03 | J.TDE.MJU-99602-73.P03. | J.TDE.MJU-99602-73.P03. | 4 | FALSE | 4
PROTECCIÓ CONTRA INCENDIS | SIRENES ALARMES - MJU-99602-73 - PRO-11.04 | J.TDE.MJU-99602-73.P00. | J.TDE.MJU-99602-73.P00. | 2 | FALSE | 2
PROTECCIÓ CONTRA INCENDIS | SIRENES ALARMES - MJU-99602-73 - PRO-11.04 | J.TDE.MJU-99602-73.P01. | J.TDE.MJU-99602-73.P01. | 2 | FALSE | 2
PROTECCIÓ CONTRA INCENDIS | SIRENES ALARMES - MJU-99602-73 - PRO-11.04 | J.TDE.MJU-99602-73.P02. | J.TDE.MJU-99602-73.P02. | 2 | FALSE | 2
PROTECCIÓ CONTRA INCENDIS | SIRENES ALARMES - MJU-99602-73 - PRO-11.04 | J.TDE.MJU-99602-73.P03. | J.TDE.MJU-99602-73.P03. | 3 | FALSE | 3
PROTECCIÓ CONTRA INCENDIS | CENTRALS DETECCIÓ - MJU-99602-73 - PRO-11.06 | J.TDE.MJU-99602-73.P00.VSS. | J.TDE.MJU-99602-73.P00.VSS. | 1 | FALSE | 1
PROTECCIÓ CONTRA INCENDIS | BIE - MJU-99602-73 - PRO-11.07 | J.TDE.MJU-99602-73.P00.CLA. | J.TDE.MJU-99602-73.P00.CLA. | 1 | FALSE | 1
PROTECCIÓ CONTRA INCENDIS | BIE - MJU-99602-73 - PRO-11.07 | J.TDE.MJU-99602-73.P00.CLA. | J.TDE.MJU-99602-73.P00.CLA. | 1 | FALSE | 1
PROTECCIÓ CONTRA INCENDIS | BIE - MJU-99602-73 - PRO-11.07 | J.TDE.MJU-99602-73.P01.PAS01. | J.TDE.MJU-99602-73.P01.PAS01. | 1 | FALSE | 1
PROTECCIÓ CONTRA INCENDIS | BIE - MJU-99602-73 - PRO-11.07 | J.TDE.MJU-99602-73.P01.PAS01. | J.TDE.MJU-99602-73.P01.PAS01. | 1 | FALSE | 1
PROTECCIÓ CONTRA INCENDIS | BIE - MJU-99602-73 - PRO-11.07 | J.TDE.MJU-99602-73.P02.PAS01. | J.TDE.MJU-99602-73.P02.PAS01. | 1 | FALSE | 1
PROTECCIÓ CONTRA INCENDIS | BIE - MJU-99602-73 - PRO-11.07 | J.TDE.MJU-99602-73.P02.PAS01. | J.TDE.MJU-99602-73.P02.PAS01. | 1 | FALSE | 1
PROTECCIÓ CONTRA INCENDIS | BIE - MJU-99602-73 - PRO-11.07 | J.TDE.MJU-99602-73.P03.PAS01. | J.TDE.MJU-99602-73.P03.PAS01. | 1 | FALSE | 1
PROTECCIÓ CONTRA INCENDIS | BIE - MJU-99602-73 - PRO-11.07 | J.TDE.MJU-99602-73.P03.PAS01. | J.TDE.MJU-99602-73.P03.PAS01. | 1 | FALSE | 1
PROTECCIÓ CONTRA INCENDIS | EXTINTOR - MJU-99602-73 - PRO-11.09 | J.TDE.MJU-99602-73.P00.ANR. | J.TDE.MJU-99602-73.P00.ANR. | 1 | FALSE | 1
PROTECCIÓ CONTRA INCENDIS | EXTINTOR - MJU-99602-73 - PRO-11.09 | J.TDE.MJU-99602-73.P00.CLA. | J.TDE.MJU-99602-73.P00.CLA. | 1 | FALSE | 1
PROTECCIÓ CONTRA INCENDIS | EXTINTOR - MJU-99602-73 - PRO-11.09 | J.TDE.MJU-99602-73.P00.CLA. | J.TDE.MJU-99602-73.P00.CLA. | 1 | FALSE | 1
PROTECCIÓ CONTRA INCENDIS | EXTINTOR - MJU-99602-73 - PRO-11.09 | J.TDE.MJU-99602-73.P00.CLA. | J.TDE.MJU-99602-73.P00.CLA. | 1 | FALSE | 1
PROTECCIÓ CONTRA INCENDIS | EXTINTOR - MJU-99602-73 - PRO-11.09 | J.TDE.MJU-99602-73.P00.CLA. | J.TDE.MJU-99602-73.P00.CLA. | 1 | FALSE | 1
PROTECCIÓ CONTRA INCENDIS | EXTINTOR - MJU-99602-73 - PRO-11.09 | J.TDE.MJU-99602-73.P00.CLA. | J.TDE.MJU-99602-73.P00.CLA. | 1 | FALSE | 1
PROTECCIÓ CONTRA INCENDIS | EXTINTOR - MJU-99602-73 - PRO-11.09 | J.TDE.MJU-99602-73.P00.CLA. | J.TDE.MJU-99602-73.P00.CLA. | 1 | FALSE | 1
PROTECCIÓ CONTRA INCENDIS | EXTINTOR - MJU-99602-73 - PRO-11.09 | J.TDE.MJU-99602-73.P00.GARJ. | J.TDE.MJU-99602-73.P00.GARJ. | 1 | FALSE | 1
PROTECCIÓ CONTRA INCENDIS | EXTINTOR - MJU-99602-73 - PRO-11.09 | J.TDE.MJU-99602-73.P00.GARJ. | J.TDE.MJU-99602-73.P00.GARJ. | 1 | FALSE | 1
PROTECCIÓ CONTRA INCENDIS | EXTINTOR - MJU-99602-73 - PRO-11.09 | J.TDE.MJU-99602-73.P00.MAN. | J.TDE.MJU-99602-73.P00.MAN. | 1 | FALSE | 1
PROTECCIÓ CONTRA INCENDIS | EXTINTOR - MJU-99602-73 - PRO-11.09 | J.TDE.MJU-99602-73.P00.SRS. | J.TDE.MJU-99602-73.P00.SRS. | 1 | FALSE | 1
PROTECCIÓ CONTRA INCENDIS | EXTINTOR - MJU-99602-73 - PRO-11.09 | J.TDE.MJU-99602-73.P01.PAS01. | J.TDE.MJU-99602-73.P01.PAS01. | 1 | FALSE | 1
PROTECCIÓ CONTRA INCENDIS | EXTINTOR - MJU-99602-73 - PRO-11.09 | J.TDE.MJU-99602-73.P01.PAS01. | J.TDE.MJU-99602-73.P01.PAS01. | 1 | FALSE | 1
PROTECCIÓ CONTRA INCENDIS | EXTINTOR - MJU-99602-73 - PRO-11.09 | J.TDE.MJU-99602-73.P01.PAS01. | J.TDE.MJU-99602-73.P01.PAS01. | 1 | FALSE | 1
PROTECCIÓ CONTRA INCENDIS | EXTINTOR - MJU-99602-73 - PRO-11.09 | J.TDE.MJU-99602-73.P01.PAS01. | J.TDE.MJU-99602-73.P01.PAS01. | 1 | FALSE | 1
PROTECCIÓ CONTRA INCENDIS | EXTINTOR - MJU-99602-73 - PRO-11.09 | J.TDE.MJU-99602-73.P01.PAS01. | J.TDE.MJU-99602-73.P01.PAS01. | 1 | FALSE | 1
PROTECCIÓ CONTRA INCENDIS | EXTINTOR - MJU-99602-73 - PRO-11.09 | J.TDE.MJU-99602-73.P01.PAS01. | J.TDE.MJU-99602-73.P01.PAS01. | 1 | FALSE | 1
PROTECCIÓ CONTRA INCENDIS | EXTINTOR - MJU-99602-73 - PRO-11.09 | J.TDE.MJU-99602-73.P01.PAS02. | J.TDE.MJU-99602-73.P01.PAS02. | 1 | FALSE | 1
PROTECCIÓ CONTRA INCENDIS | EXTINTOR - MJU-99602-73 - PRO-11.09 | J.TDE.MJU-99602-73.P01.PAS02. | J.TDE.MJU-99602-73.P01.PAS02. | 1 | FALSE | 1
PROTECCIÓ CONTRA INCENDIS | EXTINTOR - MJU-99602-73 - PRO-11.09 | J.TDE.MJU-99602-73.P02.PAS01. | J.TDE.MJU-99602-73.P02.PAS01. | 1 | FALSE | 1
PROTECCIÓ CONTRA INCENDIS | EXTINTOR - MJU-99602-73 - PRO-11.09 | J.TDE.MJU-99602-73.P02.PAS01. | J.TDE.MJU-99602-73.P02.PAS01. | 1 | FALSE | 1
PROTECCIÓ CONTRA INCENDIS | EXTINTOR - MJU-99602-73 - PRO-11.09 | J.TDE.MJU-99602-73.P02.PAS01. | J.TDE.MJU-99602-73.P02.PAS01. | 1 | FALSE | 1
PROTECCIÓ CONTRA INCENDIS | EXTINTOR - MJU-99602-73 - PRO-11.09 | J.TDE.MJU-99602-73.P02.PAS01. | J.TDE.MJU-99602-73.P02.PAS01. | 1 | FALSE | 1
PROTECCIÓ CONTRA INCENDIS | EXTINTOR - MJU-99602-73 - PRO-11.09 | J.TDE.MJU-99602-73.P02.PAS01. | J.TDE.MJU-99602-73.P02.PAS01. | 1 | FALSE | 1
PROTECCIÓ CONTRA INCENDIS | EXTINTOR - MJU-99602-73 - PRO-11.09 | J.TDE.MJU-99602-73.P02.PAS01. | J.TDE.MJU-99602-73.P02.PAS01. | 1 | FALSE | 1
PROTECCIÓ CONTRA INCENDIS | EXTINTOR - MJU-99602-73 - PRO-11.09 | J.TDE.MJU-99602-73.P02.PAS02. | J.TDE.MJU-99602-73.P02.PAS02. | 1 | FALSE | 1
PROTECCIÓ CONTRA INCENDIS | EXTINTOR - MJU-99602-73 - PRO-11.09 | J.TDE.MJU-99602-73.P02.PAS02. | J.TDE.MJU-99602-73.P02.PAS02. | 1 | FALSE | 1
PROTECCIÓ CONTRA INCENDIS | EXTINTOR - MJU-99602-73 - PRO-11.09 | J.TDE.MJU-99602-73.P03.ARXF. | J.TDE.MJU-99602-73.P03.ARXF. | 1 | FALSE | 1
PROTECCIÓ CONTRA INCENDIS | EXTINTOR - MJU-99602-73 - PRO-11.09 | J.TDE.MJU-99602-73.P03.ARXF. | J.TDE.MJU-99602-73.P03.ARXF. | 1 | FALSE | 1
PROTECCIÓ CONTRA INCENDIS | EXTINTOR - MJU-99602-73 - PRO-11.09 | J.TDE.MJU-99602-73.P03.FIS. | J.TDE.MJU-99602-73.P03.FIS. | 1 | FALSE | 1
PROTECCIÓ CONTRA INCENDIS | EXTINTOR - MJU-99602-73 - PRO-11.09 | J.TDE.MJU-99602-73.P03.FIS. | J.TDE.MJU-99602-73.P03.FIS. | 1 | FALSE | 1
PROTECCIÓ CONTRA INCENDIS | EXTINTOR - MJU-99602-73 - PRO-11.09 | J.TDE.MJU-99602-73.P03.FIS. | J.TDE.MJU-99602-73.P03.FIS. | 1 | FALSE | 1
PROTECCIÓ CONTRA INCENDIS | EXTINTOR - MJU-99602-73 - PRO-11.09 | J.TDE.MJU-99602-73.P03.PAS01. | J.TDE.MJU-99602-73.P03.PAS01. | 1 | FALSE | 1
PROTECCIÓ CONTRA INCENDIS | EXTINTOR - MJU-99602-73 - PRO-11.09 | J.TDE.MJU-99602-73.P03.PAS01. | J.TDE.MJU-99602-73.P03.PAS01. | 1 | FALSE | 1
PROTECCIÓ CONTRA INCENDIS | EXTINTOR - MJU-99602-73 - PRO-11.09 | J.TDE.MJU-99602-73.P03.PAS01. | J.TDE.MJU-99602-73.P03.PAS01. | 1 | FALSE | 1
PROTECCIÓ CONTRA INCENDIS | EXTINTOR - MJU-99602-73 - PRO-11.09 | J.TDE.MJU-99602-73.P03.PAS01. | J.TDE.MJU-99602-73.P03.PAS01. | 1 | FALSE | 1
PROTECCIÓ CONTRA INCENDIS | EXTINTOR - MJU-99602-73 - PRO-11.09 | J.TDE.MJU-99602-73.P03.PAS01. | J.TDE.MJU-99602-73.P03.PAS01. | 1 | FALSE | 1
PROTECCIÓ CONTRA INCENDIS | EXTINTOR - MJU-99602-73 - PRO-11.09 | J.TDE.MJU-99602-73.P03.PAS01. | J.TDE.MJU-99602-73.P03.PAS01. | 1 | FALSE | 1
PROTECCIÓ CONTRA INCENDIS | EXTINTOR - MJU-99602-73 - PRO-11.09 | J.TDE.MJU-99602-73.P03.PAS02. | J.TDE.MJU-99602-73.P03.PAS02. | 1 | FALSE | 1
PROTECCIÓ CONTRA INCENDIS | EXTINTOR - MJU-99602-73 - PRO-11.09 | J.TDE.MJU-99602-73.P03.PAS02. | J.TDE.MJU-99602-73.P03.PAS02. | 1 | FALSE | 1
PROTECCIÓ CONTRA INCENDIS | INSTAL·LACIÓ CONTRA INCENDIS - MJU-99602-73 - PRO-34.05 | J.TDE.MJU-99602-73. | J.TDE.MJU-99602-73. | 1 | FALSE | 1
PROTECCIÓ CONTRA INCENDIS | DETECTORS - MJU-99602-74 - PRO-11.01 | J.TDE.MJU-99602-74.P00. | J.TDE.MJU-99602-74.P00. | 14 | FALSE | 14
PROTECCIÓ CONTRA INCENDIS | DETECTORS - MJU-99602-74 - PRO-11.01 | J.TDE.MJU-99602-74.P01. | J.TDE.MJU-99602-74.P01. | 15 | FALSE | 15
PROTECCIÓ CONTRA INCENDIS | PULSADORS D'ALARMA - MJU-99602-74 - PRO-11.03 | J.TDE.MJU-99602-74.P00. | J.TDE.MJU-99602-74.P00. | 2 | FALSE | 2
PROTECCIÓ CONTRA INCENDIS | PULSADORS D'ALARMA - MJU-99602-74 - PRO-11.03 | J.TDE.MJU-99602-74.P01. | J.TDE.MJU-99602-74.P01. | 1 | FALSE | 1
PROTECCIÓ CONTRA INCENDIS | SIRENES ALARMES - MJU-99602-74 - PRO-11.04 | J.TDE.MJU-99602-74.P00. | J.TDE.MJU-99602-74.P00. | 1 | FALSE | 1
PROTECCIÓ CONTRA INCENDIS | CENTRALS DETECCIÓ - MJU-99602-74 - PRO-11.06 | J.TDE.MJU-99602-74.P00.VS02. | J.TDE.MJU-99602-74.P00.VS02. | 1 | FALSE | 1
PROTECCIÓ CONTRA INCENDIS | BIE - MJU-99602-74 - PRO-11.07 | J.TDE.MJU-99602-74.P00.ARXP. | J.TDE.MJU-99602-74.P00.ARXP. | 1 | FALSE | 1
PROTECCIÓ CONTRA INCENDIS | BIE - MJU-99602-74 - PRO-11.07 | J.TDE.MJU-99602-74.P00.ESC. | J.TDE.MJU-99602-74.P00.ESC. | 1 | FALSE | 1
PROTECCIÓ CONTRA INCENDIS | BIE - MJU-99602-74 - PRO-11.07 | J.TDE.MJU-99602-74.P01.ARXS. | J.TDE.MJU-99602-74.P01.ARXS. | 1 | FALSE | 1
PROTECCIÓ CONTRA INCENDIS | EXTINTOR - MJU-99602-74 - PRO-11.09 | J.TDE.MJU-99602-74.P00.ARXP. | J.TDE.MJU-99602-74.P00.ARXP. | 1 | FALSE | 1
PROTECCIÓ CONTRA INCENDIS | EXTINTOR - MJU-99602-74 - PRO-11.09 | J.TDE.MJU-99602-74.P00.ARXPB. | J.TDE.MJU-99602-74.P00.ARXPB. | 1 | FALSE | 1
PROTECCIÓ CONTRA INCENDIS | EXTINTOR - MJU-99602-74 - PRO-11.09 | J.TDE.MJU-99602-74.P00.ARXPB. | J.TDE.MJU-99602-74.P00.ARXPB. | 1 | FALSE | 1
PROTECCIÓ CONTRA INCENDIS | EXTINTOR - MJU-99602-74 - PRO-11.09 | J.TDE.MJU-99602-74.P00.ESC. | J.TDE.MJU-99602-74.P00.ESC. | 1 | FALSE | 1
PROTECCIÓ CONTRA INCENDIS | EXTINTOR - MJU-99602-74 - PRO-11.09 | J.TDE.MJU-99602-74.P00.PAS01. | J.TDE.MJU-99602-74.P00.PAS01. | 1 | FALSE | 1
PROTECCIÓ CONTRA INCENDIS | EXTINTOR - MJU-99602-74 - PRO-11.09 | J.TDE.MJU-99602-74.P00.PAS02. | J.TDE.MJU-99602-74.P00.PAS02. | 1 | FALSE | 1
PROTECCIÓ CONTRA INCENDIS | EXTINTOR - MJU-99602-74 - PRO-11.09 | J.TDE.MJU-99602-74.P00.PAS02. | J.TDE.MJU-99602-74.P00.PAS02. | 1 | FALSE | 1
PROTECCIÓ CONTRA INCENDIS | EXTINTOR - MJU-99602-74 - PRO-11.09 | J.TDE.MJU-99602-74.P00.SRS. | J.TDE.MJU-99602-74.P00.SRS. | 1 | FALSE | 1
PROTECCIÓ CONTRA INCENDIS | EXTINTOR - MJU-99602-74 - PRO-11.09 | J.TDE.MJU-99602-74.P01.ARXAN. | J.TDE.MJU-99602-74.P01.ARXAN. | 1 | FALSE | 1
PROTECCIÓ CONTRA INCENDIS | EXTINTOR - MJU-99602-74 - PRO-11.09 | J.TDE.MJU-99602-74.P01.ARXP. | J.TDE.MJU-99602-74.P01.ARXP. | 1 | FALSE | 1
PROTECCIÓ CONTRA INCENDIS | EXTINTOR - MJU-99602-74 - PRO-11.09 | J.TDE.MJU-99602-74.P01.ARXS. | J.TDE.MJU-99602-74.P01.ARXS. | 1 | FALSE | 1
PROTECCIÓ CONTRA INCENDIS | INSTAL·LACIÓ CONTRA INCENDIS - MJU-99602-74 - PRO-34.05 | J.TDE.MJU-99602-74. | J.TDE.MJU-99602-74. | 1 | FALSE | 1
PROTECCIÓ CONTRA INCENDIS | GRUPS DE PRESSIÓ CONTRAINCENDIS - MJU-99602-76 - PRO-03.01 | J.TDE.MJU-99602-76.P00.STP. | J.TDE.MJU-99602-76.P00.STP. | 1 | FALSE | 1
PROTECCIÓ CONTRA INCENDIS | DIPÒSIT INCENDIS - MJU-99602-76 - PRO-04.06 | J.TDE.MJU-99602-76.P00.STP. | J.TDE.MJU-99602-76.P00.STP. | 1 | FALSE | 1
PROTECCIÓ CONTRA INCENDIS | DETECTORS - MJU-99602-76 - PRO-11.01 | J.TDE.MJU-99602-76.P00. | J.TDE.MJU-99602-76.P00. | 51 | FALSE | 51
PROTECCIÓ CONTRA INCENDIS | DETECTORS - MJU-99602-76 - PRO-11.01 | J.TDE.MJU-99602-76.P01. | J.TDE.MJU-99602-76.P01. | 40 | FALSE | 40
PROTECCIÓ CONTRA INCENDIS | DETECTORS - MJU-99602-76 - PRO-11.01 | J.TDE.MJU-99602-76.P02. | J.TDE.MJU-99602-76.P02. | 25 | FALSE | 25
PROTECCIÓ CONTRA INCENDIS | DETECTORS - MJU-99602-76 - PRO-11.01 | J.TDE.MJU-99602-76.P03. | J.TDE.MJU-99602-76.P03. | 30 | FALSE | 30
PROTECCIÓ CONTRA INCENDIS | DETECTORS - MJU-99602-76 - PRO-11.01 | J.TDE.MJU-99602-76.P04. | J.TDE.MJU-99602-76.P04. | 5 | FALSE | 5
PROTECCIÓ CONTRA INCENDIS | DETECTORS - MJU-99602-76 - PRO-11.01 | J.TDE.MJU-99602-76.PC. | J.TDE.MJU-99602-76.PC. | 5 | FALSE | 5
PROTECCIÓ CONTRA INCENDIS | PULSADORS D'ALARMA - MJU-99602-76 - PRO-11.03 | J.TDE.MJU-99602-76.P00. | J.TDE.MJU-99602-76.P00. | 4 | FALSE | 4
PROTECCIÓ CONTRA INCENDIS | PULSADORS D'ALARMA - MJU-99602-76 - PRO-11.03 | J.TDE.MJU-99602-76.P01. | J.TDE.MJU-99602-76.P01. | 3 | FALSE | 3
PROTECCIÓ CONTRA INCENDIS | PULSADORS D'ALARMA - MJU-99602-76 - PRO-11.03 | J.TDE.MJU-99602-76.P02. | J.TDE.MJU-99602-76.P02. | 3 | FALSE | 3
PROTECCIÓ CONTRA INCENDIS | PULSADORS D'ALARMA - MJU-99602-76 - PRO-11.03 | J.TDE.MJU-99602-76.P03. | J.TDE.MJU-99602-76.P03. | 3 | FALSE | 3
PROTECCIÓ CONTRA INCENDIS | PULSADORS D'ALARMA - MJU-99602-76 - PRO-11.03 | J.TDE.MJU-99602-76.P04. | J.TDE.MJU-99602-76.P04. | 1 | FALSE | 1
PROTECCIÓ CONTRA INCENDIS | PULSADORS D'ALARMA - MJU-99602-76 - PRO-11.03 | J.TDE.MJU-99602-76.PC. | J.TDE.MJU-99602-76.PC. | 1 | FALSE | 1
PROTECCIÓ CONTRA INCENDIS | SIRENES ALARMES - MJU-99602-76 - PRO-11.04 | J.TDE.MJU-99602-76.P00. | J.TDE.MJU-99602-76.P00. | 4 | FALSE | 4
PROTECCIÓ CONTRA INCENDIS | SIRENES ALARMES - MJU-99602-76 - PRO-11.04 | J.TDE.MJU-99602-76.P01. | J.TDE.MJU-99602-76.P01. | 3 | FALSE | 3
PROTECCIÓ CONTRA INCENDIS | SIRENES ALARMES - MJU-99602-76 - PRO-11.04 | J.TDE.MJU-99602-76.P02. | J.TDE.MJU-99602-76.P02. | 3 | FALSE | 3
PROTECCIÓ CONTRA INCENDIS | SIRENES ALARMES - MJU-99602-76 - PRO-11.04 | J.TDE.MJU-99602-76.P03. | J.TDE.MJU-99602-76.P03. | 3 | FALSE | 3
PROTECCIÓ CONTRA INCENDIS | SIRENES ALARMES - MJU-99602-76 - PRO-11.04 | J.TDE.MJU-99602-76.P04. | J.TDE.MJU-99602-76.P04. | 1 | FALSE | 1
PROTECCIÓ CONTRA INCENDIS | SIRENES ALARMES - MJU-99602-76 - PRO-11.04 | J.TDE.MJU-99602-76.PC. | J.TDE.MJU-99602-76.PC. | 1 | FALSE | 1
PROTECCIÓ CONTRA INCENDIS | ELECTROIMANTS - MJU-99602-76 - PRO-11.05 | J.TDE.MJU-99602-76.P00. | J.TDE.MJU-99602-76.P00. | 2 | FALSE | 2
PROTECCIÓ CONTRA INCENDIS | ELECTROIMANTS - MJU-99602-76 - PRO-11.05 | J.TDE.MJU-99602-76.P01. | J.TDE.MJU-99602-76.P01. | 2 | FALSE | 2
PROTECCIÓ CONTRA INCENDIS | ELECTROIMANTS - MJU-99602-76 - PRO-11.05 | J.TDE.MJU-99602-76.P02. | J.TDE.MJU-99602-76.P02. | 2 | FALSE | 2
PROTECCIÓ CONTRA INCENDIS | ELECTROIMANTS - MJU-99602-76 - PRO-11.05 | J.TDE.MJU-99602-76.P03. | J.TDE.MJU-99602-76.P03. | 2 | FALSE | 2
PROTECCIÓ CONTRA INCENDIS | CENTRALS DETECCIÓ - MJU-99602-76 - PRO-11.06 | J.TDE.MJU-99602-76.P00.VSP. | J.TDE.MJU-99602-76.P00.VSP. | 1 | FALSE | 1
PROTECCIÓ CONTRA INCENDIS | CENTRALS DETECCIÓ - MJU-99602-76 - PRO-11.06 | J.TDE.MJU-99602-76.P00.VSP. | J.TDE.MJU-99602-76.P00.VSP. | 1 | FALSE | 1
PROTECCIÓ CONTRA INCENDIS | BIE - MJU-99602-76 - PRO-11.07 | J.TDE.MJU-99602-76.P00.PAS01. | J.TDE.MJU-99602-76.P00.PAS01. | 1 | FALSE | 1
PROTECCIÓ CONTRA INCENDIS | BIE - MJU-99602-76 - PRO-11.07 | J.TDE.MJU-99602-76.P00.PAS01. | J.TDE.MJU-99602-76.P00.PAS01. | 1 | FALSE | 1
PROTECCIÓ CONTRA INCENDIS | BIE - MJU-99602-76 - PRO-11.07 | J.TDE.MJU-99602-76.P00.VIG. | J.TDE.MJU-99602-76.P00.VIG. | 1 | FALSE | 1
PROTECCIÓ CONTRA INCENDIS | BIE - MJU-99602-76 - PRO-11.07 | J.TDE.MJU-99602-76.P01.PAS01. | J.TDE.MJU-99602-76.P01.PAS01. | 1 | FALSE | 1
PROTECCIÓ CONTRA INCENDIS | BIE - MJU-99602-76 - PRO-11.07 | J.TDE.MJU-99602-76.P01.PAS01. | J.TDE.MJU-99602-76.P01.PAS01. | 1 | FALSE | 1
PROTECCIÓ CONTRA INCENDIS | BIE - MJU-99602-76 - PRO-11.07 | J.TDE.MJU-99602-76.P01.PAS02. | J.TDE.MJU-99602-76.P01.PAS02. | 1 | FALSE | 1
PROTECCIÓ CONTRA INCENDIS | BIE - MJU-99602-76 - PRO-11.07 | J.TDE.MJU-99602-76.P02.PAS01. | J.TDE.MJU-99602-76.P02.PAS01. | 1 | FALSE | 1
PROTECCIÓ CONTRA INCENDIS | BIE - MJU-99602-76 - PRO-11.07 | J.TDE.MJU-99602-76.P02.PAS01. | J.TDE.MJU-99602-76.P02.PAS01. | 1 | FALSE | 1
PROTECCIÓ CONTRA INCENDIS | BIE - MJU-99602-76 - PRO-11.07 | J.TDE.MJU-99602-76.P02.PAS02. | J.TDE.MJU-99602-76.P02.PAS02. | 1 | FALSE | 1
PROTECCIÓ CONTRA INCENDIS | BIE - MJU-99602-76 - PRO-11.07 | J.TDE.MJU-99602-76.P03.PAS01. | J.TDE.MJU-99602-76.P03.PAS01. | 1 | FALSE | 1
PROTECCIÓ CONTRA INCENDIS | BIE - MJU-99602-76 - PRO-11.07 | J.TDE.MJU-99602-76.P03.PAS01. | J.TDE.MJU-99602-76.P03.PAS01. | 1 | FALSE | 1
PROTECCIÓ CONTRA INCENDIS | BIE - MJU-99602-76 - PRO-11.07 | J.TDE.MJU-99602-76.P03.VSA. | J.TDE.MJU-99602-76.P03.VSA. | 1 | FALSE | 1
PROTECCIÓ CONTRA INCENDIS | BIE - MJU-99602-76 - PRO-11.07 | J.TDE.MJU-99602-76.P04.ACC04. | J.TDE.MJU-99602-76.P04.ACC04. | 1 | FALSE | 1
PROTECCIÓ CONTRA INCENDIS | BIE - MJU-99602-76 - PRO-11.07 | J.TDE.MJU-99602-76.PC.COI. | J.TDE.MJU-99602-76.PC.COI. | 1 | FALSE | 1
PROTECCIÓ CONTRA INCENDIS | EXTINTOR - MJU-99602-76 - PRO-11.09 | J.TDE.MJU-99602-76.P00.ARM. | J.TDE.MJU-99602-76.P00.ARM. | 1 | FALSE | 1
PROTECCIÓ CONTRA INCENDIS | EXTINTOR - MJU-99602-76 - PRO-11.09 | J.TDE.MJU-99602-76.P00.CP01. | J.TDE.MJU-99602-76.P00.CP01. | 1 | FALSE | 1
PROTECCIÓ CONTRA INCENDIS | EXTINTOR - MJU-99602-76 - PRO-11.09 | J.TDE.MJU-99602-76.P00.PAS01. | J.TDE.MJU-99602-76.P00.PAS01. | 1 | FALSE | 1
PROTECCIÓ CONTRA INCENDIS | EXTINTOR - MJU-99602-76 - PRO-11.09 | J.TDE.MJU-99602-76.P00.PAS01. | J.TDE.MJU-99602-76.P00.PAS01. | 1 | FALSE | 1
PROTECCIÓ CONTRA INCENDIS | EXTINTOR - MJU-99602-76 - PRO-11.09 | J.TDE.MJU-99602-76.P00.PAS02. | J.TDE.MJU-99602-76.P00.PAS02. | 1 | FALSE | 1
PROTECCIÓ CONTRA INCENDIS | EXTINTOR - MJU-99602-76 - PRO-11.09 | J.TDE.MJU-99602-76.P00.SCGP. | J.TDE.MJU-99602-76.P00.SCGP. | 1 | FALSE | 1
PROTECCIÓ CONTRA INCENDIS | EXTINTOR - MJU-99602-76 - PRO-11.09 | J.TDE.MJU-99602-76.P00.SM01. | J.TDE.MJU-99602-76.P00.SM01. | 1 | FALSE | 1
PROTECCIÓ CONTRA INCENDIS | EXTINTOR - MJU-99602-76 - PRO-11.09 | J.TDE.MJU-99602-76.P00.SM01. | J.TDE.MJU-99602-76.P00.SM01. | 1 | FALSE | 1
PROTECCIÓ CONTRA INCENDIS | EXTINTOR - MJU-99602-76 - PRO-11.09 | J.TDE.MJU-99602-76.P00.VSP. | J.TDE.MJU-99602-76.P00.VSP. | 1 | FALSE | 1
PROTECCIÓ CONTRA INCENDIS | EXTINTOR - MJU-99602-76 - PRO-11.09 | J.TDE.MJU-99602-76.P01.ACC. | J.TDE.MJU-99602-76.P01.ACC. | 1 | FALSE | 1
PROTECCIÓ CONTRA INCENDIS | EXTINTOR - MJU-99602-76 - PRO-11.09 | J.TDE.MJU-99602-76.P01.ACC. | J.TDE.MJU-99602-76.P01.ACC. | 1 | FALSE | 1
PROTECCIÓ CONTRA INCENDIS | EXTINTOR - MJU-99602-76 - PRO-11.09 | J.TDE.MJU-99602-76.P01.IMLC. | J.TDE.MJU-99602-76.P01.IMLC. | 1 | FALSE | 1
PROTECCIÓ CONTRA INCENDIS | EXTINTOR - MJU-99602-76 - PRO-11.09 | J.TDE.MJU-99602-76.P01.PAS01. | J.TDE.MJU-99602-76.P01.PAS01. | 1 | FALSE | 1
PROTECCIÓ CONTRA INCENDIS | EXTINTOR - MJU-99602-76 - PRO-11.09 | J.TDE.MJU-99602-76.P01.PAS02. | J.TDE.MJU-99602-76.P01.PAS02. | 1 | FALSE | 1
PROTECCIÓ CONTRA INCENDIS | EXTINTOR - MJU-99602-76 - PRO-11.09 | J.TDE.MJU-99602-76.P01.PAS02. | J.TDE.MJU-99602-76.P01.PAS02. | 1 | FALSE | 1
PROTECCIÓ CONTRA INCENDIS | EXTINTOR - MJU-99602-76 - PRO-11.09 | J.TDE.MJU-99602-76.P01.SE00A. | J.TDE.MJU-99602-76.P01.SE00A. | 1 | FALSE | 1
PROTECCIÓ CONTRA INCENDIS | EXTINTOR - MJU-99602-76 - PRO-11.09 | J.TDE.MJU-99602-76.P02.ACC. | J.TDE.MJU-99602-76.P02.ACC. | 1 | FALSE | 1
PROTECCIÓ CONTRA INCENDIS | EXTINTOR - MJU-99602-76 - PRO-11.09 | J.TDE.MJU-99602-76.P02.PAS01. | J.TDE.MJU-99602-76.P02.PAS01. | 1 | FALSE | 1
PROTECCIÓ CONTRA INCENDIS | EXTINTOR - MJU-99602-76 - PRO-11.09 | J.TDE.MJU-99602-76.P02.PAS01. | J.TDE.MJU-99602-76.P02.PAS01. | 1 | FALSE | 1
PROTECCIÓ CONTRA INCENDIS | EXTINTOR - MJU-99602-76 - PRO-11.09 | J.TDE.MJU-99602-76.P02.RES. | J.TDE.MJU-99602-76.P02.RES. | 1 | FALSE | 1
PROTECCIÓ CONTRA INCENDIS | EXTINTOR - MJU-99602-76 - PRO-11.09 | J.TDE.MJU-99602-76.P02.SCPE. | J.TDE.MJU-99602-76.P02.SCPE. | 1 | FALSE | 1
PROTECCIÓ CONTRA INCENDIS | EXTINTOR - MJU-99602-76 - PRO-11.09 | J.TDE.MJU-99602-76.P02.SE00. | J.TDE.MJU-99602-76.P02.SE00. | 1 | FALSE | 1
PROTECCIÓ CONTRA INCENDIS | EXTINTOR - MJU-99602-76 - PRO-11.09 | J.TDE.MJU-99602-76.P03.ACC. | J.TDE.MJU-99602-76.P03.ACC. | 1 | FALSE | 1
PROTECCIÓ CONTRA INCENDIS | EXTINTOR - MJU-99602-76 - PRO-11.09 | J.TDE.MJU-99602-76.P03.ARX02. | J.TDE.MJU-99602-76.P03.ARX02. | 1 | FALSE | 1
PROTECCIÓ CONTRA INCENDIS | EXTINTOR - MJU-99602-76 - PRO-11.09 | J.TDE.MJU-99602-76.P03.PAS01. | J.TDE.MJU-99602-76.P03.PAS01. | 1 | FALSE | 1
PROTECCIÓ CONTRA INCENDIS | EXTINTOR - MJU-99602-76 - PRO-11.09 | J.TDE.MJU-99602-76.P03.PAS01. | J.TDE.MJU-99602-76.P03.PAS01. | 1 | FALSE | 1
PROTECCIÓ CONTRA INCENDIS | EXTINTOR - MJU-99602-76 - PRO-11.09 | J.TDE.MJU-99602-76.P03.PAS01. | J.TDE.MJU-99602-76.P03.PAS01. | 1 | FALSE | 1
PROTECCIÓ CONTRA INCENDIS | EXTINTOR - MJU-99602-76 - PRO-11.09 | J.TDE.MJU-99602-76.P03.SE00. | J.TDE.MJU-99602-76.P03.SE00. | 1 | FALSE | 1
PROTECCIÓ CONTRA INCENDIS | EXTINTOR - MJU-99602-76 - PRO-11.09 | J.TDE.MJU-99602-76.P03.UPSD. | J.TDE.MJU-99602-76.P03.UPSD. | 1 | FALSE | 1
PROTECCIÓ CONTRA INCENDIS | EXTINTOR - MJU-99602-76 - PRO-11.09 | J.TDE.MJU-99602-76.P04.ACC03. | J.TDE.MJU-99602-76.P04.ACC03. | 1 | FALSE | 1
PROTECCIÓ CONTRA INCENDIS | EXTINTOR - MJU-99602-76 - PRO-11.09 | J.TDE.MJU-99602-76.P04.ACC03. | J.TDE.MJU-99602-76.P04.ACC03. | 1 | FALSE | 1
PROTECCIÓ CONTRA INCENDIS | EXTINTOR - MJU-99602-76 - PRO-11.09 | J.TDE.MJU-99602-76.P04.MAN. | J.TDE.MJU-99602-76.P04.MAN. | 1 | FALSE | 1
PROTECCIÓ CONTRA INCENDIS | EXTINTOR - MJU-99602-76 - PRO-11.09 | J.TDE.MJU-99602-76.PC.COI. | J.TDE.MJU-99602-76.PC.COI. | 1 | FALSE | 1
PROTECCIÓ CONTRA INCENDIS | EXTINTOR - MJU-99602-76 - PRO-11.09 | J.TDE.MJU-99602-76.PC.COI. | J.TDE.MJU-99602-76.PC.COI. | 1 | FALSE | 1
PROTECCIÓ CONTRA INCENDIS | EXTINTOR - MJU-99602-76 - PRO-11.09 | J.TDE.MJU-99602-76.PC.COI. | J.TDE.MJU-99602-76.PC.COI. | 1 | FALSE | 1
PROTECCIÓ CONTRA INCENDIS | TALLAFOCS - MJU-99602-76 - PRO-11.17.A | J.TDE.MJU-99602-76.P01. | J.TDE.MJU-99602-76.P01. | 2 | FALSE | 2
PROTECCIÓ CONTRA INCENDIS | TALLAFOCS - MJU-99602-76 - PRO-11.17.A | J.TDE.MJU-99602-76.P02. | J.TDE.MJU-99602-76.P02. | 1 | FALSE | 1
PROTECCIÓ CONTRA INCENDIS | TALLAFOCS - MJU-99602-76 - PRO-11.17.A | J.TDE.MJU-99602-76.P03. | J.TDE.MJU-99602-76.P03. | 1 | FALSE | 1
PROTECCIÓ CONTRA INCENDIS | EXUTORIS - MJU-99602-76 - PRO-11.18 | J.TDE.MJU-99602-76.ESC. | J.TDE.MJU-99602-76.ESC. | 6 | FALSE | 6
PROTECCIÓ CONTRA INCENDIS | INSTAL·LACIÓ CONTRA INCENDIS - MJU-99602-76 - PRO-34.05 | J.TDE.MJU-99602-76. | J.TDE.MJU-99602-76. | 1 | FALSE | 1
PROTECCIÓ CONTRA INCENDIS | DETECTORS - MJU-99602-77 - PRO-11.01 | J.TDE.MJU-99602-77.P00. | J.TDE.MJU-99602-77.P00. | 26 | FALSE | 26
PROTECCIÓ CONTRA INCENDIS | DETECTORS - MJU-99602-77 - PRO-11.01 | J.TDE.MJU-99602-77.P01. | J.TDE.MJU-99602-77.P01. | 25 | FALSE | 25
PROTECCIÓ CONTRA INCENDIS | DETECTORS - MJU-99602-77 - PRO-11.01 | J.TDE.MJU-99602-77.P02. | J.TDE.MJU-99602-77.P02. | 18 | FALSE | 18
PROTECCIÓ CONTRA INCENDIS | DETECTORS - MJU-99602-77 - PRO-11.01 | J.TDE.MJU-99602-77.PS. | J.TDE.MJU-99602-77.PS. | 26 | FALSE | 26
PROTECCIÓ CONTRA INCENDIS | PULSADORS D'ALARMA - MJU-99602-77 - PRO-11.03 | J.TDE.MJU-99602-77.P00. | J.TDE.MJU-99602-77.P00. | 5 | FALSE | 5
PROTECCIÓ CONTRA INCENDIS | PULSADORS D'ALARMA - MJU-99602-77 - PRO-11.03 | J.TDE.MJU-99602-77.P01. | J.TDE.MJU-99602-77.P01. | 6 | FALSE | 6
PROTECCIÓ CONTRA INCENDIS | PULSADORS D'ALARMA - MJU-99602-77 - PRO-11.03 | J.TDE.MJU-99602-77.P02. | J.TDE.MJU-99602-77.P02. | 4 | FALSE | 4
PROTECCIÓ CONTRA INCENDIS | PULSADORS D'ALARMA - MJU-99602-77 - PRO-11.03 | J.TDE.MJU-99602-77.PS. | J.TDE.MJU-99602-77.PS. | 5 | FALSE | 5
PROTECCIÓ CONTRA INCENDIS | SIRENES ALARMES - MJU-99602-77 - PRO-11.04 | J.TDE.MJU-99602-77.P00. | J.TDE.MJU-99602-77.P00. | 3 | FALSE | 3
PROTECCIÓ CONTRA INCENDIS | SIRENES ALARMES - MJU-99602-77 - PRO-11.04 | J.TDE.MJU-99602-77.P01. | J.TDE.MJU-99602-77.P01. | 3 | FALSE | 3
PROTECCIÓ CONTRA INCENDIS | SIRENES ALARMES - MJU-99602-77 - PRO-11.04 | J.TDE.MJU-99602-77.P02. | J.TDE.MJU-99602-77.P02. | 2 | FALSE | 2
PROTECCIÓ CONTRA INCENDIS | SIRENES ALARMES - MJU-99602-77 - PRO-11.04 | J.TDE.MJU-99602-77.PS. | J.TDE.MJU-99602-77.PS. | 2 | FALSE | 2
PROTECCIÓ CONTRA INCENDIS | CENTRALS DETECCIÓ - MJU-99602-77 - PRO-11.06 | J.TDE.MJU-99602-77.PS.CS. | J.TDE.MJU-99602-77.PS.CS. | 1 | FALSE | 1
PROTECCIÓ CONTRA INCENDIS | BIE - MJU-99602-77 - PRO-11.07 | J.TDE.MJU-99602-77.P00.VS01. | J.TDE.MJU-99602-77.P00.VS01. | 1 | FALSE | 1
PROTECCIÓ CONTRA INCENDIS | BIE - MJU-99602-77 - PRO-11.07 | J.TDE.MJU-99602-77.P01.ZPU01. | J.TDE.MJU-99602-77.P01.ZPU01. | 1 | FALSE | 1
PROTECCIÓ CONTRA INCENDIS | BIE - MJU-99602-77 - PRO-11.07 | J.TDE.MJU-99602-77.P02.ZPU02. | J.TDE.MJU-99602-77.P02.ZPU02. | 1 | FALSE | 1
PROTECCIÓ CONTRA INCENDIS | BIE - MJU-99602-77 - PRO-11.07 | J.TDE.MJU-99602-77.PS.PK00. | J.TDE.MJU-99602-77.PS.PK00. | 1 | FALSE | 1
PROTECCIÓ CONTRA INCENDIS | BIE - MJU-99602-77 - PRO-11.07 | J.TDE.MJU-99602-77.PS.REC02. | J.TDE.MJU-99602-77.PS.REC02. | 1 | FALSE | 1
PROTECCIÓ CONTRA INCENDIS | EXTINTOR - MJU-99602-77 - PRO-11.09 | J.TDE.MJU-99602-77.P00.PSS01. | J.TDE.MJU-99602-77.P00.PSS01. | 1 | FALSE | 1
PROTECCIÓ CONTRA INCENDIS | EXTINTOR - MJU-99602-77 - PRO-11.09 | J.TDE.MJU-99602-77.P00.PSS03. | J.TDE.MJU-99602-77.P00.PSS03. | 1 | FALSE | 1
PROTECCIÓ CONTRA INCENDIS | EXTINTOR - MJU-99602-77 - PRO-11.09 | J.TDE.MJU-99602-77.P00.SV02. | J.TDE.MJU-99602-77.P00.SV02. | 1 | FALSE | 1
PROTECCIÓ CONTRA INCENDIS | EXTINTOR - MJU-99602-77 - PRO-11.09 | J.TDE.MJU-99602-77.P00.VS01. | J.TDE.MJU-99602-77.P00.VS01. | 1 | FALSE | 1
PROTECCIÓ CONTRA INCENDIS | EXTINTOR - MJU-99602-77 - PRO-11.09 | J.TDE.MJU-99602-77.P01.FIS01. | J.TDE.MJU-99602-77.P01.FIS01. | 1 | FALSE | 1
PROTECCIÓ CONTRA INCENDIS | EXTINTOR - MJU-99602-77 - PRO-11.09 | J.TDE.MJU-99602-77.P01.UPSD1. | J.TDE.MJU-99602-77.P01.UPSD1. | 1 | FALSE | 1
PROTECCIÓ CONTRA INCENDIS | EXTINTOR - MJU-99602-77 - PRO-11.09 | J.TDE.MJU-99602-77.P01.UPSD1. | J.TDE.MJU-99602-77.P01.UPSD1. | 1 | FALSE | 1
PROTECCIÓ CONTRA INCENDIS | EXTINTOR - MJU-99602-77 - PRO-11.09 | J.TDE.MJU-99602-77.P01.UPSD2. | J.TDE.MJU-99602-77.P01.UPSD2. | 1 | FALSE | 1
PROTECCIÓ CONTRA INCENDIS | EXTINTOR - MJU-99602-77 - PRO-11.09 | J.TDE.MJU-99602-77.P01.UPSD2. | J.TDE.MJU-99602-77.P01.UPSD2. | 1 | FALSE | 1
PROTECCIÓ CONTRA INCENDIS | EXTINTOR - MJU-99602-77 - PRO-11.09 | J.TDE.MJU-99602-77.P01.UPSD2. | J.TDE.MJU-99602-77.P01.UPSD2. | 1 | FALSE | 1
PROTECCIÓ CONTRA INCENDIS | EXTINTOR - MJU-99602-77 - PRO-11.09 | J.TDE.MJU-99602-77.P01.VS01. | J.TDE.MJU-99602-77.P01.VS01. | 1 | FALSE | 1
PROTECCIÓ CONTRA INCENDIS | EXTINTOR - MJU-99602-77 - PRO-11.09 | J.TDE.MJU-99602-77.P01.ZPU01. | J.TDE.MJU-99602-77.P01.ZPU01. | 1 | FALSE | 1
PROTECCIÓ CONTRA INCENDIS | EXTINTOR - MJU-99602-77 - PRO-11.09 | J.TDE.MJU-99602-77.P02.SCPG. | J.TDE.MJU-99602-77.P02.SCPG. | 1 | FALSE | 1
PROTECCIÓ CONTRA INCENDIS | EXTINTOR - MJU-99602-77 - PRO-11.09 | J.TDE.MJU-99602-77.P02.SCPG. | J.TDE.MJU-99602-77.P02.SCPG. | 1 | FALSE | 1
PROTECCIÓ CONTRA INCENDIS | EXTINTOR - MJU-99602-77 - PRO-11.09 | J.TDE.MJU-99602-77.P02.SCPG. | J.TDE.MJU-99602-77.P02.SCPG. | 1 | FALSE | 1
PROTECCIÓ CONTRA INCENDIS | EXTINTOR - MJU-99602-77 - PRO-11.09 | J.TDE.MJU-99602-77.P02.VS01. | J.TDE.MJU-99602-77.P02.VS01. | 1 | FALSE | 1
PROTECCIÓ CONTRA INCENDIS | EXTINTOR - MJU-99602-77 - PRO-11.09 | J.TDE.MJU-99602-77.P02.VS02. | J.TDE.MJU-99602-77.P02.VS02. | 1 | FALSE | 1
PROTECCIÓ CONTRA INCENDIS | EXTINTOR - MJU-99602-77 - PRO-11.09 | J.TDE.MJU-99602-77.P02.ZPU02. | J.TDE.MJU-99602-77.P02.ZPU02. | 1 | FALSE | 1
PROTECCIÓ CONTRA INCENDIS | EXTINTOR - MJU-99602-77 - PRO-11.09 | J.TDE.MJU-99602-77.P02.ZPU02. | J.TDE.MJU-99602-77.P02.ZPU02. | 1 | FALSE | 1
PROTECCIÓ CONTRA INCENDIS | EXTINTOR - MJU-99602-77 - PRO-11.09 | J.TDE.MJU-99602-77.P02.ZPU02. | J.TDE.MJU-99602-77.P02.ZPU02. | 1 | FALSE | 1
PROTECCIÓ CONTRA INCENDIS | EXTINTOR - MJU-99602-77 - PRO-11.09 | J.TDE.MJU-99602-77.PS.PK00. | J.TDE.MJU-99602-77.PS.PK00. | 1 | FALSE | 1
PROTECCIÓ CONTRA INCENDIS | EXTINTOR - MJU-99602-77 - PRO-11.09 | J.TDE.MJU-99602-77.PS.PK00. | J.TDE.MJU-99602-77.PS.PK00. | 1 | FALSE | 1
PROTECCIÓ CONTRA INCENDIS | EXTINTOR - MJU-99602-77 - PRO-11.09 | J.TDE.MJU-99602-77.PS.REC01. | J.TDE.MJU-99602-77.PS.REC01. | 1 | FALSE | 1
PROTECCIÓ CONTRA INCENDIS | EXTINTOR - MJU-99602-77 - PRO-11.09 | J.TDE.MJU-99602-77.PS.REC02. | J.TDE.MJU-99602-77.PS.REC02. | 1 | FALSE | 1
PROTECCIÓ CONTRA INCENDIS | EXTINTOR - MJU-99602-77 - PRO-11.09 | J.TDE.MJU-99602-77.PS.SALP. | J.TDE.MJU-99602-77.PS.SALP. | 1 | FALSE | 1
PROTECCIÓ CONTRA INCENDIS | EXTINTOR - MJU-99602-77 - PRO-11.09 | J.TDE.MJU-99602-77.PS.SE. | J.TDE.MJU-99602-77.PS.SE. | 1 | FALSE | 1
PROTECCIÓ CONTRA INCENDIS | EXTINTOR - MJU-99602-77 - PRO-11.09 | J.TDE.MJU-99602-77.PS.SE. | J.TDE.MJU-99602-77.PS.SE. | 1 | FALSE | 1
PROTECCIÓ CONTRA INCENDIS | EXTINTOR - MJU-99602-77 - PRO-11.09 | J.TDE.MJU-99602-77.PS.VSA. | J.TDE.MJU-99602-77.PS.VSA. | 1 | FALSE | 1
PROTECCIÓ CONTRA INCENDIS | INSTAL·LACIÓ CONTRA INCENDIS - MJU-99602-77 - PRO-34.05 | J.TDE.MJU-99602-77. | J.TDE.MJU-99602-77. | 1 | FALSE | 1
PROTECCIÓ CONTRA INCENDIS | DETECTORS - MJU-99602-78 - PRO-11.01 | J.TDE.MJU-99602-78.P00. | J.TDE.MJU-99602-78.P00. | 14 | FALSE | 14
PROTECCIÓ CONTRA INCENDIS | DETECTORS - MJU-99602-78 - PRO-11.01 | J.TDE.MJU-99602-78.P01. | J.TDE.MJU-99602-78.P01. | 7 | FALSE | 7
PROTECCIÓ CONTRA INCENDIS | PULSADORS D'ALARMA - MJU-99602-78 - PRO-11.03 | J.TDE.MJU-99602-78.P00. | J.TDE.MJU-99602-78.P00. | 1 | FALSE | 1
PROTECCIÓ CONTRA INCENDIS | PULSADORS D'ALARMA - MJU-99602-78 - PRO-11.03 | J.TDE.MJU-99602-78.P01. | J.TDE.MJU-99602-78.P01. | 1 | FALSE | 1
PROTECCIÓ CONTRA INCENDIS | SIRENES ALARMES - MJU-99602-78 - PRO-11.04 | J.TDE.MJU-99602-78.P00. | J.TDE.MJU-99602-78.P00. | 1 | FALSE | 1
PROTECCIÓ CONTRA INCENDIS | SIRENES ALARMES - MJU-99602-78 - PRO-11.04 | J.TDE.MJU-99602-78.P01. | J.TDE.MJU-99602-78.P01. | 1 | FALSE | 1
PROTECCIÓ CONTRA INCENDIS | CENTRALS DETECCIÓ - MJU-99602-78 - PRO-11.06 | J.TDE.MJU-99602-78.P00.ATE. | J.TDE.MJU-99602-78.P00.ATE. | 1 | FALSE | 1
PROTECCIÓ CONTRA INCENDIS | EXTINTOR - MJU-99602-78 - PRO-11.09 | J.TDE.MJU-99602-78.ESC.ESC03. | J.TDE.MJU-99602-78.ESC.ESC03. | 1 | FALSE | 1
PROTECCIÓ CONTRA INCENDIS | EXTINTOR - MJU-99602-78 - PRO-11.09 | J.TDE.MJU-99602-78.P00.ENTPO. | J.TDE.MJU-99602-78.P00.ENTPO. | 1 | FALSE | 1
PROTECCIÓ CONTRA INCENDIS | EXTINTOR - MJU-99602-78 - PRO-11.09 | J.TDE.MJU-99602-78.P00.OFF. | J.TDE.MJU-99602-78.P00.OFF. | 1 | FALSE | 1
PROTECCIÓ CONTRA INCENDIS | EXTINTOR - MJU-99602-78 - PRO-11.09 | J.TDE.MJU-99602-78.P00.PAS02. | J.TDE.MJU-99602-78.P00.PAS02. | 1 | FALSE | 1
PROTECCIÓ CONTRA INCENDIS | EXTINTOR - MJU-99602-78 - PRO-11.09 | J.TDE.MJU-99602-78.P00.PAS02. | J.TDE.MJU-99602-78.P00.PAS02. | 1 | FALSE | 1
PROTECCIÓ CONTRA INCENDIS | EXTINTOR - MJU-99602-78 - PRO-11.09 | J.TDE.MJU-99602-78.P00.SPE. | J.TDE.MJU-99602-78.P00.SPE. | 1 | FALSE | 1
PROTECCIÓ CONTRA INCENDIS | EXTINTOR - MJU-99602-78 - PRO-11.09 | J.TDE.MJU-99602-78.P00.SPE. | J.TDE.MJU-99602-78.P00.SPE. | 1 | FALSE | 1
PROTECCIÓ CONTRA INCENDIS | EXTINTOR - MJU-99602-78 - PRO-11.09 | J.TDE.MJU-99602-78.P00.VS. | J.TDE.MJU-99602-78.P00.VS. | 1 | FALSE | 1
PROTECCIÓ CONTRA INCENDIS | EXTINTOR - MJU-99602-78 - PRO-11.09 | J.TDE.MJU-99602-78.P01.ARX. | J.TDE.MJU-99602-78.P01.ARX. | 1 | FALSE | 1
PROTECCIÓ CONTRA INCENDIS | EXTINTOR - MJU-99602-78 - PRO-11.09 | J.TDE.MJU-99602-78.P01.ARX. | J.TDE.MJU-99602-78.P01.ARX. | 1 | FALSE | 1
PROTECCIÓ CONTRA INCENDIS | EXTINTOR - MJU-99602-78 - PRO-11.09 | J.TDE.MJU-99602-78.P01.ARX. | J.TDE.MJU-99602-78.P01.ARX. | 1 | FALSE | 1
PROTECCIÓ CONTRA INCENDIS | EXTINTOR - MJU-99602-78 - PRO-11.09 | J.TDE.MJU-99602-78.P01.ARX. | J.TDE.MJU-99602-78.P01.ARX. | 1 | FALSE | 1
PROTECCIÓ CONTRA INCENDIS | EXTINTOR - MJU-99602-78 - PRO-11.09 | J.TDE.MJU-99602-78.P01.PAS01. | J.TDE.MJU-99602-78.P01.PAS01. | 1 | FALSE | 1
PROTECCIÓ CONTRA INCENDIS | EXTINTOR - MJU-99602-78 - PRO-11.09 | J.TDE.MJU-99602-78.P01.SA02. | J.TDE.MJU-99602-78.P01.SA02. | 1 | FALSE | 1
PROTECCIÓ CONTRA INCENDIS | EXTINTOR - MJU-99602-78 - PRO-11.09 | J.TDE.MJU-99602-78.P01.VS. | J.TDE.MJU-99602-78.P01.VS. | 1 | FALSE | 1
PROTECCIÓ CONTRA INCENDIS | INSTAL·LACIÓ CONTRA INCENDIS - MJU-99602-78 - PRO-34.05 | J.TDE.MJU-99602-78. | J.TDE.MJU-99602-78. | 1 | FALSE | 1
PROTECCIÓ CONTRA INCENDIS | DETECTORS - MJU-99602-79 - PRO-11.01 | J.LL.MJU-99602-79.SSTT.P00. | J.LL.MJU-99602-79.SSTT.P00. | 22 | FALSE | 22
PROTECCIÓ CONTRA INCENDIS | DETECTORS - MJU-99602-79 - PRO-11.01 | J.LL.MJU-99602-79.SSTT.P01. | J.LL.MJU-99602-79.SSTT.P01. | 4 | FALSE | 4
PROTECCIÓ CONTRA INCENDIS | DETECTORS - MJU-99602-79 - PRO-11.01 | J.LL.MJU-99602-79.SSTT.PS01. | J.LL.MJU-99602-79.SSTT.PS01. | 9 | FALSE | 9
PROTECCIÓ CONTRA INCENDIS | DETECTORS - MJU-99602-79 - PRO-11.01 | J.LL.MJU-99602-79.SSTT.PS01. | J.LL.MJU-99602-79.SSTT.PS01. | 1 | FALSE | 1
PROTECCIÓ CONTRA INCENDIS | PULSADORS D'ALARMA - MJU-99602-79 - PRO-11.03 | J.LL.MJU-99602-79.SSTT.P00. | J.LL.MJU-99602-79.SSTT.P00. | 4 | FALSE | 4
PROTECCIÓ CONTRA INCENDIS | PULSADORS D'ALARMA - MJU-99602-79 - PRO-11.03 | J.LL.MJU-99602-79.SSTT.P01. | J.LL.MJU-99602-79.SSTT.P01. | 1 | FALSE | 1
PROTECCIÓ CONTRA INCENDIS | PULSADORS D'ALARMA - MJU-99602-79 - PRO-11.03 | J.LL.MJU-99602-79.SSTT.PS01. | J.LL.MJU-99602-79.SSTT.PS01. | 2 | FALSE | 2
PROTECCIÓ CONTRA INCENDIS | SIRENES ALARMES - MJU-99602-79 - PRO-11.04 | J.LL.MJU-99602-79.SSTT.P00. | J.LL.MJU-99602-79.SSTT.P00. | 5 | FALSE | 5
PROTECCIÓ CONTRA INCENDIS | SIRENES ALARMES - MJU-99602-79 - PRO-11.04 | J.LL.MJU-99602-79.SSTT.P01. | J.LL.MJU-99602-79.SSTT.P01. | 1 | FALSE | 1
PROTECCIÓ CONTRA INCENDIS | SIRENES ALARMES - MJU-99602-79 - PRO-11.04 | J.LL.MJU-99602-79.SSTT.PS01. | J.LL.MJU-99602-79.SSTT.PS01. | 1 | FALSE | 1
PROTECCIÓ CONTRA INCENDIS | SIRENES ALARMES - MJU-99602-79 - PRO-11.04 | J.LL.MJU-99602-79.UB.EXT. | J.LL.MJU-99602-79.UB.EXT. | 1 | FALSE | 1
PROTECCIÓ CONTRA INCENDIS | CENTRALS DETECCIÓ - MJU-99602-79 - PRO-11.06 | J.LL.MJU-99602-79.SSTT.P00.VS01. | J.LL.MJU-99602-79.SSTT.P00.VS01. | 1 | FALSE | 1
PROTECCIÓ CONTRA INCENDIS | EXTINTOR - MJU-99602-79 - PRO-11.09 | J.LL.MJU-99602-79.SSTT.ESC.ESC02. | J.LL.MJU-99602-79.SSTT.ESC.ESC02. | 1 | FALSE | 1
PROTECCIÓ CONTRA INCENDIS | EXTINTOR - MJU-99602-79 - PRO-11.09 | J.LL.MJU-99602-79.SSTT.P00.OF02. | J.LL.MJU-99602-79.SSTT.P00.OF02. | 1 | FALSE | 1
PROTECCIÓ CONTRA INCENDIS | EXTINTOR - MJU-99602-79 - PRO-11.09 | J.LL.MJU-99602-79.SSTT.P00.PSD02. | J.LL.MJU-99602-79.SSTT.P00.PSD02. | 1 | FALSE | 1
PROTECCIÓ CONTRA INCENDIS | EXTINTOR - MJU-99602-79 - PRO-11.09 | J.LL.MJU-99602-79.SSTT.P00.PSD03. | J.LL.MJU-99602-79.SSTT.P00.PSD03. | 1 | FALSE | 1
PROTECCIÓ CONTRA INCENDIS | EXTINTOR - MJU-99602-79 - PRO-11.09 | J.LL.MJU-99602-79.SSTT.P00.VS01. | J.LL.MJU-99602-79.SSTT.P00.VS01. | 1 | FALSE | 1
PROTECCIÓ CONTRA INCENDIS | EXTINTOR - MJU-99602-79 - PRO-11.09 | J.LL.MJU-99602-79.SSTT.P00.VS01. | J.LL.MJU-99602-79.SSTT.P00.VS01. | 1 | FALSE | 1
PROTECCIÓ CONTRA INCENDIS | EXTINTOR - MJU-99602-79 - PRO-11.09 | J.LL.MJU-99602-79.SSTT.P01.VS01. | J.LL.MJU-99602-79.SSTT.P01.VS01. | 1 | FALSE | 1
PROTECCIÓ CONTRA INCENDIS | EXTINTOR - MJU-99602-79 - PRO-11.09 | J.LL.MJU-99602-79.SSTT.P01.VS01. | J.LL.MJU-99602-79.SSTT.P01.VS01. | 1 | FALSE | 1
PROTECCIÓ CONTRA INCENDIS | EXTINTOR - MJU-99602-79 - PRO-11.09 | J.LL.MJU-99602-79.SSTT.PS01.ARX01. | J.LL.MJU-99602-79.SSTT.PS01.ARX01. | 1 | FALSE | 1
PROTECCIÓ CONTRA INCENDIS | EXTINTOR - MJU-99602-79 - PRO-11.09 | J.LL.MJU-99602-79.SSTT.PS01.ARX01. | J.LL.MJU-99602-79.SSTT.PS01.ARX01. | 1 | FALSE | 1
PROTECCIÓ CONTRA INCENDIS | EXTINTOR - MJU-99602-79 - PRO-11.09 | J.LL.MJU-99602-79.SSTT.PS01.ES01. | J.LL.MJU-99602-79.SSTT.PS01.ES01. | 1 | FALSE | 1
PROTECCIÓ CONTRA INCENDIS | EXTINTOR - MJU-99602-79 - PRO-11.09 | J.LL.MJU-99602-79.SSTT.PS01.OF01. | J.LL.MJU-99602-79.SSTT.PS01.OF01. | 1 | FALSE | 1
PROTECCIÓ CONTRA INCENDIS | EXTINTOR - MJU-99602-79 - PRO-11.09 | J.LL.MJU-99602-79.SSTT.PS01.OF01. | J.LL.MJU-99602-79.SSTT.PS01.OF01. | 1 | FALSE | 1
PROTECCIÓ CONTRA INCENDIS | EXTINTOR - MJU-99602-79 - PRO-11.09 | J.LL.MJU-99602-79.SSTT.PS01.PSD02. | J.LL.MJU-99602-79.SSTT.PS01.PSD02. | 1 | FALSE | 1
PROTECCIÓ CONTRA INCENDIS | EXTINTOR - MJU-99602-79 - PRO-11.09 | J.LL.MJU-99602-79.SSTT.PS01.SEM01. | J.LL.MJU-99602-79.SSTT.PS01.SEM01. | 1 | FALSE | 1
PROTECCIÓ CONTRA INCENDIS | EXTINTOR - MJU-99602-79 - PRO-11.09 | J.LL.MJU-99602-79.SSTT.PS01.SES. | J.LL.MJU-99602-79.SSTT.PS01.SES. | 1 | FALSE | 1
PROTECCIÓ CONTRA INCENDIS | EXTINTOR - MJU-99602-79 - PRO-11.09 | J.LL.MJU-99602-79.SSTT.PS01.SES. | J.LL.MJU-99602-79.SSTT.PS01.SES. | 1 | FALSE | 1
PROTECCIÓ CONTRA INCENDIS | EXTINTOR - MJU-99602-79 - PRO-11.09 | J.LL.MJU-99602-79.SSTT.PS01.SR. | J.LL.MJU-99602-79.SSTT.PS01.SR. | 1 | FALSE | 1
PROTECCIÓ CONTRA INCENDIS | EXTINTOR - MJU-99602-79 - PRO-11.09 | J.LL.MJU-99602-79.SSTT.PS01.SR. | J.LL.MJU-99602-79.SSTT.PS01.SR. | 1 | FALSE | 1
PROTECCIÓ CONTRA INCENDIS | INSTAL·LACIÓ CONTRA INCENDIS - MJU-99602-79 - PRO-34.05 | J.LL.MJU-99602-79. | J.LL.MJU-99602-79. | 1 | FALSE | 1
PROTECCIÓ CONTRA INCENDIS | DETECTORS - MJU-99602-8 - PRO-11.01 | J.BCN_N_C.MJU-99602-8.P00. | J.BCN_N_C.MJU-99602-8.P00. | 18 | FALSE | 18
PROTECCIÓ CONTRA INCENDIS | DETECTORS - MJU-99602-8 - PRO-11.01 | J.BCN_N_C.MJU-99602-8.P01. | J.BCN_N_C.MJU-99602-8.P01. | 14 | FALSE | 14
PROTECCIÓ CONTRA INCENDIS | DETECTORS - MJU-99602-8 - PRO-11.01 | J.BCN_N_C.MJU-99602-8.P02. | J.BCN_N_C.MJU-99602-8.P02. | 10 | FALSE | 10
PROTECCIÓ CONTRA INCENDIS | DETECTORS - MJU-99602-8 - PRO-11.01 | J.BCN_N_C.MJU-99602-8.P03. | J.BCN_N_C.MJU-99602-8.P03. | 7 | FALSE | 7
PROTECCIÓ CONTRA INCENDIS | DETECTORS - MJU-99602-8 - PRO-11.01 | J.BCN_N_C.MJU-99602-8.PS. | J.BCN_N_C.MJU-99602-8.PS. | 12 | FALSE | 12
PROTECCIÓ CONTRA INCENDIS | PULSADORS D'ALARMA - MJU-99602-8 - PRO-11.03 | J.BCN_N_C.MJU-99602-8.P00. | J.BCN_N_C.MJU-99602-8.P00. | 2 | FALSE | 2
PROTECCIÓ CONTRA INCENDIS | PULSADORS D'ALARMA - MJU-99602-8 - PRO-11.03 | J.BCN_N_C.MJU-99602-8.P01. | J.BCN_N_C.MJU-99602-8.P01. | 2 | FALSE | 2
PROTECCIÓ CONTRA INCENDIS | PULSADORS D'ALARMA - MJU-99602-8 - PRO-11.03 | J.BCN_N_C.MJU-99602-8.P02. | J.BCN_N_C.MJU-99602-8.P02. | 2 | FALSE | 2
PROTECCIÓ CONTRA INCENDIS | PULSADORS D'ALARMA - MJU-99602-8 - PRO-11.03 | J.BCN_N_C.MJU-99602-8.P03. | J.BCN_N_C.MJU-99602-8.P03. | 3 | FALSE | 3
PROTECCIÓ CONTRA INCENDIS | PULSADORS D'ALARMA - MJU-99602-8 - PRO-11.03 | J.BCN_N_C.MJU-99602-8.PS. | J.BCN_N_C.MJU-99602-8.PS. | 2 | FALSE | 2
PROTECCIÓ CONTRA INCENDIS | SIRENES ALARMES - MJU-99602-8 - PRO-11.04 | J.BCN_N_C.MJU-99602-8.P00. | J.BCN_N_C.MJU-99602-8.P00. | 1 | FALSE | 1
PROTECCIÓ CONTRA INCENDIS | SIRENES ALARMES - MJU-99602-8 - PRO-11.04 | J.BCN_N_C.MJU-99602-8.P01. | J.BCN_N_C.MJU-99602-8.P01. | 2 | FALSE | 2
PROTECCIÓ CONTRA INCENDIS | SIRENES ALARMES - MJU-99602-8 - PRO-11.04 | J.BCN_N_C.MJU-99602-8.P02. | J.BCN_N_C.MJU-99602-8.P02. | 1 | FALSE | 1
PROTECCIÓ CONTRA INCENDIS | SIRENES ALARMES - MJU-99602-8 - PRO-11.04 | J.BCN_N_C.MJU-99602-8.P03. | J.BCN_N_C.MJU-99602-8.P03. | 2 | FALSE | 2
PROTECCIÓ CONTRA INCENDIS | SIRENES ALARMES - MJU-99602-8 - PRO-11.04 | J.BCN_N_C.MJU-99602-8.PS. | J.BCN_N_C.MJU-99602-8.PS. | 2 | FALSE | 2
PROTECCIÓ CONTRA INCENDIS | CENTRALS DETECCIÓ - MJU-99602-8 - PRO-11.06 | J.BCN_N_C.MJU-99602-8.P00.BAX. | J.BCN_N_C.MJU-99602-8.P00.BAX. | 1 | FALSE | 1
PROTECCIÓ CONTRA INCENDIS | BIE - MJU-99602-8 - PRO-11.07 | J.BCN_N_C.MJU-99602-8.P00.BEP. | J.BCN_N_C.MJU-99602-8.P00.BEP. | 1 | FALSE | 1
PROTECCIÓ CONTRA INCENDIS | BIE - MJU-99602-8 - PRO-11.07 | J.BCN_N_C.MJU-99602-8.P00.BZP. | J.BCN_N_C.MJU-99602-8.P00.BZP. | 1 | FALSE | 1
PROTECCIÓ CONTRA INCENDIS | BIE - MJU-99602-8 - PRO-11.07 | J.BCN_N_C.MJU-99602-8.P01.DE01. | J.BCN_N_C.MJU-99602-8.P01.DE01. | 1 | FALSE | 1
PROTECCIÓ CONTRA INCENDIS | BIE - MJU-99602-8 - PRO-11.07 | J.BCN_N_C.MJU-99602-8.P01.OFJ. | J.BCN_N_C.MJU-99602-8.P01.OFJ. | 1 | FALSE | 1
PROTECCIÓ CONTRA INCENDIS | BIE - MJU-99602-8 - PRO-11.07 | J.BCN_N_C.MJU-99602-8.P02.DE02. | J.BCN_N_C.MJU-99602-8.P02.DE02. | 1 | FALSE | 1
PROTECCIÓ CONTRA INCENDIS | BIE - MJU-99602-8 - PRO-11.07 | J.BCN_N_C.MJU-99602-8.P02.OFJ. | J.BCN_N_C.MJU-99602-8.P02.OFJ. | 1 | FALSE | 1
PROTECCIÓ CONTRA INCENDIS | BIE - MJU-99602-8 - PRO-11.07 | J.BCN_N_C.MJU-99602-8.P03.JU. | J.BCN_N_C.MJU-99602-8.P03.JU. | 1 | FALSE | 1
PROTECCIÓ CONTRA INCENDIS | BIE - MJU-99602-8 - PRO-11.07 | J.BCN_N_C.MJU-99602-8.P03.OFJ01. | J.BCN_N_C.MJU-99602-8.P03.OFJ01. | 1 | FALSE | 1
PROTECCIÓ CONTRA INCENDIS | BIE - MJU-99602-8 - PRO-11.07 | J.BCN_N_C.MJU-99602-8.PS.HAL. | J.BCN_N_C.MJU-99602-8.PS.HAL. | 1 | FALSE | 1
PROTECCIÓ CONTRA INCENDIS | BIE - MJU-99602-8 - PRO-11.07 | J.BCN_N_C.MJU-99602-8.PS.ZPS. | J.BCN_N_C.MJU-99602-8.PS.ZPS. | 1 | FALSE | 1
PROTECCIÓ CONTRA INCENDIS | EXTINTOR - MJU-99602-8 - PRO-11.09 | J.BCN_N_C.MJU-99602-8.P00.BAX. | J.BCN_N_C.MJU-99602-8.P00.BAX. | 1 | FALSE | 1
PROTECCIÓ CONTRA INCENDIS | EXTINTOR - MJU-99602-8 - PRO-11.09 | J.BCN_N_C.MJU-99602-8.P00.BAX. | J.BCN_N_C.MJU-99602-8.P00.BAX. | 1 | FALSE | 1
PROTECCIÓ CONTRA INCENDIS | EXTINTOR - MJU-99602-8 - PRO-11.09 | J.BCN_N_C.MJU-99602-8.P00.BEP. | J.BCN_N_C.MJU-99602-8.P00.BEP. | 1 | FALSE | 1
PROTECCIÓ CONTRA INCENDIS | EXTINTOR - MJU-99602-8 - PRO-11.09 | J.BCN_N_C.MJU-99602-8.P00.BZP. | J.BCN_N_C.MJU-99602-8.P00.BZP. | 1 | FALSE | 1
PROTECCIÓ CONTRA INCENDIS | EXTINTOR - MJU-99602-8 - PRO-11.09 | J.BCN_N_C.MJU-99602-8.P00.VT. | J.BCN_N_C.MJU-99602-8.P00.VT. | 1 | FALSE | 1
PROTECCIÓ CONTRA INCENDIS | EXTINTOR - MJU-99602-8 - PRO-11.09 | J.BCN_N_C.MJU-99602-8.P01.OFJ. | J.BCN_N_C.MJU-99602-8.P01.OFJ. | 1 | FALSE | 1
PROTECCIÓ CONTRA INCENDIS | EXTINTOR - MJU-99602-8 - PRO-11.09 | J.BCN_N_C.MJU-99602-8.P01.OFJ. | J.BCN_N_C.MJU-99602-8.P01.OFJ. | 1 | FALSE | 1
PROTECCIÓ CONTRA INCENDIS | EXTINTOR - MJU-99602-8 - PRO-11.09 | J.BCN_N_C.MJU-99602-8.P01.OFJ. | J.BCN_N_C.MJU-99602-8.P01.OFJ. | 1 | FALSE | 1
PROTECCIÓ CONTRA INCENDIS | EXTINTOR - MJU-99602-8 - PRO-11.09 | J.BCN_N_C.MJU-99602-8.P02.OFJ. | J.BCN_N_C.MJU-99602-8.P02.OFJ. | 1 | FALSE | 1
PROTECCIÓ CONTRA INCENDIS | EXTINTOR - MJU-99602-8 - PRO-11.09 | J.BCN_N_C.MJU-99602-8.P02.OFJ. | J.BCN_N_C.MJU-99602-8.P02.OFJ. | 1 | FALSE | 1
PROTECCIÓ CONTRA INCENDIS | EXTINTOR - MJU-99602-8 - PRO-11.09 | J.BCN_N_C.MJU-99602-8.P02.OFJ. | J.BCN_N_C.MJU-99602-8.P02.OFJ. | 1 | FALSE | 1
PROTECCIÓ CONTRA INCENDIS | EXTINTOR - MJU-99602-8 - PRO-11.09 | J.BCN_N_C.MJU-99602-8.P03.OFJ01. | J.BCN_N_C.MJU-99602-8.P03.OFJ01. | 1 | FALSE | 1
PROTECCIÓ CONTRA INCENDIS | EXTINTOR - MJU-99602-8 - PRO-11.09 | J.BCN_N_C.MJU-99602-8.P03.OFJ01. | J.BCN_N_C.MJU-99602-8.P03.OFJ01. | 1 | FALSE | 1
PROTECCIÓ CONTRA INCENDIS | EXTINTOR - MJU-99602-8 - PRO-11.09 | J.BCN_N_C.MJU-99602-8.P03.OFJ02. | J.BCN_N_C.MJU-99602-8.P03.OFJ02. | 1 | FALSE | 1
PROTECCIÓ CONTRA INCENDIS | EXTINTOR - MJU-99602-8 - PRO-11.09 | J.BCN_N_C.MJU-99602-8.P03.OFJ02. | J.BCN_N_C.MJU-99602-8.P03.OFJ02. | 1 | FALSE | 1
PROTECCIÓ CONTRA INCENDIS | EXTINTOR - MJU-99602-8 - PRO-11.09 | J.BCN_N_C.MJU-99602-8.PS.HAL. | J.BCN_N_C.MJU-99602-8.PS.HAL. | 1 | FALSE | 1
PROTECCIÓ CONTRA INCENDIS | EXTINTOR - MJU-99602-8 - PRO-11.09 | J.BCN_N_C.MJU-99602-8.PS.ZPS. | J.BCN_N_C.MJU-99602-8.PS.ZPS. | 1 | FALSE | 1
PROTECCIÓ CONTRA INCENDIS | EXTINTOR - MJU-99602-8 - PRO-11.09 | J.BCN_N_C.MJU-99602-8.PS.ZPS. | J.BCN_N_C.MJU-99602-8.PS.ZPS. | 1 | FALSE | 1
PROTECCIÓ CONTRA INCENDIS | EXTINTOR - MJU-99602-8 - PRO-11.09 | J.BCN_N_C.MJU-99602-8.PS.ZPS. | J.BCN_N_C.MJU-99602-8.PS.ZPS. | 1 | FALSE | 1
PROTECCIÓ CONTRA INCENDIS | INSTAL·LACIÓ CONTRA INCENDIS - MJU-99602-8 - PRO-34.05 | J.BCN_N_C.MJU-99602-8. | J.BCN_N_C.MJU-99602-8. | 1 | FALSE | 1
PROTECCIÓ CONTRA INCENDIS | GRUPS DE PRESSIÓ CONTRAINCENDIS - MJU-99602-80 - PRO-03.01 | J.LL.MJU-99602-80.P04. | J.LL.MJU-99602-80.P04. | 1 | FALSE | 1
PROTECCIÓ CONTRA INCENDIS | DIPÒSIT INCENDIS - MJU-99602-80 - PRO-04.06 | J.LL.MJU-99602-80.P04. | J.LL.MJU-99602-80.P04. | 1 | FALSE | 1
PROTECCIÓ CONTRA INCENDIS | DETECTORS - MJU-99602-80 - PRO-11.01 | J.LL.MJU-99602-80.P00. | J.LL.MJU-99602-80.P00. | 85 | FALSE | 85
PROTECCIÓ CONTRA INCENDIS | DETECTORS - MJU-99602-80 - PRO-11.01 | J.LL.MJU-99602-80.P01. | J.LL.MJU-99602-80.P01. | 101 | FALSE | 101
PROTECCIÓ CONTRA INCENDIS | DETECTORS - MJU-99602-80 - PRO-11.01 | J.LL.MJU-99602-80.P02. | J.LL.MJU-99602-80.P02. | 99 | FALSE | 99
PROTECCIÓ CONTRA INCENDIS | DETECTORS - MJU-99602-80 - PRO-11.01 | J.LL.MJU-99602-80.P03. | J.LL.MJU-99602-80.P03. | 104 | FALSE | 104
PROTECCIÓ CONTRA INCENDIS | DETECTORS - MJU-99602-80 - PRO-11.01 | J.LL.MJU-99602-80.P03. | J.LL.MJU-99602-80.P03. | 1 | FALSE | 1
PROTECCIÓ CONTRA INCENDIS | DETECTORS - MJU-99602-80 - PRO-11.01 | J.LL.MJU-99602-80.P04. | J.LL.MJU-99602-80.P04. | 8 | FALSE | 8
PROTECCIÓ CONTRA INCENDIS | DETECTORS - MJU-99602-80 - PRO-11.01 | J.LL.MJU-99602-80.PS01. | J.LL.MJU-99602-80.PS01. | 77 | FALSE | 77
PROTECCIÓ CONTRA INCENDIS | DETECTORS - MJU-99602-80 - PRO-11.01 | J.LL.MJU-99602-80.PS02. | J.LL.MJU-99602-80.PS02. | 38 | FALSE | 38
PROTECCIÓ CONTRA INCENDIS | PULSADORS D'ALARMA - MJU-99602-80 - PRO-11.03 | J.LL.MJU-99602-80.P00. | J.LL.MJU-99602-80.P00. | 11 | FALSE | 11
PROTECCIÓ CONTRA INCENDIS | PULSADORS D'ALARMA - MJU-99602-80 - PRO-11.03 | J.LL.MJU-99602-80.P01. | J.LL.MJU-99602-80.P01. | 16 | FALSE | 16
PROTECCIÓ CONTRA INCENDIS | PULSADORS D'ALARMA - MJU-99602-80 - PRO-11.03 | J.LL.MJU-99602-80.P02. | J.LL.MJU-99602-80.P02. | 15 | FALSE | 15
PROTECCIÓ CONTRA INCENDIS | PULSADORS D'ALARMA - MJU-99602-80 - PRO-11.03 | J.LL.MJU-99602-80.P03. | J.LL.MJU-99602-80.P03. | 11 | FALSE | 11
PROTECCIÓ CONTRA INCENDIS | PULSADORS D'ALARMA - MJU-99602-80 - PRO-11.03 | J.LL.MJU-99602-80.P04. | J.LL.MJU-99602-80.P04. | 2 | FALSE | 2
PROTECCIÓ CONTRA INCENDIS | PULSADORS D'ALARMA - MJU-99602-80 - PRO-11.03 | J.LL.MJU-99602-80.PS01. | J.LL.MJU-99602-80.PS01. | 9 | FALSE | 9
PROTECCIÓ CONTRA INCENDIS | PULSADORS D'ALARMA - MJU-99602-80 - PRO-11.03 | J.LL.MJU-99602-80.PS02. | J.LL.MJU-99602-80.PS02. | 5 | FALSE | 5
PROTECCIÓ CONTRA INCENDIS | SIRENES ALARMES - MJU-99602-80 - PRO-11.04 | J.LL.MJU-99602-80.P00. | J.LL.MJU-99602-80.P00. | 4 | FALSE | 4
PROTECCIÓ CONTRA INCENDIS | SIRENES ALARMES - MJU-99602-80 - PRO-11.04 | J.LL.MJU-99602-80.P01. | J.LL.MJU-99602-80.P01. | 3 | FALSE | 3
PROTECCIÓ CONTRA INCENDIS | SIRENES ALARMES - MJU-99602-80 - PRO-11.04 | J.LL.MJU-99602-80.P02. | J.LL.MJU-99602-80.P02. | 3 | FALSE | 3
PROTECCIÓ CONTRA INCENDIS | SIRENES ALARMES - MJU-99602-80 - PRO-11.04 | J.LL.MJU-99602-80.P03. | J.LL.MJU-99602-80.P03. | 3 | FALSE | 3
PROTECCIÓ CONTRA INCENDIS | SIRENES ALARMES - MJU-99602-80 - PRO-11.04 | J.LL.MJU-99602-80.PS01. | J.LL.MJU-99602-80.PS01. | 1 | FALSE | 1
PROTECCIÓ CONTRA INCENDIS | SIRENES ALARMES - MJU-99602-80 - PRO-11.04 | J.LL.MJU-99602-80.PS02. | J.LL.MJU-99602-80.PS02. | 1 | FALSE | 1
PROTECCIÓ CONTRA INCENDIS | ELECTROIMANTS - MJU-99602-80 - PRO-11.05 | J.LL.MJU-99602-80.PS01. | J.LL.MJU-99602-80.PS01. | 3 | FALSE | 3
PROTECCIÓ CONTRA INCENDIS | CENTRALS DETECCIÓ - MJU-99602-80 - PRO-11.06 | J.LL.MJU-99602-80.P03. | J.LL.MJU-99602-80.P03. | 1 | FALSE | 1
PROTECCIÓ CONTRA INCENDIS | CENTRALS DETECCIÓ - MJU-99602-80 - PRO-11.06 | J.LL.MJU-99602-80.P04.SC02. | J.LL.MJU-99602-80.P04.SC02. | 1 | FALSE | 1
PROTECCIÓ CONTRA INCENDIS | CENTRALS DETECCIÓ - MJU-99602-80 - PRO-11.06 | J.LL.MJU-99602-80.PS01.ET01. | J.LL.MJU-99602-80.PS01.ET01. | 1 | FALSE | 1
PROTECCIÓ CONTRA INCENDIS | CENTRALS DETECCIÓ - MJU-99602-80 - PRO-11.06 | J.LL.MJU-99602-80.PS01.VS04A. | J.LL.MJU-99602-80.PS01.VS04A. | 1 | FALSE | 1
PROTECCIÓ CONTRA INCENDIS | CENTRALS DETECCIÓ - MJU-99602-80 - PRO-11.06 | J.LL.MJU-99602-80.PS01.VS04A. | J.LL.MJU-99602-80.PS01.VS04A. | 1 | FALSE | 1
PROTECCIÓ CONTRA INCENDIS | BIE - MJU-99602-80 - PRO-11.07 | J.LL.MJU-99602-80.ESC.ESC05. | J.LL.MJU-99602-80.ESC.ESC05. | 1 | FALSE | 1
PROTECCIÓ CONTRA INCENDIS | BIE - MJU-99602-80 - PRO-11.07 | J.LL.MJU-99602-80.ESC.ESC05. | J.LL.MJU-99602-80.ESC.ESC05. | 1 | FALSE | 1
PROTECCIÓ CONTRA INCENDIS | BIE - MJU-99602-80 - PRO-11.07 | J.LL.MJU-99602-80.ESC.ESC05. | J.LL.MJU-99602-80.ESC.ESC05. | 1 | FALSE | 1
PROTECCIÓ CONTRA INCENDIS | BIE - MJU-99602-80 - PRO-11.07 | J.LL.MJU-99602-80.P00.OF03. | J.LL.MJU-99602-80.P00.OF03. | 1 | FALSE | 1
PROTECCIÓ CONTRA INCENDIS | BIE - MJU-99602-80 - PRO-11.07 | J.LL.MJU-99602-80.P00.PK. | J.LL.MJU-99602-80.P00.PK. | 1 | FALSE | 1
PROTECCIÓ CONTRA INCENDIS | BIE - MJU-99602-80 - PRO-11.07 | J.LL.MJU-99602-80.P00.PK. | J.LL.MJU-99602-80.P00.PK. | 1 | FALSE | 1
PROTECCIÓ CONTRA INCENDIS | BIE - MJU-99602-80 - PRO-11.07 | J.LL.MJU-99602-80.P00.PSD02. | J.LL.MJU-99602-80.P00.PSD02. | 1 | FALSE | 1
PROTECCIÓ CONTRA INCENDIS | BIE - MJU-99602-80 - PRO-11.07 | J.LL.MJU-99602-80.P00.PSD02. | J.LL.MJU-99602-80.P00.PSD02. | 1 | FALSE | 1
PROTECCIÓ CONTRA INCENDIS | BIE - MJU-99602-80 - PRO-11.07 | J.LL.MJU-99602-80.P00.PSD03. | J.LL.MJU-99602-80.P00.PSD03. | 1 | FALSE | 1
PROTECCIÓ CONTRA INCENDIS | BIE - MJU-99602-80 - PRO-11.07 | J.LL.MJU-99602-80.P00.PSD03. | J.LL.MJU-99602-80.P00.PSD03. | 1 | FALSE | 1
PROTECCIÓ CONTRA INCENDIS | BIE - MJU-99602-80 - PRO-11.07 | J.LL.MJU-99602-80.P00.PSD06. | J.LL.MJU-99602-80.P00.PSD06. | 1 | FALSE | 1
PROTECCIÓ CONTRA INCENDIS | BIE - MJU-99602-80 - PRO-11.07 | J.LL.MJU-99602-80.P00.VS01. | J.LL.MJU-99602-80.P00.VS01. | 1 | FALSE | 1
PROTECCIÓ CONTRA INCENDIS | BIE - MJU-99602-80 - PRO-11.07 | J.LL.MJU-99602-80.P00.VS01. | J.LL.MJU-99602-80.P00.VS01. | 1 | FALSE | 1
PROTECCIÓ CONTRA INCENDIS | BIE - MJU-99602-80 - PRO-11.07 | J.LL.MJU-99602-80.P01.ESP05. | J.LL.MJU-99602-80.P01.ESP05. | 1 | FALSE | 1
PROTECCIÓ CONTRA INCENDIS | BIE - MJU-99602-80 - PRO-11.07 | J.LL.MJU-99602-80.P01.OF08. | J.LL.MJU-99602-80.P01.OF08. | 1 | FALSE | 1
PROTECCIÓ CONTRA INCENDIS | BIE - MJU-99602-80 - PRO-11.07 | J.LL.MJU-99602-80.P01.PK. | J.LL.MJU-99602-80.P01.PK. | 1 | FALSE | 1
PROTECCIÓ CONTRA INCENDIS | BIE - MJU-99602-80 - PRO-11.07 | J.LL.MJU-99602-80.P01.PK. | J.LL.MJU-99602-80.P01.PK. | 1 | FALSE | 1
PROTECCIÓ CONTRA INCENDIS | BIE - MJU-99602-80 - PRO-11.07 | J.LL.MJU-99602-80.P01.PSD02. | J.LL.MJU-99602-80.P01.PSD02. | 1 | FALSE | 1
PROTECCIÓ CONTRA INCENDIS | BIE - MJU-99602-80 - PRO-11.07 | J.LL.MJU-99602-80.P01.PSD02. | J.LL.MJU-99602-80.P01.PSD02. | 1 | FALSE | 1
PROTECCIÓ CONTRA INCENDIS | BIE - MJU-99602-80 - PRO-11.07 | J.LL.MJU-99602-80.P01.PSD09. | J.LL.MJU-99602-80.P01.PSD09. | 1 | FALSE | 1
PROTECCIÓ CONTRA INCENDIS | BIE - MJU-99602-80 - PRO-11.07 | J.LL.MJU-99602-80.P01.VS01. | J.LL.MJU-99602-80.P01.VS01. | 1 | FALSE | 1
PROTECCIÓ CONTRA INCENDIS | BIE - MJU-99602-80 - PRO-11.07 | J.LL.MJU-99602-80.P02.PK. | J.LL.MJU-99602-80.P02.PK. | 1 | FALSE | 1
PROTECCIÓ CONTRA INCENDIS | BIE - MJU-99602-80 - PRO-11.07 | J.LL.MJU-99602-80.P02.PK. | J.LL.MJU-99602-80.P02.PK. | 1 | FALSE | 1
PROTECCIÓ CONTRA INCENDIS | BIE - MJU-99602-80 - PRO-11.07 | J.LL.MJU-99602-80.P02.PSD01. | J.LL.MJU-99602-80.P02.PSD01. | 1 | FALSE | 1
PROTECCIÓ CONTRA INCENDIS | BIE - MJU-99602-80 - PRO-11.07 | J.LL.MJU-99602-80.P02.PSD01. | J.LL.MJU-99602-80.P02.PSD01. | 1 | FALSE | 1
PROTECCIÓ CONTRA INCENDIS | BIE - MJU-99602-80 - PRO-11.07 | J.LL.MJU-99602-80.P02.PSD01. | J.LL.MJU-99602-80.P02.PSD01. | 1 | FALSE | 1
PROTECCIÓ CONTRA INCENDIS | BIE - MJU-99602-80 - PRO-11.07 | J.LL.MJU-99602-80.P02.PSD04. | J.LL.MJU-99602-80.P02.PSD04. | 1 | FALSE | 1
PROTECCIÓ CONTRA INCENDIS | BIE - MJU-99602-80 - PRO-11.07 | J.LL.MJU-99602-80.P02.PSD04. | J.LL.MJU-99602-80.P02.PSD04. | 1 | FALSE | 1
PROTECCIÓ CONTRA INCENDIS | BIE - MJU-99602-80 - PRO-11.07 | J.LL.MJU-99602-80.P02.PSD06. | J.LL.MJU-99602-80.P02.PSD06. | 1 | FALSE | 1
PROTECCIÓ CONTRA INCENDIS | BIE - MJU-99602-80 - PRO-11.07 | J.LL.MJU-99602-80.P02.VS01. | J.LL.MJU-99602-80.P02.VS01. | 1 | FALSE | 1
PROTECCIÓ CONTRA INCENDIS | BIE - MJU-99602-80 - PRO-11.07 | J.LL.MJU-99602-80.P03.OF02. | J.LL.MJU-99602-80.P03.OF02. | 1 | FALSE | 1
PROTECCIÓ CONTRA INCENDIS | BIE - MJU-99602-80 - PRO-11.07 | J.LL.MJU-99602-80.P03.PSD03. | J.LL.MJU-99602-80.P03.PSD03. | 1 | FALSE | 1
PROTECCIÓ CONTRA INCENDIS | BIE - MJU-99602-80 - PRO-11.07 | J.LL.MJU-99602-80.P03.PSD03. | J.LL.MJU-99602-80.P03.PSD03. | 1 | FALSE | 1
PROTECCIÓ CONTRA INCENDIS | BIE - MJU-99602-80 - PRO-11.07 | J.LL.MJU-99602-80.P03.PSD05. | J.LL.MJU-99602-80.P03.PSD05. | 1 | FALSE | 1
PROTECCIÓ CONTRA INCENDIS | BIE - MJU-99602-80 - PRO-11.07 | J.LL.MJU-99602-80.P03.PSD05. | J.LL.MJU-99602-80.P03.PSD05. | 1 | FALSE | 1
PROTECCIÓ CONTRA INCENDIS | BIE - MJU-99602-80 - PRO-11.07 | J.LL.MJU-99602-80.P03.PSD05. | J.LL.MJU-99602-80.P03.PSD05. | 1 | FALSE | 1
PROTECCIÓ CONTRA INCENDIS | BIE - MJU-99602-80 - PRO-11.07 | J.LL.MJU-99602-80.P03.VS01. | J.LL.MJU-99602-80.P03.VS01. | 1 | FALSE | 1
PROTECCIÓ CONTRA INCENDIS | BIE - MJU-99602-80 - PRO-11.07 | J.LL.MJU-99602-80.P03.VS02. | J.LL.MJU-99602-80.P03.VS02. | 1 | FALSE | 1
PROTECCIÓ CONTRA INCENDIS | BIE - MJU-99602-80 - PRO-11.07 | J.LL.MJU-99602-80.P04. | J.LL.MJU-99602-80.P04. | 1 | FALSE | 1
PROTECCIÓ CONTRA INCENDIS | BIE - MJU-99602-80 - PRO-11.07 | J.LL.MJU-99602-80.P04.SC01. | J.LL.MJU-99602-80.P04.SC01. | 1 | FALSE | 1
PROTECCIÓ CONTRA INCENDIS | BIE - MJU-99602-80 - PRO-11.07 | J.LL.MJU-99602-80.P04.SC02. | J.LL.MJU-99602-80.P04.SC02. | 1 | FALSE | 1
PROTECCIÓ CONTRA INCENDIS | BIE - MJU-99602-80 - PRO-11.07 | J.LL.MJU-99602-80.P04.SC02. | J.LL.MJU-99602-80.P04.SC02. | 1 | FALSE | 1
PROTECCIÓ CONTRA INCENDIS | BIE - MJU-99602-80 - PRO-11.07 | J.LL.MJU-99602-80.PS01.PSD01. | J.LL.MJU-99602-80.PS01.PSD01. | 1 | FALSE | 1
PROTECCIÓ CONTRA INCENDIS | BIE - MJU-99602-80 - PRO-11.07 | J.LL.MJU-99602-80.PS01.PSD03. | J.LL.MJU-99602-80.PS01.PSD03. | 1 | FALSE | 1
PROTECCIÓ CONTRA INCENDIS | BIE - MJU-99602-80 - PRO-11.07 | J.LL.MJU-99602-80.PS01.PSD03. | J.LL.MJU-99602-80.PS01.PSD03. | 1 | FALSE | 1
PROTECCIÓ CONTRA INCENDIS | BIE - MJU-99602-80 - PRO-11.07 | J.LL.MJU-99602-80.PS01.PSD03. | J.LL.MJU-99602-80.PS01.PSD03. | 1 | FALSE | 1
PROTECCIÓ CONTRA INCENDIS | BIE - MJU-99602-80 - PRO-11.07 | J.LL.MJU-99602-80.PS01.PSD03. | J.LL.MJU-99602-80.PS01.PSD03. | 1 | FALSE | 1
PROTECCIÓ CONTRA INCENDIS | BIE - MJU-99602-80 - PRO-11.07 | J.LL.MJU-99602-80.PS01.VS02. | J.LL.MJU-99602-80.PS01.VS02. | 1 | FALSE | 1
PROTECCIÓ CONTRA INCENDIS | BIE - MJU-99602-80 - PRO-11.07 | J.LL.MJU-99602-80.PS01.VS03. | J.LL.MJU-99602-80.PS01.VS03. | 1 | FALSE | 1
PROTECCIÓ CONTRA INCENDIS | BIE - MJU-99602-80 - PRO-11.07 | J.LL.MJU-99602-80.PS01.VS04A. | J.LL.MJU-99602-80.PS01.VS04A. | 1 | FALSE | 1
PROTECCIÓ CONTRA INCENDIS | BIE - MJU-99602-80 - PRO-11.07 | J.LL.MJU-99602-80.PS01.VS08. | J.LL.MJU-99602-80.PS01.VS08. | 1 | FALSE | 1
PROTECCIÓ CONTRA INCENDIS | BIE - MJU-99602-80 - PRO-11.07 | J.LL.MJU-99602-80.PS01.VS08. | J.LL.MJU-99602-80.PS01.VS08. | 1 | FALSE | 1
PROTECCIÓ CONTRA INCENDIS | BIE - MJU-99602-80 - PRO-11.07 | J.LL.MJU-99602-80.PS02.CD01. | J.LL.MJU-99602-80.PS02.CD01. | 1 | FALSE | 1
PROTECCIÓ CONTRA INCENDIS | BIE - MJU-99602-80 - PRO-11.07 | J.LL.MJU-99602-80.PS02.SE01. | J.LL.MJU-99602-80.PS02.SE01. | 1 | FALSE | 1
PROTECCIÓ CONTRA INCENDIS | EXTINTOR - MJU-99602-80 - PRO-11.09 | J.LL.MJU-99602-80.ASC.ESC. | J.LL.MJU-99602-80.ASC.ESC. | 1 | FALSE | 1
PROTECCIÓ CONTRA INCENDIS | EXTINTOR - MJU-99602-80 - PRO-11.09 | J.LL.MJU-99602-80.ASC.ESC. | J.LL.MJU-99602-80.ASC.ESC. | 1 | FALSE | 1
PROTECCIÓ CONTRA INCENDIS | EXTINTOR - MJU-99602-80 - PRO-11.09 | J.LL.MJU-99602-80.ESC.ESC05. | J.LL.MJU-99602-80.ESC.ESC05. | 1 | FALSE | 1
PROTECCIÓ CONTRA INCENDIS | EXTINTOR - MJU-99602-80 - PRO-11.09 | J.LL.MJU-99602-80.ESC.ESC05. | J.LL.MJU-99602-80.ESC.ESC05. | 1 | FALSE | 1
PROTECCIÓ CONTRA INCENDIS | EXTINTOR - MJU-99602-80 - PRO-11.09 | J.LL.MJU-99602-80.ESC.ESC05. | J.LL.MJU-99602-80.ESC.ESC05. | 1 | FALSE | 1
PROTECCIÓ CONTRA INCENDIS | EXTINTOR - MJU-99602-80 - PRO-11.09 | J.LL.MJU-99602-80.ESC.ESC05. | J.LL.MJU-99602-80.ESC.ESC05. | 1 | FALSE | 1
PROTECCIÓ CONTRA INCENDIS | EXTINTOR - MJU-99602-80 - PRO-11.09 | J.LL.MJU-99602-80.P00.PK. | J.LL.MJU-99602-80.P00.PK. | 1 | FALSE | 1
PROTECCIÓ CONTRA INCENDIS | EXTINTOR - MJU-99602-80 - PRO-11.09 | J.LL.MJU-99602-80.P00.PK. | J.LL.MJU-99602-80.P00.PK. | 1 | FALSE | 1
PROTECCIÓ CONTRA INCENDIS | EXTINTOR - MJU-99602-80 - PRO-11.09 | J.LL.MJU-99602-80.P00.PK. | J.LL.MJU-99602-80.P00.PK. | 1 | FALSE | 1
PROTECCIÓ CONTRA INCENDIS | EXTINTOR - MJU-99602-80 - PRO-11.09 | J.LL.MJU-99602-80.P00.PK. | J.LL.MJU-99602-80.P00.PK. | 1 | FALSE | 1
PROTECCIÓ CONTRA INCENDIS | EXTINTOR - MJU-99602-80 - PRO-11.09 | J.LL.MJU-99602-80.P00.PK. | J.LL.MJU-99602-80.P00.PK. | 1 | FALSE | 1
PROTECCIÓ CONTRA INCENDIS | EXTINTOR - MJU-99602-80 - PRO-11.09 | J.LL.MJU-99602-80.P00.PSD01. | J.LL.MJU-99602-80.P00.PSD01. | 1 | FALSE | 1
PROTECCIÓ CONTRA INCENDIS | EXTINTOR - MJU-99602-80 - PRO-11.09 | J.LL.MJU-99602-80.P00.PSD03. | J.LL.MJU-99602-80.P00.PSD03. | 1 | FALSE | 1
PROTECCIÓ CONTRA INCENDIS | EXTINTOR - MJU-99602-80 - PRO-11.09 | J.LL.MJU-99602-80.P00.PSD03. | J.LL.MJU-99602-80.P00.PSD03. | 1 | FALSE | 1
PROTECCIÓ CONTRA INCENDIS | EXTINTOR - MJU-99602-80 - PRO-11.09 | J.LL.MJU-99602-80.P00.PSD04. | J.LL.MJU-99602-80.P00.PSD04. | 1 | FALSE | 1
PROTECCIÓ CONTRA INCENDIS | EXTINTOR - MJU-99602-80 - PRO-11.09 | J.LL.MJU-99602-80.P00.PSD04. | J.LL.MJU-99602-80.P00.PSD04. | 1 | FALSE | 1
PROTECCIÓ CONTRA INCENDIS | EXTINTOR - MJU-99602-80 - PRO-11.09 | J.LL.MJU-99602-80.P00.PSD04. | J.LL.MJU-99602-80.P00.PSD04. | 1 | FALSE | 1
PROTECCIÓ CONTRA INCENDIS | EXTINTOR - MJU-99602-80 - PRO-11.09 | J.LL.MJU-99602-80.P00.PSD04. | J.LL.MJU-99602-80.P00.PSD04. | 1 | FALSE | 1
PROTECCIÓ CONTRA INCENDIS | EXTINTOR - MJU-99602-80 - PRO-11.09 | J.LL.MJU-99602-80.P00.PSD05. | J.LL.MJU-99602-80.P00.PSD05. | 1 | FALSE | 1
PROTECCIÓ CONTRA INCENDIS | EXTINTOR - MJU-99602-80 - PRO-11.09 | J.LL.MJU-99602-80.P00.PSD08. | J.LL.MJU-99602-80.P00.PSD08. | 1 | FALSE | 1
PROTECCIÓ CONTRA INCENDIS | EXTINTOR - MJU-99602-80 - PRO-11.09 | J.LL.MJU-99602-80.P01.ARX01. | J.LL.MJU-99602-80.P01.ARX01. | 1 | FALSE | 1
PROTECCIÓ CONTRA INCENDIS | EXTINTOR - MJU-99602-80 - PRO-11.09 | J.LL.MJU-99602-80.P01.BBLT. | J.LL.MJU-99602-80.P01.BBLT. | 1 | FALSE | 1
PROTECCIÓ CONTRA INCENDIS | EXTINTOR - MJU-99602-80 - PRO-11.09 | J.LL.MJU-99602-80.P01.BBLT. | J.LL.MJU-99602-80.P01.BBLT. | 1 | FALSE | 1
PROTECCIÓ CONTRA INCENDIS | EXTINTOR - MJU-99602-80 - PRO-11.09 | J.LL.MJU-99602-80.P01.BBLT. | J.LL.MJU-99602-80.P01.BBLT. | 1 | FALSE | 1
PROTECCIÓ CONTRA INCENDIS | EXTINTOR - MJU-99602-80 - PRO-11.09 | J.LL.MJU-99602-80.P01.OF07. | J.LL.MJU-99602-80.P01.OF07. | 1 | FALSE | 1
PROTECCIÓ CONTRA INCENDIS | EXTINTOR - MJU-99602-80 - PRO-11.09 | J.LL.MJU-99602-80.P01.OF07. | J.LL.MJU-99602-80.P01.OF07. | 1 | FALSE | 1
PROTECCIÓ CONTRA INCENDIS | EXTINTOR - MJU-99602-80 - PRO-11.09 | J.LL.MJU-99602-80.P01.OF07. | J.LL.MJU-99602-80.P01.OF07. | 1 | FALSE | 1
PROTECCIÓ CONTRA INCENDIS | EXTINTOR - MJU-99602-80 - PRO-11.09 | J.LL.MJU-99602-80.P01.OF07. | J.LL.MJU-99602-80.P01.OF07. | 1 | FALSE | 1
PROTECCIÓ CONTRA INCENDIS | EXTINTOR - MJU-99602-80 - PRO-11.09 | J.LL.MJU-99602-80.P01.OF07. | J.LL.MJU-99602-80.P01.OF07. | 1 | FALSE | 1
PROTECCIÓ CONTRA INCENDIS | EXTINTOR - MJU-99602-80 - PRO-11.09 | J.LL.MJU-99602-80.P01.PK. | J.LL.MJU-99602-80.P01.PK. | 1 | FALSE | 1
PROTECCIÓ CONTRA INCENDIS | EXTINTOR - MJU-99602-80 - PRO-11.09 | J.LL.MJU-99602-80.P01.PK. | J.LL.MJU-99602-80.P01.PK. | 1 | FALSE | 1
PROTECCIÓ CONTRA INCENDIS | EXTINTOR - MJU-99602-80 - PRO-11.09 | J.LL.MJU-99602-80.P01.PK. | J.LL.MJU-99602-80.P01.PK. | 1 | FALSE | 1
PROTECCIÓ CONTRA INCENDIS | EXTINTOR - MJU-99602-80 - PRO-11.09 | J.LL.MJU-99602-80.P01.PK. | J.LL.MJU-99602-80.P01.PK. | 1 | FALSE | 1
PROTECCIÓ CONTRA INCENDIS | EXTINTOR - MJU-99602-80 - PRO-11.09 | J.LL.MJU-99602-80.P01.PK. | J.LL.MJU-99602-80.P01.PK. | 1 | FALSE | 1
PROTECCIÓ CONTRA INCENDIS | EXTINTOR - MJU-99602-80 - PRO-11.09 | J.LL.MJU-99602-80.P01.PSD01. | J.LL.MJU-99602-80.P01.PSD01. | 1 | FALSE | 1
PROTECCIÓ CONTRA INCENDIS | EXTINTOR - MJU-99602-80 - PRO-11.09 | J.LL.MJU-99602-80.P01.PSD01. | J.LL.MJU-99602-80.P01.PSD01. | 1 | FALSE | 1
PROTECCIÓ CONTRA INCENDIS | EXTINTOR - MJU-99602-80 - PRO-11.09 | J.LL.MJU-99602-80.P01.PSD02. | J.LL.MJU-99602-80.P01.PSD02. | 1 | FALSE | 1
PROTECCIÓ CONTRA INCENDIS | EXTINTOR - MJU-99602-80 - PRO-11.09 | J.LL.MJU-99602-80.P01.PSD02. | J.LL.MJU-99602-80.P01.PSD02. | 1 | FALSE | 1
PROTECCIÓ CONTRA INCENDIS | EXTINTOR - MJU-99602-80 - PRO-11.09 | J.LL.MJU-99602-80.P01.PSD02. | J.LL.MJU-99602-80.P01.PSD02. | 1 | FALSE | 1
PROTECCIÓ CONTRA INCENDIS | EXTINTOR - MJU-99602-80 - PRO-11.09 | J.LL.MJU-99602-80.P01.PSD02. | J.LL.MJU-99602-80.P01.PSD02. | 1 | FALSE | 1
PROTECCIÓ CONTRA INCENDIS | EXTINTOR - MJU-99602-80 - PRO-11.09 | J.LL.MJU-99602-80.P01.PSD07. | J.LL.MJU-99602-80.P01.PSD07. | 1 | FALSE | 1
PROTECCIÓ CONTRA INCENDIS | EXTINTOR - MJU-99602-80 - PRO-11.09 | J.LL.MJU-99602-80.P01.PSD09. | J.LL.MJU-99602-80.P01.PSD09. | 1 | FALSE | 1
PROTECCIÓ CONTRA INCENDIS | EXTINTOR - MJU-99602-80 - PRO-11.09 | J.LL.MJU-99602-80.P01.VS01. | J.LL.MJU-99602-80.P01.VS01. | 1 | FALSE | 1
PROTECCIÓ CONTRA INCENDIS | EXTINTOR - MJU-99602-80 - PRO-11.09 | J.LL.MJU-99602-80.P01.VS01. | J.LL.MJU-99602-80.P01.VS01. | 1 | FALSE | 1
PROTECCIÓ CONTRA INCENDIS | EXTINTOR - MJU-99602-80 - PRO-11.09 | J.LL.MJU-99602-80.P02.OF01. | J.LL.MJU-99602-80.P02.OF01. | 1 | FALSE | 1
PROTECCIÓ CONTRA INCENDIS | EXTINTOR - MJU-99602-80 - PRO-11.09 | J.LL.MJU-99602-80.P02.OF01. | J.LL.MJU-99602-80.P02.OF01. | 1 | FALSE | 1
PROTECCIÓ CONTRA INCENDIS | EXTINTOR - MJU-99602-80 - PRO-11.09 | J.LL.MJU-99602-80.P02.OF01. | J.LL.MJU-99602-80.P02.OF01. | 1 | FALSE | 1
PROTECCIÓ CONTRA INCENDIS | EXTINTOR - MJU-99602-80 - PRO-11.09 | J.LL.MJU-99602-80.P02.OF03. | J.LL.MJU-99602-80.P02.OF03. | 1 | FALSE | 1
PROTECCIÓ CONTRA INCENDIS | EXTINTOR - MJU-99602-80 - PRO-11.09 | J.LL.MJU-99602-80.P02.OF04. | J.LL.MJU-99602-80.P02.OF04. | 1 | FALSE | 1
PROTECCIÓ CONTRA INCENDIS | EXTINTOR - MJU-99602-80 - PRO-11.09 | J.LL.MJU-99602-80.P02.PK. | J.LL.MJU-99602-80.P02.PK. | 1 | FALSE | 1
PROTECCIÓ CONTRA INCENDIS | EXTINTOR - MJU-99602-80 - PRO-11.09 | J.LL.MJU-99602-80.P02.PK. | J.LL.MJU-99602-80.P02.PK. | 1 | FALSE | 1
PROTECCIÓ CONTRA INCENDIS | EXTINTOR - MJU-99602-80 - PRO-11.09 | J.LL.MJU-99602-80.P02.PK. | J.LL.MJU-99602-80.P02.PK. | 1 | FALSE | 1
PROTECCIÓ CONTRA INCENDIS | EXTINTOR - MJU-99602-80 - PRO-11.09 | J.LL.MJU-99602-80.P02.PK. | J.LL.MJU-99602-80.P02.PK. | 1 | FALSE | 1
PROTECCIÓ CONTRA INCENDIS | EXTINTOR - MJU-99602-80 - PRO-11.09 | J.LL.MJU-99602-80.P02.PK. | J.LL.MJU-99602-80.P02.PK. | 1 | FALSE | 1
PROTECCIÓ CONTRA INCENDIS | EXTINTOR - MJU-99602-80 - PRO-11.09 | J.LL.MJU-99602-80.P02.PSD01. | J.LL.MJU-99602-80.P02.PSD01. | 1 | FALSE | 1
PROTECCIÓ CONTRA INCENDIS | EXTINTOR - MJU-99602-80 - PRO-11.09 | J.LL.MJU-99602-80.P02.PSD01. | J.LL.MJU-99602-80.P02.PSD01. | 1 | FALSE | 1
PROTECCIÓ CONTRA INCENDIS | EXTINTOR - MJU-99602-80 - PRO-11.09 | J.LL.MJU-99602-80.P02.PSD01. | J.LL.MJU-99602-80.P02.PSD01. | 1 | FALSE | 1
PROTECCIÓ CONTRA INCENDIS | EXTINTOR - MJU-99602-80 - PRO-11.09 | J.LL.MJU-99602-80.P02.PSD01. | J.LL.MJU-99602-80.P02.PSD01. | 1 | FALSE | 1
PROTECCIÓ CONTRA INCENDIS | EXTINTOR - MJU-99602-80 - PRO-11.09 | J.LL.MJU-99602-80.P02.PSD04. | J.LL.MJU-99602-80.P02.PSD04. | 1 | FALSE | 1
PROTECCIÓ CONTRA INCENDIS | EXTINTOR - MJU-99602-80 - PRO-11.09 | J.LL.MJU-99602-80.P02.PSD04. | J.LL.MJU-99602-80.P02.PSD04. | 1 | FALSE | 1
PROTECCIÓ CONTRA INCENDIS | EXTINTOR - MJU-99602-80 - PRO-11.09 | J.LL.MJU-99602-80.P02.PSD04. | J.LL.MJU-99602-80.P02.PSD04. | 1 | FALSE | 1
PROTECCIÓ CONTRA INCENDIS | EXTINTOR - MJU-99602-80 - PRO-11.09 | J.LL.MJU-99602-80.P02.PSD05. | J.LL.MJU-99602-80.P02.PSD05. | 1 | FALSE | 1
PROTECCIÓ CONTRA INCENDIS | EXTINTOR - MJU-99602-80 - PRO-11.09 | J.LL.MJU-99602-80.P02.PSD07. | J.LL.MJU-99602-80.P02.PSD07. | 1 | FALSE | 1
PROTECCIÓ CONTRA INCENDIS | EXTINTOR - MJU-99602-80 - PRO-11.09 | J.LL.MJU-99602-80.P02.PSD07. | J.LL.MJU-99602-80.P02.PSD07. | 1 | FALSE | 1
PROTECCIÓ CONTRA INCENDIS | EXTINTOR - MJU-99602-80 - PRO-11.09 | J.LL.MJU-99602-80.P02.PSD09. | J.LL.MJU-99602-80.P02.PSD09. | 1 | FALSE | 1
PROTECCIÓ CONTRA INCENDIS | EXTINTOR - MJU-99602-80 - PRO-11.09 | J.LL.MJU-99602-80.P02.PSD09. | J.LL.MJU-99602-80.P02.PSD09. | 1 | FALSE | 1
PROTECCIÓ CONTRA INCENDIS | EXTINTOR - MJU-99602-80 - PRO-11.09 | J.LL.MJU-99602-80.P02.VS01. | J.LL.MJU-99602-80.P02.VS01. | 1 | FALSE | 1
PROTECCIÓ CONTRA INCENDIS | EXTINTOR - MJU-99602-80 - PRO-11.09 | J.LL.MJU-99602-80.P02.VS01. | J.LL.MJU-99602-80.P02.VS01. | 1 | FALSE | 1
PROTECCIÓ CONTRA INCENDIS | EXTINTOR - MJU-99602-80 - PRO-11.09 | J.LL.MJU-99602-80.P03.OF02. | J.LL.MJU-99602-80.P03.OF02. | 1 | FALSE | 1
PROTECCIÓ CONTRA INCENDIS | EXTINTOR - MJU-99602-80 - PRO-11.09 | J.LL.MJU-99602-80.P03.OF02. | J.LL.MJU-99602-80.P03.OF02. | 1 | FALSE | 1
PROTECCIÓ CONTRA INCENDIS | EXTINTOR - MJU-99602-80 - PRO-11.09 | J.LL.MJU-99602-80.P03.OF09. | J.LL.MJU-99602-80.P03.OF09. | 1 | FALSE | 1
PROTECCIÓ CONTRA INCENDIS | EXTINTOR - MJU-99602-80 - PRO-11.09 | J.LL.MJU-99602-80.P03.PSD01. | J.LL.MJU-99602-80.P03.PSD01. | 1 | FALSE | 1
PROTECCIÓ CONTRA INCENDIS | EXTINTOR - MJU-99602-80 - PRO-11.09 | J.LL.MJU-99602-80.P03.PSD01. | J.LL.MJU-99602-80.P03.PSD01. | 1 | FALSE | 1
PROTECCIÓ CONTRA INCENDIS | EXTINTOR - MJU-99602-80 - PRO-11.09 | J.LL.MJU-99602-80.P03.PSD01. | J.LL.MJU-99602-80.P03.PSD01. | 1 | FALSE | 1
PROTECCIÓ CONTRA INCENDIS | EXTINTOR - MJU-99602-80 - PRO-11.09 | J.LL.MJU-99602-80.P03.PSD03. | J.LL.MJU-99602-80.P03.PSD03. | 1 | FALSE | 1
PROTECCIÓ CONTRA INCENDIS | EXTINTOR - MJU-99602-80 - PRO-11.09 | J.LL.MJU-99602-80.P03.PSD03. | J.LL.MJU-99602-80.P03.PSD03. | 1 | FALSE | 1
PROTECCIÓ CONTRA INCENDIS | EXTINTOR - MJU-99602-80 - PRO-11.09 | J.LL.MJU-99602-80.P03.PSD03. | J.LL.MJU-99602-80.P03.PSD03. | 1 | FALSE | 1
PROTECCIÓ CONTRA INCENDIS | EXTINTOR - MJU-99602-80 - PRO-11.09 | J.LL.MJU-99602-80.P03.PSD03. | J.LL.MJU-99602-80.P03.PSD03. | 1 | FALSE | 1
PROTECCIÓ CONTRA INCENDIS | EXTINTOR - MJU-99602-80 - PRO-11.09 | J.LL.MJU-99602-80.P03.PSD04. | J.LL.MJU-99602-80.P03.PSD04. | 1 | FALSE | 1
PROTECCIÓ CONTRA INCENDIS | EXTINTOR - MJU-99602-80 - PRO-11.09 | J.LL.MJU-99602-80.P03.PSD04. | J.LL.MJU-99602-80.P03.PSD04. | 1 | FALSE | 1
PROTECCIÓ CONTRA INCENDIS | EXTINTOR - MJU-99602-80 - PRO-11.09 | J.LL.MJU-99602-80.P03.PSD05. | J.LL.MJU-99602-80.P03.PSD05. | 1 | FALSE | 1
PROTECCIÓ CONTRA INCENDIS | EXTINTOR - MJU-99602-80 - PRO-11.09 | J.LL.MJU-99602-80.P03.PSD05. | J.LL.MJU-99602-80.P03.PSD05. | 1 | FALSE | 1
PROTECCIÓ CONTRA INCENDIS | EXTINTOR - MJU-99602-80 - PRO-11.09 | J.LL.MJU-99602-80.P03.PSD07. | J.LL.MJU-99602-80.P03.PSD07. | 1 | FALSE | 1
PROTECCIÓ CONTRA INCENDIS | EXTINTOR - MJU-99602-80 - PRO-11.09 | J.LL.MJU-99602-80.P03.PSD07. | J.LL.MJU-99602-80.P03.PSD07. | 1 | FALSE | 1
PROTECCIÓ CONTRA INCENDIS | EXTINTOR - MJU-99602-80 - PRO-11.09 | J.LL.MJU-99602-80.P03.PSD07. | J.LL.MJU-99602-80.P03.PSD07. | 1 | FALSE | 1
PROTECCIÓ CONTRA INCENDIS | EXTINTOR - MJU-99602-80 - PRO-11.09 | J.LL.MJU-99602-80.P03.VS01. | J.LL.MJU-99602-80.P03.VS01. | 1 | FALSE | 1
PROTECCIÓ CONTRA INCENDIS | EXTINTOR - MJU-99602-80 - PRO-11.09 | J.LL.MJU-99602-80.P03.VS02. | J.LL.MJU-99602-80.P03.VS02. | 1 | FALSE | 1
PROTECCIÓ CONTRA INCENDIS | EXTINTOR - MJU-99602-80 - PRO-11.09 | J.LL.MJU-99602-80.P04. | J.LL.MJU-99602-80.P04. | 1 | FALSE | 1
PROTECCIÓ CONTRA INCENDIS | EXTINTOR - MJU-99602-80 - PRO-11.09 | J.LL.MJU-99602-80.P04. | J.LL.MJU-99602-80.P04. | 1 | FALSE | 1
PROTECCIÓ CONTRA INCENDIS | EXTINTOR - MJU-99602-80 - PRO-11.09 | J.LL.MJU-99602-80.P04. | J.LL.MJU-99602-80.P04. | 1 | FALSE | 1
PROTECCIÓ CONTRA INCENDIS | EXTINTOR - MJU-99602-80 - PRO-11.09 | J.LL.MJU-99602-80.P04. | J.LL.MJU-99602-80.P04. | 1 | FALSE | 1
PROTECCIÓ CONTRA INCENDIS | EXTINTOR - MJU-99602-80 - PRO-11.09 | J.LL.MJU-99602-80.P04. | J.LL.MJU-99602-80.P04. | 1 | FALSE | 1
PROTECCIÓ CONTRA INCENDIS | EXTINTOR - MJU-99602-80 - PRO-11.09 | J.LL.MJU-99602-80.PC. | J.LL.MJU-99602-80.PC. | 1 | FALSE | 1
PROTECCIÓ CONTRA INCENDIS | EXTINTOR - MJU-99602-80 - PRO-11.09 | J.LL.MJU-99602-80.PC. | J.LL.MJU-99602-80.PC. | 1 | FALSE | 1
PROTECCIÓ CONTRA INCENDIS | EXTINTOR - MJU-99602-80 - PRO-11.09 | J.LL.MJU-99602-80.PC. | J.LL.MJU-99602-80.PC. | 1 | FALSE | 1
PROTECCIÓ CONTRA INCENDIS | EXTINTOR - MJU-99602-80 - PRO-11.09 | J.LL.MJU-99602-80.PC. | J.LL.MJU-99602-80.PC. | 1 | FALSE | 1
PROTECCIÓ CONTRA INCENDIS | EXTINTOR - MJU-99602-80 - PRO-11.09 | J.LL.MJU-99602-80.PC. | J.LL.MJU-99602-80.PC. | 1 | FALSE | 1
PROTECCIÓ CONTRA INCENDIS | EXTINTOR - MJU-99602-80 - PRO-11.09 | J.LL.MJU-99602-80.PC. | J.LL.MJU-99602-80.PC. | 1 | FALSE | 1
PROTECCIÓ CONTRA INCENDIS | EXTINTOR - MJU-99602-80 - PRO-11.09 | J.LL.MJU-99602-80.PC. | J.LL.MJU-99602-80.PC. | 1 | FALSE | 1
PROTECCIÓ CONTRA INCENDIS | EXTINTOR - MJU-99602-80 - PRO-11.09 | J.LL.MJU-99602-80.PC. | J.LL.MJU-99602-80.PC. | 1 | FALSE | 1
PROTECCIÓ CONTRA INCENDIS | EXTINTOR - MJU-99602-80 - PRO-11.09 | J.LL.MJU-99602-80.PC. | J.LL.MJU-99602-80.PC. | 1 | FALSE | 1
PROTECCIÓ CONTRA INCENDIS | EXTINTOR - MJU-99602-80 - PRO-11.09 | J.LL.MJU-99602-80.PC. | J.LL.MJU-99602-80.PC. | 1 | FALSE | 1
PROTECCIÓ CONTRA INCENDIS | EXTINTOR - MJU-99602-80 - PRO-11.09 | J.LL.MJU-99602-80.PC. | J.LL.MJU-99602-80.PC. | 1 | FALSE | 1
PROTECCIÓ CONTRA INCENDIS | EXTINTOR - MJU-99602-80 - PRO-11.09 | J.LL.MJU-99602-80.PC. | J.LL.MJU-99602-80.PC. | 1 | FALSE | 1
PROTECCIÓ CONTRA INCENDIS | EXTINTOR - MJU-99602-80 - PRO-11.09 | J.LL.MJU-99602-80.PC. | J.LL.MJU-99602-80.PC. | 1 | FALSE | 1
PROTECCIÓ CONTRA INCENDIS | EXTINTOR - MJU-99602-80 - PRO-11.09 | J.LL.MJU-99602-80.PC. | J.LL.MJU-99602-80.PC. | 1 | FALSE | 1
PROTECCIÓ CONTRA INCENDIS | EXTINTOR - MJU-99602-80 - PRO-11.09 | J.LL.MJU-99602-80.PC. | J.LL.MJU-99602-80.PC. | 1 | FALSE | 1
PROTECCIÓ CONTRA INCENDIS | EXTINTOR - MJU-99602-80 - PRO-11.09 | J.LL.MJU-99602-80.PC. | J.LL.MJU-99602-80.PC. | 1 | FALSE | 1
PROTECCIÓ CONTRA INCENDIS | EXTINTOR - MJU-99602-80 - PRO-11.09 | J.LL.MJU-99602-80.PC. | J.LL.MJU-99602-80.PC. | 1 | FALSE | 1
PROTECCIÓ CONTRA INCENDIS | EXTINTOR - MJU-99602-80 - PRO-11.09 | J.LL.MJU-99602-80.PC. | J.LL.MJU-99602-80.PC. | 1 | FALSE | 1
PROTECCIÓ CONTRA INCENDIS | EXTINTOR - MJU-99602-80 - PRO-11.09 | J.LL.MJU-99602-80.PC. | J.LL.MJU-99602-80.PC. | 1 | FALSE | 1
PROTECCIÓ CONTRA INCENDIS | EXTINTOR - MJU-99602-80 - PRO-11.09 | J.LL.MJU-99602-80.PC. | J.LL.MJU-99602-80.PC. | 1 | FALSE | 1
PROTECCIÓ CONTRA INCENDIS | EXTINTOR - MJU-99602-80 - PRO-11.09 | J.LL.MJU-99602-80.PC. | J.LL.MJU-99602-80.PC. | 1 | FALSE | 1
PROTECCIÓ CONTRA INCENDIS | EXTINTOR - MJU-99602-80 - PRO-11.09 | J.LL.MJU-99602-80.PC. | J.LL.MJU-99602-80.PC. | 1 | FALSE | 1
PROTECCIÓ CONTRA INCENDIS | EXTINTOR - MJU-99602-80 - PRO-11.09 | J.LL.MJU-99602-80.PC. | J.LL.MJU-99602-80.PC. | 1 | FALSE | 1
PROTECCIÓ CONTRA INCENDIS | EXTINTOR - MJU-99602-80 - PRO-11.09 | J.LL.MJU-99602-80.PC. | J.LL.MJU-99602-80.PC. | 1 | FALSE | 1
PROTECCIÓ CONTRA INCENDIS | EXTINTOR - MJU-99602-80 - PRO-11.09 | J.LL.MJU-99602-80.PC. | J.LL.MJU-99602-80.PC. | 1 | FALSE | 1
PROTECCIÓ CONTRA INCENDIS | EXTINTOR - MJU-99602-80 - PRO-11.09 | J.LL.MJU-99602-80.PS01.CAF. | J.LL.MJU-99602-80.PS01.CAF. | 1 | FALSE | 1
PROTECCIÓ CONTRA INCENDIS | EXTINTOR - MJU-99602-80 - PRO-11.09 | J.LL.MJU-99602-80.PS01.CAF. | J.LL.MJU-99602-80.PS01.CAF. | 1 | FALSE | 1
PROTECCIÓ CONTRA INCENDIS | EXTINTOR - MJU-99602-80 - PRO-11.09 | J.LL.MJU-99602-80.PS01.ES03. | J.LL.MJU-99602-80.PS01.ES03. | 1 | FALSE | 1
PROTECCIÓ CONTRA INCENDIS | EXTINTOR - MJU-99602-80 - PRO-11.09 | J.LL.MJU-99602-80.PS01.ET01. | J.LL.MJU-99602-80.PS01.ET01. | 1 | FALSE | 1
PROTECCIÓ CONTRA INCENDIS | EXTINTOR - MJU-99602-80 - PRO-11.09 | J.LL.MJU-99602-80.PS01.ET01. | J.LL.MJU-99602-80.PS01.ET01. | 1 | FALSE | 1
PROTECCIÓ CONTRA INCENDIS | EXTINTOR - MJU-99602-80 - PRO-11.09 | J.LL.MJU-99602-80.PS01.PSD03. | J.LL.MJU-99602-80.PS01.PSD03. | 1 | FALSE | 1
PROTECCIÓ CONTRA INCENDIS | EXTINTOR - MJU-99602-80 - PRO-11.09 | J.LL.MJU-99602-80.PS01.PSD03. | J.LL.MJU-99602-80.PS01.PSD03. | 1 | FALSE | 1
PROTECCIÓ CONTRA INCENDIS | EXTINTOR - MJU-99602-80 - PRO-11.09 | J.LL.MJU-99602-80.PS01.PSD03. | J.LL.MJU-99602-80.PS01.PSD03. | 1 | FALSE | 1
PROTECCIÓ CONTRA INCENDIS | EXTINTOR - MJU-99602-80 - PRO-11.09 | J.LL.MJU-99602-80.PS01.PSD03. | J.LL.MJU-99602-80.PS01.PSD03. | 1 | FALSE | 1
PROTECCIÓ CONTRA INCENDIS | EXTINTOR - MJU-99602-80 - PRO-11.09 | J.LL.MJU-99602-80.PS01.PSD03. | J.LL.MJU-99602-80.PS01.PSD03. | 1 | FALSE | 1
PROTECCIÓ CONTRA INCENDIS | EXTINTOR - MJU-99602-80 - PRO-11.09 | J.LL.MJU-99602-80.PS01.PSD03. | J.LL.MJU-99602-80.PS01.PSD03. | 1 | FALSE | 1
PROTECCIÓ CONTRA INCENDIS | EXTINTOR - MJU-99602-80 - PRO-11.09 | J.LL.MJU-99602-80.PS01.PSD03. | J.LL.MJU-99602-80.PS01.PSD03. | 1 | FALSE | 1
PROTECCIÓ CONTRA INCENDIS | EXTINTOR - MJU-99602-80 - PRO-11.09 | J.LL.MJU-99602-80.PS01.PSD03. | J.LL.MJU-99602-80.PS01.PSD03. | 1 | FALSE | 1
PROTECCIÓ CONTRA INCENDIS | EXTINTOR - MJU-99602-80 - PRO-11.09 | J.LL.MJU-99602-80.PS01.PSD03. | J.LL.MJU-99602-80.PS01.PSD03. | 1 | FALSE | 1
PROTECCIÓ CONTRA INCENDIS | EXTINTOR - MJU-99602-80 - PRO-11.09 | J.LL.MJU-99602-80.PS01.PSD03. | J.LL.MJU-99602-80.PS01.PSD03. | 1 | FALSE | 1
PROTECCIÓ CONTRA INCENDIS | EXTINTOR - MJU-99602-80 - PRO-11.09 | J.LL.MJU-99602-80.PS01.SR01. | J.LL.MJU-99602-80.PS01.SR01. | 1 | FALSE | 1
PROTECCIÓ CONTRA INCENDIS | EXTINTOR - MJU-99602-80 - PRO-11.09 | J.LL.MJU-99602-80.PS01.SR02. | J.LL.MJU-99602-80.PS01.SR02. | 1 | FALSE | 1
PROTECCIÓ CONTRA INCENDIS | EXTINTOR - MJU-99602-80 - PRO-11.09 | J.LL.MJU-99602-80.PS01.SR02. | J.LL.MJU-99602-80.PS01.SR02. | 1 | FALSE | 1
PROTECCIÓ CONTRA INCENDIS | EXTINTOR - MJU-99602-80 - PRO-11.09 | J.LL.MJU-99602-80.PS01.SR02. | J.LL.MJU-99602-80.PS01.SR02. | 1 | FALSE | 1
PROTECCIÓ CONTRA INCENDIS | EXTINTOR - MJU-99602-80 - PRO-11.09 | J.LL.MJU-99602-80.PS01.ST 01. | J.LL.MJU-99602-80.PS01.ST 01. | 1 | FALSE | 1
PROTECCIÓ CONTRA INCENDIS | EXTINTOR - MJU-99602-80 - PRO-11.09 | J.LL.MJU-99602-80.PS01.SV01. | J.LL.MJU-99602-80.PS01.SV01. | 1 | FALSE | 1
PROTECCIÓ CONTRA INCENDIS | EXTINTOR - MJU-99602-80 - PRO-11.09 | J.LL.MJU-99602-80.PS01.SV02. | J.LL.MJU-99602-80.PS01.SV02. | 1 | FALSE | 1
PROTECCIÓ CONTRA INCENDIS | EXTINTOR - MJU-99602-80 - PRO-11.09 | J.LL.MJU-99602-80.PS01.SV03. | J.LL.MJU-99602-80.PS01.SV03. | 1 | FALSE | 1
PROTECCIÓ CONTRA INCENDIS | EXTINTOR - MJU-99602-80 - PRO-11.09 | J.LL.MJU-99602-80.PS01.SV04. | J.LL.MJU-99602-80.PS01.SV04. | 1 | FALSE | 1
PROTECCIÓ CONTRA INCENDIS | EXTINTOR - MJU-99602-80 - PRO-11.09 | J.LL.MJU-99602-80.PS01.SV05. | J.LL.MJU-99602-80.PS01.SV05. | 1 | FALSE | 1
PROTECCIÓ CONTRA INCENDIS | EXTINTOR - MJU-99602-80 - PRO-11.09 | J.LL.MJU-99602-80.PS01.SV06. | J.LL.MJU-99602-80.PS01.SV06. | 1 | FALSE | 1
PROTECCIÓ CONTRA INCENDIS | EXTINTOR - MJU-99602-80 - PRO-11.09 | J.LL.MJU-99602-80.PS01.SV07. | J.LL.MJU-99602-80.PS01.SV07. | 1 | FALSE | 1
PROTECCIÓ CONTRA INCENDIS | EXTINTOR - MJU-99602-80 - PRO-11.09 | J.LL.MJU-99602-80.PS01.VS03. | J.LL.MJU-99602-80.PS01.VS03. | 1 | FALSE | 1
PROTECCIÓ CONTRA INCENDIS | EXTINTOR - MJU-99602-80 - PRO-11.09 | J.LL.MJU-99602-80.PS01.VS04A. | J.LL.MJU-99602-80.PS01.VS04A. | 1 | FALSE | 1
PROTECCIÓ CONTRA INCENDIS | EXTINTOR - MJU-99602-80 - PRO-11.09 | J.LL.MJU-99602-80.PS01.VS04A. | J.LL.MJU-99602-80.PS01.VS04A. | 1 | FALSE | 1
PROTECCIÓ CONTRA INCENDIS | EXTINTOR - MJU-99602-80 - PRO-11.09 | J.LL.MJU-99602-80.PS01.VS04A. | J.LL.MJU-99602-80.PS01.VS04A. | 1 | FALSE | 1
PROTECCIÓ CONTRA INCENDIS | EXTINTOR - MJU-99602-80 - PRO-11.09 | J.LL.MJU-99602-80.PS01.VS04A. | J.LL.MJU-99602-80.PS01.VS04A. | 1 | FALSE | 1
PROTECCIÓ CONTRA INCENDIS | EXTINTOR - MJU-99602-80 - PRO-11.09 | J.LL.MJU-99602-80.PS01.VS08. | J.LL.MJU-99602-80.PS01.VS08. | 1 | FALSE | 1
PROTECCIÓ CONTRA INCENDIS | EXTINTOR - MJU-99602-80 - PRO-11.09 | J.LL.MJU-99602-80.PS02.CD01. | J.LL.MJU-99602-80.PS02.CD01. | 1 | FALSE | 1
PROTECCIÓ CONTRA INCENDIS | EXTINTOR - MJU-99602-80 - PRO-11.09 | J.LL.MJU-99602-80.PS02.CD01. | J.LL.MJU-99602-80.PS02.CD01. | 1 | FALSE | 1
PROTECCIÓ CONTRA INCENDIS | EXTINTOR - MJU-99602-80 - PRO-11.09 | J.LL.MJU-99602-80.PS02.LAB01. | J.LL.MJU-99602-80.PS02.LAB01. | 1 | FALSE | 1
PROTECCIÓ CONTRA INCENDIS | EXTINTOR - MJU-99602-80 - PRO-11.09 | J.LL.MJU-99602-80.PS02.LV04. | J.LL.MJU-99602-80.PS02.LV04. | 1 | FALSE | 1
PROTECCIÓ CONTRA INCENDIS | EXTINTOR - MJU-99602-80 - PRO-11.09 | J.LL.MJU-99602-80.PS02.NEV. | J.LL.MJU-99602-80.PS02.NEV. | 1 | FALSE | 1
PROTECCIÓ CONTRA INCENDIS | EXTINTOR - MJU-99602-80 - PRO-11.09 | J.LL.MJU-99602-80.PS02.NEV. | J.LL.MJU-99602-80.PS02.NEV. | 1 | FALSE | 1
PROTECCIÓ CONTRA INCENDIS | EXTINTOR - MJU-99602-80 - PRO-11.09 | J.LL.MJU-99602-80.PS02.SE01. | J.LL.MJU-99602-80.PS02.SE01. | 1 | FALSE | 1
PROTECCIÓ CONTRA INCENDIS | EXTINTOR - MJU-99602-80 - PRO-11.09 | J.LL.MJU-99602-80.PS02.SV01. | J.LL.MJU-99602-80.PS02.SV01. | 1 | FALSE | 1
PROTECCIÓ CONTRA INCENDIS | EXTINTOR - MJU-99602-80 - PRO-11.09 | J.LL.MJU-99602-80.PS02.SV02. | J.LL.MJU-99602-80.PS02.SV02. | 1 | FALSE | 1
PROTECCIÓ CONTRA INCENDIS | EXTINTOR - MJU-99602-80 - PRO-11.09 | J.LL.MJU-99602-80.PS02.VS07. | J.LL.MJU-99602-80.PS02.VS07. | 1 | FALSE | 1
PROTECCIÓ CONTRA INCENDIS | EXTINTOR AUTOMÀTIC - MJU-99602-80 - PRO-11.10.A | J.LL.MJU-99602-80.PS01.ET01. | J.LL.MJU-99602-80.PS01.ET01. | 1 | FALSE | 1
PROTECCIÓ CONTRA INCENDIS | EXTINTOR AUTOMÀTIC - MJU-99602-80 - PRO-11.10.A | J.LL.MJU-99602-80.PS01.ET01. | J.LL.MJU-99602-80.PS01.ET01. | 1 | FALSE | 1
PROTECCIÓ CONTRA INCENDIS | SISTEMA EXTINCIÓ PER GAS - MJU-99602-80 - PRO-11.10.B | J.LL.MJU-99602-80.PS01.PSD03. | J.LL.MJU-99602-80.PS01.PSD03. | 1 | FALSE | 1
PROTECCIÓ CONTRA INCENDIS | SISTEMA EXTINCIÓ PER GAS - MJU-99602-80 - PRO-11.10.B | J.LL.MJU-99602-80.PS01.PSD03. | J.LL.MJU-99602-80.PS01.PSD03. | 1 | FALSE | 1
PROTECCIÓ CONTRA INCENDIS | TALLAFOCS - MJU-99602-80 - PRO-11.17.A | J.LL.MJU-99602-80.P03. | J.LL.MJU-99602-80.P03. | 2 | FALSE | 2
PROTECCIÓ CONTRA INCENDIS | TALLAFOCS - MJU-99602-80 - PRO-11.17.A | J.LL.MJU-99602-80.PS01. | J.LL.MJU-99602-80.PS01. | 11 | FALSE | 11
PROTECCIÓ CONTRA INCENDIS | INSTAL·LACIÓ CONTRA INCENDIS - MJU-99602-80 - PRO-34.05 | J.LL.MJU-99602-80. | J.LL.MJU-99602-80. | 1 | FALSE | 1
PROTECCIÓ CONTRA INCENDIS | DETECTORS - MJU-99602-81 - PRO-11.01 | J.LL.MJU-99602-81.P00. | J.LL.MJU-99602-81.P00. | 10 | FALSE | 10
PROTECCIÓ CONTRA INCENDIS | DETECTORS - MJU-99602-81 - PRO-11.01 | J.LL.MJU-99602-81.P01. | J.LL.MJU-99602-81.P01. | 4 | FALSE | 4
PROTECCIÓ CONTRA INCENDIS | PULSADORS D'ALARMA - MJU-99602-81 - PRO-11.03 | J.LL.MJU-99602-81.P00. | J.LL.MJU-99602-81.P00. | 2 | FALSE | 2
PROTECCIÓ CONTRA INCENDIS | PULSADORS D'ALARMA - MJU-99602-81 - PRO-11.03 | J.LL.MJU-99602-81.P01. | J.LL.MJU-99602-81.P01. | 1 | FALSE | 1
PROTECCIÓ CONTRA INCENDIS | CENTRALS DETECCIÓ - MJU-99602-81 - PRO-11.06 | J.LL.MJU-99602-81.P00.VS01. | J.LL.MJU-99602-81.P00.VS01. | 1 | FALSE | 1
PROTECCIÓ CONTRA INCENDIS | EXTINTOR - MJU-99602-81 - PRO-11.09 | J.LL.MJU-99602-81.P00.ES03. | J.LL.MJU-99602-81.P00.ES03. | 1 | FALSE | 1
PROTECCIÓ CONTRA INCENDIS | EXTINTOR - MJU-99602-81 - PRO-11.09 | J.LL.MJU-99602-81.P00.OF01. | J.LL.MJU-99602-81.P00.OF01. | 1 | FALSE | 1
PROTECCIÓ CONTRA INCENDIS | EXTINTOR - MJU-99602-81 - PRO-11.09 | J.LL.MJU-99602-81.P00.VS01. | J.LL.MJU-99602-81.P00.VS01. | 1 | FALSE | 1
PROTECCIÓ CONTRA INCENDIS | EXTINTOR - MJU-99602-81 - PRO-11.09 | J.LL.MJU-99602-81.P00.VS01. | J.LL.MJU-99602-81.P00.VS01. | 1 | FALSE | 1
PROTECCIÓ CONTRA INCENDIS | EXTINTOR - MJU-99602-81 - PRO-11.09 | J.LL.MJU-99602-81.P01.SVP. | J.LL.MJU-99602-81.P01.SVP. | 1 | FALSE | 1
PROTECCIÓ CONTRA INCENDIS | INSTAL·LACIÓ CONTRA INCENDIS - MJU-99602-81 - PRO-34.05 | J.LL.MJU-99602-81. | J.LL.MJU-99602-81. | 1 | FALSE | 1
PROTECCIÓ CONTRA INCENDIS | DETECTORS - MJU-99602-82 - PRO-11.01 | J.LL.MJU-99602-82. | J.LL.MJU-99602-82. | 18 | FALSE | 18
PROTECCIÓ CONTRA INCENDIS | PULSADORS D'ALARMA - MJU-99602-82 - PRO-11.03 | J.LL.MJU-99602-82. | J.LL.MJU-99602-82. | 5 | FALSE | 5
PROTECCIÓ CONTRA INCENDIS | SIRENES ALARMES - MJU-99602-82 - PRO-11.04 | J.LL.MJU-99602-82. | J.LL.MJU-99602-82. | 1 | FALSE | 1
PROTECCIÓ CONTRA INCENDIS | CENTRALS DETECCIÓ - MJU-99602-82 - PRO-11.06 | J.LL.MJU-99602-82.VS02. | J.LL.MJU-99602-82.VS02. | 1 | FALSE | 1
PROTECCIÓ CONTRA INCENDIS | EXTINTOR - MJU-99602-82 - PRO-11.09 | J.LL.MJU-99602-82.OF02. | J.LL.MJU-99602-82.OF02. | 1 | FALSE | 1
PROTECCIÓ CONTRA INCENDIS | EXTINTOR - MJU-99602-82 - PRO-11.09 | J.LL.MJU-99602-82.OF03. | J.LL.MJU-99602-82.OF03. | 1 | FALSE | 1
PROTECCIÓ CONTRA INCENDIS | EXTINTOR - MJU-99602-82 - PRO-11.09 | J.LL.MJU-99602-82.PSD01. | J.LL.MJU-99602-82.PSD01. | 1 | FALSE | 1
PROTECCIÓ CONTRA INCENDIS | EXTINTOR - MJU-99602-82 - PRO-11.09 | J.LL.MJU-99602-82.VS01. | J.LL.MJU-99602-82.VS01. | 1 | FALSE | 1
PROTECCIÓ CONTRA INCENDIS | EXTINTOR - MJU-99602-82 - PRO-11.09 | J.LL.MJU-99602-82.VS02. | J.LL.MJU-99602-82.VS02. | 1 | FALSE | 1
PROTECCIÓ CONTRA INCENDIS | TALLAFOCS - MJU-99602-82 - PRO-11.17.A | J.LL.MJU-99602-82. | J.LL.MJU-99602-82. | 1 | FALSE | 1
PROTECCIÓ CONTRA INCENDIS | INSTAL·LACIÓ CONTRA INCENDIS - MJU-99602-82 - PRO-34.05 | J.LL.MJU-99602-82. | J.LL.MJU-99602-82. | 1 | FALSE | 1
PROTECCIÓ CONTRA INCENDIS | DETECTORS - MJU-99602-83 - PRO-11.01 | J.LL.MJU-99602-83.P00. | J.LL.MJU-99602-83.P00. | 7 | FALSE | 7
PROTECCIÓ CONTRA INCENDIS | DETECTORS - MJU-99602-83 - PRO-11.01 | J.LL.MJU-99602-83.PS01. | J.LL.MJU-99602-83.PS01. | 8 | FALSE | 8
PROTECCIÓ CONTRA INCENDIS | PULSADORS D'ALARMA - MJU-99602-83 - PRO-11.03 | J.LL.MJU-99602-83.P00. | J.LL.MJU-99602-83.P00. | 2 | FALSE | 2
PROTECCIÓ CONTRA INCENDIS | PULSADORS D'ALARMA - MJU-99602-83 - PRO-11.03 | J.LL.MJU-99602-83.PS01. | J.LL.MJU-99602-83.PS01. | 4 | FALSE | 4
PROTECCIÓ CONTRA INCENDIS | SIRENES ALARMES - MJU-99602-83 - PRO-11.04 | J.LL.MJU-99602-83.PS01. | J.LL.MJU-99602-83.PS01. | 1 | FALSE | 1
PROTECCIÓ CONTRA INCENDIS | CENTRALS DETECCIÓ - MJU-99602-83 - PRO-11.06 | J.LL.MJU-99602-83.P00.OF01. | J.LL.MJU-99602-83.P00.OF01. | 1 | FALSE | 1
PROTECCIÓ CONTRA INCENDIS | EXTINTOR - MJU-99602-83 - PRO-11.09 | J.LL.MJU-99602-83.P00.OAC. | J.LL.MJU-99602-83.P00.OAC. | 1 | FALSE | 1
PROTECCIÓ CONTRA INCENDIS | EXTINTOR - MJU-99602-83 - PRO-11.09 | J.LL.MJU-99602-83.P00.OF02. | J.LL.MJU-99602-83.P00.OF02. | 1 | FALSE | 1
PROTECCIÓ CONTRA INCENDIS | EXTINTOR - MJU-99602-83 - PRO-11.09 | J.LL.MJU-99602-83.P00.PSD01. | J.LL.MJU-99602-83.P00.PSD01. | 1 | FALSE | 1
PROTECCIÓ CONTRA INCENDIS | EXTINTOR - MJU-99602-83 - PRO-11.09 | J.LL.MJU-99602-83.P00.PSD01. | J.LL.MJU-99602-83.P00.PSD01. | 1 | FALSE | 1
PROTECCIÓ CONTRA INCENDIS | EXTINTOR - MJU-99602-83 - PRO-11.09 | J.LL.MJU-99602-83.PS01.ARX. | J.LL.MJU-99602-83.PS01.ARX. | 1 | FALSE | 1
PROTECCIÓ CONTRA INCENDIS | EXTINTOR - MJU-99602-83 - PRO-11.09 | J.LL.MJU-99602-83.PS01.INF. | J.LL.MJU-99602-83.PS01.INF. | 1 | FALSE | 1
PROTECCIÓ CONTRA INCENDIS | EXTINTOR - MJU-99602-83 - PRO-11.09 | J.LL.MJU-99602-83.PS01.INF. | J.LL.MJU-99602-83.PS01.INF. | 1 | FALSE | 1
PROTECCIÓ CONTRA INCENDIS | EXTINTOR - MJU-99602-83 - PRO-11.09 | J.LL.MJU-99602-83.PS01.PSD02. | J.LL.MJU-99602-83.PS01.PSD02. | 1 | FALSE | 1
PROTECCIÓ CONTRA INCENDIS | INSTAL·LACIÓ CONTRA INCENDIS - MJU-99602-83 - PRO-34.05 | J.LL.MJU-99602-83. | J.LL.MJU-99602-83. | 1 | FALSE | 1
PROTECCIÓ CONTRA INCENDIS | GRUPS DE PRESSIÓ CONTRAINCENDIS - MJU-99602-85 - PRO-03.01 | J.LL.MJU-99602-85.PS02.SE01. | J.LL.MJU-99602-85.PS02.SE01. | 1 | FALSE | 1
PROTECCIÓ CONTRA INCENDIS | DIPÒSIT INCENDIS - MJU-99602-85 - PRO-04.06 | J.LL.MJU-99602-85.PS02.SE01. | J.LL.MJU-99602-85.PS02.SE01. | 1 | FALSE | 1
PROTECCIÓ CONTRA INCENDIS | DETECTORS - MJU-99602-85 - PRO-11.01 | J.LL.MJU-99602-85.P00. | J.LL.MJU-99602-85.P00. | 9 | FALSE | 9
PROTECCIÓ CONTRA INCENDIS | DETECTORS - MJU-99602-85 - PRO-11.01 | J.LL.MJU-99602-85.P01. | J.LL.MJU-99602-85.P01. | 8 | FALSE | 8
PROTECCIÓ CONTRA INCENDIS | DETECTORS - MJU-99602-85 - PRO-11.01 | J.LL.MJU-99602-85.P02. | J.LL.MJU-99602-85.P02. | 8 | FALSE | 8
PROTECCIÓ CONTRA INCENDIS | DETECTORS - MJU-99602-85 - PRO-11.01 | J.LL.MJU-99602-85.P03. | J.LL.MJU-99602-85.P03. | 7 | FALSE | 7
PROTECCIÓ CONTRA INCENDIS | DETECTORS - MJU-99602-85 - PRO-11.01 | J.LL.MJU-99602-85.P04. | J.LL.MJU-99602-85.P04. | 6 | FALSE | 6
PROTECCIÓ CONTRA INCENDIS | DETECTORS - MJU-99602-85 - PRO-11.01 | J.LL.MJU-99602-85.PS01. | J.LL.MJU-99602-85.PS01. | 7 | FALSE | 7
PROTECCIÓ CONTRA INCENDIS | DETECTORS - MJU-99602-85 - PRO-11.01 | J.LL.MJU-99602-85.PS02. | J.LL.MJU-99602-85.PS02. | 6 | FALSE | 6
PROTECCIÓ CONTRA INCENDIS | PULSADORS D'ALARMA - MJU-99602-85 - PRO-11.03 | J.LL.MJU-99602-85.P00. | J.LL.MJU-99602-85.P00. | 3 | FALSE | 3
PROTECCIÓ CONTRA INCENDIS | PULSADORS D'ALARMA - MJU-99602-85 - PRO-11.03 | J.LL.MJU-99602-85.P01. | J.LL.MJU-99602-85.P01. | 2 | FALSE | 2
PROTECCIÓ CONTRA INCENDIS | PULSADORS D'ALARMA - MJU-99602-85 - PRO-11.03 | J.LL.MJU-99602-85.P02. | J.LL.MJU-99602-85.P02. | 3 | FALSE | 3
PROTECCIÓ CONTRA INCENDIS | PULSADORS D'ALARMA - MJU-99602-85 - PRO-11.03 | J.LL.MJU-99602-85.P03. | J.LL.MJU-99602-85.P03. | 2 | FALSE | 2
PROTECCIÓ CONTRA INCENDIS | PULSADORS D'ALARMA - MJU-99602-85 - PRO-11.03 | J.LL.MJU-99602-85.P04. | J.LL.MJU-99602-85.P04. | 1 | FALSE | 1
PROTECCIÓ CONTRA INCENDIS | PULSADORS D'ALARMA - MJU-99602-85 - PRO-11.03 | J.LL.MJU-99602-85.PS01. | J.LL.MJU-99602-85.PS01. | 2 | FALSE | 2
PROTECCIÓ CONTRA INCENDIS | PULSADORS D'ALARMA - MJU-99602-85 - PRO-11.03 | J.LL.MJU-99602-85.PS02. | J.LL.MJU-99602-85.PS02. | 1 | FALSE | 1
PROTECCIÓ CONTRA INCENDIS | SIRENES ALARMES - MJU-99602-85 - PRO-11.04 | J.LL.MJU-99602-85.P00. | J.LL.MJU-99602-85.P00. | 3 | FALSE | 3
PROTECCIÓ CONTRA INCENDIS | SIRENES ALARMES - MJU-99602-85 - PRO-11.04 | J.LL.MJU-99602-85.P01. | J.LL.MJU-99602-85.P01. | 2 | FALSE | 2
PROTECCIÓ CONTRA INCENDIS | SIRENES ALARMES - MJU-99602-85 - PRO-11.04 | J.LL.MJU-99602-85.P02. | J.LL.MJU-99602-85.P02. | 3 | FALSE | 3
PROTECCIÓ CONTRA INCENDIS | SIRENES ALARMES - MJU-99602-85 - PRO-11.04 | J.LL.MJU-99602-85.P03. | J.LL.MJU-99602-85.P03. | 2 | FALSE | 2
PROTECCIÓ CONTRA INCENDIS | SIRENES ALARMES - MJU-99602-85 - PRO-11.04 | J.LL.MJU-99602-85.P04. | J.LL.MJU-99602-85.P04. | 1 | FALSE | 1
PROTECCIÓ CONTRA INCENDIS | SIRENES ALARMES - MJU-99602-85 - PRO-11.04 | J.LL.MJU-99602-85.PS01. | J.LL.MJU-99602-85.PS01. | 2 | FALSE | 2
PROTECCIÓ CONTRA INCENDIS | SIRENES ALARMES - MJU-99602-85 - PRO-11.04 | J.LL.MJU-99602-85.PS02. | J.LL.MJU-99602-85.PS02. | 2 | FALSE | 2
PROTECCIÓ CONTRA INCENDIS | CENTRALS DETECCIÓ - MJU-99602-85 - PRO-11.06 | J.LL.MJU-99602-85.PS02.SE01. | J.LL.MJU-99602-85.PS02.SE01. | 1 | FALSE | 1
PROTECCIÓ CONTRA INCENDIS | BIE - MJU-99602-85 - PRO-11.07 | J.LL.MJU-99602-85.P00.PSD01. | J.LL.MJU-99602-85.P00.PSD01. | 1 | FALSE | 1
PROTECCIÓ CONTRA INCENDIS | BIE - MJU-99602-85 - PRO-11.07 | J.LL.MJU-99602-85.P00.SE. | J.LL.MJU-99602-85.P00.SE. | 1 | FALSE | 1
PROTECCIÓ CONTRA INCENDIS | BIE - MJU-99602-85 - PRO-11.07 | J.LL.MJU-99602-85.P00.VS01. | J.LL.MJU-99602-85.P00.VS01. | 1 | FALSE | 1
PROTECCIÓ CONTRA INCENDIS | BIE - MJU-99602-85 - PRO-11.07 | J.LL.MJU-99602-85.P01.PSD01. | J.LL.MJU-99602-85.P01.PSD01. | 1 | FALSE | 1
PROTECCIÓ CONTRA INCENDIS | BIE - MJU-99602-85 - PRO-11.07 | J.LL.MJU-99602-85.P01.PSD02. | J.LL.MJU-99602-85.P01.PSD02. | 1 | FALSE | 1
PROTECCIÓ CONTRA INCENDIS | BIE - MJU-99602-85 - PRO-11.07 | J.LL.MJU-99602-85.P02.PSD01. | J.LL.MJU-99602-85.P02.PSD01. | 1 | FALSE | 1
PROTECCIÓ CONTRA INCENDIS | BIE - MJU-99602-85 - PRO-11.07 | J.LL.MJU-99602-85.P02.PSD02. | J.LL.MJU-99602-85.P02.PSD02. | 1 | FALSE | 1
PROTECCIÓ CONTRA INCENDIS | BIE - MJU-99602-85 - PRO-11.07 | J.LL.MJU-99602-85.P03.PSD01. | J.LL.MJU-99602-85.P03.PSD01. | 1 | FALSE | 1
PROTECCIÓ CONTRA INCENDIS | BIE - MJU-99602-85 - PRO-11.07 | J.LL.MJU-99602-85.P03.PSD02. | J.LL.MJU-99602-85.P03.PSD02. | 1 | FALSE | 1
PROTECCIÓ CONTRA INCENDIS | BIE - MJU-99602-85 - PRO-11.07 | J.LL.MJU-99602-85.P04.PSD01. | J.LL.MJU-99602-85.P04.PSD01. | 1 | FALSE | 1
PROTECCIÓ CONTRA INCENDIS | BIE - MJU-99602-85 - PRO-11.07 | J.LL.MJU-99602-85.P04.VS01. | J.LL.MJU-99602-85.P04.VS01. | 1 | FALSE | 1
PROTECCIÓ CONTRA INCENDIS | BIE - MJU-99602-85 - PRO-11.07 | J.LL.MJU-99602-85.PS01.ARX01. | J.LL.MJU-99602-85.PS01.ARX01. | 1 | FALSE | 1
PROTECCIÓ CONTRA INCENDIS | BIE - MJU-99602-85 - PRO-11.07 | J.LL.MJU-99602-85.PS01.PSD02. | J.LL.MJU-99602-85.PS01.PSD02. | 1 | FALSE | 1
PROTECCIÓ CONTRA INCENDIS | BIE - MJU-99602-85 - PRO-11.07 | J.LL.MJU-99602-85.PS02.PK. | J.LL.MJU-99602-85.PS02.PK. | 1 | FALSE | 1
PROTECCIÓ CONTRA INCENDIS | EXTINTOR - MJU-99602-85 - PRO-11.09 | J.LL.MJU-99602-85.P00.PSD01. | J.LL.MJU-99602-85.P00.PSD01. | 1 | FALSE | 1
PROTECCIÓ CONTRA INCENDIS | EXTINTOR - MJU-99602-85 - PRO-11.09 | J.LL.MJU-99602-85.P00.PSD01. | J.LL.MJU-99602-85.P00.PSD01. | 1 | FALSE | 1
PROTECCIÓ CONTRA INCENDIS | EXTINTOR - MJU-99602-85 - PRO-11.09 | J.LL.MJU-99602-85.P00.PSD01. | J.LL.MJU-99602-85.P00.PSD01. | 1 | FALSE | 1
PROTECCIÓ CONTRA INCENDIS | EXTINTOR - MJU-99602-85 - PRO-11.09 | J.LL.MJU-99602-85.P00.PSD01. | J.LL.MJU-99602-85.P00.PSD01. | 1 | FALSE | 1
PROTECCIÓ CONTRA INCENDIS | EXTINTOR - MJU-99602-85 - PRO-11.09 | J.LL.MJU-99602-85.P00.VS01. | J.LL.MJU-99602-85.P00.VS01. | 1 | FALSE | 1
PROTECCIÓ CONTRA INCENDIS | EXTINTOR - MJU-99602-85 - PRO-11.09 | J.LL.MJU-99602-85.P00.VS01. | J.LL.MJU-99602-85.P00.VS01. | 1 | FALSE | 1
PROTECCIÓ CONTRA INCENDIS | EXTINTOR - MJU-99602-85 - PRO-11.09 | J.LL.MJU-99602-85.P01.ARX01. | J.LL.MJU-99602-85.P01.ARX01. | 1 | FALSE | 1
PROTECCIÓ CONTRA INCENDIS | EXTINTOR - MJU-99602-85 - PRO-11.09 | J.LL.MJU-99602-85.P01.ARX01. | J.LL.MJU-99602-85.P01.ARX01. | 1 | FALSE | 1
PROTECCIÓ CONTRA INCENDIS | EXTINTOR - MJU-99602-85 - PRO-11.09 | J.LL.MJU-99602-85.P01.ARX01. | J.LL.MJU-99602-85.P01.ARX01. | 1 | FALSE | 1
PROTECCIÓ CONTRA INCENDIS | EXTINTOR - MJU-99602-85 - PRO-11.09 | J.LL.MJU-99602-85.P01.DE03. | J.LL.MJU-99602-85.P01.DE03. | 1 | FALSE | 1
PROTECCIÓ CONTRA INCENDIS | EXTINTOR - MJU-99602-85 - PRO-11.09 | J.LL.MJU-99602-85.P01.OF02. | J.LL.MJU-99602-85.P01.OF02. | 1 | FALSE | 1
PROTECCIÓ CONTRA INCENDIS | EXTINTOR - MJU-99602-85 - PRO-11.09 | J.LL.MJU-99602-85.P01.PSD01. | J.LL.MJU-99602-85.P01.PSD01. | 1 | FALSE | 1
PROTECCIÓ CONTRA INCENDIS | EXTINTOR - MJU-99602-85 - PRO-11.09 | J.LL.MJU-99602-85.P01.PSD01. | J.LL.MJU-99602-85.P01.PSD01. | 1 | FALSE | 1
PROTECCIÓ CONTRA INCENDIS | EXTINTOR - MJU-99602-85 - PRO-11.09 | J.LL.MJU-99602-85.P01.PSD02. | J.LL.MJU-99602-85.P01.PSD02. | 1 | FALSE | 1
PROTECCIÓ CONTRA INCENDIS | EXTINTOR - MJU-99602-85 - PRO-11.09 | J.LL.MJU-99602-85.P01.PSD02. | J.LL.MJU-99602-85.P01.PSD02. | 1 | FALSE | 1
PROTECCIÓ CONTRA INCENDIS | EXTINTOR - MJU-99602-85 - PRO-11.09 | J.LL.MJU-99602-85.P02.ESP02. | J.LL.MJU-99602-85.P02.ESP02. | 1 | FALSE | 1
PROTECCIÓ CONTRA INCENDIS | EXTINTOR - MJU-99602-85 - PRO-11.09 | J.LL.MJU-99602-85.P02.OF01. | J.LL.MJU-99602-85.P02.OF01. | 1 | FALSE | 1
PROTECCIÓ CONTRA INCENDIS | EXTINTOR - MJU-99602-85 - PRO-11.09 | J.LL.MJU-99602-85.P02.PSD01. | J.LL.MJU-99602-85.P02.PSD01. | 1 | FALSE | 1
PROTECCIÓ CONTRA INCENDIS | EXTINTOR - MJU-99602-85 - PRO-11.09 | J.LL.MJU-99602-85.P02.PSD01. | J.LL.MJU-99602-85.P02.PSD01. | 1 | FALSE | 1
PROTECCIÓ CONTRA INCENDIS | EXTINTOR - MJU-99602-85 - PRO-11.09 | J.LL.MJU-99602-85.P02.PSD02. | J.LL.MJU-99602-85.P02.PSD02. | 1 | FALSE | 1
PROTECCIÓ CONTRA INCENDIS | EXTINTOR - MJU-99602-85 - PRO-11.09 | J.LL.MJU-99602-85.P02.PSD02. | J.LL.MJU-99602-85.P02.PSD02. | 1 | FALSE | 1
PROTECCIÓ CONTRA INCENDIS | EXTINTOR - MJU-99602-85 - PRO-11.09 | J.LL.MJU-99602-85.P03.ARX01. | J.LL.MJU-99602-85.P03.ARX01. | 1 | FALSE | 1
PROTECCIÓ CONTRA INCENDIS | EXTINTOR - MJU-99602-85 - PRO-11.09 | J.LL.MJU-99602-85.P03.MGT01. | J.LL.MJU-99602-85.P03.MGT01. | 1 | FALSE | 1
PROTECCIÓ CONTRA INCENDIS | EXTINTOR - MJU-99602-85 - PRO-11.09 | J.LL.MJU-99602-85.P03.MGT02. | J.LL.MJU-99602-85.P03.MGT02. | 1 | FALSE | 1
PROTECCIÓ CONTRA INCENDIS | EXTINTOR - MJU-99602-85 - PRO-11.09 | J.LL.MJU-99602-85.P03.PSD01. | J.LL.MJU-99602-85.P03.PSD01. | 1 | FALSE | 1
PROTECCIÓ CONTRA INCENDIS | EXTINTOR - MJU-99602-85 - PRO-11.09 | J.LL.MJU-99602-85.P03.PSD01. | J.LL.MJU-99602-85.P03.PSD01. | 1 | FALSE | 1
PROTECCIÓ CONTRA INCENDIS | EXTINTOR - MJU-99602-85 - PRO-11.09 | J.LL.MJU-99602-85.P03.PSD02. | J.LL.MJU-99602-85.P03.PSD02. | 1 | FALSE | 1
PROTECCIÓ CONTRA INCENDIS | EXTINTOR - MJU-99602-85 - PRO-11.09 | J.LL.MJU-99602-85.P03.PSD02. | J.LL.MJU-99602-85.P03.PSD02. | 1 | FALSE | 1
PROTECCIÓ CONTRA INCENDIS | EXTINTOR - MJU-99602-85 - PRO-11.09 | J.LL.MJU-99602-85.P04.PSD01. | J.LL.MJU-99602-85.P04.PSD01. | 1 | FALSE | 1
PROTECCIÓ CONTRA INCENDIS | EXTINTOR - MJU-99602-85 - PRO-11.09 | J.LL.MJU-99602-85.P04.PSD02. | J.LL.MJU-99602-85.P04.PSD02. | 1 | FALSE | 1
PROTECCIÓ CONTRA INCENDIS | EXTINTOR - MJU-99602-85 - PRO-11.09 | J.LL.MJU-99602-85.P04.PSD02. | J.LL.MJU-99602-85.P04.PSD02. | 1 | FALSE | 1
PROTECCIÓ CONTRA INCENDIS | EXTINTOR - MJU-99602-85 - PRO-11.09 | J.LL.MJU-99602-85.P04.SE. | J.LL.MJU-99602-85.P04.SE. | 1 | FALSE | 1
PROTECCIÓ CONTRA INCENDIS | EXTINTOR - MJU-99602-85 - PRO-11.09 | J.LL.MJU-99602-85.P04.SGE. | J.LL.MJU-99602-85.P04.SGE. | 1 | FALSE | 1
PROTECCIÓ CONTRA INCENDIS | EXTINTOR - MJU-99602-85 - PRO-11.09 | J.LL.MJU-99602-85.P04.SS. | J.LL.MJU-99602-85.P04.SS. | 1 | FALSE | 1
PROTECCIÓ CONTRA INCENDIS | EXTINTOR - MJU-99602-85 - PRO-11.09 | J.LL.MJU-99602-85.PS01.CD01. | J.LL.MJU-99602-85.PS01.CD01. | 1 | FALSE | 1
PROTECCIÓ CONTRA INCENDIS | EXTINTOR - MJU-99602-85 - PRO-11.09 | J.LL.MJU-99602-85.PS01.PSD01. | J.LL.MJU-99602-85.PS01.PSD01. | 1 | FALSE | 1
PROTECCIÓ CONTRA INCENDIS | EXTINTOR - MJU-99602-85 - PRO-11.09 | J.LL.MJU-99602-85.PS02.PK. | J.LL.MJU-99602-85.PS02.PK. | 1 | FALSE | 1
PROTECCIÓ CONTRA INCENDIS | EXTINTOR - MJU-99602-85 - PRO-11.09 | J.LL.MJU-99602-85.PS02.PK. | J.LL.MJU-99602-85.PS02.PK. | 1 | FALSE | 1
PROTECCIÓ CONTRA INCENDIS | EXTINTOR - MJU-99602-85 - PRO-11.09 | J.LL.MJU-99602-85.PS02.PK. | J.LL.MJU-99602-85.PS02.PK. | 1 | FALSE | 1
PROTECCIÓ CONTRA INCENDIS | EXTINTOR - MJU-99602-85 - PRO-11.09 | J.LL.MJU-99602-85.PS02.PK. | J.LL.MJU-99602-85.PS02.PK. | 1 | FALSE | 1
PROTECCIÓ CONTRA INCENDIS | INSTAL·LACIÓ CONTRA INCENDIS - MJU-99602-85 - PRO-34.05 | J.LL.MJU-99602-85. | J.LL.MJU-99602-85. | 1 | FALSE | 1
PROTECCIÓ CONTRA INCENDIS | DETECTORS - MJU-99602-86 - PRO-11.01 | J.LL.MJU-99602-86.P00. | J.LL.MJU-99602-86.P00. | 9 | FALSE | 9
PROTECCIÓ CONTRA INCENDIS | DETECTORS - MJU-99602-86 - PRO-11.01 | J.LL.MJU-99602-86.P01. | J.LL.MJU-99602-86.P01. | 7 | FALSE | 7
PROTECCIÓ CONTRA INCENDIS | DETECTORS - MJU-99602-86 - PRO-11.01 | J.LL.MJU-99602-86.PS01. | J.LL.MJU-99602-86.PS01. | 10 | FALSE | 10
PROTECCIÓ CONTRA INCENDIS | DETECTORS - MJU-99602-86 - PRO-11.01 | J.LL.MJU-99602-86.PS02. | J.LL.MJU-99602-86.PS02. | 2 | FALSE | 2
PROTECCIÓ CONTRA INCENDIS | PULSADORS D'ALARMA - MJU-99602-86 - PRO-11.03 | J.LL.MJU-99602-86.P00. | J.LL.MJU-99602-86.P00. | 2 | FALSE | 2
PROTECCIÓ CONTRA INCENDIS | PULSADORS D'ALARMA - MJU-99602-86 - PRO-11.03 | J.LL.MJU-99602-86.P01. | J.LL.MJU-99602-86.P01. | 1 | FALSE | 1
PROTECCIÓ CONTRA INCENDIS | PULSADORS D'ALARMA - MJU-99602-86 - PRO-11.03 | J.LL.MJU-99602-86.PS01. | J.LL.MJU-99602-86.PS01. | 1 | FALSE | 1
PROTECCIÓ CONTRA INCENDIS | SIRENES ALARMES - MJU-99602-86 - PRO-11.04 | J.LL.MJU-99602-86.P00. | J.LL.MJU-99602-86.P00. | 2 | FALSE | 2
PROTECCIÓ CONTRA INCENDIS | SIRENES ALARMES - MJU-99602-86 - PRO-11.04 | J.LL.MJU-99602-86.P01. | J.LL.MJU-99602-86.P01. | 1 | FALSE | 1
PROTECCIÓ CONTRA INCENDIS | SIRENES ALARMES - MJU-99602-86 - PRO-11.04 | J.LL.MJU-99602-86.PS01. | J.LL.MJU-99602-86.PS01. | 2 | FALSE | 2
PROTECCIÓ CONTRA INCENDIS | CENTRALS DETECCIÓ - MJU-99602-86 - PRO-11.06 | J.LL.MJU-99602-86.P00.VS03. | J.LL.MJU-99602-86.P00.VS03. | 1 | FALSE | 1
PROTECCIÓ CONTRA INCENDIS | BIE - MJU-99602-86 - PRO-11.07 | J.LL.MJU-99602-86.P00.PSD01. | J.LL.MJU-99602-86.P00.PSD01. | 1 | FALSE | 1
PROTECCIÓ CONTRA INCENDIS | BIE - MJU-99602-86 - PRO-11.07 | J.LL.MJU-99602-86.P00.VS01. | J.LL.MJU-99602-86.P00.VS01. | 1 | FALSE | 1
PROTECCIÓ CONTRA INCENDIS | BIE - MJU-99602-86 - PRO-11.07 | J.LL.MJU-99602-86.P01.PSD02. | J.LL.MJU-99602-86.P01.PSD02. | 1 | FALSE | 1
PROTECCIÓ CONTRA INCENDIS | BIE - MJU-99602-86 - PRO-11.07 | J.LL.MJU-99602-86.PS01.PSD02. | J.LL.MJU-99602-86.PS01.PSD02. | 1 | FALSE | 1
PROTECCIÓ CONTRA INCENDIS | EXTINTOR - MJU-99602-86 - PRO-11.09 | J.LL.MJU-99602-86.P00.ARX01. | J.LL.MJU-99602-86.P00.ARX01. | 1 | FALSE | 1
PROTECCIÓ CONTRA INCENDIS | EXTINTOR - MJU-99602-86 - PRO-11.09 | J.LL.MJU-99602-86.P00.OF02A. | J.LL.MJU-99602-86.P00.OF02A. | 1 | FALSE | 1
PROTECCIÓ CONTRA INCENDIS | EXTINTOR - MJU-99602-86 - PRO-11.09 | J.LL.MJU-99602-86.P00.OF05. | J.LL.MJU-99602-86.P00.OF05. | 1 | FALSE | 1
PROTECCIÓ CONTRA INCENDIS | EXTINTOR - MJU-99602-86 - PRO-11.09 | J.LL.MJU-99602-86.P00.PSD01. | J.LL.MJU-99602-86.P00.PSD01. | 1 | FALSE | 1
PROTECCIÓ CONTRA INCENDIS | EXTINTOR - MJU-99602-86 - PRO-11.09 | J.LL.MJU-99602-86.P00.VS02. | J.LL.MJU-99602-86.P00.VS02. | 1 | FALSE | 1
PROTECCIÓ CONTRA INCENDIS | EXTINTOR - MJU-99602-86 - PRO-11.09 | J.LL.MJU-99602-86.P01.OF07. | J.LL.MJU-99602-86.P01.OF07. | 1 | FALSE | 1
PROTECCIÓ CONTRA INCENDIS | EXTINTOR - MJU-99602-86 - PRO-11.09 | J.LL.MJU-99602-86.P01.PSD01. | J.LL.MJU-99602-86.P01.PSD01. | 1 | FALSE | 1
PROTECCIÓ CONTRA INCENDIS | EXTINTOR - MJU-99602-86 - PRO-11.09 | J.LL.MJU-99602-86.P01.PSD02. | J.LL.MJU-99602-86.P01.PSD02. | 1 | FALSE | 1
PROTECCIÓ CONTRA INCENDIS | EXTINTOR - MJU-99602-86 - PRO-11.09 | J.LL.MJU-99602-86.P01.SV. | J.LL.MJU-99602-86.P01.SV. | 1 | FALSE | 1
PROTECCIÓ CONTRA INCENDIS | EXTINTOR - MJU-99602-86 - PRO-11.09 | J.LL.MJU-99602-86.P01.VS03. | J.LL.MJU-99602-86.P01.VS03. | 1 | FALSE | 1
PROTECCIÓ CONTRA INCENDIS | EXTINTOR - MJU-99602-86 - PRO-11.09 | J.LL.MJU-99602-86.PS01.ARX01. | J.LL.MJU-99602-86.PS01.ARX01. | 1 | FALSE | 1
PROTECCIÓ CONTRA INCENDIS | EXTINTOR - MJU-99602-86 - PRO-11.09 | J.LL.MJU-99602-86.PS01.PSD01. | J.LL.MJU-99602-86.PS01.PSD01. | 1 | FALSE | 1
PROTECCIÓ CONTRA INCENDIS | EXTINTOR - MJU-99602-86 - PRO-11.09 | J.LL.MJU-99602-86.PS01.PSD02. | J.LL.MJU-99602-86.PS01.PSD02. | 1 | FALSE | 1
PROTECCIÓ CONTRA INCENDIS | EXTINTOR - MJU-99602-86 - PRO-11.09 | J.LL.MJU-99602-86.PS01.SC01. | J.LL.MJU-99602-86.PS01.SC01. | 1 | FALSE | 1
PROTECCIÓ CONTRA INCENDIS | EXTINTOR - MJU-99602-86 - PRO-11.09 | J.LL.MJU-99602-86.PS01.SE. | J.LL.MJU-99602-86.PS01.SE. | 1 | FALSE | 1
PROTECCIÓ CONTRA INCENDIS | EXTINTOR - MJU-99602-86 - PRO-11.09 | J.LL.MJU-99602-86.PS01.VS01. | J.LL.MJU-99602-86.PS01.VS01. | 1 | FALSE | 1
PROTECCIÓ CONTRA INCENDIS | INSTAL·LACIÓ CONTRA INCENDIS - MJU-99602-86 - PRO-34.05 | J.LL.MJU-99602-86. | J.LL.MJU-99602-86. | 1 | FALSE | 1
PROTECCIÓ CONTRA INCENDIS | DETECTORS - MJU-99602-87 - PRO-11.01 | J.LL.MJU-99602-87.P00. | J.LL.MJU-99602-87.P00. | 19 | FALSE | 19
PROTECCIÓ CONTRA INCENDIS | DETECTORS - MJU-99602-87 - PRO-11.01 | J.LL.MJU-99602-87.P01. | J.LL.MJU-99602-87.P01. | 16 | FALSE | 16
PROTECCIÓ CONTRA INCENDIS | DETECTORS - MJU-99602-87 - PRO-11.01 | J.LL.MJU-99602-87.P02. | J.LL.MJU-99602-87.P02. | 14 | FALSE | 14
PROTECCIÓ CONTRA INCENDIS | DETECTORS - MJU-99602-87 - PRO-11.01 | J.LL.MJU-99602-87.P03. | J.LL.MJU-99602-87.P03. | 15 | FALSE | 15
PROTECCIÓ CONTRA INCENDIS | DETECTORS - MJU-99602-87 - PRO-11.01 | J.LL.MJU-99602-87.PS01. | J.LL.MJU-99602-87.PS01. | 12 | FALSE | 12
PROTECCIÓ CONTRA INCENDIS | PULSADORS D'ALARMA - MJU-99602-87 - PRO-11.03 | J.LL.MJU-99602-87.P00. | J.LL.MJU-99602-87.P00. | 7 | FALSE | 7
PROTECCIÓ CONTRA INCENDIS | PULSADORS D'ALARMA - MJU-99602-87 - PRO-11.03 | J.LL.MJU-99602-87.P01. | J.LL.MJU-99602-87.P01. | 4 | FALSE | 4
PROTECCIÓ CONTRA INCENDIS | PULSADORS D'ALARMA - MJU-99602-87 - PRO-11.03 | J.LL.MJU-99602-87.P02. | J.LL.MJU-99602-87.P02. | 6 | FALSE | 6
PROTECCIÓ CONTRA INCENDIS | PULSADORS D'ALARMA - MJU-99602-87 - PRO-11.03 | J.LL.MJU-99602-87.P03. | J.LL.MJU-99602-87.P03. | 4 | FALSE | 4
PROTECCIÓ CONTRA INCENDIS | PULSADORS D'ALARMA - MJU-99602-87 - PRO-11.03 | J.LL.MJU-99602-87.PS01. | J.LL.MJU-99602-87.PS01. | 3 | FALSE | 3
PROTECCIÓ CONTRA INCENDIS | SIRENES ALARMES - MJU-99602-87 - PRO-11.04 | J.LL.MJU-99602-87.P00. | J.LL.MJU-99602-87.P00. | 3 | FALSE | 3
PROTECCIÓ CONTRA INCENDIS | SIRENES ALARMES - MJU-99602-87 - PRO-11.04 | J.LL.MJU-99602-87.P01. | J.LL.MJU-99602-87.P01. | 2 | FALSE | 2
PROTECCIÓ CONTRA INCENDIS | SIRENES ALARMES - MJU-99602-87 - PRO-11.04 | J.LL.MJU-99602-87.P02. | J.LL.MJU-99602-87.P02. | 3 | FALSE | 3
PROTECCIÓ CONTRA INCENDIS | SIRENES ALARMES - MJU-99602-87 - PRO-11.04 | J.LL.MJU-99602-87.P03. | J.LL.MJU-99602-87.P03. | 2 | FALSE | 2
PROTECCIÓ CONTRA INCENDIS | SIRENES ALARMES - MJU-99602-87 - PRO-11.04 | J.LL.MJU-99602-87.PS01. | J.LL.MJU-99602-87.PS01. | 1 | FALSE | 1
PROTECCIÓ CONTRA INCENDIS | CENTRALS DETECCIÓ - MJU-99602-87 - PRO-11.06 | J.LL.MJU-99602-87.PS01.SE. | J.LL.MJU-99602-87.PS01.SE. | 1 | FALSE | 1
PROTECCIÓ CONTRA INCENDIS | BIE - MJU-99602-87 - PRO-11.07 | J.LL.MJU-99602-87.P00.VS01. | J.LL.MJU-99602-87.P00.VS01. | 1 | FALSE | 1
PROTECCIÓ CONTRA INCENDIS | BIE - MJU-99602-87 - PRO-11.07 | J.LL.MJU-99602-87.P00.VS03. | J.LL.MJU-99602-87.P00.VS03. | 1 | FALSE | 1
PROTECCIÓ CONTRA INCENDIS | BIE - MJU-99602-87 - PRO-11.07 | J.LL.MJU-99602-87.P01.PSD01. | J.LL.MJU-99602-87.P01.PSD01. | 1 | FALSE | 1
PROTECCIÓ CONTRA INCENDIS | BIE - MJU-99602-87 - PRO-11.07 | J.LL.MJU-99602-87.P01.VS01. | J.LL.MJU-99602-87.P01.VS01. | 1 | FALSE | 1
PROTECCIÓ CONTRA INCENDIS | BIE - MJU-99602-87 - PRO-11.07 | J.LL.MJU-99602-87.P02.PSD01. | J.LL.MJU-99602-87.P02.PSD01. | 1 | FALSE | 1
PROTECCIÓ CONTRA INCENDIS | BIE - MJU-99602-87 - PRO-11.07 | J.LL.MJU-99602-87.P02.VS01. | J.LL.MJU-99602-87.P02.VS01. | 1 | FALSE | 1
PROTECCIÓ CONTRA INCENDIS | BIE - MJU-99602-87 - PRO-11.07 | J.LL.MJU-99602-87.P03.PSD01. | J.LL.MJU-99602-87.P03.PSD01. | 1 | FALSE | 1
PROTECCIÓ CONTRA INCENDIS | BIE - MJU-99602-87 - PRO-11.07 | J.LL.MJU-99602-87.P03.VS01. | J.LL.MJU-99602-87.P03.VS01. | 1 | FALSE | 1
PROTECCIÓ CONTRA INCENDIS | BIE - MJU-99602-87 - PRO-11.07 | J.LL.MJU-99602-87.PC. | J.LL.MJU-99602-87.PC. | 1 | FALSE | 1
PROTECCIÓ CONTRA INCENDIS | BIE - MJU-99602-87 - PRO-11.07 | J.LL.MJU-99602-87.PS01.ARX. | J.LL.MJU-99602-87.PS01.ARX. | 1 | FALSE | 1
PROTECCIÓ CONTRA INCENDIS | BIE - MJU-99602-87 - PRO-11.07 | J.LL.MJU-99602-87.PS01.PK. | J.LL.MJU-99602-87.PS01.PK. | 1 | FALSE | 1
PROTECCIÓ CONTRA INCENDIS | EXTINTOR - MJU-99602-87 - PRO-11.09 | J.LL.MJU-99602-87.P00.OF01. | J.LL.MJU-99602-87.P00.OF01. | 1 | FALSE | 1
PROTECCIÓ CONTRA INCENDIS | EXTINTOR - MJU-99602-87 - PRO-11.09 | J.LL.MJU-99602-87.P00.PSD02. | J.LL.MJU-99602-87.P00.PSD02. | 1 | FALSE | 1
PROTECCIÓ CONTRA INCENDIS | EXTINTOR - MJU-99602-87 - PRO-11.09 | J.LL.MJU-99602-87.P00.SV01. | J.LL.MJU-99602-87.P00.SV01. | 1 | FALSE | 1
PROTECCIÓ CONTRA INCENDIS | EXTINTOR - MJU-99602-87 - PRO-11.09 | J.LL.MJU-99602-87.P00.SV01. | J.LL.MJU-99602-87.P00.SV01. | 1 | FALSE | 1
PROTECCIÓ CONTRA INCENDIS | EXTINTOR - MJU-99602-87 - PRO-11.09 | J.LL.MJU-99602-87.P00.VS01. | J.LL.MJU-99602-87.P00.VS01. | 1 | FALSE | 1
PROTECCIÓ CONTRA INCENDIS | EXTINTOR - MJU-99602-87 - PRO-11.09 | J.LL.MJU-99602-87.P00.VS03. | J.LL.MJU-99602-87.P00.VS03. | 1 | FALSE | 1
PROTECCIÓ CONTRA INCENDIS | EXTINTOR - MJU-99602-87 - PRO-11.09 | J.LL.MJU-99602-87.P01.DE01. | J.LL.MJU-99602-87.P01.DE01. | 1 | FALSE | 1
PROTECCIÓ CONTRA INCENDIS | EXTINTOR - MJU-99602-87 - PRO-11.09 | J.LL.MJU-99602-87.P01.INST. | J.LL.MJU-99602-87.P01.INST. | 1 | FALSE | 1
PROTECCIÓ CONTRA INCENDIS | EXTINTOR - MJU-99602-87 - PRO-11.09 | J.LL.MJU-99602-87.P01.OF01. | J.LL.MJU-99602-87.P01.OF01. | 1 | FALSE | 1
PROTECCIÓ CONTRA INCENDIS | EXTINTOR - MJU-99602-87 - PRO-11.09 | J.LL.MJU-99602-87.P01.OF01. | J.LL.MJU-99602-87.P01.OF01. | 1 | FALSE | 1
PROTECCIÓ CONTRA INCENDIS | EXTINTOR - MJU-99602-87 - PRO-11.09 | J.LL.MJU-99602-87.P01.OF02. | J.LL.MJU-99602-87.P01.OF02. | 1 | FALSE | 1
PROTECCIÓ CONTRA INCENDIS | EXTINTOR - MJU-99602-87 - PRO-11.09 | J.LL.MJU-99602-87.P02.AP01. | J.LL.MJU-99602-87.P02.AP01. | 1 | FALSE | 1
PROTECCIÓ CONTRA INCENDIS | EXTINTOR - MJU-99602-87 - PRO-11.09 | J.LL.MJU-99602-87.P02.OF01. | J.LL.MJU-99602-87.P02.OF01. | 1 | FALSE | 1
PROTECCIÓ CONTRA INCENDIS | EXTINTOR - MJU-99602-87 - PRO-11.09 | J.LL.MJU-99602-87.P02.OF01. | J.LL.MJU-99602-87.P02.OF01. | 1 | FALSE | 1
PROTECCIÓ CONTRA INCENDIS | EXTINTOR - MJU-99602-87 - PRO-11.09 | J.LL.MJU-99602-87.P02.OF01. | J.LL.MJU-99602-87.P02.OF01. | 1 | FALSE | 1
PROTECCIÓ CONTRA INCENDIS | EXTINTOR - MJU-99602-87 - PRO-11.09 | J.LL.MJU-99602-87.P02.OF01. | J.LL.MJU-99602-87.P02.OF01. | 1 | FALSE | 1
PROTECCIÓ CONTRA INCENDIS | EXTINTOR - MJU-99602-87 - PRO-11.09 | J.LL.MJU-99602-87.P03.OF01. | J.LL.MJU-99602-87.P03.OF01. | 1 | FALSE | 1
PROTECCIÓ CONTRA INCENDIS | EXTINTOR - MJU-99602-87 - PRO-11.09 | J.LL.MJU-99602-87.P03.OF01. | J.LL.MJU-99602-87.P03.OF01. | 1 | FALSE | 1
PROTECCIÓ CONTRA INCENDIS | EXTINTOR - MJU-99602-87 - PRO-11.09 | J.LL.MJU-99602-87.P03.OF02. | J.LL.MJU-99602-87.P03.OF02. | 1 | FALSE | 1
PROTECCIÓ CONTRA INCENDIS | EXTINTOR - MJU-99602-87 - PRO-11.09 | J.LL.MJU-99602-87.P03.SS. | J.LL.MJU-99602-87.P03.SS. | 1 | FALSE | 1
PROTECCIÓ CONTRA INCENDIS | EXTINTOR - MJU-99602-87 - PRO-11.09 | J.LL.MJU-99602-87.P03.VS01. | J.LL.MJU-99602-87.P03.VS01. | 1 | FALSE | 1
PROTECCIÓ CONTRA INCENDIS | EXTINTOR - MJU-99602-87 - PRO-11.09 | J.LL.MJU-99602-87.PC. | J.LL.MJU-99602-87.PC. | 1 | FALSE | 1
PROTECCIÓ CONTRA INCENDIS | EXTINTOR - MJU-99602-87 - PRO-11.09 | J.LL.MJU-99602-87.PC. | J.LL.MJU-99602-87.PC. | 1 | FALSE | 1
PROTECCIÓ CONTRA INCENDIS | EXTINTOR - MJU-99602-87 - PRO-11.09 | J.LL.MJU-99602-87.PC. | J.LL.MJU-99602-87.PC. | 1 | FALSE | 1
PROTECCIÓ CONTRA INCENDIS | EXTINTOR - MJU-99602-87 - PRO-11.09 | J.LL.MJU-99602-87.PC. | J.LL.MJU-99602-87.PC. | 1 | FALSE | 1
PROTECCIÓ CONTRA INCENDIS | EXTINTOR - MJU-99602-87 - PRO-11.09 | J.LL.MJU-99602-87.PC. | J.LL.MJU-99602-87.PC. | 1 | FALSE | 1
PROTECCIÓ CONTRA INCENDIS | EXTINTOR - MJU-99602-87 - PRO-11.09 | J.LL.MJU-99602-87.PS01.ARX. | J.LL.MJU-99602-87.PS01.ARX. | 1 | FALSE | 1
PROTECCIÓ CONTRA INCENDIS | EXTINTOR - MJU-99602-87 - PRO-11.09 | J.LL.MJU-99602-87.PS01.PK. | J.LL.MJU-99602-87.PS01.PK. | 1 | FALSE | 1
PROTECCIÓ CONTRA INCENDIS | EXTINTOR - MJU-99602-87 - PRO-11.09 | J.LL.MJU-99602-87.PS01.PK. | J.LL.MJU-99602-87.PS01.PK. | 1 | FALSE | 1
PROTECCIÓ CONTRA INCENDIS | EXTINTOR - MJU-99602-87 - PRO-11.09 | J.LL.MJU-99602-87.PS01.PK. | J.LL.MJU-99602-87.PS01.PK. | 1 | FALSE | 1
PROTECCIÓ CONTRA INCENDIS | EXTINTOR - MJU-99602-87 - PRO-11.09 | J.LL.MJU-99602-87.PS01.PSD01. | J.LL.MJU-99602-87.PS01.PSD01. | 1 | FALSE | 1
PROTECCIÓ CONTRA INCENDIS | EXTINTOR - MJU-99602-87 - PRO-11.09 | J.LL.MJU-99602-87.PS01.SE. | J.LL.MJU-99602-87.PS01.SE. | 1 | FALSE | 1
PROTECCIÓ CONTRA INCENDIS | EXTINTOR - MJU-99602-87 - PRO-11.09 | J.LL.MJU-99602-87.PS01.SE. | J.LL.MJU-99602-87.PS01.SE. | 1 | FALSE | 1
PROTECCIÓ CONTRA INCENDIS | INSTAL·LACIÓ CONTRA INCENDIS - MJU-99602-87 - PRO-34.05 | J.LL.MJU-99602-87. | J.LL.MJU-99602-87. | 1 | FALSE | 1
PROTECCIÓ CONTRA INCENDIS | DETECTORS - MJU-99602-88 - PRO-11.01 | J.LL.MJU-99602-88.P00. | J.LL.MJU-99602-88.P00. | 14 | FALSE | 14
PROTECCIÓ CONTRA INCENDIS | DETECTORS - MJU-99602-88 - PRO-11.01 | J.LL.MJU-99602-88.PS1. | J.LL.MJU-99602-88.PS1. | 3 | FALSE | 3
PROTECCIÓ CONTRA INCENDIS | SIRENES ALARMES - MJU-99602-88 - PRO-11.04 | J.LL.MJU-99602-88.P00. | J.LL.MJU-99602-88.P00. | 1 | FALSE | 1
PROTECCIÓ CONTRA INCENDIS | CENTRALS DETECCIÓ - MJU-99602-88 - PRO-11.06 | J.LL.MJU-99602-88.P00.ARX. | J.LL.MJU-99602-88.P00.ARX. | 1 | FALSE | 1
PROTECCIÓ CONTRA INCENDIS | EXTINTOR - MJU-99602-88 - PRO-11.09 | J.LL.MJU-99602-88.P00.ARX. | J.LL.MJU-99602-88.P00.ARX. | 1 | FALSE | 1
PROTECCIÓ CONTRA INCENDIS | EXTINTOR - MJU-99602-88 - PRO-11.09 | J.LL.MJU-99602-88.P00.NTJ. | J.LL.MJU-99602-88.P00.NTJ. | 1 | FALSE | 1
PROTECCIÓ CONTRA INCENDIS | EXTINTOR - MJU-99602-88 - PRO-11.09 | J.LL.MJU-99602-88.P00.PSD02. | J.LL.MJU-99602-88.P00.PSD02. | 1 | FALSE | 1
PROTECCIÓ CONTRA INCENDIS | EXTINTOR - MJU-99602-88 - PRO-11.09 | J.LL.MJU-99602-88.P00.VS01. | J.LL.MJU-99602-88.P00.VS01. | 1 | FALSE | 1
PROTECCIÓ CONTRA INCENDIS | EXTINTOR - MJU-99602-88 - PRO-11.09 | J.LL.MJU-99602-88.P00.VS01. | J.LL.MJU-99602-88.P00.VS01. | 1 | FALSE | 1
PROTECCIÓ CONTRA INCENDIS | EXTINTOR - MJU-99602-88 - PRO-11.09 | J.LL.MJU-99602-88.P00.VS01. | J.LL.MJU-99602-88.P00.VS01. | 1 | FALSE | 1
PROTECCIÓ CONTRA INCENDIS | INSTAL·LACIÓ CONTRA INCENDIS - MJU-99602-88 - PRO-34.05 | J.LL.MJU-99602-88. | J.LL.MJU-99602-88. | 1 | FALSE | 1
PROTECCIÓ CONTRA INCENDIS | DETECTORS - MJU-99602-89 - PRO-11.01 | J.LL.MJU-99602-89.P00. | J.LL.MJU-99602-89.P00. | 10 | FALSE | 10
PROTECCIÓ CONTRA INCENDIS | DETECTORS - MJU-99602-89 - PRO-11.01 | J.LL.MJU-99602-89.P01. | J.LL.MJU-99602-89.P01. | 8 | FALSE | 8
PROTECCIÓ CONTRA INCENDIS | PULSADORS D'ALARMA - MJU-99602-89 - PRO-11.03 | J.LL.MJU-99602-89.P00. | J.LL.MJU-99602-89.P00. | 1 | FALSE | 1
PROTECCIÓ CONTRA INCENDIS | PULSADORS D'ALARMA - MJU-99602-89 - PRO-11.03 | J.LL.MJU-99602-89.P01. | J.LL.MJU-99602-89.P01. | 1 | FALSE | 1
PROTECCIÓ CONTRA INCENDIS | SIRENES ALARMES - MJU-99602-89 - PRO-11.04 | J.LL.MJU-99602-89.P00. | J.LL.MJU-99602-89.P00. | 1 | FALSE | 1
PROTECCIÓ CONTRA INCENDIS | SIRENES ALARMES - MJU-99602-89 - PRO-11.04 | J.LL.MJU-99602-89.P01. | J.LL.MJU-99602-89.P01. | 1 | FALSE | 1
PROTECCIÓ CONTRA INCENDIS | CENTRALS DETECCIÓ - MJU-99602-89 - PRO-11.06 | J.LL.MJU-99602-89.P01.SE01. | J.LL.MJU-99602-89.P01.SE01. | 1 | FALSE | 1
PROTECCIÓ CONTRA INCENDIS | EXTINTOR - MJU-99602-89 - PRO-11.09 | J.LL.MJU-99602-89.P00.ARX. | J.LL.MJU-99602-89.P00.ARX. | 1 | FALSE | 1
PROTECCIÓ CONTRA INCENDIS | EXTINTOR - MJU-99602-89 - PRO-11.09 | J.LL.MJU-99602-89.P00.VS01. | J.LL.MJU-99602-89.P00.VS01. | 1 | FALSE | 1
PROTECCIÓ CONTRA INCENDIS | EXTINTOR - MJU-99602-89 - PRO-11.09 | J.LL.MJU-99602-89.P01.PSD02. | J.LL.MJU-99602-89.P01.PSD02. | 1 | FALSE | 1
PROTECCIÓ CONTRA INCENDIS | EXTINTOR - MJU-99602-89 - PRO-11.09 | J.LL.MJU-99602-89.P01.SE01. | J.LL.MJU-99602-89.P01.SE01. | 1 | FALSE | 1
PROTECCIÓ CONTRA INCENDIS | EXTINTOR - MJU-99602-89 - PRO-11.09 | J.LL.MJU-99602-89.P01.VS01. | J.LL.MJU-99602-89.P01.VS01. | 1 | FALSE | 1
PROTECCIÓ CONTRA INCENDIS | INSTAL·LACIÓ CONTRA INCENDIS - MJU-99602-89 - PRO-34.05 | J.LL.MJU-99602-89. | J.LL.MJU-99602-89. | 1 | FALSE | 1
PROTECCIÓ CONTRA INCENDIS | DETECTORS - MJU-99602-90 - PRO-11.01 | J.LL.MJU-99602-90.P00. | J.LL.MJU-99602-90.P00. | 8 | FALSE | 8
PROTECCIÓ CONTRA INCENDIS | DETECTORS - MJU-99602-90 - PRO-11.01 | J.LL.MJU-99602-90.P01. | J.LL.MJU-99602-90.P01. | 7 | FALSE | 7
PROTECCIÓ CONTRA INCENDIS | DETECTORS - MJU-99602-90 - PRO-11.01 | J.LL.MJU-99602-90.P02. | J.LL.MJU-99602-90.P02. | 8 | FALSE | 8
PROTECCIÓ CONTRA INCENDIS | DETECTORS - MJU-99602-90 - PRO-11.01 | J.LL.MJU-99602-90.P03. | J.LL.MJU-99602-90.P03. | 1 | FALSE | 1
PROTECCIÓ CONTRA INCENDIS | DETECTORS - MJU-99602-90 - PRO-11.01 | J.LL.MJU-99602-90.PS01. | J.LL.MJU-99602-90.PS01. | 3 | FALSE | 3
PROTECCIÓ CONTRA INCENDIS | PULSADORS D'ALARMA - MJU-99602-90 - PRO-11.03 | J.LL.MJU-99602-90.P00. | J.LL.MJU-99602-90.P00. | 2 | FALSE | 2
PROTECCIÓ CONTRA INCENDIS | PULSADORS D'ALARMA - MJU-99602-90 - PRO-11.03 | J.LL.MJU-99602-90.P01. | J.LL.MJU-99602-90.P01. | 1 | FALSE | 1
PROTECCIÓ CONTRA INCENDIS | PULSADORS D'ALARMA - MJU-99602-90 - PRO-11.03 | J.LL.MJU-99602-90.P02. | J.LL.MJU-99602-90.P02. | 2 | FALSE | 2
PROTECCIÓ CONTRA INCENDIS | PULSADORS D'ALARMA - MJU-99602-90 - PRO-11.03 | J.LL.MJU-99602-90.P03. | J.LL.MJU-99602-90.P03. | 1 | FALSE | 1
PROTECCIÓ CONTRA INCENDIS | PULSADORS D'ALARMA - MJU-99602-90 - PRO-11.03 | J.LL.MJU-99602-90.PS01. | J.LL.MJU-99602-90.PS01. | 1 | FALSE | 1
PROTECCIÓ CONTRA INCENDIS | SIRENES ALARMES - MJU-99602-90 - PRO-11.04 | J.LL.MJU-99602-90.P00. | J.LL.MJU-99602-90.P00. | 2 | FALSE | 2
PROTECCIÓ CONTRA INCENDIS | SIRENES ALARMES - MJU-99602-90 - PRO-11.04 | J.LL.MJU-99602-90.P01. | J.LL.MJU-99602-90.P01. | 1 | FALSE | 1
PROTECCIÓ CONTRA INCENDIS | SIRENES ALARMES - MJU-99602-90 - PRO-11.04 | J.LL.MJU-99602-90.P02. | J.LL.MJU-99602-90.P02. | 2 | FALSE | 2
PROTECCIÓ CONTRA INCENDIS | SIRENES ALARMES - MJU-99602-90 - PRO-11.04 | J.LL.MJU-99602-90.P03. | J.LL.MJU-99602-90.P03. | 1 | FALSE | 1
PROTECCIÓ CONTRA INCENDIS | SIRENES ALARMES - MJU-99602-90 - PRO-11.04 | J.LL.MJU-99602-90.PS01. | J.LL.MJU-99602-90.PS01. | 1 | FALSE | 1
PROTECCIÓ CONTRA INCENDIS | CENTRALS DETECCIÓ - MJU-99602-90 - PRO-11.06 | J.LL.MJU-99602-90.P00.VS01. | J.LL.MJU-99602-90.P00.VS01. | 1 | FALSE | 1
PROTECCIÓ CONTRA INCENDIS | EXTINTOR - MJU-99602-90 - PRO-11.09 | J.LL.MJU-99602-90.P00.ESP01. | J.LL.MJU-99602-90.P00.ESP01. | 1 | FALSE | 1
PROTECCIÓ CONTRA INCENDIS | EXTINTOR - MJU-99602-90 - PRO-11.09 | J.LL.MJU-99602-90.P00.SE. | J.LL.MJU-99602-90.P00.SE. | 1 | FALSE | 1
PROTECCIÓ CONTRA INCENDIS | EXTINTOR - MJU-99602-90 - PRO-11.09 | J.LL.MJU-99602-90.P01.OF01. | J.LL.MJU-99602-90.P01.OF01. | 1 | FALSE | 1
PROTECCIÓ CONTRA INCENDIS | EXTINTOR - MJU-99602-90 - PRO-11.09 | J.LL.MJU-99602-90.P01.SQ. | J.LL.MJU-99602-90.P01.SQ. | 1 | FALSE | 1
PROTECCIÓ CONTRA INCENDIS | EXTINTOR - MJU-99602-90 - PRO-11.09 | J.LL.MJU-99602-90.P01.VS01. | J.LL.MJU-99602-90.P01.VS01. | 1 | FALSE | 1
PROTECCIÓ CONTRA INCENDIS | EXTINTOR - MJU-99602-90 - PRO-11.09 | J.LL.MJU-99602-90.P02.SQ. | J.LL.MJU-99602-90.P02.SQ. | 1 | FALSE | 1
PROTECCIÓ CONTRA INCENDIS | EXTINTOR - MJU-99602-90 - PRO-11.09 | J.LL.MJU-99602-90.P02.VS01. | J.LL.MJU-99602-90.P02.VS01. | 1 | FALSE | 1
PROTECCIÓ CONTRA INCENDIS | EXTINTOR - MJU-99602-90 - PRO-11.09 | J.LL.MJU-99602-90.P03.SMC. | J.LL.MJU-99602-90.P03.SMC. | 1 | FALSE | 1
PROTECCIÓ CONTRA INCENDIS | EXTINTOR - MJU-99602-90 - PRO-11.09 | J.LL.MJU-99602-90.P03.SMC. | J.LL.MJU-99602-90.P03.SMC. | 1 | FALSE | 1
PROTECCIÓ CONTRA INCENDIS | EXTINTOR - MJU-99602-90 - PRO-11.09 | J.LL.MJU-99602-90.PS01.VS01. | J.LL.MJU-99602-90.PS01.VS01. | 1 | FALSE | 1
PROTECCIÓ CONTRA INCENDIS | EXTINTOR - MJU-99602-90 - PRO-11.09 | J.LL.MJU-99602-90.PS01.VS02. | J.LL.MJU-99602-90.PS01.VS02. | 1 | FALSE | 1
PROTECCIÓ CONTRA INCENDIS | TALLAFOCS - MJU-99602-90 - PRO-11.17.A | J.LL.MJU-99602-90.P03. | J.LL.MJU-99602-90.P03. | 1 | FALSE | 1
PROTECCIÓ CONTRA INCENDIS | INSTAL·LACIÓ CONTRA INCENDIS - MJU-99602-90 - PRO-34.05 | J.LL.MJU-99602-90. | J.LL.MJU-99602-90. | 1 | FALSE | 1
PROTECCIÓ CONTRA INCENDIS | DETECTORS - MJU-99602-91 - PRO-11.01 | J.G.MJU-99602-91.P00. | J.G.MJU-99602-91.P00. | 11 | FALSE | 11
PROTECCIÓ CONTRA INCENDIS | DETECTORS - MJU-99602-91 - PRO-11.01 | J.G.MJU-99602-91.P01. | J.G.MJU-99602-91.P01. | 24 | FALSE | 24
PROTECCIÓ CONTRA INCENDIS | PULSADORS D'ALARMA - MJU-99602-91 - PRO-11.03 | J.G.MJU-99602-91.P00. | J.G.MJU-99602-91.P00. | 5 | FALSE | 5
PROTECCIÓ CONTRA INCENDIS | PULSADORS D'ALARMA - MJU-99602-91 - PRO-11.03 | J.G.MJU-99602-91.P01. | J.G.MJU-99602-91.P01. | 1 | FALSE | 1
PROTECCIÓ CONTRA INCENDIS | SIRENES ALARMES - MJU-99602-91 - PRO-11.04 | J.G.MJU-99602-91.FA. | J.G.MJU-99602-91.FA. | 1 | FALSE | 1
PROTECCIÓ CONTRA INCENDIS | SIRENES ALARMES - MJU-99602-91 - PRO-11.04 | J.G.MJU-99602-91.P00. | J.G.MJU-99602-91.P00. | 2 | FALSE | 2
PROTECCIÓ CONTRA INCENDIS | SIRENES ALARMES - MJU-99602-91 - PRO-11.04 | J.G.MJU-99602-91.P01. | J.G.MJU-99602-91.P01. | 1 | FALSE | 1
PROTECCIÓ CONTRA INCENDIS | CENTRALS DETECCIÓ - MJU-99602-91 - PRO-11.06 | J.G.MJU-99602-91.P00.OF. | J.G.MJU-99602-91.P00.OF. | 1 | FALSE | 1
PROTECCIÓ CONTRA INCENDIS | BIE - MJU-99602-91 - PRO-11.07 | J.G.MJU-99602-91.P00.ARX01. | J.G.MJU-99602-91.P00.ARX01. | 1 | FALSE | 1
PROTECCIÓ CONTRA INCENDIS | BIE - MJU-99602-91 - PRO-11.07 | J.G.MJU-99602-91.P00.ARX02. | J.G.MJU-99602-91.P00.ARX02. | 1 | FALSE | 1
PROTECCIÓ CONTRA INCENDIS | BIE - MJU-99602-91 - PRO-11.07 | J.G.MJU-99602-91.P00.MOL1. | J.G.MJU-99602-91.P00.MOL1. | 1 | FALSE | 1
PROTECCIÓ CONTRA INCENDIS | BIE - MJU-99602-91 - PRO-11.07 | J.G.MJU-99602-91.P01. | J.G.MJU-99602-91.P01. | 1 | FALSE | 1
PROTECCIÓ CONTRA INCENDIS | EXTINTOR - MJU-99602-91 - PRO-11.09 | J.G.MJU-99602-91.P00.ARX01. | J.G.MJU-99602-91.P00.ARX01. | 1 | FALSE | 1
PROTECCIÓ CONTRA INCENDIS | EXTINTOR - MJU-99602-91 - PRO-11.09 | J.G.MJU-99602-91.P00.ARX01. | J.G.MJU-99602-91.P00.ARX01. | 1 | FALSE | 1
PROTECCIÓ CONTRA INCENDIS | EXTINTOR - MJU-99602-91 - PRO-11.09 | J.G.MJU-99602-91.P00.ARX01. | J.G.MJU-99602-91.P00.ARX01. | 1 | FALSE | 1
PROTECCIÓ CONTRA INCENDIS | EXTINTOR - MJU-99602-91 - PRO-11.09 | J.G.MJU-99602-91.P00.ARX02. | J.G.MJU-99602-91.P00.ARX02. | 1 | FALSE | 1
PROTECCIÓ CONTRA INCENDIS | EXTINTOR - MJU-99602-91 - PRO-11.09 | J.G.MJU-99602-91.P00.ARX02. | J.G.MJU-99602-91.P00.ARX02. | 1 | FALSE | 1
PROTECCIÓ CONTRA INCENDIS | EXTINTOR - MJU-99602-91 - PRO-11.09 | J.G.MJU-99602-91.P00.ARX02. | J.G.MJU-99602-91.P00.ARX02. | 1 | FALSE | 1
PROTECCIÓ CONTRA INCENDIS | EXTINTOR - MJU-99602-91 - PRO-11.09 | J.G.MJU-99602-91.P00.MOL2. | J.G.MJU-99602-91.P00.MOL2. | 1 | FALSE | 1
PROTECCIÓ CONTRA INCENDIS | EXTINTOR - MJU-99602-91 - PRO-11.09 | J.G.MJU-99602-91.P01.DE01. | J.G.MJU-99602-91.P01.DE01. | 1 | FALSE | 1
PROTECCIÓ CONTRA INCENDIS | EXTINTOR - MJU-99602-91 - PRO-11.09 | J.G.MJU-99602-91.P01.DE03. | J.G.MJU-99602-91.P01.DE03. | 1 | FALSE | 1
PROTECCIÓ CONTRA INCENDIS | EXTINTOR - MJU-99602-91 - PRO-11.09 | J.G.MJU-99602-91.P01.DE03. | J.G.MJU-99602-91.P01.DE03. | 1 | FALSE | 1
PROTECCIÓ CONTRA INCENDIS | EXTINTOR - MJU-99602-91 - PRO-11.09 | J.G.MJU-99602-91.P01.OFF. | J.G.MJU-99602-91.P01.OFF. | 1 | FALSE | 1
PROTECCIÓ CONTRA INCENDIS | TALLAFOCS - MJU-99602-91 - PRO-11.17.A | J.G.MJU-99602-91.P00.ARX01. | J.G.MJU-99602-91.P00.ARX01. | 1 | FALSE | 1
PROTECCIÓ CONTRA INCENDIS | INSTAL·LACIÓ CONTRA INCENDIS - MJU-99602-91 - PRO-34.05 | J.G.MJU-99602-91. | J.G.MJU-99602-91. | 1 | FALSE | 1
PROTECCIÓ CONTRA INCENDIS | GRUPS DE PRESSIÓ CONTRAINCENDIS - MJU-99602-93 - PRO-03.01 | J.G.MJU-99602-93.PS1.SAIG. | J.G.MJU-99602-93.PS1.SAIG. | 1 | FALSE | 1
PROTECCIÓ CONTRA INCENDIS | SIRENES ALARMES - MJU-99602-93 - PRO-11.04 | J.G.MJU-99602-93.FA. | J.G.MJU-99602-93.FA. | 1 | FALSE | 1
PROTECCIÓ CONTRA INCENDIS | CENTRALS DETECCIÓ - MJU-99602-93 - PRO-11.06 | J.G.MJU-99602-93.P00.ST01. | J.G.MJU-99602-93.P00.ST01. | 1 | FALSE | 1
PROTECCIÓ CONTRA INCENDIS | INSTAL·LACIÓ CONTRA INCENDIS - MJU-99602-93 - PRO-34.05 | J.G.MJU-99602-93. | J.G.MJU-99602-93. | 1 | FALSE | 1
PROTECCIÓ CONTRA INCENDIS | DETECTORS - MJU-99602-95 - PRO-11.01 | J.G.MJU-99602-95.P00. | J.G.MJU-99602-95.P00. | 41 | FALSE | 41
PROTECCIÓ CONTRA INCENDIS | DETECTORS - MJU-99602-95 - PRO-11.01 | J.G.MJU-99602-95.P01. | J.G.MJU-99602-95.P01. | 23 | FALSE | 23
PROTECCIÓ CONTRA INCENDIS | DETECTORS - MJU-99602-95 - PRO-11.01 | J.G.MJU-99602-95.P02. | J.G.MJU-99602-95.P02. | 18 | FALSE | 18
PROTECCIÓ CONTRA INCENDIS | DETECTORS - MJU-99602-95 - PRO-11.01 | J.G.MJU-99602-95.P03. | J.G.MJU-99602-95.P03. | 15 | FALSE | 15
PROTECCIÓ CONTRA INCENDIS | DETECTORS - MJU-99602-95 - PRO-11.01 | J.G.MJU-99602-95.PC. | J.G.MJU-99602-95.PC. | 3 | FALSE | 3
PROTECCIÓ CONTRA INCENDIS | DETECTORS - MJU-99602-95 - PRO-11.01 | J.G.MJU-99602-95.PS1. | J.G.MJU-99602-95.PS1. | 37 | FALSE | 37
PROTECCIÓ CONTRA INCENDIS | PULSADORS D'ALARMA - MJU-99602-95 - PRO-11.03 | J.G.MJU-99602-95.P00. | J.G.MJU-99602-95.P00. | 3 | FALSE | 3
PROTECCIÓ CONTRA INCENDIS | PULSADORS D'ALARMA - MJU-99602-95 - PRO-11.03 | J.G.MJU-99602-95.P01. | J.G.MJU-99602-95.P01. | 3 | FALSE | 3
PROTECCIÓ CONTRA INCENDIS | PULSADORS D'ALARMA - MJU-99602-95 - PRO-11.03 | J.G.MJU-99602-95.P02. | J.G.MJU-99602-95.P02. | 2 | FALSE | 2
PROTECCIÓ CONTRA INCENDIS | PULSADORS D'ALARMA - MJU-99602-95 - PRO-11.03 | J.G.MJU-99602-95.P03. | J.G.MJU-99602-95.P03. | 2 | FALSE | 2
PROTECCIÓ CONTRA INCENDIS | PULSADORS D'ALARMA - MJU-99602-95 - PRO-11.03 | J.G.MJU-99602-95.PS1. | J.G.MJU-99602-95.PS1. | 9 | FALSE | 9
PROTECCIÓ CONTRA INCENDIS | SIRENES ALARMES - MJU-99602-95 - PRO-11.04 | J.G.MJU-99602-95.P00. | J.G.MJU-99602-95.P00. | 4 | FALSE | 4
PROTECCIÓ CONTRA INCENDIS | SIRENES ALARMES - MJU-99602-95 - PRO-11.04 | J.G.MJU-99602-95.P01. | J.G.MJU-99602-95.P01. | 3 | FALSE | 3
PROTECCIÓ CONTRA INCENDIS | SIRENES ALARMES - MJU-99602-95 - PRO-11.04 | J.G.MJU-99602-95.P02. | J.G.MJU-99602-95.P02. | 3 | FALSE | 3
PROTECCIÓ CONTRA INCENDIS | SIRENES ALARMES - MJU-99602-95 - PRO-11.04 | J.G.MJU-99602-95.P03. | J.G.MJU-99602-95.P03. | 3 | FALSE | 3
PROTECCIÓ CONTRA INCENDIS | SIRENES ALARMES - MJU-99602-95 - PRO-11.04 | J.G.MJU-99602-95.PS1. | J.G.MJU-99602-95.PS1. | 7 | FALSE | 7
PROTECCIÓ CONTRA INCENDIS | CENTRALS DETECCIÓ - MJU-99602-95 - PRO-11.06 | J.G.MJU-99602-95.P00. | J.G.MJU-99602-95.P00. | 1 | FALSE | 1
PROTECCIÓ CONTRA INCENDIS | BIE - MJU-99602-95 - PRO-11.07 | J.G.MJU-99602-95.P00. | J.G.MJU-99602-95.P00. | 1 | FALSE | 1
PROTECCIÓ CONTRA INCENDIS | BIE - MJU-99602-95 - PRO-11.07 | J.G.MJU-99602-95.P00. | J.G.MJU-99602-95.P00. | 1 | FALSE | 1
PROTECCIÓ CONTRA INCENDIS | BIE - MJU-99602-95 - PRO-11.07 | J.G.MJU-99602-95.P00. | J.G.MJU-99602-95.P00. | 1 | FALSE | 1
PROTECCIÓ CONTRA INCENDIS | BIE - MJU-99602-95 - PRO-11.07 | J.G.MJU-99602-95.P00. | J.G.MJU-99602-95.P00. | 1 | FALSE | 1
PROTECCIÓ CONTRA INCENDIS | BIE - MJU-99602-95 - PRO-11.07 | J.G.MJU-99602-95.P01. | J.G.MJU-99602-95.P01. | 1 | FALSE | 1
PROTECCIÓ CONTRA INCENDIS | BIE - MJU-99602-95 - PRO-11.07 | J.G.MJU-99602-95.P01. | J.G.MJU-99602-95.P01. | 1 | FALSE | 1
PROTECCIÓ CONTRA INCENDIS | BIE - MJU-99602-95 - PRO-11.07 | J.G.MJU-99602-95.P01. | J.G.MJU-99602-95.P01. | 1 | FALSE | 1
PROTECCIÓ CONTRA INCENDIS | BIE - MJU-99602-95 - PRO-11.07 | J.G.MJU-99602-95.P01. | J.G.MJU-99602-95.P01. | 1 | FALSE | 1
PROTECCIÓ CONTRA INCENDIS | BIE - MJU-99602-95 - PRO-11.07 | J.G.MJU-99602-95.P02. | J.G.MJU-99602-95.P02. | 1 | FALSE | 1
PROTECCIÓ CONTRA INCENDIS | BIE - MJU-99602-95 - PRO-11.07 | J.G.MJU-99602-95.P02. | J.G.MJU-99602-95.P02. | 1 | FALSE | 1
PROTECCIÓ CONTRA INCENDIS | BIE - MJU-99602-95 - PRO-11.07 | J.G.MJU-99602-95.P03. | J.G.MJU-99602-95.P03. | 1 | FALSE | 1
PROTECCIÓ CONTRA INCENDIS | BIE - MJU-99602-95 - PRO-11.07 | J.G.MJU-99602-95.P03. | J.G.MJU-99602-95.P03. | 1 | FALSE | 1
PROTECCIÓ CONTRA INCENDIS | BIE - MJU-99602-95 - PRO-11.07 | J.G.MJU-99602-95.PC. | J.G.MJU-99602-95.PC. | 1 | FALSE | 1
PROTECCIÓ CONTRA INCENDIS | BIE - MJU-99602-95 - PRO-11.07 | J.G.MJU-99602-95.PS1. | J.G.MJU-99602-95.PS1. | 1 | FALSE | 1
PROTECCIÓ CONTRA INCENDIS | BIE - MJU-99602-95 - PRO-11.07 | J.G.MJU-99602-95.PS1. | J.G.MJU-99602-95.PS1. | 1 | FALSE | 1
PROTECCIÓ CONTRA INCENDIS | BIE - MJU-99602-95 - PRO-11.07 | J.G.MJU-99602-95.PS1.PK. | J.G.MJU-99602-95.PS1.PK. | 1 | FALSE | 1
PROTECCIÓ CONTRA INCENDIS | EXTINTOR - MJU-99602-95 - PRO-11.09 | J.G.MJU-99602-95.P00. | J.G.MJU-99602-95.P00. | 1 | FALSE | 1
PROTECCIÓ CONTRA INCENDIS | EXTINTOR - MJU-99602-95 - PRO-11.09 | J.G.MJU-99602-95.P00. | J.G.MJU-99602-95.P00. | 1 | FALSE | 1
PROTECCIÓ CONTRA INCENDIS | EXTINTOR - MJU-99602-95 - PRO-11.09 | J.G.MJU-99602-95.P00. | J.G.MJU-99602-95.P00. | 1 | FALSE | 1
PROTECCIÓ CONTRA INCENDIS | EXTINTOR - MJU-99602-95 - PRO-11.09 | J.G.MJU-99602-95.P00. | J.G.MJU-99602-95.P00. | 1 | FALSE | 1
PROTECCIÓ CONTRA INCENDIS | EXTINTOR - MJU-99602-95 - PRO-11.09 | J.G.MJU-99602-95.P00. | J.G.MJU-99602-95.P00. | 1 | FALSE | 1
PROTECCIÓ CONTRA INCENDIS | EXTINTOR - MJU-99602-95 - PRO-11.09 | J.G.MJU-99602-95.P00. | J.G.MJU-99602-95.P00. | 1 | FALSE | 1
PROTECCIÓ CONTRA INCENDIS | EXTINTOR - MJU-99602-95 - PRO-11.09 | J.G.MJU-99602-95.P00. | J.G.MJU-99602-95.P00. | 1 | FALSE | 1
PROTECCIÓ CONTRA INCENDIS | EXTINTOR - MJU-99602-95 - PRO-11.09 | J.G.MJU-99602-95.P00. | J.G.MJU-99602-95.P00. | 1 | FALSE | 1
PROTECCIÓ CONTRA INCENDIS | EXTINTOR - MJU-99602-95 - PRO-11.09 | J.G.MJU-99602-95.P00.DE09. | J.G.MJU-99602-95.P00.DE09. | 1 | FALSE | 1
PROTECCIÓ CONTRA INCENDIS | EXTINTOR - MJU-99602-95 - PRO-11.09 | J.G.MJU-99602-95.P00.DE16. | J.G.MJU-99602-95.P00.DE16. | 1 | FALSE | 1
PROTECCIÓ CONTRA INCENDIS | EXTINTOR - MJU-99602-95 - PRO-11.09 | J.G.MJU-99602-95.P00.VS06. | J.G.MJU-99602-95.P00.VS06. | 1 | FALSE | 1
PROTECCIÓ CONTRA INCENDIS | EXTINTOR - MJU-99602-95 - PRO-11.09 | J.G.MJU-99602-95.P01. | J.G.MJU-99602-95.P01. | 1 | FALSE | 1
PROTECCIÓ CONTRA INCENDIS | EXTINTOR - MJU-99602-95 - PRO-11.09 | J.G.MJU-99602-95.P01. | J.G.MJU-99602-95.P01. | 1 | FALSE | 1
PROTECCIÓ CONTRA INCENDIS | EXTINTOR - MJU-99602-95 - PRO-11.09 | J.G.MJU-99602-95.P01. | J.G.MJU-99602-95.P01. | 1 | FALSE | 1
PROTECCIÓ CONTRA INCENDIS | EXTINTOR - MJU-99602-95 - PRO-11.09 | J.G.MJU-99602-95.P01. | J.G.MJU-99602-95.P01. | 1 | FALSE | 1
PROTECCIÓ CONTRA INCENDIS | EXTINTOR - MJU-99602-95 - PRO-11.09 | J.G.MJU-99602-95.P01. | J.G.MJU-99602-95.P01. | 1 | FALSE | 1
PROTECCIÓ CONTRA INCENDIS | EXTINTOR - MJU-99602-95 - PRO-11.09 | J.G.MJU-99602-95.P01. | J.G.MJU-99602-95.P01. | 1 | FALSE | 1
PROTECCIÓ CONTRA INCENDIS | EXTINTOR - MJU-99602-95 - PRO-11.09 | J.G.MJU-99602-95.P02. | J.G.MJU-99602-95.P02. | 1 | FALSE | 1
PROTECCIÓ CONTRA INCENDIS | EXTINTOR - MJU-99602-95 - PRO-11.09 | J.G.MJU-99602-95.P02. | J.G.MJU-99602-95.P02. | 1 | FALSE | 1
PROTECCIÓ CONTRA INCENDIS | EXTINTOR - MJU-99602-95 - PRO-11.09 | J.G.MJU-99602-95.P02. | J.G.MJU-99602-95.P02. | 1 | FALSE | 1
PROTECCIÓ CONTRA INCENDIS | EXTINTOR - MJU-99602-95 - PRO-11.09 | J.G.MJU-99602-95.P02. | J.G.MJU-99602-95.P02. | 1 | FALSE | 1
PROTECCIÓ CONTRA INCENDIS | EXTINTOR - MJU-99602-95 - PRO-11.09 | J.G.MJU-99602-95.P02. | J.G.MJU-99602-95.P02. | 1 | FALSE | 1
PROTECCIÓ CONTRA INCENDIS | EXTINTOR - MJU-99602-95 - PRO-11.09 | J.G.MJU-99602-95.P03. | J.G.MJU-99602-95.P03. | 1 | FALSE | 1
PROTECCIÓ CONTRA INCENDIS | EXTINTOR - MJU-99602-95 - PRO-11.09 | J.G.MJU-99602-95.P03. | J.G.MJU-99602-95.P03. | 1 | FALSE | 1
PROTECCIÓ CONTRA INCENDIS | EXTINTOR - MJU-99602-95 - PRO-11.09 | J.G.MJU-99602-95.P03. | J.G.MJU-99602-95.P03. | 1 | FALSE | 1
PROTECCIÓ CONTRA INCENDIS | EXTINTOR - MJU-99602-95 - PRO-11.09 | J.G.MJU-99602-95.P03. | J.G.MJU-99602-95.P03. | 1 | FALSE | 1
PROTECCIÓ CONTRA INCENDIS | EXTINTOR - MJU-99602-95 - PRO-11.09 | J.G.MJU-99602-95.P03. | J.G.MJU-99602-95.P03. | 1 | FALSE | 1
PROTECCIÓ CONTRA INCENDIS | EXTINTOR - MJU-99602-95 - PRO-11.09 | J.G.MJU-99602-95.PC. | J.G.MJU-99602-95.PC. | 1 | FALSE | 1
PROTECCIÓ CONTRA INCENDIS | EXTINTOR - MJU-99602-95 - PRO-11.09 | J.G.MJU-99602-95.PS1. | J.G.MJU-99602-95.PS1. | 1 | FALSE | 1
PROTECCIÓ CONTRA INCENDIS | EXTINTOR - MJU-99602-95 - PRO-11.09 | J.G.MJU-99602-95.PS1. | J.G.MJU-99602-95.PS1. | 1 | FALSE | 1
PROTECCIÓ CONTRA INCENDIS | EXTINTOR - MJU-99602-95 - PRO-11.09 | J.G.MJU-99602-95.PS1. | J.G.MJU-99602-95.PS1. | 1 | FALSE | 1
PROTECCIÓ CONTRA INCENDIS | EXTINTOR - MJU-99602-95 - PRO-11.09 | J.G.MJU-99602-95.PS1. | J.G.MJU-99602-95.PS1. | 1 | FALSE | 1
PROTECCIÓ CONTRA INCENDIS | EXTINTOR - MJU-99602-95 - PRO-11.09 | J.G.MJU-99602-95.PS1. | J.G.MJU-99602-95.PS1. | 1 | FALSE | 1
PROTECCIÓ CONTRA INCENDIS | EXTINTOR - MJU-99602-95 - PRO-11.09 | J.G.MJU-99602-95.PS1. | J.G.MJU-99602-95.PS1. | 1 | FALSE | 1
PROTECCIÓ CONTRA INCENDIS | EXTINTOR - MJU-99602-95 - PRO-11.09 | J.G.MJU-99602-95.PS1. | J.G.MJU-99602-95.PS1. | 1 | FALSE | 1
PROTECCIÓ CONTRA INCENDIS | EXTINTOR - MJU-99602-95 - PRO-11.09 | J.G.MJU-99602-95.PS1. | J.G.MJU-99602-95.PS1. | 1 | FALSE | 1
PROTECCIÓ CONTRA INCENDIS | EXTINTOR - MJU-99602-95 - PRO-11.09 | J.G.MJU-99602-95.PS1. | J.G.MJU-99602-95.PS1. | 1 | FALSE | 1
PROTECCIÓ CONTRA INCENDIS | EXTINTOR - MJU-99602-95 - PRO-11.09 | J.G.MJU-99602-95.PS1. | J.G.MJU-99602-95.PS1. | 1 | FALSE | 1
PROTECCIÓ CONTRA INCENDIS | EXTINTOR - MJU-99602-95 - PRO-11.09 | J.G.MJU-99602-95.PS1. | J.G.MJU-99602-95.PS1. | 1 | FALSE | 1
PROTECCIÓ CONTRA INCENDIS | EXTINTOR - MJU-99602-95 - PRO-11.09 | J.G.MJU-99602-95.PS1. | J.G.MJU-99602-95.PS1. | 1 | FALSE | 1
PROTECCIÓ CONTRA INCENDIS | EXTINTOR - MJU-99602-95 - PRO-11.09 | J.G.MJU-99602-95.PS1.ARX02. | J.G.MJU-99602-95.PS1.ARX02. | 1 | FALSE | 1
PROTECCIÓ CONTRA INCENDIS | EXTINTOR - MJU-99602-95 - PRO-11.09 | J.G.MJU-99602-95.PS1.ARX06. | J.G.MJU-99602-95.PS1.ARX06. | 1 | FALSE | 1
PROTECCIÓ CONTRA INCENDIS | EXTINTOR - MJU-99602-95 - PRO-11.09 | J.G.MJU-99602-95.PS1.PK. | J.G.MJU-99602-95.PS1.PK. | 1 | FALSE | 1
PROTECCIÓ CONTRA INCENDIS | EXTINTOR - MJU-99602-95 - PRO-11.09 | J.G.MJU-99602-95.PS1.PK. | J.G.MJU-99602-95.PS1.PK. | 1 | FALSE | 1
PROTECCIÓ CONTRA INCENDIS | EXTINTOR - MJU-99602-95 - PRO-11.09 | J.G.MJU-99602-95.PS1.PK. | J.G.MJU-99602-95.PS1.PK. | 1 | FALSE | 1
PROTECCIÓ CONTRA INCENDIS | EXTINTOR - MJU-99602-95 - PRO-11.09 | J.G.MJU-99602-95.PS1.VS03. | J.G.MJU-99602-95.PS1.VS03. | 1 | FALSE | 1
PROTECCIÓ CONTRA INCENDIS | EXTINTOR - MJU-99602-95 - PRO-11.09 | J.G.MJU-99602-95.PS1.VS04. | J.G.MJU-99602-95.PS1.VS04. | 1 | FALSE | 1
PROTECCIÓ CONTRA INCENDIS | INSTAL·LACIÓ CONTRA INCENDIS - MJU-99602-95 - PRO-34.05 | J.G.MJU-99602-95. | J.G.MJU-99602-95. | 1 | FALSE | 1
PROTECCIÓ CONTRA INCENDIS | DETECTORS - MJU-99602-96 - PRO-11.01 | J.G.MJU-99602-96.P00. | J.G.MJU-99602-96.P00. | 30 | FALSE | 30
PROTECCIÓ CONTRA INCENDIS | PULSADORS D'ALARMA - MJU-99602-96 - PRO-11.03 | J.G.MJU-99602-96.P00. | J.G.MJU-99602-96.P00. | 2 | FALSE | 2
PROTECCIÓ CONTRA INCENDIS | SIRENES ALARMES - MJU-99602-96 - PRO-11.04 | J.G.MJU-99602-96.P00. | J.G.MJU-99602-96.P00. | 1 | FALSE | 1
PROTECCIÓ CONTRA INCENDIS | CENTRALS DETECCIÓ - MJU-99602-96 - PRO-11.06 | J.G.MJU-99602-96.P00.VS. | J.G.MJU-99602-96.P00.VS. | 1 | FALSE | 1
PROTECCIÓ CONTRA INCENDIS | EXTINTOR - MJU-99602-96 - PRO-11.09 | J.G.MJU-99602-96.P00.PS02. | J.G.MJU-99602-96.P00.PS02. | 1 | FALSE | 1
PROTECCIÓ CONTRA INCENDIS | EXTINTOR - MJU-99602-96 - PRO-11.09 | J.G.MJU-99602-96.P00.SER. | J.G.MJU-99602-96.P00.SER. | 1 | FALSE | 1
PROTECCIÓ CONTRA INCENDIS | EXTINTOR - MJU-99602-96 - PRO-11.09 | J.G.MJU-99602-96.P00.SM. | J.G.MJU-99602-96.P00.SM. | 1 | FALSE | 1
PROTECCIÓ CONTRA INCENDIS | EXTINTOR - MJU-99602-96 - PRO-11.09 | J.G.MJU-99602-96.P00.SR. | J.G.MJU-99602-96.P00.SR. | 1 | FALSE | 1
PROTECCIÓ CONTRA INCENDIS | EXTINTOR - MJU-99602-96 - PRO-11.09 | J.G.MJU-99602-96.P00.VS. | J.G.MJU-99602-96.P00.VS. | 1 | FALSE | 1
PROTECCIÓ CONTRA INCENDIS | INSTAL·LACIÓ CONTRA INCENDIS - MJU-99602-96 - PRO-34.05 | J.G.MJU-99602-96. | J.G.MJU-99602-96. | 1 | FALSE | 1
PROTECCIÓ CONTRA INCENDIS | GRUPS DE PRESSIÓ CONTRAINCENDIS - MJU-99602-97 - PRO-03.01 | J.G.MJU-99602-97.PS1.SAIG. | J.G.MJU-99602-97.PS1.SAIG. | 1 | FALSE | 1
PROTECCIÓ CONTRA INCENDIS | DIPÒSIT INCENDIS - MJU-99602-97 - PRO-04.06 | J.G.MJU-99602-97.PS1.SAIG. | J.G.MJU-99602-97.PS1.SAIG. | 1 | FALSE | 1
PROTECCIÓ CONTRA INCENDIS | DETECTORS - MJU-99602-97 - PRO-11.01 | J.G.MJU-99602-97.CO. | J.G.MJU-99602-97.CO. | 5 | FALSE | 5
PROTECCIÓ CONTRA INCENDIS | DETECTORS - MJU-99602-97 - PRO-11.01 | J.G.MJU-99602-97.CO. | J.G.MJU-99602-97.CO. | 2 | FALSE | 2
PROTECCIÓ CONTRA INCENDIS | DETECTORS - MJU-99602-97 - PRO-11.01 | J.G.MJU-99602-97.P00. | J.G.MJU-99602-97.P00. | 96 | FALSE | 96
PROTECCIÓ CONTRA INCENDIS | DETECTORS - MJU-99602-97 - PRO-11.01 | J.G.MJU-99602-97.P01. | J.G.MJU-99602-97.P01. | 52 | FALSE | 52
PROTECCIÓ CONTRA INCENDIS | DETECTORS - MJU-99602-97 - PRO-11.01 | J.G.MJU-99602-97.P02. | J.G.MJU-99602-97.P02. | 47 | FALSE | 47
PROTECCIÓ CONTRA INCENDIS | DETECTORS - MJU-99602-97 - PRO-11.01 | J.G.MJU-99602-97.P03. | J.G.MJU-99602-97.P03. | 24 | FALSE | 24
PROTECCIÓ CONTRA INCENDIS | DETECTORS - MJU-99602-97 - PRO-11.01 | J.G.MJU-99602-97.PS1. | J.G.MJU-99602-97.PS1. | 27 | FALSE | 27
PROTECCIÓ CONTRA INCENDIS | DETECTORS - MJU-99602-97 - PRO-11.01 | J.G.MJU-99602-97.PS1. | J.G.MJU-99602-97.PS1. | 5 | FALSE | 5
PROTECCIÓ CONTRA INCENDIS | PULSADORS D'ALARMA - MJU-99602-97 - PRO-11.03 | J.G.MJU-99602-97.CO. | J.G.MJU-99602-97.CO. | 3 | FALSE | 3
PROTECCIÓ CONTRA INCENDIS | PULSADORS D'ALARMA - MJU-99602-97 - PRO-11.03 | J.G.MJU-99602-97.P00. | J.G.MJU-99602-97.P00. | 8 | FALSE | 8
PROTECCIÓ CONTRA INCENDIS | PULSADORS D'ALARMA - MJU-99602-97 - PRO-11.03 | J.G.MJU-99602-97.P01. | J.G.MJU-99602-97.P01. | 8 | FALSE | 8
PROTECCIÓ CONTRA INCENDIS | PULSADORS D'ALARMA - MJU-99602-97 - PRO-11.03 | J.G.MJU-99602-97.P02. | J.G.MJU-99602-97.P02. | 8 | FALSE | 8
PROTECCIÓ CONTRA INCENDIS | PULSADORS D'ALARMA - MJU-99602-97 - PRO-11.03 | J.G.MJU-99602-97.P03. | J.G.MJU-99602-97.P03. | 2 | FALSE | 2
PROTECCIÓ CONTRA INCENDIS | PULSADORS D'ALARMA - MJU-99602-97 - PRO-11.03 | J.G.MJU-99602-97.PS1. | J.G.MJU-99602-97.PS1. | 6 | FALSE | 6
PROTECCIÓ CONTRA INCENDIS | SIRENES ALARMES - MJU-99602-97 - PRO-11.04 | J.G.MJU-99602-97.CO. | J.G.MJU-99602-97.CO. | 1 | FALSE | 1
PROTECCIÓ CONTRA INCENDIS | SIRENES ALARMES - MJU-99602-97 - PRO-11.04 | J.G.MJU-99602-97.P00. | J.G.MJU-99602-97.P00. | 2 | FALSE | 2
PROTECCIÓ CONTRA INCENDIS | SIRENES ALARMES - MJU-99602-97 - PRO-11.04 | J.G.MJU-99602-97.P01. | J.G.MJU-99602-97.P01. | 2 | FALSE | 2
PROTECCIÓ CONTRA INCENDIS | SIRENES ALARMES - MJU-99602-97 - PRO-11.04 | J.G.MJU-99602-97.P02. | J.G.MJU-99602-97.P02. | 2 | FALSE | 2
PROTECCIÓ CONTRA INCENDIS | SIRENES ALARMES - MJU-99602-97 - PRO-11.04 | J.G.MJU-99602-97.P03. | J.G.MJU-99602-97.P03. | 2 | FALSE | 2
PROTECCIÓ CONTRA INCENDIS | SIRENES ALARMES - MJU-99602-97 - PRO-11.04 | J.G.MJU-99602-97.PS1. | J.G.MJU-99602-97.PS1. | 4 | FALSE | 4
PROTECCIÓ CONTRA INCENDIS | CENTRALS DETECCIÓ - MJU-99602-97 - PRO-11.06 | J.G.MJU-99602-97.P00.ST03. | J.G.MJU-99602-97.P00.ST03. | 1 | FALSE | 1
PROTECCIÓ CONTRA INCENDIS | BIE - MJU-99602-97 - PRO-11.07 | J.G.MJU-99602-97.CO.SR01. | J.G.MJU-99602-97.CO.SR01. | 1 | FALSE | 1
PROTECCIÓ CONTRA INCENDIS | BIE - MJU-99602-97 - PRO-11.07 | J.G.MJU-99602-97.P00.DE02N. | J.G.MJU-99602-97.P00.DE02N. | 1 | FALSE | 1
PROTECCIÓ CONTRA INCENDIS | BIE - MJU-99602-97 - PRO-11.07 | J.G.MJU-99602-97.P00.DE04. | J.G.MJU-99602-97.P00.DE04. | 1 | FALSE | 1
PROTECCIÓ CONTRA INCENDIS | BIE - MJU-99602-97 - PRO-11.07 | J.G.MJU-99602-97.P00.OF02C. | J.G.MJU-99602-97.P00.OF02C. | 1 | FALSE | 1
PROTECCIÓ CONTRA INCENDIS | BIE - MJU-99602-97 - PRO-11.07 | J.G.MJU-99602-97.P00.PS03. | J.G.MJU-99602-97.P00.PS03. | 1 | FALSE | 1
PROTECCIÓ CONTRA INCENDIS | BIE - MJU-99602-97 - PRO-11.07 | J.G.MJU-99602-97.P00.PS03. | J.G.MJU-99602-97.P00.PS03. | 1 | FALSE | 1
PROTECCIÓ CONTRA INCENDIS | BIE - MJU-99602-97 - PRO-11.07 | J.G.MJU-99602-97.P00.SE01. | J.G.MJU-99602-97.P00.SE01. | 1 | FALSE | 1
PROTECCIÓ CONTRA INCENDIS | BIE - MJU-99602-97 - PRO-11.07 | J.G.MJU-99602-97.P00.VS11AB. | J.G.MJU-99602-97.P00.VS11AB. | 1 | FALSE | 1
PROTECCIÓ CONTRA INCENDIS | BIE - MJU-99602-97 - PRO-11.07 | J.G.MJU-99602-97.P00.VS11AB. | J.G.MJU-99602-97.P00.VS11AB. | 1 | FALSE | 1
PROTECCIÓ CONTRA INCENDIS | BIE - MJU-99602-97 - PRO-11.07 | J.G.MJU-99602-97.P00.VS12. | J.G.MJU-99602-97.P00.VS12. | 1 | FALSE | 1
PROTECCIÓ CONTRA INCENDIS | BIE - MJU-99602-97 - PRO-11.07 | J.G.MJU-99602-97.P00.VS12. | J.G.MJU-99602-97.P00.VS12. | 1 | FALSE | 1
PROTECCIÓ CONTRA INCENDIS | BIE - MJU-99602-97 - PRO-11.07 | J.G.MJU-99602-97.P01.PS01. | J.G.MJU-99602-97.P01.PS01. | 1 | FALSE | 1
PROTECCIÓ CONTRA INCENDIS | BIE - MJU-99602-97 - PRO-11.07 | J.G.MJU-99602-97.P01.PS01. | J.G.MJU-99602-97.P01.PS01. | 1 | FALSE | 1
PROTECCIÓ CONTRA INCENDIS | BIE - MJU-99602-97 - PRO-11.07 | J.G.MJU-99602-97.P01.PS01. | J.G.MJU-99602-97.P01.PS01. | 1 | FALSE | 1
PROTECCIÓ CONTRA INCENDIS | BIE - MJU-99602-97 - PRO-11.07 | J.G.MJU-99602-97.P01.PS01. | J.G.MJU-99602-97.P01.PS01. | 1 | FALSE | 1
PROTECCIÓ CONTRA INCENDIS | BIE - MJU-99602-97 - PRO-11.07 | J.G.MJU-99602-97.P01.PS01. | J.G.MJU-99602-97.P01.PS01. | 1 | FALSE | 1
PROTECCIÓ CONTRA INCENDIS | BIE - MJU-99602-97 - PRO-11.07 | J.G.MJU-99602-97.P01.VS01. | J.G.MJU-99602-97.P01.VS01. | 1 | FALSE | 1
PROTECCIÓ CONTRA INCENDIS | BIE - MJU-99602-97 - PRO-11.07 | J.G.MJU-99602-97.P01.VS02. | J.G.MJU-99602-97.P01.VS02. | 1 | FALSE | 1
PROTECCIÓ CONTRA INCENDIS | BIE - MJU-99602-97 - PRO-11.07 | J.G.MJU-99602-97.P02.PS02. | J.G.MJU-99602-97.P02.PS02. | 1 | FALSE | 1
PROTECCIÓ CONTRA INCENDIS | BIE - MJU-99602-97 - PRO-11.07 | J.G.MJU-99602-97.P02.PS02. | J.G.MJU-99602-97.P02.PS02. | 1 | FALSE | 1
PROTECCIÓ CONTRA INCENDIS | BIE - MJU-99602-97 - PRO-11.07 | J.G.MJU-99602-97.P02.PS02. | J.G.MJU-99602-97.P02.PS02. | 1 | FALSE | 1
PROTECCIÓ CONTRA INCENDIS | BIE - MJU-99602-97 - PRO-11.07 | J.G.MJU-99602-97.P02.PS02. | J.G.MJU-99602-97.P02.PS02. | 1 | FALSE | 1
PROTECCIÓ CONTRA INCENDIS | BIE - MJU-99602-97 - PRO-11.07 | J.G.MJU-99602-97.P02.PS02. | J.G.MJU-99602-97.P02.PS02. | 1 | FALSE | 1
PROTECCIÓ CONTRA INCENDIS | BIE - MJU-99602-97 - PRO-11.07 | J.G.MJU-99602-97.P02.VS01. | J.G.MJU-99602-97.P02.VS01. | 1 | FALSE | 1
PROTECCIÓ CONTRA INCENDIS | BIE - MJU-99602-97 - PRO-11.07 | J.G.MJU-99602-97.P02.VS02. | J.G.MJU-99602-97.P02.VS02. | 1 | FALSE | 1
PROTECCIÓ CONTRA INCENDIS | BIE - MJU-99602-97 - PRO-11.07 | J.G.MJU-99602-97.P03.PS02. | J.G.MJU-99602-97.P03.PS02. | 1 | FALSE | 1
PROTECCIÓ CONTRA INCENDIS | BIE - MJU-99602-97 - PRO-11.07 | J.G.MJU-99602-97.P03.PS03. | J.G.MJU-99602-97.P03.PS03. | 1 | FALSE | 1
PROTECCIÓ CONTRA INCENDIS | BIE - MJU-99602-97 - PRO-11.07 | J.G.MJU-99602-97.P03.VS01. | J.G.MJU-99602-97.P03.VS01. | 1 | FALSE | 1
PROTECCIÓ CONTRA INCENDIS | BIE - MJU-99602-97 - PRO-11.07 | J.G.MJU-99602-97.P03.VS02. | J.G.MJU-99602-97.P03.VS02. | 1 | FALSE | 1
PROTECCIÓ CONTRA INCENDIS | BIE - MJU-99602-97 - PRO-11.07 | J.G.MJU-99602-97.P03.ZD01. | J.G.MJU-99602-97.P03.ZD01. | 1 | FALSE | 1
PROTECCIÓ CONTRA INCENDIS | BIE - MJU-99602-97 - PRO-11.07 | J.G.MJU-99602-97.P03.ZD01. | J.G.MJU-99602-97.P03.ZD01. | 1 | FALSE | 1
PROTECCIÓ CONTRA INCENDIS | BIE - MJU-99602-97 - PRO-11.07 | J.G.MJU-99602-97.PS1.PK. | J.G.MJU-99602-97.PS1.PK. | 1 | FALSE | 1
PROTECCIÓ CONTRA INCENDIS | BIE - MJU-99602-97 - PRO-11.07 | J.G.MJU-99602-97.PS1.PS01. | J.G.MJU-99602-97.PS1.PS01. | 1 | FALSE | 1
PROTECCIÓ CONTRA INCENDIS | BIE - MJU-99602-97 - PRO-11.07 | J.G.MJU-99602-97.PS1.PS02. | J.G.MJU-99602-97.PS1.PS02. | 1 | FALSE | 1
PROTECCIÓ CONTRA INCENDIS | BIE - MJU-99602-97 - PRO-11.07 | J.G.MJU-99602-97.PS1.RPK. | J.G.MJU-99602-97.PS1.RPK. | 1 | FALSE | 1
PROTECCIÓ CONTRA INCENDIS | BIE - MJU-99602-97 - PRO-11.07 | J.G.MJU-99602-97.PS1.VS01. | J.G.MJU-99602-97.PS1.VS01. | 1 | FALSE | 1
PROTECCIÓ CONTRA INCENDIS | EXTINTOR - MJU-99602-97 - PRO-11.09 | J.G.MJU-99602-97.CO. | J.G.MJU-99602-97.CO. | 1 | FALSE | 1
PROTECCIÓ CONTRA INCENDIS | EXTINTOR - MJU-99602-97 - PRO-11.09 | J.G.MJU-99602-97.CO. | J.G.MJU-99602-97.CO. | 1 | FALSE | 1
PROTECCIÓ CONTRA INCENDIS | EXTINTOR - MJU-99602-97 - PRO-11.09 | J.G.MJU-99602-97.CO. | J.G.MJU-99602-97.CO. | 1 | FALSE | 1
PROTECCIÓ CONTRA INCENDIS | EXTINTOR - MJU-99602-97 - PRO-11.09 | J.G.MJU-99602-97.CO. | J.G.MJU-99602-97.CO. | 1 | FALSE | 1
PROTECCIÓ CONTRA INCENDIS | EXTINTOR - MJU-99602-97 - PRO-11.09 | J.G.MJU-99602-97.CO. | J.G.MJU-99602-97.CO. | 1 | FALSE | 1
PROTECCIÓ CONTRA INCENDIS | EXTINTOR - MJU-99602-97 - PRO-11.09 | J.G.MJU-99602-97.CO. | J.G.MJU-99602-97.CO. | 1 | FALSE | 1
PROTECCIÓ CONTRA INCENDIS | EXTINTOR - MJU-99602-97 - PRO-11.09 | J.G.MJU-99602-97.CO. | J.G.MJU-99602-97.CO. | 1 | FALSE | 1
PROTECCIÓ CONTRA INCENDIS | EXTINTOR - MJU-99602-97 - PRO-11.09 | J.G.MJU-99602-97.P00.DE02N. | J.G.MJU-99602-97.P00.DE02N. | 1 | FALSE | 1
PROTECCIÓ CONTRA INCENDIS | EXTINTOR - MJU-99602-97 - PRO-11.09 | J.G.MJU-99602-97.P00.DE02N. | J.G.MJU-99602-97.P00.DE02N. | 1 | FALSE | 1
PROTECCIÓ CONTRA INCENDIS | EXTINTOR - MJU-99602-97 - PRO-11.09 | J.G.MJU-99602-97.P00.DE02N. | J.G.MJU-99602-97.P00.DE02N. | 1 | FALSE | 1
PROTECCIÓ CONTRA INCENDIS | EXTINTOR - MJU-99602-97 - PRO-11.09 | J.G.MJU-99602-97.P00.DE02N. | J.G.MJU-99602-97.P00.DE02N. | 1 | FALSE | 1
PROTECCIÓ CONTRA INCENDIS | EXTINTOR - MJU-99602-97 - PRO-11.09 | J.G.MJU-99602-97.P00.OF02. | J.G.MJU-99602-97.P00.OF02. | 1 | FALSE | 1
PROTECCIÓ CONTRA INCENDIS | EXTINTOR - MJU-99602-97 - PRO-11.09 | J.G.MJU-99602-97.P00.OF02. | J.G.MJU-99602-97.P00.OF02. | 1 | FALSE | 1
PROTECCIÓ CONTRA INCENDIS | EXTINTOR - MJU-99602-97 - PRO-11.09 | J.G.MJU-99602-97.P00.OF02. | J.G.MJU-99602-97.P00.OF02. | 1 | FALSE | 1
PROTECCIÓ CONTRA INCENDIS | EXTINTOR - MJU-99602-97 - PRO-11.09 | J.G.MJU-99602-97.P00.OF02. | J.G.MJU-99602-97.P00.OF02. | 1 | FALSE | 1
PROTECCIÓ CONTRA INCENDIS | EXTINTOR - MJU-99602-97 - PRO-11.09 | J.G.MJU-99602-97.P00.OF02. | J.G.MJU-99602-97.P00.OF02. | 1 | FALSE | 1
PROTECCIÓ CONTRA INCENDIS | EXTINTOR - MJU-99602-97 - PRO-11.09 | J.G.MJU-99602-97.P00.OF02C. | J.G.MJU-99602-97.P00.OF02C. | 1 | FALSE | 1
PROTECCIÓ CONTRA INCENDIS | EXTINTOR - MJU-99602-97 - PRO-11.09 | J.G.MJU-99602-97.P00.OF02C. | J.G.MJU-99602-97.P00.OF02C. | 1 | FALSE | 1
PROTECCIÓ CONTRA INCENDIS | EXTINTOR - MJU-99602-97 - PRO-11.09 | J.G.MJU-99602-97.P00.PS03. | J.G.MJU-99602-97.P00.PS03. | 1 | FALSE | 1
PROTECCIÓ CONTRA INCENDIS | EXTINTOR - MJU-99602-97 - PRO-11.09 | J.G.MJU-99602-97.P00.PS03. | J.G.MJU-99602-97.P00.PS03. | 1 | FALSE | 1
PROTECCIÓ CONTRA INCENDIS | EXTINTOR - MJU-99602-97 - PRO-11.09 | J.G.MJU-99602-97.P00.PS03. | J.G.MJU-99602-97.P00.PS03. | 1 | FALSE | 1
PROTECCIÓ CONTRA INCENDIS | EXTINTOR - MJU-99602-97 - PRO-11.09 | J.G.MJU-99602-97.P00.PS03. | J.G.MJU-99602-97.P00.PS03. | 1 | FALSE | 1
PROTECCIÓ CONTRA INCENDIS | EXTINTOR - MJU-99602-97 - PRO-11.09 | J.G.MJU-99602-97.P00.PS04. | J.G.MJU-99602-97.P00.PS04. | 1 | FALSE | 1
PROTECCIÓ CONTRA INCENDIS | EXTINTOR - MJU-99602-97 - PRO-11.09 | J.G.MJU-99602-97.P00.PS04. | J.G.MJU-99602-97.P00.PS04. | 1 | FALSE | 1
PROTECCIÓ CONTRA INCENDIS | EXTINTOR - MJU-99602-97 - PRO-11.09 | J.G.MJU-99602-97.P00.PS04. | J.G.MJU-99602-97.P00.PS04. | 1 | FALSE | 1
PROTECCIÓ CONTRA INCENDIS | EXTINTOR - MJU-99602-97 - PRO-11.09 | J.G.MJU-99602-97.P00.PS04. | J.G.MJU-99602-97.P00.PS04. | 1 | FALSE | 1
PROTECCIÓ CONTRA INCENDIS | EXTINTOR - MJU-99602-97 - PRO-11.09 | J.G.MJU-99602-97.P00.PS04. | J.G.MJU-99602-97.P00.PS04. | 1 | FALSE | 1
PROTECCIÓ CONTRA INCENDIS | EXTINTOR - MJU-99602-97 - PRO-11.09 | J.G.MJU-99602-97.P00.VS08. | J.G.MJU-99602-97.P00.VS08. | 1 | FALSE | 1
PROTECCIÓ CONTRA INCENDIS | EXTINTOR - MJU-99602-97 - PRO-11.09 | J.G.MJU-99602-97.P00.VS08. | J.G.MJU-99602-97.P00.VS08. | 1 | FALSE | 1
PROTECCIÓ CONTRA INCENDIS | EXTINTOR - MJU-99602-97 - PRO-11.09 | J.G.MJU-99602-97.P00.VS08. | J.G.MJU-99602-97.P00.VS08. | 1 | FALSE | 1
PROTECCIÓ CONTRA INCENDIS | EXTINTOR - MJU-99602-97 - PRO-11.09 | J.G.MJU-99602-97.P00.VS08. | J.G.MJU-99602-97.P00.VS08. | 1 | FALSE | 1
PROTECCIÓ CONTRA INCENDIS | EXTINTOR - MJU-99602-97 - PRO-11.09 | J.G.MJU-99602-97.P00.VS08. | J.G.MJU-99602-97.P00.VS08. | 1 | FALSE | 1
PROTECCIÓ CONTRA INCENDIS | EXTINTOR - MJU-99602-97 - PRO-11.09 | J.G.MJU-99602-97.P00.VS08. | J.G.MJU-99602-97.P00.VS08. | 1 | FALSE | 1
PROTECCIÓ CONTRA INCENDIS | EXTINTOR - MJU-99602-97 - PRO-11.09 | J.G.MJU-99602-97.P00.VS08. | J.G.MJU-99602-97.P00.VS08. | 1 | FALSE | 1
PROTECCIÓ CONTRA INCENDIS | EXTINTOR - MJU-99602-97 - PRO-11.09 | J.G.MJU-99602-97.P00.VS08. | J.G.MJU-99602-97.P00.VS08. | 1 | FALSE | 1
PROTECCIÓ CONTRA INCENDIS | EXTINTOR - MJU-99602-97 - PRO-11.09 | J.G.MJU-99602-97.P01.NET01. | J.G.MJU-99602-97.P01.NET01. | 1 | FALSE | 1
PROTECCIÓ CONTRA INCENDIS | EXTINTOR - MJU-99602-97 - PRO-11.09 | J.G.MJU-99602-97.P01.OF01. | J.G.MJU-99602-97.P01.OF01. | 1 | FALSE | 1
PROTECCIÓ CONTRA INCENDIS | EXTINTOR - MJU-99602-97 - PRO-11.09 | J.G.MJU-99602-97.P01.OF02. | J.G.MJU-99602-97.P01.OF02. | 1 | FALSE | 1
PROTECCIÓ CONTRA INCENDIS | EXTINTOR - MJU-99602-97 - PRO-11.09 | J.G.MJU-99602-97.P01.OF03. | J.G.MJU-99602-97.P01.OF03. | 1 | FALSE | 1
PROTECCIÓ CONTRA INCENDIS | EXTINTOR - MJU-99602-97 - PRO-11.09 | J.G.MJU-99602-97.P01.OF04. | J.G.MJU-99602-97.P01.OF04. | 1 | FALSE | 1
PROTECCIÓ CONTRA INCENDIS | EXTINTOR - MJU-99602-97 - PRO-11.09 | J.G.MJU-99602-97.P01.OF05. | J.G.MJU-99602-97.P01.OF05. | 1 | FALSE | 1
PROTECCIÓ CONTRA INCENDIS | EXTINTOR - MJU-99602-97 - PRO-11.09 | J.G.MJU-99602-97.P01.PS02. | J.G.MJU-99602-97.P01.PS02. | 1 | FALSE | 1
PROTECCIÓ CONTRA INCENDIS | EXTINTOR - MJU-99602-97 - PRO-11.09 | J.G.MJU-99602-97.P01.PS02. | J.G.MJU-99602-97.P01.PS02. | 1 | FALSE | 1
PROTECCIÓ CONTRA INCENDIS | EXTINTOR - MJU-99602-97 - PRO-11.09 | J.G.MJU-99602-97.P01.PS02. | J.G.MJU-99602-97.P01.PS02. | 1 | FALSE | 1
PROTECCIÓ CONTRA INCENDIS | EXTINTOR - MJU-99602-97 - PRO-11.09 | J.G.MJU-99602-97.P01.PS02. | J.G.MJU-99602-97.P01.PS02. | 1 | FALSE | 1
PROTECCIÓ CONTRA INCENDIS | EXTINTOR - MJU-99602-97 - PRO-11.09 | J.G.MJU-99602-97.P01.PS02. | J.G.MJU-99602-97.P01.PS02. | 1 | FALSE | 1
PROTECCIÓ CONTRA INCENDIS | EXTINTOR - MJU-99602-97 - PRO-11.09 | J.G.MJU-99602-97.P01.PS02. | J.G.MJU-99602-97.P01.PS02. | 1 | FALSE | 1
PROTECCIÓ CONTRA INCENDIS | EXTINTOR - MJU-99602-97 - PRO-11.09 | J.G.MJU-99602-97.P01.PS02. | J.G.MJU-99602-97.P01.PS02. | 1 | FALSE | 1
PROTECCIÓ CONTRA INCENDIS | EXTINTOR - MJU-99602-97 - PRO-11.09 | J.G.MJU-99602-97.P01.PS02. | J.G.MJU-99602-97.P01.PS02. | 1 | FALSE | 1
PROTECCIÓ CONTRA INCENDIS | EXTINTOR - MJU-99602-97 - PRO-11.09 | J.G.MJU-99602-97.P01.PS02. | J.G.MJU-99602-97.P01.PS02. | 1 | FALSE | 1
PROTECCIÓ CONTRA INCENDIS | EXTINTOR - MJU-99602-97 - PRO-11.09 | J.G.MJU-99602-97.P01.PS02. | J.G.MJU-99602-97.P01.PS02. | 1 | FALSE | 1
PROTECCIÓ CONTRA INCENDIS | EXTINTOR - MJU-99602-97 - PRO-11.09 | J.G.MJU-99602-97.P01.VS01. | J.G.MJU-99602-97.P01.VS01. | 1 | FALSE | 1
PROTECCIÓ CONTRA INCENDIS | EXTINTOR - MJU-99602-97 - PRO-11.09 | J.G.MJU-99602-97.P01.VS01. | J.G.MJU-99602-97.P01.VS01. | 1 | FALSE | 1
PROTECCIÓ CONTRA INCENDIS | EXTINTOR - MJU-99602-97 - PRO-11.09 | J.G.MJU-99602-97.P02.NET01. | J.G.MJU-99602-97.P02.NET01. | 1 | FALSE | 1
PROTECCIÓ CONTRA INCENDIS | EXTINTOR - MJU-99602-97 - PRO-11.09 | J.G.MJU-99602-97.P02.OF01. | J.G.MJU-99602-97.P02.OF01. | 1 | FALSE | 1
PROTECCIÓ CONTRA INCENDIS | EXTINTOR - MJU-99602-97 - PRO-11.09 | J.G.MJU-99602-97.P02.OF01. | J.G.MJU-99602-97.P02.OF01. | 1 | FALSE | 1
PROTECCIÓ CONTRA INCENDIS | EXTINTOR - MJU-99602-97 - PRO-11.09 | J.G.MJU-99602-97.P02.OF01. | J.G.MJU-99602-97.P02.OF01. | 1 | FALSE | 1
PROTECCIÓ CONTRA INCENDIS | EXTINTOR - MJU-99602-97 - PRO-11.09 | J.G.MJU-99602-97.P02.OF02. | J.G.MJU-99602-97.P02.OF02. | 1 | FALSE | 1
PROTECCIÓ CONTRA INCENDIS | EXTINTOR - MJU-99602-97 - PRO-11.09 | J.G.MJU-99602-97.P02.OF03. | J.G.MJU-99602-97.P02.OF03. | 1 | FALSE | 1
PROTECCIÓ CONTRA INCENDIS | EXTINTOR - MJU-99602-97 - PRO-11.09 | J.G.MJU-99602-97.P02.OF04. | J.G.MJU-99602-97.P02.OF04. | 1 | FALSE | 1
PROTECCIÓ CONTRA INCENDIS | EXTINTOR - MJU-99602-97 - PRO-11.09 | J.G.MJU-99602-97.P02.OF05. | J.G.MJU-99602-97.P02.OF05. | 1 | FALSE | 1
PROTECCIÓ CONTRA INCENDIS | EXTINTOR - MJU-99602-97 - PRO-11.09 | J.G.MJU-99602-97.P02.PS03. | J.G.MJU-99602-97.P02.PS03. | 1 | FALSE | 1
PROTECCIÓ CONTRA INCENDIS | EXTINTOR - MJU-99602-97 - PRO-11.09 | J.G.MJU-99602-97.P02.PS03. | J.G.MJU-99602-97.P02.PS03. | 1 | FALSE | 1
PROTECCIÓ CONTRA INCENDIS | EXTINTOR - MJU-99602-97 - PRO-11.09 | J.G.MJU-99602-97.P02.PS03. | J.G.MJU-99602-97.P02.PS03. | 1 | FALSE | 1
PROTECCIÓ CONTRA INCENDIS | EXTINTOR - MJU-99602-97 - PRO-11.09 | J.G.MJU-99602-97.P02.PS03. | J.G.MJU-99602-97.P02.PS03. | 1 | FALSE | 1
PROTECCIÓ CONTRA INCENDIS | EXTINTOR - MJU-99602-97 - PRO-11.09 | J.G.MJU-99602-97.P02.PS03. | J.G.MJU-99602-97.P02.PS03. | 1 | FALSE | 1
PROTECCIÓ CONTRA INCENDIS | EXTINTOR - MJU-99602-97 - PRO-11.09 | J.G.MJU-99602-97.P02.PS03. | J.G.MJU-99602-97.P02.PS03. | 1 | FALSE | 1
PROTECCIÓ CONTRA INCENDIS | EXTINTOR - MJU-99602-97 - PRO-11.09 | J.G.MJU-99602-97.P02.PS03. | J.G.MJU-99602-97.P02.PS03. | 1 | FALSE | 1
PROTECCIÓ CONTRA INCENDIS | EXTINTOR - MJU-99602-97 - PRO-11.09 | J.G.MJU-99602-97.P02.PS03. | J.G.MJU-99602-97.P02.PS03. | 1 | FALSE | 1
PROTECCIÓ CONTRA INCENDIS | EXTINTOR - MJU-99602-97 - PRO-11.09 | J.G.MJU-99602-97.P02.VS01. | J.G.MJU-99602-97.P02.VS01. | 1 | FALSE | 1
PROTECCIÓ CONTRA INCENDIS | EXTINTOR - MJU-99602-97 - PRO-11.09 | J.G.MJU-99602-97.P02.VS01. | J.G.MJU-99602-97.P02.VS01. | 1 | FALSE | 1
PROTECCIÓ CONTRA INCENDIS | EXTINTOR - MJU-99602-97 - PRO-11.09 | J.G.MJU-99602-97.P02.VS02. | J.G.MJU-99602-97.P02.VS02. | 1 | FALSE | 1
PROTECCIÓ CONTRA INCENDIS | EXTINTOR - MJU-99602-97 - PRO-11.09 | J.G.MJU-99602-97.P02.VS02. | J.G.MJU-99602-97.P02.VS02. | 1 | FALSE | 1
PROTECCIÓ CONTRA INCENDIS | EXTINTOR - MJU-99602-97 - PRO-11.09 | J.G.MJU-99602-97.P02.VS02. | J.G.MJU-99602-97.P02.VS02. | 1 | FALSE | 1
PROTECCIÓ CONTRA INCENDIS | EXTINTOR - MJU-99602-97 - PRO-11.09 | J.G.MJU-99602-97.P02.VS02. | J.G.MJU-99602-97.P02.VS02. | 1 | FALSE | 1
PROTECCIÓ CONTRA INCENDIS | EXTINTOR - MJU-99602-97 - PRO-11.09 | J.G.MJU-99602-97.P03.MAG. | J.G.MJU-99602-97.P03.MAG. | 1 | FALSE | 1
PROTECCIÓ CONTRA INCENDIS | EXTINTOR - MJU-99602-97 - PRO-11.09 | J.G.MJU-99602-97.P03.OF01. | J.G.MJU-99602-97.P03.OF01. | 1 | FALSE | 1
PROTECCIÓ CONTRA INCENDIS | EXTINTOR - MJU-99602-97 - PRO-11.09 | J.G.MJU-99602-97.P03.PS01. | J.G.MJU-99602-97.P03.PS01. | 1 | FALSE | 1
PROTECCIÓ CONTRA INCENDIS | EXTINTOR - MJU-99602-97 - PRO-11.09 | J.G.MJU-99602-97.P03.PS03. | J.G.MJU-99602-97.P03.PS03. | 1 | FALSE | 1
PROTECCIÓ CONTRA INCENDIS | EXTINTOR - MJU-99602-97 - PRO-11.09 | J.G.MJU-99602-97.P03.PS03. | J.G.MJU-99602-97.P03.PS03. | 1 | FALSE | 1
PROTECCIÓ CONTRA INCENDIS | EXTINTOR - MJU-99602-97 - PRO-11.09 | J.G.MJU-99602-97.P03.PS03. | J.G.MJU-99602-97.P03.PS03. | 1 | FALSE | 1
PROTECCIÓ CONTRA INCENDIS | EXTINTOR - MJU-99602-97 - PRO-11.09 | J.G.MJU-99602-97.P03.PS03. | J.G.MJU-99602-97.P03.PS03. | 1 | FALSE | 1
PROTECCIÓ CONTRA INCENDIS | EXTINTOR - MJU-99602-97 - PRO-11.09 | J.G.MJU-99602-97.P03.PS03. | J.G.MJU-99602-97.P03.PS03. | 1 | FALSE | 1
PROTECCIÓ CONTRA INCENDIS | EXTINTOR - MJU-99602-97 - PRO-11.09 | J.G.MJU-99602-97.P03.VS02. | J.G.MJU-99602-97.P03.VS02. | 1 | FALSE | 1
PROTECCIÓ CONTRA INCENDIS | EXTINTOR - MJU-99602-97 - PRO-11.09 | J.G.MJU-99602-97.P03.VS02. | J.G.MJU-99602-97.P03.VS02. | 1 | FALSE | 1
PROTECCIÓ CONTRA INCENDIS | EXTINTOR - MJU-99602-97 - PRO-11.09 | J.G.MJU-99602-97.P03.ZD01. | J.G.MJU-99602-97.P03.ZD01. | 1 | FALSE | 1
PROTECCIÓ CONTRA INCENDIS | EXTINTOR - MJU-99602-97 - PRO-11.09 | J.G.MJU-99602-97.P03.ZD01. | J.G.MJU-99602-97.P03.ZD01. | 1 | FALSE | 1
PROTECCIÓ CONTRA INCENDIS | EXTINTOR - MJU-99602-97 - PRO-11.09 | J.G.MJU-99602-97.P03.ZD01. | J.G.MJU-99602-97.P03.ZD01. | 1 | FALSE | 1
PROTECCIÓ CONTRA INCENDIS | EXTINTOR - MJU-99602-97 - PRO-11.09 | J.G.MJU-99602-97.P03.ZD01. | J.G.MJU-99602-97.P03.ZD01. | 1 | FALSE | 1
PROTECCIÓ CONTRA INCENDIS | EXTINTOR - MJU-99602-97 - PRO-11.09 | J.G.MJU-99602-97.P03.ZD01. | J.G.MJU-99602-97.P03.ZD01. | 1 | FALSE | 1
PROTECCIÓ CONTRA INCENDIS | EXTINTOR - MJU-99602-97 - PRO-11.09 | J.G.MJU-99602-97.PS1.PK. | J.G.MJU-99602-97.PS1.PK. | 1 | FALSE | 1
PROTECCIÓ CONTRA INCENDIS | EXTINTOR - MJU-99602-97 - PRO-11.09 | J.G.MJU-99602-97.PS1.PK. | J.G.MJU-99602-97.PS1.PK. | 1 | FALSE | 1
PROTECCIÓ CONTRA INCENDIS | EXTINTOR - MJU-99602-97 - PRO-11.09 | J.G.MJU-99602-97.PS1.PK. | J.G.MJU-99602-97.PS1.PK. | 1 | FALSE | 1
PROTECCIÓ CONTRA INCENDIS | EXTINTOR - MJU-99602-97 - PRO-11.09 | J.G.MJU-99602-97.PS1.PK. | J.G.MJU-99602-97.PS1.PK. | 1 | FALSE | 1
PROTECCIÓ CONTRA INCENDIS | EXTINTOR - MJU-99602-97 - PRO-11.09 | J.G.MJU-99602-97.PS1.PK. | J.G.MJU-99602-97.PS1.PK. | 1 | FALSE | 1
PROTECCIÓ CONTRA INCENDIS | EXTINTOR - MJU-99602-97 - PRO-11.09 | J.G.MJU-99602-97.PS1.PK. | J.G.MJU-99602-97.PS1.PK. | 1 | FALSE | 1
PROTECCIÓ CONTRA INCENDIS | EXTINTOR - MJU-99602-97 - PRO-11.09 | J.G.MJU-99602-97.PS1.PK. | J.G.MJU-99602-97.PS1.PK. | 1 | FALSE | 1
PROTECCIÓ CONTRA INCENDIS | EXTINTOR - MJU-99602-97 - PRO-11.09 | J.G.MJU-99602-97.PS1.PK. | J.G.MJU-99602-97.PS1.PK. | 1 | FALSE | 1
PROTECCIÓ CONTRA INCENDIS | EXTINTOR - MJU-99602-97 - PRO-11.09 | J.G.MJU-99602-97.PS1.PK. | J.G.MJU-99602-97.PS1.PK. | 1 | FALSE | 1
PROTECCIÓ CONTRA INCENDIS | EXTINTOR - MJU-99602-97 - PRO-11.09 | J.G.MJU-99602-97.PS1.PK. | J.G.MJU-99602-97.PS1.PK. | 1 | FALSE | 1
PROTECCIÓ CONTRA INCENDIS | EXTINTOR - MJU-99602-97 - PRO-11.09 | J.G.MJU-99602-97.PS1.PK. | J.G.MJU-99602-97.PS1.PK. | 1 | FALSE | 1
PROTECCIÓ CONTRA INCENDIS | EXTINTOR - MJU-99602-97 - PRO-11.09 | J.G.MJU-99602-97.PS1.SCT. | J.G.MJU-99602-97.PS1.SCT. | 1 | FALSE | 1
PROTECCIÓ CONTRA INCENDIS | EXTINTOR - MJU-99602-97 - PRO-11.09 | J.G.MJU-99602-97.PS1.SES. | J.G.MJU-99602-97.PS1.SES. | 1 | FALSE | 1
PROTECCIÓ CONTRA INCENDIS | EXTINTOR - MJU-99602-97 - PRO-11.09 | J.G.MJU-99602-97.PS1.SES. | J.G.MJU-99602-97.PS1.SES. | 1 | FALSE | 1
PROTECCIÓ CONTRA INCENDIS | EXTINTOR - MJU-99602-97 - PRO-11.09 | J.G.MJU-99602-97.PS1.SI. | J.G.MJU-99602-97.PS1.SI. | 1 | FALSE | 1
PROTECCIÓ CONTRA INCENDIS | EXTINTOR - MJU-99602-97 - PRO-11.09 | J.G.MJU-99602-97.PS1.VS01. | J.G.MJU-99602-97.PS1.VS01. | 1 | FALSE | 1
PROTECCIÓ CONTRA INCENDIS | EXTINTOR - MJU-99602-97 - PRO-11.09 | J.G.MJU-99602-97.PS1.VS02. | J.G.MJU-99602-97.PS1.VS02. | 1 | FALSE | 1
PROTECCIÓ CONTRA INCENDIS | EXTINTOR - MJU-99602-97 - PRO-11.09 | J.G.MJU-99602-97.PS1.VS02. | J.G.MJU-99602-97.PS1.VS02. | 1 | FALSE | 1
PROTECCIÓ CONTRA INCENDIS | EXTINTOR - MJU-99602-97 - PRO-11.09 | J.G.MJU-99602-97.PS1.VS03. | J.G.MJU-99602-97.PS1.VS03. | 1 | FALSE | 1
PROTECCIÓ CONTRA INCENDIS | EXTINTOR AUTOMÀTIC - MJU-99602-97 - PRO-11.10.A | J.G.MJU-99602-97.PS1.ARX01. | J.G.MJU-99602-97.PS1.ARX01. | 1 | FALSE | 1
PROTECCIÓ CONTRA INCENDIS | EXTINTOR AUTOMÀTIC - MJU-99602-97 - PRO-11.10.A | J.G.MJU-99602-97.PS1.ARX01. | J.G.MJU-99602-97.PS1.ARX01. | 1 | FALSE | 1
PROTECCIÓ CONTRA INCENDIS | EXTINTOR AUTOMÀTIC - MJU-99602-97 - PRO-11.10.A | J.G.MJU-99602-97.PS1.ARX01. | J.G.MJU-99602-97.PS1.ARX01. | 1 | FALSE | 1
PROTECCIÓ CONTRA INCENDIS | EXTINTOR AUTOMÀTIC - MJU-99602-97 - PRO-11.10.A | J.G.MJU-99602-97.PS1.ARX01. | J.G.MJU-99602-97.PS1.ARX01. | 1 | FALSE | 1
PROTECCIÓ CONTRA INCENDIS | EXTINTOR AUTOMÀTIC - MJU-99602-97 - PRO-11.10.A | J.G.MJU-99602-97.PS1.ARX01. | J.G.MJU-99602-97.PS1.ARX01. | 1 | FALSE | 1
PROTECCIÓ CONTRA INCENDIS | EXTINTOR AUTOMÀTIC - MJU-99602-97 - PRO-11.10.A | J.G.MJU-99602-97.PS1.ARX01. | J.G.MJU-99602-97.PS1.ARX01. | 1 | FALSE | 1
PROTECCIÓ CONTRA INCENDIS | EXTINTOR AUTOMÀTIC - MJU-99602-97 - PRO-11.10.A | J.G.MJU-99602-97.PS1.ARX01. | J.G.MJU-99602-97.PS1.ARX01. | 1 | FALSE | 1
PROTECCIÓ CONTRA INCENDIS | EXTINTOR AUTOMÀTIC - MJU-99602-97 - PRO-11.10.A | J.G.MJU-99602-97.PS1.ARX01. | J.G.MJU-99602-97.PS1.ARX01. | 1 | FALSE | 1
PROTECCIÓ CONTRA INCENDIS | EXTINTOR AUTOMÀTIC - MJU-99602-97 - PRO-11.10.A | J.G.MJU-99602-97.PS1.ARX01. | J.G.MJU-99602-97.PS1.ARX01. | 1 | FALSE | 1
PROTECCIÓ CONTRA INCENDIS | EXTINTOR AUTOMÀTIC - MJU-99602-97 - PRO-11.10.A | J.G.MJU-99602-97.PS1.ARX01. | J.G.MJU-99602-97.PS1.ARX01. | 1 | FALSE | 1
PROTECCIÓ CONTRA INCENDIS | EXTINTOR AUTOMÀTIC - MJU-99602-97 - PRO-11.10.A | J.G.MJU-99602-97.PS1.ARX01. | J.G.MJU-99602-97.PS1.ARX01. | 1 | FALSE | 1
PROTECCIÓ CONTRA INCENDIS | EXTINTOR AUTOMÀTIC - MJU-99602-97 - PRO-11.10.A | J.G.MJU-99602-97.PS1.ARX01. | J.G.MJU-99602-97.PS1.ARX01. | 1 | FALSE | 1
PROTECCIÓ CONTRA INCENDIS | EXTINTOR AUTOMÀTIC - MJU-99602-97 - PRO-11.10.A | J.G.MJU-99602-97.PS1.ARX01. | J.G.MJU-99602-97.PS1.ARX01. | 1 | FALSE | 1
PROTECCIÓ CONTRA INCENDIS | EXTINTOR AUTOMÀTIC - MJU-99602-97 - PRO-11.10.A | J.G.MJU-99602-97.PS1.ARX01. | J.G.MJU-99602-97.PS1.ARX01. | 1 | FALSE | 1
PROTECCIÓ CONTRA INCENDIS | EXTINTOR AUTOMÀTIC - MJU-99602-97 - PRO-11.10.A | J.G.MJU-99602-97.PS1.ARX01. | J.G.MJU-99602-97.PS1.ARX01. | 1 | FALSE | 1
PROTECCIÓ CONTRA INCENDIS | EXTINTOR AUTOMÀTIC - MJU-99602-97 - PRO-11.10.A | J.G.MJU-99602-97.PS1.ARX01. | J.G.MJU-99602-97.PS1.ARX01. | 1 | FALSE | 1
PROTECCIÓ CONTRA INCENDIS | EXTINTOR AUTOMÀTIC - MJU-99602-97 - PRO-11.10.A | J.G.MJU-99602-97.PS1.ARX01. | J.G.MJU-99602-97.PS1.ARX01. | 1 | FALSE | 1
PROTECCIÓ CONTRA INCENDIS | EXTINTOR AUTOMÀTIC - MJU-99602-97 - PRO-11.10.A | J.G.MJU-99602-97.PS1.ARX01. | J.G.MJU-99602-97.PS1.ARX01. | 1 | FALSE | 1
PROTECCIÓ CONTRA INCENDIS | EXTINTOR AUTOMÀTIC - MJU-99602-97 - PRO-11.10.A | J.G.MJU-99602-97.PS1.ARX01. | J.G.MJU-99602-97.PS1.ARX01. | 1 | FALSE | 1
PROTECCIÓ CONTRA INCENDIS | EXTINTOR AUTOMÀTIC - MJU-99602-97 - PRO-11.10.A | J.G.MJU-99602-97.PS1.ARX01. | J.G.MJU-99602-97.PS1.ARX01. | 1 | FALSE | 1
PROTECCIÓ CONTRA INCENDIS | EXTINTOR AUTOMÀTIC - MJU-99602-97 - PRO-11.10.A | J.G.MJU-99602-97.PS1.ARX01. | J.G.MJU-99602-97.PS1.ARX01. | 1 | FALSE | 1
PROTECCIÓ CONTRA INCENDIS | EXTINTOR AUTOMÀTIC - MJU-99602-97 - PRO-11.10.A | J.G.MJU-99602-97.PS1.ARX01. | J.G.MJU-99602-97.PS1.ARX01. | 1 | FALSE | 1
PROTECCIÓ CONTRA INCENDIS | EXTINTOR AUTOMÀTIC - MJU-99602-97 - PRO-11.10.A | J.G.MJU-99602-97.PS1.ARX01. | J.G.MJU-99602-97.PS1.ARX01. | 1 | FALSE | 1
PROTECCIÓ CONTRA INCENDIS | EXTINTOR AUTOMÀTIC - MJU-99602-97 - PRO-11.10.A | J.G.MJU-99602-97.PS1.ARX01. | J.G.MJU-99602-97.PS1.ARX01. | 1 | FALSE | 1
PROTECCIÓ CONTRA INCENDIS | EXTINTOR AUTOMÀTIC - MJU-99602-97 - PRO-11.10.A | J.G.MJU-99602-97.PS1.ARX01. | J.G.MJU-99602-97.PS1.ARX01. | 1 | FALSE | 1
PROTECCIÓ CONTRA INCENDIS | EXTINTOR AUTOMÀTIC - MJU-99602-97 - PRO-11.10.A | J.G.MJU-99602-97.PS1.ARX01. | J.G.MJU-99602-97.PS1.ARX01. | 1 | FALSE | 1
PROTECCIÓ CONTRA INCENDIS | EXTINTOR AUTOMÀTIC - MJU-99602-97 - PRO-11.10.A | J.G.MJU-99602-97.PS1.ARX01. | J.G.MJU-99602-97.PS1.ARX01. | 1 | FALSE | 1
PROTECCIÓ CONTRA INCENDIS | EXTINTOR AUTOMÀTIC - MJU-99602-97 - PRO-11.10.A | J.G.MJU-99602-97.PS1.ARX01. | J.G.MJU-99602-97.PS1.ARX01. | 1 | FALSE | 1
PROTECCIÓ CONTRA INCENDIS | EXTINTOR AUTOMÀTIC - MJU-99602-97 - PRO-11.10.A | J.G.MJU-99602-97.PS1.ARX01. | J.G.MJU-99602-97.PS1.ARX01. | 1 | FALSE | 1
PROTECCIÓ CONTRA INCENDIS | EXTINTOR AUTOMÀTIC - MJU-99602-97 - PRO-11.10.A | J.G.MJU-99602-97.PS1.ARX01. | J.G.MJU-99602-97.PS1.ARX01. | 1 | FALSE | 1
PROTECCIÓ CONTRA INCENDIS | EXTINTOR AUTOMÀTIC - MJU-99602-97 - PRO-11.10.A | J.G.MJU-99602-97.PS1.ARX01. | J.G.MJU-99602-97.PS1.ARX01. | 1 | FALSE | 1
PROTECCIÓ CONTRA INCENDIS | EXTINTOR AUTOMÀTIC - MJU-99602-97 - PRO-11.10.A | J.G.MJU-99602-97.PS1.ARX01. | J.G.MJU-99602-97.PS1.ARX01. | 1 | FALSE | 1
PROTECCIÓ CONTRA INCENDIS | EXTINTOR AUTOMÀTIC - MJU-99602-97 - PRO-11.10.A | J.G.MJU-99602-97.PS1.ARX01. | J.G.MJU-99602-97.PS1.ARX01. | 1 | FALSE | 1
PROTECCIÓ CONTRA INCENDIS | EXTINTOR AUTOMÀTIC - MJU-99602-97 - PRO-11.10.A | J.G.MJU-99602-97.PS1.ARX01. | J.G.MJU-99602-97.PS1.ARX01. | 1 | FALSE | 1
PROTECCIÓ CONTRA INCENDIS | EXTINTOR AUTOMÀTIC - MJU-99602-97 - PRO-11.10.A | J.G.MJU-99602-97.PS1.ARX01. | J.G.MJU-99602-97.PS1.ARX01. | 1 | FALSE | 1
PROTECCIÓ CONTRA INCENDIS | EXTINTOR AUTOMÀTIC - MJU-99602-97 - PRO-11.10.A | J.G.MJU-99602-97.PS1.ARX01. | J.G.MJU-99602-97.PS1.ARX01. | 1 | FALSE | 1
PROTECCIÓ CONTRA INCENDIS | EXTINTOR AUTOMÀTIC - MJU-99602-97 - PRO-11.10.A | J.G.MJU-99602-97.PS1.ARX01. | J.G.MJU-99602-97.PS1.ARX01. | 1 | FALSE | 1
PROTECCIÓ CONTRA INCENDIS | EXTINTOR AUTOMÀTIC - MJU-99602-97 - PRO-11.10.A | J.G.MJU-99602-97.PS1.ARX01. | J.G.MJU-99602-97.PS1.ARX01. | 1 | FALSE | 1
PROTECCIÓ CONTRA INCENDIS | EXTINTOR AUTOMÀTIC - MJU-99602-97 - PRO-11.10.A | J.G.MJU-99602-97.PS1.ARX01. | J.G.MJU-99602-97.PS1.ARX01. | 1 | FALSE | 1
PROTECCIÓ CONTRA INCENDIS | EXTINTOR AUTOMÀTIC - MJU-99602-97 - PRO-11.10.A | J.G.MJU-99602-97.PS1.ARX01. | J.G.MJU-99602-97.PS1.ARX01. | 1 | FALSE | 1
PROTECCIÓ CONTRA INCENDIS | EXTINTOR AUTOMÀTIC - MJU-99602-97 - PRO-11.10.A | J.G.MJU-99602-97.PS1.ARX01. | J.G.MJU-99602-97.PS1.ARX01. | 1 | FALSE | 1
PROTECCIÓ CONTRA INCENDIS | EXTINTOR AUTOMÀTIC - MJU-99602-97 - PRO-11.10.A | J.G.MJU-99602-97.PS1.ARX01. | J.G.MJU-99602-97.PS1.ARX01. | 1 | FALSE | 1
PROTECCIÓ CONTRA INCENDIS | EXTINTOR AUTOMÀTIC - MJU-99602-97 - PRO-11.10.A | J.G.MJU-99602-97.PS1.ARX01. | J.G.MJU-99602-97.PS1.ARX01. | 1 | FALSE | 1
PROTECCIÓ CONTRA INCENDIS | EXTINTOR AUTOMÀTIC - MJU-99602-97 - PRO-11.10.A | J.G.MJU-99602-97.PS1.ARX01. | J.G.MJU-99602-97.PS1.ARX01. | 1 | FALSE | 1
PROTECCIÓ CONTRA INCENDIS | EXTINTOR AUTOMÀTIC - MJU-99602-97 - PRO-11.10.A | J.G.MJU-99602-97.PS1.ARX01. | J.G.MJU-99602-97.PS1.ARX01. | 1 | FALSE | 1
PROTECCIÓ CONTRA INCENDIS | EXTINTOR AUTOMÀTIC - MJU-99602-97 - PRO-11.10.A | J.G.MJU-99602-97.PS1.ARX01. | J.G.MJU-99602-97.PS1.ARX01. | 1 | FALSE | 1
PROTECCIÓ CONTRA INCENDIS | EXTINTOR AUTOMÀTIC - MJU-99602-97 - PRO-11.10.A | J.G.MJU-99602-97.PS1.ARX01. | J.G.MJU-99602-97.PS1.ARX01. | 1 | FALSE | 1
PROTECCIÓ CONTRA INCENDIS | EXTINTOR AUTOMÀTIC - MJU-99602-97 - PRO-11.10.A | J.G.MJU-99602-97.PS1.ARX01. | J.G.MJU-99602-97.PS1.ARX01. | 1 | FALSE | 1
PROTECCIÓ CONTRA INCENDIS | EXTINTOR AUTOMÀTIC - MJU-99602-97 - PRO-11.10.A | J.G.MJU-99602-97.PS1.ARX01. | J.G.MJU-99602-97.PS1.ARX01. | 1 | FALSE | 1
PROTECCIÓ CONTRA INCENDIS | EXTINTOR AUTOMÀTIC - MJU-99602-97 - PRO-11.10.A | J.G.MJU-99602-97.PS1.ARX01. | J.G.MJU-99602-97.PS1.ARX01. | 1 | FALSE | 1
PROTECCIÓ CONTRA INCENDIS | EXTINTOR AUTOMÀTIC - MJU-99602-97 - PRO-11.10.A | J.G.MJU-99602-97.PS1.ARX01. | J.G.MJU-99602-97.PS1.ARX01. | 1 | FALSE | 1
PROTECCIÓ CONTRA INCENDIS | EXTINTOR AUTOMÀTIC - MJU-99602-97 - PRO-11.10.A | J.G.MJU-99602-97.PS1.ARX01. | J.G.MJU-99602-97.PS1.ARX01. | 1 | FALSE | 1
PROTECCIÓ CONTRA INCENDIS | EXTINTOR AUTOMÀTIC - MJU-99602-97 - PRO-11.10.A | J.G.MJU-99602-97.PS1.ARX01. | J.G.MJU-99602-97.PS1.ARX01. | 1 | FALSE | 1
PROTECCIÓ CONTRA INCENDIS | EXTINTOR AUTOMÀTIC - MJU-99602-97 - PRO-11.10.A | J.G.MJU-99602-97.PS1.ARX01. | J.G.MJU-99602-97.PS1.ARX01. | 1 | FALSE | 1
PROTECCIÓ CONTRA INCENDIS | EXTINTOR AUTOMÀTIC - MJU-99602-97 - PRO-11.10.A | J.G.MJU-99602-97.PS1.ARX01. | J.G.MJU-99602-97.PS1.ARX01. | 1 | FALSE | 1
PROTECCIÓ CONTRA INCENDIS | EXTINTOR AUTOMÀTIC - MJU-99602-97 - PRO-11.10.A | J.G.MJU-99602-97.PS1.ARX01. | J.G.MJU-99602-97.PS1.ARX01. | 1 | FALSE | 1
PROTECCIÓ CONTRA INCENDIS | EXTINTOR AUTOMÀTIC - MJU-99602-97 - PRO-11.10.A | J.G.MJU-99602-97.PS1.ARX01. | J.G.MJU-99602-97.PS1.ARX01. | 1 | FALSE | 1
PROTECCIÓ CONTRA INCENDIS | EXTINTOR AUTOMÀTIC - MJU-99602-97 - PRO-11.10.A | J.G.MJU-99602-97.PS1.ARX01. | J.G.MJU-99602-97.PS1.ARX01. | 1 | FALSE | 1
PROTECCIÓ CONTRA INCENDIS | EXTINTOR AUTOMÀTIC - MJU-99602-97 - PRO-11.10.A | J.G.MJU-99602-97.PS1.ARX01. | J.G.MJU-99602-97.PS1.ARX01. | 1 | FALSE | 1
PROTECCIÓ CONTRA INCENDIS | EXTINTOR AUTOMÀTIC - MJU-99602-97 - PRO-11.10.A | J.G.MJU-99602-97.PS1.ARX01. | J.G.MJU-99602-97.PS1.ARX01. | 1 | FALSE | 1
PROTECCIÓ CONTRA INCENDIS | EXTINTOR AUTOMÀTIC - MJU-99602-97 - PRO-11.10.A | J.G.MJU-99602-97.PS1.ARX01. | J.G.MJU-99602-97.PS1.ARX01. | 1 | FALSE | 1
PROTECCIÓ CONTRA INCENDIS | EXTINTOR AUTOMÀTIC - MJU-99602-97 - PRO-11.10.A | J.G.MJU-99602-97.PS1.ARX01. | J.G.MJU-99602-97.PS1.ARX01. | 1 | FALSE | 1
PROTECCIÓ CONTRA INCENDIS | EXTINTOR AUTOMÀTIC - MJU-99602-97 - PRO-11.10.A | J.G.MJU-99602-97.PS1.ARX01. | J.G.MJU-99602-97.PS1.ARX01. | 1 | FALSE | 1
PROTECCIÓ CONTRA INCENDIS | EXTINTOR AUTOMÀTIC - MJU-99602-97 - PRO-11.10.A | J.G.MJU-99602-97.PS1.ARX01. | J.G.MJU-99602-97.PS1.ARX01. | 1 | FALSE | 1
PROTECCIÓ CONTRA INCENDIS | TALLAFOCS - MJU-99602-97 - PRO-11.17.A | J.G.MJU-99602-97.P00. | J.G.MJU-99602-97.P00. | 44 | FALSE | 44
PROTECCIÓ CONTRA INCENDIS | TALLAFOCS - MJU-99602-97 - PRO-11.17.A | J.G.MJU-99602-97.P01. | J.G.MJU-99602-97.P01. | 33 | FALSE | 33
PROTECCIÓ CONTRA INCENDIS | TALLAFOCS - MJU-99602-97 - PRO-11.17.A | J.G.MJU-99602-97.P02. | J.G.MJU-99602-97.P02. | 28 | FALSE | 28
PROTECCIÓ CONTRA INCENDIS | TALLAFOCS - MJU-99602-97 - PRO-11.17.A | J.G.MJU-99602-97.P03. | J.G.MJU-99602-97.P03. | 16 | FALSE | 16
PROTECCIÓ CONTRA INCENDIS | TALLAFOCS - MJU-99602-97 - PRO-11.17.A | J.G.MJU-99602-97.PS1. | J.G.MJU-99602-97.PS1. | 7 | FALSE | 7
PROTECCIÓ CONTRA INCENDIS | INSTAL·LACIÓ CONTRA INCENDIS - MJU-99602-97 - PRO-34.05 | J.G.MJU-99602-97. | J.G.MJU-99602-97. | 1 | FALSE | 1
PROTECCIÓ CONTRA INCENDIS | DETECTORS - MJU-99602-99 - PRO-11.01 | J.G.MJU-99602-99.P00. | J.G.MJU-99602-99.P00. | 25 | FALSE | 25
PROTECCIÓ CONTRA INCENDIS | DETECTORS - MJU-99602-99 - PRO-11.01 | J.G.MJU-99602-99.PS. | J.G.MJU-99602-99.PS. | 21 | FALSE | 21
PROTECCIÓ CONTRA INCENDIS | PULSADORS D'ALARMA - MJU-99602-99 - PRO-11.03 | J.G.MJU-99602-99.P00. | J.G.MJU-99602-99.P00. | 3 | FALSE | 3
PROTECCIÓ CONTRA INCENDIS | PULSADORS D'ALARMA - MJU-99602-99 - PRO-11.03 | J.G.MJU-99602-99.PS. | J.G.MJU-99602-99.PS. | 3 | FALSE | 3
PROTECCIÓ CONTRA INCENDIS | SIRENES ALARMES - MJU-99602-99 - PRO-11.04 | J.G.MJU-99602-99.FA. | J.G.MJU-99602-99.FA. | 1 | FALSE | 1
PROTECCIÓ CONTRA INCENDIS | SIRENES ALARMES - MJU-99602-99 - PRO-11.04 | J.G.MJU-99602-99.P00. | J.G.MJU-99602-99.P00. | 1 | FALSE | 1
PROTECCIÓ CONTRA INCENDIS | SIRENES ALARMES - MJU-99602-99 - PRO-11.04 | J.G.MJU-99602-99.PS. | J.G.MJU-99602-99.PS. | 1 | FALSE | 1
PROTECCIÓ CONTRA INCENDIS | CENTRALS DETECCIÓ - MJU-99602-99 - PRO-11.06 | J.G.MJU-99602-99.P00.OF02. | J.G.MJU-99602-99.P00.OF02. | 1 | FALSE | 1
PROTECCIÓ CONTRA INCENDIS | EXTINTOR - MJU-99602-99 - PRO-11.09 | J.G.MJU-99602-99.ESC. | J.G.MJU-99602-99.ESC. | 1 | FALSE | 1
PROTECCIÓ CONTRA INCENDIS | EXTINTOR - MJU-99602-99 - PRO-11.09 | J.G.MJU-99602-99.ESC. | J.G.MJU-99602-99.ESC. | 1 | FALSE | 1
PROTECCIÓ CONTRA INCENDIS | EXTINTOR - MJU-99602-99 - PRO-11.09 | J.G.MJU-99602-99.ESC. | J.G.MJU-99602-99.ESC. | 1 | FALSE | 1
PROTECCIÓ CONTRA INCENDIS | EXTINTOR - MJU-99602-99 - PRO-11.09 | J.G.MJU-99602-99.P00.OF02. | J.G.MJU-99602-99.P00.OF02. | 1 | FALSE | 1
PROTECCIÓ CONTRA INCENDIS | EXTINTOR - MJU-99602-99 - PRO-11.09 | J.G.MJU-99602-99.P00.PS01. | J.G.MJU-99602-99.P00.PS01. | 1 | FALSE | 1
PROTECCIÓ CONTRA INCENDIS | EXTINTOR - MJU-99602-99 - PRO-11.09 | J.G.MJU-99602-99.P00.PS02. | J.G.MJU-99602-99.P00.PS02. | 1 | FALSE | 1
PROTECCIÓ CONTRA INCENDIS | EXTINTOR - MJU-99602-99 - PRO-11.09 | J.G.MJU-99602-99.P00.ZA. | J.G.MJU-99602-99.P00.ZA. | 1 | FALSE | 1
PROTECCIÓ CONTRA INCENDIS | EXTINTOR - MJU-99602-99 - PRO-11.09 | J.G.MJU-99602-99.PS.PK. | J.G.MJU-99602-99.PS.PK. | 1 | FALSE | 1
PROTECCIÓ CONTRA INCENDIS | EXTINTOR - MJU-99602-99 - PRO-11.09 | J.G.MJU-99602-99.PS.PK. | J.G.MJU-99602-99.PS.PK. | 1 | FALSE | 1
PROTECCIÓ CONTRA INCENDIS | EXTINTOR - MJU-99602-99 - PRO-11.09 | J.G.MJU-99602-99.PS.PS01. | J.G.MJU-99602-99.PS.PS01. | 1 | FALSE | 1
PROTECCIÓ CONTRA INCENDIS | EXTINTOR - MJU-99602-99 - PRO-11.09 | J.G.MJU-99602-99.PS.PS01. | J.G.MJU-99602-99.PS.PS01. | 1 | FALSE | 1
PROTECCIÓ CONTRA INCENDIS | EXTINTOR - MJU-99602-99 - PRO-11.09 | J.G.MJU-99602-99.PS.PS02. | J.G.MJU-99602-99.PS.PS02. | 1 | FALSE | 1
PROTECCIÓ CONTRA INCENDIS | EXTINTOR - MJU-99602-99 - PRO-11.09 | J.G.MJU-99602-99.PS.SC. | J.G.MJU-99602-99.PS.SC. | 1 | FALSE | 1
PROTECCIÓ CONTRA INCENDIS | EXTINTOR - MJU-99602-99 - PRO-11.09 | J.G.MJU-99602-99.PS.SRS. | J.G.MJU-99602-99.PS.SRS. | 1 | FALSE | 1
PROTECCIÓ CONTRA INCENDIS | EXTINTOR - MJU-99602-99 - PRO-11.09 | J.G.MJU-99602-99.PS.VS02. | J.G.MJU-99602-99.PS.VS02. | 1 | FALSE | 1
PROTECCIÓ CONTRA INCENDIS | EXTINTOR AUTOMÀTIC - MJU-99602-99 - PRO-11.10.A | J.G.MJU-99602-99.PS.ARX02. | J.G.MJU-99602-99.PS.ARX02. | 1 | FALSE | 1
PROTECCIÓ CONTRA INCENDIS | EXTINTOR AUTOMÀTIC - MJU-99602-99 - PRO-11.10.A | J.G.MJU-99602-99.PS.ARX02. | J.G.MJU-99602-99.PS.ARX02. | 1 | FALSE | 1
PROTECCIÓ CONTRA INCENDIS | EXTINTOR AUTOMÀTIC - MJU-99602-99 - PRO-11.10.A | J.G.MJU-99602-99.PS.ARX02. | J.G.MJU-99602-99.PS.ARX02. | 1 | FALSE | 1
PROTECCIÓ CONTRA INCENDIS | EXTINTOR AUTOMÀTIC - MJU-99602-99 - PRO-11.10.A | J.G.MJU-99602-99.PS.ARX02. | J.G.MJU-99602-99.PS.ARX02. | 1 | FALSE | 1
PROTECCIÓ CONTRA INCENDIS | EXTINTOR AUTOMÀTIC - MJU-99602-99 - PRO-11.10.A | J.G.MJU-99602-99.PS.ARX02. | J.G.MJU-99602-99.PS.ARX02. | 1 | FALSE | 1
PROTECCIÓ CONTRA INCENDIS | INSTAL·LACIÓ CONTRA INCENDIS - MJU-99602-99 - PRO-34.05 | J.G.MJU-99602-99. | J.G.MJU-99602-99. | 1 | FALSE | 1
SANEJAMENT | XARXA DE SANEJAMENT - AR - SAN-09.01 | J.BCN_S.MJU-99602-35. | J.BCN_S.MJU-99602-35. | 1 | FALSE | 1
SANEJAMENT | XARXA DE SANEJAMENT - ASC - SAN-09.01 | J.BCN_S.MJU-99602-33. | J.BCN_S.MJU-99602-33. | 1 | FALSE | 1
SANEJAMENT | XARXA DE SANEJAMENT - MAT-99604-14 - SAN-09.01 | ATC.MAT-99604-14. | ATC.MAT-99604-14. | 1 | FALSE | 1
SANEJAMENT | XARXA DE SANEJAMENT - MAT-99604-17 - SAN-09.01 | ATC.MAT-99604-17. | ATC.MAT-99604-17. | 1 | FALSE | 1
SANEJAMENT | XARXA DE SANEJAMENT - MAT-99604-19 - SAN-09.01 | ATC.MAT-99604-19. | ATC.MAT-99604-19. | 1 | FALSE | 1
SANEJAMENT | XARXA DE SANEJAMENT - MAT-99604-20 - SAN-09.01 | ATC.MAT-99604-20. | ATC.MAT-99604-20. | 1 | FALSE | 1
SANEJAMENT | GRUPS DE PRESSIÓ AIGUES FECALS I SANEJAMENT - MJU-99602-1 - SAN-03.04 | J.BCN.MJU-99602-1.PS1.VS03. | J.BCN.MJU-99602-1.PS1.VS03. | 1 | FALSE | 1
SANEJAMENT | GRUPS DE PRESSIÓ AIGUES FECALS I SANEJAMENT - MJU-99602-1 - SAN-03.04 | J.BCN.MJU-99602-1.PS1.VS03. | J.BCN.MJU-99602-1.PS1.VS03. | 1 | FALSE | 1
SANEJAMENT | GRUPS DE PRESSIÓ AIGUES FECALS I SANEJAMENT - MJU-99602-1 - SAN-03.04 | J.BCN.MJU-99602-1.PS1.VS03. | J.BCN.MJU-99602-1.PS1.VS03. | 1 | FALSE | 1
SANEJAMENT | XARXA DE SANEJAMENT - MJU-99602-1 - SAN-09.01 | J.BCN.MJU-99602-1. | J.BCN.MJU-99602-1. | 1 | FALSE | 1
SANEJAMENT | REIXES I ACCESSORIS - MJU-99602-1 - SAN-09.03 | J.BCN.MJU-99602-1.P02. | J.BCN.MJU-99602-1.P02. | 10 | FALSE | 10
SANEJAMENT | REIXES I ACCESSORIS - MJU-99602-1 - SAN-09.03 | J.BCN.MJU-99602-1.PC. | J.BCN.MJU-99602-1.PC. | 27 | FALSE | 27
SANEJAMENT | GRUPS DE PRESSIÓ AIGUES FECALS I SANEJAMENT - MJU-99602-10 - SAN-03.04 | J.BCN_N_C.MJU-99602-10.PS2.PASC. | J.BCN_N_C.MJU-99602-10.PS2.PASC. | 1 | FALSE | 1
SANEJAMENT | GRUPS DE PRESSIÓ AIGUES FECALS I SANEJAMENT - MJU-99602-10 - SAN-03.04 | J.BCN_N_C.MJU-99602-10.PS2.PK. | J.BCN_N_C.MJU-99602-10.PS2.PK. | 2 | FALSE | 2
SANEJAMENT | XARXA DE SANEJAMENT - MJU-99602-10 - SAN-09.01 | J.BCN_N_C.MJU-99602-10. | J.BCN_N_C.MJU-99602-10. | 1 | FALSE | 1
SANEJAMENT | REIXES I ACCESSORIS - MJU-99602-10 - SAN-09.03 | J.BCN_N_C.MJU-99602-10. | J.BCN_N_C.MJU-99602-10. | 1 | FALSE | 1
SANEJAMENT | XARXA DE SANEJAMENT - MJU-99602-101 - SAN-09.01 | J.G.MJU-99602-101. | J.G.MJU-99602-101. | 1 | FALSE | 1
SANEJAMENT | REIXES I ACCESSORIS - MJU-99602-101 - SAN-09.03 | J.G.MJU-99602-101.P00. | J.G.MJU-99602-101.P00. | 2 | FALSE | 2
SANEJAMENT | XARXA DE SANEJAMENT - MJU-99602-102 - SAN-09.01 | J.G.MJU-99602-102. | J.G.MJU-99602-102. | 1 | FALSE | 1
SANEJAMENT | XARXA DE SANEJAMENT - MJU-99602-103 - SAN-09.01 | J.G.MJU-99602-103. | J.G.MJU-99602-103. | 1 | FALSE | 1
SANEJAMENT | XARXA DE SANEJAMENT - MJU-99602-104 - SAN-09.01 | J.SSC.MJU-99602-104. | J.SSC.MJU-99602-104. | 1 | FALSE | 1
SANEJAMENT | REIXES I ACCESSORIS - MJU-99602-104 - SAN-09.03 | J.SSC.MJU-99602-104.P01. | J.SSC.MJU-99602-104.P01. | 6 | FALSE | 6
SANEJAMENT | REIXES I ACCESSORIS - MJU-99602-104 - SAN-09.03 | J.SSC.MJU-99602-104.PC. | J.SSC.MJU-99602-104.PC. | 6 | FALSE | 6
SANEJAMENT | REIXES I ACCESSORIS - MJU-99602-104 - SAN-09.03 | J.SSC.MJU-99602-104.PC. | J.SSC.MJU-99602-104.PC. | 4 | FALSE | 4
SANEJAMENT | XARXA DE SANEJAMENT - MJU-99602-15 - SAN-09.01 | J.BCN_N_C.MJU-99602-15. | J.BCN_N_C.MJU-99602-15. | 1 | FALSE | 1
SANEJAMENT | XARXA DE SANEJAMENT - MJU-99602-16 - SAN-09.01 | J.BCN_N_C.MJU-99602-16.P1. | J.BCN_N_C.MJU-99602-16.P1. | 1 | FALSE | 1
SANEJAMENT | XARXA DE SANEJAMENT - MJU-99602-17 - SAN-09.01 | J.BCN_N_C.MJU-99602-17. | J.BCN_N_C.MJU-99602-17. | 1 | FALSE | 1
SANEJAMENT | XARXA DE SANEJAMENT - MJU-99602-2 - SAN-09.01 | J.BCN.MJU-99602-2. | J.BCN.MJU-99602-2. | 1 | FALSE | 1
SANEJAMENT | REIXES I ACCESSORIS - MJU-99602-2 - SAN-09.03 | J.BCN.MJU-99602-2.PC. | J.BCN.MJU-99602-2.PC. | 6 | FALSE | 6
SANEJAMENT | XARXA DE SANEJAMENT - MJU-99602-20 - SAN-09.01 | J.BCN_N_C.MJU-99602-20. | J.BCN_N_C.MJU-99602-20. | 1 | FALSE | 1
SANEJAMENT | XARXA DE SANEJAMENT - MJU-99602-21 - SAN-09.01 | J.BCN_N_C.MJU-99602-21. | J.BCN_N_C.MJU-99602-21. | 1 | FALSE | 1
SANEJAMENT | XARXA DE SANEJAMENT - MJU-99602-22 - SAN-09.01 | J.BCN_N_C.MJU-99602-22. | J.BCN_N_C.MJU-99602-22. | 1 | FALSE | 1
SANEJAMENT | XARXA DE SANEJAMENT - MJU-99602-26 - SAN-09.01 | J.BCN_N_C.MJU-99602-26. | J.BCN_N_C.MJU-99602-26. | 1 | FALSE | 1
SANEJAMENT | GRUPS DE PRESSIÓ AIGUES FECALS I SANEJAMENT - MJU-99602-3 - SAN-03.04 | J.BCN.MJU-99602-3.PSS.LV01. | J.BCN.MJU-99602-3.PSS.LV01. | 1 | FALSE | 1
SANEJAMENT | GRUPS DE PRESSIÓ AIGUES FECALS I SANEJAMENT - MJU-99602-3 - SAN-03.04 | J.BCN.MJU-99602-3.PSS.VE02. | J.BCN.MJU-99602-3.PSS.VE02. | 1 | FALSE | 1
SANEJAMENT | XARXA DE SANEJAMENT - MJU-99602-3 - SAN-09.01 | J.BCN.MJU-99602-3. | J.BCN.MJU-99602-3. | 1 | FALSE | 1
SANEJAMENT | REIXES I ACCESSORIS - MJU-99602-3 - SAN-09.03 | J.BCN.MJU-99602-3.PC. | J.BCN.MJU-99602-3.PC. | 7 | FALSE | 7
SANEJAMENT | REIXES I ACCESSORIS - MJU-99602-3 - SAN-09.03 | J.BCN.MJU-99602-3.PC01. | J.BCN.MJU-99602-3.PC01. | 12 | FALSE | 12
SANEJAMENT | XARXA DE SANEJAMENT - MJU-99602-30 - SAN-09.01 | J.BCN_S.MJU-99602-30. | J.BCN_S.MJU-99602-30. | 1 | FALSE | 1
SANEJAMENT | XARXA DE SANEJAMENT - MJU-99602-31 - SAN-09.01 | J.BCN_S.MJU-99602-31-INACTIU. | J.BCN_S.MJU-99602-31-INACTIU. | 1 | FALSE | 1
SANEJAMENT | XARXA DE SANEJAMENT - MJU-99602-36 - SAN-09.01 | J.BCN_S.MJU-99602-36. | J.BCN_S.MJU-99602-36. | 1 | FALSE | 1
SANEJAMENT | XARXA DE SANEJAMENT - MJU-99602-37 - SAN-09.01 | J.BCN_S.MJU-99602-37. | J.BCN_S.MJU-99602-37. | 1 | FALSE | 1
SANEJAMENT | XARXA DE SANEJAMENT - MJU-99602-38 - SAN-09.01 | J.BCN_S.MJU-99602-38.P00. | J.BCN_S.MJU-99602-38.P00. | 1 | FALSE | 1
SANEJAMENT | XARXA DE SANEJAMENT - MJU-99602-40 - SAN-09.01 | J.BCN_S.MJU-99602-40. | J.BCN_S.MJU-99602-40. | 1 | FALSE | 1
SANEJAMENT | XARXA DE SANEJAMENT - MJU-99602-41 - SAN-09.01 | J.BCN_S.MJU-99602-41. | J.BCN_S.MJU-99602-41. | 1 | FALSE | 1
SANEJAMENT | XARXA DE SANEJAMENT - MJU-99602-42 - SAN-09.01 | J.BCN_S.MJU-99602-42. | J.BCN_S.MJU-99602-42. | 1 | FALSE | 1
SANEJAMENT | XARXA DE SANEJAMENT - MJU-99602-49 - SAN-09.01 | J.BCN_S.MJU-99602-49. | J.BCN_S.MJU-99602-49. | 1 | FALSE | 1
SANEJAMENT | XARXA DE SANEJAMENT - MJU-99602-5 - SAN-09.01 | J.BCN_N_C.MJU-99602-5. | J.BCN_N_C.MJU-99602-5. | 1 | FALSE | 1
SANEJAMENT | XARXA DE SANEJAMENT - MJU-99602-51 - SAN-09.01 | J.BCN_S.MJU-99602-51. | J.BCN_S.MJU-99602-51. | 1 | FALSE | 1
SANEJAMENT | XARXA DE SANEJAMENT - MJU-99602-52 - SAN-09.01 | J.BCN_S.MJU-99602-52. | J.BCN_S.MJU-99602-52. | 1 | FALSE | 1
SANEJAMENT | XARXA DE SANEJAMENT - MJU-99602-53 - SAN-09.01 | J.BCN_S.MJU-99602-53. | J.BCN_S.MJU-99602-53. | 1 | FALSE | 1
SANEJAMENT | XARXA DE SANEJAMENT - MJU-99602-54 - SAN-09.01 | J.BCN_S.MJU-99602-54. | J.BCN_S.MJU-99602-54. | 1 | FALSE | 1
SANEJAMENT | XARXA DE SANEJAMENT - MJU-99602-59 - SAN-09.01 | J.T.MJU-99602-59. | J.T.MJU-99602-59. | 1 | FALSE | 1
SANEJAMENT | XARXA DE SANEJAMENT - MJU-99602-6 - SAN-09.01 | J.BCN_N_C.MJU-99602-6. | J.BCN_N_C.MJU-99602-6. | 1 | FALSE | 1
SANEJAMENT | XARXA DE SANEJAMENT - MJU-99602-60 - SAN-09.01 | J.T.MJU-99602-60. | J.T.MJU-99602-60. | 1 | FALSE | 1
SANEJAMENT | XARXA DE SANEJAMENT - MJU-99602-61 - SAN-09.01 | J.T.MJU-99602-61. | J.T.MJU-99602-61. | 1 | FALSE | 1
SANEJAMENT | XARXA DE SANEJAMENT - MJU-99602-62 - SAN-09.01 | J.T.MJU-99602-62. | J.T.MJU-99602-62. | 1 | FALSE | 1
SANEJAMENT | XARXA DE SANEJAMENT - MJU-99602-64 - SAN-09.01 | J.T.MJU-99602-64. | J.T.MJU-99602-64. | 1 | FALSE | 1
SANEJAMENT | XARXA DE SANEJAMENT - MJU-99602-65 - SAN-09.01 | J.T.MJU-99602-65. | J.T.MJU-99602-65. | 1 | FALSE | 1
SANEJAMENT | XARXA DE SANEJAMENT - MJU-99602-66 - SAN-09.01 | J.T.MJU-99602-66. | J.T.MJU-99602-66. | 1 | FALSE | 1
SANEJAMENT | GRUPS DE PRESSIÓ AIGUES FECALS I SANEJAMENT - MJU-99602-69 - SAN-03.04 | J.T.MJU-99602-69.PS.SM. | J.T.MJU-99602-69.PS.SM. | 1 | FALSE | 1
SANEJAMENT | XARXA DE SANEJAMENT - MJU-99602-69 - SAN-09.01 | J.T.MJU-99602-69. | J.T.MJU-99602-69. | 1 | FALSE | 1
SANEJAMENT | XARXA DE SANEJAMENT - MJU-99602-7 - SAN-09.01 | J.BCN_N_C.MJU-99602-7. | J.BCN_N_C.MJU-99602-7. | 1 | FALSE | 1
SANEJAMENT | XARXA DE SANEJAMENT - MJU-99602-70 - SAN-09.01 | J.T.MJU-99602-70. | J.T.MJU-99602-70. | 1 | FALSE | 1
SANEJAMENT | XARXA DE SANEJAMENT - MJU-99602-73 - SAN-09.01 | J.TDE.MJU-99602-73. | J.TDE.MJU-99602-73. | 1 | FALSE | 1
SANEJAMENT | REIXES I ACCESSORIS - MJU-99602-73 - SAN-09.03 | J.TDE.MJU-99602-73.P00. | J.TDE.MJU-99602-73.P00. | 1 | FALSE | 1
SANEJAMENT | GRUPS DE PRESSIÓ AIGUES FECALS I SANEJAMENT - MJU-99602-74 - SAN-03.04 | J.TDE.MJU-99602-74.URB. | J.TDE.MJU-99602-74.URB. | 1 | FALSE | 1
SANEJAMENT | XARXA DE SANEJAMENT - MJU-99602-74 - SAN-09.01 | J.TDE.MJU-99602-74. | J.TDE.MJU-99602-74. | 1 | FALSE | 1
SANEJAMENT | XARXA DE SANEJAMENT - MJU-99602-76 - SAN-09.01 | J.TDE.MJU-99602-76. | J.TDE.MJU-99602-76. | 1 | FALSE | 1
SANEJAMENT | REIXES I ACCESSORIS - MJU-99602-76 - SAN-09.03 | J.TDE.MJU-99602-76.P00. | J.TDE.MJU-99602-76.P00. | 1 | FALSE | 1
SANEJAMENT | GRUPS DE PRESSIÓ AIGUES FECALS I SANEJAMENT - MJU-99602-77 - SAN-03.04 | J.TDE.MJU-99602-77.PS.PK00. | J.TDE.MJU-99602-77.PS.PK00. | 1 | FALSE | 1
SANEJAMENT | GRUPS DE PRESSIÓ AIGUES FECALS I SANEJAMENT - MJU-99602-77 - SAN-03.04 | J.TDE.MJU-99602-77.PS.PK00. | J.TDE.MJU-99602-77.PS.PK00. | 1 | FALSE | 1
SANEJAMENT | XARXA DE SANEJAMENT - MJU-99602-77 - SAN-09.01 | J.TDE.MJU-99602-77. | J.TDE.MJU-99602-77. | 1 | FALSE | 1
SANEJAMENT | REIXES I ACCESSORIS - MJU-99602-77 - SAN-09.03 | J.TDE.MJU-99602-77.PS.PK00. | J.TDE.MJU-99602-77.PS.PK00. | 1 | FALSE | 1
SANEJAMENT | XARXA DE SANEJAMENT - MJU-99602-78 - SAN-09.01 | J.TDE.MJU-99602-78. | J.TDE.MJU-99602-78. | 1 | FALSE | 1
SANEJAMENT | REIXES I ACCESSORIS - MJU-99602-78 - SAN-09.03 | J.TDE.MJU-99602-78.ZJAR. | J.TDE.MJU-99602-78.ZJAR. | 14 | FALSE | 14
SANEJAMENT | XARXA DE SANEJAMENT - MJU-99602-8 - SAN-09.01 | J.BCN_N_C.MJU-99602-8. | J.BCN_N_C.MJU-99602-8. | 1 | FALSE | 1
SANEJAMENT | GRUPS DE PRESSIÓ AIGUES FECALS I SANEJAMENT - MJU-99602-80 - SAN-03.04 | J.LL.MJU-99602-80.PS02.ES01. | J.LL.MJU-99602-80.PS02.ES01. | 1 | FALSE | 1
SANEJAMENT | XARXA DE SANEJAMENT - MJU-99602-80 - SAN-09.01 | J.LL.MJU-99602-80. | J.LL.MJU-99602-80. | 1 | FALSE | 1
SANEJAMENT | GRUPS DE PRESSIÓ AIGUES FECALS I SANEJAMENT - MJU-99602-85 - SAN-03.04 | J.LL.MJU-99602-85.PS02. | J.LL.MJU-99602-85.PS02. | 1 | FALSE | 1
SANEJAMENT | XARXA DE SANEJAMENT - MJU-99602-85 - SAN-09.01 | J.LL.MJU-99602-85. | J.LL.MJU-99602-85. | 1 | FALSE | 1
SANEJAMENT | GRUPS DE PRESSIÓ AIGUES FECALS I SANEJAMENT - MJU-99602-87 - SAN-03.04 | J.LL.MJU-99602-87.PS01.PK. | J.LL.MJU-99602-87.PS01.PK. | 1 | FALSE | 1
SANEJAMENT | XARXA DE SANEJAMENT - MJU-99602-87 - SAN-09.01 | J.LL.MJU-99602-87. | J.LL.MJU-99602-87. | 1 | FALSE | 1
SANEJAMENT | XARXA DE SANEJAMENT - MJU-99602-88 - SAN-09.01 | J.LL.MJU-99602-88. | J.LL.MJU-99602-88. | 1 | FALSE | 1
SANEJAMENT | XARXA DE SANEJAMENT - MJU-99602-90 - SAN-09.01 | J.LL.MJU-99602-90. | J.LL.MJU-99602-90. | 1 | FALSE | 1
SANEJAMENT | REIXES I ACCESSORIS - MJU-99602-90 - SAN-09.03 | J.LL.MJU-99602-90.PS01. | J.LL.MJU-99602-90.PS01. | 1 | FALSE | 1
SANEJAMENT | XARXA DE SANEJAMENT - MJU-99602-91 - SAN-09.01 | J.G.MJU-99602-91. | J.G.MJU-99602-91. | 1 | FALSE | 1
SANEJAMENT | XARXA DE SANEJAMENT - MJU-99602-93 - SAN-09.01 | J.G.MJU-99602-93. | J.G.MJU-99602-93. | 1 | FALSE | 1
SANEJAMENT | REIXES I ACCESSORIS - MJU-99602-93 - SAN-09.03 | J.G.MJU-99602-93.PS2.PK01. | J.G.MJU-99602-93.PS2.PK01. | 3 | FALSE | 3
SANEJAMENT | XARXA DE SANEJAMENT - MJU-99602-95 - SAN-09.01 | J.G.MJU-99602-95. | J.G.MJU-99602-95. | 1 | FALSE | 1
SANEJAMENT | REIXES I ACCESSORIS - MJU-99602-95 - SAN-09.03 | J.G.MJU-99602-95.P00. | J.G.MJU-99602-95.P00. | 5 | FALSE | 5
SANEJAMENT | XARXA DE SANEJAMENT - MJU-99602-96 - SAN-09.01 | J.G.MJU-99602-96. | J.G.MJU-99602-96. | 1 | FALSE | 1
SANEJAMENT | GRUPS DE PRESSIÓ AIGUES FECALS I SANEJAMENT - MJU-99602-97 - SAN-03.04 | J.G.MJU-99602-97.PS1.PK. | J.G.MJU-99602-97.PS1.PK. | 1 | FALSE | 1
SANEJAMENT | GRUPS DE PRESSIÓ AIGUES FECALS I SANEJAMENT - MJU-99602-97 - SAN-03.04 | J.G.MJU-99602-97.PS1.PK. | J.G.MJU-99602-97.PS1.PK. | 1 | FALSE | 1
SANEJAMENT | XARXA DE SANEJAMENT - MJU-99602-97 - SAN-09.01 | J.G.MJU-99602-97. | J.G.MJU-99602-97. | 1 | FALSE | 1
SANEJAMENT | REIXES I ACCESSORIS - MJU-99602-97 - SAN-09.03 | J.G.MJU-99602-97.PS1. | J.G.MJU-99602-97.PS1. | 4 | FALSE | 4
SEGURETAT | DETECTOR DE PRESÈNCIA PER BIVOLUMÈTRICS - AR - SEG-12.01.B.B | J.BCN_S.MJU-99602-35. | J.BCN_S.MJU-99602-35. | 7 | FALSE | 7
SEGURETAT | CENTRALS DE DETECCIÓ I ALARMA - AR - SEG-12.03 | J.BCN_S.MJU-99602-35. | J.BCN_S.MJU-99602-35. | 1 | FALSE | 1
SEGURETAT | SIRENES - AR - SEG-12.05 | J.BCN_S.MJU-99602-35.VT. | J.BCN_S.MJU-99602-35.VT. | 1 | FALSE | 1
SEGURETAT | ARCS DE DETECCIÓ DE METALLS - AR - SEG-12.07 | J.BCN_S.MJU-99602-35. | J.BCN_S.MJU-99602-35. | 1 | FALSE | 1
SEGURETAT | MONITOR CCTV - AR - SEG-17.06.A | J.BCN_S.MJU-99602-35. | J.BCN_S.MJU-99602-35. | 1 | FALSE | 1
SEGURETAT | CÀMARES CCTV - AR - SEG-17.06.D | J.BCN_S.MJU-99602-35. | J.BCN_S.MJU-99602-35. | 2 | FALSE | 2
SEGURETAT | DETECTOR DE PRESÈNCIA PER BIVOLUMÈTRICS - ARX01 - SEG-12.01.B.B | J.BCN_S.MJU-99602-39. | J.BCN_S.MJU-99602-39. | 6 | FALSE | 6
SEGURETAT | CENTRALS DE DETECCIÓ I ALARMA - ARX01 - SEG-12.03 | J.BCN_S.MJU-99602-39.ENT. | J.BCN_S.MJU-99602-39.ENT. | 1 | FALSE | 1
SEGURETAT | SIRENES - ARX01 - SEG-12.05 | J.BCN_S.MJU-99602-39. | J.BCN_S.MJU-99602-39. | 1 | FALSE | 1
SEGURETAT | ARCS DE DETECCIÓ DE METALLS - ARX01 - SEG-12.07 | J.BCN_S.MJU-99602-39.ENT. | J.BCN_S.MJU-99602-39.ENT. | 1 | FALSE | 1
SEGURETAT | CONTROL CÀMERES CCTV - ARX01 - SEG-17.06.C | J.BCN_S.MJU-99602-39.ENT. | J.BCN_S.MJU-99602-39.ENT. | 1 | FALSE | 1
SEGURETAT | CÀMARES CCTV - ARX01 - SEG-17.06.D | J.BCN_S.MJU-99602-39. | J.BCN_S.MJU-99602-39. | 3 | FALSE | 3
SEGURETAT | DETECTOR DE PRESÈNCIA PER BIVOLUMÈTRICS - ASC - SEG-12.01.B.B | J.BCN_S.MJU-99602-33.P00. | J.BCN_S.MJU-99602-33.P00. | 2 | FALSE | 2
SEGURETAT | DETECTOR DE PRESÈNCIA PER BIVOLUMÈTRICS - ASC - SEG-12.01.B.B | J.BCN_S.MJU-99602-33.P01. | J.BCN_S.MJU-99602-33.P01. | 8 | FALSE | 8
SEGURETAT | DETECTOR DE PRESÈNCIA PER BIVOLUMÈTRICS - ASC - SEG-12.01.B.B | J.BCN_S.MJU-99602-33.P02. | J.BCN_S.MJU-99602-33.P02. | 2 | FALSE | 2
SEGURETAT | DETECTOR DE PRESÈNCIA PER BIVOLUMÈTRICS - ASC - SEG-12.01.B.B | J.BCN_S.MJU-99602-33.P03. | J.BCN_S.MJU-99602-33.P03. | 2 | FALSE | 2
SEGURETAT | CENTRALS DE DETECCIÓ I ALARMA - ASC - SEG-12.03 | J.BCN_S.MJU-99602-33.ESC.ES1. | J.BCN_S.MJU-99602-33.ESC.ES1. | 1 | FALSE | 1
SEGURETAT | CENTRALS DE DETECCIÓ I ALARMA - ASC - SEG-12.03 | J.BCN_S.MJU-99602-33.ESC.ES1. | J.BCN_S.MJU-99602-33.ESC.ES1. | 1 | FALSE | 1
SEGURETAT | CENTRALS DE DETECCIÓ I ALARMA - ASC - SEG-12.03 | J.BCN_S.MJU-99602-33.P00.ENT. | J.BCN_S.MJU-99602-33.P00.ENT. | 1 | FALSE | 1
SEGURETAT | CENTRALS DE DETECCIÓ I ALARMA - ASC - SEG-12.03 | J.BCN_S.MJU-99602-33.P00.OF03. | J.BCN_S.MJU-99602-33.P00.OF03. | 1 | FALSE | 1
SEGURETAT | SIRENES - ASC - SEG-12.05 | J.BCN_S.MJU-99602-33.P00. | J.BCN_S.MJU-99602-33.P00. | 1 | FALSE | 1
SEGURETAT | SIRENES - ASC - SEG-12.05 | J.BCN_S.MJU-99602-33.P01. | J.BCN_S.MJU-99602-33.P01. | 1 | FALSE | 1
SEGURETAT | SIRENES - ASC - SEG-12.05 | J.BCN_S.MJU-99602-33.P02. | J.BCN_S.MJU-99602-33.P02. | 1 | FALSE | 1
SEGURETAT | SIRENES - ASC - SEG-12.05 | J.BCN_S.MJU-99602-33.P03. | J.BCN_S.MJU-99602-33.P03. | 1 | FALSE | 1
SEGURETAT | EQUIPS D'INSPECCIÓ PER RAIGS X - ASC - SEG-12.06 | J.BCN_S.MJU-99602-33.P00.CA. | J.BCN_S.MJU-99602-33.P00.CA. | 1 | FALSE | 1
SEGURETAT | RACK CCTV - ASC - SEG-17.06.B | J.BCN_S.MJU-99602-33.P01.INF. | J.BCN_S.MJU-99602-33.P01.INF. | 1 | FALSE | 1
SEGURETAT | CÀMARES CCTV - ASC - SEG-17.06.D | J.BCN_S.MJU-99602-33.P00. | J.BCN_S.MJU-99602-33.P00. | 2 | FALSE | 2
SEGURETAT | CÀMARES CCTV - ASC - SEG-17.06.D | J.BCN_S.MJU-99602-33.P01. | J.BCN_S.MJU-99602-33.P01. | 2 | FALSE | 2
SEGURETAT | CÀMARES CCTV - ASC - SEG-17.06.D | J.BCN_S.MJU-99602-33.P02. | J.BCN_S.MJU-99602-33.P02. | 2 | FALSE | 2
SEGURETAT | CÀMARES CCTV - ASC - SEG-17.06.D | J.BCN_S.MJU-99602-33.P03. | J.BCN_S.MJU-99602-33.P03. | 2 | FALSE | 2
SEGURETAT | EQUIPS D'INSPECCIÓ PER RAIGS X - MAT-99604-1 - SEG-12.06 | ATC.MAT-99604-1.P00. | ATC.MAT-99604-1.P00. | 1 | FALSE | 1
SEGURETAT | ARCS DE DETECCIÓ DE METALLS - MAT-99604-1 - SEG-12.07 | ATC.MAT-99604-1.P00. | ATC.MAT-99604-1.P00. | 1 | FALSE | 1
SEGURETAT | CONTROL CÀMERES CCTV - MAT-99604-1 - SEG-17.06.C | ATC.MAT-99604-1.P00. | ATC.MAT-99604-1.P00. | 1 | FALSE | 1
SEGURETAT | CÀMARES CCTV - MAT-99604-1 - SEG-17.06.D | ATC.MAT-99604-1.P00. | ATC.MAT-99604-1.P00. | 4 | FALSE | 4
SEGURETAT | CÀMARES CCTV - MAT-99604-1 - SEG-17.06.D | ATC.MAT-99604-1.P03. | ATC.MAT-99604-1.P03. | 2 | FALSE | 2
SEGURETAT | CÀMARES CCTV - MAT-99604-1 - SEG-17.06.D | ATC.MAT-99604-1.P04. | ATC.MAT-99604-1.P04. | 2 | FALSE | 2
SEGURETAT | CÀMARES CCTV - MAT-99604-1 - SEG-17.06.D | ATC.MAT-99604-1.PC. | ATC.MAT-99604-1.PC. | 1 | FALSE | 1
SEGURETAT | DETECTOR DE PRESÈNCIA PER INFRARROJOS - MAT-99604-10 - SEG-12.01.B.A | ATC.MAT-99604-10. | ATC.MAT-99604-10. | 4 | FALSE | 4
SEGURETAT | CENTRALS DE DETECCIÓ I ALARMA - MAT-99604-10 - SEG-12.03 | ATC.MAT-99604-10.AP. | ATC.MAT-99604-10.AP. | 1 | FALSE | 1
SEGURETAT | CONTROL CÀMERES CCTV - MAT-99604-10 - SEG-17.06.C | ATC.MAT-99604-10.ST. | ATC.MAT-99604-10.ST. | 1 | FALSE | 1
SEGURETAT | CÀMARES CCTV - MAT-99604-10 - SEG-17.06.D | ATC.MAT-99604-10. | ATC.MAT-99604-10. | 2 | FALSE | 2
SEGURETAT | PULSADORS OBERTURA PORTES - MAT-99604-11 - SEG-12.02.B | ATC.MAT-99604-11. | ATC.MAT-99604-11. | 1 | FALSE | 1
SEGURETAT | CENTRALS DE DETECCIÓ I ALARMA - MAT-99604-11 - SEG-12.03 | ATC.MAT-99604-11.ST. | ATC.MAT-99604-11.ST. | 1 | FALSE | 1
SEGURETAT | CONTROL CÀMERES CCTV - MAT-99604-11 - SEG-17.06.C | ATC.MAT-99604-11.ST. | ATC.MAT-99604-11.ST. | 1 | FALSE | 1
SEGURETAT | CÀMARES CCTV - MAT-99604-11 - SEG-17.06.D | ATC.MAT-99604-11. | ATC.MAT-99604-11. | 2 | FALSE | 2
SEGURETAT | CONTROL ACCESOS - MAT-99604-13 - SEG-12.04 | ATC.MAT-99604-13. | ATC.MAT-99604-13. | 2 | FALSE | 2
SEGURETAT | CÀMARES CCTV - MAT-99604-13 - SEG-17.06.D | ATC.MAT-99604-13. | ATC.MAT-99604-13. | 4 | FALSE | 4
SEGURETAT | CONTACTES MAGNÈTICS - MAT-99604-14 - SEG-12.01.A | ATC.MAT-99604-14.P00.STE. | ATC.MAT-99604-14.P00.STE. | 1 | FALSE | 1
SEGURETAT | DETECTOR DE PRESÈNCIA PER BIVOLUMÈTRICS - MAT-99604-14 - SEG-12.01.B.B | ATC.MAT-99604-14.P00. | ATC.MAT-99604-14.P00. | 4 | FALSE | 4
SEGURETAT | CENTRALS DE DETECCIÓ I ALARMA - MAT-99604-14 - SEG-12.03 | ATC.MAT-99604-14.P00.ENT. | ATC.MAT-99604-14.P00.ENT. | 1 | FALSE | 1
SEGURETAT | CENTRALS DE DETECCIÓ I ALARMA - MAT-99604-14 - SEG-12.03 | ATC.MAT-99604-14.P00.STE. | ATC.MAT-99604-14.P00.STE. | 1 | FALSE | 1
SEGURETAT | CONTROL CÀMERES CCTV - MAT-99604-14 - SEG-17.06.C | ATC.MAT-99604-14.P00.STE. | ATC.MAT-99604-14.P00.STE. | 1 | FALSE | 1
SEGURETAT | CÀMARES CCTV - MAT-99604-14 - SEG-17.06.D | ATC.MAT-99604-14.P00. | ATC.MAT-99604-14.P00. | 2 | FALSE | 2
SEGURETAT | DETECTOR DE PRESÈNCIA PER BIVOLUMÈTRICS - MAT-99604-16 - SEG-12.01.B.B | ATC.MAT-99604-16. | ATC.MAT-99604-16. | 1 | FALSE | 1
SEGURETAT | CENTRALS DE DETECCIÓ I ALARMA - MAT-99604-16 - SEG-12.03 | ATC.MAT-99604-16.AP01. | ATC.MAT-99604-16.AP01. | 1 | FALSE | 1
SEGURETAT | SIRENES - MAT-99604-16 - SEG-12.05 | ATC.MAT-99604-16.AP01. | ATC.MAT-99604-16.AP01. | 1 | FALSE | 1
SEGURETAT | CÀMARES CCTV - MAT-99604-16 - SEG-17.06.D | ATC.MAT-99604-16. | ATC.MAT-99604-16. | 1 | FALSE | 1
SEGURETAT | DETECTOR DE PRESÈNCIA PER BIVOLUMÈTRICS - MAT-99604-17 - SEG-12.01.B.B | ATC.MAT-99604-17.P00. | ATC.MAT-99604-17.P00. | 2 | FALSE | 2
SEGURETAT | DETECTOR DE PRESÈNCIA PER BIVOLUMÈTRICS - MAT-99604-17 - SEG-12.01.B.B | ATC.MAT-99604-17.P01. | ATC.MAT-99604-17.P01. | 1 | FALSE | 1
SEGURETAT | DETECTOR DE PRESÈNCIA PER BIVOLUMÈTRICS - MAT-99604-17 - SEG-12.01.B.B | ATC.MAT-99604-17.PS1.PK. | ATC.MAT-99604-17.PS1.PK. | 1 | FALSE | 1
SEGURETAT | CENTRALS DE DETECCIÓ I ALARMA - MAT-99604-17 - SEG-12.03 | ATC.MAT-99604-17.P00.RC. | ATC.MAT-99604-17.P00.RC. | 1 | FALSE | 1
SEGURETAT | CÀMARES CCTV - MAT-99604-17 - SEG-17.06.D | ATC.MAT-99604-17.P00. | ATC.MAT-99604-17.P00. | 2 | FALSE | 2
SEGURETAT | CÀMARES CCTV - MAT-99604-17 - SEG-17.06.D | ATC.MAT-99604-17.PS1.PK. | ATC.MAT-99604-17.PS1.PK. | 1 | FALSE | 1
SEGURETAT | DETECTOR DE PRESÈNCIA PER BIVOLUMÈTRICS - MAT-99604-18 - SEG-12.01.B.B | ATC.MAT-99604-18.P00. | ATC.MAT-99604-18.P00. | 6 | FALSE | 6
SEGURETAT | CENTRALS DE DETECCIÓ I ALARMA - MAT-99604-18 - SEG-12.03 | ATC.MAT-99604-18.P00.ST01. | ATC.MAT-99604-18.P00.ST01. | 1 | FALSE | 1
SEGURETAT | CONTROL ACCESOS - MAT-99604-18 - SEG-12.04 | ATC.MAT-99604-18.P00. | ATC.MAT-99604-18.P00. | 1 | FALSE | 1
SEGURETAT | DETECTOR DE PRESÈNCIA PER BIVOLUMÈTRICS - MAT-99604-19 - SEG-12.01.B.B | ATC.MAT-99604-19.P00. | ATC.MAT-99604-19.P00. | 5 | FALSE | 5
SEGURETAT | CENTRALS DE DETECCIÓ I ALARMA - MAT-99604-19 - SEG-12.03 | ATC.MAT-99604-19.P00.SR. | ATC.MAT-99604-19.P00.SR. | 1 | FALSE | 1
SEGURETAT | CONTROL ACCESOS - MAT-99604-19 - SEG-12.04 | ATC.MAT-99604-19.P00.VS. | ATC.MAT-99604-19.P00.VS. | 1 | FALSE | 1
SEGURETAT | RACK CCTV - MAT-99604-19 - SEG-17.06.B | ATC.MAT-99604-19.P00.SR. | ATC.MAT-99604-19.P00.SR. | 1 | FALSE | 1
SEGURETAT | CÀMARES CCTV - MAT-99604-19 - SEG-17.06.D | ATC.MAT-99604-19.P00.OAC. | ATC.MAT-99604-19.P00.OAC. | 2 | FALSE | 2
SEGURETAT | CENTRALS DE DETECCIÓ I ALARMA - MAT-99604-2 - SEG-12.03 | ATC.MAT-99604-2.BOF. | ATC.MAT-99604-2.BOF. | 1 | FALSE | 1
SEGURETAT | CENTRALS DE DETECCIÓ I ALARMA - MAT-99604-2 - SEG-12.03 | ATC.MAT-99604-2.EN. | ATC.MAT-99604-2.EN. | 1 | FALSE | 1
SEGURETAT | CÀMARES CCTV - MAT-99604-2 - SEG-17.06.D | ATC.MAT-99604-2. | ATC.MAT-99604-2. | 3 | FALSE | 3
SEGURETAT | DETECTOR DE PRESÈNCIA PER BIVOLUMÈTRICS - MAT-99604-20 - SEG-12.01.B.B | ATC.MAT-99604-20.P00. | ATC.MAT-99604-20.P00. | 6 | FALSE | 6
SEGURETAT | DETECTOR DE PRESÈNCIA PER BIVOLUMÈTRICS - MAT-99604-20 - SEG-12.01.B.B | ATC.MAT-99604-20.P01. | ATC.MAT-99604-20.P01. | 3 | FALSE | 3
SEGURETAT | CENTRALS DE DETECCIÓ I ALARMA - MAT-99604-20 - SEG-12.03 | ATC.MAT-99604-20.P00.SR. | ATC.MAT-99604-20.P00.SR. | 1 | FALSE | 1
SEGURETAT | CONTROL ACCESOS - MAT-99604-20 - SEG-12.04 | ATC.MAT-99604-20.P00. | ATC.MAT-99604-20.P00. | 1 | FALSE | 1
SEGURETAT | SIRENES - MAT-99604-20 - SEG-12.05 | ATC.MAT-99604-20.P00. | ATC.MAT-99604-20.P00. | 1 | FALSE | 1
SEGURETAT | CÀMARES CCTV - MAT-99604-20 - SEG-17.06.D | ATC.MAT-99604-20.P00. | ATC.MAT-99604-20.P00. | 2 | FALSE | 2
SEGURETAT | DETECTOR DE PRESÈNCIA PER BIVOLUMÈTRICS - MAT-99604-3 - SEG-12.01.B.B | ATC.MAT-99604-3. | ATC.MAT-99604-3. | 3 | FALSE | 3
SEGURETAT | CENTRALS DE DETECCIÓ I ALARMA - MAT-99604-3 - SEG-12.03 | ATC.MAT-99604-3.RC. | ATC.MAT-99604-3.RC. | 1 | FALSE | 1
SEGURETAT | SIRENES - MAT-99604-3 - SEG-12.05 | ATC.MAT-99604-3. | ATC.MAT-99604-3. | 1 | FALSE | 1
SEGURETAT | CONTROL CÀMERES CCTV - MAT-99604-3 - SEG-17.06.C | ATC.MAT-99604-3.ST. | ATC.MAT-99604-3.ST. | 1 | FALSE | 1
SEGURETAT | CÀMARES CCTV - MAT-99604-3 - SEG-17.06.D | ATC.MAT-99604-3. | ATC.MAT-99604-3. | 2 | FALSE | 2
SEGURETAT | DETECTOR DE PRESÈNCIA PER INFRARROJOS - MAT-99604-4 - SEG-12.01.B.A | ATC.MAT-99604-4. | ATC.MAT-99604-4. | 2 | FALSE | 2
SEGURETAT | DETECTOR DE PRESÈNCIA PER BIVOLUMÈTRICS - MAT-99604-4 - SEG-12.01.B.B | ATC.MAT-99604-4. | ATC.MAT-99604-4. | 2 | FALSE | 2
SEGURETAT | CENTRALS DE DETECCIÓ I ALARMA - MAT-99604-4 - SEG-12.03 | ATC.MAT-99604-4.EN. | ATC.MAT-99604-4.EN. | 1 | FALSE | 1
SEGURETAT | SIRENES - MAT-99604-4 - SEG-12.05 | ATC.MAT-99604-4. | ATC.MAT-99604-4. | 1 | FALSE | 1
SEGURETAT | CONTROL CÀMERES CCTV - MAT-99604-4 - SEG-17.06.C | ATC.MAT-99604-4.STR. | ATC.MAT-99604-4.STR. | 1 | FALSE | 1
SEGURETAT | CÀMARES CCTV - MAT-99604-4 - SEG-17.06.D | ATC.MAT-99604-4. | ATC.MAT-99604-4. | 3 | FALSE | 3
SEGURETAT | DETECTOR DE PRESÈNCIA PER BIVOLUMÈTRICS - MAT-99604-5 - SEG-12.01.B.B | ATC.MAT-99604-5. | ATC.MAT-99604-5. | 8 | FALSE | 8
SEGURETAT | CENTRALS DE DETECCIÓ I ALARMA - MAT-99604-5 - SEG-12.03 | ATC.MAT-99604-5.STR. | ATC.MAT-99604-5.STR. | 1 | FALSE | 1
SEGURETAT | SIRENES - MAT-99604-5 - SEG-12.05 | ATC.MAT-99604-5. | ATC.MAT-99604-5. | 1 | FALSE | 1
SEGURETAT | CONTROL CÀMERES CCTV - MAT-99604-5 - SEG-17.06.C | ATC.MAT-99604-5.STR. | ATC.MAT-99604-5.STR. | 1 | FALSE | 1
SEGURETAT | CÀMARES CCTV - MAT-99604-5 - SEG-17.06.D | ATC.MAT-99604-5. | ATC.MAT-99604-5. | 3 | FALSE | 3
SEGURETAT | DETECTOR DE PRESÈNCIA PER BIVOLUMÈTRICS - MAT-99604-6 - SEG-12.01.B.B | ATC.MAT-99604-6.P00. | ATC.MAT-99604-6.P00. | 5 | FALSE | 5
SEGURETAT | CENTRALS DE DETECCIÓ I ALARMA - MAT-99604-6 - SEG-12.03 | ATC.MAT-99604-6.P00.RC. | ATC.MAT-99604-6.P00.RC. | 1 | FALSE | 1
SEGURETAT | SIRENES - MAT-99604-6 - SEG-12.05 | ATC.MAT-99604-6.P00. | ATC.MAT-99604-6.P00. | 1 | FALSE | 1
SEGURETAT | CONTROL CÀMERES CCTV - MAT-99604-6 - SEG-17.06.C | ATC.MAT-99604-6.P00.SRA. | ATC.MAT-99604-6.P00.SRA. | 1 | FALSE | 1
SEGURETAT | CÀMARES CCTV - MAT-99604-6 - SEG-17.06.D | ATC.MAT-99604-6.P00. | ATC.MAT-99604-6.P00. | 4 | FALSE | 4
SEGURETAT | DETECTOR DE PRESÈNCIA PER INFRARROJOS - MAT-99604-7 - SEG-12.01.B.A | ATC.MAT-99604-7.P01. | ATC.MAT-99604-7.P01. | 2 | FALSE | 2
SEGURETAT | DETECTOR DE PRESÈNCIA PER BIVOLUMÈTRICS - MAT-99604-7 - SEG-12.01.B.B | ATC.MAT-99604-7.P01. | ATC.MAT-99604-7.P01. | 2 | FALSE | 2
SEGURETAT | CENTRALS DE DETECCIÓ I ALARMA - MAT-99604-7 - SEG-12.03 | ATC.MAT-99604-7.P01.EN. | ATC.MAT-99604-7.P01.EN. | 1 | FALSE | 1
SEGURETAT | SIRENES - MAT-99604-7 - SEG-12.05 | ATC.MAT-99604-7.P01. | ATC.MAT-99604-7.P01. | 1 | FALSE | 1
SEGURETAT | CONTROL CÀMERES CCTV - MAT-99604-7 - SEG-17.06.C | ATC.MAT-99604-7.P01.ST. | ATC.MAT-99604-7.P01.ST. | 1 | FALSE | 1
SEGURETAT | CÀMARES CCTV - MAT-99604-7 - SEG-17.06.D | ATC.MAT-99604-7.P01. | ATC.MAT-99604-7.P01. | 3 | FALSE | 3
SEGURETAT | DETECTOR DE PRESÈNCIA PER BIVOLUMÈTRICS - MAT-99604-8 - SEG-12.01.B.B | ATC.MAT-99604-8. | ATC.MAT-99604-8. | 3 | FALSE | 3
SEGURETAT | CENTRALS DE DETECCIÓ I ALARMA - MAT-99604-8 - SEG-12.03 | ATC.MAT-99604-8.RC. | ATC.MAT-99604-8.RC. | 1 | FALSE | 1
SEGURETAT | CONTROL CÀMERES CCTV - MAT-99604-8 - SEG-17.06.C | ATC.MAT-99604-8.STR. | ATC.MAT-99604-8.STR. | 1 | FALSE | 1
SEGURETAT | CÀMARES CCTV - MAT-99604-8 - SEG-17.06.D | ATC.MAT-99604-8. | ATC.MAT-99604-8. | 2 | FALSE | 2
SEGURETAT | DETECTOR DE PRESÈNCIA PER BIVOLUMÈTRICS - MAT-99604-9 - SEG-12.01.B.B | ATC.MAT-99604-9. | ATC.MAT-99604-9. | 4 | FALSE | 4
SEGURETAT | PULSADORS OBERTURA PORTES - MAT-99604-9 - SEG-12.02.B | ATC.MAT-99604-9. | ATC.MAT-99604-9. | 1 | FALSE | 1
SEGURETAT | CENTRALS DE DETECCIÓ I ALARMA - MAT-99604-9 - SEG-12.03 | ATC.MAT-99604-9.EN. | ATC.MAT-99604-9.EN. | 1 | FALSE | 1
SEGURETAT | CONTROL CÀMERES CCTV - MAT-99604-9 - SEG-17.06.C | ATC.MAT-99604-9. | ATC.MAT-99604-9. | 1 | FALSE | 1
SEGURETAT | CÀMARES CCTV - MAT-99604-9 - SEG-17.06.D | ATC.MAT-99604-9. | ATC.MAT-99604-9. | 3 | FALSE | 3
SEGURETAT | DETECTOR DE PRESÈNCIA PER BIVOLUMÈTRICS - MJU-99602-1 - SEG-12.01.B.B | J.BCN.MJU-99602-1.PS1.ES44. | J.BCN.MJU-99602-1.PS1.ES44. | 3 | FALSE | 3
SEGURETAT | CENTRALS DE DETECCIÓ I ALARMA - MJU-99602-1 - SEG-12.03 | J.BCN.MJU-99602-1.P00.SCM. | J.BCN.MJU-99602-1.P00.SCM. | 1 | FALSE | 1
SEGURETAT | CENTRALS DE DETECCIÓ I ALARMA - MJU-99602-1 - SEG-12.03 | J.BCN.MJU-99602-1.PS1.ES44. | J.BCN.MJU-99602-1.PS1.ES44. | 2 | FALSE | 2
SEGURETAT | EQUIPS D'INSPECCIÓ PER RAIGS X - MJU-99602-1 - SEG-12.06 | J.BCN.MJU-99602-1.P00.VS01. | J.BCN.MJU-99602-1.P00.VS01. | 1 | FALSE | 1
SEGURETAT | EQUIPS D'INSPECCIÓ PER RAIGS X - MJU-99602-1 - SEG-12.06 | J.BCN.MJU-99602-1.P00.VS05. | J.BCN.MJU-99602-1.P00.VS05. | 1 | FALSE | 1
SEGURETAT | ARCS DE DETECCIÓ DE METALLS - MJU-99602-1 - SEG-12.07 | J.BCN.MJU-99602-1.P00.VS01. | J.BCN.MJU-99602-1.P00.VS01. | 1 | FALSE | 1
SEGURETAT | ARCS DE DETECCIÓ DE METALLS - MJU-99602-1 - SEG-12.07 | J.BCN.MJU-99602-1.P00.VS05. | J.BCN.MJU-99602-1.P00.VS05. | 1 | FALSE | 1
SEGURETAT | MONITOR CCTV - MJU-99602-1 - SEG-17.06.A | J.BCN.MJU-99602-1.P00.SCC. | J.BCN.MJU-99602-1.P00.SCC. | 2 | FALSE | 2
SEGURETAT | RACK CCTV - MJU-99602-1 - SEG-17.06.B | J.BCN.MJU-99602-1.P00.SCC. | J.BCN.MJU-99602-1.P00.SCC. | 1 | FALSE | 1
SEGURETAT | CONTROL CÀMERES CCTV - MJU-99602-1 - SEG-17.06.C | J.BCN.MJU-99602-1.P00.SCC. | J.BCN.MJU-99602-1.P00.SCC. | 1 | FALSE | 1
SEGURETAT | CÀMARES CCTV - MJU-99602-1 - SEG-17.06.D | J.BCN.MJU-99602-1. | J.BCN.MJU-99602-1. | 6 | FALSE | 6
SEGURETAT | CÀMARES CCTV - MJU-99602-1 - SEG-17.06.D | J.BCN.MJU-99602-1. | J.BCN.MJU-99602-1. | 20 | FALSE | 20
SEGURETAT | CONTACTES MAGNÈTICS - MJU-99602-10 - SEG-12.01.A | J.BCN_N_C.MJU-99602-10.P00. | J.BCN_N_C.MJU-99602-10.P00. | 6 | FALSE | 6
SEGURETAT | CONTACTES MAGNÈTICS - MJU-99602-10 - SEG-12.01.A | J.BCN_N_C.MJU-99602-10.P01. | J.BCN_N_C.MJU-99602-10.P01. | 1 | FALSE | 1
SEGURETAT | CONTACTES MAGNÈTICS - MJU-99602-10 - SEG-12.01.A | J.BCN_N_C.MJU-99602-10.PC. | J.BCN_N_C.MJU-99602-10.PC. | 1 | FALSE | 1
SEGURETAT | CONTACTES MAGNÈTICS - MJU-99602-10 - SEG-12.01.A | J.BCN_N_C.MJU-99602-10.PS1. | J.BCN_N_C.MJU-99602-10.PS1. | 10 | FALSE | 10
SEGURETAT | CONTACTES MAGNÈTICS - MJU-99602-10 - SEG-12.01.A | J.BCN_N_C.MJU-99602-10.PS2. | J.BCN_N_C.MJU-99602-10.PS2. | 23 | FALSE | 23
SEGURETAT | DETECTOR DE PRESÈNCIA PER BIVOLUMÈTRICS - MJU-99602-10 - SEG-12.01.B.B | J.BCN_N_C.MJU-99602-10.P00. | J.BCN_N_C.MJU-99602-10.P00. | 3 | FALSE | 3
SEGURETAT | DETECTOR DE PRESÈNCIA PER BIVOLUMÈTRICS - MJU-99602-10 - SEG-12.01.B.B | J.BCN_N_C.MJU-99602-10.P01. | J.BCN_N_C.MJU-99602-10.P01. | 9 | FALSE | 9
SEGURETAT | DETECTOR DE PRESÈNCIA PER BIVOLUMÈTRICS - MJU-99602-10 - SEG-12.01.B.B | J.BCN_N_C.MJU-99602-10.PS1. | J.BCN_N_C.MJU-99602-10.PS1. | 6 | FALSE | 6
SEGURETAT | DETECTOR DE PRESÈNCIA PER BIVOLUMÈTRICS - MJU-99602-10 - SEG-12.01.B.B | J.BCN_N_C.MJU-99602-10.PS2. | J.BCN_N_C.MJU-99602-10.PS2. | 3 | FALSE | 3
SEGURETAT | CENTRALS DE DETECCIÓ I ALARMA - MJU-99602-10 - SEG-12.03 | J.BCN_N_C.MJU-99602-10.P00.SEG. | J.BCN_N_C.MJU-99602-10.P00.SEG. | 1 | FALSE | 1
SEGURETAT | CONTROL ACCESOS - MJU-99602-10 - SEG-12.04 | J.BCN_N_C.MJU-99602-10.P00.SEG. | J.BCN_N_C.MJU-99602-10.P00.SEG. | 1 | FALSE | 1
SEGURETAT | ARCS DE DETECCIÓ DE METALLS - MJU-99602-10 - SEG-12.07 | J.BCN_N_C.MJU-99602-10.P00.SEG. | J.BCN_N_C.MJU-99602-10.P00.SEG. | 1 | FALSE | 1
SEGURETAT | ARCS DE DETECCIÓ DE METALLS - MJU-99602-10 - SEG-12.07 | J.BCN_N_C.MJU-99602-10.P00.VES. | J.BCN_N_C.MJU-99602-10.P00.VES. | 1 | FALSE | 1
SEGURETAT | MONITOR CCTV - MJU-99602-10 - SEG-17.06.A | J.BCN_N_C.MJU-99602-10.P00.SEG. | J.BCN_N_C.MJU-99602-10.P00.SEG. | 3 | FALSE | 3
SEGURETAT | RACK CCTV - MJU-99602-10 - SEG-17.06.B | J.BCN_N_C.MJU-99602-10.P00.SEG. | J.BCN_N_C.MJU-99602-10.P00.SEG. | 1 | FALSE | 1
SEGURETAT | CONTROL CÀMERES CCTV - MJU-99602-10 - SEG-17.06.C | J.BCN_N_C.MJU-99602-10.P00.SEG. | J.BCN_N_C.MJU-99602-10.P00.SEG. | 2 | FALSE | 2
SEGURETAT | CONTROL CÀMERES CCTV - MJU-99602-10 - SEG-17.06.C | J.BCN_N_C.MJU-99602-10.PS2.CP. | J.BCN_N_C.MJU-99602-10.PS2.CP. | 1 | FALSE | 1
SEGURETAT | CÀMARES CCTV - MJU-99602-10 - SEG-17.06.D | J.BCN_N_C.MJU-99602-10.ASC.AS1B. | J.BCN_N_C.MJU-99602-10.ASC.AS1B. | 1 | FALSE | 1
SEGURETAT | CÀMARES CCTV - MJU-99602-10 - SEG-17.06.D | J.BCN_N_C.MJU-99602-10.FA. | J.BCN_N_C.MJU-99602-10.FA. | 1 | FALSE | 1
SEGURETAT | CÀMARES CCTV - MJU-99602-10 - SEG-17.06.D | J.BCN_N_C.MJU-99602-10.FA. | J.BCN_N_C.MJU-99602-10.FA. | 1 | FALSE | 1
SEGURETAT | CÀMARES CCTV - MJU-99602-10 - SEG-17.06.D | J.BCN_N_C.MJU-99602-10.FA. | J.BCN_N_C.MJU-99602-10.FA. | 1 | FALSE | 1
SEGURETAT | CÀMARES CCTV - MJU-99602-10 - SEG-17.06.D | J.BCN_N_C.MJU-99602-10.FA. | J.BCN_N_C.MJU-99602-10.FA. | 1 | FALSE | 1
SEGURETAT | CÀMARES CCTV - MJU-99602-10 - SEG-17.06.D | J.BCN_N_C.MJU-99602-10.FA. | J.BCN_N_C.MJU-99602-10.FA. | 1 | FALSE | 1
SEGURETAT | CÀMARES CCTV - MJU-99602-10 - SEG-17.06.D | J.BCN_N_C.MJU-99602-10.FA. | J.BCN_N_C.MJU-99602-10.FA. | 1 | FALSE | 1
SEGURETAT | CÀMARES CCTV - MJU-99602-10 - SEG-17.06.D | J.BCN_N_C.MJU-99602-10.FA. | J.BCN_N_C.MJU-99602-10.FA. | 1 | FALSE | 1
SEGURETAT | CÀMARES CCTV - MJU-99602-10 - SEG-17.06.D | J.BCN_N_C.MJU-99602-10.P00.OFRC. | J.BCN_N_C.MJU-99602-10.P00.OFRC. | 1 | FALSE | 1
SEGURETAT | CÀMARES CCTV - MJU-99602-10 - SEG-17.06.D | J.BCN_N_C.MJU-99602-10.P00.SEG. | J.BCN_N_C.MJU-99602-10.P00.SEG. | 1 | FALSE | 1
SEGURETAT | CÀMARES CCTV - MJU-99602-10 - SEG-17.06.D | J.BCN_N_C.MJU-99602-10.P00.SEG. | J.BCN_N_C.MJU-99602-10.P00.SEG. | 1 | FALSE | 1
SEGURETAT | CÀMARES CCTV - MJU-99602-10 - SEG-17.06.D | J.BCN_N_C.MJU-99602-10.P00.SER. | J.BCN_N_C.MJU-99602-10.P00.SER. | 1 | FALSE | 1
SEGURETAT | CÀMARES CCTV - MJU-99602-10 - SEG-17.06.D | J.BCN_N_C.MJU-99602-10.P00.VES. | J.BCN_N_C.MJU-99602-10.P00.VES. | 1 | FALSE | 1
SEGURETAT | CÀMARES CCTV - MJU-99602-10 - SEG-17.06.D | J.BCN_N_C.MJU-99602-10.P00.VES. | J.BCN_N_C.MJU-99602-10.P00.VES. | 1 | FALSE | 1
SEGURETAT | CÀMARES CCTV - MJU-99602-10 - SEG-17.06.D | J.BCN_N_C.MJU-99602-10.P00.VES. | J.BCN_N_C.MJU-99602-10.P00.VES. | 1 | FALSE | 1
SEGURETAT | CÀMARES CCTV - MJU-99602-10 - SEG-17.06.D | J.BCN_N_C.MJU-99602-10.P00.VES. | J.BCN_N_C.MJU-99602-10.P00.VES. | 1 | FALSE | 1
SEGURETAT | CÀMARES CCTV - MJU-99602-10 - SEG-17.06.D | J.BCN_N_C.MJU-99602-10.P00.VES. | J.BCN_N_C.MJU-99602-10.P00.VES. | 1 | FALSE | 1
SEGURETAT | CÀMARES CCTV - MJU-99602-10 - SEG-17.06.D | J.BCN_N_C.MJU-99602-10.PS1.SE. | J.BCN_N_C.MJU-99602-10.PS1.SE. | 1 | FALSE | 1
SEGURETAT | CÀMARES CCTV - MJU-99602-10 - SEG-17.06.D | J.BCN_N_C.MJU-99602-10.PS2.CP. | J.BCN_N_C.MJU-99602-10.PS2.CP. | 1 | FALSE | 1
SEGURETAT | CÀMARES CCTV - MJU-99602-10 - SEG-17.06.D | J.BCN_N_C.MJU-99602-10.PS2.CP. | J.BCN_N_C.MJU-99602-10.PS2.CP. | 1 | FALSE | 1
SEGURETAT | CÀMARES CCTV - MJU-99602-10 - SEG-17.06.D | J.BCN_N_C.MJU-99602-10.PS2.PASC. | J.BCN_N_C.MJU-99602-10.PS2.PASC. | 1 | FALSE | 1
SEGURETAT | CÀMARES CCTV - MJU-99602-10 - SEG-17.06.D | J.BCN_N_C.MJU-99602-10.PS2.PASC. | J.BCN_N_C.MJU-99602-10.PS2.PASC. | 1 | FALSE | 1
SEGURETAT | CÀMARES CCTV - MJU-99602-10 - SEG-17.06.D | J.BCN_N_C.MJU-99602-10.PS2.PK. | J.BCN_N_C.MJU-99602-10.PS2.PK. | 1 | FALSE | 1
SEGURETAT | CÀMARES CCTV - MJU-99602-10 - SEG-17.06.D | J.BCN_N_C.MJU-99602-10.PS2.PK. | J.BCN_N_C.MJU-99602-10.PS2.PK. | 1 | FALSE | 1
SEGURETAT | CÀMARES CCTV - MJU-99602-10 - SEG-17.06.D | J.BCN_N_C.MJU-99602-10.PS2.PK. | J.BCN_N_C.MJU-99602-10.PS2.PK. | 1 | FALSE | 1
SEGURETAT | CONTACTES MAGNÈTICS - MJU-99602-100 - SEG-12.01.A | J.G.MJU-99602-100.P00. | J.G.MJU-99602-100.P00. | 3 | FALSE | 3
SEGURETAT | DETECTOR DE PRESÈNCIA PER BIVOLUMÈTRICS - MJU-99602-100 - SEG-12.01.B.B | J.G.MJU-99602-100.P00. | J.G.MJU-99602-100.P00. | 20 | FALSE | 20
SEGURETAT | CENTRALS DE DETECCIÓ I ALARMA - MJU-99602-100 - SEG-12.03 | J.G.MJU-99602-100.P00.VS. | J.G.MJU-99602-100.P00.VS. | 1 | FALSE | 1
SEGURETAT | CENTRALS DE DETECCIÓ I ALARMA - MJU-99602-100 - SEG-12.03 | J.G.MJU-99602-100.P00.VS. | J.G.MJU-99602-100.P00.VS. | 1 | FALSE | 1
SEGURETAT | SIRENES - MJU-99602-100 - SEG-12.05 | J.G.MJU-99602-100.P00. | J.G.MJU-99602-100.P00. | 1 | FALSE | 1
SEGURETAT | EQUIPS D'INSPECCIÓ PER RAIGS X - MJU-99602-100 - SEG-12.06 | J.G.MJU-99602-100.P00.VS. | J.G.MJU-99602-100.P00.VS. | 1 | FALSE | 1
SEGURETAT | EQUIPS D'INSPECCIÓ PER RAIGS X - MJU-99602-100 - SEG-12.06 | J.G.MJU-99602-100.P00.VS. | J.G.MJU-99602-100.P00.VS. | 1 | FALSE | 1
SEGURETAT | MONITOR CCTV - MJU-99602-100 - SEG-17.06.A | J.G.MJU-99602-100.P00.VS. | J.G.MJU-99602-100.P00.VS. | 1 | FALSE | 1
SEGURETAT | RACK CCTV - MJU-99602-100 - SEG-17.06.B | J.G.MJU-99602-100.P00.SRS. | J.G.MJU-99602-100.P00.SRS. | 1 | FALSE | 1
SEGURETAT | CÀMARES CCTV - MJU-99602-100 - SEG-17.06.D | J.G.MJU-99602-100.P00. | J.G.MJU-99602-100.P00. | 12 | FALSE | 12
SEGURETAT | CENTRALS DE DETECCIÓ I ALARMA - MJU-99602-101 - SEG-12.03 | J.G.MJU-99602-101.P00.ZV. | J.G.MJU-99602-101.P00.ZV. | 1 | FALSE | 1
SEGURETAT | CENTRALS DE DETECCIÓ I ALARMA - MJU-99602-101 - SEG-12.03 | J.G.MJU-99602-101.P00.ZV. | J.G.MJU-99602-101.P00.ZV. | 1 | FALSE | 1
SEGURETAT | EQUIPS D'INSPECCIÓ PER RAIGS X - MJU-99602-101 - SEG-12.06 | J.G.MJU-99602-101.P00.VS01. | J.G.MJU-99602-101.P00.VS01. | 1 | FALSE | 1
SEGURETAT | EQUIPS D'INSPECCIÓ PER RAIGS X - MJU-99602-101 - SEG-12.06 | J.G.MJU-99602-101.P00.VS01. | J.G.MJU-99602-101.P00.VS01. | 1 | FALSE | 1
SEGURETAT | EQUIPS D'INSPECCIÓ PER RAIGS X - MJU-99602-101 - SEG-12.06 | J.G.MJU-99602-101.P00.VS01. | J.G.MJU-99602-101.P00.VS01. | 1 | FALSE | 1
SEGURETAT | CÀMARES CCTV - MJU-99602-101 - SEG-17.06.D | J.G.MJU-99602-101.P00. | J.G.MJU-99602-101.P00. | 3 | FALSE | 3
SEGURETAT | CÀMARES CCTV - MJU-99602-101 - SEG-17.06.D | J.G.MJU-99602-101.P01. | J.G.MJU-99602-101.P01. | 1 | FALSE | 1
SEGURETAT | CÀMARES CCTV - MJU-99602-101 - SEG-17.06.D | J.G.MJU-99602-101.P02. | J.G.MJU-99602-101.P02. | 1 | FALSE | 1
SEGURETAT | DETECTOR DE PRESÈNCIA PER BIVOLUMÈTRICS - MJU-99602-102 - SEG-12.01.B.B | J.G.MJU-99602-102.P00. | J.G.MJU-99602-102.P00. | 8 | FALSE | 8
SEGURETAT | DETECTOR DE PRESÈNCIA PER BIVOLUMÈTRICS - MJU-99602-102 - SEG-12.01.B.B | J.G.MJU-99602-102.P01. | J.G.MJU-99602-102.P01. | 7 | FALSE | 7
SEGURETAT | CENTRALS DE DETECCIÓ I ALARMA - MJU-99602-102 - SEG-12.03 | J.G.MJU-99602-102.P00.SN01. | J.G.MJU-99602-102.P00.SN01. | 1 | FALSE | 1
SEGURETAT | CENTRALS DE DETECCIÓ I ALARMA - MJU-99602-102 - SEG-12.03 | J.G.MJU-99602-102.P00.SN01. | J.G.MJU-99602-102.P00.SN01. | 1 | FALSE | 1
SEGURETAT | SIRENES - MJU-99602-102 - SEG-12.05 | J.G.MJU-99602-102.P00.VS01. | J.G.MJU-99602-102.P00.VS01. | 1 | FALSE | 1
SEGURETAT | DETECTOR DE PRESÈNCIA PER BIVOLUMÈTRICS - MJU-99602-103 - SEG-12.01.B.B | J.G.MJU-99602-103. | J.G.MJU-99602-103. | 12 | FALSE | 12
SEGURETAT | CENTRALS DE DETECCIÓ I ALARMA - MJU-99602-103 - SEG-12.03 | J.G.MJU-99602-103.VS01. | J.G.MJU-99602-103.VS01. | 1 | FALSE | 1
SEGURETAT | SIRENES - MJU-99602-103 - SEG-12.05 | J.G.MJU-99602-103. | J.G.MJU-99602-103. | 1 | FALSE | 1
SEGURETAT | CONTROL CÀMERES CCTV - MJU-99602-103 - SEG-17.06.C | J.G.MJU-99602-103.VS01. | J.G.MJU-99602-103.VS01. | 1 | FALSE | 1
SEGURETAT | DETECTOR DE PRESÈNCIA PER BIVOLUMÈTRICS - MJU-99602-104 - SEG-12.01.B.B | J.SSC.MJU-99602-104.P01. | J.SSC.MJU-99602-104.P01. | 6 | FALSE | 6
SEGURETAT | CENTRALS DE DETECCIÓ I ALARMA - MJU-99602-104 - SEG-12.03 | J.SSC.MJU-99602-104.P00. | J.SSC.MJU-99602-104.P00. | 1 | FALSE | 1
SEGURETAT | EQUIPS D'INSPECCIÓ PER RAIGS X - MJU-99602-104 - SEG-12.06 | J.SSC.MJU-99602-104.P00. | J.SSC.MJU-99602-104.P00. | 1 | FALSE | 1
SEGURETAT | ARCS DE DETECCIÓ DE METALLS - MJU-99602-104 - SEG-12.07 | J.SSC.MJU-99602-104.P00. | J.SSC.MJU-99602-104.P00. | 1 | FALSE | 1
SEGURETAT | MONITOR CCTV - MJU-99602-104 - SEG-17.06.A | J.SSC.MJU-99602-104.P00.CME. | J.SSC.MJU-99602-104.P00.CME. | 1 | FALSE | 1
SEGURETAT | CONTROL CÀMERES CCTV - MJU-99602-104 - SEG-17.06.C | J.SSC.MJU-99602-104.P00.CME. | J.SSC.MJU-99602-104.P00.CME. | 1 | FALSE | 1
SEGURETAT | CÀMARES CCTV - MJU-99602-104 - SEG-17.06.D | J.SSC.MJU-99602-104.P00.AUD. | J.SSC.MJU-99602-104.P00.AUD. | 1 | FALSE | 1
SEGURETAT | CÀMARES CCTV - MJU-99602-104 - SEG-17.06.D | J.SSC.MJU-99602-104.P00.BIB. | J.SSC.MJU-99602-104.P00.BIB. | 1 | FALSE | 1
SEGURETAT | CÀMARES CCTV - MJU-99602-104 - SEG-17.06.D | J.SSC.MJU-99602-104.P00.DE01. | J.SSC.MJU-99602-104.P00.DE01. | 1 | FALSE | 1
SEGURETAT | CÀMARES CCTV - MJU-99602-104 - SEG-17.06.D | J.SSC.MJU-99602-104.P00.OFF. | J.SSC.MJU-99602-104.P00.OFF. | 1 | FALSE | 1
SEGURETAT | CÀMARES CCTV - MJU-99602-104 - SEG-17.06.D | J.SSC.MJU-99602-104.P00.PAS01. | J.SSC.MJU-99602-104.P00.PAS01. | 1 | FALSE | 1
SEGURETAT | CÀMARES CCTV - MJU-99602-104 - SEG-17.06.D | J.SSC.MJU-99602-104.P00.PAS02. | J.SSC.MJU-99602-104.P00.PAS02. | 1 | FALSE | 1
SEGURETAT | CÀMARES CCTV - MJU-99602-104 - SEG-17.06.D | J.SSC.MJU-99602-104.P00.SDI. | J.SSC.MJU-99602-104.P00.SDI. | 1 | FALSE | 1
SEGURETAT | CÀMARES CCTV - MJU-99602-104 - SEG-17.06.D | J.SSC.MJU-99602-104.P00.VES01. | J.SSC.MJU-99602-104.P00.VES01. | 1 | FALSE | 1
SEGURETAT | CÀMARES CCTV - MJU-99602-104 - SEG-17.06.D | J.SSC.MJU-99602-104.PA.OFF. | J.SSC.MJU-99602-104.PA.OFF. | 1 | FALSE | 1
SEGURETAT | CÀMARES CCTV - MJU-99602-104 - SEG-17.06.D | J.SSC.MJU-99602-104.PA.VS02. | J.SSC.MJU-99602-104.PA.VS02. | 1 | FALSE | 1
SEGURETAT | DETECTOR DE PRESÈNCIA PER BIVOLUMÈTRICS - MJU-99602-15 - SEG-12.01.B.B | J.BCN_N_C.MJU-99602-15.P00. | J.BCN_N_C.MJU-99602-15.P00. | 30 | FALSE | 30
SEGURETAT | DETECTOR DE PRESÈNCIA PER BIVOLUMÈTRICS - MJU-99602-15 - SEG-12.01.B.B | J.BCN_N_C.MJU-99602-15.P01. | J.BCN_N_C.MJU-99602-15.P01. | 1 | FALSE | 1
SEGURETAT | DETECTOR DE PRESÈNCIA PER BIVOLUMÈTRICS - MJU-99602-15 - SEG-12.01.B.B | J.BCN_N_C.MJU-99602-15.P02. | J.BCN_N_C.MJU-99602-15.P02. | 1 | FALSE | 1
SEGURETAT | DETECTOR DE PRESÈNCIA PER BIVOLUMÈTRICS - MJU-99602-15 - SEG-12.01.B.B | J.BCN_N_C.MJU-99602-15.P03. | J.BCN_N_C.MJU-99602-15.P03. | 1 | FALSE | 1
SEGURETAT | DETECTOR DE PRESÈNCIA PER BIVOLUMÈTRICS - MJU-99602-15 - SEG-12.01.B.B | J.BCN_N_C.MJU-99602-15.PS. | J.BCN_N_C.MJU-99602-15.PS. | 3 | FALSE | 3
SEGURETAT | CENTRALS DE DETECCIÓ I ALARMA - MJU-99602-15 - SEG-12.03 | J.BCN_N_C.MJU-99602-15.P00.SEG. | J.BCN_N_C.MJU-99602-15.P00.SEG. | 1 | FALSE | 1
SEGURETAT | ARCS DE DETECCIÓ DE METALLS - MJU-99602-15 - SEG-12.07 | J.BCN_N_C.MJU-99602-15.P00. | J.BCN_N_C.MJU-99602-15.P00. | 1 | FALSE | 1
SEGURETAT | ARCS DE DETECCIÓ DE METALLS - MJU-99602-15 - SEG-12.07 | J.BCN_N_C.MJU-99602-15.P00. | J.BCN_N_C.MJU-99602-15.P00. | 1 | FALSE | 1
SEGURETAT | MONITOR CCTV - MJU-99602-15 - SEG-17.06.A | J.BCN_N_C.MJU-99602-15.P00.SEG. | J.BCN_N_C.MJU-99602-15.P00.SEG. | 1 | FALSE | 1
SEGURETAT | RACK CCTV - MJU-99602-15 - SEG-17.06.B | J.BCN_N_C.MJU-99602-15.P00.SEG. | J.BCN_N_C.MJU-99602-15.P00.SEG. | 1 | FALSE | 1
SEGURETAT | CONTROL CÀMERES CCTV - MJU-99602-15 - SEG-17.06.C | J.BCN_N_C.MJU-99602-15.P00.SER. | J.BCN_N_C.MJU-99602-15.P00.SER. | 1 | FALSE | 1
SEGURETAT | CÀMARES CCTV - MJU-99602-15 - SEG-17.06.D | J.BCN_N_C.MJU-99602-15.FA. | J.BCN_N_C.MJU-99602-15.FA. | 1 | FALSE | 1
SEGURETAT | CÀMARES CCTV - MJU-99602-15 - SEG-17.06.D | J.BCN_N_C.MJU-99602-15.FA. | J.BCN_N_C.MJU-99602-15.FA. | 1 | FALSE | 1
SEGURETAT | CÀMARES CCTV - MJU-99602-15 - SEG-17.06.D | J.BCN_N_C.MJU-99602-15.FA. | J.BCN_N_C.MJU-99602-15.FA. | 1 | FALSE | 1
SEGURETAT | CÀMARES CCTV - MJU-99602-15 - SEG-17.06.D | J.BCN_N_C.MJU-99602-15.P00.OFJ. | J.BCN_N_C.MJU-99602-15.P00.OFJ. | 1 | FALSE | 1
SEGURETAT | CÀMARES CCTV - MJU-99602-15 - SEG-17.06.D | J.BCN_N_C.MJU-99602-15.P00.OFJ. | J.BCN_N_C.MJU-99602-15.P00.OFJ. | 1 | FALSE | 1
SEGURETAT | CÀMARES CCTV - MJU-99602-15 - SEG-17.06.D | J.BCN_N_C.MJU-99602-15.P00.SER. | J.BCN_N_C.MJU-99602-15.P00.SER. | 1 | FALSE | 1
SEGURETAT | CÀMARES CCTV - MJU-99602-15 - SEG-17.06.D | J.BCN_N_C.MJU-99602-15.P00.SER. | J.BCN_N_C.MJU-99602-15.P00.SER. | 1 | FALSE | 1
SEGURETAT | CÀMARES CCTV - MJU-99602-15 - SEG-17.06.D | J.BCN_N_C.MJU-99602-15.P00.VES02. | J.BCN_N_C.MJU-99602-15.P00.VES02. | 1 | FALSE | 1
SEGURETAT | CÀMARES CCTV - MJU-99602-15 - SEG-17.06.D | J.BCN_N_C.MJU-99602-15.P00.VES02. | J.BCN_N_C.MJU-99602-15.P00.VES02. | 1 | FALSE | 1
SEGURETAT | CÀMARES CCTV - MJU-99602-15 - SEG-17.06.D | J.BCN_N_C.MJU-99602-15.P01.VES. | J.BCN_N_C.MJU-99602-15.P01.VES. | 1 | FALSE | 1
SEGURETAT | CÀMARES CCTV - MJU-99602-15 - SEG-17.06.D | J.BCN_N_C.MJU-99602-15.P02.VES. | J.BCN_N_C.MJU-99602-15.P02.VES. | 1 | FALSE | 1
SEGURETAT | CÀMARES CCTV - MJU-99602-15 - SEG-17.06.D | J.BCN_N_C.MJU-99602-15.P03.VES. | J.BCN_N_C.MJU-99602-15.P03.VES. | 1 | FALSE | 1
SEGURETAT | CÀMARES CCTV - MJU-99602-15 - SEG-17.06.D | J.BCN_N_C.MJU-99602-15.PS.PK. | J.BCN_N_C.MJU-99602-15.PS.PK. | 1 | FALSE | 1
SEGURETAT | DETECTOR DE PRESÈNCIA PER BIVOLUMÈTRICS - MJU-99602-16 - SEG-12.01.B.B | J.BCN_N_C.MJU-99602-16.P1. | J.BCN_N_C.MJU-99602-16.P1. | 10 | FALSE | 10
SEGURETAT | CENTRALS DE DETECCIÓ I ALARMA - MJU-99602-16 - SEG-12.03 | J.BCN_N_C.MJU-99602-16.P1.SEG. | J.BCN_N_C.MJU-99602-16.P1.SEG. | 1 | FALSE | 1
SEGURETAT | CONTROL ACCESOS - MJU-99602-16 - SEG-12.04 | J.BCN_N_C.MJU-99602-16.P1. | J.BCN_N_C.MJU-99602-16.P1. | 2 | FALSE | 2
SEGURETAT | SIRENES - MJU-99602-16 - SEG-12.05 | J.BCN_N_C.MJU-99602-16.P1. | J.BCN_N_C.MJU-99602-16.P1. | 3 | FALSE | 3
SEGURETAT | ARCS DE DETECCIÓ DE METALLS - MJU-99602-16 - SEG-12.07 | J.BCN_N_C.MJU-99602-16.P1.SEG. | J.BCN_N_C.MJU-99602-16.P1.SEG. | 1 | FALSE | 1
SEGURETAT | MONITOR CCTV - MJU-99602-16 - SEG-17.06.A | J.BCN_N_C.MJU-99602-16.P1.SEG. | J.BCN_N_C.MJU-99602-16.P1.SEG. | 1 | FALSE | 1
SEGURETAT | CONTROL CÀMERES CCTV - MJU-99602-16 - SEG-17.06.C | J.BCN_N_C.MJU-99602-16.P1.SEG. | J.BCN_N_C.MJU-99602-16.P1.SEG. | 1 | FALSE | 1
SEGURETAT | CÀMARES CCTV - MJU-99602-16 - SEG-17.06.D | J.BCN_N_C.MJU-99602-16.P1. | J.BCN_N_C.MJU-99602-16.P1. | 1 | FALSE | 1
SEGURETAT | DETECTOR DE PRESÈNCIA PER BIVOLUMÈTRICS - MJU-99602-17 - SEG-12.01.B.B | J.BCN_N_C.MJU-99602-17.PB. | J.BCN_N_C.MJU-99602-17.PB. | 9 | FALSE | 9
SEGURETAT | CENTRALS DE DETECCIÓ I ALARMA - MJU-99602-17 - SEG-12.03 | J.BCN_N_C.MJU-99602-17.PB.VET. | J.BCN_N_C.MJU-99602-17.PB.VET. | 1 | FALSE | 1
SEGURETAT | ARCS DE DETECCIÓ DE METALLS - MJU-99602-17 - SEG-12.07 | J.BCN_N_C.MJU-99602-17.PB.VET. | J.BCN_N_C.MJU-99602-17.PB.VET. | 1 | FALSE | 1
SEGURETAT | MONITOR CCTV - MJU-99602-17 - SEG-17.06.A | J.BCN_N_C.MJU-99602-17.PB.VET. | J.BCN_N_C.MJU-99602-17.PB.VET. | 1 | FALSE | 1
SEGURETAT | CÀMARES CCTV - MJU-99602-17 - SEG-17.06.D | J.BCN_N_C.MJU-99602-17.PB. | J.BCN_N_C.MJU-99602-17.PB. | 3 | FALSE | 3
SEGURETAT | CÀMARES CCTV - MJU-99602-17 - SEG-17.06.D | J.BCN_N_C.MJU-99602-17.PB.VET. | J.BCN_N_C.MJU-99602-17.PB.VET. | 1 | FALSE | 1
SEGURETAT | CONTACTES MAGNÈTICS - MJU-99602-2 - SEG-12.01.A | J.BCN.MJU-99602-2.PC. | J.BCN.MJU-99602-2.PC. | 1 | FALSE | 1
SEGURETAT | CONTACTES MAGNÈTICS - MJU-99602-2 - SEG-12.01.A | J.BCN.MJU-99602-2.PS1. | J.BCN.MJU-99602-2.PS1. | 1 | FALSE | 1
SEGURETAT | DETECTOR DE PRESÈNCIA PER BIVOLUMÈTRICS - MJU-99602-2 - SEG-12.01.B.B | J.BCN.MJU-99602-2.P00. | J.BCN.MJU-99602-2.P00. | 2 | FALSE | 2
SEGURETAT | DETECTOR DE PRESÈNCIA PER BIVOLUMÈTRICS - MJU-99602-2 - SEG-12.01.B.B | J.BCN.MJU-99602-2.P01. | J.BCN.MJU-99602-2.P01. | 4 | FALSE | 4
SEGURETAT | DETECTOR DE PRESÈNCIA PER BIVOLUMÈTRICS - MJU-99602-2 - SEG-12.01.B.B | J.BCN.MJU-99602-2.P02. | J.BCN.MJU-99602-2.P02. | 5 | FALSE | 5
SEGURETAT | DETECTOR DE PRESÈNCIA PER BIVOLUMÈTRICS - MJU-99602-2 - SEG-12.01.B.B | J.BCN.MJU-99602-2.P03. | J.BCN.MJU-99602-2.P03. | 4 | FALSE | 4
SEGURETAT | DETECTOR DE PRESÈNCIA PER BIVOLUMÈTRICS - MJU-99602-2 - SEG-12.01.B.B | J.BCN.MJU-99602-2.P04. | J.BCN.MJU-99602-2.P04. | 4 | FALSE | 4
SEGURETAT | DETECTOR DE PRESÈNCIA PER BIVOLUMÈTRICS - MJU-99602-2 - SEG-12.01.B.B | J.BCN.MJU-99602-2.P05. | J.BCN.MJU-99602-2.P05. | 4 | FALSE | 4
SEGURETAT | DETECTOR DE PRESÈNCIA PER BIVOLUMÈTRICS - MJU-99602-2 - SEG-12.01.B.B | J.BCN.MJU-99602-2.PS1. | J.BCN.MJU-99602-2.PS1. | 5 | FALSE | 5
SEGURETAT | CENTRALS DE DETECCIÓ I ALARMA - MJU-99602-2 - SEG-12.03 | J.BCN.MJU-99602-2.P00. | J.BCN.MJU-99602-2.P00. | 1 | FALSE | 1
SEGURETAT | CENTRALS DE DETECCIÓ I ALARMA - MJU-99602-2 - SEG-12.03 | J.BCN.MJU-99602-2.P00. | J.BCN.MJU-99602-2.P00. | 1 | FALSE | 1
SEGURETAT | CENTRALS DE DETECCIÓ I ALARMA - MJU-99602-2 - SEG-12.03 | J.BCN.MJU-99602-2.P00. | J.BCN.MJU-99602-2.P00. | 1 | FALSE | 1
SEGURETAT | CONTROL ACCESOS - MJU-99602-2 - SEG-12.04 | J.BCN.MJU-99602-2.P00. | J.BCN.MJU-99602-2.P00. | 1 | FALSE | 1
SEGURETAT | ARCS DE DETECCIÓ DE METALLS - MJU-99602-2 - SEG-12.07 | J.BCN.MJU-99602-2.P00.VS01. | J.BCN.MJU-99602-2.P00.VS01. | 1 | FALSE | 1
SEGURETAT | MONITOR CCTV - MJU-99602-2 - SEG-17.06.A | J.BCN.MJU-99602-2.P00.VS01. | J.BCN.MJU-99602-2.P00.VS01. | 1 | FALSE | 1
SEGURETAT | CONTROL CÀMERES CCTV - MJU-99602-2 - SEG-17.06.C | J.BCN.MJU-99602-2.P00.VS01. | J.BCN.MJU-99602-2.P00.VS01. | 1 | FALSE | 1
SEGURETAT | CÀMARES CCTV - MJU-99602-2 - SEG-17.06.D | J.BCN.MJU-99602-2.P00. | J.BCN.MJU-99602-2.P00. | 1 | FALSE | 1
SEGURETAT | CÀMARES CCTV - MJU-99602-2 - SEG-17.06.D | J.BCN.MJU-99602-2.PC. | J.BCN.MJU-99602-2.PC. | 1 | FALSE | 1
SEGURETAT | CÀMARES CCTV - MJU-99602-2 - SEG-17.06.D | J.BCN.MJU-99602-2.PS1. | J.BCN.MJU-99602-2.PS1. | 1 | FALSE | 1
SEGURETAT | DETECTOR DE PRESÈNCIA PER BIVOLUMÈTRICS - MJU-99602-20 - SEG-12.01.B.B | J.BCN_N_C.MJU-99602-20.P00. | J.BCN_N_C.MJU-99602-20.P00. | 8 | FALSE | 8
SEGURETAT | DETECTOR DE PRESÈNCIA PER BIVOLUMÈTRICS - MJU-99602-20 - SEG-12.01.B.B | J.BCN_N_C.MJU-99602-20.P01. | J.BCN_N_C.MJU-99602-20.P01. | 14 | FALSE | 14
SEGURETAT | DETECTOR DE PRESÈNCIA PER BIVOLUMÈTRICS - MJU-99602-20 - SEG-12.01.B.B | J.BCN_N_C.MJU-99602-20.P02. | J.BCN_N_C.MJU-99602-20.P02. | 15 | FALSE | 15
SEGURETAT | DETECTOR DE PRESÈNCIA PER BIVOLUMÈTRICS - MJU-99602-20 - SEG-12.01.B.B | J.BCN_N_C.MJU-99602-20.PS. | J.BCN_N_C.MJU-99602-20.PS. | 13 | FALSE | 13
SEGURETAT | ARCS DE DETECCIÓ DE METALLS - MJU-99602-20 - SEG-12.07 | J.BCN_N_C.MJU-99602-20.P00.SEG. | J.BCN_N_C.MJU-99602-20.P00.SEG. | 1 | FALSE | 1
SEGURETAT | MONITOR CCTV - MJU-99602-20 - SEG-17.06.A | J.BCN_N_C.MJU-99602-20.P00.SEG. | J.BCN_N_C.MJU-99602-20.P00.SEG. | 1 | FALSE | 1
SEGURETAT | RACK CCTV - MJU-99602-20 - SEG-17.06.B | J.BCN_N_C.MJU-99602-20.P00.SEG. | J.BCN_N_C.MJU-99602-20.P00.SEG. | 1 | FALSE | 1
SEGURETAT | CONTROL CÀMERES CCTV - MJU-99602-20 - SEG-17.06.C | J.BCN_N_C.MJU-99602-20.P00.SEG. | J.BCN_N_C.MJU-99602-20.P00.SEG. | 1 | FALSE | 1
SEGURETAT | CÀMARES CCTV - MJU-99602-20 - SEG-17.06.D | J.BCN_N_C.MJU-99602-20. | J.BCN_N_C.MJU-99602-20. | 1 | FALSE | 1
SEGURETAT | CÀMARES CCTV - MJU-99602-20 - SEG-17.06.D | J.BCN_N_C.MJU-99602-20. | J.BCN_N_C.MJU-99602-20. | 1 | FALSE | 1
SEGURETAT | CÀMARES CCTV - MJU-99602-20 - SEG-17.06.D | J.BCN_N_C.MJU-99602-20. | J.BCN_N_C.MJU-99602-20. | 1 | FALSE | 1
SEGURETAT | CÀMARES CCTV - MJU-99602-20 - SEG-17.06.D | J.BCN_N_C.MJU-99602-20. | J.BCN_N_C.MJU-99602-20. | 1 | FALSE | 1
SEGURETAT | CÀMARES CCTV - MJU-99602-20 - SEG-17.06.D | J.BCN_N_C.MJU-99602-20. | J.BCN_N_C.MJU-99602-20. | 1 | FALSE | 1
SEGURETAT | CÀMARES CCTV - MJU-99602-20 - SEG-17.06.D | J.BCN_N_C.MJU-99602-20. | J.BCN_N_C.MJU-99602-20. | 1 | FALSE | 1
SEGURETAT | CÀMARES CCTV - MJU-99602-20 - SEG-17.06.D | J.BCN_N_C.MJU-99602-20.P00. | J.BCN_N_C.MJU-99602-20.P00. | 1 | FALSE | 1
SEGURETAT | CÀMARES CCTV - MJU-99602-20 - SEG-17.06.D | J.BCN_N_C.MJU-99602-20.P00. | J.BCN_N_C.MJU-99602-20.P00. | 1 | FALSE | 1
SEGURETAT | CÀMARES CCTV - MJU-99602-20 - SEG-17.06.D | J.BCN_N_C.MJU-99602-20.PS. | J.BCN_N_C.MJU-99602-20.PS. | 1 | FALSE | 1
SEGURETAT | DETECTOR DE PRESÈNCIA PER BIVOLUMÈTRICS - MJU-99602-21 - SEG-12.01.B.B | J.BCN_N_C.MJU-99602-21. | J.BCN_N_C.MJU-99602-21. | 8 | FALSE | 8
SEGURETAT | CENTRALS DE DETECCIÓ I ALARMA - MJU-99602-21 - SEG-12.03 | J.BCN_N_C.MJU-99602-21.STS. | J.BCN_N_C.MJU-99602-21.STS. | 1 | FALSE | 1
SEGURETAT | ARCS DE DETECCIÓ DE METALLS - MJU-99602-21 - SEG-12.07 | J.BCN_N_C.MJU-99602-21. | J.BCN_N_C.MJU-99602-21. | 1 | FALSE | 1
SEGURETAT | MONITOR CCTV - MJU-99602-21 - SEG-17.06.A | J.BCN_N_C.MJU-99602-21.STS. | J.BCN_N_C.MJU-99602-21.STS. | 1 | FALSE | 1
SEGURETAT | RACK CCTV - MJU-99602-21 - SEG-17.06.B | J.BCN_N_C.MJU-99602-21.STS. | J.BCN_N_C.MJU-99602-21.STS. | 1 | FALSE | 1
SEGURETAT | CÀMARES CCTV - MJU-99602-21 - SEG-17.06.D | J.BCN_N_C.MJU-99602-21. | J.BCN_N_C.MJU-99602-21. | 3 | FALSE | 3
SEGURETAT | DETECTOR DE PRESÈNCIA PER BIVOLUMÈTRICS - MJU-99602-22 - SEG-12.01.B.B | J.BCN_N_C.MJU-99602-22. | J.BCN_N_C.MJU-99602-22. | 5 | FALSE | 5
SEGURETAT | CENTRALS DE DETECCIÓ I ALARMA - MJU-99602-22 - SEG-12.03 | J.BCN_N_C.MJU-99602-22.SIN. | J.BCN_N_C.MJU-99602-22.SIN. | 1 | FALSE | 1
SEGURETAT | DETECTOR DE PRESÈNCIA PER BIVOLUMÈTRICS - MJU-99602-26 - SEG-12.01.B.B | J.BCN_N_C.MJU-99602-26.P00. | J.BCN_N_C.MJU-99602-26.P00. | 4 | FALSE | 4
SEGURETAT | DETECTOR DE PRESÈNCIA PER BIVOLUMÈTRICS - MJU-99602-26 - SEG-12.01.B.B | J.BCN_N_C.MJU-99602-26.P01. | J.BCN_N_C.MJU-99602-26.P01. | 2 | FALSE | 2
SEGURETAT | DETECTOR DE PRESÈNCIA PER BIVOLUMÈTRICS - MJU-99602-26 - SEG-12.01.B.B | J.BCN_N_C.MJU-99602-26.P02. | J.BCN_N_C.MJU-99602-26.P02. | 2 | FALSE | 2
SEGURETAT | DETECTOR DE PRESÈNCIA PER BIVOLUMÈTRICS - MJU-99602-26 - SEG-12.01.B.B | J.BCN_N_C.MJU-99602-26.P03. | J.BCN_N_C.MJU-99602-26.P03. | 2 | FALSE | 2
SEGURETAT | DETECTOR DE PRESÈNCIA PER BIVOLUMÈTRICS - MJU-99602-26 - SEG-12.01.B.B | J.BCN_N_C.MJU-99602-26.P04. | J.BCN_N_C.MJU-99602-26.P04. | 3 | FALSE | 3
SEGURETAT | DETECTOR DE PRESÈNCIA PER BIVOLUMÈTRICS - MJU-99602-26 - SEG-12.01.B.B | J.BCN_N_C.MJU-99602-26.P05. | J.BCN_N_C.MJU-99602-26.P05. | 2 | FALSE | 2
SEGURETAT | CENTRALS DE DETECCIÓ I ALARMA - MJU-99602-26 - SEG-12.03 | J.BCN_N_C.MJU-99602-26.P00.SAI. | J.BCN_N_C.MJU-99602-26.P00.SAI. | 1 | FALSE | 1
SEGURETAT | ARCS DE DETECCIÓ DE METALLS - MJU-99602-26 - SEG-12.07 | J.BCN_N_C.MJU-99602-26.P00.REG. | J.BCN_N_C.MJU-99602-26.P00.REG. | 1 | FALSE | 1
SEGURETAT | CONTACTES MAGNÈTICS - MJU-99602-3 - SEG-12.01.A | J.BCN.MJU-99602-3.P00. | J.BCN.MJU-99602-3.P00. | 2 | FALSE | 2
SEGURETAT | CONTACTES MAGNÈTICS - MJU-99602-3 - SEG-12.01.A | J.BCN.MJU-99602-3.PC. | J.BCN.MJU-99602-3.PC. | 2 | FALSE | 2
SEGURETAT | DETECTOR DE PRESÈNCIA PER BIVOLUMÈTRICS - MJU-99602-3 - SEG-12.01.B.B | J.BCN.MJU-99602-3.P00. | J.BCN.MJU-99602-3.P00. | 3 | FALSE | 3
SEGURETAT | DETECTOR DE PRESÈNCIA PER BIVOLUMÈTRICS - MJU-99602-3 - SEG-12.01.B.B | J.BCN.MJU-99602-3.P01. | J.BCN.MJU-99602-3.P01. | 2 | FALSE | 2
SEGURETAT | DETECTOR DE PRESÈNCIA PER BIVOLUMÈTRICS - MJU-99602-3 - SEG-12.01.B.B | J.BCN.MJU-99602-3.P02. | J.BCN.MJU-99602-3.P02. | 2 | FALSE | 2
SEGURETAT | DETECTOR DE PRESÈNCIA PER BIVOLUMÈTRICS - MJU-99602-3 - SEG-12.01.B.B | J.BCN.MJU-99602-3.P03. | J.BCN.MJU-99602-3.P03. | 2 | FALSE | 2
SEGURETAT | DETECTOR DE PRESÈNCIA PER BIVOLUMÈTRICS - MJU-99602-3 - SEG-12.01.B.B | J.BCN.MJU-99602-3.P04. | J.BCN.MJU-99602-3.P04. | 2 | FALSE | 2
SEGURETAT | DETECTOR DE PRESÈNCIA PER BIVOLUMÈTRICS - MJU-99602-3 - SEG-12.01.B.B | J.BCN.MJU-99602-3.P05. | J.BCN.MJU-99602-3.P05. | 2 | FALSE | 2
SEGURETAT | EQUIPS D'INSPECCIÓ PER RAIGS X - MJU-99602-3 - SEG-12.06 | J.BCN.MJU-99602-3.P00.SV01. | J.BCN.MJU-99602-3.P00.SV01. | 1 | FALSE | 1
SEGURETAT | ARCS DE DETECCIÓ DE METALLS - MJU-99602-3 - SEG-12.07 | J.BCN.MJU-99602-3.P00. | J.BCN.MJU-99602-3.P00. | 1 | FALSE | 1
SEGURETAT | MONITOR CCTV - MJU-99602-3 - SEG-17.06.A | J.BCN.MJU-99602-3.P00.OFF. | J.BCN.MJU-99602-3.P00.OFF. | 1 | FALSE | 1
SEGURETAT | MONITOR CCTV - MJU-99602-3 - SEG-17.06.A | J.BCN.MJU-99602-3.P00.VS01. | J.BCN.MJU-99602-3.P00.VS01. | 1 | FALSE | 1
SEGURETAT | CONTROL CÀMERES CCTV - MJU-99602-3 - SEG-17.06.C | J.BCN.MJU-99602-3.P00.VS01. | J.BCN.MJU-99602-3.P00.VS01. | 1 | FALSE | 1
SEGURETAT | CÀMARES CCTV - MJU-99602-3 - SEG-17.06.D | J.BCN.MJU-99602-3.P00. | J.BCN.MJU-99602-3.P00. | 4 | FALSE | 4
SEGURETAT | CÀMARES CCTV - MJU-99602-3 - SEG-17.06.D | J.BCN.MJU-99602-3.P01. | J.BCN.MJU-99602-3.P01. | 1 | FALSE | 1
SEGURETAT | CÀMARES CCTV - MJU-99602-3 - SEG-17.06.D | J.BCN.MJU-99602-3.P02. | J.BCN.MJU-99602-3.P02. | 1 | FALSE | 1
SEGURETAT | CÀMARES CCTV - MJU-99602-3 - SEG-17.06.D | J.BCN.MJU-99602-3.P03. | J.BCN.MJU-99602-3.P03. | 1 | FALSE | 1
SEGURETAT | CÀMARES CCTV - MJU-99602-3 - SEG-17.06.D | J.BCN.MJU-99602-3.P04. | J.BCN.MJU-99602-3.P04. | 1 | FALSE | 1
SEGURETAT | CÀMARES CCTV - MJU-99602-3 - SEG-17.06.D | J.BCN.MJU-99602-3.P05. | J.BCN.MJU-99602-3.P05. | 1 | FALSE | 1
SEGURETAT | DETECTOR DE PRESÈNCIA PER BIVOLUMÈTRICS - MJU-99602-30 - SEG-12.01.B.B | J.BCN_S.MJU-99602-30.P01. | J.BCN_S.MJU-99602-30.P01. | 6 | FALSE | 6
SEGURETAT | DETECTOR DE PRESÈNCIA PER BIVOLUMÈTRICS - MJU-99602-30 - SEG-12.01.B.B | J.BCN_S.MJU-99602-30.P02. | J.BCN_S.MJU-99602-30.P02. | 6 | FALSE | 6
SEGURETAT | DETECTOR DE PRESÈNCIA PER BIVOLUMÈTRICS - MJU-99602-30 - SEG-12.01.B.B | J.BCN_S.MJU-99602-30.P03. | J.BCN_S.MJU-99602-30.P03. | 4 | FALSE | 4
SEGURETAT | CENTRALS DE DETECCIÓ I ALARMA - MJU-99602-30 - SEG-12.03 | J.BCN_S.MJU-99602-30.ESC.ESA. | J.BCN_S.MJU-99602-30.ESC.ESA. | 1 | FALSE | 1
SEGURETAT | CENTRALS DE DETECCIÓ I ALARMA - MJU-99602-30 - SEG-12.03 | J.BCN_S.MJU-99602-30.ESC.ESB. | J.BCN_S.MJU-99602-30.ESC.ESB. | 1 | FALSE | 1
SEGURETAT | ARCS DE DETECCIÓ DE METALLS - MJU-99602-30 - SEG-12.07 | J.BCN_S.MJU-99602-30. | J.BCN_S.MJU-99602-30. | 1 | FALSE | 1
SEGURETAT | DETECTOR DE PRESÈNCIA PER BIVOLUMÈTRICS - MJU-99602-36 - SEG-12.01.B.B | J.BCN_S.MJU-99602-36.P00. | J.BCN_S.MJU-99602-36.P00. | 9 | FALSE | 9
SEGURETAT | CENTRALS DE DETECCIÓ I ALARMA - MJU-99602-36 - SEG-12.03 | J.BCN_S.MJU-99602-36.P00. | J.BCN_S.MJU-99602-36.P00. | 1 | FALSE | 1
SEGURETAT | SIRENES - MJU-99602-36 - SEG-12.05 | J.BCN_S.MJU-99602-36.P00. | J.BCN_S.MJU-99602-36.P00. | 1 | FALSE | 1
SEGURETAT | ARCS DE DETECCIÓ DE METALLS - MJU-99602-36 - SEG-12.07 | J.BCN_S.MJU-99602-36.P00.SEG. | J.BCN_S.MJU-99602-36.P00.SEG. | 1 | FALSE | 1
SEGURETAT | DETECTOR DE PRESÈNCIA PER BIVOLUMÈTRICS - MJU-99602-37 - SEG-12.01.B.B | J.BCN_S.MJU-99602-37. | J.BCN_S.MJU-99602-37. | 17 | FALSE | 17
SEGURETAT | ARCS DE DETECCIÓ DE METALLS - MJU-99602-37 - SEG-12.07 | J.BCN_S.MJU-99602-37. | J.BCN_S.MJU-99602-37. | 1 | FALSE | 1
SEGURETAT | DETECTOR DE PRESÈNCIA PER BIVOLUMÈTRICS - MJU-99602-38 - SEG-12.01.B.B | J.BCN_S.MJU-99602-38.P00. | J.BCN_S.MJU-99602-38.P00. | 9 | FALSE | 9
SEGURETAT | CENTRALS DE DETECCIÓ I ALARMA - MJU-99602-38 - SEG-12.03 | J.BCN_S.MJU-99602-38.P00.IT. | J.BCN_S.MJU-99602-38.P00.IT. | 1 | FALSE | 1
SEGURETAT | ARCS DE DETECCIÓ DE METALLS - MJU-99602-38 - SEG-12.07 | J.BCN_S.MJU-99602-38.P00.EN. | J.BCN_S.MJU-99602-38.P00.EN. | 1 | FALSE | 1
SEGURETAT | DETECTOR DE PRESÈNCIA PER BIVOLUMÈTRICS - MJU-99602-40 - SEG-12.01.B.B | J.BCN_S.MJU-99602-40. | J.BCN_S.MJU-99602-40. | 14 | FALSE | 14
SEGURETAT | CENTRALS DE DETECCIÓ I ALARMA - MJU-99602-40 - SEG-12.03 | J.BCN_S.MJU-99602-40.SEG. | J.BCN_S.MJU-99602-40.SEG. | 1 | FALSE | 1
SEGURETAT | ARCS DE DETECCIÓ DE METALLS - MJU-99602-40 - SEG-12.07 | J.BCN_S.MJU-99602-40.SEG. | J.BCN_S.MJU-99602-40.SEG. | 1 | FALSE | 1
SEGURETAT | MONITOR CCTV - MJU-99602-40 - SEG-17.06.A | J.BCN_S.MJU-99602-40.SEG. | J.BCN_S.MJU-99602-40.SEG. | 1 | FALSE | 1
SEGURETAT | CONTROL CÀMERES CCTV - MJU-99602-40 - SEG-17.06.C | J.BCN_S.MJU-99602-40.SEG. | J.BCN_S.MJU-99602-40.SEG. | 1 | FALSE | 1
SEGURETAT | CÀMARES CCTV - MJU-99602-40 - SEG-17.06.D | J.BCN_S.MJU-99602-40.SEG. | J.BCN_S.MJU-99602-40.SEG. | 3 | FALSE | 3
SEGURETAT | DETECTOR DE PRESÈNCIA PER BIVOLUMÈTRICS - MJU-99602-41 - SEG-12.01.B.B | J.BCN_S.MJU-99602-41. | J.BCN_S.MJU-99602-41. | 5 | FALSE | 5
SEGURETAT | CENTRALS DE DETECCIÓ I ALARMA - MJU-99602-41 - SEG-12.03 | J.BCN_S.MJU-99602-41.SEG. | J.BCN_S.MJU-99602-41.SEG. | 1 | FALSE | 1
SEGURETAT | ARCS DE DETECCIÓ DE METALLS - MJU-99602-41 - SEG-12.07 | J.BCN_S.MJU-99602-41. | J.BCN_S.MJU-99602-41. | 1 | FALSE | 1
SEGURETAT | MONITOR CCTV - MJU-99602-41 - SEG-17.06.A | J.BCN_S.MJU-99602-41.SEG. | J.BCN_S.MJU-99602-41.SEG. | 1 | FALSE | 1
SEGURETAT | RACK CCTV - MJU-99602-41 - SEG-17.06.B | J.BCN_S.MJU-99602-41.SEG. | J.BCN_S.MJU-99602-41.SEG. | 1 | FALSE | 1
SEGURETAT | CONTROL CÀMERES CCTV - MJU-99602-41 - SEG-17.06.C | J.BCN_S.MJU-99602-41.SEG. | J.BCN_S.MJU-99602-41.SEG. | 1 | FALSE | 1
SEGURETAT | CÀMARES CCTV - MJU-99602-41 - SEG-17.06.D | J.BCN_S.MJU-99602-41.SEG. | J.BCN_S.MJU-99602-41.SEG. | 2 | FALSE | 2
SEGURETAT | DETECTOR DE PRESÈNCIA PER BIVOLUMÈTRICS - MJU-99602-42 - SEG-12.01.B.B | J.BCN_S.MJU-99602-42.PB. | J.BCN_S.MJU-99602-42.PB. | 4 | FALSE | 4
SEGURETAT | CENTRALS DE DETECCIÓ I ALARMA - MJU-99602-42 - SEG-12.03 | J.BCN_S.MJU-99602-42.PB.ENT. | J.BCN_S.MJU-99602-42.PB.ENT. | 1 | FALSE | 1
SEGURETAT | CÀMARES CCTV - MJU-99602-42 - SEG-17.06.D | J.BCN_S.MJU-99602-42.PB.ENT. | J.BCN_S.MJU-99602-42.PB.ENT. | 2 | FALSE | 2
SEGURETAT | DETECTOR DE PRESÈNCIA PER BIVOLUMÈTRICS - MJU-99602-49 - SEG-12.01.B.B | J.BCN_S.MJU-99602-49.P00. | J.BCN_S.MJU-99602-49.P00. | 3 | FALSE | 3
SEGURETAT | DETECTOR DE PRESÈNCIA PER BIVOLUMÈTRICS - MJU-99602-49 - SEG-12.01.B.B | J.BCN_S.MJU-99602-49.P01. | J.BCN_S.MJU-99602-49.P01. | 4 | FALSE | 4
SEGURETAT | DETECTOR DE PRESÈNCIA PER BIVOLUMÈTRICS - MJU-99602-49 - SEG-12.01.B.B | J.BCN_S.MJU-99602-49.P02. | J.BCN_S.MJU-99602-49.P02. | 4 | FALSE | 4
SEGURETAT | DETECTOR DE PRESÈNCIA PER BIVOLUMÈTRICS - MJU-99602-49 - SEG-12.01.B.B | J.BCN_S.MJU-99602-49.P03. | J.BCN_S.MJU-99602-49.P03. | 4 | FALSE | 4
SEGURETAT | DETECTOR DE PRESÈNCIA PER BIVOLUMÈTRICS - MJU-99602-49 - SEG-12.01.B.B | J.BCN_S.MJU-99602-49.P04. | J.BCN_S.MJU-99602-49.P04. | 3 | FALSE | 3
SEGURETAT | CENTRALS DE DETECCIÓ I ALARMA - MJU-99602-49 - SEG-12.03 | J.BCN_S.MJU-99602-49.PS.VT. | J.BCN_S.MJU-99602-49.PS.VT. | 1 | FALSE | 1
SEGURETAT | ARCS DE DETECCIÓ DE METALLS - MJU-99602-49 - SEG-12.07 | J.BCN_S.MJU-99602-49.P00.VEE. | J.BCN_S.MJU-99602-49.P00.VEE. | 1 | FALSE | 1
SEGURETAT | MONITOR CCTV - MJU-99602-49 - SEG-17.06.A | J.BCN_S.MJU-99602-49.P00.VEE. | J.BCN_S.MJU-99602-49.P00.VEE. | 1 | FALSE | 1
SEGURETAT | CONTROL CÀMERES CCTV - MJU-99602-49 - SEG-17.06.C | J.BCN_S.MJU-99602-49.P00.VEE. | J.BCN_S.MJU-99602-49.P00.VEE. | 1 | FALSE | 1
SEGURETAT | CÀMARES CCTV - MJU-99602-49 - SEG-17.06.D | J.BCN_S.MJU-99602-49.P00. | J.BCN_S.MJU-99602-49.P00. | 1 | FALSE | 1
SEGURETAT | CÀMARES CCTV - MJU-99602-49 - SEG-17.06.D | J.BCN_S.MJU-99602-49.P00. | J.BCN_S.MJU-99602-49.P00. | 1 | FALSE | 1
SEGURETAT | CÀMARES CCTV - MJU-99602-49 - SEG-17.06.D | J.BCN_S.MJU-99602-49.P00. | J.BCN_S.MJU-99602-49.P00. | 1 | FALSE | 1
SEGURETAT | CÀMARES CCTV - MJU-99602-49 - SEG-17.06.D | J.BCN_S.MJU-99602-49.P00. | J.BCN_S.MJU-99602-49.P00. | 1 | FALSE | 1
SEGURETAT | CÀMARES CCTV - MJU-99602-49 - SEG-17.06.D | J.BCN_S.MJU-99602-49.P00. | J.BCN_S.MJU-99602-49.P00. | 1 | FALSE | 1
SEGURETAT | CÀMARES CCTV - MJU-99602-49 - SEG-17.06.D | J.BCN_S.MJU-99602-49.P00.VEE. | J.BCN_S.MJU-99602-49.P00.VEE. | 1 | FALSE | 1
SEGURETAT | DETECTOR DE PRESÈNCIA PER BIVOLUMÈTRICS - MJU-99602-5 - SEG-12.01.B.B | J.BCN_N_C.MJU-99602-5.P00. | J.BCN_N_C.MJU-99602-5.P00. | 6 | FALSE | 6
SEGURETAT | DETECTOR DE PRESÈNCIA PER BIVOLUMÈTRICS - MJU-99602-5 - SEG-12.01.B.B | J.BCN_N_C.MJU-99602-5.P01. | J.BCN_N_C.MJU-99602-5.P01. | 6 | FALSE | 6
SEGURETAT | DETECTOR DE PRESÈNCIA PER BIVOLUMÈTRICS - MJU-99602-5 - SEG-12.01.B.B | J.BCN_N_C.MJU-99602-5.P02. | J.BCN_N_C.MJU-99602-5.P02. | 4 | FALSE | 4
SEGURETAT | DETECTOR DE PRESÈNCIA PER BIVOLUMÈTRICS - MJU-99602-5 - SEG-12.01.B.B | J.BCN_N_C.MJU-99602-5.PS1. | J.BCN_N_C.MJU-99602-5.PS1. | 2 | FALSE | 2
SEGURETAT | DETECTOR DE PRESÈNCIA PER BIVOLUMÈTRICS - MJU-99602-5 - SEG-12.01.B.B | J.BCN_N_C.MJU-99602-5.PS2. | J.BCN_N_C.MJU-99602-5.PS2. | 4 | FALSE | 4
SEGURETAT | DETECTOR DE PRESÈNCIA PER BIVOLUMÈTRICS - MJU-99602-5 - SEG-12.01.B.B | J.BCN_N_C.MJU-99602-5.PS3. | J.BCN_N_C.MJU-99602-5.PS3. | 10 | FALSE | 10
SEGURETAT | CENTRALS DE DETECCIÓ I ALARMA - MJU-99602-5 - SEG-12.03 | J.BCN_N_C.MJU-99602-5.P00.EPB. | J.BCN_N_C.MJU-99602-5.P00.EPB. | 1 | FALSE | 1
SEGURETAT | ARCS DE DETECCIÓ DE METALLS - MJU-99602-5 - SEG-12.07 | J.BCN_N_C.MJU-99602-5.P00.VDP. | J.BCN_N_C.MJU-99602-5.P00.VDP. | 1 | FALSE | 1
SEGURETAT | ARCS DE DETECCIÓ DE METALLS - MJU-99602-5 - SEG-12.07 | J.BCN_N_C.MJU-99602-5.PS3.VS. | J.BCN_N_C.MJU-99602-5.PS3.VS. | 1 | FALSE | 1
SEGURETAT | MONITOR CCTV - MJU-99602-5 - SEG-17.06.A | J.BCN_N_C.MJU-99602-5.P00.VDP. | J.BCN_N_C.MJU-99602-5.P00.VDP. | 1 | FALSE | 1
SEGURETAT | CONTROL CÀMERES CCTV - MJU-99602-5 - SEG-17.06.C | J.BCN_N_C.MJU-99602-5.P00.EPB. | J.BCN_N_C.MJU-99602-5.P00.EPB. | 1 | FALSE | 1
SEGURETAT | CÀMARES CCTV - MJU-99602-5 - SEG-17.06.D | J.BCN_N_C.MJU-99602-5.P00.EPB. | J.BCN_N_C.MJU-99602-5.P00.EPB. | 3 | FALSE | 3
SEGURETAT | CÀMARES CCTV - MJU-99602-5 - SEG-17.06.D | J.BCN_N_C.MJU-99602-5.PS1.SV01. | J.BCN_N_C.MJU-99602-5.PS1.SV01. | 1 | FALSE | 1
SEGURETAT | CÀMARES CCTV - MJU-99602-5 - SEG-17.06.D | J.BCN_N_C.MJU-99602-5.PS1.SV02. | J.BCN_N_C.MJU-99602-5.PS1.SV02. | 1 | FALSE | 1
SEGURETAT | CÀMARES CCTV - MJU-99602-5 - SEG-17.06.D | J.BCN_N_C.MJU-99602-5.PS1.SV03. | J.BCN_N_C.MJU-99602-5.PS1.SV03. | 1 | FALSE | 1
SEGURETAT | CÀMARES CCTV - MJU-99602-5 - SEG-17.06.D | J.BCN_N_C.MJU-99602-5.PS1.SV04. | J.BCN_N_C.MJU-99602-5.PS1.SV04. | 1 | FALSE | 1
SEGURETAT | CÀMARES CCTV - MJU-99602-5 - SEG-17.06.D | J.BCN_N_C.MJU-99602-5.PS1.ZE12. | J.BCN_N_C.MJU-99602-5.PS1.ZE12. | 2 | FALSE | 2
SEGURETAT | CÀMARES CCTV - MJU-99602-5 - SEG-17.06.D | J.BCN_N_C.MJU-99602-5.PS1.ZE34. | J.BCN_N_C.MJU-99602-5.PS1.ZE34. | 1 | FALSE | 1
SEGURETAT | CÀMARES CCTV - MJU-99602-5 - SEG-17.06.D | J.BCN_N_C.MJU-99602-5.PS2.SV08. | J.BCN_N_C.MJU-99602-5.PS2.SV08. | 1 | FALSE | 1
SEGURETAT | CÀMARES CCTV - MJU-99602-5 - SEG-17.06.D | J.BCN_N_C.MJU-99602-5.PS3.DFR. | J.BCN_N_C.MJU-99602-5.PS3.DFR. | 1 | FALSE | 1
SEGURETAT | CÀMARES CCTV - MJU-99602-5 - SEG-17.06.D | J.BCN_N_C.MJU-99602-5.PS3.EPS3. | J.BCN_N_C.MJU-99602-5.PS3.EPS3. | 2 | FALSE | 2
SEGURETAT | CÀMARES CCTV - MJU-99602-5 - SEG-17.06.D | J.BCN_N_C.MJU-99602-5.PS3.PK. | J.BCN_N_C.MJU-99602-5.PS3.PK. | 2 | FALSE | 2
SEGURETAT | DETECTOR DE PRESÈNCIA PER BIVOLUMÈTRICS - MJU-99602-51 - SEG-12.01.B.B | J.BCN_S.MJU-99602-51. | J.BCN_S.MJU-99602-51. | 7 | FALSE | 7
SEGURETAT | CENTRALS DE DETECCIÓ I ALARMA - MJU-99602-51 - SEG-12.03 | J.BCN_S.MJU-99602-51.SG. | J.BCN_S.MJU-99602-51.SG. | 1 | FALSE | 1
SEGURETAT | ARCS DE DETECCIÓ DE METALLS - MJU-99602-51 - SEG-12.07 | J.BCN_S.MJU-99602-51.SG. | J.BCN_S.MJU-99602-51.SG. | 1 | FALSE | 1
SEGURETAT | MONITOR CCTV - MJU-99602-51 - SEG-17.06.A | J.BCN_S.MJU-99602-51.SG. | J.BCN_S.MJU-99602-51.SG. | 1 | FALSE | 1
SEGURETAT | CONTROL CÀMERES CCTV - MJU-99602-51 - SEG-17.06.C | J.BCN_S.MJU-99602-51.SG. | J.BCN_S.MJU-99602-51.SG. | 1 | FALSE | 1
SEGURETAT | CÀMARES CCTV - MJU-99602-51 - SEG-17.06.D | J.BCN_S.MJU-99602-51. | J.BCN_S.MJU-99602-51. | 3 | FALSE | 3
SEGURETAT | DETECTOR DE PRESÈNCIA PER BIVOLUMÈTRICS - MJU-99602-52 - SEG-12.01.B.B | J.BCN_S.MJU-99602-52. | J.BCN_S.MJU-99602-52. | 5 | FALSE | 5
SEGURETAT | CENTRALS DE DETECCIÓ I ALARMA - MJU-99602-52 - SEG-12.03 | J.BCN_S.MJU-99602-52. | J.BCN_S.MJU-99602-52. | 1 | FALSE | 1
SEGURETAT | DETECTOR DE PRESÈNCIA PER BIVOLUMÈTRICS - MJU-99602-53 - SEG-12.01.B.B | J.BCN_S.MJU-99602-53. | J.BCN_S.MJU-99602-53. | 5 | FALSE | 5
SEGURETAT | CENTRALS DE DETECCIÓ I ALARMA - MJU-99602-53 - SEG-12.03 | J.BCN_S.MJU-99602-53.RCK. | J.BCN_S.MJU-99602-53.RCK. | 1 | FALSE | 1
SEGURETAT | ARCS DE DETECCIÓ DE METALLS - MJU-99602-53 - SEG-12.07 | J.BCN_S.MJU-99602-53. | J.BCN_S.MJU-99602-53. | 1 | FALSE | 1
SEGURETAT | ARCS DE DETECCIÓ DE METALLS - MJU-99602-54 - SEG-12.07 | J.BCN_S.MJU-99602-54.VT. | J.BCN_S.MJU-99602-54.VT. | 1 | FALSE | 1
SEGURETAT | DETECTOR DE PRESÈNCIA PER INFRARROJOS - MJU-99602-58 - SEG-12.01.B.A | J.T.MJU-99602-58.P00. | J.T.MJU-99602-58.P00. | 2 | FALSE | 2
SEGURETAT | DETECTOR DE PRESÈNCIA PER BIVOLUMÈTRICS - MJU-99602-58 - SEG-12.01.B.B | J.T.MJU-99602-58.P00. | J.T.MJU-99602-58.P00. | 10 | FALSE | 10
SEGURETAT | DETECTOR DE PRESÈNCIA PER BIVOLUMÈTRICS - MJU-99602-58 - SEG-12.01.B.B | J.T.MJU-99602-58.PS. | J.T.MJU-99602-58.PS. | 3 | FALSE | 3
SEGURETAT | CENTRALS DE DETECCIÓ I ALARMA - MJU-99602-58 - SEG-12.03 | J.T.MJU-99602-58.P00.AC. | J.T.MJU-99602-58.P00.AC. | 1 | FALSE | 1
SEGURETAT | MONITOR CCTV - MJU-99602-58 - SEG-17.06.A | J.T.MJU-99602-58.P00.SE. | J.T.MJU-99602-58.P00.SE. | 1 | FALSE | 1
SEGURETAT | MONITOR CCTV - MJU-99602-58 - SEG-17.06.A | J.T.MJU-99602-58.P00.TSS. | J.T.MJU-99602-58.P00.TSS. | 1 | FALSE | 1
SEGURETAT | RACK CCTV - MJU-99602-58 - SEG-17.06.B | J.T.MJU-99602-58.P00.TSS. | J.T.MJU-99602-58.P00.TSS. | 1 | FALSE | 1
SEGURETAT | CONTROL CÀMERES CCTV - MJU-99602-58 - SEG-17.06.C | J.T.MJU-99602-58.P00.TSS. | J.T.MJU-99602-58.P00.TSS. | 1 | FALSE | 1
SEGURETAT | CÀMARES CCTV - MJU-99602-58 - SEG-17.06.D | J.T.MJU-99602-58. | J.T.MJU-99602-58. | 1 | FALSE | 1
SEGURETAT | CÀMARES CCTV - MJU-99602-58 - SEG-17.06.D | J.T.MJU-99602-58. | J.T.MJU-99602-58. | 1 | FALSE | 1
SEGURETAT | CÀMARES CCTV - MJU-99602-58 - SEG-17.06.D | J.T.MJU-99602-58. | J.T.MJU-99602-58. | 1 | FALSE | 1
SEGURETAT | CÀMARES CCTV - MJU-99602-58 - SEG-17.06.D | J.T.MJU-99602-58.PS.ST02. | J.T.MJU-99602-58.PS.ST02. | 1 | FALSE | 1
SEGURETAT | CONTACTES MAGNÈTICS - MJU-99602-59 - SEG-12.01.A | J.T.MJU-99602-59.P00. | J.T.MJU-99602-59.P00. | 6 | FALSE | 6
SEGURETAT | CONTACTES MAGNÈTICS - MJU-99602-59 - SEG-12.01.A | J.T.MJU-99602-59.PS. | J.T.MJU-99602-59.PS. | 2 | FALSE | 2
SEGURETAT | DETECTOR DE PRESÈNCIA PER BIVOLUMÈTRICS - MJU-99602-59 - SEG-12.01.B.B | J.T.MJU-99602-59.P00. | J.T.MJU-99602-59.P00. | 33 | FALSE | 33
SEGURETAT | DETECTOR DE PRESÈNCIA PER BIVOLUMÈTRICS - MJU-99602-59 - SEG-12.01.B.B | J.T.MJU-99602-59.P01. | J.T.MJU-99602-59.P01. | 4 | FALSE | 4
SEGURETAT | DETECTOR DE PRESÈNCIA PER BIVOLUMÈTRICS - MJU-99602-59 - SEG-12.01.B.B | J.T.MJU-99602-59.P02. | J.T.MJU-99602-59.P02. | 5 | FALSE | 5
SEGURETAT | DETECTOR DE PRESÈNCIA PER BIVOLUMÈTRICS - MJU-99602-59 - SEG-12.01.B.B | J.T.MJU-99602-59.P03. | J.T.MJU-99602-59.P03. | 9 | FALSE | 9
SEGURETAT | DETECTOR DE PRESÈNCIA PER BIVOLUMÈTRICS - MJU-99602-59 - SEG-12.01.B.B | J.T.MJU-99602-59.P04. | J.T.MJU-99602-59.P04. | 8 | FALSE | 8
SEGURETAT | DETECTOR DE PRESÈNCIA PER BIVOLUMÈTRICS - MJU-99602-59 - SEG-12.01.B.B | J.T.MJU-99602-59.PS. | J.T.MJU-99602-59.PS. | 15 | FALSE | 15
SEGURETAT | PULSADORS OBERTURA PORTES - MJU-99602-59 - SEG-12.02.B | J.T.MJU-99602-59.P00. | J.T.MJU-99602-59.P00. | 1 | FALSE | 1
SEGURETAT | CENTRALS DE DETECCIÓ I ALARMA - MJU-99602-59 - SEG-12.03 | J.T.MJU-99602-59.PS.ST03. | J.T.MJU-99602-59.PS.ST03. | 1 | FALSE | 1
SEGURETAT | CONTROL ACCESOS - MJU-99602-59 - SEG-12.04 | J.T.MJU-99602-59.PS. | J.T.MJU-99602-59.PS. | 3 | FALSE | 3
SEGURETAT | EQUIPS D'INSPECCIÓ PER RAIGS X - MJU-99602-59 - SEG-12.06 | J.T.MJU-99602-59. | J.T.MJU-99602-59. | 1 | FALSE | 1
SEGURETAT | EQUIPS D'INSPECCIÓ PER RAIGS X - MJU-99602-59 - SEG-12.06 | J.T.MJU-99602-59. | J.T.MJU-99602-59. | 1 | FALSE | 1
SEGURETAT | ARCS DE DETECCIÓ DE METALLS - MJU-99602-59 - SEG-12.07 | J.T.MJU-99602-59. | J.T.MJU-99602-59. | 1 | FALSE | 1
SEGURETAT | ARCS DE DETECCIÓ DE METALLS - MJU-99602-59 - SEG-12.07 | J.T.MJU-99602-59. | J.T.MJU-99602-59. | 1 | FALSE | 1
SEGURETAT | MONITOR CCTV - MJU-99602-59 - SEG-17.06.A | J.T.MJU-99602-59. | J.T.MJU-99602-59. | 1 | FALSE | 1
SEGURETAT | MONITOR CCTV - MJU-99602-59 - SEG-17.06.A | J.T.MJU-99602-59. | J.T.MJU-99602-59. | 1 | FALSE | 1
SEGURETAT | MONITOR CCTV - MJU-99602-59 - SEG-17.06.A | J.T.MJU-99602-59.PS.SEG. | J.T.MJU-99602-59.PS.SEG. | 1 | FALSE | 1
SEGURETAT | CONTROL CÀMERES CCTV - MJU-99602-59 - SEG-17.06.C | J.T.MJU-99602-59. | J.T.MJU-99602-59. | 1 | FALSE | 1
SEGURETAT | CONTROL CÀMERES CCTV - MJU-99602-59 - SEG-17.06.C | J.T.MJU-99602-59. | J.T.MJU-99602-59. | 1 | FALSE | 1
SEGURETAT | CONTROL CÀMERES CCTV - MJU-99602-59 - SEG-17.06.C | J.T.MJU-99602-59.PS.SEG. | J.T.MJU-99602-59.PS.SEG. | 1 | FALSE | 1
SEGURETAT | CÀMARES CCTV - MJU-99602-59 - SEG-17.06.D | J.T.MJU-99602-59. | J.T.MJU-99602-59. | 1 | FALSE | 1
SEGURETAT | CÀMARES CCTV - MJU-99602-59 - SEG-17.06.D | J.T.MJU-99602-59. | J.T.MJU-99602-59. | 1 | FALSE | 1
SEGURETAT | CÀMARES CCTV - MJU-99602-59 - SEG-17.06.D | J.T.MJU-99602-59. | J.T.MJU-99602-59. | 1 | FALSE | 1
SEGURETAT | CÀMARES CCTV - MJU-99602-59 - SEG-17.06.D | J.T.MJU-99602-59. | J.T.MJU-99602-59. | 1 | FALSE | 1
SEGURETAT | CÀMARES CCTV - MJU-99602-59 - SEG-17.06.D | J.T.MJU-99602-59. | J.T.MJU-99602-59. | 1 | FALSE | 1
SEGURETAT | CÀMARES CCTV - MJU-99602-59 - SEG-17.06.D | J.T.MJU-99602-59. | J.T.MJU-99602-59. | 1 | FALSE | 1
SEGURETAT | CÀMARES CCTV - MJU-99602-59 - SEG-17.06.D | J.T.MJU-99602-59. | J.T.MJU-99602-59. | 1 | FALSE | 1
SEGURETAT | CÀMARES CCTV - MJU-99602-59 - SEG-17.06.D | J.T.MJU-99602-59. | J.T.MJU-99602-59. | 1 | FALSE | 1
SEGURETAT | CÀMARES CCTV - MJU-99602-59 - SEG-17.06.D | J.T.MJU-99602-59. | J.T.MJU-99602-59. | 1 | FALSE | 1
SEGURETAT | CÀMARES CCTV - MJU-99602-59 - SEG-17.06.D | J.T.MJU-99602-59. | J.T.MJU-99602-59. | 1 | FALSE | 1
SEGURETAT | CÀMARES CCTV - MJU-99602-59 - SEG-17.06.D | J.T.MJU-99602-59.P00.OF07. | J.T.MJU-99602-59.P00.OF07. | 1 | FALSE | 1
SEGURETAT | CÀMARES CCTV - MJU-99602-59 - SEG-17.06.D | J.T.MJU-99602-59.PS. | J.T.MJU-99602-59.PS. | 1 | FALSE | 1
SEGURETAT | CÀMARES CCTV - MJU-99602-59 - SEG-17.06.D | J.T.MJU-99602-59.PS.AR01. | J.T.MJU-99602-59.PS.AR01. | 1 | FALSE | 1
SEGURETAT | CÀMARES CCTV - MJU-99602-59 - SEG-17.06.D | J.T.MJU-99602-59.PS.SEG. | J.T.MJU-99602-59.PS.SEG. | 1 | FALSE | 1
SEGURETAT | CÀMARES CCTV - MJU-99602-59 - SEG-17.06.D | J.T.MJU-99602-59.PS.SEG. | J.T.MJU-99602-59.PS.SEG. | 1 | FALSE | 1
SEGURETAT | CÀMARES CCTV - MJU-99602-59 - SEG-17.06.D | J.T.MJU-99602-59.PS.SEG. | J.T.MJU-99602-59.PS.SEG. | 1 | FALSE | 1
SEGURETAT | CÀMARES CCTV - MJU-99602-59 - SEG-17.06.D | J.T.MJU-99602-59.PS.SEG. | J.T.MJU-99602-59.PS.SEG. | 1 | FALSE | 1
SEGURETAT | DETECTOR DE PRESÈNCIA PER BIVOLUMÈTRICS - MJU-99602-6 - SEG-12.01.B.B | J.BCN_N_C.MJU-99602-6.P00. | J.BCN_N_C.MJU-99602-6.P00. | 4 | FALSE | 4
SEGURETAT | DETECTOR DE PRESÈNCIA PER BIVOLUMÈTRICS - MJU-99602-6 - SEG-12.01.B.B | J.BCN_N_C.MJU-99602-6.P01. | J.BCN_N_C.MJU-99602-6.P01. | 3 | FALSE | 3
SEGURETAT | DETECTOR DE PRESÈNCIA PER BIVOLUMÈTRICS - MJU-99602-6 - SEG-12.01.B.B | J.BCN_N_C.MJU-99602-6.P02. | J.BCN_N_C.MJU-99602-6.P02. | 3 | FALSE | 3
SEGURETAT | DETECTOR DE PRESÈNCIA PER BIVOLUMÈTRICS - MJU-99602-6 - SEG-12.01.B.B | J.BCN_N_C.MJU-99602-6.P03. | J.BCN_N_C.MJU-99602-6.P03. | 3 | FALSE | 3
SEGURETAT | DETECTOR DE PRESÈNCIA PER BIVOLUMÈTRICS - MJU-99602-6 - SEG-12.01.B.B | J.BCN_N_C.MJU-99602-6.P04. | J.BCN_N_C.MJU-99602-6.P04. | 2 | FALSE | 2
SEGURETAT | DETECTOR DE PRESÈNCIA PER BIVOLUMÈTRICS - MJU-99602-6 - SEG-12.01.B.B | J.BCN_N_C.MJU-99602-6.PS. | J.BCN_N_C.MJU-99602-6.PS. | 1 | FALSE | 1
SEGURETAT | CENTRALS DE DETECCIÓ I ALARMA - MJU-99602-6 - SEG-12.03 | J.BCN_N_C.MJU-99602-6.P00. | J.BCN_N_C.MJU-99602-6.P00. | 1 | FALSE | 1
SEGURETAT | ARCS DE DETECCIÓ DE METALLS - MJU-99602-6 - SEG-12.07 | J.BCN_N_C.MJU-99602-6.P00. | J.BCN_N_C.MJU-99602-6.P00. | 1 | FALSE | 1
SEGURETAT | MONITOR CCTV - MJU-99602-6 - SEG-17.06.A | J.BCN_N_C.MJU-99602-6.P00.EPB. | J.BCN_N_C.MJU-99602-6.P00.EPB. | 1 | FALSE | 1
SEGURETAT | RACK CCTV - MJU-99602-6 - SEG-17.06.B | J.BCN_N_C.MJU-99602-6.P00.SAL01. | J.BCN_N_C.MJU-99602-6.P00.SAL01. | 1 | FALSE | 1
SEGURETAT | CONTROL CÀMERES CCTV - MJU-99602-6 - SEG-17.06.C | J.BCN_N_C.MJU-99602-6.P00.SAL01. | J.BCN_N_C.MJU-99602-6.P00.SAL01. | 1 | FALSE | 1
SEGURETAT | CÀMARES CCTV - MJU-99602-6 - SEG-17.06.D | J.BCN_N_C.MJU-99602-6.P01.VEST. | J.BCN_N_C.MJU-99602-6.P01.VEST. | 4 | FALSE | 4
SEGURETAT | DETECTOR DE PRESÈNCIA PER BIVOLUMÈTRICS - MJU-99602-60 - SEG-12.01.B.B | J.T.MJU-99602-60.P00. | J.T.MJU-99602-60.P00. | 4 | FALSE | 4
SEGURETAT | DETECTOR DE PRESÈNCIA PER BIVOLUMÈTRICS - MJU-99602-60 - SEG-12.01.B.B | J.T.MJU-99602-60.P01. | J.T.MJU-99602-60.P01. | 5 | FALSE | 5
SEGURETAT | PULSADORS OBERTURA PORTES - MJU-99602-60 - SEG-12.02.B | J.T.MJU-99602-60.P00. | J.T.MJU-99602-60.P00. | 1 | FALSE | 1
SEGURETAT | CENTRALS DE DETECCIÓ I ALARMA - MJU-99602-60 - SEG-12.03 | J.T.MJU-99602-60.P00.OF01. | J.T.MJU-99602-60.P00.OF01. | 1 | FALSE | 1
SEGURETAT | EQUIPS D'INSPECCIÓ PER RAIGS X - MJU-99602-60 - SEG-12.06 | J.T.MJU-99602-60.P00.VS. | J.T.MJU-99602-60.P00.VS. | 1 | FALSE | 1
SEGURETAT | ARCS DE DETECCIÓ DE METALLS - MJU-99602-60 - SEG-12.07 | J.T.MJU-99602-60.P00.VS. | J.T.MJU-99602-60.P00.VS. | 1 | FALSE | 1
SEGURETAT | MONITOR CCTV - MJU-99602-60 - SEG-17.06.A | J.T.MJU-99602-60.P00.VS. | J.T.MJU-99602-60.P00.VS. | 1 | FALSE | 1
SEGURETAT | CONTROL CÀMERES CCTV - MJU-99602-60 - SEG-17.06.C | J.T.MJU-99602-60.P00.SI02. | J.T.MJU-99602-60.P00.SI02. | 1 | FALSE | 1
SEGURETAT | CONTROL CÀMERES CCTV - MJU-99602-60 - SEG-17.06.C | J.T.MJU-99602-60.P00.VS. | J.T.MJU-99602-60.P00.VS. | 1 | FALSE | 1
SEGURETAT | CÀMARES CCTV - MJU-99602-60 - SEG-17.06.D | J.T.MJU-99602-60. | J.T.MJU-99602-60. | 1 | FALSE | 1
SEGURETAT | CÀMARES CCTV - MJU-99602-60 - SEG-17.06.D | J.T.MJU-99602-60. | J.T.MJU-99602-60. | 1 | FALSE | 1
SEGURETAT | CÀMARES CCTV - MJU-99602-60 - SEG-17.06.D | J.T.MJU-99602-60.P00.VS. | J.T.MJU-99602-60.P00.VS. | 1 | FALSE | 1
SEGURETAT | CÀMARES CCTV - MJU-99602-60 - SEG-17.06.D | J.T.MJU-99602-60.P01.CE01. | J.T.MJU-99602-60.P01.CE01. | 1 | FALSE | 1
SEGURETAT | DETECTOR DE PRESÈNCIA PER BIVOLUMÈTRICS - MJU-99602-61 - SEG-12.01.B.B | J.T.MJU-99602-61.P00. | J.T.MJU-99602-61.P00. | 17 | FALSE | 17
SEGURETAT | DETECTOR DE PRESÈNCIA PER BIVOLUMÈTRICS - MJU-99602-61 - SEG-12.01.B.B | J.T.MJU-99602-61.PS. | J.T.MJU-99602-61.PS. | 15 | FALSE | 15
SEGURETAT | CENTRALS DE DETECCIÓ I ALARMA - MJU-99602-61 - SEG-12.03 | J.T.MJU-99602-61.P00.SEG. | J.T.MJU-99602-61.P00.SEG. | 1 | FALSE | 1
SEGURETAT | SIRENES - MJU-99602-61 - SEG-12.05 | J.T.MJU-99602-61.P00.VS01. | J.T.MJU-99602-61.P00.VS01. | 1 | FALSE | 1
SEGURETAT | EQUIPS D'INSPECCIÓ PER RAIGS X - MJU-99602-61 - SEG-12.06 | J.T.MJU-99602-61.P00.VS01. | J.T.MJU-99602-61.P00.VS01. | 1 | FALSE | 1
SEGURETAT | ARCS DE DETECCIÓ DE METALLS - MJU-99602-61 - SEG-12.07 | J.T.MJU-99602-61.P00.VS01. | J.T.MJU-99602-61.P00.VS01. | 1 | FALSE | 1
SEGURETAT | MONITOR CCTV - MJU-99602-61 - SEG-17.06.A | J.T.MJU-99602-61.P00.SEG. | J.T.MJU-99602-61.P00.SEG. | 1 | FALSE | 1
SEGURETAT | RACK CCTV - MJU-99602-61 - SEG-17.06.B | J.T.MJU-99602-61.P00.SEG. | J.T.MJU-99602-61.P00.SEG. | 1 | FALSE | 1
SEGURETAT | CONTROL CÀMERES CCTV - MJU-99602-61 - SEG-17.06.C | J.T.MJU-99602-61.P00.SEG. | J.T.MJU-99602-61.P00.SEG. | 1 | FALSE | 1
SEGURETAT | CÀMARES CCTV - MJU-99602-61 - SEG-17.06.D | J.T.MJU-99602-61.P00.SV. | J.T.MJU-99602-61.P00.SV. | 2 | FALSE | 2
SEGURETAT | CÀMARES CCTV - MJU-99602-61 - SEG-17.06.D | J.T.MJU-99602-61.P00.VS01. | J.T.MJU-99602-61.P00.VS01. | 1 | FALSE | 1
SEGURETAT | CÀMARES CCTV - MJU-99602-61 - SEG-17.06.D | J.T.MJU-99602-61.PS.CE01. | J.T.MJU-99602-61.PS.CE01. | 1 | FALSE | 1
SEGURETAT | CÀMARES CCTV - MJU-99602-61 - SEG-17.06.D | J.T.MJU-99602-61.PS.ESC01. | J.T.MJU-99602-61.PS.ESC01. | 1 | FALSE | 1
SEGURETAT | CÀMARES CCTV - MJU-99602-61 - SEG-17.06.D | J.T.MJU-99602-61.PS.ESC02. | J.T.MJU-99602-61.PS.ESC02. | 1 | FALSE | 1
SEGURETAT | CÀMARES CCTV - MJU-99602-61 - SEG-17.06.D | J.T.MJU-99602-61.PS.PK. | J.T.MJU-99602-61.PS.PK. | 1 | FALSE | 1
SEGURETAT | DETECTOR DE PRESÈNCIA PER BIVOLUMÈTRICS - MJU-99602-62 - SEG-12.01.B.B | J.T.MJU-99602-62.P00. | J.T.MJU-99602-62.P00. | 5 | FALSE | 5
SEGURETAT | DETECTOR DE PRESÈNCIA PER BIVOLUMÈTRICS - MJU-99602-62 - SEG-12.01.B.B | J.T.MJU-99602-62.PS. | J.T.MJU-99602-62.PS. | 2 | FALSE | 2
SEGURETAT | PULSADORS OBERTURA PORTES - MJU-99602-62 - SEG-12.02.B | J.T.MJU-99602-62.P00. | J.T.MJU-99602-62.P00. | 1 | FALSE | 1
SEGURETAT | CENTRALS DE DETECCIÓ I ALARMA - MJU-99602-62 - SEG-12.03 | J.T.MJU-99602-62.P00.SE. | J.T.MJU-99602-62.P00.SE. | 1 | FALSE | 1
SEGURETAT | SIRENES - MJU-99602-62 - SEG-12.05 | J.T.MJU-99602-62.P00. | J.T.MJU-99602-62.P00. | 1 | FALSE | 1
SEGURETAT | EQUIPS D'INSPECCIÓ PER RAIGS X - MJU-99602-62 - SEG-12.06 | J.T.MJU-99602-62.P00.SE. | J.T.MJU-99602-62.P00.SE. | 1 | FALSE | 1
SEGURETAT | ARCS DE DETECCIÓ DE METALLS - MJU-99602-62 - SEG-12.07 | J.T.MJU-99602-62.P00.SE. | J.T.MJU-99602-62.P00.SE. | 1 | FALSE | 1
SEGURETAT | MONITOR CCTV - MJU-99602-62 - SEG-17.06.A | J.T.MJU-99602-62.P00.SE. | J.T.MJU-99602-62.P00.SE. | 1 | FALSE | 1
SEGURETAT | CONTROL CÀMERES CCTV - MJU-99602-62 - SEG-17.06.C | J.T.MJU-99602-62.P00.SE. | J.T.MJU-99602-62.P00.SE. | 1 | FALSE | 1
SEGURETAT | CÀMARES CCTV - MJU-99602-62 - SEG-17.06.D | J.T.MJU-99602-62.P00.SE. | J.T.MJU-99602-62.P00.SE. | 1 | FALSE | 1
SEGURETAT | CÀMARES CCTV - MJU-99602-62 - SEG-17.06.D | J.T.MJU-99602-62.PS.ESC. | J.T.MJU-99602-62.PS.ESC. | 1 | FALSE | 1
SEGURETAT | DETECTOR DE PRESÈNCIA PER BIVOLUMÈTRICS - MJU-99602-63 - SEG-12.01.B.B | J.T.MJU-99602-63. | J.T.MJU-99602-63. | 12 | FALSE | 12
SEGURETAT | PULSADORS OBERTURA PORTES - MJU-99602-63 - SEG-12.02.B | J.T.MJU-99602-63. | J.T.MJU-99602-63. | 1 | FALSE | 1
SEGURETAT | CENTRALS DE DETECCIÓ I ALARMA - MJU-99602-63 - SEG-12.03 | J.T.MJU-99602-63.VS01. | J.T.MJU-99602-63.VS01. | 1 | FALSE | 1
SEGURETAT | SIRENES - MJU-99602-63 - SEG-12.05 | J.T.MJU-99602-63. | J.T.MJU-99602-63. | 1 | FALSE | 1
SEGURETAT | EQUIPS D'INSPECCIÓ PER RAIGS X - MJU-99602-63 - SEG-12.06 | J.T.MJU-99602-63.VS01. | J.T.MJU-99602-63.VS01. | 1 | FALSE | 1
SEGURETAT | ARCS DE DETECCIÓ DE METALLS - MJU-99602-63 - SEG-12.07 | J.T.MJU-99602-63.VS01. | J.T.MJU-99602-63.VS01. | 1 | FALSE | 1
SEGURETAT | MONITOR CCTV - MJU-99602-63 - SEG-17.06.A | J.T.MJU-99602-63.SG. | J.T.MJU-99602-63.SG. | 1 | FALSE | 1
SEGURETAT | CONTROL CÀMERES CCTV - MJU-99602-63 - SEG-17.06.C | J.T.MJU-99602-63.SG. | J.T.MJU-99602-63.SG. | 1 | FALSE | 1
SEGURETAT | CÀMARES CCTV - MJU-99602-63 - SEG-17.06.D | J.T.MJU-99602-63. | J.T.MJU-99602-63. | 1 | FALSE | 1
SEGURETAT | CÀMARES CCTV - MJU-99602-63 - SEG-17.06.D | J.T.MJU-99602-63. | J.T.MJU-99602-63. | 1 | FALSE | 1
SEGURETAT | CÀMARES CCTV - MJU-99602-63 - SEG-17.06.D | J.T.MJU-99602-63. | J.T.MJU-99602-63. | 1 | FALSE | 1
SEGURETAT | CÀMARES CCTV - MJU-99602-63 - SEG-17.06.D | J.T.MJU-99602-63. | J.T.MJU-99602-63. | 1 | FALSE | 1
SEGURETAT | CÀMARES CCTV - MJU-99602-63 - SEG-17.06.D | J.T.MJU-99602-63.OF02. | J.T.MJU-99602-63.OF02. | 1 | FALSE | 1
SEGURETAT | CÀMARES CCTV - MJU-99602-63 - SEG-17.06.D | J.T.MJU-99602-63.VS01. | J.T.MJU-99602-63.VS01. | 1 | FALSE | 1
SEGURETAT | DETECTOR DE PRESÈNCIA PER BIVOLUMÈTRICS - MJU-99602-64 - SEG-12.01.B.B | J.T.MJU-99602-64. | J.T.MJU-99602-64. | 13 | FALSE | 13
SEGURETAT | CENTRALS DE DETECCIÓ I ALARMA - MJU-99602-64 - SEG-12.03 | J.T.MJU-99602-64.CO. | J.T.MJU-99602-64.CO. | 1 | FALSE | 1
SEGURETAT | SIRENES - MJU-99602-64 - SEG-12.05 | J.T.MJU-99602-64.OF02. | J.T.MJU-99602-64.OF02. | 1 | FALSE | 1
SEGURETAT | EQUIPS D'INSPECCIÓ PER RAIGS X - MJU-99602-64 - SEG-12.06 | J.T.MJU-99602-64. | J.T.MJU-99602-64. | 1 | FALSE | 1
SEGURETAT | ARCS DE DETECCIÓ DE METALLS - MJU-99602-64 - SEG-12.07 | J.T.MJU-99602-64.CO. | J.T.MJU-99602-64.CO. | 1 | FALSE | 1
SEGURETAT | MONITOR CCTV - MJU-99602-64 - SEG-17.06.A | J.T.MJU-99602-64. | J.T.MJU-99602-64. | 1 | FALSE | 1
SEGURETAT | CONTROL CÀMERES CCTV - MJU-99602-64 - SEG-17.06.C | J.T.MJU-99602-64.CO. | J.T.MJU-99602-64.CO. | 1 | FALSE | 1
SEGURETAT | CÀMARES CCTV - MJU-99602-64 - SEG-17.06.D | J.T.MJU-99602-64.SE. | J.T.MJU-99602-64.SE. | 1 | FALSE | 1
SEGURETAT | CONTACTES MAGNÈTICS - MJU-99602-65 - SEG-12.01.A | J.T.MJU-99602-65.P00. | J.T.MJU-99602-65.P00. | 3 | FALSE | 3
SEGURETAT | CONTACTES MAGNÈTICS - MJU-99602-65 - SEG-12.01.A | J.T.MJU-99602-65.PS. | J.T.MJU-99602-65.PS. | 3 | FALSE | 3
SEGURETAT | DETECTOR DE PRESÈNCIA PER BIVOLUMÈTRICS - MJU-99602-65 - SEG-12.01.B.B | J.T.MJU-99602-65.P00. | J.T.MJU-99602-65.P00. | 13 | FALSE | 13
SEGURETAT | DETECTOR DE PRESÈNCIA PER BIVOLUMÈTRICS - MJU-99602-65 - SEG-12.01.B.B | J.T.MJU-99602-65.PS. | J.T.MJU-99602-65.PS. | 8 | FALSE | 8
SEGURETAT | PULSADORS OBERTURA PORTES - MJU-99602-65 - SEG-12.02.B | J.T.MJU-99602-65.P00. | J.T.MJU-99602-65.P00. | 1 | FALSE | 1
SEGURETAT | PULSADORS OBERTURA PORTES - MJU-99602-65 - SEG-12.02.B | J.T.MJU-99602-65.PS. | J.T.MJU-99602-65.PS. | 2 | FALSE | 2
SEGURETAT | CENTRALS DE DETECCIÓ I ALARMA - MJU-99602-65 - SEG-12.03 | J.T.MJU-99602-65.P00.VS02. | J.T.MJU-99602-65.P00.VS02. | 1 | FALSE | 1
SEGURETAT | SIRENES - MJU-99602-65 - SEG-12.05 | J.T.MJU-99602-65.P00. | J.T.MJU-99602-65.P00. | 2 | FALSE | 2
SEGURETAT | SIRENES - MJU-99602-65 - SEG-12.05 | J.T.MJU-99602-65.PS. | J.T.MJU-99602-65.PS. | 2 | FALSE | 2
SEGURETAT | EQUIPS D'INSPECCIÓ PER RAIGS X - MJU-99602-65 - SEG-12.06 | J.T.MJU-99602-65.P00.VS02. | J.T.MJU-99602-65.P00.VS02. | 1 | FALSE | 1
SEGURETAT | ARCS DE DETECCIÓ DE METALLS - MJU-99602-65 - SEG-12.07 | J.T.MJU-99602-65.P00.VS02. | J.T.MJU-99602-65.P00.VS02. | 1 | FALSE | 1
SEGURETAT | MONITOR CCTV - MJU-99602-65 - SEG-17.06.A | J.T.MJU-99602-65.P00.VS02. | J.T.MJU-99602-65.P00.VS02. | 1 | FALSE | 1
SEGURETAT | MONITOR CCTV - MJU-99602-65 - SEG-17.06.A | J.T.MJU-99602-65.PS.SE01. | J.T.MJU-99602-65.PS.SE01. | 1 | FALSE | 1
SEGURETAT | MONITOR CCTV - MJU-99602-65 - SEG-17.06.A | J.T.MJU-99602-65.PS.SE02. | J.T.MJU-99602-65.PS.SE02. | 1 | FALSE | 1
SEGURETAT | MONITOR CCTV - MJU-99602-65 - SEG-17.06.A | J.T.MJU-99602-65.PS.SE02. | J.T.MJU-99602-65.PS.SE02. | 1 | FALSE | 1
SEGURETAT | CONTROL CÀMERES CCTV - MJU-99602-65 - SEG-17.06.C | J.T.MJU-99602-65.P00.VS02. | J.T.MJU-99602-65.P00.VS02. | 1 | FALSE | 1
SEGURETAT | CÀMARES CCTV - MJU-99602-65 - SEG-17.06.D | J.T.MJU-99602-65. | J.T.MJU-99602-65. | 1 | FALSE | 1
SEGURETAT | CÀMARES CCTV - MJU-99602-65 - SEG-17.06.D | J.T.MJU-99602-65. | J.T.MJU-99602-65. | 1 | FALSE | 1
SEGURETAT | CÀMARES CCTV - MJU-99602-65 - SEG-17.06.D | J.T.MJU-99602-65.ESC.ESC01. | J.T.MJU-99602-65.ESC.ESC01. | 1 | FALSE | 1
SEGURETAT | CÀMARES CCTV - MJU-99602-65 - SEG-17.06.D | J.T.MJU-99602-65.ESC.ESC01. | J.T.MJU-99602-65.ESC.ESC01. | 1 | FALSE | 1
SEGURETAT | CÀMARES CCTV - MJU-99602-65 - SEG-17.06.D | J.T.MJU-99602-65.P00.SE. | J.T.MJU-99602-65.P00.SE. | 1 | FALSE | 1
SEGURETAT | CÀMARES CCTV - MJU-99602-65 - SEG-17.06.D | J.T.MJU-99602-65.P00.SE. | J.T.MJU-99602-65.P00.SE. | 1 | FALSE | 1
SEGURETAT | CÀMARES CCTV - MJU-99602-65 - SEG-17.06.D | J.T.MJU-99602-65.P00.VS02. | J.T.MJU-99602-65.P00.VS02. | 1 | FALSE | 1
SEGURETAT | CÀMARES CCTV - MJU-99602-65 - SEG-17.06.D | J.T.MJU-99602-65.PS.SE01. | J.T.MJU-99602-65.PS.SE01. | 1 | FALSE | 1
SEGURETAT | CÀMARES CCTV - MJU-99602-65 - SEG-17.06.D | J.T.MJU-99602-65.PS.SE02. | J.T.MJU-99602-65.PS.SE02. | 1 | FALSE | 1
SEGURETAT | CONTACTES MAGNÈTICS - MJU-99602-66 - SEG-12.01.A | J.T.MJU-99602-66.P00. | J.T.MJU-99602-66.P00. | 1 | FALSE | 1
SEGURETAT | CONTACTES MAGNÈTICS - MJU-99602-66 - SEG-12.01.A | J.T.MJU-99602-66.PS. | J.T.MJU-99602-66.PS. | 2 | FALSE | 2
SEGURETAT | DETECTOR DE PRESÈNCIA PER BIVOLUMÈTRICS - MJU-99602-66 - SEG-12.01.B.B | J.T.MJU-99602-66.P00. | J.T.MJU-99602-66.P00. | 18 | FALSE | 18
SEGURETAT | DETECTOR DE PRESÈNCIA PER BIVOLUMÈTRICS - MJU-99602-66 - SEG-12.01.B.B | J.T.MJU-99602-66.PS. | J.T.MJU-99602-66.PS. | 6 | FALSE | 6
SEGURETAT | PULSADORS OBERTURA PORTES - MJU-99602-66 - SEG-12.02.B | J.T.MJU-99602-66.P00. | J.T.MJU-99602-66.P00. | 1 | FALSE | 1
SEGURETAT | PULSADORS OBERTURA PORTES - MJU-99602-66 - SEG-12.02.B | J.T.MJU-99602-66.PS. | J.T.MJU-99602-66.PS. | 1 | FALSE | 1
SEGURETAT | CENTRALS DE DETECCIÓ I ALARMA - MJU-99602-66 - SEG-12.03 | J.T.MJU-99602-66.P00.SE. | J.T.MJU-99602-66.P00.SE. | 1 | FALSE | 1
SEGURETAT | CONTROL ACCESOS - MJU-99602-66 - SEG-12.04 | J.T.MJU-99602-66.P00.VS. | J.T.MJU-99602-66.P00.VS. | 1 | FALSE | 1
SEGURETAT | EQUIPS D'INSPECCIÓ PER RAIGS X - MJU-99602-66 - SEG-12.06 | J.T.MJU-99602-66.P00.VS. | J.T.MJU-99602-66.P00.VS. | 1 | FALSE | 1
SEGURETAT | ARCS DE DETECCIÓ DE METALLS - MJU-99602-66 - SEG-12.07 | J.T.MJU-99602-66.P00.VS. | J.T.MJU-99602-66.P00.VS. | 1 | FALSE | 1
SEGURETAT | MONITOR CCTV - MJU-99602-66 - SEG-17.06.A | J.T.MJU-99602-66.P00.SE. | J.T.MJU-99602-66.P00.SE. | 1 | FALSE | 1
SEGURETAT | RACK CCTV - MJU-99602-66 - SEG-17.06.B | J.T.MJU-99602-66.P00.SE. | J.T.MJU-99602-66.P00.SE. | 1 | FALSE | 1
SEGURETAT | CONTROL CÀMERES CCTV - MJU-99602-66 - SEG-17.06.C | J.T.MJU-99602-66.P00.SE. | J.T.MJU-99602-66.P00.SE. | 1 | FALSE | 1
SEGURETAT | CÀMARES CCTV - MJU-99602-66 - SEG-17.06.D | J.T.MJU-99602-66.P00.VS. | J.T.MJU-99602-66.P00.VS. | 2 | FALSE | 2
SEGURETAT | CÀMARES CCTV - MJU-99602-66 - SEG-17.06.D | J.T.MJU-99602-66.PS.VS. | J.T.MJU-99602-66.PS.VS. | 1 | FALSE | 1
SEGURETAT | DETECTOR DE PRESÈNCIA PER BIVOLUMÈTRICS - MJU-99602-68 - SEG-12.01.B.B | J.T.MJU-99602-68.P00. | J.T.MJU-99602-68.P00. | 3 | FALSE | 3
SEGURETAT | DETECTOR DE PRESÈNCIA PER BIVOLUMÈTRICS - MJU-99602-68 - SEG-12.01.B.B | J.T.MJU-99602-68.P01. | J.T.MJU-99602-68.P01. | 5 | FALSE | 5
SEGURETAT | CENTRALS DE DETECCIÓ I ALARMA - MJU-99602-68 - SEG-12.03 | J.T.MJU-99602-68.P00.PAS. | J.T.MJU-99602-68.P00.PAS. | 1 | FALSE | 1
SEGURETAT | SIRENES - MJU-99602-68 - SEG-12.05 | J.T.MJU-99602-68.P00. | J.T.MJU-99602-68.P00. | 1 | FALSE | 1
SEGURETAT | SIRENES - MJU-99602-68 - SEG-12.05 | J.T.MJU-99602-68.P01. | J.T.MJU-99602-68.P01. | 1 | FALSE | 1
SEGURETAT | EQUIPS D'INSPECCIÓ PER RAIGS X - MJU-99602-68 - SEG-12.06 | J.T.MJU-99602-68.P00.PAS. | J.T.MJU-99602-68.P00.PAS. | 1 | FALSE | 1
SEGURETAT | ARCS DE DETECCIÓ DE METALLS - MJU-99602-68 - SEG-12.07 | J.T.MJU-99602-68.P00.PAS. | J.T.MJU-99602-68.P00.PAS. | 1 | FALSE | 1
SEGURETAT | MONITOR CCTV - MJU-99602-68 - SEG-17.06.A | J.T.MJU-99602-68.P00.PAS. | J.T.MJU-99602-68.P00.PAS. | 1 | FALSE | 1
SEGURETAT | CONTROL CÀMERES CCTV - MJU-99602-68 - SEG-17.06.C | J.T.MJU-99602-68.P00.PAS. | J.T.MJU-99602-68.P00.PAS. | 1 | FALSE | 1
SEGURETAT | CÀMARES CCTV - MJU-99602-68 - SEG-17.06.D | J.T.MJU-99602-68. | J.T.MJU-99602-68. | 1 | FALSE | 1
SEGURETAT | CÀMARES CCTV - MJU-99602-68 - SEG-17.06.D | J.T.MJU-99602-68. | J.T.MJU-99602-68. | 1 | FALSE | 1
SEGURETAT | CÀMARES CCTV - MJU-99602-68 - SEG-17.06.D | J.T.MJU-99602-68.P00.PAS. | J.T.MJU-99602-68.P00.PAS. | 1 | FALSE | 1
SEGURETAT | CÀMARES CCTV - MJU-99602-68 - SEG-17.06.D | J.T.MJU-99602-68.P00.PAS. | J.T.MJU-99602-68.P00.PAS. | 1 | FALSE | 1
SEGURETAT | CÀMARES CCTV - MJU-99602-68 - SEG-17.06.D | J.T.MJU-99602-68.P00.PAS. | J.T.MJU-99602-68.P00.PAS. | 1 | FALSE | 1
SEGURETAT | CÀMARES CCTV - MJU-99602-68 - SEG-17.06.D | J.T.MJU-99602-68.P00.PAS. | J.T.MJU-99602-68.P00.PAS. | 1 | FALSE | 1
SEGURETAT | CONTACTES MAGNÈTICS - MJU-99602-69 - SEG-12.01.A | J.T.MJU-99602-69.P00. | J.T.MJU-99602-69.P00. | 2 | FALSE | 2
SEGURETAT | CONTACTES MAGNÈTICS - MJU-99602-69 - SEG-12.01.A | J.T.MJU-99602-69.PS. | J.T.MJU-99602-69.PS. | 1 | FALSE | 1
SEGURETAT | DETECTOR DE PRESÈNCIA PER INFRARROJOS - MJU-99602-69 - SEG-12.01.B.A | J.T.MJU-99602-69.PS. | J.T.MJU-99602-69.PS. | 1 | FALSE | 1
SEGURETAT | DETECTOR DE PRESÈNCIA PER BIVOLUMÈTRICS - MJU-99602-69 - SEG-12.01.B.B | J.T.MJU-99602-69.P00. | J.T.MJU-99602-69.P00. | 7 | FALSE | 7
SEGURETAT | DETECTOR DE PRESÈNCIA PER BIVOLUMÈTRICS - MJU-99602-69 - SEG-12.01.B.B | J.T.MJU-99602-69.PS. | J.T.MJU-99602-69.PS. | 16 | FALSE | 16
SEGURETAT | EQUIPS D'INSPECCIÓ PER RAIGS X - MJU-99602-69 - SEG-12.06 | J.T.MJU-99602-69.P00.SEG. | J.T.MJU-99602-69.P00.SEG. | 1 | FALSE | 1
SEGURETAT | EQUIPS D'INSPECCIÓ PER RAIGS X - MJU-99602-69 - SEG-12.06 | J.T.MJU-99602-69.PS.RE. | J.T.MJU-99602-69.PS.RE. | 1 | FALSE | 1
SEGURETAT | ARCS DE DETECCIÓ DE METALLS - MJU-99602-69 - SEG-12.07 | J.T.MJU-99602-69.P00.SEG. | J.T.MJU-99602-69.P00.SEG. | 1 | FALSE | 1
SEGURETAT | ARCS DE DETECCIÓ DE METALLS - MJU-99602-69 - SEG-12.07 | J.T.MJU-99602-69.PS.RE. | J.T.MJU-99602-69.PS.RE. | 1 | FALSE | 1
SEGURETAT | MONITOR CCTV - MJU-99602-69 - SEG-17.06.A | J.T.MJU-99602-69.P00.SEG. | J.T.MJU-99602-69.P00.SEG. | 1 | FALSE | 1
SEGURETAT | MONITOR CCTV - MJU-99602-69 - SEG-17.06.A | J.T.MJU-99602-69.P00.SEG. | J.T.MJU-99602-69.P00.SEG. | 1 | FALSE | 1
SEGURETAT | MONITOR CCTV - MJU-99602-69 - SEG-17.06.A | J.T.MJU-99602-69.P00.SEG. | J.T.MJU-99602-69.P00.SEG. | 1 | FALSE | 1
SEGURETAT | MONITOR CCTV - MJU-99602-69 - SEG-17.06.A | J.T.MJU-99602-69.P00.SEG. | J.T.MJU-99602-69.P00.SEG. | 1 | FALSE | 1
SEGURETAT | MONITOR CCTV - MJU-99602-69 - SEG-17.06.A | J.T.MJU-99602-69.P03.SV01. | J.T.MJU-99602-69.P03.SV01. | 1 | FALSE | 1
SEGURETAT | MONITOR CCTV - MJU-99602-69 - SEG-17.06.A | J.T.MJU-99602-69.P03.SV02. | J.T.MJU-99602-69.P03.SV02. | 1 | FALSE | 1
SEGURETAT | MONITOR CCTV - MJU-99602-69 - SEG-17.06.A | J.T.MJU-99602-69.P03.SV03. | J.T.MJU-99602-69.P03.SV03. | 1 | FALSE | 1
SEGURETAT | MONITOR CCTV - MJU-99602-69 - SEG-17.06.A | J.T.MJU-99602-69.PS.VG. | J.T.MJU-99602-69.PS.VG. | 1 | FALSE | 1
SEGURETAT | RACK CCTV - MJU-99602-69 - SEG-17.06.B | J.T.MJU-99602-69.P00.SEG. | J.T.MJU-99602-69.P00.SEG. | 1 | FALSE | 1
SEGURETAT | CONTROL CÀMERES CCTV - MJU-99602-69 - SEG-17.06.C | J.T.MJU-99602-69.P00.SEG. | J.T.MJU-99602-69.P00.SEG. | 1 | FALSE | 1
SEGURETAT | CÀMARES CCTV - MJU-99602-69 - SEG-17.06.D | J.T.MJU-99602-69. | J.T.MJU-99602-69. | 1 | FALSE | 1
SEGURETAT | CÀMARES CCTV - MJU-99602-69 - SEG-17.06.D | J.T.MJU-99602-69.ESC.ESC06. | J.T.MJU-99602-69.ESC.ESC06. | 1 | FALSE | 1
SEGURETAT | CÀMARES CCTV - MJU-99602-69 - SEG-17.06.D | J.T.MJU-99602-69.ESC.ESC06. | J.T.MJU-99602-69.ESC.ESC06. | 1 | FALSE | 1
SEGURETAT | CÀMARES CCTV - MJU-99602-69 - SEG-17.06.D | J.T.MJU-99602-69.P00.PAS. | J.T.MJU-99602-69.P00.PAS. | 1 | FALSE | 1
SEGURETAT | CÀMARES CCTV - MJU-99602-69 - SEG-17.06.D | J.T.MJU-99602-69.P00.SE01. | J.T.MJU-99602-69.P00.SE01. | 1 | FALSE | 1
SEGURETAT | CÀMARES CCTV - MJU-99602-69 - SEG-17.06.D | J.T.MJU-99602-69.P00.SE02. | J.T.MJU-99602-69.P00.SE02. | 1 | FALSE | 1
SEGURETAT | CÀMARES CCTV - MJU-99602-69 - SEG-17.06.D | J.T.MJU-99602-69.P00.SV01. | J.T.MJU-99602-69.P00.SV01. | 1 | FALSE | 1
SEGURETAT | CÀMARES CCTV - MJU-99602-69 - SEG-17.06.D | J.T.MJU-99602-69.P00.SV01. | J.T.MJU-99602-69.P00.SV01. | 1 | FALSE | 1
SEGURETAT | CÀMARES CCTV - MJU-99602-69 - SEG-17.06.D | J.T.MJU-99602-69.P00.SV02. | J.T.MJU-99602-69.P00.SV02. | 1 | FALSE | 1
SEGURETAT | CÀMARES CCTV - MJU-99602-69 - SEG-17.06.D | J.T.MJU-99602-69.P00.SV02. | J.T.MJU-99602-69.P00.SV02. | 1 | FALSE | 1
SEGURETAT | CÀMARES CCTV - MJU-99602-69 - SEG-17.06.D | J.T.MJU-99602-69.P00.SV03. | J.T.MJU-99602-69.P00.SV03. | 1 | FALSE | 1
SEGURETAT | CÀMARES CCTV - MJU-99602-69 - SEG-17.06.D | J.T.MJU-99602-69.P00.SV03. | J.T.MJU-99602-69.P00.SV03. | 1 | FALSE | 1
SEGURETAT | CÀMARES CCTV - MJU-99602-69 - SEG-17.06.D | J.T.MJU-99602-69.P00.SV04. | J.T.MJU-99602-69.P00.SV04. | 1 | FALSE | 1
SEGURETAT | CÀMARES CCTV - MJU-99602-69 - SEG-17.06.D | J.T.MJU-99602-69.P00.SV04. | J.T.MJU-99602-69.P00.SV04. | 1 | FALSE | 1
SEGURETAT | CÀMARES CCTV - MJU-99602-69 - SEG-17.06.D | J.T.MJU-99602-69.P00.SV05. | J.T.MJU-99602-69.P00.SV05. | 1 | FALSE | 1
SEGURETAT | CÀMARES CCTV - MJU-99602-69 - SEG-17.06.D | J.T.MJU-99602-69.P00.SV05. | J.T.MJU-99602-69.P00.SV05. | 1 | FALSE | 1
SEGURETAT | CÀMARES CCTV - MJU-99602-69 - SEG-17.06.D | J.T.MJU-99602-69.P00.SV05. | J.T.MJU-99602-69.P00.SV05. | 1 | FALSE | 1
SEGURETAT | CÀMARES CCTV - MJU-99602-69 - SEG-17.06.D | J.T.MJU-99602-69.P00.SV06. | J.T.MJU-99602-69.P00.SV06. | 1 | FALSE | 1
SEGURETAT | CÀMARES CCTV - MJU-99602-69 - SEG-17.06.D | J.T.MJU-99602-69.P00.SV06. | J.T.MJU-99602-69.P00.SV06. | 1 | FALSE | 1
SEGURETAT | CÀMARES CCTV - MJU-99602-69 - SEG-17.06.D | J.T.MJU-99602-69.P00.SV07. | J.T.MJU-99602-69.P00.SV07. | 1 | FALSE | 1
SEGURETAT | CÀMARES CCTV - MJU-99602-69 - SEG-17.06.D | J.T.MJU-99602-69.P00.SV07. | J.T.MJU-99602-69.P00.SV07. | 1 | FALSE | 1
SEGURETAT | CÀMARES CCTV - MJU-99602-69 - SEG-17.06.D | J.T.MJU-99602-69.P00.SV08. | J.T.MJU-99602-69.P00.SV08. | 1 | FALSE | 1
SEGURETAT | CÀMARES CCTV - MJU-99602-69 - SEG-17.06.D | J.T.MJU-99602-69.P00.SV08. | J.T.MJU-99602-69.P00.SV08. | 1 | FALSE | 1
SEGURETAT | CÀMARES CCTV - MJU-99602-69 - SEG-17.06.D | J.T.MJU-99602-69.P00.SV09. | J.T.MJU-99602-69.P00.SV09. | 1 | FALSE | 1
SEGURETAT | CÀMARES CCTV - MJU-99602-69 - SEG-17.06.D | J.T.MJU-99602-69.P00.SV09. | J.T.MJU-99602-69.P00.SV09. | 1 | FALSE | 1
SEGURETAT | CÀMARES CCTV - MJU-99602-69 - SEG-17.06.D | J.T.MJU-99602-69.P00.SV10. | J.T.MJU-99602-69.P00.SV10. | 1 | FALSE | 1
SEGURETAT | CÀMARES CCTV - MJU-99602-69 - SEG-17.06.D | J.T.MJU-99602-69.P00.SV10. | J.T.MJU-99602-69.P00.SV10. | 1 | FALSE | 1
SEGURETAT | CÀMARES CCTV - MJU-99602-69 - SEG-17.06.D | J.T.MJU-99602-69.P00.SV11. | J.T.MJU-99602-69.P00.SV11. | 1 | FALSE | 1
SEGURETAT | CÀMARES CCTV - MJU-99602-69 - SEG-17.06.D | J.T.MJU-99602-69.P00.SV11. | J.T.MJU-99602-69.P00.SV11. | 1 | FALSE | 1
SEGURETAT | CÀMARES CCTV - MJU-99602-69 - SEG-17.06.D | J.T.MJU-99602-69.P00.TE10. | J.T.MJU-99602-69.P00.TE10. | 1 | FALSE | 1
SEGURETAT | CÀMARES CCTV - MJU-99602-69 - SEG-17.06.D | J.T.MJU-99602-69.P00.TE10. | J.T.MJU-99602-69.P00.TE10. | 1 | FALSE | 1
SEGURETAT | CÀMARES CCTV - MJU-99602-69 - SEG-17.06.D | J.T.MJU-99602-69.P00.TE10. | J.T.MJU-99602-69.P00.TE10. | 1 | FALSE | 1
SEGURETAT | CÀMARES CCTV - MJU-99602-69 - SEG-17.06.D | J.T.MJU-99602-69.P00.TE10. | J.T.MJU-99602-69.P00.TE10. | 1 | FALSE | 1
SEGURETAT | CÀMARES CCTV - MJU-99602-69 - SEG-17.06.D | J.T.MJU-99602-69.P00.TE11. | J.T.MJU-99602-69.P00.TE11. | 1 | FALSE | 1
SEGURETAT | CÀMARES CCTV - MJU-99602-69 - SEG-17.06.D | J.T.MJU-99602-69.P00.TE11. | J.T.MJU-99602-69.P00.TE11. | 1 | FALSE | 1
SEGURETAT | CÀMARES CCTV - MJU-99602-69 - SEG-17.06.D | J.T.MJU-99602-69.P00.VS. | J.T.MJU-99602-69.P00.VS. | 1 | FALSE | 1
SEGURETAT | CÀMARES CCTV - MJU-99602-69 - SEG-17.06.D | J.T.MJU-99602-69.P03.SV01. | J.T.MJU-99602-69.P03.SV01. | 1 | FALSE | 1
SEGURETAT | CÀMARES CCTV - MJU-99602-69 - SEG-17.06.D | J.T.MJU-99602-69.P03.SV02. | J.T.MJU-99602-69.P03.SV02. | 1 | FALSE | 1
SEGURETAT | CÀMARES CCTV - MJU-99602-69 - SEG-17.06.D | J.T.MJU-99602-69.P03.SV03. | J.T.MJU-99602-69.P03.SV03. | 1 | FALSE | 1
SEGURETAT | CÀMARES CCTV - MJU-99602-69 - SEG-17.06.D | J.T.MJU-99602-69.PS. | J.T.MJU-99602-69.PS. | 1 | FALSE | 1
SEGURETAT | CÀMARES CCTV - MJU-99602-69 - SEG-17.06.D | J.T.MJU-99602-69.PS. | J.T.MJU-99602-69.PS. | 1 | FALSE | 1
SEGURETAT | CÀMARES CCTV - MJU-99602-69 - SEG-17.06.D | J.T.MJU-99602-69.PS. | J.T.MJU-99602-69.PS. | 1 | FALSE | 1
SEGURETAT | CÀMARES CCTV - MJU-99602-69 - SEG-17.06.D | J.T.MJU-99602-69.PS. | J.T.MJU-99602-69.PS. | 1 | FALSE | 1
SEGURETAT | CÀMARES CCTV - MJU-99602-69 - SEG-17.06.D | J.T.MJU-99602-69.PS. | J.T.MJU-99602-69.PS. | 1 | FALSE | 1
SEGURETAT | CÀMARES CCTV - MJU-99602-69 - SEG-17.06.D | J.T.MJU-99602-69.PS. | J.T.MJU-99602-69.PS. | 1 | FALSE | 1
SEGURETAT | CÀMARES CCTV - MJU-99602-69 - SEG-17.06.D | J.T.MJU-99602-69.PS. | J.T.MJU-99602-69.PS. | 1 | FALSE | 1
SEGURETAT | CÀMARES CCTV - MJU-99602-69 - SEG-17.06.D | J.T.MJU-99602-69.PS. | J.T.MJU-99602-69.PS. | 1 | FALSE | 1
SEGURETAT | CÀMARES CCTV - MJU-99602-69 - SEG-17.06.D | J.T.MJU-99602-69.PS.AR01. | J.T.MJU-99602-69.PS.AR01. | 1 | FALSE | 1
SEGURETAT | CÀMARES CCTV - MJU-99602-69 - SEG-17.06.D | J.T.MJU-99602-69.PS.AR01. | J.T.MJU-99602-69.PS.AR01. | 1 | FALSE | 1
SEGURETAT | CÀMARES CCTV - MJU-99602-69 - SEG-17.06.D | J.T.MJU-99602-69.PS.AR01. | J.T.MJU-99602-69.PS.AR01. | 1 | FALSE | 1
SEGURETAT | CÀMARES CCTV - MJU-99602-69 - SEG-17.06.D | J.T.MJU-99602-69.PS.AR02. | J.T.MJU-99602-69.PS.AR02. | 1 | FALSE | 1
SEGURETAT | CÀMARES CCTV - MJU-99602-69 - SEG-17.06.D | J.T.MJU-99602-69.PS.AR03. | J.T.MJU-99602-69.PS.AR03. | 1 | FALSE | 1
SEGURETAT | CÀMARES CCTV - MJU-99602-69 - SEG-17.06.D | J.T.MJU-99602-69.PS.AR03. | J.T.MJU-99602-69.PS.AR03. | 1 | FALSE | 1
SEGURETAT | CÀMARES CCTV - MJU-99602-69 - SEG-17.06.D | J.T.MJU-99602-69.PS.AR07. | J.T.MJU-99602-69.PS.AR07. | 1 | FALSE | 1
SEGURETAT | CÀMARES CCTV - MJU-99602-69 - SEG-17.06.D | J.T.MJU-99602-69.PS.AR07. | J.T.MJU-99602-69.PS.AR07. | 1 | FALSE | 1
SEGURETAT | CÀMARES CCTV - MJU-99602-69 - SEG-17.06.D | J.T.MJU-99602-69.PS.OF01. | J.T.MJU-99602-69.PS.OF01. | 1 | FALSE | 1
SEGURETAT | CÀMARES CCTV - MJU-99602-69 - SEG-17.06.D | J.T.MJU-99602-69.PS.OF02. | J.T.MJU-99602-69.PS.OF02. | 1 | FALSE | 1
SEGURETAT | CÀMARES CCTV - MJU-99602-69 - SEG-17.06.D | J.T.MJU-99602-69.PS.OF02. | J.T.MJU-99602-69.PS.OF02. | 1 | FALSE | 1
SEGURETAT | CÀMARES CCTV - MJU-99602-69 - SEG-17.06.D | J.T.MJU-99602-69.PS.PAS. | J.T.MJU-99602-69.PS.PAS. | 1 | FALSE | 1
SEGURETAT | CÀMARES CCTV - MJU-99602-69 - SEG-17.06.D | J.T.MJU-99602-69.PS.PAS. | J.T.MJU-99602-69.PS.PAS. | 1 | FALSE | 1
SEGURETAT | CÀMARES CCTV - MJU-99602-69 - SEG-17.06.D | J.T.MJU-99602-69.PS.PAS. | J.T.MJU-99602-69.PS.PAS. | 1 | FALSE | 1
SEGURETAT | CÀMARES CCTV - MJU-99602-69 - SEG-17.06.D | J.T.MJU-99602-69.PS.ST01. | J.T.MJU-99602-69.PS.ST01. | 1 | FALSE | 1
SEGURETAT | CÀMARES CCTV - MJU-99602-69 - SEG-17.06.D | J.T.MJU-99602-69.PS.ST01. | J.T.MJU-99602-69.PS.ST01. | 1 | FALSE | 1
SEGURETAT | CÀMARES CCTV - MJU-99602-69 - SEG-17.06.D | J.T.MJU-99602-69.PS.ST06. | J.T.MJU-99602-69.PS.ST06. | 1 | FALSE | 1
SEGURETAT | CÀMARES CCTV - MJU-99602-69 - SEG-17.06.D | J.T.MJU-99602-69.PS.ST06. | J.T.MJU-99602-69.PS.ST06. | 1 | FALSE | 1
SEGURETAT | CÀMARES CCTV - MJU-99602-69 - SEG-17.06.D | J.T.MJU-99602-69.PS.ST07. | J.T.MJU-99602-69.PS.ST07. | 1 | FALSE | 1
SEGURETAT | CÀMARES CCTV - MJU-99602-69 - SEG-17.06.D | J.T.MJU-99602-69.PS.ST07. | J.T.MJU-99602-69.PS.ST07. | 1 | FALSE | 1
SEGURETAT | CÀMARES CCTV - MJU-99602-69 - SEG-17.06.D | J.T.MJU-99602-69.PS.ST08. | J.T.MJU-99602-69.PS.ST08. | 1 | FALSE | 1
SEGURETAT | CÀMARES CCTV - MJU-99602-69 - SEG-17.06.D | J.T.MJU-99602-69.PS.VS01. | J.T.MJU-99602-69.PS.VS01. | 1 | FALSE | 1
SEGURETAT | CÀMARES CCTV - MJU-99602-69 - SEG-17.06.D | J.T.MJU-99602-69.PS.VS03. | J.T.MJU-99602-69.PS.VS03. | 1 | FALSE | 1
SEGURETAT | DETECTOR DE PRESÈNCIA PER BIVOLUMÈTRICS - MJU-99602-7 - SEG-12.01.B.B | J.BCN_N_C.MJU-99602-7.P01. | J.BCN_N_C.MJU-99602-7.P01. | 7 | FALSE | 7
SEGURETAT | DETECTOR DE PRESÈNCIA PER BIVOLUMÈTRICS - MJU-99602-7 - SEG-12.01.B.B | J.BCN_N_C.MJU-99602-7.P02. | J.BCN_N_C.MJU-99602-7.P02. | 9 | FALSE | 9
SEGURETAT | DETECTOR DE PRESÈNCIA PER BIVOLUMÈTRICS - MJU-99602-7 - SEG-12.01.B.B | J.BCN_N_C.MJU-99602-7.P03. | J.BCN_N_C.MJU-99602-7.P03. | 12 | FALSE | 12
SEGURETAT | CENTRALS DE DETECCIÓ I ALARMA - MJU-99602-7 - SEG-12.03 | J.BCN_N_C.MJU-99602-7. | J.BCN_N_C.MJU-99602-7. | 1 | FALSE | 1
SEGURETAT | ARCS DE DETECCIÓ DE METALLS - MJU-99602-7 - SEG-12.07 | J.BCN_N_C.MJU-99602-7. | J.BCN_N_C.MJU-99602-7. | 1 | FALSE | 1
SEGURETAT | MONITOR CCTV - MJU-99602-7 - SEG-17.06.A | J.BCN_N_C.MJU-99602-7. | J.BCN_N_C.MJU-99602-7. | 1 | FALSE | 1
SEGURETAT | CONTROL CÀMERES CCTV - MJU-99602-7 - SEG-17.06.C | J.BCN_N_C.MJU-99602-7. | J.BCN_N_C.MJU-99602-7. | 1 | FALSE | 1
SEGURETAT | CÀMARES CCTV - MJU-99602-7 - SEG-17.06.D | J.BCN_N_C.MJU-99602-7.P03. | J.BCN_N_C.MJU-99602-7.P03. | 1 | FALSE | 1
SEGURETAT | CÀMARES CCTV - MJU-99602-7 - SEG-17.06.D | J.BCN_N_C.MJU-99602-7.P03.OFJ. | J.BCN_N_C.MJU-99602-7.P03.OFJ. | 1 | FALSE | 1
SEGURETAT | CÀMARES CCTV - MJU-99602-7 - SEG-17.06.D | J.BCN_N_C.MJU-99602-7.P03.VES. | J.BCN_N_C.MJU-99602-7.P03.VES. | 1 | FALSE | 1
SEGURETAT | DETECTOR DE PRESÈNCIA PER INFRARROJOS - MJU-99602-70 - SEG-12.01.B.A | J.T.MJU-99602-70.P00. | J.T.MJU-99602-70.P00. | 10 | FALSE | 10
SEGURETAT | DETECTOR DE PRESÈNCIA PER INFRARROJOS - MJU-99602-70 - SEG-12.01.B.A | J.T.MJU-99602-70.P01. | J.T.MJU-99602-70.P01. | 6 | FALSE | 6
SEGURETAT | DETECTOR DE PRESÈNCIA PER INFRARROJOS - MJU-99602-70 - SEG-12.01.B.A | J.T.MJU-99602-70.P02. | J.T.MJU-99602-70.P02. | 6 | FALSE | 6
SEGURETAT | DETECTOR DE PRESÈNCIA PER INFRARROJOS - MJU-99602-70 - SEG-12.01.B.A | J.T.MJU-99602-70.P03. | J.T.MJU-99602-70.P03. | 7 | FALSE | 7
SEGURETAT | DETECTOR DE PRESÈNCIA PER BIVOLUMÈTRICS - MJU-99602-70 - SEG-12.01.B.B | J.T.MJU-99602-70.ESC. | J.T.MJU-99602-70.ESC. | 2 | FALSE | 2
SEGURETAT | DETECTOR DE PRESÈNCIA PER BIVOLUMÈTRICS - MJU-99602-70 - SEG-12.01.B.B | J.T.MJU-99602-70.P00. | J.T.MJU-99602-70.P00. | 3 | FALSE | 3
SEGURETAT | DETECTOR DE PRESÈNCIA PER BIVOLUMÈTRICS - MJU-99602-70 - SEG-12.01.B.B | J.T.MJU-99602-70.P01. | J.T.MJU-99602-70.P01. | 4 | FALSE | 4
SEGURETAT | DETECTOR DE PRESÈNCIA PER BIVOLUMÈTRICS - MJU-99602-70 - SEG-12.01.B.B | J.T.MJU-99602-70.P03. | J.T.MJU-99602-70.P03. | 3 | FALSE | 3
SEGURETAT | DETECTOR DE PRESÈNCIA PER BIVOLUMÈTRICS - MJU-99602-70 - SEG-12.01.B.B | J.T.MJU-99602-70.PC. | J.T.MJU-99602-70.PC. | 1 | FALSE | 1
SEGURETAT | CENTRALS DE DETECCIÓ I ALARMA - MJU-99602-70 - SEG-12.03 | J.T.MJU-99602-70.ESC.ESC02. | J.T.MJU-99602-70.ESC.ESC02. | 1 | FALSE | 1
SEGURETAT | CONTROL ACCESOS - MJU-99602-70 - SEG-12.04 | J.T.MJU-99602-70.P00. | J.T.MJU-99602-70.P00. | 2 | FALSE | 2
SEGURETAT | SIRENES - MJU-99602-70 - SEG-12.05 | J.T.MJU-99602-70.ESC. | J.T.MJU-99602-70.ESC. | 1 | FALSE | 1
SEGURETAT | SIRENES - MJU-99602-70 - SEG-12.05 | J.T.MJU-99602-70.P00. | J.T.MJU-99602-70.P00. | 2 | FALSE | 2
SEGURETAT | SIRENES - MJU-99602-70 - SEG-12.05 | J.T.MJU-99602-70.P01. | J.T.MJU-99602-70.P01. | 1 | FALSE | 1
SEGURETAT | SIRENES - MJU-99602-70 - SEG-12.05 | J.T.MJU-99602-70.P02. | J.T.MJU-99602-70.P02. | 1 | FALSE | 1
SEGURETAT | SIRENES - MJU-99602-70 - SEG-12.05 | J.T.MJU-99602-70.P03. | J.T.MJU-99602-70.P03. | 3 | FALSE | 3
SEGURETAT | SIRENES - MJU-99602-70 - SEG-12.05 | J.T.MJU-99602-70.PC. | J.T.MJU-99602-70.PC. | 2 | FALSE | 2
SEGURETAT | EQUIPS D'INSPECCIÓ PER RAIGS X - MJU-99602-70 - SEG-12.06 | J.T.MJU-99602-70.P00.VS03. | J.T.MJU-99602-70.P00.VS03. | 1 | FALSE | 1
SEGURETAT | ARCS DE DETECCIÓ DE METALLS - MJU-99602-70 - SEG-12.07 | J.T.MJU-99602-70.P00.VS03. | J.T.MJU-99602-70.P00.VS03. | 1 | FALSE | 1
SEGURETAT | MONITOR CCTV - MJU-99602-70 - SEG-17.06.A | J.T.MJU-99602-70.P00.VS03. | J.T.MJU-99602-70.P00.VS03. | 2 | FALSE | 2
SEGURETAT | CONTROL CÀMERES CCTV - MJU-99602-70 - SEG-17.06.C | J.T.MJU-99602-70.P00.VS03. | J.T.MJU-99602-70.P00.VS03. | 2 | FALSE | 2
SEGURETAT | CÀMARES CCTV - MJU-99602-70 - SEG-17.06.D | J.T.MJU-99602-70.ESC.ESC02. | J.T.MJU-99602-70.ESC.ESC02. | 2 | FALSE | 2
SEGURETAT | CÀMARES CCTV - MJU-99602-70 - SEG-17.06.D | J.T.MJU-99602-70.ESC.ESC02. | J.T.MJU-99602-70.ESC.ESC02. | 1 | FALSE | 1
SEGURETAT | CÀMARES CCTV - MJU-99602-70 - SEG-17.06.D | J.T.MJU-99602-70.ESC.ESC02. | J.T.MJU-99602-70.ESC.ESC02. | 1 | FALSE | 1
SEGURETAT | CÀMARES CCTV - MJU-99602-70 - SEG-17.06.D | J.T.MJU-99602-70.P00.CE. | J.T.MJU-99602-70.P00.CE. | 1 | FALSE | 1
SEGURETAT | CÀMARES CCTV - MJU-99602-70 - SEG-17.06.D | J.T.MJU-99602-70.P00.VS03. | J.T.MJU-99602-70.P00.VS03. | 2 | FALSE | 2
SEGURETAT | CÀMARES CCTV - MJU-99602-70 - SEG-17.06.D | J.T.MJU-99602-70.P01.OF. | J.T.MJU-99602-70.P01.OF. | 1 | FALSE | 1
SEGURETAT | CÀMARES CCTV - MJU-99602-70 - SEG-17.06.D | J.T.MJU-99602-70.P01.SE. | J.T.MJU-99602-70.P01.SE. | 2 | FALSE | 2
SEGURETAT | CÀMARES CCTV - MJU-99602-70 - SEG-17.06.D | J.T.MJU-99602-70.P01.VS. | J.T.MJU-99602-70.P01.VS. | 2 | FALSE | 2
SEGURETAT | CÀMARES CCTV - MJU-99602-70 - SEG-17.06.D | J.T.MJU-99602-70.P02.OF. | J.T.MJU-99602-70.P02.OF. | 1 | FALSE | 1
SEGURETAT | CÀMARES CCTV - MJU-99602-70 - SEG-17.06.D | J.T.MJU-99602-70.P02.SE. | J.T.MJU-99602-70.P02.SE. | 1 | FALSE | 1
SEGURETAT | CÀMARES CCTV - MJU-99602-70 - SEG-17.06.D | J.T.MJU-99602-70.P02.VS. | J.T.MJU-99602-70.P02.VS. | 2 | FALSE | 2
SEGURETAT | CÀMARES CCTV - MJU-99602-70 - SEG-17.06.D | J.T.MJU-99602-70.P03.OF. | J.T.MJU-99602-70.P03.OF. | 1 | FALSE | 1
SEGURETAT | CÀMARES CCTV - MJU-99602-70 - SEG-17.06.D | J.T.MJU-99602-70.P03.SE. | J.T.MJU-99602-70.P03.SE. | 1 | FALSE | 1
SEGURETAT | CÀMARES CCTV - MJU-99602-70 - SEG-17.06.D | J.T.MJU-99602-70.P03.VS. | J.T.MJU-99602-70.P03.VS. | 2 | FALSE | 2
SEGURETAT | ARCS DE DETECCIÓ DE METALLS - MJU-99602-71 - SEG-12.07 | J.T.MJU-99602-71. | Arc de la Guàrdia | 1 | FALSE | 1
SEGURETAT | ARCS DE DETECCIÓ DE METALLS - MJU-99602-71 - SEG-12.07 | J.T.MJU-99602-71. | Arc entrada principal | 1 | FALSE | 1
SEGURETAT | CENTRALS DE DETECCIÓ I ALARMA - MJU-99602-72 - SEG-12.03 | J.T.MJU-99602-72. | Central Intrusió Risco | 1 | FALSE | 1
SEGURETAT | DETECTOR DE PRESÈNCIA PER BIVOLUMÈTRICS - MJU-99602-73 - SEG-12.01.B.B | J.TDE.MJU-99602-73.P00. | J.TDE.MJU-99602-73.P00. | 2 | FALSE | 2
SEGURETAT | DETECTOR DE PRESÈNCIA PER BIVOLUMÈTRICS - MJU-99602-73 - SEG-12.01.B.B | J.TDE.MJU-99602-73.P01. | J.TDE.MJU-99602-73.P01. | 3 | FALSE | 3
SEGURETAT | DETECTOR DE PRESÈNCIA PER BIVOLUMÈTRICS - MJU-99602-73 - SEG-12.01.B.B | J.TDE.MJU-99602-73.P02. | J.TDE.MJU-99602-73.P02. | 3 | FALSE | 3
SEGURETAT | DETECTOR DE PRESÈNCIA PER BIVOLUMÈTRICS - MJU-99602-73 - SEG-12.01.B.B | J.TDE.MJU-99602-73.P03. | J.TDE.MJU-99602-73.P03. | 3 | FALSE | 3
SEGURETAT | CENTRALS DE DETECCIÓ I ALARMA - MJU-99602-73 - SEG-12.03 | J.TDE.MJU-99602-73.P00.SRS. | J.TDE.MJU-99602-73.P00.SRS. | 1 | FALSE | 1
SEGURETAT | CENTRALS DE DETECCIÓ I ALARMA - MJU-99602-73 - SEG-12.03 | J.TDE.MJU-99602-73.P00.VSS. | J.TDE.MJU-99602-73.P00.VSS. | 1 | FALSE | 1
SEGURETAT | SIRENES - MJU-99602-73 - SEG-12.05 | J.TDE.MJU-99602-73.P00. | J.TDE.MJU-99602-73.P00. | 2 | FALSE | 2
SEGURETAT | SIRENES - MJU-99602-73 - SEG-12.05 | J.TDE.MJU-99602-73.P03. | J.TDE.MJU-99602-73.P03. | 1 | FALSE | 1
SEGURETAT | ARCS DE DETECCIÓ DE METALLS - MJU-99602-73 - SEG-12.07 | J.TDE.MJU-99602-73.P00.VSS. | J.TDE.MJU-99602-73.P00.VSS. | 1 | FALSE | 1
SEGURETAT | MONITOR CCTV - MJU-99602-73 - SEG-17.06.A | J.TDE.MJU-99602-73.P00.VSS. | J.TDE.MJU-99602-73.P00.VSS. | 1 | FALSE | 1
SEGURETAT | CONTROL CÀMERES CCTV - MJU-99602-73 - SEG-17.06.C | J.TDE.MJU-99602-73.P00.SRS. | J.TDE.MJU-99602-73.P00.SRS. | 1 | FALSE | 1
SEGURETAT | CÀMARES CCTV - MJU-99602-73 - SEG-17.06.D | J.TDE.MJU-99602-73.ESC.ESC01. | J.TDE.MJU-99602-73.ESC.ESC01. | 1 | FALSE | 1
SEGURETAT | CÀMARES CCTV - MJU-99602-73 - SEG-17.06.D | J.TDE.MJU-99602-73.ESC.ESC02. | J.TDE.MJU-99602-73.ESC.ESC02. | 1 | FALSE | 1
SEGURETAT | CÀMARES CCTV - MJU-99602-73 - SEG-17.06.D | J.TDE.MJU-99602-73.ESC.ESC03. | J.TDE.MJU-99602-73.ESC.ESC03. | 1 | FALSE | 1
SEGURETAT | CÀMARES CCTV - MJU-99602-73 - SEG-17.06.D | J.TDE.MJU-99602-73.P00.GARJ. | J.TDE.MJU-99602-73.P00.GARJ. | 1 | FALSE | 1
SEGURETAT | CÀMARES CCTV - MJU-99602-73 - SEG-17.06.D | J.TDE.MJU-99602-73.P00.VSS. | J.TDE.MJU-99602-73.P00.VSS. | 1 | FALSE | 1
SEGURETAT | CÀMARES CCTV - MJU-99602-73 - SEG-17.06.D | J.TDE.MJU-99602-73.P01.VSA. | J.TDE.MJU-99602-73.P01.VSA. | 1 | FALSE | 1
SEGURETAT | CÀMARES CCTV - MJU-99602-73 - SEG-17.06.D | J.TDE.MJU-99602-73.P02.VSA. | J.TDE.MJU-99602-73.P02.VSA. | 1 | FALSE | 1
SEGURETAT | CÀMARES CCTV - MJU-99602-73 - SEG-17.06.D | J.TDE.MJU-99602-73.P03.VSA. | J.TDE.MJU-99602-73.P03.VSA. | 1 | FALSE | 1
SEGURETAT | DETECTOR DE PRESÈNCIA PER BIVOLUMÈTRICS - MJU-99602-74 - SEG-12.01.B.B | J.TDE.MJU-99602-74.P00. | J.TDE.MJU-99602-74.P00. | 10 | FALSE | 10
SEGURETAT | DETECTOR DE PRESÈNCIA PER BIVOLUMÈTRICS - MJU-99602-74 - SEG-12.01.B.B | J.TDE.MJU-99602-74.P01. | J.TDE.MJU-99602-74.P01. | 4 | FALSE | 4
SEGURETAT | CENTRALS DE DETECCIÓ I ALARMA - MJU-99602-74 - SEG-12.03 | J.TDE.MJU-99602-74.P00.SRS. | J.TDE.MJU-99602-74.P00.SRS. | 1 | FALSE | 1
SEGURETAT | CENTRALS DE DETECCIÓ I ALARMA - MJU-99602-74 - SEG-12.03 | J.TDE.MJU-99602-74.P00.VS02. | J.TDE.MJU-99602-74.P00.VS02. | 1 | FALSE | 1
SEGURETAT | SIRENES - MJU-99602-74 - SEG-12.05 | J.TDE.MJU-99602-74.P00. | J.TDE.MJU-99602-74.P00. | 1 | FALSE | 1
SEGURETAT | CONTROL CÀMERES CCTV - MJU-99602-74 - SEG-17.06.C | J.TDE.MJU-99602-74.P00.VS02. | J.TDE.MJU-99602-74.P00.VS02. | 1 | FALSE | 1
SEGURETAT | CÀMARES CCTV - MJU-99602-74 - SEG-17.06.D | J.TDE.MJU-99602-74.P00.VS02. | J.TDE.MJU-99602-74.P00.VS02. | 1 | FALSE | 1
SEGURETAT | CÀMARES CCTV - MJU-99602-74 - SEG-17.06.D | J.TDE.MJU-99602-74.URB.ZPAR. | J.TDE.MJU-99602-74.URB.ZPAR. | 9 | FALSE | 9
SEGURETAT | CONTACTES MAGNÈTICS - MJU-99602-76 - SEG-12.01.A | J.TDE.MJU-99602-76.P00. | J.TDE.MJU-99602-76.P00. | 3 | FALSE | 3
SEGURETAT | CONTACTES MAGNÈTICS - MJU-99602-76 - SEG-12.01.A | J.TDE.MJU-99602-76.P01. | J.TDE.MJU-99602-76.P01. | 2 | FALSE | 2
SEGURETAT | DETECTOR DE PRESÈNCIA PER BIVOLUMÈTRICS - MJU-99602-76 - SEG-12.01.B.B | J.TDE.MJU-99602-76.P00. | J.TDE.MJU-99602-76.P00. | 14 | FALSE | 14
SEGURETAT | DETECTOR DE PRESÈNCIA PER BIVOLUMÈTRICS - MJU-99602-76 - SEG-12.01.B.B | J.TDE.MJU-99602-76.P01. | J.TDE.MJU-99602-76.P01. | 17 | FALSE | 17
SEGURETAT | DETECTOR DE PRESÈNCIA PER BIVOLUMÈTRICS - MJU-99602-76 - SEG-12.01.B.B | J.TDE.MJU-99602-76.P02. | J.TDE.MJU-99602-76.P02. | 13 | FALSE | 13
SEGURETAT | DETECTOR DE PRESÈNCIA PER BIVOLUMÈTRICS - MJU-99602-76 - SEG-12.01.B.B | J.TDE.MJU-99602-76.P03. | J.TDE.MJU-99602-76.P03. | 15 | FALSE | 15
SEGURETAT | DETECTOR DE PRESÈNCIA PER BIVOLUMÈTRICS - MJU-99602-76 - SEG-12.01.B.B | J.TDE.MJU-99602-76.P04. | J.TDE.MJU-99602-76.P04. | 1 | FALSE | 1
SEGURETAT | CENTRALS DE DETECCIÓ I ALARMA - MJU-99602-76 - SEG-12.03 | J.TDE.MJU-99602-76.P00.VSP. | J.TDE.MJU-99602-76.P00.VSP. | 1 | FALSE | 1
SEGURETAT | CONTROL ACCESOS - MJU-99602-76 - SEG-12.04 | J.TDE.MJU-99602-76.P00. | J.TDE.MJU-99602-76.P00. | 13 | FALSE | 13
SEGURETAT | CONTROL ACCESOS - MJU-99602-76 - SEG-12.04 | J.TDE.MJU-99602-76.P00. | J.TDE.MJU-99602-76.P00. | 9 | FALSE | 9
SEGURETAT | CONTROL ACCESOS - MJU-99602-76 - SEG-12.04 | J.TDE.MJU-99602-76.P00. | J.TDE.MJU-99602-76.P00. | 12 | FALSE | 12
SEGURETAT | CONTROL ACCESOS - MJU-99602-76 - SEG-12.04 | J.TDE.MJU-99602-76.P00. | J.TDE.MJU-99602-76.P00. | 17 | FALSE | 17
SEGURETAT | CONTROL ACCESOS - MJU-99602-76 - SEG-12.04 | J.TDE.MJU-99602-76.P00. | J.TDE.MJU-99602-76.P00. | 12 | FALSE | 12
SEGURETAT | CONTROL ACCESOS - MJU-99602-76 - SEG-12.04 | J.TDE.MJU-99602-76.P00. | J.TDE.MJU-99602-76.P00. | 17 | FALSE | 17
SEGURETAT | CONTROL ACCESOS - MJU-99602-76 - SEG-12.04 | J.TDE.MJU-99602-76.P00. | J.TDE.MJU-99602-76.P00. | 5 | FALSE | 5
SEGURETAT | CONTROL ACCESOS - MJU-99602-76 - SEG-12.04 | J.TDE.MJU-99602-76.P01. | J.TDE.MJU-99602-76.P01. | 11 | FALSE | 11
SEGURETAT | CONTROL ACCESOS - MJU-99602-76 - SEG-12.04 | J.TDE.MJU-99602-76.P01. | J.TDE.MJU-99602-76.P01. | 17 | FALSE | 17
SEGURETAT | SIRENES - MJU-99602-76 - SEG-12.05 | J.TDE.MJU-99602-76.FA. | J.TDE.MJU-99602-76.FA. | 1 | FALSE | 1
SEGURETAT | ARCS DE DETECCIÓ DE METALLS - MJU-99602-76 - SEG-12.07 | J.TDE.MJU-99602-76.P00.ENT. | J.TDE.MJU-99602-76.P00.ENT. | 1 | FALSE | 1
SEGURETAT | MONITOR CCTV - MJU-99602-76 - SEG-17.06.A | J.TDE.MJU-99602-76.P00.CP01. | J.TDE.MJU-99602-76.P00.CP01. | 1 | FALSE | 1
SEGURETAT | MONITOR CCTV - MJU-99602-76 - SEG-17.06.A | J.TDE.MJU-99602-76.P00.VSP. | J.TDE.MJU-99602-76.P00.VSP. | 2 | FALSE | 2
SEGURETAT | RACK CCTV - MJU-99602-76 - SEG-17.06.B | J.TDE.MJU-99602-76.P01.SR. | J.TDE.MJU-99602-76.P01.SR. | 1 | FALSE | 1
SEGURETAT | CONTROL CÀMERES CCTV - MJU-99602-76 - SEG-17.06.C | J.TDE.MJU-99602-76.P01.SR. | J.TDE.MJU-99602-76.P01.SR. | 1 | FALSE | 1
SEGURETAT | CÀMARES CCTV - MJU-99602-76 - SEG-17.06.D | J.TDE.MJU-99602-76.FA. | J.TDE.MJU-99602-76.FA. | 2 | FALSE | 2
SEGURETAT | CÀMARES CCTV - MJU-99602-76 - SEG-17.06.D | J.TDE.MJU-99602-76.FA. | J.TDE.MJU-99602-76.FA. | 3 | FALSE | 3
SEGURETAT | CÀMARES CCTV - MJU-99602-76 - SEG-17.06.D | J.TDE.MJU-99602-76.FA. | J.TDE.MJU-99602-76.FA. | 1 | FALSE | 1
SEGURETAT | CÀMARES CCTV - MJU-99602-76 - SEG-17.06.D | J.TDE.MJU-99602-76.P00.ARE. | J.TDE.MJU-99602-76.P00.ARE. | 1 | FALSE | 1
SEGURETAT | CÀMARES CCTV - MJU-99602-76 - SEG-17.06.D | J.TDE.MJU-99602-76.P00.GAR. | J.TDE.MJU-99602-76.P00.GAR. | 2 | FALSE | 2
SEGURETAT | CÀMARES CCTV - MJU-99602-76 - SEG-17.06.D | J.TDE.MJU-99602-76.P00.PAS01. | J.TDE.MJU-99602-76.P00.PAS01. | 2 | FALSE | 2
SEGURETAT | CÀMARES CCTV - MJU-99602-76 - SEG-17.06.D | J.TDE.MJU-99602-76.P00.PRK. | J.TDE.MJU-99602-76.P00.PRK. | 1 | FALSE | 1
SEGURETAT | CÀMARES CCTV - MJU-99602-76 - SEG-17.06.D | J.TDE.MJU-99602-76.P00.VSP. | J.TDE.MJU-99602-76.P00.VSP. | 1 | FALSE | 1
SEGURETAT | CÀMARES CCTV - MJU-99602-76 - SEG-17.06.D | J.TDE.MJU-99602-76.P01.SE00A. | J.TDE.MJU-99602-76.P01.SE00A. | 2 | FALSE | 2
SEGURETAT | CÀMARES CCTV - MJU-99602-76 - SEG-17.06.D | J.TDE.MJU-99602-76.P01.SE00B. | J.TDE.MJU-99602-76.P01.SE00B. | 1 | FALSE | 1
SEGURETAT | CÀMARES CCTV - MJU-99602-76 - SEG-17.06.D | J.TDE.MJU-99602-76.P02.SE00. | J.TDE.MJU-99602-76.P02.SE00. | 2 | FALSE | 2
SEGURETAT | CÀMARES CCTV - MJU-99602-76 - SEG-17.06.D | J.TDE.MJU-99602-76.P03.SE00. | J.TDE.MJU-99602-76.P03.SE00. | 2 | FALSE | 2
SEGURETAT | CÀMARES CCTV - MJU-99602-76 - SEG-17.06.D | J.TDE.MJU-99602-76.P04.ACC04. | J.TDE.MJU-99602-76.P04.ACC04. | 1 | FALSE | 1
SEGURETAT | DETECTOR DE PRESÈNCIA PER INFRARROJOS - MJU-99602-77 - SEG-12.01.B.A | J.TDE.MJU-99602-77.P00. | J.TDE.MJU-99602-77.P00. | 19 | FALSE | 19
SEGURETAT | DETECTOR DE PRESÈNCIA PER INFRARROJOS - MJU-99602-77 - SEG-12.01.B.A | J.TDE.MJU-99602-77.P01. | J.TDE.MJU-99602-77.P01. | 11 | FALSE | 11
SEGURETAT | DETECTOR DE PRESÈNCIA PER INFRARROJOS - MJU-99602-77 - SEG-12.01.B.A | J.TDE.MJU-99602-77.P02. | J.TDE.MJU-99602-77.P02. | 5 | FALSE | 5
SEGURETAT | DETECTOR DE PRESÈNCIA PER INFRARROJOS - MJU-99602-77 - SEG-12.01.B.A | J.TDE.MJU-99602-77.PS. | J.TDE.MJU-99602-77.PS. | 2 | FALSE | 2
SEGURETAT | PULSADORS OBERTURA PORTES - MJU-99602-77 - SEG-12.02.B | J.TDE.MJU-99602-77.P00. | J.TDE.MJU-99602-77.P00. | 2 | FALSE | 2
SEGURETAT | CENTRALS DE DETECCIÓ I ALARMA - MJU-99602-77 - SEG-12.03 | J.TDE.MJU-99602-77.PS.CS. | J.TDE.MJU-99602-77.PS.CS. | 1 | FALSE | 1
SEGURETAT | CENTRALS DE DETECCIÓ I ALARMA - MJU-99602-77 - SEG-12.03 | J.TDE.MJU-99602-77.PS.PK00. | J.TDE.MJU-99602-77.PS.PK00. | 1 | FALSE | 1
SEGURETAT | SIRENES - MJU-99602-77 - SEG-12.05 | J.TDE.MJU-99602-77.P00. | J.TDE.MJU-99602-77.P00. | 1 | FALSE | 1
SEGURETAT | EQUIPS D'INSPECCIÓ PER RAIGS X - MJU-99602-77 - SEG-12.06 | J.TDE.MJU-99602-77.P00.VS01. | J.TDE.MJU-99602-77.P00.VS01. | 1 | FALSE | 1
SEGURETAT | ARCS DE DETECCIÓ DE METALLS - MJU-99602-77 - SEG-12.07 | J.TDE.MJU-99602-77.P02.VS01. | J.TDE.MJU-99602-77.P02.VS01. | 1 | FALSE | 1
SEGURETAT | MONITOR CCTV - MJU-99602-77 - SEG-17.06.A | J.TDE.MJU-99602-77.PS.CS. | J.TDE.MJU-99602-77.PS.CS. | 2 | FALSE | 2
SEGURETAT | CÀMARES CCTV - MJU-99602-77 - SEG-17.06.D | J.TDE.MJU-99602-77.FA. | J.TDE.MJU-99602-77.FA. | 12 | FALSE | 12
SEGURETAT | CÀMARES CCTV - MJU-99602-77 - SEG-17.06.D | J.TDE.MJU-99602-77.P00.SV01. | J.TDE.MJU-99602-77.P00.SV01. | 1 | FALSE | 1
SEGURETAT | CÀMARES CCTV - MJU-99602-77 - SEG-17.06.D | J.TDE.MJU-99602-77.P00.SV02. | J.TDE.MJU-99602-77.P00.SV02. | 1 | FALSE | 1
SEGURETAT | CÀMARES CCTV - MJU-99602-77 - SEG-17.06.D | J.TDE.MJU-99602-77.PS.PK00. | J.TDE.MJU-99602-77.PS.PK00. | 1 | FALSE | 1
SEGURETAT | DETECTOR DE PRESÈNCIA PER BIVOLUMÈTRICS - MJU-99602-78 - SEG-12.01.B.B | J.TDE.MJU-99602-78.P00. | J.TDE.MJU-99602-78.P00. | 6 | FALSE | 6
SEGURETAT | CENTRALS DE DETECCIÓ I ALARMA - MJU-99602-78 - SEG-12.03 | J.TDE.MJU-99602-78.P00.ATE. | J.TDE.MJU-99602-78.P00.ATE. | 1 | FALSE | 1
SEGURETAT | CENTRALS DE DETECCIÓ I ALARMA - MJU-99602-78 - SEG-12.03 | J.TDE.MJU-99602-78.P00.ATE. | J.TDE.MJU-99602-78.P00.ATE. | 1 | FALSE | 1
SEGURETAT | CENTRALS DE DETECCIÓ I ALARMA - MJU-99602-78 - SEG-12.03 | J.TDE.MJU-99602-78.P00.ENTPO. | J.TDE.MJU-99602-78.P00.ENTPO. | 1 | FALSE | 1
SEGURETAT | SIRENES - MJU-99602-78 - SEG-12.05 | J.TDE.MJU-99602-78.FA. | J.TDE.MJU-99602-78.FA. | 1 | FALSE | 1
SEGURETAT | EQUIPS D'INSPECCIÓ PER RAIGS X - MJU-99602-78 - SEG-12.06 | J.TDE.MJU-99602-78.P00.VS. | J.TDE.MJU-99602-78.P00.VS. | 1 | FALSE | 1
SEGURETAT | ARCS DE DETECCIÓ DE METALLS - MJU-99602-78 - SEG-12.07 | J.TDE.MJU-99602-78.P00.VS. | J.TDE.MJU-99602-78.P00.VS. | 1 | FALSE | 1
SEGURETAT | MONITOR CCTV - MJU-99602-78 - SEG-17.06.A | J.TDE.MJU-99602-78.P00.VS. | J.TDE.MJU-99602-78.P00.VS. | 1 | FALSE | 1
SEGURETAT | RACK CCTV - MJU-99602-78 - SEG-17.06.B | J.TDE.MJU-99602-78.P01.ST. | J.TDE.MJU-99602-78.P01.ST. | 1 | FALSE | 1
SEGURETAT | CONTROL CÀMERES CCTV - MJU-99602-78 - SEG-17.06.C | J.TDE.MJU-99602-78.P01.ST. | J.TDE.MJU-99602-78.P01.ST. | 1 | FALSE | 1
SEGURETAT | CÀMARES CCTV - MJU-99602-78 - SEG-17.06.D | J.TDE.MJU-99602-78.FA. | J.TDE.MJU-99602-78.FA. | 9 | FALSE | 9
SEGURETAT | CÀMARES CCTV - MJU-99602-78 - SEG-17.06.D | J.TDE.MJU-99602-78.P00.ENTPO. | J.TDE.MJU-99602-78.P00.ENTPO. | 1 | FALSE | 1
SEGURETAT | CÀMARES CCTV - MJU-99602-78 - SEG-17.06.D | J.TDE.MJU-99602-78.P00.SV. | J.TDE.MJU-99602-78.P00.SV. | 1 | FALSE | 1
SEGURETAT | CÀMARES CCTV - MJU-99602-78 - SEG-17.06.D | J.TDE.MJU-99602-78.P00.VS. | J.TDE.MJU-99602-78.P00.VS. | 1 | FALSE | 1
SEGURETAT | DETECTOR DE PRESÈNCIA PER BIVOLUMÈTRICS - MJU-99602-79 - SEG-12.01.B.B | J.LL.MJU-99602-79.SSTT.P00. | J.LL.MJU-99602-79.SSTT.P00. | 6 | FALSE | 6
SEGURETAT | DETECTOR DE PRESÈNCIA PER BIVOLUMÈTRICS - MJU-99602-79 - SEG-12.01.B.B | J.LL.MJU-99602-79.SSTT.P01. | J.LL.MJU-99602-79.SSTT.P01. | 1 | FALSE | 1
SEGURETAT | DETECTOR DE PRESÈNCIA PER BIVOLUMÈTRICS - MJU-99602-79 - SEG-12.01.B.B | J.LL.MJU-99602-79.SSTT.PS01. | J.LL.MJU-99602-79.SSTT.PS01. | 4 | FALSE | 4
SEGURETAT | CENTRALS DE DETECCIÓ I ALARMA - MJU-99602-79 - SEG-12.03 | J.LL.MJU-99602-79.SSTT.P00.VS01. | J.LL.MJU-99602-79.SSTT.P00.VS01. | 1 | FALSE | 1
SEGURETAT | SIRENES - MJU-99602-79 - SEG-12.05 | J.LL.MJU-99602-79.SSTT.P00. | J.LL.MJU-99602-79.SSTT.P00. | 3 | FALSE | 3
SEGURETAT | SIRENES - MJU-99602-79 - SEG-12.05 | J.LL.MJU-99602-79.UB.EXT. | J.LL.MJU-99602-79.UB.EXT. | 1 | FALSE | 1
SEGURETAT | MONITOR CCTV - MJU-99602-79 - SEG-17.06.A | J.LL.MJU-99602-79.SSTT.P00.VS01. | J.LL.MJU-99602-79.SSTT.P00.VS01. | 1 | FALSE | 1
SEGURETAT | RACK CCTV - MJU-99602-79 - SEG-17.06.B | J.LL.MJU-99602-79.SSTT.PS01.SR. | J.LL.MJU-99602-79.SSTT.PS01.SR. | 1 | FALSE | 1
SEGURETAT | CONTROL CÀMERES CCTV - MJU-99602-79 - SEG-17.06.C | J.LL.MJU-99602-79.SSTT.P01.VS01. | J.LL.MJU-99602-79.SSTT.P01.VS01. | 1 | FALSE | 1
SEGURETAT | CÀMARES CCTV - MJU-99602-79 - SEG-17.06.D | J.LL.MJU-99602-79.UB.EXT. | J.LL.MJU-99602-79.UB.EXT. | 1 | FALSE | 1
SEGURETAT | CÀMARES CCTV - MJU-99602-79 - SEG-17.06.D | J.LL.MJU-99602-79.UB.EXT. | J.LL.MJU-99602-79.UB.EXT. | 1 | FALSE | 1
SEGURETAT | CÀMARES CCTV - MJU-99602-79 - SEG-17.06.D | J.LL.MJU-99602-79.UB.EXT. | J.LL.MJU-99602-79.UB.EXT. | 1 | FALSE | 1
SEGURETAT | DETECTOR DE PRESÈNCIA PER BIVOLUMÈTRICS - MJU-99602-8 - SEG-12.01.B.B | J.BCN_N_C.MJU-99602-8.P00. | J.BCN_N_C.MJU-99602-8.P00. | 8 | FALSE | 8
SEGURETAT | DETECTOR DE PRESÈNCIA PER BIVOLUMÈTRICS - MJU-99602-8 - SEG-12.01.B.B | J.BCN_N_C.MJU-99602-8.P01. | J.BCN_N_C.MJU-99602-8.P01. | 8 | FALSE | 8
SEGURETAT | DETECTOR DE PRESÈNCIA PER BIVOLUMÈTRICS - MJU-99602-8 - SEG-12.01.B.B | J.BCN_N_C.MJU-99602-8.P02. | J.BCN_N_C.MJU-99602-8.P02. | 4 | FALSE | 4
SEGURETAT | DETECTOR DE PRESÈNCIA PER BIVOLUMÈTRICS - MJU-99602-8 - SEG-12.01.B.B | J.BCN_N_C.MJU-99602-8.P03. | J.BCN_N_C.MJU-99602-8.P03. | 3 | FALSE | 3
SEGURETAT | DETECTOR DE PRESÈNCIA PER BIVOLUMÈTRICS - MJU-99602-8 - SEG-12.01.B.B | J.BCN_N_C.MJU-99602-8.PS. | J.BCN_N_C.MJU-99602-8.PS. | 4 | FALSE | 4
SEGURETAT | CENTRALS DE DETECCIÓ I ALARMA - MJU-99602-8 - SEG-12.03 | J.BCN_N_C.MJU-99602-8.P00.VT. | J.BCN_N_C.MJU-99602-8.P00.VT. | 1 | FALSE | 1
SEGURETAT | SIRENES - MJU-99602-8 - SEG-12.05 | J.BCN_N_C.MJU-99602-8.P00. | J.BCN_N_C.MJU-99602-8.P00. | 1 | FALSE | 1
SEGURETAT | ARCS DE DETECCIÓ DE METALLS - MJU-99602-8 - SEG-12.07 | J.BCN_N_C.MJU-99602-8.P00.BAX. | J.BCN_N_C.MJU-99602-8.P00.BAX. | 1 | FALSE | 1
SEGURETAT | CONTACTES MAGNÈTICS - MJU-99602-80 - SEG-12.01.A | J.LL.MJU-99602-80.PS01. | J.LL.MJU-99602-80.PS01. | 1 | FALSE | 1
SEGURETAT | DETECTOR DE PRESÈNCIA PER BIVOLUMÈTRICS - MJU-99602-80 - SEG-12.01.B.B | J.LL.MJU-99602-80.P00. | J.LL.MJU-99602-80.P00. | 10 | FALSE | 10
SEGURETAT | DETECTOR DE PRESÈNCIA PER BIVOLUMÈTRICS - MJU-99602-80 - SEG-12.01.B.B | J.LL.MJU-99602-80.P01. | J.LL.MJU-99602-80.P01. | 5 | FALSE | 5
SEGURETAT | DETECTOR DE PRESÈNCIA PER BIVOLUMÈTRICS - MJU-99602-80 - SEG-12.01.B.B | J.LL.MJU-99602-80.P02. | J.LL.MJU-99602-80.P02. | 6 | FALSE | 6
SEGURETAT | DETECTOR DE PRESÈNCIA PER BIVOLUMÈTRICS - MJU-99602-80 - SEG-12.01.B.B | J.LL.MJU-99602-80.P03. | J.LL.MJU-99602-80.P03. | 11 | FALSE | 11
SEGURETAT | DETECTOR DE PRESÈNCIA PER BIVOLUMÈTRICS - MJU-99602-80 - SEG-12.01.B.B | J.LL.MJU-99602-80.PS01. | J.LL.MJU-99602-80.PS01. | 12 | FALSE | 12
SEGURETAT | DETECTOR DE PRESÈNCIA PER BIVOLUMÈTRICS - MJU-99602-80 - SEG-12.01.B.B | J.LL.MJU-99602-80.PS02. | J.LL.MJU-99602-80.PS02. | 3 | FALSE | 3
SEGURETAT | CENTRALS DE DETECCIÓ I ALARMA - MJU-99602-80 - SEG-12.03 | J.LL.MJU-99602-80.P00.PK. | J.LL.MJU-99602-80.P00.PK. | 1 | FALSE | 1
SEGURETAT | CENTRALS DE DETECCIÓ I ALARMA - MJU-99602-80 - SEG-12.03 | J.LL.MJU-99602-80.PS01.ES02. | J.LL.MJU-99602-80.PS01.ES02. | 1 | FALSE | 1
SEGURETAT | CENTRALS DE DETECCIÓ I ALARMA - MJU-99602-80 - SEG-12.03 | J.LL.MJU-99602-80.PS02.CD01. | J.LL.MJU-99602-80.PS02.CD01. | 1 | FALSE | 1
SEGURETAT | SIRENES - MJU-99602-80 - SEG-12.05 | J.LL.MJU-99602-80.FA. | J.LL.MJU-99602-80.FA. | 2 | FALSE | 2
SEGURETAT | EQUIPS D'INSPECCIÓ PER RAIGS X - MJU-99602-80 - SEG-12.06 | J.LL.MJU-99602-80.P00.VS08. | J.LL.MJU-99602-80.P00.VS08. | 1 | FALSE | 1
SEGURETAT | EQUIPS D'INSPECCIÓ PER RAIGS X - MJU-99602-80 - SEG-12.06 | J.LL.MJU-99602-80.PS01.VS04A. | J.LL.MJU-99602-80.PS01.VS04A. | 1 | FALSE | 1
SEGURETAT | ARCS DE DETECCIÓ DE METALLS - MJU-99602-80 - SEG-12.07 | J.LL.MJU-99602-80.PS01.VS04A. | J.LL.MJU-99602-80.PS01.VS04A. | 1 | FALSE | 1
SEGURETAT | ARCS DE DETECCIÓ DE METALLS - MJU-99602-80 - SEG-12.07 | J.LL.MJU-99602-80.PS01.VS04A. | J.LL.MJU-99602-80.PS01.VS04A. | 1 | FALSE | 1
SEGURETAT | MONITOR CCTV - MJU-99602-80 - SEG-17.06.A | J.LL.MJU-99602-80.P00.VS08. | J.LL.MJU-99602-80.P00.VS08. | 1 | FALSE | 1
SEGURETAT | MONITOR CCTV - MJU-99602-80 - SEG-17.06.A | J.LL.MJU-99602-80.PS01.ES02. | J.LL.MJU-99602-80.PS01.ES02. | 1 | FALSE | 1
SEGURETAT | MONITOR CCTV - MJU-99602-80 - SEG-17.06.A | J.LL.MJU-99602-80.PS01.ES02. | J.LL.MJU-99602-80.PS01.ES02. | 1 | FALSE | 1
SEGURETAT | MONITOR CCTV - MJU-99602-80 - SEG-17.06.A | J.LL.MJU-99602-80.PS01.ES02. | J.LL.MJU-99602-80.PS01.ES02. | 1 | FALSE | 1
SEGURETAT | MONITOR CCTV - MJU-99602-80 - SEG-17.06.A | J.LL.MJU-99602-80.PS01.ES02. | J.LL.MJU-99602-80.PS01.ES02. | 1 | FALSE | 1
SEGURETAT | MONITOR CCTV - MJU-99602-80 - SEG-17.06.A | J.LL.MJU-99602-80.PS01.ES02. | J.LL.MJU-99602-80.PS01.ES02. | 1 | FALSE | 1
SEGURETAT | MONITOR CCTV - MJU-99602-80 - SEG-17.06.A | J.LL.MJU-99602-80.PS01.ES02. | J.LL.MJU-99602-80.PS01.ES02. | 1 | FALSE | 1
SEGURETAT | CONTROL CÀMERES CCTV - MJU-99602-80 - SEG-17.06.C | J.LL.MJU-99602-80.PS01.ES02. | J.LL.MJU-99602-80.PS01.ES02. | 1 | FALSE | 1
SEGURETAT | CONTROL CÀMERES CCTV - MJU-99602-80 - SEG-17.06.C | J.LL.MJU-99602-80.PS01.ES02. | J.LL.MJU-99602-80.PS01.ES02. | 1 | FALSE | 1
SEGURETAT | CONTROL CÀMERES CCTV - MJU-99602-80 - SEG-17.06.C | J.LL.MJU-99602-80.PS01.ES02. | J.LL.MJU-99602-80.PS01.ES02. | 1 | FALSE | 1
SEGURETAT | CONTROL CÀMERES CCTV - MJU-99602-80 - SEG-17.06.C | J.LL.MJU-99602-80.PS01.ES02. | J.LL.MJU-99602-80.PS01.ES02. | 1 | FALSE | 1
SEGURETAT | CONTROL CÀMERES CCTV - MJU-99602-80 - SEG-17.06.C | J.LL.MJU-99602-80.PS01.ES02. | J.LL.MJU-99602-80.PS01.ES02. | 1 | FALSE | 1
SEGURETAT | CONTROL CÀMERES CCTV - MJU-99602-80 - SEG-17.06.C | J.LL.MJU-99602-80.PS01.ES02. | J.LL.MJU-99602-80.PS01.ES02. | 1 | FALSE | 1
SEGURETAT | CÀMARES CCTV - MJU-99602-80 - SEG-17.06.D | J.LL.MJU-99602-80.FA. | J.LL.MJU-99602-80.FA. | 4 | FALSE | 4
SEGURETAT | CÀMARES CCTV - MJU-99602-80 - SEG-17.06.D | J.LL.MJU-99602-80.PC. | J.LL.MJU-99602-80.PC. | 2 | FALSE | 2
SEGURETAT | CÀMARES CCTV - MJU-99602-80 - SEG-17.06.D | J.LL.MJU-99602-80.PC. | J.LL.MJU-99602-80.PC. | 2 | FALSE | 2
SEGURETAT | CÀMARES CCTV - MJU-99602-80 - SEG-17.06.D | J.LL.MJU-99602-80.PC. | J.LL.MJU-99602-80.PC. | 2 | FALSE | 2
SEGURETAT | CÀMARES CCTV - MJU-99602-80 - SEG-17.06.D | J.LL.MJU-99602-80.PC. | J.LL.MJU-99602-80.PC. | 2 | FALSE | 2
SEGURETAT | CÀMARES CCTV - MJU-99602-80 - SEG-17.06.D | J.LL.MJU-99602-80.PC. | J.LL.MJU-99602-80.PC. | 2 | FALSE | 2
SEGURETAT | CÀMARES CCTV - MJU-99602-80 - SEG-17.06.D | J.LL.MJU-99602-80.PS01. | J.LL.MJU-99602-80.PS01. | 1 | FALSE | 1
SEGURETAT | CÀMARES CCTV - MJU-99602-80 - SEG-17.06.D | J.LL.MJU-99602-80.PS01.ARX01. | J.LL.MJU-99602-80.PS01.ARX01. | 1 | FALSE | 1
SEGURETAT | CÀMARES CCTV - MJU-99602-80 - SEG-17.06.D | J.LL.MJU-99602-80.PS01.ARX02. | J.LL.MJU-99602-80.PS01.ARX02. | 1 | FALSE | 1
SEGURETAT | CÀMARES CCTV - MJU-99602-80 - SEG-17.06.D | J.LL.MJU-99602-80.PS01.CAF. | J.LL.MJU-99602-80.PS01.CAF. | 1 | FALSE | 1
SEGURETAT | CÀMARES CCTV - MJU-99602-80 - SEG-17.06.D | J.LL.MJU-99602-80.PS01.DET01. | J.LL.MJU-99602-80.PS01.DET01. | 1 | FALSE | 1
SEGURETAT | CÀMARES CCTV - MJU-99602-80 - SEG-17.06.D | J.LL.MJU-99602-80.PS01.PSD01. | J.LL.MJU-99602-80.PS01.PSD01. | 1 | FALSE | 1
SEGURETAT | CÀMARES CCTV - MJU-99602-80 - SEG-17.06.D | J.LL.MJU-99602-80.PS01.PSD02. | J.LL.MJU-99602-80.PS01.PSD02. | 1 | FALSE | 1
SEGURETAT | CÀMARES CCTV - MJU-99602-80 - SEG-17.06.D | J.LL.MJU-99602-80.PS01.PSD03. | J.LL.MJU-99602-80.PS01.PSD03. | 1 | FALSE | 1
SEGURETAT | CÀMARES CCTV - MJU-99602-80 - SEG-17.06.D | J.LL.MJU-99602-80.PS01.PSD03. | J.LL.MJU-99602-80.PS01.PSD03. | 1 | FALSE | 1
SEGURETAT | CÀMARES CCTV - MJU-99602-80 - SEG-17.06.D | J.LL.MJU-99602-80.PS01.PSD03. | J.LL.MJU-99602-80.PS01.PSD03. | 1 | FALSE | 1
SEGURETAT | CÀMARES CCTV - MJU-99602-80 - SEG-17.06.D | J.LL.MJU-99602-80.PS01.PSD03. | J.LL.MJU-99602-80.PS01.PSD03. | 1 | FALSE | 1
SEGURETAT | CÀMARES CCTV - MJU-99602-80 - SEG-17.06.D | J.LL.MJU-99602-80.PS01.PSD03. | J.LL.MJU-99602-80.PS01.PSD03. | 1 | FALSE | 1
SEGURETAT | CÀMARES CCTV - MJU-99602-80 - SEG-17.06.D | J.LL.MJU-99602-80.PS01.PSD03. | J.LL.MJU-99602-80.PS01.PSD03. | 1 | FALSE | 1
SEGURETAT | CÀMARES CCTV - MJU-99602-80 - SEG-17.06.D | J.LL.MJU-99602-80.PS01.PSD03. | J.LL.MJU-99602-80.PS01.PSD03. | 1 | FALSE | 1
SEGURETAT | CÀMARES CCTV - MJU-99602-80 - SEG-17.06.D | J.LL.MJU-99602-80.PS01.PSD03. | J.LL.MJU-99602-80.PS01.PSD03. | 1 | FALSE | 1
SEGURETAT | CÀMARES CCTV - MJU-99602-80 - SEG-17.06.D | J.LL.MJU-99602-80.PS01.PSD04. | J.LL.MJU-99602-80.PS01.PSD04. | 1 | FALSE | 1
SEGURETAT | CÀMARES CCTV - MJU-99602-80 - SEG-17.06.D | J.LL.MJU-99602-80.PS01.VS01. | J.LL.MJU-99602-80.PS01.VS01. | 1 | FALSE | 1
SEGURETAT | CÀMARES CCTV - MJU-99602-80 - SEG-17.06.D | J.LL.MJU-99602-80.PS01.VS01. | J.LL.MJU-99602-80.PS01.VS01. | 1 | FALSE | 1
SEGURETAT | CÀMARES CCTV - MJU-99602-80 - SEG-17.06.D | J.LL.MJU-99602-80.PS01.VS03. | J.LL.MJU-99602-80.PS01.VS03. | 1 | FALSE | 1
SEGURETAT | CÀMARES CCTV - MJU-99602-80 - SEG-17.06.D | J.LL.MJU-99602-80.PS01.VS03. | J.LL.MJU-99602-80.PS01.VS03. | 1 | FALSE | 1
SEGURETAT | CÀMARES CCTV - MJU-99602-80 - SEG-17.06.D | J.LL.MJU-99602-80.PS01.VS03. | J.LL.MJU-99602-80.PS01.VS03. | 1 | FALSE | 1
SEGURETAT | CÀMARES CCTV - MJU-99602-80 - SEG-17.06.D | J.LL.MJU-99602-80.PS01.VS03. | J.LL.MJU-99602-80.PS01.VS03. | 1 | FALSE | 1
SEGURETAT | CÀMARES CCTV - MJU-99602-80 - SEG-17.06.D | J.LL.MJU-99602-80.PS01.VS04A. | J.LL.MJU-99602-80.PS01.VS04A. | 1 | FALSE | 1
SEGURETAT | CÀMARES CCTV - MJU-99602-80 - SEG-17.06.D | J.LL.MJU-99602-80.PS01.VS04A. | J.LL.MJU-99602-80.PS01.VS04A. | 1 | FALSE | 1
SEGURETAT | CÀMARES CCTV - MJU-99602-80 - SEG-17.06.D | J.LL.MJU-99602-80.PS01.VS08. | J.LL.MJU-99602-80.PS01.VS08. | 1 | FALSE | 1
SEGURETAT | CÀMARES CCTV - MJU-99602-80 - SEG-17.06.D | J.LL.MJU-99602-80.PS01.VS08. | J.LL.MJU-99602-80.PS01.VS08. | 1 | FALSE | 1
SEGURETAT | CÀMARES CCTV - MJU-99602-80 - SEG-17.06.D | J.LL.MJU-99602-80.PS01.VS08. | J.LL.MJU-99602-80.PS01.VS08. | 1 | FALSE | 1
SEGURETAT | CÀMARES CCTV - MJU-99602-80 - SEG-17.06.D | J.LL.MJU-99602-80.PS01.VS08. | J.LL.MJU-99602-80.PS01.VS08. | 3 | FALSE | 3
SEGURETAT | DETECTOR DE PRESÈNCIA PER BIVOLUMÈTRICS - MJU-99602-81 - SEG-12.01.B.B | J.LL.MJU-99602-81.P00. | J.LL.MJU-99602-81.P00. | 5 | FALSE | 5
SEGURETAT | DETECTOR DE PRESÈNCIA PER BIVOLUMÈTRICS - MJU-99602-81 - SEG-12.01.B.B | J.LL.MJU-99602-81.P01. | J.LL.MJU-99602-81.P01. | 3 | FALSE | 3
SEGURETAT | CENTRALS DE DETECCIÓ I ALARMA - MJU-99602-81 - SEG-12.03 | J.LL.MJU-99602-81.P00.VS01. | J.LL.MJU-99602-81.P00.VS01. | 1 | FALSE | 1
SEGURETAT | EQUIPS D'INSPECCIÓ PER RAIGS X - MJU-99602-81 - SEG-12.06 | J.LL.MJU-99602-81.P00.VS01. | J.LL.MJU-99602-81.P00.VS01. | 1 | FALSE | 1
SEGURETAT | ARCS DE DETECCIÓ DE METALLS - MJU-99602-81 - SEG-12.07 | J.LL.MJU-99602-81.P00.VS01. | J.LL.MJU-99602-81.P00.VS01. | 1 | FALSE | 1
SEGURETAT | MONITOR CCTV - MJU-99602-81 - SEG-17.06.A | J.LL.MJU-99602-81.P00.VS01. | J.LL.MJU-99602-81.P00.VS01. | 1 | FALSE | 1
SEGURETAT | CÀMARES CCTV - MJU-99602-81 - SEG-17.06.D | J.LL.MJU-99602-81.P00.VS01. | J.LL.MJU-99602-81.P00.VS01. | 3 | FALSE | 3
SEGURETAT | DETECTOR DE PRESÈNCIA PER BIVOLUMÈTRICS - MJU-99602-82 - SEG-12.01.B.B | J.LL.MJU-99602-82. | J.LL.MJU-99602-82. | 7 | FALSE | 7
SEGURETAT | CENTRALS DE DETECCIÓ I ALARMA - MJU-99602-82 - SEG-12.03 | J.LL.MJU-99602-82.VS01. | J.LL.MJU-99602-82.VS01. | 1 | FALSE | 1
SEGURETAT | SIRENES - MJU-99602-82 - SEG-12.05 | J.LL.MJU-99602-82. | J.LL.MJU-99602-82. | 1 | FALSE | 1
SEGURETAT | CÀMARES CCTV - MJU-99602-82 - SEG-17.06.D | J.LL.MJU-99602-82.VS01. | J.LL.MJU-99602-82.VS01. | 1 | FALSE | 1
SEGURETAT | DETECTOR DE PRESÈNCIA PER BIVOLUMÈTRICS - MJU-99602-83 - SEG-12.01.B.B | J.LL.MJU-99602-83.P00. | J.LL.MJU-99602-83.P00. | 2 | FALSE | 2
SEGURETAT | DETECTOR DE PRESÈNCIA PER BIVOLUMÈTRICS - MJU-99602-83 - SEG-12.01.B.B | J.LL.MJU-99602-83.PS01. | J.LL.MJU-99602-83.PS01. | 2 | FALSE | 2
SEGURETAT | CENTRALS DE DETECCIÓ I ALARMA - MJU-99602-83 - SEG-12.03 | J.LL.MJU-99602-83.P00.OAC. | J.LL.MJU-99602-83.P00.OAC. | 1 | FALSE | 1
SEGURETAT | EQUIPS D'INSPECCIÓ PER RAIGS X - MJU-99602-83 - SEG-12.06 | J.LL.MJU-99602-83.P00.OAC. | J.LL.MJU-99602-83.P00.OAC. | 1 | FALSE | 1
SEGURETAT | ARCS DE DETECCIÓ DE METALLS - MJU-99602-83 - SEG-12.07 | J.LL.MJU-99602-83.P00.OAC. | J.LL.MJU-99602-83.P00.OAC. | 1 | FALSE | 1
SEGURETAT | DETECTOR DE PRESÈNCIA PER BIVOLUMÈTRICS - MJU-99602-85 - SEG-12.01.B.B | J.LL.MJU-99602-85.P00. | J.LL.MJU-99602-85.P00. | 5 | FALSE | 5
SEGURETAT | DETECTOR DE PRESÈNCIA PER BIVOLUMÈTRICS - MJU-99602-85 - SEG-12.01.B.B | J.LL.MJU-99602-85.P01. | J.LL.MJU-99602-85.P01. | 7 | FALSE | 7
SEGURETAT | DETECTOR DE PRESÈNCIA PER BIVOLUMÈTRICS - MJU-99602-85 - SEG-12.01.B.B | J.LL.MJU-99602-85.P02. | J.LL.MJU-99602-85.P02. | 4 | FALSE | 4
SEGURETAT | DETECTOR DE PRESÈNCIA PER BIVOLUMÈTRICS - MJU-99602-85 - SEG-12.01.B.B | J.LL.MJU-99602-85.P03. | J.LL.MJU-99602-85.P03. | 3 | FALSE | 3
SEGURETAT | DETECTOR DE PRESÈNCIA PER BIVOLUMÈTRICS - MJU-99602-85 - SEG-12.01.B.B | J.LL.MJU-99602-85.P04. | J.LL.MJU-99602-85.P04. | 2 | FALSE | 2
SEGURETAT | DETECTOR DE PRESÈNCIA PER BIVOLUMÈTRICS - MJU-99602-85 - SEG-12.01.B.B | J.LL.MJU-99602-85.PS01. | J.LL.MJU-99602-85.PS01. | 5 | FALSE | 5
SEGURETAT | DETECTOR DE PRESÈNCIA PER BIVOLUMÈTRICS - MJU-99602-85 - SEG-12.01.B.B | J.LL.MJU-99602-85.PS02. | J.LL.MJU-99602-85.PS02. | 2 | FALSE | 2
SEGURETAT | CENTRALS DE DETECCIÓ I ALARMA - MJU-99602-85 - SEG-12.03 | J.LL.MJU-99602-85.P00.VS01. | J.LL.MJU-99602-85.P00.VS01. | 1 | FALSE | 1
SEGURETAT | EQUIPS D'INSPECCIÓ PER RAIGS X - MJU-99602-85 - SEG-12.06 | J.LL.MJU-99602-85.P00.VS01. | J.LL.MJU-99602-85.P00.VS01. | 1 | FALSE | 1
SEGURETAT | ARCS DE DETECCIÓ DE METALLS - MJU-99602-85 - SEG-12.07 | J.LL.MJU-99602-85.P00.VS01. | J.LL.MJU-99602-85.P00.VS01. | 1 | FALSE | 1
SEGURETAT | MONITOR CCTV - MJU-99602-85 - SEG-17.06.A | J.LL.MJU-99602-85.P00.VS01. | J.LL.MJU-99602-85.P00.VS01. | 3 | FALSE | 3
SEGURETAT | RACK CCTV - MJU-99602-85 - SEG-17.06.B | J.LL.MJU-99602-85.P04.CPD. | J.LL.MJU-99602-85.P04.CPD. | 1 | FALSE | 1
SEGURETAT | CONTROL CÀMERES CCTV - MJU-99602-85 - SEG-17.06.C | J.LL.MJU-99602-85.P00.VS01. | J.LL.MJU-99602-85.P00.VS01. | 1 | FALSE | 1
SEGURETAT | CÀMARES CCTV - MJU-99602-85 - SEG-17.06.D | J.LL.MJU-99602-85.ESC.ESC01. | J.LL.MJU-99602-85.ESC.ESC01. | 1 | FALSE | 1
SEGURETAT | CÀMARES CCTV - MJU-99602-85 - SEG-17.06.D | J.LL.MJU-99602-85.ESC.ESC02. | J.LL.MJU-99602-85.ESC.ESC02. | 1 | FALSE | 1
SEGURETAT | CÀMARES CCTV - MJU-99602-85 - SEG-17.06.D | J.LL.MJU-99602-85.ESC.ESC03. | J.LL.MJU-99602-85.ESC.ESC03. | 1 | FALSE | 1
SEGURETAT | CÀMARES CCTV - MJU-99602-85 - SEG-17.06.D | J.LL.MJU-99602-85.FA. | J.LL.MJU-99602-85.FA. | 1 | FALSE | 1
SEGURETAT | CÀMARES CCTV - MJU-99602-85 - SEG-17.06.D | J.LL.MJU-99602-85.FA. | J.LL.MJU-99602-85.FA. | 1 | FALSE | 1
SEGURETAT | CÀMARES CCTV - MJU-99602-85 - SEG-17.06.D | J.LL.MJU-99602-85.FA. | J.LL.MJU-99602-85.FA. | 1 | FALSE | 1
SEGURETAT | CÀMARES CCTV - MJU-99602-85 - SEG-17.06.D | J.LL.MJU-99602-85.FA. | J.LL.MJU-99602-85.FA. | 1 | FALSE | 1
SEGURETAT | CÀMARES CCTV - MJU-99602-85 - SEG-17.06.D | J.LL.MJU-99602-85.P00.CNC. | J.LL.MJU-99602-85.P00.CNC. | 1 | FALSE | 1
SEGURETAT | CÀMARES CCTV - MJU-99602-85 - SEG-17.06.D | J.LL.MJU-99602-85.P00.CNC. | J.LL.MJU-99602-85.P00.CNC. | 1 | FALSE | 1
SEGURETAT | CÀMARES CCTV - MJU-99602-85 - SEG-17.06.D | J.LL.MJU-99602-85.P00.PSD01. | J.LL.MJU-99602-85.P00.PSD01. | 1 | FALSE | 1
SEGURETAT | CÀMARES CCTV - MJU-99602-85 - SEG-17.06.D | J.LL.MJU-99602-85.P00.PSD01. | J.LL.MJU-99602-85.P00.PSD01. | 1 | FALSE | 1
SEGURETAT | CÀMARES CCTV - MJU-99602-85 - SEG-17.06.D | J.LL.MJU-99602-85.P00.SE. | J.LL.MJU-99602-85.P00.SE. | 1 | FALSE | 1
SEGURETAT | CÀMARES CCTV - MJU-99602-85 - SEG-17.06.D | J.LL.MJU-99602-85.P00.SV01. | J.LL.MJU-99602-85.P00.SV01. | 1 | FALSE | 1
SEGURETAT | CÀMARES CCTV - MJU-99602-85 - SEG-17.06.D | J.LL.MJU-99602-85.P00.SV01. | J.LL.MJU-99602-85.P00.SV01. | 1 | FALSE | 1
SEGURETAT | CÀMARES CCTV - MJU-99602-85 - SEG-17.06.D | J.LL.MJU-99602-85.P00.SV02. | J.LL.MJU-99602-85.P00.SV02. | 1 | FALSE | 1
SEGURETAT | CÀMARES CCTV - MJU-99602-85 - SEG-17.06.D | J.LL.MJU-99602-85.P00.SV02. | J.LL.MJU-99602-85.P00.SV02. | 1 | FALSE | 1
SEGURETAT | CÀMARES CCTV - MJU-99602-85 - SEG-17.06.D | J.LL.MJU-99602-85.P00.VS01. | J.LL.MJU-99602-85.P00.VS01. | 1 | FALSE | 1
SEGURETAT | CÀMARES CCTV - MJU-99602-85 - SEG-17.06.D | J.LL.MJU-99602-85.P00.VS01. | J.LL.MJU-99602-85.P00.VS01. | 1 | FALSE | 1
SEGURETAT | CÀMARES CCTV - MJU-99602-85 - SEG-17.06.D | J.LL.MJU-99602-85.P00.VS01. | J.LL.MJU-99602-85.P00.VS01. | 1 | FALSE | 1
SEGURETAT | CÀMARES CCTV - MJU-99602-85 - SEG-17.06.D | J.LL.MJU-99602-85.P01.PSD01. | J.LL.MJU-99602-85.P01.PSD01. | 1 | FALSE | 1
SEGURETAT | CÀMARES CCTV - MJU-99602-85 - SEG-17.06.D | J.LL.MJU-99602-85.P01.PSD02. | J.LL.MJU-99602-85.P01.PSD02. | 1 | FALSE | 1
SEGURETAT | CÀMARES CCTV - MJU-99602-85 - SEG-17.06.D | J.LL.MJU-99602-85.P02.PSD01. | J.LL.MJU-99602-85.P02.PSD01. | 1 | FALSE | 1
SEGURETAT | CÀMARES CCTV - MJU-99602-85 - SEG-17.06.D | J.LL.MJU-99602-85.P02.PSD02. | J.LL.MJU-99602-85.P02.PSD02. | 1 | FALSE | 1
SEGURETAT | CÀMARES CCTV - MJU-99602-85 - SEG-17.06.D | J.LL.MJU-99602-85.P03.PSD01. | J.LL.MJU-99602-85.P03.PSD01. | 1 | FALSE | 1
SEGURETAT | CÀMARES CCTV - MJU-99602-85 - SEG-17.06.D | J.LL.MJU-99602-85.P04.MGT01. | J.LL.MJU-99602-85.P04.MGT01. | 1 | FALSE | 1
SEGURETAT | CÀMARES CCTV - MJU-99602-85 - SEG-17.06.D | J.LL.MJU-99602-85.PS01.CD01. | J.LL.MJU-99602-85.PS01.CD01. | 1 | FALSE | 1
SEGURETAT | CÀMARES CCTV - MJU-99602-85 - SEG-17.06.D | J.LL.MJU-99602-85.PS01.PSD01. | J.LL.MJU-99602-85.PS01.PSD01. | 1 | FALSE | 1
SEGURETAT | CÀMARES CCTV - MJU-99602-85 - SEG-17.06.D | J.LL.MJU-99602-85.PS01.PSD01. | J.LL.MJU-99602-85.PS01.PSD01. | 1 | FALSE | 1
SEGURETAT | CÀMARES CCTV - MJU-99602-85 - SEG-17.06.D | J.LL.MJU-99602-85.PS01.PSD02. | J.LL.MJU-99602-85.PS01.PSD02. | 1 | FALSE | 1
SEGURETAT | CÀMARES CCTV - MJU-99602-85 - SEG-17.06.D | J.LL.MJU-99602-85.PS02.PK. | J.LL.MJU-99602-85.PS02.PK. | 1 | FALSE | 1
SEGURETAT | CÀMARES CCTV - MJU-99602-85 - SEG-17.06.D | J.LL.MJU-99602-85.PS02.PK. | J.LL.MJU-99602-85.PS02.PK. | 1 | FALSE | 1
SEGURETAT | CÀMARES CCTV - MJU-99602-85 - SEG-17.06.D | J.LL.MJU-99602-85.PS02.PK. | J.LL.MJU-99602-85.PS02.PK. | 1 | FALSE | 1
SEGURETAT | DETECTOR DE PRESÈNCIA PER BIVOLUMÈTRICS - MJU-99602-86 - SEG-12.01.B.B | J.LL.MJU-99602-86.P00. | J.LL.MJU-99602-86.P00. | 3 | FALSE | 3
SEGURETAT | DETECTOR DE PRESÈNCIA PER BIVOLUMÈTRICS - MJU-99602-86 - SEG-12.01.B.B | J.LL.MJU-99602-86.P01. | J.LL.MJU-99602-86.P01. | 5 | FALSE | 5
SEGURETAT | DETECTOR DE PRESÈNCIA PER BIVOLUMÈTRICS - MJU-99602-86 - SEG-12.01.B.B | J.LL.MJU-99602-86.PS01. | J.LL.MJU-99602-86.PS01. | 1 | FALSE | 1
SEGURETAT | CENTRALS DE DETECCIÓ I ALARMA - MJU-99602-86 - SEG-12.03 | J.LL.MJU-99602-86.P00.VS02. | J.LL.MJU-99602-86.P00.VS02. | 1 | FALSE | 1
SEGURETAT | EQUIPS D'INSPECCIÓ PER RAIGS X - MJU-99602-86 - SEG-12.06 | J.LL.MJU-99602-86.P00.VS02. | J.LL.MJU-99602-86.P00.VS02. | 1 | FALSE | 1
SEGURETAT | DETECTOR DE PRESÈNCIA PER BIVOLUMÈTRICS - MJU-99602-87 - SEG-12.01.B.B | J.LL.MJU-99602-87.P00. | J.LL.MJU-99602-87.P00. | 9 | FALSE | 9
SEGURETAT | DETECTOR DE PRESÈNCIA PER BIVOLUMÈTRICS - MJU-99602-87 - SEG-12.01.B.B | J.LL.MJU-99602-87.P01. | J.LL.MJU-99602-87.P01. | 5 | FALSE | 5
SEGURETAT | DETECTOR DE PRESÈNCIA PER BIVOLUMÈTRICS - MJU-99602-87 - SEG-12.01.B.B | J.LL.MJU-99602-87.P02. | J.LL.MJU-99602-87.P02. | 4 | FALSE | 4
SEGURETAT | DETECTOR DE PRESÈNCIA PER BIVOLUMÈTRICS - MJU-99602-87 - SEG-12.01.B.B | J.LL.MJU-99602-87.P03. | J.LL.MJU-99602-87.P03. | 3 | FALSE | 3
SEGURETAT | DETECTOR DE PRESÈNCIA PER BIVOLUMÈTRICS - MJU-99602-87 - SEG-12.01.B.B | J.LL.MJU-99602-87.PS01. | J.LL.MJU-99602-87.PS01. | 3 | FALSE | 3
SEGURETAT | CENTRALS DE DETECCIÓ I ALARMA - MJU-99602-87 - SEG-12.03 | J.LL.MJU-99602-87.PS01.SE. | J.LL.MJU-99602-87.PS01.SE. | 1 | FALSE | 1
SEGURETAT | EQUIPS D'INSPECCIÓ PER RAIGS X - MJU-99602-87 - SEG-12.06 | J.LL.MJU-99602-87.P00.VS01. | J.LL.MJU-99602-87.P00.VS01. | 1 | FALSE | 1
SEGURETAT | ARCS DE DETECCIÓ DE METALLS - MJU-99602-87 - SEG-12.07 | J.LL.MJU-99602-87.P00.VS01. | J.LL.MJU-99602-87.P00.VS01. | 1 | FALSE | 1
SEGURETAT | MONITOR CCTV - MJU-99602-87 - SEG-17.06.A | J.LL.MJU-99602-87.P00.VS01. | J.LL.MJU-99602-87.P00.VS01. | 1 | FALSE | 1
SEGURETAT | RACK CCTV - MJU-99602-87 - SEG-17.06.B | J.LL.MJU-99602-87.P00.VS01. | J.LL.MJU-99602-87.P00.VS01. | 1 | FALSE | 1
SEGURETAT | CÀMARES CCTV - MJU-99602-87 - SEG-17.06.D | J.LL.MJU-99602-87.FA. | J.LL.MJU-99602-87.FA. | 1 | FALSE | 1
SEGURETAT | CÀMARES CCTV - MJU-99602-87 - SEG-17.06.D | J.LL.MJU-99602-87.FA. | J.LL.MJU-99602-87.FA. | 1 | FALSE | 1
SEGURETAT | CÀMARES CCTV - MJU-99602-87 - SEG-17.06.D | J.LL.MJU-99602-87.FA. | J.LL.MJU-99602-87.FA. | 1 | FALSE | 1
SEGURETAT | CÀMARES CCTV - MJU-99602-87 - SEG-17.06.D | J.LL.MJU-99602-87.FA. | J.LL.MJU-99602-87.FA. | 1 | FALSE | 1
SEGURETAT | CÀMARES CCTV - MJU-99602-87 - SEG-17.06.D | J.LL.MJU-99602-87.FA. | J.LL.MJU-99602-87.FA. | 1 | FALSE | 1
SEGURETAT | CÀMARES CCTV - MJU-99602-87 - SEG-17.06.D | J.LL.MJU-99602-87.FA. | J.LL.MJU-99602-87.FA. | 1 | FALSE | 1
SEGURETAT | CÀMARES CCTV - MJU-99602-87 - SEG-17.06.D | J.LL.MJU-99602-87.P00.REC. | J.LL.MJU-99602-87.P00.REC. | 1 | FALSE | 1
SEGURETAT | CÀMARES CCTV - MJU-99602-87 - SEG-17.06.D | J.LL.MJU-99602-87.P00.SV01. | J.LL.MJU-99602-87.P00.SV01. | 1 | FALSE | 1
SEGURETAT | CÀMARES CCTV - MJU-99602-87 - SEG-17.06.D | J.LL.MJU-99602-87.P00.VS01. | J.LL.MJU-99602-87.P00.VS01. | 1 | FALSE | 1
SEGURETAT | CÀMARES CCTV - MJU-99602-87 - SEG-17.06.D | J.LL.MJU-99602-87.P00.VS01. | J.LL.MJU-99602-87.P00.VS01. | 1 | FALSE | 1
SEGURETAT | CÀMARES CCTV - MJU-99602-87 - SEG-17.06.D | J.LL.MJU-99602-87.P00.VS01. | J.LL.MJU-99602-87.P00.VS01. | 1 | FALSE | 1
SEGURETAT | CÀMARES CCTV - MJU-99602-87 - SEG-17.06.D | J.LL.MJU-99602-87.PS01.CONV. | J.LL.MJU-99602-87.PS01.CONV. | 1 | FALSE | 1
SEGURETAT | CÀMARES CCTV - MJU-99602-87 - SEG-17.06.D | J.LL.MJU-99602-87.PS01.PK. | J.LL.MJU-99602-87.PS01.PK. | 1 | FALSE | 1
SEGURETAT | CÀMARES CCTV - MJU-99602-87 - SEG-17.06.D | J.LL.MJU-99602-87.PS01.PK. | J.LL.MJU-99602-87.PS01.PK. | 1 | FALSE | 1
SEGURETAT | CÀMARES CCTV - MJU-99602-87 - SEG-17.06.D | J.LL.MJU-99602-87.PS01.PK. | J.LL.MJU-99602-87.PS01.PK. | 1 | FALSE | 1
SEGURETAT | CÀMARES CCTV - MJU-99602-87 - SEG-17.06.D | J.LL.MJU-99602-87.PS01.PK. | J.LL.MJU-99602-87.PS01.PK. | 1 | FALSE | 1
SEGURETAT | DETECTOR DE PRESÈNCIA PER BIVOLUMÈTRICS - MJU-99602-88 - SEG-12.01.B.B | J.LL.MJU-99602-88.P00. | J.LL.MJU-99602-88.P00. | 4 | FALSE | 4
SEGURETAT | CENTRALS DE DETECCIÓ I ALARMA - MJU-99602-88 - SEG-12.03 | J.LL.MJU-99602-88.P00.ARX. | J.LL.MJU-99602-88.P00.ARX. | 1 | FALSE | 1
SEGURETAT | CONTROL ACCESOS - MJU-99602-88 - SEG-12.04 | J.LL.MJU-99602-88.P00. | J.LL.MJU-99602-88.P00. | 1 | FALSE | 1
SEGURETAT | DETECTOR DE PRESÈNCIA PER BIVOLUMÈTRICS - MJU-99602-89 - SEG-12.01.B.B | J.LL.MJU-99602-89.P00. | J.LL.MJU-99602-89.P00. | 4 | FALSE | 4
SEGURETAT | DETECTOR DE PRESÈNCIA PER BIVOLUMÈTRICS - MJU-99602-89 - SEG-12.01.B.B | J.LL.MJU-99602-89.P01. | J.LL.MJU-99602-89.P01. | 3 | FALSE | 3
SEGURETAT | CENTRALS DE DETECCIÓ I ALARMA - MJU-99602-89 - SEG-12.03 | J.LL.MJU-99602-89.P01.SE01. | J.LL.MJU-99602-89.P01.SE01. | 1 | FALSE | 1
SEGURETAT | DETECTOR DE PRESÈNCIA PER INFRARROJOS - MJU-99602-90 - SEG-12.01.B.A | J.LL.MJU-99602-90.FA. | J.LL.MJU-99602-90.FA. | 2 | FALSE | 2
SEGURETAT | DETECTOR DE PRESÈNCIA PER BIVOLUMÈTRICS - MJU-99602-90 - SEG-12.01.B.B | J.LL.MJU-99602-90.P00. | J.LL.MJU-99602-90.P00. | 2 | FALSE | 2
SEGURETAT | DETECTOR DE PRESÈNCIA PER BIVOLUMÈTRICS - MJU-99602-90 - SEG-12.01.B.B | J.LL.MJU-99602-90.P01. | J.LL.MJU-99602-90.P01. | 1 | FALSE | 1
SEGURETAT | DETECTOR DE PRESÈNCIA PER BIVOLUMÈTRICS - MJU-99602-90 - SEG-12.01.B.B | J.LL.MJU-99602-90.P02. | J.LL.MJU-99602-90.P02. | 1 | FALSE | 1
SEGURETAT | DETECTOR DE PRESÈNCIA PER BIVOLUMÈTRICS - MJU-99602-90 - SEG-12.01.B.B | J.LL.MJU-99602-90.PS01. | J.LL.MJU-99602-90.PS01. | 1 | FALSE | 1
SEGURETAT | CENTRALS DE DETECCIÓ I ALARMA - MJU-99602-90 - SEG-12.03 | J.LL.MJU-99602-90.P00.VS01. | J.LL.MJU-99602-90.P00.VS01. | 1 | FALSE | 1
SEGURETAT | EQUIPS D'INSPECCIÓ PER RAIGS X - MJU-99602-90 - SEG-12.06 | J.LL.MJU-99602-90.P00.VS01. | J.LL.MJU-99602-90.P00.VS01. | 1 | FALSE | 1
SEGURETAT | ARCS DE DETECCIÓ DE METALLS - MJU-99602-90 - SEG-12.07 | J.LL.MJU-99602-90.P00.VS01. | J.LL.MJU-99602-90.P00.VS01. | 1 | FALSE | 1
SEGURETAT | MONITOR CCTV - MJU-99602-90 - SEG-17.06.A | J.LL.MJU-99602-90.P00.ES01. | J.LL.MJU-99602-90.P00.ES01. | 1 | FALSE | 1
SEGURETAT | MONITOR CCTV - MJU-99602-90 - SEG-17.06.A | J.LL.MJU-99602-90.P00.ES01. | J.LL.MJU-99602-90.P00.ES01. | 1 | FALSE | 1
SEGURETAT | CONTROL CÀMERES CCTV - MJU-99602-90 - SEG-17.06.C | J.LL.MJU-99602-90.P00.VS01. | J.LL.MJU-99602-90.P00.VS01. | 1 | FALSE | 1
SEGURETAT | CÀMARES CCTV - MJU-99602-90 - SEG-17.06.D | J.LL.MJU-99602-90.FA. | J.LL.MJU-99602-90.FA. | 2 | FALSE | 2
SEGURETAT | CÀMARES CCTV - MJU-99602-90 - SEG-17.06.D | J.LL.MJU-99602-90.P00.VS01. | J.LL.MJU-99602-90.P00.VS01. | 1 | FALSE | 1
SEGURETAT | CÀMARES CCTV - MJU-99602-90 - SEG-17.06.D | J.LL.MJU-99602-90.PS01.VS01. | J.LL.MJU-99602-90.PS01.VS01. | 1 | FALSE | 1
SEGURETAT | CONTACTES MAGNÈTICS - MJU-99602-91 - SEG-12.01.A | J.G.MJU-99602-91.P00. | J.G.MJU-99602-91.P00. | 1 | FALSE | 1
SEGURETAT | DETECTOR DE PRESÈNCIA PER BIVOLUMÈTRICS - MJU-99602-91 - SEG-12.01.B.B | J.G.MJU-99602-91.P00. | J.G.MJU-99602-91.P00. | 8 | FALSE | 8
SEGURETAT | DETECTOR DE PRESÈNCIA PER BIVOLUMÈTRICS - MJU-99602-91 - SEG-12.01.B.B | J.G.MJU-99602-91.P01. | J.G.MJU-99602-91.P01. | 1 | FALSE | 1
SEGURETAT | PULSADORS OBERTURA PORTES - MJU-99602-91 - SEG-12.02.B | J.G.MJU-99602-91.P01. | J.G.MJU-99602-91.P01. | 1 | FALSE | 1
SEGURETAT | CENTRALS DE DETECCIÓ I ALARMA - MJU-99602-91 - SEG-12.03 | J.G.MJU-99602-91.P00. | J.G.MJU-99602-91.P00. | 1 | FALSE | 1
SEGURETAT | CENTRALS DE DETECCIÓ I ALARMA - MJU-99602-91 - SEG-12.03 | J.G.MJU-99602-91.P01.SRS. | J.G.MJU-99602-91.P01.SRS. | 1 | FALSE | 1
SEGURETAT | SIRENES - MJU-99602-91 - SEG-12.05 | J.G.MJU-99602-91.FA. | J.G.MJU-99602-91.FA. | 1 | FALSE | 1
SEGURETAT | SIRENES - MJU-99602-91 - SEG-12.05 | J.G.MJU-99602-91.P00. | J.G.MJU-99602-91.P00. | 1 | FALSE | 1
SEGURETAT | CONTACTES MAGNÈTICS - MJU-99602-93 - SEG-12.01.A | J.G.MJU-99602-93.P00. | J.G.MJU-99602-93.P00. | 7 | FALSE | 7
SEGURETAT | DETECTOR DE PRESÈNCIA PER BIVOLUMÈTRICS - MJU-99602-93 - SEG-12.01.B.B | J.G.MJU-99602-93.P00. | J.G.MJU-99602-93.P00. | 5 | FALSE | 5
SEGURETAT | DETECTOR DE PRESÈNCIA PER BIVOLUMÈTRICS - MJU-99602-93 - SEG-12.01.B.B | J.G.MJU-99602-93.PS1. | J.G.MJU-99602-93.PS1. | 1 | FALSE | 1
SEGURETAT | PULSADORS OBERTURA PORTES - MJU-99602-93 - SEG-12.02.B | J.G.MJU-99602-93.PS1.ST07. | J.G.MJU-99602-93.PS1.ST07. | 2 | FALSE | 2
SEGURETAT | CENTRALS DE DETECCIÓ I ALARMA - MJU-99602-93 - SEG-12.03 | J.G.MJU-99602-93.P00.ST01. | J.G.MJU-99602-93.P00.ST01. | 1 | FALSE | 1
SEGURETAT | CENTRALS DE DETECCIÓ I ALARMA - MJU-99602-93 - SEG-12.03 | J.G.MJU-99602-93.P00.ST01. | J.G.MJU-99602-93.P00.ST01. | 1 | FALSE | 1
SEGURETAT | SIRENES - MJU-99602-93 - SEG-12.05 | J.G.MJU-99602-93.P00.VS01. | J.G.MJU-99602-93.P00.VS01. | 1 | FALSE | 1
SEGURETAT | EQUIPS D'INSPECCIÓ PER RAIGS X - MJU-99602-93 - SEG-12.06 | J.G.MJU-99602-93.P00.VS01. | J.G.MJU-99602-93.P00.VS01. | 1 | FALSE | 1
SEGURETAT | EQUIPS D'INSPECCIÓ PER RAIGS X - MJU-99602-93 - SEG-12.06 | J.G.MJU-99602-93.P00.VS01. | J.G.MJU-99602-93.P00.VS01. | 1 | FALSE | 1
SEGURETAT | EQUIPS D'INSPECCIÓ PER RAIGS X - MJU-99602-93 - SEG-12.06 | J.G.MJU-99602-93.P00.VS01. | J.G.MJU-99602-93.P00.VS01. | 1 | FALSE | 1
SEGURETAT | EQUIPS D'INSPECCIÓ PER RAIGS X - MJU-99602-93 - SEG-12.06 | J.G.MJU-99602-93.P00.VS01. | J.G.MJU-99602-93.P00.VS01. | 1 | FALSE | 1
SEGURETAT | EQUIPS D'INSPECCIÓ PER RAIGS X - MJU-99602-93 - SEG-12.06 | J.G.MJU-99602-93.P00.VS02. | J.G.MJU-99602-93.P00.VS02. | 1 | FALSE | 1
SEGURETAT | EQUIPS D'INSPECCIÓ PER RAIGS X - MJU-99602-93 - SEG-12.06 | J.G.MJU-99602-93.P00.VS02. | J.G.MJU-99602-93.P00.VS02. | 1 | FALSE | 1
SEGURETAT | EQUIPS D'INSPECCIÓ PER RAIGS X - MJU-99602-93 - SEG-12.06 | J.G.MJU-99602-93.P00.VS02. | J.G.MJU-99602-93.P00.VS02. | 1 | FALSE | 1
SEGURETAT | EQUIPS D'INSPECCIÓ PER RAIGS X - MJU-99602-93 - SEG-12.06 | J.G.MJU-99602-93.P00.VS02. | J.G.MJU-99602-93.P00.VS02. | 1 | FALSE | 1
SEGURETAT | MONITOR CCTV - MJU-99602-93 - SEG-17.06.A | J.G.MJU-99602-93.P00.ST01. | J.G.MJU-99602-93.P00.ST01. | 1 | FALSE | 1
SEGURETAT | MONITOR CCTV - MJU-99602-93 - SEG-17.06.A | J.G.MJU-99602-93.P00.ST01. | J.G.MJU-99602-93.P00.ST01. | 2 | FALSE | 2
SEGURETAT | MONITOR CCTV - MJU-99602-93 - SEG-17.06.A | J.G.MJU-99602-93.P00.VS02. | J.G.MJU-99602-93.P00.VS02. | 2 | FALSE | 2
SEGURETAT | MONITOR CCTV - MJU-99602-93 - SEG-17.06.A | J.G.MJU-99602-93.PS1.PK00. | J.G.MJU-99602-93.PS1.PK00. | 1 | FALSE | 1
SEGURETAT | RACK CCTV - MJU-99602-93 - SEG-17.06.B | J.G.MJU-99602-93.P00.ST01. | J.G.MJU-99602-93.P00.ST01. | 1 | FALSE | 1
SEGURETAT | CONTROL CÀMERES CCTV - MJU-99602-93 - SEG-17.06.C | J.G.MJU-99602-93.P00.ST01. | J.G.MJU-99602-93.P00.ST01. | 1 | FALSE | 1
SEGURETAT | CÀMARES CCTV - MJU-99602-93 - SEG-17.06.D | J.G.MJU-99602-93.FA. | J.G.MJU-99602-93.FA. | 10 | FALSE | 10
SEGURETAT | CÀMARES CCTV - MJU-99602-93 - SEG-17.06.D | J.G.MJU-99602-93.FA. | J.G.MJU-99602-93.FA. | 1 | FALSE | 1
SEGURETAT | CÀMARES CCTV - MJU-99602-93 - SEG-17.06.D | J.G.MJU-99602-93.P00. | J.G.MJU-99602-93.P00. | 3 | FALSE | 3
SEGURETAT | CÀMARES CCTV - MJU-99602-93 - SEG-17.06.D | J.G.MJU-99602-93.PS1. | J.G.MJU-99602-93.PS1. | 2 | FALSE | 2
SEGURETAT | CONTACTES MAGNÈTICS - MJU-99602-95 - SEG-12.01.A | J.G.MJU-99602-95.P00. | J.G.MJU-99602-95.P00. | 3 | FALSE | 3
SEGURETAT | CONTACTES MAGNÈTICS - MJU-99602-95 - SEG-12.01.A | J.G.MJU-99602-95.P01. | J.G.MJU-99602-95.P01. | 7 | FALSE | 7
SEGURETAT | CONTACTES MAGNÈTICS - MJU-99602-95 - SEG-12.01.A | J.G.MJU-99602-95.P02. | J.G.MJU-99602-95.P02. | 2 | FALSE | 2
SEGURETAT | CONTACTES MAGNÈTICS - MJU-99602-95 - SEG-12.01.A | J.G.MJU-99602-95.P03. | J.G.MJU-99602-95.P03. | 1 | FALSE | 1
SEGURETAT | CONTACTES MAGNÈTICS - MJU-99602-95 - SEG-12.01.A | J.G.MJU-99602-95.PS1. | J.G.MJU-99602-95.PS1. | 2 | FALSE | 2
SEGURETAT | DETECTOR DE PRESÈNCIA PER BIVOLUMÈTRICS - MJU-99602-95 - SEG-12.01.B.B | J.G.MJU-99602-95.P00. | J.G.MJU-99602-95.P00. | 7 | FALSE | 7
SEGURETAT | DETECTOR DE PRESÈNCIA PER BIVOLUMÈTRICS - MJU-99602-95 - SEG-12.01.B.B | J.G.MJU-99602-95.P01. | J.G.MJU-99602-95.P01. | 11 | FALSE | 11
SEGURETAT | DETECTOR DE PRESÈNCIA PER BIVOLUMÈTRICS - MJU-99602-95 - SEG-12.01.B.B | J.G.MJU-99602-95.P02. | J.G.MJU-99602-95.P02. | 2 | FALSE | 2
SEGURETAT | DETECTOR DE PRESÈNCIA PER BIVOLUMÈTRICS - MJU-99602-95 - SEG-12.01.B.B | J.G.MJU-99602-95.P03. | J.G.MJU-99602-95.P03. | 2 | FALSE | 2
SEGURETAT | DETECTOR DE PRESÈNCIA PER BIVOLUMÈTRICS - MJU-99602-95 - SEG-12.01.B.B | J.G.MJU-99602-95.PS1. | J.G.MJU-99602-95.PS1. | 10 | FALSE | 10
SEGURETAT | CENTRALS DE DETECCIÓ I ALARMA - MJU-99602-95 - SEG-12.03 | J.G.MJU-99602-95.P00.DE09. | J.G.MJU-99602-95.P00.DE09. | 1 | FALSE | 1
SEGURETAT | CONTROL ACCESOS - MJU-99602-95 - SEG-12.04 | J.G.MJU-99602-95.P00.VS06. | J.G.MJU-99602-95.P00.VS06. | 1 | FALSE | 1
SEGURETAT | CONTROL ACCESOS - MJU-99602-95 - SEG-12.04 | J.G.MJU-99602-95.PS1.PK. | J.G.MJU-99602-95.PS1.PK. | 1 | FALSE | 1
SEGURETAT | EQUIPS D'INSPECCIÓ PER RAIGS X - MJU-99602-95 - SEG-12.06 | J.G.MJU-99602-95.P00. | J.G.MJU-99602-95.P00. | 1 | FALSE | 1
SEGURETAT | EQUIPS D'INSPECCIÓ PER RAIGS X - MJU-99602-95 - SEG-12.06 | J.G.MJU-99602-95.PS1. | J.G.MJU-99602-95.PS1. | 1 | FALSE | 1
SEGURETAT | MONITOR CCTV - MJU-99602-95 - SEG-17.06.A | J.G.MJU-99602-95.P00. | J.G.MJU-99602-95.P00. | 1 | FALSE | 1
SEGURETAT | MONITOR CCTV - MJU-99602-95 - SEG-17.06.A | J.G.MJU-99602-95.PS1. | J.G.MJU-99602-95.PS1. | 1 | FALSE | 1
SEGURETAT | CONTROL CÀMERES CCTV - MJU-99602-95 - SEG-17.06.C | J.G.MJU-99602-95.PS1. | J.G.MJU-99602-95.PS1. | 1 | FALSE | 1
SEGURETAT | CÀMARES CCTV - MJU-99602-95 - SEG-17.06.D | J.G.MJU-99602-95.P00. | J.G.MJU-99602-95.P00. | 4 | FALSE | 4
SEGURETAT | CÀMARES CCTV - MJU-99602-95 - SEG-17.06.D | J.G.MJU-99602-95.PS1. | J.G.MJU-99602-95.PS1. | 5 | FALSE | 5
SEGURETAT | CONTACTES MAGNÈTICS - MJU-99602-96 - SEG-12.01.A | J.G.MJU-99602-96.P00. | J.G.MJU-99602-96.P00. | 2 | FALSE | 2
SEGURETAT | DETECTOR DE PRESÈNCIA PER BIVOLUMÈTRICS - MJU-99602-96 - SEG-12.01.B.B | J.G.MJU-99602-96.P00. | J.G.MJU-99602-96.P00. | 5 | FALSE | 5
SEGURETAT | CENTRALS DE DETECCIÓ I ALARMA - MJU-99602-96 - SEG-12.03 | J.G.MJU-99602-96.P00.VS. | J.G.MJU-99602-96.P00.VS. | 1 | FALSE | 1
SEGURETAT | CONTROL ACCESOS - MJU-99602-96 - SEG-12.04 | J.G.MJU-99602-96.P00. | J.G.MJU-99602-96.P00. | 1 | FALSE | 1
SEGURETAT | SIRENES - MJU-99602-96 - SEG-12.05 | J.G.MJU-99602-96.P00. | J.G.MJU-99602-96.P00. | 1 | FALSE | 1
SEGURETAT | MONITOR CCTV - MJU-99602-96 - SEG-17.06.A | J.G.MJU-99602-96.P00.VS. | J.G.MJU-99602-96.P00.VS. | 1 | FALSE | 1
SEGURETAT | RACK CCTV - MJU-99602-96 - SEG-17.06.B | J.G.MJU-99602-96.P00.VS. | J.G.MJU-99602-96.P00.VS. | 1 | FALSE | 1
SEGURETAT | CONTROL CÀMERES CCTV - MJU-99602-96 - SEG-17.06.C | J.G.MJU-99602-96.P00.VS. | J.G.MJU-99602-96.P00.VS. | 1 | FALSE | 1
SEGURETAT | CÀMARES CCTV - MJU-99602-96 - SEG-17.06.D | J.G.MJU-99602-96. | J.G.MJU-99602-96. | 2 | FALSE | 2
SEGURETAT | CÀMARES CCTV - MJU-99602-96 - SEG-17.06.D | J.G.MJU-99602-96.P00.VS. | J.G.MJU-99602-96.P00.VS. | 1 | FALSE | 1
SEGURETAT | CONTACTES MAGNÈTICS - MJU-99602-97 - SEG-12.01.A | J.G.MJU-99602-97.CO. | J.G.MJU-99602-97.CO. | 5 | FALSE | 5
SEGURETAT | CONTACTES MAGNÈTICS - MJU-99602-97 - SEG-12.01.A | J.G.MJU-99602-97.P00. | J.G.MJU-99602-97.P00. | 8 | FALSE | 8
SEGURETAT | CONTACTES MAGNÈTICS - MJU-99602-97 - SEG-12.01.A | J.G.MJU-99602-97.PS1. | J.G.MJU-99602-97.PS1. | 10 | FALSE | 10
SEGURETAT | DETECTOR DE PRESÈNCIA PER BIVOLUMÈTRICS - MJU-99602-97 - SEG-12.01.B.B | J.G.MJU-99602-97.CO. | J.G.MJU-99602-97.CO. | 1 | FALSE | 1
SEGURETAT | DETECTOR DE PRESÈNCIA PER BIVOLUMÈTRICS - MJU-99602-97 - SEG-12.01.B.B | J.G.MJU-99602-97.P00. | J.G.MJU-99602-97.P00. | 31 | FALSE | 31
SEGURETAT | DETECTOR DE PRESÈNCIA PER BIVOLUMÈTRICS - MJU-99602-97 - SEG-12.01.B.B | J.G.MJU-99602-97.P01. | J.G.MJU-99602-97.P01. | 18 | FALSE | 18
SEGURETAT | DETECTOR DE PRESÈNCIA PER BIVOLUMÈTRICS - MJU-99602-97 - SEG-12.01.B.B | J.G.MJU-99602-97.P02. | J.G.MJU-99602-97.P02. | 17 | FALSE | 17
SEGURETAT | DETECTOR DE PRESÈNCIA PER BIVOLUMÈTRICS - MJU-99602-97 - SEG-12.01.B.B | J.G.MJU-99602-97.P03. | J.G.MJU-99602-97.P03. | 9 | FALSE | 9
SEGURETAT | DETECTOR DE PRESÈNCIA PER BIVOLUMÈTRICS - MJU-99602-97 - SEG-12.01.B.B | J.G.MJU-99602-97.PS1. | J.G.MJU-99602-97.PS1. | 1 | FALSE | 1
SEGURETAT | PULSADORS ALARMA - MJU-99602-97 - SEG-12.02.A | J.G.MJU-99602-97.P00. | J.G.MJU-99602-97.P00. | 4 | FALSE | 4
SEGURETAT | PULSADORS ALARMA - MJU-99602-97 - SEG-12.02.A | J.G.MJU-99602-97.P00. | J.G.MJU-99602-97.P00. | 1 | FALSE | 1
SEGURETAT | CENTRALS DE DETECCIÓ I ALARMA - MJU-99602-97 - SEG-12.03 | J.G.MJU-99602-97.P00.ST04. | J.G.MJU-99602-97.P00.ST04. | 1 | FALSE | 1
SEGURETAT | CONTROL ACCESOS - MJU-99602-97 - SEG-12.04 | J.G.MJU-99602-97.P00. | J.G.MJU-99602-97.P00. | 2 | FALSE | 2
SEGURETAT | EQUIPS D'INSPECCIÓ PER RAIGS X - MJU-99602-97 - SEG-12.06 | J.G.MJU-99602-97.P00.VS08. | J.G.MJU-99602-97.P00.VS08. | 1 | FALSE | 1
SEGURETAT | EQUIPS D'INSPECCIÓ PER RAIGS X - MJU-99602-97 - SEG-12.06 | J.G.MJU-99602-97.P00.VS08. | J.G.MJU-99602-97.P00.VS08. | 1 | FALSE | 1
SEGURETAT | EQUIPS D'INSPECCIÓ PER RAIGS X - MJU-99602-97 - SEG-12.06 | J.G.MJU-99602-97.P00.VS12. | J.G.MJU-99602-97.P00.VS12. | 1 | FALSE | 1
SEGURETAT | EQUIPS D'INSPECCIÓ PER RAIGS X - MJU-99602-97 - SEG-12.06 | J.G.MJU-99602-97.P00.VS12. | J.G.MJU-99602-97.P00.VS12. | 1 | FALSE | 1
SEGURETAT | MONITOR CCTV - MJU-99602-97 - SEG-17.06.A | J.G.MJU-99602-97.P00.DE11. | J.G.MJU-99602-97.P00.DE11. | 1 | FALSE | 1
SEGURETAT | MONITOR CCTV - MJU-99602-97 - SEG-17.06.A | J.G.MJU-99602-97.P00.ST04. | J.G.MJU-99602-97.P00.ST04. | 1 | FALSE | 1
SEGURETAT | MONITOR CCTV - MJU-99602-97 - SEG-17.06.A | J.G.MJU-99602-97.PS1.ST02. | J.G.MJU-99602-97.PS1.ST02. | 1 | FALSE | 1
SEGURETAT | RACK CCTV - MJU-99602-97 - SEG-17.06.B | J.G.MJU-99602-97.PS1.SI. | J.G.MJU-99602-97.PS1.SI. | 1 | FALSE | 1
SEGURETAT | CONTROL CÀMERES CCTV - MJU-99602-97 - SEG-17.06.C | J.G.MJU-99602-97.P00.ST03. | J.G.MJU-99602-97.P00.ST03. | 1 | FALSE | 1
SEGURETAT | CÀMARES CCTV - MJU-99602-97 - SEG-17.06.D | J.G.MJU-99602-97.P00.ST05. | J.G.MJU-99602-97.P00.ST05. | 1 | FALSE | 1
SEGURETAT | CÀMARES CCTV - MJU-99602-97 - SEG-17.06.D | J.G.MJU-99602-97.P00.VS08. | J.G.MJU-99602-97.P00.VS08. | 1 | FALSE | 1
SEGURETAT | CÀMARES CCTV - MJU-99602-97 - SEG-17.06.D | J.G.MJU-99602-97.P00.VS08. | J.G.MJU-99602-97.P00.VS08. | 1 | FALSE | 1
SEGURETAT | CÀMARES CCTV - MJU-99602-97 - SEG-17.06.D | J.G.MJU-99602-97.P00.VS09. | J.G.MJU-99602-97.P00.VS09. | 1 | FALSE | 1
SEGURETAT | CÀMARES CCTV - MJU-99602-97 - SEG-17.06.D | J.G.MJU-99602-97.P00.VS10. | J.G.MJU-99602-97.P00.VS10. | 1 | FALSE | 1
SEGURETAT | CÀMARES CCTV - MJU-99602-97 - SEG-17.06.D | J.G.MJU-99602-97.P00.VS12. | J.G.MJU-99602-97.P00.VS12. | 1 | FALSE | 1
SEGURETAT | CÀMARES CCTV - MJU-99602-97 - SEG-17.06.D | J.G.MJU-99602-97.P00.VS12. | J.G.MJU-99602-97.P00.VS12. | 1 | FALSE | 1
SEGURETAT | CÀMARES CCTV - MJU-99602-97 - SEG-17.06.D | J.G.MJU-99602-97.P00.VS12. | J.G.MJU-99602-97.P00.VS12. | 1 | FALSE | 1
SEGURETAT | CÀMARES CCTV - MJU-99602-97 - SEG-17.06.D | J.G.MJU-99602-97.P00.VS12. | J.G.MJU-99602-97.P00.VS12. | 1 | FALSE | 1
SEGURETAT | CÀMARES CCTV - MJU-99602-97 - SEG-17.06.D | J.G.MJU-99602-97.PS1.PK. | J.G.MJU-99602-97.PS1.PK. | 1 | FALSE | 1
SEGURETAT | CÀMARES CCTV - MJU-99602-97 - SEG-17.06.D | J.G.MJU-99602-97.PS1.PK. | J.G.MJU-99602-97.PS1.PK. | 1 | FALSE | 1
SEGURETAT | CÀMARES CCTV - MJU-99602-97 - SEG-17.06.D | J.G.MJU-99602-97.PS1.PS01. | J.G.MJU-99602-97.PS1.PS01. | 1 | FALSE | 1
SEGURETAT | CÀMARES CCTV - MJU-99602-97 - SEG-17.06.D | J.G.MJU-99602-97.PS1.RPK. | J.G.MJU-99602-97.PS1.RPK. | 1 | FALSE | 1
SEGURETAT | CÀMARES CCTV - MJU-99602-97 - SEG-17.06.D | J.G.MJU-99602-97.PS1.RPK. | J.G.MJU-99602-97.PS1.RPK. | 1 | FALSE | 1
SEGURETAT | CÀMARES CCTV - MJU-99602-97 - SEG-17.06.D | J.G.MJU-99602-97.PS1.RPK. | J.G.MJU-99602-97.PS1.RPK. | 1 | FALSE | 1
SEGURETAT | CÀMARES CCTV - MJU-99602-97 - SEG-17.06.D | J.G.MJU-99602-97.PS1.RPK. | J.G.MJU-99602-97.PS1.RPK. | 1 | FALSE | 1
SEGURETAT | CONTACTES MAGNÈTICS - MJU-99602-99 - SEG-12.01.A | J.G.MJU-99602-99.P00. | J.G.MJU-99602-99.P00. | 1 | FALSE | 1
SEGURETAT | CONTACTES MAGNÈTICS - MJU-99602-99 - SEG-12.01.A | J.G.MJU-99602-99.PS. | J.G.MJU-99602-99.PS. | 5 | FALSE | 5
SEGURETAT | DETECTOR DE PRESÈNCIA PER BIVOLUMÈTRICS - MJU-99602-99 - SEG-12.01.B.B | J.G.MJU-99602-99.P00. | J.G.MJU-99602-99.P00. | 1 | FALSE | 1
SEGURETAT | DETECTOR DE PRESÈNCIA PER BIVOLUMÈTRICS - MJU-99602-99 - SEG-12.01.B.B | J.G.MJU-99602-99.PS. | J.G.MJU-99602-99.PS. | 5 | FALSE | 5
SEGURETAT | CENTRALS DE DETECCIÓ I ALARMA - MJU-99602-99 - SEG-12.03 | J.G.MJU-99602-99.PS.VS03. | J.G.MJU-99602-99.PS.VS03. | 1 | FALSE | 1
SEGURETAT | CENTRALS DE DETECCIÓ I ALARMA - MJU-99602-99 - SEG-12.03 | J.G.MJU-99602-99.PS.VS03. | J.G.MJU-99602-99.PS.VS03. | 1 | FALSE | 1
SEGURETAT | CONTROL ACCESOS - MJU-99602-99 - SEG-12.04 | J.G.MJU-99602-99.PS.VS03. | J.G.MJU-99602-99.PS.VS03. | 1 | FALSE | 1
SEGURETAT | SIRENES - MJU-99602-99 - SEG-12.05 | J.G.MJU-99602-99.PS. | J.G.MJU-99602-99.PS. | 1 | FALSE | 1
SEGURETAT | EQUIPS D'INSPECCIÓ PER RAIGS X - MJU-99602-99 - SEG-12.06 | J.G.MJU-99602-99.P00.ZA. | J.G.MJU-99602-99.P00.ZA. | 1 | FALSE | 1
SEGURETAT | EQUIPS D'INSPECCIÓ PER RAIGS X - MJU-99602-99 - SEG-12.06 | J.G.MJU-99602-99.P00.ZA. | J.G.MJU-99602-99.P00.ZA. | 1 | FALSE | 1
SEGURETAT | MONITOR CCTV - MJU-99602-99 - SEG-17.06.A | J.G.MJU-99602-99.P00.ZA. | J.G.MJU-99602-99.P00.ZA. | 1 | FALSE | 1
SEGURETAT | RACK CCTV - MJU-99602-99 - SEG-17.06.B | J.G.MJU-99602-99.P00.ZA. | J.G.MJU-99602-99.P00.ZA. | 1 | FALSE | 1
SEGURETAT | CÀMARES CCTV - MJU-99602-99 - SEG-17.06.D | J.G.MJU-99602-99.FA. | J.G.MJU-99602-99.FA. | 5 | FALSE | 5
SEGURETAT | CÀMARES CCTV - MJU-99602-99 - SEG-17.06.D | J.G.MJU-99602-99.PS.VS02. | J.G.MJU-99602-99.PS.VS02. | 1 | FALSE | 1
SEGURETAT | CÀMARES CCTV - MJU-99602-99 - SEG-17.06.D | J.G.MJU-99602-99.PS.VS03. | J.G.MJU-99602-99.PS.VS03. | 1 | FALSE | 1
SISTEMA DE CONTROL | SISTEMA DE CONTROL - MAT-99604-14 - SIS-41.05 | ATC.MAT-99604-14. | Sistema de Control | 1 | FALSE | 1
SISTEMA DE GESTIÓ | ORDINADOR DE CONTROL - MJU-99602-10 - SIS-06.03 | J.BCN_N_C.MJU-99602-10.P00.SEG. | J.BCN_N_C.MJU-99602-10.P00.SEG. | 1 | FALSE | 1
SISTEMA DE GESTIÓ | ORDINADOR DE CONTROL - MJU-99602-15 - SIS-06.03 | J.BCN_N_C.MJU-99602-15. | J.BCN_N_C.MJU-99602-15. | 1 | FALSE | 1
SISTEMA DE GESTIÓ | ORDINADOR DE CONTROL - MJU-99602-20 - SIS-06.03 | J.BCN_N_C.MJU-99602-20.P00.SEG. | J.BCN_N_C.MJU-99602-20.P00.SEG. | 1 | FALSE | 1
SISTEMA DE GESTIÓ | ORDINADOR DE CONTROL - MJU-99602-5 - SIS-06.03 | J.BCN_N_C.MJU-99602-5.PS3.STM. | J.BCN_N_C.MJU-99602-5.PS3.STM. | 1 | FALSE | 1
SISTEMA DE GESTIÓ | ORDINADOR DE CONTROL - MJU-99602-76 - SIS-06.03 | J.TDE.MJU-99602-76.P04.MAN. | J.TDE.MJU-99602-76.P04.MAN. | 1 | FALSE | 1
TRANSPORT | ASCENSORS ELÈCTRICS - ASC - TRA-20.01.A | J.BCN_S.MJU-99602-33.PC.SAS1. | J.BCN_S.MJU-99602-33.PC.SAS1. | 1 | FALSE | 1
TRANSPORT | ASCENSORS ELÈCTRICS - ASC - TRA-20.01.A | J.BCN_S.MJU-99602-33.PC.SAS2. | J.BCN_S.MJU-99602-33.PC.SAS2. | 1 | FALSE | 1
TRANSPORT | ASCENSORS ELÈCTRICS - MAT-99604-17 - TRA-20.01.A | ATC.MAT-99604-17.P07.VSE. | ATC.MAT-99604-17.P07.VSE. | 1 | FALSE | 1
TRANSPORT | PLATAFORMES SALVA-ESCALES - MAT-99604-4 - TRA-20.02 | ATC.MAT-99604-4.MZ. | ATC.MAT-99604-4.MZ. | 1 | FALSE | 1
TRANSPORT | ASCENSORS ELÈCTRICS - MJU-99602-1 - TRA-20.01.A | J.BCN.MJU-99602-1.ASC.ASC01. | J.BCN.MJU-99602-1.ASC.ASC01. | 1 | FALSE | 1
TRANSPORT | ASCENSORS ELÈCTRICS - MJU-99602-1 - TRA-20.01.A | J.BCN.MJU-99602-1.ASC.ASC02. | J.BCN.MJU-99602-1.ASC.ASC02. | 1 | FALSE | 1
TRANSPORT | ASCENSORS ELÈCTRICS - MJU-99602-1 - TRA-20.01.A | J.BCN.MJU-99602-1.ASC.ASC03. | J.BCN.MJU-99602-1.ASC.ASC03. | 1 | FALSE | 1
TRANSPORT | ASCENSORS ELÈCTRICS - MJU-99602-1 - TRA-20.01.A | J.BCN.MJU-99602-1.ASC.ASC04. | J.BCN.MJU-99602-1.ASC.ASC04. | 1 | FALSE | 1
TRANSPORT | ASCENSORS ELÈCTRICS - MJU-99602-1 - TRA-20.01.A | J.BCN.MJU-99602-1.ASC.ASC05. | J.BCN.MJU-99602-1.ASC.ASC05. | 1 | FALSE | 1
TRANSPORT | ASCENSORS ELÈCTRICS - MJU-99602-1 - TRA-20.01.A | J.BCN.MJU-99602-1.ASC.ASC06. | J.BCN.MJU-99602-1.ASC.ASC06. | 1 | FALSE | 1
TRANSPORT | ASCENSORS ELÈCTRICS - MJU-99602-1 - TRA-20.01.A | J.BCN.MJU-99602-1.ASC.ASC07. | J.BCN.MJU-99602-1.ASC.ASC07. | 1 | FALSE | 1
TRANSPORT | PLATAFORMES ELEVADORES MÒBILS - MJU-99602-1 - TRA-20.09 | J.BCN.MJU-99602-1.P00.VS01. | J.BCN.MJU-99602-1.P00.VS01. | 1 | FALSE | 1
TRANSPORT | PLATAFORMES ELEVADORES MÒBILS - MJU-99602-1 - TRA-20.09 | J.BCN.MJU-99602-1.P00.VS02. | J.BCN.MJU-99602-1.P00.VS02. | 1 | FALSE | 1
TRANSPORT | ASCENSORS ELÈCTRICS - MJU-99602-10 - TRA-20.01.A | J.BCN_N_C.MJU-99602-10.ASC.AS1A. | J.BCN_N_C.MJU-99602-10.ASC.AS1A. | 1 | FALSE | 1
TRANSPORT | ASCENSORS ELÈCTRICS - MJU-99602-10 - TRA-20.01.A | J.BCN_N_C.MJU-99602-10.ASC.AS1B. | J.BCN_N_C.MJU-99602-10.ASC.AS1B. | 1 | FALSE | 1
TRANSPORT | ASCENSORS HIDRÀULICS - MJU-99602-101 - TRA-20.01.B | J.G.MJU-99602-101.ASC. | J.G.MJU-99602-101.ASC. | 1 | FALSE | 1
TRANSPORT | ASCENSORS HIDRÀULICS - MJU-99602-102 - TRA-20.01.B | J.G.MJU-99602-102.ASC.ASC01. | J.G.MJU-99602-102.ASC.ASC01. | 1 | FALSE | 1
TRANSPORT | ASCENSORS ELÈCTRICS - MJU-99602-104 - TRA-20.01.A | J.SSC.MJU-99602-104.ASC.ASC01. | J.SSC.MJU-99602-104.ASC.ASC01. | 1 | FALSE | 1
TRANSPORT | ASCENSORS ELÈCTRICS - MJU-99602-104 - TRA-20.01.A | J.SSC.MJU-99602-104.ASC.ASC02. | J.SSC.MJU-99602-104.ASC.ASC02. | 1 | FALSE | 1
TRANSPORT | ASCENSORS ELÈCTRICS - MJU-99602-104 - TRA-20.01.A | J.SSC.MJU-99602-104.ASC.ASC03. | J.SSC.MJU-99602-104.ASC.ASC03. | 1 | FALSE | 1
TRANSPORT | ASCENSORS ELÈCTRICS - MJU-99602-104 - TRA-20.01.A | J.SSC.MJU-99602-104.ASC.ASC04. | J.SSC.MJU-99602-104.ASC.ASC04. | 1 | FALSE | 1
TRANSPORT | ASCENSORS ELÈCTRICS - MJU-99602-15 - TRA-20.01.A | J.BCN_N_C.MJU-99602-15.ASC.ASC01. | J.BCN_N_C.MJU-99602-15.ASC.ASC01. | 1 | FALSE | 1
TRANSPORT | ASCENSORS ELÈCTRICS - MJU-99602-15 - TRA-20.01.A | J.BCN_N_C.MJU-99602-15.ASC.ASC02. | J.BCN_N_C.MJU-99602-15.ASC.ASC02. | 1 | FALSE | 1
TRANSPORT | ASCENSORS ELÈCTRICS - MJU-99602-15 - TRA-20.01.A | J.BCN_N_C.MJU-99602-15.ASC.ASC03. | J.BCN_N_C.MJU-99602-15.ASC.ASC03. | 1 | FALSE | 1
TRANSPORT | ASCENSORS ELÈCTRICS - MJU-99602-15 - TRA-20.01.A | J.BCN_N_C.MJU-99602-15.ASC.ASC04. | J.BCN_N_C.MJU-99602-15.ASC.ASC04. | 1 | FALSE | 1
TRANSPORT | ASCENSORS ELÈCTRICS - MJU-99602-2 - TRA-20.01.A | J.BCN.MJU-99602-2.ASC.ASC01. | J.BCN.MJU-99602-2.ASC.ASC01. | 1 | FALSE | 1
TRANSPORT | ASCENSORS ELÈCTRICS - MJU-99602-2 - TRA-20.01.A | J.BCN.MJU-99602-2.ASC.ASC02. | J.BCN.MJU-99602-2.ASC.ASC02. | 1 | FALSE | 1
TRANSPORT | ASCENSORS ELÈCTRICS - MJU-99602-2 - TRA-20.01.A | J.BCN.MJU-99602-2.ASC.ASC03. | J.BCN.MJU-99602-2.ASC.ASC03. | 1 | FALSE | 1
TRANSPORT | ASCENSORS ELÈCTRICS - MJU-99602-2 - TRA-20.01.A | J.BCN.MJU-99602-2.ASC.ASC04. | J.BCN.MJU-99602-2.ASC.ASC04. | 1 | FALSE | 1
TRANSPORT | ASCENSORS ELÈCTRICS - MJU-99602-20 - TRA-20.01.A | J.BCN_N_C.MJU-99602-20.ASC.ASE. | J.BCN_N_C.MJU-99602-20.ASC.ASE. | 1 | FALSE | 1
TRANSPORT | ASCENSORS ELÈCTRICS - MJU-99602-26 - TRA-20.01.A | J.BCN_N_C.MJU-99602-26.AS. | J.BCN_N_C.MJU-99602-26.AS. | 1 | FALSE | 1
TRANSPORT | ASCENSORS ELÈCTRICS - MJU-99602-3 - TRA-20.01.A | J.BCN.MJU-99602-3.ASC.ASC01. | J.BCN.MJU-99602-3.ASC.ASC01. | 1 | FALSE | 1
TRANSPORT | ASCENSORS ELÈCTRICS - MJU-99602-3 - TRA-20.01.A | J.BCN.MJU-99602-3.ASC.ASC02. | J.BCN.MJU-99602-3.ASC.ASC02. | 1 | FALSE | 1
TRANSPORT | ASCENSORS ELÈCTRICS - MJU-99602-38 - TRA-20.01.A | J.BCN_S.MJU-99602-38.ASC. | J.BCN_S.MJU-99602-38.ASC. | 1 | FALSE | 1
TRANSPORT | ASCENSORS ELÈCTRICS - MJU-99602-49 - TRA-20.01.A | J.BCN_S.MJU-99602-49. | J.BCN_S.MJU-99602-49. | 1 | FALSE | 1
TRANSPORT | ASCENSORS HIDRÀULICS - MJU-99602-5 - TRA-20.01.B | J.BCN_N_C.MJU-99602-5.ASC.ASC01. | J.BCN_N_C.MJU-99602-5.ASC.ASC01. | 1 | FALSE | 1
TRANSPORT | ASCENSORS HIDRÀULICS - MJU-99602-5 - TRA-20.01.B | J.BCN_N_C.MJU-99602-5.ASC.ASC02. | J.BCN_N_C.MJU-99602-5.ASC.ASC02. | 1 | FALSE | 1
TRANSPORT | ASCENSORS HIDRÀULICS - MJU-99602-5 - TRA-20.01.B | J.BCN_N_C.MJU-99602-5.ASC.ASC03. | J.BCN_N_C.MJU-99602-5.ASC.ASC03. | 1 | FALSE | 1
TRANSPORT | ASCENSORS HIDRÀULICS - MJU-99602-5 - TRA-20.01.B | J.BCN_N_C.MJU-99602-5.ESC.ESC04. | J.BCN_N_C.MJU-99602-5.ESC.ESC04. | 1 | FALSE | 1
TRANSPORT | PLATAFORMES - MJU-99602-54 - TRA-20.02 | J.BCN_S.MJU-99602-54.VT. | J.BCN_S.MJU-99602-54.VT. | 1 | FALSE | 1
TRANSPORT | ASCENSORS ELÈCTRICS - MJU-99602-59 - TRA-20.01.A | J.T.MJU-99602-59.ASC.ASC01. | J.T.MJU-99602-59.ASC.ASC01. | 1 | FALSE | 1
TRANSPORT | ASCENSORS ELÈCTRICS - MJU-99602-59 - TRA-20.01.A | J.T.MJU-99602-59.ASC.ASC02. | J.T.MJU-99602-59.ASC.ASC02. | 1 | FALSE | 1
TRANSPORT | ASCENSORS ELÈCTRICS - MJU-99602-59 - TRA-20.01.A | J.T.MJU-99602-59.ASC.ASC03. | J.T.MJU-99602-59.ASC.ASC03. | 1 | FALSE | 1
TRANSPORT | ASCENSORS ELÈCTRICS - MJU-99602-59 - TRA-20.01.A | J.T.MJU-99602-59.ASC.ASC04. | J.T.MJU-99602-59.ASC.ASC04. | 1 | FALSE | 1
TRANSPORT | ASCENSORS ELÈCTRICS - MJU-99602-59 - TRA-20.01.A | J.T.MJU-99602-59.ASC.ASC05. | J.T.MJU-99602-59.ASC.ASC05. | 1 | FALSE | 1
TRANSPORT | ASCENSORS HIDRÀULICS - MJU-99602-6 - TRA-20.01.B | J.BCN_N_C.MJU-99602-6.ASC.APE. | J.BCN_N_C.MJU-99602-6.ASC.APE. | 1 | FALSE | 1
TRANSPORT | ASCENSORS HIDRÀULICS - MJU-99602-6 - TRA-20.01.B | J.BCN_N_C.MJU-99602-6.ASC.APO. | J.BCN_N_C.MJU-99602-6.ASC.APO. | 1 | FALSE | 1
TRANSPORT | ASCENSORS HIDRÀULICS - MJU-99602-6 - TRA-20.01.B | J.BCN_N_C.MJU-99602-6.ASC.AS03. | J.BCN_N_C.MJU-99602-6.ASC.AS03. | 1 | FALSE | 1
TRANSPORT | ASCENSORS HIDRÀULICS - MJU-99602-6 - TRA-20.01.B | J.BCN_N_C.MJU-99602-6.ASC.AS04. | J.BCN_N_C.MJU-99602-6.ASC.AS04. | 1 | FALSE | 1
TRANSPORT | PLATAFORMES ELEVADORES MÒBILS - MJU-99602-60 - TRA-20.09 | J.T.MJU-99602-60.P01.VS. | J.T.MJU-99602-60.P01.VS. | 1 | FALSE | 1
TRANSPORT | ASCENSORS HIDRÀULICS - MJU-99602-62 - TRA-20.01.B | J.T.MJU-99602-62. | J.T.MJU-99602-62. | 1 | FALSE | 1
TRANSPORT | PLATAFORMES ELEVADORES MÒBILS - MJU-99602-65 - TRA-20.09 | J.T.MJU-99602-65.P00.VS02. | J.T.MJU-99602-65.P00.VS02. | 1 | FALSE | 1
TRANSPORT | PLATAFORMES ELEVADORES MÒBILS - MJU-99602-66 - TRA-20.09 | J.T.MJU-99602-66.P00.VS. | J.T.MJU-99602-66.P00.VS. | 1 | FALSE | 1
TRANSPORT | PLATAFORMES ELEVADORES MÒBILS - MJU-99602-68 - TRA-20.09 | J.T.MJU-99602-68. | J.T.MJU-99602-68. | 1 | FALSE | 1
TRANSPORT | ASCENSORS ELÈCTRICS - MJU-99602-69 - TRA-20.01.A | J.T.MJU-99602-69.ASC.ASC01. | J.T.MJU-99602-69.ASC.ASC01. | 1 | FALSE | 1
TRANSPORT | ASCENSORS ELÈCTRICS - MJU-99602-69 - TRA-20.01.A | J.T.MJU-99602-69.ASC.ASC02. | J.T.MJU-99602-69.ASC.ASC02. | 1 | FALSE | 1
TRANSPORT | ASCENSORS HIDRÀULICS - MJU-99602-69 - TRA-20.01.B | J.T.MJU-99602-69.ASC.ASC03. | J.T.MJU-99602-69.ASC.ASC03. | 1 | FALSE | 1
TRANSPORT | ASCENSORS HIDRÀULICS - MJU-99602-69 - TRA-20.01.B | J.T.MJU-99602-69.ASC.ASC04. | J.T.MJU-99602-69.ASC.ASC04. | 1 | FALSE | 1
TRANSPORT | ASCENSORS HIDRÀULICS - MJU-99602-69 - TRA-20.01.B | J.T.MJU-99602-69.ASC.ASC05. | J.T.MJU-99602-69.ASC.ASC05. | 1 | FALSE | 1
TRANSPORT | ASCENSORS HIDRÀULICS - MJU-99602-69 - TRA-20.01.B | J.T.MJU-99602-69.ASC.ASC06. | J.T.MJU-99602-69.ASC.ASC06. | 1 | FALSE | 1
TRANSPORT | ASCENSORS ELÈCTRICS - MJU-99602-7 - TRA-20.01.A | J.BCN_N_C.MJU-99602-7.ASC. | J.BCN_N_C.MJU-99602-7.ASC. | 1 | FALSE | 1
TRANSPORT | ASCENSORS ELÈCTRICS - MJU-99602-70 - TRA-20.01.A | J.T.MJU-99602-70.ASC. | J.T.MJU-99602-70.ASC. | 1 | FALSE | 1
TRANSPORT | ASCENSORS HIDRÀULICS - MJU-99602-73 - TRA-20.01.B | J.TDE.MJU-99602-73.ASC. | J.TDE.MJU-99602-73.ASC. | 1 | FALSE | 1
TRANSPORT | ASCENSORS ELÈCTRICS - MJU-99602-74 - TRA-20.01.A | J.TDE.MJU-99602-74.ASC. | J.TDE.MJU-99602-74.ASC. | 1 | FALSE | 1
TRANSPORT | ASCENSORS ELÈCTRICS - MJU-99602-76 - TRA-20.01.A | J.TDE.MJU-99602-76.ASC.ASC01. | J.TDE.MJU-99602-76.ASC.ASC01. | 1 | FALSE | 1
TRANSPORT | ASCENSORS ELÈCTRICS - MJU-99602-76 - TRA-20.01.A | J.TDE.MJU-99602-76.ASC.ASC02. | J.TDE.MJU-99602-76.ASC.ASC02. | 1 | FALSE | 1
TRANSPORT | ASCENSORS ELÈCTRICS - MJU-99602-77 - TRA-20.01.A | J.TDE.MJU-99602-77.ASC.ASC01. | J.TDE.MJU-99602-77.ASC.ASC01. | 1 | FALSE | 1
TRANSPORT | ASCENSORS ELÈCTRICS - MJU-99602-77 - TRA-20.01.A | J.TDE.MJU-99602-77.ASC.ASC02. | J.TDE.MJU-99602-77.ASC.ASC02. | 1 | FALSE | 1
TRANSPORT | ASCENSORS HIDRÀULICS - MJU-99602-78 - TRA-20.01.B | J.TDE.MJU-99602-78.ASC. | J.TDE.MJU-99602-78.ASC. | 1 | FALSE | 1
TRANSPORT | ASCENSORS ELÈCTRICS - MJU-99602-79 - TRA-20.01.A | J.LL.MJU-99602-79.SSTT.ASC.ASC01. | J.LL.MJU-99602-79.SSTT.ASC.ASC01. | 1 | FALSE | 1
TRANSPORT | ASCENSORS ELÈCTRICS - MJU-99602-8 - TRA-20.01.A | J.BCN_N_C.MJU-99602-8.ASC.AS01. | J.BCN_N_C.MJU-99602-8.ASC.AS01. | 1 | FALSE | 1
TRANSPORT | ASCENSORS ELÈCTRICS - MJU-99602-8 - TRA-20.01.A | J.BCN_N_C.MJU-99602-8.ASC.AS02. | J.BCN_N_C.MJU-99602-8.ASC.AS02. | 1 | FALSE | 1
TRANSPORT | ASCENSORS ELÈCTRICS - MJU-99602-80 - TRA-20.01.A | J.LL.MJU-99602-80.ASC.ASC01. | J.LL.MJU-99602-80.ASC.ASC01. | 1 | FALSE | 1
TRANSPORT | ASCENSORS ELÈCTRICS - MJU-99602-80 - TRA-20.01.A | J.LL.MJU-99602-80.ASC.ASC02. | J.LL.MJU-99602-80.ASC.ASC02. | 1 | FALSE | 1
TRANSPORT | ASCENSORS ELÈCTRICS - MJU-99602-80 - TRA-20.01.A | J.LL.MJU-99602-80.ASC.ASC03. | J.LL.MJU-99602-80.ASC.ASC03. | 1 | FALSE | 1
TRANSPORT | ASCENSORS ELÈCTRICS - MJU-99602-80 - TRA-20.01.A | J.LL.MJU-99602-80.ASC.ASC04. | J.LL.MJU-99602-80.ASC.ASC04. | 1 | FALSE | 1
TRANSPORT | ASCENSORS ELÈCTRICS - MJU-99602-80 - TRA-20.01.A | J.LL.MJU-99602-80.ASC.ASC05. | J.LL.MJU-99602-80.ASC.ASC05. | 1 | FALSE | 1
TRANSPORT | ASCENSORS ELÈCTRICS - MJU-99602-80 - TRA-20.01.A | J.LL.MJU-99602-80.ASC.ASC06. | J.LL.MJU-99602-80.ASC.ASC06. | 1 | FALSE | 1
TRANSPORT | ASCENSORS ELÈCTRICS - MJU-99602-80 - TRA-20.01.A | J.LL.MJU-99602-80.ASC.ASC07. | J.LL.MJU-99602-80.ASC.ASC07. | 1 | FALSE | 1
TRANSPORT | ASCENSORS ELÈCTRICS - MJU-99602-80 - TRA-20.01.A | J.LL.MJU-99602-80.ASC.ASC08. | J.LL.MJU-99602-80.ASC.ASC08. | 1 | FALSE | 1
TRANSPORT | ASCENSORS ELÈCTRICS - MJU-99602-80 - TRA-20.01.A | J.LL.MJU-99602-80.ASC.ASC09. | J.LL.MJU-99602-80.ASC.ASC09. | 1 | FALSE | 1
TRANSPORT | ASCENSORS ELÈCTRICS - MJU-99602-80 - TRA-20.01.A | J.LL.MJU-99602-80.ASC.ASC10. | J.LL.MJU-99602-80.ASC.ASC10. | 1 | FALSE | 1
TRANSPORT | ASCENSORS ELÈCTRICS - MJU-99602-80 - TRA-20.01.A | J.LL.MJU-99602-80.ASC.ASC11. | J.LL.MJU-99602-80.ASC.ASC11. | 1 | FALSE | 1
TRANSPORT | ASCENSORS ELÈCTRICS - MJU-99602-80 - TRA-20.01.A | J.LL.MJU-99602-80.ASC.ASC12. | J.LL.MJU-99602-80.ASC.ASC12. | 1 | FALSE | 1
TRANSPORT | ESCALES MECÀNIQUES - MJU-99602-80 - TRA-20.03 | J.LL.MJU-99602-80.ASC.ESC. | J.LL.MJU-99602-80.ASC.ESC. | 1 | FALSE | 1
TRANSPORT | MONTAPLATS - MJU-99602-80 - TRA-20.06 | J.LL.MJU-99602-80.P00.VS04. | J.LL.MJU-99602-80.P00.VS04. | 1 | FALSE | 1
TRANSPORT | MONTAPLATS - MJU-99602-80 - TRA-20.06 | J.LL.MJU-99602-80.P00.VS04. | J.LL.MJU-99602-80.P00.VS04. | 1 | FALSE | 1
TRANSPORT | MONTAPLATS - MJU-99602-80 - TRA-20.06 | J.LL.MJU-99602-80.P00.VS07. | J.LL.MJU-99602-80.P00.VS07. | 1 | FALSE | 1
TRANSPORT | MONTAPLATS - MJU-99602-80 - TRA-20.06 | J.LL.MJU-99602-80.P00.VS07. | J.LL.MJU-99602-80.P00.VS07. | 1 | FALSE | 1
TRANSPORT | MONTAPLATS - MJU-99602-80 - TRA-20.06 | J.LL.MJU-99602-80.P00.VS08. | J.LL.MJU-99602-80.P00.VS08. | 1 | FALSE | 1
TRANSPORT | MONTAPLATS - MJU-99602-80 - TRA-20.06 | J.LL.MJU-99602-80.P00.VS08. | J.LL.MJU-99602-80.P00.VS08. | 1 | FALSE | 1
TRANSPORT | ASCENSORS ELÈCTRICS - MJU-99602-83 - TRA-20.01.A | J.LL.MJU-99602-83.ASC.ASC01. | J.LL.MJU-99602-83.ASC.ASC01. | 1 | FALSE | 1
TRANSPORT | ASCENSORS ELÈCTRICS - MJU-99602-85 - TRA-20.01.A | J.LL.MJU-99602-85.ASC.ASC01. | J.LL.MJU-99602-85.ASC.ASC01. | 1 | FALSE | 1
TRANSPORT | ASCENSORS ELÈCTRICS - MJU-99602-85 - TRA-20.01.A | J.LL.MJU-99602-85.ASC.ASC02. | J.LL.MJU-99602-85.ASC.ASC02. | 1 | FALSE | 1
TRANSPORT | MONTAPLATS - MJU-99602-85 - TRA-20.06 | J.LL.MJU-99602-85.ASC.ASC03. | J.LL.MJU-99602-85.ASC.ASC03. | 1 | FALSE | 1
TRANSPORT | ASCENSORS ELÈCTRICS - MJU-99602-86 - TRA-20.01.A | J.LL.MJU-99602-86.ASC.ASC01. | J.LL.MJU-99602-86.ASC.ASC01. | 1 | FALSE | 1
TRANSPORT | PLATAFORMES ELEVADORES MÒBILS - MJU-99602-86 - TRA-20.09 | J.LL.MJU-99602-86.P00.VS01. | J.LL.MJU-99602-86.P00.VS01. | 1 | FALSE | 1
TRANSPORT | ASCENSORS ELÈCTRICS - MJU-99602-87 - TRA-20.01.A | J.LL.MJU-99602-87.ASC.ASC01. | J.LL.MJU-99602-87.ASC.ASC01. | 1 | FALSE | 1
TRANSPORT | ASCENSORS ELÈCTRICS - MJU-99602-87 - TRA-20.01.A | J.LL.MJU-99602-87.ASC.ASC02. | J.LL.MJU-99602-87.ASC.ASC02. | 1 | FALSE | 1
TRANSPORT | ASCENSORS ELÈCTRICS - MJU-99602-90 - TRA-20.01.A | J.LL.MJU-99602-90.ASC. | J.LL.MJU-99602-90.ASC. | 1 | FALSE | 1
TRANSPORT | ASCENSORS HIDRÀULICS - MJU-99602-93 - TRA-20.01.B | J.G.MJU-99602-93.ASC.ASC01. | J.G.MJU-99602-93.ASC.ASC01. | 1 | FALSE | 1
TRANSPORT | ASCENSORS HIDRÀULICS - MJU-99602-93 - TRA-20.01.B | J.G.MJU-99602-93.ASC.ASC02. | J.G.MJU-99602-93.ASC.ASC02. | 1 | FALSE | 1
TRANSPORT | ASCENSORS HIDRÀULICS - MJU-99602-93 - TRA-20.01.B | J.G.MJU-99602-93.ASC.ASC03. | J.G.MJU-99602-93.ASC.ASC03. | 1 | FALSE | 1
TRANSPORT | ASCENSORS HIDRÀULICS - MJU-99602-93 - TRA-20.01.B | J.G.MJU-99602-93.ASC.ASC05. | J.G.MJU-99602-93.ASC.ASC05. | 1 | FALSE | 1
TRANSPORT | ASCENSORS HIDRÀULICS - MJU-99602-93 - TRA-20.01.B | J.G.MJU-99602-93.ASC.ASC06. | J.G.MJU-99602-93.ASC.ASC06. | 1 | FALSE | 1
TRANSPORT | ASCENSORS HIDRÀULICS - MJU-99602-93 - TRA-20.01.B | J.G.MJU-99602-93.ESC.ESC04. | J.G.MJU-99602-93.ESC.ESC04. | 1 | FALSE | 1
TRANSPORT | ASCENSORS ELÈCTRICS - MJU-99602-95 - TRA-20.01.A | J.G.MJU-99602-95.ASC.ASC01. | J.G.MJU-99602-95.ASC.ASC01. | 1 | FALSE | 1
TRANSPORT | ASCENSORS ELÈCTRICS - MJU-99602-95 - TRA-20.01.A | J.G.MJU-99602-95.ASC.ASC02. | J.G.MJU-99602-95.ASC.ASC02. | 1 | FALSE | 1
TRANSPORT | ASCENSORS ELÈCTRICS - MJU-99602-97 - TRA-20.01.A | J.G.MJU-99602-97.ASC.ASC01. | J.G.MJU-99602-97.ASC.ASC01. | 1 | FALSE | 1
TRANSPORT | ASCENSORS ELÈCTRICS - MJU-99602-97 - TRA-20.01.A | J.G.MJU-99602-97.ASC.ASC02. | J.G.MJU-99602-97.ASC.ASC02. | 1 | FALSE | 1
TRANSPORT | ASCENSORS ELÈCTRICS - MJU-99602-97 - TRA-20.01.A | J.G.MJU-99602-97.ASC.ASC03. | J.G.MJU-99602-97.ASC.ASC03. | 1 | FALSE | 1
TRANSPORT | ASCENSORS ELÈCTRICS - MJU-99602-97 - TRA-20.01.A | J.G.MJU-99602-97.ASC.ASC04. | J.G.MJU-99602-97.ASC.ASC04. | 1 | FALSE | 1
VARIS | BARRES DE SUPORT - MAT-99604-14 - VAR-10.03.E | ATC.MAT-99604-14.P00. | ATC.MAT-99604-14.P00. | 1 | FALSE | 1
VARIS | PERSIANES EXTERIORS - MAT-99604-14 - VAR-38.01 | ATC.MAT-99604-14. | Persianes exteriors | 6 | FALSE | 6
VARIS | BARRES DE SUPORT - MAT-99604-18 - VAR-10.03.E | ATC.MAT-99604-18.P00. | ATC.MAT-99604-18.P00. | 1 | FALSE | 1
VARIS | BARRES DE SUPORT - MAT-99604-19 - VAR-10.03.E | ATC.MAT-99604-19.P00.LV03. | ATC.MAT-99604-19.P00.LV03. | 2 | FALSE | 2
VARIS | BARRES DE SUPORT - MJU-99602-101 - VAR-10.03.E | J.G.MJU-99602-101.P00.LV01. | J.G.MJU-99602-101.P00.LV01. | 2 | FALSE | 2
VARIS | BARRES DE SUPORT - MJU-99602-102 - VAR-10.03.E | J.G.MJU-99602-102.P00.LV01. | J.G.MJU-99602-102.P00.LV01. | 2 | FALSE | 2
VARIS | BARRES DE SUPORT - MJU-99602-103 - VAR-10.03.E | J.G.MJU-99602-103.LV02. | J.G.MJU-99602-103.LV02. | 1 | FALSE | 1
VARIS | BARRES DE SUPORT - MJU-99602-16 - VAR-10.03.E | J.BCN_N_C.MJU-99602-16.P1. | J.BCN_N_C.MJU-99602-16.P1. | 2 | FALSE | 2
VARIS | BARRES DE SUPORT - MJU-99602-22 - VAR-10.03.E | J.BCN_N_C.MJU-99602-22. | J.BCN_N_C.MJU-99602-22. | 2 | FALSE | 2
VARIS | BARRES DE SUPORT - MJU-99602-49 - VAR-10.03.E | J.BCN_S.MJU-99602-49.P01. | J.BCN_S.MJU-99602-49.P01. | 1 | FALSE | 1
VARIS | BARRES DE SUPORT - MJU-99602-49 - VAR-10.03.E | J.BCN_S.MJU-99602-49.P02. | J.BCN_S.MJU-99602-49.P02. | 1 | FALSE | 1
VARIS | BARRES DE SUPORT - MJU-99602-49 - VAR-10.03.E | J.BCN_S.MJU-99602-49.P03. | J.BCN_S.MJU-99602-49.P03. | 1 | FALSE | 1
VARIS | BARRES DE SUPORT - MJU-99602-49 - VAR-10.03.E | J.BCN_S.MJU-99602-49.P04. | J.BCN_S.MJU-99602-49.P04. | 1 | FALSE | 1
VARIS | BARRES DE SUPORT - MJU-99602-51 - VAR-10.03.E | J.BCN_S.MJU-99602-51. | J.BCN_S.MJU-99602-51. | 1 | FALSE | 1
VARIS | BARRES DE SUPORT - MJU-99602-93 - VAR-10.03.E | J.G.MJU-99602-93.P00. | J.G.MJU-99602-93.P00. | 1 | FALSE | 1
VARIS | BARRES DE SUPORT - MJU-99602-95 - VAR-10.03.E | J.G.MJU-99602-95.P00.LV15. | J.G.MJU-99602-95.P00.LV15. | 1 | FALSE | 1
VARIS | BARRES DE SUPORT - MJU-99602-96 - VAR-10.03.E | J.G.MJU-99602-96.P00. | J.G.MJU-99602-96.P00. | 1 | FALSE | 1
VARIS | BARRES DE SUPORT - MJU-99602-97 - VAR-10.03.E | J.G.MJU-99602-97.P00. | J.G.MJU-99602-97.P00. | 2 | FALSE | 2
VARIS | BARRES DE SUPORT - MJU-99602-99 - VAR-10.03.E | J.G.MJU-99602-99.P00.LV03. | J.G.MJU-99602-99.P00.LV03. | 1 | FALSE | 1
VENTILACIÓ/EXTRACCIÓ | BOCA EXTRACCIÓ BANY - AR - VEN-02.16 | J.BCN_S.MJU-99602-35. | J.BCN_S.MJU-99602-35. | 5 | FALSE | 5
VENTILACIÓ/EXTRACCIÓ | BOCA EXTRACCIÓ BANY - ASC - VEN-02.16 | J.BCN_S.MJU-99602-33.P00. | J.BCN_S.MJU-99602-33.P00. | 11 | FALSE | 11
VENTILACIÓ/EXTRACCIÓ | BOCA EXTRACCIÓ BANY - ASC - VEN-02.16 | J.BCN_S.MJU-99602-33.P01. | J.BCN_S.MJU-99602-33.P01. | 9 | FALSE | 9
VENTILACIÓ/EXTRACCIÓ | BOCA EXTRACCIÓ BANY - ASC - VEN-02.16 | J.BCN_S.MJU-99602-33.P02. | J.BCN_S.MJU-99602-33.P02. | 7 | FALSE | 7
VENTILACIÓ/EXTRACCIÓ | BOCA EXTRACCIÓ BANY - ASC - VEN-02.16 | J.BCN_S.MJU-99602-33.P03. | J.BCN_S.MJU-99602-33.P03. | 9 | FALSE | 9
VENTILACIÓ/EXTRACCIÓ | BOCA EXTRACCIÓ BANY - MAT-99604-10 - VEN-02.16 | ATC.MAT-99604-10. | ATC.MAT-99604-10. | 2 | FALSE | 2
VENTILACIÓ/EXTRACCIÓ | BOCA EXTRACCIÓ BANY - MAT-99604-11 - VEN-02.16 | ATC.MAT-99604-11. | ATC.MAT-99604-11. | 4 | FALSE | 4
VENTILACIÓ/EXTRACCIÓ | BOCA EXTRACCIÓ BANY - MAT-99604-12 - VEN-02.16 | ATC.MAT-99604-12. | ATC.MAT-99604-12. | 8 | FALSE | 8
VENTILACIÓ/EXTRACCIÓ | BOCA EXTRACCIÓ BANY - MAT-99604-13 - VEN-02.16 | ATC.MAT-99604-13. | ATC.MAT-99604-13. | 6 | FALSE | 6
VENTILACIÓ/EXTRACCIÓ | BOCA EXTRACCIÓ BANY - MAT-99604-14 - VEN-02.16 | ATC.MAT-99604-14. | ATC.MAT-99604-14. | 1 | FALSE | 1
VENTILACIÓ/EXTRACCIÓ | BOCA EXTRACCIÓ BANY - MAT-99604-15 - VEN-02.16 | ATC.MAT-99604-15.P03. | ATC.MAT-99604-15.P03. | 4 | FALSE | 4
VENTILACIÓ/EXTRACCIÓ | BOCA EXTRACCIÓ BANY - MAT-99604-17 - VEN-02.16 | ATC.MAT-99604-17.P00. | ATC.MAT-99604-17.P00. | 2 | FALSE | 2
VENTILACIÓ/EXTRACCIÓ | BOCA EXTRACCIÓ BANY - MAT-99604-17 - VEN-02.16 | ATC.MAT-99604-17.P01. | ATC.MAT-99604-17.P01. | 2 | FALSE | 2
VENTILACIÓ/EXTRACCIÓ | BOCA EXTRACCIÓ BANY - MAT-99604-17 - VEN-02.16 | ATC.MAT-99604-17.P02. | ATC.MAT-99604-17.P02. | 2 | FALSE | 2
VENTILACIÓ/EXTRACCIÓ | BOCA EXTRACCIÓ BANY - MAT-99604-17 - VEN-02.16 | ATC.MAT-99604-17.P03. | ATC.MAT-99604-17.P03. | 2 | FALSE | 2
VENTILACIÓ/EXTRACCIÓ | BOCA EXTRACCIÓ BANY - MAT-99604-17 - VEN-02.16 | ATC.MAT-99604-17.P04. | ATC.MAT-99604-17.P04. | 2 | FALSE | 2
VENTILACIÓ/EXTRACCIÓ | BOCA EXTRACCIÓ BANY - MAT-99604-17 - VEN-02.16 | ATC.MAT-99604-17.P05. | ATC.MAT-99604-17.P05. | 2 | FALSE | 2
VENTILACIÓ/EXTRACCIÓ | BOCA EXTRACCIÓ BANY - MAT-99604-17 - VEN-02.16 | ATC.MAT-99604-17.P06. | ATC.MAT-99604-17.P06. | 2 | FALSE | 2
VENTILACIÓ/EXTRACCIÓ | BOCA EXTRACCIÓ BANY - MAT-99604-18 - VEN-02.16 | ATC.MAT-99604-18.P00. | ATC.MAT-99604-18.P00. | 1 | FALSE | 1
VENTILACIÓ/EXTRACCIÓ | BOCA EXTRACCIÓ BANY - MAT-99604-19 - VEN-02.16 | ATC.MAT-99604-19.P00. | ATC.MAT-99604-19.P00. | 1 | FALSE | 1
VENTILACIÓ/EXTRACCIÓ | BOCA EXTRACCIÓ BANY - MAT-99604-2 - VEN-02.16 | ATC.MAT-99604-2. | ATC.MAT-99604-2. | 17 | FALSE | 17
VENTILACIÓ/EXTRACCIÓ | BOCA EXTRACCIÓ BANY - MAT-99604-20 - VEN-02.16 | ATC.MAT-99604-20.P00. | ATC.MAT-99604-20.P00. | 1 | FALSE | 1
VENTILACIÓ/EXTRACCIÓ | BOCA EXTRACCIÓ BANY - MAT-99604-3 - VEN-02.16 | ATC.MAT-99604-3. | ATC.MAT-99604-3. | 4 | FALSE | 4
VENTILACIÓ/EXTRACCIÓ | BOCA EXTRACCIÓ BANY - MAT-99604-4 - VEN-02.16 | ATC.MAT-99604-4. | ATC.MAT-99604-4. | 3 | FALSE | 3
VENTILACIÓ/EXTRACCIÓ | BOCA EXTRACCIÓ BANY - MAT-99604-5 - VEN-02.16 | ATC.MAT-99604-5. | ATC.MAT-99604-5. | 4 | FALSE | 4
VENTILACIÓ/EXTRACCIÓ | BOCA EXTRACCIÓ BANY - MAT-99604-6 - VEN-02.16 | ATC.MAT-99604-6.P00. | ATC.MAT-99604-6.P00. | 8 | FALSE | 8
VENTILACIÓ/EXTRACCIÓ | BOCA EXTRACCIÓ BANY - MAT-99604-7 - VEN-02.16 | ATC.MAT-99604-7.P01. | ATC.MAT-99604-7.P01. | 5 | FALSE | 5
VENTILACIÓ/EXTRACCIÓ | BOCA EXTRACCIÓ BANY - MAT-99604-8 - VEN-02.16 | ATC.MAT-99604-8. | ATC.MAT-99604-8. | 3 | FALSE | 3
VENTILACIÓ/EXTRACCIÓ | BOCA EXTRACCIÓ BANY - MAT-99604-9 - VEN-02.16 | ATC.MAT-99604-9. | ATC.MAT-99604-9. | 4 | FALSE | 4
VENTILACIÓ/EXTRACCIÓ | CAIXES VENTILACIÓ - MJU-99602-1 - VEN-02.02 | J.BCN.MJU-99602-1.PC.GO02. | J.BCN.MJU-99602-1.PC.GO02. | 1 | FALSE | 1
VENTILACIÓ/EXTRACCIÓ | CAIXES VENTILACIÓ - MJU-99602-1 - VEN-02.02 | J.BCN.MJU-99602-1.PC.GO02. | J.BCN.MJU-99602-1.PC.GO02. | 1 | FALSE | 1
VENTILACIÓ/EXTRACCIÓ | BOCA EXTRACCIÓ BANY - MJU-99602-1 - VEN-02.16 | J.BCN.MJU-99602-1.P00. | J.BCN.MJU-99602-1.P00. | 6 | FALSE | 6
VENTILACIÓ/EXTRACCIÓ | BOCA EXTRACCIÓ BANY - MJU-99602-1 - VEN-02.16 | J.BCN.MJU-99602-1.P01. | J.BCN.MJU-99602-1.P01. | 18 | FALSE | 18
VENTILACIÓ/EXTRACCIÓ | BOCA EXTRACCIÓ BANY - MJU-99602-1 - VEN-02.16 | J.BCN.MJU-99602-1.P02. | J.BCN.MJU-99602-1.P02. | 18 | FALSE | 18
VENTILACIÓ/EXTRACCIÓ | BOCA EXTRACCIÓ BANY - MJU-99602-1 - VEN-02.16 | J.BCN.MJU-99602-1.PS1. | J.BCN.MJU-99602-1.PS1. | 3 | FALSE | 3
VENTILACIÓ/EXTRACCIÓ | CAIXES VENTILACIÓ - MJU-99602-10 - VEN-02.02 | J.BCN_N_C.MJU-99602-10.PS2.AXG. | J.BCN_N_C.MJU-99602-10.PS2.AXG. | 1 | FALSE | 1
VENTILACIÓ/EXTRACCIÓ | CAIXES VENTILACIÓ - MJU-99602-10 - VEN-02.02 | J.BCN_N_C.MJU-99602-10.PS2.AXG. | J.BCN_N_C.MJU-99602-10.PS2.AXG. | 1 | FALSE | 1
VENTILACIÓ/EXTRACCIÓ | CAIXES VENTILACIÓ - MJU-99602-10 - VEN-02.02 | J.BCN_N_C.MJU-99602-10.PS2.AXP. | J.BCN_N_C.MJU-99602-10.PS2.AXP. | 1 | FALSE | 1
VENTILACIÓ/EXTRACCIÓ | CAIXES VENTILACIÓ - MJU-99602-10 - VEN-02.02 | J.BCN_N_C.MJU-99602-10.PS2.AXP. | J.BCN_N_C.MJU-99602-10.PS2.AXP. | 1 | FALSE | 1
VENTILACIÓ/EXTRACCIÓ | CAIXES VENTILACIÓ - MJU-99602-10 - VEN-02.02 | J.BCN_N_C.MJU-99602-10.PS2.AXP. | J.BCN_N_C.MJU-99602-10.PS2.AXP. | 1 | FALSE | 1
VENTILACIÓ/EXTRACCIÓ | CAIXES VENTILACIÓ - MJU-99602-10 - VEN-02.02 | J.BCN_N_C.MJU-99602-10.PS2.AXP. | J.BCN_N_C.MJU-99602-10.PS2.AXP. | 1 | FALSE | 1
VENTILACIÓ/EXTRACCIÓ | CAIXES VENTILACIÓ - MJU-99602-10 - VEN-02.02 | J.BCN_N_C.MJU-99602-10.PS2.IF01. | J.BCN_N_C.MJU-99602-10.PS2.IF01. | 1 | FALSE | 1
VENTILACIÓ/EXTRACCIÓ | BOCA EXTRACCIÓ BANY - MJU-99602-10 - VEN-02.16 | J.BCN_N_C.MJU-99602-10. | J.BCN_N_C.MJU-99602-10. | 1 | FALSE | 1
VENTILACIÓ/EXTRACCIÓ | DETECTOR DE CO - MJU-99602-10 - VEN-06.01.B | J.BCN_N_C.MJU-99602-10.PS2. | J.BCN_N_C.MJU-99602-10.PS2. | 5 | FALSE | 5
VENTILACIÓ/EXTRACCIÓ | CENTRAL DE DETECCIÓ DE CO - MJU-99602-10 - VEN-06.04.B | J.BCN_N_C.MJU-99602-10. | J.BCN_N_C.MJU-99602-10. | 1 | FALSE | 1
VENTILACIÓ/EXTRACCIÓ | CAIXES VENTILACIÓ - MJU-99602-100 - VEN-02.02 | J.G.MJU-99602-100. | J.G.MJU-99602-100. | 1 | FALSE | 1
VENTILACIÓ/EXTRACCIÓ | CAIXES VENTILACIÓ - MJU-99602-100 - VEN-02.02 | J.G.MJU-99602-100. | J.G.MJU-99602-100. | 1 | FALSE | 1
VENTILACIÓ/EXTRACCIÓ | CAIXES VENTILACIÓ - MJU-99602-100 - VEN-02.02 | J.G.MJU-99602-100.P00.SRS. | J.G.MJU-99602-100.P00.SRS. | 1 | FALSE | 1
VENTILACIÓ/EXTRACCIÓ | CAIXES VENTILACIÓ - MJU-99602-100 - VEN-02.02 | J.G.MJU-99602-100.P00.SRS. | J.G.MJU-99602-100.P00.SRS. | 1 | FALSE | 1
VENTILACIÓ/EXTRACCIÓ | BOCA EXTRACCIÓ BANY - MJU-99602-100 - VEN-02.16 | J.G.MJU-99602-100.P00. | J.G.MJU-99602-100.P00. | 12 | FALSE | 12
VENTILACIÓ/EXTRACCIÓ | CAIXES VENTILACIÓ - MJU-99602-101 - VEN-02.02 | J.G.MJU-99602-101.COB. | J.G.MJU-99602-101.COB. | 1 | FALSE | 1
VENTILACIÓ/EXTRACCIÓ | CAIXES VENTILACIÓ - MJU-99602-101 - VEN-02.02 | J.G.MJU-99602-101.COB. | J.G.MJU-99602-101.COB. | 1 | FALSE | 1
VENTILACIÓ/EXTRACCIÓ | BOCA EXTRACCIÓ BANY - MJU-99602-101 - VEN-02.16 | J.G.MJU-99602-101.P00. | J.G.MJU-99602-101.P00. | 3 | FALSE | 3
VENTILACIÓ/EXTRACCIÓ | BOCA EXTRACCIÓ BANY - MJU-99602-101 - VEN-02.16 | J.G.MJU-99602-101.P01. | J.G.MJU-99602-101.P01. | 3 | FALSE | 3
VENTILACIÓ/EXTRACCIÓ | BOCA EXTRACCIÓ BANY - MJU-99602-101 - VEN-02.16 | J.G.MJU-99602-101.P02. | J.G.MJU-99602-101.P02. | 3 | FALSE | 3
VENTILACIÓ/EXTRACCIÓ | BOCA EXTRACCIÓ BANY - MJU-99602-103 - VEN-02.16 | J.G.MJU-99602-103. | J.G.MJU-99602-103. | 7 | FALSE | 7
VENTILACIÓ/EXTRACCIÓ | CAIXES VENTILACIÓ - MJU-99602-104 - VEN-02.02 | J.SSC.MJU-99602-104.PSAA. | J.SSC.MJU-99602-104.PSAA. | 1 | FALSE | 1
VENTILACIÓ/EXTRACCIÓ | CAIXES VENTILACIÓ - MJU-99602-104 - VEN-02.02 | J.SSC.MJU-99602-104.PSAA.ACC. | J.SSC.MJU-99602-104.PSAA.ACC. | 1 | FALSE | 1
VENTILACIÓ/EXTRACCIÓ | CENTRAL DE DETECCIÓ DE CO - MJU-99602-104 - VEN-06.04.B | J.SSC.MJU-99602-104.PS1. | J.SSC.MJU-99602-104.PS1. | 3 | FALSE | 3
VENTILACIÓ/EXTRACCIÓ | BOCA EXTRACCIÓ BANY - MJU-99602-15 - VEN-02.16 | J.BCN_N_C.MJU-99602-15.P00. | J.BCN_N_C.MJU-99602-15.P00. | 13 | FALSE | 13
VENTILACIÓ/EXTRACCIÓ | BOCA EXTRACCIÓ BANY - MJU-99602-15 - VEN-02.16 | J.BCN_N_C.MJU-99602-15.P01. | J.BCN_N_C.MJU-99602-15.P01. | 13 | FALSE | 13
VENTILACIÓ/EXTRACCIÓ | BOCA EXTRACCIÓ BANY - MJU-99602-15 - VEN-02.16 | J.BCN_N_C.MJU-99602-15.P02. | J.BCN_N_C.MJU-99602-15.P02. | 13 | FALSE | 13
VENTILACIÓ/EXTRACCIÓ | BOCA EXTRACCIÓ BANY - MJU-99602-15 - VEN-02.16 | J.BCN_N_C.MJU-99602-15.P03. | J.BCN_N_C.MJU-99602-15.P03. | 11 | FALSE | 11
VENTILACIÓ/EXTRACCIÓ | BOCA EXTRACCIÓ BANY - MJU-99602-15 - VEN-02.16 | J.BCN_N_C.MJU-99602-15.PS. | J.BCN_N_C.MJU-99602-15.PS. | 17 | FALSE | 17
VENTILACIÓ/EXTRACCIÓ | BOCA EXTRACCIÓ BANY - MJU-99602-16 - VEN-02.16 | J.BCN_N_C.MJU-99602-16.P1. | J.BCN_N_C.MJU-99602-16.P1. | 6 | FALSE | 6
VENTILACIÓ/EXTRACCIÓ | CAIXES VENTILACIÓ - MJU-99602-17 - VEN-02.02 | J.BCN_N_C.MJU-99602-17.PB. | J.BCN_N_C.MJU-99602-17.PB. | 1 | FALSE | 1
VENTILACIÓ/EXTRACCIÓ | CAIXES VENTILACIÓ - MJU-99602-17 - VEN-02.02 | J.BCN_N_C.MJU-99602-17.PB. | J.BCN_N_C.MJU-99602-17.PB. | 1 | FALSE | 1
VENTILACIÓ/EXTRACCIÓ | CAIXES VENTILACIÓ - MJU-99602-2 - VEN-02.02 | J.BCN.MJU-99602-2.PC. | J.BCN.MJU-99602-2.PC. | 1 | FALSE | 1
VENTILACIÓ/EXTRACCIÓ | BOCA EXTRACCIÓ BANY - MJU-99602-20 - VEN-02.16 | J.BCN_N_C.MJU-99602-20.P00. | J.BCN_N_C.MJU-99602-20.P00. | 7 | FALSE | 7
VENTILACIÓ/EXTRACCIÓ | BOCA EXTRACCIÓ BANY - MJU-99602-20 - VEN-02.16 | J.BCN_N_C.MJU-99602-20.P01. | J.BCN_N_C.MJU-99602-20.P01. | 8 | FALSE | 8
VENTILACIÓ/EXTRACCIÓ | BOCA EXTRACCIÓ BANY - MJU-99602-20 - VEN-02.16 | J.BCN_N_C.MJU-99602-20.P02. | J.BCN_N_C.MJU-99602-20.P02. | 8 | FALSE | 8
VENTILACIÓ/EXTRACCIÓ | BOCA EXTRACCIÓ BANY - MJU-99602-20 - VEN-02.16 | J.BCN_N_C.MJU-99602-20.PS. | J.BCN_N_C.MJU-99602-20.PS. | 4 | FALSE | 4
VENTILACIÓ/EXTRACCIÓ | BOCA EXTRACCIÓ BANY - MJU-99602-21 - VEN-02.16 | J.BCN_N_C.MJU-99602-21. | J.BCN_N_C.MJU-99602-21. | 5 | FALSE | 5
VENTILACIÓ/EXTRACCIÓ | BOCA EXTRACCIÓ BANY - MJU-99602-22 - VEN-02.16 | J.BCN_N_C.MJU-99602-22. | J.BCN_N_C.MJU-99602-22. | 2 | FALSE | 2
VENTILACIÓ/EXTRACCIÓ | BOCA EXTRACCIÓ BANY - MJU-99602-26 - VEN-02.16 | J.BCN_N_C.MJU-99602-26.P00. | J.BCN_N_C.MJU-99602-26.P00. | 3 | FALSE | 3
VENTILACIÓ/EXTRACCIÓ | BOCA EXTRACCIÓ BANY - MJU-99602-26 - VEN-02.16 | J.BCN_N_C.MJU-99602-26.P01. | J.BCN_N_C.MJU-99602-26.P01. | 3 | FALSE | 3
VENTILACIÓ/EXTRACCIÓ | BOCA EXTRACCIÓ BANY - MJU-99602-26 - VEN-02.16 | J.BCN_N_C.MJU-99602-26.P02. | J.BCN_N_C.MJU-99602-26.P02. | 3 | FALSE | 3
VENTILACIÓ/EXTRACCIÓ | BOCA EXTRACCIÓ BANY - MJU-99602-26 - VEN-02.16 | J.BCN_N_C.MJU-99602-26.P03. | J.BCN_N_C.MJU-99602-26.P03. | 3 | FALSE | 3
VENTILACIÓ/EXTRACCIÓ | BOCA EXTRACCIÓ BANY - MJU-99602-26 - VEN-02.16 | J.BCN_N_C.MJU-99602-26.P04. | J.BCN_N_C.MJU-99602-26.P04. | 3 | FALSE | 3
VENTILACIÓ/EXTRACCIÓ | BOCA EXTRACCIÓ BANY - MJU-99602-26 - VEN-02.16 | J.BCN_N_C.MJU-99602-26.P05. | J.BCN_N_C.MJU-99602-26.P05. | 2 | FALSE | 2
VENTILACIÓ/EXTRACCIÓ | CAIXES VENTILACIÓ - MJU-99602-3 - VEN-02.02 | J.BCN.MJU-99602-3.PS02.ES01. | J.BCN.MJU-99602-3.PS02.ES01. | 1 | FALSE | 1
VENTILACIÓ/EXTRACCIÓ | CAIXES VENTILACIÓ - MJU-99602-3 - VEN-02.02 | J.BCN.MJU-99602-3.PS02.VS01. | J.BCN.MJU-99602-3.PS02.VS01. | 1 | FALSE | 1
VENTILACIÓ/EXTRACCIÓ | CAIXES VENTILACIÓ - MJU-99602-3 - VEN-02.02 | J.BCN.MJU-99602-3.PS03.ES01. | J.BCN.MJU-99602-3.PS03.ES01. | 1 | FALSE | 1
VENTILACIÓ/EXTRACCIÓ | CAIXES VENTILACIÓ - MJU-99602-3 - VEN-02.02 | J.BCN.MJU-99602-3.PS03.ES02. | J.BCN.MJU-99602-3.PS03.ES02. | 1 | FALSE | 1
VENTILACIÓ/EXTRACCIÓ | BOCA EXTRACCIÓ BANY - MJU-99602-3 - VEN-02.16 | J.BCN.MJU-99602-3.P00. | J.BCN.MJU-99602-3.P00. | 1 | FALSE | 1
VENTILACIÓ/EXTRACCIÓ | BOCA EXTRACCIÓ BANY - MJU-99602-3 - VEN-02.16 | J.BCN.MJU-99602-3.P01. | J.BCN.MJU-99602-3.P01. | 2 | FALSE | 2
VENTILACIÓ/EXTRACCIÓ | BOCA EXTRACCIÓ BANY - MJU-99602-3 - VEN-02.16 | J.BCN.MJU-99602-3.P02. | J.BCN.MJU-99602-3.P02. | 2 | FALSE | 2
VENTILACIÓ/EXTRACCIÓ | BOCA EXTRACCIÓ BANY - MJU-99602-3 - VEN-02.16 | J.BCN.MJU-99602-3.P03. | J.BCN.MJU-99602-3.P03. | 2 | FALSE | 2
VENTILACIÓ/EXTRACCIÓ | BOCA EXTRACCIÓ BANY - MJU-99602-3 - VEN-02.16 | J.BCN.MJU-99602-3.P04. | J.BCN.MJU-99602-3.P04. | 2 | FALSE | 2
VENTILACIÓ/EXTRACCIÓ | BOCA EXTRACCIÓ BANY - MJU-99602-3 - VEN-02.16 | J.BCN.MJU-99602-3.P05. | J.BCN.MJU-99602-3.P05. | 2 | FALSE | 2
VENTILACIÓ/EXTRACCIÓ | BOCA EXTRACCIÓ BANY - MJU-99602-3 - VEN-02.16 | J.BCN.MJU-99602-3.PSS. | J.BCN.MJU-99602-3.PSS. | 3 | FALSE | 3
VENTILACIÓ/EXTRACCIÓ | BOCA EXTRACCIÓ BANY - MJU-99602-30 - VEN-02.16 | J.BCN_S.MJU-99602-30.P01. | J.BCN_S.MJU-99602-30.P01. | 6 | FALSE | 6
VENTILACIÓ/EXTRACCIÓ | BOCA EXTRACCIÓ BANY - MJU-99602-30 - VEN-02.16 | J.BCN_S.MJU-99602-30.P02. | J.BCN_S.MJU-99602-30.P02. | 8 | FALSE | 8
VENTILACIÓ/EXTRACCIÓ | BOCA EXTRACCIÓ BANY - MJU-99602-30 - VEN-02.16 | J.BCN_S.MJU-99602-30.P03. | J.BCN_S.MJU-99602-30.P03. | 5 | FALSE | 5
VENTILACIÓ/EXTRACCIÓ | BOCA EXTRACCIÓ BANY - MJU-99602-36 - VEN-02.16 | J.BCN_S.MJU-99602-36.P00. | J.BCN_S.MJU-99602-36.P00. | 2 | FALSE | 2
VENTILACIÓ/EXTRACCIÓ | BOCA EXTRACCIÓ BANY - MJU-99602-37 - VEN-02.16 | J.BCN_S.MJU-99602-37. | J.BCN_S.MJU-99602-37. | 8 | FALSE | 8
VENTILACIÓ/EXTRACCIÓ | BOCA EXTRACCIÓ BANY - MJU-99602-38 - VEN-02.16 | J.BCN_S.MJU-99602-38.P00. | J.BCN_S.MJU-99602-38.P00. | 2 | FALSE | 2
VENTILACIÓ/EXTRACCIÓ | BOCA EXTRACCIÓ BANY - MJU-99602-41 - VEN-02.16 | J.BCN_S.MJU-99602-41. | J.BCN_S.MJU-99602-41. | 3 | FALSE | 3
VENTILACIÓ/EXTRACCIÓ | BOCA EXTRACCIÓ BANY - MJU-99602-42 - VEN-02.16 | J.BCN_S.MJU-99602-42.PB. | J.BCN_S.MJU-99602-42.PB. | 2 | FALSE | 2
VENTILACIÓ/EXTRACCIÓ | BOCA EXTRACCIÓ BANY - MJU-99602-49 - VEN-02.16 | J.BCN_S.MJU-99602-49.P00. | J.BCN_S.MJU-99602-49.P00. | 1 | FALSE | 1
VENTILACIÓ/EXTRACCIÓ | BOCA EXTRACCIÓ BANY - MJU-99602-49 - VEN-02.16 | J.BCN_S.MJU-99602-49.P01. | J.BCN_S.MJU-99602-49.P01. | 2 | FALSE | 2
VENTILACIÓ/EXTRACCIÓ | BOCA EXTRACCIÓ BANY - MJU-99602-49 - VEN-02.16 | J.BCN_S.MJU-99602-49.P02. | J.BCN_S.MJU-99602-49.P02. | 2 | FALSE | 2
VENTILACIÓ/EXTRACCIÓ | BOCA EXTRACCIÓ BANY - MJU-99602-49 - VEN-02.16 | J.BCN_S.MJU-99602-49.P03. | J.BCN_S.MJU-99602-49.P03. | 2 | FALSE | 2
VENTILACIÓ/EXTRACCIÓ | BOCA EXTRACCIÓ BANY - MJU-99602-49 - VEN-02.16 | J.BCN_S.MJU-99602-49.P04. | J.BCN_S.MJU-99602-49.P04. | 2 | FALSE | 2
VENTILACIÓ/EXTRACCIÓ | CAIXES VENTILACIÓ - MJU-99602-5 - VEN-02.02 | J.BCN_N_C.MJU-99602-5.PC.COB02. | J.BCN_N_C.MJU-99602-5.PC.COB02. | 2 | FALSE | 2
VENTILACIÓ/EXTRACCIÓ | BOCA EXTRACCIÓ BANY - MJU-99602-5 - VEN-02.16 | J.BCN_N_C.MJU-99602-5.P00. | J.BCN_N_C.MJU-99602-5.P00. | 4 | FALSE | 4
VENTILACIÓ/EXTRACCIÓ | BOCA EXTRACCIÓ BANY - MJU-99602-5 - VEN-02.16 | J.BCN_N_C.MJU-99602-5.P01. | J.BCN_N_C.MJU-99602-5.P01. | 5 | FALSE | 5
VENTILACIÓ/EXTRACCIÓ | BOCA EXTRACCIÓ BANY - MJU-99602-5 - VEN-02.16 | J.BCN_N_C.MJU-99602-5.P02. | J.BCN_N_C.MJU-99602-5.P02. | 2 | FALSE | 2
VENTILACIÓ/EXTRACCIÓ | BOCA EXTRACCIÓ BANY - MJU-99602-5 - VEN-02.16 | J.BCN_N_C.MJU-99602-5.PS1. | J.BCN_N_C.MJU-99602-5.PS1. | 9 | FALSE | 9
VENTILACIÓ/EXTRACCIÓ | BOCA EXTRACCIÓ BANY - MJU-99602-5 - VEN-02.16 | J.BCN_N_C.MJU-99602-5.PS2. | J.BCN_N_C.MJU-99602-5.PS2. | 7 | FALSE | 7
VENTILACIÓ/EXTRACCIÓ | BOCA EXTRACCIÓ BANY - MJU-99602-5 - VEN-02.16 | J.BCN_N_C.MJU-99602-5.PS3. | J.BCN_N_C.MJU-99602-5.PS3. | 3 | FALSE | 3
VENTILACIÓ/EXTRACCIÓ | BOCA EXTRACCIÓ BANY - MJU-99602-51 - VEN-02.16 | J.BCN_S.MJU-99602-51. | J.BCN_S.MJU-99602-51. | 4 | FALSE | 4
VENTILACIÓ/EXTRACCIÓ | BOCA EXTRACCIÓ BANY - MJU-99602-53 - VEN-02.16 | J.BCN_S.MJU-99602-53. | J.BCN_S.MJU-99602-53. | 6 | FALSE | 6
VENTILACIÓ/EXTRACCIÓ | BOCA EXTRACCIÓ BANY - MJU-99602-54 - VEN-02.16 | J.BCN_S.MJU-99602-54. | J.BCN_S.MJU-99602-54. | 4 | FALSE | 4
VENTILACIÓ/EXTRACCIÓ | BOCA EXTRACCIÓ BANY - MJU-99602-58 - VEN-02.16 | J.T.MJU-99602-58.P00. | J.T.MJU-99602-58.P00. | 8 | FALSE | 8
VENTILACIÓ/EXTRACCIÓ | BOCA EXTRACCIÓ BANY - MJU-99602-59 - VEN-02.16 | J.T.MJU-99602-59.P00. | J.T.MJU-99602-59.P00. | 6 | FALSE | 6
VENTILACIÓ/EXTRACCIÓ | BOCA EXTRACCIÓ BANY - MJU-99602-59 - VEN-02.16 | J.T.MJU-99602-59.P01. | J.T.MJU-99602-59.P01. | 2 | FALSE | 2
VENTILACIÓ/EXTRACCIÓ | BOCA EXTRACCIÓ BANY - MJU-99602-59 - VEN-02.16 | J.T.MJU-99602-59.P02. | J.T.MJU-99602-59.P02. | 6 | FALSE | 6
VENTILACIÓ/EXTRACCIÓ | BOCA EXTRACCIÓ BANY - MJU-99602-59 - VEN-02.16 | J.T.MJU-99602-59.P04. | J.T.MJU-99602-59.P04. | 4 | FALSE | 4
VENTILACIÓ/EXTRACCIÓ | BOCA EXTRACCIÓ BANY - MJU-99602-59 - VEN-02.16 | J.T.MJU-99602-59.PS. | J.T.MJU-99602-59.PS. | 3 | FALSE | 3
VENTILACIÓ/EXTRACCIÓ | BOCA EXTRACCIÓ BANY - MJU-99602-6 - VEN-02.16 | J.BCN_N_C.MJU-99602-6.P00. | J.BCN_N_C.MJU-99602-6.P00. | 9 | FALSE | 9
VENTILACIÓ/EXTRACCIÓ | BOCA EXTRACCIÓ BANY - MJU-99602-6 - VEN-02.16 | J.BCN_N_C.MJU-99602-6.P01. | J.BCN_N_C.MJU-99602-6.P01. | 8 | FALSE | 8
VENTILACIÓ/EXTRACCIÓ | BOCA EXTRACCIÓ BANY - MJU-99602-6 - VEN-02.16 | J.BCN_N_C.MJU-99602-6.P02. | J.BCN_N_C.MJU-99602-6.P02. | 6 | FALSE | 6
VENTILACIÓ/EXTRACCIÓ | BOCA EXTRACCIÓ BANY - MJU-99602-6 - VEN-02.16 | J.BCN_N_C.MJU-99602-6.P03. | J.BCN_N_C.MJU-99602-6.P03. | 7 | FALSE | 7
VENTILACIÓ/EXTRACCIÓ | BOCA EXTRACCIÓ BANY - MJU-99602-6 - VEN-02.16 | J.BCN_N_C.MJU-99602-6.P04. | J.BCN_N_C.MJU-99602-6.P04. | 4 | FALSE | 4
VENTILACIÓ/EXTRACCIÓ | BOCA EXTRACCIÓ BANY - MJU-99602-6 - VEN-02.16 | J.BCN_N_C.MJU-99602-6.PCO. | J.BCN_N_C.MJU-99602-6.PCO. | 2 | FALSE | 2
VENTILACIÓ/EXTRACCIÓ | BOCA EXTRACCIÓ BANY - MJU-99602-6 - VEN-02.16 | J.BCN_N_C.MJU-99602-6.PS. | J.BCN_N_C.MJU-99602-6.PS. | 4 | FALSE | 4
VENTILACIÓ/EXTRACCIÓ | BOCA EXTRACCIÓ BANY - MJU-99602-60 - VEN-02.16 | J.T.MJU-99602-60.P00. | J.T.MJU-99602-60.P00. | 12 | FALSE | 12
VENTILACIÓ/EXTRACCIÓ | BOCA EXTRACCIÓ BANY - MJU-99602-60 - VEN-02.16 | J.T.MJU-99602-60.P01. | J.T.MJU-99602-60.P01. | 2 | FALSE | 2
VENTILACIÓ/EXTRACCIÓ | BOCA EXTRACCIÓ BANY - MJU-99602-61 - VEN-02.16 | J.T.MJU-99602-61.P00. | J.T.MJU-99602-61.P00. | 3 | FALSE | 3
VENTILACIÓ/EXTRACCIÓ | BOCA EXTRACCIÓ BANY - MJU-99602-61 - VEN-02.16 | J.T.MJU-99602-61.PS. | J.T.MJU-99602-61.PS. | 5 | FALSE | 5
VENTILACIÓ/EXTRACCIÓ | BOCA EXTRACCIÓ BANY - MJU-99602-62 - VEN-02.16 | J.T.MJU-99602-62.P00. | J.T.MJU-99602-62.P00. | 6 | FALSE | 6
VENTILACIÓ/EXTRACCIÓ | CAIXES VENTILACIÓ - MJU-99602-63 - VEN-02.02 | J.T.MJU-99602-63. | J.T.MJU-99602-63. | 1 | FALSE | 1
VENTILACIÓ/EXTRACCIÓ | BOCA EXTRACCIÓ BANY - MJU-99602-63 - VEN-02.16 | J.T.MJU-99602-63. | J.T.MJU-99602-63. | 10 | FALSE | 10
VENTILACIÓ/EXTRACCIÓ | BOCA EXTRACCIÓ BANY - MJU-99602-64 - VEN-02.16 | J.T.MJU-99602-64. | J.T.MJU-99602-64. | 11 | FALSE | 11
VENTILACIÓ/EXTRACCIÓ | BOCA EXTRACCIÓ BANY - MJU-99602-65 - VEN-02.16 | J.T.MJU-99602-65.P00. | J.T.MJU-99602-65.P00. | 15 | FALSE | 15
VENTILACIÓ/EXTRACCIÓ | BOCA EXTRACCIÓ BANY - MJU-99602-65 - VEN-02.16 | J.T.MJU-99602-65.PS. | J.T.MJU-99602-65.PS. | 4 | FALSE | 4
VENTILACIÓ/EXTRACCIÓ | BOCA EXTRACCIÓ BANY - MJU-99602-66 - VEN-02.16 | J.T.MJU-99602-66.P00. | J.T.MJU-99602-66.P00. | 1 | FALSE | 1
VENTILACIÓ/EXTRACCIÓ | BOCA EXTRACCIÓ BANY - MJU-99602-66 - VEN-02.16 | J.T.MJU-99602-66.PS. | J.T.MJU-99602-66.PS. | 1 | FALSE | 1
VENTILACIÓ/EXTRACCIÓ | BOCA EXTRACCIÓ BANY - MJU-99602-68 - VEN-02.16 | J.T.MJU-99602-68.P00. | J.T.MJU-99602-68.P00. | 2 | FALSE | 2
VENTILACIÓ/EXTRACCIÓ | BOCA EXTRACCIÓ BANY - MJU-99602-68 - VEN-02.16 | J.T.MJU-99602-68.P01. | J.T.MJU-99602-68.P01. | 2 | FALSE | 2
VENTILACIÓ/EXTRACCIÓ | CAIXES VENTILACIÓ - MJU-99602-69 - VEN-02.02 | J.T.MJU-99602-69.PC. | J.T.MJU-99602-69.PC. | 1 | FALSE | 1
VENTILACIÓ/EXTRACCIÓ | CAIXES VENTILACIÓ - MJU-99602-69 - VEN-02.02 | J.T.MJU-99602-69.PC. | J.T.MJU-99602-69.PC. | 1 | FALSE | 1
VENTILACIÓ/EXTRACCIÓ | CAIXES VENTILACIÓ - MJU-99602-69 - VEN-02.02 | J.T.MJU-99602-69.PC. | J.T.MJU-99602-69.PC. | 1 | FALSE | 1
VENTILACIÓ/EXTRACCIÓ | CAIXES VENTILACIÓ - MJU-99602-69 - VEN-02.02 | J.T.MJU-99602-69.PC. | J.T.MJU-99602-69.PC. | 1 | FALSE | 1
VENTILACIÓ/EXTRACCIÓ | CAIXES VENTILACIÓ - MJU-99602-69 - VEN-02.02 | J.T.MJU-99602-69.PC. | J.T.MJU-99602-69.PC. | 1 | FALSE | 1
VENTILACIÓ/EXTRACCIÓ | CAIXES VENTILACIÓ - MJU-99602-69 - VEN-02.02 | J.T.MJU-99602-69.PC. | J.T.MJU-99602-69.PC. | 1 | FALSE | 1
VENTILACIÓ/EXTRACCIÓ | CAIXES VENTILACIÓ - MJU-99602-69 - VEN-02.02 | J.T.MJU-99602-69.PC. | J.T.MJU-99602-69.PC. | 1 | FALSE | 1
VENTILACIÓ/EXTRACCIÓ | CAIXES VENTILACIÓ - MJU-99602-69 - VEN-02.02 | J.T.MJU-99602-69.PC. | J.T.MJU-99602-69.PC. | 1 | FALSE | 1
VENTILACIÓ/EXTRACCIÓ | CAIXES VENTILACIÓ - MJU-99602-69 - VEN-02.02 | J.T.MJU-99602-69.PC. | J.T.MJU-99602-69.PC. | 1 | FALSE | 1
VENTILACIÓ/EXTRACCIÓ | BOCA EXTRACCIÓ BANY - MJU-99602-69 - VEN-02.16 | J.T.MJU-99602-69.P00. | J.T.MJU-99602-69.P00. | 16 | FALSE | 16
VENTILACIÓ/EXTRACCIÓ | BOCA EXTRACCIÓ BANY - MJU-99602-69 - VEN-02.16 | J.T.MJU-99602-69.P01. | J.T.MJU-99602-69.P01. | 11 | FALSE | 11
VENTILACIÓ/EXTRACCIÓ | BOCA EXTRACCIÓ BANY - MJU-99602-69 - VEN-02.16 | J.T.MJU-99602-69.P02. | J.T.MJU-99602-69.P02. | 7 | FALSE | 7
VENTILACIÓ/EXTRACCIÓ | BOCA EXTRACCIÓ BANY - MJU-99602-69 - VEN-02.16 | J.T.MJU-99602-69.P03. | J.T.MJU-99602-69.P03. | 9 | FALSE | 9
VENTILACIÓ/EXTRACCIÓ | BOCA EXTRACCIÓ BANY - MJU-99602-69 - VEN-02.16 | J.T.MJU-99602-69.PS. | J.T.MJU-99602-69.PS. | 10 | FALSE | 10
VENTILACIÓ/EXTRACCIÓ | BOCA EXTRACCIÓ BANY - MJU-99602-7 - VEN-02.16 | J.BCN_N_C.MJU-99602-7.P01. | J.BCN_N_C.MJU-99602-7.P01. | 7 | FALSE | 7
VENTILACIÓ/EXTRACCIÓ | BOCA EXTRACCIÓ BANY - MJU-99602-7 - VEN-02.16 | J.BCN_N_C.MJU-99602-7.P02. | J.BCN_N_C.MJU-99602-7.P02. | 7 | FALSE | 7
VENTILACIÓ/EXTRACCIÓ | BOCA EXTRACCIÓ BANY - MJU-99602-7 - VEN-02.16 | J.BCN_N_C.MJU-99602-7.P03. | J.BCN_N_C.MJU-99602-7.P03. | 8 | FALSE | 8
VENTILACIÓ/EXTRACCIÓ | CAIXES VENTILACIÓ - MJU-99602-70 - VEN-02.02 | J.T.MJU-99602-70.PC. | J.T.MJU-99602-70.PC. | 1 | FALSE | 1
VENTILACIÓ/EXTRACCIÓ | BOCA EXTRACCIÓ BANY - MJU-99602-70 - VEN-02.16 | J.T.MJU-99602-70.P00. | J.T.MJU-99602-70.P00. | 2 | FALSE | 2
VENTILACIÓ/EXTRACCIÓ | BOCA EXTRACCIÓ BANY - MJU-99602-70 - VEN-02.16 | J.T.MJU-99602-70.P01. | J.T.MJU-99602-70.P01. | 3 | FALSE | 3
VENTILACIÓ/EXTRACCIÓ | BOCA EXTRACCIÓ BANY - MJU-99602-70 - VEN-02.16 | J.T.MJU-99602-70.P02. | J.T.MJU-99602-70.P02. | 3 | FALSE | 3
VENTILACIÓ/EXTRACCIÓ | BOCA EXTRACCIÓ BANY - MJU-99602-70 - VEN-02.16 | J.T.MJU-99602-70.P03. | J.T.MJU-99602-70.P03. | 4 | FALSE | 4
VENTILACIÓ/EXTRACCIÓ | BOCA EXTRACCIÓ BANY - MJU-99602-73 - VEN-02.16 | J.TDE.MJU-99602-73.P01. | J.TDE.MJU-99602-73.P01. | 2 | FALSE | 2
VENTILACIÓ/EXTRACCIÓ | BOCA EXTRACCIÓ BANY - MJU-99602-73 - VEN-02.16 | J.TDE.MJU-99602-73.P03. | J.TDE.MJU-99602-73.P03. | 1 | FALSE | 1
VENTILACIÓ/EXTRACCIÓ | CAIXES VENTILACIÓ - MJU-99602-74 - VEN-02.02 | J.TDE.MJU-99602-74.COB.COB02. | J.TDE.MJU-99602-74.COB.COB02. | 1 | FALSE | 1
VENTILACIÓ/EXTRACCIÓ | BOCA EXTRACCIÓ BANY - MJU-99602-74 - VEN-02.16 | J.TDE.MJU-99602-74.P00. | J.TDE.MJU-99602-74.P00. | 4 | FALSE | 4
VENTILACIÓ/EXTRACCIÓ | BOCA EXTRACCIÓ BANY - MJU-99602-74 - VEN-02.16 | J.TDE.MJU-99602-74.P01. | J.TDE.MJU-99602-74.P01. | 2 | FALSE | 2
VENTILACIÓ/EXTRACCIÓ | CAIXES VENTILACIÓ - MJU-99602-76 - VEN-02.02 | J.TDE.MJU-99602-76.PC.COI. | J.TDE.MJU-99602-76.PC.COI. | 1 | FALSE | 1
VENTILACIÓ/EXTRACCIÓ | CAIXES VENTILACIÓ - MJU-99602-76 - VEN-02.02 | J.TDE.MJU-99602-76.PC.COI. | J.TDE.MJU-99602-76.PC.COI. | 1 | FALSE | 1
VENTILACIÓ/EXTRACCIÓ | CAIXES VENTILACIÓ - MJU-99602-76 - VEN-02.02 | J.TDE.MJU-99602-76.PC.COI. | J.TDE.MJU-99602-76.PC.COI. | 1 | FALSE | 1
VENTILACIÓ/EXTRACCIÓ | CAIXES VENTILACIÓ - MJU-99602-76 - VEN-02.02 | J.TDE.MJU-99602-76.PC.COI. | J.TDE.MJU-99602-76.PC.COI. | 1 | FALSE | 1
VENTILACIÓ/EXTRACCIÓ | CAIXES VENTILACIÓ - MJU-99602-76 - VEN-02.02 | J.TDE.MJU-99602-76.PC.COI. | J.TDE.MJU-99602-76.PC.COI. | 1 | FALSE | 1
VENTILACIÓ/EXTRACCIÓ | CAIXES VENTILACIÓ - MJU-99602-76 - VEN-02.02 | J.TDE.MJU-99602-76.PC.COI. | J.TDE.MJU-99602-76.PC.COI. | 1 | FALSE | 1
VENTILACIÓ/EXTRACCIÓ | CAIXES VENTILACIÓ - MJU-99602-76 - VEN-02.02 | J.TDE.MJU-99602-76.PC.COI. | J.TDE.MJU-99602-76.PC.COI. | 1 | FALSE | 1
VENTILACIÓ/EXTRACCIÓ | BOCA EXTRACCIÓ BANY - MJU-99602-76 - VEN-02.16 | J.TDE.MJU-99602-76.P00. | J.TDE.MJU-99602-76.P00. | 4 | FALSE | 4
VENTILACIÓ/EXTRACCIÓ | BOCA EXTRACCIÓ BANY - MJU-99602-76 - VEN-02.16 | J.TDE.MJU-99602-76.P01. | J.TDE.MJU-99602-76.P01. | 4 | FALSE | 4
VENTILACIÓ/EXTRACCIÓ | BOCA EXTRACCIÓ BANY - MJU-99602-76 - VEN-02.16 | J.TDE.MJU-99602-76.P02. | J.TDE.MJU-99602-76.P02. | 5 | FALSE | 5
VENTILACIÓ/EXTRACCIÓ | BOCA EXTRACCIÓ BANY - MJU-99602-76 - VEN-02.16 | J.TDE.MJU-99602-76.P03. | J.TDE.MJU-99602-76.P03. | 5 | FALSE | 5
VENTILACIÓ/EXTRACCIÓ | CAIXES VENTILACIÓ - MJU-99602-77 - VEN-02.02 | J.TDE.MJU-99602-77.COB. | J.TDE.MJU-99602-77.COB. | 1 | FALSE | 1
VENTILACIÓ/EXTRACCIÓ | CAIXES VENTILACIÓ - MJU-99602-77 - VEN-02.02 | J.TDE.MJU-99602-77.COB. | J.TDE.MJU-99602-77.COB. | 1 | FALSE | 1
VENTILACIÓ/EXTRACCIÓ | CAIXES VENTILACIÓ - MJU-99602-77 - VEN-02.02 | J.TDE.MJU-99602-77.COB. | J.TDE.MJU-99602-77.COB. | 1 | FALSE | 1
VENTILACIÓ/EXTRACCIÓ | CAIXES VENTILACIÓ - MJU-99602-77 - VEN-02.02 | J.TDE.MJU-99602-77.COB. | J.TDE.MJU-99602-77.COB. | 1 | FALSE | 1
VENTILACIÓ/EXTRACCIÓ | CAIXES VENTILACIÓ - MJU-99602-77 - VEN-02.02 | J.TDE.MJU-99602-77.COB. | J.TDE.MJU-99602-77.COB. | 1 | FALSE | 1
VENTILACIÓ/EXTRACCIÓ | CAIXES VENTILACIÓ - MJU-99602-77 - VEN-02.02 | J.TDE.MJU-99602-77.COB. | J.TDE.MJU-99602-77.COB. | 1 | FALSE | 1
VENTILACIÓ/EXTRACCIÓ | CAIXES VENTILACIÓ - MJU-99602-77 - VEN-02.02 | J.TDE.MJU-99602-77.COB. | J.TDE.MJU-99602-77.COB. | 1 | FALSE | 1
VENTILACIÓ/EXTRACCIÓ | BOCA EXTRACCIÓ BANY - MJU-99602-77 - VEN-02.16 | J.TDE.MJU-99602-77.P00. | J.TDE.MJU-99602-77.P00. | 5 | FALSE | 5
VENTILACIÓ/EXTRACCIÓ | BOCA EXTRACCIÓ BANY - MJU-99602-77 - VEN-02.16 | J.TDE.MJU-99602-77.P01. | J.TDE.MJU-99602-77.P01. | 6 | FALSE | 6
VENTILACIÓ/EXTRACCIÓ | BOCA EXTRACCIÓ BANY - MJU-99602-77 - VEN-02.16 | J.TDE.MJU-99602-77.P02. | J.TDE.MJU-99602-77.P02. | 5 | FALSE | 5
VENTILACIÓ/EXTRACCIÓ | BOCA EXTRACCIÓ BANY - MJU-99602-77 - VEN-02.16 | J.TDE.MJU-99602-77.PS. | J.TDE.MJU-99602-77.PS. | 4 | FALSE | 4
VENTILACIÓ/EXTRACCIÓ | BOCA EXTRACCIÓ BANY - MJU-99602-79 - VEN-02.16 | J.LL.MJU-99602-79.SSTT.P00. | J.LL.MJU-99602-79.SSTT.P00. | 4 | FALSE | 4
VENTILACIÓ/EXTRACCIÓ | BOCA EXTRACCIÓ BANY - MJU-99602-79 - VEN-02.16 | J.LL.MJU-99602-79.SSTT.P01. | J.LL.MJU-99602-79.SSTT.P01. | 1 | FALSE | 1
VENTILACIÓ/EXTRACCIÓ | BOCA EXTRACCIÓ BANY - MJU-99602-79 - VEN-02.16 | J.LL.MJU-99602-79.SSTT.PS01. | J.LL.MJU-99602-79.SSTT.PS01. | 3 | FALSE | 3
VENTILACIÓ/EXTRACCIÓ | BOCA EXTRACCIÓ BANY - MJU-99602-8 - VEN-02.16 | J.BCN_N_C.MJU-99602-8.P00. | J.BCN_N_C.MJU-99602-8.P00. | 5 | FALSE | 5
VENTILACIÓ/EXTRACCIÓ | BOCA EXTRACCIÓ BANY - MJU-99602-8 - VEN-02.16 | J.BCN_N_C.MJU-99602-8.P01. | J.BCN_N_C.MJU-99602-8.P01. | 4 | FALSE | 4
VENTILACIÓ/EXTRACCIÓ | BOCA EXTRACCIÓ BANY - MJU-99602-8 - VEN-02.16 | J.BCN_N_C.MJU-99602-8.P02. | J.BCN_N_C.MJU-99602-8.P02. | 3 | FALSE | 3
VENTILACIÓ/EXTRACCIÓ | BOCA EXTRACCIÓ BANY - MJU-99602-8 - VEN-02.16 | J.BCN_N_C.MJU-99602-8.P03. | J.BCN_N_C.MJU-99602-8.P03. | 3 | FALSE | 3
VENTILACIÓ/EXTRACCIÓ | CAIXES VENTILACIÓ - MJU-99602-80 - VEN-02.02 | J.LL.MJU-99602-80.P04. | J.LL.MJU-99602-80.P04. | 1 | FALSE | 1
VENTILACIÓ/EXTRACCIÓ | CAIXES VENTILACIÓ - MJU-99602-80 - VEN-02.02 | J.LL.MJU-99602-80.P04. | J.LL.MJU-99602-80.P04. | 1 | FALSE | 1
VENTILACIÓ/EXTRACCIÓ | CAIXES VENTILACIÓ - MJU-99602-80 - VEN-02.02 | J.LL.MJU-99602-80.PS01.ARX01. | J.LL.MJU-99602-80.PS01.ARX01. | 1 | FALSE | 1
VENTILACIÓ/EXTRACCIÓ | CAIXES VENTILACIÓ - MJU-99602-80 - VEN-02.02 | J.LL.MJU-99602-80.PS01.ARX01. | J.LL.MJU-99602-80.PS01.ARX01. | 1 | FALSE | 1
VENTILACIÓ/EXTRACCIÓ | CAIXES VENTILACIÓ - MJU-99602-80 - VEN-02.02 | J.LL.MJU-99602-80.PS01.ARX01. | J.LL.MJU-99602-80.PS01.ARX01. | 1 | FALSE | 1
VENTILACIÓ/EXTRACCIÓ | CAIXES VENTILACIÓ - MJU-99602-80 - VEN-02.02 | J.LL.MJU-99602-80.PS01.ARX02. | J.LL.MJU-99602-80.PS01.ARX02. | 1 | FALSE | 1
VENTILACIÓ/EXTRACCIÓ | BOCA EXTRACCIÓ BANY - MJU-99602-80 - VEN-02.16 | J.LL.MJU-99602-80.P00. | J.LL.MJU-99602-80.P00. | 26 | FALSE | 26
VENTILACIÓ/EXTRACCIÓ | BOCA EXTRACCIÓ BANY - MJU-99602-80 - VEN-02.16 | J.LL.MJU-99602-80.P01. | J.LL.MJU-99602-80.P01. | 39 | FALSE | 39
VENTILACIÓ/EXTRACCIÓ | BOCA EXTRACCIÓ BANY - MJU-99602-80 - VEN-02.16 | J.LL.MJU-99602-80.P02. | J.LL.MJU-99602-80.P02. | 37 | FALSE | 37
VENTILACIÓ/EXTRACCIÓ | BOCA EXTRACCIÓ BANY - MJU-99602-80 - VEN-02.16 | J.LL.MJU-99602-80.P03. | J.LL.MJU-99602-80.P03. | 31 | FALSE | 31
VENTILACIÓ/EXTRACCIÓ | BOCA EXTRACCIÓ BANY - MJU-99602-80 - VEN-02.16 | J.LL.MJU-99602-80.PS01. | J.LL.MJU-99602-80.PS01. | 18 | FALSE | 18
VENTILACIÓ/EXTRACCIÓ | BOCA EXTRACCIÓ BANY - MJU-99602-80 - VEN-02.16 | J.LL.MJU-99602-80.PS02. | J.LL.MJU-99602-80.PS02. | 10 | FALSE | 10
VENTILACIÓ/EXTRACCIÓ | BOCA EXTRACCIÓ BANY - MJU-99602-81 - VEN-02.16 | J.LL.MJU-99602-81.P00. | J.LL.MJU-99602-81.P00. | 3 | FALSE | 3
VENTILACIÓ/EXTRACCIÓ | BOCA EXTRACCIÓ BANY - MJU-99602-81 - VEN-02.16 | J.LL.MJU-99602-81.P01. | J.LL.MJU-99602-81.P01. | 2 | FALSE | 2
VENTILACIÓ/EXTRACCIÓ | BOCA EXTRACCIÓ BANY - MJU-99602-82 - VEN-02.16 | J.LL.MJU-99602-82. | J.LL.MJU-99602-82. | 2 | FALSE | 2
VENTILACIÓ/EXTRACCIÓ | BOCA EXTRACCIÓ BANY - MJU-99602-83 - VEN-02.16 | J.LL.MJU-99602-83.P00. | J.LL.MJU-99602-83.P00. | 6 | FALSE | 6
VENTILACIÓ/EXTRACCIÓ | BOCA EXTRACCIÓ BANY - MJU-99602-83 - VEN-02.16 | J.LL.MJU-99602-83.PS01. | J.LL.MJU-99602-83.PS01. | 2 | FALSE | 2
VENTILACIÓ/EXTRACCIÓ | BOCA EXTRACCIÓ BANY - MJU-99602-85 - VEN-02.16 | J.LL.MJU-99602-85.P00. | J.LL.MJU-99602-85.P00. | 4 | FALSE | 4
VENTILACIÓ/EXTRACCIÓ | BOCA EXTRACCIÓ BANY - MJU-99602-85 - VEN-02.16 | J.LL.MJU-99602-85.P01. | J.LL.MJU-99602-85.P01. | 3 | FALSE | 3
VENTILACIÓ/EXTRACCIÓ | BOCA EXTRACCIÓ BANY - MJU-99602-85 - VEN-02.16 | J.LL.MJU-99602-85.P02. | J.LL.MJU-99602-85.P02. | 4 | FALSE | 4
VENTILACIÓ/EXTRACCIÓ | BOCA EXTRACCIÓ BANY - MJU-99602-85 - VEN-02.16 | J.LL.MJU-99602-85.P03. | J.LL.MJU-99602-85.P03. | 3 | FALSE | 3
VENTILACIÓ/EXTRACCIÓ | BOCA EXTRACCIÓ BANY - MJU-99602-85 - VEN-02.16 | J.LL.MJU-99602-85.P04. | J.LL.MJU-99602-85.P04. | 2 | FALSE | 2
VENTILACIÓ/EXTRACCIÓ | BOCA EXTRACCIÓ BANY - MJU-99602-85 - VEN-02.16 | J.LL.MJU-99602-85.PS01. | J.LL.MJU-99602-85.PS01. | 3 | FALSE | 3
VENTILACIÓ/EXTRACCIÓ | BOCA EXTRACCIÓ BANY - MJU-99602-85 - VEN-02.16 | J.LL.MJU-99602-85.PS02. | J.LL.MJU-99602-85.PS02. | 1 | FALSE | 1
VENTILACIÓ/EXTRACCIÓ | BOCA EXTRACCIÓ BANY - MJU-99602-86 - VEN-02.16 | J.LL.MJU-99602-86.P00. | J.LL.MJU-99602-86.P00. | 4 | FALSE | 4
VENTILACIÓ/EXTRACCIÓ | BOCA EXTRACCIÓ BANY - MJU-99602-86 - VEN-02.16 | J.LL.MJU-99602-86.P01. | J.LL.MJU-99602-86.P01. | 3 | FALSE | 3
VENTILACIÓ/EXTRACCIÓ | BOCA EXTRACCIÓ BANY - MJU-99602-86 - VEN-02.16 | J.LL.MJU-99602-86.PS01. | J.LL.MJU-99602-86.PS01. | 5 | FALSE | 5
VENTILACIÓ/EXTRACCIÓ | BOCA EXTRACCIÓ BANY - MJU-99602-86 - VEN-02.16 | J.LL.MJU-99602-86.PS02. | J.LL.MJU-99602-86.PS02. | 1 | FALSE | 1
VENTILACIÓ/EXTRACCIÓ | CENTRAL DE DETECCIÓ DE CO - MJU-99602-86 - VEN-06.04.B | J.LL.MJU-99602-86.PS01.SC01. | J.LL.MJU-99602-86.PS01.SC01. | 1 | FALSE | 1
VENTILACIÓ/EXTRACCIÓ | BOCA EXTRACCIÓ BANY - MJU-99602-87 - VEN-02.16 | J.LL.MJU-99602-87.P00. | J.LL.MJU-99602-87.P00. | 7 | FALSE | 7
VENTILACIÓ/EXTRACCIÓ | BOCA EXTRACCIÓ BANY - MJU-99602-87 - VEN-02.16 | J.LL.MJU-99602-87.P01. | J.LL.MJU-99602-87.P01. | 2 | FALSE | 2
VENTILACIÓ/EXTRACCIÓ | BOCA EXTRACCIÓ BANY - MJU-99602-87 - VEN-02.16 | J.LL.MJU-99602-87.P02. | J.LL.MJU-99602-87.P02. | 2 | FALSE | 2
VENTILACIÓ/EXTRACCIÓ | BOCA EXTRACCIÓ BANY - MJU-99602-87 - VEN-02.16 | J.LL.MJU-99602-87.P03. | J.LL.MJU-99602-87.P03. | 2 | FALSE | 2
VENTILACIÓ/EXTRACCIÓ | BOCA EXTRACCIÓ BANY - MJU-99602-87 - VEN-02.16 | J.LL.MJU-99602-87.PS01. | J.LL.MJU-99602-87.PS01. | 3 | FALSE | 3
VENTILACIÓ/EXTRACCIÓ | BOCA EXTRACCIÓ BANY - MJU-99602-88 - VEN-02.16 | J.LL.MJU-99602-88.P00. | J.LL.MJU-99602-88.P00. | 4 | FALSE | 4
VENTILACIÓ/EXTRACCIÓ | BOCA EXTRACCIÓ BANY - MJU-99602-89 - VEN-02.16 | J.LL.MJU-99602-89.P00. | J.LL.MJU-99602-89.P00. | 3 | FALSE | 3
VENTILACIÓ/EXTRACCIÓ | BOCA EXTRACCIÓ BANY - MJU-99602-89 - VEN-02.16 | J.LL.MJU-99602-89.P01. | J.LL.MJU-99602-89.P01. | 2 | FALSE | 2
VENTILACIÓ/EXTRACCIÓ | BOCA EXTRACCIÓ BANY - MJU-99602-90 - VEN-02.16 | J.LL.MJU-99602-90.P00. | J.LL.MJU-99602-90.P00. | 2 | FALSE | 2
VENTILACIÓ/EXTRACCIÓ | BOCA EXTRACCIÓ BANY - MJU-99602-90 - VEN-02.16 | J.LL.MJU-99602-90.P01. | J.LL.MJU-99602-90.P01. | 2 | FALSE | 2
VENTILACIÓ/EXTRACCIÓ | BOCA EXTRACCIÓ BANY - MJU-99602-90 - VEN-02.16 | J.LL.MJU-99602-90.P02. | J.LL.MJU-99602-90.P02. | 1 | FALSE | 1
VENTILACIÓ/EXTRACCIÓ | BOCA EXTRACCIÓ BANY - MJU-99602-90 - VEN-02.16 | J.LL.MJU-99602-90.PS01. | J.LL.MJU-99602-90.PS01. | 1 | FALSE | 1
VENTILACIÓ/EXTRACCIÓ | CAIXES VENTILACIÓ - MJU-99602-91 - VEN-02.02 | J.G.MJU-99602-91.P00.ARX01. | J.G.MJU-99602-91.P00.ARX01. | 1 | FALSE | 1
VENTILACIÓ/EXTRACCIÓ | BOCA EXTRACCIÓ BANY - MJU-99602-91 - VEN-02.16 | J.G.MJU-99602-91.P00.LV01. | J.G.MJU-99602-91.P00.LV01. | 1 | FALSE | 1
VENTILACIÓ/EXTRACCIÓ | BOCA EXTRACCIÓ BANY - MJU-99602-91 - VEN-02.16 | J.G.MJU-99602-91.P00.LV02. | J.G.MJU-99602-91.P00.LV02. | 1 | FALSE | 1
VENTILACIÓ/EXTRACCIÓ | BOCA EXTRACCIÓ BANY - MJU-99602-91 - VEN-02.16 | J.G.MJU-99602-91.P01.LV03. | J.G.MJU-99602-91.P01.LV03. | 1 | FALSE | 1
VENTILACIÓ/EXTRACCIÓ | BOCA EXTRACCIÓ BANY - MJU-99602-91 - VEN-02.16 | J.G.MJU-99602-91.P01.LV04. | J.G.MJU-99602-91.P01.LV04. | 1 | FALSE | 1
VENTILACIÓ/EXTRACCIÓ | CAIXES VENTILACIÓ - MJU-99602-93 - VEN-02.02 | J.G.MJU-99602-93.PS1.PK01. | J.G.MJU-99602-93.PS1.PK01. | 1 | FALSE | 1
VENTILACIÓ/EXTRACCIÓ | CAIXES VENTILACIÓ - MJU-99602-93 - VEN-02.02 | J.G.MJU-99602-93.PS2.PK01. | J.G.MJU-99602-93.PS2.PK01. | 3 | FALSE | 3
VENTILACIÓ/EXTRACCIÓ | BOCA EXTRACCIÓ BANY - MJU-99602-93 - VEN-02.16 | J.G.MJU-99602-93.P00. | J.G.MJU-99602-93.P00. | 12 | FALSE | 12
VENTILACIÓ/EXTRACCIÓ | BOCA EXTRACCIÓ BANY - MJU-99602-93 - VEN-02.16 | J.G.MJU-99602-93.P01. | J.G.MJU-99602-93.P01. | 17 | FALSE | 17
VENTILACIÓ/EXTRACCIÓ | BOCA EXTRACCIÓ BANY - MJU-99602-93 - VEN-02.16 | J.G.MJU-99602-93.P02. | J.G.MJU-99602-93.P02. | 17 | FALSE | 17
VENTILACIÓ/EXTRACCIÓ | BOCA EXTRACCIÓ BANY - MJU-99602-93 - VEN-02.16 | J.G.MJU-99602-93.P03. | J.G.MJU-99602-93.P03. | 17 | FALSE | 17
VENTILACIÓ/EXTRACCIÓ | BOCA EXTRACCIÓ BANY - MJU-99602-93 - VEN-02.16 | J.G.MJU-99602-93.P04. | J.G.MJU-99602-93.P04. | 17 | FALSE | 17
VENTILACIÓ/EXTRACCIÓ | BOCA EXTRACCIÓ BANY - MJU-99602-93 - VEN-02.16 | J.G.MJU-99602-93.PS1. | J.G.MJU-99602-93.PS1. | 3 | FALSE | 3
VENTILACIÓ/EXTRACCIÓ | BOCA EXTRACCIÓ BANY - MJU-99602-93 - VEN-02.16 | J.G.MJU-99602-93.PS2. | J.G.MJU-99602-93.PS2. | 1 | FALSE | 1
VENTILACIÓ/EXTRACCIÓ | CAIXES VENTILACIÓ - MJU-99602-95 - VEN-02.02 | J.G.MJU-99602-95.P00.LV16. | J.G.MJU-99602-95.P00.LV16. | 1 | FALSE | 1
VENTILACIÓ/EXTRACCIÓ | CAIXES VENTILACIÓ - MJU-99602-95 - VEN-02.02 | J.G.MJU-99602-95.P00.MAG03. | J.G.MJU-99602-95.P00.MAG03. | 1 | FALSE | 1
VENTILACIÓ/EXTRACCIÓ | CAIXES VENTILACIÓ - MJU-99602-95 - VEN-02.02 | J.G.MJU-99602-95.P00.VS06. | J.G.MJU-99602-95.P00.VS06. | 1 | FALSE | 1
VENTILACIÓ/EXTRACCIÓ | CAIXES VENTILACIÓ - MJU-99602-95 - VEN-02.02 | J.G.MJU-99602-95.PC. | J.G.MJU-99602-95.PC. | 1 | FALSE | 1
VENTILACIÓ/EXTRACCIÓ | CAIXES VENTILACIÓ - MJU-99602-95 - VEN-02.02 | J.G.MJU-99602-95.PC. | J.G.MJU-99602-95.PC. | 1 | FALSE | 1
VENTILACIÓ/EXTRACCIÓ | CAIXES VENTILACIÓ - MJU-99602-95 - VEN-02.02 | J.G.MJU-99602-95.PC. | J.G.MJU-99602-95.PC. | 1 | FALSE | 1
VENTILACIÓ/EXTRACCIÓ | CAIXES VENTILACIÓ - MJU-99602-95 - VEN-02.02 | J.G.MJU-99602-95.PS1.ARX01. | J.G.MJU-99602-95.PS1.ARX01. | 1 | FALSE | 1
VENTILACIÓ/EXTRACCIÓ | CAIXES VENTILACIÓ - MJU-99602-95 - VEN-02.02 | J.G.MJU-99602-95.PS1.ARX05. | J.G.MJU-99602-95.PS1.ARX05. | 1 | FALSE | 1
VENTILACIÓ/EXTRACCIÓ | CAIXES VENTILACIÓ - MJU-99602-95 - VEN-02.02 | J.G.MJU-99602-95.PS1.ARX07. | J.G.MJU-99602-95.PS1.ARX07. | 1 | FALSE | 1
VENTILACIÓ/EXTRACCIÓ | BOCA EXTRACCIÓ BANY - MJU-99602-95 - VEN-02.16 | J.G.MJU-99602-95. | J.G.MJU-99602-95. | 1 | FALSE | 1
VENTILACIÓ/EXTRACCIÓ | BOCA EXTRACCIÓ BANY - MJU-99602-96 - VEN-02.16 | J.G.MJU-99602-96. | J.G.MJU-99602-96. | 4 | FALSE | 4
VENTILACIÓ/EXTRACCIÓ | CAIXES VENTILACIÓ - MJU-99602-97 - VEN-02.02 | J.G.MJU-99602-97.CO. | J.G.MJU-99602-97.CO. | 1 | FALSE | 1
VENTILACIÓ/EXTRACCIÓ | CAIXES VENTILACIÓ - MJU-99602-97 - VEN-02.02 | J.G.MJU-99602-97.CO. | J.G.MJU-99602-97.CO. | 1 | FALSE | 1
VENTILACIÓ/EXTRACCIÓ | CAIXES VENTILACIÓ - MJU-99602-97 - VEN-02.02 | J.G.MJU-99602-97.CO. | J.G.MJU-99602-97.CO. | 1 | FALSE | 1
VENTILACIÓ/EXTRACCIÓ | CAIXES VENTILACIÓ - MJU-99602-97 - VEN-02.02 | J.G.MJU-99602-97.CO. | J.G.MJU-99602-97.CO. | 1 | FALSE | 1
VENTILACIÓ/EXTRACCIÓ | CAIXES VENTILACIÓ - MJU-99602-97 - VEN-02.02 | J.G.MJU-99602-97.CO. | J.G.MJU-99602-97.CO. | 1 | FALSE | 1
VENTILACIÓ/EXTRACCIÓ | CAIXES VENTILACIÓ - MJU-99602-97 - VEN-02.02 | J.G.MJU-99602-97.CO. | J.G.MJU-99602-97.CO. | 1 | FALSE | 1
VENTILACIÓ/EXTRACCIÓ | CAIXES VENTILACIÓ - MJU-99602-97 - VEN-02.02 | J.G.MJU-99602-97.CO. | J.G.MJU-99602-97.CO. | 1 | FALSE | 1
VENTILACIÓ/EXTRACCIÓ | CAIXES VENTILACIÓ - MJU-99602-97 - VEN-02.02 | J.G.MJU-99602-97.PS1.PK. | J.G.MJU-99602-97.PS1.PK. | 1 | FALSE | 1
VENTILACIÓ/EXTRACCIÓ | CAIXES VENTILACIÓ - MJU-99602-97 - VEN-02.02 | J.G.MJU-99602-97.PS1.SI. | J.G.MJU-99602-97.PS1.SI. | 1 | FALSE | 1
VENTILACIÓ/EXTRACCIÓ | BOCA EXTRACCIÓ BANY - MJU-99602-97 - VEN-02.16 | J.G.MJU-99602-97.P00. | J.G.MJU-99602-97.P00. | 17 | FALSE | 17
VENTILACIÓ/EXTRACCIÓ | BOCA EXTRACCIÓ BANY - MJU-99602-97 - VEN-02.16 | J.G.MJU-99602-97.P01. | J.G.MJU-99602-97.P01. | 6 | FALSE | 6
VENTILACIÓ/EXTRACCIÓ | BOCA EXTRACCIÓ BANY - MJU-99602-97 - VEN-02.16 | J.G.MJU-99602-97.P02. | J.G.MJU-99602-97.P02. | 6 | FALSE | 6
VENTILACIÓ/EXTRACCIÓ | BOCA EXTRACCIÓ BANY - MJU-99602-97 - VEN-02.16 | J.G.MJU-99602-97.P03. | J.G.MJU-99602-97.P03. | 5 | FALSE | 5
VENTILACIÓ/EXTRACCIÓ | BOCA EXTRACCIÓ BANY - MJU-99602-97 - VEN-02.16 | J.G.MJU-99602-97.PS1. | J.G.MJU-99602-97.PS1. | 4 | FALSE | 4
VENTILACIÓ/EXTRACCIÓ | DETECTOR DE CO - MJU-99602-97 - VEN-06.01.B | J.G.MJU-99602-97.PS1. | J.G.MJU-99602-97.PS1. | 3 | FALSE | 3
VENTILACIÓ/EXTRACCIÓ | CENTRAL DE DETECCIÓ DE CO - MJU-99602-97 - VEN-06.04.B | J.G.MJU-99602-97.PS1.PK. | J.G.MJU-99602-97.PS1.PK. | 1 | FALSE | 1
VENTILACIÓ/EXTRACCIÓ | BOCA EXTRACCIÓ BANY - MJU-99602-99 - VEN-02.16 | J.G.MJU-99602-99.P01. | J.G.MJU-99602-99.P01. | 2 | FALSE | 2
VENTILACIÓ/EXTRACCIÓ | BOCA EXTRACCIÓ BANY - MJU-99602-99 - VEN-02.16 | J.G.MJU-99602-99.PS. | J.G.MJU-99602-99.PS. | 1 | FALSE | 1
BAIXA TENSIÓ | QUADRES I SUBQUADRES ELÈCTRICS - 15_01_01 | CO_TA. | CO_TA. | 1 | FALSE | 1
BAIXA TENSIÓ | QUADRES I SUBQUADRES ELÈCTRICS - 15_01_01 | CO_TA. | CO_TA. | 1 | FALSE | 1
BAIXA TENSIÓ | QUADRES I SUBQUADRES ELÈCTRICS - 15_01_01 | CO_TA. | CO_TA. | 2 | FALSE | 2
BAIXA TENSIÓ | QUADRES I SUBQUADRES ELÈCTRICS - 15_01_01 | CO_TA. | CO_TA. | 1 | FALSE | 1
BAIXA TENSIÓ | QUADRES I SUBQUADRES ELÈCTRICS - 15_01_01 | CO_TA. | CO_TA. | 1 | FALSE | 1
BAIXA TENSIÓ | QUADRES I SUBQUADRES ELÈCTRICS - 15_01_01 | CO_TA. | CO_TA. | 1 | FALSE | 1
BAIXA TENSIÓ | QUADRES I SUBQUADRES ELÈCTRICS - 15_01_01 | CO_TA. | CO_TA. | 1 | FALSE | 1
BAIXA TENSIÓ | QUADRES I SUBQUADRES ELÈCTRICS - 15_01_01 | CO_TA. | CO_TA. | 1 | FALSE | 1
BAIXA TENSIÓ | QUADRES I SUBQUADRES ELÈCTRICS - 15_01_01 | CO_TA. | CO_TA. | 1 | FALSE | 1
BAIXA TENSIÓ | QUADRES I SUBQUADRES ELÈCTRICS - 15_01_01 | CO_TA. | CO_TA. | 1 | FALSE | 1
BAIXA TENSIÓ | QUADRES I SUBQUADRES ELÈCTRICS - 15_01_01 | CO_TA. | CO_TA. | 2 | FALSE | 2
BAIXA TENSIÓ | QUADRES I SUBQUADRES ELÈCTRICS - 15_01_01 | CO_TA. | CO_TA. | 1 | FALSE | 1
BAIXA TENSIÓ | QUADRES I SUBQUADRES ELÈCTRICS - 15_01_01 | CO_TA. | CO_TA. | 1 | FALSE | 1
BAIXA TENSIÓ | QUADRES I SUBQUADRES ELÈCTRICS - 15_01_01 | CO_TA. | CO_TA. | 1 | FALSE | 1
BAIXA TENSIÓ | QUADRES I SUBQUADRES ELÈCTRICS - 15_01_01 | CO_TA. | CO_TA. | 1 | FALSE | 1
BAIXA TENSIÓ | QUADRES I SUBQUADRES ELÈCTRICS - 15_01_01 | CO_TA. | CO_TA. | 1 | FALSE | 1
BAIXA TENSIÓ | QUADRES I SUBQUADRES ELÈCTRICS - 15_01_01 | CO_TA. | CO_TA. | 2 | FALSE | 2
BAIXA TENSIÓ | QUADRES I SUBQUADRES ELÈCTRICS - 15_01_01 | CO_TA. | CO_TA. | 1 | FALSE | 1
BAIXA TENSIÓ | QUADRES I SUBQUADRES ELÈCTRICS - 15_01_01 | CO_TA. | CO_TA. | 2 | FALSE | 2
BAIXA TENSIÓ | QUADRES I SUBQUADRES ELÈCTRICS - 15_01_01 | CO_TA. | CO_TA. | 1 | FALSE | 1
BAIXA TENSIÓ | QUADRES I SUBQUADRES ELÈCTRICS - 15_01_01 | CO_TA. | CO_TA. | 2 | FALSE | 2
BAIXA TENSIÓ | QUADRES I SUBQUADRES ELÈCTRICS - 15_01_01 | CO_TA. | CO_TA. | 1 | FALSE | 1
BAIXA TENSIÓ | QUADRES I SUBQUADRES ELÈCTRICS - 15_01_01 | CO_TA. | CO_TA. | 2 | FALSE | 2
BAIXA TENSIÓ | QUADRES I SUBQUADRES ELÈCTRICS - 15_01_01 | CO_TA. | CO_TA. | 2 | FALSE | 2
BAIXA TENSIÓ | QUADRES I SUBQUADRES ELÈCTRICS - 15_01_01 | CO_TA. | CO_TA. | 1 | FALSE | 1
BAIXA TENSIÓ | QUADRES I SUBQUADRES ELÈCTRICS - 15_01_01 | CO_TA. | CO_TA. | 1 | FALSE | 1
BAIXA TENSIÓ | QUADRES I SUBQUADRES ELÈCTRICS - 15_01_01 | CO_TA. | CO_TA. | 4 | FALSE | 4
BAIXA TENSIÓ | QUADRES I SUBQUADRES ELÈCTRICS - 15_01_01 | CO_TA. | CO_TA. | 2 | FALSE | 2
BAIXA TENSIÓ | QUADRES I SUBQUADRES ELÈCTRICS - 15_01_01 | CO_TA. | CO_TA. | 1 | FALSE | 1
BAIXA TENSIÓ | QUADRES I SUBQUADRES ELÈCTRICS - 15_01_01 | CO_TA. | CO_TA. | 1 | FALSE | 1
BAIXA TENSIÓ | QUADRES I SUBQUADRES ELÈCTRICS - 15_01_01 | CO_TA. | CO_TA. | 1 | FALSE | 1
BAIXA TENSIÓ | QUADRES I SUBQUADRES ELÈCTRICS - 15_01_01 | CO_TA. | CO_TA. | 1 | FALSE | 1
BAIXA TENSIÓ | SAI - 15_03_01 | CO_TA. | CO_TA. | 1 | FALSE | 1
BAIXA TENSIÓ | QUINTELA PM-150 - 15_05_01 | CO_TA. | CO_TA. | 1 | FALSE | 1
BAIXA TENSIÓ | QUINTELA PM-150 - 15_05_01 | CO_TA. | CO_TA. | 1 | FALSE | 1
BAIXA TENSIÓ | QUINTELA PM-150 - 15_05_01 | CO_TA. | CO_TA. | 1 | FALSE | 1
BAIXA TENSIÓ | QUINTELA PM-150 - 15_05_01 | CO_TA. | CO_TA. | 1 | FALSE | 1
BAIXA TENSIÓ | QUINTELA PM-150 - 15_05_01 | CO_TA. | CO_TA. | 1 | FALSE | 1
BAIXA TENSIÓ | QUINTELA PM-150 - 15_05_01 | CO_TA. | CO_TA. | 1 | FALSE | 1
BAIXA TENSIÓ | QUINTELA PM-150 - 15_05_01 | CO_TA. | CO_TA. | 1 | FALSE | 1
BAIXA TENSIÓ | QUINTELA PM-150 - 15_05_01 | CO_TA. | CO_TA. | 1 | FALSE | 1
BAIXA TENSIÓ | QUINTELA PM-150 - 15_05_01 | CO_TA. | CO_TA. | 1 | FALSE | 1
BAIXA TENSIÓ | QUINTELA PM-150 - 15_05_01 | CO_TA. | CO_TA. | 1 | FALSE | 1
BAIXA TENSIÓ | QUINTELA PM-150 - 15_05_01 | CO_TA. | CO_TA. | 1 | FALSE | 1
BAIXA TENSIÓ | QUINTELA PM-150 - 15_05_01 | CO_TA. | CO_TA. | 1 | FALSE | 1
BAIXA TENSIÓ | QUINTELA PM-150 - 15_05_01 | CO_TA. | CO_TA. | 1 | FALSE | 1
BAIXA TENSIÓ | QUINTELA PM-150 - 15_05_01 | CO_TA. | CO_TA. | 1 | FALSE | 1
BAIXA TENSIÓ | QUINTELA PM-150 - 15_05_01 | CO_TA. | CO_TA. | 1 | FALSE | 1
BAIXA TENSIÓ | QUINTELA PM-150 - 15_05_01 | CO_TA. | CO_TA. | 1 | FALSE | 1
BAIXA TENSIÓ | QUINTELA PM-150 - 15_05_01 | CO_TA. | CO_TA. | 1 | FALSE | 1
BAIXA TENSIÓ | QUINTELA PM-150 - 15_05_01 | CO_TA. | CO_TA. | 1 | FALSE | 1
BAIXA TENSIÓ | QUINTELA PM-150 - 15_05_01 | CO_TA. | CO_TA. | 1 | FALSE | 1
BAIXA TENSIÓ | QUINTELA PM-150 - 15_05_01 | CO_TA. | CO_TA. | 1 | FALSE | 1
BAIXA TENSIÓ | QUINTELA PM-150 - 15_05_01 | CO_TA. | CO_TA. | 1 | FALSE | 1
BAIXA TENSIÓ | QUINTELA PM-150 - 15_05_01 | CO_TA. | CO_TA. | 1 | FALSE | 1
BAIXA TENSIÓ | QUINTELA PM-150 - 15_05_01 | CO_TA. | CO_TA. | 1 | FALSE | 1
BAIXA TENSIÓ | QUINTELA PM-150 - 15_05_01 | CO_TA. | CO_TA. | 1 | FALSE | 1
BAIXA TENSIÓ | QUINTELA PM-150 - 15_05_01 | CO_TA. | CO_TA. | 1 | FALSE | 1
BAIXA TENSIÓ | QUINTELA PM-150 - 15_05_01 | CO_TA. | CO_TA. | 1 | FALSE | 1
BAIXA TENSIÓ | QUINTELA PM-150 - 15_05_01 | CO_TA. | CO_TA. | 1 | FALSE | 1
BAIXA TENSIÓ | QUINTELA PM-150 - 15_05_01 | CO_TA. | CO_TA. | 1 | FALSE | 1
BAIXA TENSIÓ | QUINTELA PM-150 - 15_05_01 | CO_TA. | CO_TA. | 1 | FALSE | 1
BAIXA TENSIÓ | QUINTELA PM-150 - 15_05_01 | CO_TA. | CO_TA. | 1 | FALSE | 1
BAIXA TENSIÓ | QUINTELA PM-150 - 15_05_01 | CO_TA. | CO_TA. | 1 | FALSE | 1
BAIXA TENSIÓ | QUINTELA PM-150 - 15_05_01 | CO_TA. | CO_TA. | 1 | FALSE | 1
BAIXA TENSIÓ | QUINTELA PM-150 - 15_05_01 | CO_TA. | CO_TA. | 1 | FALSE | 1
BAIXA TENSIÓ | QUINTELA PM-150 - 15_05_01 | CO_TA. | CO_TA. | 1 | FALSE | 1
BAIXA TENSIÓ | QUINTELA PM-150 - 15_05_01 | CO_TA. | CO_TA. | 1 | FALSE | 1
BAIXA TENSIÓ | QUINTELA PM-150 - 15_05_01 | CO_TA. | CO_TA. | 1 | FALSE | 1
BAIXA TENSIÓ | QUINTELA PM-150 - 15_05_01 | CO_TA. | CO_TA. | 1 | FALSE | 1
BAIXA TENSIÓ | QUINTELA PM-150 - 15_05_01 | CO_TA. | CO_TA. | 1 | FALSE | 1
BAIXA TENSIÓ | QUINTELA PM-150 - 15_05_01 | CO_TA. | CO_TA. | 1 | FALSE | 1
BAIXA TENSIÓ | QUINTELA PM-150 - 15_05_01 | CO_TA. | CO_TA. | 1 | FALSE | 1
BAIXA TENSIÓ | QUINTELA PM-150 - 15_05_01 | CO_TA. | CO_TA. | 1 | FALSE | 1
BAIXA TENSIÓ | QUINTELA PM-150 - 15_05_01 | CO_TA. | CO_TA. | 1 | FALSE | 1
BAIXA TENSIÓ | QUINTELA PM-150 - 15_05_01 | CO_TA. | CO_TA. | 1 | FALSE | 1
BAIXA TENSIÓ | QUINTELA PM-150 - 15_05_01 | CO_TA. | CO_TA. | 1 | FALSE | 1
BAIXA TENSIÓ | QUINTELA PM-150 - 15_05_01 | CO_TA. | CO_TA. | 1 | FALSE | 1
BAIXA TENSIÓ | QUINTELA PM-150 - 15_05_01 | CO_TA. | CO_TA. | 1 | FALSE | 1
BAIXA TENSIÓ | QUINTELA PM-150 - 15_05_01 | CO_TA. | CO_TA. | 1 | FALSE | 1
BAIXA TENSIÓ | QUINTELA PM-150 - 15_05_01 | CO_TA. | CO_TA. | 1 | FALSE | 1
BAIXA TENSIÓ | QUINTELA PM-150 - 15_05_01 | CO_TA. | CO_TA. | 1 | FALSE | 1
BAIXA TENSIÓ | QUINTELA PM-150 - 15_05_01 | CO_TA. | CO_TA. | 1 | FALSE | 1
BAIXA TENSIÓ | SIMON 31 - 15_05_02 | CO_TA. | CO_TA. | 1 | FALSE | 1
BAIXA TENSIÓ | SIMON 31 - 15_05_02 | CO_TA. | CO_TA. | 1 | FALSE | 1
BAIXA TENSIÓ | SIMON 31 - 15_05_02 | CO_TA. | CO_TA. | 1 | FALSE | 1
BAIXA TENSIÓ | SIMON 31 - 15_05_02 | CO_TA. | CO_TA. | 1 | FALSE | 1
BAIXA TENSIÓ | SIMON 31 - 15_05_02 | CO_TA. | CO_TA. | 1 | FALSE | 1
BAIXA TENSIÓ | SIMON 31 - 15_05_02 | CO_TA. | CO_TA. | 1 | FALSE | 1
BAIXA TENSIÓ | SIMON 31 - 15_05_02 | CO_TA. | CO_TA. | 1 | FALSE | 1
BAIXA TENSIÓ | SIMON 31 - 15_05_02 | CO_TA. | CO_TA. | 1 | FALSE | 1
BAIXA TENSIÓ | SIMON 31 - 15_05_02 | CO_TA. | CO_TA. | 1 | FALSE | 1
BAIXA TENSIÓ | SIMON 31 - 15_05_02 | CO_TA. | CO_TA. | 1 | FALSE | 1
BAIXA TENSIÓ | SIMON 31 - 15_05_02 | CO_TA. | CO_TA. | 1 | FALSE | 1
BAIXA TENSIÓ | SIMON 31 - 15_05_02 | CO_TA. | CO_TA. | 1 | FALSE | 1
BAIXA TENSIÓ | SIMON 31 - 15_05_02 | CO_TA. | CO_TA. | 1 | FALSE | 1
BAIXA TENSIÓ | SIMON 31 - 15_05_02 | CO_TA. | CO_TA. | 1 | FALSE | 1
BAIXA TENSIÓ | SIMON 31 - 15_05_02 | CO_TA. | CO_TA. | 1 | FALSE | 1
BAIXA TENSIÓ | SIMON 31 - 15_05_02 | CO_TA. | CO_TA. | 1 | FALSE | 1
BAIXA TENSIÓ | SIMON 31 - 15_05_02 | CO_TA. | CO_TA. | 1 | FALSE | 1
BAIXA TENSIÓ | SIMON 31 - 15_05_02 | CO_TA. | CO_TA. | 1 | FALSE | 1
BAIXA TENSIÓ | SIMON 31 - 15_05_02 | CO_TA. | CO_TA. | 1 | FALSE | 1
BAIXA TENSIÓ | SIMON 31 - 15_05_02 | CO_TA. | CO_TA. | 1 | FALSE | 1
BAIXA TENSIÓ | SIMON 31 - 15_05_02 | CO_TA. | CO_TA. | 1 | FALSE | 1
BAIXA TENSIÓ | SIMON 31 - 15_05_02 | CO_TA. | CO_TA. | 1 | FALSE | 1
BAIXA TENSIÓ | SIMON 31 - 15_05_02 | CO_TA. | CO_TA. | 1 | FALSE | 1
BAIXA TENSIÓ | SIMON 31 - 15_05_02 | CO_TA. | CO_TA. | 1 | FALSE | 1
BAIXA TENSIÓ | SIMON 31 - 15_05_02 | CO_TA. | CO_TA. | 1 | FALSE | 1
BAIXA TENSIÓ | SIMON 31 - 15_05_02 | CO_TA. | CO_TA. | 1 | FALSE | 1
BAIXA TENSIÓ | SIMON 31 - 15_05_02 | CO_TA. | CO_TA. | 1 | FALSE | 1
BAIXA TENSIÓ | SIMON 31 - 15_05_02 | CO_TA. | CO_TA. | 1 | FALSE | 1
BAIXA TENSIÓ | SIMON 31 - 15_05_02 | CO_TA. | CO_TA. | 1 | FALSE | 1
BAIXA TENSIÓ | SIMON 31 - 15_05_02 | CO_TA. | CO_TA. | 1 | FALSE | 1
BAIXA TENSIÓ | SIMON 31 - 15_05_02 | CO_TA. | CO_TA. | 1 | FALSE | 1
BAIXA TENSIÓ | SIMON 31 - 15_05_02 | CO_TA. | CO_TA. | 1 | FALSE | 1
BAIXA TENSIÓ | SIMON 31 - 15_05_02 | CO_TA. | CO_TA. | 1 | FALSE | 1
BAIXA TENSIÓ | SIMON 31 - 15_05_02 | CO_TA. | CO_TA. | 1 | FALSE | 1
BAIXA TENSIÓ | SIMON 31 - 15_05_02 | CO_TA. | CO_TA. | 1 | FALSE | 1
BAIXA TENSIÓ | SIMON 31 - 15_05_02 | CO_TA. | CO_TA. | 1 | FALSE | 1
BAIXA TENSIÓ | SIMON 31 - 15_05_02 | CO_TA. | CO_TA. | 1 | FALSE | 1
BAIXA TENSIÓ | SIMON 31 - 15_05_02 | CO_TA. | CO_TA. | 1 | FALSE | 1
BAIXA TENSIÓ | SIMON 31 - 15_05_02 | CO_TA. | CO_TA. | 1 | FALSE | 1
BAIXA TENSIÓ | SIMON 31 - 15_05_02 | CO_TA. | CO_TA. | 1 | FALSE | 1
BAIXA TENSIÓ | SIMON 31 - 15_05_02 | CO_TA. | CO_TA. | 1 | FALSE | 1
BAIXA TENSIÓ | SIMON 31 - 15_05_02 | CO_TA. | CO_TA. | 1 | FALSE | 1
BAIXA TENSIÓ | SIMON 31 - 15_05_02 | CO_TA. | CO_TA. | 1 | FALSE | 1
BAIXA TENSIÓ | SIMON 31 - 15_05_02 | CO_TA. | CO_TA. | 1 | FALSE | 1
BAIXA TENSIÓ | SIMON 31 - 15_05_02 | CO_TA. | CO_TA. | 1 | FALSE | 1
BAIXA TENSIÓ | SIMON 31 - 15_05_02 | CO_TA. | CO_TA. | 1 | FALSE | 1
BAIXA TENSIÓ | SIMON 31 - 15_05_02 | CO_TA. | CO_TA. | 1 | FALSE | 1
BAIXA TENSIÓ | SIMON 31 - 15_05_02 | CO_TA. | CO_TA. | 1 | FALSE | 1
BAIXA TENSIÓ | SIMON 31 - 15_05_02 | CO_TA. | CO_TA. | 1 | FALSE | 1
BAIXA TENSIÓ | SIMON 31 - 15_05_02 | CO_TA. | CO_TA. | 1 | FALSE | 1
BAIXA TENSIÓ | SIMON 31 - 15_05_02 | CO_TA. | CO_TA. | 1 | FALSE | 1
BAIXA TENSIÓ | SIMON 31 - 15_05_02 | CO_TA. | CO_TA. | 1 | FALSE | 1
BAIXA TENSIÓ | SIMON 31 - 15_05_02 | CO_TA. | CO_TA. | 1 | FALSE | 1
BAIXA TENSIÓ | SIMON 31 - 15_05_02 | CO_TA. | CO_TA. | 1 | FALSE | 1
BAIXA TENSIÓ | SIMON 31 - 15_05_02 | CO_TA. | CO_TA. | 1 | FALSE | 1
BAIXA TENSIÓ | SIMON 31 - 15_05_02 | CO_TA. | CO_TA. | 1 | FALSE | 1
BAIXA TENSIÓ | SIMON 31 - 15_05_02 | CO_TA. | CO_TA. | 1 | FALSE | 1
BAIXA TENSIÓ | SIMON 31 - 15_05_02 | CO_TA. | CO_TA. | 1 | FALSE | 1
BAIXA TENSIÓ | SIMON 31 - 15_05_02 | CO_TA. | CO_TA. | 1 | FALSE | 1
BAIXA TENSIÓ | SIMON 31 - 15_05_02 | CO_TA. | CO_TA. | 1 | FALSE | 1
BAIXA TENSIÓ | SIMON 31 - 15_05_02 | CO_TA. | CO_TA. | 1 | FALSE | 1
BAIXA TENSIÓ | SIMON 31 - 15_05_02 | CO_TA. | CO_TA. | 1 | FALSE | 1
BAIXA TENSIÓ | SIMON 31 - 15_05_02 | CO_TA. | CO_TA. | 1 | FALSE | 1
BAIXA TENSIÓ | SIMON 31 - 15_05_02 | CO_TA. | CO_TA. | 1 | FALSE | 1
BAIXA TENSIÓ | SIMON 31 - 15_05_02 | CO_TA. | CO_TA. | 1 | FALSE | 1
BAIXA TENSIÓ | SIMON 31 - 15_05_02 | CO_TA. | CO_TA. | 1 | FALSE | 1
BAIXA TENSIÓ | SIMON 31 - 15_05_02 | CO_TA. | CO_TA. | 1 | FALSE | 1
BAIXA TENSIÓ | SIMON 31 - 15_05_02 | CO_TA. | CO_TA. | 1 | FALSE | 1
BAIXA TENSIÓ | SIMON 31 - 15_05_02 | CO_TA. | CO_TA. | 1 | FALSE | 1
BAIXA TENSIÓ | SIMON 31 - 15_05_02 | CO_TA. | CO_TA. | 1 | FALSE | 1
BAIXA TENSIÓ | SIMON 31 - 15_05_02 | CO_TA. | CO_TA. | 1 | FALSE | 1
BAIXA TENSIÓ | SIMON 31 - 15_05_02 | CO_TA. | CO_TA. | 1 | FALSE | 1
BAIXA TENSIÓ | SIMON 31 - 15_05_02 | CO_TA. | CO_TA. | 1 | FALSE | 1
BAIXA TENSIÓ | SIMON 31 - 15_05_02 | CO_TA. | CO_TA. | 1 | FALSE | 1
BAIXA TENSIÓ | SIMON 31 - 15_05_02 | CO_TA. | CO_TA. | 1 | FALSE | 1
BAIXA TENSIÓ | SIMON 31 - 15_05_02 | CO_TA. | CO_TA. | 1 | FALSE | 1
BAIXA TENSIÓ | SIMON 31 - 15_05_02 | CO_TA. | CO_TA. | 1 | FALSE | 1
BAIXA TENSIÓ | SIMON 31 - 15_05_02 | CO_TA. | CO_TA. | 1 | FALSE | 1
BAIXA TENSIÓ | SIMON 31 - 15_05_02 | CO_TA. | CO_TA. | 1 | FALSE | 1
BAIXA TENSIÓ | SIMON 31 - 15_05_02 | CO_TA. | CO_TA. | 1 | FALSE | 1
BAIXA TENSIÓ | SIMON 31 - 15_05_02 | CO_TA. | CO_TA. | 1 | FALSE | 1
BAIXA TENSIÓ | SIMON 31 - 15_05_02 | CO_TA. | CO_TA. | 1 | FALSE | 1
BAIXA TENSIÓ | SIMON 31 - 15_05_02 | CO_TA. | CO_TA. | 1 | FALSE | 1
BAIXA TENSIÓ | SIMON 31 - 15_05_02 | CO_TA. | CO_TA. | 1 | FALSE | 1
BAIXA TENSIÓ | SIMON 31 - 15_05_02 | CO_TA. | CO_TA. | 1 | FALSE | 1
BAIXA TENSIÓ | SIMON 31 - 15_05_02 | CO_TA. | CO_TA. | 1 | FALSE | 1
BAIXA TENSIÓ | SIMON 31 - 15_05_02 | CO_TA. | CO_TA. | 1 | FALSE | 1
BAIXA TENSIÓ | SIMON 31 - 15_05_02 | CO_TA. | CO_TA. | 1 | FALSE | 1
BAIXA TENSIÓ | SIMON 31 - 15_05_02 | CO_TA. | CO_TA. | 1 | FALSE | 1
BAIXA TENSIÓ | SIMON 31 - 15_05_02 | CO_TA. | CO_TA. | 1 | FALSE | 1
BAIXA TENSIÓ | SIMON 31 - 15_05_02 | CO_TA. | CO_TA. | 1 | FALSE | 1
BAIXA TENSIÓ | SIMON 31 - 15_05_02 | CO_TA. | CO_TA. | 1 | FALSE | 1
BAIXA TENSIÓ | SIMON 31 - 15_05_02 | CO_TA. | CO_TA. | 1 | FALSE | 1
BAIXA TENSIÓ | SIMON 31 - 15_05_02 | CO_TA. | CO_TA. | 1 | FALSE | 1
BAIXA TENSIÓ | SIMON 31 - 15_05_02 | CO_TA. | CO_TA. | 1 | FALSE | 1
BAIXA TENSIÓ | SIMON 31 - 15_05_02 | CO_TA. | CO_TA. | 1 | FALSE | 1
BAIXA TENSIÓ | SIMON 31 - 15_05_02 | CO_TA. | CO_TA. | 1 | FALSE | 1
BAIXA TENSIÓ | SIMON 31 - 15_05_02 | CO_TA. | CO_TA. | 1 | FALSE | 1
BAIXA TENSIÓ | SIMON 31 - 15_05_02 | CO_TA. | CO_TA. | 1 | FALSE | 1
BAIXA TENSIÓ | SIMON 31 - 15_05_02 | CO_TA. | CO_TA. | 1 | FALSE | 1
BAIXA TENSIÓ | SIMON 31 - 15_05_02 | CO_TA. | CO_TA. | 1 | FALSE | 1
BAIXA TENSIÓ | SIMON 31 - 15_05_02 | CO_TA. | CO_TA. | 1 | FALSE | 1
BAIXA TENSIÓ | SIMON 31 - 15_05_02 | CO_TA. | CO_TA. | 1 | FALSE | 1
BAIXA TENSIÓ | SIMON 31 - 15_05_02 | CO_TA. | CO_TA. | 1 | FALSE | 1
BAIXA TENSIÓ | SIMON 31 - 15_05_02 | CO_TA. | CO_TA. | 1 | FALSE | 1
BAIXA TENSIÓ | SIMON 31 - 15_05_02 | CO_TA. | CO_TA. | 1 | FALSE | 1
BAIXA TENSIÓ | SIMON 31 - 15_05_02 | CO_TA. | CO_TA. | 1 | FALSE | 1
BAIXA TENSIÓ | SIMON 75 - 15_05_03 | CO_TA. | CO_TA. | 1 | FALSE | 1
BAIXA TENSIÓ | SIMON 75 - 15_05_03 | CO_TA. | CO_TA. | 1 | FALSE | 1
BAIXA TENSIÓ | SIMON 75 - 15_05_03 | CO_TA. | CO_TA. | 1 | FALSE | 1
BAIXA TENSIÓ | SIMON 75 - 15_05_03 | CO_TA. | CO_TA. | 1 | FALSE | 1
BAIXA TENSIÓ | SIMON 75 - 15_05_03 | CO_TA. | CO_TA. | 1 | FALSE | 1
BAIXA TENSIÓ | SIMON 75 - 15_05_03 | CO_TA. | CO_TA. | 1 | FALSE | 1
BAIXA TENSIÓ | SIMON 75 - 15_05_03 | CO_TA. | CO_TA. | 1 | FALSE | 1
BAIXA TENSIÓ | SIMON 75 - 15_05_03 | CO_TA. | CO_TA. | 1 | FALSE | 1
BAIXA TENSIÓ | SIMON 75 - 15_05_03 | CO_TA. | CO_TA. | 1 | FALSE | 1
BAIXA TENSIÓ | SIMON 75 - 15_05_03 | CO_TA. | CO_TA. | 1 | FALSE | 1
BAIXA TENSIÓ | SIMON 75 - 15_05_03 | CO_TA. | CO_TA. | 1 | FALSE | 1
BAIXA TENSIÓ | SIMON 75 - 15_05_03 | CO_TA. | CO_TA. | 1 | FALSE | 1
BAIXA TENSIÓ | SIMON 75 - 15_05_03 | CO_TA. | CO_TA. | 1 | FALSE | 1
BAIXA TENSIÓ | SIMON 75 - 15_05_03 | CO_TA. | CO_TA. | 1 | FALSE | 1
BAIXA TENSIÓ | SIMON 75 - 15_05_03 | CO_TA. | CO_TA. | 1 | FALSE | 1
BAIXA TENSIÓ | SIMON 75 - 15_05_03 | CO_TA. | CO_TA. | 1 | FALSE | 1
BAIXA TENSIÓ | SIMON 75 - 15_05_03 | CO_TA. | CO_TA. | 1 | FALSE | 1
BAIXA TENSIÓ | SIMON 75 - 15_05_03 | CO_TA. | CO_TA. | 1 | FALSE | 1
BAIXA TENSIÓ | SIMON 75 - 15_05_03 | CO_TA. | CO_TA. | 1 | FALSE | 1
BAIXA TENSIÓ | SIMON 75 - 15_05_03 | CO_TA. | CO_TA. | 1 | FALSE | 1
BAIXA TENSIÓ | SIMON 75 - 15_05_03 | CO_TA. | CO_TA. | 1 | FALSE | 1
BAIXA TENSIÓ | SIMON 75 - 15_05_03 | CO_TA. | CO_TA. | 1 | FALSE | 1
BAIXA TENSIÓ | SIMON 75 - 15_05_03 | CO_TA. | CO_TA. | 1 | FALSE | 1
BAIXA TENSIÓ | TOMES DE CORRENT - 15_05_A1 | CO_TA. | CO_TA. | 60 | FALSE | 60
BAIXA TENSIÓ | TOMES DE CORRENT - 15_05_A1 | CO_TA. | CO_TA. | 14 | FALSE | 14
BAIXA TENSIÓ | TOMES DE CORRENT - 15_05_A1 | CO_TA. | CO_TA. | 12 | FALSE | 12
BAIXA TENSIÓ | TOMES DE CORRENT - 15_05_A1 | CO_TA. | CO_TA. | 5 | FALSE | 5
BAIXA TENSIÓ | TOMES DE CORRENT - 15_05_A1 | CO_TA. | CO_TA. | 5 | FALSE | 5
BAIXA TENSIÓ | TOMES DE CORRENT - 15_05_A1 | CO_TA. | CO_TA. | 20 | FALSE | 20
BAIXA TENSIÓ | TOMES DE CORRENT - 15_05_A1 | CO_TA. | CO_TA. | 9 | FALSE | 9
BAIXA TENSIÓ | TOMES DE CORRENT - 15_05_A1 | CO_TA. | CO_TA. | 27 | FALSE | 27
BAIXA TENSIÓ | TOMES DE CORRENT - 15_05_A1 | CO_TA. | CO_TA. | 12 | FALSE | 12
BAIXA TENSIÓ | TOMES DE CORRENT - 15_05_A1 | CO_TA. | CO_TA. | 20 | FALSE | 20
BAIXA TENSIÓ | TOMES DE CORRENT - 15_05_A1 | CO_TA. | CO_TA. | 4 | FALSE | 4
BAIXA TENSIÓ | TOMES DE CORRENT - 15_05_A1 | CO_TA. | CO_TA. | 3 | FALSE | 3
BAIXA TENSIÓ | TOMES DE CORRENT - 15_05_A1 | CO_TA. | CO_TA. | 3 | FALSE | 3
BAIXA TENSIÓ | TOMES DE CORRENT - 15_05_A1 | CO_TA. | CO_TA. | 30 | FALSE | 30
BAIXA TENSIÓ | TOMES DE CORRENT - 15_05_A1 | CO_TA. | CO_TA. | 50 | FALSE | 50
BAIXA TENSIÓ | TOMES DE CORRENT - 15_05_A1 | CO_TA. | CO_TA. | 7 | FALSE | 7
BAIXA TENSIÓ | TOMES DE CORRENT - 15_05_A1 | CO_TA. | CO_TA. | 3 | FALSE | 3
BAIXA TENSIÓ | TOMES DE CORRENT - 15_05_A1 | CO_TA. | CO_TA. | 3 | FALSE | 3
BAIXA TENSIÓ | TOMES DE CORRENT - 15_05_A1 | CO_TA. | CO_TA. | 22 | FALSE | 22
BAIXA TENSIÓ | TOMES DE CORRENT - 15_05_A1 | CO_TA. | CO_TA. | 22 | FALSE | 22
BAIXA TENSIÓ | TOMES DE CORRENT - 15_05_A1 | CO_TA. | CO_TA. | 10 | FALSE | 10
BAIXA TENSIÓ | TOMES DE CORRENT - 15_05_A1 | CO_TA. | CO_TA. | 12 | FALSE | 12
BAIXA TENSIÓ | TOMES DE CORRENT - 15_05_A1 | CO_TA. | CO_TA. | 13 | FALSE | 13
BAIXA TENSIÓ | TOMES DE CORRENT - 15_05_A1 | CO_TA. | CO_TA. | 10 | FALSE | 10
BAIXA TENSIÓ | TOMES DE CORRENT - 15_05_A1 | CO_TA. | CO_TA. | 4 | FALSE | 4
BAIXA TENSIÓ | TOMES DE CORRENT - 15_05_A1 | CO_TA. | CO_TA. | 14 | FALSE | 14
BAIXA TENSIÓ | TOMES DE CORRENT - 15_05_A1 | CO_TA. | CO_TA. | 7 | FALSE | 7
BAIXA TENSIÓ | TOMES DE CORRENT - 15_05_A1 | CO_TA. | CO_TA. | 17 | FALSE | 17
BAIXA TENSIÓ | TOMES DE CORRENT - 15_05_A1 | CO_TA. | CO_TA. | 3 | FALSE | 3
BAIXA TENSIÓ | TOMES DE CORRENT - 15_05_A1 | CO_TA. | CO_TA. | 2 | FALSE | 2
BAIXA TENSIÓ | TOMES DE CORRENT - 15_05_A1 | CO_TA. | CO_TA. | 12 | FALSE | 12
BAIXA TENSIÓ | TOMES DE CORRENT - 15_05_A1 | CO_TA. | CO_TA. | 21 | FALSE | 21
BAIXA TENSIÓ | TOMES DE CORRENT - 15_05_A1 | CO_TA. | CO_TA. | 21 | FALSE | 21
BAIXA TENSIÓ | TOMES DE CORRENT - 15_05_A1 | CO_TA. | CO_TA. | 21 | FALSE | 21
BAIXA TENSIÓ | TOMES DE CORRENT - 15_05_A1 | CO_TA. | CO_TA. | 9 | FALSE | 9
BAIXA TENSIÓ | TOMES DE CORRENT - 15_05_A1 | CO_TA. | CO_TA. | 6 | FALSE | 6
BAIXA TENSIÓ | TOMES DE CORRENT - 15_05_A1 | CO_TA. | CO_TA. | 6 | FALSE | 6
BAIXA TENSIÓ | TOMES DE CORRENT - 15_05_A1 | CO_TA. | CO_TA. | 6 | FALSE | 6
BAIXA TENSIÓ | TOMES DE CORRENT - 15_05_A1 | CO_TA. | CO_TA. | 6 | FALSE | 6
BAIXA TENSIÓ | TOMES DE CORRENT - 15_05_A1 | CO_TA. | CO_TA. | 7 | FALSE | 7
BAIXA TENSIÓ | TOMES DE CORRENT - 15_05_A1 | CO_TA. | CO_TA. | 12 | FALSE | 12
BAIXA TENSIÓ | TOMES DE CORRENT - 15_05_A1 | CO_TA. | CO_TA. | 12 | FALSE | 12
BAIXA TENSIÓ | TOMES DE CORRENT - 15_05_A1 | CO_TA. | CO_TA. | 1 | FALSE | 1
BAIXA TENSIÓ | TOMES DE CORRENT - 15_05_A1 | CO_TA. | CO_TA. | 12 | FALSE | 12
BAIXA TENSIÓ | TOMES DE CORRENT - 15_05_A1 | CO_TA. | CO_TA. | 17 | FALSE | 17
BAIXA TENSIÓ | TOMES DE CORRENT - 15_05_A1 | CO_TA. | CO_TA. | 10 | FALSE | 10
BAIXA TENSIÓ | TOMES DE CORRENT - 15_05_A1 | CO_TA. | CO_TA. | 8 | FALSE | 8
BAIXA TENSIÓ | TOMES DE CORRENT - 15_05_A1 | CO_TA. | CO_TA. | 8 | FALSE | 8
BAIXA TENSIÓ | TOMES DE CORRENT - 15_05_A1 | CO_TA. | CO_TA. | 16 | FALSE | 16
BAIXA TENSIÓ | TOMES DE CORRENT - 15_05_A1 | CO_TA. | CO_TA. | 12 | FALSE | 12
BAIXA TENSIÓ | TOMES DE CORRENT - 15_05_A1 | CO_TA. | CO_TA. | 4 | FALSE | 4
BAIXA TENSIÓ | TOMES DE CORRENT - 15_05_A1 | CO_TA. | CO_TA. | 24 | FALSE | 24
BAIXA TENSIÓ | TOMES DE CORRENT - 15_05_A1 | CO_TA. | CO_TA. | 11 | FALSE | 11
BAIXA TENSIÓ | TOMES DE CORRENT - 15_05_A1 | CO_TA. | CO_TA. | 31 | FALSE | 31
BAIXA TENSIÓ | TOMES DE CORRENT - 15_05_A1 | CO_TA. | CO_TA. | 13 | FALSE | 13
BAIXA TENSIÓ | TOMES DE CORRENT - 15_05_A1 | CO_TA. | CO_TA. | 5 | FALSE | 5
BAIXA TENSIÓ | TOMES DE CORRENT - 15_05_A1 | CO_TA. | CO_TA. | 6 | FALSE | 6
BAIXA TENSIÓ | TOMES DE CORRENT - 15_05_A1 | CO_TA. | CO_TA. | 25 | FALSE | 25
BAIXA TENSIÓ | TOMES DE CORRENT - 15_05_A1 | CO_TA. | CO_TA. | 42 | FALSE | 42
BAIXA TENSIÓ | TOMES DE CORRENT - 15_05_A1 | CO_TA. | CO_TA. | 42 | FALSE | 42
BAIXA TENSIÓ | TOMES DE CORRENT - 15_05_A1 | CO_TA. | CO_TA. | 42 | FALSE | 42
BAIXA TENSIÓ | TOMES DE CORRENT - 15_05_A1 | CO_TA. | CO_TA. | 56 | FALSE | 56
BAIXA TENSIÓ | TOMES DE CORRENT - 15_05_A1 | CO_TA. | CO_TA. | 26 | FALSE | 26
BAIXA TENSIÓ | TOMES DE CORRENT - 15_05_A1 | CO_TA. | CO_TA. | 27 | FALSE | 27
BAIXA TENSIÓ | TOMES DE CORRENT - 15_05_A1 | CO_TA. | CO_TA. | 22 | FALSE | 22
BAIXA TENSIÓ | TOMES DE CORRENT - 15_05_A1 | CO_TA. | CO_TA. | 2 | FALSE | 2
BAIXA TENSIÓ | TOMES DE CORRENT - 15_05_A1 | CO_TA. | CO_TA. | 5 | FALSE | 5
BAIXA TENSIÓ | TOMES DE CORRENT - 15_05_A1 | CO_TA. | CO_TA. | 25 | FALSE | 25
BAIXA TENSIÓ | TOMES DE CORRENT - 15_05_A1 | CO_TA. | CO_TA. | 18 | FALSE | 18
BAIXA TENSIÓ | TOMES DE CORRENT - 15_05_A1 | CO_TA. | CO_TA. | 28 | FALSE | 28
BAIXA TENSIÓ | TOMES DE CORRENT - 15_05_A1 | CO_TA. | CO_TA. | 21 | FALSE | 21
BAIXA TENSIÓ | TOMES DE CORRENT - 15_05_A1 | CO_TA. | CO_TA. | 3 | FALSE | 3
BAIXA TENSIÓ | TOMES DE CORRENT - 15_05_A1 | CO_TA. | CO_TA. | 3 | FALSE | 3
BAIXA TENSIÓ | TOMES DE CORRENT - 15_05_A1 | CO_TA. | CO_TA. | 3 | FALSE | 3
BAIXA TENSIÓ | TOMES DE CORRENT - 15_05_A1 | CO_TA. | CO_TA. | 2 | FALSE | 2
BAIXA TENSIÓ | TOMES DE CORRENT - 15_05_A1 | CO_TA. | CO_TA. | 21 | FALSE | 21
BAIXA TENSIÓ | TOMES DE CORRENT - 15_05_A1 | CO_TA. | CO_TA. | 16 | FALSE | 16
BAIXA TENSIÓ | TOMES DE CORRENT - 15_05_A1 | CO_TA. | CO_TA. | 47 | FALSE | 47
BAIXA TENSIÓ | TOMES DE CORRENT - 15_05_A1 | CO_TA. | CO_TA. | 5 | FALSE | 5
BAIXA TENSIÓ | TOMES DE CORRENT - 15_05_A1 | CO_TA. | CO_TA. | 26 | FALSE | 26
BAIXA TENSIÓ | TOMES DE CORRENT - 15_05_A1 | CO_TA. | CO_TA. | 30 | FALSE | 30
BAIXA TENSIÓ | TOMES DE CORRENT - 15_05_A1 | CO_TA. | CO_TA. | 30 | FALSE | 30
BAIXA TENSIÓ | TOMES DE CORRENT - 15_05_A1 | CO_TA. | CO_TA. | 16 | FALSE | 16
BAIXA TENSIÓ | TOMES DE CORRENT - 15_05_A1 | CO_TA. | CO_TA. | 5 | FALSE | 5
BAIXA TENSIÓ | TOMES DE CORRENT - 15_05_A1 | CO_TA. | CO_TA. | 5 | FALSE | 5
BAIXA TENSIÓ | TOMES DE CORRENT - 15_05_A1 | CO_TA. | CO_TA. | 2 | FALSE | 2
BAIXA TENSIÓ | TOMES DE CORRENT - 15_05_A1 | CO_TA. | CO_TA. | 8 | FALSE | 8
BAIXA TENSIÓ | TOMES DE CORRENT - 15_05_A1 | CO_TA. | CO_TA. | 3 | FALSE | 3
BAIXA TENSIÓ | TOMES DE CORRENT - 15_05_A1 | CO_TA. | CO_TA. | 2 | FALSE | 2
BAIXA TENSIÓ | TOMES DE CORRENT - 15_05_A1 | CO_TA. | CO_TA. | 2 | FALSE | 2
BAIXA TENSIÓ | TOMES DE CORRENT - 15_05_A1 | CO_TA. | CO_TA. | 2 | FALSE | 2
BAIXA TENSIÓ | TOMES DE CORRENT - 15_05_A1 | CO_TA. | CO_TA. | 42 | FALSE | 42
BAIXA TENSIÓ | TOMES DE CORRENT - 15_05_A1 | CO_TA. | CO_TA. | 2 | FALSE | 2
BAIXA TENSIÓ | TOMES DE CORRENT - 15_05_A1 | CO_TA. | CO_TA. | 2 | FALSE | 2
BAIXA TENSIÓ | TOMES DE CORRENT - 15_05_A1 | CO_TA. | CO_TA. | 2 | FALSE | 2
BAIXA TENSIÓ | TOMES DE CORRENT - 15_05_A1 | CO_TA. | CO_TA. | 10 | FALSE | 10
BAIXA TENSIÓ | TOMES DE CORRENT - 15_05_A1 | CO_TA. | CO_TA. | 1 | FALSE | 1
BAIXA TENSIÓ | TOMES DE CORRENT - 15_05_A1 | CO_TA. | CO_TA. | 2 | FALSE | 2
BAIXA TENSIÓ | TOMES DE CORRENT - 15_05_A1 | CO_TA. | CO_TA. | 4 | FALSE | 4
BAIXA TENSIÓ | TOMES DE CORRENT - 15_05_A1 | CO_TA. | CO_TA. | 7 | FALSE | 7
BAIXA TENSIÓ | TOMES DE CORRENT - 15_05_A1 | CO_TA. | CO_TA. | 10 | FALSE | 10
BAIXA TENSIÓ | TOMES DE CORRENT - 15_05_A1 | CO_TA. | CO_TA. | 2 | FALSE | 2
BAIXA TENSIÓ | TOMES DE CORRENT - 15_05_A1 | CO_TA. | CO_TA. | 5 | FALSE | 5
BAIXA TENSIÓ | TOMES DE CORRENT - 15_05_A1 | CO_TA. | CO_TA. | 5 | FALSE | 5
BAIXA TENSIÓ | TOMES DE CORRENT - 15_05_A1 | CO_TA. | CO_TA. | 17 | FALSE | 17
BAIXA TENSIÓ | TOMES DE CORRENT - 15_05_A1 | CO_TA. | CO_TA. | 10 | FALSE | 10
BAIXA TENSIÓ | TOMES DE CORRENT - 15_05_A1 | CO_TA. | CO_TA. | 9 | FALSE | 9
BAIXA TENSIÓ | TOMES DE CORRENT - 15_05_A1 | CO_TA. | CO_TA. | 10 | FALSE | 10
BAIXA TENSIÓ | TOMES DE CORRENT - 15_05_A1 | CO_TA. | CO_TA. | 1 | FALSE | 1
BAIXA TENSIÓ | TOMES DE CORRENT - 15_05_A1 | CO_TA. | CO_TA. | 4 | FALSE | 4
BAIXA TENSIÓ | TOMES DE CORRENT - 15_05_A1 | CO_TA. | CO_TA. | 6 | FALSE | 6
BAIXA TENSIÓ | TOMES DE CORRENT - 15_05_A1 | CO_TA. | CO_TA. | 21 | FALSE | 21
BAIXA TENSIÓ | TOMES DE CORRENT - 15_05_A1 | CO_TA. | CO_TA. | 40 | FALSE | 40
BAIXA TENSIÓ | TOMES DE CORRENT - 15_05_A1 | CO_TA. | CO_TA. | 11 | FALSE | 11
BAIXA TENSIÓ | TOMES DE CORRENT - 15_05_A1 | CO_TA. | CO_TA. | 10 | FALSE | 10
BAIXA TENSIÓ | TOMES DE CORRENT - 15_05_A1 | CO_TA. | CO_TA. | 6 | FALSE | 6
BAIXA TENSIÓ | TOMES DE CORRENT - 15_05_A1 | CO_TA. | CO_TA. | 3 | FALSE | 3
BAIXA TENSIÓ | TOMES DE CORRENT - 15_05_A1 | CO_TA. | CO_TA. | 2 | FALSE | 2
BAIXA TENSIÓ | TOMES DE CORRENT - 15_05_A1 | CO_TA. | CO_TA. | 1 | FALSE | 1
BAIXA TENSIÓ | TOMES DE CORRENT - 15_05_A1 | CO_TA. | CO_TA. | 1 | FALSE | 1
BAIXA TENSIÓ | TOMES DE CORRENT - 15_05_A1 | CO_TA. | CO_TA. | 5 | FALSE | 5
BAIXA TENSIÓ | TOMES DE CORRENT - 15_05_A1 | CO_TA. | CO_TA. | 2 | FALSE | 2
BAIXA TENSIÓ | TOMES DE CORRENT - 15_05_A1 | CO_TA. | CO_TA. | 2 | FALSE | 2
BAIXA TENSIÓ | PLAFÓ 60 W - 16_01_02 | CO_TA. | CO_TA. | 1 | FALSE | 1
BAIXA TENSIÓ | PLAFÓ 60 W - 16_01_02 | CO_TA. | CO_TA. | 1 | FALSE | 1
BAIXA TENSIÓ | BOMBETA 60W - 16_01_03 | CO_TA. | CO_TA. | 20 | FALSE | 20
BAIXA TENSIÓ | BOMBETA 60W - 16_01_03 | CO_TA. | CO_TA. | 13 | FALSE | 13
BAIXA TENSIÓ | DOWLIGHT - 16_01_04 | CO_TA. | CO_TA. | 4 | FALSE | 4
BAIXA TENSIÓ | DOWLIGHT - 16_01_04 | CO_TA. | CO_TA. | 8 | FALSE | 8
BAIXA TENSIÓ | DOWLIGHT - 16_01_04 | CO_TA. | CO_TA. | 2 | FALSE | 2
BAIXA TENSIÓ | DOWLIGHT - 16_01_04 | CO_TA. | CO_TA. | 5 | FALSE | 5
BAIXA TENSIÓ | FOCUS 1000W - 16_01_05 | CO_TA. | CO_TA. | 9 | FALSE | 9
BAIXA TENSIÓ | FOCUS 1000W - 16_01_05 | CO_TA. | CO_TA. | 6 | FALSE | 6
BAIXA TENSIÓ | FOCUS 1000W - 16_01_05 | CO_TA. | CO_TA. | 5 | FALSE | 5
BAIXA TENSIÓ | FOCUS 1000W - 16_01_05 | CO_TA. | CO_TA. | 3 | FALSE | 3
BAIXA TENSIÓ | HALÓGENS 180W - 16_01_06 | CO_TA. | CO_TA. | 16 | FALSE | 16
BAIXA TENSIÓ | LAMPADA 60W - 16_01_07 | CO_TA. | CO_TA. | 1 | FALSE | 1
BAIXA TENSIÓ | LAMPADA 60W - 16_01_07 | CO_TA. | CO_TA. | 6 | FALSE | 6
BAIXA TENSIÓ | LAMPADA 60W - 16_01_07 | CO_TA. | CO_TA. | 19 | FALSE | 19
BAIXA TENSIÓ | LAMPADA 60W - 16_01_07 | CO_TA. | CO_TA. | 4 | FALSE | 4
BAIXA TENSIÓ | LAMPADA 60W - 16_01_07 | CO_TA. | CO_TA. | 13 | FALSE | 13
BAIXA TENSIÓ | LAMPADA 60W - 16_01_07 | CO_TA. | CO_TA. | 2 | FALSE | 2
BAIXA TENSIÓ | PANTALLA 1x18 - 16_01_08 | CO_TA. | CO_TA. | 3 | FALSE | 3
BAIXA TENSIÓ | PANTALLA 1x18 - 16_01_08 | CO_TA. | CO_TA. | 2 | FALSE | 2
BAIXA TENSIÓ | PANTALLA 1x36 - 16_01_09 | CO_TA. | CO_TA. | 5 | FALSE | 5
BAIXA TENSIÓ | PANTALLA 1x36 - 16_01_09 | CO_TA. | CO_TA. | 2 | FALSE | 2
BAIXA TENSIÓ | PANTALLA 1x36 - 16_01_09 | CO_TA. | CO_TA. | 6 | FALSE | 6
BAIXA TENSIÓ | PANTALLA 1x36 - 16_01_09 | CO_TA. | CO_TA. | 2 | FALSE | 2
BAIXA TENSIÓ | PANTALLA 1x36 - 16_01_09 | CO_TA. | CO_TA. | 14 | FALSE | 14
BAIXA TENSIÓ | PANTALLA 1x36 - 16_01_09 | CO_TA. | CO_TA. | 5 | FALSE | 5
BAIXA TENSIÓ | PANTALLA 1x36 - 16_01_09 | CO_TA. | CO_TA. | 2 | FALSE | 2
BAIXA TENSIÓ | PANTALLA 1x36 - 16_01_09 | CO_TA. | CO_TA. | 3 | FALSE | 3
BAIXA TENSIÓ | PANTALLA 1x36 - 16_01_09 | CO_TA. | CO_TA. | 3 | FALSE | 3
BAIXA TENSIÓ | PANTALLA 1x36 - 16_01_09 | CO_TA. | CO_TA. | 14 | FALSE | 14
BAIXA TENSIÓ | PANTALLA 1x36 - 16_01_09 | CO_TA. | CO_TA. | 14 | FALSE | 14
BAIXA TENSIÓ | PANTALLA 1x36 - 16_01_09 | CO_TA. | CO_TA. | 14 | FALSE | 14
BAIXA TENSIÓ | PANTALLA 1x36 - 16_01_09 | CO_TA. | CO_TA. | 3 | FALSE | 3
BAIXA TENSIÓ | PANTALLA 1x36 - 16_01_09 | CO_TA. | CO_TA. | 4 | FALSE | 4
BAIXA TENSIÓ | PANTALLA 1x36 - 16_01_09 | CO_TA. | CO_TA. | 8 | FALSE | 8
BAIXA TENSIÓ | PANTALLA 1x36 - 16_01_09 | CO_TA. | CO_TA. | 14 | FALSE | 14
BAIXA TENSIÓ | PANTALLA 1x36 - 16_01_09 | CO_TA. | CO_TA. | 8 | FALSE | 8
BAIXA TENSIÓ | PANTALLA 1x36 - 16_01_09 | CO_TA. | CO_TA. | 9 | FALSE | 9
BAIXA TENSIÓ | PANTALLA 1x36 - 16_01_09 | CO_TA. | CO_TA. | 10 | FALSE | 10
BAIXA TENSIÓ | PANTALLA 1x36 - 16_01_09 | CO_TA. | CO_TA. | 6 | FALSE | 6
BAIXA TENSIÓ | PANTALLA 1x36 - 16_01_09 | CO_TA. | CO_TA. | 6 | FALSE | 6
BAIXA TENSIÓ | PANTALLA 1x36 - 16_01_09 | CO_TA. | CO_TA. | 1 | FALSE | 1
BAIXA TENSIÓ | PANTALLA 1x58 - 16_01_10 | CO_TA. | CO_TA. | 2 | FALSE | 2
BAIXA TENSIÓ | PANTALLA 2x36 - 16_01_11 | CO_TA. | CO_TA. | 10 | FALSE | 10
BAIXA TENSIÓ | PANTALLA 2x36 - 16_01_11 | CO_TA. | CO_TA. | 5 | FALSE | 5
BAIXA TENSIÓ | PANTALLA 2x36 - 16_01_11 | CO_TA. | CO_TA. | 4 | FALSE | 4
BAIXA TENSIÓ | PANTALLA 2x36 - 16_01_11 | CO_TA. | CO_TA. | 3 | FALSE | 3
BAIXA TENSIÓ | PANTALLA 2x36 - 16_01_11 | CO_TA. | CO_TA. | 4 | FALSE | 4
BAIXA TENSIÓ | PANTALLA 2x36 - 16_01_11 | CO_TA. | CO_TA. | 8 | FALSE | 8
BAIXA TENSIÓ | PANTALLA 2x36 - 16_01_11 | CO_TA. | CO_TA. | 2 | FALSE | 2
BAIXA TENSIÓ | PANTALLA 2x36 - 16_01_11 | CO_TA. | CO_TA. | 2 | FALSE | 2
BAIXA TENSIÓ | PANTALLA 2x36 - 16_01_11 | CO_TA. | CO_TA. | 2 | FALSE | 2
BAIXA TENSIÓ | PANTALLA 2x36 - 16_01_11 | CO_TA. | CO_TA. | 2 | FALSE | 2
BAIXA TENSIÓ | PANTALLA 2x36 - 16_01_11 | CO_TA. | CO_TA. | 8 | FALSE | 8
BAIXA TENSIÓ | PANTALLA 2x36 - 16_01_11 | CO_TA. | CO_TA. | 7 | FALSE | 7
BAIXA TENSIÓ | PANTALLA 2x36 - 16_01_11 | CO_TA. | CO_TA. | 3 | FALSE | 3
BAIXA TENSIÓ | PANTALLA 2x36 - 16_01_11 | CO_TA. | CO_TA. | 4 | FALSE | 4
BAIXA TENSIÓ | PANTALLA 2x36 - 16_01_11 | CO_TA. | CO_TA. | 1 | FALSE | 1
BAIXA TENSIÓ | PANTALLA 2x36 - 16_01_11 | CO_TA. | CO_TA. | 14 | FALSE | 14
BAIXA TENSIÓ | PANTALLA 2x36 - 16_01_11 | CO_TA. | CO_TA. | 5 | FALSE | 5
BAIXA TENSIÓ | PANTALLA 2x36 - 16_01_11 | CO_TA. | CO_TA. | 5 | FALSE | 5
BAIXA TENSIÓ | PANTALLA 2x36 - 16_01_11 | CO_TA. | CO_TA. | 2 | FALSE | 2
BAIXA TENSIÓ | PANTALLA 2x36 - 16_01_11 | CO_TA. | CO_TA. | 5 | FALSE | 5
BAIXA TENSIÓ | PANTALLA 2x36 - 16_01_11 | CO_TA. | CO_TA. | 6 | FALSE | 6
BAIXA TENSIÓ | PANTALLA 2x36 - 16_01_11 | CO_TA. | CO_TA. | 1 | FALSE | 1
BAIXA TENSIÓ | PANTALLA 2x36 - 16_01_11 | CO_TA. | CO_TA. | 6 | FALSE | 6
BAIXA TENSIÓ | PANTALLA 2x36 - 16_01_11 | CO_TA. | CO_TA. | 1 | FALSE | 1
BAIXA TENSIÓ | PANTALLA 2x36 - 16_01_11 | CO_TA. | CO_TA. | 1 | FALSE | 1
BAIXA TENSIÓ | PANTALLA 2x36 - 16_01_11 | CO_TA. | CO_TA. | 3 | FALSE | 3
BAIXA TENSIÓ | PANTALLA 2x36 - 16_01_11 | CO_TA. | CO_TA. | 8 | FALSE | 8
BAIXA TENSIÓ | PANTALLA 2x36 - 16_01_11 | CO_TA. | CO_TA. | 9 | FALSE | 9
BAIXA TENSIÓ | PANTALLA 2x36 - 16_01_11 | CO_TA. | CO_TA. | 6 | FALSE | 6
BAIXA TENSIÓ | PANTALLA 2x58 - 16_01_12 | CO_TA. | CO_TA. | 1 | FALSE | 1
BAIXA TENSIÓ | PANTALLA 2x58 - 16_01_12 | CO_TA. | CO_TA. | 6 | FALSE | 6
BAIXA TENSIÓ | PANTALLA 2x58 - 16_01_12 | CO_TA. | CO_TA. | 1 | FALSE | 1
BAIXA TENSIÓ | PANTALLA 2x58 - 16_01_12 | CO_TA. | CO_TA. | 1 | FALSE | 1
BAIXA TENSIÓ | PANTALLA 2x58 - 16_01_12 | CO_TA. | CO_TA. | 2 | FALSE | 2
BAIXA TENSIÓ | PANTALLA 2x58 - 16_01_12 | CO_TA. | CO_TA. | 1 | FALSE | 1
BAIXA TENSIÓ | PANTALLA 2x58 - 16_01_12 | CO_TA. | CO_TA. | 2 | FALSE | 2
BAIXA TENSIÓ | PANTALLA 2x58 - 16_01_12 | CO_TA. | CO_TA. | 4 | FALSE | 4
BAIXA TENSIÓ | PANTALLA 2x58 - 16_01_12 | CO_TA. | CO_TA. | 5 | FALSE | 5
BAIXA TENSIÓ | PANTALLA 2x58 - 16_01_12 | CO_TA. | CO_TA. | 2 | FALSE | 2
BAIXA TENSIÓ | PANTALLA 2x58 - 16_01_12 | CO_TA. | CO_TA. | 1 | FALSE | 1
BAIXA TENSIÓ | PANTALLA 2x58 - 16_01_12 | CO_TA. | CO_TA. | 4 | FALSE | 4
BAIXA TENSIÓ | PANTALLA 2x58 - 16_01_12 | CO_TA. | CO_TA. | 4 | FALSE | 4
BAIXA TENSIÓ | PANTALLA 2x58 - 16_01_12 | CO_TA. | CO_TA. | 3 | FALSE | 3
BAIXA TENSIÓ | PANTALLA 2x58 - 16_01_12 | CO_TA. | CO_TA. | 4 | FALSE | 4
BAIXA TENSIÓ | PANTALLA 2x58 - 16_01_12 | CO_TA. | CO_TA. | 4 | FALSE | 4
BAIXA TENSIÓ | PANTALLA 2x58 - 16_01_12 | CO_TA. | CO_TA. | 3 | FALSE | 3
BAIXA TENSIÓ | PANTALLA 4x18 - 16_01_13 | CO_TA. | CO_TA. | 10 | FALSE | 10
BAIXA TENSIÓ | PANTALLA 4x18 - 16_01_13 | CO_TA. | CO_TA. | 16 | FALSE | 16
BAIXA TENSIÓ | PANTALLA 4x18 - 16_01_13 | CO_TA. | CO_TA. | 2 | FALSE | 2
BAIXA TENSIÓ | PANTALLA 4x18 - 16_01_13 | CO_TA. | CO_TA. | 2 | FALSE | 2
BAIXA TENSIÓ | PANTALLA 4x18 - 16_01_13 | CO_TA. | CO_TA. | 3 | FALSE | 3
BAIXA TENSIÓ | PANTALLA 4x18 - 16_01_13 | CO_TA. | CO_TA. | 4 | FALSE | 4
BAIXA TENSIÓ | PANTALLA 4x18 - 16_01_13 | CO_TA. | CO_TA. | 1 | FALSE | 1
BAIXA TENSIÓ | PANTALLA 4x18 - 16_01_13 | CO_TA. | CO_TA. | 3 | FALSE | 3
BAIXA TENSIÓ | PANTALLA 4x18 - 16_01_13 | CO_TA. | CO_TA. | 4 | FALSE | 4
BAIXA TENSIÓ | PANTALLA 4x18 - 16_01_13 | CO_TA. | CO_TA. | 40 | FALSE | 40
BAIXA TENSIÓ | PANTALLA 4x18 - 16_01_13 | CO_TA. | CO_TA. | 6 | FALSE | 6
BAIXA TENSIÓ | PANTALLA 4x18 - 16_01_13 | CO_TA. | CO_TA. | 3 | FALSE | 3
BAIXA TENSIÓ | PANTALLA 4x18 - 16_01_13 | CO_TA. | CO_TA. | 4 | FALSE | 4
BAIXA TENSIÓ | PANTALLA 4x18 - 16_01_13 | CO_TA. | CO_TA. | 6 | FALSE | 6
BAIXA TENSIÓ | PANTALLA 4x36 - 16_01_14 | CO_TA. | CO_TA. | 4 | FALSE | 4
BAIXA TENSIÓ | PANTALLA 4x36 - 16_01_14 | CO_TA. | CO_TA. | 1 | FALSE | 1
BAIXA TENSIÓ | PANTALLA 4x36 - 16_01_14 | CO_TA. | CO_TA. | 4 | FALSE | 4
BAIXA TENSIÓ | PANTALLA 4x36 - 16_01_14 | CO_TA. | CO_TA. | 2 | FALSE | 2
BAIXA TENSIÓ | PANTALLA 4x36 - 16_01_14 | CO_TA. | CO_TA. | 1 | FALSE | 1
BAIXA TENSIÓ | PANTALLA 4x36 - 16_01_14 | CO_TA. | CO_TA. | 3 | FALSE | 3
BAIXA TENSIÓ | PANTALLA 4x36 - 16_01_14 | CO_TA. | CO_TA. | 10 | FALSE | 10
BAIXA TENSIÓ | PANTALLA 4x36 - 16_01_14 | CO_TA. | CO_TA. | 8 | FALSE | 8
BAIXA TENSIÓ | PANTALLA 4x36 - 16_01_14 | CO_TA. | CO_TA. | 2 | FALSE | 2
BAIXA TENSIÓ | PANTALLA 4x36 - 16_01_14 | CO_TA. | CO_TA. | 2 | FALSE | 2
BAIXA TENSIÓ | PANTALLA 4x36 - 16_01_14 | CO_TA. | CO_TA. | 2 | FALSE | 2
BAIXA TENSIÓ | PANTALLA 4x36 - 16_01_14 | CO_TA. | CO_TA. | 1 | FALSE | 1
BAIXA TENSIÓ | PANTALLA 4x36 - 16_01_14 | CO_TA. | CO_TA. | 1 | FALSE | 1
BAIXA TENSIÓ | PANTALLA 4x36 - 16_01_14 | CO_TA. | CO_TA. | 1 | FALSE | 1
BAIXA TENSIÓ | PANTALLA 4x36 - 16_01_14 | CO_TA. | CO_TA. | 2 | FALSE | 2
BAIXA TENSIÓ | PANTALLA 4x36 - 16_01_14 | CO_TA. | CO_TA. | 2 | FALSE | 2
BAIXA TENSIÓ | PANTALLA 4x36 - 16_01_14 | CO_TA. | CO_TA. | 2 | FALSE | 2
BAIXA TENSIÓ | PANTALLA 4x36 - 16_01_14 | CO_TA. | CO_TA. | 3 | FALSE | 3
BAIXA TENSIÓ | PANTALLA 4x36 - 16_01_14 | CO_TA. | CO_TA. | 2 | FALSE | 2
BAIXA TENSIÓ | PANTALLA 4x36 - 16_01_14 | CO_TA. | CO_TA. | 9 | FALSE | 9
BAIXA TENSIÓ | PANTALLA 4x36 - 16_01_14 | CO_TA. | CO_TA. | 1 | FALSE | 1
BAIXA TENSIÓ | PANTALLA 4x36 - 16_01_14 | CO_TA. | CO_TA. | 4 | FALSE | 4
BAIXA TENSIÓ | PANTALLA 4x36 - 16_01_14 | CO_TA. | CO_TA. | 2 | FALSE | 2
BAIXA TENSIÓ | PANTALLA 4x36 - 16_01_14 | CO_TA. | CO_TA. | 1 | FALSE | 1
BAIXA TENSIÓ | PANTALLA 4x36 - 16_01_14 | CO_TA. | CO_TA. | 10 | FALSE | 10
BAIXA TENSIÓ | PANTALLA 4x36 - 16_01_14 | CO_TA. | CO_TA. | 4 | FALSE | 4
BAIXA TENSIÓ | PANTALLA 4x36 - 16_01_14 | CO_TA. | CO_TA. | 2 | FALSE | 2
BAIXA TENSIÓ | PANTALLA 4x36 - 16_01_14 | CO_TA. | CO_TA. | 7 | FALSE | 7
BAIXA TENSIÓ | PANTALLA 4x36 - 16_01_14 | CO_TA. | CO_TA. | 2 | FALSE | 2
BAIXA TENSIÓ | PANTALLA 4x36 - 16_01_14 | CO_TA. | CO_TA. | 4 | FALSE | 4
BAIXA TENSIÓ | PANTALLA 4x36 - 16_01_14 | CO_TA. | CO_TA. | 5 | FALSE | 5
BAIXA TENSIÓ | PANTALLA 4x36 - 16_01_14 | CO_TA. | CO_TA. | 6 | FALSE | 6
BAIXA TENSIÓ | PANTALLA 4x36 - 16_01_14 | CO_TA. | CO_TA. | 1 | FALSE | 1
BAIXA TENSIÓ | PANTALLA 4x36 - 16_01_14 | CO_TA. | CO_TA. | 3 | FALSE | 3
BAIXA TENSIÓ | PANTALLA 4x36 - 16_01_14 | CO_TA. | CO_TA. | 3 | FALSE | 3
BAIXA TENSIÓ | PANTALLA 4x36 - 16_01_14 | CO_TA. | CO_TA. | 2 | FALSE | 2
BAIXA TENSIÓ | PANTALLA 4x36 - 16_01_14 | CO_TA. | CO_TA. | 2 | FALSE | 2
BAIXA TENSIÓ | PANTALLA 4x36 - 16_01_14 | CO_TA. | CO_TA. | 3 | FALSE | 3
BAIXA TENSIÓ | PANTALLA 4x36 - 16_01_14 | CO_TA. | CO_TA. | 2 | FALSE | 2
BAIXA TENSIÓ | PANTALLA 4x36 - 16_01_14 | CO_TA. | CO_TA. | 4 | FALSE | 4
BAIXA TENSIÓ | PANTALLA 4x36 - 16_01_14 | CO_TA. | CO_TA. | 2 | FALSE | 2
BAIXA TENSIÓ | PANTALLA 4x36 - 16_01_14 | CO_TA. | CO_TA. | 4 | FALSE | 4
BAIXA TENSIÓ | PANTALLA 4x36 - 16_01_14 | CO_TA. | CO_TA. | 4 | FALSE | 4
BAIXA TENSIÓ | PANTALLA 4x58 - 16_01_15 | CO_TA. | CO_TA. | 1 | FALSE | 1
BAIXA TENSIÓ | PANTALLA 4x58 - 16_01_15 | CO_TA. | CO_TA. | 1 | FALSE | 1
BAIXA TENSIÓ | PANTALLA 4x58 - 16_01_15 | CO_TA. | CO_TA. | 1 | FALSE | 1
BAIXA TENSIÓ | PANTALLA 4x58 - 16_01_15 | CO_TA. | CO_TA. | 1 | FALSE | 1
BAIXA TENSIÓ | PANTALLA 4x58 - 16_01_15 | CO_TA. | CO_TA. | 1 | FALSE | 1
BAIXA TENSIÓ | PANTALLA 4x58 - 16_01_15 | CO_TA. | CO_TA. | 2 | FALSE | 2
BAIXA TENSIÓ | PANTALLA 4x58 - 16_01_15 | CO_TA. | CO_TA. | 1 | FALSE | 1
BAIXA TENSIÓ | LEGRAND 661710 - 16_02_01 | CO_TA. | CO_TA. | 1 | FALSE | 1
BAIXA TENSIÓ | LEGRAND 661710 - 16_02_01 | CO_TA. | CO_TA. | 1 | FALSE | 1
BAIXA TENSIÓ | LEGRAND 661710 - 16_02_01 | CO_TA. | CO_TA. | 1 | FALSE | 1
BAIXA TENSIÓ | LEGRAND 661710 - 16_02_01 | CO_TA. | CO_TA. | 3 | FALSE | 3
BAIXA TENSIÓ | LEGRAND 661710 - 16_02_01 | CO_TA. | CO_TA. | 1 | FALSE | 1
BAIXA TENSIÓ | LEGRAND 661710 - 16_02_01 | CO_TA. | CO_TA. | 1 | FALSE | 1
BAIXA TENSIÓ | LEGRAND 661710 - 16_02_01 | CO_TA. | CO_TA. | 1 | FALSE | 1
BAIXA TENSIÓ | LEGRAND 661710 - 16_02_01 | CO_TA. | CO_TA. | 1 | FALSE | 1
BAIXA TENSIÓ | LEGRAND 661710 - 16_02_01 | CO_TA. | CO_TA. | 1 | FALSE | 1
BAIXA TENSIÓ | LEGRAND 661710 - 16_02_01 | CO_TA. | CO_TA. | 1 | FALSE | 1
BAIXA TENSIÓ | LEGRAND 661710 - 16_02_01 | CO_TA. | CO_TA. | 1 | FALSE | 1
BAIXA TENSIÓ | LEGRAND 661710 - 16_02_01 | CO_TA. | CO_TA. | 1 | FALSE | 1
BAIXA TENSIÓ | LEGRAND 661710 - 16_02_01 | CO_TA. | CO_TA. | 1 | FALSE | 1
BAIXA TENSIÓ | LEGRAND 661710 - 16_02_01 | CO_TA. | CO_TA. | 3 | FALSE | 3
BAIXA TENSIÓ | LEGRAND 661710 - 16_02_01 | CO_TA. | CO_TA. | 2 | FALSE | 2
BAIXA TENSIÓ | LEGRAND 661710 - 16_02_01 | CO_TA. | CO_TA. | 3 | FALSE | 3
BAIXA TENSIÓ | LEGRAND 661710 - 16_02_01 | CO_TA. | CO_TA. | 1 | FALSE | 1
BAIXA TENSIÓ | LEGRAND 661710 - 16_02_01 | CO_TA. | CO_TA. | 2 | FALSE | 2
BAIXA TENSIÓ | LEGRAND 661710 - 16_02_01 | CO_TA. | CO_TA. | 1 | FALSE | 1
BAIXA TENSIÓ | LEGRAND 661710 - 16_02_01 | CO_TA. | CO_TA. | 2 | FALSE | 2
BAIXA TENSIÓ | LEGRAND 661710 - 16_02_01 | CO_TA. | CO_TA. | 1 | FALSE | 1
BAIXA TENSIÓ | LEGRAND 661710 - 16_02_01 | CO_TA. | CO_TA. | 1 | FALSE | 1
BAIXA TENSIÓ | LEGRAND 661710 - 16_02_01 | CO_TA. | CO_TA. | 2 | FALSE | 2
BAIXA TENSIÓ | LEGRAND 661710 - 16_02_01 | CO_TA. | CO_TA. | 1 | FALSE | 1
BAIXA TENSIÓ | LEGRAND 661710 - 16_02_01 | CO_TA. | CO_TA. | 1 | FALSE | 1
BAIXA TENSIÓ | DUNNA D200 - 16_02_02 | CO_TA. | CO_TA. | 2 | FALSE | 2
BAIXA TENSIÓ | DUNNA D200 - 16_02_02 | CO_TA. | CO_TA. | 2 | FALSE | 2
BAIXA TENSIÓ | DUNNA D200 - 16_02_02 | CO_TA. | CO_TA. | 2 | FALSE | 2
BAIXA TENSIÓ | DUNNA D200 - 16_02_02 | CO_TA. | CO_TA. | 2 | FALSE | 2
BAIXA TENSIÓ | DUNNA D200 - 16_02_02 | CO_TA. | CO_TA. | 3 | FALSE | 3
BAIXA TENSIÓ | DUNNA D200 - 16_02_02 | CO_TA. | CO_TA. | 1 | FALSE | 1
BAIXA TENSIÓ | DUNNA D200 - 16_02_02 | CO_TA. | CO_TA. | 2 | FALSE | 2
BAIXA TENSIÓ | DUNNA D200 - 16_02_02 | CO_TA. | CO_TA. | 3 | FALSE | 3
BAIXA TENSIÓ | DUNNA D200 - 16_02_02 | CO_TA. | CO_TA. | 2 | FALSE | 2
BAIXA TENSIÓ | DUNNA D200 - 16_02_02 | CO_TA. | CO_TA. | 2 | FALSE | 2
BAIXA TENSIÓ | DUNNA D200 - 16_02_02 | CO_TA. | CO_TA. | 1 | FALSE | 1
BAIXA TENSIÓ | DUNNA D200 - 16_02_02 | CO_TA. | CO_TA. | 1 | FALSE | 1
BAIXA TENSIÓ | DUNNA D200 - 16_02_02 | CO_TA. | CO_TA. | 5 | FALSE | 5
BAIXA TENSIÓ | DUNNA D200 - 16_02_02 | CO_TA. | CO_TA. | 1 | FALSE | 1
BAIXA TENSIÓ | DUNNA D200 - 16_02_02 | CO_TA. | CO_TA. | 1 | FALSE | 1
BAIXA TENSIÓ | DUNNA D200 - 16_02_02 | CO_TA. | CO_TA. | 2 | FALSE | 2
BAIXA TENSIÓ | DUNNA D200 - 16_02_02 | CO_TA. | CO_TA. | 1 | FALSE | 1
BAIXA TENSIÓ | DUNNA D200 - 16_02_02 | CO_TA. | CO_TA. | 1 | FALSE | 1
BAIXA TENSIÓ | DUNNA D200 - 16_02_02 | CO_TA. | CO_TA. | 3 | FALSE | 3
BAIXA TENSIÓ | DUNNA D200 - 16_02_02 | CO_TA. | CO_TA. | 1 | FALSE | 1
BAIXA TENSIÓ | DUNNA D200 - 16_02_02 | CO_TA. | CO_TA. | 2 | FALSE | 2
BAIXA TENSIÓ | DUNNA D200 - 16_02_02 | CO_TA. | CO_TA. | 2 | FALSE | 2
BAIXA TENSIÓ | DUNNA D200 - 16_02_02 | CO_TA. | CO_TA. | 2 | FALSE | 2
BAIXA TENSIÓ | DUNNA D200 - 16_02_02 | CO_TA. | CO_TA. | 2 | FALSE | 2
BAIXA TENSIÓ | DUNNA D200 - 16_02_02 | CO_TA. | CO_TA. | 3 | FALSE | 3
BAIXA TENSIÓ | DUNNA D200 - 16_02_02 | CO_TA. | CO_TA. | 1 | FALSE | 1
BAIXA TENSIÓ | DUNNA D200 - 16_02_02 | CO_TA. | CO_TA. | 1 | FALSE | 1
BAIXA TENSIÓ | DUNNA D200 - 16_02_02 | CO_TA. | CO_TA. | 1 | FALSE | 1
BAIXA TENSIÓ | DUNNA D200 - 16_02_02 | CO_TA. | CO_TA. | 4 | FALSE | 4
BAIXA TENSIÓ | DUNNA D200 - 16_02_02 | CO_TA. | CO_TA. | 3 | FALSE | 3
BAIXA TENSIÓ | DUNNA D200 - 16_02_02 | CO_TA. | CO_TA. | 1 | FALSE | 1
BAIXA TENSIÓ | DUNNA D200 - 16_02_02 | CO_TA. | CO_TA. | 1 | FALSE | 1
BAIXA TENSIÓ | DUNNA D200 - 16_02_02 | CO_TA. | CO_TA. | 1 | FALSE | 1
BAIXA TENSIÓ | DUNNA D200 - 16_02_02 | CO_TA. | CO_TA. | 2 | FALSE | 2
BAIXA TENSIÓ | DUNNA D200 - 16_02_02 | CO_TA. | CO_TA. | 2 | FALSE | 2
BAIXA TENSIÓ | DUNNA D200 - 16_02_02 | CO_TA. | CO_TA. | 1 | FALSE | 1
BAIXA TENSIÓ | GRUP ELECTROGEN MARCA IFERCA KVA.115 - 18_01_02 | CO_TA. | CO_TA. | 1 | FALSE | 1
BAIXA TENSIÓ | SUBQUADRES - A01 - BAI-15.01.B | CPB2.A01.P00.CAB01. | CPB2.A01.P00.CAB01. | 1 | FALSE | 1
BAIXA TENSIÓ | SUBQUADRES - A01 - BAI-15.01.B | CPB2.A01.P00.CAB01. | CPB2.A01.P00.CAB01. | 1 | FALSE | 1
BAIXA TENSIÓ | SUBQUADRES - A01 - BAI-15.01.B | CPB2.A01.P00.CAB01. | CPB2.A01.P00.CAB01. | 1 | FALSE | 1
BAIXA TENSIÓ | SUBQUADRES - A01 - BAI-15.01.B | CPB2.A01.P00.CAB01. | CPB2.A01.P00.CAB01. | 1 | FALSE | 1
BAIXA TENSIÓ | SUBQUADRES - A01 - BAI-15.01.B | CPB2.A01.P00.CAB01. | CPB2.A01.P00.CAB01. | 1 | FALSE | 1
BAIXA TENSIÓ | SISTEMES ALIMENTACIÓ ININTERRUMPIDA - A01 - BAI-15.03 | CPB2.A01.P00. | CPB2.A01.P00. | 1 | FALSE | 1
BAIXA TENSIÓ | ENDOLLS - A01 - BAI-15.05.A | CPB2.A01. | CPB2.A01. | 115 | FALSE | 115
BAIXA TENSIÓ | MECANISMES - A01 - BAI-15.05.B | CPB2.A01. | CPB2.A01. | 30 | FALSE | 30
BAIXA TENSIÓ | XARXA DE TERRES - A01 - BAI-15.06 | CPB2.A01. | CPB2.A01. | 1 | FALSE | 1
BAIXA TENSIÓ | LLUMINÀRIES - A01 - BAI-16.01 | CPB2.A01.P00. | CPB2.A01.P00. | 40 | FALSE | 40
BAIXA TENSIÓ | LLUMINÀRIES - A01 - BAI-16.01 | CPB2.A01.P00. | CPB2.A01.P00. | 262 | FALSE | 262
BAIXA TENSIÓ | LUMINÀRIES EXTERIORS - A01 - BAI-16.03 | CPB2.A01.P00. | CPB2.A01.P00. | 12 | FALSE | 12
BAIXA TENSIÓ | INSTAL·LACIÓ BAIXA TENSIÓ - A01 - BAI-34.10 | CPB2.A01. | CPB2.A01. | 1 | FALSE | 1
BAIXA TENSIÓ | COMPTADOR D'ELECTRICITAT - B01 - BAI-05.01.C | CPB2.B01.P00.SAL01b. | CPB2.B01.P00.SAL01b. | 1 | FALSE | 1
BAIXA TENSIÓ | COMPTADOR CARREGADOR COTXES MOSSOS - B01 - BAI-05.02.C | CPB2.B01.P01b.SAL03. | Comptador carregador cotxe mossos | 1 | FALSE | 1
BAIXA TENSIÓ | QUADRES GENERALS - B01 - BAI-15.01.A | CPB2.B01.P00.SAL01a. | CPB2.B01.P00.SAL01a. | 1 | FALSE | 1
BAIXA TENSIÓ | QUADRES GENERALS - B01 - BAI-15.01.A | CPB2.B01.P00.SAL01a. | CPB2.B01.P00.SAL01a. | 1 | FALSE | 1
BAIXA TENSIÓ | QUADRES GENERALS - B01 - BAI-15.01.A | CPB2.B01.P00.SAL01a. | CPB2.B01.P00.SAL01a. | 1 | FALSE | 1
BAIXA TENSIÓ | QUADRES GENERALS - B01 - BAI-15.01.A | CPB2.B01.P00.SAL01a. | CPB2.B01.P00.SAL01a. | 1 | FALSE | 1
BAIXA TENSIÓ | SUBQUADRES - B01 - BAI-15.01.B | CPB2.B01.PT. | CPB2.B01.PT. | 1 | FALSE | 1
BAIXA TENSIÓ | SUBQUADRES - B01 - BAI-15.01.B | CPB2.B01.PT. | CPB2.B01.PT. | 1 | FALSE | 1
BAIXA TENSIÓ | SUBQUADRES - B01 - BAI-15.01.B | CPB2.B01.PT. | CPB2.B01.PT. | 1 | FALSE | 1
BAIXA TENSIÓ | SUBQUADRES - B01 - BAI-15.01.B | CPB2.B01.PT. | CPB2.B01.PT. | 1 | FALSE | 1
BAIXA TENSIÓ | SUBQUADRES - B01 - BAI-15.01.B | CPB2.B01.PT. | CPB2.B01.PT. | 1 | FALSE | 1
BAIXA TENSIÓ | BATERIES DE CONDENSADORS ESTÀTICS - B01 - BAI-15.02.B | CPB2.B01.P01b.SAL01. | CPB2.B01.P01b.SAL01. | 1 | FALSE | 1
BAIXA TENSIÓ | BATERIES DE CONDENSADORS ESTÀTICS - B01 - BAI-15.02.B | CPB2.B01.P01b.SAL01. | CPB2.B01.P01b.SAL01. | 1 | FALSE | 1
BAIXA TENSIÓ | BATERIES DE CONDENSADORS ESTÀTICS - B01 - BAI-15.02.B | CPB2.B01.P01b.SAL01. | CPB2.B01.P01b.SAL01. | 1 | FALSE | 1
BAIXA TENSIÓ | SISTEMES ALIMENTACIÓ ININTERRUMPIDA - B01 - BAI-15.03 | CPB2.B01.PT. | CPB2.B01.PT. | 1 | FALSE | 1
BAIXA TENSIÓ | SISTEMES ALIMENTACIÓ ININTERRUMPIDA - B01 - BAI-15.03 | CPB2.B01.PT. | CPB2.B01.PT. | 1 | FALSE | 1
BAIXA TENSIÓ | SISTEMES ALIMENTACIÓ ININTERRUMPIDA - B01 - BAI-15.03 | CPB2.B01.PT. | CPB2.B01.PT. | 1 | FALSE | 1
BAIXA TENSIÓ | VARIADORS DE FREQÜÈNCIA - B01 - BAI-15.04 | CPB2.B01.P00.SAL01b. | CPB2.B01.P00.SAL01b. | 1 | FALSE | 1
BAIXA TENSIÓ | ENDOLLS - B01 - BAI-15.05.A | CPB2.B01. | CPB2.B01. | 594 | FALSE | 594
BAIXA TENSIÓ | MECANISMES - B01 - BAI-15.05.B | CPB2.B01. | CPB2.B01. | 47 | FALSE | 47
BAIXA TENSIÓ | XARXA DE TERRES - B01 - BAI-15.06 | CPB2.B01. | CPB2.B01. | 1 | FALSE | 1
BAIXA TENSIÓ | LLUMINÀRIES - B01 - BAI-16.01 | CPB2.B01.P00. | CPB2.B01.P00. | 84 | FALSE | 84
BAIXA TENSIÓ | LLUMINÀRIES - B01 - BAI-16.01 | CPB2.B01.P01b. | CPB2.B01.P01b. | 69 | FALSE | 69
BAIXA TENSIÓ | LLUMINÀRIES - B01 - BAI-16.01 | CPB2.B01.P02. | CPB2.B01.P02. | 139 | FALSE | 139
BAIXA TENSIÓ | LLUMINÀRIES - B01 - BAI-16.01 | CPB2.B01.P03. | CPB2.B01.P03. | 186 | FALSE | 186
BAIXA TENSIÓ | LLUMINÀRIES - B01 - BAI-16.01 | CPB2.B01.PT. | CPB2.B01.PT. | 46 | FALSE | 46
BAIXA TENSIÓ | EMERGÈNCIA I SENYALITZACIÓ - B01 - BAI-16.02 | CPB2.B01.P00. | CPB2.B01.P00. | 21 | FALSE | 21
BAIXA TENSIÓ | EMERGÈNCIA I SENYALITZACIÓ - B01 - BAI-16.02 | CPB2.B01.P01b. | CPB2.B01.P01b. | 17 | FALSE | 17
BAIXA TENSIÓ | EMERGÈNCIA I SENYALITZACIÓ - B01 - BAI-16.02 | CPB2.B01.P02. | CPB2.B01.P02. | 28 | FALSE | 28
BAIXA TENSIÓ | EMERGÈNCIA I SENYALITZACIÓ - B01 - BAI-16.02 | CPB2.B01.P03. | CPB2.B01.P03. | 30 | FALSE | 30
BAIXA TENSIÓ | EMERGÈNCIA I SENYALITZACIÓ - B01 - BAI-16.02 | CPB2.B01.PT. | CPB2.B01.PT. | 10 | FALSE | 10
BAIXA TENSIÓ | LUMINÀRIES EXTERIORS - B01 - BAI-16.03 | CPB2.B01.P00. | CPB2.B01.P00. | 4 | FALSE | 4
BAIXA TENSIÓ | GRUP ELECTROGEN DIÈSEL - B01 - BAI-18.01 | CPB2.B01.P00.EXT. | CPB2.B01.P00.EXT. | 1 | FALSE | 1
BAIXA TENSIÓ | GRUP ELECTROGEN DIÈSEL - B01 - BAI-18.01 | CPB2.B01.P00.EXT. | CPB2.B01.P00.EXT. | 1 | FALSE | 1
BAIXA TENSIÓ | GRUP ELECTROGEN DIÈSEL - B01 - BAI-18.01 | CPB2.B01.P00.EXT. | CPB2.B01.P00.EXT. | 1 | FALSE | 1
BAIXA TENSIÓ | PARALLAMPS - B01 - BAI-19 | CPB2.B01.P00. | CPB2.B01.P00. | 1 | FALSE | 1
BAIXA TENSIÓ | INSTAL·LACIÓ BAIXA TENSIÓ - B01 - BAI-34.10 | CPB2.B01. | CPB2.B01. | 1 | FALSE | 1
BAIXA TENSIÓ | QUADRES GENERALS - C01 - BAI-15.01.A | CPB2.C01. | CPB2.C01. | 1 | FALSE | 1
BAIXA TENSIÓ | SUBQUADRES - C01 - BAI-15.01.B | CPB2.C01.PT. | CPB2.C01.PT. | 1 | FALSE | 1
BAIXA TENSIÓ | SUBQUADRES - C01 - BAI-15.01.B | CPB2.C01.PT. | CPB2.C01.PT. | 1 | FALSE | 1
BAIXA TENSIÓ | SUBQUADRES - C01 - BAI-15.01.B | CPB2.C01.PT. | CPB2.C01.PT. | 1 | FALSE | 1
BAIXA TENSIÓ | SUBQUADRES - C01 - BAI-15.01.B | CPB2.C01.PT. | CPB2.C01.PT. | 1 | FALSE | 1
BAIXA TENSIÓ | SUBQUADRES - C01 - BAI-15.01.B | CPB2.C01.PT. | CPB2.C01.PT. | 1 | FALSE | 1
BAIXA TENSIÓ | ENDOLLS - C01 - BAI-15.05.A | CPB2.C01. | CPB2.C01. | 124 | FALSE | 124
BAIXA TENSIÓ | MECANISMES - C01 - BAI-15.05.B | CPB2.C01. | CPB2.C01. | 52 | FALSE | 52
BAIXA TENSIÓ | XARXA DE TERRES - C01 - BAI-15.06 | CPB2.C01. | CPB2.C01. | 1 | FALSE | 1
BAIXA TENSIÓ | LLUMINÀRIES - C01 - BAI-16.01 | CPB2.C01.P00. | CPB2.C01.P00. | 44 | FALSE | 44
BAIXA TENSIÓ | LLUMINÀRIES - C01 - BAI-16.01 | CPB2.C01.P01. | CPB2.C01.P01. | 53 | FALSE | 53
BAIXA TENSIÓ | LLUMINÀRIES - C01 - BAI-16.01 | CPB2.C01.P02. | CPB2.C01.P02. | 67 | FALSE | 67
BAIXA TENSIÓ | LLUMINÀRIES - C01 - BAI-16.01 | CPB2.C01.PT. | CPB2.C01.PT. | 17 | FALSE | 17
BAIXA TENSIÓ | EMERGÈNCIA I SENYALITZACIÓ - C01 - BAI-16.02 | CPB2.C01.P00. | CPB2.C01.P00. | 16 | FALSE | 16
BAIXA TENSIÓ | EMERGÈNCIA I SENYALITZACIÓ - C01 - BAI-16.02 | CPB2.C01.P01. | CPB2.C01.P01. | 12 | FALSE | 12
BAIXA TENSIÓ | EMERGÈNCIA I SENYALITZACIÓ - C01 - BAI-16.02 | CPB2.C01.P02. | CPB2.C01.P02. | 16 | FALSE | 16
BAIXA TENSIÓ | EMERGÈNCIA I SENYALITZACIÓ - C01 - BAI-16.02 | CPB2.C01.PT. | CPB2.C01.PT. | 6 | FALSE | 6
BAIXA TENSIÓ | LUMINÀRIES EXTERIORS - C01 - BAI-16.03 | CPB2.C01.P00. | CPB2.C01.P00. | 10 | FALSE | 10
BAIXA TENSIÓ | INSTAL·LACIÓ BAIXA TENSIÓ - C01 - BAI-34.10 | CPB2.C01. | CPB2.C01. | 1 | FALSE | 1
BAIXA TENSIÓ | QUADRES GENERALS - C02 - BAI-15.01.A | CPB2.C02. | CPB2.C02. | 1 | FALSE | 1
BAIXA TENSIÓ | SUBQUADRES - C02 - BAI-15.01.B | CPB2.C02.P00.CAB. | CPB2.C02.P00.CAB. | 1 | FALSE | 1
BAIXA TENSIÓ | SUBQUADRES - C02 - BAI-15.01.B | CPB2.C02.P00.CAB. | CPB2.C02.P00.CAB. | 1 | FALSE | 1
BAIXA TENSIÓ | SUBQUADRES - C02 - BAI-15.01.B | CPB2.C02.P00.CAB. | CPB2.C02.P00.CAB. | 1 | FALSE | 1
BAIXA TENSIÓ | SUBQUADRES - C02 - BAI-15.01.B | CPB2.C02.PT. | CPB2.C02.PT. | 1 | FALSE | 1
BAIXA TENSIÓ | SUBQUADRES - C02 - BAI-15.01.B | CPB2.C02.PT. | CPB2.C02.PT. | 1 | FALSE | 1
BAIXA TENSIÓ | SISTEMES ALIMENTACIÓ ININTERRUMPIDA - C02 - BAI-15.03 | CPB2.C02.PT.ST02. | CPB2.C02.PT.ST02. | 1 | FALSE | 1
BAIXA TENSIÓ | SISTEMES ALIMENTACIÓ ININTERRUMPIDA - C02 - BAI-15.03 | CPB2.C02.PT.ST02. | CPB2.C02.PT.ST02. | 1 | FALSE | 1
BAIXA TENSIÓ | ENDOLLS - C02 - BAI-15.05.A | CPB2.C02. | CPB2.C02. | 143 | FALSE | 143
BAIXA TENSIÓ | MECANISMES - C02 - BAI-15.05.B | CPB2.C02. | CPB2.C02. | 52 | FALSE | 52
BAIXA TENSIÓ | XARXA DE TERRES - C02 - BAI-15.06 | CPB2.C02. | CPB2.C02. | 1 | FALSE | 1
BAIXA TENSIÓ | LLUMINÀRIES - C02 - BAI-16.01 | CPB2.C02.P00. | CPB2.C02.P00. | 52 | FALSE | 52
BAIXA TENSIÓ | LLUMINÀRIES - C02 - BAI-16.01 | CPB2.C02.P01. | CPB2.C02.P01. | 54 | FALSE | 54
BAIXA TENSIÓ | LLUMINÀRIES - C02 - BAI-16.01 | CPB2.C02.P02. | CPB2.C02.P02. | 54 | FALSE | 54
BAIXA TENSIÓ | LLUMINÀRIES - C02 - BAI-16.01 | CPB2.C02.PT.ST01. | CPB2.C02.PT.ST01. | 20 | FALSE | 20
BAIXA TENSIÓ | EMERGÈNCIA I SENYALITZACIÓ - C02 - BAI-16.02 | CPB2.C02.P00. | CPB2.C02.P00. | 21 | FALSE | 21
BAIXA TENSIÓ | EMERGÈNCIA I SENYALITZACIÓ - C02 - BAI-16.02 | CPB2.C02.P01. | CPB2.C02.P01. | 7 | FALSE | 7
BAIXA TENSIÓ | EMERGÈNCIA I SENYALITZACIÓ - C02 - BAI-16.02 | CPB2.C02.P02. | CPB2.C02.P02. | 7 | FALSE | 7
BAIXA TENSIÓ | EMERGÈNCIA I SENYALITZACIÓ - C02 - BAI-16.02 | CPB2.C02.PT.ST01. | CPB2.C02.PT.ST01. | 4 | FALSE | 4
BAIXA TENSIÓ | LUMINÀRIES EXTERIORS - C02 - BAI-16.03 | CPB2.C02.P00. | CPB2.C02.P00. | 10 | FALSE | 10
BAIXA TENSIÓ | PARALLAMPS - C02 - BAI-19 | CPB2.C02. | CPB2.C02. | 1 | FALSE | 1
BAIXA TENSIÓ | INSTAL·LACIÓ BAIXA TENSIÓ - C02 - BAI-34.10 | CPB2.C02. | CPB2.C02. | 1 | FALSE | 1
BAIXA TENSIÓ | QUADRES GENERALS - C03 - BAI-15.01.A | CPB2.C03. | CPB2.C03. | 1 | FALSE | 1
BAIXA TENSIÓ | SUBQUADRES - C03 - BAI-15.01.B | CPB2.C03.PT.ST01. | CPB2.C03.PT.ST01. | 1 | FALSE | 1
BAIXA TENSIÓ | SUBQUADRES - C03 - BAI-15.01.B | CPB2.C03.PT.ST01. | CPB2.C03.PT.ST01. | 1 | FALSE | 1
BAIXA TENSIÓ | SUBQUADRES - C03 - BAI-15.01.B | CPB2.C03.PT.ST01. | CPB2.C03.PT.ST01. | 1 | FALSE | 1
BAIXA TENSIÓ | ENDOLLS - C03 - BAI-15.05.A | CPB2.C03. | CPB2.C03. | 150 | FALSE | 150
BAIXA TENSIÓ | MECANISMES - C03 - BAI-15.05.B | CPB2.C03. | CPB2.C03. | 154 | FALSE | 154
BAIXA TENSIÓ | XARXA DE TERRES - C03 - BAI-15.06 | CPB2.C03. | CPB2.C03. | 1 | FALSE | 1
BAIXA TENSIÓ | LLUMINÀRIES - C03 - BAI-16.01 | CPB2.C03.P00. | CPB2.C03.P00. | 173 | FALSE | 173
BAIXA TENSIÓ | LLUMINÀRIES - C03 - BAI-16.01 | CPB2.C03.P01a. | CPB2.C03.P01a. | 145 | FALSE | 145
BAIXA TENSIÓ | LLUMINÀRIES - C03 - BAI-16.01 | CPB2.C03.P02. | CPB2.C03.P02. | 112 | FALSE | 112
BAIXA TENSIÓ | LLUMINÀRIES - C03 - BAI-16.01 | CPB2.C03.PT. | CPB2.C03.PT. | 10 | FALSE | 10
BAIXA TENSIÓ | EMERGÈNCIA I SENYALITZACIÓ - C03 - BAI-16.02 | CPB2.C03.P00. | CPB2.C03.P00. | 16 | FALSE | 16
BAIXA TENSIÓ | EMERGÈNCIA I SENYALITZACIÓ - C03 - BAI-16.02 | CPB2.C03.P01a. | CPB2.C03.P01a. | 14 | FALSE | 14
BAIXA TENSIÓ | EMERGÈNCIA I SENYALITZACIÓ - C03 - BAI-16.02 | CPB2.C03.P02. | CPB2.C03.P02. | 17 | FALSE | 17
BAIXA TENSIÓ | EMERGÈNCIA I SENYALITZACIÓ - C03 - BAI-16.02 | CPB2.C03.PT. | CPB2.C03.PT. | 4 | FALSE | 4
BAIXA TENSIÓ | INSTAL·LACIÓ BAIXA TENSIÓ - C03 - BAI-34.10 | CPB2.C03. | CPB2.C03. | 1 | FALSE | 1
BAIXA TENSIÓ | QUADRE ELÈCTRIC - CAL15.01.B | CE_AL. | CE_AL. | 51 | FALSE | 51
BAIXA TENSIÓ | LLUMINÀRIA INTERIOR AMB TUB FLUORESCENT - CAL16.01 | CE_AL. | CE_AL. | 150 | FALSE | 150
BAIXA TENSIÓ | LLUMINÀRIA INTERIOR AMB TUB FLUORESCENT - CAL16.01 | CE_AL. | CE_AL. | 500 | FALSE | 500
BAIXA TENSIÓ | LLUMINÀRIA D'EMERGÈNCIA CONVENCIONAL - CAL16.02 | CE_AL. | CE_AL. | 70 | FALSE | 70
BAIXA TENSIÓ | LLUMINÀRIA INTERIOR AMB TUB FLUORESCENT - CBO16.01 | CE_OB. | CE_OB. | 10 | FALSE | 10
BAIXA TENSIÓ | LLUMINÀRIA INTERIOR AMB TUB FLUORESCENT - CBO16.01 | CE_OB. | CE_OB. | 64 | FALSE | 64
BAIXA TENSIÓ | LLUMINÀRIA INTERIOR AMB TUB FLUORESCENT - CBO16.01 | CE_OB. | CE_OB. | 10 | FALSE | 10
BAIXA TENSIÓ | LLUMINÀRIA D'EMNERGÈNCIA CONVENCIONAL - CBO16.02 | CE_OB. | CE_OB. | 12 | FALSE | 12
BAIXA TENSIÓ | COMPTADOR D'ELECTRICITAT - CE_AL - BAI-05.01.C | CE_AL.ED02.P00.SQ. | CE_AL.ED02.P00.SQ. | 1 | FALSE | 1
BAIXA TENSIÓ | DETECTOR DE PRESÈNCIA IL·LUMINACIÓ - CE_AL - BAI-06.01.D | CE_AL.UB.EZC. | CE_AL.UB.EZC. | 5 | FALSE | 5
BAIXA TENSIÓ | DETECTOR DE PRESÈNCIA IL·LUMINACIÓ - CE_AL - BAI-06.01.D | CE_AL.UB.EZE. | CE_AL.UB.EZE. | 3 | FALSE | 3
BAIXA TENSIÓ | DETECTOR DE PRESÈNCIA IL·LUMINACIÓ - CE_AL - BAI-06.01.D | CE_AL.UB.TAL. | CE_AL.UB.TAL. | 3 | FALSE | 3
BAIXA TENSIÓ | SENSOR DE LLUM DIURNA - CE_AL - BAI-06.01.E | CE_AL.ED01.P00. | CE_AL.ED01.P00. | 1 | FALSE | 1
BAIXA TENSIÓ | SENSOR DE LLUM DIURNA - CE_AL - BAI-06.01.E | CE_AL.ED02.P00. | CE_AL.ED02.P00. | 2 | FALSE | 2
BAIXA TENSIÓ | SENSOR DE LLUM DIURNA - CE_AL - BAI-06.01.E | CE_AL.ED04.P00. | CE_AL.ED04.P00. | 1 | FALSE | 1
BAIXA TENSIÓ | SENSOR DE LLUM DIURNA - CE_AL - BAI-06.01.E | CE_AL.ED05.P00. | CE_AL.ED05.P00. | 1 | FALSE | 1
BAIXA TENSIÓ | SENSOR DE LLUM DIURNA - CE_AL - BAI-06.01.E | CE_AL.ED06.P00. | CE_AL.ED06.P00. | 2 | FALSE | 2
BAIXA TENSIÓ | SENSOR DE LLUM DIURNA - CE_AL - BAI-06.01.E | CE_AL.ED08.P00. | CE_AL.ED08.P00. | 1 | FALSE | 1
BAIXA TENSIÓ | SENSOR DE LLUM DIURNA - CE_AL - BAI-06.01.E | CE_AL.UB.DEB. | CE_AL.UB.DEB. | 1 | FALSE | 1
BAIXA TENSIÓ | QUADRES GENERALS - CE_AL - BAI-15.01.A | CE_AL.ED02.P00.SQ. | CE_AL.ED02.P00.SQ. | 1 | FALSE | 1
BAIXA TENSIÓ | SUBQUADRES - CE_AL - BAI-15.01.B | CE_AL.ED01.P00.LV02. | CE_AL.ED01.P00.LV02. | 1 | FALSE | 1
BAIXA TENSIÓ | SUBQUADRES - CE_AL - BAI-15.01.B | CE_AL.ED02.P00.SLC. | CE_AL.ED02.P00.SLC. | 1 | FALSE | 1
BAIXA TENSIÓ | SUBQUADRES - CE_AL - BAI-15.01.B | CE_AL.ED02.P00.SQE. | CE_AL.ED02.P00.SQE. | 1 | FALSE | 1
BAIXA TENSIÓ | SUBQUADRES - CE_AL - BAI-15.01.B | CE_AL.ED03.P00.SED. | CE_AL.ED03.P00.SED. | 1 | FALSE | 1
BAIXA TENSIÓ | SUBQUADRES - CE_AL - BAI-15.01.B | CE_AL.ED04.P00.MGZ. | CE_AL.ED04.P00.MGZ. | 1 | FALSE | 1
BAIXA TENSIÓ | SUBQUADRES - CE_AL - BAI-15.01.B | CE_AL.ED05.P00.SOD. | CE_AL.ED05.P00.SOD. | 1 | FALSE | 1
BAIXA TENSIÓ | SUBQUADRES - CE_AL - BAI-15.01.B | CE_AL.ED05.P01.ARM. | CE_AL.ED05.P01.ARM. | 1 | FALSE | 1
BAIXA TENSIÓ | SUBQUADRES - CE_AL - BAI-15.01.B | CE_AL.ED06.P00.MOD01.AU. | CE_AL.ED06.P00.MOD01.AU. | 1 | FALSE | 1
BAIXA TENSIÓ | SUBQUADRES - CE_AL - BAI-15.01.B | CE_AL.ED06.P00.MOD01.SED. | CE_AL.ED06.P00.MOD01.SED. | 1 | FALSE | 1
BAIXA TENSIÓ | SUBQUADRES - CE_AL - BAI-15.01.B | CE_AL.ED06.P00.MOD02.SED. | CE_AL.ED06.P00.MOD02.SED. | 1 | FALSE | 1
BAIXA TENSIÓ | SUBQUADRES - CE_AL - BAI-15.01.B | CE_AL.ED06.P00.MOD02.TLL. | CE_AL.ED06.P00.MOD02.TLL. | 1 | FALSE | 1
BAIXA TENSIÓ | SUBQUADRES - CE_AL - BAI-15.01.B | CE_AL.ED07.P00.TFO02. | CE_AL.ED07.P00.TFO02. | 1 | FALSE | 1
BAIXA TENSIÓ | SUBQUADRES - CE_AL - BAI-15.01.B | CE_AL.ED07.P01.BT. | CE_AL.ED07.P01.BT. | 1 | FALSE | 1
BAIXA TENSIÓ | SUBQUADRES - CE_AL - BAI-15.01.B | CE_AL.ED08.P00.TSD. | CE_AL.ED08.P00.TSD. | 1 | FALSE | 1
BAIXA TENSIÓ | SISTEMES ALIMENTACIÓ ININTERRUMPIDA - CE_AL - BAI-15.03 | CE_AL.ED02.P00.SQE. | CE_AL.ED02.P00.SQE. | 1 | FALSE | 1
BAIXA TENSIÓ | ENDOLLS - CE_AL - BAI-15.05.A | CE_AL.ED01. | CE_AL.ED01. | 57 | FALSE | 57
BAIXA TENSIÓ | ENDOLLS - CE_AL - BAI-15.05.A | CE_AL.ED02. | CE_AL.ED02. | 175 | FALSE | 175
BAIXA TENSIÓ | ENDOLLS - CE_AL - BAI-15.05.A | CE_AL.ED03. | CE_AL.ED03. | 30 | FALSE | 30
BAIXA TENSIÓ | ENDOLLS - CE_AL - BAI-15.05.A | CE_AL.ED04. | CE_AL.ED04. | 40 | FALSE | 40
BAIXA TENSIÓ | ENDOLLS - CE_AL - BAI-15.05.A | CE_AL.ED05. | CE_AL.ED05. | 172 | FALSE | 172
BAIXA TENSIÓ | ENDOLLS - CE_AL - BAI-15.05.A | CE_AL.ED06. | CE_AL.ED06. | 48 | FALSE | 48
BAIXA TENSIÓ | ENDOLLS - CE_AL - BAI-15.05.A | CE_AL.ED07. | CE_AL.ED07. | 62 | FALSE | 62
BAIXA TENSIÓ | ENDOLLS - CE_AL - BAI-15.05.A | CE_AL.ED08. | CE_AL.ED08. | 15 | FALSE | 15
BAIXA TENSIÓ | MECANISMES - CE_AL - BAI-15.05.B | CE_AL.ED01. | CE_AL.ED01. | 11 | FALSE | 11
BAIXA TENSIÓ | MECANISMES - CE_AL - BAI-15.05.B | CE_AL.ED02. | CE_AL.ED02. | 15 | FALSE | 15
BAIXA TENSIÓ | MECANISMES - CE_AL - BAI-15.05.B | CE_AL.ED03. | CE_AL.ED03. | 9 | FALSE | 9
BAIXA TENSIÓ | MECANISMES - CE_AL - BAI-15.05.B | CE_AL.ED04. | CE_AL.ED04. | 10 | FALSE | 10
BAIXA TENSIÓ | MECANISMES - CE_AL - BAI-15.05.B | CE_AL.ED05. | CE_AL.ED05. | 25 | FALSE | 25
BAIXA TENSIÓ | MECANISMES - CE_AL - BAI-15.05.B | CE_AL.ED06. | CE_AL.ED06. | 15 | FALSE | 15
BAIXA TENSIÓ | MECANISMES - CE_AL - BAI-15.05.B | CE_AL.ED07. | CE_AL.ED07. | 24 | FALSE | 24
BAIXA TENSIÓ | MECANISMES - CE_AL - BAI-15.05.B | CE_AL.ED08. | CE_AL.ED08. | 4 | FALSE | 4
BAIXA TENSIÓ | XARXA DE TERRES - CE_AL - BAI-15.06 | CE_AL.ED01. | CE_AL.ED01. | 1 | FALSE | 1
BAIXA TENSIÓ | XARXA DE TERRES - CE_AL - BAI-15.06 | CE_AL.ED02. | CE_AL.ED02. | 1 | FALSE | 1
BAIXA TENSIÓ | XARXA DE TERRES - CE_AL - BAI-15.06 | CE_AL.ED03. | CE_AL.ED03. | 1 | FALSE | 1
BAIXA TENSIÓ | XARXA DE TERRES - CE_AL - BAI-15.06 | CE_AL.ED04. | CE_AL.ED04. | 1 | FALSE | 1
BAIXA TENSIÓ | XARXA DE TERRES - CE_AL - BAI-15.06 | CE_AL.ED05. | CE_AL.ED05. | 1 | FALSE | 1
BAIXA TENSIÓ | XARXA DE TERRES - CE_AL - BAI-15.06 | CE_AL.ED06. | CE_AL.ED06. | 1 | FALSE | 1
BAIXA TENSIÓ | XARXA DE TERRES - CE_AL - BAI-15.06 | CE_AL.ED07. | CE_AL.ED07. | 1 | FALSE | 1
BAIXA TENSIÓ | XARXA DE TERRES - CE_AL - BAI-15.06 | CE_AL.ED08. | CE_AL.ED08. | 1 | FALSE | 1
BAIXA TENSIÓ | CARREGADOR VEHICLES ELÈCTRICS - CE_AL - BAI-15.09 | CE_AL.UB.ZBC. | CE_AL.UB.ZBC. | 1 | FALSE | 1
BAIXA TENSIÓ | LLUMINÀRIES - CE_AL - BAI-16.01 | CE_AL.ED01.P00. | CE_AL.ED01.P00. | 130 | FALSE | 130
BAIXA TENSIÓ | LLUMINÀRIES - CE_AL - BAI-16.01 | CE_AL.ED02.P00. | CE_AL.ED02.P00. | 123 | FALSE | 123
BAIXA TENSIÓ | LLUMINÀRIES - CE_AL - BAI-16.01 | CE_AL.ED03.P00. | CE_AL.ED03.P00. | 80 | FALSE | 80
BAIXA TENSIÓ | LLUMINÀRIES - CE_AL - BAI-16.01 | CE_AL.ED04.P00. | CE_AL.ED04.P00. | 128 | FALSE | 128
BAIXA TENSIÓ | LLUMINÀRIES - CE_AL - BAI-16.01 | CE_AL.ED05.P00. | CE_AL.ED05.P00. | 74 | FALSE | 74
BAIXA TENSIÓ | LLUMINÀRIES - CE_AL - BAI-16.01 | CE_AL.ED05.P01. | CE_AL.ED05.P01. | 60 | FALSE | 60
BAIXA TENSIÓ | LLUMINÀRIES - CE_AL - BAI-16.01 | CE_AL.ED06.P00. | CE_AL.ED06.P00. | 250 | FALSE | 250
BAIXA TENSIÓ | LLUMINÀRIES - CE_AL - BAI-16.01 | CE_AL.ED07.P00. | CE_AL.ED07.P00. | 62 | FALSE | 62
BAIXA TENSIÓ | LLUMINÀRIES - CE_AL - BAI-16.01 | CE_AL.ED07.P01. | CE_AL.ED07.P01. | 60 | FALSE | 60
BAIXA TENSIÓ | LLUMINÀRIES - CE_AL - BAI-16.01 | CE_AL.ED08.P00. | CE_AL.ED08.P00. | 31 | FALSE | 31
BAIXA TENSIÓ | LUMINÀRIES EXTERIORS - CE_AL - BAI-16.03 | CE_AL.UB. | CE_AL.UB. | 165 | FALSE | 165
BAIXA TENSIÓ | GRUP ELECTROGEN DIÈSEL - CE_AL - BAI-18.01 | CE_AL.ED02.P00.SQE. | CE_AL.ED02.P00.SQE. | 1 | FALSE | 1
BAIXA TENSIÓ | PARALLAMPS - CE_AL - BAI-19 | CE_AL.ED05.PC. | CE_AL.ED05.PC. | 1 | FALSE | 1
BAIXA TENSIÓ | INSTAL·LACIÓ BAIXA TENSIÓ - CE_AL - BAI-34.10 | CE_AL.ED01. | CE_AL.ED01. | 1 | FALSE | 1
BAIXA TENSIÓ | INSTAL·LACIÓ BAIXA TENSIÓ - CE_AL - BAI-34.10 | CE_AL.ED02. | CE_AL.ED02. | 1 | FALSE | 1
BAIXA TENSIÓ | INSTAL·LACIÓ BAIXA TENSIÓ - CE_AL - BAI-34.10 | CE_AL.ED03. | CE_AL.ED03. | 1 | FALSE | 1
BAIXA TENSIÓ | INSTAL·LACIÓ BAIXA TENSIÓ - CE_AL - BAI-34.10 | CE_AL.ED04. | CE_AL.ED04. | 1 | FALSE | 1
BAIXA TENSIÓ | INSTAL·LACIÓ BAIXA TENSIÓ - CE_AL - BAI-34.10 | CE_AL.ED05. | CE_AL.ED05. | 1 | FALSE | 1
BAIXA TENSIÓ | INSTAL·LACIÓ BAIXA TENSIÓ - CE_AL - BAI-34.10 | CE_AL.ED06. | CE_AL.ED06. | 1 | FALSE | 1
BAIXA TENSIÓ | INSTAL·LACIÓ BAIXA TENSIÓ - CE_AL - BAI-34.10 | CE_AL.ED07. | CE_AL.ED07. | 1 | FALSE | 1
BAIXA TENSIÓ | INSTAL·LACIÓ BAIXA TENSIÓ - CE_AL - BAI-34.10 | CE_AL.ED08. | CE_AL.ED08. | 1 | FALSE | 1
BAIXA TENSIÓ | COMPTADOR D'ELECTRICITAT - CE_CLLU - BAI-05.01.C | CE_CLLU.UB.PTI. | CE_CLLU.UB.PTI. | 1 | FALSE | 1
BAIXA TENSIÓ | SENSOR DE LLUM DIURNA - CE_CLLU - BAI-06.01.E | CE_CLLU.PS. | CE_CLLU.PS. | 1 | FALSE | 1
BAIXA TENSIÓ | SENSOR DE LLUM DIURNA - CE_CLLU - BAI-06.01.E | CE_CLLU.PS. | CE_CLLU.PS. | 1 | FALSE | 1
BAIXA TENSIÓ | QUADRES GENERALS - CE_CLLU - BAI-15.01.A | CE_CLLU.PS.SQE. | CE_CLLU.PS.SQE. | 1 | FALSE | 1
BAIXA TENSIÓ | SUBQUADRES - CE_CLLU - BAI-15.01.B | CE_CLLU.P00.LV04. | CE_CLLU.P00.LV04. | 1 | FALSE | 1
BAIXA TENSIÓ | SUBQUADRES - CE_CLLU - BAI-15.01.B | CE_CLLU.P00.LV04. | CE_CLLU.P00.LV04. | 1 | FALSE | 1
BAIXA TENSIÓ | SUBQUADRES - CE_CLLU - BAI-15.01.B | CE_CLLU.P00.SLT. | CE_CLLU.P00.SLT. | 1 | FALSE | 1
BAIXA TENSIÓ | SUBQUADRES - CE_CLLU - BAI-15.01.B | CE_CLLU.P00.TLB. | CE_CLLU.P00.TLB. | 1 | FALSE | 1
BAIXA TENSIÓ | SUBQUADRES - CE_CLLU - BAI-15.01.B | CE_CLLU.P01.ACC. | CE_CLLU.P01.ACC. | 1 | FALSE | 1
BAIXA TENSIÓ | SUBQUADRES - CE_CLLU - BAI-15.01.B | CE_CLLU.P01.AUE03. | CE_CLLU.P01.AUE03. | 1 | FALSE | 1
BAIXA TENSIÓ | SUBQUADRES - CE_CLLU - BAI-15.01.B | CE_CLLU.P01.SCG. | CE_CLLU.P01.SCG. | 1 | FALSE | 1
BAIXA TENSIÓ | SUBQUADRES - CE_CLLU - BAI-15.01.B | CE_CLLU.P02.ACC. | CE_CLLU.P02.ACC. | 1 | FALSE | 1
BAIXA TENSIÓ | SUBQUADRES - CE_CLLU - BAI-15.01.B | CE_CLLU.P02.SCM. | CE_CLLU.P02.SCM. | 1 | FALSE | 1
BAIXA TENSIÓ | SUBQUADRES - CE_CLLU - BAI-15.01.B | CE_CLLU.P02.SCM. | CE_CLLU.P02.SCM. | 1 | FALSE | 1
BAIXA TENSIÓ | SUBQUADRES - CE_CLLU - BAI-15.01.B | CE_CLLU.PS.BUG. | CE_CLLU.PS.BUG. | 1 | FALSE | 1
BAIXA TENSIÓ | SUBQUADRES - CE_CLLU - BAI-15.01.B | CE_CLLU.PS.CUI. | CE_CLLU.PS.CUI. | 1 | FALSE | 1
BAIXA TENSIÓ | SUBQUADRES - CE_CLLU - BAI-15.01.B | CE_CLLU.PS.OFB. | CE_CLLU.PS.OFB. | 1 | FALSE | 1
BAIXA TENSIÓ | SUBQUADRES - CE_CLLU - BAI-15.01.B | CE_CLLU.PS.RAC. | CE_CLLU.PS.RAC. | 1 | FALSE | 1
BAIXA TENSIÓ | SUBQUADRES - CE_CLLU - BAI-15.01.B | CE_CLLU.PS.RAC. | CE_CLLU.PS.RAC. | 1 | FALSE | 1
BAIXA TENSIÓ | SUBQUADRES - CE_CLLU - BAI-15.01.B | CE_CLLU.PS.RAC. | CE_CLLU.PS.RAC. | 1 | FALSE | 1
BAIXA TENSIÓ | SUBQUADRES - CE_CLLU - BAI-15.01.B | CE_CLLU.PS.SGE. | CE_CLLU.PS.SGE. | 1 | FALSE | 1
BAIXA TENSIÓ | SUBQUADRES - CE_CLLU - BAI-15.01.B | CE_CLLU.PS.SLC. | CE_CLLU.PS.SLC. | 1 | FALSE | 1
BAIXA TENSIÓ | SUBQUADRES - CE_CLLU - BAI-15.01.B | CE_CLLU.UB.PIS. | CE_CLLU.UB.PIS. | 1 | FALSE | 1
BAIXA TENSIÓ | BATERIES DE CONDENSADORS ESTÀTICS - CE_CLLU - BAI-15.02.B | CE_CLLU.PS.SQE. | CE_CLLU.PS.SQE. | 1 | FALSE | 1
BAIXA TENSIÓ | SISTEMES ALIMENTACIÓ ININTERRUMPIDA - CE_CLLU - BAI-15.03 | CE_CLLU.PS.SQE. | CE_CLLU.PS.SQE. | 1 | FALSE | 1
BAIXA TENSIÓ | SISTEMES ALIMENTACIÓ ININTERRUMPIDA - CE_CLLU - BAI-15.03 | CE_CLLU.PS.SQE. | CE_CLLU.PS.SQE. | 1 | FALSE | 1
BAIXA TENSIÓ | VARIADORS DE FREQÜÈNCIA - CE_CLLU - BAI-15.04 | CE_CLLU.P00.LV04. | CE_CLLU.P00.LV04. | 1 | FALSE | 1
BAIXA TENSIÓ | VARIADORS DE FREQÜÈNCIA - CE_CLLU - BAI-15.04 | CE_CLLU.P01.SCG. | CE_CLLU.P01.SCG. | 1 | FALSE | 1
BAIXA TENSIÓ | VARIADORS DE FREQÜÈNCIA - CE_CLLU - BAI-15.04 | CE_CLLU.P02.SCL. | CE_CLLU.P02.SCL. | 1 | FALSE | 1
BAIXA TENSIÓ | VARIADORS DE FREQÜÈNCIA - CE_CLLU - BAI-15.04 | CE_CLLU.P02.SCL. | CE_CLLU.P02.SCL. | 1 | FALSE | 1
BAIXA TENSIÓ | ENDOLLS - CE_CLLU - BAI-15.05.A | CE_CLLU. | CE_CLLU. | 617 | FALSE | 617
BAIXA TENSIÓ | MECANISMES - CE_CLLU - BAI-15.05.B | CE_CLLU. | CE_CLLU. | 200 | FALSE | 200
BAIXA TENSIÓ | XARXA DE TERRES - CE_CLLU - BAI-15.06 | CE_CLLU. | CE_CLLU. | 1 | FALSE | 1
BAIXA TENSIÓ | LLUMINÀRIES - CE_CLLU - BAI-16.01 | CE_CLLU.P00. | CE_CLLU.P00. | 294 | FALSE | 294
BAIXA TENSIÓ | LLUMINÀRIES - CE_CLLU - BAI-16.01 | CE_CLLU.P01. | CE_CLLU.P01. | 173 | FALSE | 173
BAIXA TENSIÓ | LLUMINÀRIES - CE_CLLU - BAI-16.01 | CE_CLLU.P02. | CE_CLLU.P02. | 103 | FALSE | 103
BAIXA TENSIÓ | LLUMINÀRIES - CE_CLLU - BAI-16.01 | CE_CLLU.PC. | CE_CLLU.PC. | 7 | FALSE | 7
BAIXA TENSIÓ | LLUMINÀRIES - CE_CLLU - BAI-16.01 | CE_CLLU.PS. | CE_CLLU.PS. | 131 | FALSE | 131
BAIXA TENSIÓ | LUMINÀRIES EXTERIORS - CE_CLLU - BAI-16.03 | CE_CLLU.UB. | CE_CLLU.UB. | 27 | FALSE | 27
BAIXA TENSIÓ | GRUP ELECTROGEN DIÈSEL - CE_CLLU - BAI-18.01 | CE_CLLU.PS.SGE. | CE_CLLU.PS.SGE. | 1 | FALSE | 1
BAIXA TENSIÓ | PARALLAMPS - CE_CLLU - BAI-19 | CE_CLLU.PC.BAN. | CE_CLLU.PC.BAN. | 1 | FALSE | 1
BAIXA TENSIÓ | INSTAL·LACIÓ BAIXA TENSIÓ - CE_CLLU - BAI-34.10 | CE_CLLU. | CE_CLLU. | 1 | FALSE | 1
BAIXA TENSIÓ | COMPTADOR D'ELECTRICITAT - CE_FIT - BAI-05.01.C | CE_FIT.FA. | CE_FIT.FA. | 1 | FALSE | 1
BAIXA TENSIÓ | QUADRES GENERALS - CE_FIT - BAI-15.01.A | CE_FIT.P00.ACC. | CE_FIT.P00.ACC. | 1 | FALSE | 1
BAIXA TENSIÓ | SUBQUADRES - CE_FIT - BAI-15.01.B | CE_FIT.P00.BUG. | CE_FIT.P00.BUG. | 1 | FALSE | 1
BAIXA TENSIÓ | SUBQUADRES - CE_FIT - BAI-15.01.B | CE_FIT.P00.CUI. | CE_FIT.P00.CUI. | 1 | FALSE | 1
BAIXA TENSIÓ | SUBQUADRES - CE_FIT - BAI-15.01.B | CE_FIT.P01.PSS01. | CE_FIT.P01.PSS01. | 1 | FALSE | 1
BAIXA TENSIÓ | SUBQUADRES - CE_FIT - BAI-15.01.B | CE_FIT.P01.STC. | CE_FIT.P01.STC. | 1 | FALSE | 1
BAIXA TENSIÓ | SUBQUADRES - CE_FIT - BAI-15.01.B | CE_FIT.PS.SIF. | CE_FIT.PS.SIF. | 1 | FALSE | 1
BAIXA TENSIÓ | SUBQUADRES - CE_FIT - BAI-15.01.B | CE_FIT.PS.SIF. | CE_FIT.PS.SIF. | 1 | FALSE | 1
BAIXA TENSIÓ | SISTEMES ALIMENTACIÓ ININTERRUMPIDA - CE_FIT - BAI-15.03 | CE_FIT.PS.SIF. | CE_FIT.PS.SIF. | 1 | FALSE | 1
BAIXA TENSIÓ | ENDOLLS - CE_FIT - BAI-15.05.A | CE_FIT. | CE_FIT. | 101 | FALSE | 101
BAIXA TENSIÓ | MECANISMES - CE_FIT - BAI-15.05.B | CE_FIT. | CE_FIT. | 50 | FALSE | 50
BAIXA TENSIÓ | XARXA DE TERRES - CE_FIT - BAI-15.06 | CE_FIT. | CE_FIT. | 1 | FALSE | 1
BAIXA TENSIÓ | LLUMINÀRIES - CE_FIT - BAI-16.01 | CE_FIT.P00. | CE_FIT.P00. | 43 | FALSE | 43
BAIXA TENSIÓ | LLUMINÀRIES - CE_FIT - BAI-16.01 | CE_FIT.P01. | CE_FIT.P01. | 39 | FALSE | 39
BAIXA TENSIÓ | LLUMINÀRIES - CE_FIT - BAI-16.01 | CE_FIT.PS. | CE_FIT.PS. | 22 | FALSE | 22
BAIXA TENSIÓ | EMERGÈNCIA I SENYALITZACIÓ - CE_FIT - BAI-16.02 | CE_FIT.P00. | CE_FIT.P00. | 5 | FALSE | 5
BAIXA TENSIÓ | EMERGÈNCIA I SENYALITZACIÓ - CE_FIT - BAI-16.02 | CE_FIT.P01. | CE_FIT.P01. | 7 | FALSE | 7
BAIXA TENSIÓ | EMERGÈNCIA I SENYALITZACIÓ - CE_FIT - BAI-16.02 | CE_FIT.PS. | CE_FIT.PS. | 5 | FALSE | 5
BAIXA TENSIÓ | LUMINÀRIES EXTERIORS - CE_FIT - BAI-16.03 | CE_FIT.FA. | CE_FIT.FA. | 7 | FALSE | 7
BAIXA TENSIÓ | PARALLAMPS - CE_FIT - BAI-19 | CE_FIT.PC. | CE_FIT.PC. | 1 | FALSE | 1
BAIXA TENSIÓ | INSTAL·LACIÓ BAIXA TENSIÓ - CE_FIT - BAI-34.10 | CE_FIT. | CE_FIT. | 1 | FALSE | 1
BAIXA TENSIÓ | COMPTADOR D'ELECTRICITAT - CE_MO - BAI-05.01.C | CE_MO.EP.P00.0PAS. | CE_MO.EP.P00.0PAS. | 1 | FALSE | 1
BAIXA TENSIÓ | QUADRES GENERALS - CE_MO - BAI-15.01.A | CE_MO.EP.P00.0PAS. | CE_MO.EP.P00.0PAS. | 1 | FALSE | 1
BAIXA TENSIÓ | SUBQUADRES - CE_MO - BAI-15.01.B | CE_MO.EP.P00.0SP. | CE_MO.EP.P00.0SP. | 1 | FALSE | 1
BAIXA TENSIÓ | SUBQUADRES - CE_MO - BAI-15.01.B | CE_MO.EP.P00.0TEC05. | CE_MO.EP.P00.0TEC05. | 1 | FALSE | 1
BAIXA TENSIÓ | SUBQUADRES - CE_MO - BAI-15.01.B | CE_MO.EP.P00.2MON04. | CE_MO.EP.P00.2MON04. | 1 | FALSE | 1
BAIXA TENSIÓ | SUBQUADRES - CE_MO - BAI-15.01.B | CE_MO.EP.P00.2OFF03. | CE_MO.EP.P00.2OFF03. | 1 | FALSE | 1
BAIXA TENSIÓ | SUBQUADRES - CE_MO - BAI-15.01.B | CE_MO.EP.P00.3MON01. | CE_MO.EP.P00.3MON01. | 1 | FALSE | 1
BAIXA TENSIÓ | SUBQUADRES - CE_MO - BAI-15.01.B | CE_MO.EP.P00.3MON02. | CE_MO.EP.P00.3MON02. | 1 | FALSE | 1
BAIXA TENSIÓ | SUBQUADRES - CE_MO - BAI-15.01.B | CE_MO.EP.P01.0AU03. | CE_MO.EP.P01.0AU03. | 1 | FALSE | 1
BAIXA TENSIÓ | SUBQUADRES - CE_MO - BAI-15.01.B | CE_MO.EP.P01.0AU03. | CE_MO.EP.P01.0AU03. | 1 | FALSE | 1
BAIXA TENSIÓ | SUBQUADRES - CE_MO - BAI-15.01.B | CE_MO.EP.P01.0AU03. | CE_MO.EP.P01.0AU03. | 1 | FALSE | 1
BAIXA TENSIÓ | SUBQUADRES - CE_MO - BAI-15.01.B | CE_MO.EP.P01.0AU03. | CE_MO.EP.P01.0AU03. | 1 | FALSE | 1
BAIXA TENSIÓ | SUBQUADRES - CE_MO - BAI-15.01.B | CE_MO.EP.P01.0AU03. | CE_MO.EP.P01.0AU03. | 1 | FALSE | 1
BAIXA TENSIÓ | SUBQUADRES - CE_MO - BAI-15.01.B | CE_MO.EP.P01.0AU03. | CE_MO.EP.P01.0AU03. | 1 | FALSE | 1
BAIXA TENSIÓ | SUBQUADRES - CE_MO - BAI-15.01.B | CE_MO.EP.P01.0AU03. | CE_MO.EP.P01.0AU03. | 1 | FALSE | 1
BAIXA TENSIÓ | SUBQUADRES - CE_MO - BAI-15.01.B | CE_MO.EP.P01.2CNT. | CE_MO.EP.P01.2CNT. | 1 | FALSE | 1
BAIXA TENSIÓ | SUBQUADRES - CE_MO - BAI-15.01.B | CE_MO.EP.P01.3CNT. | CE_MO.EP.P01.3CNT. | 1 | FALSE | 1
BAIXA TENSIÓ | SUBQUADRES - CE_MO - BAI-15.01.B | CE_MO.EP.P01.3CNT. | CE_MO.EP.P01.3CNT. | 1 | FALSE | 1
BAIXA TENSIÓ | SUBQUADRES - CE_MO - BAI-15.01.B | CE_MO.EP.P01.3CNT. | CE_MO.EP.P01.3CNT. | 1 | FALSE | 1
BAIXA TENSIÓ | SUBQUADRES - CE_MO - BAI-15.01.B | CE_MO.EP.P01.3CNT. | CE_MO.EP.P01.3CNT. | 1 | FALSE | 1
BAIXA TENSIÓ | SUBQUADRES - CE_MO - BAI-15.01.B | CE_MO.EP.PS.MG01. | CE_MO.EP.PS.MG01. | 1 | FALSE | 1
BAIXA TENSIÓ | SUBQUADRES - CE_MO - BAI-15.01.B | CE_MO.EP.PS.SCA. | CE_MO.EP.PS.SCA. | 1 | FALSE | 1
BAIXA TENSIÓ | BATERIES DE CONDENSADORS ESTÀTICS - CE_MO - BAI-15.02.B | CE_MO.EP.P00.0PAS. | CE_MO.EP.P00.0PAS. | 1 | FALSE | 1
BAIXA TENSIÓ | SISTEMES ALIMENTACIÓ ININTERRUMPIDA - CE_MO - BAI-15.03 | CE_MO.EP.P00.2DRO. | CE_MO.EP.P00.2DRO. | 1 | FALSE | 1
BAIXA TENSIÓ | ENDOLLS - CE_MO - BAI-15.05.A | CE_MO.EP. | CE_MO.EP. | 326 | FALSE | 326
BAIXA TENSIÓ | MECANISMES - CE_MO - BAI-15.05.B | CE_MO.EP. | CE_MO.EP. | 131 | FALSE | 131
BAIXA TENSIÓ | XARXA DE TERRES - CE_MO - BAI-15.06 | CE_MO.EP. | CE_MO.EP. | 1 | FALSE | 1
BAIXA TENSIÓ | LLUMINÀRIES - CE_MO - BAI-16.01 | CE_MO.EP.P00. | CE_MO.EP.P00. | 222 | FALSE | 222
BAIXA TENSIÓ | LLUMINÀRIES - CE_MO - BAI-16.01 | CE_MO.EP.P01. | CE_MO.EP.P01. | 143 | FALSE | 143
BAIXA TENSIÓ | LLUMINÀRIES - CE_MO - BAI-16.01 | CE_MO.EP.PS. | CE_MO.EP.PS. | 38 | FALSE | 38
BAIXA TENSIÓ | LUMINÀRIES EXTERIORS - CE_MO - BAI-16.03 | CE_MO.UB. | CE_MO.UB. | 43 | FALSE | 43
BAIXA TENSIÓ | GRUP ELECTROGEN DIÈSEL - CE_MO - BAI-18.01 | CE_MO.EP.PS.SGE. | CE_MO.EP.PS.SGE. | 1 | FALSE | 1
BAIXA TENSIÓ | PARALLAMPS - CE_MO - BAI-19 | CE_MO.EP.PC. | CE_MO.EP.PC. | 1 | FALSE | 1
BAIXA TENSIÓ | INSTAL·LACIÓ BAIXA TENSIÓ - CE_MO - BAI-34.10 | CE_MO.EP. | CE_MO.EP. | 1 | FALSE | 1
BAIXA TENSIÓ | COMPTADOR D'ELECTRICITAT - CE_OB - BAI-05.01.C | CE_OB.UB. | CE_OB.UB. | 1 | FALSE | 1
BAIXA TENSIÓ | QUADRES GENERALS - CE_OB - BAI-15.01.A | CE_OB.GRN.P00.TLF. | CE_OB.GRN.P00.TLF. | 1 | FALSE | 1
BAIXA TENSIÓ | SUBQUADRES - CE_OB - BAI-15.01.B | CE_OB.EP.P00.BG. | CE_OB.EP.P00.BG. | 1 | FALSE | 1
BAIXA TENSIÓ | SUBQUADRES - CE_OB - BAI-15.01.B | CE_OB.EP.P00.CU. | CE_OB.EP.P00.CU. | 1 | FALSE | 1
BAIXA TENSIÓ | SUBQUADRES - CE_OB - BAI-15.01.B | CE_OB.EP.P00.DSP02. | CE_OB.EP.P00.DSP02. | 1 | FALSE | 1
BAIXA TENSIÓ | SUBQUADRES - CE_OB - BAI-15.01.B | CE_OB.EP.P00.DSP03. | CE_OB.EP.P00.DSP03. | 1 | FALSE | 1
BAIXA TENSIÓ | SUBQUADRES - CE_OB - BAI-15.01.B | CE_OB.GRN.P00.MGT01. | CE_OB.GRN.P00.MGT01. | 1 | FALSE | 1
BAIXA TENSIÓ | SUBQUADRES - CE_OB - BAI-15.01.B | CE_OB.GRN.P00.STC. | CE_OB.GRN.P00.STC. | 1 | FALSE | 1
BAIXA TENSIÓ | SUBQUADRES - CE_OB - BAI-15.01.B | CE_OB.GRN.P00.STG. | CE_OB.GRN.P00.STG. | 1 | FALSE | 1
BAIXA TENSIÓ | SUBQUADRES - CE_OB - BAI-15.01.B | CE_OB.GRN.P00.STG. | CE_OB.GRN.P00.STG. | 1 | FALSE | 1
BAIXA TENSIÓ | SUBQUADRES - CE_OB - BAI-15.01.B | CE_OB.GRN.P00.STQ. | CE_OB.GRN.P00.STQ. | 1 | FALSE | 1
BAIXA TENSIÓ | SUBQUADRES - CE_OB - BAI-15.01.B | CE_OB.GRN.P00.STQ. | CE_OB.GRN.P00.STQ. | 1 | FALSE | 1
BAIXA TENSIÓ | SUBQUADRES - CE_OB - BAI-15.01.B | CE_OB.GRN.P00.STQ. | CE_OB.GRN.P00.STQ. | 1 | FALSE | 1
BAIXA TENSIÓ | SUBQUADRES - CE_OB - BAI-15.01.B | CE_OB.GRN.P00.TLF. | CE_OB.GRN.P00.TLF. | 1 | FALSE | 1
BAIXA TENSIÓ | SUBQUADRES - CE_OB - BAI-15.01.B | CE_OB.UB.GAB. | CE_OB.UB.GAB. | 1 | FALSE | 1
BAIXA TENSIÓ | SISTEMES ALIMENTACIÓ ININTERRUMPIDA - CE_OB - BAI-15.03 | CE_OB.GRN.P00.MGT01. | CE_OB.GRN.P00.MGT01. | 1 | FALSE | 1
BAIXA TENSIÓ | ENDOLLS - CE_OB - BAI-15.05.A | CE_OB.EP. | CE_OB.EP. | 89 | FALSE | 89
BAIXA TENSIÓ | ENDOLLS - CE_OB - BAI-15.05.A | CE_OB.GRN. | CE_OB.GRN. | 28 | FALSE | 28
BAIXA TENSIÓ | ENDOLLS - CE_OB - BAI-15.05.A | CE_OB.UB.SRE. | CE_OB.UB.SRE. | 7 | FALSE | 7
BAIXA TENSIÓ | MECANISMES - CE_OB - BAI-15.05.B | CE_OB.EP. | CE_OB.EP. | 33 | FALSE | 33
BAIXA TENSIÓ | MECANISMES - CE_OB - BAI-15.05.B | CE_OB.GRN. | CE_OB.GRN. | 4 | FALSE | 4
BAIXA TENSIÓ | MECANISMES - CE_OB - BAI-15.05.B | CE_OB.UB.SRE. | CE_OB.UB.SRE. | 2 | FALSE | 2
BAIXA TENSIÓ | XARXA DE TERRES - CE_OB - BAI-15.06 | CE_OB.EP. | CE_OB.EP. | 1 | FALSE | 1
BAIXA TENSIÓ | XARXA DE TERRES - CE_OB - BAI-15.06 | CE_OB.GRN. | CE_OB.GRN. | 1 | FALSE | 1
BAIXA TENSIÓ | XARXA DE TERRES - CE_OB - BAI-15.06 | CE_OB.UB.SRE. | CE_OB.UB.SRE. | 1 | FALSE | 1
BAIXA TENSIÓ | LLUMINÀRIES - CE_OB - BAI-16.01 | CE_OB.EP.P00. | CE_OB.EP.P00. | 33 | FALSE | 33
BAIXA TENSIÓ | LLUMINÀRIES - CE_OB - BAI-16.01 | CE_OB.EP.P01. | CE_OB.EP.P01. | 33 | FALSE | 33
BAIXA TENSIÓ | LLUMINÀRIES - CE_OB - BAI-16.01 | CE_OB.GRN.P00. | CE_OB.GRN.P00. | 50 | FALSE | 50
BAIXA TENSIÓ | LLUMINÀRIES - CE_OB - BAI-16.01 | CE_OB.GRN.P01. | CE_OB.GRN.P01. | 4 | FALSE | 4
BAIXA TENSIÓ | LLUMINÀRIES - CE_OB - BAI-16.01 | CE_OB.UB.SRE. | CE_OB.UB.SRE. | 5 | FALSE | 5
BAIXA TENSIÓ | EMERGÈNCIA I SENYALITZACIÓ - CE_OB - BAI-16.02 | CE_OB.EP.P00. | CE_OB.EP.P00. | 3 | FALSE | 3
BAIXA TENSIÓ | EMERGÈNCIA I SENYALITZACIÓ - CE_OB - BAI-16.02 | CE_OB.EP.P01. | CE_OB.EP.P01. | 5 | FALSE | 5
BAIXA TENSIÓ | EMERGÈNCIA I SENYALITZACIÓ - CE_OB - BAI-16.02 | CE_OB.GRN.P00. | CE_OB.GRN.P00. | 6 | FALSE | 6
BAIXA TENSIÓ | LUMINÀRIES EXTERIORS - CE_OB - BAI-16.03 | CE_OB.UB. | CE_OB.UB. | 14 | FALSE | 14
BAIXA TENSIÓ | GRUP ELECTROGEN DIÈSEL - CE_OB - BAI-18.01 | CE_OB.GRN.P00.STG. | CE_OB.GRN.P00.STG. | 1 | FALSE | 1
BAIXA TENSIÓ | INSTAL·LACIÓ BAIXA TENSIÓ - CE_OB - BAI-34.10 | CE_OB.EP. | CE_OB.EP. | 1 | FALSE | 1
BAIXA TENSIÓ | INSTAL·LACIÓ BAIXA TENSIÓ - CE_OB - BAI-34.10 | CE_OB.GRN. | CE_OB.GRN. | 1 | FALSE | 1
BAIXA TENSIÓ | COMPTADOR D'ELECTRICITAT - CE_SE - BAI-05.01.C | CE_SE.ED_4.P00.SPR. | CE_SE.ED_4.P00.SPR. | 1 | FALSE | 1
BAIXA TENSIÓ | SENSOR DE LLUM DIURNA - CE_SE - BAI-06.01.E | CE_SE.URB.EXT. | CE_SE.URB.EXT. | 3 | FALSE | 3
BAIXA TENSIÓ | QUADRES GENERALS - CE_SE - BAI-15.01.A | CE_SE.ED_4.P00.CUI. | CE_SE.ED_4.P00.CUI. | 1 | FALSE | 1
BAIXA TENSIÓ | QUADRES GENERALS - CE_SE - BAI-15.01.A | CE_SE.ED_4.P00.PLA. | CE_SE.ED_4.P00.PLA. | 1 | FALSE | 1
BAIXA TENSIÓ | QUADRES GENERALS - CE_SE - BAI-15.01.A | CE_SE.ED_4.P00.STGE. | CE_SE.ED_4.P00.STGE. | 1 | FALSE | 1
BAIXA TENSIÓ | QUADRES GENERALS - CE_SE - BAI-15.01.A | CE_SE.ED_4.P00.STGP. | CE_SE.ED_4.P00.STGP. | 1 | FALSE | 1
BAIXA TENSIÓ | QUADRES GENERALS - CE_SE - BAI-15.01.A | CE_SE.ED_4.P01.ED02. | CE_SE.ED_4.P01.ED02. | 1 | FALSE | 1
BAIXA TENSIÓ | QUADRES GENERALS - CE_SE - BAI-15.01.A | CE_SE.ED_5.AU05. | CE_SE.ED_5.AU05. | 1 | FALSE | 1
BAIXA TENSIÓ | QUADRES GENERALS - CE_SE - BAI-15.01.A | CE_SE.ED_5.PAS. | CE_SE.ED_5.PAS. | 1 | FALSE | 1
BAIXA TENSIÓ | QUADRES GENERALS - CE_SE - BAI-15.01.A | CE_SE.ED_6.P00.ED. | CE_SE.ED_6.P00.ED. | 1 | FALSE | 1
BAIXA TENSIÓ | QUADRES GENERALS - CE_SE - BAI-15.01.A | CE_SE.ED_6.P00.ED. | CE_SE.ED_6.P00.ED. | 1 | FALSE | 1
BAIXA TENSIÓ | QUADRES GENERALS - CE_SE - BAI-15.01.A | CE_SE.ED_6.P00.ED. | CE_SE.ED_6.P00.ED. | 1 | FALSE | 1
BAIXA TENSIÓ | QUADRES GENERALS - CE_SE - BAI-15.01.A | CE_SE.ED_6.P00.ED. | CE_SE.ED_6.P00.ED. | 1 | FALSE | 1
BAIXA TENSIÓ | QUADRES GENERALS - CE_SE - BAI-15.01.A | CE_SE.ED_6.P00.ED. | CE_SE.ED_6.P00.ED. | 1 | FALSE | 1
BAIXA TENSIÓ | QUADRES GENERALS - CE_SE - BAI-15.01.A | CE_SE.ED_6.P01.ED. | CE_SE.ED_6.P01.ED. | 1 | FALSE | 1
BAIXA TENSIÓ | QUADRES GENERALS - CE_SE - BAI-15.01.A | CE_SE.ED_6.P01.ED. | CE_SE.ED_6.P01.ED. | 1 | FALSE | 1
BAIXA TENSIÓ | QUADRES GENERALS - CE_SE - BAI-15.01.A | CE_SE.ED_6.P01.ED. | CE_SE.ED_6.P01.ED. | 1 | FALSE | 1
BAIXA TENSIÓ | QUADRES GENERALS - CE_SE - BAI-15.01.A | CE_SE.ED_6.P01.OFF. | CE_SE.ED_6.P01.OFF. | 1 | FALSE | 1
BAIXA TENSIÓ | QUADRES GENERALS - CE_SE - BAI-15.01.A | CE_SE.ED_7.P00.CAB. | CE_SE.ED_7.P00.CAB. | 1 | FALSE | 1
BAIXA TENSIÓ | QUADRES GENERALS - CE_SE - BAI-15.01.A | CE_SE.ED_7.P00.CAB. | CE_SE.ED_7.P00.CAB. | 1 | FALSE | 1
BAIXA TENSIÓ | QUADRES GENERALS - CE_SE - BAI-15.01.A | CE_SE.ED_7.P00.CAB. | CE_SE.ED_7.P00.CAB. | 1 | FALSE | 1
BAIXA TENSIÓ | SUBQUADRES - CE_SE - BAI-15.01.B | CE_SE.ED_4.P00.BUG. | CE_SE.ED_4.P00.BUG. | 1 | FALSE | 1
BAIXA TENSIÓ | SUBQUADRES - CE_SE - BAI-15.01.B | CE_SE.ED_4.P00.CUI. | CE_SE.ED_4.P00.CUI. | 1 | FALSE | 1
BAIXA TENSIÓ | SUBQUADRES - CE_SE - BAI-15.01.B | CE_SE.ED_4.P00.STC. | CE_SE.ED_4.P00.STC. | 1 | FALSE | 1
BAIXA TENSIÓ | SUBQUADRES - CE_SE - BAI-15.01.B | CE_SE.ED_4.P00.STGE. | CE_SE.ED_4.P00.STGE. | 1 | FALSE | 1
BAIXA TENSIÓ | SUBQUADRES - CE_SE - BAI-15.01.B | CE_SE.ED_4.P00.STGE. | CE_SE.ED_4.P00.STGE. | 1 | FALSE | 1
BAIXA TENSIÓ | SUBQUADRES - CE_SE - BAI-15.01.B | CE_SE.ED_4.P00.STGE. | CE_SE.ED_4.P00.STGE. | 1 | FALSE | 1
BAIXA TENSIÓ | SUBQUADRES - CE_SE - BAI-15.01.B | CE_SE.ED_4.P00.STGE. | CE_SE.ED_4.P00.STGE. | 1 | FALSE | 1
BAIXA TENSIÓ | SISTEMES ALIMENTACIÓ ININTERRUMPIDA - CE_SE - BAI-15.03 | CE_SE.ED_7.P01.SRA. | CE_SE.ED_7.P01.SRA. | 1 | FALSE | 1
BAIXA TENSIÓ | ENDOLLS - CE_SE - BAI-15.05.A | CE_SE.ED_3. | CE_SE.ED_3. | 1 | FALSE | 1
BAIXA TENSIÓ | ENDOLLS - CE_SE - BAI-15.05.A | CE_SE.ED_4. | CE_SE.ED_4. | 30 | FALSE | 30
BAIXA TENSIÓ | ENDOLLS - CE_SE - BAI-15.05.A | CE_SE.ED_5. | CE_SE.ED_5. | 6 | FALSE | 6
BAIXA TENSIÓ | ENDOLLS - CE_SE - BAI-15.05.A | CE_SE.ED_6. | CE_SE.ED_6. | 6 | FALSE | 6
BAIXA TENSIÓ | ENDOLLS - CE_SE - BAI-15.05.A | CE_SE.ED_7. | CE_SE.ED_7. | 9 | FALSE | 9
BAIXA TENSIÓ | MECANISMES - CE_SE - BAI-15.05.B | CE_SE.ED_3. | CE_SE.ED_3. | 12 | FALSE | 12
BAIXA TENSIÓ | MECANISMES - CE_SE - BAI-15.05.B | CE_SE.ED_4. | CE_SE.ED_4. | 35 | FALSE | 35
BAIXA TENSIÓ | MECANISMES - CE_SE - BAI-15.05.B | CE_SE.ED_5. | CE_SE.ED_5. | 12 | FALSE | 12
BAIXA TENSIÓ | MECANISMES - CE_SE - BAI-15.05.B | CE_SE.ED_6. | CE_SE.ED_6. | 32 | FALSE | 32
BAIXA TENSIÓ | MECANISMES - CE_SE - BAI-15.05.B | CE_SE.ED_7. | CE_SE.ED_7. | 33 | FALSE | 33
BAIXA TENSIÓ | XARXA DE TERRES - CE_SE - BAI-15.06 | CE_SE.ED_1. | CE_SE.ED_1. | 1 | FALSE | 1
BAIXA TENSIÓ | XARXA DE TERRES - CE_SE - BAI-15.06 | CE_SE.ED_2. | CE_SE.ED_2. | 1 | FALSE | 1
BAIXA TENSIÓ | XARXA DE TERRES - CE_SE - BAI-15.06 | CE_SE.ED_3. | CE_SE.ED_3. | 1 | FALSE | 1
BAIXA TENSIÓ | XARXA DE TERRES - CE_SE - BAI-15.06 | CE_SE.ED_4. | CE_SE.ED_4. | 1 | FALSE | 1
BAIXA TENSIÓ | XARXA DE TERRES - CE_SE - BAI-15.06 | CE_SE.ED_5. | CE_SE.ED_5. | 1 | FALSE | 1
BAIXA TENSIÓ | XARXA DE TERRES - CE_SE - BAI-15.06 | CE_SE.ED_6. | CE_SE.ED_6. | 1 | FALSE | 1
BAIXA TENSIÓ | XARXA DE TERRES - CE_SE - BAI-15.06 | CE_SE.ED_7. | CE_SE.ED_7. | 1 | FALSE | 1
BAIXA TENSIÓ | LLUMINÀRIES - CE_SE - BAI-16.01 | CE_SE.ED_1. | CE_SE.ED_1. | 9 | FALSE | 9
BAIXA TENSIÓ | LLUMINÀRIES - CE_SE - BAI-16.01 | CE_SE.ED_2. | CE_SE.ED_2. | 8 | FALSE | 8
BAIXA TENSIÓ | LLUMINÀRIES - CE_SE - BAI-16.01 | CE_SE.ED_3. | CE_SE.ED_3. | 22 | FALSE | 22
BAIXA TENSIÓ | LLUMINÀRIES - CE_SE - BAI-16.01 | CE_SE.ED_4.P00. | CE_SE.ED_4.P00. | 76 | FALSE | 76
BAIXA TENSIÓ | LLUMINÀRIES - CE_SE - BAI-16.01 | CE_SE.ED_4.P01. | CE_SE.ED_4.P01. | 70 | FALSE | 70
BAIXA TENSIÓ | LLUMINÀRIES - CE_SE - BAI-16.01 | CE_SE.ED_5. | CE_SE.ED_5. | 47 | FALSE | 47
BAIXA TENSIÓ | LLUMINÀRIES - CE_SE - BAI-16.01 | CE_SE.ED_6.P00. | CE_SE.ED_6.P00. | 59 | FALSE | 59
BAIXA TENSIÓ | LLUMINÀRIES - CE_SE - BAI-16.01 | CE_SE.ED_6.P01. | CE_SE.ED_6.P01. | 59 | FALSE | 59
BAIXA TENSIÓ | LLUMINÀRIES - CE_SE - BAI-16.01 | CE_SE.ED_7.P00. | CE_SE.ED_7.P00. | 45 | FALSE | 45
BAIXA TENSIÓ | LLUMINÀRIES - CE_SE - BAI-16.01 | CE_SE.ED_7.P01. | CE_SE.ED_7.P01. | 42 | FALSE | 42
BAIXA TENSIÓ | LUMINÀRIES EXTERIORS - CE_SE - BAI-16.03 | CE_SE.URB.EXT. | CE_SE.URB.EXT. | 57 | FALSE | 57
BAIXA TENSIÓ | GRUP ELECTROGEN DIÈSEL - CE_SE - BAI-18.01 | CE_SE.ED_4.P00.STGE. | CE_SE.ED_4.P00.STGE. | 1 | FALSE | 1
BAIXA TENSIÓ | INSTAL·LACIÓ BAIXA TENSIÓ - CE_SE - BAI-34.10 | CE_SE.ED_4.P00.STGE. | CE_SE.ED_4.P00.STGE. | 1 | FALSE | 1
BAIXA TENSIÓ | COMPTADOR D'ELECTRICITAT - CE_TI - BAI-05.01.C | CE_TI.URB.GEL. | CE_TI.URB.GEL. | 1 | FALSE | 1
BAIXA TENSIÓ | QUADRES GENERALS - CE_TI - BAI-15.01.A | CE_TI.URB.GEL. | CE_TI.URB.GEL. | 1 | FALSE | 1
BAIXA TENSIÓ | QUADRES GENERALS - CE_TI - BAI-15.01.A | CE_TI.URB.GEL. | CE_TI.URB.GEL. | 1 | FALSE | 1
BAIXA TENSIÓ | SUBQUADRES - CE_TI - BAI-15.01.B | CE_TI.ED_B.P00.BUG. | CE_TI.ED_B.P00.BUG. | 1 | FALSE | 1
BAIXA TENSIÓ | SUBQUADRES - CE_TI - BAI-15.01.B | CE_TI.ED_B.P00.BUG. | CE_TI.ED_B.P00.BUG. | 1 | FALSE | 1
BAIXA TENSIÓ | SUBQUADRES - CE_TI - BAI-15.01.B | CE_TI.ED_B.P00.BUG. | CE_TI.ED_B.P00.BUG. | 1 | FALSE | 1
BAIXA TENSIÓ | SUBQUADRES - CE_TI - BAI-15.01.B | CE_TI.ED_B.P00.CU. | CE_TI.ED_B.P00.CU. | 1 | FALSE | 1
BAIXA TENSIÓ | SUBQUADRES - CE_TI - BAI-15.01.B | CE_TI.ED_B.P00.MAN. | CE_TI.ED_B.P00.MAN. | 1 | FALSE | 1
BAIXA TENSIÓ | SUBQUADRES - CE_TI - BAI-15.01.B | CE_TI.ED_B.P00.MAN. | CE_TI.ED_B.P00.MAN. | 1 | FALSE | 1
BAIXA TENSIÓ | SUBQUADRES - CE_TI - BAI-15.01.B | CE_TI.ED_B.P00.MAN. | CE_TI.ED_B.P00.MAN. | 1 | FALSE | 1
BAIXA TENSIÓ | SUBQUADRES - CE_TI - BAI-15.01.B | CE_TI.ED_B.P00.MAN. | CE_TI.ED_B.P00.MAN. | 1 | FALSE | 1
BAIXA TENSIÓ | SUBQUADRES - CE_TI - BAI-15.01.B | CE_TI.ED_B.P00.MAN. | CE_TI.ED_B.P00.MAN. | 1 | FALSE | 1
BAIXA TENSIÓ | SUBQUADRES - CE_TI - BAI-15.01.B | CE_TI.ED_B.P00.MAN. | CE_TI.ED_B.P00.MAN. | 1 | FALSE | 1
BAIXA TENSIÓ | SUBQUADRES - CE_TI - BAI-15.01.B | CE_TI.ED_B.P00.MAN. | CE_TI.ED_B.P00.MAN. | 1 | FALSE | 1
BAIXA TENSIÓ | SUBQUADRES - CE_TI - BAI-15.01.B | CE_TI.ED_B.P00.MAN. | CE_TI.ED_B.P00.MAN. | 1 | FALSE | 1
BAIXA TENSIÓ | SUBQUADRES - CE_TI - BAI-15.01.B | CE_TI.ED_B.P00.MAN. | CE_TI.ED_B.P00.MAN. | 1 | FALSE | 1
BAIXA TENSIÓ | SUBQUADRES - CE_TI - BAI-15.01.B | CE_TI.ED_B.P00.MAN. | CE_TI.ED_B.P00.MAN. | 1 | FALSE | 1
BAIXA TENSIÓ | SUBQUADRES - CE_TI - BAI-15.01.B | CE_TI.ED_B.P00.MAN. | CE_TI.ED_B.P00.MAN. | 1 | FALSE | 1
BAIXA TENSIÓ | SUBQUADRES - CE_TI - BAI-15.01.B | CE_TI.ED_B.P00.MAN. | CE_TI.ED_B.P00.MAN. | 1 | FALSE | 1
BAIXA TENSIÓ | SUBQUADRES - CE_TI - BAI-15.01.B | CE_TI.ED_B.P00.MAN. | CE_TI.ED_B.P00.MAN. | 1 | FALSE | 1
BAIXA TENSIÓ | SUBQUADRES - CE_TI - BAI-15.01.B | CE_TI.ED_B.P01.VES. | CE_TI.ED_B.P01.VES. | 1 | FALSE | 1
BAIXA TENSIÓ | SUBQUADRES - CE_TI - BAI-15.01.B | CE_TI.ED_B.P01.VES. | CE_TI.ED_B.P01.VES. | 1 | FALSE | 1
BAIXA TENSIÓ | SUBQUADRES - CE_TI - BAI-15.01.B | CE_TI.ED_B.P02.VES. | CE_TI.ED_B.P02.VES. | 1 | FALSE | 1
BAIXA TENSIÓ | SUBQUADRES - CE_TI - BAI-15.01.B | CE_TI.ED_D.P01.ZP. | CE_TI.ED_D.P01.ZP. | 1 | FALSE | 1
BAIXA TENSIÓ | SUBQUADRES - CE_TI - BAI-15.01.B | CE_TI.URB.CONF. | CE_TI.URB.CONF. | 1 | FALSE | 1
BAIXA TENSIÓ | SISTEMES ALIMENTACIÓ ININTERRUMPIDA - CE_TI - BAI-15.03 | CE_TI.ED_D.P01.SAI. | CE_TI.ED_D.P01.SAI. | 1 | FALSE | 1
BAIXA TENSIÓ | SISTEMES ALIMENTACIÓ ININTERRUMPIDA - CE_TI - BAI-15.03 | CE_TI.ED_D.P01.SAI. | CE_TI.ED_D.P01.SAI. | 1 | FALSE | 1
BAIXA TENSIÓ | ENDOLLS - CE_TI - BAI-15.05.A | CE_TI.ED_A. | CE_TI.ED_A. | 231 | FALSE | 231
BAIXA TENSIÓ | ENDOLLS - CE_TI - BAI-15.05.A | CE_TI.ED_B. | CE_TI.ED_B. | 97 | FALSE | 97
BAIXA TENSIÓ | ENDOLLS - CE_TI - BAI-15.05.A | CE_TI.ED_C. | CE_TI.ED_C. | 60 | FALSE | 60
BAIXA TENSIÓ | ENDOLLS - CE_TI - BAI-15.05.A | CE_TI.ED_D. | CE_TI.ED_D. | 80 | FALSE | 80
BAIXA TENSIÓ | MECANISMES - CE_TI - BAI-15.05.B | CE_TI.ED_A. | CE_TI.ED_A. | 30 | FALSE | 30
BAIXA TENSIÓ | MECANISMES - CE_TI - BAI-15.05.B | CE_TI.ED_B. | CE_TI.ED_B. | 85 | FALSE | 85
BAIXA TENSIÓ | MECANISMES - CE_TI - BAI-15.05.B | CE_TI.ED_C. | CE_TI.ED_C. | 50 | FALSE | 50
BAIXA TENSIÓ | MECANISMES - CE_TI - BAI-15.05.B | CE_TI.ED_D. | CE_TI.ED_D. | 30 | FALSE | 30
BAIXA TENSIÓ | XARXA DE TERRES - CE_TI - BAI-15.06 | CE_TI.ED_A. | CE_TI.ED_A. | 1 | FALSE | 1
BAIXA TENSIÓ | XARXA DE TERRES - CE_TI - BAI-15.06 | CE_TI.ED_B. | CE_TI.ED_B. | 1 | FALSE | 1
BAIXA TENSIÓ | XARXA DE TERRES - CE_TI - BAI-15.06 | CE_TI.ED_C. | CE_TI.ED_C. | 1 | FALSE | 1
BAIXA TENSIÓ | XARXA DE TERRES - CE_TI - BAI-15.06 | CE_TI.ED_D. | CE_TI.ED_D. | 1 | FALSE | 1
BAIXA TENSIÓ | LLUMINÀRIES - CE_TI - BAI-16.01 | CE_TI.ED_A.P00. | CE_TI.ED_A.P00. | 100 | FALSE | 100
BAIXA TENSIÓ | LLUMINÀRIES - CE_TI - BAI-16.01 | CE_TI.ED_A.PC. | CE_TI.ED_A.PC. | 30 | FALSE | 30
BAIXA TENSIÓ | LLUMINÀRIES - CE_TI - BAI-16.01 | CE_TI.ED_B.P00. | CE_TI.ED_B.P00. | 135 | FALSE | 135
BAIXA TENSIÓ | LLUMINÀRIES - CE_TI - BAI-16.01 | CE_TI.ED_B.P01. | CE_TI.ED_B.P01. | 50 | FALSE | 50
BAIXA TENSIÓ | LLUMINÀRIES - CE_TI - BAI-16.01 | CE_TI.ED_B.P02. | CE_TI.ED_B.P02. | 34 | FALSE | 34
BAIXA TENSIÓ | LLUMINÀRIES - CE_TI - BAI-16.01 | CE_TI.ED_B.P03. | CE_TI.ED_B.P03. | 21 | FALSE | 21
BAIXA TENSIÓ | LLUMINÀRIES - CE_TI - BAI-16.01 | CE_TI.ED_C.P00. | CE_TI.ED_C.P00. | 250 | FALSE | 250
BAIXA TENSIÓ | LLUMINÀRIES - CE_TI - BAI-16.01 | CE_TI.ED_D.P00. | CE_TI.ED_D.P00. | 45 | FALSE | 45
BAIXA TENSIÓ | LLUMINÀRIES - CE_TI - BAI-16.01 | CE_TI.ED_D.P01. | CE_TI.ED_D.P01. | 130 | FALSE | 130
BAIXA TENSIÓ | EMERGÈNCIA I SENYALITZACIÓ - CE_TI - BAI-16.02 | CE_TI.ED_A.P00. | CE_TI.ED_A.P00. | 10 | FALSE | 10
BAIXA TENSIÓ | EMERGÈNCIA I SENYALITZACIÓ - CE_TI - BAI-16.02 | CE_TI.ED_B.P00. | CE_TI.ED_B.P00. | 6 | FALSE | 6
BAIXA TENSIÓ | EMERGÈNCIA I SENYALITZACIÓ - CE_TI - BAI-16.02 | CE_TI.ED_C.P00. | CE_TI.ED_C.P00. | 45 | FALSE | 45
BAIXA TENSIÓ | EMERGÈNCIA I SENYALITZACIÓ - CE_TI - BAI-16.02 | CE_TI.ED_D.P00. | CE_TI.ED_D.P00. | 15 | FALSE | 15
BAIXA TENSIÓ | EMERGÈNCIA I SENYALITZACIÓ - CE_TI - BAI-16.02 | CE_TI.ED_D.P01. | CE_TI.ED_D.P01. | 20 | FALSE | 20
BAIXA TENSIÓ | LUMINÀRIES EXTERIORS - CE_TI - BAI-16.03 | CE_TI.URB. | CE_TI.URB. | 50 | FALSE | 50
BAIXA TENSIÓ | GRUP ELECTROGEN DIÈSEL - CE_TI - BAI-18.01 | CE_TI.URB.GEL. | CE_TI.URB.GEL. | 1 | FALSE | 1
BAIXA TENSIÓ | QUADRES GENERALS COMPTADORS - CHO15.01.A | NL.CP_HO. | NL.CP_HO. | 1 | FALSE | 1
BAIXA TENSIÓ | QUADRES GENERALS COMPTADORS - CHO15.01.A | NL.CP_HO. | NL.CP_HO. | 1 | FALSE | 1
BAIXA TENSIÓ | QUADRES GENERALS COMPTADORS - CHO15.01.A | NL.CP_HO. | NL.CP_HO. | 1 | FALSE | 1
BAIXA TENSIÓ | QUADRES GENERALS COMPTADORS - CHO15.01.A | NL.CP_HO. | NL.CP_HO. | 1 | FALSE | 1
BAIXA TENSIÓ | QUADRES GENERALS COMPTADORS - CHO15.01.A | NL.CP_HO. | NL.CP_HO. | 1 | FALSE | 1
BAIXA TENSIÓ | SUBQUADRES ELÈCTRICS - CHO15.01.B | NL.CP_HO.I_1a gal. | NL.CP_HO.I_1a gal. | 1 | FALSE | 1
BAIXA TENSIÓ | SUBQUADRES ELÈCTRICS - CHO15.01.B | NL.CP_HO.I_1a gal.01_Pis 1. | NL.CP_HO.I_1a gal.01_Pis 1. | 1 | FALSE | 1
BAIXA TENSIÓ | SUBQUADRES ELÈCTRICS - CHO15.01.B | NL.CP_HO.II_2a gal.02_Pis 2. | NL.CP_HO.II_2a gal.02_Pis 2. | 1 | FALSE | 1
BAIXA TENSIÓ | SUBQUADRES ELÈCTRICS - CHO15.01.B | NL.CP_HO.III_3a gal. | NL.CP_HO.III_3a gal. | 1 | FALSE | 1
BAIXA TENSIÓ | SUBQUADRES ELÈCTRICS - CHO15.01.B | NL.CP_HO.IV_4a gal. | NL.CP_HO.IV_4a gal. | 1 | FALSE | 1
BAIXA TENSIÓ | SUBQUADRES ELÈCTRICS - CHO15.01.B | NL.CP_HO.IX_CONTROL.Centre.01_Pis 1.3 Qu Elec. | NL.CP_HO.IX_CONTROL.Centre.01_Pis 1.3 Qu Elec. | 1 | FALSE | 1
BAIXA TENSIÓ | SUBQUADRES ELÈCTRICS - CHO15.01.B | NL.CP_HO.IX_CONTROL.Centre.01_Pis 1.3 Qu Elec. | NL.CP_HO.IX_CONTROL.Centre.01_Pis 1.3 Qu Elec. | 1 | FALSE | 1
BAIXA TENSIÓ | SUBQUADRES ELÈCTRICS - CHO15.01.B | NL.CP_HO.IX_CONTROL.Centre.01_Pis 1.3 Qu Elec. | NL.CP_HO.IX_CONTROL.Centre.01_Pis 1.3 Qu Elec. | 1 | FALSE | 1
BAIXA TENSIÓ | SUBQUADRES ELÈCTRICS - CHO15.01.B | NL.CP_HO.IX_CONTROL.Centre.01_Pis 1.3 Qu Elec. | NL.CP_HO.IX_CONTROL.Centre.01_Pis 1.3 Qu Elec. | 1 | FALSE | 1
BAIXA TENSIÓ | SUBQUADRES ELÈCTRICS - CHO15.01.B | NL.CP_HO.V_5a_gal. | NL.CP_HO.V_5a_gal. | 1 | FALSE | 1
BAIXA TENSIÓ | SUBQUADRES ELÈCTRICS - CHO15.01.B | NL.CP_HO.VI_6a gal. | NL.CP_HO.VI_6a gal. | 1 | FALSE | 1
BAIXA TENSIÓ | SUBQUADRES ELÈCTRICS - CHO15.01.B | NL.CP_HO.XI_taller. | NL.CP_HO.XI_taller. | 1 | FALSE | 1
BAIXA TENSIÓ | SUBQUADRES ELÈCTRICS - CHO15.01.B | NL.CP_HO.XI_taller. | NL.CP_HO.XI_taller. | 1 | FALSE | 1
BAIXA TENSIÓ | SUBQUADRES ELÈCTRICS - CHO15.01.B | NL.CP_HO.XI_taller.0_Edif1.2 Cosir. | NL.CP_HO.XI_taller.0_Edif1.2 Cosir. | 1 | FALSE | 1
BAIXA TENSIÓ | SUBQUADRES ELÈCTRICS - CHO15.01.B | NL.CP_HO.XI_taller.0_Edif1.2 Cosir. | NL.CP_HO.XI_taller.0_Edif1.2 Cosir. | 1 | FALSE | 1
BAIXA TENSIÓ | SUBQUADRES ELÈCTRICS - CHO15.01.B | NL.CP_HO.XI_taller.0_Edif1.2 Cosir. | NL.CP_HO.XI_taller.0_Edif1.2 Cosir. | 1 | FALSE | 1
BAIXA TENSIÓ | SUBQUADRES ELÈCTRICS - CHO15.01.B | NL.CP_HO.XI_taller.0_Edif1.2 Cosir. | NL.CP_HO.XI_taller.0_Edif1.2 Cosir. | 1 | FALSE | 1
BAIXA TENSIÓ | SUBQUADRES ELÈCTRICS - CHO15.01.B | NL.CP_HO.XI_taller.1_Edif2.02_Pis 2. | NL.CP_HO.XI_taller.1_Edif2.02_Pis 2. | 1 | FALSE | 1
BAIXA TENSIÓ | SUBQUADRES ELÈCTRICS - CHO15.01.B | NL.CP_HO.XIII_Cu_Su. | NL.CP_HO.XIII_Cu_Su. | 1 | FALSE | 1
BAIXA TENSIÓ | SUBQUADRES ELÈCTRICS - CHO15.01.B | NL.CP_HO.XIII_Cu_Su. | NL.CP_HO.XIII_Cu_Su. | 1 | FALSE | 1
BAIXA TENSIÓ | SUBQUADRES ELÈCTRICS - CHO15.01.B | NL.CP_HO.XIV_EixCen.1 Econ. | NL.CP_HO.XIV_EixCen.1 Econ. | 1 | FALSE | 1
BAIXA TENSIÓ | SUBQUADRES ELÈCTRICS - CHO15.01.B | NL.CP_HO.XIV_EixCen.1 Econ. | NL.CP_HO.XIV_EixCen.1 Econ. | 1 | FALSE | 1
BAIXA TENSIÓ | SUBQUADRES ELÈCTRICS - CHO15.01.B | NL.CP_HO.XV_Cos ext. | NL.CP_HO.XV_Cos ext. | 1 | FALSE | 1
BAIXA TENSIÓ | SUBQUADRES ELÈCTRICS - CHO15.01.B | NL.CP_HO.XV_Cos ext.5 Quad BT. | NL.CP_HO.XV_Cos ext.5 Quad BT. | 2 | FALSE | 2
BAIXA TENSIÓ | SUBQUADRES ELÈCTRICS - CHO15.01.B | NL.CP_HO.XV_Cos ext.5 Quad BT. | NL.CP_HO.XV_Cos ext.5 Quad BT. | 1 | FALSE | 1
BAIXA TENSIÓ | SUBQUADRES ELÈCTRICS - CHO15.01.B | NL.CP_HO.XV_Cos ext.5 Quad BT. | NL.CP_HO.XV_Cos ext.5 Quad BT. | 1 | FALSE | 1
BAIXA TENSIÓ | SUBQUADRES ELÈCTRICS - CHO15.01.B | NL.CP_HO.XVII_VAR. | NL.CP_HO.XVII_VAR. | 1 | FALSE | 1
BAIXA TENSIÓ | SAI - CHO15.03 | NL.CP_HO. | NL.CP_HO. | 1 | FALSE | 1
BAIXA TENSIÓ | SAI - CHO15.03 | NL.CP_HO. | NL.CP_HO. | 1 | FALSE | 1
BAIXA TENSIÓ | SAI - CHO15.03 | NL.CP_HO. | NL.CP_HO. | 1 | FALSE | 1
BAIXA TENSIÓ | ENLLUMENAT INTERIOR - CHO16.01 | NL.CP_HO. | NL.CP_HO. | 2474 | FALSE | 2474
BAIXA TENSIÓ | ENLLUMENAT EMERGÈNCIA - CHO16.02 | NL.CP_HO. | NL.CP_HO. | 500 | FALSE | 500
BAIXA TENSIÓ | ENLLUMENAT EXTERIOR - CHO16.03 | NL.CP_HO. | NL.CP_HO. | 52 | FALSE | 52
BAIXA TENSIÓ | GRUP ELECTRÒGEN - CHO18.01 | NL.CP_HO. | NL.CP_HO. | 1 | FALSE | 1
BAIXA TENSIÓ | GRUP ELECTRÒGEN - CHO18.01 | NL.CP_HO. | NL.CP_HO. | 1 | FALSE | 1
BAIXA TENSIÓ | SUBQUADRES ELÈCTRICS - CLL15.01.B | CE_CLLU. | CE_CLLU. | 24 | FALSE | 24
BAIXA TENSIÓ | LLUMINÀRIES INTERIORS FLUORESCENTS - CLL16.01 | CE_CLLU. | CE_CLLU. | 773 | FALSE | 773
BAIXA TENSIÓ | LLUMINÀRIES INTERIORS FLUORESCENTS - CLL16.01 | CE_CLLU. | CE_CLLU. | 98 | FALSE | 98
BAIXA TENSIÓ | LLUMINÀRIES EMERGÈNCIA - CLL16.02 | CE_CLLU. | CE_CLLU. | 47 | FALSE | 47
BAIXA TENSIÓ | SUBQUADRES ELÈCTRICS - CMO15.01.B | CE_MO. | CE_MO. | 15 | FALSE | 15
BAIXA TENSIÓ | TUBS FLUORESCENTS, INCANDESCENTS I FOCUS - CMO16.01 | CE_MO. | CE_MO. | 100 | FALSE | 100
BAIXA TENSIÓ | LLUMINÀRIA EMERGÈNCIA - CMO16.02 | CE_MO. | CE_MO. | 38 | FALSE | 38
BAIXA TENSIÓ | INSTAL·LACIÓ BAIXA TENSIÓ CENTRE - CP_BR2 - BAI-34.10 | CPB2. | INSTAL·LACIÓ ELÈCTRICA CP BRIANS 2 | 1 | FALSE | 1
BAIXA TENSIÓ | INSTAL·LACIÓ PARALLAMPS CENTRE - CP_BR2 - BAI-34.20 | CPB2. | INSTAL·LACIÓ PARALLAMPS BRIANS 2 | 1 | FALSE | 1
BAIXA TENSIÓ | COMPTADOR D'ELECTRICITAT - CP_DO - BAI-05.01.C | CP_DO.UB.PT02. | CP_DO.UB.PT02. | 1 | FALSE | 1
BAIXA TENSIÓ | COMPTADOR D'ELECTRICITAT - CP_DO - BAI-05.01.C | CP_DO.UB.PT02. | CP_DO.UB.PT02. | 1 | FALSE | 1
BAIXA TENSIÓ | COMPTADOR D'ELECTRICITAT - CP_DO - BAI-05.01.C | CP_DO.UB.PT02. | CP_DO.UB.PT02. | 1 | FALSE | 1
BAIXA TENSIÓ | COMPTADOR D'ELECTRICITAT - CP_DO - BAI-05.01.C | CP_DO.UB.PT02. | CP_DO.UB.PT02. | 1 | FALSE | 1
BAIXA TENSIÓ | SENSOR DE LLUM DIURNA - CP_DO - BAI-06.01.E | CP_DO.ED01.P00. | CP_DO.ED01.P00. | 2 | FALSE | 2
BAIXA TENSIÓ | SENSOR DE LLUM DIURNA - CP_DO - BAI-06.01.E | CP_DO.ED01.PC. | CP_DO.ED01.PC. | 1 | FALSE | 1
BAIXA TENSIÓ | SENSOR DE LLUM DIURNA - CP_DO - BAI-06.01.E | CP_DO.ED01.PS. | CP_DO.ED01.PS. | 4 | FALSE | 4
BAIXA TENSIÓ | SENSOR DE LLUM DIURNA - CP_DO - BAI-06.01.E | CP_DO.MO01.P00. | CP_DO.MO01.P00. | 1 | FALSE | 1
BAIXA TENSIÓ | QUADRES GENERALS - CP_DO - BAI-15.01.A | CP_DO.ED01.P00.SCE. | CP_DO.ED01.P00.SCE. | 1 | FALSE | 1
BAIXA TENSIÓ | QUADRES GENERALS - CP_DO - BAI-15.01.A | CP_DO.ED01.P00.SCE. | CP_DO.ED01.P00.SCE. | 1 | FALSE | 1
BAIXA TENSIÓ | QUADRES GENERALS - CP_DO - BAI-15.01.A | CP_DO.ED01.P00.SI10. | CP_DO.ED01.P00.SI10. | 1 | FALSE | 1
BAIXA TENSIÓ | SUBQUADRES - CP_DO - BAI-15.01.B | CP_DO.ED01.ESC.ESC06. | CP_DO.ED01.ESC.ESC06. | 1 | FALSE | 1
BAIXA TENSIÓ | SUBQUADRES - CP_DO - BAI-15.01.B | CP_DO.ED01.P00.CAF. | CP_DO.ED01.P00.CAF. | 1 | FALSE | 1
BAIXA TENSIÓ | SUBQUADRES - CP_DO - BAI-15.01.B | CP_DO.ED01.P00.MAG09. | CP_DO.ED01.P00.MAG09. | 1 | FALSE | 1
BAIXA TENSIÓ | SUBQUADRES - CP_DO - BAI-15.01.B | CP_DO.ED01.P00.MAG09. | CP_DO.ED01.P00.MAG09. | 1 | FALSE | 1
BAIXA TENSIÓ | SUBQUADRES - CP_DO - BAI-15.01.B | CP_DO.ED01.P00.MEN02. | CP_DO.ED01.P00.MEN02. | 1 | FALSE | 1
BAIXA TENSIÓ | SUBQUADRES - CP_DO - BAI-15.01.B | CP_DO.ED01.P00.OF01. | CP_DO.ED01.P00.OF01. | 1 | FALSE | 1
BAIXA TENSIÓ | SUBQUADRES - CP_DO - BAI-15.01.B | CP_DO.ED01.P00.OF01. | CP_DO.ED01.P00.OF01. | 1 | FALSE | 1
BAIXA TENSIÓ | SUBQUADRES - CP_DO - BAI-15.01.B | CP_DO.ED01.P00.OF01. | CP_DO.ED01.P00.OF01. | 1 | FALSE | 1
BAIXA TENSIÓ | SUBQUADRES - CP_DO - BAI-15.01.B | CP_DO.ED01.P00.PAS08. | CP_DO.ED01.P00.PAS08. | 1 | FALSE | 1
BAIXA TENSIÓ | SUBQUADRES - CP_DO - BAI-15.01.B | CP_DO.ED01.P00.PAS12. | CP_DO.ED01.P00.PAS12. | 1 | FALSE | 1
BAIXA TENSIÓ | SUBQUADRES - CP_DO - BAI-15.01.B | CP_DO.ED01.P00.PAS12. | CP_DO.ED01.P00.PAS12. | 1 | FALSE | 1
BAIXA TENSIÓ | SUBQUADRES - CP_DO - BAI-15.01.B | CP_DO.ED01.P00.PAS14. | CP_DO.ED01.P00.PAS14. | 1 | FALSE | 1
BAIXA TENSIÓ | SUBQUADRES - CP_DO - BAI-15.01.B | CP_DO.ED01.P00.SI10. | CP_DO.ED01.P00.SI10. | 1 | FALSE | 1
BAIXA TENSIÓ | SUBQUADRES - CP_DO - BAI-15.01.B | CP_DO.ED01.P00.SI10. | CP_DO.ED01.P00.SI10. | 1 | FALSE | 1
BAIXA TENSIÓ | SUBQUADRES - CP_DO - BAI-15.01.B | CP_DO.ED01.P01.CU. | CP_DO.ED01.P01.CU. | 1 | FALSE | 1
BAIXA TENSIÓ | SUBQUADRES - CP_DO - BAI-15.01.B | CP_DO.ED01.P01.CU. | CP_DO.ED01.P01.CU. | 1 | FALSE | 1
BAIXA TENSIÓ | SUBQUADRES - CP_DO - BAI-15.01.B | CP_DO.ED01.P01.DE18. | CP_DO.ED01.P01.DE18. | 1 | FALSE | 1
BAIXA TENSIÓ | SUBQUADRES - CP_DO - BAI-15.01.B | CP_DO.ED01.P01.DE18. | CP_DO.ED01.P01.DE18. | 1 | FALSE | 1
BAIXA TENSIÓ | SUBQUADRES - CP_DO - BAI-15.01.B | CP_DO.ED01.P01.DE21. | CP_DO.ED01.P01.DE21. | 1 | FALSE | 1
BAIXA TENSIÓ | SUBQUADRES - CP_DO - BAI-15.01.B | CP_DO.ED01.P01.DE21. | CP_DO.ED01.P01.DE21. | 1 | FALSE | 1
BAIXA TENSIÓ | SUBQUADRES - CP_DO - BAI-15.01.B | CP_DO.ED01.P01.DE21. | CP_DO.ED01.P01.DE21. | 1 | FALSE | 1
BAIXA TENSIÓ | SUBQUADRES - CP_DO - BAI-15.01.B | CP_DO.ED01.P01.SA. | CP_DO.ED01.P01.SA. | 1 | FALSE | 1
BAIXA TENSIÓ | SUBQUADRES - CP_DO - BAI-15.01.B | CP_DO.ED01.P02.DE30. | CP_DO.ED01.P02.DE30. | 1 | FALSE | 1
BAIXA TENSIÓ | SUBQUADRES - CP_DO - BAI-15.01.B | CP_DO.ED01.P02.DE30. | CP_DO.ED01.P02.DE30. | 1 | FALSE | 1
BAIXA TENSIÓ | SUBQUADRES - CP_DO - BAI-15.01.B | CP_DO.ED01.P02.DE30. | CP_DO.ED01.P02.DE30. | 1 | FALSE | 1
BAIXA TENSIÓ | SUBQUADRES - CP_DO - BAI-15.01.B | CP_DO.ED01.P02.PAS18. | CP_DO.ED01.P02.PAS18. | 1 | FALSE | 1
BAIXA TENSIÓ | SUBQUADRES - CP_DO - BAI-15.01.B | CP_DO.ED01.P02.PAS18. | CP_DO.ED01.P02.PAS18. | 1 | FALSE | 1
BAIXA TENSIÓ | SUBQUADRES - CP_DO - BAI-15.01.B | CP_DO.ED01.P02.PAS19. | CP_DO.ED01.P02.PAS19. | 1 | FALSE | 1
BAIXA TENSIÓ | SUBQUADRES - CP_DO - BAI-15.01.B | CP_DO.ED01.P02.PAS19. | CP_DO.ED01.P02.PAS19. | 1 | FALSE | 1
BAIXA TENSIÓ | SUBQUADRES - CP_DO - BAI-15.01.B | CP_DO.ED01.P02.PAS20. | CP_DO.ED01.P02.PAS20. | 1 | FALSE | 1
BAIXA TENSIÓ | SUBQUADRES - CP_DO - BAI-15.01.B | CP_DO.ED01.PC.SC. | CP_DO.ED01.PC.SC. | 1 | FALSE | 1
BAIXA TENSIÓ | SUBQUADRES - CP_DO - BAI-15.01.B | CP_DO.ED01.PS.DE02. | CP_DO.ED01.PS.DE02. | 1 | FALSE | 1
BAIXA TENSIÓ | SUBQUADRES - CP_DO - BAI-15.01.B | CP_DO.ED01.PS.DE02. | CP_DO.ED01.PS.DE02. | 1 | FALSE | 1
BAIXA TENSIÓ | SUBQUADRES - CP_DO - BAI-15.01.B | CP_DO.ED01.PS.DE03. | CP_DO.ED01.PS.DE03. | 1 | FALSE | 1
BAIXA TENSIÓ | SUBQUADRES - CP_DO - BAI-15.01.B | CP_DO.ED01.PS.DE03. | CP_DO.ED01.PS.DE03. | 1 | FALSE | 1
BAIXA TENSIÓ | SUBQUADRES - CP_DO - BAI-15.01.B | CP_DO.ED01.PS.PAS09. | CP_DO.ED01.PS.PAS09. | 1 | FALSE | 1
BAIXA TENSIÓ | SUBQUADRES - CP_DO - BAI-15.01.B | CP_DO.ED01.PS.SC01. | CP_DO.ED01.PS.SC01. | 1 | FALSE | 1
BAIXA TENSIÓ | SUBQUADRES - CP_DO - BAI-15.01.B | CP_DO.ED01.PS.SC01. | CP_DO.ED01.PS.SC01. | 1 | FALSE | 1
BAIXA TENSIÓ | SUBQUADRES - CP_DO - BAI-15.01.B | CP_DO.ED01.PS.SE02. | CP_DO.ED01.PS.SE02. | 1 | FALSE | 1
BAIXA TENSIÓ | SUBQUADRES - CP_DO - BAI-15.01.B | CP_DO.ED01.PS.SS. | CP_DO.ED01.PS.SS. | 1 | FALSE | 1
BAIXA TENSIÓ | SUBQUADRES - CP_DO - BAI-15.01.B | CP_DO.ED01.PS.ST. | CP_DO.ED01.PS.ST. | 1 | FALSE | 1
BAIXA TENSIÓ | SUBQUADRES - CP_DO - BAI-15.01.B | CP_DO.ED01.PS.ST02. | CP_DO.ED01.PS.ST02. | 1 | FALSE | 1
BAIXA TENSIÓ | SUBQUADRES - CP_DO - BAI-15.01.B | CP_DO.ED01.PS.ST02. | CP_DO.ED01.PS.ST02. | 1 | FALSE | 1
BAIXA TENSIÓ | SUBQUADRES - CP_DO - BAI-15.01.B | CP_DO.ED01.PS.ST05. | CP_DO.ED01.PS.ST05. | 1 | FALSE | 1
BAIXA TENSIÓ | SUBQUADRES - CP_DO - BAI-15.01.B | CP_DO.ED01.PS.ST05. | CP_DO.ED01.PS.ST05. | 1 | FALSE | 1
BAIXA TENSIÓ | SUBQUADRES - CP_DO - BAI-15.01.B | CP_DO.ED01.PS.ST07. | CP_DO.ED01.PS.ST07. | 1 | FALSE | 1
BAIXA TENSIÓ | SUBQUADRES - CP_DO - BAI-15.01.B | CP_DO.ED01.PS.ST07. | CP_DO.ED01.PS.ST07. | 1 | FALSE | 1
BAIXA TENSIÓ | SUBQUADRES - CP_DO - BAI-15.01.B | CP_DO.ED01.PS.ST09. | CP_DO.ED01.PS.ST09. | 1 | FALSE | 1
BAIXA TENSIÓ | SUBQUADRES - CP_DO - BAI-15.01.B | CP_DO.ED01.PS.ST09. | CP_DO.ED01.PS.ST09. | 1 | FALSE | 1
BAIXA TENSIÓ | SUBQUADRES - CP_DO - BAI-15.01.B | CP_DO.ED01.PS.ST09. | CP_DO.ED01.PS.ST09. | 1 | FALSE | 1
BAIXA TENSIÓ | SUBQUADRES - CP_DO - BAI-15.01.B | CP_DO.ED01.PS.ST09. | CP_DO.ED01.PS.ST09. | 1 | FALSE | 1
BAIXA TENSIÓ | SUBQUADRES - CP_DO - BAI-15.01.B | CP_DO.ED01.PT.PT04. | CP_DO.ED01.PT.PT04. | 1 | FALSE | 1
BAIXA TENSIÓ | SUBQUADRES - CP_DO - BAI-15.01.B | CP_DO.MO01.P00.MEN. | CP_DO.MO01.P00.MEN. | 1 | FALSE | 1
BAIXA TENSIÓ | SUBQUADRES - CP_DO - BAI-15.01.B | CP_DO.MO01.P01. | CP_DO.MO01.P01. | 1 | FALSE | 1
BAIXA TENSIÓ | SUBQUADRES - CP_DO - BAI-15.01.B | CP_DO.MO01.P01. | CP_DO.MO01.P01. | 1 | FALSE | 1
BAIXA TENSIÓ | SUBQUADRES - CP_DO - BAI-15.01.B | CP_DO.MO01.PS. | CP_DO.MO01.PS. | 1 | FALSE | 1
BAIXA TENSIÓ | SUBQUADRES - CP_DO - BAI-15.01.B | CP_DO.UB.GAR02. | CP_DO.UB.GAR02. | 1 | FALSE | 1
BAIXA TENSIÓ | SUBQUADRES - CP_DO - BAI-15.01.B | CP_DO.UB.GAR04. | CP_DO.UB.GAR04. | 1 | FALSE | 1
BAIXA TENSIÓ | BATERIES DE CONDENSADORS ESTÀTICS - CP_DO - BAI-15.02.B | CP_DO.ED01.P00.SCE. | CP_DO.ED01.P00.SCE. | 1 | FALSE | 1
BAIXA TENSIÓ | SISTEMES ALIMENTACIÓ ININTERRUMPIDA - CP_DO - BAI-15.03 | CP_DO.ED01.PS.SS. | CP_DO.ED01.PS.SS. | 1 | FALSE | 1
BAIXA TENSIÓ | SISTEMES ALIMENTACIÓ ININTERRUMPIDA - CP_DO - BAI-15.03 | CP_DO.MO01.P00.MEN. | CP_DO.MO01.P00.MEN. | 1 | FALSE | 1
BAIXA TENSIÓ | ENDOLLS - CP_DO - BAI-15.05.A | CP_DO.ED01.P00. | CP_DO.ED01.P00. | 528 | FALSE | 528
BAIXA TENSIÓ | ENDOLLS - CP_DO - BAI-15.05.A | CP_DO.ED01.P01. | CP_DO.ED01.P01. | 180 | FALSE | 180
BAIXA TENSIÓ | ENDOLLS - CP_DO - BAI-15.05.A | CP_DO.ED01.P02. | CP_DO.ED01.P02. | 200 | FALSE | 200
BAIXA TENSIÓ | ENDOLLS - CP_DO - BAI-15.05.A | CP_DO.ED01.PS. | CP_DO.ED01.PS. | 160 | FALSE | 160
BAIXA TENSIÓ | ENDOLLS - CP_DO - BAI-15.05.A | CP_DO.MO01.P00. | CP_DO.MO01.P00. | 14 | FALSE | 14
BAIXA TENSIÓ | ENDOLLS - CP_DO - BAI-15.05.A | CP_DO.MO01.P01. | CP_DO.MO01.P01. | 10 | FALSE | 10
BAIXA TENSIÓ | ENDOLLS - CP_DO - BAI-15.05.A | CP_DO.MO01.PS. | CP_DO.MO01.PS. | 3 | FALSE | 3
BAIXA TENSIÓ | MECANISMES - CP_DO - BAI-15.05.B | CP_DO.ED01.P00. | CP_DO.ED01.P00. | 86 | FALSE | 86
BAIXA TENSIÓ | MECANISMES - CP_DO - BAI-15.05.B | CP_DO.ED01.P01. | CP_DO.ED01.P01. | 68 | FALSE | 68
BAIXA TENSIÓ | MECANISMES - CP_DO - BAI-15.05.B | CP_DO.ED01.P02. | CP_DO.ED01.P02. | 65 | FALSE | 65
BAIXA TENSIÓ | MECANISMES - CP_DO - BAI-15.05.B | CP_DO.ED01.PS. | CP_DO.ED01.PS. | 55 | FALSE | 55
BAIXA TENSIÓ | MECANISMES - CP_DO - BAI-15.05.B | CP_DO.MO01.P00. | CP_DO.MO01.P00. | 5 | FALSE | 5
BAIXA TENSIÓ | MECANISMES - CP_DO - BAI-15.05.B | CP_DO.MO01.P01. | CP_DO.MO01.P01. | 3 | FALSE | 3
BAIXA TENSIÓ | MECANISMES - CP_DO - BAI-15.05.B | CP_DO.MO01.PS. | CP_DO.MO01.PS. | 3 | FALSE | 3
BAIXA TENSIÓ | XARXA DE TERRES - CP_DO - BAI-15.06 | CP_DO.ED01. | CP_DO.ED01. | 1 | FALSE | 1
BAIXA TENSIÓ | XARXA DE TERRES - CP_DO - BAI-15.06 | CP_DO.MO01. | CP_DO.MO01. | 1 | FALSE | 1
BAIXA TENSIÓ | LLUMINÀRIES - CP_DO - BAI-16.01 | CP_DO.ED01.P00. | CP_DO.ED01.P00. | 216 | FALSE | 216
BAIXA TENSIÓ | LLUMINÀRIES - CP_DO - BAI-16.01 | CP_DO.ED01.P01. | CP_DO.ED01.P01. | 150 | FALSE | 150
BAIXA TENSIÓ | LLUMINÀRIES - CP_DO - BAI-16.01 | CP_DO.ED01.P02. | CP_DO.ED01.P02. | 155 | FALSE | 155
BAIXA TENSIÓ | LLUMINÀRIES - CP_DO - BAI-16.01 | CP_DO.ED01.PS. | CP_DO.ED01.PS. | 290 | FALSE | 290
BAIXA TENSIÓ | LLUMINÀRIES - CP_DO - BAI-16.01 | CP_DO.MO01.P00. | CP_DO.MO01.P00. | 9 | FALSE | 9
BAIXA TENSIÓ | LLUMINÀRIES - CP_DO - BAI-16.01 | CP_DO.MO01.P01. | CP_DO.MO01.P01. | 8 | FALSE | 8
BAIXA TENSIÓ | LLUMINÀRIES - CP_DO - BAI-16.01 | CP_DO.MO01.PS. | CP_DO.MO01.PS. | 15 | FALSE | 15
BAIXA TENSIÓ | EMERGÈNCIA I SENYALITZACIÓ - CP_DO - BAI-16.02 | CP_DO.ED01.P00. | CP_DO.ED01.P00. | 20 | FALSE | 20
BAIXA TENSIÓ | EMERGÈNCIA I SENYALITZACIÓ - CP_DO - BAI-16.02 | CP_DO.ED01.P01. | CP_DO.ED01.P01. | 12 | FALSE | 12
BAIXA TENSIÓ | EMERGÈNCIA I SENYALITZACIÓ - CP_DO - BAI-16.02 | CP_DO.ED01.P02. | CP_DO.ED01.P02. | 17 | FALSE | 17
BAIXA TENSIÓ | EMERGÈNCIA I SENYALITZACIÓ - CP_DO - BAI-16.02 | CP_DO.ED01.PS. | CP_DO.ED01.PS. | 34 | FALSE | 34
BAIXA TENSIÓ | EMERGÈNCIA I SENYALITZACIÓ - CP_DO - BAI-16.02 | CP_DO.MO01.P00. | CP_DO.MO01.P00. | 1 | FALSE | 1
BAIXA TENSIÓ | EMERGÈNCIA I SENYALITZACIÓ - CP_DO - BAI-16.02 | CP_DO.MO01.P01. | CP_DO.MO01.P01. | 1 | FALSE | 1
BAIXA TENSIÓ | EMERGÈNCIA I SENYALITZACIÓ - CP_DO - BAI-16.02 | CP_DO.MO01.PS. | CP_DO.MO01.PS. | 2 | FALSE | 2
BAIXA TENSIÓ | LUMINÀRIES EXTERIORS - CP_DO - BAI-16.03 | CP_DO.UB. | CP_DO.UB. | 21 | FALSE | 21
BAIXA TENSIÓ | GRUP ELECTROGEN DIÈSEL - CP_DO - BAI-18.01 | CP_DO.UB.PT02. | CP_DO.UB.PT02. | 1 | FALSE | 1
BAIXA TENSIÓ | PARALLAMPS - CP_DO - BAI-19 | CP_DO.ED01.PC. | CP_DO.ED01.PC. | 1 | FALSE | 1
BAIXA TENSIÓ | INSTAL·LACIÓ BAIXA TENSIÓ - CP_DO - BAI-34.10 | CP_DO.ED01. | CP_DO.ED01. | 1 | FALSE | 1
BAIXA TENSIÓ | INSTAL·LACIÓ BAIXA TENSIÓ - CP_DO - BAI-34.10 | CP_DO.MO01. | CP_DO.MO01. | 1 | FALSE | 1
BAIXA TENSIÓ | COMPTADOR D'ELECTRICITAT - CP_GI - BAI-05.01.C | CP_GI.UB.EP. | CP_GI.UB.EP. | 1 | FALSE | 1
BAIXA TENSIÓ | QUADRES GENERALS - CP_GI - BAI-15.01.A | CP_GI.ECEDJ. | CP_GI.ECEDJ. | 1 | FALSE | 1
BAIXA TENSIÓ | QUADRES GENERALS - CP_GI - BAI-15.01.A | CP_GI.ECO.P00.QEG. | CP_GI.ECO.P00.QEG. | 1 | FALSE | 1
BAIXA TENSIÓ | SUBQUADRES - CP_GI - BAI-15.01.B | CP_GI.ECO.P00.ATC. | CP_GI.ECO.P00.ATC. | 1 | FALSE | 1
BAIXA TENSIÓ | SUBQUADRES - CP_GI - BAI-15.01.B | CP_GI.ECO.P00.CCOC1. | CP_GI.ECO.P00.CCOC1. | 1 | FALSE | 1
BAIXA TENSIÓ | SUBQUADRES - CP_GI - BAI-15.01.B | CP_GI.ECO.P00.CUI02. | CP_GI.ECO.P00.CUI02. | 1 | FALSE | 1
BAIXA TENSIÓ | SUBQUADRES - CP_GI - BAI-15.01.B | CP_GI.ECO.P00.DE01. | CP_GI.ECO.P00.DE01. | 1 | FALSE | 1
BAIXA TENSIÓ | SUBQUADRES - CP_GI - BAI-15.01.B | CP_GI.ECO.P00.DE10. | CP_GI.ECO.P00.DE10. | 1 | FALSE | 1
BAIXA TENSIÓ | SUBQUADRES - CP_GI - BAI-15.01.B | CP_GI.ECO.P00.SE. | CP_GI.ECO.P00.SE. | 1 | FALSE | 1
BAIXA TENSIÓ | SUBQUADRES - CP_GI - BAI-15.01.B | CP_GI.UB.QEC. | CP_GI.UB.QEC. | 1 | FALSE | 1
BAIXA TENSIÓ | SUBQUADRES - CP_GI - BAI-15.01.B | CP_GI.UB.TM. | CP_GI.UB.TM. | 1 | FALSE | 1
BAIXA TENSIÓ | SISTEMES ALIMENTACIÓ ININTERRUMPIDA - CP_GI - BAI-15.03 | CP_GI.ECO.P00.STS. | CP_GI.ECO.P00.STS. | 1 | FALSE | 1
BAIXA TENSIÓ | VARIADORS DE FREQÜÈNCIA - CP_GI - BAI-15.04 | CP_GI.ECO.P00.SE. | CP_GI.ECO.P00.SE. | 1 | FALSE | 1
BAIXA TENSIÓ | ENDOLLS - CP_GI - BAI-15.05.A | CP_GI. | CP_GI. | 586 | FALSE | 586
BAIXA TENSIÓ | ENDOLLS - CP_GI - BAI-15.05.A | CP_GI.ECEDJ. | CP_GI.ECEDJ. | 128 | FALSE | 128
BAIXA TENSIÓ | MECANISMES - CP_GI - BAI-15.05.B | CP_GI. | CP_GI. | 746 | FALSE | 746
BAIXA TENSIÓ | MECANISMES - CP_GI - BAI-15.05.B | CP_GI.ECEDJ. | CP_GI.ECEDJ. | 162 | FALSE | 162
BAIXA TENSIÓ | XARXA DE TERRES - CP_GI - BAI-15.06 | CP_GI. | CP_GI. | 1 | FALSE | 1
BAIXA TENSIÓ | LLUMINÀRIES - CP_GI - BAI-16.01 | CP_GI. | CP_GI. | 352 | FALSE | 352
BAIXA TENSIÓ | LLUMINÀRIES - CP_GI - BAI-16.01 | CP_GI.EA. | CP_GI.EA. | 38 | FALSE | 38
BAIXA TENSIÓ | LLUMINÀRIES - CP_GI - BAI-16.01 | CP_GI.ECEDJ. | CP_GI.ECEDJ. | 44 | FALSE | 44
BAIXA TENSIÓ | EMERGÈNCIA I SENYALITZACIÓ - CP_GI - BAI-16.02 | CP_GI. | CP_GI. | 46 | FALSE | 46
BAIXA TENSIÓ | EMERGÈNCIA I SENYALITZACIÓ - CP_GI - BAI-16.02 | CP_GI.EA. | CP_GI.EA. | 20 | FALSE | 20
BAIXA TENSIÓ | EMERGÈNCIA I SENYALITZACIÓ - CP_GI - BAI-16.02 | CP_GI.ECEDJ. | CP_GI.ECEDJ. | 24 | FALSE | 24
BAIXA TENSIÓ | LUMINÀRIES EXTERIORS - CP_GI - BAI-16.03 | CP_GI. | CP_GI. | 46 | FALSE | 46
BAIXA TENSIÓ | LUMINÀRIES EXTERIORS - CP_GI - BAI-16.03 | CP_GI.ECEDJ. | CP_GI.ECEDJ. | 6 | FALSE | 6
BAIXA TENSIÓ | GRUP ELECTROGEN DIÈSEL - CP_GI - BAI-18.01 | CP_GI.ECO.P00.SGE. | CP_GI.ECO.P00.SGE. | 1 | FALSE | 1
BAIXA TENSIÓ | PARALLAMPS - CP_GI - BAI-19 | CP_GI.EA. | CP_GI.EA. | 1 | FALSE | 1
BAIXA TENSIÓ | PARALLAMPS - CP_GI - BAI-19 | CP_GI.ECEDJ. | CP_GI.ECEDJ. | 1 | FALSE | 1
BAIXA TENSIÓ | PARALLAMPS - CP_GI - BAI-19 | CP_GI.ECO. | CP_GI.ECO. | 1 | FALSE | 1
BAIXA TENSIÓ | INSTAL·LACIÓ BAIXA TENSIÓ - CP_GI - BAI-34.10 | CP_GI. | CP_GI. | 1 | FALSE | 1
BAIXA TENSIÓ | COMPTADOR D'ELECTRICITAT - CP_OB2 - BAI-05.01.C | CP_OB2.ED03.P00. | CP_OB2.ED03.P00. | 1 | FALSE | 1
BAIXA TENSIÓ | QUADRES GENERALS - CP_OB2 - BAI-15.01.A | CP_OB2.ED01.P00.STQ. | CP_OB2.ED01.P00.STQ. | 1 | FALSE | 1
BAIXA TENSIÓ | QUADRES GENERALS - CP_OB2 - BAI-15.01.A | CP_OB2.ED03.P00.SE. | CP_OB2.ED03.P00.SE. | 1 | FALSE | 1
BAIXA TENSIÓ | QUADRES GENERALS - CP_OB2 - BAI-15.01.A | CP_OB2.ED03.P00.ST. | CP_OB2.ED03.P00.ST. | 1 | FALSE | 1
BAIXA TENSIÓ | SUBQUADRES - CP_OB2 - BAI-15.01.B | CP_OB2.ED01.P00.CUI01. | CP_OB2.ED01.P00.CUI01. | 1 | FALSE | 1
BAIXA TENSIÓ | SUBQUADRES - CP_OB2 - BAI-15.01.B | CP_OB2.ED01.P00.CUI01. | CP_OB2.ED01.P00.CUI01. | 1 | FALSE | 1
BAIXA TENSIÓ | SUBQUADRES - CP_OB2 - BAI-15.01.B | CP_OB2.ED01.P00.CUI01. | CP_OB2.ED01.P00.CUI01. | 1 | FALSE | 1
BAIXA TENSIÓ | SUBQUADRES - CP_OB2 - BAI-15.01.B | CP_OB2.ED01.P00.DE13. | CP_OB2.ED01.P00.DE13. | 1 | FALSE | 1
BAIXA TENSIÓ | SUBQUADRES - CP_OB2 - BAI-15.01.B | CP_OB2.ED01.P00.LV01. | CP_OB2.ED01.P00.LV01. | 1 | FALSE | 1
BAIXA TENSIÓ | SUBQUADRES - CP_OB2 - BAI-15.01.B | CP_OB2.ED01.P00.MAG01. | CP_OB2.ED01.P00.MAG01. | 1 | FALSE | 1
BAIXA TENSIÓ | SUBQUADRES - CP_OB2 - BAI-15.01.B | CP_OB2.ED01.P00.MAG05. | CP_OB2.ED01.P00.MAG05. | 1 | FALSE | 1
BAIXA TENSIÓ | SUBQUADRES - CP_OB2 - BAI-15.01.B | CP_OB2.ED01.P00.OF01. | CP_OB2.ED01.P00.OF01. | 1 | FALSE | 1
BAIXA TENSIÓ | SUBQUADRES - CP_OB2 - BAI-15.01.B | CP_OB2.ED01.P00.OF01. | CP_OB2.ED01.P00.OF01. | 1 | FALSE | 1
BAIXA TENSIÓ | SUBQUADRES - CP_OB2 - BAI-15.01.B | CP_OB2.ED01.P00.PAS01. | CP_OB2.ED01.P00.PAS01. | 1 | FALSE | 1
BAIXA TENSIÓ | SUBQUADRES - CP_OB2 - BAI-15.01.B | CP_OB2.ED01.P00.SAL04. | CP_OB2.ED01.P00.SAL04. | 1 | FALSE | 1
BAIXA TENSIÓ | SUBQUADRES - CP_OB2 - BAI-15.01.B | CP_OB2.ED01.P00.STQ. | CP_OB2.ED01.P00.STQ. | 1 | FALSE | 1
BAIXA TENSIÓ | SUBQUADRES - CP_OB2 - BAI-15.01.B | CP_OB2.ED01.P00.STQ. | CP_OB2.ED01.P00.STQ. | 1 | FALSE | 1
BAIXA TENSIÓ | SUBQUADRES - CP_OB2 - BAI-15.01.B | CP_OB2.ED01.P00.STR. | CP_OB2.ED01.P00.STR. | 1 | FALSE | 1
BAIXA TENSIÓ | SUBQUADRES - CP_OB2 - BAI-15.01.B | CP_OB2.ED01.P00.STR. | CP_OB2.ED01.P00.STR. | 1 | FALSE | 1
BAIXA TENSIÓ | SUBQUADRES - CP_OB2 - BAI-15.01.B | CP_OB2.ED01.P01.DE16. | CP_OB2.ED01.P01.DE16. | 1 | FALSE | 1
BAIXA TENSIÓ | SUBQUADRES - CP_OB2 - BAI-15.01.B | CP_OB2.ED01.P01.MAG01. | CP_OB2.ED01.P01.MAG01. | 1 | FALSE | 1
BAIXA TENSIÓ | SUBQUADRES - CP_OB2 - BAI-15.01.B | CP_OB2.ED01.P01.MAG02. | CP_OB2.ED01.P01.MAG02. | 1 | FALSE | 1
BAIXA TENSIÓ | SUBQUADRES - CP_OB2 - BAI-15.01.B | CP_OB2.ED01.P01.MAG03. | CP_OB2.ED01.P01.MAG03. | 1 | FALSE | 1
BAIXA TENSIÓ | SUBQUADRES - CP_OB2 - BAI-15.01.B | CP_OB2.ED01.P01.TA. | CP_OB2.ED01.P01.TA. | 1 | FALSE | 1
BAIXA TENSIÓ | SUBQUADRES - CP_OB2 - BAI-15.01.B | CP_OB2.ED01.P01.TA. | CP_OB2.ED01.P01.TA. | 1 | FALSE | 1
BAIXA TENSIÓ | SUBQUADRES - CP_OB2 - BAI-15.01.B | CP_OB2.ED01.P02.SAT. | CP_OB2.ED01.P02.SAT. | 1 | FALSE | 1
BAIXA TENSIÓ | SUBQUADRES - CP_OB2 - BAI-15.01.B | CP_OB2.ED01.PS.ARX02. | CP_OB2.ED01.PS.ARX02. | 1 | FALSE | 1
BAIXA TENSIÓ | SUBQUADRES - CP_OB2 - BAI-15.01.B | CP_OB2.ED01.PS.MAG04. | CP_OB2.ED01.PS.MAG04. | 1 | FALSE | 1
BAIXA TENSIÓ | SUBQUADRES - CP_OB2 - BAI-15.01.B | CP_OB2.ED01.PS.MAG04. | CP_OB2.ED01.PS.MAG04. | 1 | FALSE | 1
BAIXA TENSIÓ | SUBQUADRES - CP_OB2 - BAI-15.01.B | CP_OB2.ED01.PS.SC. | CP_OB2.ED01.PS.SC. | 1 | FALSE | 1
BAIXA TENSIÓ | SUBQUADRES - CP_OB2 - BAI-15.01.B | CP_OB2.ED01.PS.SC. | CP_OB2.ED01.PS.SC. | 1 | FALSE | 1
BAIXA TENSIÓ | SUBQUADRES - CP_OB2 - BAI-15.01.B | CP_OB2.ED02.ESC.ESC02. | CP_OB2.ED02.ESC.ESC02. | 1 | FALSE | 1
BAIXA TENSIÓ | SUBQUADRES - CP_OB2 - BAI-15.01.B | CP_OB2.ED02.P00.DE01. | CP_OB2.ED02.P00.DE01. | 1 | FALSE | 1
BAIXA TENSIÓ | SUBQUADRES - CP_OB2 - BAI-15.01.B | CP_OB2.ED02.P00.DE01. | CP_OB2.ED02.P00.DE01. | 1 | FALSE | 1
BAIXA TENSIÓ | SUBQUADRES - CP_OB2 - BAI-15.01.B | CP_OB2.ED02.P00.DE05. | CP_OB2.ED02.P00.DE05. | 1 | FALSE | 1
BAIXA TENSIÓ | SUBQUADRES - CP_OB2 - BAI-15.01.B | CP_OB2.ED02.P00.DE05. | CP_OB2.ED02.P00.DE05. | 1 | FALSE | 1
BAIXA TENSIÓ | SUBQUADRES - CP_OB2 - BAI-15.01.B | CP_OB2.ED02.P00.DE05. | CP_OB2.ED02.P00.DE05. | 1 | FALSE | 1
BAIXA TENSIÓ | SUBQUADRES - CP_OB2 - BAI-15.01.B | CP_OB2.ED02.P00.STS. | CP_OB2.ED02.P00.STS. | 1 | FALSE | 1
BAIXA TENSIÓ | SUBQUADRES - CP_OB2 - BAI-15.01.B | CP_OB2.ED02.P01.OF03. | CP_OB2.ED02.P01.OF03. | 1 | FALSE | 1
BAIXA TENSIÓ | SUBQUADRES - CP_OB2 - BAI-15.01.B | CP_OB2.ED03.P00. | CP_OB2.ED03.P00. | 1 | FALSE | 1
BAIXA TENSIÓ | SUBQUADRES - CP_OB2 - BAI-15.01.B | CP_OB2.ED03.P00.VS. | CP_OB2.ED03.P00.VS. | 1 | FALSE | 1
BAIXA TENSIÓ | SUBQUADRES - CP_OB2 - BAI-15.01.B | CP_OB2.ED03.P00.VS. | CP_OB2.ED03.P00.VS. | 1 | FALSE | 1
BAIXA TENSIÓ | SUBQUADRES - CP_OB2 - BAI-15.01.B | CP_OB2.ED03.P00.VS. | CP_OB2.ED03.P00.VS. | 1 | FALSE | 1
BAIXA TENSIÓ | BATERIES DE CONDENSADORS DINÀMICS - CP_OB2 - BAI-15.02.A | CP_OB2.ED03.P00.SE. | CP_OB2.ED03.P00.SE. | 1 | FALSE | 1
BAIXA TENSIÓ | SISTEMES ALIMENTACIÓ ININTERRUMPIDA - CP_OB2 - BAI-15.03 | CP_OB2.ED02.P00.PAS. | CP_OB2.ED02.P00.PAS. | 1 | FALSE | 1
BAIXA TENSIÓ | ENDOLLS - CP_OB2 - BAI-15.05.A | CP_OB2.ED01. | CP_OB2.ED01. | 310 | FALSE | 310
BAIXA TENSIÓ | ENDOLLS - CP_OB2 - BAI-15.05.A | CP_OB2.ED02. | CP_OB2.ED02. | 100 | FALSE | 100
BAIXA TENSIÓ | ENDOLLS - CP_OB2 - BAI-15.05.A | CP_OB2.ED03. | CP_OB2.ED03. | 53 | FALSE | 53
BAIXA TENSIÓ | MECANISMES - CP_OB2 - BAI-15.05.B | CP_OB2.ED01. | CP_OB2.ED01. | 210 | FALSE | 210
BAIXA TENSIÓ | MECANISMES - CP_OB2 - BAI-15.05.B | CP_OB2.ED02. | CP_OB2.ED02. | 34 | FALSE | 34
BAIXA TENSIÓ | MECANISMES - CP_OB2 - BAI-15.05.B | CP_OB2.ED03. | CP_OB2.ED03. | 34 | FALSE | 34
BAIXA TENSIÓ | XARXA DE TERRES - CP_OB2 - BAI-15.06 | CP_OB2.ED02.P00.PAS. | CP_OB2.ED02.P00.PAS. | 1 | FALSE | 1
BAIXA TENSIÓ | LLUMINÀRIES - CP_OB2 - BAI-16.01 | CP_OB2.ED01.P00. | CP_OB2.ED01.P00. | 169 | FALSE | 169
BAIXA TENSIÓ | LLUMINÀRIES - CP_OB2 - BAI-16.01 | CP_OB2.ED01.P01. | CP_OB2.ED01.P01. | 121 | FALSE | 121
BAIXA TENSIÓ | LLUMINÀRIES - CP_OB2 - BAI-16.01 | CP_OB2.ED01.P02. | CP_OB2.ED01.P02. | 30 | FALSE | 30
BAIXA TENSIÓ | LLUMINÀRIES - CP_OB2 - BAI-16.01 | CP_OB2.ED01.PS. | CP_OB2.ED01.PS. | 38 | FALSE | 38
BAIXA TENSIÓ | LLUMINÀRIES - CP_OB2 - BAI-16.01 | CP_OB2.ED02.P00. | CP_OB2.ED02.P00. | 74 | FALSE | 74
BAIXA TENSIÓ | LLUMINÀRIES - CP_OB2 - BAI-16.01 | CP_OB2.ED02.P01. | CP_OB2.ED02.P01. | 30 | FALSE | 30
BAIXA TENSIÓ | LLUMINÀRIES - CP_OB2 - BAI-16.01 | CP_OB2.ED03.P00. | CP_OB2.ED03.P00. | 44 | FALSE | 44
BAIXA TENSIÓ | LLUMINÀRIES - CP_OB2 - BAI-16.01 | CP_OB2.ED03.P01. | CP_OB2.ED03.P01. | 23 | FALSE | 23
BAIXA TENSIÓ | EMERGÈNCIA I SENYALITZACIÓ - CP_OB2 - BAI-16.02 | CP_OB2.ED01.P00. | CP_OB2.ED01.P00. | 34 | FALSE | 34
BAIXA TENSIÓ | EMERGÈNCIA I SENYALITZACIÓ - CP_OB2 - BAI-16.02 | CP_OB2.ED01.P01. | CP_OB2.ED01.P01. | 23 | FALSE | 23
BAIXA TENSIÓ | EMERGÈNCIA I SENYALITZACIÓ - CP_OB2 - BAI-16.02 | CP_OB2.ED01.P02. | CP_OB2.ED01.P02. | 6 | FALSE | 6
BAIXA TENSIÓ | EMERGÈNCIA I SENYALITZACIÓ - CP_OB2 - BAI-16.02 | CP_OB2.ED01.PS. | CP_OB2.ED01.PS. | 12 | FALSE | 12
BAIXA TENSIÓ | EMERGÈNCIA I SENYALITZACIÓ - CP_OB2 - BAI-16.02 | CP_OB2.ED02.P00. | CP_OB2.ED02.P00. | 6 | FALSE | 6
BAIXA TENSIÓ | EMERGÈNCIA I SENYALITZACIÓ - CP_OB2 - BAI-16.02 | CP_OB2.ED02.P01. | CP_OB2.ED02.P01. | 12 | FALSE | 12
BAIXA TENSIÓ | EMERGÈNCIA I SENYALITZACIÓ - CP_OB2 - BAI-16.02 | CP_OB2.ED03.P00. | CP_OB2.ED03.P00. | 6 | FALSE | 6
BAIXA TENSIÓ | EMERGÈNCIA I SENYALITZACIÓ - CP_OB2 - BAI-16.02 | CP_OB2.ED03.P01. | CP_OB2.ED03.P01. | 4 | FALSE | 4
BAIXA TENSIÓ | LUMINÀRIES EXTERIORS - CP_OB2 - BAI-16.03 | CP_OB2.ED01. | CP_OB2.ED01. | 3 | FALSE | 3
BAIXA TENSIÓ | GRUP ELECTROGEN DIÈSEL - CP_OB2 - BAI-18.01 | CP_OB2.ED02.P00.PAS. | CP_OB2.ED02.P00.PAS. | 1 | FALSE | 1
BAIXA TENSIÓ | PARALLAMPS - CP_OB2 - BAI-19 | CP_OB2.ED01.P00.PAT3. | CP_OB2.ED01.P00.PAT3. | 1 | FALSE | 1
BAIXA TENSIÓ | COMPTADOR D'ELECTRICITAT - CP_OBLL - BAI-05.01.C | CP_OBLL.ED.P00.STE. | CP_OBLL.ED.P00.STE. | 1 | FALSE | 1
BAIXA TENSIÓ | DETECTOR DE PRESÈNCIA IL·LUMINACIÓ - CP_OBLL - BAI-06.01.D | CP_OBLL.ED.P00. | CP_OBLL.ED.P00. | 1 | FALSE | 1
BAIXA TENSIÓ | QUADRES GENERALS - CP_OBLL - BAI-15.01.A | CP_OBLL.ED.P00.STE. | CP_OBLL.ED.P00.STE. | 1 | FALSE | 1
BAIXA TENSIÓ | SUBQUADRES - CP_OBLL - BAI-15.01.B | CP_OBLL.ED.P00.SN03. | CP_OBLL.ED.P00.SN03. | 1 | FALSE | 1
BAIXA TENSIÓ | SUBQUADRES - CP_OBLL - BAI-15.01.B | CP_OBLL.ED.P00.SO. | CP_OBLL.ED.P00.SO. | 1 | FALSE | 1
BAIXA TENSIÓ | SUBQUADRES - CP_OBLL - BAI-15.01.B | CP_OBLL.ED.P00.STC. | CP_OBLL.ED.P00.STC. | 1 | FALSE | 1
BAIXA TENSIÓ | SUBQUADRES - CP_OBLL - BAI-15.01.B | CP_OBLL.ED.P00.STE. | CP_OBLL.ED.P00.STE. | 1 | FALSE | 1
BAIXA TENSIÓ | SUBQUADRES - CP_OBLL - BAI-15.01.B | CP_OBLL.ED.P00.STE. | CP_OBLL.ED.P00.STE. | 1 | FALSE | 1
BAIXA TENSIÓ | SUBQUADRES - CP_OBLL - BAI-15.01.B | CP_OBLL.ED.P00.STE. | CP_OBLL.ED.P00.STE. | 1 | FALSE | 1
BAIXA TENSIÓ | SUBQUADRES - CP_OBLL - BAI-15.01.B | CP_OBLL.ED.P00.STE. | CP_OBLL.ED.P00.STE. | 1 | FALSE | 1
BAIXA TENSIÓ | SUBQUADRES - CP_OBLL - BAI-15.01.B | CP_OBLL.ED.P00.STE. | CP_OBLL.ED.P00.STE. | 1 | FALSE | 1
BAIXA TENSIÓ | SUBQUADRES - CP_OBLL - BAI-15.01.B | CP_OBLL.ED.P00.STE. | CP_OBLL.ED.P00.STE. | 1 | FALSE | 1
BAIXA TENSIÓ | BATERIES DE CONDENSADORS ESTÀTICS - CP_OBLL - BAI-15.02.B | CP_OBLL.ED.P00.STE. | CP_OBLL.ED.P00.STE. | 1 | FALSE | 1
BAIXA TENSIÓ | SISTEMES ALIMENTACIÓ ININTERRUMPIDA - CP_OBLL - BAI-15.03 | CP_OBLL.ED.P00.STC. | CP_OBLL.ED.P00.STC. | 1 | FALSE | 1
BAIXA TENSIÓ | ENDOLLS - CP_OBLL - BAI-15.05.A | CP_OBLL.ED. | CP_OBLL.ED. | 193 | FALSE | 193
BAIXA TENSIÓ | MECANISMES - CP_OBLL - BAI-15.05.B | CP_OBLL.ED. | CP_OBLL.ED. | 123 | FALSE | 123
BAIXA TENSIÓ | LLUMINÀRIES - CP_OBLL - BAI-16.01 | CP_OBLL.ED.ESC.ESC01. | CP_OBLL.ED.ESC.ESC01. | 6 | FALSE | 6
BAIXA TENSIÓ | LLUMINÀRIES - CP_OBLL - BAI-16.01 | CP_OBLL.ED.ESC.ESC02. | CP_OBLL.ED.ESC.ESC02. | 6 | FALSE | 6
BAIXA TENSIÓ | LLUMINÀRIES - CP_OBLL - BAI-16.01 | CP_OBLL.ED.P00. | CP_OBLL.ED.P00. | 181 | FALSE | 181
BAIXA TENSIÓ | LLUMINÀRIES - CP_OBLL - BAI-16.01 | CP_OBLL.ED.P01. | CP_OBLL.ED.P01. | 145 | FALSE | 145
BAIXA TENSIÓ | LLUMINÀRIES - CP_OBLL - BAI-16.01 | CP_OBLL.ED.P02. | CP_OBLL.ED.P02. | 98 | FALSE | 98
BAIXA TENSIÓ | EMERGÈNCIA I SENYALITZACIÓ - CP_OBLL - BAI-16.02 | CP_OBLL.ED.ESC.ESC01. | CP_OBLL.ED.ESC.ESC01. | 3 | FALSE | 3
BAIXA TENSIÓ | EMERGÈNCIA I SENYALITZACIÓ - CP_OBLL - BAI-16.02 | CP_OBLL.ED.ESC.ESC02. | CP_OBLL.ED.ESC.ESC02. | 3 | FALSE | 3
BAIXA TENSIÓ | EMERGÈNCIA I SENYALITZACIÓ - CP_OBLL - BAI-16.02 | CP_OBLL.ED.FA. | CP_OBLL.ED.FA. | 6 | FALSE | 6
BAIXA TENSIÓ | EMERGÈNCIA I SENYALITZACIÓ - CP_OBLL - BAI-16.02 | CP_OBLL.ED.P00. | CP_OBLL.ED.P00. | 34 | FALSE | 34
BAIXA TENSIÓ | EMERGÈNCIA I SENYALITZACIÓ - CP_OBLL - BAI-16.02 | CP_OBLL.ED.P01. | CP_OBLL.ED.P01. | 15 | FALSE | 15
BAIXA TENSIÓ | EMERGÈNCIA I SENYALITZACIÓ - CP_OBLL - BAI-16.02 | CP_OBLL.ED.P02. | CP_OBLL.ED.P02. | 12 | FALSE | 12
BAIXA TENSIÓ | LUMINÀRIES EXTERIORS - CP_OBLL - BAI-16.03 | CP_OBLL.ED.FA. | CP_OBLL.ED.FA. | 12 | FALSE | 12
BAIXA TENSIÓ | INSTAL·LACIÓ BAIXA TENSIÓ - CP_OBLL - BAI-34.10 | CP_OBLL.ED. | CP_OBLL.ED. | 1 | FALSE | 1
BAIXA TENSIÓ | QUADRES GENERALS - CP_PO - BAI-15.01.A | CP_PO.ED07.P00.STA01. | CP_PO.ED07.P00.STA01. | 1 | FALSE | 1
BAIXA TENSIÓ | QUADRES GENERALS - CP_PO - BAI-15.01.A | CP_PO.ED08. | CP_PO.ED08. | 1 | FALSE | 1
BAIXA TENSIÓ | QUADRES GENERALS - CP_PO - BAI-15.01.A | CP_PO.ED08. | CP_PO.ED08. | 1 | FALSE | 1
BAIXA TENSIÓ | QUADRES GENERALS - CP_PO - BAI-15.01.A | CP_PO.ED08. | CP_PO.ED08. | 1 | FALSE | 1
BAIXA TENSIÓ | QUADRES GENERALS - CP_PO - BAI-15.01.A | CP_PO.ED08. | CP_PO.ED08. | 1 | FALSE | 1
BAIXA TENSIÓ | QUADRES GENERALS - CP_PO - BAI-15.01.A | CP_PO.ED08. | CP_PO.ED08. | 1 | FALSE | 1
BAIXA TENSIÓ | QUADRES GENERALS - CP_PO - BAI-15.01.A | CP_PO.ED08. | CP_PO.ED08. | 1 | FALSE | 1
BAIXA TENSIÓ | QUADRES GENERALS - CP_PO - BAI-15.01.A | CP_PO.ED08. | CP_PO.ED08. | 1 | FALSE | 1
BAIXA TENSIÓ | QUADRES GENERALS - CP_PO - BAI-15.01.A | CP_PO.ED08. | CP_PO.ED08. | 1 | FALSE | 1
BAIXA TENSIÓ | QUADRES GENERALS - CP_PO - BAI-15.01.A | CP_PO.ED08. | CP_PO.ED08. | 1 | FALSE | 1
BAIXA TENSIÓ | QUADRES GENERALS - CP_PO - BAI-15.01.A | CP_PO.ED08. | CP_PO.ED08. | 1 | FALSE | 1
BAIXA TENSIÓ | SUBQUADRES - CP_PO - BAI-15.01.B | CP_PO.ED01.P00.OF. | CP_PO.ED01.P00.OF. | 1 | FALSE | 1
BAIXA TENSIÓ | SUBQUADRES - CP_PO - BAI-15.01.B | CP_PO.ED01.P00.OF. | CP_PO.ED01.P00.OF. | 1 | FALSE | 1
BAIXA TENSIÓ | SUBQUADRES - CP_PO - BAI-15.01.B | CP_PO.ED01.P00.SCT02. | CP_PO.ED01.P00.SCT02. | 1 | FALSE | 1
BAIXA TENSIÓ | SUBQUADRES - CP_PO - BAI-15.01.B | CP_PO.ED01.P00.SME. | CP_PO.ED01.P00.SME. | 1 | FALSE | 1
BAIXA TENSIÓ | SUBQUADRES - CP_PO - BAI-15.01.B | CP_PO.ED02.P00.OF03. | CP_PO.ED02.P00.OF03. | 1 | FALSE | 1
BAIXA TENSIÓ | SUBQUADRES - CP_PO - BAI-15.01.B | CP_PO.ED02.P00.OF03. | CP_PO.ED02.P00.OF03. | 1 | FALSE | 1
BAIXA TENSIÓ | SUBQUADRES - CP_PO - BAI-15.01.B | CP_PO.ED02.P00.OF03. | CP_PO.ED02.P00.OF03. | 1 | FALSE | 1
BAIXA TENSIÓ | SUBQUADRES - CP_PO - BAI-15.01.B | CP_PO.ED02.P00.OF03. | CP_PO.ED02.P00.OF03. | 1 | FALSE | 1
BAIXA TENSIÓ | SUBQUADRES - CP_PO - BAI-15.01.B | CP_PO.ED02.P00.OF03. | CP_PO.ED02.P00.OF03. | 1 | FALSE | 1
BAIXA TENSIÓ | SUBQUADRES - CP_PO - BAI-15.01.B | CP_PO.ED02.P00.SCT. | CP_PO.ED02.P00.SCT. | 1 | FALSE | 1
BAIXA TENSIÓ | SUBQUADRES - CP_PO - BAI-15.01.B | CP_PO.ED02.P00.VS01. | CP_PO.ED02.P00.VS01. | 1 | FALSE | 1
BAIXA TENSIÓ | SUBQUADRES - CP_PO - BAI-15.01.B | CP_PO.ED02.P00.VS03. | CP_PO.ED02.P00.VS03. | 1 | FALSE | 1
BAIXA TENSIÓ | SUBQUADRES - CP_PO - BAI-15.01.B | CP_PO.ED02.P00.VS03. | CP_PO.ED02.P00.VS03. | 1 | FALSE | 1
BAIXA TENSIÓ | SUBQUADRES - CP_PO - BAI-15.01.B | CP_PO.ED02.P01.DE06. | CP_PO.ED02.P01.DE06. | 1 | FALSE | 1
BAIXA TENSIÓ | SUBQUADRES - CP_PO - BAI-15.01.B | CP_PO.ED02.P01.DE06. | CP_PO.ED02.P01.DE06. | 1 | FALSE | 1
BAIXA TENSIÓ | SUBQUADRES - CP_PO - BAI-15.01.B | CP_PO.ED02.P01.OF01. | CP_PO.ED02.P01.OF01. | 1 | FALSE | 1
BAIXA TENSIÓ | SUBQUADRES - CP_PO - BAI-15.01.B | CP_PO.ED02.P01.STE. | CP_PO.ED02.P01.STE. | 1 | FALSE | 1
BAIXA TENSIÓ | SUBQUADRES - CP_PO - BAI-15.01.B | CP_PO.ED02.P01.STE. | CP_PO.ED02.P01.STE. | 1 | FALSE | 1
BAIXA TENSIÓ | SUBQUADRES - CP_PO - BAI-15.01.B | CP_PO.ED02.P01.STE. | CP_PO.ED02.P01.STE. | 1 | FALSE | 1
BAIXA TENSIÓ | SUBQUADRES - CP_PO - BAI-15.01.B | CP_PO.ED02.P01.STE. | CP_PO.ED02.P01.STE. | 1 | FALSE | 1
BAIXA TENSIÓ | SUBQUADRES - CP_PO - BAI-15.01.B | CP_PO.ED07.P00.STA01. | CP_PO.ED07.P00.STA01. | 1 | FALSE | 1
BAIXA TENSIÓ | SUBQUADRES - CP_PO - BAI-15.01.B | CP_PO.ED11.P00.SCT01. | CP_PO.ED11.P00.SCT01. | 1 | FALSE | 1
BAIXA TENSIÓ | SUBQUADRES - CP_PO - BAI-15.01.B | CP_PO.ED11.P00.SCT02. | CP_PO.ED11.P00.SCT02. | 1 | FALSE | 1
BAIXA TENSIÓ | SUBQUADRES - CP_PO - BAI-15.01.B | CP_PO.ED11.P00.SCT03. | CP_PO.ED11.P00.SCT03. | 1 | FALSE | 1
BAIXA TENSIÓ | SUBQUADRES - CP_PO - BAI-15.01.B | CP_PO.ED11.P00.SCT03. | CP_PO.ED11.P00.SCT03. | 1 | FALSE | 1
BAIXA TENSIÓ | SUBQUADRES - CP_PO - BAI-15.01.B | CP_PO.ED12.P00.OF04. | CP_PO.ED12.P00.OF04. | 1 | FALSE | 1
BAIXA TENSIÓ | SUBQUADRES - CP_PO - BAI-15.01.B | CP_PO.ED12.P00.STE. | CP_PO.ED12.P00.STE. | 1 | FALSE | 1
BAIXA TENSIÓ | SUBQUADRES - CP_PO - BAI-15.01.B | CP_PO.ED12.P00.STE. | CP_PO.ED12.P00.STE. | 1 | FALSE | 1
BAIXA TENSIÓ | SUBQUADRES - CP_PO - BAI-15.01.B | CP_PO.ED12.P00.STE. | CP_PO.ED12.P00.STE. | 1 | FALSE | 1
BAIXA TENSIÓ | SUBQUADRES - CP_PO - BAI-15.01.B | CP_PO.ED13.P00.OF02. | CP_PO.ED13.P00.OF02. | 1 | FALSE | 1
BAIXA TENSIÓ | SUBQUADRES - CP_PO - BAI-15.01.B | CP_PO.ED14.P00.SCT. | CP_PO.ED14.P00.SCT. | 1 | FALSE | 1
BAIXA TENSIÓ | SUBQUADRES - CP_PO - BAI-15.01.B | CP_PO.ED14.P00.SCT. | CP_PO.ED14.P00.SCT. | 1 | FALSE | 1
BAIXA TENSIÓ | SUBQUADRES - CP_PO - BAI-15.01.B | CP_PO.ED14.P00.SCT. | CP_PO.ED14.P00.SCT. | 1 | FALSE | 1
BAIXA TENSIÓ | SUBQUADRES - CP_PO - BAI-15.01.B | CP_PO.ED14.P00.SCT. | CP_PO.ED14.P00.SCT. | 1 | FALSE | 1
BAIXA TENSIÓ | SUBQUADRES - CP_PO - BAI-15.01.B | CP_PO.ED15.P00.OF02. | CP_PO.ED15.P00.OF02. | 1 | FALSE | 1
BAIXA TENSIÓ | SUBQUADRES - CP_PO - BAI-15.01.B | CP_PO.ED15.P00.OF02. | CP_PO.ED15.P00.OF02. | 1 | FALSE | 1
BAIXA TENSIÓ | SUBQUADRES - CP_PO - BAI-15.01.B | CP_PO.ED15.P00.OF02. | CP_PO.ED15.P00.OF02. | 1 | FALSE | 1
BAIXA TENSIÓ | SUBQUADRES - CP_PO - BAI-15.01.B | CP_PO.ED15.P00.OF04. | CP_PO.ED15.P00.OF04. | 1 | FALSE | 1
BAIXA TENSIÓ | SUBQUADRES - CP_PO - BAI-15.01.B | CP_PO.ED15.P00.SCT. | CP_PO.ED15.P00.SCT. | 1 | FALSE | 1
BAIXA TENSIÓ | SUBQUADRES - CP_PO - BAI-15.01.B | CP_PO.ED15.P00.SCT. | CP_PO.ED15.P00.SCT. | 1 | FALSE | 1
BAIXA TENSIÓ | SUBQUADRES - CP_PO - BAI-15.01.B | CP_PO.ED15.P00.SCT. | CP_PO.ED15.P00.SCT. | 1 | FALSE | 1
BAIXA TENSIÓ | SUBQUADRES - CP_PO - BAI-15.01.B | CP_PO.ED15.P00.SCT. | CP_PO.ED15.P00.SCT. | 1 | FALSE | 1
BAIXA TENSIÓ | SUBQUADRES - CP_PO - BAI-15.01.B | CP_PO.ED15.P00.SCT. | CP_PO.ED15.P00.SCT. | 1 | FALSE | 1
BAIXA TENSIÓ | SUBQUADRES - CP_PO - BAI-15.01.B | CP_PO.ED15.P00.SCT. | CP_PO.ED15.P00.SCT. | 1 | FALSE | 1
BAIXA TENSIÓ | SUBQUADRES - CP_PO - BAI-15.01.B | CP_PO.ED15.P00.SCT. | CP_PO.ED15.P00.SCT. | 1 | FALSE | 1
BAIXA TENSIÓ | SUBQUADRES - CP_PO - BAI-15.01.B | CP_PO.ED15.P00.TA. | CP_PO.ED15.P00.TA. | 1 | FALSE | 1
BAIXA TENSIÓ | SUBQUADRES - CP_PO - BAI-15.01.B | CP_PO.ED15.P00.TA. | CP_PO.ED15.P00.TA. | 1 | FALSE | 1
BAIXA TENSIÓ | SUBQUADRES - CP_PO - BAI-15.01.B | CP_PO.ED15.P00.TA04. | CP_PO.ED15.P00.TA04. | 1 | FALSE | 1
BAIXA TENSIÓ | SUBQUADRES - CP_PO - BAI-15.01.B | CP_PO.ED15.P00.TA05. | CP_PO.ED15.P00.TA05. | 1 | FALSE | 1
BAIXA TENSIÓ | SUBQUADRES - CP_PO - BAI-15.01.B | CP_PO.ED15.P00.TA06. | CP_PO.ED15.P00.TA06. | 1 | FALSE | 1
BAIXA TENSIÓ | SUBQUADRES - CP_PO - BAI-15.01.B | CP_PO.ED15.P00.TA06. | CP_PO.ED15.P00.TA06. | 1 | FALSE | 1
BAIXA TENSIÓ | SUBQUADRES - CP_PO - BAI-15.01.B | CP_PO.ED15.P00.TA06. | CP_PO.ED15.P00.TA06. | 1 | FALSE | 1
BAIXA TENSIÓ | SUBQUADRES - CP_PO - BAI-15.01.B | CP_PO.ED15.P00.TA06. | CP_PO.ED15.P00.TA06. | 1 | FALSE | 1
BAIXA TENSIÓ | SUBQUADRES - CP_PO - BAI-15.01.B | CP_PO.ED16.P00.MO07.OF05. | CP_PO.ED16.P00.MO07.OF05. | 1 | FALSE | 1
BAIXA TENSIÓ | SUBQUADRES - CP_PO - BAI-15.01.B | CP_PO.ED16.P00.MO07.OF05. | CP_PO.ED16.P00.MO07.OF05. | 1 | FALSE | 1
BAIXA TENSIÓ | SUBQUADRES - CP_PO - BAI-15.01.B | CP_PO.ED16.P00.MO07.OF05. | CP_PO.ED16.P00.MO07.OF05. | 1 | FALSE | 1
BAIXA TENSIÓ | SUBQUADRES - CP_PO - BAI-15.01.B | CP_PO.ED16.P00.MO07.OF05. | CP_PO.ED16.P00.MO07.OF05. | 1 | FALSE | 1
BAIXA TENSIÓ | SUBQUADRES - CP_PO - BAI-15.01.B | CP_PO.ED16.P00.MO07.SCT. | CP_PO.ED16.P00.MO07.SCT. | 1 | FALSE | 1
BAIXA TENSIÓ | SUBQUADRES - CP_PO - BAI-15.01.B | CP_PO.ED16.P00.MO07.SN02. | CP_PO.ED16.P00.MO07.SN02. | 1 | FALSE | 1
BAIXA TENSIÓ | SUBQUADRES - CP_PO - BAI-15.01.B | CP_PO.ED16.P00.MO07.STA. | CP_PO.ED16.P00.MO07.STA. | 1 | FALSE | 1
BAIXA TENSIÓ | SUBQUADRES - CP_PO - BAI-15.01.B | CP_PO.ED16.P00.MO08.OF05. | CP_PO.ED16.P00.MO08.OF05. | 1 | FALSE | 1
BAIXA TENSIÓ | SUBQUADRES - CP_PO - BAI-15.01.B | CP_PO.ED16.P00.MO08.SN. | CP_PO.ED16.P00.MO08.SN. | 1 | FALSE | 1
BAIXA TENSIÓ | SUBQUADRES - CP_PO - BAI-15.01.B | CP_PO.ED16.P00.MO08.TA. | CP_PO.ED16.P00.MO08.TA. | 1 | FALSE | 1
BAIXA TENSIÓ | SUBQUADRES - CP_PO - BAI-15.01.B | CP_PO.ED16.P00.TA01. | CP_PO.ED16.P00.TA01. | 1 | FALSE | 1
BAIXA TENSIÓ | SUBQUADRES - CP_PO - BAI-15.01.B | CP_PO.ED16.P00.TA01. | CP_PO.ED16.P00.TA01. | 1 | FALSE | 1
BAIXA TENSIÓ | SUBQUADRES - CP_PO - BAI-15.01.B | CP_PO.ED16.P00.TA02. | CP_PO.ED16.P00.TA02. | 1 | FALSE | 1
BAIXA TENSIÓ | SUBQUADRES - CP_PO - BAI-15.01.B | CP_PO.ED17.P00.MO05.OF01. | CP_PO.ED17.P00.MO05.OF01. | 1 | FALSE | 1
BAIXA TENSIÓ | SUBQUADRES - CP_PO - BAI-15.01.B | CP_PO.ED17.P00.MO05.OF02. | CP_PO.ED17.P00.MO05.OF02. | 1 | FALSE | 1
BAIXA TENSIÓ | SUBQUADRES - CP_PO - BAI-15.01.B | CP_PO.ED17.P00.MO06.OF01. | CP_PO.ED17.P00.MO06.OF01. | 1 | FALSE | 1
BAIXA TENSIÓ | SUBQUADRES - CP_PO - BAI-15.01.B | CP_PO.ED17.P00.MO06.OF02. | CP_PO.ED17.P00.MO06.OF02. | 1 | FALSE | 1
BAIXA TENSIÓ | SUBQUADRES - CP_PO - BAI-15.01.B | CP_PO.ED17.P00.MO06.SCT. | CP_PO.ED17.P00.MO06.SCT. | 1 | FALSE | 1
BAIXA TENSIÓ | SUBQUADRES - CP_PO - BAI-15.01.B | CP_PO.ED17.P00.SCT. | CP_PO.ED17.P00.SCT. | 1 | FALSE | 1
BAIXA TENSIÓ | SUBQUADRES - CP_PO - BAI-15.01.B | CP_PO.ED17.P00.SCT. | CP_PO.ED17.P00.SCT. | 1 | FALSE | 1
BAIXA TENSIÓ | SUBQUADRES - CP_PO - BAI-15.01.B | CP_PO.ED17.P01.MO06.SCT. | CP_PO.ED17.P01.MO06.SCT. | 1 | FALSE | 1
BAIXA TENSIÓ | SUBQUADRES - CP_PO - BAI-15.01.B | CP_PO.ED17.P01.MO06.SCT. | CP_PO.ED17.P01.MO06.SCT. | 1 | FALSE | 1
BAIXA TENSIÓ | SUBQUADRES - CP_PO - BAI-15.01.B | CP_PO.ED18.P00.MO03.OF01. | CP_PO.ED18.P00.MO03.OF01. | 1 | FALSE | 1
BAIXA TENSIÓ | SUBQUADRES - CP_PO - BAI-15.01.B | CP_PO.ED18.P00.MO03.OF02. | CP_PO.ED18.P00.MO03.OF02. | 1 | FALSE | 1
BAIXA TENSIÓ | SUBQUADRES - CP_PO - BAI-15.01.B | CP_PO.ED18.P00.MO04.OF01. | CP_PO.ED18.P00.MO04.OF01. | 1 | FALSE | 1
BAIXA TENSIÓ | SUBQUADRES - CP_PO - BAI-15.01.B | CP_PO.ED18.P00.MO04.SME. | CP_PO.ED18.P00.MO04.SME. | 1 | FALSE | 1
BAIXA TENSIÓ | SUBQUADRES - CP_PO - BAI-15.01.B | CP_PO.ED18.P00.SCT. | CP_PO.ED18.P00.SCT. | 1 | FALSE | 1
BAIXA TENSIÓ | SUBQUADRES - CP_PO - BAI-15.01.B | CP_PO.ED18.P00.SCT. | CP_PO.ED18.P00.SCT. | 1 | FALSE | 1
BAIXA TENSIÓ | SUBQUADRES - CP_PO - BAI-15.01.B | CP_PO.ED18.P01.MO04.SCT. | CP_PO.ED18.P01.MO04.SCT. | 1 | FALSE | 1
BAIXA TENSIÓ | SUBQUADRES - CP_PO - BAI-15.01.B | CP_PO.ED18.P01.MO04.SCT. | CP_PO.ED18.P01.MO04.SCT. | 1 | FALSE | 1
BAIXA TENSIÓ | SUBQUADRES - CP_PO - BAI-15.01.B | CP_PO.ED19.P00.MO01.SCT02. | CP_PO.ED19.P00.MO01.SCT02. | 1 | FALSE | 1
BAIXA TENSIÓ | SUBQUADRES - CP_PO - BAI-15.01.B | CP_PO.ED19.P00.MO02.SCT. | CP_PO.ED19.P00.MO02.SCT. | 1 | FALSE | 1
BAIXA TENSIÓ | SUBQUADRES - CP_PO - BAI-15.01.B | CP_PO.ED19.P00.SCT. | CP_PO.ED19.P00.SCT. | 1 | FALSE | 1
BAIXA TENSIÓ | SUBQUADRES - CP_PO - BAI-15.01.B | CP_PO.ED19.P00.SCT. | CP_PO.ED19.P00.SCT. | 1 | FALSE | 1
BAIXA TENSIÓ | SUBQUADRES - CP_PO - BAI-15.01.B | CP_PO.ED19.P01.MO01.SCT01. | CP_PO.ED19.P01.MO01.SCT01. | 1 | FALSE | 1
BAIXA TENSIÓ | SUBQUADRES - CP_PO - BAI-15.01.B | CP_PO.ED20.P00.SCT. | CP_PO.ED20.P00.SCT. | 1 | FALSE | 1
BAIXA TENSIÓ | SUBQUADRES - CP_PO - BAI-15.01.B | CP_PO.ED20.P00.SCT. | CP_PO.ED20.P00.SCT. | 1 | FALSE | 1
BAIXA TENSIÓ | SUBQUADRES - CP_PO - BAI-15.01.B | CP_PO.ED20.P00.SN. | CP_PO.ED20.P00.SN. | 1 | FALSE | 1
BAIXA TENSIÓ | SUBQUADRES - CP_PO - BAI-15.01.B | CP_PO.ED20.P00.TA. | CP_PO.ED20.P00.TA. | 1 | FALSE | 1
BAIXA TENSIÓ | SUBQUADRES - CP_PO - BAI-15.01.B | CP_PO.UB.UB01. | CP_PO.UB.UB01. | 1 | FALSE | 1
BAIXA TENSIÓ | SUBQUADRES - CP_PO - BAI-15.01.B | CP_PO.UB.UB02. | CP_PO.UB.UB02. | 1 | FALSE | 1
BAIXA TENSIÓ | SUBQUADRES - CP_PO - BAI-15.01.B | CP_PO.UB.UB07.SCT. | CP_PO.UB.UB07.SCT. | 1 | FALSE | 1
BAIXA TENSIÓ | BATERIES DE CONDENSADORS DINÀMICS - CP_PO - BAI-15.02.A | CP_PO.ED08. | CP_PO.ED08. | 1 | FALSE | 1
BAIXA TENSIÓ | BATERIES DE CONDENSADORS ESTÀTICS - CP_PO - BAI-15.02.B | CP_PO.ED08. | CP_PO.ED08. | 1 | FALSE | 1
BAIXA TENSIÓ | BATERIES DE CONDENSADORS ESTÀTICS - CP_PO - BAI-15.02.B | CP_PO.ED08. | CP_PO.ED08. | 1 | FALSE | 1
BAIXA TENSIÓ | BATERIES DE CONDENSADORS ESTÀTICS - CP_PO - BAI-15.02.B | CP_PO.ED08. | CP_PO.ED08. | 1 | FALSE | 1
BAIXA TENSIÓ | SISTEMES ALIMENTACIÓ ININTERRUMPIDA - CP_PO - BAI-15.03 | CP_PO.ED02.P00.OF03. | CP_PO.ED02.P00.OF03. | 1 | FALSE | 1
BAIXA TENSIÓ | SISTEMES ALIMENTACIÓ ININTERRUMPIDA - CP_PO - BAI-15.03 | CP_PO.ED02.P01.STE. | CP_PO.ED02.P01.STE. | 1 | FALSE | 1
BAIXA TENSIÓ | SISTEMES ALIMENTACIÓ ININTERRUMPIDA - CP_PO - BAI-15.03 | CP_PO.ED02.P01.STE. | CP_PO.ED02.P01.STE. | 1 | FALSE | 1
BAIXA TENSIÓ | SISTEMES ALIMENTACIÓ ININTERRUMPIDA - CP_PO - BAI-15.03 | CP_PO.ED12.P00.STE. | CP_PO.ED12.P00.STE. | 1 | FALSE | 1
BAIXA TENSIÓ | SISTEMES ALIMENTACIÓ ININTERRUMPIDA - CP_PO - BAI-15.03 | CP_PO.ED13.P00.STC. | CP_PO.ED13.P00.STC. | 1 | FALSE | 1
BAIXA TENSIÓ | SISTEMES ALIMENTACIÓ ININTERRUMPIDA - CP_PO - BAI-15.03 | CP_PO.ED14.P00.OF02. | CP_PO.ED14.P00.OF02. | 1 | FALSE | 1
BAIXA TENSIÓ | SISTEMES ALIMENTACIÓ ININTERRUMPIDA - CP_PO - BAI-15.03 | CP_PO.ED20.P00.STC. | CP_PO.ED20.P00.STC. | 1 | FALSE | 1
BAIXA TENSIÓ | ENDOLLS - CP_PO - BAI-15.05.A | CP_PO.ED01. | CP_PO.ED01. | 79 | FALSE | 79
BAIXA TENSIÓ | ENDOLLS - CP_PO - BAI-15.05.A | CP_PO.ED02. | CP_PO.ED02. | 260 | FALSE | 260
BAIXA TENSIÓ | ENDOLLS - CP_PO - BAI-15.05.A | CP_PO.ED03. | CP_PO.ED03. | 1 | FALSE | 1
BAIXA TENSIÓ | ENDOLLS - CP_PO - BAI-15.05.A | CP_PO.ED04. | CP_PO.ED04. | 1 | FALSE | 1
BAIXA TENSIÓ | ENDOLLS - CP_PO - BAI-15.05.A | CP_PO.ED05. | CP_PO.ED05. | 1 | FALSE | 1
BAIXA TENSIÓ | ENDOLLS - CP_PO - BAI-15.05.A | CP_PO.ED06. | CP_PO.ED06. | 1 | FALSE | 1
BAIXA TENSIÓ | ENDOLLS - CP_PO - BAI-15.05.A | CP_PO.ED07. | CP_PO.ED07. | 1 | FALSE | 1
BAIXA TENSIÓ | ENDOLLS - CP_PO - BAI-15.05.A | CP_PO.ED08. | CP_PO.ED08. | 1 | FALSE | 1
BAIXA TENSIÓ | ENDOLLS - CP_PO - BAI-15.05.A | CP_PO.ED09. | CP_PO.ED09. | 1 | FALSE | 1
BAIXA TENSIÓ | ENDOLLS - CP_PO - BAI-15.05.A | CP_PO.ED10. | CP_PO.ED10. | 1 | FALSE | 1
BAIXA TENSIÓ | ENDOLLS - CP_PO - BAI-15.05.A | CP_PO.ED11. | CP_PO.ED11. | 1 | FALSE | 1
BAIXA TENSIÓ | ENDOLLS - CP_PO - BAI-15.05.A | CP_PO.ED12. | CP_PO.ED12. | 1 | FALSE | 1
BAIXA TENSIÓ | ENDOLLS - CP_PO - BAI-15.05.A | CP_PO.ED13. | CP_PO.ED13. | 1 | FALSE | 1
BAIXA TENSIÓ | ENDOLLS - CP_PO - BAI-15.05.A | CP_PO.ED14. | CP_PO.ED14. | 1 | FALSE | 1
BAIXA TENSIÓ | ENDOLLS - CP_PO - BAI-15.05.A | CP_PO.ED15. | CP_PO.ED15. | 1 | FALSE | 1
BAIXA TENSIÓ | ENDOLLS - CP_PO - BAI-15.05.A | CP_PO.ED16. | CP_PO.ED16. | 1 | FALSE | 1
BAIXA TENSIÓ | ENDOLLS - CP_PO - BAI-15.05.A | CP_PO.ED17. | CP_PO.ED17. | 1 | FALSE | 1
BAIXA TENSIÓ | ENDOLLS - CP_PO - BAI-15.05.A | CP_PO.ED18. | CP_PO.ED18. | 1 | FALSE | 1
BAIXA TENSIÓ | ENDOLLS - CP_PO - BAI-15.05.A | CP_PO.ED19. | CP_PO.ED19. | 1 | FALSE | 1
BAIXA TENSIÓ | ENDOLLS - CP_PO - BAI-15.05.A | CP_PO.ED20. | CP_PO.ED20. | 1 | FALSE | 1
BAIXA TENSIÓ | MECANISMES - CP_PO - BAI-15.05.B | CP_PO.ED01. | CP_PO.ED01. | 40 | FALSE | 40
BAIXA TENSIÓ | MECANISMES - CP_PO - BAI-15.05.B | CP_PO.ED02. | CP_PO.ED02. | 113 | FALSE | 113
BAIXA TENSIÓ | MECANISMES - CP_PO - BAI-15.05.B | CP_PO.ED03. | CP_PO.ED03. | 1 | FALSE | 1
BAIXA TENSIÓ | MECANISMES - CP_PO - BAI-15.05.B | CP_PO.ED04. | CP_PO.ED04. | 1 | FALSE | 1
BAIXA TENSIÓ | MECANISMES - CP_PO - BAI-15.05.B | CP_PO.ED05. | CP_PO.ED05. | 1 | FALSE | 1
BAIXA TENSIÓ | MECANISMES - CP_PO - BAI-15.05.B | CP_PO.ED06. | CP_PO.ED06. | 1 | FALSE | 1
BAIXA TENSIÓ | MECANISMES - CP_PO - BAI-15.05.B | CP_PO.ED07. | CP_PO.ED07. | 1 | FALSE | 1
BAIXA TENSIÓ | MECANISMES - CP_PO - BAI-15.05.B | CP_PO.ED08. | CP_PO.ED08. | 1 | FALSE | 1
BAIXA TENSIÓ | MECANISMES - CP_PO - BAI-15.05.B | CP_PO.ED09. | CP_PO.ED09. | 1 | FALSE | 1
BAIXA TENSIÓ | MECANISMES - CP_PO - BAI-15.05.B | CP_PO.ED10. | CP_PO.ED10. | 1 | FALSE | 1
BAIXA TENSIÓ | MECANISMES - CP_PO - BAI-15.05.B | CP_PO.ED11. | CP_PO.ED11. | 1 | FALSE | 1
BAIXA TENSIÓ | MECANISMES - CP_PO - BAI-15.05.B | CP_PO.ED12. | CP_PO.ED12. | 1 | FALSE | 1
BAIXA TENSIÓ | MECANISMES - CP_PO - BAI-15.05.B | CP_PO.ED13. | CP_PO.ED13. | 1 | FALSE | 1
BAIXA TENSIÓ | MECANISMES - CP_PO - BAI-15.05.B | CP_PO.ED14. | CP_PO.ED14. | 1 | FALSE | 1
BAIXA TENSIÓ | MECANISMES - CP_PO - BAI-15.05.B | CP_PO.ED15. | CP_PO.ED15. | 1 | FALSE | 1
BAIXA TENSIÓ | MECANISMES - CP_PO - BAI-15.05.B | CP_PO.ED16. | CP_PO.ED16. | 1 | FALSE | 1
BAIXA TENSIÓ | MECANISMES - CP_PO - BAI-15.05.B | CP_PO.ED17. | CP_PO.ED17. | 1 | FALSE | 1
BAIXA TENSIÓ | MECANISMES - CP_PO - BAI-15.05.B | CP_PO.ED18. | CP_PO.ED18. | 1 | FALSE | 1
BAIXA TENSIÓ | MECANISMES - CP_PO - BAI-15.05.B | CP_PO.ED19. | CP_PO.ED19. | 1 | FALSE | 1
BAIXA TENSIÓ | MECANISMES - CP_PO - BAI-15.05.B | CP_PO.ED20. | CP_PO.ED20. | 1 | FALSE | 1
BAIXA TENSIÓ | LLUMINÀRIES - CP_PO - BAI-16.01 | CP_PO.ED01. | CP_PO.ED01. | 107 | FALSE | 107
BAIXA TENSIÓ | LLUMINÀRIES - CP_PO - BAI-16.01 | CP_PO.ED02. | CP_PO.ED02. | 688 | FALSE | 688
BAIXA TENSIÓ | LLUMINÀRIES - CP_PO - BAI-16.01 | CP_PO.ED03. | CP_PO.ED03. | 204 | FALSE | 204
BAIXA TENSIÓ | LLUMINÀRIES - CP_PO - BAI-16.01 | CP_PO.ED04. | CP_PO.ED04. | 68 | FALSE | 68
BAIXA TENSIÓ | LLUMINÀRIES - CP_PO - BAI-16.01 | CP_PO.ED05. | CP_PO.ED05. | 22 | FALSE | 22
BAIXA TENSIÓ | LLUMINÀRIES - CP_PO - BAI-16.01 | CP_PO.ED06. | CP_PO.ED06. | 5 | FALSE | 5
BAIXA TENSIÓ | LLUMINÀRIES - CP_PO - BAI-16.01 | CP_PO.ED07. | CP_PO.ED07. | 5 | FALSE | 5
BAIXA TENSIÓ | LLUMINÀRIES - CP_PO - BAI-16.01 | CP_PO.ED08. | CP_PO.ED08. | 14 | FALSE | 14
BAIXA TENSIÓ | LLUMINÀRIES - CP_PO - BAI-16.01 | CP_PO.ED09. | CP_PO.ED09. | 1 | FALSE | 1
BAIXA TENSIÓ | LLUMINÀRIES - CP_PO - BAI-16.01 | CP_PO.ED10. | CP_PO.ED10. | 1 | FALSE | 1
BAIXA TENSIÓ | LLUMINÀRIES - CP_PO - BAI-16.01 | CP_PO.ED11. | CP_PO.ED11. | 333 | FALSE | 333
BAIXA TENSIÓ | LLUMINÀRIES - CP_PO - BAI-16.01 | CP_PO.ED12. | CP_PO.ED12. | 121 | FALSE | 121
BAIXA TENSIÓ | LLUMINÀRIES - CP_PO - BAI-16.01 | CP_PO.ED13. | CP_PO.ED13. | 335 | FALSE | 335
BAIXA TENSIÓ | LLUMINÀRIES - CP_PO - BAI-16.01 | CP_PO.ED14. | CP_PO.ED14. | 376 | FALSE | 376
BAIXA TENSIÓ | LLUMINÀRIES - CP_PO - BAI-16.01 | CP_PO.ED15. | CP_PO.ED15. | 321 | FALSE | 321
BAIXA TENSIÓ | LLUMINÀRIES - CP_PO - BAI-16.01 | CP_PO.ED16. | CP_PO.ED16. | 629 | FALSE | 629
BAIXA TENSIÓ | LLUMINÀRIES - CP_PO - BAI-16.01 | CP_PO.ED17. | CP_PO.ED17. | 356 | FALSE | 356
BAIXA TENSIÓ | LLUMINÀRIES - CP_PO - BAI-16.01 | CP_PO.ED18. | CP_PO.ED18. | 368 | FALSE | 368
BAIXA TENSIÓ | LLUMINÀRIES - CP_PO - BAI-16.01 | CP_PO.ED19. | CP_PO.ED19. | 443 | FALSE | 443
BAIXA TENSIÓ | LLUMINÀRIES - CP_PO - BAI-16.01 | CP_PO.ED20. | CP_PO.ED20. | 142 | FALSE | 142
BAIXA TENSIÓ | EMERGÈNCIA I SENYALITZACIÓ - CP_PO - BAI-16.02 | CP_PO.ED01. | CP_PO.ED01. | 1 | FALSE | 1
BAIXA TENSIÓ | EMERGÈNCIA I SENYALITZACIÓ - CP_PO - BAI-16.02 | CP_PO.ED02. | CP_PO.ED02. | 1 | FALSE | 1
BAIXA TENSIÓ | EMERGÈNCIA I SENYALITZACIÓ - CP_PO - BAI-16.02 | CP_PO.ED03. | CP_PO.ED03. | 1 | FALSE | 1
BAIXA TENSIÓ | EMERGÈNCIA I SENYALITZACIÓ - CP_PO - BAI-16.02 | CP_PO.ED04. | CP_PO.ED04. | 1 | FALSE | 1
BAIXA TENSIÓ | EMERGÈNCIA I SENYALITZACIÓ - CP_PO - BAI-16.02 | CP_PO.ED05. | CP_PO.ED05. | 1 | FALSE | 1
BAIXA TENSIÓ | EMERGÈNCIA I SENYALITZACIÓ - CP_PO - BAI-16.02 | CP_PO.ED06. | CP_PO.ED06. | 1 | FALSE | 1
BAIXA TENSIÓ | EMERGÈNCIA I SENYALITZACIÓ - CP_PO - BAI-16.02 | CP_PO.ED07. | CP_PO.ED07. | 1 | FALSE | 1
BAIXA TENSIÓ | EMERGÈNCIA I SENYALITZACIÓ - CP_PO - BAI-16.02 | CP_PO.ED08. | CP_PO.ED08. | 1 | FALSE | 1
BAIXA TENSIÓ | EMERGÈNCIA I SENYALITZACIÓ - CP_PO - BAI-16.02 | CP_PO.ED09. | CP_PO.ED09. | 1 | FALSE | 1
BAIXA TENSIÓ | EMERGÈNCIA I SENYALITZACIÓ - CP_PO - BAI-16.02 | CP_PO.ED10. | CP_PO.ED10. | 1 | FALSE | 1
BAIXA TENSIÓ | EMERGÈNCIA I SENYALITZACIÓ - CP_PO - BAI-16.02 | CP_PO.ED11. | CP_PO.ED11. | 1 | FALSE | 1
BAIXA TENSIÓ | EMERGÈNCIA I SENYALITZACIÓ - CP_PO - BAI-16.02 | CP_PO.ED12. | CP_PO.ED12. | 1 | FALSE | 1
BAIXA TENSIÓ | EMERGÈNCIA I SENYALITZACIÓ - CP_PO - BAI-16.02 | CP_PO.ED13. | CP_PO.ED13. | 1 | FALSE | 1
BAIXA TENSIÓ | EMERGÈNCIA I SENYALITZACIÓ - CP_PO - BAI-16.02 | CP_PO.ED14. | CP_PO.ED14. | 1 | FALSE | 1
BAIXA TENSIÓ | EMERGÈNCIA I SENYALITZACIÓ - CP_PO - BAI-16.02 | CP_PO.ED15. | CP_PO.ED15. | 1 | FALSE | 1
BAIXA TENSIÓ | EMERGÈNCIA I SENYALITZACIÓ - CP_PO - BAI-16.02 | CP_PO.ED16. | CP_PO.ED16. | 1 | FALSE | 1
BAIXA TENSIÓ | EMERGÈNCIA I SENYALITZACIÓ - CP_PO - BAI-16.02 | CP_PO.ED17. | CP_PO.ED17. | 1 | FALSE | 1
BAIXA TENSIÓ | EMERGÈNCIA I SENYALITZACIÓ - CP_PO - BAI-16.02 | CP_PO.ED18. | CP_PO.ED18. | 1 | FALSE | 1
BAIXA TENSIÓ | EMERGÈNCIA I SENYALITZACIÓ - CP_PO - BAI-16.02 | CP_PO.ED19. | CP_PO.ED19. | 1 | FALSE | 1
BAIXA TENSIÓ | EMERGÈNCIA I SENYALITZACIÓ - CP_PO - BAI-16.02 | CP_PO.ED20. | CP_PO.ED20. | 1 | FALSE | 1
BAIXA TENSIÓ | LUMINÀRIES EXTERIORS - CP_PO - BAI-16.03 | CP_PO.UB. | CP_PO.UB. | 168 | FALSE | 168
BAIXA TENSIÓ | GRUP ELECTROGEN DIÈSEL - CP_PO - BAI-18.01 | CP_PO.UB.STE02. | CP_PO.UB.STE02. | 1 | FALSE | 1
BAIXA TENSIÓ | GRUP ELECTROGEN DIÈSEL - CP_PO - BAI-18.01 | CP_PO.UB.UB01. | CP_PO.UB.UB01. | 1 | FALSE | 1
BAIXA TENSIÓ | PARALLAMPS - CP_PO - BAI-19 | CP_PO.ED16. | CP_PO.ED16. | 1 | FALSE | 1
BAIXA TENSIÓ | PARALLAMPS - CP_PO - BAI-19 | CP_PO.ED18. | CP_PO.ED18. | 1 | FALSE | 1
BAIXA TENSIÓ | INSTAL·LACIÓ BAIXA TENSIÓ - CP_PO - BAI-34.10 | CP_PO. | CP_PO. | 1 | FALSE | 1
BAIXA TENSIÓ | QUADRES GENERALS - CPB2 - BAI-15.01.A | CPB2.D13.PT.ST01. | CPB2.D13.PT.ST01. | 1 | FALSE | 1
BAIXA TENSIÓ | QUADRES GENERALS - CPB2 - BAI-15.01.A | CPB2.D13.PT.ST01. | CPB2.D13.PT.ST01. | 1 | FALSE | 1
BAIXA TENSIÓ | QUADRES GENERALS - CPB2 - BAI-15.01.A | CPB2.D13.PT.ST01. | CPB2.D13.PT.ST01. | 1 | FALSE | 1
BAIXA TENSIÓ | QUADRES GENERALS - CPB2 - BAI-15.01.A | CPB2.D13.PT.ST01. | CPB2.D13.PT.ST01. | 1 | FALSE | 1
BAIXA TENSIÓ | SUBQUADRES - CPB2 - BAI-15.01.B | CPB2.D13.PT.ST01. | CPB2.D13.PT.ST01. | 1 | FALSE | 1
BAIXA TENSIÓ | SUBQUADRES - CPB2 - BAI-15.01.B | CPB2.D13.PT.ST01. | CPB2.D13.PT.ST01. | 1 | FALSE | 1
BAIXA TENSIÓ | SUBQUADRES - CPB2 - BAI-15.01.B | CPB2.D13.PT.ST01. | CPB2.D13.PT.ST01. | 1 | FALSE | 1
BAIXA TENSIÓ | SUBQUADRES - CPB2 - BAI-15.01.B | CPB2.D13.PT.ST01. | CPB2.D13.PT.ST01. | 1 | FALSE | 1
BAIXA TENSIÓ | SUBQUADRES - CPB2 - BAI-15.01.B | CPB2.D13.PT.ST01. | CPB2.D13.PT.ST01. | 1 | FALSE | 1
BAIXA TENSIÓ | SUBQUADRES - CPB2 - BAI-15.01.B | CPB2.D13.PT.ST01. | CPB2.D13.PT.ST01. | 1 | FALSE | 1
BAIXA TENSIÓ | SUBQUADRES - CPB2 - BAI-15.01.B | CPB2.D13.PT.ST01. | CPB2.D13.PT.ST01. | 1 | FALSE | 1
BAIXA TENSIÓ | SUBQUADRES - CPB2 - BAI-15.01.B | CPB2.D13.PT.ST01. | CPB2.D13.PT.ST01. | 1 | FALSE | 1
BAIXA TENSIÓ | SUBQUADRES - CPB2 - BAI-15.01.B | CPB2.D13.PT.ST01. | CPB2.D13.PT.ST01. | 1 | FALSE | 1
BAIXA TENSIÓ | SUBQUADRES - CPB2 - BAI-15.01.B | CPB2.D13.PT.ST01. | CPB2.D13.PT.ST01. | 1 | FALSE | 1
BAIXA TENSIÓ | SUBQUADRES - CPB2 - BAI-15.01.B | CPB2.D13.PT.ST01. | CPB2.D13.PT.ST01. | 1 | FALSE | 1
BAIXA TENSIÓ | SUBQUADRES - CPB2 - BAI-15.01.B | CPB2.D13.PT.ST01. | CPB2.D13.PT.ST01. | 1 | FALSE | 1
BAIXA TENSIÓ | SUBQUADRES - CPB2 - BAI-15.01.B | CPB2.D13.PT.ST01. | CPB2.D13.PT.ST01. | 1 | FALSE | 1
BAIXA TENSIÓ | SUBQUADRES - CPB2 - BAI-15.01.B | CPB2.D13.PT.ST01. | CPB2.D13.PT.ST01. | 1 | FALSE | 1
BAIXA TENSIÓ | SUBQUADRES - CPB2 - BAI-15.01.B | CPB2.D13.PT.ST01. | CPB2.D13.PT.ST01. | 1 | FALSE | 1
BAIXA TENSIÓ | SUBQUADRES - CPB2 - BAI-15.01.B | CPB2.D13.PT.ST01. | CPB2.D13.PT.ST01. | 1 | FALSE | 1
BAIXA TENSIÓ | SUBQUADRES - CPB2 - BAI-15.01.B | CPB2.D13.PT.ST01. | CPB2.D13.PT.ST01. | 1 | FALSE | 1
BAIXA TENSIÓ | SUBQUADRES - CPB2 - BAI-15.01.B | CPB2.D13.PT.ST01. | CPB2.D13.PT.ST01. | 1 | FALSE | 1
BAIXA TENSIÓ | SUBQUADRES - CPB2 - BAI-15.01.B | CPB2.D14.PT.ST01. | CPB2.D14.PT.ST01. | 1 | FALSE | 1
BAIXA TENSIÓ | SUBQUADRES - CPB2 - BAI-15.01.B | CPB2.D14.PT.ST01. | CPB2.D14.PT.ST01. | 1 | FALSE | 1
BAIXA TENSIÓ | SUBQUADRES - CPB2 - BAI-15.01.B | CPB2.D14.PT.ST01. | CPB2.D14.PT.ST01. | 1 | FALSE | 1
BAIXA TENSIÓ | SUBQUADRES - CPB2 - BAI-15.01.B | CPB2.D14.PT.ST01. | CPB2.D14.PT.ST01. | 1 | FALSE | 1
BAIXA TENSIÓ | SUBQUADRES - CPB2 - BAI-15.01.B | CPB2.D14.PT.ST01. | CPB2.D14.PT.ST01. | 1 | FALSE | 1
BAIXA TENSIÓ | SUBQUADRES - CPB2 - BAI-15.01.B | CPB2.D14.PT.ST01. | CPB2.D14.PT.ST01. | 1 | FALSE | 1
BAIXA TENSIÓ | SUBQUADRES - CPB2 - BAI-15.01.B | CPB2.D14.PT.ST01. | CPB2.D14.PT.ST01. | 1 | FALSE | 1
BAIXA TENSIÓ | SUBQUADRES - CPB2 - BAI-15.01.B | CPB2.D14.PT.ST01. | CPB2.D14.PT.ST01. | 1 | FALSE | 1
BAIXA TENSIÓ | SUBQUADRES - CPB2 - BAI-15.01.B | CPB2.D14.PT.ST01. | CPB2.D14.PT.ST01. | 1 | FALSE | 1
BAIXA TENSIÓ | SUBQUADRES - CPB2 - BAI-15.01.B | CPB2.D14.PT.ST01. | CPB2.D14.PT.ST01. | 1 | FALSE | 1
BAIXA TENSIÓ | SUBQUADRES - CPB2 - BAI-15.01.B | CPB2.D14.PT.ST01. | CPB2.D14.PT.ST01. | 1 | FALSE | 1
BAIXA TENSIÓ | SUBQUADRES - CPB2 - BAI-15.01.B | CPB2.D14.PT.ST01. | CPB2.D14.PT.ST01. | 1 | FALSE | 1
BAIXA TENSIÓ | SUBQUADRES - CPB2 - BAI-15.01.B | CPB2.D14.PT.ST01. | CPB2.D14.PT.ST01. | 1 | FALSE | 1
BAIXA TENSIÓ | SUBQUADRES - CPB2 - BAI-15.01.B | CPB2.D14.PT.ST01. | CPB2.D14.PT.ST01. | 1 | FALSE | 1
BAIXA TENSIÓ | SUBQUADRES - CPB2 - BAI-15.01.B | CPB2.D14.PT.ST01. | CPB2.D14.PT.ST01. | 1 | FALSE | 1
BAIXA TENSIÓ | SUBQUADRES - CPB2 - BAI-15.01.B | CPB2.D14.PT.ST01. | CPB2.D14.PT.ST01. | 1 | FALSE | 1
BAIXA TENSIÓ | SUBQUADRES - CPB2 - BAI-15.01.B | CPB2.D14.PT.ST01. | CPB2.D14.PT.ST01. | 1 | FALSE | 1
BAIXA TENSIÓ | SUBQUADRES - CPB2 - BAI-15.01.B | CPB2.D14.PT.ST01. | CPB2.D14.PT.ST01. | 1 | FALSE | 1
BAIXA TENSIÓ | SUBQUADRES - CPB2 - BAI-15.01.B | CPB2.DB13.P02.ST01. | CPB2.DB13.P02.ST01. | 1 | FALSE | 1
BAIXA TENSIÓ | SUBQUADRES - CPB2 - BAI-15.01.B | CPB2.DB13.P02.ST01. | CPB2.DB13.P02.ST01. | 1 | FALSE | 1
BAIXA TENSIÓ | SUBQUADRES - CPB2 - BAI-15.01.B | CPB2.DB13.P02.ST01. | CPB2.DB13.P02.ST01. | 1 | FALSE | 1
BAIXA TENSIÓ | SUBQUADRES - CPB2 - BAI-15.01.B | CPB2.DB13.P02.ST01. | CPB2.DB13.P02.ST01. | 1 | FALSE | 1
BAIXA TENSIÓ | SUBQUADRES - CPB2 - BAI-15.01.B | CPB2.DB13.P02.ST01. | CPB2.DB13.P02.ST01. | 1 | FALSE | 1
BAIXA TENSIÓ | SUBQUADRES - CPB2 - BAI-15.01.B | CPB2.DB13.P02.ST01. | CPB2.DB13.P02.ST01. | 1 | FALSE | 1
BAIXA TENSIÓ | SUBQUADRES - CPB2 - BAI-15.01.B | CPB2.DB13.P02.ST01. | CPB2.DB13.P02.ST01. | 1 | FALSE | 1
BAIXA TENSIÓ | BATERIES DE CONDENSADORS ESTÀTICS - CPB2 - BAI-15.02.B | CPB2.D13.PT.ST01. | CPB2.D13.PT.ST01. | 1 | FALSE | 1
BAIXA TENSIÓ | BATERIES DE CONDENSADORS ESTÀTICS - CPB2 - BAI-15.02.B | CPB2.D13.PT.ST01. | CPB2.D13.PT.ST01. | 1 | FALSE | 1
BAIXA TENSIÓ | SISTEMES ALIMENTACIÓ ININTERRUMPIDA - CPB2 - BAI-15.03 | CPB2.D13.PT.ST01. | CPB2.D13.PT.ST01. | 1 | FALSE | 1
BAIXA TENSIÓ | ENDOLLS - CPB2 - BAI-15.05.A | CPB2.D13. | CPB2.D13. | 129 | FALSE | 129
BAIXA TENSIÓ | ENDOLLS - CPB2 - BAI-15.05.A | CPB2.D14. | CPB2.D14. | 129 | FALSE | 129
BAIXA TENSIÓ | ENDOLLS - CPB2 - BAI-15.05.A | CPB2.DB13. | CPB2.DB13. | 56 | FALSE | 56
BAIXA TENSIÓ | ENDOLLS - CPB2 - BAI-15.05.A | CPB2.DB14. | CPB2.DB14. | 56 | FALSE | 56
BAIXA TENSIÓ | MECANISMES - CPB2 - BAI-15.05.B | CPB2.D13. | CPB2.D13. | 97 | FALSE | 97
BAIXA TENSIÓ | MECANISMES - CPB2 - BAI-15.05.B | CPB2.D14. | CPB2.D14. | 97 | FALSE | 97
BAIXA TENSIÓ | MECANISMES - CPB2 - BAI-15.05.B | CPB2.DB13. | CPB2.DB13. | 19 | FALSE | 19
BAIXA TENSIÓ | MECANISMES - CPB2 - BAI-15.05.B | CPB2.DB14. | CPB2.DB14. | 19 | FALSE | 19
BAIXA TENSIÓ | LLUMINÀRIES - CPB2 - BAI-16.01 | CPB2.D13.P00. | CPB2.D13.P00. | 70 | FALSE | 70
BAIXA TENSIÓ | LLUMINÀRIES - CPB2 - BAI-16.01 | CPB2.D13.P01. | CPB2.D13.P01. | 117 | FALSE | 117
BAIXA TENSIÓ | LLUMINÀRIES - CPB2 - BAI-16.01 | CPB2.D13.P02. | CPB2.D13.P02. | 117 | FALSE | 117
BAIXA TENSIÓ | LLUMINÀRIES - CPB2 - BAI-16.01 | CPB2.D13.PT. | CPB2.D13.PT. | 25 | FALSE | 25
BAIXA TENSIÓ | LLUMINÀRIES - CPB2 - BAI-16.01 | CPB2.D14.P00. | CPB2.D14.P00. | 70 | FALSE | 70
BAIXA TENSIÓ | LLUMINÀRIES - CPB2 - BAI-16.01 | CPB2.D14.P01. | CPB2.D14.P01. | 117 | FALSE | 117
BAIXA TENSIÓ | LLUMINÀRIES - CPB2 - BAI-16.01 | CPB2.D14.P02. | CPB2.D14.P02. | 117 | FALSE | 117
BAIXA TENSIÓ | LLUMINÀRIES - CPB2 - BAI-16.01 | CPB2.D14.PT. | CPB2.D14.PT. | 25 | FALSE | 25
BAIXA TENSIÓ | LLUMINÀRIES - CPB2 - BAI-16.01 | CPB2.DB13.P00. | CPB2.DB13.P00. | 37 | FALSE | 37
BAIXA TENSIÓ | LLUMINÀRIES - CPB2 - BAI-16.01 | CPB2.DB13.P01. | CPB2.DB13.P01. | 41 | FALSE | 41
BAIXA TENSIÓ | LLUMINÀRIES - CPB2 - BAI-16.01 | CPB2.DB13.P02. | CPB2.DB13.P02. | 17 | FALSE | 17
BAIXA TENSIÓ | LLUMINÀRIES - CPB2 - BAI-16.01 | CPB2.DB14.P00. | CPB2.DB14.P00. | 37 | FALSE | 37
BAIXA TENSIÓ | LLUMINÀRIES - CPB2 - BAI-16.01 | CPB2.DB14.P01. | CPB2.DB14.P01. | 41 | FALSE | 41
BAIXA TENSIÓ | LLUMINÀRIES - CPB2 - BAI-16.01 | CPB2.DB14.P02. | CPB2.DB14.P02. | 17 | FALSE | 17
BAIXA TENSIÓ | EMERGÈNCIA I SENYALITZACIÓ - CPB2 - BAI-16.02 | CPB2.D13.P00. | CPB2.D13.P00. | 17 | FALSE | 17
BAIXA TENSIÓ | EMERGÈNCIA I SENYALITZACIÓ - CPB2 - BAI-16.02 | CPB2.D13.P01. | CPB2.D13.P01. | 8 | FALSE | 8
BAIXA TENSIÓ | EMERGÈNCIA I SENYALITZACIÓ - CPB2 - BAI-16.02 | CPB2.D13.P02. | CPB2.D13.P02. | 8 | FALSE | 8
BAIXA TENSIÓ | EMERGÈNCIA I SENYALITZACIÓ - CPB2 - BAI-16.02 | CPB2.D13.PT. | CPB2.D13.PT. | 11 | FALSE | 11
BAIXA TENSIÓ | EMERGÈNCIA I SENYALITZACIÓ - CPB2 - BAI-16.02 | CPB2.D14.P00. | CPB2.D14.P00. | 17 | FALSE | 17
BAIXA TENSIÓ | EMERGÈNCIA I SENYALITZACIÓ - CPB2 - BAI-16.02 | CPB2.D14.P01. | CPB2.D14.P01. | 8 | FALSE | 8
BAIXA TENSIÓ | EMERGÈNCIA I SENYALITZACIÓ - CPB2 - BAI-16.02 | CPB2.D14.P02. | CPB2.D14.P02. | 8 | FALSE | 8
BAIXA TENSIÓ | EMERGÈNCIA I SENYALITZACIÓ - CPB2 - BAI-16.02 | CPB2.D14.PT. | CPB2.D14.PT. | 11 | FALSE | 11
BAIXA TENSIÓ | EMERGÈNCIA I SENYALITZACIÓ - CPB2 - BAI-16.02 | CPB2.DB13.P00. | CPB2.DB13.P00. | 6 | FALSE | 6
BAIXA TENSIÓ | EMERGÈNCIA I SENYALITZACIÓ - CPB2 - BAI-16.02 | CPB2.DB13.P01. | CPB2.DB13.P01. | 8 | FALSE | 8
BAIXA TENSIÓ | EMERGÈNCIA I SENYALITZACIÓ - CPB2 - BAI-16.02 | CPB2.DB13.P02. | CPB2.DB13.P02. | 6 | FALSE | 6
BAIXA TENSIÓ | EMERGÈNCIA I SENYALITZACIÓ - CPB2 - BAI-16.02 | CPB2.DB14.P00. | CPB2.DB14.P00. | 6 | FALSE | 6
BAIXA TENSIÓ | EMERGÈNCIA I SENYALITZACIÓ - CPB2 - BAI-16.02 | CPB2.DB14.P01. | CPB2.DB14.P01. | 8 | FALSE | 8
BAIXA TENSIÓ | EMERGÈNCIA I SENYALITZACIÓ - CPB2 - BAI-16.02 | CPB2.DB14.P02. | CPB2.DB14.P02. | 6 | FALSE | 6
BAIXA TENSIÓ | LUMINÀRIES EXTERIORS - CPB2 - BAI-16.03 | CPB2.D13.PT. | CPB2.D13.PT. | 9 | FALSE | 9
BAIXA TENSIÓ | LUMINÀRIES EXTERIORS - CPB2 - BAI-16.03 | CPB2.D13.PT. | CPB2.D13.PT. | 8 | FALSE | 8
BAIXA TENSIÓ | LUMINÀRIES EXTERIORS - CPB2 - BAI-16.03 | CPB2.D14.PT. | CPB2.D14.PT. | 9 | FALSE | 9
BAIXA TENSIÓ | LUMINÀRIES EXTERIORS - CPB2 - BAI-16.03 | CPB2.D14.PT. | CPB2.D14.PT. | 8 | FALSE | 8
BAIXA TENSIÓ | PARALLAMPS - CPB2 - BAI-19 | CPB2.D13.PC. | CPB2.D13.PC. | 1 | FALSE | 1
BAIXA TENSIÓ | INSTAL·LACIÓ BAIXA TENSIÓ - CPB2 - BAI-34.10 | CPB2.D13. | CPB2.D13. | 1 | FALSE | 1
BAIXA TENSIÓ | INSTAL·LACIÓ BAIXA TENSIÓ - CPB2 - BAI-34.10 | CPB2.D14. | CPB2.D14. | 1 | FALSE | 1
BAIXA TENSIÓ | INSTAL·LACIÓ BAIXA TENSIÓ - CPB2 - BAI-34.10 | CPB2.DB13. | CPB2.DB13. | 1 | FALSE | 1
BAIXA TENSIÓ | INSTAL·LACIÓ BAIXA TENSIÓ - CPB2 - BAI-34.10 | CPB2.DB14. | CPB2.DB14. | 1 | FALSE | 1
BAIXA TENSIÓ | SUBQUADRES ELÈCTRICS - CSE15.01.B | CE_SE. | CE_SE. | 20 | FALSE | 20
BAIXA TENSIÓ | LLUMINÀRIES INTERIORS BAIX CONSUM - CSE16.01 | CE_SE. | CE_SE. | 150 | FALSE | 150
BAIXA TENSIÓ | LLUMINÀRIES INTERIORS BAIX CONSUM - CSE16.01 | CE_SE. | CE_SE. | 1 | FALSE | 1
BAIXA TENSIÓ | LLUMINÀRIES EMERGÈNCIA - CSE16.02 | CE_SE. | CE_SE. | 100 | FALSE | 100
BAIXA TENSIÓ | QUADRES SECUNDARIS - CTI15.01.B | CE_TI. | CE_TI. | 8 | FALSE | 8
BAIXA TENSIÓ | LLUMINÀRIA INTERIOR - CTI16.01 | CE_TI. | CE_TI. | 500 | FALSE | 500
BAIXA TENSIÓ | LLUMINÀRIA EMERGÈNCIA - CTI16.02 | CE_TI. | CE_TI. | 53 | FALSE | 53
BAIXA TENSIÓ | QUADRES GENERALS - D01 - BAI-15.01.A | CPB2.D01.PT.ST01. | CPB2.D01.PT.ST01. | 1 | FALSE | 1
BAIXA TENSIÓ | QUADRES GENERALS - D01 - BAI-15.01.A | CPB2.D01.PT.ST01. | CPB2.D01.PT.ST01. | 1 | FALSE | 1
BAIXA TENSIÓ | QUADRES GENERALS - D01 - BAI-15.01.A | CPB2.D01.PT.ST01. | CPB2.D01.PT.ST01. | 1 | FALSE | 1
BAIXA TENSIÓ | QUADRES GENERALS - D01 - BAI-15.01.A | CPB2.D01.PT.ST01. | CPB2.D01.PT.ST01. | 1 | FALSE | 1
BAIXA TENSIÓ | SUBQUADRES - D01 - BAI-15.01.B | CPB2.D01.PT.ST01. | CPB2.D01.PT.ST01. | 1 | FALSE | 1
BAIXA TENSIÓ | SUBQUADRES - D01 - BAI-15.01.B | CPB2.D01.PT.ST01. | CPB2.D01.PT.ST01. | 1 | FALSE | 1
BAIXA TENSIÓ | SUBQUADRES - D01 - BAI-15.01.B | CPB2.D01.PT.ST01. | CPB2.D01.PT.ST01. | 1 | FALSE | 1
BAIXA TENSIÓ | SUBQUADRES - D01 - BAI-15.01.B | CPB2.D01.PT.ST01. | CPB2.D01.PT.ST01. | 1 | FALSE | 1
BAIXA TENSIÓ | SUBQUADRES - D01 - BAI-15.01.B | CPB2.D01.PT.ST01. | CPB2.D01.PT.ST01. | 1 | FALSE | 1
BAIXA TENSIÓ | SUBQUADRES - D01 - BAI-15.01.B | CPB2.D01.PT.ST01. | CPB2.D01.PT.ST01. | 1 | FALSE | 1
BAIXA TENSIÓ | SUBQUADRES - D01 - BAI-15.01.B | CPB2.D01.PT.ST01. | CPB2.D01.PT.ST01. | 1 | FALSE | 1
BAIXA TENSIÓ | SUBQUADRES - D01 - BAI-15.01.B | CPB2.D01.PT.ST01. | CPB2.D01.PT.ST01. | 1 | FALSE | 1
BAIXA TENSIÓ | SUBQUADRES - D01 - BAI-15.01.B | CPB2.D01.PT.ST01. | CPB2.D01.PT.ST01. | 1 | FALSE | 1
BAIXA TENSIÓ | SUBQUADRES - D01 - BAI-15.01.B | CPB2.D01.PT.ST01. | CPB2.D01.PT.ST01. | 1 | FALSE | 1
BAIXA TENSIÓ | SUBQUADRES - D01 - BAI-15.01.B | CPB2.D01.PT.ST01. | CPB2.D01.PT.ST01. | 1 | FALSE | 1
BAIXA TENSIÓ | SUBQUADRES - D01 - BAI-15.01.B | CPB2.D01.PT.ST01. | CPB2.D01.PT.ST01. | 1 | FALSE | 1
BAIXA TENSIÓ | SUBQUADRES - D01 - BAI-15.01.B | CPB2.D01.PT.ST01. | CPB2.D01.PT.ST01. | 1 | FALSE | 1
BAIXA TENSIÓ | SUBQUADRES - D01 - BAI-15.01.B | CPB2.D01.PT.ST01. | CPB2.D01.PT.ST01. | 1 | FALSE | 1
BAIXA TENSIÓ | SUBQUADRES - D01 - BAI-15.01.B | CPB2.D01.PT.ST01. | CPB2.D01.PT.ST01. | 1 | FALSE | 1
BAIXA TENSIÓ | SUBQUADRES - D01 - BAI-15.01.B | CPB2.D01.PT.ST01. | CPB2.D01.PT.ST01. | 1 | FALSE | 1
BAIXA TENSIÓ | SUBQUADRES - D01 - BAI-15.01.B | CPB2.D01.PT.ST01. | CPB2.D01.PT.ST01. | 1 | FALSE | 1
BAIXA TENSIÓ | SUBQUADRES - D01 - BAI-15.01.B | CPB2.D01.PT.ST01. | CPB2.D01.PT.ST01. | 1 | FALSE | 1
BAIXA TENSIÓ | BATERIES DE CONDENSADORS ESTÀTICS - D01 - BAI-15.02.B | CPB2.D01.PT.ST01. | CPB2.D01.PT.ST01. | 1 | FALSE | 1
BAIXA TENSIÓ | BATERIES DE CONDENSADORS ESTÀTICS - D01 - BAI-15.02.B | CPB2.D01.PT.ST01. | CPB2.D01.PT.ST01. | 1 | FALSE | 1
BAIXA TENSIÓ | SISTEMES ALIMENTACIÓ ININTERRUMPIDA - D01 - BAI-15.03 | CPB2.D01.PT.ST02. | CPB2.D01.PT.ST02. | 1 | FALSE | 1
BAIXA TENSIÓ | ENDOLLS - D01 - BAI-15.05.A | CPB2.D01. | CPB2.D01. | 129 | FALSE | 129
BAIXA TENSIÓ | MECANISMES - D01 - BAI-15.05.B | CPB2.D01. | CPB2.D01. | 97 | FALSE | 97
BAIXA TENSIÓ | XARXA DE TERRES - D01 - BAI-15.06 | CPB2.D01. | CPB2.D01. | 1 | FALSE | 1
BAIXA TENSIÓ | LLUMINÀRIES - D01 - BAI-16.01 | CPB2.D01.P00. | CPB2.D01.P00. | 70 | FALSE | 70
BAIXA TENSIÓ | LLUMINÀRIES - D01 - BAI-16.01 | CPB2.D01.P01. | CPB2.D01.P01. | 117 | FALSE | 117
BAIXA TENSIÓ | LLUMINÀRIES - D01 - BAI-16.01 | CPB2.D01.P02. | CPB2.D01.P02. | 117 | FALSE | 117
BAIXA TENSIÓ | LLUMINÀRIES - D01 - BAI-16.01 | CPB2.D01.PT. | CPB2.D01.PT. | 25 | FALSE | 25
BAIXA TENSIÓ | EMERGÈNCIA I SENYALITZACIÓ - D01 - BAI-16.02 | CPB2.D01.P00. | CPB2.D01.P00. | 17 | FALSE | 17
BAIXA TENSIÓ | EMERGÈNCIA I SENYALITZACIÓ - D01 - BAI-16.02 | CPB2.D01.P01. | CPB2.D01.P01. | 8 | FALSE | 8
BAIXA TENSIÓ | EMERGÈNCIA I SENYALITZACIÓ - D01 - BAI-16.02 | CPB2.D01.P02. | CPB2.D01.P02. | 8 | FALSE | 8
BAIXA TENSIÓ | EMERGÈNCIA I SENYALITZACIÓ - D01 - BAI-16.02 | CPB2.D01.PT. | CPB2.D01.PT. | 11 | FALSE | 11
BAIXA TENSIÓ | LUMINÀRIES EXTERIORS - D01 - BAI-16.03 | CPB2.D01.PT.ST01. | CPB2.D01.PT.ST01. | 12 | FALSE | 12
BAIXA TENSIÓ | PARALLAMPS - D01 - BAI-19 | CPB2.D01.PT.ST01. | CPB2.D01.PT.ST01. | 1 | FALSE | 1
BAIXA TENSIÓ | INSTAL·LACIÓ BAIXA TENSIÓ - D01 - BAI-34.10 | CPB2.D01. | CPB2.D01. | 1 | FALSE | 1
BAIXA TENSIÓ | QUADRES GENERALS - D02 - BAI-15.01.A | CPB2.D02.PT.ST01. | CPB2.D02.PT.ST01. | 1 | FALSE | 1
BAIXA TENSIÓ | QUADRES GENERALS - D02 - BAI-15.01.A | CPB2.D02.PT.ST01. | CPB2.D02.PT.ST01. | 1 | FALSE | 1
BAIXA TENSIÓ | QUADRES GENERALS - D02 - BAI-15.01.A | CPB2.D02.PT.ST01. | CPB2.D02.PT.ST01. | 1 | FALSE | 1
BAIXA TENSIÓ | QUADRES GENERALS - D02 - BAI-15.01.A | CPB2.D02.PT.ST01. | CPB2.D02.PT.ST01. | 1 | FALSE | 1
BAIXA TENSIÓ | SUBQUADRES - D02 - BAI-15.01.B | CPB2.D02.PT.ST01. | CPB2.D02.PT.ST01. | 1 | FALSE | 1
BAIXA TENSIÓ | SUBQUADRES - D02 - BAI-15.01.B | CPB2.D02.PT.ST01. | CPB2.D02.PT.ST01. | 1 | FALSE | 1
BAIXA TENSIÓ | SUBQUADRES - D02 - BAI-15.01.B | CPB2.D02.PT.ST01. | CPB2.D02.PT.ST01. | 1 | FALSE | 1
BAIXA TENSIÓ | SUBQUADRES - D02 - BAI-15.01.B | CPB2.D02.PT.ST01. | CPB2.D02.PT.ST01. | 1 | FALSE | 1
BAIXA TENSIÓ | SUBQUADRES - D02 - BAI-15.01.B | CPB2.D02.PT.ST01. | CPB2.D02.PT.ST01. | 1 | FALSE | 1
BAIXA TENSIÓ | SUBQUADRES - D02 - BAI-15.01.B | CPB2.D02.PT.ST01. | CPB2.D02.PT.ST01. | 1 | FALSE | 1
BAIXA TENSIÓ | SUBQUADRES - D02 - BAI-15.01.B | CPB2.D02.PT.ST01. | CPB2.D02.PT.ST01. | 1 | FALSE | 1
BAIXA TENSIÓ | SUBQUADRES - D02 - BAI-15.01.B | CPB2.D02.PT.ST01. | CPB2.D02.PT.ST01. | 1 | FALSE | 1
BAIXA TENSIÓ | SUBQUADRES - D02 - BAI-15.01.B | CPB2.D02.PT.ST01. | CPB2.D02.PT.ST01. | 1 | FALSE | 1
BAIXA TENSIÓ | SUBQUADRES - D02 - BAI-15.01.B | CPB2.D02.PT.ST01. | CPB2.D02.PT.ST01. | 1 | FALSE | 1
BAIXA TENSIÓ | SUBQUADRES - D02 - BAI-15.01.B | CPB2.D02.PT.ST01. | CPB2.D02.PT.ST01. | 1 | FALSE | 1
BAIXA TENSIÓ | SUBQUADRES - D02 - BAI-15.01.B | CPB2.D02.PT.ST01. | CPB2.D02.PT.ST01. | 1 | FALSE | 1
BAIXA TENSIÓ | SUBQUADRES - D02 - BAI-15.01.B | CPB2.D02.PT.ST01. | CPB2.D02.PT.ST01. | 1 | FALSE | 1
BAIXA TENSIÓ | SUBQUADRES - D02 - BAI-15.01.B | CPB2.D02.PT.ST01. | CPB2.D02.PT.ST01. | 1 | FALSE | 1
BAIXA TENSIÓ | SUBQUADRES - D02 - BAI-15.01.B | CPB2.D02.PT.ST01. | CPB2.D02.PT.ST01. | 1 | FALSE | 1
BAIXA TENSIÓ | SUBQUADRES - D02 - BAI-15.01.B | CPB2.D02.PT.ST01. | CPB2.D02.PT.ST01. | 1 | FALSE | 1
BAIXA TENSIÓ | SUBQUADRES - D02 - BAI-15.01.B | CPB2.D02.PT.ST01. | CPB2.D02.PT.ST01. | 1 | FALSE | 1
BAIXA TENSIÓ | SUBQUADRES - D02 - BAI-15.01.B | CPB2.D02.PT.ST01. | CPB2.D02.PT.ST01. | 1 | FALSE | 1
BAIXA TENSIÓ | BATERIES DE CONDENSADORS ESTÀTICS - D02 - BAI-15.02.B | CPB2.D02.PT.ST01. | CPB2.D02.PT.ST01. | 1 | FALSE | 1
BAIXA TENSIÓ | BATERIES DE CONDENSADORS ESTÀTICS - D02 - BAI-15.02.B | CPB2.D02.PT.ST01. | CPB2.D02.PT.ST01. | 1 | FALSE | 1
BAIXA TENSIÓ | SISTEMES ALIMENTACIÓ ININTERRUMPIDA - D02 - BAI-15.03 | CPB2.D02.PT.ST02. | CPB2.D02.PT.ST02. | 1 | FALSE | 1
BAIXA TENSIÓ | ENDOLLS - D02 - BAI-15.05.A | CPB2.D02. | CPB2.D02. | 129 | FALSE | 129
BAIXA TENSIÓ | MECANISMES - D02 - BAI-15.05.B | CPB2.D02. | CPB2.D02. | 97 | FALSE | 97
BAIXA TENSIÓ | XARXA DE TERRES - D02 - BAI-15.06 | CPB2.D02. | CPB2.D02. | 1 | FALSE | 1
BAIXA TENSIÓ | LLUMINÀRIES - D02 - BAI-16.01 | CPB2.D02.P00. | CPB2.D02.P00. | 70 | FALSE | 70
BAIXA TENSIÓ | LLUMINÀRIES - D02 - BAI-16.01 | CPB2.D02.P01. | CPB2.D02.P01. | 117 | FALSE | 117
BAIXA TENSIÓ | LLUMINÀRIES - D02 - BAI-16.01 | CPB2.D02.P02. | CPB2.D02.P02. | 117 | FALSE | 117
BAIXA TENSIÓ | LLUMINÀRIES - D02 - BAI-16.01 | CPB2.D02.PT. | CPB2.D02.PT. | 25 | FALSE | 25
BAIXA TENSIÓ | EMERGÈNCIA I SENYALITZACIÓ - D02 - BAI-16.02 | CPB2.D02.P00. | CPB2.D02.P00. | 17 | FALSE | 17
BAIXA TENSIÓ | EMERGÈNCIA I SENYALITZACIÓ - D02 - BAI-16.02 | CPB2.D02.P01. | CPB2.D02.P01. | 8 | FALSE | 8
BAIXA TENSIÓ | EMERGÈNCIA I SENYALITZACIÓ - D02 - BAI-16.02 | CPB2.D02.P02. | CPB2.D02.P02. | 8 | FALSE | 8
BAIXA TENSIÓ | EMERGÈNCIA I SENYALITZACIÓ - D02 - BAI-16.02 | CPB2.D02.PT. | CPB2.D02.PT. | 11 | FALSE | 11
BAIXA TENSIÓ | LUMINÀRIES EXTERIORS - D02 - BAI-16.03 | CPB2.D02.PT.ST01. | CPB2.D02.PT.ST01. | 12 | FALSE | 12
BAIXA TENSIÓ | PARALLAMPS - D02 - BAI-19 | CPB2.D02.PT.ST01. | CPB2.D02.PT.ST01. | 1 | FALSE | 1
BAIXA TENSIÓ | INSTAL·LACIÓ BAIXA TENSIÓ - D02 - BAI-34.10 | CPB2.D02. | CPB2.D02. | 1 | FALSE | 1
BAIXA TENSIÓ | QUADRES GENERALS - D03 - BAI-15.01.A | CPB2.D03.PT.ST01. | CPB2.D03.PT.ST01. | 1 | FALSE | 1
BAIXA TENSIÓ | QUADRES GENERALS - D03 - BAI-15.01.A | CPB2.D03.PT.ST01. | CPB2.D03.PT.ST01. | 1 | FALSE | 1
BAIXA TENSIÓ | QUADRES GENERALS - D03 - BAI-15.01.A | CPB2.D03.PT.ST01. | CPB2.D03.PT.ST01. | 1 | FALSE | 1
BAIXA TENSIÓ | QUADRES GENERALS - D03 - BAI-15.01.A | CPB2.D03.PT.ST01. | CPB2.D03.PT.ST01. | 1 | FALSE | 1
BAIXA TENSIÓ | SUBQUADRES - D03 - BAI-15.01.B | CPB2.D03.PT.ST01. | CPB2.D03.PT.ST01. | 1 | FALSE | 1
BAIXA TENSIÓ | SUBQUADRES - D03 - BAI-15.01.B | CPB2.D03.PT.ST01. | CPB2.D03.PT.ST01. | 1 | FALSE | 1
BAIXA TENSIÓ | SUBQUADRES - D03 - BAI-15.01.B | CPB2.D03.PT.ST01. | CPB2.D03.PT.ST01. | 1 | FALSE | 1
BAIXA TENSIÓ | SUBQUADRES - D03 - BAI-15.01.B | CPB2.D03.PT.ST01. | CPB2.D03.PT.ST01. | 1 | FALSE | 1
BAIXA TENSIÓ | SUBQUADRES - D03 - BAI-15.01.B | CPB2.D03.PT.ST01. | CPB2.D03.PT.ST01. | 1 | FALSE | 1
BAIXA TENSIÓ | SUBQUADRES - D03 - BAI-15.01.B | CPB2.D03.PT.ST01. | CPB2.D03.PT.ST01. | 1 | FALSE | 1
BAIXA TENSIÓ | SUBQUADRES - D03 - BAI-15.01.B | CPB2.D03.PT.ST01. | CPB2.D03.PT.ST01. | 1 | FALSE | 1
BAIXA TENSIÓ | SUBQUADRES - D03 - BAI-15.01.B | CPB2.D03.PT.ST01. | CPB2.D03.PT.ST01. | 1 | FALSE | 1
BAIXA TENSIÓ | SUBQUADRES - D03 - BAI-15.01.B | CPB2.D03.PT.ST01. | CPB2.D03.PT.ST01. | 1 | FALSE | 1
BAIXA TENSIÓ | SUBQUADRES - D03 - BAI-15.01.B | CPB2.D03.PT.ST01. | CPB2.D03.PT.ST01. | 1 | FALSE | 1
BAIXA TENSIÓ | SUBQUADRES - D03 - BAI-15.01.B | CPB2.D03.PT.ST01. | CPB2.D03.PT.ST01. | 1 | FALSE | 1
BAIXA TENSIÓ | SUBQUADRES - D03 - BAI-15.01.B | CPB2.D03.PT.ST01. | CPB2.D03.PT.ST01. | 1 | FALSE | 1
BAIXA TENSIÓ | SUBQUADRES - D03 - BAI-15.01.B | CPB2.D03.PT.ST01. | CPB2.D03.PT.ST01. | 1 | FALSE | 1
BAIXA TENSIÓ | SUBQUADRES - D03 - BAI-15.01.B | CPB2.D03.PT.ST01. | CPB2.D03.PT.ST01. | 1 | FALSE | 1
BAIXA TENSIÓ | SUBQUADRES - D03 - BAI-15.01.B | CPB2.D03.PT.ST01. | CPB2.D03.PT.ST01. | 1 | FALSE | 1
BAIXA TENSIÓ | SUBQUADRES - D03 - BAI-15.01.B | CPB2.D03.PT.ST01. | CPB2.D03.PT.ST01. | 1 | FALSE | 1
BAIXA TENSIÓ | SUBQUADRES - D03 - BAI-15.01.B | CPB2.D03.PT.ST01. | CPB2.D03.PT.ST01. | 1 | FALSE | 1
BAIXA TENSIÓ | SUBQUADRES - D03 - BAI-15.01.B | CPB2.D03.PT.ST01. | CPB2.D03.PT.ST01. | 1 | FALSE | 1
BAIXA TENSIÓ | BATERIES DE CONDENSADORS ESTÀTICS - D03 - BAI-15.02.B | CPB2.D03.PT.ST01. | CPB2.D03.PT.ST01. | 1 | FALSE | 1
BAIXA TENSIÓ | BATERIES DE CONDENSADORS ESTÀTICS - D03 - BAI-15.02.B | CPB2.D03.PT.ST01. | CPB2.D03.PT.ST01. | 1 | FALSE | 1
BAIXA TENSIÓ | SISTEMES ALIMENTACIÓ ININTERRUMPIDA - D03 - BAI-15.03 | CPB2.D03.PT.ST02. | CPB2.D03.PT.ST02. | 1 | FALSE | 1
BAIXA TENSIÓ | ENDOLLS - D03 - BAI-15.05.A | CPB2.D03. | CPB2.D03. | 129 | FALSE | 129
BAIXA TENSIÓ | MECANISMES - D03 - BAI-15.05.B | CPB2.D03. | CPB2.D03. | 97 | FALSE | 97
BAIXA TENSIÓ | XARXA DE TERRES - D03 - BAI-15.06 | CPB2.D03. | CPB2.D03. | 1 | FALSE | 1
BAIXA TENSIÓ | LLUMINÀRIES - D03 - BAI-16.01 | CPB2.D03.P00. | CPB2.D03.P00. | 70 | FALSE | 70
BAIXA TENSIÓ | LLUMINÀRIES - D03 - BAI-16.01 | CPB2.D03.P01. | CPB2.D03.P01. | 117 | FALSE | 117
BAIXA TENSIÓ | LLUMINÀRIES - D03 - BAI-16.01 | CPB2.D03.P02. | CPB2.D03.P02. | 117 | FALSE | 117
BAIXA TENSIÓ | LLUMINÀRIES - D03 - BAI-16.01 | CPB2.D03.PT. | CPB2.D03.PT. | 25 | FALSE | 25
BAIXA TENSIÓ | EMERGÈNCIA I SENYALITZACIÓ - D03 - BAI-16.02 | CPB2.D03.P00. | CPB2.D03.P00. | 17 | FALSE | 17
BAIXA TENSIÓ | EMERGÈNCIA I SENYALITZACIÓ - D03 - BAI-16.02 | CPB2.D03.P01. | CPB2.D03.P01. | 8 | FALSE | 8
BAIXA TENSIÓ | EMERGÈNCIA I SENYALITZACIÓ - D03 - BAI-16.02 | CPB2.D03.P02. | CPB2.D03.P02. | 8 | FALSE | 8
BAIXA TENSIÓ | EMERGÈNCIA I SENYALITZACIÓ - D03 - BAI-16.02 | CPB2.D03.PT. | CPB2.D03.PT. | 11 | FALSE | 11
BAIXA TENSIÓ | LUMINÀRIES EXTERIORS - D03 - BAI-16.03 | CPB2.D03.PT.ST01. | CPB2.D03.PT.ST01. | 12 | FALSE | 12
BAIXA TENSIÓ | PARALLAMPS - D03 - BAI-19 | CPB2.D03.PT.ST01. | CPB2.D03.PT.ST01. | 1 | FALSE | 1
BAIXA TENSIÓ | INSTAL·LACIÓ BAIXA TENSIÓ - D03 - BAI-34.10 | CPB2.D03. | CPB2.D03. | 1 | FALSE | 1
BAIXA TENSIÓ | QUADRES GENERALS - D04 - BAI-15.01.A | CPB2.D04.PT.ST01. | CPB2.D04.PT.ST01. | 1 | FALSE | 1
BAIXA TENSIÓ | QUADRES GENERALS - D04 - BAI-15.01.A | CPB2.D04.PT.ST01. | CPB2.D04.PT.ST01. | 1 | FALSE | 1
BAIXA TENSIÓ | QUADRES GENERALS - D04 - BAI-15.01.A | CPB2.D04.PT.ST01. | CPB2.D04.PT.ST01. | 1 | FALSE | 1
BAIXA TENSIÓ | QUADRES GENERALS - D04 - BAI-15.01.A | CPB2.D04.PT.ST01. | CPB2.D04.PT.ST01. | 1 | FALSE | 1
BAIXA TENSIÓ | SUBQUADRES - D04 - BAI-15.01.B | CPB2.D04.PT.ST01. | CPB2.D04.PT.ST01. | 1 | FALSE | 1
BAIXA TENSIÓ | SUBQUADRES - D04 - BAI-15.01.B | CPB2.D04.PT.ST01. | CPB2.D04.PT.ST01. | 1 | FALSE | 1
BAIXA TENSIÓ | SUBQUADRES - D04 - BAI-15.01.B | CPB2.D04.PT.ST01. | CPB2.D04.PT.ST01. | 1 | FALSE | 1
BAIXA TENSIÓ | SUBQUADRES - D04 - BAI-15.01.B | CPB2.D04.PT.ST01. | CPB2.D04.PT.ST01. | 1 | FALSE | 1
BAIXA TENSIÓ | SUBQUADRES - D04 - BAI-15.01.B | CPB2.D04.PT.ST01. | CPB2.D04.PT.ST01. | 1 | FALSE | 1
BAIXA TENSIÓ | SUBQUADRES - D04 - BAI-15.01.B | CPB2.D04.PT.ST01. | CPB2.D04.PT.ST01. | 1 | FALSE | 1
BAIXA TENSIÓ | SUBQUADRES - D04 - BAI-15.01.B | CPB2.D04.PT.ST01. | CPB2.D04.PT.ST01. | 1 | FALSE | 1
BAIXA TENSIÓ | SUBQUADRES - D04 - BAI-15.01.B | CPB2.D04.PT.ST01. | CPB2.D04.PT.ST01. | 1 | FALSE | 1
BAIXA TENSIÓ | SUBQUADRES - D04 - BAI-15.01.B | CPB2.D04.PT.ST01. | CPB2.D04.PT.ST01. | 1 | FALSE | 1
BAIXA TENSIÓ | SUBQUADRES - D04 - BAI-15.01.B | CPB2.D04.PT.ST01. | CPB2.D04.PT.ST01. | 1 | FALSE | 1
BAIXA TENSIÓ | SUBQUADRES - D04 - BAI-15.01.B | CPB2.D04.PT.ST01. | CPB2.D04.PT.ST01. | 1 | FALSE | 1
BAIXA TENSIÓ | SUBQUADRES - D04 - BAI-15.01.B | CPB2.D04.PT.ST01. | CPB2.D04.PT.ST01. | 1 | FALSE | 1
BAIXA TENSIÓ | SUBQUADRES - D04 - BAI-15.01.B | CPB2.D04.PT.ST01. | CPB2.D04.PT.ST01. | 1 | FALSE | 1
BAIXA TENSIÓ | SUBQUADRES - D04 - BAI-15.01.B | CPB2.D04.PT.ST01. | CPB2.D04.PT.ST01. | 1 | FALSE | 1
BAIXA TENSIÓ | SUBQUADRES - D04 - BAI-15.01.B | CPB2.D04.PT.ST01. | CPB2.D04.PT.ST01. | 1 | FALSE | 1
BAIXA TENSIÓ | SUBQUADRES - D04 - BAI-15.01.B | CPB2.D04.PT.ST01. | CPB2.D04.PT.ST01. | 1 | FALSE | 1
BAIXA TENSIÓ | SUBQUADRES - D04 - BAI-15.01.B | CPB2.D04.PT.ST01. | CPB2.D04.PT.ST01. | 1 | FALSE | 1
BAIXA TENSIÓ | SUBQUADRES - D04 - BAI-15.01.B | CPB2.D04.PT.ST01. | CPB2.D04.PT.ST01. | 1 | FALSE | 1
BAIXA TENSIÓ | BATERIES DE CONDENSADORS ESTÀTICS - D04 - BAI-15.02.B | CPB2.D04.PT.ST01. | CPB2.D04.PT.ST01. | 1 | FALSE | 1
BAIXA TENSIÓ | BATERIES DE CONDENSADORS ESTÀTICS - D04 - BAI-15.02.B | CPB2.D04.PT.ST01. | CPB2.D04.PT.ST01. | 1 | FALSE | 1
BAIXA TENSIÓ | SISTEMES ALIMENTACIÓ ININTERRUMPIDA - D04 - BAI-15.03 | CPB2.D04.PT.ST02. | CPB2.D04.PT.ST02. | 1 | FALSE | 1
BAIXA TENSIÓ | ENDOLLS - D04 - BAI-15.05.A | CPB2.D04. | CPB2.D04. | 129 | FALSE | 129
BAIXA TENSIÓ | MECANISMES - D04 - BAI-15.05.B | CPB2.D04. | CPB2.D04. | 97 | FALSE | 97
BAIXA TENSIÓ | XARXA DE TERRES - D04 - BAI-15.06 | CPB2.D04. | CPB2.D04. | 1 | FALSE | 1
BAIXA TENSIÓ | LLUMINÀRIES - D04 - BAI-16.01 | CPB2.D04.P00. | CPB2.D04.P00. | 70 | FALSE | 70
BAIXA TENSIÓ | LLUMINÀRIES - D04 - BAI-16.01 | CPB2.D04.P01. | CPB2.D04.P01. | 117 | FALSE | 117
BAIXA TENSIÓ | LLUMINÀRIES - D04 - BAI-16.01 | CPB2.D04.P02. | CPB2.D04.P02. | 117 | FALSE | 117
BAIXA TENSIÓ | LLUMINÀRIES - D04 - BAI-16.01 | CPB2.D04.PT. | CPB2.D04.PT. | 25 | FALSE | 25
BAIXA TENSIÓ | EMERGÈNCIA I SENYALITZACIÓ - D04 - BAI-16.02 | CPB2.D04.P00. | CPB2.D04.P00. | 17 | FALSE | 17
BAIXA TENSIÓ | EMERGÈNCIA I SENYALITZACIÓ - D04 - BAI-16.02 | CPB2.D04.P01. | CPB2.D04.P01. | 8 | FALSE | 8
BAIXA TENSIÓ | EMERGÈNCIA I SENYALITZACIÓ - D04 - BAI-16.02 | CPB2.D04.P02. | CPB2.D04.P02. | 8 | FALSE | 8
BAIXA TENSIÓ | EMERGÈNCIA I SENYALITZACIÓ - D04 - BAI-16.02 | CPB2.D04.PT. | CPB2.D04.PT. | 11 | FALSE | 11
BAIXA TENSIÓ | LUMINÀRIES EXTERIORS - D04 - BAI-16.03 | CPB2.D04.PT.ST01. | CPB2.D04.PT.ST01. | 12 | FALSE | 12
BAIXA TENSIÓ | PARALLAMPS - D04 - BAI-19 | CPB2.D04.PT.ST01. | CPB2.D04.PT.ST01. | 1 | FALSE | 1
BAIXA TENSIÓ | INSTAL·LACIÓ BAIXA TENSIÓ - D04 - BAI-34.10 | CPB2.D04. | CPB2.D04. | 1 | FALSE | 1
BAIXA TENSIÓ | QUADRES GENERALS - D05 - BAI-15.01.A | CPB2.D05.PT.ST01. | CPB2.D05.PT.ST01. | 1 | FALSE | 1
BAIXA TENSIÓ | QUADRES GENERALS - D05 - BAI-15.01.A | CPB2.D05.PT.ST01. | CPB2.D05.PT.ST01. | 1 | FALSE | 1
BAIXA TENSIÓ | QUADRES GENERALS - D05 - BAI-15.01.A | CPB2.D05.PT.ST01. | CPB2.D05.PT.ST01. | 1 | FALSE | 1
BAIXA TENSIÓ | QUADRES GENERALS - D05 - BAI-15.01.A | CPB2.D05.PT.ST01. | CPB2.D05.PT.ST01. | 1 | FALSE | 1
BAIXA TENSIÓ | SUBQUADRES - D05 - BAI-15.01.B | CPB2.D05.PT.ST01. | CPB2.D05.PT.ST01. | 1 | FALSE | 1
BAIXA TENSIÓ | SUBQUADRES - D05 - BAI-15.01.B | CPB2.D05.PT.ST01. | CPB2.D05.PT.ST01. | 1 | FALSE | 1
BAIXA TENSIÓ | SUBQUADRES - D05 - BAI-15.01.B | CPB2.D05.PT.ST01. | CPB2.D05.PT.ST01. | 1 | FALSE | 1
BAIXA TENSIÓ | SUBQUADRES - D05 - BAI-15.01.B | CPB2.D05.PT.ST01. | CPB2.D05.PT.ST01. | 1 | FALSE | 1
BAIXA TENSIÓ | SUBQUADRES - D05 - BAI-15.01.B | CPB2.D05.PT.ST01. | CPB2.D05.PT.ST01. | 1 | FALSE | 1
BAIXA TENSIÓ | SUBQUADRES - D05 - BAI-15.01.B | CPB2.D05.PT.ST01. | CPB2.D05.PT.ST01. | 1 | FALSE | 1
BAIXA TENSIÓ | SUBQUADRES - D05 - BAI-15.01.B | CPB2.D05.PT.ST01. | CPB2.D05.PT.ST01. | 1 | FALSE | 1
BAIXA TENSIÓ | SUBQUADRES - D05 - BAI-15.01.B | CPB2.D05.PT.ST01. | CPB2.D05.PT.ST01. | 1 | FALSE | 1
BAIXA TENSIÓ | SUBQUADRES - D05 - BAI-15.01.B | CPB2.D05.PT.ST01. | CPB2.D05.PT.ST01. | 1 | FALSE | 1
BAIXA TENSIÓ | SUBQUADRES - D05 - BAI-15.01.B | CPB2.D05.PT.ST01. | CPB2.D05.PT.ST01. | 1 | FALSE | 1
BAIXA TENSIÓ | SUBQUADRES - D05 - BAI-15.01.B | CPB2.D05.PT.ST01. | CPB2.D05.PT.ST01. | 1 | FALSE | 1
BAIXA TENSIÓ | SUBQUADRES - D05 - BAI-15.01.B | CPB2.D05.PT.ST01. | CPB2.D05.PT.ST01. | 1 | FALSE | 1
BAIXA TENSIÓ | SUBQUADRES - D05 - BAI-15.01.B | CPB2.D05.PT.ST01. | CPB2.D05.PT.ST01. | 1 | FALSE | 1
BAIXA TENSIÓ | SUBQUADRES - D05 - BAI-15.01.B | CPB2.D05.PT.ST01. | CPB2.D05.PT.ST01. | 1 | FALSE | 1
BAIXA TENSIÓ | SUBQUADRES - D05 - BAI-15.01.B | CPB2.D05.PT.ST01. | CPB2.D05.PT.ST01. | 1 | FALSE | 1
BAIXA TENSIÓ | SUBQUADRES - D05 - BAI-15.01.B | CPB2.D05.PT.ST01. | CPB2.D05.PT.ST01. | 1 | FALSE | 1
BAIXA TENSIÓ | SUBQUADRES - D05 - BAI-15.01.B | CPB2.D05.PT.ST01. | CPB2.D05.PT.ST01. | 1 | FALSE | 1
BAIXA TENSIÓ | SUBQUADRES - D05 - BAI-15.01.B | CPB2.D05.PT.ST01. | CPB2.D05.PT.ST01. | 1 | FALSE | 1
BAIXA TENSIÓ | BATERIES DE CONDENSADORS ESTÀTICS - D05 - BAI-15.02.B | CPB2.D05.PT.ST01. | CPB2.D05.PT.ST01. | 1 | FALSE | 1
BAIXA TENSIÓ | BATERIES DE CONDENSADORS ESTÀTICS - D05 - BAI-15.02.B | CPB2.D05.PT.ST01. | CPB2.D05.PT.ST01. | 1 | FALSE | 1
BAIXA TENSIÓ | SISTEMES ALIMENTACIÓ ININTERRUMPIDA - D05 - BAI-15.03 | CPB2.D05.PT.ST02. | CPB2.D05.PT.ST02. | 1 | FALSE | 1
BAIXA TENSIÓ | ENDOLLS - D05 - BAI-15.05.A | CPB2.D05. | CPB2.D05. | 129 | FALSE | 129
BAIXA TENSIÓ | MECANISMES - D05 - BAI-15.05.B | CPB2.D05. | CPB2.D05. | 97 | FALSE | 97
BAIXA TENSIÓ | XARXA DE TERRES - D05 - BAI-15.06 | CPB2.D05. | CPB2.D05. | 1 | FALSE | 1
BAIXA TENSIÓ | LLUMINÀRIES - D05 - BAI-16.01 | CPB2.D05.P00. | CPB2.D05.P00. | 70 | FALSE | 70
BAIXA TENSIÓ | LLUMINÀRIES - D05 - BAI-16.01 | CPB2.D05.P01. | CPB2.D05.P01. | 117 | FALSE | 117
BAIXA TENSIÓ | LLUMINÀRIES - D05 - BAI-16.01 | CPB2.D05.P02. | CPB2.D05.P02. | 117 | FALSE | 117
BAIXA TENSIÓ | LLUMINÀRIES - D05 - BAI-16.01 | CPB2.D05.PT. | CPB2.D05.PT. | 25 | FALSE | 25
BAIXA TENSIÓ | EMERGÈNCIA I SENYALITZACIÓ - D05 - BAI-16.02 | CPB2.D05.P00. | CPB2.D05.P00. | 17 | FALSE | 17
BAIXA TENSIÓ | EMERGÈNCIA I SENYALITZACIÓ - D05 - BAI-16.02 | CPB2.D05.P01. | CPB2.D05.P01. | 8 | FALSE | 8
BAIXA TENSIÓ | EMERGÈNCIA I SENYALITZACIÓ - D05 - BAI-16.02 | CPB2.D05.P02. | CPB2.D05.P02. | 8 | FALSE | 8
BAIXA TENSIÓ | EMERGÈNCIA I SENYALITZACIÓ - D05 - BAI-16.02 | CPB2.D05.PT. | CPB2.D05.PT. | 11 | FALSE | 11
BAIXA TENSIÓ | LUMINÀRIES EXTERIORS - D05 - BAI-16.03 | CPB2.D05.PT.ST01. | CPB2.D05.PT.ST01. | 12 | FALSE | 12
BAIXA TENSIÓ | PARALLAMPS - D05 - BAI-19 | CPB2.D05.PT.ST01. | CPB2.D05.PT.ST01. | 1 | FALSE | 1
BAIXA TENSIÓ | INSTAL·LACIÓ BAIXA TENSIÓ - D05 - BAI-34.10 | CPB2.D05. | CPB2.D05. | 1 | FALSE | 1
BAIXA TENSIÓ | QUADRES GENERALS - D06 - BAI-15.01.A | CPB2.D06.PT.ST01. | CPB2.D06.PT.ST01. | 1 | FALSE | 1
BAIXA TENSIÓ | QUADRES GENERALS - D06 - BAI-15.01.A | CPB2.D06.PT.ST01. | CPB2.D06.PT.ST01. | 1 | FALSE | 1
BAIXA TENSIÓ | QUADRES GENERALS - D06 - BAI-15.01.A | CPB2.D06.PT.ST01. | CPB2.D06.PT.ST01. | 1 | FALSE | 1
BAIXA TENSIÓ | QUADRES GENERALS - D06 - BAI-15.01.A | CPB2.D06.PT.ST01. | CPB2.D06.PT.ST01. | 1 | FALSE | 1
BAIXA TENSIÓ | SUBQUADRES - D06 - BAI-15.01.B | CPB2.D06.PT.ST01. | CPB2.D06.PT.ST01. | 1 | FALSE | 1
BAIXA TENSIÓ | SUBQUADRES - D06 - BAI-15.01.B | CPB2.D06.PT.ST01. | CPB2.D06.PT.ST01. | 1 | FALSE | 1
BAIXA TENSIÓ | SUBQUADRES - D06 - BAI-15.01.B | CPB2.D06.PT.ST01. | CPB2.D06.PT.ST01. | 1 | FALSE | 1
BAIXA TENSIÓ | SUBQUADRES - D06 - BAI-15.01.B | CPB2.D06.PT.ST01. | CPB2.D06.PT.ST01. | 1 | FALSE | 1
BAIXA TENSIÓ | SUBQUADRES - D06 - BAI-15.01.B | CPB2.D06.PT.ST01. | CPB2.D06.PT.ST01. | 1 | FALSE | 1
BAIXA TENSIÓ | SUBQUADRES - D06 - BAI-15.01.B | CPB2.D06.PT.ST01. | CPB2.D06.PT.ST01. | 1 | FALSE | 1
BAIXA TENSIÓ | SUBQUADRES - D06 - BAI-15.01.B | CPB2.D06.PT.ST01. | CPB2.D06.PT.ST01. | 1 | FALSE | 1
BAIXA TENSIÓ | SUBQUADRES - D06 - BAI-15.01.B | CPB2.D06.PT.ST01. | CPB2.D06.PT.ST01. | 1 | FALSE | 1
BAIXA TENSIÓ | SUBQUADRES - D06 - BAI-15.01.B | CPB2.D06.PT.ST01. | CPB2.D06.PT.ST01. | 1 | FALSE | 1
BAIXA TENSIÓ | SUBQUADRES - D06 - BAI-15.01.B | CPB2.D06.PT.ST01. | CPB2.D06.PT.ST01. | 1 | FALSE | 1
BAIXA TENSIÓ | SUBQUADRES - D06 - BAI-15.01.B | CPB2.D06.PT.ST01. | CPB2.D06.PT.ST01. | 1 | FALSE | 1
BAIXA TENSIÓ | SUBQUADRES - D06 - BAI-15.01.B | CPB2.D06.PT.ST01. | CPB2.D06.PT.ST01. | 1 | FALSE | 1
BAIXA TENSIÓ | SUBQUADRES - D06 - BAI-15.01.B | CPB2.D06.PT.ST01. | CPB2.D06.PT.ST01. | 1 | FALSE | 1
BAIXA TENSIÓ | SUBQUADRES - D06 - BAI-15.01.B | CPB2.D06.PT.ST01. | CPB2.D06.PT.ST01. | 1 | FALSE | 1
BAIXA TENSIÓ | SUBQUADRES - D06 - BAI-15.01.B | CPB2.D06.PT.ST01. | CPB2.D06.PT.ST01. | 1 | FALSE | 1
BAIXA TENSIÓ | SUBQUADRES - D06 - BAI-15.01.B | CPB2.D06.PT.ST01. | CPB2.D06.PT.ST01. | 1 | FALSE | 1
BAIXA TENSIÓ | SUBQUADRES - D06 - BAI-15.01.B | CPB2.D06.PT.ST01. | CPB2.D06.PT.ST01. | 1 | FALSE | 1
BAIXA TENSIÓ | SUBQUADRES - D06 - BAI-15.01.B | CPB2.D06.PT.ST01. | CPB2.D06.PT.ST01. | 1 | FALSE | 1
BAIXA TENSIÓ | BATERIES DE CONDENSADORS ESTÀTICS - D06 - BAI-15.02.B | CPB2.D06.PT.ST01. | CPB2.D06.PT.ST01. | 1 | FALSE | 1
BAIXA TENSIÓ | BATERIES DE CONDENSADORS ESTÀTICS - D06 - BAI-15.02.B | CPB2.D06.PT.ST01. | CPB2.D06.PT.ST01. | 1 | FALSE | 1
BAIXA TENSIÓ | SISTEMES ALIMENTACIÓ ININTERRUMPIDA - D06 - BAI-15.03 | CPB2.D06.PT.ST02. | CPB2.D06.PT.ST02. | 1 | FALSE | 1
BAIXA TENSIÓ | ENDOLLS - D06 - BAI-15.05.A | CPB2.D06. | CPB2.D06. | 129 | FALSE | 129
BAIXA TENSIÓ | MECANISMES - D06 - BAI-15.05.B | CPB2.D06. | CPB2.D06. | 97 | FALSE | 97
BAIXA TENSIÓ | XARXA DE TERRES - D06 - BAI-15.06 | CPB2.D06. | CPB2.D06. | 1 | FALSE | 1
BAIXA TENSIÓ | LLUMINÀRIES - D06 - BAI-16.01 | CPB2.D06.P00. | CPB2.D06.P00. | 70 | FALSE | 70
BAIXA TENSIÓ | LLUMINÀRIES - D06 - BAI-16.01 | CPB2.D06.P01. | CPB2.D06.P01. | 117 | FALSE | 117
BAIXA TENSIÓ | LLUMINÀRIES - D06 - BAI-16.01 | CPB2.D06.P02. | CPB2.D06.P02. | 117 | FALSE | 117
BAIXA TENSIÓ | LLUMINÀRIES - D06 - BAI-16.01 | CPB2.D06.PT. | CPB2.D06.PT. | 25 | FALSE | 25
BAIXA TENSIÓ | EMERGÈNCIA I SENYALITZACIÓ - D06 - BAI-16.02 | CPB2.D06.P00. | CPB2.D06.P00. | 17 | FALSE | 17
BAIXA TENSIÓ | EMERGÈNCIA I SENYALITZACIÓ - D06 - BAI-16.02 | CPB2.D06.P01. | CPB2.D06.P01. | 8 | FALSE | 8
BAIXA TENSIÓ | EMERGÈNCIA I SENYALITZACIÓ - D06 - BAI-16.02 | CPB2.D06.P02. | CPB2.D06.P02. | 8 | FALSE | 8
BAIXA TENSIÓ | EMERGÈNCIA I SENYALITZACIÓ - D06 - BAI-16.02 | CPB2.D06.PT. | CPB2.D06.PT. | 11 | FALSE | 11
BAIXA TENSIÓ | LUMINÀRIES EXTERIORS - D06 - BAI-16.03 | CPB2.D06.PT.ST01. | CPB2.D06.PT.ST01. | 12 | FALSE | 12
BAIXA TENSIÓ | PARALLAMPS - D06 - BAI-19 | CPB2.D06.PT.ST01. | CPB2.D06.PT.ST01. | 1 | FALSE | 1
BAIXA TENSIÓ | INSTAL·LACIÓ BAIXA TENSIÓ - D06 - BAI-34.10 | CPB2.D06. | CPB2.D06. | 1 | FALSE | 1
BAIXA TENSIÓ | QUADRES GENERALS - D07 - BAI-15.01.A | CPB2.D07.PT.ST01. | CPB2.D07.PT.ST01. | 1 | FALSE | 1
BAIXA TENSIÓ | QUADRES GENERALS - D07 - BAI-15.01.A | CPB2.D07.PT.ST01. | CPB2.D07.PT.ST01. | 1 | FALSE | 1
BAIXA TENSIÓ | QUADRES GENERALS - D07 - BAI-15.01.A | CPB2.D07.PT.ST01. | CPB2.D07.PT.ST01. | 1 | FALSE | 1
BAIXA TENSIÓ | QUADRES GENERALS - D07 - BAI-15.01.A | CPB2.D07.PT.ST01. | CPB2.D07.PT.ST01. | 1 | FALSE | 1
BAIXA TENSIÓ | SUBQUADRES - D07 - BAI-15.01.B | CPB2.D07.PT.ST01. | CPB2.D07.PT.ST01. | 1 | FALSE | 1
BAIXA TENSIÓ | SUBQUADRES - D07 - BAI-15.01.B | CPB2.D07.PT.ST01. | CPB2.D07.PT.ST01. | 1 | FALSE | 1
BAIXA TENSIÓ | SUBQUADRES - D07 - BAI-15.01.B | CPB2.D07.PT.ST01. | CPB2.D07.PT.ST01. | 1 | FALSE | 1
BAIXA TENSIÓ | SUBQUADRES - D07 - BAI-15.01.B | CPB2.D07.PT.ST01. | CPB2.D07.PT.ST01. | 1 | FALSE | 1
BAIXA TENSIÓ | SUBQUADRES - D07 - BAI-15.01.B | CPB2.D07.PT.ST01. | CPB2.D07.PT.ST01. | 1 | FALSE | 1
BAIXA TENSIÓ | SUBQUADRES - D07 - BAI-15.01.B | CPB2.D07.PT.ST01. | CPB2.D07.PT.ST01. | 1 | FALSE | 1
BAIXA TENSIÓ | SUBQUADRES - D07 - BAI-15.01.B | CPB2.D07.PT.ST01. | CPB2.D07.PT.ST01. | 1 | FALSE | 1
BAIXA TENSIÓ | SUBQUADRES - D07 - BAI-15.01.B | CPB2.D07.PT.ST01. | CPB2.D07.PT.ST01. | 1 | FALSE | 1
BAIXA TENSIÓ | SUBQUADRES - D07 - BAI-15.01.B | CPB2.D07.PT.ST01. | CPB2.D07.PT.ST01. | 1 | FALSE | 1
BAIXA TENSIÓ | SUBQUADRES - D07 - BAI-15.01.B | CPB2.D07.PT.ST01. | CPB2.D07.PT.ST01. | 1 | FALSE | 1
BAIXA TENSIÓ | SUBQUADRES - D07 - BAI-15.01.B | CPB2.D07.PT.ST01. | CPB2.D07.PT.ST01. | 1 | FALSE | 1
BAIXA TENSIÓ | SUBQUADRES - D07 - BAI-15.01.B | CPB2.D07.PT.ST01. | CPB2.D07.PT.ST01. | 1 | FALSE | 1
BAIXA TENSIÓ | SUBQUADRES - D07 - BAI-15.01.B | CPB2.D07.PT.ST01. | CPB2.D07.PT.ST01. | 1 | FALSE | 1
BAIXA TENSIÓ | SUBQUADRES - D07 - BAI-15.01.B | CPB2.D07.PT.ST01. | CPB2.D07.PT.ST01. | 1 | FALSE | 1
BAIXA TENSIÓ | SUBQUADRES - D07 - BAI-15.01.B | CPB2.D07.PT.ST01. | CPB2.D07.PT.ST01. | 1 | FALSE | 1
BAIXA TENSIÓ | SUBQUADRES - D07 - BAI-15.01.B | CPB2.D07.PT.ST01. | CPB2.D07.PT.ST01. | 1 | FALSE | 1
BAIXA TENSIÓ | SUBQUADRES - D07 - BAI-15.01.B | CPB2.D07.PT.ST01. | CPB2.D07.PT.ST01. | 1 | FALSE | 1
BAIXA TENSIÓ | SUBQUADRES - D07 - BAI-15.01.B | CPB2.D07.PT.ST01. | CPB2.D07.PT.ST01. | 1 | FALSE | 1
BAIXA TENSIÓ | BATERIES DE CONDENSADORS ESTÀTICS - D07 - BAI-15.02.B | CPB2.D07.PT.ST01. | CPB2.D07.PT.ST01. | 1 | FALSE | 1
BAIXA TENSIÓ | BATERIES DE CONDENSADORS ESTÀTICS - D07 - BAI-15.02.B | CPB2.D07.PT.ST01. | CPB2.D07.PT.ST01. | 1 | FALSE | 1
BAIXA TENSIÓ | SISTEMES ALIMENTACIÓ ININTERRUMPIDA - D07 - BAI-15.03 | CPB2.D07.PT.ST02. | CPB2.D07.PT.ST02. | 1 | FALSE | 1
BAIXA TENSIÓ | ENDOLLS - D07 - BAI-15.05.A | CPB2.D07. | CPB2.D07. | 129 | FALSE | 129
BAIXA TENSIÓ | MECANISMES - D07 - BAI-15.05.B | CPB2.D07. | CPB2.D07. | 97 | FALSE | 97
BAIXA TENSIÓ | XARXA DE TERRES - D07 - BAI-15.06 | CPB2.D07. | CPB2.D07. | 1 | FALSE | 1
BAIXA TENSIÓ | LLUMINÀRIES - D07 - BAI-16.01 | CPB2.D07.P00. | CPB2.D07.P00. | 70 | FALSE | 70
BAIXA TENSIÓ | LLUMINÀRIES - D07 - BAI-16.01 | CPB2.D07.P01. | CPB2.D07.P01. | 117 | FALSE | 117
BAIXA TENSIÓ | LLUMINÀRIES - D07 - BAI-16.01 | CPB2.D07.P02. | CPB2.D07.P02. | 117 | FALSE | 117
BAIXA TENSIÓ | LLUMINÀRIES - D07 - BAI-16.01 | CPB2.D07.PT. | CPB2.D07.PT. | 25 | FALSE | 25
BAIXA TENSIÓ | EMERGÈNCIA I SENYALITZACIÓ - D07 - BAI-16.02 | CPB2.D07.P00. | CPB2.D07.P00. | 17 | FALSE | 17
BAIXA TENSIÓ | EMERGÈNCIA I SENYALITZACIÓ - D07 - BAI-16.02 | CPB2.D07.P01. | CPB2.D07.P01. | 8 | FALSE | 8
BAIXA TENSIÓ | EMERGÈNCIA I SENYALITZACIÓ - D07 - BAI-16.02 | CPB2.D07.P02. | CPB2.D07.P02. | 8 | FALSE | 8
BAIXA TENSIÓ | EMERGÈNCIA I SENYALITZACIÓ - D07 - BAI-16.02 | CPB2.D07.PT. | CPB2.D07.PT. | 11 | FALSE | 11
BAIXA TENSIÓ | LUMINÀRIES EXTERIORS - D07 - BAI-16.03 | CPB2.D07.PT.ST01. | CPB2.D07.PT.ST01. | 12 | FALSE | 12
BAIXA TENSIÓ | PARALLAMPS - D07 - BAI-19 | CPB2.D07.PT.ST01. | CPB2.D07.PT.ST01. | 1 | FALSE | 1
BAIXA TENSIÓ | INSTAL·LACIÓ BAIXA TENSIÓ - D07 - BAI-34.10 | CPB2.D07. | CPB2.D07. | 1 | FALSE | 1
BAIXA TENSIÓ | QUADRES GENERALS - D08 - BAI-15.01.A | CPB2.D08.PT.ST01. | CPB2.D08.PT.ST01. | 1 | FALSE | 1
BAIXA TENSIÓ | QUADRES GENERALS - D08 - BAI-15.01.A | CPB2.D08.PT.ST01. | CPB2.D08.PT.ST01. | 1 | FALSE | 1
BAIXA TENSIÓ | QUADRES GENERALS - D08 - BAI-15.01.A | CPB2.D08.PT.ST01. | CPB2.D08.PT.ST01. | 1 | FALSE | 1
BAIXA TENSIÓ | QUADRES GENERALS - D08 - BAI-15.01.A | CPB2.D08.PT.ST01. | CPB2.D08.PT.ST01. | 1 | FALSE | 1
BAIXA TENSIÓ | SUBQUADRES - D08 - BAI-15.01.B | CPB2.D08.PT.ST01. | CPB2.D08.PT.ST01. | 1 | FALSE | 1
BAIXA TENSIÓ | SUBQUADRES - D08 - BAI-15.01.B | CPB2.D08.PT.ST01. | CPB2.D08.PT.ST01. | 1 | FALSE | 1
BAIXA TENSIÓ | SUBQUADRES - D08 - BAI-15.01.B | CPB2.D08.PT.ST01. | CPB2.D08.PT.ST01. | 1 | FALSE | 1
BAIXA TENSIÓ | SUBQUADRES - D08 - BAI-15.01.B | CPB2.D08.PT.ST01. | CPB2.D08.PT.ST01. | 1 | FALSE | 1
BAIXA TENSIÓ | SUBQUADRES - D08 - BAI-15.01.B | CPB2.D08.PT.ST01. | CPB2.D08.PT.ST01. | 1 | FALSE | 1
BAIXA TENSIÓ | SUBQUADRES - D08 - BAI-15.01.B | CPB2.D08.PT.ST01. | CPB2.D08.PT.ST01. | 1 | FALSE | 1
BAIXA TENSIÓ | SUBQUADRES - D08 - BAI-15.01.B | CPB2.D08.PT.ST01. | CPB2.D08.PT.ST01. | 1 | FALSE | 1
BAIXA TENSIÓ | SUBQUADRES - D08 - BAI-15.01.B | CPB2.D08.PT.ST01. | CPB2.D08.PT.ST01. | 1 | FALSE | 1
BAIXA TENSIÓ | SUBQUADRES - D08 - BAI-15.01.B | CPB2.D08.PT.ST01. | CPB2.D08.PT.ST01. | 1 | FALSE | 1
BAIXA TENSIÓ | SUBQUADRES - D08 - BAI-15.01.B | CPB2.D08.PT.ST01. | CPB2.D08.PT.ST01. | 1 | FALSE | 1
BAIXA TENSIÓ | SUBQUADRES - D08 - BAI-15.01.B | CPB2.D08.PT.ST01. | CPB2.D08.PT.ST01. | 1 | FALSE | 1
BAIXA TENSIÓ | SUBQUADRES - D08 - BAI-15.01.B | CPB2.D08.PT.ST01. | CPB2.D08.PT.ST01. | 1 | FALSE | 1
BAIXA TENSIÓ | SUBQUADRES - D08 - BAI-15.01.B | CPB2.D08.PT.ST01. | CPB2.D08.PT.ST01. | 1 | FALSE | 1
BAIXA TENSIÓ | SUBQUADRES - D08 - BAI-15.01.B | CPB2.D08.PT.ST01. | CPB2.D08.PT.ST01. | 1 | FALSE | 1
BAIXA TENSIÓ | SUBQUADRES - D08 - BAI-15.01.B | CPB2.D08.PT.ST01. | CPB2.D08.PT.ST01. | 1 | FALSE | 1
BAIXA TENSIÓ | SUBQUADRES - D08 - BAI-15.01.B | CPB2.D08.PT.ST01. | CPB2.D08.PT.ST01. | 1 | FALSE | 1
BAIXA TENSIÓ | SUBQUADRES - D08 - BAI-15.01.B | CPB2.D08.PT.ST01. | CPB2.D08.PT.ST01. | 1 | FALSE | 1
BAIXA TENSIÓ | SUBQUADRES - D08 - BAI-15.01.B | CPB2.D08.PT.ST01. | CPB2.D08.PT.ST01. | 1 | FALSE | 1
BAIXA TENSIÓ | BATERIES DE CONDENSADORS ESTÀTICS - D08 - BAI-15.02.B | CPB2.D08.PT.ST01. | CPB2.D08.PT.ST01. | 1 | FALSE | 1
BAIXA TENSIÓ | BATERIES DE CONDENSADORS ESTÀTICS - D08 - BAI-15.02.B | CPB2.D08.PT.ST01. | CPB2.D08.PT.ST01. | 1 | FALSE | 1
BAIXA TENSIÓ | SISTEMES ALIMENTACIÓ ININTERRUMPIDA - D08 - BAI-15.03 | CPB2.D08.PT.ST02. | CPB2.D08.PT.ST02. | 1 | FALSE | 1
BAIXA TENSIÓ | ENDOLLS - D08 - BAI-15.05.A | CPB2.D08. | CPB2.D08. | 129 | FALSE | 129
BAIXA TENSIÓ | MECANISMES - D08 - BAI-15.05.B | CPB2.D08. | CPB2.D08. | 97 | FALSE | 97
BAIXA TENSIÓ | XARXA DE TERRES - D08 - BAI-15.06 | CPB2.D08. | CPB2.D08. | 1 | FALSE | 1
BAIXA TENSIÓ | LLUMINÀRIES - D08 - BAI-16.01 | CPB2.D08.P00. | CPB2.D08.P00. | 70 | FALSE | 70
BAIXA TENSIÓ | LLUMINÀRIES - D08 - BAI-16.01 | CPB2.D08.P01. | CPB2.D08.P01. | 117 | FALSE | 117
BAIXA TENSIÓ | LLUMINÀRIES - D08 - BAI-16.01 | CPB2.D08.P02. | CPB2.D08.P02. | 117 | FALSE | 117
BAIXA TENSIÓ | LLUMINÀRIES - D08 - BAI-16.01 | CPB2.D08.PT. | CPB2.D08.PT. | 25 | FALSE | 25
BAIXA TENSIÓ | EMERGÈNCIA I SENYALITZACIÓ - D08 - BAI-16.02 | CPB2.D08.P00. | CPB2.D08.P00. | 17 | FALSE | 17
BAIXA TENSIÓ | EMERGÈNCIA I SENYALITZACIÓ - D08 - BAI-16.02 | CPB2.D08.P01. | CPB2.D08.P01. | 8 | FALSE | 8
BAIXA TENSIÓ | EMERGÈNCIA I SENYALITZACIÓ - D08 - BAI-16.02 | CPB2.D08.P02. | CPB2.D08.P02. | 8 | FALSE | 8
BAIXA TENSIÓ | EMERGÈNCIA I SENYALITZACIÓ - D08 - BAI-16.02 | CPB2.D08.PT. | CPB2.D08.PT. | 11 | FALSE | 11
BAIXA TENSIÓ | LUMINÀRIES EXTERIORS - D08 - BAI-16.03 | CPB2.D08.PT.ST01. | CPB2.D08.PT.ST01. | 12 | FALSE | 12
BAIXA TENSIÓ | PARALLAMPS - D08 - BAI-19 | CPB2.D08.PT.ST01. | CPB2.D08.PT.ST01. | 1 | FALSE | 1
BAIXA TENSIÓ | INSTAL·LACIÓ BAIXA TENSIÓ - D08 - BAI-34.10 | CPB2.D08. | CPB2.D08. | 1 | FALSE | 1
BAIXA TENSIÓ | QUADRES GENERALS - D09 - BAI-15.01.A | CPB2.D09.PT.ST01. | CPB2.D09.PT.ST01. | 1 | FALSE | 1
BAIXA TENSIÓ | QUADRES GENERALS - D09 - BAI-15.01.A | CPB2.D09.PT.ST01. | CPB2.D09.PT.ST01. | 1 | FALSE | 1
BAIXA TENSIÓ | QUADRES GENERALS - D09 - BAI-15.01.A | CPB2.D09.PT.ST01. | CPB2.D09.PT.ST01. | 1 | FALSE | 1
BAIXA TENSIÓ | QUADRES GENERALS - D09 - BAI-15.01.A | CPB2.D09.PT.ST01. | CPB2.D09.PT.ST01. | 1 | FALSE | 1
BAIXA TENSIÓ | SUBQUADRES - D09 - BAI-15.01.B | CPB2.D09.PT.ST01. | CPB2.D09.PT.ST01. | 1 | FALSE | 1
BAIXA TENSIÓ | SUBQUADRES - D09 - BAI-15.01.B | CPB2.D09.PT.ST01. | CPB2.D09.PT.ST01. | 1 | FALSE | 1
BAIXA TENSIÓ | SUBQUADRES - D09 - BAI-15.01.B | CPB2.D09.PT.ST01. | CPB2.D09.PT.ST01. | 1 | FALSE | 1
BAIXA TENSIÓ | SUBQUADRES - D09 - BAI-15.01.B | CPB2.D09.PT.ST01. | CPB2.D09.PT.ST01. | 1 | FALSE | 1
BAIXA TENSIÓ | SUBQUADRES - D09 - BAI-15.01.B | CPB2.D09.PT.ST01. | CPB2.D09.PT.ST01. | 1 | FALSE | 1
BAIXA TENSIÓ | SUBQUADRES - D09 - BAI-15.01.B | CPB2.D09.PT.ST01. | CPB2.D09.PT.ST01. | 1 | FALSE | 1
BAIXA TENSIÓ | SUBQUADRES - D09 - BAI-15.01.B | CPB2.D09.PT.ST01. | CPB2.D09.PT.ST01. | 1 | FALSE | 1
BAIXA TENSIÓ | SUBQUADRES - D09 - BAI-15.01.B | CPB2.D09.PT.ST01. | CPB2.D09.PT.ST01. | 1 | FALSE | 1
BAIXA TENSIÓ | SUBQUADRES - D09 - BAI-15.01.B | CPB2.D09.PT.ST01. | CPB2.D09.PT.ST01. | 1 | FALSE | 1
BAIXA TENSIÓ | SUBQUADRES - D09 - BAI-15.01.B | CPB2.D09.PT.ST01. | CPB2.D09.PT.ST01. | 1 | FALSE | 1
BAIXA TENSIÓ | SUBQUADRES - D09 - BAI-15.01.B | CPB2.D09.PT.ST01. | CPB2.D09.PT.ST01. | 1 | FALSE | 1
BAIXA TENSIÓ | SUBQUADRES - D09 - BAI-15.01.B | CPB2.D09.PT.ST01. | CPB2.D09.PT.ST01. | 1 | FALSE | 1
BAIXA TENSIÓ | SUBQUADRES - D09 - BAI-15.01.B | CPB2.D09.PT.ST01. | CPB2.D09.PT.ST01. | 1 | FALSE | 1
BAIXA TENSIÓ | SUBQUADRES - D09 - BAI-15.01.B | CPB2.D09.PT.ST01. | CPB2.D09.PT.ST01. | 1 | FALSE | 1
BAIXA TENSIÓ | SUBQUADRES - D09 - BAI-15.01.B | CPB2.D09.PT.ST01. | CPB2.D09.PT.ST01. | 1 | FALSE | 1
BAIXA TENSIÓ | SUBQUADRES - D09 - BAI-15.01.B | CPB2.D09.PT.ST01. | CPB2.D09.PT.ST01. | 1 | FALSE | 1
BAIXA TENSIÓ | SUBQUADRES - D09 - BAI-15.01.B | CPB2.D09.PT.ST01. | CPB2.D09.PT.ST01. | 1 | FALSE | 1
BAIXA TENSIÓ | SUBQUADRES - D09 - BAI-15.01.B | CPB2.D09.PT.ST01. | CPB2.D09.PT.ST01. | 1 | FALSE | 1
BAIXA TENSIÓ | BATERIES DE CONDENSADORS ESTÀTICS - D09 - BAI-15.02.B | CPB2.D09.PT.ST01. | CPB2.D09.PT.ST01. | 1 | FALSE | 1
BAIXA TENSIÓ | BATERIES DE CONDENSADORS ESTÀTICS - D09 - BAI-15.02.B | CPB2.D09.PT.ST01. | CPB2.D09.PT.ST01. | 1 | FALSE | 1
BAIXA TENSIÓ | SISTEMES ALIMENTACIÓ ININTERRUMPIDA - D09 - BAI-15.03 | CPB2.D09.PT.ST02. | CPB2.D09.PT.ST02. | 1 | FALSE | 1
BAIXA TENSIÓ | ENDOLLS - D09 - BAI-15.05.A | CPB2.D09. | CPB2.D09. | 129 | FALSE | 129
BAIXA TENSIÓ | MECANISMES - D09 - BAI-15.05.B | CPB2.D09. | CPB2.D09. | 97 | FALSE | 97
BAIXA TENSIÓ | XARXA DE TERRES - D09 - BAI-15.06 | CPB2.D09. | CPB2.D09. | 1 | FALSE | 1
BAIXA TENSIÓ | LLUMINÀRIES - D09 - BAI-16.01 | CPB2.D09.P00. | CPB2.D09.P00. | 70 | FALSE | 70
BAIXA TENSIÓ | LLUMINÀRIES - D09 - BAI-16.01 | CPB2.D09.P01. | CPB2.D09.P01. | 117 | FALSE | 117
BAIXA TENSIÓ | LLUMINÀRIES - D09 - BAI-16.01 | CPB2.D09.P02. | CPB2.D09.P02. | 117 | FALSE | 117
BAIXA TENSIÓ | LLUMINÀRIES - D09 - BAI-16.01 | CPB2.D09.PT. | CPB2.D09.PT. | 25 | FALSE | 25
BAIXA TENSIÓ | EMERGÈNCIA I SENYALITZACIÓ - D09 - BAI-16.02 | CPB2.D09.P00. | CPB2.D09.P00. | 17 | FALSE | 17
BAIXA TENSIÓ | EMERGÈNCIA I SENYALITZACIÓ - D09 - BAI-16.02 | CPB2.D09.P01. | CPB2.D09.P01. | 8 | FALSE | 8
BAIXA TENSIÓ | EMERGÈNCIA I SENYALITZACIÓ - D09 - BAI-16.02 | CPB2.D09.P02. | CPB2.D09.P02. | 8 | FALSE | 8
BAIXA TENSIÓ | EMERGÈNCIA I SENYALITZACIÓ - D09 - BAI-16.02 | CPB2.D09.PT. | CPB2.D09.PT. | 11 | FALSE | 11
BAIXA TENSIÓ | LUMINÀRIES EXTERIORS - D09 - BAI-16.03 | CPB2.D09.PT.ST01. | CPB2.D09.PT.ST01. | 12 | FALSE | 12
BAIXA TENSIÓ | PARALLAMPS - D09 - BAI-19 | CPB2.D09.PT.ST01. | CPB2.D09.PT.ST01. | 1 | FALSE | 1
BAIXA TENSIÓ | INSTAL·LACIÓ BAIXA TENSIÓ - D09 - BAI-34.10 | CPB2.D09. | CPB2.D09. | 1 | FALSE | 1
BAIXA TENSIÓ | QUADRES GENERALS - D10 - BAI-15.01.A | CPB2.D10.PT.ST01. | CPB2.D10.PT.ST01. | 1 | FALSE | 1
BAIXA TENSIÓ | QUADRES GENERALS - D10 - BAI-15.01.A | CPB2.D10.PT.ST01. | CPB2.D10.PT.ST01. | 1 | FALSE | 1
BAIXA TENSIÓ | QUADRES GENERALS - D10 - BAI-15.01.A | CPB2.D10.PT.ST01. | CPB2.D10.PT.ST01. | 1 | FALSE | 1
BAIXA TENSIÓ | QUADRES GENERALS - D10 - BAI-15.01.A | CPB2.D10.PT.ST01. | CPB2.D10.PT.ST01. | 1 | FALSE | 1
BAIXA TENSIÓ | SUBQUADRES - D10 - BAI-15.01.B | CPB2.D10.PT.ST01. | CPB2.D10.PT.ST01. | 1 | FALSE | 1
BAIXA TENSIÓ | SUBQUADRES - D10 - BAI-15.01.B | CPB2.D10.PT.ST01. | CPB2.D10.PT.ST01. | 1 | FALSE | 1
BAIXA TENSIÓ | SUBQUADRES - D10 - BAI-15.01.B | CPB2.D10.PT.ST01. | CPB2.D10.PT.ST01. | 1 | FALSE | 1
BAIXA TENSIÓ | SUBQUADRES - D10 - BAI-15.01.B | CPB2.D10.PT.ST01. | CPB2.D10.PT.ST01. | 1 | FALSE | 1
BAIXA TENSIÓ | SUBQUADRES - D10 - BAI-15.01.B | CPB2.D10.PT.ST01. | CPB2.D10.PT.ST01. | 1 | FALSE | 1
BAIXA TENSIÓ | SUBQUADRES - D10 - BAI-15.01.B | CPB2.D10.PT.ST01. | CPB2.D10.PT.ST01. | 1 | FALSE | 1
BAIXA TENSIÓ | SUBQUADRES - D10 - BAI-15.01.B | CPB2.D10.PT.ST01. | CPB2.D10.PT.ST01. | 1 | FALSE | 1
BAIXA TENSIÓ | SUBQUADRES - D10 - BAI-15.01.B | CPB2.D10.PT.ST01. | CPB2.D10.PT.ST01. | 1 | FALSE | 1
BAIXA TENSIÓ | SUBQUADRES - D10 - BAI-15.01.B | CPB2.D10.PT.ST01. | CPB2.D10.PT.ST01. | 1 | FALSE | 1
BAIXA TENSIÓ | SUBQUADRES - D10 - BAI-15.01.B | CPB2.D10.PT.ST01. | CPB2.D10.PT.ST01. | 1 | FALSE | 1
BAIXA TENSIÓ | SUBQUADRES - D10 - BAI-15.01.B | CPB2.D10.PT.ST01. | CPB2.D10.PT.ST01. | 1 | FALSE | 1
BAIXA TENSIÓ | SUBQUADRES - D10 - BAI-15.01.B | CPB2.D10.PT.ST01. | CPB2.D10.PT.ST01. | 1 | FALSE | 1
BAIXA TENSIÓ | SUBQUADRES - D10 - BAI-15.01.B | CPB2.D10.PT.ST01. | CPB2.D10.PT.ST01. | 1 | FALSE | 1
BAIXA TENSIÓ | SUBQUADRES - D10 - BAI-15.01.B | CPB2.D10.PT.ST01. | CPB2.D10.PT.ST01. | 1 | FALSE | 1
BAIXA TENSIÓ | SUBQUADRES - D10 - BAI-15.01.B | CPB2.D10.PT.ST01. | CPB2.D10.PT.ST01. | 1 | FALSE | 1
BAIXA TENSIÓ | SUBQUADRES - D10 - BAI-15.01.B | CPB2.D10.PT.ST01. | CPB2.D10.PT.ST01. | 1 | FALSE | 1
BAIXA TENSIÓ | SUBQUADRES - D10 - BAI-15.01.B | CPB2.D10.PT.ST01. | CPB2.D10.PT.ST01. | 1 | FALSE | 1
BAIXA TENSIÓ | SUBQUADRES - D10 - BAI-15.01.B | CPB2.D10.PT.ST01. | CPB2.D10.PT.ST01. | 1 | FALSE | 1
BAIXA TENSIÓ | BATERIES DE CONDENSADORS ESTÀTICS - D10 - BAI-15.02.B | CPB2.D10.PT.ST01. | CPB2.D10.PT.ST01. | 1 | FALSE | 1
BAIXA TENSIÓ | BATERIES DE CONDENSADORS ESTÀTICS - D10 - BAI-15.02.B | CPB2.D10.PT.ST01. | CPB2.D10.PT.ST01. | 1 | FALSE | 1
BAIXA TENSIÓ | SISTEMES ALIMENTACIÓ ININTERRUMPIDA - D10 - BAI-15.03 | CPB2.D10.PT.ST02. | CPB2.D10.PT.ST02. | 1 | FALSE | 1
BAIXA TENSIÓ | ENDOLLS - D10 - BAI-15.05.A | CPB2.D10. | CPB2.D10. | 129 | FALSE | 129
BAIXA TENSIÓ | MECANISMES - D10 - BAI-15.05.B | CPB2.D10. | CPB2.D10. | 97 | FALSE | 97
BAIXA TENSIÓ | XARXA DE TERRES - D10 - BAI-15.06 | CPB2.D10. | CPB2.D10. | 1 | FALSE | 1
BAIXA TENSIÓ | LLUMINÀRIES - D10 - BAI-16.01 | CPB2.D10.P00. | CPB2.D10.P00. | 70 | FALSE | 70
BAIXA TENSIÓ | LLUMINÀRIES - D10 - BAI-16.01 | CPB2.D10.P01. | CPB2.D10.P01. | 117 | FALSE | 117
BAIXA TENSIÓ | LLUMINÀRIES - D10 - BAI-16.01 | CPB2.D10.P02. | CPB2.D10.P02. | 117 | FALSE | 117
BAIXA TENSIÓ | LLUMINÀRIES - D10 - BAI-16.01 | CPB2.D10.PT. | CPB2.D10.PT. | 25 | FALSE | 25
BAIXA TENSIÓ | EMERGÈNCIA I SENYALITZACIÓ - D10 - BAI-16.02 | CPB2.D10.P00. | CPB2.D10.P00. | 17 | FALSE | 17
BAIXA TENSIÓ | EMERGÈNCIA I SENYALITZACIÓ - D10 - BAI-16.02 | CPB2.D10.P01. | CPB2.D10.P01. | 8 | FALSE | 8
BAIXA TENSIÓ | EMERGÈNCIA I SENYALITZACIÓ - D10 - BAI-16.02 | CPB2.D10.P02. | CPB2.D10.P02. | 8 | FALSE | 8
BAIXA TENSIÓ | EMERGÈNCIA I SENYALITZACIÓ - D10 - BAI-16.02 | CPB2.D10.PT. | CPB2.D10.PT. | 11 | FALSE | 11
BAIXA TENSIÓ | LUMINÀRIES EXTERIORS - D10 - BAI-16.03 | CPB2.D10.PT.ST01. | CPB2.D10.PT.ST01. | 12 | FALSE | 12
BAIXA TENSIÓ | PARALLAMPS - D10 - BAI-19 | CPB2.D10.PT.ST01. | CPB2.D10.PT.ST01. | 1 | FALSE | 1
BAIXA TENSIÓ | INSTAL·LACIÓ BAIXA TENSIÓ - D10 - BAI-34.10 | CPB2.D10. | CPB2.D10. | 1 | FALSE | 1
BAIXA TENSIÓ | QUADRES GENERALS - D11 - BAI-15.01.A | CPB2.D11.PT.ST01. | CPB2.D11.PT.ST01. | 1 | FALSE | 1
BAIXA TENSIÓ | QUADRES GENERALS - D11 - BAI-15.01.A | CPB2.D11.PT.ST01. | CPB2.D11.PT.ST01. | 1 | FALSE | 1
BAIXA TENSIÓ | QUADRES GENERALS - D11 - BAI-15.01.A | CPB2.D11.PT.ST01. | CPB2.D11.PT.ST01. | 1 | FALSE | 1
BAIXA TENSIÓ | QUADRES GENERALS - D11 - BAI-15.01.A | CPB2.D11.PT.ST01. | CPB2.D11.PT.ST01. | 1 | FALSE | 1
BAIXA TENSIÓ | SUBQUADRES - D11 - BAI-15.01.B | CPB2.D11.PT.ST01. | CPB2.D11.PT.ST01. | 1 | FALSE | 1
BAIXA TENSIÓ | SUBQUADRES - D11 - BAI-15.01.B | CPB2.D11.PT.ST01. | CPB2.D11.PT.ST01. | 1 | FALSE | 1
BAIXA TENSIÓ | SUBQUADRES - D11 - BAI-15.01.B | CPB2.D11.PT.ST01. | CPB2.D11.PT.ST01. | 1 | FALSE | 1
BAIXA TENSIÓ | SUBQUADRES - D11 - BAI-15.01.B | CPB2.D11.PT.ST01. | CPB2.D11.PT.ST01. | 1 | FALSE | 1
BAIXA TENSIÓ | SUBQUADRES - D11 - BAI-15.01.B | CPB2.D11.PT.ST01. | CPB2.D11.PT.ST01. | 1 | FALSE | 1
BAIXA TENSIÓ | SUBQUADRES - D11 - BAI-15.01.B | CPB2.D11.PT.ST01. | CPB2.D11.PT.ST01. | 1 | FALSE | 1
BAIXA TENSIÓ | SUBQUADRES - D11 - BAI-15.01.B | CPB2.D11.PT.ST01. | CPB2.D11.PT.ST01. | 1 | FALSE | 1
BAIXA TENSIÓ | SUBQUADRES - D11 - BAI-15.01.B | CPB2.D11.PT.ST01. | CPB2.D11.PT.ST01. | 1 | FALSE | 1
BAIXA TENSIÓ | SUBQUADRES - D11 - BAI-15.01.B | CPB2.D11.PT.ST01. | CPB2.D11.PT.ST01. | 1 | FALSE | 1
BAIXA TENSIÓ | SUBQUADRES - D11 - BAI-15.01.B | CPB2.D11.PT.ST01. | CPB2.D11.PT.ST01. | 1 | FALSE | 1
BAIXA TENSIÓ | SUBQUADRES - D11 - BAI-15.01.B | CPB2.D11.PT.ST01. | CPB2.D11.PT.ST01. | 1 | FALSE | 1
BAIXA TENSIÓ | SUBQUADRES - D11 - BAI-15.01.B | CPB2.D11.PT.ST01. | CPB2.D11.PT.ST01. | 1 | FALSE | 1
BAIXA TENSIÓ | SUBQUADRES - D11 - BAI-15.01.B | CPB2.D11.PT.ST01. | CPB2.D11.PT.ST01. | 1 | FALSE | 1
BAIXA TENSIÓ | SUBQUADRES - D11 - BAI-15.01.B | CPB2.D11.PT.ST01. | CPB2.D11.PT.ST01. | 1 | FALSE | 1
BAIXA TENSIÓ | SUBQUADRES - D11 - BAI-15.01.B | CPB2.D11.PT.ST01. | CPB2.D11.PT.ST01. | 1 | FALSE | 1
BAIXA TENSIÓ | SUBQUADRES - D11 - BAI-15.01.B | CPB2.D11.PT.ST01. | CPB2.D11.PT.ST01. | 1 | FALSE | 1
BAIXA TENSIÓ | SUBQUADRES - D11 - BAI-15.01.B | CPB2.D11.PT.ST01. | CPB2.D11.PT.ST01. | 1 | FALSE | 1
BAIXA TENSIÓ | SUBQUADRES - D11 - BAI-15.01.B | CPB2.D11.PT.ST01. | CPB2.D11.PT.ST01. | 1 | FALSE | 1
BAIXA TENSIÓ | BATERIES DE CONDENSADORS ESTÀTICS - D11 - BAI-15.02.B | CPB2.D11.PT.ST01. | CPB2.D11.PT.ST01. | 1 | FALSE | 1
BAIXA TENSIÓ | BATERIES DE CONDENSADORS ESTÀTICS - D11 - BAI-15.02.B | CPB2.D11.PT.ST01. | CPB2.D11.PT.ST01. | 1 | FALSE | 1
BAIXA TENSIÓ | SISTEMES ALIMENTACIÓ ININTERRUMPIDA - D11 - BAI-15.03 | CPB2.D11.PT.ST02. | CPB2.D11.PT.ST02. | 1 | FALSE | 1
BAIXA TENSIÓ | ENDOLLS - D11 - BAI-15.05.A | CPB2.D11. | CPB2.D11. | 129 | FALSE | 129
BAIXA TENSIÓ | MECANISMES - D11 - BAI-15.05.B | CPB2.D11. | CPB2.D11. | 97 | FALSE | 97
BAIXA TENSIÓ | XARXA DE TERRES - D11 - BAI-15.06 | CPB2.D11. | CPB2.D11. | 1 | FALSE | 1
BAIXA TENSIÓ | LLUMINÀRIES - D11 - BAI-16.01 | CPB2.D11.P00. | CPB2.D11.P00. | 70 | FALSE | 70
BAIXA TENSIÓ | LLUMINÀRIES - D11 - BAI-16.01 | CPB2.D11.P01. | CPB2.D11.P01. | 117 | FALSE | 117
BAIXA TENSIÓ | LLUMINÀRIES - D11 - BAI-16.01 | CPB2.D11.P02. | CPB2.D11.P02. | 117 | FALSE | 117
BAIXA TENSIÓ | LLUMINÀRIES - D11 - BAI-16.01 | CPB2.D11.PT. | CPB2.D11.PT. | 25 | FALSE | 25
BAIXA TENSIÓ | EMERGÈNCIA I SENYALITZACIÓ - D11 - BAI-16.02 | CPB2.D11.P00. | CPB2.D11.P00. | 17 | FALSE | 17
BAIXA TENSIÓ | EMERGÈNCIA I SENYALITZACIÓ - D11 - BAI-16.02 | CPB2.D11.P01. | CPB2.D11.P01. | 8 | FALSE | 8
BAIXA TENSIÓ | EMERGÈNCIA I SENYALITZACIÓ - D11 - BAI-16.02 | CPB2.D11.P02. | CPB2.D11.P02. | 8 | FALSE | 8
BAIXA TENSIÓ | EMERGÈNCIA I SENYALITZACIÓ - D11 - BAI-16.02 | CPB2.D11.PT. | CPB2.D11.PT. | 11 | FALSE | 11
BAIXA TENSIÓ | LUMINÀRIES EXTERIORS - D11 - BAI-16.03 | CPB2.D11.PT.ST01. | CPB2.D11.PT.ST01. | 12 | FALSE | 12
BAIXA TENSIÓ | PARALLAMPS - D11 - BAI-19 | CPB2.D11.PT.ST01. | CPB2.D11.PT.ST01. | 1 | FALSE | 1
BAIXA TENSIÓ | INSTAL·LACIÓ BAIXA TENSIÓ - D11 - BAI-34.10 | CPB2.D11. | CPB2.D11. | 1 | FALSE | 1
BAIXA TENSIÓ | QUADRES GENERALS - D12 - BAI-15.01.A | CPB2.D12.PT.ST01. | CPB2.D12.PT.ST01. | 1 | FALSE | 1
BAIXA TENSIÓ | QUADRES GENERALS - D12 - BAI-15.01.A | CPB2.D12.PT.ST01. | CPB2.D12.PT.ST01. | 1 | FALSE | 1
BAIXA TENSIÓ | QUADRES GENERALS - D12 - BAI-15.01.A | CPB2.D12.PT.ST01. | CPB2.D12.PT.ST01. | 1 | FALSE | 1
BAIXA TENSIÓ | QUADRES GENERALS - D12 - BAI-15.01.A | CPB2.D12.PT.ST01. | CPB2.D12.PT.ST01. | 1 | FALSE | 1
BAIXA TENSIÓ | SUBQUADRES - D12 - BAI-15.01.B | CPB2.D12.PT.ST01. | CPB2.D12.PT.ST01. | 1 | FALSE | 1
BAIXA TENSIÓ | SUBQUADRES - D12 - BAI-15.01.B | CPB2.D12.PT.ST01. | CPB2.D12.PT.ST01. | 1 | FALSE | 1
BAIXA TENSIÓ | SUBQUADRES - D12 - BAI-15.01.B | CPB2.D12.PT.ST01. | CPB2.D12.PT.ST01. | 1 | FALSE | 1
BAIXA TENSIÓ | SUBQUADRES - D12 - BAI-15.01.B | CPB2.D12.PT.ST01. | CPB2.D12.PT.ST01. | 1 | FALSE | 1
BAIXA TENSIÓ | SUBQUADRES - D12 - BAI-15.01.B | CPB2.D12.PT.ST01. | CPB2.D12.PT.ST01. | 1 | FALSE | 1
BAIXA TENSIÓ | SUBQUADRES - D12 - BAI-15.01.B | CPB2.D12.PT.ST01. | CPB2.D12.PT.ST01. | 1 | FALSE | 1
BAIXA TENSIÓ | SUBQUADRES - D12 - BAI-15.01.B | CPB2.D12.PT.ST01. | CPB2.D12.PT.ST01. | 1 | FALSE | 1
BAIXA TENSIÓ | SUBQUADRES - D12 - BAI-15.01.B | CPB2.D12.PT.ST01. | CPB2.D12.PT.ST01. | 1 | FALSE | 1
BAIXA TENSIÓ | SUBQUADRES - D12 - BAI-15.01.B | CPB2.D12.PT.ST01. | CPB2.D12.PT.ST01. | 1 | FALSE | 1
BAIXA TENSIÓ | SUBQUADRES - D12 - BAI-15.01.B | CPB2.D12.PT.ST01. | CPB2.D12.PT.ST01. | 1 | FALSE | 1
BAIXA TENSIÓ | SUBQUADRES - D12 - BAI-15.01.B | CPB2.D12.PT.ST01. | CPB2.D12.PT.ST01. | 1 | FALSE | 1
BAIXA TENSIÓ | SUBQUADRES - D12 - BAI-15.01.B | CPB2.D12.PT.ST01. | CPB2.D12.PT.ST01. | 1 | FALSE | 1
BAIXA TENSIÓ | SUBQUADRES - D12 - BAI-15.01.B | CPB2.D12.PT.ST01. | CPB2.D12.PT.ST01. | 1 | FALSE | 1
BAIXA TENSIÓ | SUBQUADRES - D12 - BAI-15.01.B | CPB2.D12.PT.ST01. | CPB2.D12.PT.ST01. | 1 | FALSE | 1
BAIXA TENSIÓ | SUBQUADRES - D12 - BAI-15.01.B | CPB2.D12.PT.ST01. | CPB2.D12.PT.ST01. | 1 | FALSE | 1
BAIXA TENSIÓ | SUBQUADRES - D12 - BAI-15.01.B | CPB2.D12.PT.ST01. | CPB2.D12.PT.ST01. | 1 | FALSE | 1
BAIXA TENSIÓ | SUBQUADRES - D12 - BAI-15.01.B | CPB2.D12.PT.ST01. | CPB2.D12.PT.ST01. | 1 | FALSE | 1
BAIXA TENSIÓ | SUBQUADRES - D12 - BAI-15.01.B | CPB2.D12.PT.ST01. | CPB2.D12.PT.ST01. | 1 | FALSE | 1
BAIXA TENSIÓ | BATERIES DE CONDENSADORS ESTÀTICS - D12 - BAI-15.02.B | CPB2.D12.PT.ST01. | CPB2.D12.PT.ST01. | 1 | FALSE | 1
BAIXA TENSIÓ | BATERIES DE CONDENSADORS ESTÀTICS - D12 - BAI-15.02.B | CPB2.D12.PT.ST01. | CPB2.D12.PT.ST01. | 1 | FALSE | 1
BAIXA TENSIÓ | SISTEMES ALIMENTACIÓ ININTERRUMPIDA - D12 - BAI-15.03 | CPB2.D12.PT.ST02. | CPB2.D12.PT.ST02. | 1 | FALSE | 1
BAIXA TENSIÓ | ENDOLLS - D12 - BAI-15.05.A | CPB2.D12. | CPB2.D12. | 129 | FALSE | 129
BAIXA TENSIÓ | MECANISMES - D12 - BAI-15.05.B | CPB2.D12. | CPB2.D12. | 97 | FALSE | 97
BAIXA TENSIÓ | XARXA DE TERRES - D12 - BAI-15.06 | CPB2.D12. | CPB2.D12. | 1 | FALSE | 1
BAIXA TENSIÓ | LLUMINÀRIES - D12 - BAI-16.01 | CPB2.D12.P00. | CPB2.D12.P00. | 70 | FALSE | 70
BAIXA TENSIÓ | LLUMINÀRIES - D12 - BAI-16.01 | CPB2.D12.P01. | CPB2.D12.P01. | 117 | FALSE | 117
BAIXA TENSIÓ | LLUMINÀRIES - D12 - BAI-16.01 | CPB2.D12.P02. | CPB2.D12.P02. | 117 | FALSE | 117
BAIXA TENSIÓ | LLUMINÀRIES - D12 - BAI-16.01 | CPB2.D12.PT. | CPB2.D12.PT. | 25 | FALSE | 25
BAIXA TENSIÓ | EMERGÈNCIA I SENYALITZACIÓ - D12 - BAI-16.02 | CPB2.D12.P00. | CPB2.D12.P00. | 17 | FALSE | 17
BAIXA TENSIÓ | EMERGÈNCIA I SENYALITZACIÓ - D12 - BAI-16.02 | CPB2.D12.P01. | CPB2.D12.P01. | 8 | FALSE | 8
BAIXA TENSIÓ | EMERGÈNCIA I SENYALITZACIÓ - D12 - BAI-16.02 | CPB2.D12.P02. | CPB2.D12.P02. | 8 | FALSE | 8
BAIXA TENSIÓ | EMERGÈNCIA I SENYALITZACIÓ - D12 - BAI-16.02 | CPB2.D12.PT. | CPB2.D12.PT. | 11 | FALSE | 11
BAIXA TENSIÓ | LUMINÀRIES EXTERIORS - D12 - BAI-16.03 | CPB2.D12.PT.ST01. | CPB2.D12.PT.ST01. | 12 | FALSE | 12
BAIXA TENSIÓ | PARALLAMPS - D12 - BAI-19 | CPB2.D12.PT.ST01. | CPB2.D12.PT.ST01. | 1 | FALSE | 1
BAIXA TENSIÓ | INSTAL·LACIÓ BAIXA TENSIÓ - D12 - BAI-34.10 | CPB2.D12. | CPB2.D12. | 1 | FALSE | 1
BAIXA TENSIÓ | SUBQUADRES - DB01 - BAI-15.01.B | CPB2.DB01.P02.ST01. | CPB2.DB01.P02.ST01. | 1 | FALSE | 1
BAIXA TENSIÓ | SUBQUADRES - DB01 - BAI-15.01.B | CPB2.DB01.P02.ST01. | CPB2.DB01.P02.ST01. | 1 | FALSE | 1
BAIXA TENSIÓ | SUBQUADRES - DB01 - BAI-15.01.B | CPB2.DB01.P02.ST01. | CPB2.DB01.P02.ST01. | 1 | FALSE | 1
BAIXA TENSIÓ | SUBQUADRES - DB01 - BAI-15.01.B | CPB2.DB01.P02.ST01. | CPB2.DB01.P02.ST01. | 1 | FALSE | 1
BAIXA TENSIÓ | SUBQUADRES - DB01 - BAI-15.01.B | CPB2.DB01.P02.ST01. | CPB2.DB01.P02.ST01. | 1 | FALSE | 1
BAIXA TENSIÓ | SUBQUADRES - DB01 - BAI-15.01.B | CPB2.DB01.P02.ST01. | CPB2.DB01.P02.ST01. | 1 | FALSE | 1
BAIXA TENSIÓ | SUBQUADRES - DB01 - BAI-15.01.B | CPB2.DB01.P02.ST01. | CPB2.DB01.P02.ST01. | 1 | FALSE | 1
BAIXA TENSIÓ | ENDOLLS - DB01 - BAI-15.05.A | CPB2.DB01. | CPB2.DB01. | 56 | FALSE | 56
BAIXA TENSIÓ | MECANISMES - DB01 - BAI-15.05.B | CPB2.DB01. | CPB2.DB01. | 19 | FALSE | 19
BAIXA TENSIÓ | XARXA DE TERRES - DB01 - BAI-15.06 | CPB2.DB01. | CPB2.DB01. | 1 | FALSE | 1
BAIXA TENSIÓ | LLUMINÀRIES - DB01 - BAI-16.01 | CPB2.DB01.P00. | CPB2.DB01.P00. | 37 | FALSE | 37
BAIXA TENSIÓ | LLUMINÀRIES - DB01 - BAI-16.01 | CPB2.DB01.P01. | CPB2.DB01.P01. | 41 | FALSE | 41
BAIXA TENSIÓ | LLUMINÀRIES - DB01 - BAI-16.01 | CPB2.DB01.P02. | CPB2.DB01.P02. | 17 | FALSE | 17
BAIXA TENSIÓ | EMERGÈNCIA I SENYALITZACIÓ - DB01 - BAI-16.02 | CPB2.DB01.P00. | CPB2.DB01.P00. | 6 | FALSE | 6
BAIXA TENSIÓ | EMERGÈNCIA I SENYALITZACIÓ - DB01 - BAI-16.02 | CPB2.DB01.P01. | CPB2.DB01.P01. | 8 | FALSE | 8
BAIXA TENSIÓ | EMERGÈNCIA I SENYALITZACIÓ - DB01 - BAI-16.02 | CPB2.DB01.P02. | CPB2.DB01.P02. | 6 | FALSE | 6
BAIXA TENSIÓ | INSTAL·LACIÓ BAIXA TENSIÓ - DB01 - BAI-34.10 | CPB2.DB01. | CPB2.DB01. | 1 | FALSE | 1
BAIXA TENSIÓ | SUBQUADRES - DB02 - BAI-15.01.B | CPB2.DB02.P02.ST01. | CPB2.DB02.P02.ST01. | 1 | FALSE | 1
BAIXA TENSIÓ | SUBQUADRES - DB02 - BAI-15.01.B | CPB2.DB02.P02.ST01. | CPB2.DB02.P02.ST01. | 1 | FALSE | 1
BAIXA TENSIÓ | SUBQUADRES - DB02 - BAI-15.01.B | CPB2.DB02.P02.ST01. | CPB2.DB02.P02.ST01. | 1 | FALSE | 1
BAIXA TENSIÓ | SUBQUADRES - DB02 - BAI-15.01.B | CPB2.DB02.P02.ST01. | CPB2.DB02.P02.ST01. | 1 | FALSE | 1
BAIXA TENSIÓ | SUBQUADRES - DB02 - BAI-15.01.B | CPB2.DB02.P02.ST01. | CPB2.DB02.P02.ST01. | 1 | FALSE | 1
BAIXA TENSIÓ | SUBQUADRES - DB02 - BAI-15.01.B | CPB2.DB02.P02.ST01. | CPB2.DB02.P02.ST01. | 1 | FALSE | 1
BAIXA TENSIÓ | SUBQUADRES - DB02 - BAI-15.01.B | CPB2.DB02.P02.ST01. | CPB2.DB02.P02.ST01. | 1 | FALSE | 1
BAIXA TENSIÓ | ENDOLLS - DB02 - BAI-15.05.A | CPB2.DB02. | CPB2.DB02. | 56 | FALSE | 56
BAIXA TENSIÓ | MECANISMES - DB02 - BAI-15.05.B | CPB2.DB02. | CPB2.DB02. | 19 | FALSE | 19
BAIXA TENSIÓ | XARXA DE TERRES - DB02 - BAI-15.06 | CPB2.DB02. | CPB2.DB02. | 1 | FALSE | 1
BAIXA TENSIÓ | LLUMINÀRIES - DB02 - BAI-16.01 | CPB2.DB02.P00. | CPB2.DB02.P00. | 37 | FALSE | 37
BAIXA TENSIÓ | LLUMINÀRIES - DB02 - BAI-16.01 | CPB2.DB02.P01. | CPB2.DB02.P01. | 41 | FALSE | 41
BAIXA TENSIÓ | LLUMINÀRIES - DB02 - BAI-16.01 | CPB2.DB02.P02. | CPB2.DB02.P02. | 17 | FALSE | 17
BAIXA TENSIÓ | EMERGÈNCIA I SENYALITZACIÓ - DB02 - BAI-16.02 | CPB2.DB02.P00. | CPB2.DB02.P00. | 6 | FALSE | 6
BAIXA TENSIÓ | EMERGÈNCIA I SENYALITZACIÓ - DB02 - BAI-16.02 | CPB2.DB02.P01. | CPB2.DB02.P01. | 8 | FALSE | 8
BAIXA TENSIÓ | EMERGÈNCIA I SENYALITZACIÓ - DB02 - BAI-16.02 | CPB2.DB02.P02. | CPB2.DB02.P02. | 6 | FALSE | 6
BAIXA TENSIÓ | INSTAL·LACIÓ BAIXA TENSIÓ - DB02 - BAI-34.10 | CPB2.DB02. | CPB2.DB02. | 1 | FALSE | 1
BAIXA TENSIÓ | SUBQUADRES - DB03 - BAI-15.01.B | CPB2.DB03.P02.ST01. | CPB2.DB03.P02.ST01. | 1 | FALSE | 1
BAIXA TENSIÓ | SUBQUADRES - DB03 - BAI-15.01.B | CPB2.DB03.P02.ST01. | CPB2.DB03.P02.ST01. | 1 | FALSE | 1
BAIXA TENSIÓ | SUBQUADRES - DB03 - BAI-15.01.B | CPB2.DB03.P02.ST01. | CPB2.DB03.P02.ST01. | 1 | FALSE | 1
BAIXA TENSIÓ | SUBQUADRES - DB03 - BAI-15.01.B | CPB2.DB03.P02.ST01. | CPB2.DB03.P02.ST01. | 1 | FALSE | 1
BAIXA TENSIÓ | SUBQUADRES - DB03 - BAI-15.01.B | CPB2.DB03.P02.ST01. | CPB2.DB03.P02.ST01. | 1 | FALSE | 1
BAIXA TENSIÓ | SUBQUADRES - DB03 - BAI-15.01.B | CPB2.DB03.P02.ST01. | CPB2.DB03.P02.ST01. | 1 | FALSE | 1
BAIXA TENSIÓ | SUBQUADRES - DB03 - BAI-15.01.B | CPB2.DB03.P02.ST01. | CPB2.DB03.P02.ST01. | 1 | FALSE | 1
BAIXA TENSIÓ | ENDOLLS - DB03 - BAI-15.05.A | CPB2.DB03. | CPB2.DB03. | 56 | FALSE | 56
BAIXA TENSIÓ | MECANISMES - DB03 - BAI-15.05.B | CPB2.DB03. | CPB2.DB03. | 19 | FALSE | 19
BAIXA TENSIÓ | XARXA DE TERRES - DB03 - BAI-15.06 | CPB2.DB03. | CPB2.DB03. | 1 | FALSE | 1
BAIXA TENSIÓ | LLUMINÀRIES - DB03 - BAI-16.01 | CPB2.DB03.P00. | CPB2.DB03.P00. | 37 | FALSE | 37
BAIXA TENSIÓ | LLUMINÀRIES - DB03 - BAI-16.01 | CPB2.DB03.P01. | CPB2.DB03.P01. | 41 | FALSE | 41
BAIXA TENSIÓ | LLUMINÀRIES - DB03 - BAI-16.01 | CPB2.DB03.P02. | CPB2.DB03.P02. | 17 | FALSE | 17
BAIXA TENSIÓ | EMERGÈNCIA I SENYALITZACIÓ - DB03 - BAI-16.02 | CPB2.DB03.P00. | CPB2.DB03.P00. | 6 | FALSE | 6
BAIXA TENSIÓ | EMERGÈNCIA I SENYALITZACIÓ - DB03 - BAI-16.02 | CPB2.DB03.P01. | CPB2.DB03.P01. | 8 | FALSE | 8
BAIXA TENSIÓ | EMERGÈNCIA I SENYALITZACIÓ - DB03 - BAI-16.02 | CPB2.DB03.P02. | CPB2.DB03.P02. | 6 | FALSE | 6
BAIXA TENSIÓ | INSTAL·LACIÓ BAIXA TENSIÓ - DB03 - BAI-34.10 | CPB2.DB03. | CPB2.DB03. | 1 | FALSE | 1
BAIXA TENSIÓ | SUBQUADRES - DB04 - BAI-15.01.B | CPB2.DB04.P02.ST01. | CPB2.DB04.P02.ST01. | 1 | FALSE | 1
BAIXA TENSIÓ | SUBQUADRES - DB04 - BAI-15.01.B | CPB2.DB04.P02.ST01. | CPB2.DB04.P02.ST01. | 1 | FALSE | 1
BAIXA TENSIÓ | SUBQUADRES - DB04 - BAI-15.01.B | CPB2.DB04.P02.ST01. | CPB2.DB04.P02.ST01. | 1 | FALSE | 1
BAIXA TENSIÓ | SUBQUADRES - DB04 - BAI-15.01.B | CPB2.DB04.P02.ST01. | CPB2.DB04.P02.ST01. | 1 | FALSE | 1
BAIXA TENSIÓ | SUBQUADRES - DB04 - BAI-15.01.B | CPB2.DB04.P02.ST01. | CPB2.DB04.P02.ST01. | 1 | FALSE | 1
BAIXA TENSIÓ | SUBQUADRES - DB04 - BAI-15.01.B | CPB2.DB04.P02.ST01. | CPB2.DB04.P02.ST01. | 1 | FALSE | 1
BAIXA TENSIÓ | SUBQUADRES - DB04 - BAI-15.01.B | CPB2.DB04.P02.ST01. | CPB2.DB04.P02.ST01. | 1 | FALSE | 1
BAIXA TENSIÓ | ENDOLLS - DB04 - BAI-15.05.A | CPB2.DB04. | CPB2.DB04. | 56 | FALSE | 56
BAIXA TENSIÓ | MECANISMES - DB04 - BAI-15.05.B | CPB2.DB04. | CPB2.DB04. | 19 | FALSE | 19
BAIXA TENSIÓ | XARXA DE TERRES - DB04 - BAI-15.06 | CPB2.DB04. | CPB2.DB04. | 1 | FALSE | 1
BAIXA TENSIÓ | LLUMINÀRIES - DB04 - BAI-16.01 | CPB2.DB04.P00. | CPB2.DB04.P00. | 37 | FALSE | 37
BAIXA TENSIÓ | LLUMINÀRIES - DB04 - BAI-16.01 | CPB2.DB04.P01. | CPB2.DB04.P01. | 41 | FALSE | 41
BAIXA TENSIÓ | LLUMINÀRIES - DB04 - BAI-16.01 | CPB2.DB04.P02. | CPB2.DB04.P02. | 17 | FALSE | 17
BAIXA TENSIÓ | EMERGÈNCIA I SENYALITZACIÓ - DB04 - BAI-16.02 | CPB2.DB04.P00. | CPB2.DB04.P00. | 6 | FALSE | 6
BAIXA TENSIÓ | EMERGÈNCIA I SENYALITZACIÓ - DB04 - BAI-16.02 | CPB2.DB04.P01. | CPB2.DB04.P01. | 8 | FALSE | 8
BAIXA TENSIÓ | EMERGÈNCIA I SENYALITZACIÓ - DB04 - BAI-16.02 | CPB2.DB04.P02. | CPB2.DB04.P02. | 6 | FALSE | 6
BAIXA TENSIÓ | INSTAL·LACIÓ BAIXA TENSIÓ - DB04 - BAI-34.10 | CPB2.DB04. | CPB2.DB04. | 1 | FALSE | 1
BAIXA TENSIÓ | SUBQUADRES - DB05 - BAI-15.01.B | CPB2.DB05.P02.ST01. | CPB2.DB05.P02.ST01. | 1 | FALSE | 1
BAIXA TENSIÓ | SUBQUADRES - DB05 - BAI-15.01.B | CPB2.DB05.P02.ST01. | CPB2.DB05.P02.ST01. | 1 | FALSE | 1
BAIXA TENSIÓ | SUBQUADRES - DB05 - BAI-15.01.B | CPB2.DB05.P02.ST01. | CPB2.DB05.P02.ST01. | 1 | FALSE | 1
BAIXA TENSIÓ | SUBQUADRES - DB05 - BAI-15.01.B | CPB2.DB05.P02.ST01. | CPB2.DB05.P02.ST01. | 1 | FALSE | 1
BAIXA TENSIÓ | SUBQUADRES - DB05 - BAI-15.01.B | CPB2.DB05.P02.ST01. | CPB2.DB05.P02.ST01. | 1 | FALSE | 1
BAIXA TENSIÓ | SUBQUADRES - DB05 - BAI-15.01.B | CPB2.DB05.P02.ST01. | CPB2.DB05.P02.ST01. | 1 | FALSE | 1
BAIXA TENSIÓ | SUBQUADRES - DB05 - BAI-15.01.B | CPB2.DB05.P02.ST01. | CPB2.DB05.P02.ST01. | 1 | FALSE | 1
BAIXA TENSIÓ | ENDOLLS - DB05 - BAI-15.05.A | CPB2.DB05. | CPB2.DB05. | 56 | FALSE | 56
BAIXA TENSIÓ | MECANISMES - DB05 - BAI-15.05.B | CPB2.DB05. | CPB2.DB05. | 19 | FALSE | 19
BAIXA TENSIÓ | XARXA DE TERRES - DB05 - BAI-15.06 | CPB2.DB05. | CPB2.DB05. | 1 | FALSE | 1
BAIXA TENSIÓ | LLUMINÀRIES - DB05 - BAI-16.01 | CPB2.DB05.P00. | CPB2.DB05.P00. | 37 | FALSE | 37
BAIXA TENSIÓ | LLUMINÀRIES - DB05 - BAI-16.01 | CPB2.DB05.P01. | CPB2.DB05.P01. | 41 | FALSE | 41
BAIXA TENSIÓ | LLUMINÀRIES - DB05 - BAI-16.01 | CPB2.DB05.P02. | CPB2.DB05.P02. | 17 | FALSE | 17
BAIXA TENSIÓ | EMERGÈNCIA I SENYALITZACIÓ - DB05 - BAI-16.02 | CPB2.DB05.P00. | CPB2.DB05.P00. | 6 | FALSE | 6
BAIXA TENSIÓ | EMERGÈNCIA I SENYALITZACIÓ - DB05 - BAI-16.02 | CPB2.DB05.P01. | CPB2.DB05.P01. | 8 | FALSE | 8
BAIXA TENSIÓ | EMERGÈNCIA I SENYALITZACIÓ - DB05 - BAI-16.02 | CPB2.DB05.P02. | CPB2.DB05.P02. | 6 | FALSE | 6
BAIXA TENSIÓ | INSTAL·LACIÓ BAIXA TENSIÓ - DB05 - BAI-34.10 | CPB2.DB05. | CPB2.DB05. | 1 | FALSE | 1
BAIXA TENSIÓ | SUBQUADRES - DB06 - BAI-15.01.B | CPB2.DB06.P02.ST01. | CPB2.DB06.P02.ST01. | 1 | FALSE | 1
BAIXA TENSIÓ | SUBQUADRES - DB06 - BAI-15.01.B | CPB2.DB06.P02.ST01. | CPB2.DB06.P02.ST01. | 1 | FALSE | 1
BAIXA TENSIÓ | SUBQUADRES - DB06 - BAI-15.01.B | CPB2.DB06.P02.ST01. | CPB2.DB06.P02.ST01. | 1 | FALSE | 1
BAIXA TENSIÓ | SUBQUADRES - DB06 - BAI-15.01.B | CPB2.DB06.P02.ST01. | CPB2.DB06.P02.ST01. | 1 | FALSE | 1
BAIXA TENSIÓ | SUBQUADRES - DB06 - BAI-15.01.B | CPB2.DB06.P02.ST01. | CPB2.DB06.P02.ST01. | 1 | FALSE | 1
BAIXA TENSIÓ | SUBQUADRES - DB06 - BAI-15.01.B | CPB2.DB06.P02.ST01. | CPB2.DB06.P02.ST01. | 1 | FALSE | 1
BAIXA TENSIÓ | SUBQUADRES - DB06 - BAI-15.01.B | CPB2.DB06.P02.ST01. | CPB2.DB06.P02.ST01. | 1 | FALSE | 1
BAIXA TENSIÓ | ENDOLLS - DB06 - BAI-15.05.A | CPB2.DB06. | CPB2.DB06. | 56 | FALSE | 56
BAIXA TENSIÓ | MECANISMES - DB06 - BAI-15.05.B | CPB2.DB06. | CPB2.DB06. | 19 | FALSE | 19
BAIXA TENSIÓ | XARXA DE TERRES - DB06 - BAI-15.06 | CPB2.DB06. | CPB2.DB06. | 1 | FALSE | 1
BAIXA TENSIÓ | LLUMINÀRIES - DB06 - BAI-16.01 | CPB2.DB06.P00. | CPB2.DB06.P00. | 37 | FALSE | 37
BAIXA TENSIÓ | LLUMINÀRIES - DB06 - BAI-16.01 | CPB2.DB06.P01. | CPB2.DB06.P01. | 41 | FALSE | 41
BAIXA TENSIÓ | LLUMINÀRIES - DB06 - BAI-16.01 | CPB2.DB06.P02. | CPB2.DB06.P02. | 17 | FALSE | 17
BAIXA TENSIÓ | EMERGÈNCIA I SENYALITZACIÓ - DB06 - BAI-16.02 | CPB2.DB06.P00. | CPB2.DB06.P00. | 6 | FALSE | 6
BAIXA TENSIÓ | EMERGÈNCIA I SENYALITZACIÓ - DB06 - BAI-16.02 | CPB2.DB06.P01. | CPB2.DB06.P01. | 8 | FALSE | 8
BAIXA TENSIÓ | EMERGÈNCIA I SENYALITZACIÓ - DB06 - BAI-16.02 | CPB2.DB06.P02. | CPB2.DB06.P02. | 6 | FALSE | 6
BAIXA TENSIÓ | INSTAL·LACIÓ BAIXA TENSIÓ - DB06 - BAI-34.10 | CPB2.DB06. | CPB2.DB06. | 1 | FALSE | 1
BAIXA TENSIÓ | SUBQUADRES - DB07 - BAI-15.01.B | CPB2.DB07.P02.ST01. | CPB2.DB07.P02.ST01. | 1 | FALSE | 1
BAIXA TENSIÓ | SUBQUADRES - DB07 - BAI-15.01.B | CPB2.DB07.P02.ST01. | CPB2.DB07.P02.ST01. | 1 | FALSE | 1
BAIXA TENSIÓ | SUBQUADRES - DB07 - BAI-15.01.B | CPB2.DB07.P02.ST01. | CPB2.DB07.P02.ST01. | 1 | FALSE | 1
BAIXA TENSIÓ | SUBQUADRES - DB07 - BAI-15.01.B | CPB2.DB07.P02.ST01. | CPB2.DB07.P02.ST01. | 1 | FALSE | 1
BAIXA TENSIÓ | SUBQUADRES - DB07 - BAI-15.01.B | CPB2.DB07.P02.ST01. | CPB2.DB07.P02.ST01. | 1 | FALSE | 1
BAIXA TENSIÓ | SUBQUADRES - DB07 - BAI-15.01.B | CPB2.DB07.P02.ST01. | CPB2.DB07.P02.ST01. | 1 | FALSE | 1
BAIXA TENSIÓ | SUBQUADRES - DB07 - BAI-15.01.B | CPB2.DB07.P02.ST01. | CPB2.DB07.P02.ST01. | 1 | FALSE | 1
BAIXA TENSIÓ | ENDOLLS - DB07 - BAI-15.05.A | CPB2.DB07. | CPB2.DB07. | 56 | FALSE | 56
BAIXA TENSIÓ | MECANISMES - DB07 - BAI-15.05.B | CPB2.DB07. | CPB2.DB07. | 19 | FALSE | 19
BAIXA TENSIÓ | XARXA DE TERRES - DB07 - BAI-15.06 | CPB2.DB07. | CPB2.DB07. | 1 | FALSE | 1
BAIXA TENSIÓ | LLUMINÀRIES - DB07 - BAI-16.01 | CPB2.DB07.P00. | CPB2.DB07.P00. | 37 | FALSE | 37
BAIXA TENSIÓ | LLUMINÀRIES - DB07 - BAI-16.01 | CPB2.DB07.P01. | CPB2.DB07.P01. | 41 | FALSE | 41
BAIXA TENSIÓ | LLUMINÀRIES - DB07 - BAI-16.01 | CPB2.DB07.P02. | CPB2.DB07.P02. | 17 | FALSE | 17
BAIXA TENSIÓ | EMERGÈNCIA I SENYALITZACIÓ - DB07 - BAI-16.02 | CPB2.DB07.P00. | CPB2.DB07.P00. | 6 | FALSE | 6
BAIXA TENSIÓ | EMERGÈNCIA I SENYALITZACIÓ - DB07 - BAI-16.02 | CPB2.DB07.P01. | CPB2.DB07.P01. | 8 | FALSE | 8
BAIXA TENSIÓ | EMERGÈNCIA I SENYALITZACIÓ - DB07 - BAI-16.02 | CPB2.DB07.P02. | CPB2.DB07.P02. | 6 | FALSE | 6
BAIXA TENSIÓ | INSTAL·LACIÓ BAIXA TENSIÓ - DB07 - BAI-34.10 | CPB2.DB07. | CPB2.DB07. | 1 | FALSE | 1
BAIXA TENSIÓ | SUBQUADRES - DB08 - BAI-15.01.B | CPB2.DB08.P02.ST01. | CPB2.DB08.P02.ST01. | 1 | FALSE | 1
BAIXA TENSIÓ | SUBQUADRES - DB08 - BAI-15.01.B | CPB2.DB08.P02.ST01. | CPB2.DB08.P02.ST01. | 1 | FALSE | 1
BAIXA TENSIÓ | SUBQUADRES - DB08 - BAI-15.01.B | CPB2.DB08.P02.ST01. | CPB2.DB08.P02.ST01. | 1 | FALSE | 1
BAIXA TENSIÓ | SUBQUADRES - DB08 - BAI-15.01.B | CPB2.DB08.P02.ST01. | CPB2.DB08.P02.ST01. | 1 | FALSE | 1
BAIXA TENSIÓ | SUBQUADRES - DB08 - BAI-15.01.B | CPB2.DB08.P02.ST01. | CPB2.DB08.P02.ST01. | 1 | FALSE | 1
BAIXA TENSIÓ | SUBQUADRES - DB08 - BAI-15.01.B | CPB2.DB08.P02.ST01. | CPB2.DB08.P02.ST01. | 1 | FALSE | 1
BAIXA TENSIÓ | SUBQUADRES - DB08 - BAI-15.01.B | CPB2.DB08.P02.ST01. | CPB2.DB08.P02.ST01. | 1 | FALSE | 1
BAIXA TENSIÓ | ENDOLLS - DB08 - BAI-15.05.A | CPB2.DB08. | CPB2.DB08. | 56 | FALSE | 56
BAIXA TENSIÓ | MECANISMES - DB08 - BAI-15.05.B | CPB2.DB08. | CPB2.DB08. | 19 | FALSE | 19
BAIXA TENSIÓ | XARXA DE TERRES - DB08 - BAI-15.06 | CPB2.DB08. | CPB2.DB08. | 1 | FALSE | 1
BAIXA TENSIÓ | LLUMINÀRIES - DB08 - BAI-16.01 | CPB2.DB08.P00. | CPB2.DB08.P00. | 37 | FALSE | 37
BAIXA TENSIÓ | LLUMINÀRIES - DB08 - BAI-16.01 | CPB2.DB08.P01. | CPB2.DB08.P01. | 41 | FALSE | 41
BAIXA TENSIÓ | LLUMINÀRIES - DB08 - BAI-16.01 | CPB2.DB08.P02. | CPB2.DB08.P02. | 17 | FALSE | 17
BAIXA TENSIÓ | EMERGÈNCIA I SENYALITZACIÓ - DB08 - BAI-16.02 | CPB2.DB08.P00. | CPB2.DB08.P00. | 6 | FALSE | 6
BAIXA TENSIÓ | EMERGÈNCIA I SENYALITZACIÓ - DB08 - BAI-16.02 | CPB2.DB08.P01. | CPB2.DB08.P01. | 8 | FALSE | 8
BAIXA TENSIÓ | EMERGÈNCIA I SENYALITZACIÓ - DB08 - BAI-16.02 | CPB2.DB08.P02. | CPB2.DB08.P02. | 6 | FALSE | 6
BAIXA TENSIÓ | INSTAL·LACIÓ BAIXA TENSIÓ - DB08 - BAI-34.10 | CPB2.DB08. | CPB2.DB08. | 1 | FALSE | 1
BAIXA TENSIÓ | SUBQUADRES - DB09 - BAI-15.01.B | CPB2.DB09.P02.ST01. | CPB2.DB09.P02.ST01. | 1 | FALSE | 1
BAIXA TENSIÓ | SUBQUADRES - DB09 - BAI-15.01.B | CPB2.DB09.P02.ST01. | CPB2.DB09.P02.ST01. | 1 | FALSE | 1
BAIXA TENSIÓ | SUBQUADRES - DB09 - BAI-15.01.B | CPB2.DB09.P02.ST01. | CPB2.DB09.P02.ST01. | 1 | FALSE | 1
BAIXA TENSIÓ | SUBQUADRES - DB09 - BAI-15.01.B | CPB2.DB09.P02.ST01. | CPB2.DB09.P02.ST01. | 1 | FALSE | 1
BAIXA TENSIÓ | SUBQUADRES - DB09 - BAI-15.01.B | CPB2.DB09.P02.ST01. | CPB2.DB09.P02.ST01. | 1 | FALSE | 1
BAIXA TENSIÓ | SUBQUADRES - DB09 - BAI-15.01.B | CPB2.DB09.P02.ST01. | CPB2.DB09.P02.ST01. | 1 | FALSE | 1
BAIXA TENSIÓ | SUBQUADRES - DB09 - BAI-15.01.B | CPB2.DB09.P02.ST01. | CPB2.DB09.P02.ST01. | 1 | FALSE | 1
BAIXA TENSIÓ | ENDOLLS - DB09 - BAI-15.05.A | CPB2.DB09. | CPB2.DB09. | 56 | FALSE | 56
BAIXA TENSIÓ | MECANISMES - DB09 - BAI-15.05.B | CPB2.DB09. | CPB2.DB09. | 19 | FALSE | 19
BAIXA TENSIÓ | XARXA DE TERRES - DB09 - BAI-15.06 | CPB2.DB09. | CPB2.DB09. | 1 | FALSE | 1
BAIXA TENSIÓ | LLUMINÀRIES - DB09 - BAI-16.01 | CPB2.DB09.P00. | CPB2.DB09.P00. | 37 | FALSE | 37
BAIXA TENSIÓ | LLUMINÀRIES - DB09 - BAI-16.01 | CPB2.DB09.P01. | CPB2.DB09.P01. | 41 | FALSE | 41
BAIXA TENSIÓ | LLUMINÀRIES - DB09 - BAI-16.01 | CPB2.DB09.P02. | CPB2.DB09.P02. | 17 | FALSE | 17
BAIXA TENSIÓ | EMERGÈNCIA I SENYALITZACIÓ - DB09 - BAI-16.02 | CPB2.DB09.P00. | CPB2.DB09.P00. | 6 | FALSE | 6
BAIXA TENSIÓ | EMERGÈNCIA I SENYALITZACIÓ - DB09 - BAI-16.02 | CPB2.DB09.P01. | CPB2.DB09.P01. | 8 | FALSE | 8
BAIXA TENSIÓ | EMERGÈNCIA I SENYALITZACIÓ - DB09 - BAI-16.02 | CPB2.DB09.P02. | CPB2.DB09.P02. | 6 | FALSE | 6
BAIXA TENSIÓ | INSTAL·LACIÓ BAIXA TENSIÓ - DB09 - BAI-34.10 | CPB2.DB09. | CPB2.DB09. | 1 | FALSE | 1
BAIXA TENSIÓ | SUBQUADRES - DB10 - BAI-15.01.B | CPB2.DB10.P02.ST01. | CPB2.DB10.P02.ST01. | 1 | FALSE | 1
BAIXA TENSIÓ | SUBQUADRES - DB10 - BAI-15.01.B | CPB2.DB10.P02.ST01. | CPB2.DB10.P02.ST01. | 1 | FALSE | 1
BAIXA TENSIÓ | SUBQUADRES - DB10 - BAI-15.01.B | CPB2.DB10.P02.ST01. | CPB2.DB10.P02.ST01. | 1 | FALSE | 1
BAIXA TENSIÓ | SUBQUADRES - DB10 - BAI-15.01.B | CPB2.DB10.P02.ST01. | CPB2.DB10.P02.ST01. | 1 | FALSE | 1
BAIXA TENSIÓ | SUBQUADRES - DB10 - BAI-15.01.B | CPB2.DB10.P02.ST01. | CPB2.DB10.P02.ST01. | 1 | FALSE | 1
BAIXA TENSIÓ | SUBQUADRES - DB10 - BAI-15.01.B | CPB2.DB10.P02.ST01. | CPB2.DB10.P02.ST01. | 1 | FALSE | 1
BAIXA TENSIÓ | SUBQUADRES - DB10 - BAI-15.01.B | CPB2.DB10.P02.ST01. | CPB2.DB10.P02.ST01. | 1 | FALSE | 1
BAIXA TENSIÓ | ENDOLLS - DB10 - BAI-15.05.A | CPB2.DB10. | CPB2.DB10. | 56 | FALSE | 56
BAIXA TENSIÓ | MECANISMES - DB10 - BAI-15.05.B | CPB2.DB10. | CPB2.DB10. | 19 | FALSE | 19
BAIXA TENSIÓ | XARXA DE TERRES - DB10 - BAI-15.06 | CPB2.DB10. | CPB2.DB10. | 1 | FALSE | 1
BAIXA TENSIÓ | LLUMINÀRIES - DB10 - BAI-16.01 | CPB2.DB10.P00. | CPB2.DB10.P00. | 37 | FALSE | 37
BAIXA TENSIÓ | LLUMINÀRIES - DB10 - BAI-16.01 | CPB2.DB10.P01. | CPB2.DB10.P01. | 41 | FALSE | 41
BAIXA TENSIÓ | LLUMINÀRIES - DB10 - BAI-16.01 | CPB2.DB10.P02. | CPB2.DB10.P02. | 17 | FALSE | 17
BAIXA TENSIÓ | EMERGÈNCIA I SENYALITZACIÓ - DB10 - BAI-16.02 | CPB2.DB10.P00. | CPB2.DB10.P00. | 6 | FALSE | 6
BAIXA TENSIÓ | EMERGÈNCIA I SENYALITZACIÓ - DB10 - BAI-16.02 | CPB2.DB10.P01. | CPB2.DB10.P01. | 8 | FALSE | 8
BAIXA TENSIÓ | EMERGÈNCIA I SENYALITZACIÓ - DB10 - BAI-16.02 | CPB2.DB10.P02. | CPB2.DB10.P02. | 6 | FALSE | 6
BAIXA TENSIÓ | INSTAL·LACIÓ BAIXA TENSIÓ - DB10 - BAI-34.10 | CPB2.DB10. | CPB2.DB10. | 1 | FALSE | 1
BAIXA TENSIÓ | SUBQUADRES - DB11 - BAI-15.01.B | CPB2.DB11.P02.ST01. | CPB2.DB11.P02.ST01. | 1 | FALSE | 1
BAIXA TENSIÓ | SUBQUADRES - DB11 - BAI-15.01.B | CPB2.DB11.P02.ST01. | CPB2.DB11.P02.ST01. | 1 | FALSE | 1
BAIXA TENSIÓ | SUBQUADRES - DB11 - BAI-15.01.B | CPB2.DB11.P02.ST01. | CPB2.DB11.P02.ST01. | 1 | FALSE | 1
BAIXA TENSIÓ | SUBQUADRES - DB11 - BAI-15.01.B | CPB2.DB11.P02.ST01. | CPB2.DB11.P02.ST01. | 1 | FALSE | 1
BAIXA TENSIÓ | SUBQUADRES - DB11 - BAI-15.01.B | CPB2.DB11.P02.ST01. | CPB2.DB11.P02.ST01. | 1 | FALSE | 1
BAIXA TENSIÓ | SUBQUADRES - DB11 - BAI-15.01.B | CPB2.DB11.P02.ST01. | CPB2.DB11.P02.ST01. | 1 | FALSE | 1
BAIXA TENSIÓ | SUBQUADRES - DB11 - BAI-15.01.B | CPB2.DB11.P02.ST01. | CPB2.DB11.P02.ST01. | 1 | FALSE | 1
BAIXA TENSIÓ | ENDOLLS - DB11 - BAI-15.05.A | CPB2.DB11. | CPB2.DB11. | 56 | FALSE | 56
BAIXA TENSIÓ | MECANISMES - DB11 - BAI-15.05.B | CPB2.DB11. | CPB2.DB11. | 19 | FALSE | 19
BAIXA TENSIÓ | XARXA DE TERRES - DB11 - BAI-15.06 | CPB2.DB11. | CPB2.DB11. | 1 | FALSE | 1
BAIXA TENSIÓ | LLUMINÀRIES - DB11 - BAI-16.01 | CPB2.DB11.P00. | CPB2.DB11.P00. | 37 | FALSE | 37
BAIXA TENSIÓ | LLUMINÀRIES - DB11 - BAI-16.01 | CPB2.DB11.P01. | CPB2.DB11.P01. | 41 | FALSE | 41
BAIXA TENSIÓ | LLUMINÀRIES - DB11 - BAI-16.01 | CPB2.DB11.P02. | CPB2.DB11.P02. | 17 | FALSE | 17
BAIXA TENSIÓ | EMERGÈNCIA I SENYALITZACIÓ - DB11 - BAI-16.02 | CPB2.DB11.P00. | CPB2.DB11.P00. | 6 | FALSE | 6
BAIXA TENSIÓ | EMERGÈNCIA I SENYALITZACIÓ - DB11 - BAI-16.02 | CPB2.DB11.P01. | CPB2.DB11.P01. | 8 | FALSE | 8
BAIXA TENSIÓ | EMERGÈNCIA I SENYALITZACIÓ - DB11 - BAI-16.02 | CPB2.DB11.P02. | CPB2.DB11.P02. | 6 | FALSE | 6
BAIXA TENSIÓ | INSTAL·LACIÓ BAIXA TENSIÓ - DB11 - BAI-34.10 | CPB2.DB11. | CPB2.DB11. | 1 | FALSE | 1
BAIXA TENSIÓ | SUBQUADRES - DB12 - BAI-15.01.B | CPB2.DB12.P02.ST01. | CPB2.DB12.P02.ST01. | 1 | FALSE | 1
BAIXA TENSIÓ | SUBQUADRES - DB12 - BAI-15.01.B | CPB2.DB12.P02.ST01. | CPB2.DB12.P02.ST01. | 1 | FALSE | 1
BAIXA TENSIÓ | SUBQUADRES - DB12 - BAI-15.01.B | CPB2.DB12.P02.ST01. | CPB2.DB12.P02.ST01. | 1 | FALSE | 1
BAIXA TENSIÓ | SUBQUADRES - DB12 - BAI-15.01.B | CPB2.DB12.P02.ST01. | CPB2.DB12.P02.ST01. | 1 | FALSE | 1
BAIXA TENSIÓ | SUBQUADRES - DB12 - BAI-15.01.B | CPB2.DB12.P02.ST01. | CPB2.DB12.P02.ST01. | 1 | FALSE | 1
BAIXA TENSIÓ | SUBQUADRES - DB12 - BAI-15.01.B | CPB2.DB12.P02.ST01. | CPB2.DB12.P02.ST01. | 1 | FALSE | 1
BAIXA TENSIÓ | SUBQUADRES - DB12 - BAI-15.01.B | CPB2.DB12.P02.ST01. | CPB2.DB12.P02.ST01. | 1 | FALSE | 1
BAIXA TENSIÓ | ENDOLLS - DB12 - BAI-15.05.A | CPB2.DB12. | CPB2.DB12. | 56 | FALSE | 56
BAIXA TENSIÓ | MECANISMES - DB12 - BAI-15.05.B | CPB2.DB12. | CPB2.DB12. | 19 | FALSE | 19
BAIXA TENSIÓ | XARXA DE TERRES - DB12 - BAI-15.06 | CPB2.DB12. | CPB2.DB12. | 1 | FALSE | 1
BAIXA TENSIÓ | LLUMINÀRIES - DB12 - BAI-16.01 | CPB2.DB12.P00. | CPB2.DB12.P00. | 37 | FALSE | 37
BAIXA TENSIÓ | LLUMINÀRIES - DB12 - BAI-16.01 | CPB2.DB12.P01. | CPB2.DB12.P01. | 41 | FALSE | 41
BAIXA TENSIÓ | LLUMINÀRIES - DB12 - BAI-16.01 | CPB2.DB12.P02. | CPB2.DB12.P02. | 17 | FALSE | 17
BAIXA TENSIÓ | EMERGÈNCIA I SENYALITZACIÓ - DB12 - BAI-16.02 | CPB2.DB12.P00. | CPB2.DB12.P00. | 6 | FALSE | 6
BAIXA TENSIÓ | EMERGÈNCIA I SENYALITZACIÓ - DB12 - BAI-16.02 | CPB2.DB12.P01. | CPB2.DB12.P01. | 8 | FALSE | 8
BAIXA TENSIÓ | EMERGÈNCIA I SENYALITZACIÓ - DB12 - BAI-16.02 | CPB2.DB12.P02. | CPB2.DB12.P02. | 6 | FALSE | 6
BAIXA TENSIÓ | INSTAL·LACIÓ BAIXA TENSIÓ - DB12 - BAI-34.10 | CPB2.DB12. | CPB2.DB12. | 1 | FALSE | 1
BAIXA TENSIÓ | QUADRES GENERALS - DEH - BAI-15.01.A | CP_BR1.DEH.P01.PA01. | CP_BR1.DEH.P01.PA01. | 3 | FALSE | 3
BAIXA TENSIÓ | SISTEMES ALIMENTACIÓ ININTERRUMPIDA - DEH - BAI-15.03 | CP_BR1.DEH.P01.PA01. | CP_BR1.DEH.P01.PA01. | 1 | FALSE | 1
BAIXA TENSIÓ | ENDOLLS - DEH - BAI-15.05.A | CP_BR1.DEH.P00. | CP_BR1.DEH.P00. | 86 | FALSE | 86
BAIXA TENSIÓ | ENDOLLS - DEH - BAI-15.05.A | CP_BR1.DEH.P01. | CP_BR1.DEH.P01. | 67 | FALSE | 67
BAIXA TENSIÓ | ENDOLLS - DEH - BAI-15.05.A | CP_BR1.DEH.P02. | CP_BR1.DEH.P02. | 4 | FALSE | 4
BAIXA TENSIÓ | MECANISMES - DEH - BAI-15.05.B | CP_BR1.DEH.P00. | CP_BR1.DEH.P00. | 27 | FALSE | 27
BAIXA TENSIÓ | MECANISMES - DEH - BAI-15.05.B | CP_BR1.DEH.P01. | CP_BR1.DEH.P01. | 8 | FALSE | 8
BAIXA TENSIÓ | MECANISMES - DEH - BAI-15.05.B | CP_BR1.DEH.P02. | CP_BR1.DEH.P02. | 1 | FALSE | 1
BAIXA TENSIÓ | LLOC DE TREBALL - DEH - BAI-15.07 | CP_BR1.DEH.P00. | CP_BR1.DEH.P00. | 9 | FALSE | 9
BAIXA TENSIÓ | LLOC DE TREBALL - DEH - BAI-15.07 | CP_BR1.DEH.P01. | CP_BR1.DEH.P01. | 1 | FALSE | 1
BAIXA TENSIÓ | LLUMINÀRIES - DEH - BAI-16.01 | CP_BR1.DEH.P00. | CP_BR1.DEH.P00. | 12 | FALSE | 12
BAIXA TENSIÓ | LLUMINÀRIES - DEH - BAI-16.01 | CP_BR1.DEH.P00. | CP_BR1.DEH.P00. | 38 | FALSE | 38
BAIXA TENSIÓ | LLUMINÀRIES - DEH - BAI-16.01 | CP_BR1.DEH.P00. | CP_BR1.DEH.P00. | 31 | FALSE | 31
BAIXA TENSIÓ | LLUMINÀRIES - DEH - BAI-16.01 | CP_BR1.DEH.P00. | CP_BR1.DEH.P00. | 42 | FALSE | 42
BAIXA TENSIÓ | LLUMINÀRIES - DEH - BAI-16.01 | CP_BR1.DEH.P01. | CP_BR1.DEH.P01. | 32 | FALSE | 32
BAIXA TENSIÓ | LLUMINÀRIES - DEH - BAI-16.01 | CP_BR1.DEH.P01. | CP_BR1.DEH.P01. | 30 | FALSE | 30
BAIXA TENSIÓ | LLUMINÀRIES - DEH - BAI-16.01 | CP_BR1.DEH.P01. | CP_BR1.DEH.P01. | 13 | FALSE | 13
BAIXA TENSIÓ | LLUMINÀRIES - DEH - BAI-16.01 | CP_BR1.DEH.P02. | CP_BR1.DEH.P02. | 11 | FALSE | 11
BAIXA TENSIÓ | EMERGÈNCIA I SENYALITZACIÓ - DEH - BAI-16.02 | CP_BR1.DEH.P00. | CP_BR1.DEH.P00. | 6 | FALSE | 6
BAIXA TENSIÓ | EMERGÈNCIA I SENYALITZACIÓ - DEH - BAI-16.02 | CP_BR1.DEH.P01. | CP_BR1.DEH.P01. | 2 | FALSE | 2
BAIXA TENSIÓ | LUMINÀRIES EXTERIORS - DEH - BAI-16.03 | CP_BR1.DEH.P00. | CP_BR1.DEH.P00. | 2 | FALSE | 2
BAIXA TENSIÓ | LUMINÀRIES EXTERIORS - DEH - BAI-16.03 | CP_BR1.DEH.P00.PAT01. | CP_BR1.DEH.P00.PAT01. | 1 | FALSE | 1
BAIXA TENSIÓ | LUMINÀRIES EXTERIORS - DEH - BAI-16.03 | CP_BR1.DEH.P00.PAT02. | CP_BR1.DEH.P00.PAT02. | 1 | FALSE | 1
BAIXA TENSIÓ | PARALLAMPS - DEH - BAI-19 | CP_BR1.DEH.PC. | CP_BR1.DEH.PC. | 1 | FALSE | 1
BAIXA TENSIÓ | INSTAL·LACIÓ BAIXA TENSIÓ - DEH - BAI-34.10 | CP_BR1.DEH. | CP_BR1.DEH. | 1 | FALSE | 1
BAIXA TENSIÓ | QUADRES GENERALS - DL - BAI-15.01.A | CP_BR1.DL.P01.SER. | CP_BR1.DL.P01.SER. | 3 | FALSE | 3
BAIXA TENSIÓ | QUADRES GENERALS - DL - BAI-15.01.A | CP_BR1.DL.PS1.BUC. | CP_BR1.DL.PS1.BUC. | 2 | FALSE | 2
BAIXA TENSIÓ | SUBQUADRES - DL - BAI-15.01.B | CP_BR1.DL.P00. | CP_BR1.DL.P00. | 1 | FALSE | 1
BAIXA TENSIÓ | ENDOLLS - DL - BAI-15.05.A | CP_BR1.DL.P00. | CP_BR1.DL.P00. | 64 | FALSE | 64
BAIXA TENSIÓ | ENDOLLS - DL - BAI-15.05.A | CP_BR1.DL.P01. | CP_BR1.DL.P01. | 36 | FALSE | 36
BAIXA TENSIÓ | ENDOLLS - DL - BAI-15.05.A | CP_BR1.DL.PS1. | CP_BR1.DL.PS1. | 48 | FALSE | 48
BAIXA TENSIÓ | ENDOLLS - DL - BAI-15.05.A | CP_BR1.DL.PS2. | CP_BR1.DL.PS2. | 3 | FALSE | 3
BAIXA TENSIÓ | MECANISMES - DL - BAI-15.05.B | CP_BR1.DL.ESC. | CP_BR1.DL.ESC. | 1 | FALSE | 1
BAIXA TENSIÓ | MECANISMES - DL - BAI-15.05.B | CP_BR1.DL.P00. | CP_BR1.DL.P00. | 18 | FALSE | 18
BAIXA TENSIÓ | MECANISMES - DL - BAI-15.05.B | CP_BR1.DL.P01. | CP_BR1.DL.P01. | 5 | FALSE | 5
BAIXA TENSIÓ | MECANISMES - DL - BAI-15.05.B | CP_BR1.DL.PS1. | CP_BR1.DL.PS1. | 28 | FALSE | 28
BAIXA TENSIÓ | MECANISMES - DL - BAI-15.05.B | CP_BR1.DL.PS2. | CP_BR1.DL.PS2. | 4 | FALSE | 4
BAIXA TENSIÓ | LLOC DE TREBALL - DL - BAI-15.07 | CP_BR1.DL.P00. | CP_BR1.DL.P00. | 16 | FALSE | 16
BAIXA TENSIÓ | LLOC DE TREBALL - DL - BAI-15.07 | CP_BR1.DL.PS1. | CP_BR1.DL.PS1. | 18 | FALSE | 18
BAIXA TENSIÓ | LLUMINÀRIES - DL - BAI-16.01 | CP_BR1.DL.ESC. | CP_BR1.DL.ESC. | 2 | FALSE | 2
BAIXA TENSIÓ | LLUMINÀRIES - DL - BAI-16.01 | CP_BR1.DL.ESC. | CP_BR1.DL.ESC. | 8 | FALSE | 8
BAIXA TENSIÓ | LLUMINÀRIES - DL - BAI-16.01 | CP_BR1.DL.P00. | CP_BR1.DL.P00. | 20 | FALSE | 20
BAIXA TENSIÓ | LLUMINÀRIES - DL - BAI-16.01 | CP_BR1.DL.P00. | CP_BR1.DL.P00. | 3 | FALSE | 3
BAIXA TENSIÓ | LLUMINÀRIES - DL - BAI-16.01 | CP_BR1.DL.P00. | CP_BR1.DL.P00. | 54 | FALSE | 54
BAIXA TENSIÓ | LLUMINÀRIES - DL - BAI-16.01 | CP_BR1.DL.P01. | CP_BR1.DL.P01. | 44 | FALSE | 44
BAIXA TENSIÓ | LLUMINÀRIES - DL - BAI-16.01 | CP_BR1.DL.P01. | CP_BR1.DL.P01. | 5 | FALSE | 5
BAIXA TENSIÓ | LLUMINÀRIES - DL - BAI-16.01 | CP_BR1.DL.P01. | CP_BR1.DL.P01. | 23 | FALSE | 23
BAIXA TENSIÓ | LLUMINÀRIES - DL - BAI-16.01 | CP_BR1.DL.P02. | CP_BR1.DL.P02. | 6 | FALSE | 6
BAIXA TENSIÓ | LLUMINÀRIES - DL - BAI-16.01 | CP_BR1.DL.PS1. | CP_BR1.DL.PS1. | 83 | FALSE | 83
BAIXA TENSIÓ | LLUMINÀRIES - DL - BAI-16.01 | CP_BR1.DL.PS1. | CP_BR1.DL.PS1. | 8 | FALSE | 8
BAIXA TENSIÓ | LLUMINÀRIES - DL - BAI-16.01 | CP_BR1.DL.PS1. | CP_BR1.DL.PS1. | 58 | FALSE | 58
BAIXA TENSIÓ | LLUMINÀRIES - DL - BAI-16.01 | CP_BR1.DL.PS2. | CP_BR1.DL.PS2. | 11 | FALSE | 11
BAIXA TENSIÓ | LLUMINÀRIES - DL - BAI-16.01 | CP_BR1.DL.PS2. | CP_BR1.DL.PS2. | 1 | FALSE | 1
BAIXA TENSIÓ | LLUMINÀRIES - DL - BAI-16.01 | CP_BR1.DL.PS2. | CP_BR1.DL.PS2. | 13 | FALSE | 13
BAIXA TENSIÓ | EMERGÈNCIA I SENYALITZACIÓ - DL - BAI-16.02 | CP_BR1.DL.ESC. | CP_BR1.DL.ESC. | 4 | FALSE | 4
BAIXA TENSIÓ | EMERGÈNCIA I SENYALITZACIÓ - DL - BAI-16.02 | CP_BR1.DL.P00. | CP_BR1.DL.P00. | 9 | FALSE | 9
BAIXA TENSIÓ | EMERGÈNCIA I SENYALITZACIÓ - DL - BAI-16.02 | CP_BR1.DL.P01. | CP_BR1.DL.P01. | 4 | FALSE | 4
BAIXA TENSIÓ | EMERGÈNCIA I SENYALITZACIÓ - DL - BAI-16.02 | CP_BR1.DL.P02. | CP_BR1.DL.P02. | 6 | FALSE | 6
BAIXA TENSIÓ | EMERGÈNCIA I SENYALITZACIÓ - DL - BAI-16.02 | CP_BR1.DL.PS1. | CP_BR1.DL.PS1. | 22 | FALSE | 22
BAIXA TENSIÓ | EMERGÈNCIA I SENYALITZACIÓ - DL - BAI-16.02 | CP_BR1.DL.PS2. | CP_BR1.DL.PS2. | 4 | FALSE | 4
BAIXA TENSIÓ | LUMINÀRIES EXTERIORS - DL - BAI-16.03 | CP_BR1.DL.P00.PAT01. | CP_BR1.DL.P00.PAT01. | 2 | FALSE | 2
BAIXA TENSIÓ | LUMINÀRIES EXTERIORS - DL - BAI-16.03 | CP_BR1.DL.P00.PAT02. | CP_BR1.DL.P00.PAT02. | 2 | FALSE | 2
BAIXA TENSIÓ | INSTAL·LACIÓ BAIXA TENSIÓ - DL - BAI-34.10 | CP_BR1.DL. | CP_BR1.DL. | 1 | FALSE | 1
BAIXA TENSIÓ | SUBQUADRES - DR1 - BAI-15.01.B | CPB2.DR1.PT.ST01. | CPB2.DR1.PT.ST01. | 1 | FALSE | 1
BAIXA TENSIÓ | SUBQUADRES - DR1 - BAI-15.01.B | CPB2.DR1.PT.ST01. | CPB2.DR1.PT.ST01. | 1 | FALSE | 1
BAIXA TENSIÓ | SUBQUADRES - DR1 - BAI-15.01.B | CPB2.DR1.PT.ST01. | CPB2.DR1.PT.ST01. | 1 | FALSE | 1
BAIXA TENSIÓ | BATERIES DE CONDENSADORS ESTÀTICS - DR1 - BAI-15.02.B | CPB2.DR1.PT.ST01. | CPB2.DR1.PT.ST01. | 1 | FALSE | 1
BAIXA TENSIÓ | BATERIES DE CONDENSADORS ESTÀTICS - DR1 - BAI-15.02.B | CPB2.DR1.PT.ST01. | CPB2.DR1.PT.ST01. | 1 | FALSE | 1
BAIXA TENSIÓ | SISTEMES ALIMENTACIÓ ININTERRUMPIDA - DR1 - BAI-15.03 | CPB2.DR1.PT.ST02. | CPB2.DR1.PT.ST02. | 1 | FALSE | 1
BAIXA TENSIÓ | SISTEMES ALIMENTACIÓ ININTERRUMPIDA - DR1 - BAI-15.03 | CPB2.DR1.PT.ST02. | CPB2.DR1.PT.ST02. | 1 | FALSE | 1
BAIXA TENSIÓ | ENDOLLS - DR1 - BAI-15.05.A | CPB2.DR1. | CPB2.DR1. | 255 | FALSE | 255
BAIXA TENSIÓ | MECANISMES - DR1 - BAI-15.05.B | CPB2.DR1. | CPB2.DR1. | 153 | FALSE | 153
BAIXA TENSIÓ | XARXA DE TERRES - DR1 - BAI-15.06 | CPB2.DR1. | CPB2.DR1. | 1 | FALSE | 1
BAIXA TENSIÓ | LLUMINÀRIES - DR1 - BAI-16.01 | CPB2.DR1.P00. | CPB2.DR1.P00. | 249 | FALSE | 249
BAIXA TENSIÓ | LLUMINÀRIES - DR1 - BAI-16.01 | CPB2.DR1.P01. | CPB2.DR1.P01. | 262 | FALSE | 262
BAIXA TENSIÓ | LLUMINÀRIES - DR1 - BAI-16.01 | CPB2.DR1.PT. | CPB2.DR1.PT. | 101 | FALSE | 101
BAIXA TENSIÓ | EMERGÈNCIA I SENYALITZACIÓ - DR1 - BAI-16.02 | CPB2.DR1.P00. | CPB2.DR1.P00. | 53 | FALSE | 53
BAIXA TENSIÓ | EMERGÈNCIA I SENYALITZACIÓ - DR1 - BAI-16.02 | CPB2.DR1.P01. | CPB2.DR1.P01. | 43 | FALSE | 43
BAIXA TENSIÓ | EMERGÈNCIA I SENYALITZACIÓ - DR1 - BAI-16.02 | CPB2.DR1.PT. | CPB2.DR1.PT. | 10 | FALSE | 10
BAIXA TENSIÓ | LUMINÀRIES EXTERIORS - DR1 - BAI-16.03 | CPB2.DR1.P00.PAT01a. | CPB2.DR1.P00.PAT01a. | 22 | FALSE | 22
BAIXA TENSIÓ | INSTAL·LACIÓ BAIXA TENSIÓ - DR1 - BAI-34.10 | CPB2.DR1. | CPB2.DR1. | 1 | FALSE | 1
BAIXA TENSIÓ | SUBQUADRES - DS1 - BAI-15.01.B | CPB2.DS1.PT.ST01. | CPB2.DS1.PT.ST01. | 1 | FALSE | 1
BAIXA TENSIÓ | SUBQUADRES - DS1 - BAI-15.01.B | CPB2.DS1.PT.ST01. | CPB2.DS1.PT.ST01. | 1 | FALSE | 1
BAIXA TENSIÓ | SUBQUADRES - DS1 - BAI-15.01.B | CPB2.DS1.PT.ST01. | CPB2.DS1.PT.ST01. | 1 | FALSE | 1
BAIXA TENSIÓ | ENDOLLS - DS1 - BAI-15.05.A | CPB2.DS1. | CPB2.DS1. | 146 | FALSE | 146
BAIXA TENSIÓ | MECANISMES - DS1 - BAI-15.05.B | CPB2.DS1. | CPB2.DS1. | 66 | FALSE | 66
BAIXA TENSIÓ | XARXA DE TERRES - DS1 - BAI-15.06 | CPB2.DS1. | CPB2.DS1. | 1 | FALSE | 1
BAIXA TENSIÓ | LLUMINÀRIES - DS1 - BAI-16.01 | CPB2.DS1.P00. | CPB2.DS1.P00. | 103 | FALSE | 103
BAIXA TENSIÓ | LLUMINÀRIES - DS1 - BAI-16.01 | CPB2.DS1.P01. | CPB2.DS1.P01. | 95 | FALSE | 95
BAIXA TENSIÓ | LLUMINÀRIES - DS1 - BAI-16.01 | CPB2.DS1.PT. | CPB2.DS1.PT. | 74 | FALSE | 74
BAIXA TENSIÓ | EMERGÈNCIA I SENYALITZACIÓ - DS1 - BAI-16.02 | CPB2.DS1.P00. | CPB2.DS1.P00. | 28 | FALSE | 28
BAIXA TENSIÓ | EMERGÈNCIA I SENYALITZACIÓ - DS1 - BAI-16.02 | CPB2.DS1.P01. | CPB2.DS1.P01. | 21 | FALSE | 21
BAIXA TENSIÓ | EMERGÈNCIA I SENYALITZACIÓ - DS1 - BAI-16.02 | CPB2.DS1.PT. | CPB2.DS1.PT. | 8 | FALSE | 8
BAIXA TENSIÓ | LUMINÀRIES EXTERIORS - DS1 - BAI-16.03 | CPB2.DS1.P00. | CPB2.DS1.P00. | 10 | FALSE | 10
BAIXA TENSIÓ | INSTAL·LACIÓ BAIXA TENSIÓ - DS1 - BAI-34.10 | CPB2.DS1. | CPB2.DS1. | 1 | FALSE | 1
BAIXA TENSIÓ | QUADRES GENERALS - DT - BAI-15.01.A | CP_BR1.DT.P00.BU01. | CP_BR1.DT.P00.BU01. | 2 | FALSE | 2
BAIXA TENSIÓ | QUADRES GENERALS - DT - BAI-15.01.A | CP_BR1.DT.PS2.DX08. | CP_BR1.DT.PS2.DX08. | 1 | FALSE | 1
BAIXA TENSIÓ | SUBQUADRES - DT - BAI-15.01.B | CP_BR1.DT.P04. | CP_BR1.DT.P04. | 1 | FALSE | 1
BAIXA TENSIÓ | SUBQUADRES - DT - BAI-15.01.B | CP_BR1.DT.PS2.BU04. | CP_BR1.DT.PS2.BU04. | 1 | FALSE | 1
BAIXA TENSIÓ | SUBQUADRES - DT - BAI-15.01.B | CP_BR1.DT.PS2.SMA. | CP_BR1.DT.PS2.SMA. | 1 | FALSE | 1
BAIXA TENSIÓ | SISTEMES ALIMENTACIÓ ININTERRUMPIDA - DT - BAI-15.03 | CP_BR1.DT.P00.BU01. | CP_BR1.DT.P00.BU01. | 1 | FALSE | 1
BAIXA TENSIÓ | SISTEMES ALIMENTACIÓ ININTERRUMPIDA - DT - BAI-15.03 | CP_BR1.DT.P00.BU01. | CP_BR1.DT.P00.BU01. | 1 | FALSE | 1
BAIXA TENSIÓ | ENDOLLS - DT - BAI-15.05.A | CP_BR1.DT.P00. | CP_BR1.DT.P00. | 96 | FALSE | 96
BAIXA TENSIÓ | ENDOLLS - DT - BAI-15.05.A | CP_BR1.DT.P01. | CP_BR1.DT.P01. | 35 | FALSE | 35
BAIXA TENSIÓ | ENDOLLS - DT - BAI-15.05.A | CP_BR1.DT.P02. | CP_BR1.DT.P02. | 99 | FALSE | 99
BAIXA TENSIÓ | ENDOLLS - DT - BAI-15.05.A | CP_BR1.DT.P03. | CP_BR1.DT.P03. | 50 | FALSE | 50
BAIXA TENSIÓ | ENDOLLS - DT - BAI-15.05.A | CP_BR1.DT.PS1. | CP_BR1.DT.PS1. | 46 | FALSE | 46
BAIXA TENSIÓ | ENDOLLS - DT - BAI-15.05.A | CP_BR1.DT.PS2. | CP_BR1.DT.PS2. | 36 | FALSE | 36
BAIXA TENSIÓ | MECANISMES - DT - BAI-15.05.B | CP_BR1.DT.ESC. | CP_BR1.DT.ESC. | 1 | FALSE | 1
BAIXA TENSIÓ | MECANISMES - DT - BAI-15.05.B | CP_BR1.DT.P00. | CP_BR1.DT.P00. | 20 | FALSE | 20
BAIXA TENSIÓ | MECANISMES - DT - BAI-15.05.B | CP_BR1.DT.P01. | CP_BR1.DT.P01. | 16 | FALSE | 16
BAIXA TENSIÓ | MECANISMES - DT - BAI-15.05.B | CP_BR1.DT.P02. | CP_BR1.DT.P02. | 17 | FALSE | 17
BAIXA TENSIÓ | MECANISMES - DT - BAI-15.05.B | CP_BR1.DT.P03. | CP_BR1.DT.P03. | 10 | FALSE | 10
BAIXA TENSIÓ | MECANISMES - DT - BAI-15.05.B | CP_BR1.DT.PS1. | CP_BR1.DT.PS1. | 3 | FALSE | 3
BAIXA TENSIÓ | MECANISMES - DT - BAI-15.05.B | CP_BR1.DT.PS2. | CP_BR1.DT.PS2. | 13 | FALSE | 13
BAIXA TENSIÓ | LLOC DE TREBALL - DT - BAI-15.07 | CP_BR1.DT.P00. | CP_BR1.DT.P00. | 6 | FALSE | 6
BAIXA TENSIÓ | LLOC DE TREBALL - DT - BAI-15.07 | CP_BR1.DT.P01. | CP_BR1.DT.P01. | 11 | FALSE | 11
BAIXA TENSIÓ | LLOC DE TREBALL - DT - BAI-15.07 | CP_BR1.DT.P02. | CP_BR1.DT.P02. | 4 | FALSE | 4
BAIXA TENSIÓ | LLOC DE TREBALL - DT - BAI-15.07 | CP_BR1.DT.P03. | CP_BR1.DT.P03. | 5 | FALSE | 5
BAIXA TENSIÓ | LLOC DE TREBALL - DT - BAI-15.07 | CP_BR1.DT.PS1. | CP_BR1.DT.PS1. | 1 | FALSE | 1
BAIXA TENSIÓ | LLOC DE TREBALL - DT - BAI-15.07 | CP_BR1.DT.PS2. | CP_BR1.DT.PS2. | 5 | FALSE | 5
BAIXA TENSIÓ | LLUMINÀRIES - DT - BAI-16.01 | CP_BR1.DT.P00. | CP_BR1.DT.P00. | 5 | FALSE | 5
BAIXA TENSIÓ | LLUMINÀRIES - DT - BAI-16.01 | CP_BR1.DT.P00. | CP_BR1.DT.P00. | 3 | FALSE | 3
BAIXA TENSIÓ | LLUMINÀRIES - DT - BAI-16.01 | CP_BR1.DT.P00. | CP_BR1.DT.P00. | 129 | FALSE | 129
BAIXA TENSIÓ | LLUMINÀRIES - DT - BAI-16.01 | CP_BR1.DT.P01. | CP_BR1.DT.P01. | 6 | FALSE | 6
BAIXA TENSIÓ | LLUMINÀRIES - DT - BAI-16.01 | CP_BR1.DT.P01. | CP_BR1.DT.P01. | 2 | FALSE | 2
BAIXA TENSIÓ | LLUMINÀRIES - DT - BAI-16.01 | CP_BR1.DT.P01. | CP_BR1.DT.P01. | 102 | FALSE | 102
BAIXA TENSIÓ | LLUMINÀRIES - DT - BAI-16.01 | CP_BR1.DT.P02. | CP_BR1.DT.P02. | 66 | FALSE | 66
BAIXA TENSIÓ | LLUMINÀRIES - DT - BAI-16.01 | CP_BR1.DT.P02. | CP_BR1.DT.P02. | 3 | FALSE | 3
BAIXA TENSIÓ | LLUMINÀRIES - DT - BAI-16.01 | CP_BR1.DT.P02. | CP_BR1.DT.P02. | 68 | FALSE | 68
BAIXA TENSIÓ | LLUMINÀRIES - DT - BAI-16.01 | CP_BR1.DT.P02. | CP_BR1.DT.P02. | 3 | FALSE | 3
BAIXA TENSIÓ | LLUMINÀRIES - DT - BAI-16.01 | CP_BR1.DT.P03. | CP_BR1.DT.P03. | 58 | FALSE | 58
BAIXA TENSIÓ | LLUMINÀRIES - DT - BAI-16.01 | CP_BR1.DT.P03. | CP_BR1.DT.P03. | 49 | FALSE | 49
BAIXA TENSIÓ | LLUMINÀRIES - DT - BAI-16.01 | CP_BR1.DT.P03. | CP_BR1.DT.P03. | 2 | FALSE | 2
BAIXA TENSIÓ | LLUMINÀRIES - DT - BAI-16.01 | CP_BR1.DT.P04. | CP_BR1.DT.P04. | 1 | FALSE | 1
BAIXA TENSIÓ | LLUMINÀRIES - DT - BAI-16.01 | CP_BR1.DT.P04. | CP_BR1.DT.P04. | 8 | FALSE | 8
BAIXA TENSIÓ | LLUMINÀRIES - DT - BAI-16.01 | CP_BR1.DT.PS1. | CP_BR1.DT.PS1. | 1 | FALSE | 1
BAIXA TENSIÓ | LLUMINÀRIES - DT - BAI-16.01 | CP_BR1.DT.PS1. | CP_BR1.DT.PS1. | 25 | FALSE | 25
BAIXA TENSIÓ | LLUMINÀRIES - DT - BAI-16.01 | CP_BR1.DT.PS2. | CP_BR1.DT.PS2. | 2 | FALSE | 2
BAIXA TENSIÓ | LLUMINÀRIES - DT - BAI-16.01 | CP_BR1.DT.PS2. | CP_BR1.DT.PS2. | 15 | FALSE | 15
BAIXA TENSIÓ | LLUMINÀRIES - DT - BAI-16.01 | CP_BR1.DT.PS2. | CP_BR1.DT.PS2. | 76 | FALSE | 76
BAIXA TENSIÓ | EMERGÈNCIA I SENYALITZACIÓ - DT - BAI-16.02 | CP_BR1.DT.ESC. | CP_BR1.DT.ESC. | 1 | FALSE | 1
BAIXA TENSIÓ | EMERGÈNCIA I SENYALITZACIÓ - DT - BAI-16.02 | CP_BR1.DT.P00.BU01. | CP_BR1.DT.P00.BU01. | 13 | FALSE | 13
BAIXA TENSIÓ | EMERGÈNCIA I SENYALITZACIÓ - DT - BAI-16.02 | CP_BR1.DT.P01. | CP_BR1.DT.P01. | 11 | FALSE | 11
BAIXA TENSIÓ | EMERGÈNCIA I SENYALITZACIÓ - DT - BAI-16.02 | CP_BR1.DT.P02. | CP_BR1.DT.P02. | 9 | FALSE | 9
BAIXA TENSIÓ | EMERGÈNCIA I SENYALITZACIÓ - DT - BAI-16.02 | CP_BR1.DT.P03. | CP_BR1.DT.P03. | 8 | FALSE | 8
BAIXA TENSIÓ | EMERGÈNCIA I SENYALITZACIÓ - DT - BAI-16.02 | CP_BR1.DT.P04. | CP_BR1.DT.P04. | 4 | FALSE | 4
BAIXA TENSIÓ | EMERGÈNCIA I SENYALITZACIÓ - DT - BAI-16.02 | CP_BR1.DT.PS1. | CP_BR1.DT.PS1. | 7 | FALSE | 7
BAIXA TENSIÓ | EMERGÈNCIA I SENYALITZACIÓ - DT - BAI-16.02 | CP_BR1.DT.PS2. | CP_BR1.DT.PS2. | 8 | FALSE | 8
BAIXA TENSIÓ | LUMINÀRIES EXTERIORS - DT - BAI-16.03 | CP_BR1.DT.P00.PAT. | CP_BR1.DT.P00.PAT. | 7 | FALSE | 7
BAIXA TENSIÓ | PARALLAMPS - DT - BAI-19 | CP_BR1.DT. | CP_BR1.DT. | 1 | FALSE | 1
BAIXA TENSIÓ | INSTAL·LACIÓ BAIXA TENSIÓ - DT - BAI-34.10 | CP_BR1.DT. | CP_BR1.DT. | 1 | FALSE | 1
BAIXA TENSIÓ | QUADRES GENERALS - DU - BAI-15.01.A | CP_BR1.DU.P01.ST02. | CP_BR1.DU.P01.ST02. | 8 | FALSE | 8
BAIXA TENSIÓ | QUADRES GENERALS - DU - BAI-15.01.A | CP_BR1.DU.P03.ST01. | CP_BR1.DU.P03.ST01. | 1 | FALSE | 1
BAIXA TENSIÓ | SUBQUADRES - DU - BAI-15.01.B | CP_BR1.DU.P00.BUG. | CP_BR1.DU.P00.BUG. | 1 | FALSE | 1
BAIXA TENSIÓ | SUBQUADRES - DU - BAI-15.01.B | CP_BR1.DU.P00.SI01. | CP_BR1.DU.P00.SI01. | 1 | FALSE | 1
BAIXA TENSIÓ | SUBQUADRES - DU - BAI-15.01.B | CP_BR1.DU.P03. | CP_BR1.DU.P03. | 22 | FALSE | 22
BAIXA TENSIÓ | BATERIES DE CONDENSADORS DINÀMICS - DU - BAI-15.02.A | CP_BR1.DU.P01.ST02. | CP_BR1.DU.P01.ST02. | 1 | FALSE | 1
BAIXA TENSIÓ | SISTEMES ALIMENTACIÓ ININTERRUMPIDA - DU - BAI-15.03 | CP_BR1.DU.P00.BU. | CP_BR1.DU.P00.BU. | 1 | FALSE | 1
BAIXA TENSIÓ | SISTEMES ALIMENTACIÓ ININTERRUMPIDA - DU - BAI-15.03 | CP_BR1.DU.P01.ST02. | CP_BR1.DU.P01.ST02. | 1 | FALSE | 1
BAIXA TENSIÓ | SISTEMES ALIMENTACIÓ ININTERRUMPIDA - DU - BAI-15.03 | CP_BR1.DU.P01.ST02. | CP_BR1.DU.P01.ST02. | 1 | FALSE | 1
BAIXA TENSIÓ | ENDOLLS - DU - BAI-15.05.A | CP_BR1.DU.P00. | CP_BR1.DU.P00. | 63 | FALSE | 63
BAIXA TENSIÓ | ENDOLLS - DU - BAI-15.05.A | CP_BR1.DU.P01. | CP_BR1.DU.P01. | 42 | FALSE | 42
BAIXA TENSIÓ | ENDOLLS - DU - BAI-15.05.A | CP_BR1.DU.P02. | CP_BR1.DU.P02. | 43 | FALSE | 43
BAIXA TENSIÓ | ENDOLLS - DU - BAI-15.05.A | CP_BR1.DU.P03. | CP_BR1.DU.P03. | 18 | FALSE | 18
BAIXA TENSIÓ | MECANISMES - DU - BAI-15.05.B | CP_BR1.DU.ESC. | CP_BR1.DU.ESC. | 4 | FALSE | 4
BAIXA TENSIÓ | MECANISMES - DU - BAI-15.05.B | CP_BR1.DU.P00. | CP_BR1.DU.P00. | 15 | FALSE | 15
BAIXA TENSIÓ | MECANISMES - DU - BAI-15.05.B | CP_BR1.DU.P01. | CP_BR1.DU.P01. | 6 | FALSE | 6
BAIXA TENSIÓ | MECANISMES - DU - BAI-15.05.B | CP_BR1.DU.P02. | CP_BR1.DU.P02. | 4 | FALSE | 4
BAIXA TENSIÓ | MECANISMES - DU - BAI-15.05.B | CP_BR1.DU.P03. | CP_BR1.DU.P03. | 1 | FALSE | 1
BAIXA TENSIÓ | LLOC DE TREBALL - DU - BAI-15.07 | CP_BR1.DU.P00. | CP_BR1.DU.P00. | 12 | FALSE | 12
BAIXA TENSIÓ | LLUMINÀRIES - DU - BAI-16.01 | CP_BR1.DU.ESC. | CP_BR1.DU.ESC. | 3 | FALSE | 3
BAIXA TENSIÓ | LLUMINÀRIES - DU - BAI-16.01 | CP_BR1.DU.ESC.ESC04. | CP_BR1.DU.ESC.ESC04. | 4 | FALSE | 4
BAIXA TENSIÓ | LLUMINÀRIES - DU - BAI-16.01 | CP_BR1.DU.P00. | CP_BR1.DU.P00. | 24 | FALSE | 24
BAIXA TENSIÓ | LLUMINÀRIES - DU - BAI-16.01 | CP_BR1.DU.P00. | CP_BR1.DU.P00. | 3 | FALSE | 3
BAIXA TENSIÓ | LLUMINÀRIES - DU - BAI-16.01 | CP_BR1.DU.P00. | CP_BR1.DU.P00. | 72 | FALSE | 72
BAIXA TENSIÓ | LLUMINÀRIES - DU - BAI-16.01 | CP_BR1.DU.P01. | CP_BR1.DU.P01. | 40 | FALSE | 40
BAIXA TENSIÓ | LLUMINÀRIES - DU - BAI-16.01 | CP_BR1.DU.P01. | CP_BR1.DU.P01. | 31 | FALSE | 31
BAIXA TENSIÓ | LLUMINÀRIES - DU - BAI-16.01 | CP_BR1.DU.P02. | CP_BR1.DU.P02. | 40 | FALSE | 40
BAIXA TENSIÓ | LLUMINÀRIES - DU - BAI-16.01 | CP_BR1.DU.P02. | CP_BR1.DU.P02. | 50 | FALSE | 50
BAIXA TENSIÓ | LLUMINÀRIES - DU - BAI-16.01 | CP_BR1.DU.P03. | CP_BR1.DU.P03. | 20 | FALSE | 20
BAIXA TENSIÓ | LLUMINÀRIES - DU - BAI-16.01 | CP_BR1.DU.P03.ST01. | CP_BR1.DU.P03.ST01. | 6 | FALSE | 6
BAIXA TENSIÓ | EMERGÈNCIA I SENYALITZACIÓ - DU - BAI-16.02 | CP_BR1.DU.ESC. | CP_BR1.DU.ESC. | 7 | FALSE | 7
BAIXA TENSIÓ | EMERGÈNCIA I SENYALITZACIÓ - DU - BAI-16.02 | CP_BR1.DU.P00.BU. | CP_BR1.DU.P00.BU. | 10 | FALSE | 10
BAIXA TENSIÓ | EMERGÈNCIA I SENYALITZACIÓ - DU - BAI-16.02 | CP_BR1.DU.P01. | CP_BR1.DU.P01. | 1 | FALSE | 1
BAIXA TENSIÓ | EMERGÈNCIA I SENYALITZACIÓ - DU - BAI-16.02 | CP_BR1.DU.P02. | CP_BR1.DU.P02. | 1 | FALSE | 1
BAIXA TENSIÓ | EMERGÈNCIA I SENYALITZACIÓ - DU - BAI-16.02 | CP_BR1.DU.P03. | CP_BR1.DU.P03. | 16 | FALSE | 16
BAIXA TENSIÓ | PARALLAMPS - DU - BAI-19 | CP_BR1.DU.PC. | CP_BR1.DU.PC. | 1 | FALSE | 1
BAIXA TENSIÓ | INSTAL·LACIÓ BAIXA TENSIÓ - DU - BAI-34.10 | CP_BR1.DU. | CP_BR1.DU. | 1 | FALSE | 1
BAIXA TENSIÓ | BATERIES DE CONDENSADORS DINÀMICS - EDAR - BAI-15.02.A | CP_BR1.EDAR.P00.ST04. | CP_BR1.EDAR.P00.ST04. | 1 | FALSE | 1
BAIXA TENSIÓ | VARIADORS DE FREQÜÈNCIA - EDAR - BAI-15.04 | CP_BR1.EDAR.PS1.ST01. | CP_BR1.EDAR.PS1.ST01. | 2 | FALSE | 2
BAIXA TENSIÓ | ENDOLLS - EDAR - BAI-15.05.A | CP_BR1.EDAR.P00. | CP_BR1.EDAR.P00. | 30 | FALSE | 30
BAIXA TENSIÓ | ENDOLLS - EDAR - BAI-15.05.A | CP_BR1.EDAR.PS1. | CP_BR1.EDAR.PS1. | 8 | FALSE | 8
BAIXA TENSIÓ | MECANISMES - EDAR - BAI-15.05.B | CP_BR1.EDAR.P00. | CP_BR1.EDAR.P00. | 7 | FALSE | 7
BAIXA TENSIÓ | MECANISMES - EDAR - BAI-15.05.B | CP_BR1.EDAR.PS1. | CP_BR1.EDAR.PS1. | 3 | FALSE | 3
BAIXA TENSIÓ | LLUMINÀRIES - EDAR - BAI-16.01 | CP_BR1.EDAR.P00. | CP_BR1.EDAR.P00. | 19 | FALSE | 19
BAIXA TENSIÓ | LLUMINÀRIES - EDAR - BAI-16.01 | CP_BR1.EDAR.PS1. | CP_BR1.EDAR.PS1. | 8 | FALSE | 8
BAIXA TENSIÓ | EMERGÈNCIA I SENYALITZACIÓ - EDAR - BAI-16.02 | CP_BR1.EDAR.P00. | CP_BR1.EDAR.P00. | 7 | FALSE | 7
BAIXA TENSIÓ | EMERGÈNCIA I SENYALITZACIÓ - EDAR - BAI-16.02 | CP_BR1.EDAR.PS1. | CP_BR1.EDAR.PS1. | 5 | FALSE | 5
BAIXA TENSIÓ | INSTAL·LACIÓ BAIXA TENSIÓ - EDAR - BAI-34.10 | CP_BR1.EDAR.P00. | CP_BR1.EDAR.P00. | 1 | FALSE | 1
BAIXA TENSIÓ | SUBQUADRES - F01 - BAI-15.01.B | CPB2.F01.PT.ST01. | CPB2.F01.PT.ST01. | 1 | FALSE | 1
BAIXA TENSIÓ | SUBQUADRES - F01 - BAI-15.01.B | CPB2.F01.PT.ST01. | CPB2.F01.PT.ST01. | 1 | FALSE | 1
BAIXA TENSIÓ | SUBQUADRES - F01 - BAI-15.01.B | CPB2.F01.PT.ST01. | CPB2.F01.PT.ST01. | 1 | FALSE | 1
BAIXA TENSIÓ | BATERIES DE CONDENSADORS ESTÀTICS - F01 - BAI-15.02.B | CPB2.F01.PT.ST01. | CPB2.F01.PT.ST01. | 1 | FALSE | 1
BAIXA TENSIÓ | BATERIES DE CONDENSADORS ESTÀTICS - F01 - BAI-15.02.B | CPB2.F01.PT.ST01. | CPB2.F01.PT.ST01. | 1 | FALSE | 1
BAIXA TENSIÓ | SISTEMES ALIMENTACIÓ ININTERRUMPIDA - F01 - BAI-15.03 | CPB2.F01.PT.ST02. | CPB2.F01.PT.ST02. | 1 | FALSE | 1
BAIXA TENSIÓ | ENDOLLS - F01 - BAI-15.05.A | CPB2.F01. | CPB2.F01. | 165 | FALSE | 165
BAIXA TENSIÓ | MECANISMES - F01 - BAI-15.05.B | CPB2.F01. | CPB2.F01. | 56 | FALSE | 56
BAIXA TENSIÓ | XARXA DE TERRES - F01 - BAI-15.06 | CPB2.F01. | CPB2.F01. | 1 | FALSE | 1
BAIXA TENSIÓ | LLUMINÀRIES - F01 - BAI-16.01 | CPB2.F01.P00. | CPB2.F01.P00. | 123 | FALSE | 123
BAIXA TENSIÓ | LLUMINÀRIES - F01 - BAI-16.01 | CPB2.F01.P01. | CPB2.F01.P01. | 116 | FALSE | 116
BAIXA TENSIÓ | LLUMINÀRIES - F01 - BAI-16.01 | CPB2.F01.PT. | CPB2.F01.PT. | 38 | FALSE | 38
BAIXA TENSIÓ | EMERGÈNCIA I SENYALITZACIÓ - F01 - BAI-16.02 | CPB2.F01.P00. | CPB2.F01.P00. | 24 | FALSE | 24
BAIXA TENSIÓ | EMERGÈNCIA I SENYALITZACIÓ - F01 - BAI-16.02 | CPB2.F01.P01. | CPB2.F01.P01. | 8 | FALSE | 8
BAIXA TENSIÓ | EMERGÈNCIA I SENYALITZACIÓ - F01 - BAI-16.02 | CPB2.F01.PT. | CPB2.F01.PT. | 6 | FALSE | 6
BAIXA TENSIÓ | LUMINÀRIES EXTERIORS - F01 - BAI-16.03 | CPB2.F01.P00. | CPB2.F01.P00. | 6 | FALSE | 6
BAIXA TENSIÓ | INSTAL·LACIÓ BAIXA TENSIÓ - F01 - BAI-34.10 | CPB2.F01. | CPB2.F01. | 1 | FALSE | 1
BAIXA TENSIÓ | SUBQUADRES - G01 - BAI-15.01.B | CPB2.G01.PT.ST01. | CPB2.G01.PT.ST01. | 1 | FALSE | 1
BAIXA TENSIÓ | SUBQUADRES - G01 - BAI-15.01.B | CPB2.G01.PT.ST01. | CPB2.G01.PT.ST01. | 1 | FALSE | 1
BAIXA TENSIÓ | SUBQUADRES - G01 - BAI-15.01.B | CPB2.G01.PT.ST01. | CPB2.G01.PT.ST01. | 1 | FALSE | 1
BAIXA TENSIÓ | BATERIES DE CONDENSADORS ESTÀTICS - G01 - BAI-15.02.B | CPB2.G01.PT.ST01. | CPB2.G01.PT.ST01. | 1 | FALSE | 1
BAIXA TENSIÓ | BATERIES DE CONDENSADORS ESTÀTICS - G01 - BAI-15.02.B | CPB2.G01.PT.ST01. | CPB2.G01.PT.ST01. | 1 | FALSE | 1
BAIXA TENSIÓ | SISTEMES ALIMENTACIÓ ININTERRUMPIDA - G01 - BAI-15.03 | CPB2.G01.PT.ST02. | CPB2.G01.PT.ST02. | 1 | FALSE | 1
BAIXA TENSIÓ | ENDOLLS - G01 - BAI-15.05.A | CPB2.G01. | CPB2.G01. | 471 | FALSE | 471
BAIXA TENSIÓ | MECANISMES - G01 - BAI-15.05.B | CPB2.G01. | CPB2.G01. | 139 | FALSE | 139
BAIXA TENSIÓ | XARXA DE TERRES - G01 - BAI-15.06 | CPB2.G01. | CPB2.G01. | 1 | FALSE | 1
BAIXA TENSIÓ | LLUMINÀRIES - G01 - BAI-16.01 | CPB2.G01.P00. | CPB2.G01.P00. | 129 | FALSE | 129
BAIXA TENSIÓ | LLUMINÀRIES - G01 - BAI-16.01 | CPB2.G01.P01. | CPB2.G01.P01. | 135 | FALSE | 135
BAIXA TENSIÓ | LLUMINÀRIES - G01 - BAI-16.01 | CPB2.G01.P02. | CPB2.G01.P02. | 135 | FALSE | 135
BAIXA TENSIÓ | LLUMINÀRIES - G01 - BAI-16.01 | CPB2.G01.PT. | CPB2.G01.PT. | 43 | FALSE | 43
BAIXA TENSIÓ | EMERGÈNCIA I SENYALITZACIÓ - G01 - BAI-16.02 | CPB2.G01.P00. | CPB2.G01.P00. | 26 | FALSE | 26
BAIXA TENSIÓ | EMERGÈNCIA I SENYALITZACIÓ - G01 - BAI-16.02 | CPB2.G01.P01. | CPB2.G01.P01. | 17 | FALSE | 17
BAIXA TENSIÓ | EMERGÈNCIA I SENYALITZACIÓ - G01 - BAI-16.02 | CPB2.G01.P02. | CPB2.G01.P02. | 17 | FALSE | 17
BAIXA TENSIÓ | EMERGÈNCIA I SENYALITZACIÓ - G01 - BAI-16.02 | CPB2.G01.PT. | CPB2.G01.PT. | 9 | FALSE | 9
BAIXA TENSIÓ | LUMINÀRIES EXTERIORS - G01 - BAI-16.03 | CPB2.G01.P00. | CPB2.G01.P00. | 6 | FALSE | 6
BAIXA TENSIÓ | PARALLAMPS - G01 - BAI-19 | CPB2.G01.PC. | CPB2.G01.PC. | 1 | FALSE | 1
BAIXA TENSIÓ | INSTAL·LACIÓ BAIXA TENSIÓ - G01 - BAI-34.10 | CPB2.G01. | CPB2.G01. | 1 | FALSE | 1
BAIXA TENSIÓ | SUBQUADRES - G02 - BAI-15.01.B | CPB2.G02.PT.ST01. | CPB2.G02.PT.ST01. | 1 | FALSE | 1
BAIXA TENSIÓ | SUBQUADRES - G02 - BAI-15.01.B | CPB2.G02.PT.ST01. | CPB2.G02.PT.ST01. | 1 | FALSE | 1
BAIXA TENSIÓ | SUBQUADRES - G02 - BAI-15.01.B | CPB2.G02.PT.ST01. | CPB2.G02.PT.ST01. | 1 | FALSE | 1
BAIXA TENSIÓ | SUBQUADRES - G02 - BAI-15.01.B | CPB2.G02.PT.ST01. | CPB2.G02.PT.ST01. | 1 | FALSE | 1
BAIXA TENSIÓ | BATERIES DE CONDENSADORS ESTÀTICS - G02 - BAI-15.02.B | CPB2.G02.PT.ST01. | CPB2.G02.PT.ST01. | 1 | FALSE | 1
BAIXA TENSIÓ | BATERIES DE CONDENSADORS ESTÀTICS - G02 - BAI-15.02.B | CPB2.G02.PT.ST01. | CPB2.G02.PT.ST01. | 1 | FALSE | 1
BAIXA TENSIÓ | SISTEMES ALIMENTACIÓ ININTERRUMPIDA - G02 - BAI-15.03 | CPB2.G02.PT.ST02. | CPB2.G02.PT.ST02. | 1 | FALSE | 1
BAIXA TENSIÓ | ENDOLLS - G02 - BAI-15.05.A | CPB2.G02. | CPB2.G02. | 471 | FALSE | 471
BAIXA TENSIÓ | MECANISMES - G02 - BAI-15.05.B | CPB2.G02. | CPB2.G02. | 140 | FALSE | 140
BAIXA TENSIÓ | XARXA DE TERRES - G02 - BAI-15.06 | CPB2.G02. | CPB2.G02. | 1 | FALSE | 1
BAIXA TENSIÓ | LLUMINÀRIES - G02 - BAI-16.01 | CPB2.G02.P00. | CPB2.G02.P00. | 129 | FALSE | 129
BAIXA TENSIÓ | LLUMINÀRIES - G02 - BAI-16.01 | CPB2.G02.P01. | CPB2.G02.P01. | 135 | FALSE | 135
BAIXA TENSIÓ | LLUMINÀRIES - G02 - BAI-16.01 | CPB2.G02.P02. | CPB2.G02.P02. | 135 | FALSE | 135
BAIXA TENSIÓ | LLUMINÀRIES - G02 - BAI-16.01 | CPB2.G02.PT. | CPB2.G02.PT. | 43 | FALSE | 43
BAIXA TENSIÓ | EMERGÈNCIA I SENYALITZACIÓ - G02 - BAI-16.02 | CPB2.G02.P00. | CPB2.G02.P00. | 26 | FALSE | 26
BAIXA TENSIÓ | EMERGÈNCIA I SENYALITZACIÓ - G02 - BAI-16.02 | CPB2.G02.P01. | CPB2.G02.P01. | 17 | FALSE | 17
BAIXA TENSIÓ | EMERGÈNCIA I SENYALITZACIÓ - G02 - BAI-16.02 | CPB2.G02.P02. | CPB2.G02.P02. | 17 | FALSE | 17
BAIXA TENSIÓ | EMERGÈNCIA I SENYALITZACIÓ - G02 - BAI-16.02 | CPB2.G02.PT. | CPB2.G02.PT. | 9 | FALSE | 9
BAIXA TENSIÓ | LUMINÀRIES EXTERIORS - G02 - BAI-16.03 | CPB2.G02.P00.PAT. | CPB2.G02.P00.PAT. | 6 | FALSE | 6
BAIXA TENSIÓ | INSTAL·LACIÓ BAIXA TENSIÓ - G02 - BAI-34.10 | CPB2.G02. | CPB2.G02. | 1 | FALSE | 1
BAIXA TENSIÓ | QUADRES GENERALS - GA - BAI-15.01.A | CP_BR1.GA.P00.PA01. | CP_BR1.GA.P00.PA01. | 1 | FALSE | 1
BAIXA TENSIÓ | QUADRES GENERALS - GA - BAI-15.01.A | CP_BR1.GA.P00.PA01. | CP_BR1.GA.P00.PA01. | 1 | FALSE | 1
BAIXA TENSIÓ | QUADRES GENERALS - GA - BAI-15.01.A | CP_BR1.GA.PS1.PS04. | CP_BR1.GA.PS1.PS04. | 1 | FALSE | 1
BAIXA TENSIÓ | QUADRES GENERALS - GA - BAI-15.01.A | CP_BR1.GA.PS1.PS05. | CP_BR1.GA.PS1.PS05. | 1 | FALSE | 1
BAIXA TENSIÓ | SUBQUADRES - GA - BAI-15.01.B | CP_BR1.GA.P00.PA01. | CP_BR1.GA.P00.PA01. | 1 | FALSE | 1
BAIXA TENSIÓ | SUBQUADRES - GA - BAI-15.01.B | CP_BR1.GA.P00.PA03. | CP_BR1.GA.P00.PA03. | 2 | FALSE | 2
BAIXA TENSIÓ | VARIADORS DE FREQÜÈNCIA - GA - BAI-15.04 | CP_BR1.GA.P00.PA01. | CP_BR1.GA.P00.PA01. | 1 | FALSE | 1
BAIXA TENSIÓ | ENDOLLS - GA - BAI-15.05.A | CP_BR1.GA.P00. | CP_BR1.GA.P00. | 3 | FALSE | 3
BAIXA TENSIÓ | ENDOLLS - GA - BAI-15.05.A | CP_BR1.GA.PS1. | CP_BR1.GA.PS1. | 5 | FALSE | 5
BAIXA TENSIÓ | MECANISMES - GA - BAI-15.05.B | CP_BR1.GA.P00. | CP_BR1.GA.P00. | 1 | FALSE | 1
BAIXA TENSIÓ | MECANISMES - GA - BAI-15.05.B | CP_BR1.GA.PS1. | CP_BR1.GA.PS1. | 4 | FALSE | 4
BAIXA TENSIÓ | LLUMINÀRIES - GA - BAI-16.01 | CP_BR1.GA.P00. | CP_BR1.GA.P00. | 19 | FALSE | 19
BAIXA TENSIÓ | LLUMINÀRIES - GA - BAI-16.01 | CP_BR1.GA.PS1. | CP_BR1.GA.PS1. | 8 | FALSE | 8
BAIXA TENSIÓ | LLUMINÀRIES - GA - BAI-16.01 | CP_BR1.GA.PS1. | CP_BR1.GA.PS1. | 58 | FALSE | 58
BAIXA TENSIÓ | EMERGÈNCIA I SENYALITZACIÓ - GA - BAI-16.02 | CP_BR1.GA.P00. | CP_BR1.GA.P00. | 6 | FALSE | 6
BAIXA TENSIÓ | EMERGÈNCIA I SENYALITZACIÓ - GA - BAI-16.02 | CP_BR1.GA.PS1. | CP_BR1.GA.PS1. | 11 | FALSE | 11
BAIXA TENSIÓ | INSTAL·LACIÓ BAIXA TENSIÓ - GA - BAI-34.10 | CP_BR1.GA. | CP_BR1.GA. | 1 | FALSE | 1
BAIXA TENSIÓ | QUADRES GENERALS - H01 - BAI-15.01.A | CPB2.H01. | CPB2.H01. | 1 | FALSE | 1
BAIXA TENSIÓ | SUBQUADRES - H01 - BAI-15.01.B | CPB2.H01.PT.ST01. | CPB2.H01.PT.ST01. | 1 | FALSE | 1
BAIXA TENSIÓ | SUBQUADRES - H01 - BAI-15.01.B | CPB2.H01.PT.ST01. | CPB2.H01.PT.ST01. | 1 | FALSE | 1
BAIXA TENSIÓ | SUBQUADRES - H01 - BAI-15.01.B | CPB2.H01.PT.ST01. | CPB2.H01.PT.ST01. | 1 | FALSE | 1
BAIXA TENSIÓ | SUBQUADRES - H01 - BAI-15.01.B | CPB2.H01.PT.ST01. | CPB2.H01.PT.ST01. | 1 | FALSE | 1
BAIXA TENSIÓ | SUBQUADRES - H01 - BAI-15.01.B | CPB2.H01.PT.ST01. | CPB2.H01.PT.ST01. | 1 | FALSE | 1
BAIXA TENSIÓ | BATERIES DE CONDENSADORS ESTÀTICS - H01 - BAI-15.02.B | CPB2.H01.PT.ST01. | CPB2.H01.PT.ST01. | 1 | FALSE | 1
BAIXA TENSIÓ | BATERIES DE CONDENSADORS ESTÀTICS - H01 - BAI-15.02.B | CPB2.H01.PT.ST01. | CPB2.H01.PT.ST01. | 1 | FALSE | 1
BAIXA TENSIÓ | SISTEMES ALIMENTACIÓ ININTERRUMPIDA - H01 - BAI-15.03 | CPB2.H01.PT.ST02. | CPB2.H01.PT.ST02. | 1 | FALSE | 1
BAIXA TENSIÓ | ENDOLLS - H01 - BAI-15.05.A | CPB2.H01. | CPB2.H01. | 140 | FALSE | 140
BAIXA TENSIÓ | MECANISMES - H01 - BAI-15.05.B | CPB2.H01. | CPB2.H01. | 66 | FALSE | 66
BAIXA TENSIÓ | XARXA DE TERRES - H01 - BAI-15.06 | CPB2.H01. | CPB2.H01. | 1 | FALSE | 1
BAIXA TENSIÓ | LLUMINÀRIES - H01 - BAI-16.01 | CPB2.H01.P00. | CPB2.H01.P00. | 12 | FALSE | 12
BAIXA TENSIÓ | LLUMINÀRIES - H01 - BAI-16.01 | CPB2.H01.P00. | CPB2.H01.P00. | 129 | FALSE | 129
BAIXA TENSIÓ | LLUMINÀRIES - H01 - BAI-16.01 | CPB2.H01.P01. | CPB2.H01.P01. | 222 | FALSE | 222
BAIXA TENSIÓ | LLUMINÀRIES - H01 - BAI-16.01 | CPB2.H01.PT. | CPB2.H01.PT. | 71 | FALSE | 71
BAIXA TENSIÓ | EMERGÈNCIA I SENYALITZACIÓ - H01 - BAI-16.02 | CPB2.H01.P00. | CPB2.H01.P00. | 39 | FALSE | 39
BAIXA TENSIÓ | EMERGÈNCIA I SENYALITZACIÓ - H01 - BAI-16.02 | CPB2.H01.P01. | CPB2.H01.P01. | 30 | FALSE | 30
BAIXA TENSIÓ | EMERGÈNCIA I SENYALITZACIÓ - H01 - BAI-16.02 | CPB2.H01.PT. | CPB2.H01.PT. | 24 | FALSE | 24
BAIXA TENSIÓ | PARALLAMPS - H01 - BAI-19 | CPB2.H01. | CPB2.H01. | 1 | FALSE | 1
BAIXA TENSIÓ | INSTAL·LACIÓ BAIXA TENSIÓ - H01 - BAI-34.10 | CPB2.H01. | CPB2.H01. | 1 | FALSE | 1
BAIXA TENSIÓ | SUBQUADRES - I02 - BAI-15.01.B | CPB2.I02.P00.CAB01. | CPB2.I02.P00.CAB01. | 1 | FALSE | 1
BAIXA TENSIÓ | SUBQUADRES - I02 - BAI-15.01.B | CPB2.I02.P00.CAB01. | CPB2.I02.P00.CAB01. | 1 | FALSE | 1
BAIXA TENSIÓ | SUBQUADRES - I02 - BAI-15.01.B | CPB2.I02.P00.CAB01. | CPB2.I02.P00.CAB01. | 1 | FALSE | 1
BAIXA TENSIÓ | BATERIES DE CONDENSADORS ESTÀTICS - I02 - BAI-15.02.B | CPB2.I02.P00.CAB01. | CPB2.I02.P00.CAB01. | 1 | FALSE | 1
BAIXA TENSIÓ | BATERIES DE CONDENSADORS ESTÀTICS - I02 - BAI-15.02.B | CPB2.I02.P00.CAB01. | CPB2.I02.P00.CAB01. | 1 | FALSE | 1
BAIXA TENSIÓ | SISTEMES ALIMENTACIÓ ININTERRUMPIDA - I02 - BAI-15.03 | CPB2.I02.PT.ST01. | CPB2.I02.PT.ST01. | 1 | FALSE | 1
BAIXA TENSIÓ | ENDOLLS - I02 - BAI-15.05.A | CPB2.I02.P00. | CPB2.I02.P00. | 41 | FALSE | 41
BAIXA TENSIÓ | MECANISMES - I02 - BAI-15.05.B | CPB2.I02.P00. | CPB2.I02.P00. | 8 | FALSE | 8
BAIXA TENSIÓ | XARXA DE TERRES - I02 - BAI-15.06 | CPB2.I02. | CPB2.I02. | 1 | FALSE | 1
BAIXA TENSIÓ | LLUMINÀRIES - I02 - BAI-16.01 | CPB2.I02.P00. | CPB2.I02.P00. | 52 | FALSE | 52
BAIXA TENSIÓ | EMERGÈNCIA I SENYALITZACIÓ - I02 - BAI-16.02 | CPB2.I02.P00. | CPB2.I02.P00. | 14 | FALSE | 14
BAIXA TENSIÓ | INSTAL·LACIÓ BAIXA TENSIÓ - I02 - BAI-34.10 | CPB2.I02. | CPB2.I02. | 1 | FALSE | 1
BAIXA TENSIÓ | ENDOLLS - I03 - BAI-15.05.A | CPB2.I03.P00. | CPB2.I03.P00. | 30 | FALSE | 30
BAIXA TENSIÓ | MECANISMES - I03 - BAI-15.05.B | CPB2.I03.P00. | CPB2.I03.P00. | 3 | FALSE | 3
BAIXA TENSIÓ | XARXA DE TERRES - I03 - BAI-15.06 | CPB2.I03. | CPB2.I03. | 1 | FALSE | 1
BAIXA TENSIÓ | CARREGADOR VEHICLES ELÈCTRICS - I03 - BAI-15.09 | CPB2.I03.P00. | CPB2.I03.P00. | 3 | FALSE | 3
BAIXA TENSIÓ | LLUMINÀRIES - I03 - BAI-16.01 | CPB2.I03.P00. | CPB2.I03.P00. | 32 | FALSE | 32
BAIXA TENSIÓ | EMERGÈNCIA I SENYALITZACIÓ - I03 - BAI-16.02 | CPB2.I03.P00. | CPB2.I03.P00. | 10 | FALSE | 10
BAIXA TENSIÓ | INSTAL·LACIÓ BAIXA TENSIÓ - I03 - BAI-34.10 | CPB2.I03. | CPB2.I03. | 1 | FALSE | 1
BAIXA TENSIÓ | SUBQUADRES - I04 - BAI-15.01.B | CPB2.I04.P00.GAL. | CPB2.I04.P00.GAL. | 1 | FALSE | 1
BAIXA TENSIÓ | SUBQUADRES - I04 - BAI-15.01.B | CPB2.I04.P00.GAL. | CPB2.I04.P00.GAL. | 1 | FALSE | 1
BAIXA TENSIÓ | SUBQUADRES - I04 - BAI-15.01.B | CPB2.I04.P00.GAL. | CPB2.I04.P00.GAL. | 1 | FALSE | 1
BAIXA TENSIÓ | ENDOLLS - I04 - BAI-15.05.A | CPB2.I04. | CPB2.I04. | 84 | FALSE | 84
BAIXA TENSIÓ | MECANISMES - I04 - BAI-15.05.B | CPB2.I04. | CPB2.I04. | 8 | FALSE | 8
BAIXA TENSIÓ | XARXA DE TERRES - I04 - BAI-15.06 | CPB2.I04. | CPB2.I04. | 1 | FALSE | 1
BAIXA TENSIÓ | LLUMINÀRIES - I04 - BAI-16.01 | CPB2.I04.P00. | CPB2.I04.P00. | 65 | FALSE | 65
BAIXA TENSIÓ | LLUMINÀRIES - I04 - BAI-16.01 | CPB2.I04.PT. | CPB2.I04.PT. | 28 | FALSE | 28
BAIXA TENSIÓ | EMERGÈNCIA I SENYALITZACIÓ - I04 - BAI-16.02 | CPB2.I04.P00. | CPB2.I04.P00. | 22 | FALSE | 22
BAIXA TENSIÓ | EMERGÈNCIA I SENYALITZACIÓ - I04 - BAI-16.02 | CPB2.I04.PT. | CPB2.I04.PT. | 7 | FALSE | 7
BAIXA TENSIÓ | LUMINÀRIES EXTERIORS - I04 - BAI-16.03 | CPB2.I04.P00.PAT01. | CPB2.I04.P00.PAT01. | 6 | FALSE | 6
BAIXA TENSIÓ | INSTAL·LACIÓ BAIXA TENSIÓ - I04 - BAI-34.10 | CPB2.I04. | CPB2.I04. | 1 | FALSE | 1
BAIXA TENSIÓ | QUADRES GENERALS - INF - BAI-15.01.A | CP_BR1.INF.P00.BU. | CP_BR1.INF.P00.BU. | 1 | FALSE | 1
BAIXA TENSIÓ | SUBQUADRES - INF - BAI-15.01.B | CP_BR1.INF.P00.BU. | CP_BR1.INF.P00.BU. | 1 | FALSE | 1
BAIXA TENSIÓ | SUBQUADRES - INF - BAI-15.01.B | CP_BR1.INF.P02.SDM. | CP_BR1.INF.P02.SDM. | 2 | FALSE | 2
BAIXA TENSIÓ | SUBQUADRES - INF - BAI-15.01.B | CP_BR1.INF.PS1.SRH. | CP_BR1.INF.PS1.SRH. | 1 | FALSE | 1
BAIXA TENSIÓ | SISTEMES ALIMENTACIÓ ININTERRUMPIDA - INF - BAI-15.03 | CP_BR1.INF.P02. | CP_BR1.INF.P02. | 1 | FALSE | 1
BAIXA TENSIÓ | ENDOLLS - INF - BAI-15.05.A | CP_BR1.INF.P01. | CP_BR1.INF.P01. | 8 | FALSE | 8
BAIXA TENSIÓ | ENDOLLS - INF - BAI-15.05.A | CP_BR1.INF.P02. | CP_BR1.INF.P02. | 16 | FALSE | 16
BAIXA TENSIÓ | MECANISMES - INF - BAI-15.05.B | CP_BR1.INF.P01. | CP_BR1.INF.P01. | 21 | FALSE | 21
BAIXA TENSIÓ | MECANISMES - INF - BAI-15.05.B | CP_BR1.INF.P02. | CP_BR1.INF.P02. | 34 | FALSE | 34
BAIXA TENSIÓ | MECANISMES - INF - BAI-15.05.B | CP_BR1.INF.PS1. | CP_BR1.INF.PS1. | 16 | FALSE | 16
BAIXA TENSIÓ | LLOC DE TREBALL - INF - BAI-15.07 | CP_BR1.INF.P01. | CP_BR1.INF.P01. | 5 | FALSE | 5
BAIXA TENSIÓ | LLOC DE TREBALL - INF - BAI-15.07 | CP_BR1.INF.P02. | CP_BR1.INF.P02. | 12 | FALSE | 12
BAIXA TENSIÓ | LLOC DE TREBALL - INF - BAI-15.07 | CP_BR1.INF.PS1. | CP_BR1.INF.PS1. | 7 | FALSE | 7
BAIXA TENSIÓ | LLUMINÀRIES - INF - BAI-16.01 | CP_BR1.INF.P00. | CP_BR1.INF.P00. | 8 | FALSE | 8
BAIXA TENSIÓ | LLUMINÀRIES - INF - BAI-16.01 | CP_BR1.INF.P01. | CP_BR1.INF.P01. | 83 | FALSE | 83
BAIXA TENSIÓ | LLUMINÀRIES - INF - BAI-16.01 | CP_BR1.INF.P02. | CP_BR1.INF.P02. | 95 | FALSE | 95
BAIXA TENSIÓ | LLUMINÀRIES - INF - BAI-16.01 | CP_BR1.INF.PS1. | CP_BR1.INF.PS1. | 125 | FALSE | 125
BAIXA TENSIÓ | EMERGÈNCIA I SENYALITZACIÓ - INF - BAI-16.02 | CP_BR1.INF.P00. | CP_BR1.INF.P00. | 2 | FALSE | 2
BAIXA TENSIÓ | EMERGÈNCIA I SENYALITZACIÓ - INF - BAI-16.02 | CP_BR1.INF.P01. | CP_BR1.INF.P01. | 9 | FALSE | 9
BAIXA TENSIÓ | EMERGÈNCIA I SENYALITZACIÓ - INF - BAI-16.02 | CP_BR1.INF.P02. | CP_BR1.INF.P02. | 5 | FALSE | 5
BAIXA TENSIÓ | EMERGÈNCIA I SENYALITZACIÓ - INF - BAI-16.02 | CP_BR1.INF.PS1. | CP_BR1.INF.PS1. | 11 | FALSE | 11
BAIXA TENSIÓ | LUMINÀRIES EXTERIORS - INF - BAI-16.03 | CP_BR1.INF.P00.MV. | CP_BR1.INF.P00.MV. | 1 | FALSE | 1
BAIXA TENSIÓ | LUMINÀRIES EXTERIORS - INF - BAI-16.03 | CP_BR1.INF.P00.MV. | CP_BR1.INF.P00.MV. | 1 | FALSE | 1
BAIXA TENSIÓ | LUMINÀRIES EXTERIORS - INF - BAI-16.03 | CP_BR1.INF.P00.VS01. | CP_BR1.INF.P00.VS01. | 3 | FALSE | 3
BAIXA TENSIÓ | LUMINÀRIES EXTERIORS - INF - BAI-16.03 | CP_BR1.INF.P01.VS05. | CP_BR1.INF.P01.VS05. | 2 | FALSE | 2
BAIXA TENSIÓ | LUMINÀRIES EXTERIORS - INF - BAI-16.03 | CP_BR1.INF.P02.PA09. | CP_BR1.INF.P02.PA09. | 1 | FALSE | 1
BAIXA TENSIÓ | LUMINÀRIES EXTERIORS - INF - BAI-16.03 | CP_BR1.INF.PS1.PAT. | CP_BR1.INF.PS1.PAT. | 2 | FALSE | 2
BAIXA TENSIÓ | LUMINÀRIES EXTERIORS - INF - BAI-16.03 | CP_BR1.INF.PS1.PAT. | CP_BR1.INF.PS1.PAT. | 5 | FALSE | 5
BAIXA TENSIÓ | PARALLAMPS - INF - BAI-19 | CP_BR1.INF.PC. | CP_BR1.INF.PC. | 1 | FALSE | 1
BAIXA TENSIÓ | INSTAL·LACIÓ BAIXA TENSIÓ - INF - BAI-34.10 | CP_BR1.INF. | CP_BR1.INF. | 1 | FALSE | 1
BAIXA TENSIÓ | QUADRES GENERALS - ING - BAI-15.01.A | CP_BR1.ING.P00. | CP_BR1.ING.P00. | 1 | FALSE | 1
BAIXA TENSIÓ | QUADRES GENERALS - ING - BAI-15.01.A | CP_BR1.ING.P00. | CP_BR1.ING.P00. | 1 | FALSE | 1
BAIXA TENSIÓ | ENDOLLS - ING - BAI-15.05.A | CP_BR1.ING.P00. | CP_BR1.ING.P00. | 109 | FALSE | 109
BAIXA TENSIÓ | MECANISMES - ING - BAI-15.05.B | CP_BR1.ING.P00. | CP_BR1.ING.P00. | 31 | FALSE | 31
BAIXA TENSIÓ | LLOC DE TREBALL - ING - BAI-15.07 | CP_BR1.ING.P00. | CP_BR1.ING.P00. | 16 | FALSE | 16
BAIXA TENSIÓ | LLUMINÀRIES - ING - BAI-16.01 | CP_BR1.ING.P00. | CP_BR1.ING.P00. | 2 | FALSE | 2
BAIXA TENSIÓ | LLUMINÀRIES - ING - BAI-16.01 | CP_BR1.ING.P00. | CP_BR1.ING.P00. | 38 | FALSE | 38
BAIXA TENSIÓ | LLUMINÀRIES - ING - BAI-16.01 | CP_BR1.ING.P00. | CP_BR1.ING.P00. | 23 | FALSE | 23
BAIXA TENSIÓ | LLUMINÀRIES - ING - BAI-16.01 | CP_BR1.ING.P00. | CP_BR1.ING.P00. | 97 | FALSE | 97
BAIXA TENSIÓ | EMERGÈNCIA I SENYALITZACIÓ - ING - BAI-16.02 | CP_BR1.ING.P00. | CP_BR1.ING.P00. | 15 | FALSE | 15
BAIXA TENSIÓ | LUMINÀRIES EXTERIORS - ING - BAI-16.03 | CP_BR1.ING.P00.PAT01. | CP_BR1.ING.P00.PAT01. | 1 | FALSE | 1
BAIXA TENSIÓ | LUMINÀRIES EXTERIORS - ING - BAI-16.03 | CP_BR1.ING.P00.PAT02. | CP_BR1.ING.P00.PAT02. | 1 | FALSE | 1
BAIXA TENSIÓ | INSTAL·LACIÓ BAIXA TENSIÓ - ING - BAI-34.10 | CP_BR1.ING. | CP_BR1.ING. | 1 | FALSE | 1
BAIXA TENSIÓ | QUADRES GENERALS - MCO - BAI-15.01.A | CP_BR1.MCO.PS01.BU01. | CP_BR1.MCO.PS01.BU01. | 1 | FALSE | 1
BAIXA TENSIÓ | QUADRES GENERALS - MCO - BAI-15.01.A | CP_BR1.MCO.TM.ST03. | CP_BR1.MCO.TM.ST03. | 1 | FALSE | 1
BAIXA TENSIÓ | QUADRES GENERALS - MCO - BAI-15.01.A | CP_BR1.MCO.TM.ST03. | CP_BR1.MCO.TM.ST03. | 1 | FALSE | 1
BAIXA TENSIÓ | QUADRES GENERALS - MCO - BAI-15.01.A | CP_BR1.MCO.TM.ST03. | CP_BR1.MCO.TM.ST03. | 1 | FALSE | 1
BAIXA TENSIÓ | QUADRES GENERALS - MCO - BAI-15.01.A | CP_BR1.MCO.TM.ST03. | CP_BR1.MCO.TM.ST03. | 1 | FALSE | 1
BAIXA TENSIÓ | QUADRES GENERALS - MCO - BAI-15.01.A | CP_BR1.MCO.TM.ST03. | CP_BR1.MCO.TM.ST03. | 1 | FALSE | 1
BAIXA TENSIÓ | QUADRES GENERALS - MCO - BAI-15.01.A | CP_BR1.MCO.TM.ST03. | CP_BR1.MCO.TM.ST03. | 1 | FALSE | 1
BAIXA TENSIÓ | QUADRES GENERALS - MCO - BAI-15.01.A | CP_BR1.MCO.TM.ST03. | CP_BR1.MCO.TM.ST03. | 1 | FALSE | 1
BAIXA TENSIÓ | QUADRES GENERALS - MCO - BAI-15.01.A | CP_BR1.MCO.TM.ST03. | CP_BR1.MCO.TM.ST03. | 1 | FALSE | 1
BAIXA TENSIÓ | QUADRES GENERALS - MCO - BAI-15.01.A | CP_BR1.MCO.TM.ST03. | CP_BR1.MCO.TM.ST03. | 1 | FALSE | 1
BAIXA TENSIÓ | QUADRES GENERALS - MCO - BAI-15.01.A | CP_BR1.MCO.TM.ST03. | CP_BR1.MCO.TM.ST03. | 1 | FALSE | 1
BAIXA TENSIÓ | QUADRES GENERALS - MCO - BAI-15.01.A | CP_BR1.MCO.TM.ST03. | CP_BR1.MCO.TM.ST03. | 1 | FALSE | 1
BAIXA TENSIÓ | QUADRES GENERALS - MCO - BAI-15.01.A | CP_BR1.MCO.TM.ST03. | CP_BR1.MCO.TM.ST03. | 1 | FALSE | 1
BAIXA TENSIÓ | QUADRES GENERALS - MCO - BAI-15.01.A | CP_BR1.MCO.TM.ST03. | CP_BR1.MCO.TM.ST03. | 1 | FALSE | 1
BAIXA TENSIÓ | QUADRES GENERALS - MCO - BAI-15.01.A | CP_BR1.MCO.TM.ST03. | CP_BR1.MCO.TM.ST03. | 1 | FALSE | 1
BAIXA TENSIÓ | QUADRES GENERALS - MCO - BAI-15.01.A | CP_BR1.MCO.TM.ST04. | CP_BR1.MCO.TM.ST04. | 1 | FALSE | 1
BAIXA TENSIÓ | SUBQUADRES - MCO - BAI-15.01.B | CP_BR1.MCO.P00.DX01. | CP_BR1.MCO.P00.DX01. | 1 | FALSE | 1
BAIXA TENSIÓ | SUBQUADRES - MCO - BAI-15.01.B | CP_BR1.MCO.P00.DX03. | CP_BR1.MCO.P00.DX03. | 1 | FALSE | 1
BAIXA TENSIÓ | SUBQUADRES - MCO - BAI-15.01.B | CP_BR1.MCO.PS01.BU01. | CP_BR1.MCO.PS01.BU01. | 1 | FALSE | 1
BAIXA TENSIÓ | SUBQUADRES - MCO - BAI-15.01.B | CP_BR1.MCO.TM.MTZ. | CP_BR1.MCO.TM.MTZ. | 1 | FALSE | 1
BAIXA TENSIÓ | SUBQUADRES - MCO - BAI-15.01.B | CP_BR1.MCO.TM.ST04. | CP_BR1.MCO.TM.ST04. | 1 | FALSE | 1
BAIXA TENSIÓ | BATERIES DE CONDENSADORS ESTÀTICS - MCO - BAI-15.02.B | CP_BR1.MCO.TM.ST03. | CP_BR1.MCO.TM.ST03. | 1 | FALSE | 1
BAIXA TENSIÓ | BATERIES DE CONDENSADORS ESTÀTICS - MCO - BAI-15.02.B | CP_BR1.MCO.TM.ST03. | CP_BR1.MCO.TM.ST03. | 1 | FALSE | 1
BAIXA TENSIÓ | SISTEMES ALIMENTACIÓ ININTERRUMPIDA - MCO - BAI-15.03 | CP_BR1.MCO.PS01.CCI. | CP_BR1.MCO.PS01.CCI. | 1 | FALSE | 1
BAIXA TENSIÓ | SISTEMES ALIMENTACIÓ ININTERRUMPIDA - MCO - BAI-15.03 | CP_BR1.MCO.PS01.CCI. | CP_BR1.MCO.PS01.CCI. | 2 | FALSE | 2
BAIXA TENSIÓ | ENDOLLS - MCO - BAI-15.05.A | CP_BR1.MCO. | CP_BR1.MCO. | 95 | FALSE | 95
BAIXA TENSIÓ | MECANISMES - MCO - BAI-15.05.B | CP_BR1.MCO. | CP_BR1.MCO. | 125 | FALSE | 125
BAIXA TENSIÓ | LLOC DE TREBALL - MCO - BAI-15.07 | CP_BR1.MCO. | CP_BR1.MCO. | 25 | FALSE | 25
BAIXA TENSIÓ | LLUMINÀRIES - MCO - BAI-16.01 | CP_BR1.MCO.ESC. | CP_BR1.MCO.ESC. | 21 | FALSE | 21
BAIXA TENSIÓ | LLUMINÀRIES - MCO - BAI-16.01 | CP_BR1.MCO.P00. | CP_BR1.MCO.P00. | 278 | FALSE | 278
BAIXA TENSIÓ | LLUMINÀRIES - MCO - BAI-16.01 | CP_BR1.MCO.PS01. | CP_BR1.MCO.PS01. | 160 | FALSE | 160
BAIXA TENSIÓ | LLUMINÀRIES - MCO - BAI-16.01 | CP_BR1.MCO.PS02. | CP_BR1.MCO.PS02. | 8 | FALSE | 8
BAIXA TENSIÓ | LLUMINÀRIES - MCO - BAI-16.01 | CP_BR1.MCO.PS03. | CP_BR1.MCO.PS03. | 21 | FALSE | 21
BAIXA TENSIÓ | LLUMINÀRIES - MCO - BAI-16.01 | CP_BR1.MCO.TM. | CP_BR1.MCO.TM. | 52 | FALSE | 52
BAIXA TENSIÓ | EMERGÈNCIA I SENYALITZACIÓ - MCO - BAI-16.02 | CP_BR1.MCO.P00. | CP_BR1.MCO.P00. | 25 | FALSE | 25
BAIXA TENSIÓ | EMERGÈNCIA I SENYALITZACIÓ - MCO - BAI-16.02 | CP_BR1.MCO.PS01. | CP_BR1.MCO.PS01. | 20 | FALSE | 20
BAIXA TENSIÓ | EMERGÈNCIA I SENYALITZACIÓ - MCO - BAI-16.02 | CP_BR1.MCO.PS03. | CP_BR1.MCO.PS03. | 5 | FALSE | 5
BAIXA TENSIÓ | EMERGÈNCIA I SENYALITZACIÓ - MCO - BAI-16.02 | CP_BR1.MCO.TM. | CP_BR1.MCO.TM. | 5 | FALSE | 5
BAIXA TENSIÓ | LUMINÀRIES EXTERIORS - MCO - BAI-16.03 | CP_BR1.MCO.ESC. | CP_BR1.MCO.ESC. | 15 | FALSE | 15
BAIXA TENSIÓ | LUMINÀRIES EXTERIORS - MCO - BAI-16.03 | CP_BR1.MCO.PS01. | CP_BR1.MCO.PS01. | 7 | FALSE | 7
BAIXA TENSIÓ | GRUP ELECTROGEN DIÈSEL - MCO - BAI-18.01 | CP_BR1.MCO.TM.ST01. | CP_BR1.MCO.TM.ST01. | 1 | FALSE | 1
BAIXA TENSIÓ | GRUP ELECTROGEN DIÈSEL - MCO - BAI-18.01 | CP_BR1.MCO.TM.ST02. | CP_BR1.MCO.TM.ST02. | 1 | FALSE | 1
BAIXA TENSIÓ | PARALLAMPS - MCO - BAI-19 | CP_BR1.MCO.PC. | CP_BR1.MCO.PC. | 1 | FALSE | 1
BAIXA TENSIÓ | INSTAL·LACIÓ BAIXA TENSIÓ - MCO - BAI-34.10 | CP_BR1.MCO. | CP_BR1.MCO. | 1 | FALSE | 1
BAIXA TENSIÓ | QUADRES GENERALS - MOS - BAI-15.01.A | CP_BR1.MOS.P00.CG. | CP_BR1.MOS.P00.CG. | 1 | FALSE | 1
BAIXA TENSIÓ | QUADRES GENERALS - MOS - BAI-15.01.A | CP_BR1.MOS.PS1. | CP_BR1.MOS.PS1. | 1 | FALSE | 1
BAIXA TENSIÓ | SISTEMES ALIMENTACIÓ ININTERRUMPIDA - MOS - BAI-15.03 | CP_BR1.MOS.PS1.STR. | CP_BR1.MOS.PS1.STR. | 1 | FALSE | 1
BAIXA TENSIÓ | ENDOLLS - MOS - BAI-15.05.A | CP_BR1.MOS.P00. | CP_BR1.MOS.P00. | 10 | FALSE | 10
BAIXA TENSIÓ | ENDOLLS - MOS - BAI-15.05.A | CP_BR1.MOS.PS1. | CP_BR1.MOS.PS1. | 8 | FALSE | 8
BAIXA TENSIÓ | MECANISMES - MOS - BAI-15.05.B | CP_BR1.MOS.P00. | CP_BR1.MOS.P00. | 12 | FALSE | 12
BAIXA TENSIÓ | MECANISMES - MOS - BAI-15.05.B | CP_BR1.MOS.PS1. | CP_BR1.MOS.PS1. | 8 | FALSE | 8
BAIXA TENSIÓ | LLUMINÀRIES - MOS - BAI-16.01 | CP_BR1.MOS.CMO. | CP_BR1.MOS.CMO. | 2 | FALSE | 2
BAIXA TENSIÓ | LLUMINÀRIES - MOS - BAI-16.01 | CP_BR1.MOS.P00. | CP_BR1.MOS.P00. | 1 | FALSE | 1
BAIXA TENSIÓ | LLUMINÀRIES - MOS - BAI-16.01 | CP_BR1.MOS.P00. | CP_BR1.MOS.P00. | 8 | FALSE | 8
BAIXA TENSIÓ | LLUMINÀRIES - MOS - BAI-16.01 | CP_BR1.MOS.P00. | CP_BR1.MOS.P00. | 12 | FALSE | 12
BAIXA TENSIÓ | LLUMINÀRIES - MOS - BAI-16.01 | CP_BR1.MOS.P00. | CP_BR1.MOS.P00. | 40 | FALSE | 40
BAIXA TENSIÓ | LLUMINÀRIES - MOS - BAI-16.01 | CP_BR1.MOS.P00. | CP_BR1.MOS.P00. | 2 | FALSE | 2
BAIXA TENSIÓ | LLUMINÀRIES - MOS - BAI-16.01 | CP_BR1.MOS.PS1. | CP_BR1.MOS.PS1. | 26 | FALSE | 26
BAIXA TENSIÓ | LLUMINÀRIES - MOS - BAI-16.01 | CP_BR1.MOS.PS1. | CP_BR1.MOS.PS1. | 2 | FALSE | 2
BAIXA TENSIÓ | LLUMINÀRIES - MOS - BAI-16.01 | CP_BR1.MOS.PS1. | CP_BR1.MOS.PS1. | 18 | FALSE | 18
BAIXA TENSIÓ | EMERGÈNCIA I SENYALITZACIÓ - MOS - BAI-16.02 | CP_BR1.MOS.ESC. | CP_BR1.MOS.ESC. | 1 | FALSE | 1
BAIXA TENSIÓ | EMERGÈNCIA I SENYALITZACIÓ - MOS - BAI-16.02 | CP_BR1.MOS.P00. | CP_BR1.MOS.P00. | 8 | FALSE | 8
BAIXA TENSIÓ | EMERGÈNCIA I SENYALITZACIÓ - MOS - BAI-16.02 | CP_BR1.MOS.PS1. | CP_BR1.MOS.PS1. | 7 | FALSE | 7
BAIXA TENSIÓ | LUMINÀRIES EXTERIORS - MOS - BAI-16.03 | CP_BR1.MOS.ESC.ESC01. | CP_BR1.MOS.ESC.ESC01. | 1 | FALSE | 1
BAIXA TENSIÓ | LUMINÀRIES EXTERIORS - MOS - BAI-16.03 | CP_BR1.MOS.ESC.ESC02. | CP_BR1.MOS.ESC.ESC02. | 1 | FALSE | 1
BAIXA TENSIÓ | LUMINÀRIES EXTERIORS - MOS - BAI-16.03 | CP_BR1.MOS.P00.VRE. | CP_BR1.MOS.P00.VRE. | 5 | FALSE | 5
BAIXA TENSIÓ | LUMINÀRIES EXTERIORS - MOS - BAI-16.03 | CP_BR1.MOS.PS1.PA04. | CP_BR1.MOS.PS1.PA04. | 1 | FALSE | 1
BAIXA TENSIÓ | LUMINÀRIES EXTERIORS - MOS - BAI-16.03 | CP_BR1.MOS.PS1.PAT. | CP_BR1.MOS.PS1.PAT. | 4 | FALSE | 4
BAIXA TENSIÓ | PARALLAMPS - MOS - BAI-19 | CP_BR1.MOS. | CP_BR1.MOS. | 1 | FALSE | 1
BAIXA TENSIÓ | INSTAL·LACIÓ BAIXA TENSIÓ - MOS - BAI-34.10 | CP_BR1.MOS. | CP_BR1.MOS. | 1 | FALSE | 1
BAIXA TENSIÓ | QUADRES GENERALS - MR0 - BAI-15.01.A | CP_BR1.MR0.P00.BU. | CP_BR1.MR0.P00.BU. | 1 | FALSE | 1
BAIXA TENSIÓ | SUBQUADRES - MR0 - BAI-15.01.B | CP_BR1.MR0.PS1.BU. | CP_BR1.MR0.PS1.BU. | 1 | FALSE | 1
BAIXA TENSIÓ | SUBQUADRES - MR0 - BAI-15.01.B | CP_BR1.MR0.PS1.OF01. | CP_BR1.MR0.PS1.OF01. | 1 | FALSE | 1
BAIXA TENSIÓ | SUBQUADRES - MR0 - BAI-15.01.B | CP_BR1.MR0.PS1.OF02. | CP_BR1.MR0.PS1.OF02. | 1 | FALSE | 1
BAIXA TENSIÓ | SUBQUADRES - MR0 - BAI-15.01.B | CP_BR1.MR0.PS2.EST. | CP_BR1.MR0.PS2.EST. | 1 | FALSE | 1
BAIXA TENSIÓ | SUBQUADRES - MR0 - BAI-15.01.B | CP_BR1.MR0.PS2.PA11. | CP_BR1.MR0.PS2.PA11. | 1 | FALSE | 1
BAIXA TENSIÓ | ENDOLLS - MR0 - BAI-15.05.A | CP_BR1.MR0. | CP_BR1.MR0. | 36 | FALSE | 36
BAIXA TENSIÓ | LLUMINÀRIES - MR0 - BAI-16.01 | CP_BR1.MR0.ESC. | CP_BR1.MR0.ESC. | 2 | FALSE | 2
BAIXA TENSIÓ | LLUMINÀRIES - MR0 - BAI-16.01 | CP_BR1.MR0.ESC. | CP_BR1.MR0.ESC. | 1 | FALSE | 1
BAIXA TENSIÓ | LLUMINÀRIES - MR0 - BAI-16.01 | CP_BR1.MR0.P00. | CP_BR1.MR0.P00. | 33 | FALSE | 33
BAIXA TENSIÓ | LLUMINÀRIES - MR0 - BAI-16.01 | CP_BR1.MR0.P00. | CP_BR1.MR0.P00. | 2 | FALSE | 2
BAIXA TENSIÓ | LLUMINÀRIES - MR0 - BAI-16.01 | CP_BR1.MR0.P00. | CP_BR1.MR0.P00. | 25 | FALSE | 25
BAIXA TENSIÓ | LLUMINÀRIES - MR0 - BAI-16.01 | CP_BR1.MR0.P01. | CP_BR1.MR0.P01. | 32 | FALSE | 32
BAIXA TENSIÓ | LLUMINÀRIES - MR0 - BAI-16.01 | CP_BR1.MR0.P01. | CP_BR1.MR0.P01. | 20 | FALSE | 20
BAIXA TENSIÓ | LLUMINÀRIES - MR0 - BAI-16.01 | CP_BR1.MR0.P01. | CP_BR1.MR0.P01. | 4 | FALSE | 4
BAIXA TENSIÓ | LLUMINÀRIES - MR0 - BAI-16.01 | CP_BR1.MR0.PS1. | CP_BR1.MR0.PS1. | 4 | FALSE | 4
BAIXA TENSIÓ | LLUMINÀRIES - MR0 - BAI-16.01 | CP_BR1.MR0.PS1. | CP_BR1.MR0.PS1. | 2 | FALSE | 2
BAIXA TENSIÓ | LLUMINÀRIES - MR0 - BAI-16.01 | CP_BR1.MR0.PS1. | CP_BR1.MR0.PS1. | 60 | FALSE | 60
BAIXA TENSIÓ | LLUMINÀRIES - MR0 - BAI-16.01 | CP_BR1.MR0.PS2. | CP_BR1.MR0.PS2. | 6 | FALSE | 6
BAIXA TENSIÓ | LLUMINÀRIES - MR0 - BAI-16.01 | CP_BR1.MR0.PS2. | CP_BR1.MR0.PS2. | 14 | FALSE | 14
BAIXA TENSIÓ | LLUMINÀRIES - MR0 - BAI-16.01 | CP_BR1.MR0.PS2. | CP_BR1.MR0.PS2. | 70 | FALSE | 70
BAIXA TENSIÓ | LLUMINÀRIES - MR0 - BAI-16.01 | CP_BR1.MR0.PS2. | CP_BR1.MR0.PS2. | 5 | FALSE | 5
BAIXA TENSIÓ | EMERGÈNCIA I SENYALITZACIÓ - MR0 - BAI-16.02 | CP_BR1.MR0.ESC. | CP_BR1.MR0.ESC. | 1 | FALSE | 1
BAIXA TENSIÓ | EMERGÈNCIA I SENYALITZACIÓ - MR0 - BAI-16.02 | CP_BR1.MR0.P00. | CP_BR1.MR0.P00. | 6 | FALSE | 6
BAIXA TENSIÓ | EMERGÈNCIA I SENYALITZACIÓ - MR0 - BAI-16.02 | CP_BR1.MR0.P01. | CP_BR1.MR0.P01. | 4 | FALSE | 4
BAIXA TENSIÓ | EMERGÈNCIA I SENYALITZACIÓ - MR0 - BAI-16.02 | CP_BR1.MR0.PS1. | CP_BR1.MR0.PS1. | 5 | FALSE | 5
BAIXA TENSIÓ | EMERGÈNCIA I SENYALITZACIÓ - MR0 - BAI-16.02 | CP_BR1.MR0.PS2. | CP_BR1.MR0.PS2. | 18 | FALSE | 18
BAIXA TENSIÓ | LUMINÀRIES EXTERIORS - MR0 - BAI-16.03 | CP_BR1.MR0.PS2.PX. | CP_BR1.MR0.PS2.PX. | 6 | FALSE | 6
BAIXA TENSIÓ | QUADRES GENERALS - MR1 - BAI-15.01.A | CP_BR1.MR1.P00.BU. | CP_BR1.MR1.P00.BU. | 1 | FALSE | 1
BAIXA TENSIÓ | QUADRES GENERALS - MR1 - BAI-15.01.A | CP_BR1.MR1.PS2.DX01. | CP_BR1.MR1.PS2.DX01. | 1 | FALSE | 1
BAIXA TENSIÓ | SUBQUADRES - MR1 - BAI-15.01.B | CP_BR1.MR1.P00.AU02. | CP_BR1.MR1.P00.AU02. | 1 | FALSE | 1
BAIXA TENSIÓ | SUBQUADRES - MR1 - BAI-15.01.B | CP_BR1.MR1.P00.BUG. | CP_BR1.MR1.P00.BUG. | 1 | FALSE | 1
BAIXA TENSIÓ | SISTEMES ALIMENTACIÓ ININTERRUMPIDA - MR1 - BAI-15.03 | CP_BR1.MR1.P03. | CP_BR1.MR1.P03. | 1 | FALSE | 1
BAIXA TENSIÓ | SISTEMES ALIMENTACIÓ ININTERRUMPIDA - MR1 - BAI-15.03 | CP_BR1.MR1.P03. | CP_BR1.MR1.P03. | 1 | FALSE | 1
BAIXA TENSIÓ | ENDOLLS - MR1 - BAI-15.05.A | CP_BR1.MR1.P00. | CP_BR1.MR1.P00. | 8 | FALSE | 8
BAIXA TENSIÓ | ENDOLLS - MR1 - BAI-15.05.A | CP_BR1.MR1.P01. | CP_BR1.MR1.P01. | 55 | FALSE | 55
BAIXA TENSIÓ | ENDOLLS - MR1 - BAI-15.05.A | CP_BR1.MR1.P02. | CP_BR1.MR1.P02. | 50 | FALSE | 50
BAIXA TENSIÓ | ENDOLLS - MR1 - BAI-15.05.A | CP_BR1.MR1.PS1. | CP_BR1.MR1.PS1. | 4 | FALSE | 4
BAIXA TENSIÓ | ENDOLLS - MR1 - BAI-15.05.A | CP_BR1.MR1.PS2. | CP_BR1.MR1.PS2. | 8 | FALSE | 8
BAIXA TENSIÓ | MECANISMES - MR1 - BAI-15.05.B | CP_BR1.MR1.ESC. | CP_BR1.MR1.ESC. | 4 | FALSE | 4
BAIXA TENSIÓ | MECANISMES - MR1 - BAI-15.05.B | CP_BR1.MR1.P00. | CP_BR1.MR1.P00. | 14 | FALSE | 14
BAIXA TENSIÓ | MECANISMES - MR1 - BAI-15.05.B | CP_BR1.MR1.P01. | CP_BR1.MR1.P01. | 52 | FALSE | 52
BAIXA TENSIÓ | MECANISMES - MR1 - BAI-15.05.B | CP_BR1.MR1.P02. | CP_BR1.MR1.P02. | 48 | FALSE | 48
BAIXA TENSIÓ | MECANISMES - MR1 - BAI-15.05.B | CP_BR1.MR1.PS1. | CP_BR1.MR1.PS1. | 3 | FALSE | 3
BAIXA TENSIÓ | MECANISMES - MR1 - BAI-15.05.B | CP_BR1.MR1.PS2. | CP_BR1.MR1.PS2. | 6 | FALSE | 6
BAIXA TENSIÓ | LLOC DE TREBALL - MR1 - BAI-15.07 | CP_BR1.MR1.P00. | CP_BR1.MR1.P00. | 2 | FALSE | 2
BAIXA TENSIÓ | LLOC DE TREBALL - MR1 - BAI-15.07 | CP_BR1.MR1.PS1. | CP_BR1.MR1.PS1. | 12 | FALSE | 12
BAIXA TENSIÓ | LLOC DE TREBALL - MR1 - BAI-15.07 | CP_BR1.MR1.PS2. | CP_BR1.MR1.PS2. | 2 | FALSE | 2
BAIXA TENSIÓ | LLUMINÀRIES - MR1 - BAI-16.01 | CP_BR1.MR1.ESC. | CP_BR1.MR1.ESC. | 19 | FALSE | 19
BAIXA TENSIÓ | LLUMINÀRIES - MR1 - BAI-16.01 | CP_BR1.MR1.P00. | CP_BR1.MR1.P00. | 128 | FALSE | 128
BAIXA TENSIÓ | LLUMINÀRIES - MR1 - BAI-16.01 | CP_BR1.MR1.P01. | CP_BR1.MR1.P01. | 147 | FALSE | 147
BAIXA TENSIÓ | LLUMINÀRIES - MR1 - BAI-16.01 | CP_BR1.MR1.P02. | CP_BR1.MR1.P02. | 98 | FALSE | 98
BAIXA TENSIÓ | LLUMINÀRIES - MR1 - BAI-16.01 | CP_BR1.MR1.PS1. | CP_BR1.MR1.PS1. | 22 | FALSE | 22
BAIXA TENSIÓ | LLUMINÀRIES - MR1 - BAI-16.01 | CP_BR1.MR1.PS2. | CP_BR1.MR1.PS2. | 16 | FALSE | 16
BAIXA TENSIÓ | EMERGÈNCIA I SENYALITZACIÓ - MR1 - BAI-16.02 | CP_BR1.MR1.ESC. | CP_BR1.MR1.ESC. | 3 | FALSE | 3
BAIXA TENSIÓ | EMERGÈNCIA I SENYALITZACIÓ - MR1 - BAI-16.02 | CP_BR1.MR1.P00. | CP_BR1.MR1.P00. | 16 | FALSE | 16
BAIXA TENSIÓ | EMERGÈNCIA I SENYALITZACIÓ - MR1 - BAI-16.02 | CP_BR1.MR1.P01. | CP_BR1.MR1.P01. | 54 | FALSE | 54
BAIXA TENSIÓ | EMERGÈNCIA I SENYALITZACIÓ - MR1 - BAI-16.02 | CP_BR1.MR1.P02. | CP_BR1.MR1.P02. | 49 | FALSE | 49
BAIXA TENSIÓ | EMERGÈNCIA I SENYALITZACIÓ - MR1 - BAI-16.02 | CP_BR1.MR1.P03. | CP_BR1.MR1.P03. | 3 | FALSE | 3
BAIXA TENSIÓ | EMERGÈNCIA I SENYALITZACIÓ - MR1 - BAI-16.02 | CP_BR1.MR1.PS2. | CP_BR1.MR1.PS2. | 6 | FALSE | 6
BAIXA TENSIÓ | EMERGÈNCIA I SENYALITZACIÓ - MR1 - BAI-16.02 | CP_BR1.MR1.PS2.TA. | CP_BR1.MR1.PS2.TA. | 6 | FALSE | 6
BAIXA TENSIÓ | LUMINÀRIES EXTERIORS - MR1 - BAI-16.03 | CP_BR1.MR1.P00.PAT. | CP_BR1.MR1.P00.PAT. | 12 | FALSE | 12
BAIXA TENSIÓ | LUMINÀRIES EXTERIORS - MR1 - BAI-16.03 | CP_BR1.MR1.P00.PAT. | CP_BR1.MR1.P00.PAT. | 4 | FALSE | 4
BAIXA TENSIÓ | LUMINÀRIES EXTERIORS - MR1 - BAI-16.03 | CP_BR1.MR1.P00.PX. | CP_BR1.MR1.P00.PX. | 2 | FALSE | 2
BAIXA TENSIÓ | LUMINÀRIES EXTERIORS - MR1 - BAI-16.03 | CP_BR1.MR1.P00.VS01. | CP_BR1.MR1.P00.VS01. | 3 | FALSE | 3
BAIXA TENSIÓ | LUMINÀRIES EXTERIORS - MR1 - BAI-16.03 | CP_BR1.MR1.P00.VS02. | CP_BR1.MR1.P00.VS02. | 5 | FALSE | 5
BAIXA TENSIÓ | PARALLAMPS - MR1 - BAI-19 | CP_BR1.MR1. | CP_BR1.MR1. | 1 | FALSE | 1
BAIXA TENSIÓ | INSTAL·LACIÓ BAIXA TENSIÓ - MR1 - BAI-34.10 | CP_BR1.MR1. | CP_BR1.MR1. | 1 | FALSE | 1
BAIXA TENSIÓ | QUADRES GENERALS - MR2 - BAI-15.01.A | CP_BR1.MR2.P00.BU. | CP_BR1.MR2.P00.BU. | 1 | FALSE | 1
BAIXA TENSIÓ | QUADRES GENERALS - MR2 - BAI-15.01.A | CP_BR1.MR2.PS2.DX01. | CP_BR1.MR2.PS2.DX01. | 1 | FALSE | 1
BAIXA TENSIÓ | SUBQUADRES - MR2 - BAI-15.01.B | CP_BR1.MR2.P00.AU02. | CP_BR1.MR2.P00.AU02. | 1 | FALSE | 1
BAIXA TENSIÓ | SUBQUADRES - MR2 - BAI-15.01.B | CP_BR1.MR2.P00.BUG. | CP_BR1.MR2.P00.BUG. | 1 | FALSE | 1
BAIXA TENSIÓ | SISTEMES ALIMENTACIÓ ININTERRUMPIDA - MR2 - BAI-15.03 | CP_BR1.MR2.P03. | CP_BR1.MR2.P03. | 1 | FALSE | 1
BAIXA TENSIÓ | ENDOLLS - MR2 - BAI-15.05.A | CP_BR1.MR2.P00. | CP_BR1.MR2.P00. | 8 | FALSE | 8
BAIXA TENSIÓ | ENDOLLS - MR2 - BAI-15.05.A | CP_BR1.MR2.P01. | CP_BR1.MR2.P01. | 55 | FALSE | 55
BAIXA TENSIÓ | ENDOLLS - MR2 - BAI-15.05.A | CP_BR1.MR2.P02. | CP_BR1.MR2.P02. | 50 | FALSE | 50
BAIXA TENSIÓ | ENDOLLS - MR2 - BAI-15.05.A | CP_BR1.MR2.PS1. | CP_BR1.MR2.PS1. | 4 | FALSE | 4
BAIXA TENSIÓ | ENDOLLS - MR2 - BAI-15.05.A | CP_BR1.MR2.PS2. | CP_BR1.MR2.PS2. | 8 | FALSE | 8
BAIXA TENSIÓ | MECANISMES - MR2 - BAI-15.05.B | CP_BR1.MR2.ESC. | CP_BR1.MR2.ESC. | 4 | FALSE | 4
BAIXA TENSIÓ | MECANISMES - MR2 - BAI-15.05.B | CP_BR1.MR2.P00. | CP_BR1.MR2.P00. | 14 | FALSE | 14
BAIXA TENSIÓ | MECANISMES - MR2 - BAI-15.05.B | CP_BR1.MR2.P01. | CP_BR1.MR2.P01. | 52 | FALSE | 52
BAIXA TENSIÓ | MECANISMES - MR2 - BAI-15.05.B | CP_BR1.MR2.P02. | CP_BR1.MR2.P02. | 48 | FALSE | 48
BAIXA TENSIÓ | MECANISMES - MR2 - BAI-15.05.B | CP_BR1.MR2.PS1. | CP_BR1.MR2.PS1. | 3 | FALSE | 3
BAIXA TENSIÓ | MECANISMES - MR2 - BAI-15.05.B | CP_BR1.MR2.PS2. | CP_BR1.MR2.PS2. | 6 | FALSE | 6
BAIXA TENSIÓ | LLOC DE TREBALL - MR2 - BAI-15.07 | CP_BR1.MR2.P00. | CP_BR1.MR2.P00. | 2 | FALSE | 2
BAIXA TENSIÓ | LLOC DE TREBALL - MR2 - BAI-15.07 | CP_BR1.MR2.PS1. | CP_BR1.MR2.PS1. | 12 | FALSE | 12
BAIXA TENSIÓ | LLOC DE TREBALL - MR2 - BAI-15.07 | CP_BR1.MR2.PS2. | CP_BR1.MR2.PS2. | 2 | FALSE | 2
BAIXA TENSIÓ | LLUMINÀRIES - MR2 - BAI-16.01 | CP_BR1.MR2.ESC. | CP_BR1.MR2.ESC. | 19 | FALSE | 19
BAIXA TENSIÓ | LLUMINÀRIES - MR2 - BAI-16.01 | CP_BR1.MR2.P00. | CP_BR1.MR2.P00. | 128 | FALSE | 128
BAIXA TENSIÓ | LLUMINÀRIES - MR2 - BAI-16.01 | CP_BR1.MR2.P01. | CP_BR1.MR2.P01. | 147 | FALSE | 147
BAIXA TENSIÓ | LLUMINÀRIES - MR2 - BAI-16.01 | CP_BR1.MR2.P02. | CP_BR1.MR2.P02. | 98 | FALSE | 98
BAIXA TENSIÓ | LLUMINÀRIES - MR2 - BAI-16.01 | CP_BR1.MR2.PS1. | CP_BR1.MR2.PS1. | 22 | FALSE | 22
BAIXA TENSIÓ | LLUMINÀRIES - MR2 - BAI-16.01 | CP_BR1.MR2.PS2. | CP_BR1.MR2.PS2. | 16 | FALSE | 16
BAIXA TENSIÓ | EMERGÈNCIA I SENYALITZACIÓ - MR2 - BAI-16.02 | CP_BR1.MR2.ESC. | CP_BR1.MR2.ESC. | 3 | FALSE | 3
BAIXA TENSIÓ | EMERGÈNCIA I SENYALITZACIÓ - MR2 - BAI-16.02 | CP_BR1.MR2.P00. | CP_BR1.MR2.P00. | 16 | FALSE | 16
BAIXA TENSIÓ | EMERGÈNCIA I SENYALITZACIÓ - MR2 - BAI-16.02 | CP_BR1.MR2.P01. | CP_BR1.MR2.P01. | 54 | FALSE | 54
BAIXA TENSIÓ | EMERGÈNCIA I SENYALITZACIÓ - MR2 - BAI-16.02 | CP_BR1.MR2.P02. | CP_BR1.MR2.P02. | 49 | FALSE | 49
BAIXA TENSIÓ | EMERGÈNCIA I SENYALITZACIÓ - MR2 - BAI-16.02 | CP_BR1.MR2.P03. | CP_BR1.MR2.P03. | 3 | FALSE | 3
BAIXA TENSIÓ | EMERGÈNCIA I SENYALITZACIÓ - MR2 - BAI-16.02 | CP_BR1.MR2.PS2. | CP_BR1.MR2.PS2. | 6 | FALSE | 6
BAIXA TENSIÓ | EMERGÈNCIA I SENYALITZACIÓ - MR2 - BAI-16.02 | CP_BR1.MR2.PS2.TA. | CP_BR1.MR2.PS2.TA. | 6 | FALSE | 6
BAIXA TENSIÓ | LUMINÀRIES EXTERIORS - MR2 - BAI-16.03 | CP_BR1.MR2.P00.PAT. | CP_BR1.MR2.P00.PAT. | 12 | FALSE | 12
BAIXA TENSIÓ | LUMINÀRIES EXTERIORS - MR2 - BAI-16.03 | CP_BR1.MR2.P00.PAT. | CP_BR1.MR2.P00.PAT. | 4 | FALSE | 4
BAIXA TENSIÓ | LUMINÀRIES EXTERIORS - MR2 - BAI-16.03 | CP_BR1.MR2.P00.PX. | CP_BR1.MR2.P00.PX. | 2 | FALSE | 2
BAIXA TENSIÓ | LUMINÀRIES EXTERIORS - MR2 - BAI-16.03 | CP_BR1.MR2.P00.VS01. | CP_BR1.MR2.P00.VS01. | 3 | FALSE | 3
BAIXA TENSIÓ | LUMINÀRIES EXTERIORS - MR2 - BAI-16.03 | CP_BR1.MR2.P00.VS02. | CP_BR1.MR2.P00.VS02. | 5 | FALSE | 5
BAIXA TENSIÓ | PARALLAMPS - MR2 - BAI-19 | CP_BR1.MR2. | CP_BR1.MR2. | 1 | FALSE | 1
BAIXA TENSIÓ | INSTAL·LACIÓ BAIXA TENSIÓ - MR2 - BAI-34.10 | CP_BR1.MR2. | CP_BR1.MR2. | 1 | FALSE | 1
BAIXA TENSIÓ | QUADRES GENERALS - MR3 - BAI-15.01.A | CP_BR1.MR3.P00.BU. | CP_BR1.MR3.P00.BU. | 1 | FALSE | 1
BAIXA TENSIÓ | QUADRES GENERALS - MR3 - BAI-15.01.A | CP_BR1.MR3.PS2.DX. | CP_BR1.MR3.PS2.DX. | 1 | FALSE | 1
BAIXA TENSIÓ | SUBQUADRES - MR3 - BAI-15.01.B | CP_BR1.MR3.P00.BUG. | CP_BR1.MR3.P00.BUG. | 1 | FALSE | 1
BAIXA TENSIÓ | SUBQUADRES - MR3 - BAI-15.01.B | CP_BR1.MR3.P00.ECO. | CP_BR1.MR3.P00.ECO. | 1 | FALSE | 1
BAIXA TENSIÓ | SUBQUADRES - MR3 - BAI-15.01.B | CP_BR1.MR3.P00.ESC. | CP_BR1.MR3.P00.ESC. | 1 | FALSE | 1
BAIXA TENSIÓ | SUBQUADRES - MR3 - BAI-15.01.B | CP_BR1.MR3.P00.ESC. | CP_BR1.MR3.P00.ESC. | 1 | FALSE | 1
BAIXA TENSIÓ | SUBQUADRES - MR3 - BAI-15.01.B | CP_BR1.MR3.P00.OFF. | CP_BR1.MR3.P00.OFF. | 1 | FALSE | 1
BAIXA TENSIÓ | SUBQUADRES - MR3 - BAI-15.01.B | CP_BR1.MR3.P00.PER. | CP_BR1.MR3.P00.PER. | 1 | FALSE | 1
BAIXA TENSIÓ | SISTEMES ALIMENTACIÓ ININTERRUMPIDA - MR3 - BAI-15.03 | CP_BR1.MR3.P00.ESC. | CP_BR1.MR3.P00.ESC. | 1 | FALSE | 1
BAIXA TENSIÓ | SISTEMES ALIMENTACIÓ ININTERRUMPIDA - MR3 - BAI-15.03 | CP_BR1.MR3.P00.ESC. | CP_BR1.MR3.P00.ESC. | 1 | FALSE | 1
BAIXA TENSIÓ | ENDOLLS - MR3 - BAI-15.05.A | CP_BR1.MR3.P00. | CP_BR1.MR3.P00. | 8 | FALSE | 8
BAIXA TENSIÓ | ENDOLLS - MR3 - BAI-15.05.A | CP_BR1.MR3.P01. | CP_BR1.MR3.P01. | 55 | FALSE | 55
BAIXA TENSIÓ | ENDOLLS - MR3 - BAI-15.05.A | CP_BR1.MR3.P02. | CP_BR1.MR3.P02. | 50 | FALSE | 50
BAIXA TENSIÓ | ENDOLLS - MR3 - BAI-15.05.A | CP_BR1.MR3.PS1. | CP_BR1.MR3.PS1. | 4 | FALSE | 4
BAIXA TENSIÓ | ENDOLLS - MR3 - BAI-15.05.A | CP_BR1.MR3.PS2. | CP_BR1.MR3.PS2. | 8 | FALSE | 8
BAIXA TENSIÓ | MECANISMES - MR3 - BAI-15.05.B | CP_BR1.MR3.P00. | CP_BR1.MR3.P00. | 24 | FALSE | 24
BAIXA TENSIÓ | MECANISMES - MR3 - BAI-15.05.B | CP_BR1.MR3.P01. | CP_BR1.MR3.P01. | 3 | FALSE | 3
BAIXA TENSIÓ | MECANISMES - MR3 - BAI-15.05.B | CP_BR1.MR3.P02. | CP_BR1.MR3.P02. | 2 | FALSE | 2
BAIXA TENSIÓ | MECANISMES - MR3 - BAI-15.05.B | CP_BR1.MR3.PS1. | CP_BR1.MR3.PS1. | 2 | FALSE | 2
BAIXA TENSIÓ | MECANISMES - MR3 - BAI-15.05.B | CP_BR1.MR3.PS2. | CP_BR1.MR3.PS2. | 3 | FALSE | 3
BAIXA TENSIÓ | LLOC DE TREBALL - MR3 - BAI-15.07 | CP_BR1.MR3.P00. | CP_BR1.MR3.P00. | 9 | FALSE | 9
BAIXA TENSIÓ | LLOC DE TREBALL - MR3 - BAI-15.07 | CP_BR1.MR3.PS2. | CP_BR1.MR3.PS2. | 2 | FALSE | 2
BAIXA TENSIÓ | LLUMINÀRIES - MR3 - BAI-16.01 | CP_BR1.MR3.P00. | CP_BR1.MR3.P00. | 6 | FALSE | 6
BAIXA TENSIÓ | LLUMINÀRIES - MR3 - BAI-16.01 | CP_BR1.MR3.P00. | CP_BR1.MR3.P00. | 44 | FALSE | 44
BAIXA TENSIÓ | LLUMINÀRIES - MR3 - BAI-16.01 | CP_BR1.MR3.P00. | CP_BR1.MR3.P00. | 97 | FALSE | 97
BAIXA TENSIÓ | LLUMINÀRIES - MR3 - BAI-16.01 | CP_BR1.MR3.P00.ESC. | CP_BR1.MR3.P00.ESC. | 5 | FALSE | 5
BAIXA TENSIÓ | LLUMINÀRIES - MR3 - BAI-16.01 | CP_BR1.MR3.P00.ESC. | CP_BR1.MR3.P00.ESC. | 8 | FALSE | 8
BAIXA TENSIÓ | LLUMINÀRIES - MR3 - BAI-16.01 | CP_BR1.MR3.P00.ESC. | CP_BR1.MR3.P00.ESC. | 3 | FALSE | 3
BAIXA TENSIÓ | LLUMINÀRIES - MR3 - BAI-16.01 | CP_BR1.MR3.P01. | CP_BR1.MR3.P01. | 70 | FALSE | 70
BAIXA TENSIÓ | LLUMINÀRIES - MR3 - BAI-16.01 | CP_BR1.MR3.P01. | CP_BR1.MR3.P01. | 5 | FALSE | 5
BAIXA TENSIÓ | LLUMINÀRIES - MR3 - BAI-16.01 | CP_BR1.MR3.P01. | CP_BR1.MR3.P01. | 9 | FALSE | 9
BAIXA TENSIÓ | LLUMINÀRIES - MR3 - BAI-16.01 | CP_BR1.MR3.P02. | CP_BR1.MR3.P02. | 74 | FALSE | 74
BAIXA TENSIÓ | LLUMINÀRIES - MR3 - BAI-16.01 | CP_BR1.MR3.P02. | CP_BR1.MR3.P02. | 17 | FALSE | 17
BAIXA TENSIÓ | LLUMINÀRIES - MR3 - BAI-16.01 | CP_BR1.MR3.P03. | CP_BR1.MR3.P03. | 12 | FALSE | 12
BAIXA TENSIÓ | LLUMINÀRIES - MR3 - BAI-16.01 | CP_BR1.MR3.PS1. | CP_BR1.MR3.PS1. | 13 | FALSE | 13
BAIXA TENSIÓ | LLUMINÀRIES - MR3 - BAI-16.01 | CP_BR1.MR3.PS2. | CP_BR1.MR3.PS2. | 2 | FALSE | 2
BAIXA TENSIÓ | LLUMINÀRIES - MR3 - BAI-16.01 | CP_BR1.MR3.PS2. | CP_BR1.MR3.PS2. | 3 | FALSE | 3
BAIXA TENSIÓ | LLUMINÀRIES - MR3 - BAI-16.01 | CP_BR1.MR3.PS2. | CP_BR1.MR3.PS2. | 47 | FALSE | 47
BAIXA TENSIÓ | LLUMINÀRIES - MR3 - BAI-16.01 | CP_BR1.MR3.PS2. | CP_BR1.MR3.PS2. | 14 | FALSE | 14
BAIXA TENSIÓ | EMERGÈNCIA I SENYALITZACIÓ - MR3 - BAI-16.02 | CP_BR1.MR3.P00. | CP_BR1.MR3.P00. | 23 | FALSE | 23
BAIXA TENSIÓ | EMERGÈNCIA I SENYALITZACIÓ - MR3 - BAI-16.02 | CP_BR1.MR3.P01. | CP_BR1.MR3.P01. | 3 | FALSE | 3
BAIXA TENSIÓ | EMERGÈNCIA I SENYALITZACIÓ - MR3 - BAI-16.02 | CP_BR1.MR3.PS1. | CP_BR1.MR3.PS1. | 1 | FALSE | 1
BAIXA TENSIÓ | EMERGÈNCIA I SENYALITZACIÓ - MR3 - BAI-16.02 | CP_BR1.MR3.PS2. | CP_BR1.MR3.PS2. | 5 | FALSE | 5
BAIXA TENSIÓ | LUMINÀRIES EXTERIORS - MR3 - BAI-16.03 | CP_BR1.MR3.P00. | CP_BR1.MR3.P00. | 6 | FALSE | 6
BAIXA TENSIÓ | LUMINÀRIES EXTERIORS - MR3 - BAI-16.03 | CP_BR1.MR3.P00.PAT. | CP_BR1.MR3.P00.PAT. | 3 | FALSE | 3
BAIXA TENSIÓ | LUMINÀRIES EXTERIORS - MR3 - BAI-16.03 | CP_BR1.MR3.P00.PAT. | CP_BR1.MR3.P00.PAT. | 4 | FALSE | 4
BAIXA TENSIÓ | LUMINÀRIES EXTERIORS - MR3 - BAI-16.03 | CP_BR1.MR3.P00.PX. | CP_BR1.MR3.P00.PX. | 4 | FALSE | 4
BAIXA TENSIÓ | LUMINÀRIES EXTERIORS - MR3 - BAI-16.03 | CP_BR1.MR3.P00.PX. | CP_BR1.MR3.P00.PX. | 1 | FALSE | 1
BAIXA TENSIÓ | LUMINÀRIES EXTERIORS - MR3 - BAI-16.03 | CP_BR1.MR3.P00.VS01. | CP_BR1.MR3.P00.VS01. | 1 | FALSE | 1
BAIXA TENSIÓ | PARALLAMPS - MR3 - BAI-19 | CP_BR1.MR3. | CP_BR1.MR3. | 1 | FALSE | 1
BAIXA TENSIÓ | INSTAL·LACIÓ BAIXA TENSIÓ - MR3 - BAI-34.10 | CP_BR1.MR3. | CP_BR1.MR3. | 1 | FALSE | 1
BAIXA TENSIÓ | QUADRES GENERALS - MR4 - BAI-15.01.A | CP_BR1.MR4.P00.BU. | CP_BR1.MR4.P00.BU. | 1 | FALSE | 1
BAIXA TENSIÓ | QUADRES GENERALS - MR4 - BAI-15.01.A | CP_BR1.MR4.PS2.DX. | CP_BR1.MR4.PS2.DX. | 1 | FALSE | 1
BAIXA TENSIÓ | SUBQUADRES - MR4 - BAI-15.01.B | CP_BR1.MR4.ESC.ESC04. | CP_BR1.MR4.ESC.ESC04. | 1 | FALSE | 1
BAIXA TENSIÓ | SUBQUADRES - MR4 - BAI-15.01.B | CP_BR1.MR4.ESC.ESC04. | CP_BR1.MR4.ESC.ESC04. | 1 | FALSE | 1
BAIXA TENSIÓ | SUBQUADRES - MR4 - BAI-15.01.B | CP_BR1.MR4.P00.BUG. | CP_BR1.MR4.P00.BUG. | 1 | FALSE | 1
BAIXA TENSIÓ | SUBQUADRES - MR4 - BAI-15.01.B | CP_BR1.MR4.P00.ECO. | CP_BR1.MR4.P00.ECO. | 1 | FALSE | 1
BAIXA TENSIÓ | SUBQUADRES - MR4 - BAI-15.01.B | CP_BR1.MR4.P00.OFF. | CP_BR1.MR4.P00.OFF. | 1 | FALSE | 1
BAIXA TENSIÓ | SUBQUADRES - MR4 - BAI-15.01.B | CP_BR1.MR4.P00.PER. | CP_BR1.MR4.P00.PER. | 1 | FALSE | 1
BAIXA TENSIÓ | SISTEMES ALIMENTACIÓ ININTERRUMPIDA - MR4 - BAI-15.03 | CP_BR1.MR4.ESC.ESC04. | CP_BR1.MR4.ESC.ESC04. | 1 | FALSE | 1
BAIXA TENSIÓ | ENDOLLS - MR4 - BAI-15.05.A | CP_BR1.MR4.P00. | CP_BR1.MR4.P00. | 8 | FALSE | 8
BAIXA TENSIÓ | ENDOLLS - MR4 - BAI-15.05.A | CP_BR1.MR4.P01. | CP_BR1.MR4.P01. | 55 | FALSE | 55
BAIXA TENSIÓ | ENDOLLS - MR4 - BAI-15.05.A | CP_BR1.MR4.P02. | CP_BR1.MR4.P02. | 50 | FALSE | 50
BAIXA TENSIÓ | ENDOLLS - MR4 - BAI-15.05.A | CP_BR1.MR4.PS1. | CP_BR1.MR4.PS1. | 4 | FALSE | 4
BAIXA TENSIÓ | ENDOLLS - MR4 - BAI-15.05.A | CP_BR1.MR4.PS2. | CP_BR1.MR4.PS2. | 8 | FALSE | 8
BAIXA TENSIÓ | MECANISMES - MR4 - BAI-15.05.B | CP_BR1.MR4.P00. | CP_BR1.MR4.P00. | 24 | FALSE | 24
BAIXA TENSIÓ | MECANISMES - MR4 - BAI-15.05.B | CP_BR1.MR4.P01. | CP_BR1.MR4.P01. | 3 | FALSE | 3
BAIXA TENSIÓ | MECANISMES - MR4 - BAI-15.05.B | CP_BR1.MR4.P02. | CP_BR1.MR4.P02. | 2 | FALSE | 2
BAIXA TENSIÓ | MECANISMES - MR4 - BAI-15.05.B | CP_BR1.MR4.PS1. | CP_BR1.MR4.PS1. | 2 | FALSE | 2
BAIXA TENSIÓ | MECANISMES - MR4 - BAI-15.05.B | CP_BR1.MR4.PS2. | CP_BR1.MR4.PS2. | 3 | FALSE | 3
BAIXA TENSIÓ | LLOC DE TREBALL - MR4 - BAI-15.07 | CP_BR1.MR4.P00. | CP_BR1.MR4.P00. | 9 | FALSE | 9
BAIXA TENSIÓ | LLOC DE TREBALL - MR4 - BAI-15.07 | CP_BR1.MR4.PS2. | CP_BR1.MR4.PS2. | 2 | FALSE | 2
BAIXA TENSIÓ | LLUMINÀRIES - MR4 - BAI-16.01 | CP_BR1.MR4.ESC. | CP_BR1.MR4.ESC. | 5 | FALSE | 5
BAIXA TENSIÓ | LLUMINÀRIES - MR4 - BAI-16.01 | CP_BR1.MR4.ESC. | CP_BR1.MR4.ESC. | 8 | FALSE | 8
BAIXA TENSIÓ | LLUMINÀRIES - MR4 - BAI-16.01 | CP_BR1.MR4.ESC. | CP_BR1.MR4.ESC. | 3 | FALSE | 3
BAIXA TENSIÓ | LLUMINÀRIES - MR4 - BAI-16.01 | CP_BR1.MR4.P00. | CP_BR1.MR4.P00. | 6 | FALSE | 6
BAIXA TENSIÓ | LLUMINÀRIES - MR4 - BAI-16.01 | CP_BR1.MR4.P00. | CP_BR1.MR4.P00. | 44 | FALSE | 44
BAIXA TENSIÓ | LLUMINÀRIES - MR4 - BAI-16.01 | CP_BR1.MR4.P00. | CP_BR1.MR4.P00. | 97 | FALSE | 97
BAIXA TENSIÓ | LLUMINÀRIES - MR4 - BAI-16.01 | CP_BR1.MR4.P01. | CP_BR1.MR4.P01. | 70 | FALSE | 70
BAIXA TENSIÓ | LLUMINÀRIES - MR4 - BAI-16.01 | CP_BR1.MR4.P01. | CP_BR1.MR4.P01. | 5 | FALSE | 5
BAIXA TENSIÓ | LLUMINÀRIES - MR4 - BAI-16.01 | CP_BR1.MR4.P01. | CP_BR1.MR4.P01. | 9 | FALSE | 9
BAIXA TENSIÓ | LLUMINÀRIES - MR4 - BAI-16.01 | CP_BR1.MR4.P02. | CP_BR1.MR4.P02. | 74 | FALSE | 74
BAIXA TENSIÓ | LLUMINÀRIES - MR4 - BAI-16.01 | CP_BR1.MR4.P02. | CP_BR1.MR4.P02. | 17 | FALSE | 17
BAIXA TENSIÓ | LLUMINÀRIES - MR4 - BAI-16.01 | CP_BR1.MR4.P03. | CP_BR1.MR4.P03. | 12 | FALSE | 12
BAIXA TENSIÓ | LLUMINÀRIES - MR4 - BAI-16.01 | CP_BR1.MR4.PS1. | CP_BR1.MR4.PS1. | 13 | FALSE | 13
BAIXA TENSIÓ | LLUMINÀRIES - MR4 - BAI-16.01 | CP_BR1.MR4.PS2. | CP_BR1.MR4.PS2. | 2 | FALSE | 2
BAIXA TENSIÓ | LLUMINÀRIES - MR4 - BAI-16.01 | CP_BR1.MR4.PS2. | CP_BR1.MR4.PS2. | 3 | FALSE | 3
BAIXA TENSIÓ | LLUMINÀRIES - MR4 - BAI-16.01 | CP_BR1.MR4.PS2. | CP_BR1.MR4.PS2. | 47 | FALSE | 47
BAIXA TENSIÓ | LLUMINÀRIES - MR4 - BAI-16.01 | CP_BR1.MR4.PS2. | CP_BR1.MR4.PS2. | 14 | FALSE | 14
BAIXA TENSIÓ | EMERGÈNCIA I SENYALITZACIÓ - MR4 - BAI-16.02 | CP_BR1.MR4.P00. | CP_BR1.MR4.P00. | 23 | FALSE | 23
BAIXA TENSIÓ | EMERGÈNCIA I SENYALITZACIÓ - MR4 - BAI-16.02 | CP_BR1.MR4.P01. | CP_BR1.MR4.P01. | 3 | FALSE | 3
BAIXA TENSIÓ | EMERGÈNCIA I SENYALITZACIÓ - MR4 - BAI-16.02 | CP_BR1.MR4.PS1. | CP_BR1.MR4.PS1. | 1 | FALSE | 1
BAIXA TENSIÓ | EMERGÈNCIA I SENYALITZACIÓ - MR4 - BAI-16.02 | CP_BR1.MR4.PS2. | CP_BR1.MR4.PS2. | 5 | FALSE | 5
BAIXA TENSIÓ | LUMINÀRIES EXTERIORS - MR4 - BAI-16.03 | CP_BR1.MR4.P00. | CP_BR1.MR4.P00. | 6 | FALSE | 6
BAIXA TENSIÓ | LUMINÀRIES EXTERIORS - MR4 - BAI-16.03 | CP_BR1.MR4.P00.PAT. | CP_BR1.MR4.P00.PAT. | 3 | FALSE | 3
BAIXA TENSIÓ | LUMINÀRIES EXTERIORS - MR4 - BAI-16.03 | CP_BR1.MR4.P00.PAT. | CP_BR1.MR4.P00.PAT. | 4 | FALSE | 4
BAIXA TENSIÓ | LUMINÀRIES EXTERIORS - MR4 - BAI-16.03 | CP_BR1.MR4.P00.PX. | CP_BR1.MR4.P00.PX. | 4 | FALSE | 4
BAIXA TENSIÓ | LUMINÀRIES EXTERIORS - MR4 - BAI-16.03 | CP_BR1.MR4.P00.PX. | CP_BR1.MR4.P00.PX. | 1 | FALSE | 1
BAIXA TENSIÓ | LUMINÀRIES EXTERIORS - MR4 - BAI-16.03 | CP_BR1.MR4.P00.VS01. | CP_BR1.MR4.P00.VS01. | 1 | FALSE | 1
BAIXA TENSIÓ | PARALLAMPS - MR4 - BAI-19 | CP_BR1.MR4. | CP_BR1.MR4. | 1 | FALSE | 1
BAIXA TENSIÓ | INSTAL·LACIÓ BAIXA TENSIÓ - MR4 - BAI-34.10 | CP_BR1.MR4. | CP_BR1.MR4. | 1 | FALSE | 1
BAIXA TENSIÓ | QUADRES GENERALS - MR4A - BAI-15.01.A | CP_BR1.MR4A.P00.BU. | CP_BR1.MR4A.P00.BU. | 1 | FALSE | 1
BAIXA TENSIÓ | ENDOLLS - MR4A - BAI-15.05.A | CP_BR1.MR4A.P00. | CP_BR1.MR4A.P00. | 6 | FALSE | 6
BAIXA TENSIÓ | ENDOLLS - MR4A - BAI-15.05.A | CP_BR1.MR4A.P01. | CP_BR1.MR4A.P01. | 18 | FALSE | 18
BAIXA TENSIÓ | ENDOLLS - MR4A - BAI-15.05.A | CP_BR1.MR4A.P02. | CP_BR1.MR4A.P02. | 18 | FALSE | 18
BAIXA TENSIÓ | ENDOLLS - MR4A - BAI-15.05.A | CP_BR1.MR4A.P03. | CP_BR1.MR4A.P03. | 18 | FALSE | 18
BAIXA TENSIÓ | MECANISMES - MR4A - BAI-15.05.B | CP_BR1.MR4A.ESC. | CP_BR1.MR4A.ESC. | 1 | FALSE | 1
BAIXA TENSIÓ | MECANISMES - MR4A - BAI-15.05.B | CP_BR1.MR4A.P00. | CP_BR1.MR4A.P00. | 1 | FALSE | 1
BAIXA TENSIÓ | MECANISMES - MR4A - BAI-15.05.B | CP_BR1.MR4A.P01. | CP_BR1.MR4A.P01. | 1 | FALSE | 1
BAIXA TENSIÓ | MECANISMES - MR4A - BAI-15.05.B | CP_BR1.MR4A.P02. | CP_BR1.MR4A.P02. | 1 | FALSE | 1
BAIXA TENSIÓ | MECANISMES - MR4A - BAI-15.05.B | CP_BR1.MR4A.P03. | CP_BR1.MR4A.P03. | 1 | FALSE | 1
BAIXA TENSIÓ | LLUMINÀRIES - MR4A - BAI-16.01 | CP_BR1.MR4A.ESC. | CP_BR1.MR4A.ESC. | 6 | FALSE | 6
BAIXA TENSIÓ | LLUMINÀRIES - MR4A - BAI-16.01 | CP_BR1.MR4A.ESC. | CP_BR1.MR4A.ESC. | 4 | FALSE | 4
BAIXA TENSIÓ | LLUMINÀRIES - MR4A - BAI-16.01 | CP_BR1.MR4A.P00. | CP_BR1.MR4A.P00. | 4 | FALSE | 4
BAIXA TENSIÓ | LLUMINÀRIES - MR4A - BAI-16.01 | CP_BR1.MR4A.P01. | CP_BR1.MR4A.P01. | 36 | FALSE | 36
BAIXA TENSIÓ | LLUMINÀRIES - MR4A - BAI-16.01 | CP_BR1.MR4A.P01. | CP_BR1.MR4A.P01. | 12 | FALSE | 12
BAIXA TENSIÓ | LLUMINÀRIES - MR4A - BAI-16.01 | CP_BR1.MR4A.P02. | CP_BR1.MR4A.P02. | 36 | FALSE | 36
BAIXA TENSIÓ | LLUMINÀRIES - MR4A - BAI-16.01 | CP_BR1.MR4A.P02. | CP_BR1.MR4A.P02. | 12 | FALSE | 12
BAIXA TENSIÓ | LLUMINÀRIES - MR4A - BAI-16.01 | CP_BR1.MR4A.P03. | CP_BR1.MR4A.P03. | 36 | FALSE | 36
BAIXA TENSIÓ | LLUMINÀRIES - MR4A - BAI-16.01 | CP_BR1.MR4A.P03. | CP_BR1.MR4A.P03. | 12 | FALSE | 12
BAIXA TENSIÓ | EMERGÈNCIA I SENYALITZACIÓ - MR4A - BAI-16.02 | CP_BR1.MR4A.P00. | CP_BR1.MR4A.P00. | 3 | FALSE | 3
BAIXA TENSIÓ | PARALLAMPS - MR4A - BAI-19 | CP_BR1.MR4A. | CP_BR1.MR4A. | 1 | FALSE | 1
BAIXA TENSIÓ | INSTAL·LACIÓ BAIXA TENSIÓ - MR4A - BAI-34.10 | CP_BR1.MR4A. | CP_BR1.MR4A. | 1 | FALSE | 1
BAIXA TENSIÓ | QUADRES GENERALS - MR5 - BAI-15.01.A | CP_BR1.MR5.P00.BU01. | CP_BR1.MR5.P00.BU01. | 6 | FALSE | 6
BAIXA TENSIÓ | QUADRES GENERALS - MR5 - BAI-15.01.A | CP_BR1.MR5.P00.ST01. | CP_BR1.MR5.P00.ST01. | 1 | FALSE | 1
BAIXA TENSIÓ | SUBQUADRES - MR5 - BAI-15.01.B | CP_BR1.MR5.P01.AU16. | CP_BR1.MR5.P01.AU16. | 1 | FALSE | 1
BAIXA TENSIÓ | SISTEMES ALIMENTACIÓ ININTERRUMPIDA - MR5 - BAI-15.03 | CP_BR1.MR5.P00.SS. | CP_BR1.MR5.P00.SS. | 1 | FALSE | 1
BAIXA TENSIÓ | ENDOLLS - MR5 - BAI-15.05.A | CP_BR1.MR5.P00. | CP_BR1.MR5.P00. | 278 | FALSE | 278
BAIXA TENSIÓ | ENDOLLS - MR5 - BAI-15.05.A | CP_BR1.MR5.P01. | CP_BR1.MR5.P01. | 179 | FALSE | 179
BAIXA TENSIÓ | ENDOLLS - MR5 - BAI-15.05.A | CP_BR1.MR5.P02. | CP_BR1.MR5.P02. | 168 | FALSE | 168
BAIXA TENSIÓ | MECANISMES - MR5 - BAI-15.05.B | CP_BR1.MR5.P00. | CP_BR1.MR5.P00. | 41 | FALSE | 41
BAIXA TENSIÓ | MECANISMES - MR5 - BAI-15.05.B | CP_BR1.MR5.P01. | CP_BR1.MR5.P01. | 40 | FALSE | 40
BAIXA TENSIÓ | MECANISMES - MR5 - BAI-15.05.B | CP_BR1.MR5.P02. | CP_BR1.MR5.P02. | 41 | FALSE | 41
BAIXA TENSIÓ | LLOC DE TREBALL - MR5 - BAI-15.07 | CP_BR1.MR5.P00. | CP_BR1.MR5.P00. | 67 | FALSE | 67
BAIXA TENSIÓ | LLOC DE TREBALL - MR5 - BAI-15.07 | CP_BR1.MR5.P01. | CP_BR1.MR5.P01. | 8 | FALSE | 8
BAIXA TENSIÓ | LLUMINÀRIES - MR5 - BAI-16.01 | CP_BR1.MR5.P00. | CP_BR1.MR5.P00. | 12 | FALSE | 12
BAIXA TENSIÓ | LLUMINÀRIES - MR5 - BAI-16.01 | CP_BR1.MR5.P00. | CP_BR1.MR5.P00. | 317 | FALSE | 317
BAIXA TENSIÓ | LLUMINÀRIES - MR5 - BAI-16.01 | CP_BR1.MR5.P00. | CP_BR1.MR5.P00. | 96 | FALSE | 96
BAIXA TENSIÓ | LLUMINÀRIES - MR5 - BAI-16.01 | CP_BR1.MR5.P00. | CP_BR1.MR5.P00. | 2 | FALSE | 2
BAIXA TENSIÓ | LLUMINÀRIES - MR5 - BAI-16.01 | CP_BR1.MR5.P01. | CP_BR1.MR5.P01. | 26 | FALSE | 26
BAIXA TENSIÓ | LLUMINÀRIES - MR5 - BAI-16.01 | CP_BR1.MR5.P01. | CP_BR1.MR5.P01. | 122 | FALSE | 122
BAIXA TENSIÓ | LLUMINÀRIES - MR5 - BAI-16.01 | CP_BR1.MR5.P01. | CP_BR1.MR5.P01. | 77 | FALSE | 77
BAIXA TENSIÓ | LLUMINÀRIES - MR5 - BAI-16.01 | CP_BR1.MR5.P02. | CP_BR1.MR5.P02. | 34 | FALSE | 34
BAIXA TENSIÓ | LLUMINÀRIES - MR5 - BAI-16.01 | CP_BR1.MR5.P02. | CP_BR1.MR5.P02. | 164 | FALSE | 164
BAIXA TENSIÓ | EMERGÈNCIA I SENYALITZACIÓ - MR5 - BAI-16.02 | CP_BR1.MR5.ESC. | CP_BR1.MR5.ESC. | 7 | FALSE | 7
BAIXA TENSIÓ | EMERGÈNCIA I SENYALITZACIÓ - MR5 - BAI-16.02 | CP_BR1.MR5.P00. | CP_BR1.MR5.P00. | 42 | FALSE | 42
BAIXA TENSIÓ | EMERGÈNCIA I SENYALITZACIÓ - MR5 - BAI-16.02 | CP_BR1.MR5.P01. | CP_BR1.MR5.P01. | 26 | FALSE | 26
BAIXA TENSIÓ | EMERGÈNCIA I SENYALITZACIÓ - MR5 - BAI-16.02 | CP_BR1.MR5.P02. | CP_BR1.MR5.P02. | 11 | FALSE | 11
BAIXA TENSIÓ | LUMINÀRIES EXTERIORS - MR5 - BAI-16.03 | CP_BR1.MR5.P00.PAT01. | CP_BR1.MR5.P00.PAT01. | 8 | FALSE | 8
BAIXA TENSIÓ | LUMINÀRIES EXTERIORS - MR5 - BAI-16.03 | CP_BR1.MR5.P00.PAT02. | CP_BR1.MR5.P00.PAT02. | 2 | FALSE | 2
BAIXA TENSIÓ | INSTAL·LACIÓ BAIXA TENSIÓ - MR5 - BAI-34.10 | CP_BR1.MR5. | CP_BR1.MR5. | 1 | FALSE | 1
BAIXA TENSIÓ | SUBQUADRES - MR5T - BAI-15.01.B | CP_BR1.MR5T.P00.TA. | CP_BR1.MR5T.P00.TA. | 1 | FALSE | 1
BAIXA TENSIÓ | ENDOLLS - MR5T - BAI-15.05.A | CP_BR1.MR5T.P00. | CP_BR1.MR5T.P00. | 13 | FALSE | 13
BAIXA TENSIÓ | MECANISMES - MR5T - BAI-15.05.B | CP_BR1.MR5T.P00. | CP_BR1.MR5T.P00. | 6 | FALSE | 6
BAIXA TENSIÓ | LLOC DE TREBALL - MR5T - BAI-15.07 | CP_BR1.MR5T.P00. | CP_BR1.MR5T.P00. | 2 | FALSE | 2
BAIXA TENSIÓ | LLUMINÀRIES - MR5T - BAI-16.01 | CP_BR1.MR5T.P00. | CP_BR1.MR5T.P00. | 6 | FALSE | 6
BAIXA TENSIÓ | LLUMINÀRIES - MR5T - BAI-16.01 | CP_BR1.MR5T.P00. | CP_BR1.MR5T.P00. | 14 | FALSE | 14
BAIXA TENSIÓ | LLUMINÀRIES - MR5T - BAI-16.01 | CP_BR1.MR5T.P00. | CP_BR1.MR5T.P00. | 106 | FALSE | 106
BAIXA TENSIÓ | EMERGÈNCIA I SENYALITZACIÓ - MR5T - BAI-16.02 | CP_BR1.MR5T.P00. | CP_BR1.MR5T.P00. | 4 | FALSE | 4
BAIXA TENSIÓ | INSTAL·LACIÓ BAIXA TENSIÓ - MR5T - BAI-34.10 | CP_BR1.MR5T. | CP_BR1.MR5T. | 1 | FALSE | 1
BAIXA TENSIÓ | QUADRES GENERALS - OF - BAI-15.01.A | CP_BR1.OF.P01.OF14. | CP_BR1.OF.P01.OF14. | 1 | FALSE | 1
BAIXA TENSIÓ | QUADRES GENERALS - OF - BAI-15.01.A | CP_BR1.OF.PS1.BU. | CP_BR1.OF.PS1.BU. | 2 | FALSE | 2
BAIXA TENSIÓ | SUBQUADRES - OF - BAI-15.01.B | CP_BR1.OF.P01.OF14. | CP_BR1.OF.P01.OF14. | 1 | FALSE | 1
BAIXA TENSIÓ | SUBQUADRES - OF - BAI-15.01.B | CP_BR1.OF.PS1.ST04. | CP_BR1.OF.PS1.ST04. | 1 | FALSE | 1
BAIXA TENSIÓ | SISTEMES ALIMENTACIÓ ININTERRUMPIDA - OF - BAI-15.03 | CP_BR1.OF.PS1.ST04. | CP_BR1.OF.PS1.ST04. | 1 | FALSE | 1
BAIXA TENSIÓ | ENDOLLS - OF - BAI-15.05.A | CP_BR1.OF.P00. | CP_BR1.OF.P00. | 80 | FALSE | 80
BAIXA TENSIÓ | ENDOLLS - OF - BAI-15.05.A | CP_BR1.OF.P01. | CP_BR1.OF.P01. | 35 | FALSE | 35
BAIXA TENSIÓ | ENDOLLS - OF - BAI-15.05.A | CP_BR1.OF.PS1. | CP_BR1.OF.PS1. | 92 | FALSE | 92
BAIXA TENSIÓ | MECANISMES - OF - BAI-15.05.B | CP_BR1.OF.P00. | CP_BR1.OF.P00. | 32 | FALSE | 32
BAIXA TENSIÓ | MECANISMES - OF - BAI-15.05.B | CP_BR1.OF.P01. | CP_BR1.OF.P01. | 14 | FALSE | 14
BAIXA TENSIÓ | MECANISMES - OF - BAI-15.05.B | CP_BR1.OF.PS1. | CP_BR1.OF.PS1. | 33 | FALSE | 33
BAIXA TENSIÓ | LLOC DE TREBALL - OF - BAI-15.07 | CP_BR1.OF.P00. | CP_BR1.OF.P00. | 36 | FALSE | 36
BAIXA TENSIÓ | LLOC DE TREBALL - OF - BAI-15.07 | CP_BR1.OF.P01. | CP_BR1.OF.P01. | 24 | FALSE | 24
BAIXA TENSIÓ | LLOC DE TREBALL - OF - BAI-15.07 | CP_BR1.OF.PS1. | CP_BR1.OF.PS1. | 5 | FALSE | 5
BAIXA TENSIÓ | LLUMINÀRIES - OF - BAI-16.01 | CP_BR1.OF.P00. | CP_BR1.OF.P00. | 24 | FALSE | 24
BAIXA TENSIÓ | LLUMINÀRIES - OF - BAI-16.01 | CP_BR1.OF.P00. | CP_BR1.OF.P00. | 21 | FALSE | 21
BAIXA TENSIÓ | LLUMINÀRIES - OF - BAI-16.01 | CP_BR1.OF.P00. | CP_BR1.OF.P00. | 15 | FALSE | 15
BAIXA TENSIÓ | LLUMINÀRIES - OF - BAI-16.01 | CP_BR1.OF.P00. | CP_BR1.OF.P00. | 68 | FALSE | 68
BAIXA TENSIÓ | LLUMINÀRIES - OF - BAI-16.01 | CP_BR1.OF.P00. | CP_BR1.OF.P00. | 9 | FALSE | 9
BAIXA TENSIÓ | LLUMINÀRIES - OF - BAI-16.01 | CP_BR1.OF.P01. | CP_BR1.OF.P01. | 12 | FALSE | 12
BAIXA TENSIÓ | LLUMINÀRIES - OF - BAI-16.01 | CP_BR1.OF.P01. | CP_BR1.OF.P01. | 1 | FALSE | 1
BAIXA TENSIÓ | LLUMINÀRIES - OF - BAI-16.01 | CP_BR1.OF.P01. | CP_BR1.OF.P01. | 4 | FALSE | 4
BAIXA TENSIÓ | LLUMINÀRIES - OF - BAI-16.01 | CP_BR1.OF.P01. | CP_BR1.OF.P01. | 62 | FALSE | 62
BAIXA TENSIÓ | LLUMINÀRIES - OF - BAI-16.01 | CP_BR1.OF.PS1. | CP_BR1.OF.PS1. | 9 | FALSE | 9
BAIXA TENSIÓ | LLUMINÀRIES - OF - BAI-16.01 | CP_BR1.OF.PS1. | CP_BR1.OF.PS1. | 24 | FALSE | 24
BAIXA TENSIÓ | EMERGÈNCIA I SENYALITZACIÓ - OF - BAI-16.02 | CP_BR1.OF.P00. | CP_BR1.OF.P00. | 11 | FALSE | 11
BAIXA TENSIÓ | EMERGÈNCIA I SENYALITZACIÓ - OF - BAI-16.02 | CP_BR1.OF.P00.BU. | CP_BR1.OF.P00.BU. | 1 | FALSE | 1
BAIXA TENSIÓ | EMERGÈNCIA I SENYALITZACIÓ - OF - BAI-16.02 | CP_BR1.OF.P01. | CP_BR1.OF.P01. | 6 | FALSE | 6
BAIXA TENSIÓ | EMERGÈNCIA I SENYALITZACIÓ - OF - BAI-16.02 | CP_BR1.OF.PS1. | CP_BR1.OF.PS1. | 3 | FALSE | 3
BAIXA TENSIÓ | LUMINÀRIES EXTERIORS - OF - BAI-16.03 | CP_BR1.OF.P00.OF01. | CP_BR1.OF.P00.OF01. | 1 | FALSE | 1
BAIXA TENSIÓ | LUMINÀRIES EXTERIORS - OF - BAI-16.03 | CP_BR1.OF.P00.PAS. | CP_BR1.OF.P00.PAS. | 2 | FALSE | 2
BAIXA TENSIÓ | LUMINÀRIES EXTERIORS - OF - BAI-16.03 | CP_BR1.OF.P00.PX01. | CP_BR1.OF.P00.PX01. | 4 | FALSE | 4
BAIXA TENSIÓ | LUMINÀRIES EXTERIORS - OF - BAI-16.03 | CP_BR1.OF.P00.VC03. | CP_BR1.OF.P00.VC03. | 5 | FALSE | 5
BAIXA TENSIÓ | LUMINÀRIES EXTERIORS - OF - BAI-16.03 | CP_BR1.OF.P00.VS01. | CP_BR1.OF.P00.VS01. | 3 | FALSE | 3
BAIXA TENSIÓ | LUMINÀRIES EXTERIORS - OF - BAI-16.03 | CP_BR1.OF.P01.OF17. | CP_BR1.OF.P01.OF17. | 2 | FALSE | 2
BAIXA TENSIÓ | LUMINÀRIES EXTERIORS - OF - BAI-16.03 | CP_BR1.OF.P01.OF18. | CP_BR1.OF.P01.OF18. | 4 | FALSE | 4
BAIXA TENSIÓ | LUMINÀRIES EXTERIORS - OF - BAI-16.03 | CP_BR1.OF.P01.SJ. | CP_BR1.OF.P01.SJ. | 3 | FALSE | 3
BAIXA TENSIÓ | LUMINÀRIES EXTERIORS - OF - BAI-16.03 | CP_BR1.OF.PS1.MV. | CP_BR1.OF.PS1.MV. | 5 | FALSE | 5
BAIXA TENSIÓ | PARALLAMPS - OF - BAI-19 | CP_BR1.OF.PC. | CP_BR1.OF.PC. | 1 | FALSE | 1
BAIXA TENSIÓ | INSTAL·LACIÓ BAIXA TENSIÓ - OF - BAI-34.10 | CP_BR1.OF. | CP_BR1.OF. | 1 | FALSE | 1
BAIXA TENSIÓ | COMPTADOR D'ELECTRICITAT - PG7 - BAI-05.01.C | PG7.ENT. | PG7.ENT. | 1 | FALSE | 1
BAIXA TENSIÓ | QUADRES GENERALS - PG7 - BAI-15.01.A | PG7.ENT. | PG7.ENT. | 1 | FALSE | 1
BAIXA TENSIÓ | ENDOLLS - PG7 - BAI-15.05.A | PG7. | PG7. | 30 | FALSE | 30
BAIXA TENSIÓ | MECANISMES - PG7 - BAI-15.05.B | PG7. | PG7. | 24 | FALSE | 24
BAIXA TENSIÓ | LLUMINÀRIES - PG7 - BAI-16.01 | PG7. | PG7. | 35 | FALSE | 35
BAIXA TENSIÓ | INSTAL·LACIÓ BAIXA TENSIÓ - PG7 - BAI-34.10 | PG7. | PG7. | 1 | FALSE | 1
BAIXA TENSIÓ | QUADRE ELÈCTRIC - PHP15.01.B | CP_PHPT. | CP_PHPT. | 3 | FALSE | 3
BAIXA TENSIÓ | SAI - PHP15.03 | CP_PHPT. | CP_PHPT. | 1 | FALSE | 1
BAIXA TENSIÓ | QUADRES GENERALS - POL - BAI-15.01.A | CP_BR1.POL.P01.BU. | CP_BR1.POL.P01.BU. | 3 | FALSE | 3
BAIXA TENSIÓ | ENDOLLS - POL - BAI-15.05.A | CP_BR1.POL.P01. | CP_BR1.POL.P01. | 13 | FALSE | 13
BAIXA TENSIÓ | MECANISMES - POL - BAI-15.05.B | CP_BR1.POL.P00. | CP_BR1.POL.P00. | 1 | FALSE | 1
BAIXA TENSIÓ | MECANISMES - POL - BAI-15.05.B | CP_BR1.POL.P01. | CP_BR1.POL.P01. | 4 | FALSE | 4
BAIXA TENSIÓ | LLOC DE TREBALL - POL - BAI-15.07 | CP_BR1.POL.P01. | CP_BR1.POL.P01. | 1 | FALSE | 1
BAIXA TENSIÓ | LLUMINÀRIES - POL - BAI-16.01 | CP_BR1.POL.P00. | CP_BR1.POL.P00. | 6 | FALSE | 6
BAIXA TENSIÓ | LLUMINÀRIES - POL - BAI-16.01 | CP_BR1.POL.P00. | CP_BR1.POL.P00. | 1 | FALSE | 1
BAIXA TENSIÓ | LLUMINÀRIES - POL - BAI-16.01 | CP_BR1.POL.P01. | CP_BR1.POL.P01. | 3 | FALSE | 3
BAIXA TENSIÓ | LLUMINÀRIES - POL - BAI-16.01 | CP_BR1.POL.P01. | CP_BR1.POL.P01. | 6 | FALSE | 6
BAIXA TENSIÓ | LLUMINÀRIES - POL - BAI-16.01 | CP_BR1.POL.P01. | CP_BR1.POL.P01. | 15 | FALSE | 15
BAIXA TENSIÓ | EMERGÈNCIA I SENYALITZACIÓ - POL - BAI-16.02 | CP_BR1.POL.P01. | CP_BR1.POL.P01. | 4 | FALSE | 4
BAIXA TENSIÓ | LUMINÀRIES EXTERIORS - POL - BAI-16.03 | CP_BR1.POL.P00.PE. | CP_BR1.POL.P00.PE. | 9 | FALSE | 9
BAIXA TENSIÓ | INSTAL·LACIÓ BAIXA TENSIÓ - POL - BAI-34.10 | CP_BR1.POL. | CP_BR1.POL. | 1 | FALSE | 1
BAIXA TENSIÓ | COMPTADOR D'ELECTRICITAT - SSEP_RSP31 - BAI-05.01.C | SSEP_RSP31.P00. | SSEP_RSP31.P00. | 1 | FALSE | 1
BAIXA TENSIÓ | COMPTADOR D'ELECTRICITAT - SSEP_RSP31 - BAI-05.01.C | SSEP_RSP31.P01. | SSEP_RSP31.P01. | 1 | FALSE | 1
BAIXA TENSIÓ | QUADRES GENERALS - SSEP_RSP31 - BAI-15.01.A | SSEP_RSP31.P00. | SSEP_RSP31.P00. | 1 | FALSE | 1
BAIXA TENSIÓ | QUADRES GENERALS - SSEP_RSP31 - BAI-15.01.A | SSEP_RSP31.P01. | SSEP_RSP31.P01. | 1 | FALSE | 1
BAIXA TENSIÓ | SUBQUADRES - SSEP_RSP31 - BAI-15.01.B | SSEP_RSP31.P01.SS. | SSEP_RSP31.P01.SS. | 1 | FALSE | 1
BAIXA TENSIÓ | SUBQUADRES - SSEP_RSP31 - BAI-15.01.B | SSEP_RSP31.P01.SS. | SSEP_RSP31.P01.SS. | 1 | FALSE | 1
BAIXA TENSIÓ | SISTEMES ALIMENTACIÓ ININTERRUMPIDA - SSEP_RSP31 - BAI-15.03 | SSEP_RSP31.P01.SS. | SSEP_RSP31.P01.SS. | 1 | FALSE | 1
BAIXA TENSIÓ | ENDOLLS - SSEP_RSP31 - BAI-15.05.A | SSEP_RSP31.P00. | SSEP_RSP31.P00. | 98 | FALSE | 98
BAIXA TENSIÓ | ENDOLLS - SSEP_RSP31 - BAI-15.05.A | SSEP_RSP31.P01. | SSEP_RSP31.P01. | 73 | FALSE | 73
BAIXA TENSIÓ | MECANISMES - SSEP_RSP31 - BAI-15.05.B | SSEP_RSP31.P00. | SSEP_RSP31.P00. | 30 | FALSE | 30
BAIXA TENSIÓ | MECANISMES - SSEP_RSP31 - BAI-15.05.B | SSEP_RSP31.P01. | SSEP_RSP31.P01. | 42 | FALSE | 42
BAIXA TENSIÓ | XARXA DE TERRES - SSEP_RSP31 - BAI-15.06 | SSEP_RSP31. | SSEP_RSP31. | 1 | FALSE | 1
BAIXA TENSIÓ | LLUMINÀRIES - SSEP_RSP31 - BAI-16.01 | SSEP_RSP31.P00. | SSEP_RSP31.P00. | 93 | FALSE | 93
BAIXA TENSIÓ | LLUMINÀRIES - SSEP_RSP31 - BAI-16.01 | SSEP_RSP31.P01. | SSEP_RSP31.P01. | 65 | FALSE | 65
BAIXA TENSIÓ | EMERGÈNCIA I SENYALITZACIÓ - SSEP_RSP31 - BAI-16.02 | SSEP_RSP31.P00. | SSEP_RSP31.P00. | 33 | FALSE | 33
BAIXA TENSIÓ | EMERGÈNCIA I SENYALITZACIÓ - SSEP_RSP31 - BAI-16.02 | SSEP_RSP31.P01. | SSEP_RSP31.P01. | 23 | FALSE | 23
BAIXA TENSIÓ | INSTAL·LACIÓ BAIXA TENSIÓ - SSEP_RSP31 - BAI-34.10 | SSEP_RSP31. | SSEP_RSP31. | 1 | FALSE | 1
BAIXA TENSIÓ | COMPTADOR D'ELECTRICITAT - SSEP_RSP35 - BAI-05.01.C | SSEP_RSP35. | SSEP_RSP35. | 1 | FALSE | 1
BAIXA TENSIÓ | QUADRES GENERALS - SSEP_RSP35 - BAI-15.01.A | SSEP_RSP35.P00.VS01. | SSEP_RSP35.P00.VS01. | 1 | FALSE | 1
BAIXA TENSIÓ | SUBQUADRES - SSEP_RSP35 - BAI-15.01.B | SSEP_RSP35.ASC. | SSEP_RSP35.ASC. | 1 | FALSE | 1
BAIXA TENSIÓ | SUBQUADRES - SSEP_RSP35 - BAI-15.01.B | SSEP_RSP35.ESC. | SSEP_RSP35.ESC. | 1 | FALSE | 1
BAIXA TENSIÓ | SUBQUADRES - SSEP_RSP35 - BAI-15.01.B | SSEP_RSP35.P00.SRS01. | SSEP_RSP35.P00.SRS01. | 1 | FALSE | 1
BAIXA TENSIÓ | SUBQUADRES - SSEP_RSP35 - BAI-15.01.B | SSEP_RSP35.PS1.PAT01. | SSEP_RSP35.PS1.PAT01. | 1 | FALSE | 1
BAIXA TENSIÓ | SUBQUADRES - SSEP_RSP35 - BAI-15.01.B | SSEP_RSP35.PS1.PAT01. | SSEP_RSP35.PS1.PAT01. | 1 | FALSE | 1
BAIXA TENSIÓ | SISTEMES ALIMENTACIÓ ININTERRUMPIDA - SSEP_RSP35 - BAI-15.03 | SSEP_RSP35.P00.SRS01. | SSEP_RSP35.P00.SRS01. | 1 | FALSE | 1
BAIXA TENSIÓ | ENDOLLS - SSEP_RSP35 - BAI-15.05.A | SSEP_RSP35. | SSEP_RSP35. | 170 | FALSE | 170
BAIXA TENSIÓ | MECANISMES - SSEP_RSP35 - BAI-15.05.B | SSEP_RSP35. | SSEP_RSP35. | 150 | FALSE | 150
BAIXA TENSIÓ | LLUMINÀRIES - SSEP_RSP35 - BAI-16.01 | SSEP_RSP35. | SSEP_RSP35. | 1780 | FALSE | 1780
BAIXA TENSIÓ | EMERGÈNCIA I SENYALITZACIÓ - SSEP_RSP35 - BAI-16.02 | SSEP_RSP35. | SSEP_RSP35. | 80 | FALSE | 80
BAIXA TENSIÓ | INSTAL·LACIÓ BAIXA TENSIÓ - SSEP_RSP35 - BAI-34.10 | SSEP_RSP35. | SSEP_RSP35. | 1 | FALSE | 1
BAIXA TENSIÓ | QUADRE GENERAL BAIXA TENSIÓ - SSP15.01.A | SSEP_RSP35. | SSEP_RSP35. | 1 | FALSE | 1
BAIXA TENSIÓ | QUADRE ELECTRIC - SSP15.01.B | SSEP_RSP35. | SSEP_RSP35. | 3 | FALSE | 3
BAIXA TENSIÓ | BATERIA CONDENSADORS - SSP15.02.A | SSEP_RSP35. | SSEP_RSP35. | 1 | FALSE | 1
BAIXA TENSIÓ | SAI - SSP15.03 | SSEP_RSP35. | SSEP_RSP35. | 1 | FALSE | 1
BAIXA TENSIÓ | EQUIPS D'IL·LUMINACIO - SSP16.01 | SSEP_RSP35. | SSEP_RSP35. | 137 | FALSE | 137
BAIXA TENSIÓ | EQUIPS D'IL·LUMINACIO - SSP16.01 | SSEP_RSP35. | SSEP_RSP35. | 1 | FALSE | 1
BAIXA TENSIÓ | ILUMINACIÓ D'EMERGENCIA - SSP16.02 | SSEP_RSP35. | SSEP_RSP35. | 25 | FALSE | 25
BAIXA TENSIÓ | QUADRES GENERALS - TU - BAI-15.01.A | CP_BR1.TU.P00.DX01. | CP_BR1.TU.P00.DX01. | 1 | FALSE | 1
BAIXA TENSIÓ | ENDOLLS - TU - BAI-15.05.A | CP_BR1.TU.P00. | CP_BR1.TU.P00. | 18 | FALSE | 18
BAIXA TENSIÓ | MECANISMES - TU - BAI-15.05.B | CP_BR1.TU.P00. | CP_BR1.TU.P00. | 7 | FALSE | 7
BAIXA TENSIÓ | LLOC DE TREBALL - TU - BAI-15.07 | CP_BR1.TU. | CP_BR1.TU. | 1 | FALSE | 1
BAIXA TENSIÓ | LLUMINÀRIES - TU - BAI-16.01 | CP_BR1.TU.P00. | CP_BR1.TU.P00. | 20 | FALSE | 20
BAIXA TENSIÓ | LLUMINÀRIES - TU - BAI-16.01 | CP_BR1.TU.P00. | CP_BR1.TU.P00. | 5 | FALSE | 5
BAIXA TENSIÓ | LLUMINÀRIES - TU - BAI-16.01 | CP_BR1.TU.P00. | CP_BR1.TU.P00. | 2 | FALSE | 2
BAIXA TENSIÓ | EMERGÈNCIA I SENYALITZACIÓ - TU - BAI-16.02 | CP_BR1.TU. | CP_BR1.TU. | 6 | FALSE | 6
BAIXA TENSIÓ | INSTAL·LACIÓ BAIXA TENSIÓ - TU - BAI-34.10 | CP_BR1.TU. | CP_BR1.TU. | 1 | FALSE | 1
BAIXA TENSIÓ | LUMINÀRIES EXTERIORS TORRES - UB02 - BAI-16.03 | CPB2.UB01. | TORRES IL·LUMINACIÓ | 25 | FALSE | 25
BAIXA TENSIÓ | LUMINÀRIES EXTERIORS FANALS - UB02 - BAI-16.03.A | CPB2.UB01. | FANALS EXTERIORS | 73 | FALSE | 73
BAIXA TENSIÓ | COMPTADOR D'ELECTRICITAT - UBE - BAI-05.01.C | CP_BR1.UBE.PF03. | CP_BR1.UBE.PF03. | 1 | FALSE | 1
BAIXA TENSIÓ | SUBQUADRES - UBE - BAI-15.01.B | CP_BR1.UBE.STDI. | CP_BR1.UBE.STDI. | 1 | FALSE | 1
BAIXA TENSIÓ | SUBQUADRES - UBE - BAI-15.01.B | CP_BR1.UBE.STDI. | CP_BR1.UBE.STDI. | 1 | FALSE | 1
BAIXA TENSIÓ | LUMINÀRIES EXTERIORS - UBE - BAI-16.03 | CP_BR1.UBE.PF01. | CP_BR1.UBE.PF01. | 1 | FALSE | 1
BAIXA TENSIÓ | LUMINÀRIES EXTERIORS - UBE - BAI-16.03 | CP_BR1.UBE.PF02. | CP_BR1.UBE.PF02. | 1 | FALSE | 1
BAIXA TENSIÓ | LUMINÀRIES EXTERIORS - UBE - BAI-16.03 | CP_BR1.UBE.PM. | CP_BR1.UBE.PM. | 6 | FALSE | 6
BAIXA TENSIÓ | LUMINÀRIES EXTERIORS - UBE - BAI-16.03 | CP_BR1.UBE.PU. | CP_BR1.UBE.PU. | 8 | FALSE | 8
BAIXA TENSIÓ | LUMINÀRIES EXTERIORS - UBE - BAI-16.03 | CP_BR1.UBE.RO. | CP_BR1.UBE.RO. | 8 | FALSE | 8
BAIXA TENSIÓ | LUMINÀRIES EXTERIORS - UBE - BAI-16.03 | CP_BR1.UBE.S01. | CP_BR1.UBE.S01. | 8 | FALSE | 8
BAIXA TENSIÓ | LUMINÀRIES EXTERIORS - UBE - BAI-16.03 | CP_BR1.UBE.S01. | CP_BR1.UBE.S01. | 8 | FALSE | 8
BAIXA TENSIÓ | LUMINÀRIES EXTERIORS - UBE - BAI-16.03 | CP_BR1.UBE.S02. | CP_BR1.UBE.S02. | 6 | FALSE | 6
BAIXA TENSIÓ | LUMINÀRIES EXTERIORS - UBE - BAI-16.03 | CP_BR1.UBE.S02. | CP_BR1.UBE.S02. | 6 | FALSE | 6
BAIXA TENSIÓ | LUMINÀRIES EXTERIORS - UBE - BAI-16.03 | CP_BR1.UBE.S03. | CP_BR1.UBE.S03. | 8 | FALSE | 8
BAIXA TENSIÓ | LUMINÀRIES EXTERIORS - UBE - BAI-16.03 | CP_BR1.UBE.S03. | CP_BR1.UBE.S03. | 8 | FALSE | 8
BAIXA TENSIÓ | LUMINÀRIES EXTERIORS - UBE - BAI-16.03 | CP_BR1.UBE.S04. | CP_BR1.UBE.S04. | 10 | FALSE | 10
BAIXA TENSIÓ | LUMINÀRIES EXTERIORS - UBE - BAI-16.03 | CP_BR1.UBE.S04. | CP_BR1.UBE.S04. | 10 | FALSE | 10
BAIXA TENSIÓ | LUMINÀRIES EXTERIORS - UBE - BAI-16.03 | CP_BR1.UBE.S05. | CP_BR1.UBE.S05. | 8 | FALSE | 8
BAIXA TENSIÓ | LUMINÀRIES EXTERIORS - UBE - BAI-16.03 | CP_BR1.UBE.S05. | CP_BR1.UBE.S05. | 8 | FALSE | 8
BAIXA TENSIÓ | LUMINÀRIES EXTERIORS - UBE - BAI-16.03 | CP_BR1.UBE.S06. | CP_BR1.UBE.S06. | 14 | FALSE | 14
BAIXA TENSIÓ | LUMINÀRIES EXTERIORS - UBE - BAI-16.03 | CP_BR1.UBE.S06. | CP_BR1.UBE.S06. | 14 | FALSE | 14
BAIXA TENSIÓ | LUMINÀRIES EXTERIORS - UBE - BAI-16.03 | CP_BR1.UBE.S07. | CP_BR1.UBE.S07. | 12 | FALSE | 12
BAIXA TENSIÓ | LUMINÀRIES EXTERIORS - UBE - BAI-16.03 | CP_BR1.UBE.S07. | CP_BR1.UBE.S07. | 12 | FALSE | 12
BAIXA TENSIÓ | LUMINÀRIES EXTERIORS - UBE - BAI-16.03 | CP_BR1.UBE.S08. | CP_BR1.UBE.S08. | 6 | FALSE | 6
BAIXA TENSIÓ | LUMINÀRIES EXTERIORS - UBE - BAI-16.03 | CP_BR1.UBE.S08. | CP_BR1.UBE.S08. | 6 | FALSE | 6
BAIXA TENSIÓ | LUMINÀRIES EXTERIORS - UBE - BAI-16.03 | CP_BR1.UBE.S09. | CP_BR1.UBE.S09. | 6 | FALSE | 6
BAIXA TENSIÓ | LUMINÀRIES EXTERIORS - UBE - BAI-16.03 | CP_BR1.UBE.S09. | CP_BR1.UBE.S09. | 6 | FALSE | 6
BAIXA TENSIÓ | LUMINÀRIES EXTERIORS - UBE - BAI-16.03 | CP_BR1.UBE.UUMS. | CP_BR1.UBE.UUMS. | 15 | FALSE | 15
BAIXA TENSIÓ | LUMINÀRIES EXTERIORS - UBE - BAI-16.03 | CP_BR1.UBE.VAU. | CP_BR1.UBE.VAU. | 8 | FALSE | 8
BAIXA TENSIÓ | INSTAL·LACIÓ BAIXA TENSIÓ - UBE - BAI-34.10 | CP_BR1.UBE. | CP_BR1.UBE. | 1 | FALSE | 1
BAIXA TENSIÓ | SUBQUADRES - UBI - BAI-15.01.B | CP_BR1.UBI.S01. | CP_BR1.UBI.S01. | 1 | FALSE | 1
BAIXA TENSIÓ | SUBQUADRES - UBI - BAI-15.01.B | CP_BR1.UBI.S03. | CP_BR1.UBI.S03. | 1 | FALSE | 1
BAIXA TENSIÓ | SUBQUADRES - UBI - BAI-15.01.B | CP_BR1.UBI.S04. | CP_BR1.UBI.S04. | 1 | FALSE | 1
BAIXA TENSIÓ | SUBQUADRES - UBI - BAI-15.01.B | CP_BR1.UBI.S05. | CP_BR1.UBI.S05. | 1 | FALSE | 1
BAIXA TENSIÓ | SUBQUADRES - UBI - BAI-15.01.B | CP_BR1.UBI.S06. | CP_BR1.UBI.S06. | 1 | FALSE | 1
BAIXA TENSIÓ | SUBQUADRES - UBI - BAI-15.01.B | CP_BR1.UBI.S07. | CP_BR1.UBI.S07. | 1 | FALSE | 1
BAIXA TENSIÓ | SUBQUADRES - UBI - BAI-15.01.B | CP_BR1.UBI.S08. | CP_BR1.UBI.S08. | 1 | FALSE | 1
BAIXA TENSIÓ | SUBQUADRES - UBI - BAI-15.01.B | CP_BR1.UBI.S09. | CP_BR1.UBI.S09. | 1 | FALSE | 1
BAIXA TENSIÓ | LUMINÀRIES EXTERIORS - UBI - BAI-16.03 | CP_BR1.UBI.CMA. | CP_BR1.UBI.CMA. | 3 | FALSE | 3
BAIXA TENSIÓ | LUMINÀRIES EXTERIORS - UBI - BAI-16.03 | CP_BR1.UBI.CMA. | CP_BR1.UBI.CMA. | 80 | FALSE | 80
BAIXA TENSIÓ | LUMINÀRIES EXTERIORS - UBI - BAI-16.03 | CP_BR1.UBI.HI. | CP_BR1.UBI.HI. | 1 | FALSE | 1
BAIXA TENSIÓ | LUMINÀRIES EXTERIORS - UBI - BAI-16.03 | CP_BR1.UBI.HI. | CP_BR1.UBI.HI. | 3 | FALSE | 3
BAIXA TENSIÓ | LUMINÀRIES EXTERIORS - UBI - BAI-16.03 | CP_BR1.UBI.HP. | CP_BR1.UBI.HP. | 2 | FALSE | 2
BAIXA TENSIÓ | LUMINÀRIES EXTERIORS - UBI - BAI-16.03 | CP_BR1.UBI.HP. | CP_BR1.UBI.HP. | 4 | FALSE | 4
BAIXA TENSIÓ | LUMINÀRIES EXTERIORS - UBI - BAI-16.03 | CP_BR1.UBI.UB5. | CP_BR1.UBI.UB5. | 15 | FALSE | 15
BAIXA TENSIÓ | LUMINÀRIES EXTERIORS - UBI - BAI-16.03 | CP_BR1.UBI.VT01. | CP_BR1.UBI.VT01. | 1 | FALSE | 1
BAIXA TENSIÓ | LUMINÀRIES EXTERIORS - UBI - BAI-16.03 | CP_BR1.UBI.VT01. | CP_BR1.UBI.VT01. | 18 | FALSE | 18
BAIXA TENSIÓ | LUMINÀRIES EXTERIORS - UBI - BAI-16.03 | CP_BR1.UBI.VT02. | CP_BR1.UBI.VT02. | 13 | FALSE | 13
BAIXA TENSIÓ | INSTAL·LACIÓ BAIXA TENSIÓ - UBI - BAI-34.10 | CP_BR1.UBI. | CP_BR1.UBI. | 1 | FALSE | 1
BAIXA TENSIÓ | QUADRES GENERALS - UHPP - BAI-15.01.A | CP_BR1.UHPP.P00.BU. | CP_BR1.UHPP.P00.BU. | 1 | FALSE | 1
BAIXA TENSIÓ | QUADRES GENERALS - UHPP - BAI-15.01.A | CP_BR1.UHPP.P00.ST03. | CP_BR1.UHPP.P00.ST03. | 1 | FALSE | 1
BAIXA TENSIÓ | QUADRES GENERALS - UHPP - BAI-15.01.A | CP_BR1.UHPP.P01.DX02. | CP_BR1.UHPP.P01.DX02. | 1 | FALSE | 1
BAIXA TENSIÓ | QUADRES GENERALS - UHPP - BAI-15.01.A | CP_BR1.UHPP.P02.NET. | CP_BR1.UHPP.P02.NET. | 1 | FALSE | 1
BAIXA TENSIÓ | QUADRES GENERALS - UHPP - BAI-15.01.A | CP_BR1.UHPP.P03.NET. | CP_BR1.UHPP.P03.NET. | 1 | FALSE | 1
BAIXA TENSIÓ | QUADRES GENERALS - UHPP - BAI-15.01.A | CP_BR1.UHPP.PC. | CP_BR1.UHPP.PC. | 1 | FALSE | 1
BAIXA TENSIÓ | QUADRES GENERALS - UHPP - BAI-15.01.A | CP_BR1.UHPP.PC.ST. | CP_BR1.UHPP.PC.ST. | 1 | FALSE | 1
BAIXA TENSIÓ | SUBQUADRES - UHPP - BAI-15.01.B | CP_BR1.UHPP.P00.PA03. | CP_BR1.UHPP.P00.PA03. | 2 | FALSE | 2
BAIXA TENSIÓ | SUBQUADRES - UHPP - BAI-15.01.B | CP_BR1.UHPP.P00.ST01. | CP_BR1.UHPP.P00.ST01. | 1 | FALSE | 1
BAIXA TENSIÓ | SUBQUADRES - UHPP - BAI-15.01.B | CP_BR1.UHPP.P02.CE. | CP_BR1.UHPP.P02.CE. | 1 | FALSE | 1
BAIXA TENSIÓ | SUBQUADRES - UHPP - BAI-15.01.B | CP_BR1.UHPP.P02.SVF. | CP_BR1.UHPP.P02.SVF. | 1 | FALSE | 1
BAIXA TENSIÓ | SUBQUADRES - UHPP - BAI-15.01.B | CP_BR1.UHPP.PC.ST. | CP_BR1.UHPP.PC.ST. | 1 | FALSE | 1
BAIXA TENSIÓ | BATERIES DE CONDENSADORS ESTÀTICS - UHPP - BAI-15.02.B | CP_BR1.UHPP.P00.ST03. | CP_BR1.UHPP.P00.ST03. | 1 | FALSE | 1
BAIXA TENSIÓ | SISTEMES ALIMENTACIÓ ININTERRUMPIDA - UHPP - BAI-15.03 | CP_BR1.UHPP.P00.ST03. | CP_BR1.UHPP.P00.ST03. | 1 | FALSE | 1
BAIXA TENSIÓ | ENDOLLS - UHPP - BAI-15.05.A | CP_BR1.UHPP.P00. | CP_BR1.UHPP.P00. | 25 | FALSE | 25
BAIXA TENSIÓ | ENDOLLS - UHPP - BAI-15.05.A | CP_BR1.UHPP.P01. | CP_BR1.UHPP.P01. | 80 | FALSE | 80
BAIXA TENSIÓ | ENDOLLS - UHPP - BAI-15.05.A | CP_BR1.UHPP.P02. | CP_BR1.UHPP.P02. | 86 | FALSE | 86
BAIXA TENSIÓ | ENDOLLS - UHPP - BAI-15.05.A | CP_BR1.UHPP.P03. | CP_BR1.UHPP.P03. | 86 | FALSE | 86
BAIXA TENSIÓ | MECANISMES - UHPP - BAI-15.05.B | CP_BR1.UHPP.P00. | CP_BR1.UHPP.P00. | 30 | FALSE | 30
BAIXA TENSIÓ | MECANISMES - UHPP - BAI-15.05.B | CP_BR1.UHPP.P01. | CP_BR1.UHPP.P01. | 45 | FALSE | 45
BAIXA TENSIÓ | MECANISMES - UHPP - BAI-15.05.B | CP_BR1.UHPP.P02. | CP_BR1.UHPP.P02. | 45 | FALSE | 45
BAIXA TENSIÓ | MECANISMES - UHPP - BAI-15.05.B | CP_BR1.UHPP.P03. | CP_BR1.UHPP.P03. | 45 | FALSE | 45
BAIXA TENSIÓ | LLOC DE TREBALL - UHPP - BAI-15.07 | CP_BR1.UHPP.P00. | CP_BR1.UHPP.P00. | 15 | FALSE | 15
BAIXA TENSIÓ | LLOC DE TREBALL - UHPP - BAI-15.07 | CP_BR1.UHPP.P01. | CP_BR1.UHPP.P01. | 30 | FALSE | 30
BAIXA TENSIÓ | LLOC DE TREBALL - UHPP - BAI-15.07 | CP_BR1.UHPP.P02. | CP_BR1.UHPP.P02. | 4 | FALSE | 4
BAIXA TENSIÓ | LLOC DE TREBALL - UHPP - BAI-15.07 | CP_BR1.UHPP.P03. | CP_BR1.UHPP.P03. | 6 | FALSE | 6
BAIXA TENSIÓ | LLUMINÀRIES - UHPP - BAI-16.01 | CP_BR1.UHPP.P00. | CP_BR1.UHPP.P00. | 3 | FALSE | 3
BAIXA TENSIÓ | LLUMINÀRIES - UHPP - BAI-16.01 | CP_BR1.UHPP.P00. | CP_BR1.UHPP.P00. | 20 | FALSE | 20
BAIXA TENSIÓ | LLUMINÀRIES - UHPP - BAI-16.01 | CP_BR1.UHPP.P00. | CP_BR1.UHPP.P00. | 15 | FALSE | 15
BAIXA TENSIÓ | LLUMINÀRIES - UHPP - BAI-16.01 | CP_BR1.UHPP.P00. | CP_BR1.UHPP.P00. | 4 | FALSE | 4
BAIXA TENSIÓ | LLUMINÀRIES - UHPP - BAI-16.01 | CP_BR1.UHPP.P01. | CP_BR1.UHPP.P01. | 12 | FALSE | 12
BAIXA TENSIÓ | LLUMINÀRIES - UHPP - BAI-16.01 | CP_BR1.UHPP.P01. | CP_BR1.UHPP.P01. | 17 | FALSE | 17
BAIXA TENSIÓ | LLUMINÀRIES - UHPP - BAI-16.01 | CP_BR1.UHPP.P01. | CP_BR1.UHPP.P01. | 374 | FALSE | 374
BAIXA TENSIÓ | LLUMINÀRIES - UHPP - BAI-16.01 | CP_BR1.UHPP.P01. | CP_BR1.UHPP.P01. | 16 | FALSE | 16
BAIXA TENSIÓ | LLUMINÀRIES - UHPP - BAI-16.01 | CP_BR1.UHPP.P01. | CP_BR1.UHPP.P01. | 6 | FALSE | 6
BAIXA TENSIÓ | LLUMINÀRIES - UHPP - BAI-16.01 | CP_BR1.UHPP.P02. | CP_BR1.UHPP.P02. | 2 | FALSE | 2
BAIXA TENSIÓ | LLUMINÀRIES - UHPP - BAI-16.01 | CP_BR1.UHPP.P02. | CP_BR1.UHPP.P02. | 2 | FALSE | 2
BAIXA TENSIÓ | LLUMINÀRIES - UHPP - BAI-16.01 | CP_BR1.UHPP.P02. | CP_BR1.UHPP.P02. | 105 | FALSE | 105
BAIXA TENSIÓ | LLUMINÀRIES - UHPP - BAI-16.01 | CP_BR1.UHPP.P02. | CP_BR1.UHPP.P02. | 17 | FALSE | 17
BAIXA TENSIÓ | LLUMINÀRIES - UHPP - BAI-16.01 | CP_BR1.UHPP.P02. | CP_BR1.UHPP.P02. | 126 | FALSE | 126
BAIXA TENSIÓ | LLUMINÀRIES - UHPP - BAI-16.01 | CP_BR1.UHPP.P03. | CP_BR1.UHPP.P03. | 2 | FALSE | 2
BAIXA TENSIÓ | LLUMINÀRIES - UHPP - BAI-16.01 | CP_BR1.UHPP.P03. | CP_BR1.UHPP.P03. | 3 | FALSE | 3
BAIXA TENSIÓ | LLUMINÀRIES - UHPP - BAI-16.01 | CP_BR1.UHPP.P03. | CP_BR1.UHPP.P03. | 208 | FALSE | 208
BAIXA TENSIÓ | LLUMINÀRIES - UHPP - BAI-16.01 | CP_BR1.UHPP.P03. | CP_BR1.UHPP.P03. | 21 | FALSE | 21
BAIXA TENSIÓ | LLUMINÀRIES - UHPP - BAI-16.01 | CP_BR1.UHPP.P03. | CP_BR1.UHPP.P03. | 92 | FALSE | 92
BAIXA TENSIÓ | LLUMINÀRIES - UHPP - BAI-16.01 | CP_BR1.UHPP.PC.ST. | CP_BR1.UHPP.PC.ST. | 7 | FALSE | 7
BAIXA TENSIÓ | EMERGÈNCIA I SENYALITZACIÓ - UHPP - BAI-16.02 | CP_BR1.UHPP.P00. | CP_BR1.UHPP.P00. | 24 | FALSE | 24
BAIXA TENSIÓ | EMERGÈNCIA I SENYALITZACIÓ - UHPP - BAI-16.02 | CP_BR1.UHPP.P01. | CP_BR1.UHPP.P01. | 41 | FALSE | 41
BAIXA TENSIÓ | EMERGÈNCIA I SENYALITZACIÓ - UHPP - BAI-16.02 | CP_BR1.UHPP.P02. | CP_BR1.UHPP.P02. | 18 | FALSE | 18
BAIXA TENSIÓ | EMERGÈNCIA I SENYALITZACIÓ - UHPP - BAI-16.02 | CP_BR1.UHPP.P03. | CP_BR1.UHPP.P03. | 17 | FALSE | 17
BAIXA TENSIÓ | EMERGÈNCIA I SENYALITZACIÓ - UHPP - BAI-16.02 | CP_BR1.UHPP.PC.ST. | CP_BR1.UHPP.PC.ST. | 2 | FALSE | 2
BAIXA TENSIÓ | LUMINÀRIES EXTERIORS - UHPP - BAI-16.03 | CP_BR1.UHPP.P01.PAT. | CP_BR1.UHPP.P01.PAT. | 2 | FALSE | 2
BAIXA TENSIÓ | LUMINÀRIES EXTERIORS - UHPP - BAI-16.03 | CP_BR1.UHPP.P03.PAT. | CP_BR1.UHPP.P03.PAT. | 1 | FALSE | 1
BAIXA TENSIÓ | LUMINÀRIES EXTERIORS - UHPP - BAI-16.03 | CP_BR1.UHPP.PC.ST. | CP_BR1.UHPP.PC.ST. | 2 | FALSE | 2
BAIXA TENSIÓ | GRUP ELECTROGEN DIÈSEL - UHPP - BAI-18.01 | CP_BR1.UHPP.P00.ST01. | CP_BR1.UHPP.P00.ST01. | 1 | FALSE | 1
BAIXA TENSIÓ | PARALLAMPS - UHPP - BAI-19 | CP_BR1.UHPP.PC.ST. | CP_BR1.UHPP.PC.ST. | 1 | FALSE | 1
BAIXA TENSIÓ | INSTAL·LACIÓ BAIXA TENSIÓ - UHPP - BAI-34.10 | CP_BR1.UHPP. | CP_BR1.UHPP. | 1 | FALSE | 1
BAIXA TENSIÓ | QUADRES GENERALS - UMS - BAI-15.01.A | CP_BR1.UMS.P00.BU. | CP_BR1.UMS.P00.BU. | 1 | FALSE | 1
BAIXA TENSIÓ | QUADRES GENERALS - UMS - BAI-15.01.A | CP_BR1.UMS.P01.STRA01. | CP_BR1.UMS.P01.STRA01. | 1 | FALSE | 1
BAIXA TENSIÓ | QUADRES GENERALS - UMS - BAI-15.01.A | CP_BR1.UMS.P02.AUL05. | CP_BR1.UMS.P02.AUL05. | 1 | FALSE | 1
BAIXA TENSIÓ | SUBQUADRES - UMS - BAI-15.01.B | CP_BR1.UMS.P00.BU. | CP_BR1.UMS.P00.BU. | 1 | FALSE | 1
BAIXA TENSIÓ | SUBQUADRES - UMS - BAI-15.01.B | CP_BR1.UMS.P00.BUG. | CP_BR1.UMS.P00.BUG. | 1 | FALSE | 1
BAIXA TENSIÓ | SUBQUADRES - UMS - BAI-15.01.B | CP_BR1.UMS.P01.AUL02. | CP_BR1.UMS.P01.AUL02. | 1 | FALSE | 1
BAIXA TENSIÓ | ENDOLLS - UMS - BAI-15.05.A | CP_BR1.UMS.P00. | CP_BR1.UMS.P00. | 22 | FALSE | 22
BAIXA TENSIÓ | ENDOLLS - UMS - BAI-15.05.A | CP_BR1.UMS.P01. | CP_BR1.UMS.P01. | 42 | FALSE | 42
BAIXA TENSIÓ | ENDOLLS - UMS - BAI-15.05.A | CP_BR1.UMS.P02. | CP_BR1.UMS.P02. | 40 | FALSE | 40
BAIXA TENSIÓ | MECANISMES - UMS - BAI-15.05.B | CP_BR1.UMS.P00. | CP_BR1.UMS.P00. | 25 | FALSE | 25
BAIXA TENSIÓ | MECANISMES - UMS - BAI-15.05.B | CP_BR1.UMS.P01. | CP_BR1.UMS.P01. | 39 | FALSE | 39
BAIXA TENSIÓ | MECANISMES - UMS - BAI-15.05.B | CP_BR1.UMS.P02. | CP_BR1.UMS.P02. | 38 | FALSE | 38
BAIXA TENSIÓ | LLUMINÀRIES - UMS - BAI-16.01 | CP_BR1.UMS.P00. | CP_BR1.UMS.P00. | 24 | FALSE | 24
BAIXA TENSIÓ | LLUMINÀRIES - UMS - BAI-16.01 | CP_BR1.UMS.P00. | CP_BR1.UMS.P00. | 227 | FALSE | 227
BAIXA TENSIÓ | LLUMINÀRIES - UMS - BAI-16.01 | CP_BR1.UMS.P00. | CP_BR1.UMS.P00. | 4 | FALSE | 4
BAIXA TENSIÓ | LLUMINÀRIES - UMS - BAI-16.01 | CP_BR1.UMS.P01. | CP_BR1.UMS.P01. | 35 | FALSE | 35
BAIXA TENSIÓ | LLUMINÀRIES - UMS - BAI-16.01 | CP_BR1.UMS.P01. | CP_BR1.UMS.P01. | 140 | FALSE | 140
BAIXA TENSIÓ | LLUMINÀRIES - UMS - BAI-16.01 | CP_BR1.UMS.P02. | CP_BR1.UMS.P02. | 36 | FALSE | 36
BAIXA TENSIÓ | LLUMINÀRIES - UMS - BAI-16.01 | CP_BR1.UMS.P02. | CP_BR1.UMS.P02. | 134 | FALSE | 134
BAIXA TENSIÓ | EMERGÈNCIA I SENYALITZACIÓ - UMS - BAI-16.02 | CP_BR1.UMS.ESC. | CP_BR1.UMS.ESC. | 3 | FALSE | 3
BAIXA TENSIÓ | EMERGÈNCIA I SENYALITZACIÓ - UMS - BAI-16.02 | CP_BR1.UMS.P00. | CP_BR1.UMS.P00. | 32 | FALSE | 32
BAIXA TENSIÓ | EMERGÈNCIA I SENYALITZACIÓ - UMS - BAI-16.02 | CP_BR1.UMS.P01. | CP_BR1.UMS.P01. | 17 | FALSE | 17
BAIXA TENSIÓ | EMERGÈNCIA I SENYALITZACIÓ - UMS - BAI-16.02 | CP_BR1.UMS.P02. | CP_BR1.UMS.P02. | 20 | FALSE | 20
BAIXA TENSIÓ | LUMINÀRIES EXTERIORS - UMS - BAI-16.03 | CP_BR1.UMS.P00.PAT. | CP_BR1.UMS.P00.PAT. | 3 | FALSE | 3
BAIXA TENSIÓ | PARALLAMPS - UMS - BAI-19 | CP_BR1.UMS.PC. | CP_BR1.UMS.PC. | 1 | FALSE | 1
BAIXA TENSIÓ | INSTAL·LACIÓ BAIXA TENSIÓ - UMS - BAI-34.10 | CP_BR1.UMS. | CP_BR1.UMS. | 1 | FALSE | 1
BAIXA TENSIÓ | QUADRES GENERALS - UMSA - BAI-15.01.A | CP_BR1.UMSA.P00.BU. | CP_BR1.UMSA.P00.BU. | 1 | FALSE | 1
BAIXA TENSIÓ | ENDOLLS - UMSA - BAI-15.05.A | CP_BR1.UMSA.P00. | CP_BR1.UMSA.P00. | 2 | FALSE | 2
BAIXA TENSIÓ | MECANISMES - UMSA - BAI-15.05.B | CP_BR1.UMSA.P00. | CP_BR1.UMSA.P00. | 3 | FALSE | 3
BAIXA TENSIÓ | LLOC DE TREBALL - UMSA - BAI-15.07 | CP_BR1.UMSA.P00. | CP_BR1.UMSA.P00. | 1 | FALSE | 1
BAIXA TENSIÓ | LLUMINÀRIES - UMSA - BAI-16.01 | CP_BR1.UMSA.P00. | CP_BR1.UMSA.P00. | 1 | FALSE | 1
BAIXA TENSIÓ | LLUMINÀRIES - UMSA - BAI-16.01 | CP_BR1.UMSA.P00. | CP_BR1.UMSA.P00. | 1 | FALSE | 1
BAIXA TENSIÓ | LLUMINÀRIES - UMSA - BAI-16.01 | CP_BR1.UMSA.P00. | CP_BR1.UMSA.P00. | 12 | FALSE | 12
BAIXA TENSIÓ | LLUMINÀRIES - UMSA - BAI-16.01 | CP_BR1.UMSA.P00. | CP_BR1.UMSA.P00. | 4 | FALSE | 4
BAIXA TENSIÓ | EMERGÈNCIA I SENYALITZACIÓ - UMSA - BAI-16.02 | CP_BR1.UMSA.P00. | CP_BR1.UMSA.P00. | 6 | FALSE | 6
BAIXA TENSIÓ | LUMINÀRIES EXTERIORS - UMSA - BAI-16.03 | CP_BR1.UMSA.FA. | CP_BR1.UMSA.FA. | 1 | FALSE | 1
BAIXA TENSIÓ | LUMINÀRIES EXTERIORS - UMSA - BAI-16.03 | CP_BR1.UMSA.P00.VS01. | CP_BR1.UMSA.P00.VS01. | 1 | FALSE | 1
BAIXA TENSIÓ | INSTAL·LACIÓ BAIXA TENSIÓ - UMSA - BAI-34.10 | CP_BR1.UMSA. | CP_BR1.UMSA. | 1 | FALSE | 1
BAIXA TENSIÓ | QUADRES GENERALS - UMST - BAI-15.01.A | CP_BR1.UMST.STGE. | CP_BR1.UMST.STGE. | 1 | FALSE | 1
BAIXA TENSIÓ | QUADRES GENERALS - UMST - BAI-15.01.A | CP_BR1.UMST.STGE. | CP_BR1.UMST.STGE. | 1 | FALSE | 1
BAIXA TENSIÓ | QUADRES GENERALS - UMST - BAI-15.01.A | CP_BR1.UMST.STGE. | CP_BR1.UMST.STGE. | 1 | FALSE | 1
BAIXA TENSIÓ | SUBQUADRES - UMST - BAI-15.01.B | CP_BR1.UMST.STAC. | CP_BR1.UMST.STAC. | 1 | FALSE | 1
BAIXA TENSIÓ | SUBQUADRES - UMST - BAI-15.01.B | CP_BR1.UMST.STC. | CP_BR1.UMST.STC. | 1 | FALSE | 1
BAIXA TENSIÓ | SUBQUADRES - UMST - BAI-15.01.B | CP_BR1.UMST.STGP. | CP_BR1.UMST.STGP. | 1 | FALSE | 1
BAIXA TENSIÓ | SUBQUADRES - UMST - BAI-15.01.B | CP_BR1.UMST.STGP. | CP_BR1.UMST.STGP. | 1 | FALSE | 1
BAIXA TENSIÓ | MECANISMES - UMST - BAI-15.05.B | CP_BR1.UMST.STGP. | CP_BR1.UMST.STGP. | 1 | FALSE | 1
BAIXA TENSIÓ | LLUMINÀRIES - UMST - BAI-16.01 | CP_BR1.UMST.STAC. | CP_BR1.UMST.STAC. | 1 | FALSE | 1
BAIXA TENSIÓ | LLUMINÀRIES - UMST - BAI-16.01 | CP_BR1.UMST.STC. | CP_BR1.UMST.STC. | 1 | FALSE | 1
BAIXA TENSIÓ | LLUMINÀRIES - UMST - BAI-16.01 | CP_BR1.UMST.STGE. | CP_BR1.UMST.STGE. | 4 | FALSE | 4
BAIXA TENSIÓ | LLUMINÀRIES - UMST - BAI-16.01 | CP_BR1.UMST.STGP. | CP_BR1.UMST.STGP. | 7 | FALSE | 7
BAIXA TENSIÓ | EMERGÈNCIA I SENYALITZACIÓ - UMST - BAI-16.02 | CP_BR1.UMST.STAC. | CP_BR1.UMST.STAC. | 1 | FALSE | 1
BAIXA TENSIÓ | EMERGÈNCIA I SENYALITZACIÓ - UMST - BAI-16.02 | CP_BR1.UMST.STC. | CP_BR1.UMST.STC. | 1 | FALSE | 1
BAIXA TENSIÓ | EMERGÈNCIA I SENYALITZACIÓ - UMST - BAI-16.02 | CP_BR1.UMST.STGE. | CP_BR1.UMST.STGE. | 1 | FALSE | 1
BAIXA TENSIÓ | EMERGÈNCIA I SENYALITZACIÓ - UMST - BAI-16.02 | CP_BR1.UMST.STGP. | CP_BR1.UMST.STGP. | 1 | FALSE | 1
BAIXA TENSIÓ | GRUP ELECTROGEN DIÈSEL - UMST - BAI-18.01 | CP_BR1.UMST.STGE. | CP_BR1.UMST.STGE. | 1 | FALSE | 1
BAIXA TENSIÓ | INSTAL·LACIÓ BAIXA TENSIÓ - UMST - BAI-34.10 | CP_BR1.UMST. | CP_BR1.UMST. | 1 | FALSE | 1
BAIXA TENSIÓ | QUADRES GENERALS - USL - BAI-15.01.A | CP_BR1.USL.P00.BU01. | CP_BR1.USL.P00.BU01. | 3 | FALSE | 3
BAIXA TENSIÓ | SUBQUADRES - USL - BAI-15.01.B | CP_BR1.USL.P00.BUG. | CP_BR1.USL.P00.BUG. | 2 | FALSE | 2
BAIXA TENSIÓ | SUBQUADRES - USL - BAI-15.01.B | CP_BR1.USL.P00.CU. | CP_BR1.USL.P00.CU. | 2 | FALSE | 2
BAIXA TENSIÓ | ENDOLLS - USL - BAI-15.05.A | CP_BR1.USL.P00. | CP_BR1.USL.P00. | 37 | FALSE | 37
BAIXA TENSIÓ | ENDOLLS - USL - BAI-15.05.A | CP_BR1.USL.P01. | CP_BR1.USL.P01. | 12 | FALSE | 12
BAIXA TENSIÓ | MECANISMES - USL - BAI-15.05.B | CP_BR1.USL.P00. | CP_BR1.USL.P00. | 78 | FALSE | 78
BAIXA TENSIÓ | MECANISMES - USL - BAI-15.05.B | CP_BR1.USL.P01. | CP_BR1.USL.P01. | 9 | FALSE | 9
BAIXA TENSIÓ | LLOC DE TREBALL - USL - BAI-15.07 | CP_BR1.USL.P00. | CP_BR1.USL.P00. | 5 | FALSE | 5
BAIXA TENSIÓ | LLUMINÀRIES - USL - BAI-16.01 | CP_BR1.USL.P00. | CP_BR1.USL.P00. | 4 | FALSE | 4
BAIXA TENSIÓ | LLUMINÀRIES - USL - BAI-16.01 | CP_BR1.USL.P00. | CP_BR1.USL.P00. | 4 | FALSE | 4
BAIXA TENSIÓ | LLUMINÀRIES - USL - BAI-16.01 | CP_BR1.USL.P00. | CP_BR1.USL.P00. | 50 | FALSE | 50
BAIXA TENSIÓ | LLUMINÀRIES - USL - BAI-16.01 | CP_BR1.USL.P00. | CP_BR1.USL.P00. | 58 | FALSE | 58
BAIXA TENSIÓ | LLUMINÀRIES - USL - BAI-16.01 | CP_BR1.USL.P01. | CP_BR1.USL.P01. | 3 | FALSE | 3
BAIXA TENSIÓ | LLUMINÀRIES - USL - BAI-16.01 | CP_BR1.USL.P01. | CP_BR1.USL.P01. | 11 | FALSE | 11
BAIXA TENSIÓ | LLUMINÀRIES - USL - BAI-16.01 | CP_BR1.USL.P01. | CP_BR1.USL.P01. | 33 | FALSE | 33
BAIXA TENSIÓ | EMERGÈNCIA I SENYALITZACIÓ - USL - BAI-16.02 | CP_BR1.USL.P00. | CP_BR1.USL.P00. | 18 | FALSE | 18
BAIXA TENSIÓ | EMERGÈNCIA I SENYALITZACIÓ - USL - BAI-16.02 | CP_BR1.USL.P01. | CP_BR1.USL.P01. | 1 | FALSE | 1
BAIXA TENSIÓ | INSTAL·LACIÓ BAIXA TENSIÓ - USL - BAI-34.10 | CP_BR1.USL. | CP_BR1.USL. | 1 | FALSE | 1
CLIMATITZACIÓ | CALDERA - 01_03_01 | CO_TA. | CO_TA. | 3 | FALSE | 3
CLIMATITZACIÓ | TERMO ELÈCTRIC - 01_05_01 | CO_TA. | CO_TA. | 1 | FALSE | 1
CLIMATITZACIÓ | TERMO ELÈCTRIC - 01_05_01 | CO_TA. | CO_TA. | 1 | FALSE | 1
CLIMATITZACIÓ | PANASONIC MOD: CUP-PW12GKE - 02_01_01 | CO_TA. | CO_TA. | 1 | FALSE | 1
CLIMATITZACIÓ | PANASONIC MOD: CUP-PW12GKE - 02_01_01 | CO_TA. | CO_TA. | 1 | FALSE | 1
CLIMATITZACIÓ | PANASONIC MOD: C5-V120KE - 02_01_02 | CO_TA. | CO_TA. | 1 | FALSE | 1
CLIMATITZACIÓ | PANASONIC MOD: C5-V120KE - 02_01_02 | CO_TA. | CO_TA. | 1 | FALSE | 1
CLIMATITZACIÓ | PANASONIC R22 - 02_01_03 | CO_TA. | CO_TA. | 1 | FALSE | 1
CLIMATITZACIÓ | PANASONIC MOD: CS-C95KE - 02_01_04 | CO_TA. | CO_TA. | 1 | FALSE | 1
CLIMATITZACIÓ | PANASONIC MOD: CS-C95KE - 02_01_04 | CO_TA. | CO_TA. | 1 | FALSE | 1
CLIMATITZACIÓ | PANASONIC MOD: CS-C95KE - 02_01_04 | CO_TA. | CO_TA. | 1 | FALSE | 1
CLIMATITZACIÓ | PANASONIC MOD: CS-C60KE - 02_01_05 | CO_TA. | CO_TA. | 1 | FALSE | 1
CLIMATITZACIÓ | MUNDO CLIMA MOD: MUP-18HG - 02_01_06 | CO_TA. | CO_TA. | 1 | FALSE | 1
CLIMATITZACIÓ | MUNDO CLIMA MOD: MUP-9HG - 02_01_07 | CO_TA. | CO_TA. | 1 | FALSE | 1
CLIMATITZACIÓ | MUNDO CLIMA MOD: MUP-12HG - 02_01_08 | CO_TA. | CO_TA. | 1 | FALSE | 1
CLIMATITZACIÓ | MUNDO CLIMA MOD: MUP-12HG - 02_01_08 | CO_TA. | CO_TA. | 1 | FALSE | 1
CLIMATITZACIÓ | HAIER MOD: AS18TD2HRA-TH2 - 02_01_09 | CO_TA. | CO_TA. | 1 | FALSE | 1
CLIMATITZACIÓ | HAIER MOD: AS18TD2HRA-TH2 - 02_01_09 | CO_TA. | CO_TA. | 1 | FALSE | 1
CLIMATITZACIÓ | HAIER MOD: AS18TD2HRA-TH2 - 02_01_09 | CO_TA. | CO_TA. | 1 | FALSE | 1
CLIMATITZACIÓ | HEC MOD: 12EK1-IN - 02_01_10 | CO_TA. | CO_TA. | 1 | FALSE | 1
CLIMATITZACIÓ | HEC MOD: 12EK1-IN - 02_01_10 | CO_TA. | CO_TA. | 1 | FALSE | 1
CLIMATITZACIÓ | HEC MOD: 12EK1-IN - 02_01_10 | CO_TA. | CO_TA. | 1 | FALSE | 1
CLIMATITZACIÓ | HEC MOD: 12EK1-IN - 02_01_10 | CO_TA. | CO_TA. | 1 | FALSE | 1
CLIMATITZACIÓ | HEC MOD: 12EK1-IN - 02_01_10 | CO_TA. | CO_TA. | 1 | FALSE | 1
CLIMATITZACIÓ | HEC MOD: 12EK1-IN - 02_01_10 | CO_TA. | CO_TA. | 1 | FALSE | 1
CLIMATITZACIÓ | HEC MOD: 12EK1-IN - 02_01_10 | CO_TA. | CO_TA. | 1 | FALSE | 1
CLIMATITZACIÓ | GNERAL MOD: ASHA18LCC - 02_01_12 | CO_TA. | CO_TA. | 1 | FALSE | 1
CLIMATITZACIÓ | GENERAL MOD: ASH14USACW - 02_01_13 | CO_TA. | CO_TA. | 1 | FALSE | 1
CLIMATITZACIÓ | GENERAL MOD: ASH14USACW - 02_01_13 | CO_TA. | CO_TA. | 1 | FALSE | 1
CLIMATITZACIÓ | GENERAL MOD: ASH14USACW - 02_01_13 | CO_TA. | CO_TA. | 1 | FALSE | 1
CLIMATITZACIÓ | GENERAL MOD: ASH9USCCW - 02_01_14 | CO_TA. | CO_TA. | 1 | FALSE | 1
CLIMATITZACIÓ | GENERAL MOD: ASH9USCCW - 02_01_14 | CO_TA. | CO_TA. | 1 | FALSE | 1
CLIMATITZACIÓ | GENERAL MOD: ASHA24LCC - 02_01_15 | CO_TA. | CO_TA. | 1 | FALSE | 1
CLIMATITZACIÓ | GENERAL MOD: ASH-7USBCW - 02_01_16 | CO_TA. | CO_TA. | 1 | FALSE | 1
CLIMATITZACIÓ | GENERAL MOD: ASH-7USBCW - 02_01_16 | CO_TA. | CO_TA. | 1 | FALSE | 1
CLIMATITZACIÓ | GENERAL MOD: ASH-7USBCW - 02_01_16 | CO_TA. | CO_TA. | 1 | FALSE | 1
CLIMATITZACIÓ | GENERAL MOD: ASH-7USBCW - 02_01_16 | CO_TA. | CO_TA. | 1 | FALSE | 1
CLIMATITZACIÓ | GENERAL MOD: RS-17FB - 02_01_17 | CO_TA. | CO_TA. | 1 | FALSE | 1
CLIMATITZACIÓ | FUJI R-22 (VENTANA) - 02_01_18 | CO_TA. | CO_TA. | 1 | FALSE | 1
CLIMATITZACIÓ | FUJI MOD: ROR 12LG - 02_01_19 | CO_TA. | CO_TA. | 1 | FALSE | 1
CLIMATITZACIÓ | FUJI MOD: R5624-LFCC - 02_01_20 | CO_TA. | CO_TA. | 1 | FALSE | 1
CLIMATITZACIÓ | FUJI MOD: R5624-LFCC - 02_01_20 | CO_TA. | CO_TA. | 1 | FALSE | 1
CLIMATITZACIÓ | FUJI MOD: ASY12RSECW - 02_01_21 | CO_TA. | CO_TA. | 2 | FALSE | 2
CLIMATITZACIÓ | FUJI MOD: ASY12RSECW - 02_01_21 | CO_TA. | CO_TA. | 1 | FALSE | 1
CLIMATITZACIÓ | FUJI MOD: ASY12RSECW - 02_01_21 | CO_TA. | CO_TA. | 1 | FALSE | 1
CLIMATITZACIÓ | FUJI MOD: ASY12RSECW - 02_01_21 | CO_TA. | CO_TA. | 1 | FALSE | 1
CLIMATITZACIÓ | MITSUBISHI MSC-07RV - 02_01_22 | CO_TA. | CO_TA. | 1 | FALSE | 1
CLIMATITZACIÓ | SAUNIER DUVAL MOD:035CWI - 02_01_23 | CO_TA. | CO_TA. | 1 | FALSE | 1
CLIMATITZACIÓ | TANGO MOD: PI12-410-IG - 02_01_24 | CO_TA. | CO_TA. | 1 | FALSE | 1
CLIMATITZACIÓ | TANGO MOD: PI12-410-IG - 02_01_24 | CO_TA. | CO_TA. | 1 | FALSE | 1
CLIMATITZACIÓ | CARRIER MOD:42QHF012DS - 02_01_25 | CO_TA. | CO_TA. | 1 | FALSE | 1
CLIMATITZACIÓ | VESTEL MOD:DX-12LC - 02_01_26 | CO_TA. | CO_TA. | 1 | FALSE | 1
CLIMATITZACIÓ | DAITSU MOD:DS18TA - 02_01_27 | CO_TA. | CO_TA. | 1 | FALSE | 1
CLIMATITZACIÓ | DAITSU MOD:DS12TA - 02_01_28 | CO_TA. | CO_TA. | 1 | FALSE | 1
CLIMATITZACIÓ | KAYSUN MOD:KAE-12H2 - 02_01_29 | CO_TA. | CO_TA. | 1 | FALSE | 1
CLIMATITZACIÓ | KAYSUN MOD:KAE-12H2 - 02_01_29 | CO_TA. | CO_TA. | 1 | FALSE | 1
CLIMATITZACIÓ | KAYSUN MOD:KAE-12H2 - 02_01_29 | CO_TA. | CO_TA. | 1 | FALSE | 1
CLIMATITZACIÓ | SANSUNG MOD: AR12JSFNCWKN - 02_01_30 | CO_TA. | CO_TA. | 1 | FALSE | 1
CLIMATITZACIÓ | BOMBES - 03_02_01 | CO_TA. | CO_TA. | 4 | FALSE | 4
CLIMATITZACIÓ | CLIMATITZADORS - A01 - CLI-02.01 | CPB2.A01.PC. | CPB2.A01.PC. | 1 | FALSE | 1
CLIMATITZACIÓ | CLIMATITZADORS - A01 - CLI-02.01 | CPB2.A01.PC. | CPB2.A01.PC. | 1 | FALSE | 1
CLIMATITZACIÓ | CLIMATITZADORS - A01 - CLI-02.01 | CPB2.A01.PC. | CPB2.A01.PC. | 1 | FALSE | 1
CLIMATITZACIÓ | CLIMATITZADORS - A01 - CLI-02.01 | CPB2.A01.PC. | CPB2.A01.PC. | 1 | FALSE | 1
CLIMATITZACIÓ | CLIMATITZADORS - A01 - CLI-02.01 | CPB2.A01.PC. | CPB2.A01.PC. | 1 | FALSE | 1
CLIMATITZACIÓ | FAN-COIL - A01 - CLI-02.03 | CPB2.A01.P00.CAB01. | CPB2.A01.P00.CAB01. | 1 | FALSE | 1
CLIMATITZACIÓ | FAN-COIL - A01 - CLI-02.03 | CPB2.A01.P00.CAB01. | CPB2.A01.P00.CAB01. | 1 | FALSE | 1
CLIMATITZACIÓ | FAN-COIL - A01 - CLI-02.03 | CPB2.A01.P00.CAB01. | CPB2.A01.P00.CAB01. | 1 | FALSE | 1
CLIMATITZACIÓ | FAN-COIL - A01 - CLI-02.03 | CPB2.A01.P00.DES01. | CPB2.A01.P00.DES01. | 1 | FALSE | 1
CLIMATITZACIÓ | FAN-COIL - A01 - CLI-02.03 | CPB2.A01.P00.DES02. | CPB2.A01.P00.DES02. | 1 | FALSE | 1
CLIMATITZACIÓ | FAN-COIL - A01 - CLI-02.03 | CPB2.A01.P00.DES03. | CPB2.A01.P00.DES03. | 1 | FALSE | 1
CLIMATITZACIÓ | FAN-COIL - A01 - CLI-02.03 | CPB2.A01.P00.GUA01. | CPB2.A01.P00.GUA01. | 1 | FALSE | 1
CLIMATITZACIÓ | FAN-COIL - A01 - CLI-02.03 | CPB2.A01.P00.GUA01. | CPB2.A01.P00.GUA01. | 1 | FALSE | 1
CLIMATITZACIÓ | FAN-COIL - A01 - CLI-02.03 | CPB2.A01.P00.PAQ01. | CPB2.A01.P00.PAQ01. | 1 | FALSE | 1
CLIMATITZACIÓ | FAN-COIL - A01 - CLI-02.03 | CPB2.A01.P00.PAQ01. | CPB2.A01.P00.PAQ01. | 1 | FALSE | 1
CLIMATITZACIÓ | FAN-COIL - A01 - CLI-02.03 | CPB2.A01.P00.PAS. | CPB2.A01.P00.PAS. | 1 | FALSE | 1
CLIMATITZACIÓ | CONDUCTES AIRE - A01 - CLI-02.04 | CPB2.A01. | CPB2.A01. | 1 | FALSE | 1
CLIMATITZACIÓ | REIXES I DIFUSORS D'AIRE - A01 - CLI-02.05 | CPB2.A01.P00. | CPB2.A01.P00. | 134 | FALSE | 134
CLIMATITZACIÓ | INSTAL·LACIÓ CLIMATITZACIÓ - A01 - CLI-34.01 | CPB2.A01. | CPB2.A01. | 1 | FALSE | 1
CLIMATITZACIÓ | PLANTES REFREDADORES - B01 - CLI-01.01 | CPB2.B01.P00.EXT. | CPB2.B01.P00.EXT. | 1 | FALSE | 1
CLIMATITZACIÓ | PLANTES REFREDADORES - B01 - CLI-01.01 | CPB2.B01.P00.EXT. | CPB2.B01.P00.EXT. | 1 | FALSE | 1
CLIMATITZACIÓ | CALDERES - B01 - CLI-01.03 | CPB2.B01.P00.SAL04. | CPB2.B01.P00.SAL04. | 1 | FALSE | 1
CLIMATITZACIÓ | CALDERES - B01 - CLI-01.03 | CPB2.B01.P00.SAL04. | CPB2.B01.P00.SAL04. | 1 | FALSE | 1
CLIMATITZACIÓ | CALDERES - B01 - CLI-01.03 | CPB2.B01.P00.SAL04. | CPB2.B01.P00.SAL04. | 1 | FALSE | 1
CLIMATITZACIÓ | CALDERES - B01 - CLI-01.03 | CPB2.B01.P00.SAL04. | CPB2.B01.P00.SAL04. | 1 | FALSE | 1
CLIMATITZACIÓ | APARELLS AUTÒNOMS - B01 - CLI-01.04 | CPB2.B01.PT.ST01. | CPB2.B01.PT.ST01. | 1 | FALSE | 1
CLIMATITZACIÓ | APARELLS AUTÒNOMS - B01 - CLI-01.04 | CPB2.B01.PT.ST01. | CPB2.B01.PT.ST01. | 1 | FALSE | 1
CLIMATITZACIÓ | APARELLS AUTÒNOMS - B01 - CLI-01.04 | CPB2.B01.PT.ST02. | CPB2.B01.PT.ST02. | 1 | FALSE | 1
CLIMATITZACIÓ | APARELLS AUTÒNOMS - B01 - CLI-01.04 | CPB2.B01.PT.ST02. | CPB2.B01.PT.ST02. | 1 | FALSE | 1
CLIMATITZACIÓ | CLIMATITZADORS - B01 - CLI-02.01 | CPB2.B01.PT. | CPB2.B01.PT. | 1 | FALSE | 1
CLIMATITZACIÓ | CLIMATITZADORS - B01 - CLI-02.01 | CPB2.B01.PT. | CPB2.B01.PT. | 1 | FALSE | 1
CLIMATITZACIÓ | CLIMATITZADORS - B01 - CLI-02.01 | CPB2.B01.PT. | CPB2.B01.PT. | 1 | FALSE | 1
CLIMATITZACIÓ | CLIMATITZADORS - B01 - CLI-02.01 | CPB2.B01.PT. | CPB2.B01.PT. | 1 | FALSE | 1
CLIMATITZACIÓ | FAN-COIL - B01 - CLI-02.03 | CPB2.B01.P00.ACC01. | CPB2.B01.P00.ACC01. | 1 | FALSE | 1
CLIMATITZACIÓ | FAN-COIL - B01 - CLI-02.03 | CPB2.B01.P00.ACC02. | CPB2.B01.P00.ACC02. | 1 | FALSE | 1
CLIMATITZACIÓ | FAN-COIL - B01 - CLI-02.03 | CPB2.B01.P01b.CON. | CPB2.B01.P01b.CON. | 1 | FALSE | 1
CLIMATITZACIÓ | FAN-COIL - B01 - CLI-02.03 | CPB2.B01.P01b.CON. | CPB2.B01.P01b.CON. | 1 | FALSE | 1
CLIMATITZACIÓ | FAN-COIL - B01 - CLI-02.03 | CPB2.B01.P01b.CON. | CPB2.B01.P01b.CON. | 1 | FALSE | 1
CLIMATITZACIÓ | FAN-COIL - B01 - CLI-02.03 | CPB2.B01.P01b.CON. | CPB2.B01.P01b.CON. | 1 | FALSE | 1
CLIMATITZACIÓ | FAN-COIL - B01 - CLI-02.03 | CPB2.B01.P01b.DES01. | CPB2.B01.P01b.DES01. | 1 | FALSE | 1
CLIMATITZACIÓ | FAN-COIL - B01 - CLI-02.03 | CPB2.B01.P01b.DES01a. | CPB2.B01.P01b.DES01a. | 1 | FALSE | 1
CLIMATITZACIÓ | FAN-COIL - B01 - CLI-02.03 | CPB2.B01.P01b.SAL01. | CPB2.B01.P01b.SAL01. | 1 | FALSE | 1
CLIMATITZACIÓ | FAN-COIL - B01 - CLI-02.03 | CPB2.B01.P02. | CPB2.B01.P02. | 1 | FALSE | 1
CLIMATITZACIÓ | FAN-COIL - B01 - CLI-02.03 | CPB2.B01.P02.DES01. | CPB2.B01.P02.DES01. | 1 | FALSE | 1
CLIMATITZACIÓ | FAN-COIL - B01 - CLI-02.03 | CPB2.B01.P02.DES01. | CPB2.B01.P02.DES01. | 1 | FALSE | 1
CLIMATITZACIÓ | FAN-COIL - B01 - CLI-02.03 | CPB2.B01.P03. SAL02. | CPB2.B01.P03. SAL02. | 1 | FALSE | 1
CLIMATITZACIÓ | FAN-COIL - B01 - CLI-02.03 | CPB2.B01.P03. SAL03. | CPB2.B01.P03. SAL03. | 1 | FALSE | 1
CLIMATITZACIÓ | FAN-COIL - B01 - CLI-02.03 | CPB2.B01.P03. SAL03. | CPB2.B01.P03. SAL03. | 1 | FALSE | 1
CLIMATITZACIÓ | FAN-COIL - B01 - CLI-02.03 | CPB2.B01.P03. SAL03. | CPB2.B01.P03. SAL03. | 1 | FALSE | 1
CLIMATITZACIÓ | FAN-COIL - B01 - CLI-02.03 | CPB2.B01.P03. SAL03. | CPB2.B01.P03. SAL03. | 1 | FALSE | 1
CLIMATITZACIÓ | FAN-COIL - B01 - CLI-02.03 | CPB2.B01.P03.AUL01. | CPB2.B01.P03.AUL01. | 1 | FALSE | 1
CLIMATITZACIÓ | FAN-COIL - B01 - CLI-02.03 | CPB2.B01.P03.AUL01. | CPB2.B01.P03.AUL01. | 1 | FALSE | 1
CLIMATITZACIÓ | FAN-COIL - B01 - CLI-02.03 | CPB2.B01.P03.AUL01. | CPB2.B01.P03.AUL01. | 1 | FALSE | 1
CLIMATITZACIÓ | FAN-COIL - B01 - CLI-02.03 | CPB2.B01.P03.AUL01. | CPB2.B01.P03.AUL01. | 1 | FALSE | 1
CLIMATITZACIÓ | FAN-COIL - B01 - CLI-02.03 | CPB2.B01.P03.CAB. | CPB2.B01.P03.CAB. | 1 | FALSE | 1
CLIMATITZACIÓ | FAN-COIL - B01 - CLI-02.03 | CPB2.B01.P03.DES01. | CPB2.B01.P03.DES01. | 1 | FALSE | 1
CLIMATITZACIÓ | FAN-COIL - B01 - CLI-02.03 | CPB2.B01.P03.DES02. | CPB2.B01.P03.DES02. | 1 | FALSE | 1
CLIMATITZACIÓ | FAN-COIL - B01 - CLI-02.03 | CPB2.B01.P03.DES02. | CPB2.B01.P03.DES02. | 1 | FALSE | 1
CLIMATITZACIÓ | FAN-COIL - B01 - CLI-02.03 | CPB2.B01.P03.DES03. | CPB2.B01.P03.DES03. | 1 | FALSE | 1
CLIMATITZACIÓ | FAN-COIL - B01 - CLI-02.03 | CPB2.B01.P03.DES04. | CPB2.B01.P03.DES04. | 1 | FALSE | 1
CLIMATITZACIÓ | FAN-COIL - B01 - CLI-02.03 | CPB2.B01.P03.DES06. | CPB2.B01.P03.DES06. | 1 | FALSE | 1
CLIMATITZACIÓ | FAN-COIL - B01 - CLI-02.03 | CPB2.B01.P03.DES06. | CPB2.B01.P03.DES06. | 1 | FALSE | 1
CLIMATITZACIÓ | FAN-COIL - B01 - CLI-02.03 | CPB2.B01.P03.DES06. | CPB2.B01.P03.DES06. | 1 | FALSE | 1
CLIMATITZACIÓ | FAN-COIL - B01 - CLI-02.03 | CPB2.B01.P03.DES06. | CPB2.B01.P03.DES06. | 1 | FALSE | 1
CLIMATITZACIÓ | FAN-COIL - B01 - CLI-02.03 | CPB2.B01.P03.DES08. | CPB2.B01.P03.DES08. | 1 | FALSE | 1
CLIMATITZACIÓ | FAN-COIL - B01 - CLI-02.03 | CPB2.B01.P03.DES08. | CPB2.B01.P03.DES08. | 1 | FALSE | 1
CLIMATITZACIÓ | FAN-COIL - B01 - CLI-02.03 | CPB2.B01.P03.DES08. | CPB2.B01.P03.DES08. | 1 | FALSE | 1
CLIMATITZACIÓ | FAN-COIL - B01 - CLI-02.03 | CPB2.B01.P03.DES08. | CPB2.B01.P03.DES08. | 1 | FALSE | 1
CLIMATITZACIÓ | FAN-COIL - B01 - CLI-02.03 | CPB2.B01.P03.DES08. | CPB2.B01.P03.DES08. | 1 | FALSE | 1
CLIMATITZACIÓ | FAN-COIL - B01 - CLI-02.03 | CPB2.B01.P03.DES09. | CPB2.B01.P03.DES09. | 1 | FALSE | 1
CLIMATITZACIÓ | FAN-COIL - B01 - CLI-02.03 | CPB2.B01.P03.ESP. | CPB2.B01.P03.ESP. | 1 | FALSE | 1
CLIMATITZACIÓ | FAN-COIL - B01 - CLI-02.03 | CPB2.B01.P03.ESP. | CPB2.B01.P03.ESP. | 1 | FALSE | 1
CLIMATITZACIÓ | FAN-COIL - B01 - CLI-02.03 | CPB2.B01.P03.ESP. | CPB2.B01.P03.ESP. | 1 | FALSE | 1
CLIMATITZACIÓ | FAN-COIL - B01 - CLI-02.03 | CPB2.B01.P03.OFI01. | CPB2.B01.P03.OFI01. | 1 | FALSE | 1
CLIMATITZACIÓ | FAN-COIL - B01 - CLI-02.03 | CPB2.B01.P03.OFI01. | CPB2.B01.P03.OFI01. | 1 | FALSE | 1
CLIMATITZACIÓ | FAN-COIL - B01 - CLI-02.03 | CPB2.B01.P03.OFI01. | CPB2.B01.P03.OFI01. | 1 | FALSE | 1
CLIMATITZACIÓ | FAN-COIL - B01 - CLI-02.03 | CPB2.B01.P03.OFI01. | CPB2.B01.P03.OFI01. | 1 | FALSE | 1
CLIMATITZACIÓ | FAN-COIL - B01 - CLI-02.03 | CPB2.B01.P03.OFI02. | CPB2.B01.P03.OFI02. | 1 | FALSE | 1
CLIMATITZACIÓ | FAN-COIL - B01 - CLI-02.03 | CPB2.B01.P03.OFI02. | CPB2.B01.P03.OFI02. | 1 | FALSE | 1
CLIMATITZACIÓ | FAN-COIL - B01 - CLI-02.03 | CPB2.B01.P03.OFI02. | CPB2.B01.P03.OFI02. | 1 | FALSE | 1
CLIMATITZACIÓ | FAN-COIL - B01 - CLI-02.03 | CPB2.B01.P03.OFI02. | CPB2.B01.P03.OFI02. | 1 | FALSE | 1
CLIMATITZACIÓ | FAN-COIL - B01 - CLI-02.03 | CPB2.B01.P03.OFI02. | CPB2.B01.P03.OFI02. | 1 | FALSE | 1
CLIMATITZACIÓ | FAN-COIL - B01 - CLI-02.03 | CPB2.B01.P03.OFI02. | CPB2.B01.P03.OFI02. | 1 | FALSE | 1
CLIMATITZACIÓ | FAN-COIL - B01 - CLI-02.03 | CPB2.B01.P03.OFI02. | CPB2.B01.P03.OFI02. | 1 | FALSE | 1
CLIMATITZACIÓ | FAN-COIL - B01 - CLI-02.03 | CPB2.B01.P03.OFI02. | CPB2.B01.P03.OFI02. | 1 | FALSE | 1
CLIMATITZACIÓ | FAN-COIL - B01 - CLI-02.03 | CPB2.B01.P03.SAL01. | CPB2.B01.P03.SAL01. | 1 | FALSE | 1
CLIMATITZACIÓ | FAN-COIL - B01 - CLI-02.03 | CPB2.B01.P03.SAL07. | CPB2.B01.P03.SAL07. | 1 | FALSE | 1
CLIMATITZACIÓ | FAN-COIL - B01 - CLI-02.03 | CPB2.B01.P03.SEC01. | CPB2.B01.P03.SEC01. | 1 | FALSE | 1
CLIMATITZACIÓ | FAN-COIL - B01 - CLI-02.03 | CPB2.B01.P03.SEC02. | CPB2.B01.P03.SEC02. | 1 | FALSE | 1
CLIMATITZACIÓ | REIXES I DIFUSORS D'AIRE - B01 - CLI-02.05 | CPB2.B01.P01b. | CPB2.B01.P01b. | 35 | FALSE | 35
CLIMATITZACIÓ | REIXES I DIFUSORS D'AIRE - B01 - CLI-02.05 | CPB2.B01.P02. | CPB2.B01.P02. | 140 | FALSE | 140
CLIMATITZACIÓ | REIXES I DIFUSORS D'AIRE - B01 - CLI-02.05 | CPB2.B01.P03. | CPB2.B01.P03. | 73 | FALSE | 73
CLIMATITZACIÓ | BOMBES CIRCULACIÓ ACS I CLIMA - B01 - CLI-03.02 | CPB2.B01.P00.SAL04. | CPB2.B01.P00.SAL04. | 1 | FALSE | 1
CLIMATITZACIÓ | BOMBES CIRCULACIÓ ACS I CLIMA - B01 - CLI-03.02 | CPB2.B01.P00.SAL04. | CPB2.B01.P00.SAL04. | 1 | FALSE | 1
CLIMATITZACIÓ | BOMBES CIRCULACIÓ ACS I CLIMA - B01 - CLI-03.02 | CPB2.B01.P00.SAL04. | CPB2.B01.P00.SAL04. | 1 | FALSE | 1
CLIMATITZACIÓ | BOMBES CIRCULACIÓ ACS I CLIMA - B01 - CLI-03.02 | CPB2.B01.P00.SAL04. | CPB2.B01.P00.SAL04. | 1 | FALSE | 1
CLIMATITZACIÓ | BOMBES CIRCULACIÓ ACS I CLIMA - B01 - CLI-03.02 | CPB2.B01.P00.SAL04. | CPB2.B01.P00.SAL04. | 1 | FALSE | 1
CLIMATITZACIÓ | BOMBES CIRCULACIÓ ACS I CLIMA - B01 - CLI-03.02 | CPB2.B01.P00.SAL04. | CPB2.B01.P00.SAL04. | 1 | FALSE | 1
CLIMATITZACIÓ | BOMBES CIRCULACIÓ ACS I CLIMA - B01 - CLI-03.02 | CPB2.B01.P00.SAL04. | CPB2.B01.P00.SAL04. | 1 | FALSE | 1
CLIMATITZACIÓ | BOMBES CIRCULACIÓ ACS I CLIMA - B01 - CLI-03.02 | CPB2.B01.P00.SAL04. | CPB2.B01.P00.SAL04. | 1 | FALSE | 1
CLIMATITZACIÓ | BOMBES CIRCULACIÓ ACS I CLIMA - B01 - CLI-03.02 | CPB2.B01.P00.SAL04. | CPB2.B01.P00.SAL04. | 1 | FALSE | 1
CLIMATITZACIÓ | BOMBES CIRCULACIÓ ACS I CLIMA - B01 - CLI-03.02 | CPB2.B01.P00.SAL04. | CPB2.B01.P00.SAL04. | 1 | FALSE | 1
CLIMATITZACIÓ | BOMBES CIRCULACIÓ ACS I CLIMA - B01 - CLI-03.02 | CPB2.B01.P00.SAL04. | CPB2.B01.P00.SAL04. | 1 | FALSE | 1
CLIMATITZACIÓ | BOMBES CIRCULACIÓ ACS I CLIMA - B01 - CLI-03.02 | CPB2.B01.P00.SAL04. | CPB2.B01.P00.SAL04. | 1 | FALSE | 1
CLIMATITZACIÓ | BOMBES CIRCULACIÓ ACS I CLIMA - B01 - CLI-03.02 | CPB2.B01.P00.SAL04. | CPB2.B01.P00.SAL04. | 1 | FALSE | 1
CLIMATITZACIÓ | BOMBES CIRCULACIÓ ACS I CLIMA - B01 - CLI-03.02 | CPB2.B01.P00.SAL04. | CPB2.B01.P00.SAL04. | 1 | FALSE | 1
CLIMATITZACIÓ | BOMBES CIRCULACIÓ ACS I CLIMA - B01 - CLI-03.02 | CPB2.B01.P00.SAL04. | CPB2.B01.P00.SAL04. | 1 | FALSE | 1
CLIMATITZACIÓ | BOMBES CIRCULACIÓ ACS I CLIMA - B01 - CLI-03.02 | CPB2.B01.P00.SAL04. | CPB2.B01.P00.SAL04. | 1 | FALSE | 1
CLIMATITZACIÓ | BOMBES CIRCULACIÓ ACS I CLIMA - B01 - CLI-03.02 | CPB2.B01.P00.SAL04. | CPB2.B01.P00.SAL04. | 1 | FALSE | 1
CLIMATITZACIÓ | BOMBES CIRCULACIÓ ACS I CLIMA - B01 - CLI-03.02 | CPB2.B01.P00.SAL04. | CPB2.B01.P00.SAL04. | 1 | FALSE | 1
CLIMATITZACIÓ | QUALITAT AMBIENTAL EN INTERIORS - B01 - CLI-33 | CPB2.B01. | CPB2.B01. | 1 | FALSE | 1
CLIMATITZACIÓ | INSTAL·LACIÓ CLIMATITZACIÓ - B01 - CLI-34.01 | CPB2.B01. | CPB2.B01. | 1 | FALSE | 1
CLIMATITZACIÓ | APARELLS AUTÒNOMS - C01 - CLI-01.04 | CPB2.C01.P00.CAB01. | CPB2.C01.P00.CAB01. | 1 | FALSE | 1
CLIMATITZACIÓ | APARELLS AUTÒNOMS - C01 - CLI-01.04 | CPB2.C01.P00.CAB01. | CPB2.C01.P00.CAB01. | 1 | FALSE | 1
CLIMATITZACIÓ | APARELLS AUTÒNOMS - C01 - CLI-01.04 | CPB2.C01.P00.OFI. | CPB2.C01.P00.OFI. | 1 | FALSE | 1
CLIMATITZACIÓ | APARELLS AUTÒNOMS - C01 - CLI-01.04 | CPB2.C01.P00.OFI. | CPB2.C01.P00.OFI. | 1 | FALSE | 1
CLIMATITZACIÓ | APARELLS AUTÒNOMS - C01 - CLI-01.04 | CPB2.C01.P02.SAL03. | CPB2.C01.P02.SAL03. | 1 | FALSE | 1
CLIMATITZACIÓ | APARELLS AUTÒNOMS - C01 - CLI-01.04 | CPB2.C01.P02.SAL03. | CPB2.C01.P02.SAL03. | 1 | FALSE | 1
CLIMATITZACIÓ | APARELLS AUTÒNOMS - C01 - CLI-01.04 | CPB2.C01.P02.SAL03. | CPB2.C01.P02.SAL03. | 1 | FALSE | 1
CLIMATITZACIÓ | APARELLS AUTÒNOMS - C01 - CLI-01.04 | CPB2.C01.PT.ST01. | CPB2.C01.PT.ST01. | 1 | FALSE | 1
CLIMATITZACIÓ | APARELLS AUTÒNOMS - C01 - CLI-01.04 | CPB2.C01.PT.ST01. | CPB2.C01.PT.ST01. | 1 | FALSE | 1
CLIMATITZACIÓ | APARELLS AUTÒNOMS - C01 - CLI-01.04 | CPB2.C01.PT.ST01. | CPB2.C01.PT.ST01. | 1 | FALSE | 1
CLIMATITZACIÓ | APARELLS AUTÒNOMS - C01 - CLI-01.04 | CPB2.C01.PT.ST01. | CPB2.C01.PT.ST01. | 1 | FALSE | 1
CLIMATITZACIÓ | APARELLS AUTÒNOMS - C01 - CLI-01.04 | CPB2.C01.PT.ST01. | CPB2.C01.PT.ST01. | 1 | FALSE | 1
CLIMATITZACIÓ | APARELLS AUTÒNOMS - C01 - CLI-01.04 | CPB2.C01.PT.ST01. | CPB2.C01.PT.ST01. | 1 | FALSE | 1
CLIMATITZACIÓ | APARELLS AUTÒNOMS - C01 - CLI-01.04 | CPB2.C01.PT.ST01. | CPB2.C01.PT.ST01. | 1 | FALSE | 1
CLIMATITZACIÓ | CLIMATITZADORS - C01 - CLI-02.01 | CPB2.C01.PT.ST02. | CPB2.C01.PT.ST02. | 1 | FALSE | 1
CLIMATITZACIÓ | FAN-COIL - C01 - CLI-02.03 | CPB2.C01.P00.CAF. | CPB2.C01.P00.CAF. | 1 | FALSE | 1
CLIMATITZACIÓ | FAN-COIL - C01 - CLI-02.03 | CPB2.C01.P00.CAF. | CPB2.C01.P00.CAF. | 1 | FALSE | 1
CLIMATITZACIÓ | FAN-COIL - C01 - CLI-02.03 | CPB2.C01.P00.CAF. | CPB2.C01.P00.CAF. | 1 | FALSE | 1
CLIMATITZACIÓ | FAN-COIL - C01 - CLI-02.03 | CPB2.C01.P00.CAF. | CPB2.C01.P00.CAF. | 1 | FALSE | 1
CLIMATITZACIÓ | FAN-COIL - C01 - CLI-02.03 | CPB2.C01.P00.CAF. | CPB2.C01.P00.CAF. | 1 | FALSE | 1
CLIMATITZACIÓ | FAN-COIL - C01 - CLI-02.03 | CPB2.C01.P01.DES01. | CPB2.C01.P01.DES01. | 1 | FALSE | 1
CLIMATITZACIÓ | FAN-COIL - C01 - CLI-02.03 | CPB2.C01.P01.DES02. | CPB2.C01.P01.DES02. | 1 | FALSE | 1
CLIMATITZACIÓ | FAN-COIL - C01 - CLI-02.03 | CPB2.C01.P01.DES02. | CPB2.C01.P01.DES02. | 1 | FALSE | 1
CLIMATITZACIÓ | FAN-COIL - C01 - CLI-02.03 | CPB2.C01.P01.DES02. | CPB2.C01.P01.DES02. | 1 | FALSE | 1
CLIMATITZACIÓ | FAN-COIL - C01 - CLI-02.03 | CPB2.C01.P01.DES02. | CPB2.C01.P01.DES02. | 1 | FALSE | 1
CLIMATITZACIÓ | FAN-COIL - C01 - CLI-02.03 | CPB2.C01.P01.DES03. | CPB2.C01.P01.DES03. | 1 | FALSE | 1
CLIMATITZACIÓ | FAN-COIL - C01 - CLI-02.03 | CPB2.C01.P01.DES03. | CPB2.C01.P01.DES03. | 1 | FALSE | 1
CLIMATITZACIÓ | FAN-COIL - C01 - CLI-02.03 | CPB2.C01.P01.DES03. | CPB2.C01.P01.DES03. | 1 | FALSE | 1
CLIMATITZACIÓ | FAN-COIL - C01 - CLI-02.03 | CPB2.C01.P01.DES03. | CPB2.C01.P01.DES03. | 1 | FALSE | 1
CLIMATITZACIÓ | FAN-COIL - C01 - CLI-02.03 | CPB2.C01.P01.PRE. | CPB2.C01.P01.PRE. | 1 | FALSE | 1
CLIMATITZACIÓ | FAN-COIL - C01 - CLI-02.03 | CPB2.C01.P02.DES01. | CPB2.C01.P02.DES01. | 1 | FALSE | 1
CLIMATITZACIÓ | FAN-COIL - C01 - CLI-02.03 | CPB2.C01.P02.DES02. | CPB2.C01.P02.DES02. | 1 | FALSE | 1
CLIMATITZACIÓ | FAN-COIL - C01 - CLI-02.03 | CPB2.C01.P02.DES03. | CPB2.C01.P02.DES03. | 1 | FALSE | 1
CLIMATITZACIÓ | FAN-COIL - C01 - CLI-02.03 | CPB2.C01.P02.DES04. | CPB2.C01.P02.DES04. | 1 | FALSE | 1
CLIMATITZACIÓ | FAN-COIL - C01 - CLI-02.03 | CPB2.C01.P02.DES05. | CPB2.C01.P02.DES05. | 1 | FALSE | 1
CLIMATITZACIÓ | FAN-COIL - C01 - CLI-02.03 | CPB2.C01.P02.DES05. | CPB2.C01.P02.DES05. | 1 | FALSE | 1
CLIMATITZACIÓ | FAN-COIL - C01 - CLI-02.03 | CPB2.C01.P02.DES05. | CPB2.C01.P02.DES05. | 1 | FALSE | 1
CLIMATITZACIÓ | FAN-COIL - C01 - CLI-02.03 | CPB2.C01.P02.SAL01. | CPB2.C01.P02.SAL01. | 1 | FALSE | 1
CLIMATITZACIÓ | FAN-COIL - C01 - CLI-02.03 | CPB2.C01.P02.SAL01. | CPB2.C01.P02.SAL01. | 1 | FALSE | 1
CLIMATITZACIÓ | FAN-COIL - C01 - CLI-02.03 | CPB2.C01.P02.SAL01. | CPB2.C01.P02.SAL01. | 1 | FALSE | 1
CLIMATITZACIÓ | FAN-COIL - C01 - CLI-02.03 | CPB2.C01.P02.SAL02. | CPB2.C01.P02.SAL02. | 1 | FALSE | 1
CLIMATITZACIÓ | FAN-COIL - C01 - CLI-02.03 | CPB2.C01.P02.SAL02. | CPB2.C01.P02.SAL02. | 1 | FALSE | 1
CLIMATITZACIÓ | FAN-COIL - C01 - CLI-02.03 | CPB2.C01.P02.SAL02. | CPB2.C01.P02.SAL02. | 1 | FALSE | 1
CLIMATITZACIÓ | FAN-COIL - C01 - CLI-02.03 | CPB2.C01.P02.SAL03. | CPB2.C01.P02.SAL03. | 1 | FALSE | 1
CLIMATITZACIÓ | FAN-COIL - C01 - CLI-02.03 | CPB2.C01.P02.SAL03. | CPB2.C01.P02.SAL03. | 1 | FALSE | 1
CLIMATITZACIÓ | CONDUCTES AIRE - C01 - CLI-02.04 | CPB2.C01. | CPB2.C01. | 1 | FALSE | 1
CLIMATITZACIÓ | REIXES I DIFUSORS D'AIRE - C01 - CLI-02.05 | CPB2.C01. | CPB2.C01. | 1 | FALSE | 1
CLIMATITZACIÓ | COMPORTES DE REGULACIÓ - C01 - CLI-02.06.A | CPB2.C01.PT. | CPB2.C01.PT. | 1 | FALSE | 1
CLIMATITZACIÓ | BOMBES CIRCULACIÓ ACS I CLIMA - C01 - CLI-03.02 | CPB2.C01.PT.ST01. | CPB2.C01.PT.ST01. | 1 | FALSE | 1
CLIMATITZACIÓ | BOMBES CIRCULACIÓ ACS I CLIMA - C01 - CLI-03.02 | CPB2.C01.PT.ST01. | CPB2.C01.PT.ST01. | 1 | FALSE | 1
CLIMATITZACIÓ | BOMBES CIRCULACIÓ ACS I CLIMA - C01 - CLI-03.02 | CPB2.C01.PT.ST01. | CPB2.C01.PT.ST01. | 1 | FALSE | 1
CLIMATITZACIÓ | BOMBES CIRCULACIÓ ACS I CLIMA - C01 - CLI-03.02 | CPB2.C01.PT.ST01. | CPB2.C01.PT.ST01. | 1 | FALSE | 1
CLIMATITZACIÓ | QUALITAT AMBIENTAL EN INTERIORS - C01 - CLI-33 | CPB2.C01. | CPB2.C01. | 1 | FALSE | 1
CLIMATITZACIÓ | INSTAL·LACIÓ CLIMATITZACIÓ - C01 - CLI-34.01 | CPB2.C01. | CPB2.C01. | 1 | FALSE | 1
CLIMATITZACIÓ | APARELLS AUTÒNOMS - C02 - CLI-01.04 | CPB2.C02.P00.CAB. | CPB2.C02.P00.CAB. | 1 | FALSE | 1
CLIMATITZACIÓ | APARELLS AUTÒNOMS - C02 - CLI-01.04 | CPB2.C02.P00.SAL01. | CPB2.C02.P00.SAL01. | 1 | FALSE | 1
CLIMATITZACIÓ | APARELLS AUTÒNOMS - C02 - CLI-01.04 | CPB2.C02.P00.SAL02. | CPB2.C02.P00.SAL02. | 1 | FALSE | 1
CLIMATITZACIÓ | APARELLS AUTÒNOMS - C02 - CLI-01.04 | CPB2.C02.P00.SAL03. | CPB2.C02.P00.SAL03. | 1 | FALSE | 1
CLIMATITZACIÓ | APARELLS AUTÒNOMS - C02 - CLI-01.04 | CPB2.C02.PT.ST01. | CPB2.C02.PT.ST01. | 1 | FALSE | 1
CLIMATITZACIÓ | APARELLS AUTÒNOMS - C02 - CLI-01.04 | CPB2.C02.PT.ST01. | CPB2.C02.PT.ST01. | 1 | FALSE | 1
CLIMATITZACIÓ | APARELLS AUTÒNOMS - C02 - CLI-01.04 | CPB2.C02.PT.ST01. | CPB2.C02.PT.ST01. | 1 | FALSE | 1
CLIMATITZACIÓ | APARELLS AUTÒNOMS - C02 - CLI-01.04 | CPB2.C02.PT.ST01. | CPB2.C02.PT.ST01. | 1 | FALSE | 1
CLIMATITZACIÓ | CLIMATITZADORS - C02 - CLI-02.01 | CPB2.C02.PT.ST01. | CPB2.C02.PT.ST01. | 1 | FALSE | 1
CLIMATITZACIÓ | CONDUCTES AIRE - C02 - CLI-02.04 | CPB2.C02. | CPB2.C02. | 1 | FALSE | 1
CLIMATITZACIÓ | REIXES I DIFUSORS D'AIRE - C02 - CLI-02.05 | CPB2.C02. | CPB2.C02. | 1 | FALSE | 1
CLIMATITZACIÓ | COMPORTES DE REGULACIÓ - C02 - CLI-02.06.A | CPB2.C02.PT.ST01. | CPB2.C02.PT.ST01. | 1 | FALSE | 1
CLIMATITZACIÓ | RADIADORS D'AIGUA - C02 - CLI-02.13 | CPB2.C02.P00. | CPB2.C02.P00. | 11 | FALSE | 11
CLIMATITZACIÓ | RADIADORS D'AIGUA - C02 - CLI-02.13 | CPB2.C02.P01. | CPB2.C02.P01. | 31 | FALSE | 31
CLIMATITZACIÓ | RADIADORS D'AIGUA - C02 - CLI-02.13 | CPB2.C02.P02. | CPB2.C02.P02. | 29 | FALSE | 29
CLIMATITZACIÓ | BOMBES CIRCULACIÓ ACS I CLIMA - C02 - CLI-03.02 | CPB2.C02.PT.ST01. | CPB2.C02.PT.ST01. | 1 | FALSE | 1
CLIMATITZACIÓ | BOMBES CIRCULACIÓ ACS I CLIMA - C02 - CLI-03.02 | CPB2.C02.PT.ST01. | CPB2.C02.PT.ST01. | 1 | FALSE | 1
CLIMATITZACIÓ | BOMBES CIRCULACIÓ ACS I CLIMA - C02 - CLI-03.02 | CPB2.C02.PT.ST01. | CPB2.C02.PT.ST01. | 1 | FALSE | 1
CLIMATITZACIÓ | BOMBES CIRCULACIÓ ACS I CLIMA - C02 - CLI-03.02 | CPB2.C02.PT.ST01. | CPB2.C02.PT.ST01. | 1 | FALSE | 1
CLIMATITZACIÓ | QUALITAT AMBIENTAL EN INTERIORS - C02 - CLI-33 | CPB2.C02. | CPB2.C02. | 1 | FALSE | 1
CLIMATITZACIÓ | INSTAL·LACIÓ CLIMATITZACIÓ - C02 - CLI-34.01 | CPB2.C02. | CPB2.C02. | 1 | FALSE | 1
CLIMATITZACIÓ | APARELLS AUTÒNOMS - C03 - CLI-01.04 | CPB2.C03.P00.CAB01. | CPB2.C03.P00.CAB01. | 1 | FALSE | 1
CLIMATITZACIÓ | APARELLS AUTÒNOMS - C03 - CLI-01.04 | CPB2.C03.P01a.CAB. | CPB2.C03.P01a.CAB. | 1 | FALSE | 1
CLIMATITZACIÓ | APARELLS AUTÒNOMS - C03 - CLI-01.04 | CPB2.C03.P02.CAB. | CPB2.C03.P02.CAB. | 1 | FALSE | 1
CLIMATITZACIÓ | APARELLS AUTÒNOMS - C03 - CLI-01.04 | CPB2.C03.PT.ST01. | CPB2.C03.PT.ST01. | 1 | FALSE | 1
CLIMATITZACIÓ | APARELLS AUTÒNOMS - C03 - CLI-01.04 | CPB2.C03.PT.ST01. | CPB2.C03.PT.ST01. | 1 | FALSE | 1
CLIMATITZACIÓ | APARELLS AUTÒNOMS - C03 - CLI-01.04 | CPB2.C03.PT.ST01. | CPB2.C03.PT.ST01. | 1 | FALSE | 1
CLIMATITZACIÓ | CLIMATITZADORS - C03 - CLI-02.01 | CPB2.C03.PT.ST01. | CPB2.C03.PT.ST01. | 1 | FALSE | 1
CLIMATITZACIÓ | CLIMATITZADORS - C03 - CLI-02.01 | CPB2.C03.PT.ST01. | CPB2.C03.PT.ST01. | 1 | FALSE | 1
CLIMATITZACIÓ | FAN-COIL - C03 - CLI-02.03 | CPB2.C03.P00.ROD01. | CPB2.C03.P00.ROD01. | 1 | FALSE | 1
CLIMATITZACIÓ | FAN-COIL - C03 - CLI-02.03 | CPB2.C03.P00.ROD01. | CPB2.C03.P00.ROD01. | 1 | FALSE | 1
CLIMATITZACIÓ | FAN-COIL - C03 - CLI-02.03 | CPB2.C03.P00.ROD02. | CPB2.C03.P00.ROD02. | 1 | FALSE | 1
CLIMATITZACIÓ | FAN-COIL - C03 - CLI-02.03 | CPB2.C03.P00.ROD02. | CPB2.C03.P00.ROD02. | 1 | FALSE | 1
CLIMATITZACIÓ | FAN-COIL - C03 - CLI-02.03 | CPB2.C03.P00.SAL01. | CPB2.C03.P00.SAL01. | 1 | FALSE | 1
CLIMATITZACIÓ | FAN-COIL - C03 - CLI-02.03 | CPB2.C03.P00.SAL02. | CPB2.C03.P00.SAL02. | 1 | FALSE | 1
CLIMATITZACIÓ | FAN-COIL - C03 - CLI-02.03 | CPB2.C03.P00.SAL03. | CPB2.C03.P00.SAL03. | 1 | FALSE | 1
CLIMATITZACIÓ | FAN-COIL - C03 - CLI-02.03 | CPB2.C03.P01a.CAB01. | CPB2.C03.P01a.CAB01. | 1 | FALSE | 1
CLIMATITZACIÓ | FAN-COIL - C03 - CLI-02.03 | CPB2.C03.P01a.CAB02. | CPB2.C03.P01a.CAB02. | 1 | FALSE | 1
CLIMATITZACIÓ | FAN-COIL - C03 - CLI-02.03 | CPB2.C03.P01a.CAB03. | CPB2.C03.P01a.CAB03. | 1 | FALSE | 1
CLIMATITZACIÓ | FAN-COIL - C03 - CLI-02.03 | CPB2.C03.P01a.CAB04. | CPB2.C03.P01a.CAB04. | 1 | FALSE | 1
CLIMATITZACIÓ | FAN-COIL - C03 - CLI-02.03 | CPB2.C03.P01a.CAB05. | CPB2.C03.P01a.CAB05. | 1 | FALSE | 1
CLIMATITZACIÓ | FAN-COIL - C03 - CLI-02.03 | CPB2.C03.P01a.CAB06. | CPB2.C03.P01a.CAB06. | 1 | FALSE | 1
CLIMATITZACIÓ | FAN-COIL - C03 - CLI-02.03 | CPB2.C03.P01a.CAB07. | CPB2.C03.P01a.CAB07. | 1 | FALSE | 1
CLIMATITZACIÓ | FAN-COIL - C03 - CLI-02.03 | CPB2.C03.P01a.CAB08. | CPB2.C03.P01a.CAB08. | 1 | FALSE | 1
CLIMATITZACIÓ | FAN-COIL - C03 - CLI-02.03 | CPB2.C03.P01a.CAB09. | CPB2.C03.P01a.CAB09. | 1 | FALSE | 1
CLIMATITZACIÓ | FAN-COIL - C03 - CLI-02.03 | CPB2.C03.P01a.CAB10. | CPB2.C03.P01a.CAB10. | 1 | FALSE | 1
CLIMATITZACIÓ | FAN-COIL - C03 - CLI-02.03 | CPB2.C03.P01a.CAB11. | CPB2.C03.P01a.CAB11. | 1 | FALSE | 1
CLIMATITZACIÓ | FAN-COIL - C03 - CLI-02.03 | CPB2.C03.P01a.CAB12. | CPB2.C03.P01a.CAB12. | 1 | FALSE | 1
CLIMATITZACIÓ | FAN-COIL - C03 - CLI-02.03 | CPB2.C03.P01a.CAB13. | CPB2.C03.P01a.CAB13. | 1 | FALSE | 1
CLIMATITZACIÓ | FAN-COIL - C03 - CLI-02.03 | CPB2.C03.P01a.CAB14. | CPB2.C03.P01a.CAB14. | 1 | FALSE | 1
CLIMATITZACIÓ | FAN-COIL - C03 - CLI-02.03 | CPB2.C03.P01a.CAB15. | CPB2.C03.P01a.CAB15. | 1 | FALSE | 1
CLIMATITZACIÓ | FAN-COIL - C03 - CLI-02.03 | CPB2.C03.P01a.CAB16. | CPB2.C03.P01a.CAB16. | 1 | FALSE | 1
CLIMATITZACIÓ | FAN-COIL - C03 - CLI-02.03 | CPB2.C03.P01a.CAB17. | CPB2.C03.P01a.CAB17. | 1 | FALSE | 1
CLIMATITZACIÓ | FAN-COIL - C03 - CLI-02.03 | CPB2.C03.P01a.CAB18. | CPB2.C03.P01a.CAB18. | 1 | FALSE | 1
CLIMATITZACIÓ | FAN-COIL - C03 - CLI-02.03 | CPB2.C03.P01a.CAB19. | CPB2.C03.P01a.CAB19. | 1 | FALSE | 1
CLIMATITZACIÓ | FAN-COIL - C03 - CLI-02.03 | CPB2.C03.P01a.CAB20. | CPB2.C03.P01a.CAB20. | 1 | FALSE | 1
CLIMATITZACIÓ | FAN-COIL - C03 - CLI-02.03 | CPB2.C03.P01a.CAB21. | CPB2.C03.P01a.CAB21. | 1 | FALSE | 1
CLIMATITZACIÓ | FAN-COIL - C03 - CLI-02.03 | CPB2.C03.P01a.CAB22. | CPB2.C03.P01a.CAB22. | 1 | FALSE | 1
CLIMATITZACIÓ | FAN-COIL - C03 - CLI-02.03 | CPB2.C03.P01a.CAB23. | CPB2.C03.P01a.CAB23. | 1 | FALSE | 1
CLIMATITZACIÓ | FAN-COIL - C03 - CLI-02.03 | CPB2.C03.P01a.CAB24. | CPB2.C03.P01a.CAB24. | 1 | FALSE | 1
CLIMATITZACIÓ | FAN-COIL - C03 - CLI-02.03 | CPB2.C03.P01a.CAB25. | CPB2.C03.P01a.CAB25. | 1 | FALSE | 1
CLIMATITZACIÓ | FAN-COIL - C03 - CLI-02.03 | CPB2.C03.P01a.CAB26. | CPB2.C03.P01a.CAB26. | 1 | FALSE | 1
CLIMATITZACIÓ | FAN-COIL - C03 - CLI-02.03 | CPB2.C03.P01a.CAB27. | CPB2.C03.P01a.CAB27. | 1 | FALSE | 1
CLIMATITZACIÓ | FAN-COIL - C03 - CLI-02.03 | CPB2.C03.P01a.CAB28. | CPB2.C03.P01a.CAB28. | 1 | FALSE | 1
CLIMATITZACIÓ | FAN-COIL - C03 - CLI-02.03 | CPB2.C03.P01a.SAL01. | CPB2.C03.P01a.SAL01. | 1 | FALSE | 1
CLIMATITZACIÓ | FAN-COIL - C03 - CLI-02.03 | CPB2.C03.P01a.SAL03. | CPB2.C03.P01a.SAL03. | 1 | FALSE | 1
CLIMATITZACIÓ | FAN-COIL - C03 - CLI-02.03 | CPB2.C03.P02.CAB01. | CPB2.C03.P02.CAB01. | 1 | FALSE | 1
CLIMATITZACIÓ | FAN-COIL - C03 - CLI-02.03 | CPB2.C03.P02.CAB02. | CPB2.C03.P02.CAB02. | 1 | FALSE | 1
CLIMATITZACIÓ | FAN-COIL - C03 - CLI-02.03 | CPB2.C03.P02.CAB03. | CPB2.C03.P02.CAB03. | 1 | FALSE | 1
CLIMATITZACIÓ | FAN-COIL - C03 - CLI-02.03 | CPB2.C03.P02.CAB04. | CPB2.C03.P02.CAB04. | 1 | FALSE | 1
CLIMATITZACIÓ | FAN-COIL - C03 - CLI-02.03 | CPB2.C03.P02.CAB05. | CPB2.C03.P02.CAB05. | 1 | FALSE | 1
CLIMATITZACIÓ | FAN-COIL - C03 - CLI-02.03 | CPB2.C03.P02.CAB06. | CPB2.C03.P02.CAB06. | 1 | FALSE | 1
CLIMATITZACIÓ | FAN-COIL - C03 - CLI-02.03 | CPB2.C03.P02.CAB07. | CPB2.C03.P02.CAB07. | 1 | FALSE | 1
CLIMATITZACIÓ | FAN-COIL - C03 - CLI-02.03 | CPB2.C03.P02.CAB08. | CPB2.C03.P02.CAB08. | 1 | FALSE | 1
CLIMATITZACIÓ | FAN-COIL - C03 - CLI-02.03 | CPB2.C03.P02.CAB09. | CPB2.C03.P02.CAB09. | 1 | FALSE | 1
CLIMATITZACIÓ | FAN-COIL - C03 - CLI-02.03 | CPB2.C03.P02.CAB10. | CPB2.C03.P02.CAB10. | 1 | FALSE | 1
CLIMATITZACIÓ | FAN-COIL - C03 - CLI-02.03 | CPB2.C03.P02.CAB11. | CPB2.C03.P02.CAB11. | 1 | FALSE | 1
CLIMATITZACIÓ | FAN-COIL - C03 - CLI-02.03 | CPB2.C03.P02.CAB12. | CPB2.C03.P02.CAB12. | 1 | FALSE | 1
CLIMATITZACIÓ | FAN-COIL - C03 - CLI-02.03 | CPB2.C03.P02.CAB13. | CPB2.C03.P02.CAB13. | 1 | FALSE | 1
CLIMATITZACIÓ | FAN-COIL - C03 - CLI-02.03 | CPB2.C03.P02.CAB14. | CPB2.C03.P02.CAB14. | 1 | FALSE | 1
CLIMATITZACIÓ | FAN-COIL - C03 - CLI-02.03 | CPB2.C03.P02.CAB15. | CPB2.C03.P02.CAB15. | 1 | FALSE | 1
CLIMATITZACIÓ | FAN-COIL - C03 - CLI-02.03 | CPB2.C03.P02.CAB16. | CPB2.C03.P02.CAB16. | 1 | FALSE | 1
CLIMATITZACIÓ | FAN-COIL - C03 - CLI-02.03 | CPB2.C03.P02.CAB17. | CPB2.C03.P02.CAB17. | 1 | FALSE | 1
CLIMATITZACIÓ | FAN-COIL - C03 - CLI-02.03 | CPB2.C03.P02.CAB18. | CPB2.C03.P02.CAB18. | 1 | FALSE | 1
CLIMATITZACIÓ | FAN-COIL - C03 - CLI-02.03 | CPB2.C03.P02.CAB19. | CPB2.C03.P02.CAB19. | 1 | FALSE | 1
CLIMATITZACIÓ | FAN-COIL - C03 - CLI-02.03 | CPB2.C03.P02.CAB20. | CPB2.C03.P02.CAB20. | 1 | FALSE | 1
CLIMATITZACIÓ | FAN-COIL - C03 - CLI-02.03 | CPB2.C03.P02.CAB21. | CPB2.C03.P02.CAB21. | 1 | FALSE | 1
CLIMATITZACIÓ | FAN-COIL - C03 - CLI-02.03 | CPB2.C03.P02.CAB22. | CPB2.C03.P02.CAB22. | 1 | FALSE | 1
CLIMATITZACIÓ | FAN-COIL - C03 - CLI-02.03 | CPB2.C03.P02.CAB23. | CPB2.C03.P02.CAB23. | 1 | FALSE | 1
CLIMATITZACIÓ | FAN-COIL - C03 - CLI-02.03 | CPB2.C03.P02.CAB24. | CPB2.C03.P02.CAB24. | 1 | FALSE | 1
CLIMATITZACIÓ | FAN-COIL - C03 - CLI-02.03 | CPB2.C03.P02.CAB25. | CPB2.C03.P02.CAB25. | 1 | FALSE | 1
CLIMATITZACIÓ | FAN-COIL - C03 - CLI-02.03 | CPB2.C03.P02.CAB26. | CPB2.C03.P02.CAB26. | 1 | FALSE | 1
CLIMATITZACIÓ | FAN-COIL - C03 - CLI-02.03 | CPB2.C03.P02.CAB27. | CPB2.C03.P02.CAB27. | 1 | FALSE | 1
CLIMATITZACIÓ | FAN-COIL - C03 - CLI-02.03 | CPB2.C03.P02.CAB28. | CPB2.C03.P02.CAB28. | 1 | FALSE | 1
CLIMATITZACIÓ | FAN-COIL - C03 - CLI-02.03 | CPB2.C03.P02.SAL01. | CPB2.C03.P02.SAL01. | 1 | FALSE | 1
CLIMATITZACIÓ | FAN-COIL - C03 - CLI-02.03 | CPB2.C03.P02.SAL03. | CPB2.C03.P02.SAL03. | 1 | FALSE | 1
CLIMATITZACIÓ | CONDUCTES AIRE - C03 - CLI-02.04 | CPB2.C03. | CPB2.C03. | 1 | FALSE | 1
CLIMATITZACIÓ | REIXES I DIFUSORS D'AIRE - C03 - CLI-02.05 | CPB2.C03. | CPB2.C03. | 271 | FALSE | 271
CLIMATITZACIÓ | COMPORTES DE REGULACIÓ - C03 - CLI-02.06.A | CPB2.C03.PT. | CPB2.C03.PT. | 1 | FALSE | 1
CLIMATITZACIÓ | BOMBES CIRCULACIÓ ACS I CLIMA - C03 - CLI-03.02 | CPB2.C03.PT. | CPB2.C03.PT. | 1 | FALSE | 1
CLIMATITZACIÓ | BOMBES CIRCULACIÓ ACS I CLIMA - C03 - CLI-03.02 | CPB2.C03.PT. | CPB2.C03.PT. | 1 | FALSE | 1
CLIMATITZACIÓ | BOMBES CIRCULACIÓ ACS I CLIMA - C03 - CLI-03.02 | CPB2.C03.PT. | CPB2.C03.PT. | 1 | FALSE | 1
CLIMATITZACIÓ | BOMBES CIRCULACIÓ ACS I CLIMA - C03 - CLI-03.02 | CPB2.C03.PT. | CPB2.C03.PT. | 1 | FALSE | 1
CLIMATITZACIÓ | BOMBES CIRCULACIÓ ACS I CLIMA - C03 - CLI-03.02 | CPB2.C03.PT. | CPB2.C03.PT. | 1 | FALSE | 1
CLIMATITZACIÓ | BOMBES CIRCULACIÓ ACS I CLIMA - C03 - CLI-03.02 | CPB2.C03.PT. | CPB2.C03.PT. | 1 | FALSE | 1
CLIMATITZACIÓ | QUALITAT AMBIENTAL EN INTERIORS - C03 - CLI-33 | CPB2.C03. | CPB2.C03. | 1 | FALSE | 1
CLIMATITZACIÓ | INSTAL·LACIÓ CLIMATITZACIÓ - C03 - CLI-34.01 | CPB2.C03. | CPB2.C03. | 1 | FALSE | 1
CLIMATITZACIÓ | BOMBA DE CALOR - CAL01.03 | CE_AL. | CE_AL. | 3 | FALSE | 3
CLIMATITZACIÓ | BOMBA DE CALOR - CAL01.03 | CE_AL. | CE_AL. | 2 | FALSE | 2
CLIMATITZACIÓ | BOMBA DE CALOR - CAL01.03 | CE_AL. | CE_AL. | 1 | FALSE | 1
CLIMATITZACIÓ | BOMBA DE CALOR - CAL01.03 | CE_AL. | CE_AL. | 1 | FALSE | 1
CLIMATITZACIÓ | BOMBA DE CALOR - CAL01.03 | CE_AL. | CE_AL. | 1 | FALSE | 1
CLIMATITZACIÓ | BOMBA DE CALOR - CAL01.03 | CE_AL. | CE_AL. | 1 | FALSE | 1
CLIMATITZACIÓ | BOMBA DE CALOR - CAL01.03 | CE_AL. | CE_AL. | 3 | FALSE | 3
CLIMATITZACIÓ | BOMBA DE CALOR - CAL01.03 | CE_AL. | CE_AL. | 1 | FALSE | 1
CLIMATITZACIÓ | BOMBA DE CALOR - CAL01.03 | CE_AL. | CE_AL. | 2 | FALSE | 2
CLIMATITZACIÓ | BOMBA DE CALOR - CAL01.03 | CE_AL. | CE_AL. | 1 | FALSE | 1
CLIMATITZACIÓ | BOMBA DE CALOR - CAL01.03 | CE_AL. | CE_AL. | 4 | FALSE | 4
CLIMATITZACIÓ | BOMBA DE CALOR - CAL01.03 | CE_AL. | CE_AL. | 9 | FALSE | 9
CLIMATITZACIÓ | BOMBA DE CALOR - CAL01.03 | CE_AL. | CE_AL. | 1 | FALSE | 1
CLIMATITZACIÓ | BOMBA DE CALOR - CAL01.03 | CE_AL. | CE_AL. | 1 | FALSE | 1
CLIMATITZACIÓ | RADIADORS D'ALUMINI - CAL02.13 | CE_AL. | CE_AL. | 215 | FALSE | 215
CLIMATITZACIÓ | BOMBA DE CALOR - CBO02.01 | CE_OB. | CE_OB. | 1 | FALSE | 1
CLIMATITZACIÓ | CALDERES - CE_AL - CLI-01.03 | CE_AL.ED05.PS1.CLD. | CE_AL.ED05.PS1.CLD. | 1 | FALSE | 1
CLIMATITZACIÓ | CALDERES - CE_AL - CLI-01.03 | CE_AL.ED05.PS1.CLD. | CE_AL.ED05.PS1.CLD. | 1 | FALSE | 1
CLIMATITZACIÓ | CALDERES - CE_AL - CLI-01.03 | CE_AL.ED05.PS1.CLD. | CE_AL.ED05.PS1.CLD. | 1 | FALSE | 1
CLIMATITZACIÓ | APARELLS AUTÒNOMS - CE_AL - CLI-01.04 | CE_AL.ED01.FA. | CE_AL.ED01.FA. | 1 | FALSE | 1
CLIMATITZACIÓ | APARELLS AUTÒNOMS - CE_AL - CLI-01.04 | CE_AL.ED01.FA. | CE_AL.ED01.FA. | 1 | FALSE | 1
CLIMATITZACIÓ | APARELLS AUTÒNOMS - CE_AL - CLI-01.04 | CE_AL.ED01.FA. | CE_AL.ED01.FA. | 1 | FALSE | 1
CLIMATITZACIÓ | APARELLS AUTÒNOMS - CE_AL - CLI-01.04 | CE_AL.ED01.FA. | CE_AL.ED01.FA. | 1 | FALSE | 1
CLIMATITZACIÓ | APARELLS AUTÒNOMS - CE_AL - CLI-01.04 | CE_AL.ED01.FA. | CE_AL.ED01.FA. | 1 | FALSE | 1
CLIMATITZACIÓ | APARELLS AUTÒNOMS - CE_AL - CLI-01.04 | CE_AL.ED01.P00.CE07. | CE_AL.ED01.P00.CE07. | 1 | FALSE | 1
CLIMATITZACIÓ | APARELLS AUTÒNOMS - CE_AL - CLI-01.04 | CE_AL.ED01.P00.LV01. | CE_AL.ED01.P00.LV01. | 1 | FALSE | 1
CLIMATITZACIÓ | APARELLS AUTÒNOMS - CE_AL - CLI-01.04 | CE_AL.ED01.P00.PSS02. | CE_AL.ED01.P00.PSS02. | 1 | FALSE | 1
CLIMATITZACIÓ | APARELLS AUTÒNOMS - CE_AL - CLI-01.04 | CE_AL.ED01.P00.PSS02. | CE_AL.ED01.P00.PSS02. | 1 | FALSE | 1
CLIMATITZACIÓ | APARELLS AUTÒNOMS - CE_AL - CLI-01.04 | CE_AL.ED02.P00.MGR. | CE_AL.ED02.P00.MGR. | 1 | FALSE | 1
CLIMATITZACIÓ | APARELLS AUTÒNOMS - CE_AL - CLI-01.04 | CE_AL.ED02.P00.MGR. | CE_AL.ED02.P00.MGR. | 1 | FALSE | 1
CLIMATITZACIÓ | APARELLS AUTÒNOMS - CE_AL - CLI-01.04 | CE_AL.ED02.P00.PAS01. | CE_AL.ED02.P00.PAS01. | 1 | FALSE | 1
CLIMATITZACIÓ | APARELLS AUTÒNOMS - CE_AL - CLI-01.04 | CE_AL.ED02.P00.PAS01. | CE_AL.ED02.P00.PAS01. | 1 | FALSE | 1
CLIMATITZACIÓ | APARELLS AUTÒNOMS - CE_AL - CLI-01.04 | CE_AL.ED02.P00.SLC. | CE_AL.ED02.P00.SLC. | 1 | FALSE | 1
CLIMATITZACIÓ | APARELLS AUTÒNOMS - CE_AL - CLI-01.04 | CE_AL.ED02.P00.SLC. | CE_AL.ED02.P00.SLC. | 1 | FALSE | 1
CLIMATITZACIÓ | APARELLS AUTÒNOMS - CE_AL - CLI-01.04 | CE_AL.ED02.P00.SQE. | CE_AL.ED02.P00.SQE. | 1 | FALSE | 1
CLIMATITZACIÓ | APARELLS AUTÒNOMS - CE_AL - CLI-01.04 | CE_AL.ED02.P00.SQE. | CE_AL.ED02.P00.SQE. | 1 | FALSE | 1
CLIMATITZACIÓ | APARELLS AUTÒNOMS - CE_AL - CLI-01.04 | CE_AL.ED02.P00.SV02. | CE_AL.ED02.P00.SV02. | 1 | FALSE | 1
CLIMATITZACIÓ | APARELLS AUTÒNOMS - CE_AL - CLI-01.04 | CE_AL.ED02.P00.SV04. | CE_AL.ED02.P00.SV04. | 1 | FALSE | 1
CLIMATITZACIÓ | APARELLS AUTÒNOMS - CE_AL - CLI-01.04 | CE_AL.ED02.P00.SV04. | CE_AL.ED02.P00.SV04. | 1 | FALSE | 1
CLIMATITZACIÓ | APARELLS AUTÒNOMS - CE_AL - CLI-01.04 | CE_AL.ED04.FA. | CE_AL.ED04.FA. | 1 | FALSE | 1
CLIMATITZACIÓ | APARELLS AUTÒNOMS - CE_AL - CLI-01.04 | CE_AL.ED04.FA. | CE_AL.ED04.FA. | 1 | FALSE | 1
CLIMATITZACIÓ | APARELLS AUTÒNOMS - CE_AL - CLI-01.04 | CE_AL.ED04.FA. | CE_AL.ED04.FA. | 1 | FALSE | 1
CLIMATITZACIÓ | APARELLS AUTÒNOMS - CE_AL - CLI-01.04 | CE_AL.ED04.P00.PS01. | CE_AL.ED04.P00.PS01. | 1 | FALSE | 1
CLIMATITZACIÓ | APARELLS AUTÒNOMS - CE_AL - CLI-01.04 | CE_AL.ED04.P00.PS01. | CE_AL.ED04.P00.PS01. | 1 | FALSE | 1
CLIMATITZACIÓ | APARELLS AUTÒNOMS - CE_AL - CLI-01.04 | CE_AL.ED05.P00.CU. | CE_AL.ED05.P00.CU. | 1 | FALSE | 1
CLIMATITZACIÓ | APARELLS AUTÒNOMS - CE_AL - CLI-01.04 | CE_AL.ED05.P00.CU. | CE_AL.ED05.P00.CU. | 1 | FALSE | 1
CLIMATITZACIÓ | APARELLS AUTÒNOMS - CE_AL - CLI-01.04 | CE_AL.ED05.P00.DCOO. | CE_AL.ED05.P00.DCOO. | 1 | FALSE | 1
CLIMATITZACIÓ | APARELLS AUTÒNOMS - CE_AL - CLI-01.04 | CE_AL.ED05.P00.DCOO. | CE_AL.ED05.P00.DCOO. | 1 | FALSE | 1
CLIMATITZACIÓ | APARELLS AUTÒNOMS - CE_AL - CLI-01.04 | CE_AL.ED05.P00.RB. | CE_AL.ED05.P00.RB. | 1 | FALSE | 1
CLIMATITZACIÓ | APARELLS AUTÒNOMS - CE_AL - CLI-01.04 | CE_AL.ED05.P00.RB. | CE_AL.ED05.P00.RB. | 1 | FALSE | 1
CLIMATITZACIÓ | APARELLS AUTÒNOMS - CE_AL - CLI-01.04 | CE_AL.ED05.P00.RB. | CE_AL.ED05.P00.RB. | 1 | FALSE | 1
CLIMATITZACIÓ | APARELLS AUTÒNOMS - CE_AL - CLI-01.04 | CE_AL.ED05.P00.RB. | CE_AL.ED05.P00.RB. | 1 | FALSE | 1
CLIMATITZACIÓ | APARELLS AUTÒNOMS - CE_AL - CLI-01.04 | CE_AL.ED05.P00.SR. | CE_AL.ED05.P00.SR. | 1 | FALSE | 1
CLIMATITZACIÓ | APARELLS AUTÒNOMS - CE_AL - CLI-01.04 | CE_AL.ED05.P00.SR. | CE_AL.ED05.P00.SR. | 1 | FALSE | 1
CLIMATITZACIÓ | APARELLS AUTÒNOMS - CE_AL - CLI-01.04 | CE_AL.ED05.P00.SV01. | CE_AL.ED05.P00.SV01. | 1 | FALSE | 1
CLIMATITZACIÓ | APARELLS AUTÒNOMS - CE_AL - CLI-01.04 | CE_AL.ED05.P00.SV01. | CE_AL.ED05.P00.SV01. | 1 | FALSE | 1
CLIMATITZACIÓ | APARELLS AUTÒNOMS - CE_AL - CLI-01.04 | CE_AL.ED06.P00.MOD02.MGG. | CE_AL.ED06.P00.MOD02.MGG. | 1 | FALSE | 1
CLIMATITZACIÓ | APARELLS AUTÒNOMS - CE_AL - CLI-01.04 | CE_AL.ED06.PC.PMS. | CE_AL.ED06.PC.PMS. | 1 | FALSE | 1
CLIMATITZACIÓ | APARELLS AUTÒNOMS - CE_AL - CLI-01.04 | CE_AL.ED06.PC.PMS. | CE_AL.ED06.PC.PMS. | 1 | FALSE | 1
CLIMATITZACIÓ | APARELLS AUTÒNOMS - CE_AL - CLI-01.04 | CE_AL.ED06.PC.PMT. | CE_AL.ED06.PC.PMT. | 1 | FALSE | 1
CLIMATITZACIÓ | APARELLS AUTÒNOMS - CE_AL - CLI-01.04 | CE_AL.ED06.PC.PMT. | CE_AL.ED06.PC.PMT. | 1 | FALSE | 1
CLIMATITZACIÓ | APARELLS AUTÒNOMS - CE_AL - CLI-01.04 | CE_AL.ED08.FA. | CE_AL.ED08.FA. | 1 | FALSE | 1
CLIMATITZACIÓ | APARELLS AUTÒNOMS - CE_AL - CLI-01.04 | CE_AL.ED08.P00.MGZ01. | CE_AL.ED08.P00.MGZ01. | 1 | FALSE | 1
CLIMATITZACIÓ | APARELLS AUTÒNOMS - CE_AL - CLI-01.04 | CE_AL.UB.ZBC. | CE_AL.UB.ZBC. | 1 | FALSE | 1
CLIMATITZACIÓ | CONDUCTES AIRE - CE_AL - CLI-02.04 | CE_AL.ED06. | CE_AL.ED06. | 1 | FALSE | 1
CLIMATITZACIÓ | CONDUCTES AIRE - CE_AL - CLI-02.04 | CE_AL.ED07. | CE_AL.ED07. | 1 | FALSE | 1
CLIMATITZACIÓ | CONDUCTES AIRE - CE_AL - CLI-02.04 | CE_AL.ED08. | CE_AL.ED08. | 1 | FALSE | 1
CLIMATITZACIÓ | REIXES I DIFUSORS D'AIRE - CE_AL - CLI-02.05 | CE_AL.ED02. | CE_AL.ED02. | 1 | FALSE | 1
CLIMATITZACIÓ | REIXES I DIFUSORS D'AIRE - CE_AL - CLI-02.05 | CE_AL.ED06. | CE_AL.ED06. | 1 | FALSE | 1
CLIMATITZACIÓ | REIXES I DIFUSORS D'AIRE - CE_AL - CLI-02.05 | CE_AL.ED07. | CE_AL.ED07. | 1 | FALSE | 1
CLIMATITZACIÓ | REIXES I DIFUSORS D'AIRE - CE_AL - CLI-02.05 | CE_AL.ED08. | CE_AL.ED08. | 1 | FALSE | 1
CLIMATITZACIÓ | RADIADORS D'AIGUA - CE_AL - CLI-02.13 | CE_AL.ED01.P00. | CE_AL.ED01.P00. | 55 | FALSE | 55
CLIMATITZACIÓ | RADIADORS D'AIGUA - CE_AL - CLI-02.13 | CE_AL.ED02.P00. | CE_AL.ED02.P00. | 20 | FALSE | 20
CLIMATITZACIÓ | RADIADORS D'AIGUA - CE_AL - CLI-02.13 | CE_AL.ED03.P00. | CE_AL.ED03.P00. | 25 | FALSE | 25
CLIMATITZACIÓ | RADIADORS D'AIGUA - CE_AL - CLI-02.13 | CE_AL.ED04.P00. | CE_AL.ED04.P00. | 36 | FALSE | 36
CLIMATITZACIÓ | RADIADORS D'AIGUA - CE_AL - CLI-02.13 | CE_AL.ED05.P00. | CE_AL.ED05.P00. | 20 | FALSE | 20
CLIMATITZACIÓ | RADIADORS D'AIGUA - CE_AL - CLI-02.13 | CE_AL.ED05.P01. | CE_AL.ED05.P01. | 18 | FALSE | 18
CLIMATITZACIÓ | RADIADORS D'AIGUA - CE_AL - CLI-02.13 | CE_AL.ED06.P00. | CE_AL.ED06.P00. | 64 | FALSE | 64
CLIMATITZACIÓ | RADIADORS D'AIGUA - CE_AL - CLI-02.13 | CE_AL.ED07.P00. | CE_AL.ED07.P00. | 18 | FALSE | 18
CLIMATITZACIÓ | RADIADORS D'AIGUA - CE_AL - CLI-02.13 | CE_AL.ED07.P01. | CE_AL.ED07.P01. | 24 | FALSE | 24
CLIMATITZACIÓ | RADIADORS D'AIGUA - CE_AL - CLI-02.13 | CE_AL.ED08.P00. | CE_AL.ED08.P00. | 6 | FALSE | 6
CLIMATITZACIÓ | BOMBES CIRCULACIÓ ACS I CLIMA - CE_AL - CLI-03.02 | CE_AL.ED05.PS1.ACUM. | CE_AL.ED05.PS1.ACUM. | 1 | FALSE | 1
CLIMATITZACIÓ | BOMBES CIRCULACIÓ ACS I CLIMA - CE_AL - CLI-03.02 | CE_AL.ED05.PS1.ACUM. | CE_AL.ED05.PS1.ACUM. | 1 | FALSE | 1
CLIMATITZACIÓ | BOMBES CIRCULACIÓ ACS I CLIMA - CE_AL - CLI-03.02 | CE_AL.ED05.PS1.ACUM. | CE_AL.ED05.PS1.ACUM. | 1 | FALSE | 1
CLIMATITZACIÓ | BOMBES CIRCULACIÓ ACS I CLIMA - CE_AL - CLI-03.02 | CE_AL.ED05.PS1.CLD. | CE_AL.ED05.PS1.CLD. | 1 | FALSE | 1
CLIMATITZACIÓ | BOMBES CIRCULACIÓ ACS I CLIMA - CE_AL - CLI-03.02 | CE_AL.ED05.PS1.CLD. | CE_AL.ED05.PS1.CLD. | 1 | FALSE | 1
CLIMATITZACIÓ | BOMBES CIRCULACIÓ ACS I CLIMA - CE_AL - CLI-03.02 | CE_AL.ED05.PS1.CLD. | CE_AL.ED05.PS1.CLD. | 1 | FALSE | 1
CLIMATITZACIÓ | BOMBES CIRCULACIÓ ACS I CLIMA - CE_AL - CLI-03.02 | CE_AL.ED05.PS1.CLD. | CE_AL.ED05.PS1.CLD. | 1 | FALSE | 1
CLIMATITZACIÓ | BOMBES CIRCULACIÓ ACS I CLIMA - CE_AL - CLI-03.02 | CE_AL.ED05.PS1.CLD. | CE_AL.ED05.PS1.CLD. | 1 | FALSE | 1
CLIMATITZACIÓ | BOMBES CIRCULACIÓ ACS I CLIMA - CE_AL - CLI-03.02 | CE_AL.ED05.PS1.CLD. | CE_AL.ED05.PS1.CLD. | 1 | FALSE | 1
CLIMATITZACIÓ | BOMBES CIRCULACIÓ ACS I CLIMA - CE_AL - CLI-03.02 | CE_AL.ED05.PS1.CLD. | CE_AL.ED05.PS1.CLD. | 1 | FALSE | 1
CLIMATITZACIÓ | BOMBES CIRCULACIÓ ACS I CLIMA - CE_AL - CLI-03.02 | CE_AL.ED05.PS1.CLD. | CE_AL.ED05.PS1.CLD. | 1 | FALSE | 1
CLIMATITZACIÓ | QUALITAT AMBIENTAL EN INTERIORS - CE_AL - CLI-33 | CE_AL. | CE_AL. | 1 | FALSE | 1
CLIMATITZACIÓ | INSTAL·LACIÓ CLIMATITZACIÓ - CE_AL - CLI-34.01 | CE_AL. | CE_AL. | 1 | FALSE | 1
CLIMATITZACIÓ | BOMBES DE CALOR - CE_CLLU - CLI-01.02 | CE_CLLU.PC.BAN. | CE_CLLU.PC.BAN. | 1 | FALSE | 1
CLIMATITZACIÓ | BOMBES DE CALOR - CE_CLLU - CLI-01.02 | CE_CLLU.PC.BAN. | CE_CLLU.PC.BAN. | 1 | FALSE | 1
CLIMATITZACIÓ | BOMBES DE CALOR - CE_CLLU - CLI-01.02 | CE_CLLU.PC.BAN. | CE_CLLU.PC.BAN. | 1 | FALSE | 1
CLIMATITZACIÓ | BOMBES DE CALOR - CE_CLLU - CLI-01.02 | CE_CLLU.PC.BAN. | CE_CLLU.PC.BAN. | 1 | FALSE | 1
CLIMATITZACIÓ | BOMBES DE CALOR - CE_CLLU - CLI-01.02 | CE_CLLU.PC.BAN. | CE_CLLU.PC.BAN. | 1 | FALSE | 1
CLIMATITZACIÓ | BOMBES DE CALOR - CE_CLLU - CLI-01.02 | CE_CLLU.PC.BAN. | CE_CLLU.PC.BAN. | 1 | FALSE | 1
CLIMATITZACIÓ | BOMBES DE CALOR - CE_CLLU - CLI-01.02 | CE_CLLU.PC.SOL. | CE_CLLU.PC.SOL. | 1 | FALSE | 1
CLIMATITZACIÓ | BOMBES DE CALOR - CE_CLLU - CLI-01.02 | CE_CLLU.PC.SOL. | CE_CLLU.PC.SOL. | 1 | FALSE | 1
CLIMATITZACIÓ | CALDERES - CE_CLLU - CLI-01.03 | CE_CLLU.PS.SLC. | CE_CLLU.PS.SLC. | 1 | FALSE | 1
CLIMATITZACIÓ | CALDERES - CE_CLLU - CLI-01.03 | CE_CLLU.PS.SLC. | CE_CLLU.PS.SLC. | 1 | FALSE | 1
CLIMATITZACIÓ | APARELLS AUTÒNOMS - CE_CLLU - CLI-01.04 | CE_CLLU.P02.LV01. | CE_CLLU.P02.LV01. | 1 | FALSE | 1
CLIMATITZACIÓ | APARELLS AUTÒNOMS - CE_CLLU - CLI-01.04 | CE_CLLU.P02.SCM. | CE_CLLU.P02.SCM. | 1 | FALSE | 1
CLIMATITZACIÓ | APARELLS AUTÒNOMS - CE_CLLU - CLI-01.04 | CE_CLLU.P02.SRM. | CE_CLLU.P02.SRM. | 1 | FALSE | 1
CLIMATITZACIÓ | APARELLS AUTÒNOMS - CE_CLLU - CLI-01.04 | CE_CLLU.PC.SOL. | CE_CLLU.PC.SOL. | 1 | FALSE | 1
CLIMATITZACIÓ | APARELLS AUTÒNOMS - CE_CLLU - CLI-01.04 | CE_CLLU.PC.SOL. | CE_CLLU.PC.SOL. | 1 | FALSE | 1
CLIMATITZACIÓ | APARELLS AUTÒNOMS - CE_CLLU - CLI-01.04 | CE_CLLU.PC.SOL. | CE_CLLU.PC.SOL. | 1 | FALSE | 1
CLIMATITZACIÓ | APARELLS AUTÒNOMS - CE_CLLU - CLI-01.04 | CE_CLLU.PS.BUG. | CE_CLLU.PS.BUG. | 1 | FALSE | 1
CLIMATITZACIÓ | APARELLS AUTÒNOMS - CE_CLLU - CLI-01.04 | CE_CLLU.PS.POT. | CE_CLLU.PS.POT. | 1 | FALSE | 1
CLIMATITZACIÓ | APARELLS AUTÒNOMS - CE_CLLU - CLI-01.04 | CE_CLLU.PS.POT. | CE_CLLU.PS.POT. | 1 | FALSE | 1
CLIMATITZACIÓ | APARELLS AUTÒNOMS - CE_CLLU - CLI-01.04 | CE_CLLU.PS.POT. | CE_CLLU.PS.POT. | 1 | FALSE | 1
CLIMATITZACIÓ | APARELLS AUTÒNOMS - CE_CLLU - CLI-01.04 | CE_CLLU.PS.POT. | CE_CLLU.PS.POT. | 1 | FALSE | 1
CLIMATITZACIÓ | APARELLS AUTÒNOMS - CE_CLLU - CLI-01.04 | CE_CLLU.PS.RAC. | CE_CLLU.PS.RAC. | 1 | FALSE | 1
CLIMATITZACIÓ | APARELLS AUTÒNOMS - CE_CLLU - CLI-01.04 | CE_CLLU.PS.SCT02. | CE_CLLU.PS.SCT02. | 1 | FALSE | 1
CLIMATITZACIÓ | APARELLS AUTÒNOMS - CE_CLLU - CLI-01.04 | CE_CLLU.PS.SQE. | CE_CLLU.PS.SQE. | 1 | FALSE | 1
CLIMATITZACIÓ | SISTEMA VRV - CE_CLLU - CLI-01.08 | CE_CLLU.P00.AUE01. | CE_CLLU.P00.AUE01. | 1 | FALSE | 1
CLIMATITZACIÓ | SISTEMA VRV - CE_CLLU - CLI-01.08 | CE_CLLU.P00.AUE02. | CE_CLLU.P00.AUE02. | 1 | FALSE | 1
CLIMATITZACIÓ | SISTEMA VRV - CE_CLLU - CLI-01.08 | CE_CLLU.P00.AUE03. | CE_CLLU.P00.AUE03. | 1 | FALSE | 1
CLIMATITZACIÓ | SISTEMA VRV - CE_CLLU - CLI-01.08 | CE_CLLU.P00.AUE04. | CE_CLLU.P00.AUE04. | 1 | FALSE | 1
CLIMATITZACIÓ | SISTEMA VRV - CE_CLLU - CLI-01.08 | CE_CLLU.P00.AUE05. | CE_CLLU.P00.AUE05. | 1 | FALSE | 1
CLIMATITZACIÓ | SISTEMA VRV - CE_CLLU - CLI-01.08 | CE_CLLU.P00.AUE06. | CE_CLLU.P00.AUE06. | 1 | FALSE | 1
CLIMATITZACIÓ | SISTEMA VRV - CE_CLLU - CLI-01.08 | CE_CLLU.P00.AUT1. | CE_CLLU.P00.AUT1. | 1 | FALSE | 1
CLIMATITZACIÓ | SISTEMA VRV - CE_CLLU - CLI-01.08 | CE_CLLU.P00.AUT2. | CE_CLLU.P00.AUT2. | 1 | FALSE | 1
CLIMATITZACIÓ | SISTEMA VRV - CE_CLLU - CLI-01.08 | CE_CLLU.P00.AUT3. | CE_CLLU.P00.AUT3. | 1 | FALSE | 1
CLIMATITZACIÓ | SISTEMA VRV - CE_CLLU - CLI-01.08 | CE_CLLU.P00.CE01. | CE_CLLU.P00.CE01. | 1 | FALSE | 1
CLIMATITZACIÓ | SISTEMA VRV - CE_CLLU - CLI-01.08 | CE_CLLU.P00.CE02. | CE_CLLU.P00.CE02. | 1 | FALSE | 1
CLIMATITZACIÓ | SISTEMA VRV - CE_CLLU - CLI-01.08 | CE_CLLU.P00.DSP01. | CE_CLLU.P00.DSP01. | 1 | FALSE | 1
CLIMATITZACIÓ | SISTEMA VRV - CE_CLLU - CLI-01.08 | CE_CLLU.P00.DSP02. | CE_CLLU.P00.DSP02. | 1 | FALSE | 1
CLIMATITZACIÓ | SISTEMA VRV - CE_CLLU - CLI-01.08 | CE_CLLU.P00.DSP03. | CE_CLLU.P00.DSP03. | 1 | FALSE | 1
CLIMATITZACIÓ | SISTEMA VRV - CE_CLLU - CLI-01.08 | CE_CLLU.P00.DSP03. | CE_CLLU.P00.DSP03. | 1 | FALSE | 1
CLIMATITZACIÓ | SISTEMA VRV - CE_CLLU - CLI-01.08 | CE_CLLU.P00.DSP04. | CE_CLLU.P00.DSP04. | 1 | FALSE | 1
CLIMATITZACIÓ | SISTEMA VRV - CE_CLLU - CLI-01.08 | CE_CLLU.P00.ENF. | CE_CLLU.P00.ENF. | 1 | FALSE | 1
CLIMATITZACIÓ | SISTEMA VRV - CE_CLLU - CLI-01.08 | CE_CLLU.P00.MTG. | CE_CLLU.P00.MTG. | 1 | FALSE | 1
CLIMATITZACIÓ | SISTEMA VRV - CE_CLLU - CLI-01.08 | CE_CLLU.P00.PSS01. | CE_CLLU.P00.PSS01. | 1 | FALSE | 1
CLIMATITZACIÓ | SISTEMA VRV - CE_CLLU - CLI-01.08 | CE_CLLU.P00.SCS. | CE_CLLU.P00.SCS. | 1 | FALSE | 1
CLIMATITZACIÓ | SISTEMA VRV - CE_CLLU - CLI-01.08 | CE_CLLU.P00.SLC. | CE_CLLU.P00.SLC. | 1 | FALSE | 1
CLIMATITZACIÓ | SISTEMA VRV - CE_CLLU - CLI-01.08 | CE_CLLU.P00.SLE. | CE_CLLU.P00.SLE. | 1 | FALSE | 1
CLIMATITZACIÓ | SISTEMA VRV - CE_CLLU - CLI-01.08 | CE_CLLU.P00.SLN01. | CE_CLLU.P00.SLN01. | 1 | FALSE | 1
CLIMATITZACIÓ | SISTEMA VRV - CE_CLLU - CLI-01.08 | CE_CLLU.P00.SLN02. | CE_CLLU.P00.SLN02. | 1 | FALSE | 1
CLIMATITZACIÓ | SISTEMA VRV - CE_CLLU - CLI-01.08 | CE_CLLU.P00.SLT. | CE_CLLU.P00.SLT. | 1 | FALSE | 1
CLIMATITZACIÓ | SISTEMA VRV - CE_CLLU - CLI-01.08 | CE_CLLU.P00.SLV01. | CE_CLLU.P00.SLV01. | 1 | FALSE | 1
CLIMATITZACIÓ | SISTEMA VRV - CE_CLLU - CLI-01.08 | CE_CLLU.P00.SLV02. | CE_CLLU.P00.SLV02. | 1 | FALSE | 1
CLIMATITZACIÓ | SISTEMA VRV - CE_CLLU - CLI-01.08 | CE_CLLU.P00.SLV03. | CE_CLLU.P00.SLV03. | 1 | FALSE | 1
CLIMATITZACIÓ | SISTEMA VRV - CE_CLLU - CLI-01.08 | CE_CLLU.P00.SLV04. | CE_CLLU.P00.SLV04. | 1 | FALSE | 1
CLIMATITZACIÓ | SISTEMA VRV - CE_CLLU - CLI-01.08 | CE_CLLU.P00.SLV05. | CE_CLLU.P00.SLV05. | 1 | FALSE | 1
CLIMATITZACIÓ | SISTEMA VRV - CE_CLLU - CLI-01.08 | CE_CLLU.P00.SRM01. | CE_CLLU.P00.SRM01. | 1 | FALSE | 1
CLIMATITZACIÓ | SISTEMA VRV - CE_CLLU - CLI-01.08 | CE_CLLU.P00.SRM02. | CE_CLLU.P00.SRM02. | 1 | FALSE | 1
CLIMATITZACIÓ | SISTEMA VRV - CE_CLLU - CLI-01.08 | CE_CLLU.P00.TLB. | CE_CLLU.P00.TLB. | 1 | FALSE | 1
CLIMATITZACIÓ | SISTEMA VRV - CE_CLLU - CLI-01.08 | CE_CLLU.P00.VVS. | CE_CLLU.P00.VVS. | 1 | FALSE | 1
CLIMATITZACIÓ | SISTEMA VRV - CE_CLLU - CLI-01.08 | CE_CLLU.P01.AUE01. | CE_CLLU.P01.AUE01. | 1 | FALSE | 1
CLIMATITZACIÓ | SISTEMA VRV - CE_CLLU - CLI-01.08 | CE_CLLU.P01.AUE02. | CE_CLLU.P01.AUE02. | 1 | FALSE | 1
CLIMATITZACIÓ | SISTEMA VRV - CE_CLLU - CLI-01.08 | CE_CLLU.P01.AUE03. | CE_CLLU.P01.AUE03. | 1 | FALSE | 1
CLIMATITZACIÓ | SISTEMA VRV - CE_CLLU - CLI-01.08 | CE_CLLU.P01.AUX. | CE_CLLU.P01.AUX. | 1 | FALSE | 1
CLIMATITZACIÓ | SISTEMA VRV - CE_CLLU - CLI-01.08 | CE_CLLU.P01.CUI. | CE_CLLU.P01.CUI. | 1 | FALSE | 1
CLIMATITZACIÓ | SISTEMA VRV - CE_CLLU - CLI-01.08 | CE_CLLU.P01.LVG01. | CE_CLLU.P01.LVG01. | 1 | FALSE | 1
CLIMATITZACIÓ | SISTEMA VRV - CE_CLLU - CLI-01.08 | CE_CLLU.P01.LVX01. | CE_CLLU.P01.LVX01. | 1 | FALSE | 1
CLIMATITZACIÓ | SISTEMA VRV - CE_CLLU - CLI-01.08 | CE_CLLU.P01.MGX. | CE_CLLU.P01.MGX. | 1 | FALSE | 1
CLIMATITZACIÓ | SISTEMA VRV - CE_CLLU - CLI-01.08 | CE_CLLU.P01.SCG. | CE_CLLU.P01.SCG. | 1 | FALSE | 1
CLIMATITZACIÓ | SISTEMA VRV - CE_CLLU - CLI-01.08 | CE_CLLU.P01.SRX. | CE_CLLU.P01.SRX. | 1 | FALSE | 1
CLIMATITZACIÓ | SISTEMA VRV - CE_CLLU - CLI-01.08 | CE_CLLU.P01.STG. | CE_CLLU.P01.STG. | 1 | FALSE | 1
CLIMATITZACIÓ | SISTEMA VRV - CE_CLLU - CLI-01.08 | CE_CLLU.P02.LV03. | CE_CLLU.P02.LV03. | 1 | FALSE | 1
CLIMATITZACIÓ | SISTEMA VRV - CE_CLLU - CLI-01.08 | CE_CLLU.P02.OFC. | CE_CLLU.P02.OFC. | 1 | FALSE | 1
CLIMATITZACIÓ | SISTEMA VRV - CE_CLLU - CLI-01.08 | CE_CLLU.P02.OFC. | CE_CLLU.P02.OFC. | 1 | FALSE | 1
CLIMATITZACIÓ | SISTEMA VRV - CE_CLLU - CLI-01.08 | CE_CLLU.P02.SCL. | CE_CLLU.P02.SCL. | 1 | FALSE | 1
CLIMATITZACIÓ | SISTEMA VRV - CE_CLLU - CLI-01.08 | CE_CLLU.P02.STL. | CE_CLLU.P02.STL. | 1 | FALSE | 1
CLIMATITZACIÓ | SISTEMA VRV - CE_CLLU - CLI-01.08 | CE_CLLU.PC.BAN. | CE_CLLU.PC.BAN. | 1 | FALSE | 1
CLIMATITZACIÓ | SISTEMA VRV - CE_CLLU - CLI-01.08 | CE_CLLU.PC.BAN. | CE_CLLU.PC.BAN. | 1 | FALSE | 1
CLIMATITZACIÓ | SISTEMA VRV - CE_CLLU - CLI-01.08 | CE_CLLU.PC.BAN. | CE_CLLU.PC.BAN. | 1 | FALSE | 1
CLIMATITZACIÓ | SISTEMA VRV - CE_CLLU - CLI-01.08 | CE_CLLU.PC.BAN. | CE_CLLU.PC.BAN. | 1 | FALSE | 1
CLIMATITZACIÓ | SISTEMA VRV - CE_CLLU - CLI-01.08 | CE_CLLU.PC.BAN. | CE_CLLU.PC.BAN. | 1 | FALSE | 1
CLIMATITZACIÓ | SISTEMA VRV - CE_CLLU - CLI-01.08 | CE_CLLU.PC.BAN. | CE_CLLU.PC.BAN. | 1 | FALSE | 1
CLIMATITZACIÓ | SISTEMA VRV - CE_CLLU - CLI-01.08 | CE_CLLU.PC.SOL. | CE_CLLU.PC.SOL. | 1 | FALSE | 1
CLIMATITZACIÓ | SISTEMA VRV - CE_CLLU - CLI-01.08 | CE_CLLU.PC.SOL. | CE_CLLU.PC.SOL. | 1 | FALSE | 1
CLIMATITZACIÓ | SISTEMA VRV - CE_CLLU - CLI-01.08 | CE_CLLU.PC.SOL. | CE_CLLU.PC.SOL. | 1 | FALSE | 1
CLIMATITZACIÓ | SISTEMA VRV - CE_CLLU - CLI-01.08 | CE_CLLU.PS.MJD. | CE_CLLU.PS.MJD. | 1 | FALSE | 1
CLIMATITZACIÓ | SISTEMA VRV - CE_CLLU - CLI-01.08 | CE_CLLU.PS.OFN. | CE_CLLU.PS.OFN. | 1 | FALSE | 1
CLIMATITZACIÓ | SISTEMA VRV - CE_CLLU - CLI-01.08 | CE_CLLU.PS.SCT01. | CE_CLLU.PS.SCT01. | 1 | FALSE | 1
CLIMATITZACIÓ | SISTEMA VRV - CE_CLLU - CLI-01.08 | CE_CLLU.PS.SCT02. | CE_CLLU.PS.SCT02. | 1 | FALSE | 1
CLIMATITZACIÓ | SISTEMA VRV - CE_CLLU - CLI-01.08 | CE_CLLU.PS.SDR02. | CE_CLLU.PS.SDR02. | 1 | FALSE | 1
CLIMATITZACIÓ | CLIMATITZADORS - CE_CLLU - CLI-02.01 | CE_CLLU.PC.BAN. | CE_CLLU.PC.BAN. | 1 | FALSE | 1
CLIMATITZACIÓ | CLIMATITZADORS - CE_CLLU - CLI-02.01 | CE_CLLU.PC.BAN. | CE_CLLU.PC.BAN. | 1 | FALSE | 1
CLIMATITZACIÓ | CLIMATITZADORS - CE_CLLU - CLI-02.01 | CE_CLLU.PC.BAN. | CE_CLLU.PC.BAN. | 1 | FALSE | 1
CLIMATITZACIÓ | CLIMATITZADORS - CE_CLLU - CLI-02.01 | CE_CLLU.PC.BAN. | CE_CLLU.PC.BAN. | 1 | FALSE | 1
CLIMATITZACIÓ | CLIMATITZADORS - CE_CLLU - CLI-02.01 | CE_CLLU.PC.BAN. | CE_CLLU.PC.BAN. | 1 | FALSE | 1
CLIMATITZACIÓ | CLIMATITZADORS - CE_CLLU - CLI-02.01 | CE_CLLU.PC.SOL. | CE_CLLU.PC.SOL. | 1 | FALSE | 1
CLIMATITZACIÓ | CONDUCTES AIRE - CE_CLLU - CLI-02.04 | CE_CLLU. | CE_CLLU. | 1 | FALSE | 1
CLIMATITZACIÓ | REIXES I DIFUSORS D'AIRE - CE_CLLU - CLI-02.05 | CE_CLLU. | CE_CLLU. | 1 | FALSE | 1
CLIMATITZACIÓ | RECUPERADORS DE CALOR ESTÀTICS - CE_CLLU - CLI-02.08.B | CE_CLLU.PC.BAN. | CE_CLLU.PC.BAN. | 1 | FALSE | 1
CLIMATITZACIÓ | RECUPERADORS DE CALOR ESTÀTICS - CE_CLLU - CLI-02.08.B | CE_CLLU.PC.BAN. | CE_CLLU.PC.BAN. | 1 | FALSE | 1
CLIMATITZACIÓ | RECUPERADORS DE CALOR ESTÀTICS - CE_CLLU - CLI-02.08.B | CE_CLLU.PC.BAN. | CE_CLLU.PC.BAN. | 1 | FALSE | 1
CLIMATITZACIÓ | DEPÒSITS D'INÈRCIA - CE_CLLU - CLI-02.10 | CE_CLLU.PS.SLC. | CE_CLLU.PS.SLC. | 1 | FALSE | 1
CLIMATITZACIÓ | AEROTERMOS - CE_CLLU - CLI-02.11 | CE_CLLU.P00.SLT. | CE_CLLU.P00.SLT. | 1 | FALSE | 1
CLIMATITZACIÓ | AEROTERMOS - CE_CLLU - CLI-02.11 | CE_CLLU.P00.SLT. | CE_CLLU.P00.SLT. | 1 | FALSE | 1
CLIMATITZACIÓ | RADIADORS D'AIGUA - CE_CLLU - CLI-02.13 | CE_CLLU.P00. | CE_CLLU.P00. | 41 | FALSE | 41
CLIMATITZACIÓ | RADIADORS D'AIGUA - CE_CLLU - CLI-02.13 | CE_CLLU.P01. | CE_CLLU.P01. | 58 | FALSE | 58
CLIMATITZACIÓ | RADIADORS D'AIGUA - CE_CLLU - CLI-02.13 | CE_CLLU.P02. | CE_CLLU.P02. | 32 | FALSE | 32
CLIMATITZACIÓ | RADIADORS D'AIGUA - CE_CLLU - CLI-02.13 | CE_CLLU.PS. | CE_CLLU.PS. | 29 | FALSE | 29
CLIMATITZACIÓ | BOMBES CIRCULACIÓ ACS I CLIMA - CE_CLLU - CLI-03.02 | CE_CLLU.PS.SLC. | CE_CLLU.PS.SLC. | 1 | FALSE | 1
CLIMATITZACIÓ | BOMBES CIRCULACIÓ ACS I CLIMA - CE_CLLU - CLI-03.02 | CE_CLLU.PS.SLC. | CE_CLLU.PS.SLC. | 1 | FALSE | 1
CLIMATITZACIÓ | BOMBES CIRCULACIÓ ACS I CLIMA - CE_CLLU - CLI-03.02 | CE_CLLU.PS.SLC. | CE_CLLU.PS.SLC. | 1 | FALSE | 1
CLIMATITZACIÓ | BOMBES CIRCULACIÓ ACS I CLIMA - CE_CLLU - CLI-03.02 | CE_CLLU.PS.SLC. | CE_CLLU.PS.SLC. | 1 | FALSE | 1
CLIMATITZACIÓ | BOMBES CIRCULACIÓ ACS I CLIMA - CE_CLLU - CLI-03.02 | CE_CLLU.PS.SLC. | CE_CLLU.PS.SLC. | 1 | FALSE | 1
CLIMATITZACIÓ | BOMBES CIRCULACIÓ ACS I CLIMA - CE_CLLU - CLI-03.02 | CE_CLLU.PS.SLC. | CE_CLLU.PS.SLC. | 1 | FALSE | 1
CLIMATITZACIÓ | BOMBES CIRCULACIÓ ACS I CLIMA - CE_CLLU - CLI-03.02 | CE_CLLU.PS.SLC. | CE_CLLU.PS.SLC. | 1 | FALSE | 1
CLIMATITZACIÓ | BOMBES CIRCULACIÓ ACS I CLIMA - CE_CLLU - CLI-03.02 | CE_CLLU.PS.SLC. | CE_CLLU.PS.SLC. | 1 | FALSE | 1
CLIMATITZACIÓ | BOMBES CIRCULACIÓ ACS I CLIMA - CE_CLLU - CLI-03.02 | CE_CLLU.PS.SLC. | CE_CLLU.PS.SLC. | 1 | FALSE | 1
CLIMATITZACIÓ | BOMBES CIRCULACIÓ ACS I CLIMA - CE_CLLU - CLI-03.02 | CE_CLLU.PS.SLC. | CE_CLLU.PS.SLC. | 1 | FALSE | 1
CLIMATITZACIÓ | BOMBES CIRCULACIÓ ACS I CLIMA - CE_CLLU - CLI-03.02 | CE_CLLU.PS.SLC. | CE_CLLU.PS.SLC. | 1 | FALSE | 1
CLIMATITZACIÓ | BOMBES CIRCULACIÓ ACS I CLIMA - CE_CLLU - CLI-03.02 | CE_CLLU.PS.SLC. | CE_CLLU.PS.SLC. | 1 | FALSE | 1
CLIMATITZACIÓ | BOMBES CIRCULACIÓ ACS I CLIMA - CE_CLLU - CLI-03.02 | CE_CLLU.PS.SLC. | CE_CLLU.PS.SLC. | 1 | FALSE | 1
CLIMATITZACIÓ | BOMBES CIRCULACIÓ ACS I CLIMA - CE_CLLU - CLI-03.02 | CE_CLLU.PS.SLC. | CE_CLLU.PS.SLC. | 1 | FALSE | 1
CLIMATITZACIÓ | BOMBES CIRCULACIÓ ACS I CLIMA - CE_CLLU - CLI-03.02 | CE_CLLU.PS.SLC. | CE_CLLU.PS.SLC. | 1 | FALSE | 1
CLIMATITZACIÓ | BOMBES CIRCULACIÓ ACS I CLIMA - CE_CLLU - CLI-03.02 | CE_CLLU.PS.SLC. | CE_CLLU.PS.SLC. | 1 | FALSE | 1
CLIMATITZACIÓ | QUALITAT AMBIENTAL EN INTERIORS - CE_CLLU - CLI-33 | CE_CLLU. | CE_CLLU. | 1 | FALSE | 1
CLIMATITZACIÓ | INSTAL·LACIÓ CLIMATITZACIÓ - CE_CLLU - CLI-34.01 | CE_CLLU. | CE_CLLU. | 1 | FALSE | 1
CLIMATITZACIÓ | BOMBES DE CALOR - CE_FIT - CLI-01.02 | CE_FIT.PC. | CE_FIT.PC. | 1 | FALSE | 1
CLIMATITZACIÓ | BOMBES DE CALOR - CE_FIT - CLI-01.02 | CE_FIT.PC. | CE_FIT.PC. | 1 | FALSE | 1
CLIMATITZACIÓ | BOMBES DE CALOR - CE_FIT - CLI-01.02 | CE_FIT.PC. | CE_FIT.PC. | 1 | FALSE | 1
CLIMATITZACIÓ | BOMBES DE CALOR - CE_FIT - CLI-01.02 | CE_FIT.PC. | CE_FIT.PC. | 1 | FALSE | 1
CLIMATITZACIÓ | CALDERES - CE_FIT - CLI-01.03 | CE_FIT.P01.STC. | CE_FIT.P01.STC. | 1 | FALSE | 1
CLIMATITZACIÓ | CALDERES - CE_FIT - CLI-01.03 | CE_FIT.P01.STC. | CE_FIT.P01.STC. | 1 | FALSE | 1
CLIMATITZACIÓ | APARELLS AUTÒNOMS - CE_FIT - CLI-01.04 | CE_FIT.P00.DSP01. | CE_FIT.P00.DSP01. | 1 | FALSE | 1
CLIMATITZACIÓ | APARELLS AUTÒNOMS - CE_FIT - CLI-01.04 | CE_FIT.P00.DSP02. | CE_FIT.P00.DSP02. | 1 | FALSE | 1
CLIMATITZACIÓ | APARELLS AUTÒNOMS - CE_FIT - CLI-01.04 | CE_FIT.P00.DSP03. | CE_FIT.P00.DSP03. | 1 | FALSE | 1
CLIMATITZACIÓ | APARELLS AUTÒNOMS - CE_FIT - CLI-01.04 | CE_FIT.P00.MJD. | CE_FIT.P00.MJD. | 1 | FALSE | 1
CLIMATITZACIÓ | APARELLS AUTÒNOMS - CE_FIT - CLI-01.04 | CE_FIT.P00.STV. | CE_FIT.P00.STV. | 1 | FALSE | 1
CLIMATITZACIÓ | APARELLS AUTÒNOMS - CE_FIT - CLI-01.04 | CE_FIT.P01.DSC. | CE_FIT.P01.DSC. | 1 | FALSE | 1
CLIMATITZACIÓ | APARELLS AUTÒNOMS - CE_FIT - CLI-01.04 | CE_FIT.P01.SAC. | CE_FIT.P01.SAC. | 1 | FALSE | 1
CLIMATITZACIÓ | APARELLS AUTÒNOMS - CE_FIT - CLI-01.04 | CE_FIT.PS.PAT. | CE_FIT.PS.PAT. | 1 | FALSE | 1
CLIMATITZACIÓ | APARELLS AUTÒNOMS - CE_FIT - CLI-01.04 | CE_FIT.PS.SIF. | CE_FIT.PS.SIF. | 1 | FALSE | 1
CLIMATITZACIÓ | REIXES I DIFUSORS D'AIRE - CE_FIT - CLI-02.05 | CE_FIT. | CE_FIT. | 1 | FALSE | 1
CLIMATITZACIÓ | RADIADORS D'AIGUA - CE_FIT - CLI-02.13 | CE_FIT.P00. | CE_FIT.P00. | 14 | FALSE | 14
CLIMATITZACIÓ | RADIADORS D'AIGUA - CE_FIT - CLI-02.13 | CE_FIT.P01. | CE_FIT.P01. | 16 | FALSE | 16
CLIMATITZACIÓ | BOMBES CIRCULACIÓ ACS I CLIMA - CE_FIT - CLI-03.02 | CE_FIT.P01.STC. | CE_FIT.P01.STC. | 1 | FALSE | 1
CLIMATITZACIÓ | BOMBES CIRCULACIÓ ACS I CLIMA - CE_FIT - CLI-03.02 | CE_FIT.P01.STC. | CE_FIT.P01.STC. | 1 | FALSE | 1
CLIMATITZACIÓ | BOMBES CIRCULACIÓ ACS I CLIMA - CE_FIT - CLI-03.02 | CE_FIT.P01.STC. | CE_FIT.P01.STC. | 1 | FALSE | 1
CLIMATITZACIÓ | BOMBES CIRCULACIÓ ACS I CLIMA - CE_FIT - CLI-03.02 | CE_FIT.P01.STC. | CE_FIT.P01.STC. | 1 | FALSE | 1
CLIMATITZACIÓ | QUALITAT AMBIENTAL EN INTERIORS - CE_FIT - CLI-33 | CE_FIT. | CE_FIT. | 1 | FALSE | 1
CLIMATITZACIÓ | INSTAL·LACIÓ CLIMATITZACIÓ - CE_FIT - CLI-34.01 | CE_FIT. | CE_FIT. | 1 | FALSE | 1
CLIMATITZACIÓ | CALDERES - CE_MO - CLI-01.03 | CE_MO.EP.PS.SCA. | CE_MO.EP.PS.SCA. | 1 | FALSE | 1
CLIMATITZACIÓ | APARELLS AUTÒNOMS - CE_MO - CLI-01.04 | CE_MO.EP.P00.0AU05. | CE_MO.EP.P00.0AU05. | 1 | FALSE | 1
CLIMATITZACIÓ | APARELLS AUTÒNOMS - CE_MO - CLI-01.04 | CE_MO.EP.P00.0AU06. | CE_MO.EP.P00.0AU06. | 1 | FALSE | 1
CLIMATITZACIÓ | APARELLS AUTÒNOMS - CE_MO - CLI-01.04 | CE_MO.EP.P00.0PAS. | CE_MO.EP.P00.0PAS. | 1 | FALSE | 1
CLIMATITZACIÓ | APARELLS AUTÒNOMS - CE_MO - CLI-01.04 | CE_MO.EP.P00.0VST01. | CE_MO.EP.P00.0VST01. | 1 | FALSE | 1
CLIMATITZACIÓ | APARELLS AUTÒNOMS - CE_MO - CLI-01.04 | CE_MO.EP.P00.2AU04. | CE_MO.EP.P00.2AU04. | 1 | FALSE | 1
CLIMATITZACIÓ | APARELLS AUTÒNOMS - CE_MO - CLI-01.04 | CE_MO.EP.P00.2DRO. | CE_MO.EP.P00.2DRO. | 1 | FALSE | 1
CLIMATITZACIÓ | APARELLS AUTÒNOMS - CE_MO - CLI-01.04 | CE_MO.EP.P00.2MON04. | CE_MO.EP.P00.2MON04. | 1 | FALSE | 1
CLIMATITZACIÓ | APARELLS AUTÒNOMS - CE_MO - CLI-01.04 | CE_MO.EP.P00.2TEC03. | CE_MO.EP.P00.2TEC03. | 1 | FALSE | 1
CLIMATITZACIÓ | APARELLS AUTÒNOMS - CE_MO - CLI-01.04 | CE_MO.EP.P00.2TEC04. | CE_MO.EP.P00.2TEC04. | 1 | FALSE | 1
CLIMATITZACIÓ | APARELLS AUTÒNOMS - CE_MO - CLI-01.04 | CE_MO.EP.P00.2TEC04. | CE_MO.EP.P00.2TEC04. | 1 | FALSE | 1
CLIMATITZACIÓ | APARELLS AUTÒNOMS - CE_MO - CLI-01.04 | CE_MO.EP.P00.3AU02. | CE_MO.EP.P00.3AU02. | 1 | FALSE | 1
CLIMATITZACIÓ | APARELLS AUTÒNOMS - CE_MO - CLI-01.04 | CE_MO.EP.P00.3DRT. | CE_MO.EP.P00.3DRT. | 1 | FALSE | 1
CLIMATITZACIÓ | APARELLS AUTÒNOMS - CE_MO - CLI-01.04 | CE_MO.EP.P00.3DRT. | CE_MO.EP.P00.3DRT. | 1 | FALSE | 1
CLIMATITZACIÓ | APARELLS AUTÒNOMS - CE_MO - CLI-01.04 | CE_MO.EP.P00.3MON02. | CE_MO.EP.P00.3MON02. | 1 | FALSE | 1
CLIMATITZACIÓ | APARELLS AUTÒNOMS - CE_MO - CLI-01.04 | CE_MO.EP.P00.3TEC01. | CE_MO.EP.P00.3TEC01. | 1 | FALSE | 1
CLIMATITZACIÓ | APARELLS AUTÒNOMS - CE_MO - CLI-01.04 | CE_MO.EP.P00.DPD. | CE_MO.EP.P00.DPD. | 1 | FALSE | 1
CLIMATITZACIÓ | APARELLS AUTÒNOMS - CE_MO - CLI-01.04 | CE_MO.EP.P00.DSB. | CE_MO.EP.P00.DSB. | 1 | FALSE | 1
CLIMATITZACIÓ | APARELLS AUTÒNOMS - CE_MO - CLI-01.04 | CE_MO.EP.P00.MTG. | CE_MO.EP.P00.MTG. | 1 | FALSE | 1
CLIMATITZACIÓ | APARELLS AUTÒNOMS - CE_MO - CLI-01.04 | CE_MO.EP.P00.SCT. | CE_MO.EP.P00.SCT. | 1 | FALSE | 1
CLIMATITZACIÓ | APARELLS AUTÒNOMS - CE_MO - CLI-01.04 | CE_MO.EP.P00.SLR. | CE_MO.EP.P00.SLR. | 1 | FALSE | 1
CLIMATITZACIÓ | APARELLS AUTÒNOMS - CE_MO - CLI-01.04 | CE_MO.EP.P00.SVS. | CE_MO.EP.P00.SVS. | 1 | FALSE | 1
CLIMATITZACIÓ | APARELLS AUTÒNOMS - CE_MO - CLI-01.04 | CE_MO.EP.P01.0AU03. | CE_MO.EP.P01.0AU03. | 1 | FALSE | 1
CLIMATITZACIÓ | APARELLS AUTÒNOMS - CE_MO - CLI-01.04 | CE_MO.EP.PC. | CE_MO.EP.PC. | 1 | FALSE | 1
CLIMATITZACIÓ | APARELLS AUTÒNOMS - CE_MO - CLI-01.04 | CE_MO.EP.PC. | CE_MO.EP.PC. | 1 | FALSE | 1
CLIMATITZACIÓ | APARELLS AUTÒNOMS - CE_MO - CLI-01.04 | CE_MO.EP.PC. | CE_MO.EP.PC. | 1 | FALSE | 1
CLIMATITZACIÓ | APARELLS AUTÒNOMS - CE_MO - CLI-01.04 | CE_MO.EP.PC. | CE_MO.EP.PC. | 1 | FALSE | 1
CLIMATITZACIÓ | APARELLS AUTÒNOMS - CE_MO - CLI-01.04 | CE_MO.EP.PC. | CE_MO.EP.PC. | 1 | FALSE | 1
CLIMATITZACIÓ | APARELLS AUTÒNOMS - CE_MO - CLI-01.04 | CE_MO.EP.PC. | CE_MO.EP.PC. | 1 | FALSE | 1
CLIMATITZACIÓ | APARELLS AUTÒNOMS - CE_MO - CLI-01.04 | CE_MO.EP.PC. | CE_MO.EP.PC. | 1 | FALSE | 1
CLIMATITZACIÓ | APARELLS AUTÒNOMS - CE_MO - CLI-01.04 | CE_MO.EP.PC. | CE_MO.EP.PC. | 1 | FALSE | 1
CLIMATITZACIÓ | APARELLS AUTÒNOMS - CE_MO - CLI-01.04 | CE_MO.EP.PC. | CE_MO.EP.PC. | 1 | FALSE | 1
CLIMATITZACIÓ | APARELLS AUTÒNOMS - CE_MO - CLI-01.04 | CE_MO.EP.PC. | CE_MO.EP.PC. | 1 | FALSE | 1
CLIMATITZACIÓ | APARELLS AUTÒNOMS - CE_MO - CLI-01.04 | CE_MO.EP.PC. | CE_MO.EP.PC. | 1 | FALSE | 1
CLIMATITZACIÓ | APARELLS AUTÒNOMS - CE_MO - CLI-01.04 | CE_MO.EP.PC. | CE_MO.EP.PC. | 1 | FALSE | 1
CLIMATITZACIÓ | APARELLS AUTÒNOMS - CE_MO - CLI-01.04 | CE_MO.EP.PC. | CE_MO.EP.PC. | 1 | FALSE | 1
CLIMATITZACIÓ | APARELLS AUTÒNOMS - CE_MO - CLI-01.04 | CE_MO.EP.PC. | CE_MO.EP.PC. | 1 | FALSE | 1
CLIMATITZACIÓ | RADIADORS D'AIGUA - CE_MO - CLI-02.13 | CE_MO.EP.P00. | CE_MO.EP.P00. | 45 | FALSE | 45
CLIMATITZACIÓ | RADIADORS D'AIGUA - CE_MO - CLI-02.13 | CE_MO.EP.P01. | CE_MO.EP.P01. | 50 | FALSE | 50
CLIMATITZACIÓ | RADIADORS D'AIGUA - CE_MO - CLI-02.13 | CE_MO.EP.PS. | CE_MO.EP.PS. | 5 | FALSE | 5
CLIMATITZACIÓ | BOMBES CIRCULACIÓ ACS I CLIMA - CE_MO - CLI-03.02 | CE_MO.EP.PS.SCA. | CE_MO.EP.PS.SCA. | 1 | FALSE | 1
CLIMATITZACIÓ | BOMBES CIRCULACIÓ ACS I CLIMA - CE_MO - CLI-03.02 | CE_MO.EP.PS.SCA. | CE_MO.EP.PS.SCA. | 1 | FALSE | 1
CLIMATITZACIÓ | BOMBES CIRCULACIÓ ACS I CLIMA - CE_MO - CLI-03.02 | CE_MO.EP.PS.SCA. | CE_MO.EP.PS.SCA. | 1 | FALSE | 1
CLIMATITZACIÓ | BOMBES CIRCULACIÓ ACS I CLIMA - CE_MO - CLI-03.02 | CE_MO.EP.PS.SCA. | CE_MO.EP.PS.SCA. | 1 | FALSE | 1
CLIMATITZACIÓ | QUALITAT AMBIENTAL EN INTERIORS - CE_MO - CLI-33 | CE_MO.EP. | CE_MO.EP. | 1 | FALSE | 1
CLIMATITZACIÓ | INSTAL·LACIÓ CLIMATITZACIÓ - CE_MO - CLI-34.01 | CE_MO.EP. | CE_MO.EP. | 1 | FALSE | 1
CLIMATITZACIÓ | BOMBES DE CALOR - CE_OB - CLI-01.02 | CE_OB.EP.FA. | CE_OB.EP.FA. | 1 | FALSE | 1
CLIMATITZACIÓ | BOMBES DE CALOR - CE_OB - CLI-01.02 | CE_OB.GRN.FA. | CE_OB.GRN.FA. | 1 | FALSE | 1
CLIMATITZACIÓ | BOMBES DE CALOR - CE_OB - CLI-01.02 | CE_OB.GRN.FA. | CE_OB.GRN.FA. | 1 | FALSE | 1
CLIMATITZACIÓ | BOMBES DE CALOR - CE_OB - CLI-01.02 | CE_OB.UB.SRE. | CE_OB.UB.SRE. | 1 | FALSE | 1
CLIMATITZACIÓ | CALDERES - CE_OB - CLI-01.03 | CE_OB.EP.P00.BG. | CE_OB.EP.P00.BG. | 1 | FALSE | 1
CLIMATITZACIÓ | CALDERES - CE_OB - CLI-01.03 | CE_OB.GRN.P00.STC. | CE_OB.GRN.P00.STC. | 1 | FALSE | 1
CLIMATITZACIÓ | APARELLS AUTÒNOMS - CE_OB - CLI-01.04 | CE_OB.EP.P00.DSP03. | CE_OB.EP.P00.DSP03. | 1 | FALSE | 1
CLIMATITZACIÓ | APARELLS AUTÒNOMS - CE_OB - CLI-01.04 | CE_OB.EP.P01.BT. | CE_OB.EP.P01.BT. | 1 | FALSE | 1
CLIMATITZACIÓ | APARELLS AUTÒNOMS - CE_OB - CLI-01.04 | CE_OB.GRN.P00.AUL. | CE_OB.GRN.P00.AUL. | 1 | FALSE | 1
CLIMATITZACIÓ | APARELLS AUTÒNOMS - CE_OB - CLI-01.04 | CE_OB.GRN.P00.MGT01. | CE_OB.GRN.P00.MGT01. | 1 | FALSE | 1
CLIMATITZACIÓ | APARELLS AUTÒNOMS - CE_OB - CLI-01.04 | CE_OB.UB.SRE. | CE_OB.UB.SRE. | 1 | FALSE | 1
CLIMATITZACIÓ | RADIADORS D'AIGUA - CE_OB - CLI-02.13 | CE_OB.EP.P00. | CE_OB.EP.P00. | 11 | FALSE | 11
CLIMATITZACIÓ | RADIADORS D'AIGUA - CE_OB - CLI-02.13 | CE_OB.EP.P01. | CE_OB.EP.P01. | 10 | FALSE | 10
CLIMATITZACIÓ | RADIADORS D'AIGUA - CE_OB - CLI-02.13 | CE_OB.GRN.P00. | CE_OB.GRN.P00. | 5 | FALSE | 5
CLIMATITZACIÓ | BOMBES CIRCULACIÓ ACS I CLIMA - CE_OB - CLI-03.02 | CE_OB.GRN.P00.STC. | CE_OB.GRN.P00.STC. | 1 | FALSE | 1
CLIMATITZACIÓ | BOMBES CIRCULACIÓ ACS I CLIMA - CE_OB - CLI-03.02 | CE_OB.GRN.P00.STC. | CE_OB.GRN.P00.STC. | 1 | FALSE | 1
CLIMATITZACIÓ | QUALITAT AMBIENTAL EN INTERIORS - CE_OB - CLI-33 | CE_OB. | CE_OB. | 1 | FALSE | 1
CLIMATITZACIÓ | INSTAL·LACIÓ CLIMATITZACIÓ - CE_OB - CLI-34.01 | CE_OB. | CE_OB. | 1 | FALSE | 1
CLIMATITZACIÓ | PLANTES REFREDADORES - CE_SE - CLI-01.01 | CE_SE.ED_4.P00.SPR. | CE_SE.ED_4.P00.SPR. | 1 | FALSE | 1
CLIMATITZACIÓ | CALDERES - CE_SE - CLI-01.03 | CE_SE.ED_4.P00.STC. | CE_SE.ED_4.P00.STC. | 1 | FALSE | 1
CLIMATITZACIÓ | CALDERES - CE_SE - CLI-01.03 | CE_SE.ED_4.P00.STC. | CE_SE.ED_4.P00.STC. | 1 | FALSE | 1
CLIMATITZACIÓ | APARELLS AUTÒNOMS - CE_SE - CLI-01.04 | CE_SE.ED_1.IMP. | CE_SE.ED_1.IMP. | 1 | FALSE | 1
CLIMATITZACIÓ | APARELLS AUTÒNOMS - CE_SE - CLI-01.04 | CE_SE.ED_1.JAR. | CE_SE.ED_1.JAR. | 1 | FALSE | 1
CLIMATITZACIÓ | APARELLS AUTÒNOMS - CE_SE - CLI-01.04 | CE_SE.ED_2.JAR. | CE_SE.ED_2.JAR. | 1 | FALSE | 1
CLIMATITZACIÓ | APARELLS AUTÒNOMS - CE_SE - CLI-01.04 | CE_SE.ED_2.LAM. | CE_SE.ED_2.LAM. | 1 | FALSE | 1
CLIMATITZACIÓ | APARELLS AUTÒNOMS - CE_SE - CLI-01.04 | CE_SE.ED_4.P00.BUG. | CE_SE.ED_4.P00.BUG. | 1 | FALSE | 1
CLIMATITZACIÓ | APARELLS AUTÒNOMS - CE_SE - CLI-01.04 | CE_SE.ED_4.P00.CUI. | CE_SE.ED_4.P00.CUI. | 1 | FALSE | 1
CLIMATITZACIÓ | APARELLS AUTÒNOMS - CE_SE - CLI-01.04 | CE_SE.ED_4.P00.MEN. | CE_SE.ED_4.P00.MEN. | 1 | FALSE | 1
CLIMATITZACIÓ | APARELLS AUTÒNOMS - CE_SE - CLI-01.04 | CE_SE.ED_4.P00.PLA. | CE_SE.ED_4.P00.PLA. | 1 | FALSE | 1
CLIMATITZACIÓ | APARELLS AUTÒNOMS - CE_SE - CLI-01.04 | CE_SE.ED_4.P00.SPR. | CE_SE.ED_4.P00.SPR. | 1 | FALSE | 1
CLIMATITZACIÓ | APARELLS AUTÒNOMS - CE_SE - CLI-01.04 | CE_SE.ED_4.P01.ED01. | CE_SE.ED_4.P01.ED01. | 1 | FALSE | 1
CLIMATITZACIÓ | APARELLS AUTÒNOMS - CE_SE - CLI-01.04 | CE_SE.ED_4.P01.MJ. | CE_SE.ED_4.P01.MJ. | 1 | FALSE | 1
CLIMATITZACIÓ | APARELLS AUTÒNOMS - CE_SE - CLI-01.04 | CE_SE.ED_5.AU01. | CE_SE.ED_5.AU01. | 1 | FALSE | 1
CLIMATITZACIÓ | APARELLS AUTÒNOMS - CE_SE - CLI-01.04 | CE_SE.ED_5.AU02. | CE_SE.ED_5.AU02. | 1 | FALSE | 1
CLIMATITZACIÓ | APARELLS AUTÒNOMS - CE_SE - CLI-01.04 | CE_SE.ED_5.AU03. | CE_SE.ED_5.AU03. | 1 | FALSE | 1
CLIMATITZACIÓ | APARELLS AUTÒNOMS - CE_SE - CLI-01.04 | CE_SE.ED_5.AU04. | CE_SE.ED_5.AU04. | 1 | FALSE | 1
CLIMATITZACIÓ | APARELLS AUTÒNOMS - CE_SE - CLI-01.04 | CE_SE.ED_5.AU05. | CE_SE.ED_5.AU05. | 1 | FALSE | 1
CLIMATITZACIÓ | APARELLS AUTÒNOMS - CE_SE - CLI-01.04 | CE_SE.ED_5.AU06. | CE_SE.ED_5.AU06. | 1 | FALSE | 1
CLIMATITZACIÓ | APARELLS AUTÒNOMS - CE_SE - CLI-01.04 | CE_SE.ED_6.P00.DI01. | CE_SE.ED_6.P00.DI01. | 1 | FALSE | 1
CLIMATITZACIÓ | APARELLS AUTÒNOMS - CE_SE - CLI-01.04 | CE_SE.ED_6.P00.MJ. | CE_SE.ED_6.P00.MJ. | 1 | FALSE | 1
CLIMATITZACIÓ | APARELLS AUTÒNOMS - CE_SE - CLI-01.04 | CE_SE.ED_6.P00.ROB. | CE_SE.ED_6.P00.ROB. | 1 | FALSE | 1
CLIMATITZACIÓ | APARELLS AUTÒNOMS - CE_SE - CLI-01.04 | CE_SE.ED_6.P01.DI01. | CE_SE.ED_6.P01.DI01. | 1 | FALSE | 1
CLIMATITZACIÓ | APARELLS AUTÒNOMS - CE_SE - CLI-01.04 | CE_SE.ED_6.P01.DI02. | CE_SE.ED_6.P01.DI02. | 1 | FALSE | 1
CLIMATITZACIÓ | APARELLS AUTÒNOMS - CE_SE - CLI-01.04 | CE_SE.ED_6.P01.ED. | CE_SE.ED_6.P01.ED. | 1 | FALSE | 1
CLIMATITZACIÓ | APARELLS AUTÒNOMS - CE_SE - CLI-01.04 | CE_SE.ED_6.P01.MJ. | CE_SE.ED_6.P01.MJ. | 1 | FALSE | 1
CLIMATITZACIÓ | APARELLS AUTÒNOMS - CE_SE - CLI-01.04 | CE_SE.ED_6.P01.ROB. | CE_SE.ED_6.P01.ROB. | 1 | FALSE | 1
CLIMATITZACIÓ | APARELLS AUTÒNOMS - CE_SE - CLI-01.04 | CE_SE.ED_6.P01.SE. | CE_SE.ED_6.P01.SE. | 1 | FALSE | 1
CLIMATITZACIÓ | APARELLS AUTÒNOMS - CE_SE - CLI-01.04 | CE_SE.ED_7.P00.ADM. | CE_SE.ED_7.P00.ADM. | 1 | FALSE | 1
CLIMATITZACIÓ | APARELLS AUTÒNOMS - CE_SE - CLI-01.04 | CE_SE.ED_7.P00.CME. | CE_SE.ED_7.P00.CME. | 1 | FALSE | 1
CLIMATITZACIÓ | APARELLS AUTÒNOMS - CE_SE - CLI-01.04 | CE_SE.ED_7.P00.COM. | CE_SE.ED_7.P00.COM. | 1 | FALSE | 1
CLIMATITZACIÓ | APARELLS AUTÒNOMS - CE_SE - CLI-01.04 | CE_SE.ED_7.P00.CRD. | CE_SE.ED_7.P00.CRD. | 1 | FALSE | 1
CLIMATITZACIÓ | APARELLS AUTÒNOMS - CE_SE - CLI-01.04 | CE_SE.ED_7.P00.DES. | CE_SE.ED_7.P00.DES. | 1 | FALSE | 1
CLIMATITZACIÓ | APARELLS AUTÒNOMS - CE_SE - CLI-01.04 | CE_SE.ED_7.P00.DIR. | CE_SE.ED_7.P00.DIR. | 1 | FALSE | 1
CLIMATITZACIÓ | APARELLS AUTÒNOMS - CE_SE - CLI-01.04 | CE_SE.ED_7.P00.SDI. | CE_SE.ED_7.P00.SDI. | 1 | FALSE | 1
CLIMATITZACIÓ | APARELLS AUTÒNOMS - CE_SE - CLI-01.04 | CE_SE.ED_7.P00.VES. | CE_SE.ED_7.P00.VES. | 1 | FALSE | 1
CLIMATITZACIÓ | APARELLS AUTÒNOMS - CE_SE - CLI-01.04 | CE_SE.ED_7.P00.VID. | CE_SE.ED_7.P00.VID. | 1 | FALSE | 1
CLIMATITZACIÓ | APARELLS AUTÒNOMS - CE_SE - CLI-01.04 | CE_SE.ED_7.P01.DE01. | CE_SE.ED_7.P01.DE01. | 1 | FALSE | 1
CLIMATITZACIÓ | APARELLS AUTÒNOMS - CE_SE - CLI-01.04 | CE_SE.ED_7.P01.DE02. | CE_SE.ED_7.P01.DE02. | 1 | FALSE | 1
CLIMATITZACIÓ | APARELLS AUTÒNOMS - CE_SE - CLI-01.04 | CE_SE.ED_7.P01.SR01. | CE_SE.ED_7.P01.SR01. | 1 | FALSE | 1
CLIMATITZACIÓ | APARELLS AUTÒNOMS - CE_SE - CLI-01.04 | CE_SE.ED_7.P01.SR02. | CE_SE.ED_7.P01.SR02. | 1 | FALSE | 1
CLIMATITZACIÓ | CLIMATITZADORS - CE_SE - CLI-02.01 | CE_SE.ED_3.INS. | CE_SE.ED_3.INS. | 1 | FALSE | 1
CLIMATITZACIÓ | FAN-COIL - CE_SE - CLI-02.03 | CE_SE.ED_3.GIM. | CE_SE.ED_3.GIM. | 1 | FALSE | 1
CLIMATITZACIÓ | CONDUCTES AIRE - CE_SE - CLI-02.04 | CE_SE.ED_3. | CE_SE.ED_3. | 1 | FALSE | 1
CLIMATITZACIÓ | REIXES I DIFUSORS D'AIRE - CE_SE - CLI-02.05 | CE_SE.ED_3. | CE_SE.ED_3. | 1 | FALSE | 1
CLIMATITZACIÓ | REIXES I DIFUSORS D'AIRE - CE_SE - CLI-02.05 | CE_SE.ED_4. | CE_SE.ED_4. | 1 | FALSE | 1
CLIMATITZACIÓ | COMPORTES DE REGULACIÓ - CE_SE - CLI-02.06.A | CE_SE.ED_3.PIS. | CE_SE.ED_3.PIS. | 1 | FALSE | 1
CLIMATITZACIÓ | COMPORTES DE REGULACIÓ - CE_SE - CLI-02.06.A | CE_SE.ED_4.P00.SPR. | CE_SE.ED_4.P00.SPR. | 1 | FALSE | 1
CLIMATITZACIÓ | RADIADORS D'AIGUA - CE_SE - CLI-02.13 | CE_SE.ED_4.P00. | CE_SE.ED_4.P00. | 9 | FALSE | 9
CLIMATITZACIÓ | RADIADORS D'AIGUA - CE_SE - CLI-02.13 | CE_SE.ED_7.P00. | CE_SE.ED_7.P00. | 8 | FALSE | 8
CLIMATITZACIÓ | RADIADORS D'AIGUA - CE_SE - CLI-02.13 | CE_SE.ED_7.P01. | CE_SE.ED_7.P01. | 2 | FALSE | 2
CLIMATITZACIÓ | TERRES RADIANTS - CE_SE - CLI-02.14 | CE_SE.ED_4.P01. | CE_SE.ED_4.P01. | 1 | FALSE | 1
CLIMATITZACIÓ | TERRES RADIANTS - CE_SE - CLI-02.14 | CE_SE.ED_6.P00. | CE_SE.ED_6.P00. | 1 | FALSE | 1
CLIMATITZACIÓ | TERRES RADIANTS - CE_SE - CLI-02.14 | CE_SE.ED_6.P01. | CE_SE.ED_6.P01. | 1 | FALSE | 1
CLIMATITZACIÓ | BOMBES CIRCULACIÓ ACS I CLIMA - CE_SE - CLI-03.02 | CE_SE.ED_4.P00.STC. | CE_SE.ED_4.P00.STC. | 1 | FALSE | 1
CLIMATITZACIÓ | BOMBES CIRCULACIÓ ACS I CLIMA - CE_SE - CLI-03.02 | CE_SE.ED_4.P00.STC. | CE_SE.ED_4.P00.STC. | 1 | FALSE | 1
CLIMATITZACIÓ | BOMBES CIRCULACIÓ ACS I CLIMA - CE_SE - CLI-03.02 | CE_SE.ED_4.P00.STC. | CE_SE.ED_4.P00.STC. | 1 | FALSE | 1
CLIMATITZACIÓ | BOMBES CIRCULACIÓ ACS I CLIMA - CE_SE - CLI-03.02 | CE_SE.ED_4.P00.STC. | CE_SE.ED_4.P00.STC. | 1 | FALSE | 1
CLIMATITZACIÓ | BOMBES CIRCULACIÓ ACS I CLIMA - CE_SE - CLI-03.02 | CE_SE.ED_4.P00.STC. | CE_SE.ED_4.P00.STC. | 1 | FALSE | 1
CLIMATITZACIÓ | BOMBES CIRCULACIÓ ACS I CLIMA - CE_SE - CLI-03.02 | CE_SE.ED_4.P00.STC. | CE_SE.ED_4.P00.STC. | 1 | FALSE | 1
CLIMATITZACIÓ | BOMBES CIRCULACIÓ ACS I CLIMA - CE_SE - CLI-03.02 | CE_SE.ED_4.P00.STC. | CE_SE.ED_4.P00.STC. | 1 | FALSE | 1
CLIMATITZACIÓ | BOMBES CIRCULACIÓ ACS I CLIMA - CE_SE - CLI-03.02 | CE_SE.ED_4.P00.STC. | CE_SE.ED_4.P00.STC. | 1 | FALSE | 1
CLIMATITZACIÓ | BOMBES CIRCULACIÓ ACS I CLIMA - CE_SE - CLI-03.02 | CE_SE.ED_4.P00.STC. | CE_SE.ED_4.P00.STC. | 1 | FALSE | 1
CLIMATITZACIÓ | BOMBES CIRCULACIÓ ACS I CLIMA - CE_SE - CLI-03.02 | CE_SE.ED_4.P00.STC. | CE_SE.ED_4.P00.STC. | 1 | FALSE | 1
CLIMATITZACIÓ | BOMBES CIRCULACIÓ ACS I CLIMA - CE_SE - CLI-03.02 | CE_SE.ED_4.P00.STC. | CE_SE.ED_4.P00.STC. | 1 | FALSE | 1
CLIMATITZACIÓ | BOMBES CIRCULACIÓ ACS I CLIMA - CE_SE - CLI-03.02 | CE_SE.ED_4.P00.STC. | CE_SE.ED_4.P00.STC. | 1 | FALSE | 1
CLIMATITZACIÓ | QUALITAT AMBIENTAL EN INTERIORS - CE_SE - CLI-33 | CE_SE.ED_1. | CE_SE.ED_1. | 1 | FALSE | 1
CLIMATITZACIÓ | QUALITAT AMBIENTAL EN INTERIORS - CE_SE - CLI-33 | CE_SE.ED_2. | CE_SE.ED_2. | 1 | FALSE | 1
CLIMATITZACIÓ | QUALITAT AMBIENTAL EN INTERIORS - CE_SE - CLI-33 | CE_SE.ED_3. | CE_SE.ED_3. | 1 | FALSE | 1
CLIMATITZACIÓ | QUALITAT AMBIENTAL EN INTERIORS - CE_SE - CLI-33 | CE_SE.ED_4. | CE_SE.ED_4. | 1 | FALSE | 1
CLIMATITZACIÓ | QUALITAT AMBIENTAL EN INTERIORS - CE_SE - CLI-33 | CE_SE.ED_5. | CE_SE.ED_5. | 1 | FALSE | 1
CLIMATITZACIÓ | QUALITAT AMBIENTAL EN INTERIORS - CE_SE - CLI-33 | CE_SE.ED_6. | CE_SE.ED_6. | 1 | FALSE | 1
CLIMATITZACIÓ | QUALITAT AMBIENTAL EN INTERIORS - CE_SE - CLI-33 | CE_SE.ED_7. | CE_SE.ED_7. | 1 | FALSE | 1
CLIMATITZACIÓ | INSTAL·LACIÓ CLIMATITZACIÓ - CE_SE - CLI-34.01 | CE_SE.ED_4. | CE_SE.ED_4. | 1 | FALSE | 1
CLIMATITZACIÓ | CALDERES - CE_TI - CLI-01.03 | CE_TI.ED_B.P00.STC. | CE_TI.ED_B.P00.STC. | 1 | FALSE | 1
CLIMATITZACIÓ | CALDERES - CE_TI - CLI-01.03 | CE_TI.ED_B.P00.STC. | CE_TI.ED_B.P00.STC. | 1 | FALSE | 1
CLIMATITZACIÓ | APARELLS AUTÒNOMS - CE_TI - CLI-01.04 | CE_TI.ED_A.P00.AU01. | CE_TI.ED_A.P00.AU01. | 1 | FALSE | 1
CLIMATITZACIÓ | APARELLS AUTÒNOMS - CE_TI - CLI-01.04 | CE_TI.ED_A.P00.AU02. | CE_TI.ED_A.P00.AU02. | 1 | FALSE | 1
CLIMATITZACIÓ | APARELLS AUTÒNOMS - CE_TI - CLI-01.04 | CE_TI.ED_A.P00.AU03. | CE_TI.ED_A.P00.AU03. | 1 | FALSE | 1
CLIMATITZACIÓ | APARELLS AUTÒNOMS - CE_TI - CLI-01.04 | CE_TI.ED_A.P00.AU04. | CE_TI.ED_A.P00.AU04. | 1 | FALSE | 1
CLIMATITZACIÓ | APARELLS AUTÒNOMS - CE_TI - CLI-01.04 | CE_TI.ED_A.P00.AU05. | CE_TI.ED_A.P00.AU05. | 1 | FALSE | 1
CLIMATITZACIÓ | APARELLS AUTÒNOMS - CE_TI - CLI-01.04 | CE_TI.ED_A.P00.PAT. | CE_TI.ED_A.P00.PAT. | 1 | FALSE | 1
CLIMATITZACIÓ | APARELLS AUTÒNOMS - CE_TI - CLI-01.04 | CE_TI.ED_A.P00.PAT. | CE_TI.ED_A.P00.PAT. | 1 | FALSE | 1
CLIMATITZACIÓ | APARELLS AUTÒNOMS - CE_TI - CLI-01.04 | CE_TI.ED_A.P00.PAT. | CE_TI.ED_A.P00.PAT. | 1 | FALSE | 1
CLIMATITZACIÓ | APARELLS AUTÒNOMS - CE_TI - CLI-01.04 | CE_TI.ED_A.P00.PAT. | CE_TI.ED_A.P00.PAT. | 1 | FALSE | 1
CLIMATITZACIÓ | APARELLS AUTÒNOMS - CE_TI - CLI-01.04 | CE_TI.ED_A.P00.PAT. | CE_TI.ED_A.P00.PAT. | 1 | FALSE | 1
CLIMATITZACIÓ | APARELLS AUTÒNOMS - CE_TI - CLI-01.04 | CE_TI.ED_A.P00.PAT. | CE_TI.ED_A.P00.PAT. | 1 | FALSE | 1
CLIMATITZACIÓ | APARELLS AUTÒNOMS - CE_TI - CLI-01.04 | CE_TI.ED_A.P00.RAC. | CE_TI.ED_A.P00.RAC. | 1 | FALSE | 1
CLIMATITZACIÓ | APARELLS AUTÒNOMS - CE_TI - CLI-01.04 | CE_TI.ED_B.FA. | CE_TI.ED_B.FA. | 1 | FALSE | 1
CLIMATITZACIÓ | APARELLS AUTÒNOMS - CE_TI - CLI-01.04 | CE_TI.ED_B.FA. | CE_TI.ED_B.FA. | 1 | FALSE | 1
CLIMATITZACIÓ | APARELLS AUTÒNOMS - CE_TI - CLI-01.04 | CE_TI.ED_B.FA. | CE_TI.ED_B.FA. | 1 | FALSE | 1
CLIMATITZACIÓ | APARELLS AUTÒNOMS - CE_TI - CLI-01.04 | CE_TI.ED_B.FA. | CE_TI.ED_B.FA. | 1 | FALSE | 1
CLIMATITZACIÓ | APARELLS AUTÒNOMS - CE_TI - CLI-01.04 | CE_TI.ED_B.FA. | CE_TI.ED_B.FA. | 1 | FALSE | 1
CLIMATITZACIÓ | APARELLS AUTÒNOMS - CE_TI - CLI-01.04 | CE_TI.ED_B.FA. | CE_TI.ED_B.FA. | 1 | FALSE | 1
CLIMATITZACIÓ | APARELLS AUTÒNOMS - CE_TI - CLI-01.04 | CE_TI.ED_B.P00.BUG. | CE_TI.ED_B.P00.BUG. | 1 | FALSE | 1
CLIMATITZACIÓ | APARELLS AUTÒNOMS - CE_TI - CLI-01.04 | CE_TI.ED_B.P00.CU. | CE_TI.ED_B.P00.CU. | 1 | FALSE | 1
CLIMATITZACIÓ | APARELLS AUTÒNOMS - CE_TI - CLI-01.04 | CE_TI.ED_B.P00.MJ04. | CE_TI.ED_B.P00.MJ04. | 1 | FALSE | 1
CLIMATITZACIÓ | APARELLS AUTÒNOMS - CE_TI - CLI-01.04 | CE_TI.ED_B.P00.STC. | CE_TI.ED_B.P00.STC. | 1 | FALSE | 1
CLIMATITZACIÓ | APARELLS AUTÒNOMS - CE_TI - CLI-01.04 | CE_TI.ED_B.P02.DE01. | CE_TI.ED_B.P02.DE01. | 1 | FALSE | 1
CLIMATITZACIÓ | APARELLS AUTÒNOMS - CE_TI - CLI-01.04 | CE_TI.ED_B.P02.PIN. | CE_TI.ED_B.P02.PIN. | 1 | FALSE | 1
CLIMATITZACIÓ | APARELLS AUTÒNOMS - CE_TI - CLI-01.04 | CE_TI.ED_B.P02.SP. | CE_TI.ED_B.P02.SP. | 1 | FALSE | 1
CLIMATITZACIÓ | APARELLS AUTÒNOMS - CE_TI - CLI-01.04 | CE_TI.ED_B.P02.SP. | CE_TI.ED_B.P02.SP. | 1 | FALSE | 1
CLIMATITZACIÓ | SISTEMA VRV - CE_TI - CLI-01.08 | CE_TI.ED_C.PC. | CE_TI.ED_C.PC. | 1 | FALSE | 1
CLIMATITZACIÓ | SISTEMA VRV - CE_TI - CLI-01.08 | CE_TI.ED_D.PC. | CE_TI.ED_D.PC. | 1 | FALSE | 1
CLIMATITZACIÓ | CLIMATITZADORS - CE_TI - CLI-02.01 | CE_TI.ED_C.PC. | CE_TI.ED_C.PC. | 1 | FALSE | 1
CLIMATITZACIÓ | CLIMATITZADORS - CE_TI - CLI-02.01 | CE_TI.ED_C.PC. | CE_TI.ED_C.PC. | 1 | FALSE | 1
CLIMATITZACIÓ | CLIMATITZADORS - CE_TI - CLI-02.01 | CE_TI.ED_D.PC. | CE_TI.ED_D.PC. | 1 | FALSE | 1
CLIMATITZACIÓ | CONDUCTES AIRE - CE_TI - CLI-02.04 | CE_TI.ED_C.PC. | CE_TI.ED_C.PC. | 1 | FALSE | 1
CLIMATITZACIÓ | CONDUCTES AIRE - CE_TI - CLI-02.04 | CE_TI.ED_D.PC. | CE_TI.ED_D.PC. | 1 | FALSE | 1
CLIMATITZACIÓ | REIXES I DIFUSORS D'AIRE - CE_TI - CLI-02.05 | CE_TI.ED_C. | CE_TI.ED_C. | 1 | FALSE | 1
CLIMATITZACIÓ | RECUPERADORS DE CALOR ESTÀTICS - CE_TI - CLI-02.08.B | CE_TI.ED_A.P00.SA01. | CE_TI.ED_A.P00.SA01. | 1 | FALSE | 1
CLIMATITZACIÓ | RADIADORS D'AIGUA - CE_TI - CLI-02.13 | CE_TI.ED_A.P00. | CE_TI.ED_A.P00. | 30 | FALSE | 30
CLIMATITZACIÓ | RADIADORS D'AIGUA - CE_TI - CLI-02.13 | CE_TI.ED_B.P00. | CE_TI.ED_B.P00. | 7 | FALSE | 7
CLIMATITZACIÓ | RADIADORS D'AIGUA - CE_TI - CLI-02.13 | CE_TI.ED_B.P01. | CE_TI.ED_B.P01. | 24 | FALSE | 24
CLIMATITZACIÓ | RADIADORS D'AIGUA - CE_TI - CLI-02.13 | CE_TI.ED_B.P02. | CE_TI.ED_B.P02. | 5 | FALSE | 5
CLIMATITZACIÓ | RADIADORS D'AIGUA - CE_TI - CLI-02.13 | CE_TI.ED_B.P03. | CE_TI.ED_B.P03. | 8 | FALSE | 8
CLIMATITZACIÓ | RADIADORS D'AIGUA - CE_TI - CLI-02.13 | CE_TI.ED_C.P00. | CE_TI.ED_C.P00. | 100 | FALSE | 100
CLIMATITZACIÓ | RADIADORS D'AIGUA - CE_TI - CLI-02.13 | CE_TI.ED_D.P00. | CE_TI.ED_D.P00. | 20 | FALSE | 20
CLIMATITZACIÓ | RADIADORS D'AIGUA - CE_TI - CLI-02.13 | CE_TI.ED_D.P01. | CE_TI.ED_D.P01. | 30 | FALSE | 30
CLIMATITZACIÓ | BOMBES CIRCULACIÓ ACS I CLIMA - CE_TI - CLI-03.02 | CE_TI.ED_A.PC.MG04. | CE_TI.ED_A.PC.MG04. | 1 | FALSE | 1
CLIMATITZACIÓ | BOMBES CIRCULACIÓ ACS I CLIMA - CE_TI - CLI-03.02 | CE_TI.ED_A.PC.MG04. | CE_TI.ED_A.PC.MG04. | 1 | FALSE | 1
CLIMATITZACIÓ | BOMBES CIRCULACIÓ ACS I CLIMA - CE_TI - CLI-03.02 | CE_TI.ED_A.PC.MG04. | CE_TI.ED_A.PC.MG04. | 1 | FALSE | 1
CLIMATITZACIÓ | BOMBES CIRCULACIÓ ACS I CLIMA - CE_TI - CLI-03.02 | CE_TI.ED_B.P00.STC. | CE_TI.ED_B.P00.STC. | 1 | FALSE | 1
CLIMATITZACIÓ | BOMBES CIRCULACIÓ ACS I CLIMA - CE_TI - CLI-03.02 | CE_TI.ED_B.P00.STC. | CE_TI.ED_B.P00.STC. | 1 | FALSE | 1
CLIMATITZACIÓ | BOMBES CIRCULACIÓ ACS I CLIMA - CE_TI - CLI-03.02 | CE_TI.ED_B.P00.STC. | CE_TI.ED_B.P00.STC. | 1 | FALSE | 1
CLIMATITZACIÓ | BOMBES CIRCULACIÓ ACS I CLIMA - CE_TI - CLI-03.02 | CE_TI.ED_B.P00.STC. | CE_TI.ED_B.P00.STC. | 1 | FALSE | 1
CLIMATITZACIÓ | BOMBES CIRCULACIÓ ACS I CLIMA - CE_TI - CLI-03.02 | CE_TI.ED_B.P00.STC. | CE_TI.ED_B.P00.STC. | 1 | FALSE | 1
CLIMATITZACIÓ | BOMBES CIRCULACIÓ ACS I CLIMA - CE_TI - CLI-03.02 | CE_TI.ED_B.P00.STC. | CE_TI.ED_B.P00.STC. | 1 | FALSE | 1
CLIMATITZACIÓ | QUALITAT AMBIENTAL EN INTERIORS - CE_TI - CLI-33 | CE_TI.ED_A. | CE_TI.ED_A. | 1 | FALSE | 1
CLIMATITZACIÓ | QUALITAT AMBIENTAL EN INTERIORS - CE_TI - CLI-33 | CE_TI.ED_B. | CE_TI.ED_B. | 1 | FALSE | 1
CLIMATITZACIÓ | QUALITAT AMBIENTAL EN INTERIORS - CE_TI - CLI-33 | CE_TI.ED_C. | CE_TI.ED_C. | 1 | FALSE | 1
CLIMATITZACIÓ | QUALITAT AMBIENTAL EN INTERIORS - CE_TI - CLI-33 | CE_TI.ED_D. | CE_TI.ED_D. | 1 | FALSE | 1
CLIMATITZACIÓ | INSTAL·LACIÓ CLIMATITZACIÓ - CE_TI - CLI-34.01 | CE_TI.ED_A. | CE_TI.ED_A. | 1 | FALSE | 1
CLIMATITZACIÓ | INSTAL·LACIÓ CLIMATITZACIÓ - CE_TI - CLI-34.01 | CE_TI.ED_B. | CE_TI.ED_B. | 1 | FALSE | 1
CLIMATITZACIÓ | INSTAL·LACIÓ CLIMATITZACIÓ - CE_TI - CLI-34.01 | CE_TI.ED_C. | CE_TI.ED_C. | 1 | FALSE | 1
CLIMATITZACIÓ | INSTAL·LACIÓ CLIMATITZACIÓ - CE_TI - CLI-34.01 | CE_TI.ED_D. | CE_TI.ED_D. | 1 | FALSE | 1
CLIMATITZACIÓ | AIRE ACONDICIONAT - CHO01.03 | NL.CP_HO. | NL.CP_HO. | 1 | FALSE | 1
CLIMATITZACIÓ | AIRE ACONDICIONAT - CHO01.03 | NL.CP_HO. | NL.CP_HO. | 1 | FALSE | 1
CLIMATITZACIÓ | AIRE ACONDICIONAT - CHO01.03 | NL.CP_HO. | NL.CP_HO. | 1 | FALSE | 1
CLIMATITZACIÓ | AIRE ACONDICIONAT - CHO01.03 | NL.CP_HO. | NL.CP_HO. | 1 | FALSE | 1
CLIMATITZACIÓ | AIRE ACONDICIONAT - CHO01.03 | NL.CP_HO. | NL.CP_HO. | 1 | FALSE | 1
CLIMATITZACIÓ | AIRE ACONDICIONAT - CHO01.03 | NL.CP_HO. | NL.CP_HO. | 1 | FALSE | 1
CLIMATITZACIÓ | AIRE ACONDICIONAT - CHO01.03 | NL.CP_HO. | NL.CP_HO. | 1 | FALSE | 1
CLIMATITZACIÓ | AIRE ACONDICIONAT - CHO01.03 | NL.CP_HO. | NL.CP_HO. | 1 | FALSE | 1
CLIMATITZACIÓ | AIRE ACONDICIONAT - CHO01.03 | NL.CP_HO. | NL.CP_HO. | 1 | FALSE | 1
CLIMATITZACIÓ | AIRE ACONDICIONAT - CHO01.03 | NL.CP_HO. | NL.CP_HO. | 1 | FALSE | 1
CLIMATITZACIÓ | AIRE ACONDICIONAT - CHO01.03 | NL.CP_HO. | NL.CP_HO. | 1 | FALSE | 1
CLIMATITZACIÓ | AIRE ACONDICIONAT - CHO01.03 | NL.CP_HO. | NL.CP_HO. | 1 | FALSE | 1
CLIMATITZACIÓ | AIRE ACONDICIONAT - CHO01.03 | NL.CP_HO. | NL.CP_HO. | 1 | FALSE | 1
CLIMATITZACIÓ | AIRE ACONDICIONAT - CHO01.03 | NL.CP_HO. | NL.CP_HO. | 1 | FALSE | 1
CLIMATITZACIÓ | AIRE ACONDICIONAT - CHO01.03 | NL.CP_HO. | NL.CP_HO. | 1 | FALSE | 1
CLIMATITZACIÓ | AIRE ACONDICIONAT - CHO01.03 | NL.CP_HO. | NL.CP_HO. | 1 | FALSE | 1
CLIMATITZACIÓ | AIRE ACONDICIONAT - CHO01.03 | NL.CP_HO. | NL.CP_HO. | 1 | FALSE | 1
CLIMATITZACIÓ | AIRE ACONDICIONAT - CHO01.03 | NL.CP_HO. | NL.CP_HO. | 1 | FALSE | 1
CLIMATITZACIÓ | AIRE ACONDICIONAT - CHO01.03 | NL.CP_HO. | NL.CP_HO. | 1 | FALSE | 1
CLIMATITZACIÓ | AIRE ACONDICIONAT - CHO01.03 | NL.CP_HO.IX_CONTROL.Centre.01_Pis 1. | NL.CP_HO.IX_CONTROL.Centre.01_Pis 1. | 1 | FALSE | 1
CLIMATITZACIÓ | AIRE ACONDICIONAT - CHO01.03 | NL.CP_HO.IX_CONTROL.Centre.01_Pis 1. | NL.CP_HO.IX_CONTROL.Centre.01_Pis 1. | 1 | FALSE | 1
CLIMATITZACIÓ | AIRE ACONDICIONAT - CHO01.03 | NL.CP_HO.IX_CONTROL.Centre.01_Pis 1. | NL.CP_HO.IX_CONTROL.Centre.01_Pis 1. | 1 | FALSE | 1
CLIMATITZACIÓ | AIRE ACONDICIONAT - CHO01.03 | NL.CP_HO.IX_CONTROL.Centre.01_Pis 1. | NL.CP_HO.IX_CONTROL.Centre.01_Pis 1. | 1 | FALSE | 1
CLIMATITZACIÓ | AIRE ACONDICIONAT - CHO01.03 | NL.CP_HO.IX_CONTROL.Centre.01_Pis 1. | NL.CP_HO.IX_CONTROL.Centre.01_Pis 1. | 1 | FALSE | 1
CLIMATITZACIÓ | AIRE ACONDICIONAT - CHO01.03 | NL.CP_HO.IX_CONTROL.Centre.02_Golf.1 ACS. | NL.CP_HO.IX_CONTROL.Centre.02_Golf.1 ACS. | 1 | FALSE | 1
CLIMATITZACIÓ | AIRE ACONDICIONAT - CHO01.03 | NL.CP_HO.IX_CONTROL.Centre.02_Golf.2 Calef. | NL.CP_HO.IX_CONTROL.Centre.02_Golf.2 Calef. | 4 | FALSE | 4
CLIMATITZACIÓ | BOMBA DE CALOR VRV EXT - CLL01.08 | CE_CLLU. | CE_CLLU. | 76 | FALSE | 76
CLIMATITZACIÓ | RADIADORS D'ALUMINI - CLL02.13 | CE_CLLU. | CE_CLLU. | 173 | FALSE | 173
CLIMATITZACIÓ | AIRE ACONDICIONAT 2X1 - CMO01.03 | CE_MO. | CE_MO. | 2 | FALSE | 2
CLIMATITZACIÓ | RADIADORS D'ACER - CMO02.13 | CE_MO. | CE_MO. | 80 | FALSE | 80
CLIMATITZACIÓ | INSTAL·LACIÓ CLIMATITZACIÓ CENTRE - CP_BR2 - CLI-34.01 | CPB2. | INSTAL·LACIÓ CLIMATITZACIÓ BRIANS 2 | 1 | FALSE | 1
CLIMATITZACIÓ | CALDERES - CP_DO - CLI-01.03 | CP_DO.ED01.PC.SC. | CP_DO.ED01.PC.SC. | 1 | FALSE | 1
CLIMATITZACIÓ | CALDERES - CP_DO - CLI-01.03 | CP_DO.ED01.PC.SC. | CP_DO.ED01.PC.SC. | 1 | FALSE | 1
CLIMATITZACIÓ | APARELLS AUTÒNOMS - CP_DO - CLI-01.04 | CP_DO.ED01.P00.CAF. | CP_DO.ED01.P00.CAF. | 1 | FALSE | 1
CLIMATITZACIÓ | APARELLS AUTÒNOMS - CP_DO - CLI-01.04 | CP_DO.ED01.P00.DE05. | CP_DO.ED01.P00.DE05. | 1 | FALSE | 1
CLIMATITZACIÓ | APARELLS AUTÒNOMS - CP_DO - CLI-01.04 | CP_DO.ED01.P00.DE06. | CP_DO.ED01.P00.DE06. | 1 | FALSE | 1
CLIMATITZACIÓ | APARELLS AUTÒNOMS - CP_DO - CLI-01.04 | CP_DO.ED01.P00.DE07. | CP_DO.ED01.P00.DE07. | 1 | FALSE | 1
CLIMATITZACIÓ | APARELLS AUTÒNOMS - CP_DO - CLI-01.04 | CP_DO.ED01.P00.DE08. | CP_DO.ED01.P00.DE08. | 1 | FALSE | 1
CLIMATITZACIÓ | APARELLS AUTÒNOMS - CP_DO - CLI-01.04 | CP_DO.ED01.P00.DE09. | CP_DO.ED01.P00.DE09. | 1 | FALSE | 1
CLIMATITZACIÓ | APARELLS AUTÒNOMS - CP_DO - CLI-01.04 | CP_DO.ED01.P00.DE10. | CP_DO.ED01.P00.DE10. | 1 | FALSE | 1
CLIMATITZACIÓ | APARELLS AUTÒNOMS - CP_DO - CLI-01.04 | CP_DO.ED01.P00.DE10. | CP_DO.ED01.P00.DE10. | 1 | FALSE | 1
CLIMATITZACIÓ | APARELLS AUTÒNOMS - CP_DO - CLI-01.04 | CP_DO.ED01.P00.DE11. | CP_DO.ED01.P00.DE11. | 1 | FALSE | 1
CLIMATITZACIÓ | APARELLS AUTÒNOMS - CP_DO - CLI-01.04 | CP_DO.ED01.P00.DE12. | CP_DO.ED01.P00.DE12. | 1 | FALSE | 1
CLIMATITZACIÓ | APARELLS AUTÒNOMS - CP_DO - CLI-01.04 | CP_DO.ED01.P00.DE13. | CP_DO.ED01.P00.DE13. | 1 | FALSE | 1
CLIMATITZACIÓ | APARELLS AUTÒNOMS - CP_DO - CLI-01.04 | CP_DO.ED01.P00.DE14. | CP_DO.ED01.P00.DE14. | 1 | FALSE | 1
CLIMATITZACIÓ | APARELLS AUTÒNOMS - CP_DO - CLI-01.04 | CP_DO.ED01.P00.DE15. | CP_DO.ED01.P00.DE15. | 1 | FALSE | 1
CLIMATITZACIÓ | APARELLS AUTÒNOMS - CP_DO - CLI-01.04 | CP_DO.ED01.P00.DE16. | CP_DO.ED01.P00.DE16. | 1 | FALSE | 1
CLIMATITZACIÓ | APARELLS AUTÒNOMS - CP_DO - CLI-01.04 | CP_DO.ED01.P00.DE17. | CP_DO.ED01.P00.DE17. | 1 | FALSE | 1
CLIMATITZACIÓ | APARELLS AUTÒNOMS - CP_DO - CLI-01.04 | CP_DO.ED01.P00.DE17. | CP_DO.ED01.P00.DE17. | 1 | FALSE | 1
CLIMATITZACIÓ | APARELLS AUTÒNOMS - CP_DO - CLI-01.04 | CP_DO.ED01.P00.DIS01. | CP_DO.ED01.P00.DIS01. | 1 | FALSE | 1
CLIMATITZACIÓ | APARELLS AUTÒNOMS - CP_DO - CLI-01.04 | CP_DO.ED01.P00.DIS02. | CP_DO.ED01.P00.DIS02. | 1 | FALSE | 1
CLIMATITZACIÓ | APARELLS AUTÒNOMS - CP_DO - CLI-01.04 | CP_DO.ED01.P00.FAR. | CP_DO.ED01.P00.FAR. | 1 | FALSE | 1
CLIMATITZACIÓ | APARELLS AUTÒNOMS - CP_DO - CLI-01.04 | CP_DO.ED01.P00.OF01. | CP_DO.ED01.P00.OF01. | 1 | FALSE | 1
CLIMATITZACIÓ | APARELLS AUTÒNOMS - CP_DO - CLI-01.04 | CP_DO.ED01.P00.OF01. | CP_DO.ED01.P00.OF01. | 1 | FALSE | 1
CLIMATITZACIÓ | APARELLS AUTÒNOMS - CP_DO - CLI-01.04 | CP_DO.ED01.P00.OF01. | CP_DO.ED01.P00.OF01. | 1 | FALSE | 1
CLIMATITZACIÓ | APARELLS AUTÒNOMS - CP_DO - CLI-01.04 | CP_DO.ED01.P00.OF02. | CP_DO.ED01.P00.OF02. | 1 | FALSE | 1
CLIMATITZACIÓ | APARELLS AUTÒNOMS - CP_DO - CLI-01.04 | CP_DO.ED01.P00.PAS06. | CP_DO.ED01.P00.PAS06. | 1 | FALSE | 1
CLIMATITZACIÓ | APARELLS AUTÒNOMS - CP_DO - CLI-01.04 | CP_DO.ED01.P00.PAS14. | CP_DO.ED01.P00.PAS14. | 1 | FALSE | 1
CLIMATITZACIÓ | APARELLS AUTÒNOMS - CP_DO - CLI-01.04 | CP_DO.ED01.P00.PAS14. | CP_DO.ED01.P00.PAS14. | 1 | FALSE | 1
CLIMATITZACIÓ | APARELLS AUTÒNOMS - CP_DO - CLI-01.04 | CP_DO.ED01.P00.SE03. | CP_DO.ED01.P00.SE03. | 1 | FALSE | 1
CLIMATITZACIÓ | APARELLS AUTÒNOMS - CP_DO - CLI-01.04 | CP_DO.ED01.P00.SI10. | CP_DO.ED01.P00.SI10. | 1 | FALSE | 1
CLIMATITZACIÓ | APARELLS AUTÒNOMS - CP_DO - CLI-01.04 | CP_DO.ED01.P00.SV05. | CP_DO.ED01.P00.SV05. | 1 | FALSE | 1
CLIMATITZACIÓ | APARELLS AUTÒNOMS - CP_DO - CLI-01.04 | CP_DO.ED01.P01.AU01. | CP_DO.ED01.P01.AU01. | 1 | FALSE | 1
CLIMATITZACIÓ | APARELLS AUTÒNOMS - CP_DO - CLI-01.04 | CP_DO.ED01.P01.AU02. | CP_DO.ED01.P01.AU02. | 1 | FALSE | 1
CLIMATITZACIÓ | APARELLS AUTÒNOMS - CP_DO - CLI-01.04 | CP_DO.ED01.P01.AU03. | CP_DO.ED01.P01.AU03. | 1 | FALSE | 1
CLIMATITZACIÓ | APARELLS AUTÒNOMS - CP_DO - CLI-01.04 | CP_DO.ED01.P01.AUL01. | CP_DO.ED01.P01.AUL01. | 1 | FALSE | 1
CLIMATITZACIÓ | APARELLS AUTÒNOMS - CP_DO - CLI-01.04 | CP_DO.ED01.P01.AUL02. | CP_DO.ED01.P01.AUL02. | 1 | FALSE | 1
CLIMATITZACIÓ | APARELLS AUTÒNOMS - CP_DO - CLI-01.04 | CP_DO.ED01.P01.BIB. | CP_DO.ED01.P01.BIB. | 1 | FALSE | 1
CLIMATITZACIÓ | APARELLS AUTÒNOMS - CP_DO - CLI-01.04 | CP_DO.ED01.P01.DE19. | CP_DO.ED01.P01.DE19. | 1 | FALSE | 1
CLIMATITZACIÓ | APARELLS AUTÒNOMS - CP_DO - CLI-01.04 | CP_DO.ED01.P01.DE20. | CP_DO.ED01.P01.DE20. | 1 | FALSE | 1
CLIMATITZACIÓ | APARELLS AUTÒNOMS - CP_DO - CLI-01.04 | CP_DO.ED01.P01.DE20. | CP_DO.ED01.P01.DE20. | 1 | FALSE | 1
CLIMATITZACIÓ | APARELLS AUTÒNOMS - CP_DO - CLI-01.04 | CP_DO.ED01.P01.MEN04. | CP_DO.ED01.P01.MEN04. | 1 | FALSE | 1
CLIMATITZACIÓ | APARELLS AUTÒNOMS - CP_DO - CLI-01.04 | CP_DO.ED01.P01.MEN05. | CP_DO.ED01.P01.MEN05. | 1 | FALSE | 1
CLIMATITZACIÓ | APARELLS AUTÒNOMS - CP_DO - CLI-01.04 | CP_DO.ED01.P01.PAS13. | CP_DO.ED01.P01.PAS13. | 1 | FALSE | 1
CLIMATITZACIÓ | APARELLS AUTÒNOMS - CP_DO - CLI-01.04 | CP_DO.ED01.P01.SA. | CP_DO.ED01.P01.SA. | 1 | FALSE | 1
CLIMATITZACIÓ | APARELLS AUTÒNOMS - CP_DO - CLI-01.04 | CP_DO.ED01.P01.SA. | CP_DO.ED01.P01.SA. | 1 | FALSE | 1
CLIMATITZACIÓ | APARELLS AUTÒNOMS - CP_DO - CLI-01.04 | CP_DO.ED01.P02.DE22. | CP_DO.ED01.P02.DE22. | 1 | FALSE | 1
CLIMATITZACIÓ | APARELLS AUTÒNOMS - CP_DO - CLI-01.04 | CP_DO.ED01.P02.DE23. | CP_DO.ED01.P02.DE23. | 1 | FALSE | 1
CLIMATITZACIÓ | APARELLS AUTÒNOMS - CP_DO - CLI-01.04 | CP_DO.ED01.P02.DE24. | CP_DO.ED01.P02.DE24. | 1 | FALSE | 1
CLIMATITZACIÓ | APARELLS AUTÒNOMS - CP_DO - CLI-01.04 | CP_DO.ED01.P02.DE24. | CP_DO.ED01.P02.DE24. | 1 | FALSE | 1
CLIMATITZACIÓ | APARELLS AUTÒNOMS - CP_DO - CLI-01.04 | CP_DO.ED01.P02.DE25. | CP_DO.ED01.P02.DE25. | 1 | FALSE | 1
CLIMATITZACIÓ | APARELLS AUTÒNOMS - CP_DO - CLI-01.04 | CP_DO.ED01.P02.DE26. | CP_DO.ED01.P02.DE26. | 1 | FALSE | 1
CLIMATITZACIÓ | APARELLS AUTÒNOMS - CP_DO - CLI-01.04 | CP_DO.ED01.P02.DE27. | CP_DO.ED01.P02.DE27. | 1 | FALSE | 1
CLIMATITZACIÓ | APARELLS AUTÒNOMS - CP_DO - CLI-01.04 | CP_DO.ED01.P02.DE27. | CP_DO.ED01.P02.DE27. | 1 | FALSE | 1
CLIMATITZACIÓ | APARELLS AUTÒNOMS - CP_DO - CLI-01.04 | CP_DO.ED01.P02.DE30. | CP_DO.ED01.P02.DE30. | 1 | FALSE | 1
CLIMATITZACIÓ | APARELLS AUTÒNOMS - CP_DO - CLI-01.04 | CP_DO.ED01.P02.MEN05. | CP_DO.ED01.P02.MEN05. | 1 | FALSE | 1
CLIMATITZACIÓ | APARELLS AUTÒNOMS - CP_DO - CLI-01.04 | CP_DO.ED01.P02.PAS17. | CP_DO.ED01.P02.PAS17. | 1 | FALSE | 1
CLIMATITZACIÓ | APARELLS AUTÒNOMS - CP_DO - CLI-01.04 | CP_DO.ED01.P02.PAS17. | CP_DO.ED01.P02.PAS17. | 1 | FALSE | 1
CLIMATITZACIÓ | APARELLS AUTÒNOMS - CP_DO - CLI-01.04 | CP_DO.ED01.P02.PAS17. | CP_DO.ED01.P02.PAS17. | 1 | FALSE | 1
CLIMATITZACIÓ | APARELLS AUTÒNOMS - CP_DO - CLI-01.04 | CP_DO.ED01.P02.PAS17. | CP_DO.ED01.P02.PAS17. | 1 | FALSE | 1
CLIMATITZACIÓ | APARELLS AUTÒNOMS - CP_DO - CLI-01.04 | CP_DO.ED01.P02.PAS17. | CP_DO.ED01.P02.PAS17. | 1 | FALSE | 1
CLIMATITZACIÓ | APARELLS AUTÒNOMS - CP_DO - CLI-01.04 | CP_DO.ED01.P02.PAS17. | CP_DO.ED01.P02.PAS17. | 1 | FALSE | 1
CLIMATITZACIÓ | APARELLS AUTÒNOMS - CP_DO - CLI-01.04 | CP_DO.ED01.P02.PAS18. | CP_DO.ED01.P02.PAS18. | 1 | FALSE | 1
CLIMATITZACIÓ | APARELLS AUTÒNOMS - CP_DO - CLI-01.04 | CP_DO.ED01.P02.PAS19. | CP_DO.ED01.P02.PAS19. | 1 | FALSE | 1
CLIMATITZACIÓ | APARELLS AUTÒNOMS - CP_DO - CLI-01.04 | CP_DO.ED01.P02.SV08. | CP_DO.ED01.P02.SV08. | 1 | FALSE | 1
CLIMATITZACIÓ | APARELLS AUTÒNOMS - CP_DO - CLI-01.04 | CP_DO.ED01.PC. | CP_DO.ED01.PC. | 1 | FALSE | 1
CLIMATITZACIÓ | APARELLS AUTÒNOMS - CP_DO - CLI-01.04 | CP_DO.ED01.PC. | CP_DO.ED01.PC. | 1 | FALSE | 1
CLIMATITZACIÓ | APARELLS AUTÒNOMS - CP_DO - CLI-01.04 | CP_DO.ED01.PC. | CP_DO.ED01.PC. | 1 | FALSE | 1
CLIMATITZACIÓ | APARELLS AUTÒNOMS - CP_DO - CLI-01.04 | CP_DO.ED01.PC. | CP_DO.ED01.PC. | 1 | FALSE | 1
CLIMATITZACIÓ | APARELLS AUTÒNOMS - CP_DO - CLI-01.04 | CP_DO.ED01.PC. | CP_DO.ED01.PC. | 1 | FALSE | 1
CLIMATITZACIÓ | APARELLS AUTÒNOMS - CP_DO - CLI-01.04 | CP_DO.ED01.PC. | CP_DO.ED01.PC. | 1 | FALSE | 1
CLIMATITZACIÓ | APARELLS AUTÒNOMS - CP_DO - CLI-01.04 | CP_DO.ED01.PC. | CP_DO.ED01.PC. | 1 | FALSE | 1
CLIMATITZACIÓ | APARELLS AUTÒNOMS - CP_DO - CLI-01.04 | CP_DO.ED01.PC. | CP_DO.ED01.PC. | 1 | FALSE | 1
CLIMATITZACIÓ | APARELLS AUTÒNOMS - CP_DO - CLI-01.04 | CP_DO.ED01.PC. | CP_DO.ED01.PC. | 1 | FALSE | 1
CLIMATITZACIÓ | APARELLS AUTÒNOMS - CP_DO - CLI-01.04 | CP_DO.ED01.PC. | CP_DO.ED01.PC. | 1 | FALSE | 1
CLIMATITZACIÓ | APARELLS AUTÒNOMS - CP_DO - CLI-01.04 | CP_DO.ED01.PC. | CP_DO.ED01.PC. | 1 | FALSE | 1
CLIMATITZACIÓ | APARELLS AUTÒNOMS - CP_DO - CLI-01.04 | CP_DO.ED01.PC. | CP_DO.ED01.PC. | 1 | FALSE | 1
CLIMATITZACIÓ | APARELLS AUTÒNOMS - CP_DO - CLI-01.04 | CP_DO.ED01.PC. | CP_DO.ED01.PC. | 1 | FALSE | 1
CLIMATITZACIÓ | APARELLS AUTÒNOMS - CP_DO - CLI-01.04 | CP_DO.ED01.PC. | CP_DO.ED01.PC. | 1 | FALSE | 1
CLIMATITZACIÓ | APARELLS AUTÒNOMS - CP_DO - CLI-01.04 | CP_DO.ED01.PC. | CP_DO.ED01.PC. | 1 | FALSE | 1
CLIMATITZACIÓ | APARELLS AUTÒNOMS - CP_DO - CLI-01.04 | CP_DO.ED01.PC. | CP_DO.ED01.PC. | 1 | FALSE | 1
CLIMATITZACIÓ | APARELLS AUTÒNOMS - CP_DO - CLI-01.04 | CP_DO.ED01.PS.DE01. | CP_DO.ED01.PS.DE01. | 1 | FALSE | 1
CLIMATITZACIÓ | APARELLS AUTÒNOMS - CP_DO - CLI-01.04 | CP_DO.ED01.PS.SE02. | CP_DO.ED01.PS.SE02. | 1 | FALSE | 1
CLIMATITZACIÓ | APARELLS AUTÒNOMS - CP_DO - CLI-01.04 | CP_DO.ED01.PS.SE02. | CP_DO.ED01.PS.SE02. | 1 | FALSE | 1
CLIMATITZACIÓ | APARELLS AUTÒNOMS - CP_DO - CLI-01.04 | CP_DO.ED01.PS.SE02. | CP_DO.ED01.PS.SE02. | 1 | FALSE | 1
CLIMATITZACIÓ | APARELLS AUTÒNOMS - CP_DO - CLI-01.04 | CP_DO.ED01.PS.SE02. | CP_DO.ED01.PS.SE02. | 1 | FALSE | 1
CLIMATITZACIÓ | APARELLS AUTÒNOMS - CP_DO - CLI-01.04 | CP_DO.ED01.PS.SS. | CP_DO.ED01.PS.SS. | 1 | FALSE | 1
CLIMATITZACIÓ | APARELLS AUTÒNOMS - CP_DO - CLI-01.04 | CP_DO.ED01.PS.ST02. | CP_DO.ED01.PS.ST02. | 1 | FALSE | 1
CLIMATITZACIÓ | APARELLS AUTÒNOMS - CP_DO - CLI-01.04 | CP_DO.ED01.PS.ST05. | CP_DO.ED01.PS.ST05. | 1 | FALSE | 1
CLIMATITZACIÓ | APARELLS AUTÒNOMS - CP_DO - CLI-01.04 | CP_DO.ED01.PS.ST05. | CP_DO.ED01.PS.ST05. | 1 | FALSE | 1
CLIMATITZACIÓ | APARELLS AUTÒNOMS - CP_DO - CLI-01.04 | CP_DO.ED01.PS.ST09. | CP_DO.ED01.PS.ST09. | 1 | FALSE | 1
CLIMATITZACIÓ | APARELLS AUTÒNOMS - CP_DO - CLI-01.04 | CP_DO.ED01.PS.SV05. | CP_DO.ED01.PS.SV05. | 1 | FALSE | 1
CLIMATITZACIÓ | APARELLS AUTÒNOMS - CP_DO - CLI-01.04 | CP_DO.ED01.PT. | CP_DO.ED01.PT. | 1 | FALSE | 1
CLIMATITZACIÓ | APARELLS AUTÒNOMS - CP_DO - CLI-01.04 | CP_DO.ED01.PT. | CP_DO.ED01.PT. | 1 | FALSE | 1
CLIMATITZACIÓ | APARELLS AUTÒNOMS - CP_DO - CLI-01.04 | CP_DO.ED01.PT. | CP_DO.ED01.PT. | 1 | FALSE | 1
CLIMATITZACIÓ | APARELLS AUTÒNOMS - CP_DO - CLI-01.04 | CP_DO.ED01.PT.PT01. | CP_DO.ED01.PT.PT01. | 1 | FALSE | 1
CLIMATITZACIÓ | APARELLS AUTÒNOMS - CP_DO - CLI-01.04 | CP_DO.ED01.PT.PT03. | CP_DO.ED01.PT.PT03. | 1 | FALSE | 1
CLIMATITZACIÓ | APARELLS AUTÒNOMS - CP_DO - CLI-01.04 | CP_DO.ED01.PT.PT03. | CP_DO.ED01.PT.PT03. | 1 | FALSE | 1
CLIMATITZACIÓ | APARELLS AUTÒNOMS - CP_DO - CLI-01.04 | CP_DO.ED01.PT.PT03. | CP_DO.ED01.PT.PT03. | 1 | FALSE | 1
CLIMATITZACIÓ | APARELLS AUTÒNOMS - CP_DO - CLI-01.04 | CP_DO.ED01.PT.PT04. | CP_DO.ED01.PT.PT04. | 1 | FALSE | 1
CLIMATITZACIÓ | APARELLS AUTÒNOMS - CP_DO - CLI-01.04 | CP_DO.ED01.PT.PT04. | CP_DO.ED01.PT.PT04. | 1 | FALSE | 1
CLIMATITZACIÓ | APARELLS AUTÒNOMS - CP_DO - CLI-01.04 | CP_DO.ED01.PT.PT04. | CP_DO.ED01.PT.PT04. | 1 | FALSE | 1
CLIMATITZACIÓ | APARELLS AUTÒNOMS - CP_DO - CLI-01.04 | CP_DO.ED01.PT.PT04. | CP_DO.ED01.PT.PT04. | 1 | FALSE | 1
CLIMATITZACIÓ | APARELLS AUTÒNOMS - CP_DO - CLI-01.04 | CP_DO.ED01.PT.PT04. | CP_DO.ED01.PT.PT04. | 1 | FALSE | 1
CLIMATITZACIÓ | APARELLS AUTÒNOMS - CP_DO - CLI-01.04 | CP_DO.ED01.PT.PT04. | CP_DO.ED01.PT.PT04. | 1 | FALSE | 1
CLIMATITZACIÓ | APARELLS AUTÒNOMS - CP_DO - CLI-01.04 | CP_DO.ED01.PT.PT04. | CP_DO.ED01.PT.PT04. | 1 | FALSE | 1
CLIMATITZACIÓ | APARELLS AUTÒNOMS - CP_DO - CLI-01.04 | CP_DO.ED01.PT.PT04. | CP_DO.ED01.PT.PT04. | 1 | FALSE | 1
CLIMATITZACIÓ | APARELLS AUTÒNOMS - CP_DO - CLI-01.04 | CP_DO.ED01.PT.PT04. | CP_DO.ED01.PT.PT04. | 1 | FALSE | 1
CLIMATITZACIÓ | APARELLS AUTÒNOMS - CP_DO - CLI-01.04 | CP_DO.ED01.PT.PT04. | CP_DO.ED01.PT.PT04. | 1 | FALSE | 1
CLIMATITZACIÓ | APARELLS AUTÒNOMS - CP_DO - CLI-01.04 | CP_DO.ED01.PT.PT04. | CP_DO.ED01.PT.PT04. | 1 | FALSE | 1
CLIMATITZACIÓ | APARELLS AUTÒNOMS - CP_DO - CLI-01.04 | CP_DO.ED01.PT.PT04. | CP_DO.ED01.PT.PT04. | 1 | FALSE | 1
CLIMATITZACIÓ | APARELLS AUTÒNOMS - CP_DO - CLI-01.04 | CP_DO.ED01.PT.PT04. | CP_DO.ED01.PT.PT04. | 1 | FALSE | 1
CLIMATITZACIÓ | APARELLS AUTÒNOMS - CP_DO - CLI-01.04 | CP_DO.ED01.PT.PT06. | CP_DO.ED01.PT.PT06. | 1 | FALSE | 1
CLIMATITZACIÓ | APARELLS AUTÒNOMS - CP_DO - CLI-01.04 | CP_DO.ED01.PT.PT06. | CP_DO.ED01.PT.PT06. | 1 | FALSE | 1
CLIMATITZACIÓ | APARELLS AUTÒNOMS - CP_DO - CLI-01.04 | CP_DO.ED01.PT.PT06. | CP_DO.ED01.PT.PT06. | 1 | FALSE | 1
CLIMATITZACIÓ | APARELLS AUTÒNOMS - CP_DO - CLI-01.04 | CP_DO.ED01.PT.PT06. | CP_DO.ED01.PT.PT06. | 1 | FALSE | 1
CLIMATITZACIÓ | APARELLS AUTÒNOMS - CP_DO - CLI-01.04 | CP_DO.ED01.PT.PT06. | CP_DO.ED01.PT.PT06. | 1 | FALSE | 1
CLIMATITZACIÓ | APARELLS AUTÒNOMS - CP_DO - CLI-01.04 | CP_DO.MO01.P00.DE01. | CP_DO.MO01.P00.DE01. | 1 | FALSE | 1
CLIMATITZACIÓ | APARELLS AUTÒNOMS - CP_DO - CLI-01.04 | CP_DO.MO01.P01.VIG. | CP_DO.MO01.P01.VIG. | 1 | FALSE | 1
CLIMATITZACIÓ | APARELLS AUTÒNOMS - CP_DO - CLI-01.04 | CP_DO.UB.GAR02. | CP_DO.UB.GAR02. | 1 | FALSE | 1
CLIMATITZACIÓ | APARELLS AUTÒNOMS - CP_DO - CLI-01.04 | CP_DO.UB.GAR04. | CP_DO.UB.GAR04. | 1 | FALSE | 1
CLIMATITZACIÓ | APARELLS AUTÒNOMS - CP_DO - CLI-01.04 | CP_DO.UB.PT01. | CP_DO.UB.PT01. | 1 | FALSE | 1
CLIMATITZACIÓ | APARELLS AUTÒNOMS - CP_DO - CLI-01.04 | CP_DO.UB.PT01. | CP_DO.UB.PT01. | 1 | FALSE | 1
CLIMATITZACIÓ | APARELLS AUTÒNOMS - CP_DO - CLI-01.04 | CP_DO.UB.PT01. | CP_DO.UB.PT01. | 1 | FALSE | 1
CLIMATITZACIÓ | APARELLS AUTÒNOMS - CP_DO - CLI-01.04 | CP_DO.UB.PT01. | CP_DO.UB.PT01. | 1 | FALSE | 1
CLIMATITZACIÓ | APARELLS AUTÒNOMS - CP_DO - CLI-01.04 | CP_DO.UB.PT01. | CP_DO.UB.PT01. | 1 | FALSE | 1
CLIMATITZACIÓ | APARELLS AUTÒNOMS - CP_DO - CLI-01.04 | CP_DO.UB.PT02. | CP_DO.UB.PT02. | 1 | FALSE | 1
CLIMATITZACIÓ | APARELLS AUTÒNOMS - CP_DO - CLI-01.04 | CP_DO.UB.PT02. | CP_DO.UB.PT02. | 1 | FALSE | 1
CLIMATITZACIÓ | APARELLS AUTÒNOMS - CP_DO - CLI-01.04 | CP_DO.UB.PT02. | CP_DO.UB.PT02. | 1 | FALSE | 1
CLIMATITZACIÓ | APARELLS AUTÒNOMS - CP_DO - CLI-01.04 | CP_DO.UB.PT02. | CP_DO.UB.PT02. | 1 | FALSE | 1
CLIMATITZACIÓ | APARELLS AUTÒNOMS - CP_DO - CLI-01.04 | CP_DO.UB.PT02. | CP_DO.UB.PT02. | 1 | FALSE | 1
CLIMATITZACIÓ | APARELLS AUTÒNOMS - CP_DO - CLI-01.04 | CP_DO.UB.PT02. | CP_DO.UB.PT02. | 1 | FALSE | 1
CLIMATITZACIÓ | APARELLS AUTÒNOMS - CP_DO - CLI-01.04 | CP_DO.UB.PT02. | CP_DO.UB.PT02. | 1 | FALSE | 1
CLIMATITZACIÓ | APARELLS AUTÒNOMS - CP_DO - CLI-01.04 | CP_DO.UB.PT02. | CP_DO.UB.PT02. | 1 | FALSE | 1
CLIMATITZACIÓ | APARELLS AUTÒNOMS - CP_DO - CLI-01.04 | CP_DO.UB.PT02. | CP_DO.UB.PT02. | 1 | FALSE | 1
CLIMATITZACIÓ | APARELLS AUTÒNOMS - CP_DO - CLI-01.04 | CP_DO.UB.PT02. | CP_DO.UB.PT02. | 1 | FALSE | 1
CLIMATITZACIÓ | APARELLS AUTÒNOMS - CP_DO - CLI-01.04 | CP_DO.UB.PT02. | CP_DO.UB.PT02. | 1 | FALSE | 1
CLIMATITZACIÓ | APARELLS AUTÒNOMS - CP_DO - CLI-01.04 | CP_DO.UB.PT02. | CP_DO.UB.PT02. | 1 | FALSE | 1
CLIMATITZACIÓ | APARELLS AUTÒNOMS - CP_DO - CLI-01.04 | CP_DO.UB.PT02. | CP_DO.UB.PT02. | 1 | FALSE | 1
CLIMATITZACIÓ | APARELLS AUTÒNOMS - CP_DO - CLI-01.04 | CP_DO.UB.PT02. | CP_DO.UB.PT02. | 1 | FALSE | 1
CLIMATITZACIÓ | APARELLS AUTÒNOMS - CP_DO - CLI-01.04 | CP_DO.UB.PT02. | CP_DO.UB.PT02. | 1 | FALSE | 1
CLIMATITZACIÓ | APARELLS AUTÒNOMS - CP_DO - CLI-01.04 | CP_DO.UB.PT02. | CP_DO.UB.PT02. | 1 | FALSE | 1
CLIMATITZACIÓ | APARELLS AUTÒNOMS - CP_DO - CLI-01.04 | CP_DO.UB.PT02. | CP_DO.UB.PT02. | 1 | FALSE | 1
CLIMATITZACIÓ | APARELLS AUTÒNOMS - CP_DO - CLI-01.04 | CP_DO.UB.PT02. | CP_DO.UB.PT02. | 1 | FALSE | 1
CLIMATITZACIÓ | APARELLS AUTÒNOMS - CP_DO - CLI-01.04 | CP_DO.UB.PT02. | CP_DO.UB.PT02. | 1 | FALSE | 1
CLIMATITZACIÓ | APARELLS AUTÒNOMS - CP_DO - CLI-01.04 | CP_DO.UB.PT02. | CP_DO.UB.PT02. | 1 | FALSE | 1
CLIMATITZACIÓ | APARELLS AUTÒNOMS - CP_DO - CLI-01.04 | CP_DO.UB.PT02. | CP_DO.UB.PT02. | 1 | FALSE | 1
CLIMATITZACIÓ | APARELLS AUTÒNOMS - CP_DO - CLI-01.04 | CP_DO.UB.PT02. | CP_DO.UB.PT02. | 1 | FALSE | 1
CLIMATITZACIÓ | APARELLS AUTÒNOMS - CP_DO - CLI-01.04 | CP_DO.UB.PT02. | CP_DO.UB.PT02. | 1 | FALSE | 1
CLIMATITZACIÓ | APARELLS AUTÒNOMS - CP_DO - CLI-01.04 | CP_DO.UB.PT02. | CP_DO.UB.PT02. | 1 | FALSE | 1
CLIMATITZACIÓ | APARELLS AUTÒNOMS - CP_DO - CLI-01.04 | CP_DO.UB.PT02. | CP_DO.UB.PT02. | 1 | FALSE | 1
CLIMATITZACIÓ | APARELLS AUTÒNOMS - CP_DO - CLI-01.04 | CP_DO.UB.PT02. | CP_DO.UB.PT02. | 1 | FALSE | 1
CLIMATITZACIÓ | APARELLS AUTÒNOMS - CP_DO - CLI-01.04 | CP_DO.UB.PT02. | CP_DO.UB.PT02. | 1 | FALSE | 1
CLIMATITZACIÓ | SISTEMA VRV - CP_DO - CLI-01.08 | CP_DO.ED01.PS.PAQ. | CP_DO.ED01.PS.PAQ. | 1 | FALSE | 1
CLIMATITZACIÓ | SISTEMA VRV - CP_DO - CLI-01.08 | CP_DO.ED01.PS.PAQ. | CP_DO.ED01.PS.PAQ. | 1 | FALSE | 1
CLIMATITZACIÓ | SISTEMA VRV - CP_DO - CLI-01.08 | CP_DO.ED01.PS.PAQ. | CP_DO.ED01.PS.PAQ. | 1 | FALSE | 1
CLIMATITZACIÓ | CONDUCTES AIRE - CP_DO - CLI-02.04 | CP_DO.MO01.PS. | CP_DO.MO01.PS. | 1 | FALSE | 1
CLIMATITZACIÓ | DEPÒSITS D'INÈRCIA - CP_DO - CLI-02.10 | CP_DO.ED01.PC.SC. | CP_DO.ED01.PC.SC. | 1 | FALSE | 1
CLIMATITZACIÓ | RADIADORS D'AIGUA - CP_DO - CLI-02.13 | CP_DO.ED01.P00. | CP_DO.ED01.P00. | 55 | FALSE | 55
CLIMATITZACIÓ | RADIADORS D'AIGUA - CP_DO - CLI-02.13 | CP_DO.ED01.P01. | CP_DO.ED01.P01. | 69 | FALSE | 69
CLIMATITZACIÓ | RADIADORS D'AIGUA - CP_DO - CLI-02.13 | CP_DO.ED01.P02. | CP_DO.ED01.P02. | 48 | FALSE | 48
CLIMATITZACIÓ | RADIADORS D'AIGUA - CP_DO - CLI-02.13 | CP_DO.ED01.PS. | CP_DO.ED01.PS. | 15 | FALSE | 15
CLIMATITZACIÓ | BOMBES CIRCULACIÓ ACS I CLIMA - CP_DO - CLI-03.02 | CP_DO.ED01.PC.SC. | CP_DO.ED01.PC.SC. | 1 | FALSE | 1
CLIMATITZACIÓ | BOMBES CIRCULACIÓ ACS I CLIMA - CP_DO - CLI-03.02 | CP_DO.ED01.PC.SC. | CP_DO.ED01.PC.SC. | 1 | FALSE | 1
CLIMATITZACIÓ | BOMBES CIRCULACIÓ ACS I CLIMA - CP_DO - CLI-03.02 | CP_DO.ED01.PC.SC. | CP_DO.ED01.PC.SC. | 1 | FALSE | 1
CLIMATITZACIÓ | BOMBES CIRCULACIÓ ACS I CLIMA - CP_DO - CLI-03.02 | CP_DO.ED01.PC.SC. | CP_DO.ED01.PC.SC. | 1 | FALSE | 1
CLIMATITZACIÓ | BOMBES CIRCULACIÓ ACS I CLIMA - CP_DO - CLI-03.02 | CP_DO.ED01.PC.SC. | CP_DO.ED01.PC.SC. | 1 | FALSE | 1
CLIMATITZACIÓ | BOMBES CIRCULACIÓ ACS I CLIMA - CP_DO - CLI-03.02 | CP_DO.ED01.PC.SC. | CP_DO.ED01.PC.SC. | 1 | FALSE | 1
CLIMATITZACIÓ | BOMBES CIRCULACIÓ ACS I CLIMA - CP_DO - CLI-03.02 | CP_DO.ED01.PC.SC. | CP_DO.ED01.PC.SC. | 1 | FALSE | 1
CLIMATITZACIÓ | BOMBES CIRCULACIÓ ACS I CLIMA - CP_DO - CLI-03.02 | CP_DO.ED01.PC.SC. | CP_DO.ED01.PC.SC. | 1 | FALSE | 1
CLIMATITZACIÓ | BOMBES CIRCULACIÓ ACS I CLIMA - CP_DO - CLI-03.02 | CP_DO.ED01.PS.SC01. | CP_DO.ED01.PS.SC01. | 1 | FALSE | 1
CLIMATITZACIÓ | QUALITAT AMBIENTAL EN INTERIORS - CP_DO - CLI-33 | CP_DO.ED01. | CP_DO.ED01. | 1 | FALSE | 1
CLIMATITZACIÓ | QUALITAT AMBIENTAL EN INTERIORS - CP_DO - CLI-33 | CP_DO.MO01. | CP_DO.MO01. | 1 | FALSE | 1
CLIMATITZACIÓ | INSTAL·LACIÓ CLIMATITZACIÓ - CP_DO - CLI-34.01 | CP_DO.ED01. | CP_DO.ED01. | 1 | FALSE | 1
CLIMATITZACIÓ | CALDERES - CP_GI - CLI-01.03 | CP_GI.UB.SC. | CP_GI.UB.SC. | 1 | FALSE | 1
CLIMATITZACIÓ | CALDERES - CP_GI - CLI-01.03 | CP_GI.UB.SC. | CP_GI.UB.SC. | 1 | FALSE | 1
CLIMATITZACIÓ | RADIADORS D'AIGUA - CP_GI - CLI-02.13 | CP_GI.ECO.P00. | CP_GI.ECO.P00. | 24 | FALSE | 24
CLIMATITZACIÓ | BOMBES CIRCULACIÓ ACS I CLIMA - CP_GI - CLI-03.02 | CP_GI.UB.SC. | CP_GI.UB.SC. | 1 | FALSE | 1
CLIMATITZACIÓ | BOMBES CIRCULACIÓ ACS I CLIMA - CP_GI - CLI-03.02 | CP_GI.UB.SC. | CP_GI.UB.SC. | 1 | FALSE | 1
CLIMATITZACIÓ | BOMBES CIRCULACIÓ ACS I CLIMA - CP_GI - CLI-03.02 | CP_GI.UB.SC. | CP_GI.UB.SC. | 1 | FALSE | 1
CLIMATITZACIÓ | BOMBES CIRCULACIÓ ACS I CLIMA - CP_GI - CLI-03.02 | CP_GI.UB.SC. | CP_GI.UB.SC. | 1 | FALSE | 1
CLIMATITZACIÓ | BOMBES CIRCULACIÓ ACS I CLIMA - CP_GI - CLI-03.02 | CP_GI.UB.SC. | CP_GI.UB.SC. | 1 | FALSE | 1
CLIMATITZACIÓ | BOMBES CIRCULACIÓ ACS I CLIMA - CP_GI - CLI-03.02 | CP_GI.UB.SC. | CP_GI.UB.SC. | 1 | FALSE | 1
CLIMATITZACIÓ | BOMBES CIRCULACIÓ ACS I CLIMA - CP_GI - CLI-03.02 | CP_GI.UB.SC. | CP_GI.UB.SC. | 1 | FALSE | 1
CLIMATITZACIÓ | QUALITAT AMBIENTAL EN INTERIORS - CP_GI - CLI-33 | CP_GI. | CP_GI. | 1 | FALSE | 1
CLIMATITZACIÓ | INSTAL·LACIÓ CLIMATITZACIÓ - CP_GI - CLI-34.01 | CP_GI. | CP_GI. | 1 | FALSE | 1
CLIMATITZACIÓ | CALDERES - CP_OB2 - CLI-01.03 | CP_OB2.ED01.PS.SC. | CP_OB2.ED01.PS.SC. | 1 | FALSE | 1
CLIMATITZACIÓ | CALDERES - CP_OB2 - CLI-01.03 | CP_OB2.ED01.PS.SC. | CP_OB2.ED01.PS.SC. | 1 | FALSE | 1
CLIMATITZACIÓ | CALDERES - CP_OB2 - CLI-01.03 | CP_OB2.ED01.PS.SC. | CP_OB2.ED01.PS.SC. | 1 | FALSE | 1
CLIMATITZACIÓ | APARELLS AUTÒNOMS - CP_OB2 - CLI-01.04 | CP_OB2.ED01.P00.DE03. | CP_OB2.ED01.P00.DE03. | 1 | FALSE | 1
CLIMATITZACIÓ | APARELLS AUTÒNOMS - CP_OB2 - CLI-01.04 | CP_OB2.ED01.P00.DE04. | CP_OB2.ED01.P00.DE04. | 1 | FALSE | 1
CLIMATITZACIÓ | APARELLS AUTÒNOMS - CP_OB2 - CLI-01.04 | CP_OB2.ED01.P00.DE05. | CP_OB2.ED01.P00.DE05. | 1 | FALSE | 1
CLIMATITZACIÓ | APARELLS AUTÒNOMS - CP_OB2 - CLI-01.04 | CP_OB2.ED01.P00.DE06. | CP_OB2.ED01.P00.DE06. | 1 | FALSE | 1
CLIMATITZACIÓ | APARELLS AUTÒNOMS - CP_OB2 - CLI-01.04 | CP_OB2.ED01.P00.DE07. | CP_OB2.ED01.P00.DE07. | 1 | FALSE | 1
CLIMATITZACIÓ | APARELLS AUTÒNOMS - CP_OB2 - CLI-01.04 | CP_OB2.ED01.P00.DE08. | CP_OB2.ED01.P00.DE08. | 1 | FALSE | 1
CLIMATITZACIÓ | APARELLS AUTÒNOMS - CP_OB2 - CLI-01.04 | CP_OB2.ED01.P00.DE09. | CP_OB2.ED01.P00.DE09. | 1 | FALSE | 1
CLIMATITZACIÓ | APARELLS AUTÒNOMS - CP_OB2 - CLI-01.04 | CP_OB2.ED01.P00.DE10. | CP_OB2.ED01.P00.DE10. | 1 | FALSE | 1
CLIMATITZACIÓ | APARELLS AUTÒNOMS - CP_OB2 - CLI-01.04 | CP_OB2.ED01.P00.DE11. | CP_OB2.ED01.P00.DE11. | 1 | FALSE | 1
CLIMATITZACIÓ | APARELLS AUTÒNOMS - CP_OB2 - CLI-01.04 | CP_OB2.ED01.P00.DE12. | CP_OB2.ED01.P00.DE12. | 1 | FALSE | 1
CLIMATITZACIÓ | APARELLS AUTÒNOMS - CP_OB2 - CLI-01.04 | CP_OB2.ED01.P00.DE14. | CP_OB2.ED01.P00.DE14. | 1 | FALSE | 1
CLIMATITZACIÓ | APARELLS AUTÒNOMS - CP_OB2 - CLI-01.04 | CP_OB2.ED01.P00.DE14. | CP_OB2.ED01.P00.DE14. | 1 | FALSE | 1
CLIMATITZACIÓ | APARELLS AUTÒNOMS - CP_OB2 - CLI-01.04 | CP_OB2.ED01.P00.OF01. | CP_OB2.ED01.P00.OF01. | 1 | FALSE | 1
CLIMATITZACIÓ | APARELLS AUTÒNOMS - CP_OB2 - CLI-01.04 | CP_OB2.ED01.P00.PAT. | CP_OB2.ED01.P00.PAT. | 1 | FALSE | 1
CLIMATITZACIÓ | APARELLS AUTÒNOMS - CP_OB2 - CLI-01.04 | CP_OB2.ED01.P00.PAT. | CP_OB2.ED01.P00.PAT. | 1 | FALSE | 1
CLIMATITZACIÓ | APARELLS AUTÒNOMS - CP_OB2 - CLI-01.04 | CP_OB2.ED01.P00.PAT. | CP_OB2.ED01.P00.PAT. | 1 | FALSE | 1
CLIMATITZACIÓ | APARELLS AUTÒNOMS - CP_OB2 - CLI-01.04 | CP_OB2.ED01.P00.PAT. | CP_OB2.ED01.P00.PAT. | 1 | FALSE | 1
CLIMATITZACIÓ | APARELLS AUTÒNOMS - CP_OB2 - CLI-01.04 | CP_OB2.ED01.P00.PAT. | CP_OB2.ED01.P00.PAT. | 1 | FALSE | 1
CLIMATITZACIÓ | APARELLS AUTÒNOMS - CP_OB2 - CLI-01.04 | CP_OB2.ED01.P00.PAT. | CP_OB2.ED01.P00.PAT. | 1 | FALSE | 1
CLIMATITZACIÓ | APARELLS AUTÒNOMS - CP_OB2 - CLI-01.04 | CP_OB2.ED01.P00.PAT. | CP_OB2.ED01.P00.PAT. | 1 | FALSE | 1
CLIMATITZACIÓ | APARELLS AUTÒNOMS - CP_OB2 - CLI-01.04 | CP_OB2.ED01.P00.PAT. | CP_OB2.ED01.P00.PAT. | 1 | FALSE | 1
CLIMATITZACIÓ | APARELLS AUTÒNOMS - CP_OB2 - CLI-01.04 | CP_OB2.ED01.P00.PAT. | CP_OB2.ED01.P00.PAT. | 1 | FALSE | 1
CLIMATITZACIÓ | APARELLS AUTÒNOMS - CP_OB2 - CLI-01.04 | CP_OB2.ED01.P00.PAT. | CP_OB2.ED01.P00.PAT. | 1 | FALSE | 1
CLIMATITZACIÓ | APARELLS AUTÒNOMS - CP_OB2 - CLI-01.04 | CP_OB2.ED01.P00.SAL03. | CP_OB2.ED01.P00.SAL03. | 1 | FALSE | 1
CLIMATITZACIÓ | APARELLS AUTÒNOMS - CP_OB2 - CLI-01.04 | CP_OB2.ED01.P00.SAL03. | CP_OB2.ED01.P00.SAL03. | 1 | FALSE | 1
CLIMATITZACIÓ | APARELLS AUTÒNOMS - CP_OB2 - CLI-01.04 | CP_OB2.ED01.P00.VS. | CP_OB2.ED01.P00.VS. | 1 | FALSE | 1
CLIMATITZACIÓ | APARELLS AUTÒNOMS - CP_OB2 - CLI-01.04 | CP_OB2.ED01.P01.BIB. | CP_OB2.ED01.P01.BIB. | 1 | FALSE | 1
CLIMATITZACIÓ | APARELLS AUTÒNOMS - CP_OB2 - CLI-01.04 | CP_OB2.ED01.P01.TA. | CP_OB2.ED01.P01.TA. | 1 | FALSE | 1
CLIMATITZACIÓ | APARELLS AUTÒNOMS - CP_OB2 - CLI-01.04 | CP_OB2.ED01.P01.TA. | CP_OB2.ED01.P01.TA. | 1 | FALSE | 1
CLIMATITZACIÓ | APARELLS AUTÒNOMS - CP_OB2 - CLI-01.04 | CP_OB2.ED01.P01.TA. | CP_OB2.ED01.P01.TA. | 1 | FALSE | 1
CLIMATITZACIÓ | APARELLS AUTÒNOMS - CP_OB2 - CLI-01.04 | CP_OB2.ED01.P01.TA. | CP_OB2.ED01.P01.TA. | 1 | FALSE | 1
CLIMATITZACIÓ | APARELLS AUTÒNOMS - CP_OB2 - CLI-01.04 | CP_OB2.ED01.P01.TA. | CP_OB2.ED01.P01.TA. | 1 | FALSE | 1
CLIMATITZACIÓ | APARELLS AUTÒNOMS - CP_OB2 - CLI-01.04 | CP_OB2.ED01.P01.TA. | CP_OB2.ED01.P01.TA. | 1 | FALSE | 1
CLIMATITZACIÓ | APARELLS AUTÒNOMS - CP_OB2 - CLI-01.04 | CP_OB2.ED01.PC. | CP_OB2.ED01.PC. | 1 | FALSE | 1
CLIMATITZACIÓ | APARELLS AUTÒNOMS - CP_OB2 - CLI-01.04 | CP_OB2.ED01.PC. | CP_OB2.ED01.PC. | 1 | FALSE | 1
CLIMATITZACIÓ | APARELLS AUTÒNOMS - CP_OB2 - CLI-01.04 | CP_OB2.ED01.PC. | CP_OB2.ED01.PC. | 1 | FALSE | 1
CLIMATITZACIÓ | APARELLS AUTÒNOMS - CP_OB2 - CLI-01.04 | CP_OB2.ED01.PC. | CP_OB2.ED01.PC. | 1 | FALSE | 1
CLIMATITZACIÓ | APARELLS AUTÒNOMS - CP_OB2 - CLI-01.04 | CP_OB2.ED01.PC. | CP_OB2.ED01.PC. | 1 | FALSE | 1
CLIMATITZACIÓ | APARELLS AUTÒNOMS - CP_OB2 - CLI-01.04 | CP_OB2.ED01.PC. | CP_OB2.ED01.PC. | 1 | FALSE | 1
CLIMATITZACIÓ | APARELLS AUTÒNOMS - CP_OB2 - CLI-01.04 | CP_OB2.ED01.PS.PAT1. | CP_OB2.ED01.PS.PAT1. | 1 | FALSE | 1
CLIMATITZACIÓ | APARELLS AUTÒNOMS - CP_OB2 - CLI-01.04 | CP_OB2.ED01.PS.PAT1. | CP_OB2.ED01.PS.PAT1. | 1 | FALSE | 1
CLIMATITZACIÓ | APARELLS AUTÒNOMS - CP_OB2 - CLI-01.04 | CP_OB2.ED02.P00.DE01. | CP_OB2.ED02.P00.DE01. | 1 | FALSE | 1
CLIMATITZACIÓ | APARELLS AUTÒNOMS - CP_OB2 - CLI-01.04 | CP_OB2.ED02.P00.DE02. | CP_OB2.ED02.P00.DE02. | 1 | FALSE | 1
CLIMATITZACIÓ | APARELLS AUTÒNOMS - CP_OB2 - CLI-01.04 | CP_OB2.ED02.P00.DE03. | CP_OB2.ED02.P00.DE03. | 1 | FALSE | 1
CLIMATITZACIÓ | APARELLS AUTÒNOMS - CP_OB2 - CLI-01.04 | CP_OB2.ED02.P00.DE05. | CP_OB2.ED02.P00.DE05. | 1 | FALSE | 1
CLIMATITZACIÓ | APARELLS AUTÒNOMS - CP_OB2 - CLI-01.04 | CP_OB2.ED02.P00.DE06. | CP_OB2.ED02.P00.DE06. | 1 | FALSE | 1
CLIMATITZACIÓ | APARELLS AUTÒNOMS - CP_OB2 - CLI-01.04 | CP_OB2.ED02.P00.DE06. | CP_OB2.ED02.P00.DE06. | 1 | FALSE | 1
CLIMATITZACIÓ | APARELLS AUTÒNOMS - CP_OB2 - CLI-01.04 | CP_OB2.ED02.P00.DE07. | CP_OB2.ED02.P00.DE07. | 1 | FALSE | 1
CLIMATITZACIÓ | APARELLS AUTÒNOMS - CP_OB2 - CLI-01.04 | CP_OB2.ED02.P00.DE07. | CP_OB2.ED02.P00.DE07. | 1 | FALSE | 1
CLIMATITZACIÓ | APARELLS AUTÒNOMS - CP_OB2 - CLI-01.04 | CP_OB2.ED02.P00.DE07. | CP_OB2.ED02.P00.DE07. | 1 | FALSE | 1
CLIMATITZACIÓ | APARELLS AUTÒNOMS - CP_OB2 - CLI-01.04 | CP_OB2.ED02.P00.DE08. | CP_OB2.ED02.P00.DE08. | 1 | FALSE | 1
CLIMATITZACIÓ | APARELLS AUTÒNOMS - CP_OB2 - CLI-01.04 | CP_OB2.ED02.P00.DE08. | CP_OB2.ED02.P00.DE08. | 1 | FALSE | 1
CLIMATITZACIÓ | APARELLS AUTÒNOMS - CP_OB2 - CLI-01.04 | CP_OB2.ED02.P00.DE09. | CP_OB2.ED02.P00.DE09. | 1 | FALSE | 1
CLIMATITZACIÓ | APARELLS AUTÒNOMS - CP_OB2 - CLI-01.04 | CP_OB2.ED02.P00.PAS. | CP_OB2.ED02.P00.PAS. | 1 | FALSE | 1
CLIMATITZACIÓ | APARELLS AUTÒNOMS - CP_OB2 - CLI-01.04 | CP_OB2.ED02.P00.PAS. | CP_OB2.ED02.P00.PAS. | 1 | FALSE | 1
CLIMATITZACIÓ | APARELLS AUTÒNOMS - CP_OB2 - CLI-01.04 | CP_OB2.ED02.P00.PAS. | CP_OB2.ED02.P00.PAS. | 1 | FALSE | 1
CLIMATITZACIÓ | APARELLS AUTÒNOMS - CP_OB2 - CLI-01.04 | CP_OB2.ED02.P00.PAS. | CP_OB2.ED02.P00.PAS. | 1 | FALSE | 1
CLIMATITZACIÓ | APARELLS AUTÒNOMS - CP_OB2 - CLI-01.04 | CP_OB2.ED02.P00.PAS. | CP_OB2.ED02.P00.PAS. | 1 | FALSE | 1
CLIMATITZACIÓ | APARELLS AUTÒNOMS - CP_OB2 - CLI-01.04 | CP_OB2.ED02.P00.PAS. | CP_OB2.ED02.P00.PAS. | 1 | FALSE | 1
CLIMATITZACIÓ | APARELLS AUTÒNOMS - CP_OB2 - CLI-01.04 | CP_OB2.ED02.P00.PAS. | CP_OB2.ED02.P00.PAS. | 1 | FALSE | 1
CLIMATITZACIÓ | APARELLS AUTÒNOMS - CP_OB2 - CLI-01.04 | CP_OB2.ED02.P00.PAS. | CP_OB2.ED02.P00.PAS. | 1 | FALSE | 1
CLIMATITZACIÓ | APARELLS AUTÒNOMS - CP_OB2 - CLI-01.04 | CP_OB2.ED02.P00.PAS. | CP_OB2.ED02.P00.PAS. | 1 | FALSE | 1
CLIMATITZACIÓ | APARELLS AUTÒNOMS - CP_OB2 - CLI-01.04 | CP_OB2.ED02.P00.PAS. | CP_OB2.ED02.P00.PAS. | 1 | FALSE | 1
CLIMATITZACIÓ | APARELLS AUTÒNOMS - CP_OB2 - CLI-01.04 | CP_OB2.ED02.P00.PAS. | CP_OB2.ED02.P00.PAS. | 1 | FALSE | 1
CLIMATITZACIÓ | APARELLS AUTÒNOMS - CP_OB2 - CLI-01.04 | CP_OB2.ED02.P00.PAS. | CP_OB2.ED02.P00.PAS. | 1 | FALSE | 1
CLIMATITZACIÓ | APARELLS AUTÒNOMS - CP_OB2 - CLI-01.04 | CP_OB2.ED02.P00.PAS. | CP_OB2.ED02.P00.PAS. | 1 | FALSE | 1
CLIMATITZACIÓ | APARELLS AUTÒNOMS - CP_OB2 - CLI-01.04 | CP_OB2.ED02.P00.PAS. | CP_OB2.ED02.P00.PAS. | 1 | FALSE | 1
CLIMATITZACIÓ | APARELLS AUTÒNOMS - CP_OB2 - CLI-01.04 | CP_OB2.ED02.P00.PAS. | CP_OB2.ED02.P00.PAS. | 1 | FALSE | 1
CLIMATITZACIÓ | APARELLS AUTÒNOMS - CP_OB2 - CLI-01.04 | CP_OB2.ED02.P00.PAS. | CP_OB2.ED02.P00.PAS. | 1 | FALSE | 1
CLIMATITZACIÓ | APARELLS AUTÒNOMS - CP_OB2 - CLI-01.04 | CP_OB2.ED02.P00.PAS. | CP_OB2.ED02.P00.PAS. | 1 | FALSE | 1
CLIMATITZACIÓ | APARELLS AUTÒNOMS - CP_OB2 - CLI-01.04 | CP_OB2.ED02.P00.PAS. | CP_OB2.ED02.P00.PAS. | 1 | FALSE | 1
CLIMATITZACIÓ | APARELLS AUTÒNOMS - CP_OB2 - CLI-01.04 | CP_OB2.ED02.P00.PAS. | CP_OB2.ED02.P00.PAS. | 1 | FALSE | 1
CLIMATITZACIÓ | APARELLS AUTÒNOMS - CP_OB2 - CLI-01.04 | CP_OB2.ED02.P00.PAS. | CP_OB2.ED02.P00.PAS. | 1 | FALSE | 1
CLIMATITZACIÓ | APARELLS AUTÒNOMS - CP_OB2 - CLI-01.04 | CP_OB2.ED02.P00.PAS. | CP_OB2.ED02.P00.PAS. | 1 | FALSE | 1
CLIMATITZACIÓ | APARELLS AUTÒNOMS - CP_OB2 - CLI-01.04 | CP_OB2.ED02.P00.PAS. | CP_OB2.ED02.P00.PAS. | 1 | FALSE | 1
CLIMATITZACIÓ | APARELLS AUTÒNOMS - CP_OB2 - CLI-01.04 | CP_OB2.ED02.P00.PAS. | CP_OB2.ED02.P00.PAS. | 1 | FALSE | 1
CLIMATITZACIÓ | APARELLS AUTÒNOMS - CP_OB2 - CLI-01.04 | CP_OB2.ED02.P00.PAS. | CP_OB2.ED02.P00.PAS. | 1 | FALSE | 1
CLIMATITZACIÓ | APARELLS AUTÒNOMS - CP_OB2 - CLI-01.04 | CP_OB2.ED02.P00.PAS. | CP_OB2.ED02.P00.PAS. | 1 | FALSE | 1
CLIMATITZACIÓ | APARELLS AUTÒNOMS - CP_OB2 - CLI-01.04 | CP_OB2.ED02.P00.PAS. | CP_OB2.ED02.P00.PAS. | 1 | FALSE | 1
CLIMATITZACIÓ | APARELLS AUTÒNOMS - CP_OB2 - CLI-01.04 | CP_OB2.ED02.P00.PAS. | CP_OB2.ED02.P00.PAS. | 1 | FALSE | 1
CLIMATITZACIÓ | APARELLS AUTÒNOMS - CP_OB2 - CLI-01.04 | CP_OB2.ED02.P00.PAS. | CP_OB2.ED02.P00.PAS. | 1 | FALSE | 1
CLIMATITZACIÓ | APARELLS AUTÒNOMS - CP_OB2 - CLI-01.04 | CP_OB2.ED02.P00.PAS. | CP_OB2.ED02.P00.PAS. | 1 | FALSE | 1
CLIMATITZACIÓ | APARELLS AUTÒNOMS - CP_OB2 - CLI-01.04 | CP_OB2.ED02.P00.PAS. | CP_OB2.ED02.P00.PAS. | 1 | FALSE | 1
CLIMATITZACIÓ | APARELLS AUTÒNOMS - CP_OB2 - CLI-01.04 | CP_OB2.ED02.P00.PAS. | CP_OB2.ED02.P00.PAS. | 1 | FALSE | 1
CLIMATITZACIÓ | APARELLS AUTÒNOMS - CP_OB2 - CLI-01.04 | CP_OB2.ED02.P00.PAS. | CP_OB2.ED02.P00.PAS. | 1 | FALSE | 1
CLIMATITZACIÓ | APARELLS AUTÒNOMS - CP_OB2 - CLI-01.04 | CP_OB2.ED02.P00.PAS. | CP_OB2.ED02.P00.PAS. | 1 | FALSE | 1
CLIMATITZACIÓ | APARELLS AUTÒNOMS - CP_OB2 - CLI-01.04 | CP_OB2.ED02.P00.PAS. | CP_OB2.ED02.P00.PAS. | 1 | FALSE | 1
CLIMATITZACIÓ | APARELLS AUTÒNOMS - CP_OB2 - CLI-01.04 | CP_OB2.ED02.P00.PAS. | CP_OB2.ED02.P00.PAS. | 1 | FALSE | 1
CLIMATITZACIÓ | APARELLS AUTÒNOMS - CP_OB2 - CLI-01.04 | CP_OB2.ED02.P00.PAS. | CP_OB2.ED02.P00.PAS. | 1 | FALSE | 1
CLIMATITZACIÓ | APARELLS AUTÒNOMS - CP_OB2 - CLI-01.04 | CP_OB2.ED02.P00.STR. | CP_OB2.ED02.P00.STR. | 1 | FALSE | 1
CLIMATITZACIÓ | APARELLS AUTÒNOMS - CP_OB2 - CLI-01.04 | CP_OB2.ED02.P00.STS. | CP_OB2.ED02.P00.STS. | 1 | FALSE | 1
CLIMATITZACIÓ | APARELLS AUTÒNOMS - CP_OB2 - CLI-01.04 | CP_OB2.ED02.P01.DE01. | CP_OB2.ED02.P01.DE01. | 1 | FALSE | 1
CLIMATITZACIÓ | APARELLS AUTÒNOMS - CP_OB2 - CLI-01.04 | CP_OB2.ED02.P01.DE01. | CP_OB2.ED02.P01.DE01. | 1 | FALSE | 1
CLIMATITZACIÓ | APARELLS AUTÒNOMS - CP_OB2 - CLI-01.04 | CP_OB2.ED02.P01.DE02. | CP_OB2.ED02.P01.DE02. | 1 | FALSE | 1
CLIMATITZACIÓ | APARELLS AUTÒNOMS - CP_OB2 - CLI-01.04 | CP_OB2.ED02.P01.DE03. | CP_OB2.ED02.P01.DE03. | 1 | FALSE | 1
CLIMATITZACIÓ | APARELLS AUTÒNOMS - CP_OB2 - CLI-01.04 | CP_OB2.ED02.P01.DE04. | CP_OB2.ED02.P01.DE04. | 1 | FALSE | 1
CLIMATITZACIÓ | APARELLS AUTÒNOMS - CP_OB2 - CLI-01.04 | CP_OB2.ED02.P01.DE04. | CP_OB2.ED02.P01.DE04. | 1 | FALSE | 1
CLIMATITZACIÓ | APARELLS AUTÒNOMS - CP_OB2 - CLI-01.04 | CP_OB2.ED02.P01.DE05. | CP_OB2.ED02.P01.DE05. | 1 | FALSE | 1
CLIMATITZACIÓ | APARELLS AUTÒNOMS - CP_OB2 - CLI-01.04 | CP_OB2.ED02.P01.DE05. | CP_OB2.ED02.P01.DE05. | 1 | FALSE | 1
CLIMATITZACIÓ | APARELLS AUTÒNOMS - CP_OB2 - CLI-01.04 | CP_OB2.ED02.P01.DE06. | CP_OB2.ED02.P01.DE06. | 1 | FALSE | 1
CLIMATITZACIÓ | APARELLS AUTÒNOMS - CP_OB2 - CLI-01.04 | CP_OB2.ED02.P01.DE07. | CP_OB2.ED02.P01.DE07. | 1 | FALSE | 1
CLIMATITZACIÓ | APARELLS AUTÒNOMS - CP_OB2 - CLI-01.04 | CP_OB2.ED03.ESC.ESC01. | CP_OB2.ED03.ESC.ESC01. | 1 | FALSE | 1
CLIMATITZACIÓ | APARELLS AUTÒNOMS - CP_OB2 - CLI-01.04 | CP_OB2.ED03.P00.DE01. | CP_OB2.ED03.P00.DE01. | 1 | FALSE | 1
CLIMATITZACIÓ | APARELLS AUTÒNOMS - CP_OB2 - CLI-01.04 | CP_OB2.ED03.P00.DE02. | CP_OB2.ED03.P00.DE02. | 1 | FALSE | 1
CLIMATITZACIÓ | APARELLS AUTÒNOMS - CP_OB2 - CLI-01.04 | CP_OB2.ED03.P00.DE03. | CP_OB2.ED03.P00.DE03. | 1 | FALSE | 1
CLIMATITZACIÓ | APARELLS AUTÒNOMS - CP_OB2 - CLI-01.04 | CP_OB2.ED03.P00.DE03. | CP_OB2.ED03.P00.DE03. | 1 | FALSE | 1
CLIMATITZACIÓ | APARELLS AUTÒNOMS - CP_OB2 - CLI-01.04 | CP_OB2.ED03.P00.VS. | CP_OB2.ED03.P00.VS. | 1 | FALSE | 1
CLIMATITZACIÓ | SISTEMA VRV - CP_OB2 - CLI-01.08 | CP_OB2.ED02.P00.VE. | CP_OB2.ED02.P00.VE. | 1 | FALSE | 1
CLIMATITZACIÓ | CONDUCTES AIRE - CP_OB2 - CLI-02.04 | CP_OB2.ED02. | CP_OB2.ED02. | 1 | FALSE | 1
CLIMATITZACIÓ | REIXES I DIFUSORS D'AIRE - CP_OB2 - CLI-02.05 | CP_OB2.ED02. | CP_OB2.ED02. | 1 | FALSE | 1
CLIMATITZACIÓ | RADIADORS D'AIGUA - CP_OB2 - CLI-02.13 | CP_OB2.ED01.P00. | CP_OB2.ED01.P00. | 54 | FALSE | 54
CLIMATITZACIÓ | RADIADORS D'AIGUA - CP_OB2 - CLI-02.13 | CP_OB2.ED01.P01. | CP_OB2.ED01.P01. | 56 | FALSE | 56
CLIMATITZACIÓ | RADIADORS D'AIGUA - CP_OB2 - CLI-02.13 | CP_OB2.ED01.P02. | CP_OB2.ED01.P02. | 19 | FALSE | 19
CLIMATITZACIÓ | RADIADORS D'AIGUA - CP_OB2 - CLI-02.13 | CP_OB2.ED02.P00. | CP_OB2.ED02.P00. | 14 | FALSE | 14
CLIMATITZACIÓ | RADIADORS D'AIGUA - CP_OB2 - CLI-02.13 | CP_OB2.ED02.P01. | CP_OB2.ED02.P01. | 10 | FALSE | 10
CLIMATITZACIÓ | BOMBES CIRCULACIÓ ACS I CLIMA - CP_OB2 - CLI-03.02 | CP_OB2.ED01.PS.SC. | CP_OB2.ED01.PS.SC. | 1 | FALSE | 1
CLIMATITZACIÓ | BOMBES CIRCULACIÓ ACS I CLIMA - CP_OB2 - CLI-03.02 | CP_OB2.ED01.PS.SC. | CP_OB2.ED01.PS.SC. | 1 | FALSE | 1
CLIMATITZACIÓ | BOMBES CIRCULACIÓ ACS I CLIMA - CP_OB2 - CLI-03.02 | CP_OB2.ED01.PS.SC. | CP_OB2.ED01.PS.SC. | 1 | FALSE | 1
CLIMATITZACIÓ | BOMBES CIRCULACIÓ ACS I CLIMA - CP_OB2 - CLI-03.02 | CP_OB2.ED01.PS.SC. | CP_OB2.ED01.PS.SC. | 1 | FALSE | 1
CLIMATITZACIÓ | BOMBES CIRCULACIÓ ACS I CLIMA - CP_OB2 - CLI-03.02 | CP_OB2.ED01.PS.SC. | CP_OB2.ED01.PS.SC. | 1 | FALSE | 1
CLIMATITZACIÓ | BOMBES CIRCULACIÓ ACS I CLIMA - CP_OB2 - CLI-03.02 | CP_OB2.ED01.PS.SC. | CP_OB2.ED01.PS.SC. | 1 | FALSE | 1
CLIMATITZACIÓ | BOMBES CIRCULACIÓ ACS I CLIMA - CP_OB2 - CLI-03.02 | CP_OB2.ED01.PS.SC. | CP_OB2.ED01.PS.SC. | 1 | FALSE | 1
CLIMATITZACIÓ | BOMBES CIRCULACIÓ ACS I CLIMA - CP_OB2 - CLI-03.02 | CP_OB2.ED01.PS.SC. | CP_OB2.ED01.PS.SC. | 1 | FALSE | 1
CLIMATITZACIÓ | BOMBES CIRCULACIÓ ACS I CLIMA - CP_OB2 - CLI-03.02 | CP_OB2.ED01.PS.SC. | CP_OB2.ED01.PS.SC. | 1 | FALSE | 1
CLIMATITZACIÓ | BOMBES CIRCULACIÓ ACS I CLIMA - CP_OB2 - CLI-03.02 | CP_OB2.ED01.PS.SC. | CP_OB2.ED01.PS.SC. | 1 | FALSE | 1
CLIMATITZACIÓ | BOMBES CIRCULACIÓ ACS I CLIMA - CP_OB2 - CLI-03.02 | CP_OB2.ED01.PS.SC. | CP_OB2.ED01.PS.SC. | 1 | FALSE | 1
CLIMATITZACIÓ | BOMBES CIRCULACIÓ ACS I CLIMA - CP_OB2 - CLI-03.02 | CP_OB2.ED01.PS.SC. | CP_OB2.ED01.PS.SC. | 1 | FALSE | 1
CLIMATITZACIÓ | BOMBES CIRCULACIÓ ACS I CLIMA - CP_OB2 - CLI-03.02 | CP_OB2.ED01.PS.SC. | CP_OB2.ED01.PS.SC. | 1 | FALSE | 1
CLIMATITZACIÓ | BOMBES CIRCULACIÓ ACS I CLIMA - CP_OB2 - CLI-03.02 | CP_OB2.ED01.PS.SC. | CP_OB2.ED01.PS.SC. | 1 | FALSE | 1
CLIMATITZACIÓ | QUALITAT AMBIENTAL EN INTERIORS - CP_OB2 - CLI-33 | CP_OB2.ED01. | CP_OB2.ED01. | 1 | FALSE | 1
CLIMATITZACIÓ | QUALITAT AMBIENTAL EN INTERIORS - CP_OB2 - CLI-33 | CP_OB2.ED02. | CP_OB2.ED02. | 1 | FALSE | 1
CLIMATITZACIÓ | QUALITAT AMBIENTAL EN INTERIORS - CP_OB2 - CLI-33 | CP_OB2.ED03. | CP_OB2.ED03. | 1 | FALSE | 1
CLIMATITZACIÓ | INSTAL·LACIÓ CLIMATITZACIÓ - CP_OB2 - CLI-34.01 | CP_OB2.ED01. | CP_OB2.ED01. | 1 | FALSE | 1
CLIMATITZACIÓ | INSTAL·LACIÓ CLIMATITZACIÓ - CP_OB2 - CLI-34.01 | CP_OB2.ED02. | CP_OB2.ED02. | 1 | FALSE | 1
CLIMATITZACIÓ | INSTAL·LACIÓ CLIMATITZACIÓ - CP_OB2 - CLI-34.01 | CP_OB2.ED03. | CP_OB2.ED03. | 1 | FALSE | 1
CLIMATITZACIÓ | CALDERES - CP_OBLL - CLI-01.03 | CP_OBLL.ED.P00.STC. | CP_OBLL.ED.P00.STC. | 1 | FALSE | 1
CLIMATITZACIÓ | CALDERES - CP_OBLL - CLI-01.03 | CP_OBLL.ED.P00.STC. | CP_OBLL.ED.P00.STC. | 1 | FALSE | 1
CLIMATITZACIÓ | CALDERES - CP_OBLL - CLI-01.03 | CP_OBLL.ED.P00.STC. | CP_OBLL.ED.P00.STC. | 1 | FALSE | 1
CLIMATITZACIÓ | CALDERES - CP_OBLL - CLI-01.03 | CP_OBLL.ED.P00.STC. | CP_OBLL.ED.P00.STC. | 1 | FALSE | 1
CLIMATITZACIÓ | APARELLS AUTÒNOMS - CP_OBLL - CLI-01.04 | CP_OBLL.ED.FA. | CP_OBLL.ED.FA. | 1 | FALSE | 1
CLIMATITZACIÓ | APARELLS AUTÒNOMS - CP_OBLL - CLI-01.04 | CP_OBLL.ED.FA. | CP_OBLL.ED.FA. | 1 | FALSE | 1
CLIMATITZACIÓ | APARELLS AUTÒNOMS - CP_OBLL - CLI-01.04 | CP_OBLL.ED.FA. | CP_OBLL.ED.FA. | 1 | FALSE | 1
CLIMATITZACIÓ | APARELLS AUTÒNOMS - CP_OBLL - CLI-01.04 | CP_OBLL.ED.FA. | CP_OBLL.ED.FA. | 1 | FALSE | 1
CLIMATITZACIÓ | APARELLS AUTÒNOMS - CP_OBLL - CLI-01.04 | CP_OBLL.ED.FA. | CP_OBLL.ED.FA. | 1 | FALSE | 1
CLIMATITZACIÓ | APARELLS AUTÒNOMS - CP_OBLL - CLI-01.04 | CP_OBLL.ED.FA. | CP_OBLL.ED.FA. | 1 | FALSE | 1
CLIMATITZACIÓ | APARELLS AUTÒNOMS - CP_OBLL - CLI-01.04 | CP_OBLL.ED.FA. | CP_OBLL.ED.FA. | 1 | FALSE | 1
CLIMATITZACIÓ | APARELLS AUTÒNOMS - CP_OBLL - CLI-01.04 | CP_OBLL.ED.FA. | CP_OBLL.ED.FA. | 1 | FALSE | 1
CLIMATITZACIÓ | APARELLS AUTÒNOMS - CP_OBLL - CLI-01.04 | CP_OBLL.ED.FA. | CP_OBLL.ED.FA. | 1 | FALSE | 1
CLIMATITZACIÓ | APARELLS AUTÒNOMS - CP_OBLL - CLI-01.04 | CP_OBLL.ED.FA. | CP_OBLL.ED.FA. | 1 | FALSE | 1
CLIMATITZACIÓ | APARELLS AUTÒNOMS - CP_OBLL - CLI-01.04 | CP_OBLL.ED.P00.DE05. | CP_OBLL.ED.P00.DE05. | 1 | FALSE | 1
CLIMATITZACIÓ | APARELLS AUTÒNOMS - CP_OBLL - CLI-01.04 | CP_OBLL.ED.P00.DE06. | CP_OBLL.ED.P00.DE06. | 1 | FALSE | 1
CLIMATITZACIÓ | APARELLS AUTÒNOMS - CP_OBLL - CLI-01.04 | CP_OBLL.ED.P00.DE07. | CP_OBLL.ED.P00.DE07. | 1 | FALSE | 1
CLIMATITZACIÓ | APARELLS AUTÒNOMS - CP_OBLL - CLI-01.04 | CP_OBLL.ED.P00.DE08. | CP_OBLL.ED.P00.DE08. | 1 | FALSE | 1
CLIMATITZACIÓ | APARELLS AUTÒNOMS - CP_OBLL - CLI-01.04 | CP_OBLL.ED.P00.OF04. | CP_OBLL.ED.P00.OF04. | 1 | FALSE | 1
CLIMATITZACIÓ | APARELLS AUTÒNOMS - CP_OBLL - CLI-01.04 | CP_OBLL.ED.P00.SEST01. | CP_OBLL.ED.P00.SEST01. | 1 | FALSE | 1
CLIMATITZACIÓ | APARELLS AUTÒNOMS - CP_OBLL - CLI-01.04 | CP_OBLL.ED.P00.SEST02. | CP_OBLL.ED.P00.SEST02. | 1 | FALSE | 1
CLIMATITZACIÓ | APARELLS AUTÒNOMS - CP_OBLL - CLI-01.04 | CP_OBLL.ED.P00.SEST03. | CP_OBLL.ED.P00.SEST03. | 1 | FALSE | 1
CLIMATITZACIÓ | APARELLS AUTÒNOMS - CP_OBLL - CLI-01.04 | CP_OBLL.ED.P01.DE01. | CP_OBLL.ED.P01.DE01. | 1 | FALSE | 1
CLIMATITZACIÓ | APARELLS AUTÒNOMS - CP_OBLL - CLI-01.04 | CP_OBLL.ED.P01.DE01. | CP_OBLL.ED.P01.DE01. | 1 | FALSE | 1
CLIMATITZACIÓ | APARELLS AUTÒNOMS - CP_OBLL - CLI-01.04 | CP_OBLL.ED.P01.DE02. | CP_OBLL.ED.P01.DE02. | 1 | FALSE | 1
CLIMATITZACIÓ | APARELLS AUTÒNOMS - CP_OBLL - CLI-01.04 | CP_OBLL.ED.P01.DE02. | CP_OBLL.ED.P01.DE02. | 1 | FALSE | 1
CLIMATITZACIÓ | APARELLS AUTÒNOMS - CP_OBLL - CLI-01.04 | CP_OBLL.ED.P01.DE03. | CP_OBLL.ED.P01.DE03. | 1 | FALSE | 1
CLIMATITZACIÓ | APARELLS AUTÒNOMS - CP_OBLL - CLI-01.04 | CP_OBLL.ED.P01.SME. | CP_OBLL.ED.P01.SME. | 1 | FALSE | 1
CLIMATITZACIÓ | APARELLS AUTÒNOMS - CP_OBLL - CLI-01.04 | CP_OBLL.UB.PA02. | CP_OBLL.UB.PA02. | 1 | FALSE | 1
CLIMATITZACIÓ | APARELLS AUTÒNOMS - CP_OBLL - CLI-01.04 | CP_OBLL.UB.PA02. | CP_OBLL.UB.PA02. | 1 | FALSE | 1
CLIMATITZACIÓ | APARELLS AUTÒNOMS - CP_OBLL - CLI-01.04 | CP_OBLL.UB.PA02. | CP_OBLL.UB.PA02. | 1 | FALSE | 1
CLIMATITZACIÓ | SISTEMA VRV - CP_OBLL - CLI-01.08 | CP_OBLL.ED.P00.OF01. | CP_OBLL.ED.P00.OF01. | 1 | FALSE | 1
CLIMATITZACIÓ | SISTEMA VRV - CP_OBLL - CLI-01.08 | CP_OBLL.ED.P00.OF05R. | CP_OBLL.ED.P00.OF05R. | 1 | FALSE | 1
CLIMATITZACIÓ | SISTEMA VRV - CP_OBLL - CLI-01.08 | CP_OBLL.ED.P00.SME. | CP_OBLL.ED.P00.SME. | 1 | FALSE | 1
CLIMATITZACIÓ | SISTEMA VRV - CP_OBLL - CLI-01.08 | CP_OBLL.ED.P00.SME. | CP_OBLL.ED.P00.SME. | 1 | FALSE | 1
CLIMATITZACIÓ | CLIMATITZADORS - CP_OBLL - CLI-02.01 | CP_OBLL.ED.P00.SEST02. | CP_OBLL.ED.P00.SEST02. | 1 | FALSE | 1
CLIMATITZACIÓ | CLIMATITZADORS - CP_OBLL - CLI-02.01 | CP_OBLL.ED.P00.VS. | CP_OBLL.ED.P00.VS. | 1 | FALSE | 1
CLIMATITZACIÓ | CLIMATITZADORS - CP_OBLL - CLI-02.01 | CP_OBLL.ED.P01.PSD01. | CP_OBLL.ED.P01.PSD01. | 1 | FALSE | 1
CLIMATITZACIÓ | CLIMATITZADORS - CP_OBLL - CLI-02.01 | CP_OBLL.ED.P02.PSD01. | CP_OBLL.ED.P02.PSD01. | 1 | FALSE | 1
CLIMATITZACIÓ | CONDUCTES AIRE - CP_OBLL - CLI-02.04 | CP_OBLL.ED. | CP_OBLL.ED. | 1 | FALSE | 1
CLIMATITZACIÓ | REIXES I DIFUSORS D'AIRE - CP_OBLL - CLI-02.05 | CP_OBLL.ED. | CP_OBLL.ED. | 1 | FALSE | 1
CLIMATITZACIÓ | RADIADORS D'AIGUA - CP_OBLL - CLI-02.13 | CP_OBLL.ED.P00. | CP_OBLL.ED.P00. | 19 | FALSE | 19
CLIMATITZACIÓ | BOMBES CIRCULACIÓ ACS I CLIMA - CP_OBLL - CLI-03.02 | CP_OBLL.ED.P00.STC. | CP_OBLL.ED.P00.STC. | 1 | FALSE | 1
CLIMATITZACIÓ | BOMBES CIRCULACIÓ ACS I CLIMA - CP_OBLL - CLI-03.02 | CP_OBLL.ED.P00.STC. | CP_OBLL.ED.P00.STC. | 1 | FALSE | 1
CLIMATITZACIÓ | BOMBES CIRCULACIÓ ACS I CLIMA - CP_OBLL - CLI-03.02 | CP_OBLL.ED.P00.STC. | CP_OBLL.ED.P00.STC. | 1 | FALSE | 1
CLIMATITZACIÓ | BOMBES CIRCULACIÓ ACS I CLIMA - CP_OBLL - CLI-03.02 | CP_OBLL.ED.P00.STC. | CP_OBLL.ED.P00.STC. | 1 | FALSE | 1
CLIMATITZACIÓ | BOMBES CIRCULACIÓ ACS I CLIMA - CP_OBLL - CLI-03.02 | CP_OBLL.ED.P00.STC. | CP_OBLL.ED.P00.STC. | 1 | FALSE | 1
CLIMATITZACIÓ | BOMBES CIRCULACIÓ ACS I CLIMA - CP_OBLL - CLI-03.02 | CP_OBLL.ED.P00.STC. | CP_OBLL.ED.P00.STC. | 1 | FALSE | 1
CLIMATITZACIÓ | BOMBES CIRCULACIÓ ACS I CLIMA - CP_OBLL - CLI-03.02 | CP_OBLL.ED.P00.STC. | CP_OBLL.ED.P00.STC. | 1 | FALSE | 1
CLIMATITZACIÓ | BOMBES CIRCULACIÓ ACS I CLIMA - CP_OBLL - CLI-03.02 | CP_OBLL.ED.P00.STC. | CP_OBLL.ED.P00.STC. | 1 | FALSE | 1
CLIMATITZACIÓ | QUALITAT AMBIENTAL EN INTERIORS - CP_OBLL - CLI-33 | CP_OBLL.ED. | CP_OBLL.ED. | 1 | FALSE | 1
CLIMATITZACIÓ | INSTAL·LACIÓ CLIMATITZACIÓ - CP_OBLL - CLI-34.01 | CP_OBLL.ED. | CP_OBLL.ED. | 1 | FALSE | 1
CLIMATITZACIÓ | BOMBES DE CALOR - CP_PO - CLI-01.02 | CP_PO.ED01.P00.SMA01. | CP_PO.ED01.P00.SMA01. | 1 | FALSE | 1
CLIMATITZACIÓ | BOMBES DE CALOR - CP_PO - CLI-01.02 | CP_PO.ED01.P00.SO. | CP_PO.ED01.P00.SO. | 1 | FALSE | 1
CLIMATITZACIÓ | CALDERES - CP_PO - CLI-01.03 | CP_PO.ED13.P00.STC. | CP_PO.ED13.P00.STC. | 1 | FALSE | 1
CLIMATITZACIÓ | CALDERES - CP_PO - CLI-01.03 | CP_PO.ED13.P00.STC. | CP_PO.ED13.P00.STC. | 1 | FALSE | 1
CLIMATITZACIÓ | CALDERES - CP_PO - CLI-01.03 | CP_PO.ED20.P00.SCT. | CP_PO.ED20.P00.SCT. | 1 | FALSE | 1
CLIMATITZACIÓ | CALDERES - CP_PO - CLI-01.03 | CP_PO.ED20.P00.STC. | CP_PO.ED20.P00.STC. | 1 | FALSE | 1
CLIMATITZACIÓ | CALDERES - CP_PO - CLI-01.03 | CP_PO.ED20.P00.STC. | CP_PO.ED20.P00.STC. | 1 | FALSE | 1
CLIMATITZACIÓ | APARELLS AUTÒNOMS - CP_PO - CLI-01.04 | CP_PO.ED01.P00.OF. | CP_PO.ED01.P00.OF. | 1 | FALSE | 1
CLIMATITZACIÓ | APARELLS AUTÒNOMS - CP_PO - CLI-01.04 | CP_PO.ED01.P00.SCT02. | CP_PO.ED01.P00.SCT02. | 1 | FALSE | 1
CLIMATITZACIÓ | APARELLS AUTÒNOMS - CP_PO - CLI-01.04 | CP_PO.ED01.P00.SCT03. | CP_PO.ED01.P00.SCT03. | 1 | FALSE | 1
CLIMATITZACIÓ | APARELLS AUTÒNOMS - CP_PO - CLI-01.04 | CP_PO.ED01.P00.SCT03. | CP_PO.ED01.P00.SCT03. | 1 | FALSE | 1
CLIMATITZACIÓ | APARELLS AUTÒNOMS - CP_PO - CLI-01.04 | CP_PO.ED01.P00.SEST02. | CP_PO.ED01.P00.SEST02. | 1 | FALSE | 1
CLIMATITZACIÓ | APARELLS AUTÒNOMS - CP_PO - CLI-01.04 | CP_PO.ED01.PC. | CP_PO.ED01.PC. | 1 | FALSE | 1
CLIMATITZACIÓ | APARELLS AUTÒNOMS - CP_PO - CLI-01.04 | CP_PO.ED01.PC. | CP_PO.ED01.PC. | 1 | FALSE | 1
CLIMATITZACIÓ | APARELLS AUTÒNOMS - CP_PO - CLI-01.04 | CP_PO.ED01.PC. | CP_PO.ED01.PC. | 1 | FALSE | 1
CLIMATITZACIÓ | APARELLS AUTÒNOMS - CP_PO - CLI-01.04 | CP_PO.ED01.PC. | CP_PO.ED01.PC. | 1 | FALSE | 1
CLIMATITZACIÓ | APARELLS AUTÒNOMS - CP_PO - CLI-01.04 | CP_PO.ED01.PC. | CP_PO.ED01.PC. | 1 | FALSE | 1
CLIMATITZACIÓ | APARELLS AUTÒNOMS - CP_PO - CLI-01.04 | CP_PO.ED02.P00.OF03. | CP_PO.ED02.P00.OF03. | 1 | FALSE | 1
CLIMATITZACIÓ | APARELLS AUTÒNOMS - CP_PO - CLI-01.04 | CP_PO.ED02.P00.OF03. | CP_PO.ED02.P00.OF03. | 1 | FALSE | 1
CLIMATITZACIÓ | APARELLS AUTÒNOMS - CP_PO - CLI-01.04 | CP_PO.ED02.P00.OF03. | CP_PO.ED02.P00.OF03. | 1 | FALSE | 1
CLIMATITZACIÓ | APARELLS AUTÒNOMS - CP_PO - CLI-01.04 | CP_PO.ED02.P00.OF05. | CP_PO.ED02.P00.OF05. | 1 | FALSE | 1
CLIMATITZACIÓ | APARELLS AUTÒNOMS - CP_PO - CLI-01.04 | CP_PO.ED02.P01.DE06. | CP_PO.ED02.P01.DE06. | 1 | FALSE | 1
CLIMATITZACIÓ | APARELLS AUTÒNOMS - CP_PO - CLI-01.04 | CP_PO.ED02.P01.DE07. | CP_PO.ED02.P01.DE07. | 1 | FALSE | 1
CLIMATITZACIÓ | APARELLS AUTÒNOMS - CP_PO - CLI-01.04 | CP_PO.ED02.P01.OF03. | CP_PO.ED02.P01.OF03. | 1 | FALSE | 1
CLIMATITZACIÓ | APARELLS AUTÒNOMS - CP_PO - CLI-01.04 | CP_PO.ED02.P01.OF04. | CP_PO.ED02.P01.OF04. | 1 | FALSE | 1
CLIMATITZACIÓ | APARELLS AUTÒNOMS - CP_PO - CLI-01.04 | CP_PO.ED02.P01.OF06. | CP_PO.ED02.P01.OF06. | 1 | FALSE | 1
CLIMATITZACIÓ | APARELLS AUTÒNOMS - CP_PO - CLI-01.04 | CP_PO.ED02.P01.SCT. | CP_PO.ED02.P01.SCT. | 1 | FALSE | 1
CLIMATITZACIÓ | APARELLS AUTÒNOMS - CP_PO - CLI-01.04 | CP_PO.ED02.P01.SCT. | CP_PO.ED02.P01.SCT. | 1 | FALSE | 1
CLIMATITZACIÓ | APARELLS AUTÒNOMS - CP_PO - CLI-01.04 | CP_PO.ED02.P01.STE. | CP_PO.ED02.P01.STE. | 1 | FALSE | 1
CLIMATITZACIÓ | APARELLS AUTÒNOMS - CP_PO - CLI-01.04 | CP_PO.ED02.P01.STE. | CP_PO.ED02.P01.STE. | 1 | FALSE | 1
CLIMATITZACIÓ | APARELLS AUTÒNOMS - CP_PO - CLI-01.04 | CP_PO.ED02.PC. | CP_PO.ED02.PC. | 1 | FALSE | 1
CLIMATITZACIÓ | APARELLS AUTÒNOMS - CP_PO - CLI-01.04 | CP_PO.ED02.PC. | CP_PO.ED02.PC. | 1 | FALSE | 1
CLIMATITZACIÓ | APARELLS AUTÒNOMS - CP_PO - CLI-01.04 | CP_PO.ED02.PC. | CP_PO.ED02.PC. | 1 | FALSE | 1
CLIMATITZACIÓ | APARELLS AUTÒNOMS - CP_PO - CLI-01.04 | CP_PO.ED02.PC. | CP_PO.ED02.PC. | 1 | FALSE | 1
CLIMATITZACIÓ | APARELLS AUTÒNOMS - CP_PO - CLI-01.04 | CP_PO.ED02.PC. | CP_PO.ED02.PC. | 1 | FALSE | 1
CLIMATITZACIÓ | APARELLS AUTÒNOMS - CP_PO - CLI-01.04 | CP_PO.ED02.PC. | CP_PO.ED02.PC. | 1 | FALSE | 1
CLIMATITZACIÓ | APARELLS AUTÒNOMS - CP_PO - CLI-01.04 | CP_PO.ED02.PC. | CP_PO.ED02.PC. | 1 | FALSE | 1
CLIMATITZACIÓ | APARELLS AUTÒNOMS - CP_PO - CLI-01.04 | CP_PO.ED02.PC. | CP_PO.ED02.PC. | 1 | FALSE | 1
CLIMATITZACIÓ | APARELLS AUTÒNOMS - CP_PO - CLI-01.04 | CP_PO.ED02.PC. | CP_PO.ED02.PC. | 1 | FALSE | 1
CLIMATITZACIÓ | APARELLS AUTÒNOMS - CP_PO - CLI-01.04 | CP_PO.ED02.PC. | CP_PO.ED02.PC. | 1 | FALSE | 1
CLIMATITZACIÓ | APARELLS AUTÒNOMS - CP_PO - CLI-01.04 | CP_PO.ED02.PC. | CP_PO.ED02.PC. | 1 | FALSE | 1
CLIMATITZACIÓ | APARELLS AUTÒNOMS - CP_PO - CLI-01.04 | CP_PO.ED02.PC. | CP_PO.ED02.PC. | 1 | FALSE | 1
CLIMATITZACIÓ | APARELLS AUTÒNOMS - CP_PO - CLI-01.04 | CP_PO.ED02.PC. | CP_PO.ED02.PC. | 1 | FALSE | 1
CLIMATITZACIÓ | APARELLS AUTÒNOMS - CP_PO - CLI-01.04 | CP_PO.ED03.P02. | CP_PO.ED03.P02. | 1 | FALSE | 1
CLIMATITZACIÓ | APARELLS AUTÒNOMS - CP_PO - CLI-01.04 | CP_PO.ED03.P02. | CP_PO.ED03.P02. | 1 | FALSE | 1
CLIMATITZACIÓ | APARELLS AUTÒNOMS - CP_PO - CLI-01.04 | CP_PO.ED03.P02. | CP_PO.ED03.P02. | 1 | FALSE | 1
CLIMATITZACIÓ | APARELLS AUTÒNOMS - CP_PO - CLI-01.04 | CP_PO.ED03.P02. | CP_PO.ED03.P02. | 1 | FALSE | 1
CLIMATITZACIÓ | APARELLS AUTÒNOMS - CP_PO - CLI-01.04 | CP_PO.ED03.P04. | CP_PO.ED03.P04. | 1 | FALSE | 1
CLIMATITZACIÓ | APARELLS AUTÒNOMS - CP_PO - CLI-01.04 | CP_PO.ED03.P04. | CP_PO.ED03.P04. | 1 | FALSE | 1
CLIMATITZACIÓ | APARELLS AUTÒNOMS - CP_PO - CLI-01.04 | CP_PO.ED03.P04. | CP_PO.ED03.P04. | 1 | FALSE | 1
CLIMATITZACIÓ | APARELLS AUTÒNOMS - CP_PO - CLI-01.04 | CP_PO.ED03.P04. | CP_PO.ED03.P04. | 1 | FALSE | 1
CLIMATITZACIÓ | APARELLS AUTÒNOMS - CP_PO - CLI-01.04 | CP_PO.ED03.P04. | CP_PO.ED03.P04. | 1 | FALSE | 1
CLIMATITZACIÓ | APARELLS AUTÒNOMS - CP_PO - CLI-01.04 | CP_PO.ED03.P05. | CP_PO.ED03.P05. | 1 | FALSE | 1
CLIMATITZACIÓ | APARELLS AUTÒNOMS - CP_PO - CLI-01.04 | CP_PO.ED03.P05. | CP_PO.ED03.P05. | 1 | FALSE | 1
CLIMATITZACIÓ | APARELLS AUTÒNOMS - CP_PO - CLI-01.04 | CP_PO.ED03.P05. | CP_PO.ED03.P05. | 1 | FALSE | 1
CLIMATITZACIÓ | APARELLS AUTÒNOMS - CP_PO - CLI-01.04 | CP_PO.ED03.P05. | CP_PO.ED03.P05. | 1 | FALSE | 1
CLIMATITZACIÓ | APARELLS AUTÒNOMS - CP_PO - CLI-01.04 | CP_PO.ED03.P06. | CP_PO.ED03.P06. | 1 | FALSE | 1
CLIMATITZACIÓ | APARELLS AUTÒNOMS - CP_PO - CLI-01.04 | CP_PO.ED03.P06. | CP_PO.ED03.P06. | 1 | FALSE | 1
CLIMATITZACIÓ | APARELLS AUTÒNOMS - CP_PO - CLI-01.04 | CP_PO.ED03.P06. | CP_PO.ED03.P06. | 1 | FALSE | 1
CLIMATITZACIÓ | APARELLS AUTÒNOMS - CP_PO - CLI-01.04 | CP_PO.ED06.P00. | CP_PO.ED06.P00. | 1 | FALSE | 1
CLIMATITZACIÓ | APARELLS AUTÒNOMS - CP_PO - CLI-01.04 | CP_PO.ED06.P00. | CP_PO.ED06.P00. | 1 | FALSE | 1
CLIMATITZACIÓ | APARELLS AUTÒNOMS - CP_PO - CLI-01.04 | CP_PO.ED11.P00.LO01. | CP_PO.ED11.P00.LO01. | 1 | FALSE | 1
CLIMATITZACIÓ | APARELLS AUTÒNOMS - CP_PO - CLI-01.04 | CP_PO.ED11.P00.LO02. | CP_PO.ED11.P00.LO02. | 1 | FALSE | 1
CLIMATITZACIÓ | APARELLS AUTÒNOMS - CP_PO - CLI-01.04 | CP_PO.ED11.P00.OF02. | CP_PO.ED11.P00.OF02. | 1 | FALSE | 1
CLIMATITZACIÓ | APARELLS AUTÒNOMS - CP_PO - CLI-01.04 | CP_PO.ED11.P00.OF03. | CP_PO.ED11.P00.OF03. | 1 | FALSE | 1
CLIMATITZACIÓ | APARELLS AUTÒNOMS - CP_PO - CLI-01.04 | CP_PO.ED11.P00.OF04. | CP_PO.ED11.P00.OF04. | 1 | FALSE | 1
CLIMATITZACIÓ | APARELLS AUTÒNOMS - CP_PO - CLI-01.04 | CP_PO.ED11.P00.SCT01. | CP_PO.ED11.P00.SCT01. | 1 | FALSE | 1
CLIMATITZACIÓ | APARELLS AUTÒNOMS - CP_PO - CLI-01.04 | CP_PO.ED11.P00.SCT02. | CP_PO.ED11.P00.SCT02. | 1 | FALSE | 1
CLIMATITZACIÓ | APARELLS AUTÒNOMS - CP_PO - CLI-01.04 | CP_PO.ED11.P00.SCT03. | CP_PO.ED11.P00.SCT03. | 1 | FALSE | 1
CLIMATITZACIÓ | APARELLS AUTÒNOMS - CP_PO - CLI-01.04 | CP_PO.ED11.P00.SEST01. | CP_PO.ED11.P00.SEST01. | 1 | FALSE | 1
CLIMATITZACIÓ | APARELLS AUTÒNOMS - CP_PO - CLI-01.04 | CP_PO.ED11.P00.SEST02. | CP_PO.ED11.P00.SEST02. | 1 | FALSE | 1
CLIMATITZACIÓ | APARELLS AUTÒNOMS - CP_PO - CLI-01.04 | CP_PO.ED11.P00.SEST03. | CP_PO.ED11.P00.SEST03. | 1 | FALSE | 1
CLIMATITZACIÓ | APARELLS AUTÒNOMS - CP_PO - CLI-01.04 | CP_PO.ED11.P00.SEST04. | CP_PO.ED11.P00.SEST04. | 1 | FALSE | 1
CLIMATITZACIÓ | APARELLS AUTÒNOMS - CP_PO - CLI-01.04 | CP_PO.ED11.P00.SEST05. | CP_PO.ED11.P00.SEST05. | 1 | FALSE | 1
CLIMATITZACIÓ | APARELLS AUTÒNOMS - CP_PO - CLI-01.04 | CP_PO.ED11.P00.SEST06. | CP_PO.ED11.P00.SEST06. | 1 | FALSE | 1
CLIMATITZACIÓ | APARELLS AUTÒNOMS - CP_PO - CLI-01.04 | CP_PO.ED11.P00.SEST11. | CP_PO.ED11.P00.SEST11. | 1 | FALSE | 1
CLIMATITZACIÓ | APARELLS AUTÒNOMS - CP_PO - CLI-01.04 | CP_PO.ED11.P00.VS01. | CP_PO.ED11.P00.VS01. | 1 | FALSE | 1
CLIMATITZACIÓ | APARELLS AUTÒNOMS - CP_PO - CLI-01.04 | CP_PO.ED11.P01.DE. | CP_PO.ED11.P01.DE. | 1 | FALSE | 1
CLIMATITZACIÓ | APARELLS AUTÒNOMS - CP_PO - CLI-01.04 | CP_PO.ED11.P01.DE. | CP_PO.ED11.P01.DE. | 1 | FALSE | 1
CLIMATITZACIÓ | APARELLS AUTÒNOMS - CP_PO - CLI-01.04 | CP_PO.ED11.P01.OF01. | CP_PO.ED11.P01.OF01. | 1 | FALSE | 1
CLIMATITZACIÓ | APARELLS AUTÒNOMS - CP_PO - CLI-01.04 | CP_PO.ED11.P01.OF01. | CP_PO.ED11.P01.OF01. | 1 | FALSE | 1
CLIMATITZACIÓ | APARELLS AUTÒNOMS - CP_PO - CLI-01.04 | CP_PO.ED11.P01.OF02. | CP_PO.ED11.P01.OF02. | 1 | FALSE | 1
CLIMATITZACIÓ | APARELLS AUTÒNOMS - CP_PO - CLI-01.04 | CP_PO.ED11.P01.OF03. | CP_PO.ED11.P01.OF03. | 1 | FALSE | 1
CLIMATITZACIÓ | APARELLS AUTÒNOMS - CP_PO - CLI-01.04 | CP_PO.ED11.P01.OF04. | CP_PO.ED11.P01.OF04. | 1 | FALSE | 1
CLIMATITZACIÓ | APARELLS AUTÒNOMS - CP_PO - CLI-01.04 | CP_PO.ED11.P01.OF04. | CP_PO.ED11.P01.OF04. | 1 | FALSE | 1
CLIMATITZACIÓ | APARELLS AUTÒNOMS - CP_PO - CLI-01.04 | CP_PO.ED11.P01.VE01. | CP_PO.ED11.P01.VE01. | 1 | FALSE | 1
CLIMATITZACIÓ | APARELLS AUTÒNOMS - CP_PO - CLI-01.04 | CP_PO.ED11.P01.VE01. | CP_PO.ED11.P01.VE01. | 1 | FALSE | 1
CLIMATITZACIÓ | APARELLS AUTÒNOMS - CP_PO - CLI-01.04 | CP_PO.ED11.P02.SME. | CP_PO.ED11.P02.SME. | 1 | FALSE | 1
CLIMATITZACIÓ | APARELLS AUTÒNOMS - CP_PO - CLI-01.04 | CP_PO.ED11.P02.SME. | CP_PO.ED11.P02.SME. | 1 | FALSE | 1
CLIMATITZACIÓ | APARELLS AUTÒNOMS - CP_PO - CLI-01.04 | CP_PO.ED11.P02.SME. | CP_PO.ED11.P02.SME. | 1 | FALSE | 1
CLIMATITZACIÓ | APARELLS AUTÒNOMS - CP_PO - CLI-01.04 | CP_PO.ED11.P02.SME. | CP_PO.ED11.P02.SME. | 1 | FALSE | 1
CLIMATITZACIÓ | APARELLS AUTÒNOMS - CP_PO - CLI-01.04 | CP_PO.ED11.P02.SO01. | CP_PO.ED11.P02.SO01. | 1 | FALSE | 1
CLIMATITZACIÓ | APARELLS AUTÒNOMS - CP_PO - CLI-01.04 | CP_PO.ED12.P00.OF03. | CP_PO.ED12.P00.OF03. | 1 | FALSE | 1
CLIMATITZACIÓ | APARELLS AUTÒNOMS - CP_PO - CLI-01.04 | CP_PO.ED12.P00.OF04. | CP_PO.ED12.P00.OF04. | 1 | FALSE | 1
CLIMATITZACIÓ | APARELLS AUTÒNOMS - CP_PO - CLI-01.04 | CP_PO.ED13.AP.OF01. | CP_PO.ED13.AP.OF01. | 1 | FALSE | 1
CLIMATITZACIÓ | APARELLS AUTÒNOMS - CP_PO - CLI-01.04 | CP_PO.ED13.P00.OF01. | CP_PO.ED13.P00.OF01. | 1 | FALSE | 1
CLIMATITZACIÓ | APARELLS AUTÒNOMS - CP_PO - CLI-01.04 | CP_PO.ED13.P00.OF02. | CP_PO.ED13.P00.OF02. | 1 | FALSE | 1
CLIMATITZACIÓ | APARELLS AUTÒNOMS - CP_PO - CLI-01.04 | CP_PO.ED13.P00.OF03. | CP_PO.ED13.P00.OF03. | 1 | FALSE | 1
CLIMATITZACIÓ | APARELLS AUTÒNOMS - CP_PO - CLI-01.04 | CP_PO.ED13.P00.OF05CU. | CP_PO.ED13.P00.OF05CU. | 1 | FALSE | 1
CLIMATITZACIÓ | APARELLS AUTÒNOMS - CP_PO - CLI-01.04 | CP_PO.ED13.P00.OF05E. | CP_PO.ED13.P00.OF05E. | 1 | FALSE | 1
CLIMATITZACIÓ | APARELLS AUTÒNOMS - CP_PO - CLI-01.04 | CP_PO.ED14.P00.OF01. | CP_PO.ED14.P00.OF01. | 1 | FALSE | 1
CLIMATITZACIÓ | APARELLS AUTÒNOMS - CP_PO - CLI-01.04 | CP_PO.ED14.P00.OF02. | CP_PO.ED14.P00.OF02. | 1 | FALSE | 1
CLIMATITZACIÓ | APARELLS AUTÒNOMS - CP_PO - CLI-01.04 | CP_PO.ED14.P00.OF04. | CP_PO.ED14.P00.OF04. | 1 | FALSE | 1
CLIMATITZACIÓ | APARELLS AUTÒNOMS - CP_PO - CLI-01.04 | CP_PO.ED14.P00.OF05. | CP_PO.ED14.P00.OF05. | 1 | FALSE | 1
CLIMATITZACIÓ | APARELLS AUTÒNOMS - CP_PO - CLI-01.04 | CP_PO.ED14.P00.OF06. | CP_PO.ED14.P00.OF06. | 2 | FALSE | 2
CLIMATITZACIÓ | APARELLS AUTÒNOMS - CP_PO - CLI-01.04 | CP_PO.ED14.P00.OF07. | CP_PO.ED14.P00.OF07. | 1 | FALSE | 1
CLIMATITZACIÓ | APARELLS AUTÒNOMS - CP_PO - CLI-01.04 | CP_PO.ED14.P00.OF08. | CP_PO.ED14.P00.OF08. | 3 | FALSE | 3
CLIMATITZACIÓ | APARELLS AUTÒNOMS - CP_PO - CLI-01.04 | CP_PO.ED14.P00.OF10. | CP_PO.ED14.P00.OF10. | 2 | FALSE | 2
CLIMATITZACIÓ | APARELLS AUTÒNOMS - CP_PO - CLI-01.04 | CP_PO.ED14.P00.SCT. | CP_PO.ED14.P00.SCT. | 1 | FALSE | 1
CLIMATITZACIÓ | APARELLS AUTÒNOMS - CP_PO - CLI-01.04 | CP_PO.ED14.P01.OF01. | CP_PO.ED14.P01.OF01. | 1 | FALSE | 1
CLIMATITZACIÓ | APARELLS AUTÒNOMS - CP_PO - CLI-01.04 | CP_PO.ED15.P00.OF02. | CP_PO.ED15.P00.OF02. | 1 | FALSE | 1
CLIMATITZACIÓ | APARELLS AUTÒNOMS - CP_PO - CLI-01.04 | CP_PO.ED15.P00.OF02. | CP_PO.ED15.P00.OF02. | 1 | FALSE | 1
CLIMATITZACIÓ | APARELLS AUTÒNOMS - CP_PO - CLI-01.04 | CP_PO.ED15.P00.OF03. | CP_PO.ED15.P00.OF03. | 1 | FALSE | 1
CLIMATITZACIÓ | APARELLS AUTÒNOMS - CP_PO - CLI-01.04 | CP_PO.ED15.P00.OF04. | CP_PO.ED15.P00.OF04. | 1 | FALSE | 1
CLIMATITZACIÓ | APARELLS AUTÒNOMS - CP_PO - CLI-01.04 | CP_PO.ED15.P00.OF05. | CP_PO.ED15.P00.OF05. | 1 | FALSE | 1
CLIMATITZACIÓ | APARELLS AUTÒNOMS - CP_PO - CLI-01.04 | CP_PO.ED15.P00.SCT. | CP_PO.ED15.P00.SCT. | 1 | FALSE | 1
CLIMATITZACIÓ | APARELLS AUTÒNOMS - CP_PO - CLI-01.04 | CP_PO.ED15.P00.SMA. | CP_PO.ED15.P00.SMA. | 1 | FALSE | 1
CLIMATITZACIÓ | APARELLS AUTÒNOMS - CP_PO - CLI-01.04 | CP_PO.ED15.P00.TA. | CP_PO.ED15.P00.TA. | 1 | FALSE | 1
CLIMATITZACIÓ | APARELLS AUTÒNOMS - CP_PO - CLI-01.04 | CP_PO.ED16.P00.MO07.OF01. | CP_PO.ED16.P00.MO07.OF01. | 1 | FALSE | 1
CLIMATITZACIÓ | APARELLS AUTÒNOMS - CP_PO - CLI-01.04 | CP_PO.ED16.P00.MO07.OF03. | CP_PO.ED16.P00.MO07.OF03. | 1 | FALSE | 1
CLIMATITZACIÓ | APARELLS AUTÒNOMS - CP_PO - CLI-01.04 | CP_PO.ED16.P00.MO07.OF05. | CP_PO.ED16.P00.MO07.OF05. | 1 | FALSE | 1
CLIMATITZACIÓ | APARELLS AUTÒNOMS - CP_PO - CLI-01.04 | CP_PO.ED16.P00.MO07.OF06. | CP_PO.ED16.P00.MO07.OF06. | 1 | FALSE | 1
CLIMATITZACIÓ | APARELLS AUTÒNOMS - CP_PO - CLI-01.04 | CP_PO.ED16.P00.MO07.SCT. | CP_PO.ED16.P00.MO07.SCT. | 1 | FALSE | 1
CLIMATITZACIÓ | APARELLS AUTÒNOMS - CP_PO - CLI-01.04 | CP_PO.ED16.P00.MO07.SN01. | CP_PO.ED16.P00.MO07.SN01. | 1 | FALSE | 1
CLIMATITZACIÓ | APARELLS AUTÒNOMS - CP_PO - CLI-01.04 | CP_PO.ED16.P00.MO08.OF02. | CP_PO.ED16.P00.MO08.OF02. | 1 | FALSE | 1
CLIMATITZACIÓ | APARELLS AUTÒNOMS - CP_PO - CLI-01.04 | CP_PO.ED16.P00.MO08.OF03. | CP_PO.ED16.P00.MO08.OF03. | 1 | FALSE | 1
CLIMATITZACIÓ | APARELLS AUTÒNOMS - CP_PO - CLI-01.04 | CP_PO.ED16.P00.MO08.OF04. | CP_PO.ED16.P00.MO08.OF04. | 1 | FALSE | 1
CLIMATITZACIÓ | APARELLS AUTÒNOMS - CP_PO - CLI-01.04 | CP_PO.ED16.P00.MO08.OF04. | CP_PO.ED16.P00.MO08.OF04. | 1 | FALSE | 1
CLIMATITZACIÓ | APARELLS AUTÒNOMS - CP_PO - CLI-01.04 | CP_PO.ED16.P00.MO08.OF05. | CP_PO.ED16.P00.MO08.OF05. | 1 | FALSE | 1
CLIMATITZACIÓ | APARELLS AUTÒNOMS - CP_PO - CLI-01.04 | CP_PO.ED16.P00.MO08.OF07. | CP_PO.ED16.P00.MO08.OF07. | 1 | FALSE | 1
CLIMATITZACIÓ | APARELLS AUTÒNOMS - CP_PO - CLI-01.04 | CP_PO.ED16.P00.MO08.SCT. | CP_PO.ED16.P00.MO08.SCT. | 1 | FALSE | 1
CLIMATITZACIÓ | APARELLS AUTÒNOMS - CP_PO - CLI-01.04 | CP_PO.ED16.P00.TA01. | CP_PO.ED16.P00.TA01. | 1 | FALSE | 1
CLIMATITZACIÓ | APARELLS AUTÒNOMS - CP_PO - CLI-01.04 | CP_PO.ED16.P00.TA01. | CP_PO.ED16.P00.TA01. | 1 | FALSE | 1
CLIMATITZACIÓ | APARELLS AUTÒNOMS - CP_PO - CLI-01.04 | CP_PO.ED16.P01.MO07.SEST06. | CP_PO.ED16.P01.MO07.SEST06. | 1 | FALSE | 1
CLIMATITZACIÓ | APARELLS AUTÒNOMS - CP_PO - CLI-01.04 | CP_PO.ED17.P00.MO05.OF01. | CP_PO.ED17.P00.MO05.OF01. | 1 | FALSE | 1
CLIMATITZACIÓ | APARELLS AUTÒNOMS - CP_PO - CLI-01.04 | CP_PO.ED17.P00.MO05.OF02. | CP_PO.ED17.P00.MO05.OF02. | 1 | FALSE | 1
CLIMATITZACIÓ | APARELLS AUTÒNOMS - CP_PO - CLI-01.04 | CP_PO.ED17.P00.MO05.OF04. | CP_PO.ED17.P00.MO05.OF04. | 1 | FALSE | 1
CLIMATITZACIÓ | APARELLS AUTÒNOMS - CP_PO - CLI-01.04 | CP_PO.ED17.P00.MO05.OF05. | CP_PO.ED17.P00.MO05.OF05. | 1 | FALSE | 1
CLIMATITZACIÓ | APARELLS AUTÒNOMS - CP_PO - CLI-01.04 | CP_PO.ED17.P00.MO05.OF06. | CP_PO.ED17.P00.MO05.OF06. | 1 | FALSE | 1
CLIMATITZACIÓ | APARELLS AUTÒNOMS - CP_PO - CLI-01.04 | CP_PO.ED17.P00.MO05.OF07. | CP_PO.ED17.P00.MO05.OF07. | 1 | FALSE | 1
CLIMATITZACIÓ | APARELLS AUTÒNOMS - CP_PO - CLI-01.04 | CP_PO.ED17.P00.MO06.OF01. | CP_PO.ED17.P00.MO06.OF01. | 1 | FALSE | 1
CLIMATITZACIÓ | APARELLS AUTÒNOMS - CP_PO - CLI-01.04 | CP_PO.ED17.P00.MO06.OF02. | CP_PO.ED17.P00.MO06.OF02. | 1 | FALSE | 1
CLIMATITZACIÓ | APARELLS AUTÒNOMS - CP_PO - CLI-01.04 | CP_PO.ED17.P00.MO06.OF04. | CP_PO.ED17.P00.MO06.OF04. | 1 | FALSE | 1
CLIMATITZACIÓ | APARELLS AUTÒNOMS - CP_PO - CLI-01.04 | CP_PO.ED17.P00.MO06.OF05. | CP_PO.ED17.P00.MO06.OF05. | 1 | FALSE | 1
CLIMATITZACIÓ | APARELLS AUTÒNOMS - CP_PO - CLI-01.04 | CP_PO.ED17.P00.MO06.OF06. | CP_PO.ED17.P00.MO06.OF06. | 1 | FALSE | 1
CLIMATITZACIÓ | APARELLS AUTÒNOMS - CP_PO - CLI-01.04 | CP_PO.ED17.P00.MO06.SCT. | CP_PO.ED17.P00.MO06.SCT. | 1 | FALSE | 1
CLIMATITZACIÓ | APARELLS AUTÒNOMS - CP_PO - CLI-01.04 | CP_PO.ED17.P00.SCT. | CP_PO.ED17.P00.SCT. | 1 | FALSE | 1
CLIMATITZACIÓ | APARELLS AUTÒNOMS - CP_PO - CLI-01.04 | CP_PO.ED17.P00.SN. | CP_PO.ED17.P00.SN. | 1 | FALSE | 1
CLIMATITZACIÓ | APARELLS AUTÒNOMS - CP_PO - CLI-01.04 | CP_PO.ED18.P00.MO03.OF01. | CP_PO.ED18.P00.MO03.OF01. | 1 | FALSE | 1
CLIMATITZACIÓ | APARELLS AUTÒNOMS - CP_PO - CLI-01.04 | CP_PO.ED18.P00.MO03.OF02. | CP_PO.ED18.P00.MO03.OF02. | 1 | FALSE | 1
CLIMATITZACIÓ | APARELLS AUTÒNOMS - CP_PO - CLI-01.04 | CP_PO.ED18.P00.MO03.OF04. | CP_PO.ED18.P00.MO03.OF04. | 1 | FALSE | 1
CLIMATITZACIÓ | APARELLS AUTÒNOMS - CP_PO - CLI-01.04 | CP_PO.ED18.P00.MO03.OF05. | CP_PO.ED18.P00.MO03.OF05. | 1 | FALSE | 1
CLIMATITZACIÓ | APARELLS AUTÒNOMS - CP_PO - CLI-01.04 | CP_PO.ED18.P00.MO03.OF06. | CP_PO.ED18.P00.MO03.OF06. | 1 | FALSE | 1
CLIMATITZACIÓ | APARELLS AUTÒNOMS - CP_PO - CLI-01.04 | CP_PO.ED18.P00.MO03.OF07. | CP_PO.ED18.P00.MO03.OF07. | 1 | FALSE | 1
CLIMATITZACIÓ | APARELLS AUTÒNOMS - CP_PO - CLI-01.04 | CP_PO.ED18.P00.MO04.OF01. | CP_PO.ED18.P00.MO04.OF01. | 1 | FALSE | 1
CLIMATITZACIÓ | APARELLS AUTÒNOMS - CP_PO - CLI-01.04 | CP_PO.ED18.P00.MO04.OF02. | CP_PO.ED18.P00.MO04.OF02. | 1 | FALSE | 1
CLIMATITZACIÓ | APARELLS AUTÒNOMS - CP_PO - CLI-01.04 | CP_PO.ED18.P00.MO04.OF05. | CP_PO.ED18.P00.MO04.OF05. | 1 | FALSE | 1
CLIMATITZACIÓ | APARELLS AUTÒNOMS - CP_PO - CLI-01.04 | CP_PO.ED18.P00.MO04.OF06. | CP_PO.ED18.P00.MO04.OF06. | 1 | FALSE | 1
CLIMATITZACIÓ | APARELLS AUTÒNOMS - CP_PO - CLI-01.04 | CP_PO.ED18.P00.MO04.OF07. | CP_PO.ED18.P00.MO04.OF07. | 1 | FALSE | 1
CLIMATITZACIÓ | APARELLS AUTÒNOMS - CP_PO - CLI-01.04 | CP_PO.ED18.P00.MO04.OF08. | CP_PO.ED18.P00.MO04.OF08. | 1 | FALSE | 1
CLIMATITZACIÓ | APARELLS AUTÒNOMS - CP_PO - CLI-01.04 | CP_PO.ED18.P00.MO04.SCT. | CP_PO.ED18.P00.MO04.SCT. | 1 | FALSE | 1
CLIMATITZACIÓ | APARELLS AUTÒNOMS - CP_PO - CLI-01.04 | CP_PO.ED18.P00.MO04.SCT. | CP_PO.ED18.P00.MO04.SCT. | 1 | FALSE | 1
CLIMATITZACIÓ | APARELLS AUTÒNOMS - CP_PO - CLI-01.04 | CP_PO.ED18.P00.SCT. | CP_PO.ED18.P00.SCT. | 1 | FALSE | 1
CLIMATITZACIÓ | APARELLS AUTÒNOMS - CP_PO - CLI-01.04 | CP_PO.ED19.P00.MO01.OF01. | CP_PO.ED19.P00.MO01.OF01. | 1 | FALSE | 1
CLIMATITZACIÓ | APARELLS AUTÒNOMS - CP_PO - CLI-01.04 | CP_PO.ED19.P00.MO01.OF05. | CP_PO.ED19.P00.MO01.OF05. | 1 | FALSE | 1
CLIMATITZACIÓ | APARELLS AUTÒNOMS - CP_PO - CLI-01.04 | CP_PO.ED19.P00.MO01.SCT01. | CP_PO.ED19.P00.MO01.SCT01. | 1 | FALSE | 1
CLIMATITZACIÓ | APARELLS AUTÒNOMS - CP_PO - CLI-01.04 | CP_PO.ED19.P00.MO01.SCT02. | CP_PO.ED19.P00.MO01.SCT02. | 1 | FALSE | 1
CLIMATITZACIÓ | APARELLS AUTÒNOMS - CP_PO - CLI-01.04 | CP_PO.ED19.P00.MO02.OF01. | CP_PO.ED19.P00.MO02.OF01. | 1 | FALSE | 1
CLIMATITZACIÓ | APARELLS AUTÒNOMS - CP_PO - CLI-01.04 | CP_PO.ED19.P00.MO02.OF02. | CP_PO.ED19.P00.MO02.OF02. | 1 | FALSE | 1
CLIMATITZACIÓ | APARELLS AUTÒNOMS - CP_PO - CLI-01.04 | CP_PO.ED19.P00.MO02.OF03. | CP_PO.ED19.P00.MO02.OF03. | 1 | FALSE | 1
CLIMATITZACIÓ | APARELLS AUTÒNOMS - CP_PO - CLI-01.04 | CP_PO.ED19.P00.MO02.OF04. | CP_PO.ED19.P00.MO02.OF04. | 1 | FALSE | 1
CLIMATITZACIÓ | APARELLS AUTÒNOMS - CP_PO - CLI-01.04 | CP_PO.ED19.P00.MO02.OF05. | CP_PO.ED19.P00.MO02.OF05. | 1 | FALSE | 1
CLIMATITZACIÓ | APARELLS AUTÒNOMS - CP_PO - CLI-01.04 | CP_PO.ED19.P00.MO02.SCT. | CP_PO.ED19.P00.MO02.SCT. | 1 | FALSE | 1
CLIMATITZACIÓ | APARELLS AUTÒNOMS - CP_PO - CLI-01.04 | CP_PO.ED19.P00.OF. | CP_PO.ED19.P00.OF. | 1 | FALSE | 1
CLIMATITZACIÓ | APARELLS AUTÒNOMS - CP_PO - CLI-01.04 | CP_PO.ED19.P00.SCT. | CP_PO.ED19.P00.SCT. | 1 | FALSE | 1
CLIMATITZACIÓ | APARELLS AUTÒNOMS - CP_PO - CLI-01.04 | CP_PO.ED20.P00.OF01. | CP_PO.ED20.P00.OF01. | 1 | FALSE | 1
CLIMATITZACIÓ | APARELLS AUTÒNOMS - CP_PO - CLI-01.04 | CP_PO.ED20.P00.OF02. | CP_PO.ED20.P00.OF02. | 1 | FALSE | 1
CLIMATITZACIÓ | APARELLS AUTÒNOMS - CP_PO - CLI-01.04 | CP_PO.ED20.P00.OF02. | CP_PO.ED20.P00.OF02. | 1 | FALSE | 1
CLIMATITZACIÓ | APARELLS AUTÒNOMS - CP_PO - CLI-01.04 | CP_PO.ED20.P00.OF02. | CP_PO.ED20.P00.OF02. | 1 | FALSE | 1
CLIMATITZACIÓ | APARELLS AUTÒNOMS - CP_PO - CLI-01.04 | CP_PO.ED20.P00.OF03. | CP_PO.ED20.P00.OF03. | 1 | FALSE | 1
CLIMATITZACIÓ | APARELLS AUTÒNOMS - CP_PO - CLI-01.04 | CP_PO.ED20.P00.SCT. | CP_PO.ED20.P00.SCT. | 1 | FALSE | 1
CLIMATITZACIÓ | APARELLS AUTÒNOMS - CP_PO - CLI-01.04 | CP_PO.ED20.P00.SEST. | CP_PO.ED20.P00.SEST. | 1 | FALSE | 1
CLIMATITZACIÓ | APARELLS AUTÒNOMS - CP_PO - CLI-01.04 | CP_PO.ED20.P00.SEST. | CP_PO.ED20.P00.SEST. | 1 | FALSE | 1
CLIMATITZACIÓ | APARELLS AUTÒNOMS - CP_PO - CLI-01.04 | CP_PO.ED20.P01.SEST02. | CP_PO.ED20.P01.SEST02. | 1 | FALSE | 1
CLIMATITZACIÓ | APARELLS AUTÒNOMS - CP_PO - CLI-01.04 | CP_PO.UB.UB07.SCT. | CP_PO.UB.UB07.SCT. | 1 | FALSE | 1
CLIMATITZACIÓ | SISTEMA VRV - CP_PO - CLI-01.08 | CP_PO.ED02.PC. | CP_PO.ED02.PC. | 1 | FALSE | 1
CLIMATITZACIÓ | SISTEMA VRV - CP_PO - CLI-01.08 | CP_PO.ED02.PC. | CP_PO.ED02.PC. | 1 | FALSE | 1
CLIMATITZACIÓ | SISTEMA VRV - CP_PO - CLI-01.08 | CP_PO.ED02.PC. | CP_PO.ED02.PC. | 1 | FALSE | 1
CLIMATITZACIÓ | AEROTERMOS - CP_PO - CLI-02.11 | CP_PO.ED13.AP.TA. | CP_PO.ED13.AP.TA. | 10 | FALSE | 10
CLIMATITZACIÓ | AEROTERMOS - CP_PO - CLI-02.11 | CP_PO.ED15.P00.TA. | CP_PO.ED15.P00.TA. | 4 | FALSE | 4
CLIMATITZACIÓ | AEROTERMOS - CP_PO - CLI-02.11 | CP_PO.ED15.P00.TA04. | CP_PO.ED15.P00.TA04. | 4 | FALSE | 4
CLIMATITZACIÓ | AEROTERMOS - CP_PO - CLI-02.11 | CP_PO.ED15.P00.TA05. | CP_PO.ED15.P00.TA05. | 3 | FALSE | 3
CLIMATITZACIÓ | AEROTERMOS - CP_PO - CLI-02.11 | CP_PO.ED15.P00.TA06. | CP_PO.ED15.P00.TA06. | 6 | FALSE | 6
CLIMATITZACIÓ | RADIADORS D'AIGUA - CP_PO - CLI-02.13 | CP_PO.ED02.P00. | CP_PO.ED02.P00. | 33 | FALSE | 33
CLIMATITZACIÓ | RADIADORS D'AIGUA - CP_PO - CLI-02.13 | CP_PO.ED02.P01. | CP_PO.ED02.P01. | 38 | FALSE | 38
CLIMATITZACIÓ | RADIADORS D'AIGUA - CP_PO - CLI-02.13 | CP_PO.ED03. | CP_PO.ED03. | 108 | FALSE | 108
CLIMATITZACIÓ | RADIADORS D'AIGUA - CP_PO - CLI-02.13 | CP_PO.ED09. | CP_PO.ED09. | 1 | FALSE | 1
CLIMATITZACIÓ | RADIADORS D'AIGUA - CP_PO - CLI-02.13 | CP_PO.ED10. | CP_PO.ED10. | 1 | FALSE | 1
CLIMATITZACIÓ | RADIADORS D'AIGUA - CP_PO - CLI-02.13 | CP_PO.ED11. | CP_PO.ED11. | 1 | FALSE | 1
CLIMATITZACIÓ | RADIADORS D'AIGUA - CP_PO - CLI-02.13 | CP_PO.ED12. | CP_PO.ED12. | 1 | FALSE | 1
CLIMATITZACIÓ | RADIADORS D'AIGUA - CP_PO - CLI-02.13 | CP_PO.ED13. | CP_PO.ED13. | 1 | FALSE | 1
CLIMATITZACIÓ | RADIADORS D'AIGUA - CP_PO - CLI-02.13 | CP_PO.ED14. | CP_PO.ED14. | 1 | FALSE | 1
CLIMATITZACIÓ | RADIADORS D'AIGUA - CP_PO - CLI-02.13 | CP_PO.ED16. | CP_PO.ED16. | 1 | FALSE | 1
CLIMATITZACIÓ | RADIADORS D'AIGUA - CP_PO - CLI-02.13 | CP_PO.ED17. | CP_PO.ED17. | 1 | FALSE | 1
CLIMATITZACIÓ | RADIADORS D'AIGUA - CP_PO - CLI-02.13 | CP_PO.ED18. | CP_PO.ED18. | 1 | FALSE | 1
CLIMATITZACIÓ | RADIADORS D'AIGUA - CP_PO - CLI-02.13 | CP_PO.ED19. | CP_PO.ED19. | 1 | FALSE | 1
CLIMATITZACIÓ | RADIADORS D'AIGUA - CP_PO - CLI-02.13 | CP_PO.ED20. | CP_PO.ED20. | 1 | FALSE | 1
CLIMATITZACIÓ | BOMBES CIRCULACIÓ ACS I CLIMA - CP_PO - CLI-03.02 | CP_PO.ED07.P00.STA01. | CP_PO.ED07.P00.STA01. | 1 | FALSE | 1
CLIMATITZACIÓ | BOMBES CIRCULACIÓ ACS I CLIMA - CP_PO - CLI-03.02 | CP_PO.ED07.P00.STA01. | CP_PO.ED07.P00.STA01. | 1 | FALSE | 1
CLIMATITZACIÓ | BOMBES CIRCULACIÓ ACS I CLIMA - CP_PO - CLI-03.02 | CP_PO.ED07.P00.STA01. | CP_PO.ED07.P00.STA01. | 1 | FALSE | 1
CLIMATITZACIÓ | BOMBES CIRCULACIÓ ACS I CLIMA - CP_PO - CLI-03.02 | CP_PO.ED07.P00.STA01. | CP_PO.ED07.P00.STA01. | 1 | FALSE | 1
CLIMATITZACIÓ | BOMBES CIRCULACIÓ ACS I CLIMA - CP_PO - CLI-03.02 | CP_PO.ED07.P00.STA01. | CP_PO.ED07.P00.STA01. | 1 | FALSE | 1
CLIMATITZACIÓ | BOMBES CIRCULACIÓ ACS I CLIMA - CP_PO - CLI-03.02 | CP_PO.ED07.P00.STA01. | CP_PO.ED07.P00.STA01. | 1 | FALSE | 1
CLIMATITZACIÓ | BOMBES CIRCULACIÓ ACS I CLIMA - CP_PO - CLI-03.02 | CP_PO.ED07.P00.STA01. | CP_PO.ED07.P00.STA01. | 1 | FALSE | 1
CLIMATITZACIÓ | BOMBES CIRCULACIÓ ACS I CLIMA - CP_PO - CLI-03.02 | CP_PO.ED07.P00.STA04. | CP_PO.ED07.P00.STA04. | 1 | FALSE | 1
CLIMATITZACIÓ | BOMBES CIRCULACIÓ ACS I CLIMA - CP_PO - CLI-03.02 | CP_PO.ED13.P00.STA. | CP_PO.ED13.P00.STA. | 1 | FALSE | 1
CLIMATITZACIÓ | BOMBES CIRCULACIÓ ACS I CLIMA - CP_PO - CLI-03.02 | CP_PO.ED13.P00.STA. | CP_PO.ED13.P00.STA. | 1 | FALSE | 1
CLIMATITZACIÓ | BOMBES CIRCULACIÓ ACS I CLIMA - CP_PO - CLI-03.02 | CP_PO.ED13.P00.STC. | CP_PO.ED13.P00.STC. | 1 | FALSE | 1
CLIMATITZACIÓ | BOMBES CIRCULACIÓ ACS I CLIMA - CP_PO - CLI-03.02 | CP_PO.ED13.P00.STC. | CP_PO.ED13.P00.STC. | 1 | FALSE | 1
CLIMATITZACIÓ | BOMBES CIRCULACIÓ ACS I CLIMA - CP_PO - CLI-03.02 | CP_PO.ED13.P00.STC. | CP_PO.ED13.P00.STC. | 1 | FALSE | 1
CLIMATITZACIÓ | BOMBES CIRCULACIÓ ACS I CLIMA - CP_PO - CLI-03.02 | CP_PO.ED13.P00.STC. | CP_PO.ED13.P00.STC. | 1 | FALSE | 1
CLIMATITZACIÓ | BOMBES CIRCULACIÓ ACS I CLIMA - CP_PO - CLI-03.02 | CP_PO.ED13.P00.STC. | CP_PO.ED13.P00.STC. | 1 | FALSE | 1
CLIMATITZACIÓ | BOMBES CIRCULACIÓ ACS I CLIMA - CP_PO - CLI-03.02 | CP_PO.ED13.P00.STC. | CP_PO.ED13.P00.STC. | 1 | FALSE | 1
CLIMATITZACIÓ | BOMBES CIRCULACIÓ ACS I CLIMA - CP_PO - CLI-03.02 | CP_PO.ED13.P00.STC. | CP_PO.ED13.P00.STC. | 1 | FALSE | 1
CLIMATITZACIÓ | BOMBES CIRCULACIÓ ACS I CLIMA - CP_PO - CLI-03.02 | CP_PO.ED13.P00.STC. | CP_PO.ED13.P00.STC. | 1 | FALSE | 1
CLIMATITZACIÓ | BOMBES CIRCULACIÓ ACS I CLIMA - CP_PO - CLI-03.02 | CP_PO.ED16.P00.MO07.STA. | CP_PO.ED16.P00.MO07.STA. | 1 | FALSE | 1
CLIMATITZACIÓ | BOMBES CIRCULACIÓ ACS I CLIMA - CP_PO - CLI-03.02 | CP_PO.ED16.P00.MO07.STA. | CP_PO.ED16.P00.MO07.STA. | 1 | FALSE | 1
CLIMATITZACIÓ | BOMBES CIRCULACIÓ ACS I CLIMA - CP_PO - CLI-03.02 | CP_PO.ED20.P00.STC. | CP_PO.ED20.P00.STC. | 1 | FALSE | 1
CLIMATITZACIÓ | BOMBES CIRCULACIÓ ACS I CLIMA - CP_PO - CLI-03.02 | CP_PO.ED20.P00.STC. | CP_PO.ED20.P00.STC. | 1 | FALSE | 1
CLIMATITZACIÓ | BOMBES CIRCULACIÓ ACS I CLIMA - CP_PO - CLI-03.02 | CP_PO.ED20.P00.STC. | CP_PO.ED20.P00.STC. | 1 | FALSE | 1
CLIMATITZACIÓ | BOMBES CIRCULACIÓ ACS I CLIMA - CP_PO - CLI-03.02 | CP_PO.ED20.P00.STC. | CP_PO.ED20.P00.STC. | 1 | FALSE | 1
CLIMATITZACIÓ | BOMBES CIRCULACIÓ ACS I CLIMA - CP_PO - CLI-03.02 | CP_PO.ED20.P00.STC. | CP_PO.ED20.P00.STC. | 1 | FALSE | 1
CLIMATITZACIÓ | BOMBES CIRCULACIÓ ACS I CLIMA - CP_PO - CLI-03.02 | CP_PO.ED20.P00.STC. | CP_PO.ED20.P00.STC. | 1 | FALSE | 1
CLIMATITZACIÓ | BOMBES CIRCULACIÓ ACS I CLIMA - CP_PO - CLI-03.02 | CP_PO.ED20.P00.STC. | CP_PO.ED20.P00.STC. | 1 | FALSE | 1
CLIMATITZACIÓ | BOMBES CIRCULACIÓ ACS I CLIMA - CP_PO - CLI-03.02 | CP_PO.ED20.P00.STC. | CP_PO.ED20.P00.STC. | 1 | FALSE | 1
CLIMATITZACIÓ | BOMBES CIRCULACIÓ ACS I CLIMA - CP_PO - CLI-03.02 | CP_PO.ED20.P00.STC. | CP_PO.ED20.P00.STC. | 1 | FALSE | 1
CLIMATITZACIÓ | BOMBES CIRCULACIÓ ACS I CLIMA - CP_PO - CLI-03.02 | CP_PO.ED20.P00.STC. | CP_PO.ED20.P00.STC. | 1 | FALSE | 1
CLIMATITZACIÓ | BOMBES CIRCULACIÓ ACS I CLIMA - CP_PO - CLI-03.02 | CP_PO.ED20.P00.STC. | CP_PO.ED20.P00.STC. | 1 | FALSE | 1
CLIMATITZACIÓ | BOMBES CIRCULACIÓ ACS I CLIMA - CP_PO - CLI-03.02 | CP_PO.ED20.P00.STC. | CP_PO.ED20.P00.STC. | 1 | FALSE | 1
CLIMATITZACIÓ | BOMBES CIRCULACIÓ ACS I CLIMA - CP_PO - CLI-03.02 | CP_PO.ED20.P00.STC. | CP_PO.ED20.P00.STC. | 1 | FALSE | 1
CLIMATITZACIÓ | BOMBES CIRCULACIÓ ACS I CLIMA - CP_PO - CLI-03.02 | CP_PO.ED20.P00.STC. | CP_PO.ED20.P00.STC. | 1 | FALSE | 1
CLIMATITZACIÓ | BOMBES CIRCULACIÓ ACS I CLIMA - CP_PO - CLI-03.02 | CP_PO.ED20.P00.STC. | CP_PO.ED20.P00.STC. | 1 | FALSE | 1
CLIMATITZACIÓ | BOMBES CIRCULACIÓ ACS I CLIMA - CP_PO - CLI-03.02 | CP_PO.ED20.P00.STC. | CP_PO.ED20.P00.STC. | 1 | FALSE | 1
CLIMATITZACIÓ | BOMBES CIRCULACIÓ ACS I CLIMA - CP_PO - CLI-03.02 | CP_PO.ED20.P00.STC. | CP_PO.ED20.P00.STC. | 1 | FALSE | 1
CLIMATITZACIÓ | BOMBES CIRCULACIÓ ACS I CLIMA - CP_PO - CLI-03.02 | CP_PO.ED20.P00.STC. | CP_PO.ED20.P00.STC. | 1 | FALSE | 1
CLIMATITZACIÓ | BOMBES CIRCULACIÓ ACS I CLIMA - CP_PO - CLI-03.02 | CP_PO.ED20.P00.STC. | CP_PO.ED20.P00.STC. | 1 | FALSE | 1
CLIMATITZACIÓ | BOMBES CIRCULACIÓ ACS I CLIMA - CP_PO - CLI-03.02 | CP_PO.ED20.P00.STC. | CP_PO.ED20.P00.STC. | 1 | FALSE | 1
CLIMATITZACIÓ | BOMBES CIRCULACIÓ ACS I CLIMA - CP_PO - CLI-03.02 | CP_PO.ED20.P00.STC. | CP_PO.ED20.P00.STC. | 1 | FALSE | 1
CLIMATITZACIÓ | BOMBES CIRCULACIÓ ACS I CLIMA - CP_PO - CLI-03.02 | CP_PO.ED20.P00.STC. | CP_PO.ED20.P00.STC. | 1 | FALSE | 1
CLIMATITZACIÓ | BOMBES CIRCULACIÓ ACS I CLIMA - CP_PO - CLI-03.02 | CP_PO.ED20.P00.STC. | CP_PO.ED20.P00.STC. | 1 | FALSE | 1
CLIMATITZACIÓ | BOMBES CIRCULACIÓ ACS I CLIMA - CP_PO - CLI-03.02 | CP_PO.ED20.P00.STC. | CP_PO.ED20.P00.STC. | 1 | FALSE | 1
CLIMATITZACIÓ | BOMBES CIRCULACIÓ ACS I CLIMA - CP_PO - CLI-03.02 | CP_PO.ED20.P00.STC. | CP_PO.ED20.P00.STC. | 1 | FALSE | 1
CLIMATITZACIÓ | BOMBES CIRCULACIÓ ACS I CLIMA - CP_PO - CLI-03.02 | CP_PO.ED20.P00.STC. | CP_PO.ED20.P00.STC. | 1 | FALSE | 1
CLIMATITZACIÓ | BOMBES CIRCULACIÓ ACS I CLIMA - CP_PO - CLI-03.02 | CP_PO.ED20.P00.STC. | CP_PO.ED20.P00.STC. | 1 | FALSE | 1
CLIMATITZACIÓ | BOMBES CIRCULACIÓ ACS I CLIMA - CP_PO - CLI-03.02 | CP_PO.ED20.P00.STC. | CP_PO.ED20.P00.STC. | 1 | FALSE | 1
CLIMATITZACIÓ | INSTAL·LACIÓ CLIMATITZACIÓ - CP_PO - CLI-34.01 | CP_PO. | CP_PO. | 1 | FALSE | 1
CLIMATITZACIÓ | APARELLS AUTÒNOMS - CPB2 - CLI-01.04 | CPB2.D13.P00.OFN. | CPB2.D13.P00.OFN. | 1 | FALSE | 1
CLIMATITZACIÓ | APARELLS AUTÒNOMS - CPB2 - CLI-01.04 | CPB2.D13.PT.ST01. | CPB2.D13.PT.ST01. | 1 | FALSE | 1
CLIMATITZACIÓ | APARELLS AUTÒNOMS - CPB2 - CLI-01.04 | CPB2.D13.PT.ST01. | CPB2.D13.PT.ST01. | 1 | FALSE | 1
CLIMATITZACIÓ | APARELLS AUTÒNOMS - CPB2 - CLI-01.04 | CPB2.D13.PT.ST01. | CPB2.D13.PT.ST01. | 1 | FALSE | 1
CLIMATITZACIÓ | APARELLS AUTÒNOMS - CPB2 - CLI-01.04 | CPB2.D14.P00.OFN. | CPB2.D14.P00.OFN. | 1 | FALSE | 1
CLIMATITZACIÓ | APARELLS AUTÒNOMS - CPB2 - CLI-01.04 | CPB2.D14.PT.ST01. | CPB2.D14.PT.ST01. | 1 | FALSE | 1
CLIMATITZACIÓ | CLIMATITZADORS - CPB2 - CLI-02.01 | CPB2.D13.PT.ST01. | CPB2.D13.PT.ST01. | 1 | FALSE | 1
CLIMATITZACIÓ | CLIMATITZADORS - CPB2 - CLI-02.01 | CPB2.D13.PT.ST01. | CPB2.D13.PT.ST01. | 1 | FALSE | 1
CLIMATITZACIÓ | CLIMATITZADORS - CPB2 - CLI-02.01 | CPB2.D13.PT.ST01. | CPB2.D13.PT.ST01. | 1 | FALSE | 1
CLIMATITZACIÓ | CLIMATITZADORS - CPB2 - CLI-02.01 | CPB2.D13.PT.ST01. | CPB2.D13.PT.ST01. | 1 | FALSE | 1
CLIMATITZACIÓ | CLIMATITZADORS - CPB2 - CLI-02.01 | CPB2.D14.PT.ST01. | CPB2.D14.PT.ST01. | 1 | FALSE | 1
CLIMATITZACIÓ | CLIMATITZADORS - CPB2 - CLI-02.01 | CPB2.D14.PT.ST01. | CPB2.D14.PT.ST01. | 1 | FALSE | 1
CLIMATITZACIÓ | CLIMATITZADORS - CPB2 - CLI-02.01 | CPB2.D14.PT.ST01. | CPB2.D14.PT.ST01. | 1 | FALSE | 1
CLIMATITZACIÓ | CLIMATITZADORS - CPB2 - CLI-02.01 | CPB2.D14.PT.ST01. | CPB2.D14.PT.ST01. | 1 | FALSE | 1
CLIMATITZACIÓ | CLIMATITZADORS - CPB2 - CLI-02.01 | CPB2.DB13.P02.ST01. | CPB2.DB13.P02.ST01. | 1 | FALSE | 1
CLIMATITZACIÓ | CLIMATITZADORS - CPB2 - CLI-02.01 | CPB2.DB13.P02.ST01. | CPB2.DB13.P02.ST01. | 1 | FALSE | 1
CLIMATITZACIÓ | CLIMATITZADORS - CPB2 - CLI-02.01 | CPB2.DB14.P02.ST01. | CPB2.DB14.P02.ST01. | 1 | FALSE | 1
CLIMATITZACIÓ | CLIMATITZADORS - CPB2 - CLI-02.01 | CPB2.DB14.P02.ST01. | CPB2.DB14.P02.ST01. | 1 | FALSE | 1
CLIMATITZACIÓ | CONDUCTES AIRE - CPB2 - CLI-02.04 | CPB2.D13. | CPB2.D13. | 1 | FALSE | 1
CLIMATITZACIÓ | REIXES I DIFUSORS D'AIRE - CPB2 - CLI-02.05 | CPB2.D13. | CPB2.D13. | 117 | FALSE | 117
CLIMATITZACIÓ | REIXES I DIFUSORS D'AIRE - CPB2 - CLI-02.05 | CPB2.D14. | CPB2.D14. | 117 | FALSE | 117
CLIMATITZACIÓ | REIXES I DIFUSORS D'AIRE - CPB2 - CLI-02.05 | CPB2.DB13. | CPB2.DB13. | 52 | FALSE | 52
CLIMATITZACIÓ | REIXES I DIFUSORS D'AIRE - CPB2 - CLI-02.05 | CPB2.DB14. | CPB2.DB14. | 52 | FALSE | 52
CLIMATITZACIÓ | COMPORTES DE REGULACIÓ - CPB2 - CLI-02.06.A | CPB2.D13.PT. | CPB2.D13.PT. | 8 | FALSE | 8
CLIMATITZACIÓ | COMPORTES DE REGULACIÓ - CPB2 - CLI-02.06.A | CPB2.D14.PT. | CPB2.D14.PT. | 8 | FALSE | 8
CLIMATITZACIÓ | COMPORTES DE REGULACIÓ - CPB2 - CLI-02.06.A | CPB2.D14.PT. | CPB2.D14.PT. | 4 | FALSE | 4
CLIMATITZACIÓ | COMPORTES DE REGULACIÓ - CPB2 - CLI-02.06.A | CPB2.DB13.P02. | CPB2.DB13.P02. | 4 | FALSE | 4
CLIMATITZACIÓ | RADIADORS D'AIGUA - CPB2 - CLI-02.13 | CPB2.D13.P00. | CPB2.D13.P00. | 27 | FALSE | 27
CLIMATITZACIÓ | RADIADORS D'AIGUA - CPB2 - CLI-02.13 | CPB2.D13.P01. | CPB2.D13.P01. | 37 | FALSE | 37
CLIMATITZACIÓ | RADIADORS D'AIGUA - CPB2 - CLI-02.13 | CPB2.D13.P02. | CPB2.D13.P02. | 37 | FALSE | 37
CLIMATITZACIÓ | RADIADORS D'AIGUA - CPB2 - CLI-02.13 | CPB2.D14.P00. | CPB2.D14.P00. | 27 | FALSE | 27
CLIMATITZACIÓ | RADIADORS D'AIGUA - CPB2 - CLI-02.13 | CPB2.D14.P01. | CPB2.D14.P01. | 37 | FALSE | 37
CLIMATITZACIÓ | RADIADORS D'AIGUA - CPB2 - CLI-02.13 | CPB2.D14.P02. | CPB2.D14.P02. | 37 | FALSE | 37
CLIMATITZACIÓ | RADIADORS D'AIGUA - CPB2 - CLI-02.13 | CPB2.DB13.P00. | CPB2.DB13.P00. | 15 | FALSE | 15
CLIMATITZACIÓ | RADIADORS D'AIGUA - CPB2 - CLI-02.13 | CPB2.DB13.P01. | CPB2.DB13.P01. | 10 | FALSE | 10
CLIMATITZACIÓ | RADIADORS D'AIGUA - CPB2 - CLI-02.13 | CPB2.DB13.P02. | CPB2.DB13.P02. | 10 | FALSE | 10
CLIMATITZACIÓ | RADIADORS D'AIGUA - CPB2 - CLI-02.13 | CPB2.DB14.P00. | CPB2.DB14.P00. | 15 | FALSE | 15
CLIMATITZACIÓ | RADIADORS D'AIGUA - CPB2 - CLI-02.13 | CPB2.DB14.P01. | CPB2.DB14.P01. | 10 | FALSE | 10
CLIMATITZACIÓ | RADIADORS D'AIGUA - CPB2 - CLI-02.13 | CPB2.DB14.P02. | CPB2.DB14.P02. | 10 | FALSE | 10
CLIMATITZACIÓ | BOMBES CIRCULACIÓ ACS I CLIMA - CPB2 - CLI-03.02 | CPB2.D13.PT.ST01. | CPB2.D13.PT.ST01. | 1 | FALSE | 1
CLIMATITZACIÓ | BOMBES CIRCULACIÓ ACS I CLIMA - CPB2 - CLI-03.02 | CPB2.D13.PT.ST01. | CPB2.D13.PT.ST01. | 1 | FALSE | 1
CLIMATITZACIÓ | BOMBES CIRCULACIÓ ACS I CLIMA - CPB2 - CLI-03.02 | CPB2.D13.PT.ST01. | CPB2.D13.PT.ST01. | 1 | FALSE | 1
CLIMATITZACIÓ | BOMBES CIRCULACIÓ ACS I CLIMA - CPB2 - CLI-03.02 | CPB2.D13.PT.ST01. | CPB2.D13.PT.ST01. | 1 | FALSE | 1
CLIMATITZACIÓ | BOMBES CIRCULACIÓ ACS I CLIMA - CPB2 - CLI-03.02 | CPB2.D13.PT.ST01. | CPB2.D13.PT.ST01. | 1 | FALSE | 1
CLIMATITZACIÓ | BOMBES CIRCULACIÓ ACS I CLIMA - CPB2 - CLI-03.02 | CPB2.D13.PT.ST01. | CPB2.D13.PT.ST01. | 1 | FALSE | 1
CLIMATITZACIÓ | QUALITAT AMBIENTAL EN INTERIORS - CPB2 - CLI-33 | CPB2.D13. | CPB2.D13. | 1 | FALSE | 1
CLIMATITZACIÓ | QUALITAT AMBIENTAL EN INTERIORS - CPB2 - CLI-33 | CPB2.D14. | CPB2.D14. | 1 | FALSE | 1
CLIMATITZACIÓ | QUALITAT AMBIENTAL EN INTERIORS - CPB2 - CLI-33 | CPB2.DB13. | CPB2.DB13. | 1 | FALSE | 1
CLIMATITZACIÓ | QUALITAT AMBIENTAL EN INTERIORS - CPB2 - CLI-33 | CPB2.DB14. | CPB2.DB14. | 1 | FALSE | 1
CLIMATITZACIÓ | INSTAL·LACIÓ CLIMATITZACIÓ - CPB2 - CLI-34.01 | CPB2.D13. | CPB2.D13. | 1 | FALSE | 1
CLIMATITZACIÓ | INSTAL·LACIÓ CLIMATITZACIÓ - CPB2 - CLI-34.01 | CPB2.D13. | CPB2.D13. | 1 | FALSE | 1
CLIMATITZACIÓ | INSTAL·LACIÓ CLIMATITZACIÓ - CPB2 - CLI-34.01 | CPB2.D14. | CPB2.D14. | 1 | FALSE | 1
CLIMATITZACIÓ | INSTAL·LACIÓ CLIMATITZACIÓ - CPB2 - CLI-34.01 | CPB2.D14. | CPB2.D14. | 1 | FALSE | 1
CLIMATITZACIÓ | INSTAL·LACIÓ CLIMATITZACIÓ - CPB2 - CLI-34.01 | CPB2.DB13. | CPB2.DB13. | 1 | FALSE | 1
CLIMATITZACIÓ | INSTAL·LACIÓ CLIMATITZACIÓ - CPB2 - CLI-34.01 | CPB2.DB14. | CPB2.DB14. | 1 | FALSE | 1
CLIMATITZACIÓ | INSTAL·LACIÓ CLIMATITZACIÓ - CPB2 - CLI-34.01 | CPB2.DB14. | CPB2.DB14. | 1 | FALSE | 1
CLIMATITZACIÓ | INSTAL·LACIÓ CLIMATITZACIÓ - CPB2 - CLI-34.01 | CPB2.DB14. | CPB2.DB14. | 1 | FALSE | 1
CLIMATITZACIÓ | UNITATS DE CLIMATITZACIÓ EXTERIORS - CSE02.01 | CE_SE. | CE_SE. | 49 | FALSE | 49
CLIMATITZACIÓ | RADIADORS D'ALUMINI - CSE02.13 | CE_SE. | CE_SE. | 173 | FALSE | 173
CLIMATITZACIÓ | BOMBA DE CALOR - CTI01.03 | CE_TI. | CE_TI. | 6 | FALSE | 6
CLIMATITZACIÓ | APARELLS AUTÒNOMS - D01 - CLI-01.04 | CPB2.D01.P00.OFN. | CPB2.D01.P00.OFN. | 1 | FALSE | 1
CLIMATITZACIÓ | APARELLS AUTÒNOMS - D01 - CLI-01.04 | CPB2.D01.PT.ST01. | CPB2.D01.PT.ST01. | 1 | FALSE | 1
CLIMATITZACIÓ | APARELLS AUTÒNOMS - D01 - CLI-01.04 | CPB2.D01.PT.ST01. | CPB2.D01.PT.ST01. | 1 | FALSE | 1
CLIMATITZACIÓ | APARELLS AUTÒNOMS - D01 - CLI-01.04 | CPB2.D01.PT.ST01. | CPB2.D01.PT.ST01. | 1 | FALSE | 1
CLIMATITZACIÓ | CLIMATITZADORS - D01 - CLI-02.01 | CPB2.D01.PT.ST01. | CPB2.D01.PT.ST01. | 1 | FALSE | 1
CLIMATITZACIÓ | CLIMATITZADORS - D01 - CLI-02.01 | CPB2.D01.PT.ST01. | CPB2.D01.PT.ST01. | 1 | FALSE | 1
CLIMATITZACIÓ | CLIMATITZADORS - D01 - CLI-02.01 | CPB2.D01.PT.ST01. | CPB2.D01.PT.ST01. | 1 | FALSE | 1
CLIMATITZACIÓ | CLIMATITZADORS - D01 - CLI-02.01 | CPB2.D01.PT.ST01. | CPB2.D01.PT.ST01. | 1 | FALSE | 1
CLIMATITZACIÓ | CONDUCTES AIRE - D01 - CLI-02.04 | CPB2.D01. | CPB2.D01. | 1 | FALSE | 1
CLIMATITZACIÓ | REIXES I DIFUSORS D'AIRE - D01 - CLI-02.05 | CPB2.D01. | CPB2.D01. | 117 | FALSE | 117
CLIMATITZACIÓ | COMPORTES DE REGULACIÓ - D01 - CLI-02.06.A | CPB2.D01.PT.ST01. | CPB2.D01.PT.ST01. | 8 | FALSE | 8
CLIMATITZACIÓ | RADIADORS D'AIGUA - D01 - CLI-02.13 | CPB2.D01.P00. | CPB2.D01.P00. | 27 | FALSE | 27
CLIMATITZACIÓ | RADIADORS D'AIGUA - D01 - CLI-02.13 | CPB2.D01.P01. | CPB2.D01.P01. | 37 | FALSE | 37
CLIMATITZACIÓ | RADIADORS D'AIGUA - D01 - CLI-02.13 | CPB2.D01.P02. | CPB2.D01.P02. | 27 | FALSE | 27
CLIMATITZACIÓ | BOMBES CIRCULACIÓ ACS I CLIMA - D01 - CLI-03.02 | CPB2.D01.PT.ST01. | CPB2.D01.PT.ST01. | 1 | FALSE | 1
CLIMATITZACIÓ | BOMBES CIRCULACIÓ ACS I CLIMA - D01 - CLI-03.02 | CPB2.D01.PT.ST01. | CPB2.D01.PT.ST01. | 1 | FALSE | 1
CLIMATITZACIÓ | BOMBES CIRCULACIÓ ACS I CLIMA - D01 - CLI-03.02 | CPB2.D01.PT.ST01. | CPB2.D01.PT.ST01. | 1 | FALSE | 1
CLIMATITZACIÓ | BOMBES CIRCULACIÓ ACS I CLIMA - D01 - CLI-03.02 | CPB2.D01.PT.ST01. | CPB2.D01.PT.ST01. | 1 | FALSE | 1
CLIMATITZACIÓ | BOMBES CIRCULACIÓ ACS I CLIMA - D01 - CLI-03.02 | CPB2.D01.PT.ST01. | CPB2.D01.PT.ST01. | 1 | FALSE | 1
CLIMATITZACIÓ | BOMBES CIRCULACIÓ ACS I CLIMA - D01 - CLI-03.02 | CPB2.D01.PT.ST01. | CPB2.D01.PT.ST01. | 1 | FALSE | 1
CLIMATITZACIÓ | QUALITAT AMBIENTAL EN INTERIORS - D01 - CLI-33 | CPB2.D01. | CPB2.D01. | 1 | FALSE | 1
CLIMATITZACIÓ | INSTAL·LACIÓ CLIMATITZACIÓ - D01 - CLI-34.01 | CPB2.D01. | CPB2.D01. | 1 | FALSE | 1
CLIMATITZACIÓ | INSTAL·LACIÓ CLIMATITZACIÓ - D01 - CLI-34.01 | CPB2.D01. | CPB2.D01. | 1 | FALSE | 1
CLIMATITZACIÓ | APARELLS AUTÒNOMS - D02 - CLI-01.04 | CPB2.D02.P00.OFN. | CPB2.D02.P00.OFN. | 1 | FALSE | 1
CLIMATITZACIÓ | APARELLS AUTÒNOMS - D02 - CLI-01.04 | CPB2.D02.PT.ST01. | CPB2.D02.PT.ST01. | 1 | FALSE | 1
CLIMATITZACIÓ | APARELLS AUTÒNOMS - D02 - CLI-01.04 | CPB2.D02.PT.ST01. | CPB2.D02.PT.ST01. | 1 | FALSE | 1
CLIMATITZACIÓ | APARELLS AUTÒNOMS - D02 - CLI-01.04 | CPB2.D02.PT.ST01. | CPB2.D02.PT.ST01. | 1 | FALSE | 1
CLIMATITZACIÓ | CLIMATITZADORS - D02 - CLI-02.01 | CPB2.D02.PT.ST01. | CPB2.D02.PT.ST01. | 1 | FALSE | 1
CLIMATITZACIÓ | CLIMATITZADORS - D02 - CLI-02.01 | CPB2.D02.PT.ST01. | CPB2.D02.PT.ST01. | 1 | FALSE | 1
CLIMATITZACIÓ | CLIMATITZADORS - D02 - CLI-02.01 | CPB2.D02.PT.ST01. | CPB2.D02.PT.ST01. | 1 | FALSE | 1
CLIMATITZACIÓ | CLIMATITZADORS - D02 - CLI-02.01 | CPB2.D02.PT.ST01. | CPB2.D02.PT.ST01. | 1 | FALSE | 1
CLIMATITZACIÓ | CONDUCTES AIRE - D02 - CLI-02.04 | CPB2.D02. | CPB2.D02. | 1 | FALSE | 1
CLIMATITZACIÓ | REIXES I DIFUSORS D'AIRE - D02 - CLI-02.05 | CPB2.D02. | CPB2.D02. | 117 | FALSE | 117
CLIMATITZACIÓ | COMPORTES DE REGULACIÓ - D02 - CLI-02.06.A | CPB2.D02.PT.ST01. | CPB2.D02.PT.ST01. | 8 | FALSE | 8
CLIMATITZACIÓ | RADIADORS D'AIGUA - D02 - CLI-02.13 | CPB2.D02.P00. | CPB2.D02.P00. | 27 | FALSE | 27
CLIMATITZACIÓ | RADIADORS D'AIGUA - D02 - CLI-02.13 | CPB2.D02.P01. | CPB2.D02.P01. | 37 | FALSE | 37
CLIMATITZACIÓ | RADIADORS D'AIGUA - D02 - CLI-02.13 | CPB2.D02.P02. | CPB2.D02.P02. | 27 | FALSE | 27
CLIMATITZACIÓ | BOMBES CIRCULACIÓ ACS I CLIMA - D02 - CLI-03.02 | CPB2.D02.PT.ST01. | CPB2.D02.PT.ST01. | 1 | FALSE | 1
CLIMATITZACIÓ | BOMBES CIRCULACIÓ ACS I CLIMA - D02 - CLI-03.02 | CPB2.D02.PT.ST01. | CPB2.D02.PT.ST01. | 1 | FALSE | 1
CLIMATITZACIÓ | BOMBES CIRCULACIÓ ACS I CLIMA - D02 - CLI-03.02 | CPB2.D02.PT.ST01. | CPB2.D02.PT.ST01. | 1 | FALSE | 1
CLIMATITZACIÓ | BOMBES CIRCULACIÓ ACS I CLIMA - D02 - CLI-03.02 | CPB2.D02.PT.ST01. | CPB2.D02.PT.ST01. | 1 | FALSE | 1
CLIMATITZACIÓ | BOMBES CIRCULACIÓ ACS I CLIMA - D02 - CLI-03.02 | CPB2.D02.PT.ST01. | CPB2.D02.PT.ST01. | 1 | FALSE | 1
CLIMATITZACIÓ | BOMBES CIRCULACIÓ ACS I CLIMA - D02 - CLI-03.02 | CPB2.D02.PT.ST01. | CPB2.D02.PT.ST01. | 1 | FALSE | 1
CLIMATITZACIÓ | QUALITAT AMBIENTAL EN INTERIORS - D02 - CLI-33 | CPB2.D02. | CPB2.D02. | 1 | FALSE | 1
CLIMATITZACIÓ | INSTAL·LACIÓ CLIMATITZACIÓ - D02 - CLI-34.01 | CPB2.D02. | CPB2.D02. | 1 | FALSE | 1
CLIMATITZACIÓ | INSTAL·LACIÓ CLIMATITZACIÓ - D02 - CLI-34.01 | CPB2.D02. | CPB2.D02. | 1 | FALSE | 1
CLIMATITZACIÓ | APARELLS AUTÒNOMS - D03 - CLI-01.04 | CPB2.D03.P00.OFN. | CPB2.D03.P00.OFN. | 1 | FALSE | 1
CLIMATITZACIÓ | APARELLS AUTÒNOMS - D03 - CLI-01.04 | CPB2.D03.PT.ST01. | CPB2.D03.PT.ST01. | 1 | FALSE | 1
CLIMATITZACIÓ | APARELLS AUTÒNOMS - D03 - CLI-01.04 | CPB2.D03.PT.ST01. | CPB2.D03.PT.ST01. | 1 | FALSE | 1
CLIMATITZACIÓ | APARELLS AUTÒNOMS - D03 - CLI-01.04 | CPB2.D03.PT.ST01. | CPB2.D03.PT.ST01. | 1 | FALSE | 1
CLIMATITZACIÓ | CLIMATITZADORS - D03 - CLI-02.01 | CPB2.D03.PT.ST01. | CPB2.D03.PT.ST01. | 1 | FALSE | 1
CLIMATITZACIÓ | CLIMATITZADORS - D03 - CLI-02.01 | CPB2.D03.PT.ST01. | CPB2.D03.PT.ST01. | 1 | FALSE | 1
CLIMATITZACIÓ | CLIMATITZADORS - D03 - CLI-02.01 | CPB2.D03.PT.ST01. | CPB2.D03.PT.ST01. | 1 | FALSE | 1
CLIMATITZACIÓ | CLIMATITZADORS - D03 - CLI-02.01 | CPB2.D03.PT.ST01. | CPB2.D03.PT.ST01. | 1 | FALSE | 1
CLIMATITZACIÓ | CONDUCTES AIRE - D03 - CLI-02.04 | CPB2.D03. | CPB2.D03. | 1 | FALSE | 1
CLIMATITZACIÓ | REIXES I DIFUSORS D'AIRE - D03 - CLI-02.05 | CPB2.D03. | CPB2.D03. | 117 | FALSE | 117
CLIMATITZACIÓ | COMPORTES DE REGULACIÓ - D03 - CLI-02.06.A | CPB2.D03.PT.ST01. | CPB2.D03.PT.ST01. | 8 | FALSE | 8
CLIMATITZACIÓ | RADIADORS D'AIGUA - D03 - CLI-02.13 | CPB2.D03.P00. | CPB2.D03.P00. | 27 | FALSE | 27
CLIMATITZACIÓ | RADIADORS D'AIGUA - D03 - CLI-02.13 | CPB2.D03.P01. | CPB2.D03.P01. | 37 | FALSE | 37
CLIMATITZACIÓ | RADIADORS D'AIGUA - D03 - CLI-02.13 | CPB2.D03.P02. | CPB2.D03.P02. | 27 | FALSE | 27
CLIMATITZACIÓ | BOMBES CIRCULACIÓ ACS I CLIMA - D03 - CLI-03.02 | CPB2.D03.PT.ST01. | CPB2.D03.PT.ST01. | 1 | FALSE | 1
CLIMATITZACIÓ | BOMBES CIRCULACIÓ ACS I CLIMA - D03 - CLI-03.02 | CPB2.D03.PT.ST01. | CPB2.D03.PT.ST01. | 1 | FALSE | 1
CLIMATITZACIÓ | BOMBES CIRCULACIÓ ACS I CLIMA - D03 - CLI-03.02 | CPB2.D03.PT.ST01. | CPB2.D03.PT.ST01. | 1 | FALSE | 1
CLIMATITZACIÓ | BOMBES CIRCULACIÓ ACS I CLIMA - D03 - CLI-03.02 | CPB2.D03.PT.ST01. | CPB2.D03.PT.ST01. | 1 | FALSE | 1
CLIMATITZACIÓ | BOMBES CIRCULACIÓ ACS I CLIMA - D03 - CLI-03.02 | CPB2.D03.PT.ST01. | CPB2.D03.PT.ST01. | 1 | FALSE | 1
CLIMATITZACIÓ | BOMBES CIRCULACIÓ ACS I CLIMA - D03 - CLI-03.02 | CPB2.D03.PT.ST01. | CPB2.D03.PT.ST01. | 1 | FALSE | 1
CLIMATITZACIÓ | QUALITAT AMBIENTAL EN INTERIORS - D03 - CLI-33 | CPB2.D03. | CPB2.D03. | 1 | FALSE | 1
CLIMATITZACIÓ | INSTAL·LACIÓ CLIMATITZACIÓ - D03 - CLI-34.01 | CPB2.D03. | CPB2.D03. | 1 | FALSE | 1
CLIMATITZACIÓ | INSTAL·LACIÓ CLIMATITZACIÓ - D03 - CLI-34.01 | CPB2.D03. | CPB2.D03. | 1 | FALSE | 1
CLIMATITZACIÓ | APARELLS AUTÒNOMS - D04 - CLI-01.04 | CPB2.D04.P00.OFN. | CPB2.D04.P00.OFN. | 1 | FALSE | 1
CLIMATITZACIÓ | APARELLS AUTÒNOMS - D04 - CLI-01.04 | CPB2.D04.PT.ST01. | CPB2.D04.PT.ST01. | 1 | FALSE | 1
CLIMATITZACIÓ | APARELLS AUTÒNOMS - D04 - CLI-01.04 | CPB2.D04.PT.ST01. | CPB2.D04.PT.ST01. | 1 | FALSE | 1
CLIMATITZACIÓ | APARELLS AUTÒNOMS - D04 - CLI-01.04 | CPB2.D04.PT.ST01. | CPB2.D04.PT.ST01. | 1 | FALSE | 1
CLIMATITZACIÓ | CLIMATITZADORS - D04 - CLI-02.01 | CPB2.D04.PT.ST01. | CPB2.D04.PT.ST01. | 1 | FALSE | 1
CLIMATITZACIÓ | CLIMATITZADORS - D04 - CLI-02.01 | CPB2.D04.PT.ST01. | CPB2.D04.PT.ST01. | 1 | FALSE | 1
CLIMATITZACIÓ | CLIMATITZADORS - D04 - CLI-02.01 | CPB2.D04.PT.ST01. | CPB2.D04.PT.ST01. | 1 | FALSE | 1
CLIMATITZACIÓ | CLIMATITZADORS - D04 - CLI-02.01 | CPB2.D04.PT.ST01. | CPB2.D04.PT.ST01. | 1 | FALSE | 1
CLIMATITZACIÓ | CONDUCTES AIRE - D04 - CLI-02.04 | CPB2.D04. | CPB2.D04. | 1 | FALSE | 1
CLIMATITZACIÓ | REIXES I DIFUSORS D'AIRE - D04 - CLI-02.05 | CPB2.D04. | CPB2.D04. | 117 | FALSE | 117
CLIMATITZACIÓ | COMPORTES DE REGULACIÓ - D04 - CLI-02.06.A | CPB2.D04.PT.ST01. | CPB2.D04.PT.ST01. | 8 | FALSE | 8
CLIMATITZACIÓ | RADIADORS D'AIGUA - D04 - CLI-02.13 | CPB2.D04.P00. | CPB2.D04.P00. | 27 | FALSE | 27
CLIMATITZACIÓ | RADIADORS D'AIGUA - D04 - CLI-02.13 | CPB2.D04.P01. | CPB2.D04.P01. | 37 | FALSE | 37
CLIMATITZACIÓ | RADIADORS D'AIGUA - D04 - CLI-02.13 | CPB2.D04.P02. | CPB2.D04.P02. | 27 | FALSE | 27
CLIMATITZACIÓ | BOMBES CIRCULACIÓ ACS I CLIMA - D04 - CLI-03.02 | CPB2.D04.PT.ST01. | CPB2.D04.PT.ST01. | 1 | FALSE | 1
CLIMATITZACIÓ | BOMBES CIRCULACIÓ ACS I CLIMA - D04 - CLI-03.02 | CPB2.D04.PT.ST01. | CPB2.D04.PT.ST01. | 1 | FALSE | 1
CLIMATITZACIÓ | BOMBES CIRCULACIÓ ACS I CLIMA - D04 - CLI-03.02 | CPB2.D04.PT.ST01. | CPB2.D04.PT.ST01. | 1 | FALSE | 1
CLIMATITZACIÓ | BOMBES CIRCULACIÓ ACS I CLIMA - D04 - CLI-03.02 | CPB2.D04.PT.ST01. | CPB2.D04.PT.ST01. | 1 | FALSE | 1
CLIMATITZACIÓ | BOMBES CIRCULACIÓ ACS I CLIMA - D04 - CLI-03.02 | CPB2.D04.PT.ST01. | CPB2.D04.PT.ST01. | 1 | FALSE | 1
CLIMATITZACIÓ | BOMBES CIRCULACIÓ ACS I CLIMA - D04 - CLI-03.02 | CPB2.D04.PT.ST01. | CPB2.D04.PT.ST01. | 1 | FALSE | 1
CLIMATITZACIÓ | QUALITAT AMBIENTAL EN INTERIORS - D04 - CLI-33 | CPB2.D04. | CPB2.D04. | 1 | FALSE | 1
CLIMATITZACIÓ | INSTAL·LACIÓ CLIMATITZACIÓ - D04 - CLI-34.01 | CPB2.D04. | CPB2.D04. | 1 | FALSE | 1
CLIMATITZACIÓ | INSTAL·LACIÓ CLIMATITZACIÓ - D04 - CLI-34.01 | CPB2.D04. | CPB2.D04. | 1 | FALSE | 1
CLIMATITZACIÓ | APARELLS AUTÒNOMS - D05 - CLI-01.04 | CPB2.D05.P00.OFN. | CPB2.D05.P00.OFN. | 1 | FALSE | 1
CLIMATITZACIÓ | APARELLS AUTÒNOMS - D05 - CLI-01.04 | CPB2.D05.PT.ST01. | CPB2.D05.PT.ST01. | 1 | FALSE | 1
CLIMATITZACIÓ | APARELLS AUTÒNOMS - D05 - CLI-01.04 | CPB2.D05.PT.ST01. | CPB2.D05.PT.ST01. | 1 | FALSE | 1
CLIMATITZACIÓ | APARELLS AUTÒNOMS - D05 - CLI-01.04 | CPB2.D05.PT.ST01. | CPB2.D05.PT.ST01. | 1 | FALSE | 1
CLIMATITZACIÓ | CLIMATITZADORS - D05 - CLI-02.01 | CPB2.D05.PT.ST01. | CPB2.D05.PT.ST01. | 1 | FALSE | 1
CLIMATITZACIÓ | CLIMATITZADORS - D05 - CLI-02.01 | CPB2.D05.PT.ST01. | CPB2.D05.PT.ST01. | 1 | FALSE | 1
CLIMATITZACIÓ | CLIMATITZADORS - D05 - CLI-02.01 | CPB2.D05.PT.ST01. | CPB2.D05.PT.ST01. | 1 | FALSE | 1
CLIMATITZACIÓ | CLIMATITZADORS - D05 - CLI-02.01 | CPB2.D05.PT.ST01. | CPB2.D05.PT.ST01. | 1 | FALSE | 1
CLIMATITZACIÓ | CONDUCTES AIRE - D05 - CLI-02.04 | CPB2.D05. | CPB2.D05. | 1 | FALSE | 1
CLIMATITZACIÓ | REIXES I DIFUSORS D'AIRE - D05 - CLI-02.05 | CPB2.D05. | CPB2.D05. | 117 | FALSE | 117
CLIMATITZACIÓ | COMPORTES DE REGULACIÓ - D05 - CLI-02.06.A | CPB2.D05.PT.ST01. | CPB2.D05.PT.ST01. | 8 | FALSE | 8
CLIMATITZACIÓ | RADIADORS D'AIGUA - D05 - CLI-02.13 | CPB2.D05.P00. | CPB2.D05.P00. | 27 | FALSE | 27
CLIMATITZACIÓ | RADIADORS D'AIGUA - D05 - CLI-02.13 | CPB2.D05.P01. | CPB2.D05.P01. | 37 | FALSE | 37
CLIMATITZACIÓ | RADIADORS D'AIGUA - D05 - CLI-02.13 | CPB2.D05.P02. | CPB2.D05.P02. | 27 | FALSE | 27
CLIMATITZACIÓ | BOMBES CIRCULACIÓ ACS I CLIMA - D05 - CLI-03.02 | CPB2.D05.PT.ST01. | CPB2.D05.PT.ST01. | 1 | FALSE | 1
CLIMATITZACIÓ | BOMBES CIRCULACIÓ ACS I CLIMA - D05 - CLI-03.02 | CPB2.D05.PT.ST01. | CPB2.D05.PT.ST01. | 1 | FALSE | 1
CLIMATITZACIÓ | BOMBES CIRCULACIÓ ACS I CLIMA - D05 - CLI-03.02 | CPB2.D05.PT.ST01. | CPB2.D05.PT.ST01. | 1 | FALSE | 1
CLIMATITZACIÓ | BOMBES CIRCULACIÓ ACS I CLIMA - D05 - CLI-03.02 | CPB2.D05.PT.ST01. | CPB2.D05.PT.ST01. | 1 | FALSE | 1
CLIMATITZACIÓ | BOMBES CIRCULACIÓ ACS I CLIMA - D05 - CLI-03.02 | CPB2.D05.PT.ST01. | CPB2.D05.PT.ST01. | 1 | FALSE | 1
CLIMATITZACIÓ | BOMBES CIRCULACIÓ ACS I CLIMA - D05 - CLI-03.02 | CPB2.D05.PT.ST01. | CPB2.D05.PT.ST01. | 1 | FALSE | 1
CLIMATITZACIÓ | QUALITAT AMBIENTAL EN INTERIORS - D05 - CLI-33 | CPB2.D05. | CPB2.D05. | 1 | FALSE | 1
CLIMATITZACIÓ | INSTAL·LACIÓ CLIMATITZACIÓ - D05 - CLI-34.01 | CPB2.D05. | CPB2.D05. | 1 | FALSE | 1
CLIMATITZACIÓ | INSTAL·LACIÓ CLIMATITZACIÓ - D05 - CLI-34.01 | CPB2.D05. | CPB2.D05. | 1 | FALSE | 1
CLIMATITZACIÓ | APARELLS AUTÒNOMS - D06 - CLI-01.04 | CPB2.D06.P00.OFN. | CPB2.D06.P00.OFN. | 1 | FALSE | 1
CLIMATITZACIÓ | APARELLS AUTÒNOMS - D06 - CLI-01.04 | CPB2.D06.PT.ST01. | CPB2.D06.PT.ST01. | 1 | FALSE | 1
CLIMATITZACIÓ | APARELLS AUTÒNOMS - D06 - CLI-01.04 | CPB2.D06.PT.ST01. | CPB2.D06.PT.ST01. | 1 | FALSE | 1
CLIMATITZACIÓ | APARELLS AUTÒNOMS - D06 - CLI-01.04 | CPB2.D06.PT.ST01. | CPB2.D06.PT.ST01. | 1 | FALSE | 1
CLIMATITZACIÓ | CLIMATITZADORS - D06 - CLI-02.01 | CPB2.D06.PT.ST01. | CPB2.D06.PT.ST01. | 1 | FALSE | 1
CLIMATITZACIÓ | CLIMATITZADORS - D06 - CLI-02.01 | CPB2.D06.PT.ST01. | CPB2.D06.PT.ST01. | 1 | FALSE | 1
CLIMATITZACIÓ | CLIMATITZADORS - D06 - CLI-02.01 | CPB2.D06.PT.ST01. | CPB2.D06.PT.ST01. | 1 | FALSE | 1
CLIMATITZACIÓ | CLIMATITZADORS - D06 - CLI-02.01 | CPB2.D06.PT.ST01. | CPB2.D06.PT.ST01. | 1 | FALSE | 1
CLIMATITZACIÓ | CONDUCTES AIRE - D06 - CLI-02.04 | CPB2.D06. | CPB2.D06. | 1 | FALSE | 1
CLIMATITZACIÓ | REIXES I DIFUSORS D'AIRE - D06 - CLI-02.05 | CPB2.D06. | CPB2.D06. | 117 | FALSE | 117
CLIMATITZACIÓ | COMPORTES DE REGULACIÓ - D06 - CLI-02.06.A | CPB2.D06.PT.ST01. | CPB2.D06.PT.ST01. | 8 | FALSE | 8
CLIMATITZACIÓ | RADIADORS D'AIGUA - D06 - CLI-02.13 | CPB2.D06.P00. | CPB2.D06.P00. | 27 | FALSE | 27
CLIMATITZACIÓ | RADIADORS D'AIGUA - D06 - CLI-02.13 | CPB2.D06.P01. | CPB2.D06.P01. | 37 | FALSE | 37
CLIMATITZACIÓ | RADIADORS D'AIGUA - D06 - CLI-02.13 | CPB2.D06.P02. | CPB2.D06.P02. | 27 | FALSE | 27
CLIMATITZACIÓ | BOMBES CIRCULACIÓ ACS I CLIMA - D06 - CLI-03.02 | CPB2.D06.PT.ST01. | CPB2.D06.PT.ST01. | 1 | FALSE | 1
CLIMATITZACIÓ | BOMBES CIRCULACIÓ ACS I CLIMA - D06 - CLI-03.02 | CPB2.D06.PT.ST01. | CPB2.D06.PT.ST01. | 1 | FALSE | 1
CLIMATITZACIÓ | BOMBES CIRCULACIÓ ACS I CLIMA - D06 - CLI-03.02 | CPB2.D06.PT.ST01. | CPB2.D06.PT.ST01. | 1 | FALSE | 1
CLIMATITZACIÓ | BOMBES CIRCULACIÓ ACS I CLIMA - D06 - CLI-03.02 | CPB2.D06.PT.ST01. | CPB2.D06.PT.ST01. | 1 | FALSE | 1
CLIMATITZACIÓ | BOMBES CIRCULACIÓ ACS I CLIMA - D06 - CLI-03.02 | CPB2.D06.PT.ST01. | CPB2.D06.PT.ST01. | 1 | FALSE | 1
CLIMATITZACIÓ | BOMBES CIRCULACIÓ ACS I CLIMA - D06 - CLI-03.02 | CPB2.D06.PT.ST01. | CPB2.D06.PT.ST01. | 1 | FALSE | 1
CLIMATITZACIÓ | QUALITAT AMBIENTAL EN INTERIORS - D06 - CLI-33 | CPB2.D06. | CPB2.D06. | 1 | FALSE | 1
CLIMATITZACIÓ | INSTAL·LACIÓ CLIMATITZACIÓ - D06 - CLI-34.01 | CPB2.D06. | CPB2.D06. | 1 | FALSE | 1
CLIMATITZACIÓ | INSTAL·LACIÓ CLIMATITZACIÓ - D06 - CLI-34.01 | CPB2.D06. | CPB2.D06. | 1 | FALSE | 1
CLIMATITZACIÓ | APARELLS AUTÒNOMS - D07 - CLI-01.04 | CPB2.D07.P00.OFN. | CPB2.D07.P00.OFN. | 1 | FALSE | 1
CLIMATITZACIÓ | APARELLS AUTÒNOMS - D07 - CLI-01.04 | CPB2.D07.PT.ST01. | CPB2.D07.PT.ST01. | 1 | FALSE | 1
CLIMATITZACIÓ | APARELLS AUTÒNOMS - D07 - CLI-01.04 | CPB2.D07.PT.ST01. | CPB2.D07.PT.ST01. | 1 | FALSE | 1
CLIMATITZACIÓ | APARELLS AUTÒNOMS - D07 - CLI-01.04 | CPB2.D07.PT.ST01. | CPB2.D07.PT.ST01. | 1 | FALSE | 1
CLIMATITZACIÓ | CLIMATITZADORS - D07 - CLI-02.01 | CPB2.D07.PT.ST01. | CPB2.D07.PT.ST01. | 1 | FALSE | 1
CLIMATITZACIÓ | CLIMATITZADORS - D07 - CLI-02.01 | CPB2.D07.PT.ST01. | CPB2.D07.PT.ST01. | 1 | FALSE | 1
CLIMATITZACIÓ | CLIMATITZADORS - D07 - CLI-02.01 | CPB2.D07.PT.ST01. | CPB2.D07.PT.ST01. | 1 | FALSE | 1
CLIMATITZACIÓ | CLIMATITZADORS - D07 - CLI-02.01 | CPB2.D07.PT.ST01. | CPB2.D07.PT.ST01. | 1 | FALSE | 1
CLIMATITZACIÓ | CONDUCTES AIRE - D07 - CLI-02.04 | CPB2.D07. | CPB2.D07. | 1 | FALSE | 1
CLIMATITZACIÓ | REIXES I DIFUSORS D'AIRE - D07 - CLI-02.05 | CPB2.D07. | CPB2.D07. | 117 | FALSE | 117
CLIMATITZACIÓ | COMPORTES DE REGULACIÓ - D07 - CLI-02.06.A | CPB2.D07.PT.ST01. | CPB2.D07.PT.ST01. | 8 | FALSE | 8
CLIMATITZACIÓ | RADIADORS D'AIGUA - D07 - CLI-02.13 | CPB2.D07.P00. | CPB2.D07.P00. | 27 | FALSE | 27
CLIMATITZACIÓ | RADIADORS D'AIGUA - D07 - CLI-02.13 | CPB2.D07.P01. | CPB2.D07.P01. | 37 | FALSE | 37
CLIMATITZACIÓ | RADIADORS D'AIGUA - D07 - CLI-02.13 | CPB2.D07.P02. | CPB2.D07.P02. | 27 | FALSE | 27
CLIMATITZACIÓ | BOMBES CIRCULACIÓ ACS I CLIMA - D07 - CLI-03.02 | CPB2.D07.PT.ST01. | CPB2.D07.PT.ST01. | 1 | FALSE | 1
CLIMATITZACIÓ | BOMBES CIRCULACIÓ ACS I CLIMA - D07 - CLI-03.02 | CPB2.D07.PT.ST01. | CPB2.D07.PT.ST01. | 1 | FALSE | 1
CLIMATITZACIÓ | BOMBES CIRCULACIÓ ACS I CLIMA - D07 - CLI-03.02 | CPB2.D07.PT.ST01. | CPB2.D07.PT.ST01. | 1 | FALSE | 1
CLIMATITZACIÓ | BOMBES CIRCULACIÓ ACS I CLIMA - D07 - CLI-03.02 | CPB2.D07.PT.ST01. | CPB2.D07.PT.ST01. | 1 | FALSE | 1
CLIMATITZACIÓ | BOMBES CIRCULACIÓ ACS I CLIMA - D07 - CLI-03.02 | CPB2.D07.PT.ST01. | CPB2.D07.PT.ST01. | 1 | FALSE | 1
CLIMATITZACIÓ | BOMBES CIRCULACIÓ ACS I CLIMA - D07 - CLI-03.02 | CPB2.D07.PT.ST01. | CPB2.D07.PT.ST01. | 1 | FALSE | 1
CLIMATITZACIÓ | QUALITAT AMBIENTAL EN INTERIORS - D07 - CLI-33 | CPB2.D07. | CPB2.D07. | 1 | FALSE | 1
CLIMATITZACIÓ | INSTAL·LACIÓ CLIMATITZACIÓ - D07 - CLI-34.01 | CPB2.D07. | CPB2.D07. | 1 | FALSE | 1
CLIMATITZACIÓ | INSTAL·LACIÓ CLIMATITZACIÓ - D07 - CLI-34.01 | CPB2.D07. | CPB2.D07. | 1 | FALSE | 1
CLIMATITZACIÓ | APARELLS AUTÒNOMS - D08 - CLI-01.04 | CPB2.D08.P00.OFN. | CPB2.D08.P00.OFN. | 1 | FALSE | 1
CLIMATITZACIÓ | APARELLS AUTÒNOMS - D08 - CLI-01.04 | CPB2.D08.PT.ST01. | CPB2.D08.PT.ST01. | 1 | FALSE | 1
CLIMATITZACIÓ | APARELLS AUTÒNOMS - D08 - CLI-01.04 | CPB2.D08.PT.ST01. | CPB2.D08.PT.ST01. | 1 | FALSE | 1
CLIMATITZACIÓ | APARELLS AUTÒNOMS - D08 - CLI-01.04 | CPB2.D08.PT.ST01. | CPB2.D08.PT.ST01. | 1 | FALSE | 1
CLIMATITZACIÓ | CLIMATITZADORS - D08 - CLI-02.01 | CPB2.D08.PT.ST01. | CPB2.D08.PT.ST01. | 1 | FALSE | 1
CLIMATITZACIÓ | CLIMATITZADORS - D08 - CLI-02.01 | CPB2.D08.PT.ST01. | CPB2.D08.PT.ST01. | 1 | FALSE | 1
CLIMATITZACIÓ | CLIMATITZADORS - D08 - CLI-02.01 | CPB2.D08.PT.ST01. | CPB2.D08.PT.ST01. | 1 | FALSE | 1
CLIMATITZACIÓ | CLIMATITZADORS - D08 - CLI-02.01 | CPB2.D08.PT.ST01. | CPB2.D08.PT.ST01. | 1 | FALSE | 1
CLIMATITZACIÓ | CONDUCTES AIRE - D08 - CLI-02.04 | CPB2.D08. | CPB2.D08. | 1 | FALSE | 1
CLIMATITZACIÓ | REIXES I DIFUSORS D'AIRE - D08 - CLI-02.05 | CPB2.D08. | CPB2.D08. | 117 | FALSE | 117
CLIMATITZACIÓ | COMPORTES DE REGULACIÓ - D08 - CLI-02.06.A | CPB2.D08.PT.ST01. | CPB2.D08.PT.ST01. | 8 | FALSE | 8
CLIMATITZACIÓ | RADIADORS D'AIGUA - D08 - CLI-02.13 | CPB2.D08.P00. | CPB2.D08.P00. | 27 | FALSE | 27
CLIMATITZACIÓ | RADIADORS D'AIGUA - D08 - CLI-02.13 | CPB2.D08.P01. | CPB2.D08.P01. | 37 | FALSE | 37
CLIMATITZACIÓ | RADIADORS D'AIGUA - D08 - CLI-02.13 | CPB2.D08.P02. | CPB2.D08.P02. | 27 | FALSE | 27
CLIMATITZACIÓ | BOMBES CIRCULACIÓ ACS I CLIMA - D08 - CLI-03.02 | CPB2.D08.PT.ST01. | CPB2.D08.PT.ST01. | 1 | FALSE | 1
CLIMATITZACIÓ | BOMBES CIRCULACIÓ ACS I CLIMA - D08 - CLI-03.02 | CPB2.D08.PT.ST01. | CPB2.D08.PT.ST01. | 1 | FALSE | 1
CLIMATITZACIÓ | BOMBES CIRCULACIÓ ACS I CLIMA - D08 - CLI-03.02 | CPB2.D08.PT.ST01. | CPB2.D08.PT.ST01. | 1 | FALSE | 1
CLIMATITZACIÓ | BOMBES CIRCULACIÓ ACS I CLIMA - D08 - CLI-03.02 | CPB2.D08.PT.ST01. | CPB2.D08.PT.ST01. | 1 | FALSE | 1
CLIMATITZACIÓ | BOMBES CIRCULACIÓ ACS I CLIMA - D08 - CLI-03.02 | CPB2.D08.PT.ST01. | CPB2.D08.PT.ST01. | 1 | FALSE | 1
CLIMATITZACIÓ | BOMBES CIRCULACIÓ ACS I CLIMA - D08 - CLI-03.02 | CPB2.D08.PT.ST01. | CPB2.D08.PT.ST01. | 1 | FALSE | 1
CLIMATITZACIÓ | QUALITAT AMBIENTAL EN INTERIORS - D08 - CLI-33 | CPB2.D08. | CPB2.D08. | 1 | FALSE | 1
CLIMATITZACIÓ | INSTAL·LACIÓ CLIMATITZACIÓ - D08 - CLI-34.01 | CPB2.D08. | CPB2.D08. | 1 | FALSE | 1
CLIMATITZACIÓ | INSTAL·LACIÓ CLIMATITZACIÓ - D08 - CLI-34.01 | CPB2.D08. | CPB2.D08. | 1 | FALSE | 1
CLIMATITZACIÓ | APARELLS AUTÒNOMS - D09 - CLI-01.04 | CPB2.D09.P00.OFN. | CPB2.D09.P00.OFN. | 1 | FALSE | 1
CLIMATITZACIÓ | APARELLS AUTÒNOMS - D09 - CLI-01.04 | CPB2.D09.PT.ST01. | CPB2.D09.PT.ST01. | 1 | FALSE | 1
CLIMATITZACIÓ | APARELLS AUTÒNOMS - D09 - CLI-01.04 | CPB2.D09.PT.ST01. | CPB2.D09.PT.ST01. | 1 | FALSE | 1
CLIMATITZACIÓ | APARELLS AUTÒNOMS - D09 - CLI-01.04 | CPB2.D09.PT.ST01. | CPB2.D09.PT.ST01. | 1 | FALSE | 1
CLIMATITZACIÓ | CLIMATITZADORS - D09 - CLI-02.01 | CPB2.D09.PT.ST01. | CPB2.D09.PT.ST01. | 1 | FALSE | 1
CLIMATITZACIÓ | CLIMATITZADORS - D09 - CLI-02.01 | CPB2.D09.PT.ST01. | CPB2.D09.PT.ST01. | 1 | FALSE | 1
CLIMATITZACIÓ | CLIMATITZADORS - D09 - CLI-02.01 | CPB2.D09.PT.ST01. | CPB2.D09.PT.ST01. | 1 | FALSE | 1
CLIMATITZACIÓ | CLIMATITZADORS - D09 - CLI-02.01 | CPB2.D09.PT.ST01. | CPB2.D09.PT.ST01. | 1 | FALSE | 1
CLIMATITZACIÓ | CONDUCTES AIRE - D09 - CLI-02.04 | CPB2.D09. | CPB2.D09. | 1 | FALSE | 1
CLIMATITZACIÓ | REIXES I DIFUSORS D'AIRE - D09 - CLI-02.05 | CPB2.D09. | CPB2.D09. | 117 | FALSE | 117
CLIMATITZACIÓ | COMPORTES DE REGULACIÓ - D09 - CLI-02.06.A | CPB2.D09.PT.ST01. | CPB2.D09.PT.ST01. | 8 | FALSE | 8
CLIMATITZACIÓ | RADIADORS D'AIGUA - D09 - CLI-02.13 | CPB2.D09.P00. | CPB2.D09.P00. | 27 | FALSE | 27
CLIMATITZACIÓ | RADIADORS D'AIGUA - D09 - CLI-02.13 | CPB2.D09.P01. | CPB2.D09.P01. | 37 | FALSE | 37
CLIMATITZACIÓ | RADIADORS D'AIGUA - D09 - CLI-02.13 | CPB2.D09.P02. | CPB2.D09.P02. | 27 | FALSE | 27
CLIMATITZACIÓ | BOMBES CIRCULACIÓ ACS I CLIMA - D09 - CLI-03.02 | CPB2.D09.PT.ST01. | CPB2.D09.PT.ST01. | 1 | FALSE | 1
CLIMATITZACIÓ | BOMBES CIRCULACIÓ ACS I CLIMA - D09 - CLI-03.02 | CPB2.D09.PT.ST01. | CPB2.D09.PT.ST01. | 1 | FALSE | 1
CLIMATITZACIÓ | BOMBES CIRCULACIÓ ACS I CLIMA - D09 - CLI-03.02 | CPB2.D09.PT.ST01. | CPB2.D09.PT.ST01. | 1 | FALSE | 1
CLIMATITZACIÓ | BOMBES CIRCULACIÓ ACS I CLIMA - D09 - CLI-03.02 | CPB2.D09.PT.ST01. | CPB2.D09.PT.ST01. | 1 | FALSE | 1
CLIMATITZACIÓ | BOMBES CIRCULACIÓ ACS I CLIMA - D09 - CLI-03.02 | CPB2.D09.PT.ST01. | CPB2.D09.PT.ST01. | 1 | FALSE | 1
CLIMATITZACIÓ | BOMBES CIRCULACIÓ ACS I CLIMA - D09 - CLI-03.02 | CPB2.D09.PT.ST01. | CPB2.D09.PT.ST01. | 1 | FALSE | 1
CLIMATITZACIÓ | QUALITAT AMBIENTAL EN INTERIORS - D09 - CLI-33 | CPB2.D09. | CPB2.D09. | 1 | FALSE | 1
CLIMATITZACIÓ | INSTAL·LACIÓ CLIMATITZACIÓ - D09 - CLI-34.01 | CPB2.D09. | CPB2.D09. | 1 | FALSE | 1
CLIMATITZACIÓ | INSTAL·LACIÓ CLIMATITZACIÓ - D09 - CLI-34.01 | CPB2.D09. | CPB2.D09. | 1 | FALSE | 1
CLIMATITZACIÓ | APARELLS AUTÒNOMS - D10 - CLI-01.04 | CPB2.D10.P00.OFN. | CPB2.D10.P00.OFN. | 1 | FALSE | 1
CLIMATITZACIÓ | APARELLS AUTÒNOMS - D10 - CLI-01.04 | CPB2.D10.PT.ST01. | CPB2.D10.PT.ST01. | 1 | FALSE | 1
CLIMATITZACIÓ | APARELLS AUTÒNOMS - D10 - CLI-01.04 | CPB2.D10.PT.ST01. | CPB2.D10.PT.ST01. | 1 | FALSE | 1
CLIMATITZACIÓ | APARELLS AUTÒNOMS - D10 - CLI-01.04 | CPB2.D10.PT.ST01. | CPB2.D10.PT.ST01. | 1 | FALSE | 1
CLIMATITZACIÓ | CLIMATITZADORS - D10 - CLI-02.01 | CPB2.D10.PT.ST01. | CPB2.D10.PT.ST01. | 1 | FALSE | 1
CLIMATITZACIÓ | CLIMATITZADORS - D10 - CLI-02.01 | CPB2.D10.PT.ST01. | CPB2.D10.PT.ST01. | 1 | FALSE | 1
CLIMATITZACIÓ | CLIMATITZADORS - D10 - CLI-02.01 | CPB2.D10.PT.ST01. | CPB2.D10.PT.ST01. | 1 | FALSE | 1
CLIMATITZACIÓ | CLIMATITZADORS - D10 - CLI-02.01 | CPB2.D10.PT.ST01. | CPB2.D10.PT.ST01. | 1 | FALSE | 1
CLIMATITZACIÓ | CONDUCTES AIRE - D10 - CLI-02.04 | CPB2.D10. | CPB2.D10. | 1 | FALSE | 1
CLIMATITZACIÓ | REIXES I DIFUSORS D'AIRE - D10 - CLI-02.05 | CPB2.D10. | CPB2.D10. | 117 | FALSE | 117
CLIMATITZACIÓ | COMPORTES DE REGULACIÓ - D10 - CLI-02.06.A | CPB2.D10.PT.ST01. | CPB2.D10.PT.ST01. | 8 | FALSE | 8
CLIMATITZACIÓ | RADIADORS D'AIGUA - D10 - CLI-02.13 | CPB2.D10.P00. | CPB2.D10.P00. | 27 | FALSE | 27
CLIMATITZACIÓ | RADIADORS D'AIGUA - D10 - CLI-02.13 | CPB2.D10.P01. | CPB2.D10.P01. | 37 | FALSE | 37
CLIMATITZACIÓ | RADIADORS D'AIGUA - D10 - CLI-02.13 | CPB2.D10.P02. | CPB2.D10.P02. | 27 | FALSE | 27
CLIMATITZACIÓ | BOMBES CIRCULACIÓ ACS I CLIMA - D10 - CLI-03.02 | CPB2.D10.PT.ST01. | CPB2.D10.PT.ST01. | 1 | FALSE | 1
CLIMATITZACIÓ | BOMBES CIRCULACIÓ ACS I CLIMA - D10 - CLI-03.02 | CPB2.D10.PT.ST01. | CPB2.D10.PT.ST01. | 1 | FALSE | 1
CLIMATITZACIÓ | BOMBES CIRCULACIÓ ACS I CLIMA - D10 - CLI-03.02 | CPB2.D10.PT.ST01. | CPB2.D10.PT.ST01. | 1 | FALSE | 1
CLIMATITZACIÓ | BOMBES CIRCULACIÓ ACS I CLIMA - D10 - CLI-03.02 | CPB2.D10.PT.ST01. | CPB2.D10.PT.ST01. | 1 | FALSE | 1
CLIMATITZACIÓ | BOMBES CIRCULACIÓ ACS I CLIMA - D10 - CLI-03.02 | CPB2.D10.PT.ST01. | CPB2.D10.PT.ST01. | 1 | FALSE | 1
CLIMATITZACIÓ | BOMBES CIRCULACIÓ ACS I CLIMA - D10 - CLI-03.02 | CPB2.D10.PT.ST01. | CPB2.D10.PT.ST01. | 1 | FALSE | 1
CLIMATITZACIÓ | QUALITAT AMBIENTAL EN INTERIORS - D10 - CLI-33 | CPB2.D10. | CPB2.D10. | 1 | FALSE | 1
CLIMATITZACIÓ | INSTAL·LACIÓ CLIMATITZACIÓ - D10 - CLI-34.01 | CPB2.D10. | CPB2.D10. | 1 | FALSE | 1
CLIMATITZACIÓ | INSTAL·LACIÓ CLIMATITZACIÓ - D10 - CLI-34.01 | CPB2.D10. | CPB2.D10. | 1 | FALSE | 1
CLIMATITZACIÓ | APARELLS AUTÒNOMS - D11 - CLI-01.04 | CPB2.D11.P00.OFN. | CPB2.D11.P00.OFN. | 1 | FALSE | 1
CLIMATITZACIÓ | APARELLS AUTÒNOMS - D11 - CLI-01.04 | CPB2.D11.PT.ST01. | CPB2.D11.PT.ST01. | 1 | FALSE | 1
CLIMATITZACIÓ | APARELLS AUTÒNOMS - D11 - CLI-01.04 | CPB2.D11.PT.ST01. | CPB2.D11.PT.ST01. | 1 | FALSE | 1
CLIMATITZACIÓ | APARELLS AUTÒNOMS - D11 - CLI-01.04 | CPB2.D11.PT.ST01. | CPB2.D11.PT.ST01. | 1 | FALSE | 1
CLIMATITZACIÓ | CLIMATITZADORS - D11 - CLI-02.01 | CPB2.D11.PT.ST01. | CPB2.D11.PT.ST01. | 1 | FALSE | 1
CLIMATITZACIÓ | CLIMATITZADORS - D11 - CLI-02.01 | CPB2.D11.PT.ST01. | CPB2.D11.PT.ST01. | 1 | FALSE | 1
CLIMATITZACIÓ | CLIMATITZADORS - D11 - CLI-02.01 | CPB2.D11.PT.ST01. | CPB2.D11.PT.ST01. | 1 | FALSE | 1
CLIMATITZACIÓ | CLIMATITZADORS - D11 - CLI-02.01 | CPB2.D11.PT.ST01. | CPB2.D11.PT.ST01. | 1 | FALSE | 1
CLIMATITZACIÓ | CONDUCTES AIRE - D11 - CLI-02.04 | CPB2.D11. | CPB2.D11. | 1 | FALSE | 1
CLIMATITZACIÓ | REIXES I DIFUSORS D'AIRE - D11 - CLI-02.05 | CPB2.D11. | CPB2.D11. | 117 | FALSE | 117
CLIMATITZACIÓ | COMPORTES DE REGULACIÓ - D11 - CLI-02.06.A | CPB2.D11.PT.ST01. | CPB2.D11.PT.ST01. | 8 | FALSE | 8
CLIMATITZACIÓ | RADIADORS D'AIGUA - D11 - CLI-02.13 | CPB2.D11.P00. | CPB2.D11.P00. | 27 | FALSE | 27
CLIMATITZACIÓ | RADIADORS D'AIGUA - D11 - CLI-02.13 | CPB2.D11.P01. | CPB2.D11.P01. | 37 | FALSE | 37
CLIMATITZACIÓ | RADIADORS D'AIGUA - D11 - CLI-02.13 | CPB2.D11.P02. | CPB2.D11.P02. | 27 | FALSE | 27
CLIMATITZACIÓ | BOMBES CIRCULACIÓ ACS I CLIMA - D11 - CLI-03.02 | CPB2.D11.PT.ST01. | CPB2.D11.PT.ST01. | 1 | FALSE | 1
CLIMATITZACIÓ | BOMBES CIRCULACIÓ ACS I CLIMA - D11 - CLI-03.02 | CPB2.D11.PT.ST01. | CPB2.D11.PT.ST01. | 1 | FALSE | 1
CLIMATITZACIÓ | BOMBES CIRCULACIÓ ACS I CLIMA - D11 - CLI-03.02 | CPB2.D11.PT.ST01. | CPB2.D11.PT.ST01. | 1 | FALSE | 1
CLIMATITZACIÓ | BOMBES CIRCULACIÓ ACS I CLIMA - D11 - CLI-03.02 | CPB2.D11.PT.ST01. | CPB2.D11.PT.ST01. | 1 | FALSE | 1
CLIMATITZACIÓ | BOMBES CIRCULACIÓ ACS I CLIMA - D11 - CLI-03.02 | CPB2.D11.PT.ST01. | CPB2.D11.PT.ST01. | 1 | FALSE | 1
CLIMATITZACIÓ | BOMBES CIRCULACIÓ ACS I CLIMA - D11 - CLI-03.02 | CPB2.D11.PT.ST01. | CPB2.D11.PT.ST01. | 1 | FALSE | 1
CLIMATITZACIÓ | QUALITAT AMBIENTAL EN INTERIORS - D11 - CLI-33 | CPB2.D11. | CPB2.D11. | 1 | FALSE | 1
CLIMATITZACIÓ | INSTAL·LACIÓ CLIMATITZACIÓ - D11 - CLI-34.01 | CPB2.D11. | CPB2.D11. | 1 | FALSE | 1
CLIMATITZACIÓ | INSTAL·LACIÓ CLIMATITZACIÓ - D11 - CLI-34.01 | CPB2.D11. | CPB2.D11. | 1 | FALSE | 1
CLIMATITZACIÓ | APARELLS AUTÒNOMS - D12 - CLI-01.04 | CPB2.D12.P00.OFN. | CPB2.D12.P00.OFN. | 1 | FALSE | 1
CLIMATITZACIÓ | APARELLS AUTÒNOMS - D12 - CLI-01.04 | CPB2.D12.PT.ST01. | CPB2.D12.PT.ST01. | 1 | FALSE | 1
CLIMATITZACIÓ | APARELLS AUTÒNOMS - D12 - CLI-01.04 | CPB2.D12.PT.ST01. | CPB2.D12.PT.ST01. | 1 | FALSE | 1
CLIMATITZACIÓ | APARELLS AUTÒNOMS - D12 - CLI-01.04 | CPB2.D12.PT.ST01. | CPB2.D12.PT.ST01. | 1 | FALSE | 1
CLIMATITZACIÓ | CLIMATITZADORS - D12 - CLI-02.01 | CPB2.D12.PT.ST01. | CPB2.D12.PT.ST01. | 1 | FALSE | 1
CLIMATITZACIÓ | CLIMATITZADORS - D12 - CLI-02.01 | CPB2.D12.PT.ST01. | CPB2.D12.PT.ST01. | 1 | FALSE | 1
CLIMATITZACIÓ | CLIMATITZADORS - D12 - CLI-02.01 | CPB2.D12.PT.ST01. | CPB2.D12.PT.ST01. | 1 | FALSE | 1
CLIMATITZACIÓ | CLIMATITZADORS - D12 - CLI-02.01 | CPB2.D12.PT.ST01. | CPB2.D12.PT.ST01. | 1 | FALSE | 1
CLIMATITZACIÓ | CONDUCTES AIRE - D12 - CLI-02.04 | CPB2.D12. | CPB2.D12. | 1 | FALSE | 1
CLIMATITZACIÓ | REIXES I DIFUSORS D'AIRE - D12 - CLI-02.05 | CPB2.D12. | CPB2.D12. | 117 | FALSE | 117
CLIMATITZACIÓ | COMPORTES DE REGULACIÓ - D12 - CLI-02.06.A | CPB2.D12.PT.ST01. | CPB2.D12.PT.ST01. | 8 | FALSE | 8
CLIMATITZACIÓ | RADIADORS D'AIGUA - D12 - CLI-02.13 | CPB2.D12.P00. | CPB2.D12.P00. | 27 | FALSE | 27
CLIMATITZACIÓ | RADIADORS D'AIGUA - D12 - CLI-02.13 | CPB2.D12.P01. | CPB2.D12.P01. | 37 | FALSE | 37
CLIMATITZACIÓ | RADIADORS D'AIGUA - D12 - CLI-02.13 | CPB2.D12.P02. | CPB2.D12.P02. | 27 | FALSE | 27
CLIMATITZACIÓ | BOMBES CIRCULACIÓ ACS I CLIMA - D12 - CLI-03.02 | CPB2.D12.PT.ST01. | CPB2.D12.PT.ST01. | 1 | FALSE | 1
CLIMATITZACIÓ | BOMBES CIRCULACIÓ ACS I CLIMA - D12 - CLI-03.02 | CPB2.D12.PT.ST01. | CPB2.D12.PT.ST01. | 1 | FALSE | 1
CLIMATITZACIÓ | BOMBES CIRCULACIÓ ACS I CLIMA - D12 - CLI-03.02 | CPB2.D12.PT.ST01. | CPB2.D12.PT.ST01. | 1 | FALSE | 1
CLIMATITZACIÓ | BOMBES CIRCULACIÓ ACS I CLIMA - D12 - CLI-03.02 | CPB2.D12.PT.ST01. | CPB2.D12.PT.ST01. | 1 | FALSE | 1
CLIMATITZACIÓ | BOMBES CIRCULACIÓ ACS I CLIMA - D12 - CLI-03.02 | CPB2.D12.PT.ST01. | CPB2.D12.PT.ST01. | 1 | FALSE | 1
CLIMATITZACIÓ | BOMBES CIRCULACIÓ ACS I CLIMA - D12 - CLI-03.02 | CPB2.D12.PT.ST01. | CPB2.D12.PT.ST01. | 1 | FALSE | 1
CLIMATITZACIÓ | QUALITAT AMBIENTAL EN INTERIORS - D12 - CLI-33 | CPB2.D12. | CPB2.D12. | 1 | FALSE | 1
CLIMATITZACIÓ | INSTAL·LACIÓ CLIMATITZACIÓ - D12 - CLI-34.01 | CPB2.D12. | CPB2.D12. | 1 | FALSE | 1
CLIMATITZACIÓ | INSTAL·LACIÓ CLIMATITZACIÓ - D12 - CLI-34.01 | CPB2.D12. | CPB2.D12. | 1 | FALSE | 1
CLIMATITZACIÓ | CLIMATITZADORS - DB01 - CLI-02.01 | CPB2.DB01.P02.ST01. | CPB2.DB01.P02.ST01. | 1 | FALSE | 1
CLIMATITZACIÓ | CLIMATITZADORS - DB01 - CLI-02.01 | CPB2.DB01.P02.ST01. | CPB2.DB01.P02.ST01. | 1 | FALSE | 1
CLIMATITZACIÓ | REIXES I DIFUSORS D'AIRE - DB01 - CLI-02.05 | CPB2.DB01. | CPB2.DB01. | 52 | FALSE | 52
CLIMATITZACIÓ | COMPORTES DE REGULACIÓ - DB01 - CLI-02.06.A | CPB2.DB01.P02.ST01. | CPB2.DB01.P02.ST01. | 4 | FALSE | 4
CLIMATITZACIÓ | RADIADORS D'AIGUA - DB01 - CLI-02.13 | CPB2.DB01.P00. | CPB2.DB01.P00. | 15 | FALSE | 15
CLIMATITZACIÓ | RADIADORS D'AIGUA - DB01 - CLI-02.13 | CPB2.DB01.P01. | CPB2.DB01.P01. | 10 | FALSE | 10
CLIMATITZACIÓ | RADIADORS D'AIGUA - DB01 - CLI-02.13 | CPB2.DB01.P02. | CPB2.DB01.P02. | 10 | FALSE | 10
CLIMATITZACIÓ | QUALITAT AMBIENTAL EN INTERIORS - DB01 - CLI-33 | CPB2.DB01. | CPB2.DB01. | 1 | FALSE | 1
CLIMATITZACIÓ | CLIMATITZADORS - DB02 - CLI-02.01 | CPB2.DB02.P02.ST01. | CPB2.DB02.P02.ST01. | 1 | FALSE | 1
CLIMATITZACIÓ | CLIMATITZADORS - DB02 - CLI-02.01 | CPB2.DB02.P02.ST01. | CPB2.DB02.P02.ST01. | 1 | FALSE | 1
CLIMATITZACIÓ | REIXES I DIFUSORS D'AIRE - DB02 - CLI-02.05 | CPB2.DB02. | CPB2.DB02. | 52 | FALSE | 52
CLIMATITZACIÓ | COMPORTES DE REGULACIÓ - DB02 - CLI-02.06.A | CPB2.DB02.P02.ST01. | CPB2.DB02.P02.ST01. | 4 | FALSE | 4
CLIMATITZACIÓ | RADIADORS D'AIGUA - DB02 - CLI-02.13 | CPB2.DB02.P00. | CPB2.DB02.P00. | 15 | FALSE | 15
CLIMATITZACIÓ | RADIADORS D'AIGUA - DB02 - CLI-02.13 | CPB2.DB02.P01. | CPB2.DB02.P01. | 10 | FALSE | 10
CLIMATITZACIÓ | RADIADORS D'AIGUA - DB02 - CLI-02.13 | CPB2.DB02.P02. | CPB2.DB02.P02. | 10 | FALSE | 10
CLIMATITZACIÓ | QUALITAT AMBIENTAL EN INTERIORS - DB02 - CLI-33 | CPB2.DB02. | CPB2.DB02. | 1 | FALSE | 1
CLIMATITZACIÓ | CLIMATITZADORS - DB03 - CLI-02.01 | CPB2.DB03.P02.ST01. | CPB2.DB03.P02.ST01. | 1 | FALSE | 1
CLIMATITZACIÓ | CLIMATITZADORS - DB03 - CLI-02.01 | CPB2.DB03.P02.ST01. | CPB2.DB03.P02.ST01. | 1 | FALSE | 1
CLIMATITZACIÓ | REIXES I DIFUSORS D'AIRE - DB03 - CLI-02.05 | CPB2.DB03. | CPB2.DB03. | 52 | FALSE | 52
CLIMATITZACIÓ | COMPORTES DE REGULACIÓ - DB03 - CLI-02.06.A | CPB2.DB03.P02.ST01. | CPB2.DB03.P02.ST01. | 4 | FALSE | 4
CLIMATITZACIÓ | RADIADORS D'AIGUA - DB03 - CLI-02.13 | CPB2.DB03.P00. | CPB2.DB03.P00. | 15 | FALSE | 15
CLIMATITZACIÓ | RADIADORS D'AIGUA - DB03 - CLI-02.13 | CPB2.DB03.P01. | CPB2.DB03.P01. | 10 | FALSE | 10
CLIMATITZACIÓ | RADIADORS D'AIGUA - DB03 - CLI-02.13 | CPB2.DB03.P02. | CPB2.DB03.P02. | 10 | FALSE | 10
CLIMATITZACIÓ | QUALITAT AMBIENTAL EN INTERIORS - DB03 - CLI-33 | CPB2.DB03. | CPB2.DB03. | 1 | FALSE | 1
CLIMATITZACIÓ | CLIMATITZADORS - DB04 - CLI-02.01 | CPB2.DB04.P02.ST01. | CPB2.DB04.P02.ST01. | 1 | FALSE | 1
CLIMATITZACIÓ | CLIMATITZADORS - DB04 - CLI-02.01 | CPB2.DB04.P02.ST01. | CPB2.DB04.P02.ST01. | 1 | FALSE | 1
CLIMATITZACIÓ | REIXES I DIFUSORS D'AIRE - DB04 - CLI-02.05 | CPB2.DB04. | CPB2.DB04. | 52 | FALSE | 52
CLIMATITZACIÓ | COMPORTES DE REGULACIÓ - DB04 - CLI-02.06.A | CPB2.DB04.P02.ST01. | CPB2.DB04.P02.ST01. | 4 | FALSE | 4
CLIMATITZACIÓ | RADIADORS D'AIGUA - DB04 - CLI-02.13 | CPB2.DB04.P00. | CPB2.DB04.P00. | 15 | FALSE | 15
CLIMATITZACIÓ | RADIADORS D'AIGUA - DB04 - CLI-02.13 | CPB2.DB04.P01. | CPB2.DB04.P01. | 10 | FALSE | 10
CLIMATITZACIÓ | RADIADORS D'AIGUA - DB04 - CLI-02.13 | CPB2.DB04.P02. | CPB2.DB04.P02. | 10 | FALSE | 10
CLIMATITZACIÓ | QUALITAT AMBIENTAL EN INTERIORS - DB04 - CLI-33 | CPB2.DB04. | CPB2.DB04. | 1 | FALSE | 1
CLIMATITZACIÓ | CLIMATITZADORS - DB05 - CLI-02.01 | CPB2.DB05.P02.ST01. | CPB2.DB05.P02.ST01. | 1 | FALSE | 1
CLIMATITZACIÓ | CLIMATITZADORS - DB05 - CLI-02.01 | CPB2.DB05.P02.ST01. | CPB2.DB05.P02.ST01. | 1 | FALSE | 1
CLIMATITZACIÓ | REIXES I DIFUSORS D'AIRE - DB05 - CLI-02.05 | CPB2.DB05. | CPB2.DB05. | 52 | FALSE | 52
CLIMATITZACIÓ | COMPORTES DE REGULACIÓ - DB05 - CLI-02.06.A | CPB2.DB05.P02.ST01. | CPB2.DB05.P02.ST01. | 4 | FALSE | 4
CLIMATITZACIÓ | RADIADORS D'AIGUA - DB05 - CLI-02.13 | CPB2.DB05.P00. | CPB2.DB05.P00. | 15 | FALSE | 15
CLIMATITZACIÓ | RADIADORS D'AIGUA - DB05 - CLI-02.13 | CPB2.DB05.P01. | CPB2.DB05.P01. | 10 | FALSE | 10
CLIMATITZACIÓ | RADIADORS D'AIGUA - DB05 - CLI-02.13 | CPB2.DB05.P02. | CPB2.DB05.P02. | 10 | FALSE | 10
CLIMATITZACIÓ | QUALITAT AMBIENTAL EN INTERIORS - DB05 - CLI-33 | CPB2.DB05. | CPB2.DB05. | 1 | FALSE | 1
CLIMATITZACIÓ | CLIMATITZADORS - DB06 - CLI-02.01 | CPB2.DB06.P02.ST01. | CPB2.DB06.P02.ST01. | 1 | FALSE | 1
CLIMATITZACIÓ | CLIMATITZADORS - DB06 - CLI-02.01 | CPB2.DB06.P02.ST01. | CPB2.DB06.P02.ST01. | 1 | FALSE | 1
CLIMATITZACIÓ | REIXES I DIFUSORS D'AIRE - DB06 - CLI-02.05 | CPB2.DB06. | CPB2.DB06. | 52 | FALSE | 52
CLIMATITZACIÓ | COMPORTES DE REGULACIÓ - DB06 - CLI-02.06.A | CPB2.DB06.P02.ST01. | CPB2.DB06.P02.ST01. | 4 | FALSE | 4
CLIMATITZACIÓ | RADIADORS D'AIGUA - DB06 - CLI-02.13 | CPB2.DB06.P00. | CPB2.DB06.P00. | 15 | FALSE | 15
CLIMATITZACIÓ | RADIADORS D'AIGUA - DB06 - CLI-02.13 | CPB2.DB06.P01. | CPB2.DB06.P01. | 10 | FALSE | 10
CLIMATITZACIÓ | RADIADORS D'AIGUA - DB06 - CLI-02.13 | CPB2.DB06.P02. | CPB2.DB06.P02. | 10 | FALSE | 10
CLIMATITZACIÓ | QUALITAT AMBIENTAL EN INTERIORS - DB06 - CLI-33 | CPB2.DB06. | CPB2.DB06. | 1 | FALSE | 1
CLIMATITZACIÓ | CLIMATITZADORS - DB07 - CLI-02.01 | CPB2.DB07.P02.ST01. | CPB2.DB07.P02.ST01. | 1 | FALSE | 1
CLIMATITZACIÓ | CLIMATITZADORS - DB07 - CLI-02.01 | CPB2.DB07.P02.ST01. | CPB2.DB07.P02.ST01. | 1 | FALSE | 1
CLIMATITZACIÓ | REIXES I DIFUSORS D'AIRE - DB07 - CLI-02.05 | CPB2.DB07. | CPB2.DB07. | 52 | FALSE | 52
CLIMATITZACIÓ | COMPORTES DE REGULACIÓ - DB07 - CLI-02.06.A | CPB2.DB07.P02.ST01. | CPB2.DB07.P02.ST01. | 4 | FALSE | 4
CLIMATITZACIÓ | RADIADORS D'AIGUA - DB07 - CLI-02.13 | CPB2.DB07.P00. | CPB2.DB07.P00. | 15 | FALSE | 15
CLIMATITZACIÓ | RADIADORS D'AIGUA - DB07 - CLI-02.13 | CPB2.DB07.P01. | CPB2.DB07.P01. | 10 | FALSE | 10
CLIMATITZACIÓ | RADIADORS D'AIGUA - DB07 - CLI-02.13 | CPB2.DB07.P02. | CPB2.DB07.P02. | 10 | FALSE | 10
CLIMATITZACIÓ | QUALITAT AMBIENTAL EN INTERIORS - DB07 - CLI-33 | CPB2.DB07. | CPB2.DB07. | 1 | FALSE | 1
CLIMATITZACIÓ | CLIMATITZADORS - DB08 - CLI-02.01 | CPB2.DB08.P02.ST01. | CPB2.DB08.P02.ST01. | 1 | FALSE | 1
CLIMATITZACIÓ | CLIMATITZADORS - DB08 - CLI-02.01 | CPB2.DB08.P02.ST01. | CPB2.DB08.P02.ST01. | 1 | FALSE | 1
CLIMATITZACIÓ | REIXES I DIFUSORS D'AIRE - DB08 - CLI-02.05 | CPB2.DB08. | CPB2.DB08. | 52 | FALSE | 52
CLIMATITZACIÓ | COMPORTES DE REGULACIÓ - DB08 - CLI-02.06.A | CPB2.DB08.P02.ST01. | CPB2.DB08.P02.ST01. | 4 | FALSE | 4
CLIMATITZACIÓ | RADIADORS D'AIGUA - DB08 - CLI-02.13 | CPB2.DB08.P00. | CPB2.DB08.P00. | 15 | FALSE | 15
CLIMATITZACIÓ | RADIADORS D'AIGUA - DB08 - CLI-02.13 | CPB2.DB08.P01. | CPB2.DB08.P01. | 10 | FALSE | 10
CLIMATITZACIÓ | RADIADORS D'AIGUA - DB08 - CLI-02.13 | CPB2.DB08.P02. | CPB2.DB08.P02. | 10 | FALSE | 10
CLIMATITZACIÓ | QUALITAT AMBIENTAL EN INTERIORS - DB08 - CLI-33 | CPB2.DB08. | CPB2.DB08. | 1 | FALSE | 1
CLIMATITZACIÓ | CLIMATITZADORS - DB09 - CLI-02.01 | CPB2.DB09.P02.ST01. | CPB2.DB09.P02.ST01. | 1 | FALSE | 1
CLIMATITZACIÓ | CLIMATITZADORS - DB09 - CLI-02.01 | CPB2.DB09.P02.ST01. | CPB2.DB09.P02.ST01. | 1 | FALSE | 1
CLIMATITZACIÓ | REIXES I DIFUSORS D'AIRE - DB09 - CLI-02.05 | CPB2.DB09. | CPB2.DB09. | 52 | FALSE | 52
CLIMATITZACIÓ | COMPORTES DE REGULACIÓ - DB09 - CLI-02.06.A | CPB2.DB09.P02.ST01. | CPB2.DB09.P02.ST01. | 4 | FALSE | 4
CLIMATITZACIÓ | RADIADORS D'AIGUA - DB09 - CLI-02.13 | CPB2.DB09.P00. | CPB2.DB09.P00. | 15 | FALSE | 15
CLIMATITZACIÓ | RADIADORS D'AIGUA - DB09 - CLI-02.13 | CPB2.DB09.P01. | CPB2.DB09.P01. | 10 | FALSE | 10
CLIMATITZACIÓ | RADIADORS D'AIGUA - DB09 - CLI-02.13 | CPB2.DB09.P02. | CPB2.DB09.P02. | 10 | FALSE | 10
CLIMATITZACIÓ | QUALITAT AMBIENTAL EN INTERIORS - DB09 - CLI-33 | CPB2.DB09. | CPB2.DB09. | 1 | FALSE | 1
CLIMATITZACIÓ | CLIMATITZADORS - DB10 - CLI-02.01 | CPB2.DB10.P02.ST01. | CPB2.DB10.P02.ST01. | 1 | FALSE | 1
CLIMATITZACIÓ | CLIMATITZADORS - DB10 - CLI-02.01 | CPB2.DB10.P02.ST01. | CPB2.DB10.P02.ST01. | 1 | FALSE | 1
CLIMATITZACIÓ | REIXES I DIFUSORS D'AIRE - DB10 - CLI-02.05 | CPB2.DB10. | CPB2.DB10. | 52 | FALSE | 52
CLIMATITZACIÓ | COMPORTES DE REGULACIÓ - DB10 - CLI-02.06.A | CPB2.DB10.P02.ST01. | CPB2.DB10.P02.ST01. | 4 | FALSE | 4
CLIMATITZACIÓ | RADIADORS D'AIGUA - DB10 - CLI-02.13 | CPB2.DB10.P00. | CPB2.DB10.P00. | 15 | FALSE | 15
CLIMATITZACIÓ | RADIADORS D'AIGUA - DB10 - CLI-02.13 | CPB2.DB10.P01. | CPB2.DB10.P01. | 10 | FALSE | 10
CLIMATITZACIÓ | RADIADORS D'AIGUA - DB10 - CLI-02.13 | CPB2.DB10.P02. | CPB2.DB10.P02. | 10 | FALSE | 10
CLIMATITZACIÓ | QUALITAT AMBIENTAL EN INTERIORS - DB10 - CLI-33 | CPB2.DB10. | CPB2.DB10. | 1 | FALSE | 1
CLIMATITZACIÓ | CLIMATITZADORS - DB11 - CLI-02.01 | CPB2.DB11.P02.ST01. | CPB2.DB11.P02.ST01. | 1 | FALSE | 1
CLIMATITZACIÓ | CLIMATITZADORS - DB11 - CLI-02.01 | CPB2.DB11.P02.ST01. | CPB2.DB11.P02.ST01. | 1 | FALSE | 1
CLIMATITZACIÓ | REIXES I DIFUSORS D'AIRE - DB11 - CLI-02.05 | CPB2.DB11. | CPB2.DB11. | 52 | FALSE | 52
CLIMATITZACIÓ | COMPORTES DE REGULACIÓ - DB11 - CLI-02.06.A | CPB2.DB11.P02.ST01. | CPB2.DB11.P02.ST01. | 4 | FALSE | 4
CLIMATITZACIÓ | RADIADORS D'AIGUA - DB11 - CLI-02.13 | CPB2.DB11.P00. | CPB2.DB11.P00. | 15 | FALSE | 15
CLIMATITZACIÓ | RADIADORS D'AIGUA - DB11 - CLI-02.13 | CPB2.DB11.P01. | CPB2.DB11.P01. | 10 | FALSE | 10
CLIMATITZACIÓ | RADIADORS D'AIGUA - DB11 - CLI-02.13 | CPB2.DB11.P02. | CPB2.DB11.P02. | 10 | FALSE | 10
CLIMATITZACIÓ | QUALITAT AMBIENTAL EN INTERIORS - DB11 - CLI-33 | CPB2.DB11. | CPB2.DB11. | 1 | FALSE | 1
CLIMATITZACIÓ | CLIMATITZADORS - DB12 - CLI-02.01 | CPB2.DB12.P02.ST01. | CPB2.DB12.P02.ST01. | 1 | FALSE | 1
CLIMATITZACIÓ | CLIMATITZADORS - DB12 - CLI-02.01 | CPB2.DB12.P02.ST01. | CPB2.DB12.P02.ST01. | 1 | FALSE | 1
CLIMATITZACIÓ | REIXES I DIFUSORS D'AIRE - DB12 - CLI-02.05 | CPB2.DB12. | CPB2.DB12. | 52 | FALSE | 52
CLIMATITZACIÓ | COMPORTES DE REGULACIÓ - DB12 - CLI-02.06.A | CPB2.DB12.P02.ST01. | CPB2.DB12.P02.ST01. | 4 | FALSE | 4
CLIMATITZACIÓ | RADIADORS D'AIGUA - DB12 - CLI-02.13 | CPB2.DB12.P00. | CPB2.DB12.P00. | 15 | FALSE | 15
CLIMATITZACIÓ | RADIADORS D'AIGUA - DB12 - CLI-02.13 | CPB2.DB12.P01. | CPB2.DB12.P01. | 10 | FALSE | 10
CLIMATITZACIÓ | RADIADORS D'AIGUA - DB12 - CLI-02.13 | CPB2.DB12.P02. | CPB2.DB12.P02. | 10 | FALSE | 10
CLIMATITZACIÓ | QUALITAT AMBIENTAL EN INTERIORS - DB12 - CLI-33 | CPB2.DB12. | CPB2.DB12. | 1 | FALSE | 1
CLIMATITZACIÓ | APARELLS AUTÒNOMS - DEH - CLI-01.04 | CP_BR1.DEH.FA. | CP_BR1.DEH.FA. | 1 | FALSE | 1
CLIMATITZACIÓ | APARELLS AUTÒNOMS - DEH - CLI-01.04 | CP_BR1.DEH.FA. | CP_BR1.DEH.FA. | 1 | FALSE | 1
CLIMATITZACIÓ | APARELLS AUTÒNOMS - DEH - CLI-01.04 | CP_BR1.DEH.FA. | CP_BR1.DEH.FA. | 1 | FALSE | 1
CLIMATITZACIÓ | APARELLS AUTÒNOMS - DEH - CLI-01.04 | CP_BR1.DEH.P00.BU. | CP_BR1.DEH.P00.BU. | 1 | FALSE | 1
CLIMATITZACIÓ | APARELLS AUTÒNOMS - DEH - CLI-01.04 | CP_BR1.DEH.P00.SDES. | CP_BR1.DEH.P00.SDES. | 1 | FALSE | 1
CLIMATITZACIÓ | APARELLS AUTÒNOMS - DEH - CLI-01.04 | CP_BR1.DEH.P01.PA01. | CP_BR1.DEH.P01.PA01. | 1 | FALSE | 1
CLIMATITZACIÓ | RADIADORS D'AIGUA - DEH - CLI-02.13 | CP_BR1.DEH.P00. | CP_BR1.DEH.P00. | 38 | FALSE | 38
CLIMATITZACIÓ | RADIADORS D'AIGUA - DEH - CLI-02.13 | CP_BR1.DEH.P01. | CP_BR1.DEH.P01. | 22 | FALSE | 22
CLIMATITZACIÓ | QUALITAT AMBIENTAL EN INTERIORS - DEH - CLI-33 | CP_BR1.DEH. | CP_BR1.DEH. | 1 | FALSE | 1
CLIMATITZACIÓ | INSTAL·LACIÓ CLIMATITZACIÓ - DEH - CLI-34.01 | CP_BR1.DEH. | CP_BR1.DEH. | 1 | FALSE | 1
CLIMATITZACIÓ | APARELLS AUTÒNOMS - DL - CLI-01.04 | CP_BR1.DL.FA. | CP_BR1.DL.FA. | 1 | FALSE | 1
CLIMATITZACIÓ | APARELLS AUTÒNOMS - DL - CLI-01.04 | CP_BR1.DL.FA. | CP_BR1.DL.FA. | 1 | FALSE | 1
CLIMATITZACIÓ | APARELLS AUTÒNOMS - DL - CLI-01.04 | CP_BR1.DL.FA. | CP_BR1.DL.FA. | 1 | FALSE | 1
CLIMATITZACIÓ | APARELLS AUTÒNOMS - DL - CLI-01.04 | CP_BR1.DL.FA. | CP_BR1.DL.FA. | 1 | FALSE | 1
CLIMATITZACIÓ | APARELLS AUTÒNOMS - DL - CLI-01.04 | CP_BR1.DL.FA. | CP_BR1.DL.FA. | 1 | FALSE | 1
CLIMATITZACIÓ | APARELLS AUTÒNOMS - DL - CLI-01.04 | CP_BR1.DL.FA. | CP_BR1.DL.FA. | 1 | FALSE | 1
CLIMATITZACIÓ | APARELLS AUTÒNOMS - DL - CLI-01.04 | CP_BR1.DL.FA. | CP_BR1.DL.FA. | 1 | FALSE | 1
CLIMATITZACIÓ | APARELLS AUTÒNOMS - DL - CLI-01.04 | CP_BR1.DL.P00.BU. | CP_BR1.DL.P00.BU. | 1 | FALSE | 1
CLIMATITZACIÓ | APARELLS AUTÒNOMS - DL - CLI-01.04 | CP_BR1.DL.P00.CM. | CP_BR1.DL.P00.CM. | 1 | FALSE | 1
CLIMATITZACIÓ | APARELLS AUTÒNOMS - DL - CLI-01.04 | CP_BR1.DL.P00.DX02. | CP_BR1.DL.P00.DX02. | 1 | FALSE | 1
CLIMATITZACIÓ | APARELLS AUTÒNOMS - DL - CLI-01.04 | CP_BR1.DL.P00.DX06. | CP_BR1.DL.P00.DX06. | 1 | FALSE | 1
CLIMATITZACIÓ | APARELLS AUTÒNOMS - DL - CLI-01.04 | CP_BR1.DL.PS1.DX08. | CP_BR1.DL.PS1.DX08. | 1 | FALSE | 1
CLIMATITZACIÓ | APARELLS AUTÒNOMS - DL - CLI-01.04 | CP_BR1.DL.PS1.OF01. | CP_BR1.DL.PS1.OF01. | 1 | FALSE | 1
CLIMATITZACIÓ | APARELLS AUTÒNOMS - DL - CLI-01.04 | CP_BR1.DL.PS1.SREU. | CP_BR1.DL.PS1.SREU. | 1 | FALSE | 1
CLIMATITZACIÓ | RADIADORS D'AIGUA - DL - CLI-02.13 | CP_BR1.DL.P00. | CP_BR1.DL.P00. | 17 | FALSE | 17
CLIMATITZACIÓ | RADIADORS D'AIGUA - DL - CLI-02.13 | CP_BR1.DL.P01. | CP_BR1.DL.P01. | 18 | FALSE | 18
CLIMATITZACIÓ | RADIADORS D'AIGUA - DL - CLI-02.13 | CP_BR1.DL.PS1. | CP_BR1.DL.PS1. | 32 | FALSE | 32
CLIMATITZACIÓ | RADIADORS D'AIGUA - DL - CLI-02.13 | CP_BR1.DL.PS2. | CP_BR1.DL.PS2. | 5 | FALSE | 5
CLIMATITZACIÓ | QUALITAT AMBIENTAL EN INTERIORS - DL - CLI-33 | CP_BR1.DL. | CP_BR1.DL. | 1 | FALSE | 1
CLIMATITZACIÓ | INSTAL·LACIÓ CLIMATITZACIÓ - DL - CLI-34.01 | CP_BR1.DL. | CP_BR1.DL. | 1 | FALSE | 1
CLIMATITZACIÓ | APARELLS AUTÒNOMS - DR1 - CLI-01.04 | CPB2.DR1.P00.CAB01. | CPB2.DR1.P00.CAB01. | 1 | FALSE | 1
CLIMATITZACIÓ | APARELLS AUTÒNOMS - DR1 - CLI-01.04 | CPB2.DR1.PT.ST01. | CPB2.DR1.PT.ST01. | 1 | FALSE | 1
CLIMATITZACIÓ | APARELLS AUTÒNOMS - DR1 - CLI-01.04 | CPB2.DR1.PT.ST01. | CPB2.DR1.PT.ST01. | 1 | FALSE | 1
CLIMATITZACIÓ | APARELLS AUTÒNOMS - DR1 - CLI-01.04 | CPB2.DR1.PT.ST01. | CPB2.DR1.PT.ST01. | 1 | FALSE | 1
CLIMATITZACIÓ | APARELLS AUTÒNOMS - DR1 - CLI-01.04 | CPB2.DR1.PT.ST02. | CPB2.DR1.PT.ST02. | 1 | FALSE | 1
CLIMATITZACIÓ | APARELLS AUTÒNOMS - DR1 - CLI-01.04 | CPB2.DR1.PT.ST02. | CPB2.DR1.PT.ST02. | 1 | FALSE | 1
CLIMATITZACIÓ | CLIMATITZADORS - DR1 - CLI-02.01 | CPB2.DR1.PT.ST01. | CPB2.DR1.PT.ST01. | 1 | FALSE | 1
CLIMATITZACIÓ | CLIMATITZADORS - DR1 - CLI-02.01 | CPB2.DR1.PT.ST01. | CPB2.DR1.PT.ST01. | 1 | FALSE | 1
CLIMATITZACIÓ | CLIMATITZADORS - DR1 - CLI-02.01 | CPB2.DR1.PT.ST01. | CPB2.DR1.PT.ST01. | 1 | FALSE | 1
CLIMATITZACIÓ | CONDUCTES AIRE - DR1 - CLI-02.04 | CPB2.DR1. | CPB2.DR1. | 1 | FALSE | 1
CLIMATITZACIÓ | REIXES I DIFUSORS D'AIRE - DR1 - CLI-02.05 | CPB2.DR1. | CPB2.DR1. | 299 | FALSE | 299
CLIMATITZACIÓ | RADIADORS D'AIGUA - DR1 - CLI-02.13 | CPB2.DR1.P00. | CPB2.DR1.P00. | 127 | FALSE | 127
CLIMATITZACIÓ | RADIADORS D'AIGUA - DR1 - CLI-02.13 | CPB2.DR1.P01. | CPB2.DR1.P01. | 120 | FALSE | 120
CLIMATITZACIÓ | BOMBES CIRCULACIÓ ACS I CLIMA - DR1 - CLI-03.02 | CPB2.DR1.PT.ST01. | CPB2.DR1.PT.ST01. | 1 | FALSE | 1
CLIMATITZACIÓ | BOMBES CIRCULACIÓ ACS I CLIMA - DR1 - CLI-03.02 | CPB2.DR1.PT.ST01. | CPB2.DR1.PT.ST01. | 1 | FALSE | 1
CLIMATITZACIÓ | BOMBES CIRCULACIÓ ACS I CLIMA - DR1 - CLI-03.02 | CPB2.DR1.PT.ST01. | CPB2.DR1.PT.ST01. | 1 | FALSE | 1
CLIMATITZACIÓ | BOMBES CIRCULACIÓ ACS I CLIMA - DR1 - CLI-03.02 | CPB2.DR1.PT.ST01. | CPB2.DR1.PT.ST01. | 1 | FALSE | 1
CLIMATITZACIÓ | BOMBES CIRCULACIÓ ACS I CLIMA - DR1 - CLI-03.02 | CPB2.DR1.PT.ST01. | CPB2.DR1.PT.ST01. | 1 | FALSE | 1
CLIMATITZACIÓ | BOMBES CIRCULACIÓ ACS I CLIMA - DR1 - CLI-03.02 | CPB2.DR1.PT.ST01. | CPB2.DR1.PT.ST01. | 1 | FALSE | 1
CLIMATITZACIÓ | BOMBES CIRCULACIÓ ACS I CLIMA - DR1 - CLI-03.02 | CPB2.DR1.PT.ST01. | CPB2.DR1.PT.ST01. | 1 | FALSE | 1
CLIMATITZACIÓ | QUALITAT AMBIENTAL EN INTERIORS - DR1 - CLI-33 | CPB2.DR1.P01. | CPB2.DR1.P01. | 1 | FALSE | 1
CLIMATITZACIÓ | INSTAL·LACIÓ CLIMATITZACIÓ - DR1 - CLI-34.01 | CPB2.DR1. | CPB2.DR1. | 1 | FALSE | 1
CLIMATITZACIÓ | APARELLS AUTÒNOMS - DS1 - CLI-01.04 | CPB2.DS1.P00.CAB. | CPB2.DS1.P00.CAB. | 1 | FALSE | 1
CLIMATITZACIÓ | APARELLS AUTÒNOMS - DS1 - CLI-01.04 | CPB2.DS1.P01.CAB01. | CPB2.DS1.P01.CAB01. | 1 | FALSE | 1
CLIMATITZACIÓ | APARELLS AUTÒNOMS - DS1 - CLI-01.04 | CPB2.DS1.PT.ST01. | CPB2.DS1.PT.ST01. | 1 | FALSE | 1
CLIMATITZACIÓ | APARELLS AUTÒNOMS - DS1 - CLI-01.04 | CPB2.DS1.PT.ST01. | CPB2.DS1.PT.ST01. | 1 | FALSE | 1
CLIMATITZACIÓ | CONDUCTES AIRE - DS1 - CLI-02.04 | CPB2.DS1. | CPB2.DS1. | 1 | FALSE | 1
CLIMATITZACIÓ | REIXES I DIFUSORS D'AIRE - DS1 - CLI-02.05 | CPB2.DS1. | CPB2.DS1. | 63 | FALSE | 63
CLIMATITZACIÓ | RADIADORS D'AIGUA - DS1 - CLI-02.13 | CPB2.DS1.P00. | CPB2.DS1.P00. | 59 | FALSE | 59
CLIMATITZACIÓ | RADIADORS D'AIGUA - DS1 - CLI-02.13 | CPB2.DS1.P01. | CPB2.DS1.P01. | 49 | FALSE | 49
CLIMATITZACIÓ | BOMBES CIRCULACIÓ ACS I CLIMA - DS1 - CLI-03.02 | CPB2.DS1.PT.ST01. | CPB2.DS1.PT.ST01. | 1 | FALSE | 1
CLIMATITZACIÓ | BOMBES CIRCULACIÓ ACS I CLIMA - DS1 - CLI-03.02 | CPB2.DS1.PT.ST01. | CPB2.DS1.PT.ST01. | 1 | FALSE | 1
CLIMATITZACIÓ | BOMBES CIRCULACIÓ ACS I CLIMA - DS1 - CLI-03.02 | CPB2.DS1.PT.ST01. | CPB2.DS1.PT.ST01. | 1 | FALSE | 1
CLIMATITZACIÓ | BOMBES CIRCULACIÓ ACS I CLIMA - DS1 - CLI-03.02 | CPB2.DS1.PT.ST01. | CPB2.DS1.PT.ST01. | 1 | FALSE | 1
CLIMATITZACIÓ | BOMBES CIRCULACIÓ ACS I CLIMA - DS1 - CLI-03.02 | CPB2.DS1.PT.ST01. | CPB2.DS1.PT.ST01. | 1 | FALSE | 1
CLIMATITZACIÓ | BOMBES CIRCULACIÓ ACS I CLIMA - DS1 - CLI-03.02 | CPB2.DS1.PT.ST01. | CPB2.DS1.PT.ST01. | 1 | FALSE | 1
CLIMATITZACIÓ | BOMBES CIRCULACIÓ ACS I CLIMA - DS1 - CLI-03.02 | CPB2.DS1.PT.ST01. | CPB2.DS1.PT.ST01. | 1 | FALSE | 1
CLIMATITZACIÓ | QUALITAT AMBIENTAL EN INTERIORS - DS1 - CLI-33 | CPB2.DS1. | CPB2.DS1. | 1 | FALSE | 1
CLIMATITZACIÓ | INSTAL·LACIÓ CLIMATITZACIÓ - DS1 - CLI-34.01 | CPB2.DS1. | CPB2.DS1. | 1 | FALSE | 1
CLIMATITZACIÓ | APARELLS AUTÒNOMS - DT - CLI-01.04 | CP_BR1.DT.FA. | CP_BR1.DT.FA. | 1 | FALSE | 1
CLIMATITZACIÓ | APARELLS AUTÒNOMS - DT - CLI-01.04 | CP_BR1.DT.FA. | CP_BR1.DT.FA. | 1 | FALSE | 1
CLIMATITZACIÓ | APARELLS AUTÒNOMS - DT - CLI-01.04 | CP_BR1.DT.FA. | CP_BR1.DT.FA. | 1 | FALSE | 1
CLIMATITZACIÓ | APARELLS AUTÒNOMS - DT - CLI-01.04 | CP_BR1.DT.FA. | CP_BR1.DT.FA. | 1 | FALSE | 1
CLIMATITZACIÓ | APARELLS AUTÒNOMS - DT - CLI-01.04 | CP_BR1.DT.FA. | CP_BR1.DT.FA. | 1 | FALSE | 1
CLIMATITZACIÓ | APARELLS AUTÒNOMS - DT - CLI-01.04 | CP_BR1.DT.FA. | CP_BR1.DT.FA. | 1 | FALSE | 1
CLIMATITZACIÓ | APARELLS AUTÒNOMS - DT - CLI-01.04 | CP_BR1.DT.FA. | CP_BR1.DT.FA. | 1 | FALSE | 1
CLIMATITZACIÓ | APARELLS AUTÒNOMS - DT - CLI-01.04 | CP_BR1.DT.FA. | CP_BR1.DT.FA. | 1 | FALSE | 1
CLIMATITZACIÓ | APARELLS AUTÒNOMS - DT - CLI-01.04 | CP_BR1.DT.FA. | CP_BR1.DT.FA. | 1 | FALSE | 1
CLIMATITZACIÓ | APARELLS AUTÒNOMS - DT - CLI-01.04 | CP_BR1.DT.FA. | CP_BR1.DT.FA. | 1 | FALSE | 1
CLIMATITZACIÓ | APARELLS AUTÒNOMS - DT - CLI-01.04 | CP_BR1.DT.P00.BU01. | CP_BR1.DT.P00.BU01. | 1 | FALSE | 1
CLIMATITZACIÓ | APARELLS AUTÒNOMS - DT - CLI-01.04 | CP_BR1.DT.P00.BU01. | CP_BR1.DT.P00.BU01. | 1 | FALSE | 1
CLIMATITZACIÓ | APARELLS AUTÒNOMS - DT - CLI-01.04 | CP_BR1.DT.P00.CM. | CP_BR1.DT.P00.CM. | 1 | FALSE | 1
CLIMATITZACIÓ | APARELLS AUTÒNOMS - DT - CLI-01.04 | CP_BR1.DT.P00.DX01. | CP_BR1.DT.P00.DX01. | 1 | FALSE | 1
CLIMATITZACIÓ | APARELLS AUTÒNOMS - DT - CLI-01.04 | CP_BR1.DT.P00.GIM. | CP_BR1.DT.P00.GIM. | 1 | FALSE | 1
CLIMATITZACIÓ | APARELLS AUTÒNOMS - DT - CLI-01.04 | CP_BR1.DT.P01.DX02. | CP_BR1.DT.P01.DX02. | 1 | FALSE | 1
CLIMATITZACIÓ | APARELLS AUTÒNOMS - DT - CLI-01.04 | CP_BR1.DT.P01.DX03. | CP_BR1.DT.P01.DX03. | 2 | FALSE | 2
CLIMATITZACIÓ | APARELLS AUTÒNOMS - DT - CLI-01.04 | CP_BR1.DT.P01.OFT. | CP_BR1.DT.P01.OFT. | 5 | FALSE | 5
CLIMATITZACIÓ | APARELLS AUTÒNOMS - DT - CLI-01.04 | CP_BR1.DT.P02.BU02. | CP_BR1.DT.P02.BU02. | 1 | FALSE | 1
CLIMATITZACIÓ | APARELLS AUTÒNOMS - DT - CLI-01.04 | CP_BR1.DT.P03.BU03. | CP_BR1.DT.P03.BU03. | 1 | FALSE | 1
CLIMATITZACIÓ | APARELLS AUTÒNOMS - DT - CLI-01.04 | CP_BR1.DT.P04. | CP_BR1.DT.P04. | 1 | FALSE | 1
CLIMATITZACIÓ | APARELLS AUTÒNOMS - DT - CLI-01.04 | CP_BR1.DT.P04. | CP_BR1.DT.P04. | 1 | FALSE | 1
CLIMATITZACIÓ | APARELLS AUTÒNOMS - DT - CLI-01.04 | CP_BR1.DT.PS2.DX07. | CP_BR1.DT.PS2.DX07. | 1 | FALSE | 1
CLIMATITZACIÓ | APARELLS AUTÒNOMS - DT - CLI-01.04 | CP_BR1.DT.PS2.DX08. | CP_BR1.DT.PS2.DX08. | 1 | FALSE | 1
CLIMATITZACIÓ | RADIADORS D'AIGUA - DT - CLI-02.13 | CP_BR1.DT.P00. | CP_BR1.DT.P00. | 17 | FALSE | 17
CLIMATITZACIÓ | RADIADORS D'AIGUA - DT - CLI-02.13 | CP_BR1.DT.P01. | CP_BR1.DT.P01. | 16 | FALSE | 16
CLIMATITZACIÓ | RADIADORS D'AIGUA - DT - CLI-02.13 | CP_BR1.DT.P02. | CP_BR1.DT.P02. | 28 | FALSE | 28
CLIMATITZACIÓ | RADIADORS D'AIGUA - DT - CLI-02.13 | CP_BR1.DT.P03. | CP_BR1.DT.P03. | 16 | FALSE | 16
CLIMATITZACIÓ | RADIADORS D'AIGUA - DT - CLI-02.13 | CP_BR1.DT.PS1. | CP_BR1.DT.PS1. | 4 | FALSE | 4
CLIMATITZACIÓ | RADIADORS D'AIGUA - DT - CLI-02.13 | CP_BR1.DT.PS2. | CP_BR1.DT.PS2. | 3 | FALSE | 3
CLIMATITZACIÓ | QUALITAT AMBIENTAL EN INTERIORS - DT - CLI-33 | CP_BR1.DT. | CP_BR1.DT. | 1 | FALSE | 1
CLIMATITZACIÓ | INSTAL·LACIÓ CLIMATITZACIÓ - DT - CLI-34.01 | CP_BR1.DT. | CP_BR1.DT. | 1 | FALSE | 1
CLIMATITZACIÓ | CALDERES - DU - CLI-01.03 | CP_BR1.DU.P03.ST01. | CP_BR1.DU.P03.ST01. | 1 | FALSE | 1
CLIMATITZACIÓ | CALDERES - DU - CLI-01.03 | CP_BR1.DU.P03.ST01. | CP_BR1.DU.P03.ST01. | 1 | FALSE | 1
CLIMATITZACIÓ | CALDERES - DU - CLI-01.03 | CP_BR1.DU.P03.ST01. | CP_BR1.DU.P03.ST01. | 1 | FALSE | 1
CLIMATITZACIÓ | APARELLS AUTÒNOMS - DU - CLI-01.04 | CP_BR1.DU.FA. | CP_BR1.DU.FA. | 1 | FALSE | 1
CLIMATITZACIÓ | APARELLS AUTÒNOMS - DU - CLI-01.04 | CP_BR1.DU.FA. | CP_BR1.DU.FA. | 1 | FALSE | 1
CLIMATITZACIÓ | APARELLS AUTÒNOMS - DU - CLI-01.04 | CP_BR1.DU.FA. | CP_BR1.DU.FA. | 1 | FALSE | 1
CLIMATITZACIÓ | APARELLS AUTÒNOMS - DU - CLI-01.04 | CP_BR1.DU.P00.BIB. | CP_BR1.DU.P00.BIB. | 2 | FALSE | 2
CLIMATITZACIÓ | APARELLS AUTÒNOMS - DU - CLI-01.04 | CP_BR1.DU.P00.BU. | CP_BR1.DU.P00.BU. | 1 | FALSE | 1
CLIMATITZACIÓ | APARELLS AUTÒNOMS - DU - CLI-01.04 | CP_BR1.DU.P00.OF02. | CP_BR1.DU.P00.OF02. | 1 | FALSE | 1
CLIMATITZACIÓ | RADIADORS D'AIGUA - DU - CLI-02.13 | CP_BR1.DU.P00. | CP_BR1.DU.P00. | 25 | FALSE | 25
CLIMATITZACIÓ | RADIADORS D'AIGUA - DU - CLI-02.13 | CP_BR1.DU.P01. | CP_BR1.DU.P01. | 43 | FALSE | 43
CLIMATITZACIÓ | RADIADORS D'AIGUA - DU - CLI-02.13 | CP_BR1.DU.P02. | CP_BR1.DU.P02. | 45 | FALSE | 45
CLIMATITZACIÓ | BOMBES CIRCULACIÓ ACS I CLIMA - DU - CLI-03.02 | CP_BR1.DU.P03.ST01. | CP_BR1.DU.P03.ST01. | 1 | FALSE | 1
CLIMATITZACIÓ | BOMBES CIRCULACIÓ ACS I CLIMA - DU - CLI-03.02 | CP_BR1.DU.P03.ST01. | CP_BR1.DU.P03.ST01. | 1 | FALSE | 1
CLIMATITZACIÓ | BOMBES CIRCULACIÓ ACS I CLIMA - DU - CLI-03.02 | CP_BR1.DU.P03.ST01. | CP_BR1.DU.P03.ST01. | 1 | FALSE | 1
CLIMATITZACIÓ | BOMBES CIRCULACIÓ ACS I CLIMA - DU - CLI-03.02 | CP_BR1.DU.P03.ST01. | CP_BR1.DU.P03.ST01. | 1 | FALSE | 1
CLIMATITZACIÓ | BOMBES CIRCULACIÓ ACS I CLIMA - DU - CLI-03.02 | CP_BR1.DU.P03.ST01. | CP_BR1.DU.P03.ST01. | 1 | FALSE | 1
CLIMATITZACIÓ | BOMBES CIRCULACIÓ ACS I CLIMA - DU - CLI-03.02 | CP_BR1.DU.P03.ST01. | CP_BR1.DU.P03.ST01. | 1 | FALSE | 1
CLIMATITZACIÓ | BOMBES CIRCULACIÓ ACS I CLIMA - DU - CLI-03.02 | CP_BR1.DU.P03.ST01. | CP_BR1.DU.P03.ST01. | 1 | FALSE | 1
CLIMATITZACIÓ | BOMBES CIRCULACIÓ ACS I CLIMA - DU - CLI-03.02 | CP_BR1.DU.P03.ST01. | CP_BR1.DU.P03.ST01. | 1 | FALSE | 1
CLIMATITZACIÓ | BOMBES CIRCULACIÓ ACS I CLIMA - DU - CLI-03.02 | CP_BR1.DU.P03.ST01. | CP_BR1.DU.P03.ST01. | 1 | FALSE | 1
CLIMATITZACIÓ | BOMBES CIRCULACIÓ ACS I CLIMA - DU - CLI-03.02 | CP_BR1.DU.P03.ST01. | CP_BR1.DU.P03.ST01. | 1 | FALSE | 1
CLIMATITZACIÓ | QUALITAT AMBIENTAL EN INTERIORS - DU - CLI-33 | CP_BR1.DU. | CP_BR1.DU. | 1 | FALSE | 1
CLIMATITZACIÓ | INSTAL·LACIÓ CLIMATITZACIÓ - DU - CLI-34.01 | CP_BR1.DU. | CP_BR1.DU. | 1 | FALSE | 1
CLIMATITZACIÓ | APARELLS AUTÒNOMS - EDAR - CLI-01.04 | CP_BR1.EDAR.P00.OF. | CP_BR1.EDAR.P00.OF. | 1 | FALSE | 1
CLIMATITZACIÓ | APARELLS AUTÒNOMS - EDAR - CLI-01.04 | CP_BR1.EDAR.P00.OF. | CP_BR1.EDAR.P00.OF. | 1 | FALSE | 1
CLIMATITZACIÓ | APARELLS AUTÒNOMS - F01 - CLI-01.04 | CPB2.F01.P01.CAB. | CPB2.F01.P01.CAB. | 1 | FALSE | 1
CLIMATITZACIÓ | APARELLS AUTÒNOMS - F01 - CLI-01.04 | CPB2.F01.PT.ST01. | CPB2.F01.PT.ST01. | 1 | FALSE | 1
CLIMATITZACIÓ | APARELLS AUTÒNOMS - F01 - CLI-01.04 | CPB2.F01.PT.ST01. | CPB2.F01.PT.ST01. | 1 | FALSE | 1
CLIMATITZACIÓ | APARELLS AUTÒNOMS - F01 - CLI-01.04 | CPB2.F01.PT.ST02. | CPB2.F01.PT.ST02. | 1 | FALSE | 1
CLIMATITZACIÓ | CLIMATITZADORS - F01 - CLI-02.01 | CPB2.F01.PT.ST01. | CPB2.F01.PT.ST01. | 1 | FALSE | 1
CLIMATITZACIÓ | FAN-COIL - F01 - CLI-02.03 | CPB2.F01.P00.AUL01. | CPB2.F01.P00.AUL01. | 1 | FALSE | 1
CLIMATITZACIÓ | FAN-COIL - F01 - CLI-02.03 | CPB2.F01.P00.AUL01. | CPB2.F01.P00.AUL01. | 1 | FALSE | 1
CLIMATITZACIÓ | FAN-COIL - F01 - CLI-02.03 | CPB2.F01.P00.AUL02. | CPB2.F01.P00.AUL02. | 1 | FALSE | 1
CLIMATITZACIÓ | FAN-COIL - F01 - CLI-02.03 | CPB2.F01.P00.AUL02. | CPB2.F01.P00.AUL02. | 1 | FALSE | 1
CLIMATITZACIÓ | FAN-COIL - F01 - CLI-02.03 | CPB2.F01.P00.BIB. | CPB2.F01.P00.BIB. | 1 | FALSE | 1
CLIMATITZACIÓ | FAN-COIL - F01 - CLI-02.03 | CPB2.F01.P00.BIB. | CPB2.F01.P00.BIB. | 1 | FALSE | 1
CLIMATITZACIÓ | FAN-COIL - F01 - CLI-02.03 | CPB2.F01.P00.DE01. | CPB2.F01.P00.DE01. | 1 | FALSE | 1
CLIMATITZACIÓ | FAN-COIL - F01 - CLI-02.03 | CPB2.F01.P00.DE02. | CPB2.F01.P00.DE02. | 1 | FALSE | 1
CLIMATITZACIÓ | FAN-COIL - F01 - CLI-02.03 | CPB2.F01.P00.DE03. | CPB2.F01.P00.DE03. | 1 | FALSE | 1
CLIMATITZACIÓ | FAN-COIL - F01 - CLI-02.03 | CPB2.F01.P00.DE04. | CPB2.F01.P00.DE04. | 1 | FALSE | 1
CLIMATITZACIÓ | FAN-COIL - F01 - CLI-02.03 | CPB2.F01.P00.DE05. | CPB2.F01.P00.DE05. | 1 | FALSE | 1
CLIMATITZACIÓ | FAN-COIL - F01 - CLI-02.03 | CPB2.F01.P00.DE06. | CPB2.F01.P00.DE06. | 1 | FALSE | 1
CLIMATITZACIÓ | FAN-COIL - F01 - CLI-02.03 | CPB2.F01.P00.DE07. | CPB2.F01.P00.DE07. | 1 | FALSE | 1
CLIMATITZACIÓ | FAN-COIL - F01 - CLI-02.03 | CPB2.F01.P00.DE08. | CPB2.F01.P00.DE08. | 1 | FALSE | 1
CLIMATITZACIÓ | FAN-COIL - F01 - CLI-02.03 | CPB2.F01.P00.ECO. | CPB2.F01.P00.ECO. | 1 | FALSE | 1
CLIMATITZACIÓ | FAN-COIL - F01 - CLI-02.03 | CPB2.F01.P00.GIM. | CPB2.F01.P00.GIM. | 1 | FALSE | 1
CLIMATITZACIÓ | FAN-COIL - F01 - CLI-02.03 | CPB2.F01.P00.GIM. | CPB2.F01.P00.GIM. | 1 | FALSE | 1
CLIMATITZACIÓ | FAN-COIL - F01 - CLI-02.03 | CPB2.F01.P00.MEN. | CPB2.F01.P00.MEN. | 1 | FALSE | 1
CLIMATITZACIÓ | FAN-COIL - F01 - CLI-02.03 | CPB2.F01.P00.MEN. | CPB2.F01.P00.MEN. | 1 | FALSE | 1
CLIMATITZACIÓ | FAN-COIL - F01 - CLI-02.03 | CPB2.F01.P00.SAL. | CPB2.F01.P00.SAL. | 1 | FALSE | 1
CLIMATITZACIÓ | FAN-COIL - F01 - CLI-02.03 | CPB2.F01.P00.SAL. | CPB2.F01.P00.SAL. | 1 | FALSE | 1
CLIMATITZACIÓ | FAN-COIL - F01 - CLI-02.03 | CPB2.F01.P00.SAL01. | CPB2.F01.P00.SAL01. | 1 | FALSE | 1
CLIMATITZACIÓ | FAN-COIL - F01 - CLI-02.03 | CPB2.F01.P00.SAL01. | CPB2.F01.P00.SAL01. | 1 | FALSE | 1
CLIMATITZACIÓ | FAN-COIL - F01 - CLI-02.03 | CPB2.F01.P00.SAL02. | CPB2.F01.P00.SAL02. | 1 | FALSE | 1
CLIMATITZACIÓ | FAN-COIL - F01 - CLI-02.03 | CPB2.F01.P01.AUL01. | CPB2.F01.P01.AUL01. | 1 | FALSE | 1
CLIMATITZACIÓ | FAN-COIL - F01 - CLI-02.03 | CPB2.F01.P01.AUL01. | CPB2.F01.P01.AUL01. | 1 | FALSE | 1
CLIMATITZACIÓ | FAN-COIL - F01 - CLI-02.03 | CPB2.F01.P01.AUL01. | CPB2.F01.P01.AUL01. | 1 | FALSE | 1
CLIMATITZACIÓ | FAN-COIL - F01 - CLI-02.03 | CPB2.F01.P01.AUL02. | CPB2.F01.P01.AUL02. | 1 | FALSE | 1
CLIMATITZACIÓ | FAN-COIL - F01 - CLI-02.03 | CPB2.F01.P01.AUL02. | CPB2.F01.P01.AUL02. | 1 | FALSE | 1
CLIMATITZACIÓ | FAN-COIL - F01 - CLI-02.03 | CPB2.F01.P01.AUL02. | CPB2.F01.P01.AUL02. | 1 | FALSE | 1
CLIMATITZACIÓ | FAN-COIL - F01 - CLI-02.03 | CPB2.F01.P01.TALL01. | CPB2.F01.P01.TALL01. | 1 | FALSE | 1
CLIMATITZACIÓ | FAN-COIL - F01 - CLI-02.03 | CPB2.F01.P01.TALL01. | CPB2.F01.P01.TALL01. | 1 | FALSE | 1
CLIMATITZACIÓ | FAN-COIL - F01 - CLI-02.03 | CPB2.F01.P01.TALL01. | CPB2.F01.P01.TALL01. | 1 | FALSE | 1
CLIMATITZACIÓ | FAN-COIL - F01 - CLI-02.03 | CPB2.F01.P01.TALL02. | CPB2.F01.P01.TALL02. | 1 | FALSE | 1
CLIMATITZACIÓ | FAN-COIL - F01 - CLI-02.03 | CPB2.F01.P01.TALL02. | CPB2.F01.P01.TALL02. | 1 | FALSE | 1
CLIMATITZACIÓ | FAN-COIL - F01 - CLI-02.03 | CPB2.F01.P01.TALL02. | CPB2.F01.P01.TALL02. | 1 | FALSE | 1
CLIMATITZACIÓ | CONDUCTES AIRE - F01 - CLI-02.04 | CPB2.F01. | CPB2.F01. | 1 | FALSE | 1
CLIMATITZACIÓ | REIXES I DIFUSORS D'AIRE - F01 - CLI-02.05 | CPB2.F01. | CPB2.F01. | 74 | FALSE | 74
CLIMATITZACIÓ | RADIADORS D'AIGUA - F01 - CLI-02.13 | CPB2.F01.P01.CE01. | CPB2.F01.P01.CE01. | 1 | FALSE | 1
CLIMATITZACIÓ | RADIADORS D'AIGUA - F01 - CLI-02.13 | CPB2.F01.P01.CE02. | CPB2.F01.P01.CE02. | 1 | FALSE | 1
CLIMATITZACIÓ | RADIADORS D'AIGUA - F01 - CLI-02.13 | CPB2.F01.P01.CE03. | CPB2.F01.P01.CE03. | 1 | FALSE | 1
CLIMATITZACIÓ | RADIADORS D'AIGUA - F01 - CLI-02.13 | CPB2.F01.P01.CE04. | CPB2.F01.P01.CE04. | 1 | FALSE | 1
CLIMATITZACIÓ | RADIADORS D'AIGUA - F01 - CLI-02.13 | CPB2.F01.P01.CE05. | CPB2.F01.P01.CE05. | 1 | FALSE | 1
CLIMATITZACIÓ | RADIADORS D'AIGUA - F01 - CLI-02.13 | CPB2.F01.P01.CE06. | CPB2.F01.P01.CE06. | 1 | FALSE | 1
CLIMATITZACIÓ | RADIADORS D'AIGUA - F01 - CLI-02.13 | CPB2.F01.P01.CE07. | CPB2.F01.P01.CE07. | 1 | FALSE | 1
CLIMATITZACIÓ | RADIADORS D'AIGUA - F01 - CLI-02.13 | CPB2.F01.P01.CE08. | CPB2.F01.P01.CE08. | 1 | FALSE | 1
CLIMATITZACIÓ | RADIADORS D'AIGUA - F01 - CLI-02.13 | CPB2.F01.P01.CE09. | CPB2.F01.P01.CE09. | 1 | FALSE | 1
CLIMATITZACIÓ | RADIADORS D'AIGUA - F01 - CLI-02.13 | CPB2.F01.P01.CE10. | CPB2.F01.P01.CE10. | 1 | FALSE | 1
CLIMATITZACIÓ | RADIADORS D'AIGUA - F01 - CLI-02.13 | CPB2.F01.P01.CE11. | CPB2.F01.P01.CE11. | 1 | FALSE | 1
CLIMATITZACIÓ | RADIADORS D'AIGUA - F01 - CLI-02.13 | CPB2.F01.P01.CE12. | CPB2.F01.P01.CE12. | 1 | FALSE | 1
CLIMATITZACIÓ | RADIADORS D'AIGUA - F01 - CLI-02.13 | CPB2.F01.P01.CE13. | CPB2.F01.P01.CE13. | 1 | FALSE | 1
CLIMATITZACIÓ | RADIADORS D'AIGUA - F01 - CLI-02.13 | CPB2.F01.P01.CE14. | CPB2.F01.P01.CE14. | 1 | FALSE | 1
CLIMATITZACIÓ | RADIADORS D'AIGUA - F01 - CLI-02.13 | CPB2.F01.P01.CE15. | CPB2.F01.P01.CE15. | 1 | FALSE | 1
CLIMATITZACIÓ | RADIADORS D'AIGUA - F01 - CLI-02.13 | CPB2.F01.P01.CE16. | CPB2.F01.P01.CE16. | 1 | FALSE | 1
CLIMATITZACIÓ | RADIADORS D'AIGUA - F01 - CLI-02.13 | CPB2.F01.P01.CE17. | CPB2.F01.P01.CE17. | 1 | FALSE | 1
CLIMATITZACIÓ | RADIADORS D'AIGUA - F01 - CLI-02.13 | CPB2.F01.P01.CE18. | CPB2.F01.P01.CE18. | 1 | FALSE | 1
CLIMATITZACIÓ | RADIADORS D'AIGUA - F01 - CLI-02.13 | CPB2.F01.P01.CE19. | CPB2.F01.P01.CE19. | 1 | FALSE | 1
CLIMATITZACIÓ | RADIADORS D'AIGUA - F01 - CLI-02.13 | CPB2.F01.P01.CE20. | CPB2.F01.P01.CE20. | 1 | FALSE | 1
CLIMATITZACIÓ | RADIADORS D'AIGUA - F01 - CLI-02.13 | CPB2.F01.P01.CE21. | CPB2.F01.P01.CE21. | 1 | FALSE | 1
CLIMATITZACIÓ | RADIADORS D'AIGUA - F01 - CLI-02.13 | CPB2.F01.P01.CE22. | CPB2.F01.P01.CE22. | 1 | FALSE | 1
CLIMATITZACIÓ | RADIADORS D'AIGUA - F01 - CLI-02.13 | CPB2.F01.P01.CE23. | CPB2.F01.P01.CE23. | 1 | FALSE | 1
CLIMATITZACIÓ | RADIADORS D'AIGUA - F01 - CLI-02.13 | CPB2.F01.P01.CE24. | CPB2.F01.P01.CE24. | 1 | FALSE | 1
CLIMATITZACIÓ | RADIADORS D'AIGUA - F01 - CLI-02.13 | CPB2.F01.P01.CE25. | CPB2.F01.P01.CE25. | 1 | FALSE | 1
CLIMATITZACIÓ | RADIADORS D'AIGUA - F01 - CLI-02.13 | CPB2.F01.P01.CE26. | CPB2.F01.P01.CE26. | 1 | FALSE | 1
CLIMATITZACIÓ | BOMBES CIRCULACIÓ ACS I CLIMA - F01 - CLI-03.02 | CPB2.F01.PT.ST01. | CPB2.F01.PT.ST01. | 1 | FALSE | 1
CLIMATITZACIÓ | BOMBES CIRCULACIÓ ACS I CLIMA - F01 - CLI-03.02 | CPB2.F01.PT.ST01. | CPB2.F01.PT.ST01. | 1 | FALSE | 1
CLIMATITZACIÓ | BOMBES CIRCULACIÓ ACS I CLIMA - F01 - CLI-03.02 | CPB2.F01.PT.ST01. | CPB2.F01.PT.ST01. | 1 | FALSE | 1
CLIMATITZACIÓ | BOMBES CIRCULACIÓ ACS I CLIMA - F01 - CLI-03.02 | CPB2.F01.PT.ST01. | CPB2.F01.PT.ST01. | 1 | FALSE | 1
CLIMATITZACIÓ | BOMBES CIRCULACIÓ ACS I CLIMA - F01 - CLI-03.02 | CPB2.F01.PT.ST01. | CPB2.F01.PT.ST01. | 1 | FALSE | 1
CLIMATITZACIÓ | BOMBES CIRCULACIÓ ACS I CLIMA - F01 - CLI-03.02 | CPB2.F01.PT.ST01. | CPB2.F01.PT.ST01. | 1 | FALSE | 1
CLIMATITZACIÓ | BOMBES CIRCULACIÓ ACS I CLIMA - F01 - CLI-03.02 | CPB2.F01.PT.ST01. | CPB2.F01.PT.ST01. | 1 | FALSE | 1
CLIMATITZACIÓ | BOMBES CIRCULACIÓ ACS I CLIMA - F01 - CLI-03.02 | CPB2.F01.PT.ST01. | CPB2.F01.PT.ST01. | 1 | FALSE | 1
CLIMATITZACIÓ | BOMBES CIRCULACIÓ ACS I CLIMA - F01 - CLI-03.02 | CPB2.F01.PT.ST01. | CPB2.F01.PT.ST01. | 1 | FALSE | 1
CLIMATITZACIÓ | QUALITAT AMBIENTAL EN INTERIORS - F01 - CLI-33 | CPB2.F01. | CPB2.F01. | 1 | FALSE | 1
CLIMATITZACIÓ | INSTAL·LACIÓ CLIMATITZACIÓ - F01 - CLI-34.01 | CPB2.F01. | CPB2.F01. | 1 | FALSE | 1
CLIMATITZACIÓ | INSTAL·LACIÓ CLIMATITZACIÓ - F01 - CLI-34.01 | CPB2.F01. | CPB2.F01. | 1 | FALSE | 1
CLIMATITZACIÓ | APARELLS AUTÒNOMS - G01 - CLI-01.04 | CPB2.G01.P00.CAB. | CPB2.G01.P00.CAB. | 1 | FALSE | 1
CLIMATITZACIÓ | APARELLS AUTÒNOMS - G01 - CLI-01.04 | CPB2.G01.P00.CAB. | CPB2.G01.P00.CAB. | 1 | FALSE | 1
CLIMATITZACIÓ | APARELLS AUTÒNOMS - G01 - CLI-01.04 | CPB2.G01.P01.CAB. | CPB2.G01.P01.CAB. | 1 | FALSE | 1
CLIMATITZACIÓ | APARELLS AUTÒNOMS - G01 - CLI-01.04 | CPB2.G01.P01.CAB. | CPB2.G01.P01.CAB. | 1 | FALSE | 1
CLIMATITZACIÓ | APARELLS AUTÒNOMS - G01 - CLI-01.04 | CPB2.G01.P02.CAB. | CPB2.G01.P02.CAB. | 1 | FALSE | 1
CLIMATITZACIÓ | APARELLS AUTÒNOMS - G01 - CLI-01.04 | CPB2.G01.P02.CAB. | CPB2.G01.P02.CAB. | 1 | FALSE | 1
CLIMATITZACIÓ | APARELLS AUTÒNOMS - G01 - CLI-01.04 | CPB2.G01.PT.ST01. | CPB2.G01.PT.ST01. | 1 | FALSE | 1
CLIMATITZACIÓ | APARELLS AUTÒNOMS - G01 - CLI-01.04 | CPB2.G01.PT.ST02. | CPB2.G01.PT.ST02. | 1 | FALSE | 1
CLIMATITZACIÓ | CLIMATITZADORS - G01 - CLI-02.01 | CPB2.G01.PT.ST01. | CPB2.G01.PT.ST01. | 1 | FALSE | 1
CLIMATITZACIÓ | FAN-COIL - G01 - CLI-02.03 | CPB2.G01.P00. | CPB2.G01.P00. | 1 | FALSE | 1
CLIMATITZACIÓ | FAN-COIL - G01 - CLI-02.03 | CPB2.G01.P00.CON01. | CPB2.G01.P00.CON01. | 1 | FALSE | 1
CLIMATITZACIÓ | FAN-COIL - G01 - CLI-02.03 | CPB2.G01.P00.CON01. | CPB2.G01.P00.CON01. | 1 | FALSE | 1
CLIMATITZACIÓ | FAN-COIL - G01 - CLI-02.03 | CPB2.G01.P00.CON02. | CPB2.G01.P00.CON02. | 1 | FALSE | 1
CLIMATITZACIÓ | FAN-COIL - G01 - CLI-02.03 | CPB2.G01.P00.CON03. | CPB2.G01.P00.CON03. | 1 | FALSE | 1
CLIMATITZACIÓ | FAN-COIL - G01 - CLI-02.03 | CPB2.G01.P00.DES01. | CPB2.G01.P00.DES01. | 1 | FALSE | 1
CLIMATITZACIÓ | FAN-COIL - G01 - CLI-02.03 | CPB2.G01.P00.DES02. | CPB2.G01.P00.DES02. | 1 | FALSE | 1
CLIMATITZACIÓ | FAN-COIL - G01 - CLI-02.03 | CPB2.G01.P00.DES03. | CPB2.G01.P00.DES03. | 1 | FALSE | 1
CLIMATITZACIÓ | FAN-COIL - G01 - CLI-02.03 | CPB2.G01.P00.DES04. | CPB2.G01.P00.DES04. | 1 | FALSE | 1
CLIMATITZACIÓ | FAN-COIL - G01 - CLI-02.03 | CPB2.G01.P00.DIS. | CPB2.G01.P00.DIS. | 1 | FALSE | 1
CLIMATITZACIÓ | FAN-COIL - G01 - CLI-02.03 | CPB2.G01.P00.DIS. | CPB2.G01.P00.DIS. | 1 | FALSE | 1
CLIMATITZACIÓ | FAN-COIL - G01 - CLI-02.03 | CPB2.G01.P00.EST. | CPB2.G01.P00.EST. | 1 | FALSE | 1
CLIMATITZACIÓ | FAN-COIL - G01 - CLI-02.03 | CPB2.G01.P00.FAR. | CPB2.G01.P00.FAR. | 1 | FALSE | 1
CLIMATITZACIÓ | FAN-COIL - G01 - CLI-02.03 | CPB2.G01.P00.ODN. | CPB2.G01.P00.ODN. | 1 | FALSE | 1
CLIMATITZACIÓ | FAN-COIL - G01 - CLI-02.03 | CPB2.G01.P00.PEM. | CPB2.G01.P00.PEM. | 1 | FALSE | 1
CLIMATITZACIÓ | FAN-COIL - G01 - CLI-02.03 | CPB2.G01.P00.PEM. | CPB2.G01.P00.PEM. | 1 | FALSE | 1
CLIMATITZACIÓ | FAN-COIL - G01 - CLI-02.03 | CPB2.G01.P00.REH. | CPB2.G01.P00.REH. | 1 | FALSE | 1
CLIMATITZACIÓ | FAN-COIL - G01 - CLI-02.03 | CPB2.G01.P00.REH. | CPB2.G01.P00.REH. | 1 | FALSE | 1
CLIMATITZACIÓ | FAN-COIL - G01 - CLI-02.03 | CPB2.G01.P00.REH. | CPB2.G01.P00.REH. | 1 | FALSE | 1
CLIMATITZACIÓ | FAN-COIL - G01 - CLI-02.03 | CPB2.G01.P00.REH. | CPB2.G01.P00.REH. | 1 | FALSE | 1
CLIMATITZACIÓ | FAN-COIL - G01 - CLI-02.03 | CPB2.G01.P00.SAL01. | CPB2.G01.P00.SAL01. | 1 | FALSE | 1
CLIMATITZACIÓ | FAN-COIL - G01 - CLI-02.03 | CPB2.G01.P00.SAL02. | CPB2.G01.P00.SAL02. | 1 | FALSE | 1
CLIMATITZACIÓ | FAN-COIL - G01 - CLI-02.03 | CPB2.G01.P00.SAL04. | CPB2.G01.P00.SAL04. | 1 | FALSE | 1
CLIMATITZACIÓ | FAN-COIL - G01 - CLI-02.03 | CPB2.G01.P00.SAL04. | CPB2.G01.P00.SAL04. | 1 | FALSE | 1
CLIMATITZACIÓ | FAN-COIL - G01 - CLI-02.03 | CPB2.G01.P00.SAL05. | CPB2.G01.P00.SAL05. | 1 | FALSE | 1
CLIMATITZACIÓ | FAN-COIL - G01 - CLI-02.03 | CPB2.G01.P00.SAL05. | CPB2.G01.P00.SAL05. | 1 | FALSE | 1
CLIMATITZACIÓ | FAN-COIL - G01 - CLI-02.03 | CPB2.G01.P00.SAL06. | CPB2.G01.P00.SAL06. | 1 | FALSE | 1
CLIMATITZACIÓ | FAN-COIL - G01 - CLI-02.03 | CPB2.G01.P00.SAL06. | CPB2.G01.P00.SAL06. | 1 | FALSE | 1
CLIMATITZACIÓ | FAN-COIL - G01 - CLI-02.03 | CPB2.G01.P00.SAL06. | CPB2.G01.P00.SAL06. | 1 | FALSE | 1
CLIMATITZACIÓ | FAN-COIL - G01 - CLI-02.03 | CPB2.G01.P00.SAL07. | CPB2.G01.P00.SAL07. | 1 | FALSE | 1
CLIMATITZACIÓ | FAN-COIL - G01 - CLI-02.03 | CPB2.G01.P01.CE01. | CPB2.G01.P01.CE01. | 1 | FALSE | 1
CLIMATITZACIÓ | FAN-COIL - G01 - CLI-02.03 | CPB2.G01.P01.CE02. | CPB2.G01.P01.CE02. | 1 | FALSE | 1
CLIMATITZACIÓ | FAN-COIL - G01 - CLI-02.03 | CPB2.G01.P01.CE03. | CPB2.G01.P01.CE03. | 1 | FALSE | 1
CLIMATITZACIÓ | FAN-COIL - G01 - CLI-02.03 | CPB2.G01.P01.CE04. | CPB2.G01.P01.CE04. | 1 | FALSE | 1
CLIMATITZACIÓ | FAN-COIL - G01 - CLI-02.03 | CPB2.G01.P01.CE05. | CPB2.G01.P01.CE05. | 1 | FALSE | 1
CLIMATITZACIÓ | FAN-COIL - G01 - CLI-02.03 | CPB2.G01.P01.CE06. | CPB2.G01.P01.CE06. | 1 | FALSE | 1
CLIMATITZACIÓ | FAN-COIL - G01 - CLI-02.03 | CPB2.G01.P01.CE07. | CPB2.G01.P01.CE07. | 1 | FALSE | 1
CLIMATITZACIÓ | FAN-COIL - G01 - CLI-02.03 | CPB2.G01.P01.CE08. | CPB2.G01.P01.CE08. | 1 | FALSE | 1
CLIMATITZACIÓ | FAN-COIL - G01 - CLI-02.03 | CPB2.G01.P01.CE09. | CPB2.G01.P01.CE09. | 1 | FALSE | 1
CLIMATITZACIÓ | FAN-COIL - G01 - CLI-02.03 | CPB2.G01.P01.CE10. | CPB2.G01.P01.CE10. | 1 | FALSE | 1
CLIMATITZACIÓ | FAN-COIL - G01 - CLI-02.03 | CPB2.G01.P01.CE11. | CPB2.G01.P01.CE11. | 1 | FALSE | 1
CLIMATITZACIÓ | FAN-COIL - G01 - CLI-02.03 | CPB2.G01.P01.CE12. | CPB2.G01.P01.CE12. | 1 | FALSE | 1
CLIMATITZACIÓ | FAN-COIL - G01 - CLI-02.03 | CPB2.G01.P01.CE13. | CPB2.G01.P01.CE13. | 1 | FALSE | 1
CLIMATITZACIÓ | FAN-COIL - G01 - CLI-02.03 | CPB2.G01.P01.CE14. | CPB2.G01.P01.CE14. | 1 | FALSE | 1
CLIMATITZACIÓ | FAN-COIL - G01 - CLI-02.03 | CPB2.G01.P01.CE15. | CPB2.G01.P01.CE15. | 1 | FALSE | 1
CLIMATITZACIÓ | FAN-COIL - G01 - CLI-02.03 | CPB2.G01.P01.CE16. | CPB2.G01.P01.CE16. | 1 | FALSE | 1
CLIMATITZACIÓ | FAN-COIL - G01 - CLI-02.03 | CPB2.G01.P01.CE17. | CPB2.G01.P01.CE17. | 1 | FALSE | 1
CLIMATITZACIÓ | FAN-COIL - G01 - CLI-02.03 | CPB2.G01.P01.CE18. | CPB2.G01.P01.CE18. | 1 | FALSE | 1
CLIMATITZACIÓ | FAN-COIL - G01 - CLI-02.03 | CPB2.G01.P01.CE19. | CPB2.G01.P01.CE19. | 1 | FALSE | 1
CLIMATITZACIÓ | FAN-COIL - G01 - CLI-02.03 | CPB2.G01.P01.CON02. | CPB2.G01.P01.CON02. | 1 | FALSE | 1
CLIMATITZACIÓ | FAN-COIL - G01 - CLI-02.03 | CPB2.G01.P01.DESa. | CPB2.G01.P01.DESa. | 1 | FALSE | 1
CLIMATITZACIÓ | FAN-COIL - G01 - CLI-02.03 | CPB2.G01.P01.MEN. | CPB2.G01.P01.MEN. | 1 | FALSE | 1
CLIMATITZACIÓ | FAN-COIL - G01 - CLI-02.03 | CPB2.G01.P01.MEN. | CPB2.G01.P01.MEN. | 1 | FALSE | 1
CLIMATITZACIÓ | FAN-COIL - G01 - CLI-02.03 | CPB2.G01.P01.MEN. | CPB2.G01.P01.MEN. | 1 | FALSE | 1
CLIMATITZACIÓ | FAN-COIL - G01 - CLI-02.03 | CPB2.G01.P01.MEN. | CPB2.G01.P01.MEN. | 1 | FALSE | 1
CLIMATITZACIÓ | FAN-COIL - G01 - CLI-02.03 | CPB2.G01.P01.MEN. | CPB2.G01.P01.MEN. | 1 | FALSE | 1
CLIMATITZACIÓ | FAN-COIL - G01 - CLI-02.03 | CPB2.G01.P01.MEN. | CPB2.G01.P01.MEN. | 1 | FALSE | 1
CLIMATITZACIÓ | FAN-COIL - G01 - CLI-02.03 | CPB2.G01.P01.MEN. | CPB2.G01.P01.MEN. | 1 | FALSE | 1
CLIMATITZACIÓ | FAN-COIL - G01 - CLI-02.03 | CPB2.G01.P01.MEN. | CPB2.G01.P01.MEN. | 1 | FALSE | 1
CLIMATITZACIÓ | FAN-COIL - G01 - CLI-02.03 | CPB2.G01.P01.SAL. | CPB2.G01.P01.SAL. | 1 | FALSE | 1
CLIMATITZACIÓ | FAN-COIL - G01 - CLI-02.03 | CPB2.G01.P02.CE20. | CPB2.G01.P02.CE20. | 1 | FALSE | 1
CLIMATITZACIÓ | FAN-COIL - G01 - CLI-02.03 | CPB2.G01.P02.CE21. | CPB2.G01.P02.CE21. | 1 | FALSE | 1
CLIMATITZACIÓ | FAN-COIL - G01 - CLI-02.03 | CPB2.G01.P02.CE22. | CPB2.G01.P02.CE22. | 1 | FALSE | 1
CLIMATITZACIÓ | FAN-COIL - G01 - CLI-02.03 | CPB2.G01.P02.CE23. | CPB2.G01.P02.CE23. | 1 | FALSE | 1
CLIMATITZACIÓ | FAN-COIL - G01 - CLI-02.03 | CPB2.G01.P02.CE24. | CPB2.G01.P02.CE24. | 1 | FALSE | 1
CLIMATITZACIÓ | FAN-COIL - G01 - CLI-02.03 | CPB2.G01.P02.CE25. | CPB2.G01.P02.CE25. | 1 | FALSE | 1
CLIMATITZACIÓ | FAN-COIL - G01 - CLI-02.03 | CPB2.G01.P02.CE26. | CPB2.G01.P02.CE26. | 1 | FALSE | 1
CLIMATITZACIÓ | FAN-COIL - G01 - CLI-02.03 | CPB2.G01.P02.CE27. | CPB2.G01.P02.CE27. | 1 | FALSE | 1
CLIMATITZACIÓ | FAN-COIL - G01 - CLI-02.03 | CPB2.G01.P02.CE28. | CPB2.G01.P02.CE28. | 1 | FALSE | 1
CLIMATITZACIÓ | FAN-COIL - G01 - CLI-02.03 | CPB2.G01.P02.CE29. | CPB2.G01.P02.CE29. | 1 | FALSE | 1
CLIMATITZACIÓ | FAN-COIL - G01 - CLI-02.03 | CPB2.G01.P02.CE30. | CPB2.G01.P02.CE30. | 1 | FALSE | 1
CLIMATITZACIÓ | FAN-COIL - G01 - CLI-02.03 | CPB2.G01.P02.CE31. | CPB2.G01.P02.CE31. | 1 | FALSE | 1
CLIMATITZACIÓ | FAN-COIL - G01 - CLI-02.03 | CPB2.G01.P02.CE32. | CPB2.G01.P02.CE32. | 1 | FALSE | 1
CLIMATITZACIÓ | FAN-COIL - G01 - CLI-02.03 | CPB2.G01.P02.CE33. | CPB2.G01.P02.CE33. | 1 | FALSE | 1
CLIMATITZACIÓ | FAN-COIL - G01 - CLI-02.03 | CPB2.G01.P02.CE34. | CPB2.G01.P02.CE34. | 1 | FALSE | 1
CLIMATITZACIÓ | FAN-COIL - G01 - CLI-02.03 | CPB2.G01.P02.CE35. | CPB2.G01.P02.CE35. | 1 | FALSE | 1
CLIMATITZACIÓ | FAN-COIL - G01 - CLI-02.03 | CPB2.G01.P02.CE36. | CPB2.G01.P02.CE36. | 1 | FALSE | 1
CLIMATITZACIÓ | FAN-COIL - G01 - CLI-02.03 | CPB2.G01.P02.CE37. | CPB2.G01.P02.CE37. | 1 | FALSE | 1
CLIMATITZACIÓ | FAN-COIL - G01 - CLI-02.03 | CPB2.G01.P02.CE38. | CPB2.G01.P02.CE38. | 1 | FALSE | 1
CLIMATITZACIÓ | FAN-COIL - G01 - CLI-02.03 | CPB2.G01.P02.DESc. | CPB2.G01.P02.DESc. | 1 | FALSE | 1
CLIMATITZACIÓ | FAN-COIL - G01 - CLI-02.03 | CPB2.G01.P02.DESd. | CPB2.G01.P02.DESd. | 1 | FALSE | 1
CLIMATITZACIÓ | FAN-COIL - G01 - CLI-02.03 | CPB2.G01.P02.DESd. | CPB2.G01.P02.DESd. | 1 | FALSE | 1
CLIMATITZACIÓ | FAN-COIL - G01 - CLI-02.03 | CPB2.G01.P02.DOR01. | CPB2.G01.P02.DOR01. | 1 | FALSE | 1
CLIMATITZACIÓ | FAN-COIL - G01 - CLI-02.03 | CPB2.G01.P02.DOR02. | CPB2.G01.P02.DOR02. | 1 | FALSE | 1
CLIMATITZACIÓ | FAN-COIL - G01 - CLI-02.03 | CPB2.G01.P02.MEN. | CPB2.G01.P02.MEN. | 1 | FALSE | 1
CLIMATITZACIÓ | FAN-COIL - G01 - CLI-02.03 | CPB2.G01.P02.MEN. | CPB2.G01.P02.MEN. | 1 | FALSE | 1
CLIMATITZACIÓ | FAN-COIL - G01 - CLI-02.03 | CPB2.G01.P02.MEN. | CPB2.G01.P02.MEN. | 1 | FALSE | 1
CLIMATITZACIÓ | FAN-COIL - G01 - CLI-02.03 | CPB2.G01.P02.MEN. | CPB2.G01.P02.MEN. | 1 | FALSE | 1
CLIMATITZACIÓ | FAN-COIL - G01 - CLI-02.03 | CPB2.G01.P02.MEN. | CPB2.G01.P02.MEN. | 1 | FALSE | 1
CLIMATITZACIÓ | FAN-COIL - G01 - CLI-02.03 | CPB2.G01.P02.MEN. | CPB2.G01.P02.MEN. | 1 | FALSE | 1
CLIMATITZACIÓ | FAN-COIL - G01 - CLI-02.03 | CPB2.G01.P02.MEN. | CPB2.G01.P02.MEN. | 1 | FALSE | 1
CLIMATITZACIÓ | FAN-COIL - G01 - CLI-02.03 | CPB2.G01.P02.MEN. | CPB2.G01.P02.MEN. | 1 | FALSE | 1
CLIMATITZACIÓ | FAN-COIL - G01 - CLI-02.03 | CPB2.G01.P02.SAL03. | CPB2.G01.P02.SAL03. | 1 | FALSE | 1
CLIMATITZACIÓ | FAN-COIL - G01 - CLI-02.03 | CPB2.G01.P02.SAL05. | CPB2.G01.P02.SAL05. | 1 | FALSE | 1
CLIMATITZACIÓ | CONDUCTES AIRE - G01 - CLI-02.04 | CPB2.G01. | CPB2.G01. | 1 | FALSE | 1
CLIMATITZACIÓ | REIXES I DIFUSORS D'AIRE - G01 - CLI-02.05 | CPB2.G01. | CPB2.G01. | 160 | FALSE | 160
CLIMATITZACIÓ | BOMBES CIRCULACIÓ ACS I CLIMA - G01 - CLI-03.02 | CPB2.G01.PT.ST01. | CPB2.G01.PT.ST01. | 1 | FALSE | 1
CLIMATITZACIÓ | BOMBES CIRCULACIÓ ACS I CLIMA - G01 - CLI-03.02 | CPB2.G01.PT.ST01. | CPB2.G01.PT.ST01. | 1 | FALSE | 1
CLIMATITZACIÓ | BOMBES CIRCULACIÓ ACS I CLIMA - G01 - CLI-03.02 | CPB2.G01.PT.ST01. | CPB2.G01.PT.ST01. | 1 | FALSE | 1
CLIMATITZACIÓ | BOMBES CIRCULACIÓ ACS I CLIMA - G01 - CLI-03.02 | CPB2.G01.PT.ST01. | CPB2.G01.PT.ST01. | 1 | FALSE | 1
CLIMATITZACIÓ | BOMBES CIRCULACIÓ ACS I CLIMA - G01 - CLI-03.02 | CPB2.G01.PT.ST01. | CPB2.G01.PT.ST01. | 1 | FALSE | 1
CLIMATITZACIÓ | BOMBES CIRCULACIÓ ACS I CLIMA - G01 - CLI-03.02 | CPB2.G01.PT.ST01. | CPB2.G01.PT.ST01. | 1 | FALSE | 1
CLIMATITZACIÓ | BOMBES CIRCULACIÓ ACS I CLIMA - G01 - CLI-03.02 | CPB2.G01.PT.ST01. | CPB2.G01.PT.ST01. | 1 | FALSE | 1
CLIMATITZACIÓ | QUALITAT AMBIENTAL EN INTERIORS - G01 - CLI-33 | CPB2.G01. | CPB2.G01. | 1 | FALSE | 1
CLIMATITZACIÓ | INSTAL·LACIÓ CLIMATITZACIÓ - G01 - CLI-34.01 | CPB2.G01. | CPB2.G01. | 1 | FALSE | 1
CLIMATITZACIÓ | INSTAL·LACIÓ CLIMATITZACIÓ - G01 - CLI-34.01 | CPB2.G01. | CPB2.G01. | 1 | FALSE | 1
CLIMATITZACIÓ | APARELLS AUTÒNOMS - G02 - CLI-01.04 | CPB2.G02.PT.ST01. | SPLIT BUNQUER UNITAT EXTERIOR P00 | 1 | FALSE | 1
CLIMATITZACIÓ | APARELLS AUTÒNOMS - G02 - CLI-01.04 | CPB2.G02.PT.ST01. | SPLIT BUNQUER UNITAT EXTERIOR P01 | 1 | FALSE | 1
CLIMATITZACIÓ | APARELLS AUTÒNOMS - G02 - CLI-01.04 | CPB2.G02.PT.ST01. | SPLIT BUNQUER UNITAT EXTERIOR P02 | 1 | FALSE | 1
CLIMATITZACIÓ | APARELLS AUTÒNOMS - G02 - CLI-01.04 | CPB2.G02.P00.CAB. | SPLIT BUNQUER UNITAT INTERIOR P00 | 1 | FALSE | 1
CLIMATITZACIÓ | APARELLS AUTÒNOMS - G02 - CLI-01.04 | CPB2.G02.P01.CAB. | SPLIT BUNQUER UNITAT INTERIOR P01 | 1 | FALSE | 1
CLIMATITZACIÓ | APARELLS AUTÒNOMS - G02 - CLI-01.04 | CPB2.G02.P02.CAB. | SPLIT BUNQUER UNITAT INTERIOR P02 | 1 | FALSE | 1
CLIMATITZACIÓ | APARELLS AUTÒNOMS - G02 - CLI-01.04 | CPB2.G02.PT.ST01. | SPLIT SALA TECNICA RACK 1 UNITAT EXTERIOR | 1 | FALSE | 1
CLIMATITZACIÓ | APARELLS AUTÒNOMS - G02 - CLI-01.04 | CPB2.G02.PT.ST02. | SPLIT SALA TECNICA RACK 1 UNITAT INTERIOR | 1 | FALSE | 1
CLIMATITZACIÓ | CLIMATITZADORS - G02 - CLI-02.01 | CPB2.G02.PT.ST01. | CPB2.G02.PT.ST01. | 1 | FALSE | 1
CLIMATITZACIÓ | FAN-COIL - G02 - CLI-02.03 | CPB2.G02.P00.ADM01. | CPB2.G02.P00.ADM01. | 1 | FALSE | 1
CLIMATITZACIÓ | FAN-COIL - G02 - CLI-02.03 | CPB2.G02.P00.ADM02. | CPB2.G02.P00.ADM02. | 1 | FALSE | 1
CLIMATITZACIÓ | FAN-COIL - G02 - CLI-02.03 | CPB2.G02.P00.CON01. | CPB2.G02.P00.CON01. | 1 | FALSE | 1
CLIMATITZACIÓ | FAN-COIL - G02 - CLI-02.03 | CPB2.G02.P00.CON01. | CPB2.G02.P00.CON01. | 1 | FALSE | 1
CLIMATITZACIÓ | FAN-COIL - G02 - CLI-02.03 | CPB2.G02.P00.CON02. | CPB2.G02.P00.CON02. | 1 | FALSE | 1
CLIMATITZACIÓ | FAN-COIL - G02 - CLI-02.03 | CPB2.G02.P00.CON02. | CPB2.G02.P00.CON02. | 1 | FALSE | 1
CLIMATITZACIÓ | FAN-COIL - G02 - CLI-02.03 | CPB2.G02.P00.CON03. | CPB2.G02.P00.CON03. | 1 | FALSE | 1
CLIMATITZACIÓ | FAN-COIL - G02 - CLI-02.03 | CPB2.G02.P00.CON03. | CPB2.G02.P00.CON03. | 1 | FALSE | 1
CLIMATITZACIÓ | FAN-COIL - G02 - CLI-02.03 | CPB2.G02.P00.CON04. | CPB2.G02.P00.CON04. | 1 | FALSE | 1
CLIMATITZACIÓ | FAN-COIL - G02 - CLI-02.03 | CPB2.G02.P00.CON04. | CPB2.G02.P00.CON04. | 1 | FALSE | 1
CLIMATITZACIÓ | FAN-COIL - G02 - CLI-02.03 | CPB2.G02.P00.CON05. | CPB2.G02.P00.CON05. | 1 | FALSE | 1
CLIMATITZACIÓ | FAN-COIL - G02 - CLI-02.03 | CPB2.G02.P00.CON06. | CPB2.G02.P00.CON06. | 1 | FALSE | 1
CLIMATITZACIÓ | FAN-COIL - G02 - CLI-02.03 | CPB2.G02.P00.DES01. | CPB2.G02.P00.DES01. | 1 | FALSE | 1
CLIMATITZACIÓ | FAN-COIL - G02 - CLI-02.03 | CPB2.G02.P00.DES02. | CPB2.G02.P00.DES02. | 1 | FALSE | 1
CLIMATITZACIÓ | FAN-COIL - G02 - CLI-02.03 | CPB2.G02.P00.PAS02. | CPB2.G02.P00.PAS02. | 1 | FALSE | 1
CLIMATITZACIÓ | FAN-COIL - G02 - CLI-02.03 | CPB2.G02.P00.SAL01a. | CPB2.G02.P00.SAL01a. | 1 | FALSE | 1
CLIMATITZACIÓ | FAN-COIL - G02 - CLI-02.03 | CPB2.G02.P00.SAL01a. | CPB2.G02.P00.SAL01a. | 1 | FALSE | 1
CLIMATITZACIÓ | FAN-COIL - G02 - CLI-02.03 | CPB2.G02.P00.SAL01b. | CPB2.G02.P00.SAL01b. | 1 | FALSE | 1
CLIMATITZACIÓ | FAN-COIL - G02 - CLI-02.03 | CPB2.G02.P00.SAL03. | CPB2.G02.P00.SAL03. | 1 | FALSE | 1
CLIMATITZACIÓ | FAN-COIL - G02 - CLI-02.03 | CPB2.G02.P00.SAL04. | CPB2.G02.P00.SAL04. | 1 | FALSE | 1
CLIMATITZACIÓ | FAN-COIL - G02 - CLI-02.03 | CPB2.G02.P00.SAL04. | CPB2.G02.P00.SAL04. | 1 | FALSE | 1
CLIMATITZACIÓ | FAN-COIL - G02 - CLI-02.03 | CPB2.G02.P00.SAL04. | CPB2.G02.P00.SAL04. | 1 | FALSE | 1
CLIMATITZACIÓ | FAN-COIL - G02 - CLI-02.03 | CPB2.G02.P00.SAL04. | CPB2.G02.P00.SAL04. | 1 | FALSE | 1
CLIMATITZACIÓ | FAN-COIL - G02 - CLI-02.03 | CPB2.G02.P00.SAL04. | CPB2.G02.P00.SAL04. | 1 | FALSE | 1
CLIMATITZACIÓ | FAN-COIL - G02 - CLI-02.03 | CPB2.G02.P00.SAL04. | CPB2.G02.P00.SAL04. | 1 | FALSE | 1
CLIMATITZACIÓ | FAN-COIL - G02 - CLI-02.03 | CPB2.G02.P00.SAL04. | CPB2.G02.P00.SAL04. | 1 | FALSE | 1
CLIMATITZACIÓ | FAN-COIL - G02 - CLI-02.03 | CPB2.G02.P00.SAL05. | CPB2.G02.P00.SAL05. | 1 | FALSE | 1
CLIMATITZACIÓ | FAN-COIL - G02 - CLI-02.03 | CPB2.G02.P00.SAL06. | CPB2.G02.P00.SAL06. | 1 | FALSE | 1
CLIMATITZACIÓ | FAN-COIL - G02 - CLI-02.03 | CPB2.G02.P00.SAL06. | CPB2.G02.P00.SAL06. | 1 | FALSE | 1
CLIMATITZACIÓ | FAN-COIL - G02 - CLI-02.03 | CPB2.G02.P00.SAL07. | CPB2.G02.P00.SAL07. | 1 | FALSE | 1
CLIMATITZACIÓ | FAN-COIL - G02 - CLI-02.03 | CPB2.G02.P00.SAL07. | CPB2.G02.P00.SAL07. | 1 | FALSE | 1
CLIMATITZACIÓ | FAN-COIL - G02 - CLI-02.03 | CPB2.G02.P00.SAL07. | CPB2.G02.P00.SAL07. | 1 | FALSE | 1
CLIMATITZACIÓ | FAN-COIL - G02 - CLI-02.03 | CPB2.G02.P00.SAL07. | CPB2.G02.P00.SAL07. | 1 | FALSE | 1
CLIMATITZACIÓ | FAN-COIL - G02 - CLI-02.03 | CPB2.G02.P00.SAL07. | CPB2.G02.P00.SAL07. | 1 | FALSE | 1
CLIMATITZACIÓ | FAN-COIL - G02 - CLI-02.03 | CPB2.G02.P00.SAL07. | CPB2.G02.P00.SAL07. | 1 | FALSE | 1
CLIMATITZACIÓ | FAN-COIL - G02 - CLI-02.03 | CPB2.G02.P00.SAL07. | CPB2.G02.P00.SAL07. | 1 | FALSE | 1
CLIMATITZACIÓ | FAN-COIL - G02 - CLI-02.03 | CPB2.G02.P00.SAL08. | CPB2.G02.P00.SAL08. | 1 | FALSE | 1
CLIMATITZACIÓ | FAN-COIL - G02 - CLI-02.03 | CPB2.G02.P00.SAL08. | CPB2.G02.P00.SAL08. | 1 | FALSE | 1
CLIMATITZACIÓ | FAN-COIL - G02 - CLI-02.03 | CPB2.G02.P00.SAL08. | CPB2.G02.P00.SAL08. | 1 | FALSE | 1
CLIMATITZACIÓ | FAN-COIL - G02 - CLI-02.03 | CPB2.G02.P00.SAL09. | CPB2.G02.P00.SAL09. | 1 | FALSE | 1
CLIMATITZACIÓ | FAN-COIL - G02 - CLI-02.03 | CPB2.G02.P00.TALL02. | CPB2.G02.P00.TALL02. | 1 | FALSE | 1
CLIMATITZACIÓ | FAN-COIL - G02 - CLI-02.03 | CPB2.G02.P00.TALL02. | CPB2.G02.P00.TALL02. | 1 | FALSE | 1
CLIMATITZACIÓ | FAN-COIL - G02 - CLI-02.03 | CPB2.G02.P00.TALL03. | CPB2.G02.P00.TALL03. | 1 | FALSE | 1
CLIMATITZACIÓ | FAN-COIL - G02 - CLI-02.03 | CPB2.G02.P00.TALL03. | CPB2.G02.P00.TALL03. | 1 | FALSE | 1
CLIMATITZACIÓ | FAN-COIL - G02 - CLI-02.03 | CPB2.G02.P01.CE01. | CPB2.G02.P01.CE01. | 1 | FALSE | 1
CLIMATITZACIÓ | FAN-COIL - G02 - CLI-02.03 | CPB2.G02.P01.CE02. | CPB2.G02.P01.CE02. | 1 | FALSE | 1
CLIMATITZACIÓ | FAN-COIL - G02 - CLI-02.03 | CPB2.G02.P01.CE03. | CPB2.G02.P01.CE03. | 1 | FALSE | 1
CLIMATITZACIÓ | FAN-COIL - G02 - CLI-02.03 | CPB2.G02.P01.CE04. | CPB2.G02.P01.CE04. | 1 | FALSE | 1
CLIMATITZACIÓ | FAN-COIL - G02 - CLI-02.03 | CPB2.G02.P01.CE05. | CPB2.G02.P01.CE05. | 1 | FALSE | 1
CLIMATITZACIÓ | FAN-COIL - G02 - CLI-02.03 | CPB2.G02.P01.CE06. | CPB2.G02.P01.CE06. | 1 | FALSE | 1
CLIMATITZACIÓ | FAN-COIL - G02 - CLI-02.03 | CPB2.G02.P01.CE07. | CPB2.G02.P01.CE07. | 1 | FALSE | 1
CLIMATITZACIÓ | FAN-COIL - G02 - CLI-02.03 | CPB2.G02.P01.CE08. | CPB2.G02.P01.CE08. | 1 | FALSE | 1
CLIMATITZACIÓ | FAN-COIL - G02 - CLI-02.03 | CPB2.G02.P01.CE09. | CPB2.G02.P01.CE09. | 1 | FALSE | 1
CLIMATITZACIÓ | FAN-COIL - G02 - CLI-02.03 | CPB2.G02.P01.CE10. | CPB2.G02.P01.CE10. | 1 | FALSE | 1
CLIMATITZACIÓ | FAN-COIL - G02 - CLI-02.03 | CPB2.G02.P01.CE11. | CPB2.G02.P01.CE11. | 1 | FALSE | 1
CLIMATITZACIÓ | FAN-COIL - G02 - CLI-02.03 | CPB2.G02.P01.CE12. | CPB2.G02.P01.CE12. | 1 | FALSE | 1
CLIMATITZACIÓ | FAN-COIL - G02 - CLI-02.03 | CPB2.G02.P01.CE13. | CPB2.G02.P01.CE13. | 1 | FALSE | 1
CLIMATITZACIÓ | FAN-COIL - G02 - CLI-02.03 | CPB2.G02.P01.CE14. | CPB2.G02.P01.CE14. | 1 | FALSE | 1
CLIMATITZACIÓ | FAN-COIL - G02 - CLI-02.03 | CPB2.G02.P01.CE15. | CPB2.G02.P01.CE15. | 1 | FALSE | 1
CLIMATITZACIÓ | FAN-COIL - G02 - CLI-02.03 | CPB2.G02.P01.CE16. | CPB2.G02.P01.CE16. | 1 | FALSE | 1
CLIMATITZACIÓ | FAN-COIL - G02 - CLI-02.03 | CPB2.G02.P01.CE17. | CPB2.G02.P01.CE17. | 1 | FALSE | 1
CLIMATITZACIÓ | FAN-COIL - G02 - CLI-02.03 | CPB2.G02.P01.CE18. | CPB2.G02.P01.CE18. | 1 | FALSE | 1
CLIMATITZACIÓ | FAN-COIL - G02 - CLI-02.03 | CPB2.G02.P01.CE19. | CPB2.G02.P01.CE19. | 1 | FALSE | 1
CLIMATITZACIÓ | FAN-COIL - G02 - CLI-02.03 | CPB2.G02.P01.CE20. | CPB2.G02.P01.CE20. | 1 | FALSE | 1
CLIMATITZACIÓ | FAN-COIL - G02 - CLI-02.03 | CPB2.G02.P01.SAL05. | CPB2.G02.P01.SAL05. | 1 | FALSE | 1
CLIMATITZACIÓ | FAN-COIL - G02 - CLI-02.03 | CPB2.G02.P01.SAL05. | CPB2.G02.P01.SAL05. | 1 | FALSE | 1
CLIMATITZACIÓ | FAN-COIL - G02 - CLI-02.03 | CPB2.G02.P02.CE21. | CPB2.G02.P02.CE21. | 1 | FALSE | 1
CLIMATITZACIÓ | FAN-COIL - G02 - CLI-02.03 | CPB2.G02.P02.CE22. | CPB2.G02.P02.CE22. | 1 | FALSE | 1
CLIMATITZACIÓ | FAN-COIL - G02 - CLI-02.03 | CPB2.G02.P02.CE23. | CPB2.G02.P02.CE23. | 1 | FALSE | 1
CLIMATITZACIÓ | FAN-COIL - G02 - CLI-02.03 | CPB2.G02.P02.CE24. | CPB2.G02.P02.CE24. | 1 | FALSE | 1
CLIMATITZACIÓ | FAN-COIL - G02 - CLI-02.03 | CPB2.G02.P02.CE25. | CPB2.G02.P02.CE25. | 1 | FALSE | 1
CLIMATITZACIÓ | FAN-COIL - G02 - CLI-02.03 | CPB2.G02.P02.CE26. | CPB2.G02.P02.CE26. | 1 | FALSE | 1
CLIMATITZACIÓ | FAN-COIL - G02 - CLI-02.03 | CPB2.G02.P02.CE27. | CPB2.G02.P02.CE27. | 1 | FALSE | 1
CLIMATITZACIÓ | FAN-COIL - G02 - CLI-02.03 | CPB2.G02.P02.CE28. | CPB2.G02.P02.CE28. | 1 | FALSE | 1
CLIMATITZACIÓ | FAN-COIL - G02 - CLI-02.03 | CPB2.G02.P02.CE29. | CPB2.G02.P02.CE29. | 1 | FALSE | 1
CLIMATITZACIÓ | FAN-COIL - G02 - CLI-02.03 | CPB2.G02.P02.CE30. | CPB2.G02.P02.CE30. | 1 | FALSE | 1
CLIMATITZACIÓ | FAN-COIL - G02 - CLI-02.03 | CPB2.G02.P02.CE31. | CPB2.G02.P02.CE31. | 1 | FALSE | 1
CLIMATITZACIÓ | FAN-COIL - G02 - CLI-02.03 | CPB2.G02.P02.CE32. | CPB2.G02.P02.CE32. | 1 | FALSE | 1
CLIMATITZACIÓ | FAN-COIL - G02 - CLI-02.03 | CPB2.G02.P02.CE33. | CPB2.G02.P02.CE33. | 1 | FALSE | 1
CLIMATITZACIÓ | FAN-COIL - G02 - CLI-02.03 | CPB2.G02.P02.CE34. | CPB2.G02.P02.CE34. | 1 | FALSE | 1
CLIMATITZACIÓ | FAN-COIL - G02 - CLI-02.03 | CPB2.G02.P02.CE35. | CPB2.G02.P02.CE35. | 1 | FALSE | 1
CLIMATITZACIÓ | FAN-COIL - G02 - CLI-02.03 | CPB2.G02.P02.CE36. | CPB2.G02.P02.CE36. | 1 | FALSE | 1
CLIMATITZACIÓ | FAN-COIL - G02 - CLI-02.03 | CPB2.G02.P02.CE37. | CPB2.G02.P02.CE37. | 1 | FALSE | 1
CLIMATITZACIÓ | FAN-COIL - G02 - CLI-02.03 | CPB2.G02.P02.CE38. | CPB2.G02.P02.CE38. | 1 | FALSE | 1
CLIMATITZACIÓ | FAN-COIL - G02 - CLI-02.03 | CPB2.G02.P02.CE39. | CPB2.G02.P02.CE39. | 1 | FALSE | 1
CLIMATITZACIÓ | FAN-COIL - G02 - CLI-02.03 | CPB2.G02.P02.CE40. | CPB2.G02.P02.CE40. | 1 | FALSE | 1
CLIMATITZACIÓ | FAN-COIL - G02 - CLI-02.03 | CPB2.G02.P02.CON01. | CPB2.G02.P02.CON01. | 1 | FALSE | 1
CLIMATITZACIÓ | FAN-COIL - G02 - CLI-02.03 | CPB2.G02.P02.CON02. | CPB2.G02.P02.CON02. | 1 | FALSE | 1
CLIMATITZACIÓ | FAN-COIL - G02 - CLI-02.03 | CPB2.G02.P02.CON03. | CPB2.G02.P02.CON03. | 1 | FALSE | 1
CLIMATITZACIÓ | FAN-COIL - G02 - CLI-02.03 | CPB2.G02.P02.CON04. | CPB2.G02.P02.CON04. | 1 | FALSE | 1
CLIMATITZACIÓ | FAN-COIL - G02 - CLI-02.03 | CPB2.G02.P02.SAL01. | CPB2.G02.P02.SAL01. | 1 | FALSE | 1
CLIMATITZACIÓ | FAN-COIL - G02 - CLI-02.03 | CPB2.G02.P02.SAL04. | CPB2.G02.P02.SAL04. | 1 | FALSE | 1
CLIMATITZACIÓ | FAN-COIL - G02 - CLI-02.03 | CPB2.G02.P02.SAL05. | CPB2.G02.P02.SAL05. | 1 | FALSE | 1
CLIMATITZACIÓ | FAN-COIL - G02 - CLI-02.03 | CPB2.G02.P02.SAL05. | CPB2.G02.P02.SAL05. | 1 | FALSE | 1
CLIMATITZACIÓ | FAN-COIL - G02 - CLI-02.03 | CPB2.G02.P02.SAL07. | CPB2.G02.P02.SAL07. | 1 | FALSE | 1
CLIMATITZACIÓ | FAN-COIL - G02 - CLI-02.03 | CPB2.G02.P02.SAL07. | CPB2.G02.P02.SAL07. | 1 | FALSE | 1
CLIMATITZACIÓ | FAN-COIL - G02 - CLI-02.03 | CPB2.G02.P02.SAL07. | CPB2.G02.P02.SAL07. | 1 | FALSE | 1
CLIMATITZACIÓ | FAN-COIL - G02 - CLI-02.03 | CPB2.G02.P02.SAL07. | CPB2.G02.P02.SAL07. | 1 | FALSE | 1
CLIMATITZACIÓ | FAN-COIL - G02 - CLI-02.03 | CPB2.G02.P02.SAL07. | CPB2.G02.P02.SAL07. | 1 | FALSE | 1
CLIMATITZACIÓ | FAN-COIL - G02 - CLI-02.03 | CPB2.G02.P02.SAL07. | CPB2.G02.P02.SAL07. | 1 | FALSE | 1
CLIMATITZACIÓ | CONDUCTES AIRE - G02 - CLI-02.04 | CPB2.G02. | CPB2.G02. | 1 | FALSE | 1
CLIMATITZACIÓ | REIXES I DIFUSORS D'AIRE - G02 - CLI-02.05 | CPB2.G02. | CPB2.G02. | 173 | FALSE | 173
CLIMATITZACIÓ | BOMBES CIRCULACIÓ ACS I CLIMA - G02 - CLI-03.02 | CPB2.G02.PT.ST01. | CPB2.G02.PT.ST01. | 1 | FALSE | 1
CLIMATITZACIÓ | BOMBES CIRCULACIÓ ACS I CLIMA - G02 - CLI-03.02 | CPB2.G02.PT.ST01. | CPB2.G02.PT.ST01. | 1 | FALSE | 1
CLIMATITZACIÓ | BOMBES CIRCULACIÓ ACS I CLIMA - G02 - CLI-03.02 | CPB2.G02.PT.ST01. | CPB2.G02.PT.ST01. | 1 | FALSE | 1
CLIMATITZACIÓ | BOMBES CIRCULACIÓ ACS I CLIMA - G02 - CLI-03.02 | CPB2.G02.PT.ST01. | CPB2.G02.PT.ST01. | 1 | FALSE | 1
CLIMATITZACIÓ | BOMBES CIRCULACIÓ ACS I CLIMA - G02 - CLI-03.02 | CPB2.G02.PT.ST01. | CPB2.G02.PT.ST01. | 1 | FALSE | 1
CLIMATITZACIÓ | BOMBES CIRCULACIÓ ACS I CLIMA - G02 - CLI-03.02 | CPB2.G02.PT.ST01. | CPB2.G02.PT.ST01. | 1 | FALSE | 1
CLIMATITZACIÓ | BOMBES CIRCULACIÓ ACS I CLIMA - G02 - CLI-03.02 | CPB2.G02.PT.ST01. | CPB2.G02.PT.ST01. | 1 | FALSE | 1
CLIMATITZACIÓ | QUALITAT AMBIENTAL EN INTERIORS - G02 - CLI-33 | CPB2.G02. | CPB2.G02. | 1 | FALSE | 1
CLIMATITZACIÓ | INSTAL·LACIÓ CLIMATITZACIÓ - G02 - CLI-34.01 | CPB2.G02. | CPB2.G02. | 1 | FALSE | 1
CLIMATITZACIÓ | INSTAL·LACIÓ CLIMATITZACIÓ - G02 - CLI-34.01 | CPB2.G02. | CPB2.G02. | 1 | FALSE | 1
CLIMATITZACIÓ | APARELLS AUTÒNOMS - GA - CLI-01.04 | CP_BR1.GA.P00.PA03. | CP_BR1.GA.P00.PA03. | 1 | FALSE | 1
CLIMATITZACIÓ | APARELLS AUTÒNOMS - GA - CLI-01.04 | CP_BR1.GA.P00.PA03. | CP_BR1.GA.P00.PA03. | 1 | FALSE | 1
CLIMATITZACIÓ | APARELLS AUTÒNOMS - GA - CLI-01.04 | CP_BR1.GA.P00.PA03. | CP_BR1.GA.P00.PA03. | 1 | FALSE | 1
CLIMATITZACIÓ | APARELLS AUTÒNOMS - GA - CLI-01.04 | CP_BR1.GA.P00.PA03. | CP_BR1.GA.P00.PA03. | 1 | FALSE | 1
CLIMATITZACIÓ | APARELLS AUTÒNOMS - GA - CLI-01.04 | CP_BR1.GA.P00.PA03. | CP_BR1.GA.P00.PA03. | 1 | FALSE | 1
CLIMATITZACIÓ | APARELLS AUTÒNOMS - GA - CLI-01.04 | CP_BR1.GA.P00.PA03. | CP_BR1.GA.P00.PA03. | 1 | FALSE | 1
CLIMATITZACIÓ | APARELLS AUTÒNOMS - GA - CLI-01.04 | CP_BR1.GA.PS1.PS04. | CP_BR1.GA.PS1.PS04. | 1 | FALSE | 1
CLIMATITZACIÓ | APARELLS AUTÒNOMS - GA - CLI-01.04 | CP_BR1.GA.PS1.PS05. | CP_BR1.GA.PS1.PS05. | 1 | FALSE | 1
CLIMATITZACIÓ | BOMBES CIRCULACIÓ ACS I CLIMA - GA - CLI-03.02 | CP_BR1.GA.P00.PA03. | CP_BR1.GA.P00.PA03. | 1 | FALSE | 1
CLIMATITZACIÓ | BOMBES CIRCULACIÓ ACS I CLIMA - GA - CLI-03.02 | CP_BR1.GA.P00.PA03. | CP_BR1.GA.P00.PA03. | 1 | FALSE | 1
CLIMATITZACIÓ | BOMBES CIRCULACIÓ ACS I CLIMA - GA - CLI-03.02 | CP_BR1.GA.PS1.PS04. | CP_BR1.GA.PS1.PS04. | 1 | FALSE | 1
CLIMATITZACIÓ | BOMBES CIRCULACIÓ ACS I CLIMA - GA - CLI-03.02 | CP_BR1.GA.PS1.PS05. | CP_BR1.GA.PS1.PS05. | 1 | FALSE | 1
CLIMATITZACIÓ | BOMBES CIRCULACIÓ ACS I CLIMA - GA - CLI-03.02 | CP_BR1.GA.PS1.PS05. | CP_BR1.GA.PS1.PS05. | 1 | FALSE | 1
CLIMATITZACIÓ | BOMBES CIRCULACIÓ ACS I CLIMA - GA - CLI-03.02 | CP_BR1.GA.PS1.PS06. | CP_BR1.GA.PS1.PS06. | 1 | FALSE | 1
CLIMATITZACIÓ | BOMBES CIRCULACIÓ ACS I CLIMA - GA - CLI-03.02 | CP_BR1.GA.PS1.PS06. | CP_BR1.GA.PS1.PS06. | 1 | FALSE | 1
CLIMATITZACIÓ | BOMBES CIRCULACIÓ ACS I CLIMA - GA - CLI-03.02 | CP_BR1.GA.PS1.PS07. | CP_BR1.GA.PS1.PS07. | 1 | FALSE | 1
CLIMATITZACIÓ | BOMBES CIRCULACIÓ ACS I CLIMA - GA - CLI-03.02 | CP_BR1.GA.PS1.PS07. | CP_BR1.GA.PS1.PS07. | 1 | FALSE | 1
CLIMATITZACIÓ | BOMBES CIRCULACIÓ ACS I CLIMA - GA - CLI-03.02 | CP_BR1.GA.PS1.PS08. | CP_BR1.GA.PS1.PS08. | 1 | FALSE | 1
CLIMATITZACIÓ | BOMBES CIRCULACIÓ ACS I CLIMA - GA - CLI-03.02 | CP_BR1.GA.PS1.PS09. | CP_BR1.GA.PS1.PS09. | 1 | FALSE | 1
CLIMATITZACIÓ | BOMBES CIRCULACIÓ ACS I CLIMA - GA - CLI-03.02 | CP_BR1.GA.PS1.PS10. | CP_BR1.GA.PS1.PS10. | 1 | FALSE | 1
CLIMATITZACIÓ | BOMBES CIRCULACIÓ ACS I CLIMA - GA - CLI-03.02 | CP_BR1.GA.PS1.PS11. | CP_BR1.GA.PS1.PS11. | 1 | FALSE | 1
CLIMATITZACIÓ | INSTAL·LACIÓ CLIMATITZACIÓ - GA - CLI-34.01 | CP_BR1.GA. | CP_BR1.GA. | 1 | FALSE | 1
CLIMATITZACIÓ | APARELLS AUTÒNOMS - H01 - CLI-01.04 | CPB2.H01.P00.CAB. | CPB2.H01.P00.CAB. | 1 | FALSE | 1
CLIMATITZACIÓ | APARELLS AUTÒNOMS - H01 - CLI-01.04 | CPB2.H01.P01.CAB01. | CPB2.H01.P01.CAB01. | 1 | FALSE | 1
CLIMATITZACIÓ | APARELLS AUTÒNOMS - H01 - CLI-01.04 | CPB2.H01.P01.CAB01. | CPB2.H01.P01.CAB01. | 1 | FALSE | 1
CLIMATITZACIÓ | APARELLS AUTÒNOMS - H01 - CLI-01.04 | CPB2.H01.P01.CAB01. | CPB2.H01.P01.CAB01. | 1 | FALSE | 1
CLIMATITZACIÓ | APARELLS AUTÒNOMS - H01 - CLI-01.04 | CPB2.H01.P01.GIM01. | CPB2.H01.P01.GIM01. | 1 | FALSE | 1
CLIMATITZACIÓ | APARELLS AUTÒNOMS - H01 - CLI-01.04 | CPB2.H01.PT.ST01. | CPB2.H01.PT.ST01. | 1 | FALSE | 1
CLIMATITZACIÓ | APARELLS AUTÒNOMS - H01 - CLI-01.04 | CPB2.H01.PT.ST01. | CPB2.H01.PT.ST01. | 1 | FALSE | 1
CLIMATITZACIÓ | APARELLS AUTÒNOMS - H01 - CLI-01.04 | CPB2.H01.PT.ST01. | CPB2.H01.PT.ST01. | 1 | FALSE | 1
CLIMATITZACIÓ | APARELLS AUTÒNOMS - H01 - CLI-01.04 | CPB2.H01.PT.ST01. | CPB2.H01.PT.ST01. | 1 | FALSE | 1
CLIMATITZACIÓ | APARELLS AUTÒNOMS - H01 - CLI-01.04 | CPB2.H01.PT.ST01. | CPB2.H01.PT.ST01. | 1 | FALSE | 1
CLIMATITZACIÓ | APARELLS AUTÒNOMS - H01 - CLI-01.04 | CPB2.H01.PT.ST01. | CPB2.H01.PT.ST01. | 1 | FALSE | 1
CLIMATITZACIÓ | APARELLS AUTÒNOMS - H01 - CLI-01.04 | CPB2.H01.PT.ST02. | CPB2.H01.PT.ST02. | 1 | FALSE | 1
CLIMATITZACIÓ | CLIMATITZADORS - H01 - CLI-02.01 | CPB2.H01.PT.ST01. | CPB2.H01.PT.ST01. | 1 | FALSE | 1
CLIMATITZACIÓ | CLIMATITZADORS - H01 - CLI-02.01 | CPB2.H01.PT.ST01. | CPB2.H01.PT.ST01. | 1 | FALSE | 1
CLIMATITZACIÓ | CLIMATITZADORS - H01 - CLI-02.01 | CPB2.H01.PT.ST01. | CPB2.H01.PT.ST01. | 1 | FALSE | 1
CLIMATITZACIÓ | CONDUCTES AIRE - H01 - CLI-02.04 | CPB2.H01. | CPB2.H01. | 1 | FALSE | 1
CLIMATITZACIÓ | REIXES I DIFUSORS D'AIRE - H01 - CLI-02.05 | CPB2.H01. | CPB2.H01. | 213 | FALSE | 213
CLIMATITZACIÓ | RADIADORS D'AIGUA - H01 - CLI-02.13 | CPB2.H01.P00. | CPB2.H01.P00. | 46 | FALSE | 46
CLIMATITZACIÓ | RADIADORS D'AIGUA - H01 - CLI-02.13 | CPB2.H01.P01. | CPB2.H01.P01. | 30 | FALSE | 30
CLIMATITZACIÓ | BOMBES CIRCULACIÓ ACS I CLIMA - H01 - CLI-03.02 | CPB2.H01.PT.ST01. | CPB2.H01.PT.ST01. | 1 | FALSE | 1
CLIMATITZACIÓ | BOMBES CIRCULACIÓ ACS I CLIMA - H01 - CLI-03.02 | CPB2.H01.PT.ST01. | CPB2.H01.PT.ST01. | 1 | FALSE | 1
CLIMATITZACIÓ | BOMBES CIRCULACIÓ ACS I CLIMA - H01 - CLI-03.02 | CPB2.H01.PT.ST01. | CPB2.H01.PT.ST01. | 1 | FALSE | 1
CLIMATITZACIÓ | BOMBES CIRCULACIÓ ACS I CLIMA - H01 - CLI-03.02 | CPB2.H01.PT.ST01. | CPB2.H01.PT.ST01. | 1 | FALSE | 1
CLIMATITZACIÓ | BOMBES CIRCULACIÓ ACS I CLIMA - H01 - CLI-03.02 | CPB2.H01.PT.ST01. | CPB2.H01.PT.ST01. | 1 | FALSE | 1
CLIMATITZACIÓ | BOMBES CIRCULACIÓ ACS I CLIMA - H01 - CLI-03.02 | CPB2.H01.PT.ST01. | CPB2.H01.PT.ST01. | 1 | FALSE | 1
CLIMATITZACIÓ | BOMBES CIRCULACIÓ ACS I CLIMA - H01 - CLI-03.02 | CPB2.H01.PT.ST01. | CPB2.H01.PT.ST01. | 1 | FALSE | 1
CLIMATITZACIÓ | QUALITAT AMBIENTAL EN INTERIORS - H01 - CLI-33 | CPB2.H01. | CPB2.H01. | 1 | FALSE | 1
CLIMATITZACIÓ | INSTAL·LACIÓ CLIMATITZACIÓ - H01 - CLI-34.01 | CPB2.H01. | CPB2.H01. | 1 | FALSE | 1
CLIMATITZACIÓ | INSTAL·LACIÓ CLIMATITZACIÓ - H01 - CLI-34.01 | CPB2.H01. | CPB2.H01. | 1 | FALSE | 1
CLIMATITZACIÓ | APARELLS AUTÒNOMS - I02 - CLI-01.04 | CPB2.I02.P00.CAB01. | CPB2.I02.P00.CAB01. | 1 | FALSE | 1
CLIMATITZACIÓ | APARELLS AUTÒNOMS - I02 - CLI-01.04 | CPB2.I02.P00.CAB01. | CPB2.I02.P00.CAB01. | 1 | FALSE | 1
CLIMATITZACIÓ | APARELLS AUTÒNOMS - I02 - CLI-01.04 | CPB2.I02.PT.ST01. | CPB2.I02.PT.ST01. | 1 | FALSE | 1
CLIMATITZACIÓ | APARELLS AUTÒNOMS - I02 - CLI-01.04 | CPB2.I02.PT.ST01. | CPB2.I02.PT.ST01. | 1 | FALSE | 1
CLIMATITZACIÓ | RADIADORS D'AIGUA - I02 - CLI-02.13 | CPB2.I02.P00. | CPB2.I02.P00. | 6 | FALSE | 6
CLIMATITZACIÓ | INSTAL·LACIÓ CLIMATITZACIÓ - I02 - CLI-34.01 | CPB2.I02.P00. | CPB2.I02.P00. | 1 | FALSE | 1
CLIMATITZACIÓ | APARELLS AUTÒNOMS - I03 - CLI-01.04 | CPB2.I03.P00.CAB01. | CPB2.I03.P00.CAB01. | 1 | FALSE | 1
CLIMATITZACIÓ | APARELLS AUTÒNOMS - I03 - CLI-01.04 | CPB2.I03.P00.CAB01. | CPB2.I03.P00.CAB01. | 1 | FALSE | 1
CLIMATITZACIÓ | APARELLS AUTÒNOMS - I03 - CLI-01.04 | CPB2.I03.P00.CAB01. | CPB2.I03.P00.CAB01. | 1 | FALSE | 1
CLIMATITZACIÓ | APARELLS AUTÒNOMS - I03 - CLI-01.04 | CPB2.I03.P00.CAB01. | CPB2.I03.P00.CAB01. | 1 | FALSE | 1
CLIMATITZACIÓ | RADIADORS D'AIGUA - I03 - CLI-02.13 | CPB2.I03.P00. | CPB2.I03.P00. | 6 | FALSE | 6
CLIMATITZACIÓ | INSTAL·LACIÓ CLIMATITZACIÓ - I03 - CLI-34.01 | CPB2.I03. | CPB2.I03. | 1 | FALSE | 1
CLIMATITZACIÓ | APARELLS AUTÒNOMS - I04 - CLI-01.04 | CPB2.I04.P00.CAB. | CPB2.I04.P00.CAB. | 1 | FALSE | 1
CLIMATITZACIÓ | APARELLS AUTÒNOMS - I04 - CLI-01.04 | CPB2.I04.P01.OFI. | CPB2.I04.P01.OFI. | 1 | FALSE | 1
CLIMATITZACIÓ | APARELLS AUTÒNOMS - I04 - CLI-01.04 | CPB2.I04.P01.OFI01. | CPB2.I04.P01.OFI01. | 1 | FALSE | 1
CLIMATITZACIÓ | APARELLS AUTÒNOMS - I04 - CLI-01.04 | CPB2.I04.P01.OFI03. | CPB2.I04.P01.OFI03. | 1 | FALSE | 1
CLIMATITZACIÓ | APARELLS AUTÒNOMS - I04 - CLI-01.04 | CPB2.I04.PT. | CPB2.I04.PT. | 1 | FALSE | 1
CLIMATITZACIÓ | APARELLS AUTÒNOMS - I04 - CLI-01.04 | CPB2.I04.PT. | CPB2.I04.PT. | 1 | FALSE | 1
CLIMATITZACIÓ | APARELLS AUTÒNOMS - I04 - CLI-01.04 | CPB2.I04.PT. | CPB2.I04.PT. | 1 | FALSE | 1
CLIMATITZACIÓ | APARELLS AUTÒNOMS - I04 - CLI-01.04 | CPB2.I04.PT. | CPB2.I04.PT. | 1 | FALSE | 1
CLIMATITZACIÓ | RADIADORS D'AIGUA - I04 - CLI-02.13 | CPB2.I04.PT. | CPB2.I04.PT. | 6 | FALSE | 6
CLIMATITZACIÓ | BOMBES CIRCULACIÓ ACS I CLIMA - I04 - CLI-03.02 | CPB2.I04.PT. | CPB2.I04.PT. | 1 | FALSE | 1
CLIMATITZACIÓ | BOMBES CIRCULACIÓ ACS I CLIMA - I04 - CLI-03.02 | CPB2.I04.PT. | CPB2.I04.PT. | 1 | FALSE | 1
CLIMATITZACIÓ | BOMBES CIRCULACIÓ ACS I CLIMA - I04 - CLI-03.02 | CPB2.I04.PT. | CPB2.I04.PT. | 1 | FALSE | 1
CLIMATITZACIÓ | INSTAL·LACIÓ CLIMATITZACIÓ - I04 - CLI-34.01 | CPB2.I04. | CPB2.I04. | 1 | FALSE | 1
CLIMATITZACIÓ | APARELLS AUTÒNOMS - INF - CLI-01.04 | CP_BR1.INF.FA. | CP_BR1.INF.FA. | 1 | FALSE | 1
CLIMATITZACIÓ | APARELLS AUTÒNOMS - INF - CLI-01.04 | CP_BR1.INF.FA. | CP_BR1.INF.FA. | 1 | FALSE | 1
CLIMATITZACIÓ | APARELLS AUTÒNOMS - INF - CLI-01.04 | CP_BR1.INF.FA. | CP_BR1.INF.FA. | 1 | FALSE | 1
CLIMATITZACIÓ | APARELLS AUTÒNOMS - INF - CLI-01.04 | CP_BR1.INF.FA. | CP_BR1.INF.FA. | 1 | FALSE | 1
CLIMATITZACIÓ | APARELLS AUTÒNOMS - INF - CLI-01.04 | CP_BR1.INF.FA. | CP_BR1.INF.FA. | 1 | FALSE | 1
CLIMATITZACIÓ | APARELLS AUTÒNOMS - INF - CLI-01.04 | CP_BR1.INF.FA. | CP_BR1.INF.FA. | 1 | FALSE | 1
CLIMATITZACIÓ | APARELLS AUTÒNOMS - INF - CLI-01.04 | CP_BR1.INF.FA. | CP_BR1.INF.FA. | 1 | FALSE | 1
CLIMATITZACIÓ | APARELLS AUTÒNOMS - INF - CLI-01.04 | CP_BR1.INF.FA. | CP_BR1.INF.FA. | 1 | FALSE | 1
CLIMATITZACIÓ | APARELLS AUTÒNOMS - INF - CLI-01.04 | CP_BR1.INF.FA. | CP_BR1.INF.FA. | 1 | FALSE | 1
CLIMATITZACIÓ | APARELLS AUTÒNOMS - INF - CLI-01.04 | CP_BR1.INF.FA. | CP_BR1.INF.FA. | 1 | FALSE | 1
CLIMATITZACIÓ | APARELLS AUTÒNOMS - INF - CLI-01.04 | CP_BR1.INF.FA. | CP_BR1.INF.FA. | 1 | FALSE | 1
CLIMATITZACIÓ | APARELLS AUTÒNOMS - INF - CLI-01.04 | CP_BR1.INF.P00.BU. | CP_BR1.INF.P00.BU. | 1 | FALSE | 1
CLIMATITZACIÓ | APARELLS AUTÒNOMS - INF - CLI-01.04 | CP_BR1.INF.P01.CATS. | CP_BR1.INF.P01.CATS. | 1 | FALSE | 1
CLIMATITZACIÓ | APARELLS AUTÒNOMS - INF - CLI-01.04 | CP_BR1.INF.P01.CEP. | CP_BR1.INF.P01.CEP. | 1 | FALSE | 1
CLIMATITZACIÓ | APARELLS AUTÒNOMS - INF - CLI-01.04 | CP_BR1.INF.P01.SRX. | CP_BR1.INF.P01.SRX. | 1 | FALSE | 1
CLIMATITZACIÓ | APARELLS AUTÒNOMS - INF - CLI-01.04 | CP_BR1.INF.P02.DX02. | CP_BR1.INF.P02.DX02. | 1 | FALSE | 1
CLIMATITZACIÓ | APARELLS AUTÒNOMS - INF - CLI-01.04 | CP_BR1.INF.P02.DX03. | CP_BR1.INF.P02.DX03. | 1 | FALSE | 1
CLIMATITZACIÓ | APARELLS AUTÒNOMS - INF - CLI-01.04 | CP_BR1.INF.P02.HD01. | CP_BR1.INF.P02.HD01. | 1 | FALSE | 1
CLIMATITZACIÓ | APARELLS AUTÒNOMS - INF - CLI-01.04 | CP_BR1.INF.P02.HD02. | CP_BR1.INF.P02.HD02. | 1 | FALSE | 1
CLIMATITZACIÓ | APARELLS AUTÒNOMS - INF - CLI-01.04 | CP_BR1.INF.P02.OF01. | CP_BR1.INF.P02.OF01. | 1 | FALSE | 1
CLIMATITZACIÓ | APARELLS AUTÒNOMS - INF - CLI-01.04 | CP_BR1.INF.P02.SCON. | CP_BR1.INF.P02.SCON. | 1 | FALSE | 1
CLIMATITZACIÓ | APARELLS AUTÒNOMS - INF - CLI-01.04 | CP_BR1.INF.P02.SDM. | CP_BR1.INF.P02.SDM. | 1 | FALSE | 1
CLIMATITZACIÓ | APARELLS AUTÒNOMS - INF - CLI-01.04 | CP_BR1.INF.P02.SPM. | CP_BR1.INF.P02.SPM. | 1 | FALSE | 1
CLIMATITZACIÓ | APARELLS AUTÒNOMS - INF - CLI-01.04 | CP_BR1.INF.P03. | CP_BR1.INF.P03. | 1 | FALSE | 1
CLIMATITZACIÓ | APARELLS AUTÒNOMS - INF - CLI-01.04 | CP_BR1.INF.P03. | CP_BR1.INF.P03. | 1 | FALSE | 1
CLIMATITZACIÓ | APARELLS AUTÒNOMS - INF - CLI-01.04 | CP_BR1.INF.P03. | CP_BR1.INF.P03. | 1 | FALSE | 1
CLIMATITZACIÓ | APARELLS AUTÒNOMS - INF - CLI-01.04 | CP_BR1.INF.P03. | CP_BR1.INF.P03. | 1 | FALSE | 1
CLIMATITZACIÓ | APARELLS AUTÒNOMS - INF - CLI-01.04 | CP_BR1.INF.P03. | CP_BR1.INF.P03. | 1 | FALSE | 1
CLIMATITZACIÓ | APARELLS AUTÒNOMS - INF - CLI-01.04 | CP_BR1.INF.P03. | CP_BR1.INF.P03. | 1 | FALSE | 1
CLIMATITZACIÓ | APARELLS AUTÒNOMS - INF - CLI-01.04 | CP_BR1.INF.P03. | CP_BR1.INF.P03. | 1 | FALSE | 1
CLIMATITZACIÓ | APARELLS AUTÒNOMS - INF - CLI-01.04 | CP_BR1.INF.PS1.DX01. | CP_BR1.INF.PS1.DX01. | 1 | FALSE | 1
CLIMATITZACIÓ | APARELLS AUTÒNOMS - INF - CLI-01.04 | CP_BR1.INF.PS1.FAR01. | CP_BR1.INF.PS1.FAR01. | 1 | FALSE | 1
CLIMATITZACIÓ | APARELLS AUTÒNOMS - INF - CLI-01.04 | CP_BR1.INF.PS1.FAR02. | CP_BR1.INF.PS1.FAR02. | 1 | FALSE | 1
CLIMATITZACIÓ | APARELLS AUTÒNOMS - INF - CLI-01.04 | CP_BR1.INF.PS1.MTZ05. | CP_BR1.INF.PS1.MTZ05. | 1 | FALSE | 1
CLIMATITZACIÓ | APARELLS AUTÒNOMS - INF - CLI-01.04 | CP_BR1.INF.PS1.MTZ06. | CP_BR1.INF.PS1.MTZ06. | 1 | FALSE | 1
CLIMATITZACIÓ | APARELLS AUTÒNOMS - INF - CLI-01.04 | CP_BR1.INF.PS1.SRH. | CP_BR1.INF.PS1.SRH. | 2 | FALSE | 2
CLIMATITZACIÓ | RADIADORS D'AIGUA - INF - CLI-02.13 | CP_BR1.INF.P00. | CP_BR1.INF.P00. | 1 | FALSE | 1
CLIMATITZACIÓ | RADIADORS D'AIGUA - INF - CLI-02.13 | CP_BR1.INF.P01. | CP_BR1.INF.P01. | 35 | FALSE | 35
CLIMATITZACIÓ | RADIADORS D'AIGUA - INF - CLI-02.13 | CP_BR1.INF.P02. | CP_BR1.INF.P02. | 29 | FALSE | 29
CLIMATITZACIÓ | RADIADORS D'AIGUA - INF - CLI-02.13 | CP_BR1.INF.PS1. | CP_BR1.INF.PS1. | 10 | FALSE | 10
CLIMATITZACIÓ | QUALITAT AMBIENTAL EN INTERIORS - INF - CLI-33 | CP_BR1.INF. | CP_BR1.INF. | 1 | FALSE | 1
CLIMATITZACIÓ | INSTAL·LACIÓ CLIMATITZACIÓ - INF - CLI-34.01 | CP_BR1.INF. | CP_BR1.INF. | 1 | FALSE | 1
CLIMATITZACIÓ | APARELLS AUTÒNOMS - ING - CLI-01.04 | CP_BR1.ING.FA. | CP_BR1.ING.FA. | 1 | FALSE | 1
CLIMATITZACIÓ | APARELLS AUTÒNOMS - ING - CLI-01.04 | CP_BR1.ING.FA. | CP_BR1.ING.FA. | 1 | FALSE | 1
CLIMATITZACIÓ | APARELLS AUTÒNOMS - ING - CLI-01.04 | CP_BR1.ING.FA. | CP_BR1.ING.FA. | 1 | FALSE | 1
CLIMATITZACIÓ | APARELLS AUTÒNOMS - ING - CLI-01.04 | CP_BR1.ING.FA. | CP_BR1.ING.FA. | 1 | FALSE | 1
CLIMATITZACIÓ | APARELLS AUTÒNOMS - ING - CLI-01.04 | CP_BR1.ING.FA. | CP_BR1.ING.FA. | 1 | FALSE | 1
CLIMATITZACIÓ | APARELLS AUTÒNOMS - ING - CLI-01.04 | CP_BR1.ING.FA. | CP_BR1.ING.FA. | 1 | FALSE | 1
CLIMATITZACIÓ | APARELLS AUTÒNOMS - ING - CLI-01.04 | CP_BR1.ING.FA. | CP_BR1.ING.FA. | 1 | FALSE | 1
CLIMATITZACIÓ | APARELLS AUTÒNOMS - ING - CLI-01.04 | CP_BR1.ING.FA. | CP_BR1.ING.FA. | 1 | FALSE | 1
CLIMATITZACIÓ | APARELLS AUTÒNOMS - ING - CLI-01.04 | CP_BR1.ING.FA. | CP_BR1.ING.FA. | 1 | FALSE | 1
CLIMATITZACIÓ | APARELLS AUTÒNOMS - ING - CLI-01.04 | CP_BR1.ING.FA. | CP_BR1.ING.FA. | 1 | FALSE | 1
CLIMATITZACIÓ | APARELLS AUTÒNOMS - ING - CLI-01.04 | CP_BR1.ING.FA. | CP_BR1.ING.FA. | 1 | FALSE | 1
CLIMATITZACIÓ | APARELLS AUTÒNOMS - ING - CLI-01.04 | CP_BR1.ING.FA. | CP_BR1.ING.FA. | 1 | FALSE | 1
CLIMATITZACIÓ | APARELLS AUTÒNOMS - ING - CLI-01.04 | CP_BR1.ING.P00.BU. | CP_BR1.ING.P00.BU. | 1 | FALSE | 1
CLIMATITZACIÓ | APARELLS AUTÒNOMS - ING - CLI-01.04 | CP_BR1.ING.P00.BU. | CP_BR1.ING.P00.BU. | 1 | FALSE | 1
CLIMATITZACIÓ | APARELLS AUTÒNOMS - ING - CLI-01.04 | CP_BR1.ING.P00.CM. | CP_BR1.ING.P00.CM. | 1 | FALSE | 1
CLIMATITZACIÓ | APARELLS AUTÒNOMS - ING - CLI-01.04 | CP_BR1.ING.P00.CM. | CP_BR1.ING.P00.CM. | 1 | FALSE | 1
CLIMATITZACIÓ | APARELLS AUTÒNOMS - ING - CLI-01.04 | CP_BR1.ING.P00.DX01. | CP_BR1.ING.P00.DX01. | 1 | FALSE | 1
CLIMATITZACIÓ | APARELLS AUTÒNOMS - ING - CLI-01.04 | CP_BR1.ING.P00.DX03. | CP_BR1.ING.P00.DX03. | 1 | FALSE | 1
CLIMATITZACIÓ | APARELLS AUTÒNOMS - ING - CLI-01.04 | CP_BR1.ING.P00.DX03. | CP_BR1.ING.P00.DX03. | 1 | FALSE | 1
CLIMATITZACIÓ | APARELLS AUTÒNOMS - ING - CLI-01.04 | CP_BR1.ING.P00.DX04. | CP_BR1.ING.P00.DX04. | 1 | FALSE | 1
CLIMATITZACIÓ | APARELLS AUTÒNOMS - ING - CLI-01.04 | CP_BR1.ING.P00.DX04. | CP_BR1.ING.P00.DX04. | 1 | FALSE | 1
CLIMATITZACIÓ | APARELLS AUTÒNOMS - ING - CLI-01.04 | CP_BR1.ING.P00.SD. | CP_BR1.ING.P00.SD. | 1 | FALSE | 1
CLIMATITZACIÓ | APARELLS AUTÒNOMS - ING - CLI-01.04 | CP_BR1.ING.P00.SD. | CP_BR1.ING.P00.SD. | 1 | FALSE | 1
CLIMATITZACIÓ | APARELLS AUTÒNOMS - ING - CLI-01.04 | CP_BR1.ING.P00.SES. | CP_BR1.ING.P00.SES. | 1 | FALSE | 1
CLIMATITZACIÓ | RADIADORS D'AIGUA - ING - CLI-02.13 | CP_BR1.ING.P00. | CP_BR1.ING.P00. | 33 | FALSE | 33
CLIMATITZACIÓ | QUALITAT AMBIENTAL EN INTERIORS - ING - CLI-33 | CP_BR1.ING. | CP_BR1.ING. | 1 | FALSE | 1
CLIMATITZACIÓ | INSTAL·LACIÓ CLIMATITZACIÓ - ING - CLI-34.01 | CP_BR1.ING. | CP_BR1.ING. | 1 | FALSE | 1
CLIMATITZACIÓ | CALDERES - MCO - CLI-01.03 | CP_BR1.MCO.TM.ST04. | CP_BR1.MCO.TM.ST04. | 1 | FALSE | 1
CLIMATITZACIÓ | CALDERES - MCO - CLI-01.03 | CP_BR1.MCO.TM.ST04. | CP_BR1.MCO.TM.ST04. | 1 | FALSE | 1
CLIMATITZACIÓ | CALDERES - MCO - CLI-01.03 | CP_BR1.MCO.TM.ST04. | CP_BR1.MCO.TM.ST04. | 1 | FALSE | 1
CLIMATITZACIÓ | APARELLS AUTÒNOMS - MCO - CLI-01.04 | CP_BR1.MCO.FA. | CP_BR1.MCO.FA. | 1 | FALSE | 1
CLIMATITZACIÓ | APARELLS AUTÒNOMS - MCO - CLI-01.04 | CP_BR1.MCO.FA. | CP_BR1.MCO.FA. | 1 | FALSE | 1
CLIMATITZACIÓ | APARELLS AUTÒNOMS - MCO - CLI-01.04 | CP_BR1.MCO.FA. | CP_BR1.MCO.FA. | 1 | FALSE | 1
CLIMATITZACIÓ | APARELLS AUTÒNOMS - MCO - CLI-01.04 | CP_BR1.MCO.FA. | CP_BR1.MCO.FA. | 1 | FALSE | 1
CLIMATITZACIÓ | APARELLS AUTÒNOMS - MCO - CLI-01.04 | CP_BR1.MCO.FA. | CP_BR1.MCO.FA. | 1 | FALSE | 1
CLIMATITZACIÓ | APARELLS AUTÒNOMS - MCO - CLI-01.04 | CP_BR1.MCO.FA. | CP_BR1.MCO.FA. | 1 | FALSE | 1
CLIMATITZACIÓ | APARELLS AUTÒNOMS - MCO - CLI-01.04 | CP_BR1.MCO.FA. | CP_BR1.MCO.FA. | 1 | FALSE | 1
CLIMATITZACIÓ | APARELLS AUTÒNOMS - MCO - CLI-01.04 | CP_BR1.MCO.FA. | CP_BR1.MCO.FA. | 1 | FALSE | 1
CLIMATITZACIÓ | APARELLS AUTÒNOMS - MCO - CLI-01.04 | CP_BR1.MCO.FA. | CP_BR1.MCO.FA. | 1 | FALSE | 1
CLIMATITZACIÓ | APARELLS AUTÒNOMS - MCO - CLI-01.04 | CP_BR1.MCO.FA. | CP_BR1.MCO.FA. | 1 | FALSE | 1
CLIMATITZACIÓ | APARELLS AUTÒNOMS - MCO - CLI-01.04 | CP_BR1.MCO.FA. | CP_BR1.MCO.FA. | 1 | FALSE | 1
CLIMATITZACIÓ | APARELLS AUTÒNOMS - MCO - CLI-01.04 | CP_BR1.MCO.FA. | CP_BR1.MCO.FA. | 1 | FALSE | 1
CLIMATITZACIÓ | APARELLS AUTÒNOMS - MCO - CLI-01.04 | CP_BR1.MCO.FA. | CP_BR1.MCO.FA. | 1 | FALSE | 1
CLIMATITZACIÓ | APARELLS AUTÒNOMS - MCO - CLI-01.04 | CP_BR1.MCO.FA. | CP_BR1.MCO.FA. | 1 | FALSE | 1
CLIMATITZACIÓ | APARELLS AUTÒNOMS - MCO - CLI-01.04 | CP_BR1.MCO.FA. | CP_BR1.MCO.FA. | 1 | FALSE | 1
CLIMATITZACIÓ | APARELLS AUTÒNOMS - MCO - CLI-01.04 | CP_BR1.MCO.FA. | CP_BR1.MCO.FA. | 1 | FALSE | 1
CLIMATITZACIÓ | APARELLS AUTÒNOMS - MCO - CLI-01.04 | CP_BR1.MCO.FA. | CP_BR1.MCO.FA. | 1 | FALSE | 1
CLIMATITZACIÓ | APARELLS AUTÒNOMS - MCO - CLI-01.04 | CP_BR1.MCO.FA. | CP_BR1.MCO.FA. | 1 | FALSE | 1
CLIMATITZACIÓ | APARELLS AUTÒNOMS - MCO - CLI-01.04 | CP_BR1.MCO.FA. | CP_BR1.MCO.FA. | 1 | FALSE | 1
CLIMATITZACIÓ | APARELLS AUTÒNOMS - MCO - CLI-01.04 | CP_BR1.MCO.FA. | CP_BR1.MCO.FA. | 1 | FALSE | 1
CLIMATITZACIÓ | APARELLS AUTÒNOMS - MCO - CLI-01.04 | CP_BR1.MCO.FA. | CP_BR1.MCO.FA. | 1 | FALSE | 1
CLIMATITZACIÓ | APARELLS AUTÒNOMS - MCO - CLI-01.04 | CP_BR1.MCO.FA. | CP_BR1.MCO.FA. | 1 | FALSE | 1
CLIMATITZACIÓ | APARELLS AUTÒNOMS - MCO - CLI-01.04 | CP_BR1.MCO.FA. | CP_BR1.MCO.FA. | 1 | FALSE | 1
CLIMATITZACIÓ | APARELLS AUTÒNOMS - MCO - CLI-01.04 | CP_BR1.MCO.FA. | CP_BR1.MCO.FA. | 1 | FALSE | 1
CLIMATITZACIÓ | APARELLS AUTÒNOMS - MCO - CLI-01.04 | CP_BR1.MCO.P00.DX01. | CP_BR1.MCO.P00.DX01. | 1 | FALSE | 1
CLIMATITZACIÓ | APARELLS AUTÒNOMS - MCO - CLI-01.04 | CP_BR1.MCO.P00.DX02. | CP_BR1.MCO.P00.DX02. | 1 | FALSE | 1
CLIMATITZACIÓ | APARELLS AUTÒNOMS - MCO - CLI-01.04 | CP_BR1.MCO.P00.LG. | CP_BR1.MCO.P00.LG. | 1 | FALSE | 1
CLIMATITZACIÓ | APARELLS AUTÒNOMS - MCO - CLI-01.04 | CP_BR1.MCO.P00.LG. | CP_BR1.MCO.P00.LG. | 1 | FALSE | 1
CLIMATITZACIÓ | APARELLS AUTÒNOMS - MCO - CLI-01.04 | CP_BR1.MCO.P00.LG. | CP_BR1.MCO.P00.LG. | 1 | FALSE | 1
CLIMATITZACIÓ | APARELLS AUTÒNOMS - MCO - CLI-01.04 | CP_BR1.MCO.P00.SA01. | CP_BR1.MCO.P00.SA01. | 1 | FALSE | 1
CLIMATITZACIÓ | APARELLS AUTÒNOMS - MCO - CLI-01.04 | CP_BR1.MCO.P00.SA02. | CP_BR1.MCO.P00.SA02. | 1 | FALSE | 1
CLIMATITZACIÓ | APARELLS AUTÒNOMS - MCO - CLI-01.04 | CP_BR1.MCO.P00.USGI. | CP_BR1.MCO.P00.USGI. | 1 | FALSE | 1
CLIMATITZACIÓ | APARELLS AUTÒNOMS - MCO - CLI-01.04 | CP_BR1.MCO.PS01.BU01. | CP_BR1.MCO.PS01.BU01. | 1 | FALSE | 1
CLIMATITZACIÓ | APARELLS AUTÒNOMS - MCO - CLI-01.04 | CP_BR1.MCO.PS01.CAF. | CP_BR1.MCO.PS01.CAF. | 1 | FALSE | 1
CLIMATITZACIÓ | APARELLS AUTÒNOMS - MCO - CLI-01.04 | CP_BR1.MCO.PS01.CAF. | CP_BR1.MCO.PS01.CAF. | 1 | FALSE | 1
CLIMATITZACIÓ | APARELLS AUTÒNOMS - MCO - CLI-01.04 | CP_BR1.MCO.PS01.CAF. | CP_BR1.MCO.PS01.CAF. | 1 | FALSE | 1
CLIMATITZACIÓ | APARELLS AUTÒNOMS - MCO - CLI-01.04 | CP_BR1.MCO.PS01.CCI. | CP_BR1.MCO.PS01.CCI. | 1 | FALSE | 1
CLIMATITZACIÓ | APARELLS AUTÒNOMS - MCO - CLI-01.04 | CP_BR1.MCO.PS01.CCI. | CP_BR1.MCO.PS01.CCI. | 1 | FALSE | 1
CLIMATITZACIÓ | APARELLS AUTÒNOMS - MCO - CLI-01.04 | CP_BR1.MCO.PS01.DX01. | CP_BR1.MCO.PS01.DX01. | 1 | FALSE | 1
CLIMATITZACIÓ | APARELLS AUTÒNOMS - MCO - CLI-01.04 | CP_BR1.MCO.PS01.DX02. | CP_BR1.MCO.PS01.DX02. | 1 | FALSE | 1
CLIMATITZACIÓ | APARELLS AUTÒNOMS - MCO - CLI-01.04 | CP_BR1.MCO.PS01.GB. | CP_BR1.MCO.PS01.GB. | 1 | FALSE | 1
CLIMATITZACIÓ | APARELLS AUTÒNOMS - MCO - CLI-01.04 | CP_BR1.MCO.PS01.GB. | CP_BR1.MCO.PS01.GB. | 1 | FALSE | 1
CLIMATITZACIÓ | APARELLS AUTÒNOMS - MCO - CLI-01.04 | CP_BR1.MCO.PS01.GB. | CP_BR1.MCO.PS01.GB. | 1 | FALSE | 1
CLIMATITZACIÓ | APARELLS AUTÒNOMS - MCO - CLI-01.04 | CP_BR1.MCO.PS01.GB. | CP_BR1.MCO.PS01.GB. | 1 | FALSE | 1
CLIMATITZACIÓ | APARELLS AUTÒNOMS - MCO - CLI-01.04 | CP_BR1.MCO.PS01.SD. | CP_BR1.MCO.PS01.SD. | 1 | FALSE | 1
CLIMATITZACIÓ | APARELLS AUTÒNOMS - MCO - CLI-01.04 | CP_BR1.MCO.TM.DXM. | CP_BR1.MCO.TM.DXM. | 1 | FALSE | 1
CLIMATITZACIÓ | APARELLS AUTÒNOMS - MCO - CLI-01.04 | CP_BR1.MCO.TM.ST01. | CP_BR1.MCO.TM.ST01. | 1 | FALSE | 1
CLIMATITZACIÓ | APARELLS AUTÒNOMS - MCO - CLI-01.04 | CP_BR1.MCO.TM.ST01. | CP_BR1.MCO.TM.ST01. | 1 | FALSE | 1
CLIMATITZACIÓ | SISTEMA VRV - MCO - CLI-01.08 | CP_BR1.MCO.PS01.PAT. | CP_BR1.MCO.PS01.PAT. | 1 | FALSE | 1
CLIMATITZACIÓ | FAN-COIL - MCO - CLI-02.03 | CP_BR1.MCO.P00.LG. | CP_BR1.MCO.P00.LG. | 1 | FALSE | 1
CLIMATITZACIÓ | FAN-COIL - MCO - CLI-02.03 | CP_BR1.MCO.P00.LG. | CP_BR1.MCO.P00.LG. | 1 | FALSE | 1
CLIMATITZACIÓ | FAN-COIL - MCO - CLI-02.03 | CP_BR1.MCO.P00.LG. | CP_BR1.MCO.P00.LG. | 1 | FALSE | 1
CLIMATITZACIÓ | FAN-COIL - MCO - CLI-02.03 | CP_BR1.MCO.P00.LG. | CP_BR1.MCO.P00.LG. | 1 | FALSE | 1
CLIMATITZACIÓ | CONDUCTES AIRE - MCO - CLI-02.04 | CP_BR1.MCO.P00.LG. | CP_BR1.MCO.P00.LG. | 1 | FALSE | 1
CLIMATITZACIÓ | RADIADORS D'AIGUA - MCO - CLI-02.13 | CP_BR1.MCO.P00. | CP_BR1.MCO.P00. | 16 | FALSE | 16
CLIMATITZACIÓ | RADIADORS D'AIGUA - MCO - CLI-02.13 | CP_BR1.MCO.PS01. | CP_BR1.MCO.PS01. | 17 | FALSE | 17
CLIMATITZACIÓ | RADIADORS D'AIGUA - MCO - CLI-02.13 | CP_BR1.MCO.TM. | CP_BR1.MCO.TM. | 2 | FALSE | 2
CLIMATITZACIÓ | BOMBES CIRCULACIÓ ACS I CLIMA - MCO - CLI-03.02 | CP_BR1.MCO.TM.ST04. | CP_BR1.MCO.TM.ST04. | 1 | FALSE | 1
CLIMATITZACIÓ | BOMBES CIRCULACIÓ ACS I CLIMA - MCO - CLI-03.02 | CP_BR1.MCO.TM.ST04. | CP_BR1.MCO.TM.ST04. | 1 | FALSE | 1
CLIMATITZACIÓ | BOMBES CIRCULACIÓ ACS I CLIMA - MCO - CLI-03.02 | CP_BR1.MCO.TM.ST04. | CP_BR1.MCO.TM.ST04. | 1 | FALSE | 1
CLIMATITZACIÓ | BOMBES CIRCULACIÓ ACS I CLIMA - MCO - CLI-03.02 | CP_BR1.MCO.TM.ST04. | CP_BR1.MCO.TM.ST04. | 1 | FALSE | 1
CLIMATITZACIÓ | BOMBES CIRCULACIÓ ACS I CLIMA - MCO - CLI-03.02 | CP_BR1.MCO.TM.ST04. | CP_BR1.MCO.TM.ST04. | 1 | FALSE | 1
CLIMATITZACIÓ | BOMBES CIRCULACIÓ ACS I CLIMA - MCO - CLI-03.02 | CP_BR1.MCO.TM.ST04. | CP_BR1.MCO.TM.ST04. | 1 | FALSE | 1
CLIMATITZACIÓ | BOMBES CIRCULACIÓ ACS I CLIMA - MCO - CLI-03.02 | CP_BR1.MCO.TM.ST04. | CP_BR1.MCO.TM.ST04. | 1 | FALSE | 1
CLIMATITZACIÓ | BOMBES CIRCULACIÓ ACS I CLIMA - MCO - CLI-03.02 | CP_BR1.MCO.TM.ST04. | CP_BR1.MCO.TM.ST04. | 1 | FALSE | 1
CLIMATITZACIÓ | BOMBES CIRCULACIÓ ACS I CLIMA - MCO - CLI-03.02 | CP_BR1.MCO.TM.ST04. | CP_BR1.MCO.TM.ST04. | 1 | FALSE | 1
CLIMATITZACIÓ | BOMBES CIRCULACIÓ ACS I CLIMA - MCO - CLI-03.02 | CP_BR1.MCO.TM.ST04. | CP_BR1.MCO.TM.ST04. | 1 | FALSE | 1
CLIMATITZACIÓ | BOMBES CIRCULACIÓ ACS I CLIMA - MCO - CLI-03.02 | CP_BR1.MCO.TM.ST04. | CP_BR1.MCO.TM.ST04. | 1 | FALSE | 1
CLIMATITZACIÓ | BOMBES CIRCULACIÓ ACS I CLIMA - MCO - CLI-03.02 | CP_BR1.MCO.TM.ST04. | CP_BR1.MCO.TM.ST04. | 1 | FALSE | 1
CLIMATITZACIÓ | BOMBES CIRCULACIÓ ACS I CLIMA - MCO - CLI-03.02 | CP_BR1.MCO.TM.ST04. | CP_BR1.MCO.TM.ST04. | 1 | FALSE | 1
CLIMATITZACIÓ | COMPRESSOR - MCO - CLI-04.12 | CP_BR1.MCO.TM. | CP_BR1.MCO.TM. | 1 | FALSE | 1
CLIMATITZACIÓ | QUALITAT AMBIENTAL EN INTERIORS - MCO - CLI-33 | CP_BR1.MCO. | CP_BR1.MCO. | 1 | FALSE | 1
CLIMATITZACIÓ | QUALITAT AMBIENTAL EN INTERIORS - MCO - CLI-33 | CP_BR1.MCO. | CP_BR1.MCO. | 1 | FALSE | 1
CLIMATITZACIÓ | INSTAL·LACIÓ CLIMATITZACIÓ - MCO - CLI-34.01 | CP_BR1.MCO. | CP_BR1.MCO. | 1 | FALSE | 1
CLIMATITZACIÓ | APARELLS AUTÒNOMS - MOS - CLI-01.04 | CP_BR1.MOS.CMO. | CP_BR1.MOS.CMO. | 1 | FALSE | 1
CLIMATITZACIÓ | APARELLS AUTÒNOMS - MOS - CLI-01.04 | CP_BR1.MOS.FA. | CP_BR1.MOS.FA. | 1 | FALSE | 1
CLIMATITZACIÓ | APARELLS AUTÒNOMS - MOS - CLI-01.04 | CP_BR1.MOS.FA. | CP_BR1.MOS.FA. | 1 | FALSE | 1
CLIMATITZACIÓ | APARELLS AUTÒNOMS - MOS - CLI-01.04 | CP_BR1.MOS.FA. | CP_BR1.MOS.FA. | 1 | FALSE | 1
CLIMATITZACIÓ | APARELLS AUTÒNOMS - MOS - CLI-01.04 | CP_BR1.MOS.P00.CCP. | CP_BR1.MOS.P00.CCP. | 1 | FALSE | 1
CLIMATITZACIÓ | APARELLS AUTÒNOMS - MOS - CLI-01.04 | CP_BR1.MOS.P00.DCC. | CP_BR1.MOS.P00.DCC. | 1 | FALSE | 1
CLIMATITZACIÓ | FAN-COIL - MOS - CLI-02.03 | CP_BR1.MOS.P00.SDE. | CP_BR1.MOS.P00.SDE. | 1 | FALSE | 1
CLIMATITZACIÓ | FAN-COIL - MOS - CLI-02.03 | CP_BR1.MOS.PS1.VST01. | CP_BR1.MOS.PS1.VST01. | 1 | FALSE | 1
CLIMATITZACIÓ | AEROTERMOS - MOS - CLI-02.11 | CP_BR1.MOS.P00.VRE. | CP_BR1.MOS.P00.VRE. | 5 | FALSE | 5
CLIMATITZACIÓ | AEROTERMOS - MOS - CLI-02.11 | CP_BR1.MOS.PS1.VST02. | CP_BR1.MOS.PS1.VST02. | 1 | FALSE | 1
CLIMATITZACIÓ | RADIADORS D'AIGUA - MOS - CLI-02.13 | CP_BR1.MOS.P00. | CP_BR1.MOS.P00. | 9 | FALSE | 9
CLIMATITZACIÓ | RADIADORS D'AIGUA - MOS - CLI-02.13 | CP_BR1.MOS.PS1. | CP_BR1.MOS.PS1. | 5 | FALSE | 5
CLIMATITZACIÓ | QUALITAT AMBIENTAL EN INTERIORS - MOS - CLI-33 | CP_BR1.MOS. | CP_BR1.MOS. | 1 | FALSE | 1
CLIMATITZACIÓ | INSTAL·LACIÓ CLIMATITZACIÓ - MOS - CLI-34.01 | CP_BR1.MOS. | CP_BR1.MOS. | 1 | FALSE | 1
CLIMATITZACIÓ | APARELLS AUTÒNOMS - MR0 - CLI-01.04 | CP_BR1.MR0.P00.BU. | CP_BR1.MR0.P00.BU. | 1 | FALSE | 1
CLIMATITZACIÓ | APARELLS AUTÒNOMS - MR0 - CLI-01.04 | CP_BR1.MR0.P01.ECO. | CP_BR1.MR0.P01.ECO. | 1 | FALSE | 1
CLIMATITZACIÓ | APARELLS AUTÒNOMS - MR0 - CLI-01.04 | CP_BR1.MR0.PS1.OF01. | CP_BR1.MR0.PS1.OF01. | 1 | FALSE | 1
CLIMATITZACIÓ | APARELLS AUTÒNOMS - MR0 - CLI-01.04 | CP_BR1.MR0.PS1.OF02. | CP_BR1.MR0.PS1.OF02. | 1 | FALSE | 1
CLIMATITZACIÓ | APARELLS AUTÒNOMS - MR0 - CLI-01.04 | CP_BR1.MR0.PS1.OF02. | CP_BR1.MR0.PS1.OF02. | 1 | FALSE | 1
CLIMATITZACIÓ | APARELLS AUTÒNOMS - MR0 - CLI-01.04 | CP_BR1.MR0.PS1.OF02. | CP_BR1.MR0.PS1.OF02. | 1 | FALSE | 1
CLIMATITZACIÓ | APARELLS AUTÒNOMS - MR0 - CLI-01.04 | CP_BR1.MR0.PS2.BIB. | CP_BR1.MR0.PS2.BIB. | 1 | FALSE | 1
CLIMATITZACIÓ | APARELLS AUTÒNOMS - MR0 - CLI-01.04 | CP_BR1.MR0.PS2.DX08. | CP_BR1.MR0.PS2.DX08. | 1 | FALSE | 1
CLIMATITZACIÓ | APARELLS AUTÒNOMS - MR0 - CLI-01.04 | CP_BR1.MR0.PS2.DX08. | CP_BR1.MR0.PS2.DX08. | 1 | FALSE | 1
CLIMATITZACIÓ | APARELLS AUTÒNOMS - MR0 - CLI-01.04 | CP_BR1.MR0.PS2.OF02. | CP_BR1.MR0.PS2.OF02. | 1 | FALSE | 1
CLIMATITZACIÓ | APARELLS AUTÒNOMS - MR0 - CLI-01.04 | CP_BR1.MR0.PS2.OF02. | CP_BR1.MR0.PS2.OF02. | 1 | FALSE | 1
CLIMATITZACIÓ | APARELLS AUTÒNOMS - MR0 - CLI-01.04 | CP_BR1.MR0.PS2.OF03. | CP_BR1.MR0.PS2.OF03. | 1 | FALSE | 1
CLIMATITZACIÓ | APARELLS AUTÒNOMS - MR0 - CLI-01.04 | CP_BR1.MR0.PS2.PX. | CP_BR1.MR0.PS2.PX. | 1 | FALSE | 1
CLIMATITZACIÓ | APARELLS AUTÒNOMS - MR0 - CLI-01.04 | CP_BR1.MR0.PS2.PX. | CP_BR1.MR0.PS2.PX. | 1 | FALSE | 1
CLIMATITZACIÓ | APARELLS AUTÒNOMS - MR0 - CLI-01.04 | CP_BR1.MR0.PS2.PX. | CP_BR1.MR0.PS2.PX. | 1 | FALSE | 1
CLIMATITZACIÓ | RADIADORS D'AIGUA - MR0 - CLI-02.13 | CP_BR1.MR0.P00. | CP_BR1.MR0.P00. | 19 | FALSE | 19
CLIMATITZACIÓ | RADIADORS D'AIGUA - MR0 - CLI-02.13 | CP_BR1.MR0.P01. | CP_BR1.MR0.P01. | 19 | FALSE | 19
CLIMATITZACIÓ | RADIADORS D'AIGUA - MR0 - CLI-02.13 | CP_BR1.MR0.PS1. | CP_BR1.MR0.PS1. | 7 | FALSE | 7
CLIMATITZACIÓ | RADIADORS D'AIGUA - MR0 - CLI-02.13 | CP_BR1.MR0.PS2. | CP_BR1.MR0.PS2. | 15 | FALSE | 15
CLIMATITZACIÓ | QUALITAT AMBIENTAL EN INTERIORS - MR0 - CLI-33 | CP_BR1.MR0. | CP_BR1.MR0. | 1 | FALSE | 1
CLIMATITZACIÓ | QUALITAT AMBIENTAL EN INTERIORS - MR0 - CLI-33 | CP_BR1.MR0. | CP_BR1.MR0. | 1 | FALSE | 1
CLIMATITZACIÓ | INSTAL·LACIÓ CLIMATITZACIÓ - MR0 - CLI-34.01 | CP_BR1.MR0. | CP_BR1.MR0. | 1 | FALSE | 1
CLIMATITZACIÓ | APARELLS AUTÒNOMS - MR1 - CLI-01.04 | CP_BR1.MR1.FA. | CP_BR1.MR1.FA. | 1 | FALSE | 1
CLIMATITZACIÓ | APARELLS AUTÒNOMS - MR1 - CLI-01.04 | CP_BR1.MR1.FA. | CP_BR1.MR1.FA. | 2 | FALSE | 2
CLIMATITZACIÓ | APARELLS AUTÒNOMS - MR1 - CLI-01.04 | CP_BR1.MR1.FA. | CP_BR1.MR1.FA. | 1 | FALSE | 1
CLIMATITZACIÓ | APARELLS AUTÒNOMS - MR1 - CLI-01.04 | CP_BR1.MR1.FA. | CP_BR1.MR1.FA. | 1 | FALSE | 1
CLIMATITZACIÓ | APARELLS AUTÒNOMS - MR1 - CLI-01.04 | CP_BR1.MR1.FA. | CP_BR1.MR1.FA. | 1 | FALSE | 1
CLIMATITZACIÓ | APARELLS AUTÒNOMS - MR1 - CLI-01.04 | CP_BR1.MR1.FA. | CP_BR1.MR1.FA. | 1 | FALSE | 1
CLIMATITZACIÓ | APARELLS AUTÒNOMS - MR1 - CLI-01.04 | CP_BR1.MR1.P00.BU. | CP_BR1.MR1.P00.BU. | 1 | FALSE | 1
CLIMATITZACIÓ | APARELLS AUTÒNOMS - MR1 - CLI-01.04 | CP_BR1.MR1.P00.CM. | CP_BR1.MR1.P00.CM. | 1 | FALSE | 1
CLIMATITZACIÓ | APARELLS AUTÒNOMS - MR1 - CLI-01.04 | CP_BR1.MR1.P00.DX05. | CP_BR1.MR1.P00.DX05. | 1 | FALSE | 1
CLIMATITZACIÓ | APARELLS AUTÒNOMS - MR1 - CLI-01.04 | CP_BR1.MR1.PS1.OF. | CP_BR1.MR1.PS1.OF. | 2 | FALSE | 2
CLIMATITZACIÓ | APARELLS AUTÒNOMS - MR1 - CLI-01.04 | CP_BR1.MR1.PS2.BU. | CP_BR1.MR1.PS2.BU. | 1 | FALSE | 1
CLIMATITZACIÓ | APARELLS AUTÒNOMS - MR1 - CLI-01.04 | CP_BR1.MR1.PS2.DX01. | CP_BR1.MR1.PS2.DX01. | 1 | FALSE | 1
CLIMATITZACIÓ | RADIADORS D'AIGUA - MR1 - CLI-02.13 | CP_BR1.MR1.P00. | CP_BR1.MR1.P00. | 23 | FALSE | 23
CLIMATITZACIÓ | RADIADORS D'AIGUA - MR1 - CLI-02.13 | CP_BR1.MR1.P01. | CP_BR1.MR1.P01. | 49 | FALSE | 49
CLIMATITZACIÓ | RADIADORS D'AIGUA - MR1 - CLI-02.13 | CP_BR1.MR1.P02. | CP_BR1.MR1.P02. | 49 | FALSE | 49
CLIMATITZACIÓ | RADIADORS D'AIGUA - MR1 - CLI-02.13 | CP_BR1.MR1.PS1. | CP_BR1.MR1.PS1. | 3 | FALSE | 3
CLIMATITZACIÓ | QUALITAT AMBIENTAL EN INTERIORS - MR1 - CLI-33 | CP_BR1.MR1. | CP_BR1.MR1. | 1 | FALSE | 1
CLIMATITZACIÓ | INSTAL·LACIÓ CLIMATITZACIÓ - MR1 - CLI-34.01 | CP_BR1.MR1. | CP_BR1.MR1. | 1 | FALSE | 1
CLIMATITZACIÓ | APARELLS AUTÒNOMS - MR2 - CLI-01.04 | CP_BR1.MR2.FA. | CP_BR1.MR2.FA. | 1 | FALSE | 1
CLIMATITZACIÓ | APARELLS AUTÒNOMS - MR2 - CLI-01.04 | CP_BR1.MR2.FA. | CP_BR1.MR2.FA. | 1 | FALSE | 1
CLIMATITZACIÓ | APARELLS AUTÒNOMS - MR2 - CLI-01.04 | CP_BR1.MR2.FA. | CP_BR1.MR2.FA. | 1 | FALSE | 1
CLIMATITZACIÓ | APARELLS AUTÒNOMS - MR2 - CLI-01.04 | CP_BR1.MR2.FA. | CP_BR1.MR2.FA. | 1 | FALSE | 1
CLIMATITZACIÓ | APARELLS AUTÒNOMS - MR2 - CLI-01.04 | CP_BR1.MR2.FA. | CP_BR1.MR2.FA. | 1 | FALSE | 1
CLIMATITZACIÓ | APARELLS AUTÒNOMS - MR2 - CLI-01.04 | CP_BR1.MR2.FA. | CP_BR1.MR2.FA. | 1 | FALSE | 1
CLIMATITZACIÓ | APARELLS AUTÒNOMS - MR2 - CLI-01.04 | CP_BR1.MR2.FA. | CP_BR1.MR2.FA. | 1 | FALSE | 1
CLIMATITZACIÓ | APARELLS AUTÒNOMS - MR2 - CLI-01.04 | CP_BR1.MR2.P00.BU. | CP_BR1.MR2.P00.BU. | 1 | FALSE | 1
CLIMATITZACIÓ | APARELLS AUTÒNOMS - MR2 - CLI-01.04 | CP_BR1.MR2.P00.CM. | CP_BR1.MR2.P00.CM. | 1 | FALSE | 1
CLIMATITZACIÓ | APARELLS AUTÒNOMS - MR2 - CLI-01.04 | CP_BR1.MR2.P00.DX05. | CP_BR1.MR2.P00.DX05. | 1 | FALSE | 1
CLIMATITZACIÓ | APARELLS AUTÒNOMS - MR2 - CLI-01.04 | CP_BR1.MR2.PS1.OF. | CP_BR1.MR2.PS1.OF. | 2 | FALSE | 2
CLIMATITZACIÓ | APARELLS AUTÒNOMS - MR2 - CLI-01.04 | CP_BR1.MR2.PS2.BUT. | CP_BR1.MR2.PS2.BUT. | 1 | FALSE | 1
CLIMATITZACIÓ | APARELLS AUTÒNOMS - MR2 - CLI-01.04 | CP_BR1.MR2.PS2.BUT. | CP_BR1.MR2.PS2.BUT. | 1 | FALSE | 1
CLIMATITZACIÓ | APARELLS AUTÒNOMS - MR2 - CLI-01.04 | CP_BR1.MR2.PS2.DX01. | CP_BR1.MR2.PS2.DX01. | 1 | FALSE | 1
CLIMATITZACIÓ | RADIADORS D'AIGUA - MR2 - CLI-02.13 | CP_BR1.MR2.P00. | CP_BR1.MR2.P00. | 23 | FALSE | 23
CLIMATITZACIÓ | RADIADORS D'AIGUA - MR2 - CLI-02.13 | CP_BR1.MR2.P01. | CP_BR1.MR2.P01. | 49 | FALSE | 49
CLIMATITZACIÓ | RADIADORS D'AIGUA - MR2 - CLI-02.13 | CP_BR1.MR2.P02. | CP_BR1.MR2.P02. | 49 | FALSE | 49
CLIMATITZACIÓ | RADIADORS D'AIGUA - MR2 - CLI-02.13 | CP_BR1.MR2.PS1. | CP_BR1.MR2.PS1. | 3 | FALSE | 3
CLIMATITZACIÓ | QUALITAT AMBIENTAL EN INTERIORS - MR2 - CLI-33 | CP_BR1.MR2. | CP_BR1.MR2. | 1 | FALSE | 1
CLIMATITZACIÓ | INSTAL·LACIÓ CLIMATITZACIÓ - MR2 - CLI-34.01 | CP_BR1.MR2. | CP_BR1.MR2. | 1 | FALSE | 1
CLIMATITZACIÓ | APARELLS AUTÒNOMS - MR3 - CLI-01.04 | CP_BR1.MR3.FA. | CP_BR1.MR3.FA. | 1 | FALSE | 1
CLIMATITZACIÓ | APARELLS AUTÒNOMS - MR3 - CLI-01.04 | CP_BR1.MR3.FA. | CP_BR1.MR3.FA. | 1 | FALSE | 1
CLIMATITZACIÓ | APARELLS AUTÒNOMS - MR3 - CLI-01.04 | CP_BR1.MR3.FA. | CP_BR1.MR3.FA. | 1 | FALSE | 1
CLIMATITZACIÓ | APARELLS AUTÒNOMS - MR3 - CLI-01.04 | CP_BR1.MR3.FA. | CP_BR1.MR3.FA. | 1 | FALSE | 1
CLIMATITZACIÓ | APARELLS AUTÒNOMS - MR3 - CLI-01.04 | CP_BR1.MR3.FA. | CP_BR1.MR3.FA. | 1 | FALSE | 1
CLIMATITZACIÓ | APARELLS AUTÒNOMS - MR3 - CLI-01.04 | CP_BR1.MR3.FA. | CP_BR1.MR3.FA. | 1 | FALSE | 1
CLIMATITZACIÓ | APARELLS AUTÒNOMS - MR3 - CLI-01.04 | CP_BR1.MR3.P00.BU. | CP_BR1.MR3.P00.BU. | 1 | FALSE | 1
CLIMATITZACIÓ | APARELLS AUTÒNOMS - MR3 - CLI-01.04 | CP_BR1.MR3.P00.DX05. | CP_BR1.MR3.P00.DX05. | 1 | FALSE | 1
CLIMATITZACIÓ | APARELLS AUTÒNOMS - MR3 - CLI-01.04 | CP_BR1.MR3.PS1.DX. | CP_BR1.MR3.PS1.DX. | 1 | FALSE | 1
CLIMATITZACIÓ | APARELLS AUTÒNOMS - MR3 - CLI-01.04 | CP_BR1.MR3.PS1.OFT. | CP_BR1.MR3.PS1.OFT. | 1 | FALSE | 1
CLIMATITZACIÓ | APARELLS AUTÒNOMS - MR3 - CLI-01.04 | CP_BR1.MR3.PS2.BUT. | CP_BR1.MR3.PS2.BUT. | 1 | FALSE | 1
CLIMATITZACIÓ | APARELLS AUTÒNOMS - MR3 - CLI-01.04 | CP_BR1.MR3.PS2.DX. | CP_BR1.MR3.PS2.DX. | 1 | FALSE | 1
CLIMATITZACIÓ | RADIADORS D'AIGUA - MR3 - CLI-02.13 | CP_BR1.MR3.P00. | CP_BR1.MR3.P00. | 26 | FALSE | 26
CLIMATITZACIÓ | RADIADORS D'AIGUA - MR3 - CLI-02.13 | CP_BR1.MR3.P01. | CP_BR1.MR3.P01. | 38 | FALSE | 38
CLIMATITZACIÓ | RADIADORS D'AIGUA - MR3 - CLI-02.13 | CP_BR1.MR3.P02. | CP_BR1.MR3.P02. | 37 | FALSE | 37
CLIMATITZACIÓ | RADIADORS D'AIGUA - MR3 - CLI-02.13 | CP_BR1.MR3.PS1. | CP_BR1.MR3.PS1. | 3 | FALSE | 3
CLIMATITZACIÓ | QUALITAT AMBIENTAL EN INTERIORS - MR3 - CLI-33 | CP_BR1.MR3. | CP_BR1.MR3. | 1 | FALSE | 1
CLIMATITZACIÓ | INSTAL·LACIÓ CLIMATITZACIÓ - MR3 - CLI-34.01 | CP_BR1.MR3. | CP_BR1.MR3. | 1 | FALSE | 1
CLIMATITZACIÓ | APARELLS AUTÒNOMS - MR4 - CLI-01.04 | CP_BR1.MR4.FA. | CP_BR1.MR4.FA. | 1 | FALSE | 1
CLIMATITZACIÓ | APARELLS AUTÒNOMS - MR4 - CLI-01.04 | CP_BR1.MR4.FA. | CP_BR1.MR4.FA. | 1 | FALSE | 1
CLIMATITZACIÓ | APARELLS AUTÒNOMS - MR4 - CLI-01.04 | CP_BR1.MR4.FA. | CP_BR1.MR4.FA. | 1 | FALSE | 1
CLIMATITZACIÓ | APARELLS AUTÒNOMS - MR4 - CLI-01.04 | CP_BR1.MR4.FA. | CP_BR1.MR4.FA. | 1 | FALSE | 1
CLIMATITZACIÓ | APARELLS AUTÒNOMS - MR4 - CLI-01.04 | CP_BR1.MR4.P00.BU. | CP_BR1.MR4.P00.BU. | 1 | FALSE | 1
CLIMATITZACIÓ | APARELLS AUTÒNOMS - MR4 - CLI-01.04 | CP_BR1.MR4.P00.DX05. | CP_BR1.MR4.P00.DX05. | 1 | FALSE | 1
CLIMATITZACIÓ | APARELLS AUTÒNOMS - MR4 - CLI-01.04 | CP_BR1.MR4.PS2.BUT. | CP_BR1.MR4.PS2.BUT. | 1 | FALSE | 1
CLIMATITZACIÓ | APARELLS AUTÒNOMS - MR4 - CLI-01.04 | CP_BR1.MR4.PS2.DX. | CP_BR1.MR4.PS2.DX. | 1 | FALSE | 1
CLIMATITZACIÓ | RADIADORS D'AIGUA - MR4 - CLI-02.13 | CP_BR1.MR4.P00. | CP_BR1.MR4.P00. | 26 | FALSE | 26
CLIMATITZACIÓ | RADIADORS D'AIGUA - MR4 - CLI-02.13 | CP_BR1.MR4.P01. | CP_BR1.MR4.P01. | 38 | FALSE | 38
CLIMATITZACIÓ | RADIADORS D'AIGUA - MR4 - CLI-02.13 | CP_BR1.MR4.P02. | CP_BR1.MR4.P02. | 37 | FALSE | 37
CLIMATITZACIÓ | RADIADORS D'AIGUA - MR4 - CLI-02.13 | CP_BR1.MR4.PS1. | CP_BR1.MR4.PS1. | 3 | FALSE | 3
CLIMATITZACIÓ | QUALITAT AMBIENTAL EN INTERIORS - MR4 - CLI-33 | CP_BR1.MR4. | CP_BR1.MR4. | 1 | FALSE | 1
CLIMATITZACIÓ | INSTAL·LACIÓ CLIMATITZACIÓ - MR4 - CLI-34.01 | CP_BR1.MR4. | CP_BR1.MR4. | 1 | FALSE | 1
CLIMATITZACIÓ | RADIADORS D'AIGUA - MR4A - CLI-02.13 | CP_BR1.MR4A.P00. | CP_BR1.MR4A.P00. | 1 | FALSE | 1
CLIMATITZACIÓ | RADIADORS D'AIGUA - MR4A - CLI-02.13 | CP_BR1.MR4A.P01. | CP_BR1.MR4A.P01. | 19 | FALSE | 19
CLIMATITZACIÓ | RADIADORS D'AIGUA - MR4A - CLI-02.13 | CP_BR1.MR4A.P02. | CP_BR1.MR4A.P02. | 19 | FALSE | 19
CLIMATITZACIÓ | RADIADORS D'AIGUA - MR4A - CLI-02.13 | CP_BR1.MR4A.P03. | CP_BR1.MR4A.P03. | 19 | FALSE | 19
CLIMATITZACIÓ | QUALITAT AMBIENTAL EN INTERIORS - MR4A - CLI-33 | CP_BR1.MR4A. | CP_BR1.MR4A. | 1 | FALSE | 1
CLIMATITZACIÓ | INSTAL·LACIÓ CLIMATITZACIÓ - MR4A - CLI-34.01 | CP_BR1.MR4A. | CP_BR1.MR4A. | 1 | FALSE | 1
CLIMATITZACIÓ | CALDERES - MR5 - CLI-01.03 | CP_BR1.MR5.P00.ST01. | CP_BR1.MR5.P00.ST01. | 1 | FALSE | 1
CLIMATITZACIÓ | CALDERES - MR5 - CLI-01.03 | CP_BR1.MR5.P00.ST01. | CP_BR1.MR5.P00.ST01. | 1 | FALSE | 1
CLIMATITZACIÓ | APARELLS AUTÒNOMS - MR5 - CLI-01.04 | CP_BR1.MR5.FA. | CP_BR1.MR5.FA. | 1 | FALSE | 1
CLIMATITZACIÓ | APARELLS AUTÒNOMS - MR5 - CLI-01.04 | CP_BR1.MR5.FA. | CP_BR1.MR5.FA. | 1 | FALSE | 1
CLIMATITZACIÓ | APARELLS AUTÒNOMS - MR5 - CLI-01.04 | CP_BR1.MR5.FA. | CP_BR1.MR5.FA. | 1 | FALSE | 1
CLIMATITZACIÓ | APARELLS AUTÒNOMS - MR5 - CLI-01.04 | CP_BR1.MR5.FA. | CP_BR1.MR5.FA. | 1 | FALSE | 1
CLIMATITZACIÓ | APARELLS AUTÒNOMS - MR5 - CLI-01.04 | CP_BR1.MR5.FA. | CP_BR1.MR5.FA. | 1 | FALSE | 1
CLIMATITZACIÓ | APARELLS AUTÒNOMS - MR5 - CLI-01.04 | CP_BR1.MR5.FA. | CP_BR1.MR5.FA. | 1 | FALSE | 1
CLIMATITZACIÓ | APARELLS AUTÒNOMS - MR5 - CLI-01.04 | CP_BR1.MR5.FA. | CP_BR1.MR5.FA. | 1 | FALSE | 1
CLIMATITZACIÓ | APARELLS AUTÒNOMS - MR5 - CLI-01.04 | CP_BR1.MR5.FA. | CP_BR1.MR5.FA. | 1 | FALSE | 1
CLIMATITZACIÓ | APARELLS AUTÒNOMS - MR5 - CLI-01.04 | CP_BR1.MR5.FA. | CP_BR1.MR5.FA. | 1 | FALSE | 1
CLIMATITZACIÓ | APARELLS AUTÒNOMS - MR5 - CLI-01.04 | CP_BR1.MR5.FA. | CP_BR1.MR5.FA. | 1 | FALSE | 1
CLIMATITZACIÓ | APARELLS AUTÒNOMS - MR5 - CLI-01.04 | CP_BR1.MR5.FA. | CP_BR1.MR5.FA. | 1 | FALSE | 1
CLIMATITZACIÓ | APARELLS AUTÒNOMS - MR5 - CLI-01.04 | CP_BR1.MR5.FA. | CP_BR1.MR5.FA. | 2 | FALSE | 2
CLIMATITZACIÓ | APARELLS AUTÒNOMS - MR5 - CLI-01.04 | CP_BR1.MR5.FA. | CP_BR1.MR5.FA. | 1 | FALSE | 1
CLIMATITZACIÓ | APARELLS AUTÒNOMS - MR5 - CLI-01.04 | CP_BR1.MR5.FA. | CP_BR1.MR5.FA. | 1 | FALSE | 1
CLIMATITZACIÓ | APARELLS AUTÒNOMS - MR5 - CLI-01.04 | CP_BR1.MR5.P00.AU01. | CP_BR1.MR5.P00.AU01. | 1 | FALSE | 1
CLIMATITZACIÓ | APARELLS AUTÒNOMS - MR5 - CLI-01.04 | CP_BR1.MR5.P00.AU08. | CP_BR1.MR5.P00.AU08. | 1 | FALSE | 1
CLIMATITZACIÓ | APARELLS AUTÒNOMS - MR5 - CLI-01.04 | CP_BR1.MR5.P00.AU09. | CP_BR1.MR5.P00.AU09. | 1 | FALSE | 1
CLIMATITZACIÓ | APARELLS AUTÒNOMS - MR5 - CLI-01.04 | CP_BR1.MR5.P00.BU01. | CP_BR1.MR5.P00.BU01. | 1 | FALSE | 1
CLIMATITZACIÓ | APARELLS AUTÒNOMS - MR5 - CLI-01.04 | CP_BR1.MR5.P00.BU02. | CP_BR1.MR5.P00.BU02. | 1 | FALSE | 1
CLIMATITZACIÓ | APARELLS AUTÒNOMS - MR5 - CLI-01.04 | CP_BR1.MR5.P00.CM. | CP_BR1.MR5.P00.CM. | 1 | FALSE | 1
CLIMATITZACIÓ | APARELLS AUTÒNOMS - MR5 - CLI-01.04 | CP_BR1.MR5.P00.EQD. | CP_BR1.MR5.P00.EQD. | 1 | FALSE | 1
CLIMATITZACIÓ | APARELLS AUTÒNOMS - MR5 - CLI-01.04 | CP_BR1.MR5.P00.MEN. | CP_BR1.MR5.P00.MEN. | 1 | FALSE | 1
CLIMATITZACIÓ | APARELLS AUTÒNOMS - MR5 - CLI-01.04 | CP_BR1.MR5.P00.SDE. | CP_BR1.MR5.P00.SDE. | 1 | FALSE | 1
CLIMATITZACIÓ | APARELLS AUTÒNOMS - MR5 - CLI-01.04 | CP_BR1.MR5.P00.SEN. | CP_BR1.MR5.P00.SEN. | 1 | FALSE | 1
CLIMATITZACIÓ | APARELLS AUTÒNOMS - MR5 - CLI-01.04 | CP_BR1.MR5.P00.SM. | CP_BR1.MR5.P00.SM. | 2 | FALSE | 2
CLIMATITZACIÓ | APARELLS AUTÒNOMS - MR5 - CLI-01.04 | CP_BR1.MR5.P00.STRA. | CP_BR1.MR5.P00.STRA. | 1 | FALSE | 1
CLIMATITZACIÓ | APARELLS AUTÒNOMS - MR5 - CLI-01.04 | CP_BR1.MR5.P00.TA. | CP_BR1.MR5.P00.TA. | 1 | FALSE | 1
CLIMATITZACIÓ | APARELLS AUTÒNOMS - MR5 - CLI-01.04 | CP_BR1.MR5.P01.AU16. | CP_BR1.MR5.P01.AU16. | 1 | FALSE | 1
CLIMATITZACIÓ | CLIMATITZADORS - MR5 - CLI-02.01 | CP_BR1.MR5.P00.ST01. | CP_BR1.MR5.P00.ST01. | 1 | FALSE | 1
CLIMATITZACIÓ | FAN-COIL - MR5 - CLI-02.03 | CP_BR1.MR5.P02.PA11. | CP_BR1.MR5.P02.PA11. | 2 | FALSE | 2
CLIMATITZACIÓ | BOMBES CIRCULACIÓ ACS I CLIMA - MR5 - CLI-03.02 | CP_BR1.MR5.P00.ST01. | CP_BR1.MR5.P00.ST01. | 1 | FALSE | 1
CLIMATITZACIÓ | BOMBES CIRCULACIÓ ACS I CLIMA - MR5 - CLI-03.02 | CP_BR1.MR5.P00.ST01. | CP_BR1.MR5.P00.ST01. | 1 | FALSE | 1
CLIMATITZACIÓ | BOMBES CIRCULACIÓ ACS I CLIMA - MR5 - CLI-03.02 | CP_BR1.MR5.P00.ST01. | CP_BR1.MR5.P00.ST01. | 1 | FALSE | 1
CLIMATITZACIÓ | QUALITAT AMBIENTAL EN INTERIORS - MR5 - CLI-33 | CP_BR1.MR5. | CP_BR1.MR5. | 1 | FALSE | 1
CLIMATITZACIÓ | INSTAL·LACIÓ CLIMATITZACIÓ - MR5 - CLI-34.01 | CP_BR1.MR5. | CP_BR1.MR5. | 1 | FALSE | 1
CLIMATITZACIÓ | APARELLS AUTÒNOMS - MR5T - CLI-01.04 | CP_BR1.MR5T.FA. | CP_BR1.MR5T.FA. | 1 | FALSE | 1
CLIMATITZACIÓ | APARELLS AUTÒNOMS - MR5T - CLI-01.04 | CP_BR1.MR5T.FA. | CP_BR1.MR5T.FA. | 2 | FALSE | 2
CLIMATITZACIÓ | APARELLS AUTÒNOMS - MR5T - CLI-01.04 | CP_BR1.MR5T.FA. | CP_BR1.MR5T.FA. | 1 | FALSE | 1
CLIMATITZACIÓ | APARELLS AUTÒNOMS - MR5T - CLI-01.04 | CP_BR1.MR5T.P00.AUI. | CP_BR1.MR5T.P00.AUI. | 1 | FALSE | 1
CLIMATITZACIÓ | APARELLS AUTÒNOMS - MR5T - CLI-01.04 | CP_BR1.MR5T.P00.MTZ02. | CP_BR1.MR5T.P00.MTZ02. | 2 | FALSE | 2
CLIMATITZACIÓ | APARELLS AUTÒNOMS - MR5T - CLI-01.04 | CP_BR1.MR5T.P00.TA. | CP_BR1.MR5T.P00.TA. | 1 | FALSE | 1
CLIMATITZACIÓ | QUALITAT AMBIENTAL EN INTERIORS - MR5T - CLI-33 | CP_BR1.MR5T. | CP_BR1.MR5T. | 1 | FALSE | 1
CLIMATITZACIÓ | INSTAL·LACIÓ CLIMATITZACIÓ - MR5T - CLI-34.01 | CP_BR1.MR5T. | CP_BR1.MR5T. | 1 | FALSE | 1
CLIMATITZACIÓ | APARELLS AUTÒNOMS - OF - CLI-01.04 | CP_BR1.OF.P00.BU. | CP_BR1.OF.P00.BU. | 1 | FALSE | 1
CLIMATITZACIÓ | APARELLS AUTÒNOMS - OF - CLI-01.04 | CP_BR1.OF.P00.OF02. | CP_BR1.OF.P00.OF02. | 1 | FALSE | 1
CLIMATITZACIÓ | APARELLS AUTÒNOMS - OF - CLI-01.04 | CP_BR1.OF.P00.OF06. | CP_BR1.OF.P00.OF06. | 1 | FALSE | 1
CLIMATITZACIÓ | APARELLS AUTÒNOMS - OF - CLI-01.04 | CP_BR1.OF.P00.OF07. | CP_BR1.OF.P00.OF07. | 1 | FALSE | 1
CLIMATITZACIÓ | APARELLS AUTÒNOMS - OF - CLI-01.04 | CP_BR1.OF.P00.OF08. | CP_BR1.OF.P00.OF08. | 1 | FALSE | 1
CLIMATITZACIÓ | APARELLS AUTÒNOMS - OF - CLI-01.04 | CP_BR1.OF.P00.OF09. | CP_BR1.OF.P00.OF09. | 1 | FALSE | 1
CLIMATITZACIÓ | APARELLS AUTÒNOMS - OF - CLI-01.04 | CP_BR1.OF.P00.OF10. | CP_BR1.OF.P00.OF10. | 1 | FALSE | 1
CLIMATITZACIÓ | APARELLS AUTÒNOMS - OF - CLI-01.04 | CP_BR1.OF.P00.OF11. | CP_BR1.OF.P00.OF11. | 1 | FALSE | 1
CLIMATITZACIÓ | APARELLS AUTÒNOMS - OF - CLI-01.04 | CP_BR1.OF.P00.OF12. | CP_BR1.OF.P00.OF12. | 1 | FALSE | 1
CLIMATITZACIÓ | APARELLS AUTÒNOMS - OF - CLI-01.04 | CP_BR1.OF.P01.OF13. | CP_BR1.OF.P01.OF13. | 3 | FALSE | 3
CLIMATITZACIÓ | APARELLS AUTÒNOMS - OF - CLI-01.04 | CP_BR1.OF.P01.OF14. | CP_BR1.OF.P01.OF14. | 1 | FALSE | 1
CLIMATITZACIÓ | APARELLS AUTÒNOMS - OF - CLI-01.04 | CP_BR1.OF.P01.OF15. | CP_BR1.OF.P01.OF15. | 1 | FALSE | 1
CLIMATITZACIÓ | APARELLS AUTÒNOMS - OF - CLI-01.04 | CP_BR1.OF.P01.OF16. | CP_BR1.OF.P01.OF16. | 1 | FALSE | 1
CLIMATITZACIÓ | APARELLS AUTÒNOMS - OF - CLI-01.04 | CP_BR1.OF.P01.OF17. | CP_BR1.OF.P01.OF17. | 1 | FALSE | 1
CLIMATITZACIÓ | APARELLS AUTÒNOMS - OF - CLI-01.04 | CP_BR1.OF.P01.OF18. | CP_BR1.OF.P01.OF18. | 1 | FALSE | 1
CLIMATITZACIÓ | APARELLS AUTÒNOMS - OF - CLI-01.04 | CP_BR1.OF.P01.OF19. | CP_BR1.OF.P01.OF19. | 1 | FALSE | 1
CLIMATITZACIÓ | APARELLS AUTÒNOMS - OF - CLI-01.04 | CP_BR1.OF.P01.OF20. | CP_BR1.OF.P01.OF20. | 1 | FALSE | 1
CLIMATITZACIÓ | APARELLS AUTÒNOMS - OF - CLI-01.04 | CP_BR1.OF.P01.SJ. | CP_BR1.OF.P01.SJ. | 1 | FALSE | 1
CLIMATITZACIÓ | APARELLS AUTÒNOMS - OF - CLI-01.04 | CP_BR1.OF.P02. | CP_BR1.OF.P02. | 1 | FALSE | 1
CLIMATITZACIÓ | APARELLS AUTÒNOMS - OF - CLI-01.04 | CP_BR1.OF.P02. | CP_BR1.OF.P02. | 1 | FALSE | 1
CLIMATITZACIÓ | APARELLS AUTÒNOMS - OF - CLI-01.04 | CP_BR1.OF.P02. | CP_BR1.OF.P02. | 1 | FALSE | 1
CLIMATITZACIÓ | APARELLS AUTÒNOMS - OF - CLI-01.04 | CP_BR1.OF.P02. | CP_BR1.OF.P02. | 1 | FALSE | 1
CLIMATITZACIÓ | APARELLS AUTÒNOMS - OF - CLI-01.04 | CP_BR1.OF.P02. | CP_BR1.OF.P02. | 1 | FALSE | 1
CLIMATITZACIÓ | APARELLS AUTÒNOMS - OF - CLI-01.04 | CP_BR1.OF.P02. | CP_BR1.OF.P02. | 1 | FALSE | 1
CLIMATITZACIÓ | APARELLS AUTÒNOMS - OF - CLI-01.04 | CP_BR1.OF.P02. | CP_BR1.OF.P02. | 1 | FALSE | 1
CLIMATITZACIÓ | APARELLS AUTÒNOMS - OF - CLI-01.04 | CP_BR1.OF.P02. | CP_BR1.OF.P02. | 1 | FALSE | 1
CLIMATITZACIÓ | APARELLS AUTÒNOMS - OF - CLI-01.04 | CP_BR1.OF.P02. | CP_BR1.OF.P02. | 1 | FALSE | 1
CLIMATITZACIÓ | APARELLS AUTÒNOMS - OF - CLI-01.04 | CP_BR1.OF.P02. | CP_BR1.OF.P02. | 1 | FALSE | 1
CLIMATITZACIÓ | APARELLS AUTÒNOMS - OF - CLI-01.04 | CP_BR1.OF.P02. | CP_BR1.OF.P02. | 1 | FALSE | 1
CLIMATITZACIÓ | APARELLS AUTÒNOMS - OF - CLI-01.04 | CP_BR1.OF.P02. | CP_BR1.OF.P02. | 1 | FALSE | 1
CLIMATITZACIÓ | APARELLS AUTÒNOMS - OF - CLI-01.04 | CP_BR1.OF.P02. | CP_BR1.OF.P02. | 1 | FALSE | 1
CLIMATITZACIÓ | APARELLS AUTÒNOMS - OF - CLI-01.04 | CP_BR1.OF.P02. | CP_BR1.OF.P02. | 1 | FALSE | 1
CLIMATITZACIÓ | APARELLS AUTÒNOMS - OF - CLI-01.04 | CP_BR1.OF.P02. | CP_BR1.OF.P02. | 1 | FALSE | 1
CLIMATITZACIÓ | APARELLS AUTÒNOMS - OF - CLI-01.04 | CP_BR1.OF.P02. | CP_BR1.OF.P02. | 1 | FALSE | 1
CLIMATITZACIÓ | APARELLS AUTÒNOMS - OF - CLI-01.04 | CP_BR1.OF.P02. | CP_BR1.OF.P02. | 1 | FALSE | 1
CLIMATITZACIÓ | APARELLS AUTÒNOMS - OF - CLI-01.04 | CP_BR1.OF.PS1.BU. | CP_BR1.OF.PS1.BU. | 1 | FALSE | 1
CLIMATITZACIÓ | APARELLS AUTÒNOMS - OF - CLI-01.04 | CP_BR1.OF.PS1.ST04. | CP_BR1.OF.PS1.ST04. | 1 | FALSE | 1
CLIMATITZACIÓ | APARELLS AUTÒNOMS - OF - CLI-01.04 | CP_BR1.OF.PS1.VC06. | CP_BR1.OF.PS1.VC06. | 1 | FALSE | 1
CLIMATITZACIÓ | APARELLS AUTÒNOMS - OF - CLI-01.04 | CP_BR1.OF.PS1.VC06. | CP_BR1.OF.PS1.VC06. | 1 | FALSE | 1
CLIMATITZACIÓ | APARELLS AUTÒNOMS - OF - CLI-01.04 | CP_BR1.OF.PS1.VC06. | CP_BR1.OF.PS1.VC06. | 1 | FALSE | 1
CLIMATITZACIÓ | BOMBES CIRCULACIÓ ACS I CLIMA - OF - CLI-03.02 | CP_BR1.OF.PS1.VC06. | CP_BR1.OF.PS1.VC06. | 1 | FALSE | 1
CLIMATITZACIÓ | BOMBES CIRCULACIÓ ACS I CLIMA - OF - CLI-03.02 | CP_BR1.OF.PS1.VC06. | CP_BR1.OF.PS1.VC06. | 1 | FALSE | 1
CLIMATITZACIÓ | QUALITAT AMBIENTAL EN INTERIORS - OF - CLI-33 | CP_BR1.OF. | CP_BR1.OF. | 1 | FALSE | 1
CLIMATITZACIÓ | INSTAL·LACIÓ CLIMATITZACIÓ - OF - CLI-34.01 | CP_BR1.OF. | CP_BR1.OF. | 1 | FALSE | 1
CLIMATITZACIÓ | BOMBES DE CALOR - PG7 - CLI-01.02 | PG7.COB. | PG7.COB. | 1 | FALSE | 1
CLIMATITZACIÓ | BOMBES DE CALOR - PG7 - CLI-01.02 | PG7.FA. | PG7.FA. | 1 | FALSE | 1
CLIMATITZACIÓ | BOMBES DE CALOR - PG7 - CLI-01.02 | PG7.FA. | PG7.FA. | 1 | FALSE | 1
CLIMATITZACIÓ | CALDERES - PG7 - CLI-01.03 | PG7.CUI. | PG7.CUI. | 1 | FALSE | 1
CLIMATITZACIÓ | APARELLS AUTÒNOMS - PG7 - CLI-01.04 | PG7.CE01. | PG7.CE01. | 1 | FALSE | 1
CLIMATITZACIÓ | APARELLS AUTÒNOMS - PG7 - CLI-01.04 | PG7.CE02. | PG7.CE02. | 1 | FALSE | 1
CLIMATITZACIÓ | APARELLS AUTÒNOMS - PG7 - CLI-01.04 | PG7.DE. | PG7.DE. | 1 | FALSE | 1
CLIMATITZACIÓ | APARELLS AUTÒNOMS - PG7 - CLI-01.04 | PG7.SLT. | PG7.SLT. | 1 | FALSE | 1
CLIMATITZACIÓ | CONDUCTES AIRE - PG7 - CLI-02.04 | PG7.CUI. | PG7.CUI. | 1 | FALSE | 1
CLIMATITZACIÓ | RADIADORS D'AIGUA - PG7 - CLI-02.13 | PG7. | PG7. | 7 | FALSE | 7
CLIMATITZACIÓ | QUALITAT AMBIENTAL EN INTERIORS - PG7 - CLI-33 | PG7. | PG7. | 1 | FALSE | 1
CLIMATITZACIÓ | APARELLS AUTÒNOMS - POL - CLI-01.04 | CP_BR1.POL.FA. | CP_BR1.POL.FA. | 1 | FALSE | 1
CLIMATITZACIÓ | APARELLS AUTÒNOMS - POL - CLI-01.04 | CP_BR1.POL.P01.BU. | CP_BR1.POL.P01.BU. | 1 | FALSE | 1
CLIMATITZACIÓ | QUALITAT AMBIENTAL EN INTERIORS - POL - CLI-33 | CP_BR1.POL. | CP_BR1.POL. | 1 | FALSE | 1
CLIMATITZACIÓ | INSTAL·LACIÓ CLIMATITZACIÓ - POL - CLI-34.01 | CP_BR1.POL. | CP_BR1.POL. | 1 | FALSE | 1
CLIMATITZACIÓ | APARELLS AUTÒNOMS - SSEP_RSP31 - CLI-01.04 | SSEP_RSP31.P01.DE12. | SSEP_RSP31.P01.DE12. | 1 | FALSE | 1
CLIMATITZACIÓ | APARELLS AUTÒNOMS - SSEP_RSP31 - CLI-01.04 | SSEP_RSP31.P01.DE13. | SSEP_RSP31.P01.DE13. | 1 | FALSE | 1
CLIMATITZACIÓ | APARELLS AUTÒNOMS - SSEP_RSP31 - CLI-01.04 | SSEP_RSP31.P01.DE15. | SSEP_RSP31.P01.DE15. | 1 | FALSE | 1
CLIMATITZACIÓ | APARELLS AUTÒNOMS - SSEP_RSP31 - CLI-01.04 | SSEP_RSP31.P01.DE16. | SSEP_RSP31.P01.DE16. | 1 | FALSE | 1
CLIMATITZACIÓ | APARELLS AUTÒNOMS - SSEP_RSP31 - CLI-01.04 | SSEP_RSP31.P01.DE17. | SSEP_RSP31.P01.DE17. | 1 | FALSE | 1
CLIMATITZACIÓ | APARELLS AUTÒNOMS - SSEP_RSP31 - CLI-01.04 | SSEP_RSP31.P01.DE18. | SSEP_RSP31.P01.DE18. | 1 | FALSE | 1
CLIMATITZACIÓ | APARELLS AUTÒNOMS - SSEP_RSP31 - CLI-01.04 | SSEP_RSP31.P01.DE18. | SSEP_RSP31.P01.DE18. | 1 | FALSE | 1
CLIMATITZACIÓ | APARELLS AUTÒNOMS - SSEP_RSP31 - CLI-01.04 | SSEP_RSP31.P01.DE20. | SSEP_RSP31.P01.DE20. | 1 | FALSE | 1
CLIMATITZACIÓ | APARELLS AUTÒNOMS - SSEP_RSP31 - CLI-01.04 | SSEP_RSP31.P01.DE22. | SSEP_RSP31.P01.DE22. | 1 | FALSE | 1
CLIMATITZACIÓ | APARELLS AUTÒNOMS - SSEP_RSP31 - CLI-01.04 | SSEP_RSP31.P01.DE23. | SSEP_RSP31.P01.DE23. | 1 | FALSE | 1
CLIMATITZACIÓ | APARELLS AUTÒNOMS - SSEP_RSP31 - CLI-01.04 | SSEP_RSP31.P01.SR. | SSEP_RSP31.P01.SR. | 1 | FALSE | 1
CLIMATITZACIÓ | APARELLS AUTÒNOMS - SSEP_RSP31 - CLI-01.04 | SSEP_RSP31.P01.SV02. | SSEP_RSP31.P01.SV02. | 1 | FALSE | 1
CLIMATITZACIÓ | CLIMATITZADORS - SSEP_RSP31 - CLI-02.01 | SSEP_RSP31.P00.SC. | SSEP_RSP31.P00.SC. | 1 | FALSE | 1
CLIMATITZACIÓ | CLIMATITZADORS - SSEP_RSP31 - CLI-02.01 | SSEP_RSP31.P00.SC. | SSEP_RSP31.P00.SC. | 1 | FALSE | 1
CLIMATITZACIÓ | CLIMATITZADORS - SSEP_RSP31 - CLI-02.01 | SSEP_RSP31.P00.SC. | SSEP_RSP31.P00.SC. | 1 | FALSE | 1
CLIMATITZACIÓ | REIXES I DIFUSORS D'AIRE - SSEP_RSP31 - CLI-02.05 | SSEP_RSP31.P00. | SSEP_RSP31.P00. | 17 | FALSE | 17
CLIMATITZACIÓ | REIXES I DIFUSORS D'AIRE - SSEP_RSP31 - CLI-02.05 | SSEP_RSP31.P00. | SSEP_RSP31.P00. | 20 | FALSE | 20
CLIMATITZACIÓ | QUALITAT AMBIENTAL EN INTERIORS - SSEP_RSP31 - CLI-33 | SSEP_RSP31. | SSEP_RSP31. | 1 | FALSE | 1
CLIMATITZACIÓ | INSTAL·LACIÓ CLIMATITZACIÓ - SSEP_RSP31 - CLI-34.01 | SSEP_RSP31.P00. | SSEP_RSP31.P00. | 1 | FALSE | 1
CLIMATITZACIÓ | BOMBES DE CALOR - SSEP_RSP35 - CLI-01.02 | SSEP_RSP35.PS1.PAT01. | SSEP_RSP35.PS1.PAT01. | 1 | FALSE | 1
CLIMATITZACIÓ | APARELLS AUTÒNOMS - SSEP_RSP35 - CLI-01.04 | SSEP_RSP35.P00.SRS01. | SSEP_RSP35.P00.SRS01. | 1 | FALSE | 1
CLIMATITZACIÓ | FAN-COIL - SSEP_RSP35 - CLI-02.03 | SSEP_RSP35.P00.DE01. | SSEP_RSP35.P00.DE01. | 1 | FALSE | 1
CLIMATITZACIÓ | FAN-COIL - SSEP_RSP35 - CLI-02.03 | SSEP_RSP35.P00.DE02. | SSEP_RSP35.P00.DE02. | 1 | FALSE | 1
CLIMATITZACIÓ | FAN-COIL - SSEP_RSP35 - CLI-02.03 | SSEP_RSP35.P00.DE03. | SSEP_RSP35.P00.DE03. | 1 | FALSE | 1
CLIMATITZACIÓ | FAN-COIL - SSEP_RSP35 - CLI-02.03 | SSEP_RSP35.P00.DE04. | SSEP_RSP35.P00.DE04. | 1 | FALSE | 1
CLIMATITZACIÓ | FAN-COIL - SSEP_RSP35 - CLI-02.03 | SSEP_RSP35.P00.DE05. | SSEP_RSP35.P00.DE05. | 1 | FALSE | 1
CLIMATITZACIÓ | FAN-COIL - SSEP_RSP35 - CLI-02.03 | SSEP_RSP35.P00.DE06. | SSEP_RSP35.P00.DE06. | 1 | FALSE | 1
CLIMATITZACIÓ | FAN-COIL - SSEP_RSP35 - CLI-02.03 | SSEP_RSP35.P00.DE07. | SSEP_RSP35.P00.DE07. | 1 | FALSE | 1
CLIMATITZACIÓ | FAN-COIL - SSEP_RSP35 - CLI-02.03 | SSEP_RSP35.P00.DE08. | SSEP_RSP35.P00.DE08. | 1 | FALSE | 1
CLIMATITZACIÓ | FAN-COIL - SSEP_RSP35 - CLI-02.03 | SSEP_RSP35.P00.DE09. | SSEP_RSP35.P00.DE09. | 1 | FALSE | 1
CLIMATITZACIÓ | FAN-COIL - SSEP_RSP35 - CLI-02.03 | SSEP_RSP35.P00.DE10. | SSEP_RSP35.P00.DE10. | 1 | FALSE | 1
CLIMATITZACIÓ | FAN-COIL - SSEP_RSP35 - CLI-02.03 | SSEP_RSP35.P00.DE11. | SSEP_RSP35.P00.DE11. | 1 | FALSE | 1
CLIMATITZACIÓ | FAN-COIL - SSEP_RSP35 - CLI-02.03 | SSEP_RSP35.P00.DE12. | SSEP_RSP35.P00.DE12. | 1 | FALSE | 1
CLIMATITZACIÓ | FAN-COIL - SSEP_RSP35 - CLI-02.03 | SSEP_RSP35.P00.OF01. | SSEP_RSP35.P00.OF01. | 1 | FALSE | 1
CLIMATITZACIÓ | FAN-COIL - SSEP_RSP35 - CLI-02.03 | SSEP_RSP35.P00.OF01. | SSEP_RSP35.P00.OF01. | 1 | FALSE | 1
CLIMATITZACIÓ | FAN-COIL - SSEP_RSP35 - CLI-02.03 | SSEP_RSP35.P00.OF01. | SSEP_RSP35.P00.OF01. | 1 | FALSE | 1
CLIMATITZACIÓ | FAN-COIL - SSEP_RSP35 - CLI-02.03 | SSEP_RSP35.P00.OF01. | SSEP_RSP35.P00.OF01. | 1 | FALSE | 1
CLIMATITZACIÓ | FAN-COIL - SSEP_RSP35 - CLI-02.03 | SSEP_RSP35.P00.SV01. | SSEP_RSP35.P00.SV01. | 1 | FALSE | 1
CLIMATITZACIÓ | FAN-COIL - SSEP_RSP35 - CLI-02.03 | SSEP_RSP35.P00.VS01. | SSEP_RSP35.P00.VS01. | 1 | FALSE | 1
CLIMATITZACIÓ | FAN-COIL - SSEP_RSP35 - CLI-02.03 | SSEP_RSP35.PS1.DE01. | SSEP_RSP35.PS1.DE01. | 1 | FALSE | 1
CLIMATITZACIÓ | FAN-COIL - SSEP_RSP35 - CLI-02.03 | SSEP_RSP35.PS1.DE02. | SSEP_RSP35.PS1.DE02. | 1 | FALSE | 1
CLIMATITZACIÓ | FAN-COIL - SSEP_RSP35 - CLI-02.03 | SSEP_RSP35.PS1.MAG01. | SSEP_RSP35.PS1.MAG01. | 1 | FALSE | 1
CLIMATITZACIÓ | FAN-COIL - SSEP_RSP35 - CLI-02.03 | SSEP_RSP35.PS1.MAG02. | SSEP_RSP35.PS1.MAG02. | 1 | FALSE | 1
CLIMATITZACIÓ | FAN-COIL - SSEP_RSP35 - CLI-02.03 | SSEP_RSP35.PS1.MAG03. | SSEP_RSP35.PS1.MAG03. | 1 | FALSE | 1
CLIMATITZACIÓ | BOMBES CIRCULACIÓ ACS I CLIMA - SSEP_RSP35 - CLI-03.02 | SSEP_RSP35.PS1.SC. | SSEP_RSP35.PS1.SC. | 1 | FALSE | 1
CLIMATITZACIÓ | BOMBES CIRCULACIÓ ACS I CLIMA - SSEP_RSP35 - CLI-03.02 | SSEP_RSP35.PS1.SC. | SSEP_RSP35.PS1.SC. | 1 | FALSE | 1
CLIMATITZACIÓ | INSTAL·LACIÓ CLIMATITZACIÓ - SSEP_RSP35 - CLI-34.01 | SSEP_RSP35. | SSEP_RSP35. | 1 | FALSE | 1
CLIMATITZACIÓ | BOMBA DE CALOR (< 70 KW) - SSP01.03 | SSEP_RSP35. | SSEP_RSP35. | 1 | FALSE | 1
CLIMATITZACIÓ | EQUIP AUTÒNOM PARTIT - SSP01.08 | SSEP_RSP35. | SSEP_RSP35. | 1 | FALSE | 1
CLIMATITZACIÓ | FANCOIL - SSP02.03 | SSEP_RSP35. | SSEP_RSP35. | 30 | FALSE | 30
CLIMATITZACIÓ | BOMBA CIRCULADORA CLIMA - SSP03.02 | SSEP_RSP35. | SSEP_RSP35. | 1 | FALSE | 1
CLIMATITZACIÓ | APARELLS AUTÒNOMS - TU - CLI-01.04 | CP_BR1.TU.FA. | CP_BR1.TU.FA. | 1 | FALSE | 1
CLIMATITZACIÓ | APARELLS AUTÒNOMS - TU - CLI-01.04 | CP_BR1.TU.FA. | CP_BR1.TU.FA. | 1 | FALSE | 1
CLIMATITZACIÓ | APARELLS AUTÒNOMS - TU - CLI-01.04 | CP_BR1.TU.FA. | CP_BR1.TU.FA. | 1 | FALSE | 1
CLIMATITZACIÓ | APARELLS AUTÒNOMS - TU - CLI-01.04 | CP_BR1.TU.P00.DX01. | CP_BR1.TU.P00.DX01. | 1 | FALSE | 1
CLIMATITZACIÓ | APARELLS AUTÒNOMS - TU - CLI-01.04 | CP_BR1.TU.P00.DX02. | CP_BR1.TU.P00.DX02. | 1 | FALSE | 1
CLIMATITZACIÓ | APARELLS AUTÒNOMS - TU - CLI-01.04 | CP_BR1.TU.P00.TA. | CP_BR1.TU.P00.TA. | 1 | FALSE | 1
CLIMATITZACIÓ | AEROTERMOS - TU - CLI-02.11 | CP_BR1.TU.P00.TA. | CP_BR1.TU.P00.TA. | 2 | FALSE | 2
CLIMATITZACIÓ | PLANTES REFREDADORES - UHPP - CLI-01.01 | CP_BR1.UHPP.PC.ST. | CP_BR1.UHPP.PC.ST. | 1 | FALSE | 1
CLIMATITZACIÓ | PLANTES REFREDADORES - UHPP - CLI-01.01 | CP_BR1.UHPP.PC.ST. | CP_BR1.UHPP.PC.ST. | 1 | FALSE | 1
CLIMATITZACIÓ | APARELLS AUTÒNOMS - UHPP - CLI-01.04 | CP_BR1.UHPP.P00.BU. | CP_BR1.UHPP.P00.BU. | 1 | FALSE | 1
CLIMATITZACIÓ | APARELLS AUTÒNOMS - UHPP - CLI-01.04 | CP_BR1.UHPP.P00.CO. | CP_BR1.UHPP.P00.CO. | 1 | FALSE | 1
CLIMATITZACIÓ | APARELLS AUTÒNOMS - UHPP - CLI-01.04 | CP_BR1.UHPP.P00.DX. | CP_BR1.UHPP.P00.DX. | 1 | FALSE | 1
CLIMATITZACIÓ | APARELLS AUTÒNOMS - UHPP - CLI-01.04 | CP_BR1.UHPP.P00.PA01. | CP_BR1.UHPP.P00.PA01. | 1 | FALSE | 1
CLIMATITZACIÓ | APARELLS AUTÒNOMS - UHPP - CLI-01.04 | CP_BR1.UHPP.P00.PA02. | CP_BR1.UHPP.P00.PA02. | 1 | FALSE | 1
CLIMATITZACIÓ | APARELLS AUTÒNOMS - UHPP - CLI-01.04 | CP_BR1.UHPP.P00.PA02. | CP_BR1.UHPP.P00.PA02. | 1 | FALSE | 1
CLIMATITZACIÓ | APARELLS AUTÒNOMS - UHPP - CLI-01.04 | CP_BR1.UHPP.P00.PA03. | CP_BR1.UHPP.P00.PA03. | 1 | FALSE | 1
CLIMATITZACIÓ | APARELLS AUTÒNOMS - UHPP - CLI-01.04 | CP_BR1.UHPP.P00.SD. | CP_BR1.UHPP.P00.SD. | 1 | FALSE | 1
CLIMATITZACIÓ | APARELLS AUTÒNOMS - UHPP - CLI-01.04 | CP_BR1.UHPP.P00.SL. | CP_BR1.UHPP.P00.SL. | 1 | FALSE | 1
CLIMATITZACIÓ | APARELLS AUTÒNOMS - UHPP - CLI-01.04 | CP_BR1.UHPP.P00.SV. | CP_BR1.UHPP.P00.SV. | 1 | FALSE | 1
CLIMATITZACIÓ | APARELLS AUTÒNOMS - UHPP - CLI-01.04 | CP_BR1.UHPP.P01. | CP_BR1.UHPP.P01. | 1 | FALSE | 1
CLIMATITZACIÓ | APARELLS AUTÒNOMS - UHPP - CLI-01.04 | CP_BR1.UHPP.P01.AUF. | CP_BR1.UHPP.P01.AUF. | 1 | FALSE | 1
CLIMATITZACIÓ | APARELLS AUTÒNOMS - UHPP - CLI-01.04 | CP_BR1.UHPP.P01.AUF. | CP_BR1.UHPP.P01.AUF. | 1 | FALSE | 1
CLIMATITZACIÓ | APARELLS AUTÒNOMS - UHPP - CLI-01.04 | CP_BR1.UHPP.P01.CS. | CP_BR1.UHPP.P01.CS. | 1 | FALSE | 1
CLIMATITZACIÓ | APARELLS AUTÒNOMS - UHPP - CLI-01.04 | CP_BR1.UHPP.P01.DX03. | CP_BR1.UHPP.P01.DX03. | 1 | FALSE | 1
CLIMATITZACIÓ | APARELLS AUTÒNOMS - UHPP - CLI-01.04 | CP_BR1.UHPP.P01.DX03. | CP_BR1.UHPP.P01.DX03. | 1 | FALSE | 1
CLIMATITZACIÓ | APARELLS AUTÒNOMS - UHPP - CLI-01.04 | CP_BR1.UHPP.P01.DX04. | CP_BR1.UHPP.P01.DX04. | 1 | FALSE | 1
CLIMATITZACIÓ | APARELLS AUTÒNOMS - UHPP - CLI-01.04 | CP_BR1.UHPP.P01.DX04. | CP_BR1.UHPP.P01.DX04. | 1 | FALSE | 1
CLIMATITZACIÓ | APARELLS AUTÒNOMS - UHPP - CLI-01.04 | CP_BR1.UHPP.P01.DXE. | CP_BR1.UHPP.P01.DXE. | 1 | FALSE | 1
CLIMATITZACIÓ | APARELLS AUTÒNOMS - UHPP - CLI-01.04 | CP_BR1.UHPP.P01.MJ01. | CP_BR1.UHPP.P01.MJ01. | 1 | FALSE | 1
CLIMATITZACIÓ | APARELLS AUTÒNOMS - UHPP - CLI-01.04 | CP_BR1.UHPP.P01.MJ01. | CP_BR1.UHPP.P01.MJ01. | 1 | FALSE | 1
CLIMATITZACIÓ | APARELLS AUTÒNOMS - UHPP - CLI-01.04 | CP_BR1.UHPP.P01.OFA. | CP_BR1.UHPP.P01.OFA. | 1 | FALSE | 1
CLIMATITZACIÓ | APARELLS AUTÒNOMS - UHPP - CLI-01.04 | CP_BR1.UHPP.P01.PAT. | CP_BR1.UHPP.P01.PAT. | 1 | FALSE | 1
CLIMATITZACIÓ | APARELLS AUTÒNOMS - UHPP - CLI-01.04 | CP_BR1.UHPP.P01.PAT. | CP_BR1.UHPP.P01.PAT. | 1 | FALSE | 1
CLIMATITZACIÓ | APARELLS AUTÒNOMS - UHPP - CLI-01.04 | CP_BR1.UHPP.P01.PAT. | CP_BR1.UHPP.P01.PAT. | 1 | FALSE | 1
CLIMATITZACIÓ | APARELLS AUTÒNOMS - UHPP - CLI-01.04 | CP_BR1.UHPP.P01.PAT. | CP_BR1.UHPP.P01.PAT. | 1 | FALSE | 1
CLIMATITZACIÓ | APARELLS AUTÒNOMS - UHPP - CLI-01.04 | CP_BR1.UHPP.P01.PAT. | CP_BR1.UHPP.P01.PAT. | 1 | FALSE | 1
CLIMATITZACIÓ | APARELLS AUTÒNOMS - UHPP - CLI-01.04 | CP_BR1.UHPP.P01.PS01. | CP_BR1.UHPP.P01.PS01. | 4 | FALSE | 4
CLIMATITZACIÓ | APARELLS AUTÒNOMS - UHPP - CLI-01.04 | CP_BR1.UHPP.P01.SC. | CP_BR1.UHPP.P01.SC. | 1 | FALSE | 1
CLIMATITZACIÓ | APARELLS AUTÒNOMS - UHPP - CLI-01.04 | CP_BR1.UHPP.P01.SF. | CP_BR1.UHPP.P01.SF. | 1 | FALSE | 1
CLIMATITZACIÓ | APARELLS AUTÒNOMS - UHPP - CLI-01.04 | CP_BR1.UHPP.P01.SG. | CP_BR1.UHPP.P01.SG. | 1 | FALSE | 1
CLIMATITZACIÓ | APARELLS AUTÒNOMS - UHPP - CLI-01.04 | CP_BR1.UHPP.P01.SM. | CP_BR1.UHPP.P01.SM. | 1 | FALSE | 1
CLIMATITZACIÓ | APARELLS AUTÒNOMS - UHPP - CLI-01.04 | CP_BR1.UHPP.P01.TA01. | CP_BR1.UHPP.P01.TA01. | 1 | FALSE | 1
CLIMATITZACIÓ | APARELLS AUTÒNOMS - UHPP - CLI-01.04 | CP_BR1.UHPP.P01.TA02. | CP_BR1.UHPP.P01.TA02. | 1 | FALSE | 1
CLIMATITZACIÓ | APARELLS AUTÒNOMS - UHPP - CLI-01.04 | CP_BR1.UHPP.P01.TA03. | CP_BR1.UHPP.P01.TA03. | 1 | FALSE | 1
CLIMATITZACIÓ | APARELLS AUTÒNOMS - UHPP - CLI-01.04 | CP_BR1.UHPP.P01.VS. | CP_BR1.UHPP.P01.VS. | 1 | FALSE | 1
CLIMATITZACIÓ | APARELLS AUTÒNOMS - UHPP - CLI-01.04 | CP_BR1.UHPP.P02.CE. | CP_BR1.UHPP.P02.CE. | 1 | FALSE | 1
CLIMATITZACIÓ | APARELLS AUTÒNOMS - UHPP - CLI-01.04 | CP_BR1.UHPP.P02.DXC. | CP_BR1.UHPP.P02.DXC. | 1 | FALSE | 1
CLIMATITZACIÓ | APARELLS AUTÒNOMS - UHPP - CLI-01.04 | CP_BR1.UHPP.P02.MJ. | CP_BR1.UHPP.P02.MJ. | 1 | FALSE | 1
CLIMATITZACIÓ | APARELLS AUTÒNOMS - UHPP - CLI-01.04 | CP_BR1.UHPP.P02.MJ. | CP_BR1.UHPP.P02.MJ. | 1 | FALSE | 1
CLIMATITZACIÓ | APARELLS AUTÒNOMS - UHPP - CLI-01.04 | CP_BR1.UHPP.P02.PA02. | CP_BR1.UHPP.P02.PA02. | 1 | FALSE | 1
CLIMATITZACIÓ | APARELLS AUTÒNOMS - UHPP - CLI-01.04 | CP_BR1.UHPP.P02.STG. | CP_BR1.UHPP.P02.STG. | 1 | FALSE | 1
CLIMATITZACIÓ | APARELLS AUTÒNOMS - UHPP - CLI-01.04 | CP_BR1.UHPP.P02.VSC. | CP_BR1.UHPP.P02.VSC. | 1 | FALSE | 1
CLIMATITZACIÓ | APARELLS AUTÒNOMS - UHPP - CLI-01.04 | CP_BR1.UHPP.P03.CE. | CP_BR1.UHPP.P03.CE. | 1 | FALSE | 1
CLIMATITZACIÓ | APARELLS AUTÒNOMS - UHPP - CLI-01.04 | CP_BR1.UHPP.P03.CF. | CP_BR1.UHPP.P03.CF. | 2 | FALSE | 2
CLIMATITZACIÓ | APARELLS AUTÒNOMS - UHPP - CLI-01.04 | CP_BR1.UHPP.P03.DC. | CP_BR1.UHPP.P03.DC. | 1 | FALSE | 1
CLIMATITZACIÓ | APARELLS AUTÒNOMS - UHPP - CLI-01.04 | CP_BR1.UHPP.P03.DX01. | CP_BR1.UHPP.P03.DX01. | 1 | FALSE | 1
CLIMATITZACIÓ | APARELLS AUTÒNOMS - UHPP - CLI-01.04 | CP_BR1.UHPP.P03.DX02. | CP_BR1.UHPP.P03.DX02. | 1 | FALSE | 1
CLIMATITZACIÓ | APARELLS AUTÒNOMS - UHPP - CLI-01.04 | CP_BR1.UHPP.P03.DX03. | CP_BR1.UHPP.P03.DX03. | 1 | FALSE | 1
CLIMATITZACIÓ | APARELLS AUTÒNOMS - UHPP - CLI-01.04 | CP_BR1.UHPP.P03.ME. | CP_BR1.UHPP.P03.ME. | 1 | FALSE | 1
CLIMATITZACIÓ | APARELLS AUTÒNOMS - UHPP - CLI-01.04 | CP_BR1.UHPP.P03.PS01. | CP_BR1.UHPP.P03.PS01. | 1 | FALSE | 1
CLIMATITZACIÓ | APARELLS AUTÒNOMS - UHPP - CLI-01.04 | CP_BR1.UHPP.P03.PS02. | CP_BR1.UHPP.P03.PS02. | 1 | FALSE | 1
CLIMATITZACIÓ | APARELLS AUTÒNOMS - UHPP - CLI-01.04 | CP_BR1.UHPP.P03.STG. | CP_BR1.UHPP.P03.STG. | 1 | FALSE | 1
CLIMATITZACIÓ | APARELLS AUTÒNOMS - UHPP - CLI-01.04 | CP_BR1.UHPP.P03.SVF. | CP_BR1.UHPP.P03.SVF. | 1 | FALSE | 1
CLIMATITZACIÓ | CLIMATITZADORS - UHPP - CLI-02.01 | CP_BR1.UHPP.PC.ST. | CP_BR1.UHPP.PC.ST. | 1 | FALSE | 1
CLIMATITZACIÓ | CLIMATITZADORS - UHPP - CLI-02.01 | CP_BR1.UHPP.PC.ST. | CP_BR1.UHPP.PC.ST. | 1 | FALSE | 1
CLIMATITZACIÓ | CLIMATITZADORS - UHPP - CLI-02.01 | CP_BR1.UHPP.PC.ST. | CP_BR1.UHPP.PC.ST. | 1 | FALSE | 1
CLIMATITZACIÓ | CLIMATITZADORS - UHPP - CLI-02.01 | CP_BR1.UHPP.PC.ST. | CP_BR1.UHPP.PC.ST. | 1 | FALSE | 1
CLIMATITZACIÓ | FAN-COIL - UHPP - CLI-02.03 | CP_BR1.UHPP.P02. | CP_BR1.UHPP.P02. | 22 | FALSE | 22
CLIMATITZACIÓ | FAN-COIL - UHPP - CLI-02.03 | CP_BR1.UHPP.P03. | CP_BR1.UHPP.P03. | 20 | FALSE | 20
CLIMATITZACIÓ | CONDUCTES AIRE - UHPP - CLI-02.04 | CP_BR1.UHPP. | CP_BR1.UHPP. | 1 | FALSE | 1
CLIMATITZACIÓ | DEPÒSITS D'INÈRCIA - UHPP - CLI-02.10 | CP_BR1.UHPP.PC.ST. | CP_BR1.UHPP.PC.ST. | 1 | FALSE | 1
CLIMATITZACIÓ | DEPÒSITS D'INÈRCIA - UHPP - CLI-02.10 | CP_BR1.UHPP.PC.ST. | CP_BR1.UHPP.PC.ST. | 1 | FALSE | 1
CLIMATITZACIÓ | BOMBES CIRCULACIÓ ACS I CLIMA - UHPP - CLI-03.02 | CP_BR1.UHPP.PC.ST. | CP_BR1.UHPP.PC.ST. | 1 | FALSE | 1
CLIMATITZACIÓ | BOMBES CIRCULACIÓ ACS I CLIMA - UHPP - CLI-03.02 | CP_BR1.UHPP.PC.ST. | CP_BR1.UHPP.PC.ST. | 1 | FALSE | 1
CLIMATITZACIÓ | BOMBES CIRCULACIÓ ACS I CLIMA - UHPP - CLI-03.02 | CP_BR1.UHPP.PC.ST. | CP_BR1.UHPP.PC.ST. | 1 | FALSE | 1
CLIMATITZACIÓ | BOMBES CIRCULACIÓ ACS I CLIMA - UHPP - CLI-03.02 | CP_BR1.UHPP.PC.ST. | CP_BR1.UHPP.PC.ST. | 1 | FALSE | 1
CLIMATITZACIÓ | BOMBES CIRCULACIÓ ACS I CLIMA - UHPP - CLI-03.02 | CP_BR1.UHPP.PC.ST. | CP_BR1.UHPP.PC.ST. | 1 | FALSE | 1
CLIMATITZACIÓ | BOMBES CIRCULACIÓ ACS I CLIMA - UHPP - CLI-03.02 | CP_BR1.UHPP.PC.ST. | CP_BR1.UHPP.PC.ST. | 1 | FALSE | 1
CLIMATITZACIÓ | BOMBES CIRCULACIÓ ACS I CLIMA - UHPP - CLI-03.02 | CP_BR1.UHPP.PC.ST. | CP_BR1.UHPP.PC.ST. | 1 | FALSE | 1
CLIMATITZACIÓ | BOMBES CIRCULACIÓ ACS I CLIMA - UHPP - CLI-03.02 | CP_BR1.UHPP.PC.ST. | CP_BR1.UHPP.PC.ST. | 1 | FALSE | 1
CLIMATITZACIÓ | BOMBES CIRCULACIÓ ACS I CLIMA - UHPP - CLI-03.02 | CP_BR1.UHPP.PC.ST. | CP_BR1.UHPP.PC.ST. | 1 | FALSE | 1
CLIMATITZACIÓ | QUALITAT AMBIENTAL EN INTERIORS - UHPP - CLI-33 | CP_BR1.UHPP. | CP_BR1.UHPP. | 1 | FALSE | 1
CLIMATITZACIÓ | INSTAL·LACIÓ CLIMATITZACIÓ - UHPP - CLI-34.01 | CP_BR1.UHPP. | CP_BR1.UHPP. | 1 | FALSE | 1
CLIMATITZACIÓ | APARELLS AUTÒNOMS - UMS - CLI-01.04 | CP_BR1.UMS.FA. | CP_BR1.UMS.FA. | 1 | FALSE | 1
CLIMATITZACIÓ | APARELLS AUTÒNOMS - UMS - CLI-01.04 | CP_BR1.UMS.FA. | CP_BR1.UMS.FA. | 1 | FALSE | 1
CLIMATITZACIÓ | APARELLS AUTÒNOMS - UMS - CLI-01.04 | CP_BR1.UMS.FA. | CP_BR1.UMS.FA. | 1 | FALSE | 1
CLIMATITZACIÓ | APARELLS AUTÒNOMS - UMS - CLI-01.04 | CP_BR1.UMS.FA. | CP_BR1.UMS.FA. | 1 | FALSE | 1
CLIMATITZACIÓ | APARELLS AUTÒNOMS - UMS - CLI-01.04 | CP_BR1.UMS.FA. | CP_BR1.UMS.FA. | 1 | FALSE | 1
CLIMATITZACIÓ | APARELLS AUTÒNOMS - UMS - CLI-01.04 | CP_BR1.UMS.FA. | CP_BR1.UMS.FA. | 1 | FALSE | 1
CLIMATITZACIÓ | APARELLS AUTÒNOMS - UMS - CLI-01.04 | CP_BR1.UMS.P00.BU. | CP_BR1.UMS.P00.BU. | 1 | FALSE | 1
CLIMATITZACIÓ | APARELLS AUTÒNOMS - UMS - CLI-01.04 | CP_BR1.UMS.P00.C107A. | CP_BR1.UMS.P00.C107A. | 1 | FALSE | 1
CLIMATITZACIÓ | APARELLS AUTÒNOMS - UMS - CLI-01.04 | CP_BR1.UMS.P00.DX01. | CP_BR1.UMS.P00.DX01. | 1 | FALSE | 1
CLIMATITZACIÓ | APARELLS AUTÒNOMS - UMS - CLI-01.04 | CP_BR1.UMS.P00.OF01. | CP_BR1.UMS.P00.OF01. | 1 | FALSE | 1
CLIMATITZACIÓ | APARELLS AUTÒNOMS - UMS - CLI-01.04 | CP_BR1.UMS.P00.SCOM. | CP_BR1.UMS.P00.SCOM. | 1 | FALSE | 1
CLIMATITZACIÓ | APARELLS AUTÒNOMS - UMS - CLI-01.04 | CP_BR1.UMS.P00.SDT. | CP_BR1.UMS.P00.SDT. | 1 | FALSE | 1
CLIMATITZACIÓ | AEROTERMOS - UMS - CLI-02.11 | CP_BR1.UMS.P00.MJ. | CP_BR1.UMS.P00.MJ. | 5 | FALSE | 5
CLIMATITZACIÓ | AEROTERMOS - UMS - CLI-02.11 | CP_BR1.UMS.P00.SCOM. | CP_BR1.UMS.P00.SCOM. | 1 | FALSE | 1
CLIMATITZACIÓ | RADIADORS D'AIGUA - UMS - CLI-02.13 | CP_BR1.UMS.P00. | CP_BR1.UMS.P00. | 37 | FALSE | 37
CLIMATITZACIÓ | RADIADORS D'AIGUA - UMS - CLI-02.13 | CP_BR1.UMS.P01. | CP_BR1.UMS.P01. | 43 | FALSE | 43
CLIMATITZACIÓ | RADIADORS D'AIGUA - UMS - CLI-02.13 | CP_BR1.UMS.P02. | CP_BR1.UMS.P02. | 42 | FALSE | 42
CLIMATITZACIÓ | QUALITAT AMBIENTAL EN INTERIORS - UMS - CLI-33 | CP_BR1.UMS. | CP_BR1.UMS. | 1 | FALSE | 1
CLIMATITZACIÓ | INSTAL·LACIÓ CLIMATITZACIÓ - UMS - CLI-34.01 | CP_BR1.UMS. | CP_BR1.UMS. | 1 | FALSE | 1
CLIMATITZACIÓ | APARELLS AUTÒNOMS - UMSA - CLI-01.04 | CP_BR1.UMSA.FA. | CP_BR1.UMSA.FA. | 1 | FALSE | 1
CLIMATITZACIÓ | APARELLS AUTÒNOMS - UMSA - CLI-01.04 | CP_BR1.UMSA.P00.SD. | CP_BR1.UMSA.P00.SD. | 1 | FALSE | 1
CLIMATITZACIÓ | CALDERES - UMST - CLI-01.03 | CP_BR1.UMST.STC. | CP_BR1.UMST.STC. | 1 | FALSE | 1
CLIMATITZACIÓ | CALDERES - UMST - CLI-01.03 | CP_BR1.UMST.STC. | CP_BR1.UMST.STC. | 1 | FALSE | 1
CLIMATITZACIÓ | DEPÒSITS D'INÈRCIA - UMST - CLI-02.10 | CP_BR1.UMST.STC. | CP_BR1.UMST.STC. | 1 | FALSE | 1
CLIMATITZACIÓ | BOMBES CIRCULACIÓ ACS I CLIMA - UMST - CLI-03.02 | CP_BR1.UMST.STC. | CP_BR1.UMST.STC. | 1 | FALSE | 1
CLIMATITZACIÓ | BOMBES CIRCULACIÓ ACS I CLIMA - UMST - CLI-03.02 | CP_BR1.UMST.STC. | CP_BR1.UMST.STC. | 1 | FALSE | 1
CLIMATITZACIÓ | BOMBES CIRCULACIÓ ACS I CLIMA - UMST - CLI-03.02 | CP_BR1.UMST.STC. | CP_BR1.UMST.STC. | 1 | FALSE | 1
CLIMATITZACIÓ | BOMBES CIRCULACIÓ ACS I CLIMA - UMST - CLI-03.02 | CP_BR1.UMST.STC. | CP_BR1.UMST.STC. | 1 | FALSE | 1
CLIMATITZACIÓ | BOMBES CIRCULACIÓ ACS I CLIMA - UMST - CLI-03.02 | CP_BR1.UMST.STC. | CP_BR1.UMST.STC. | 1 | FALSE | 1
CLIMATITZACIÓ | BOMBES CIRCULACIÓ ACS I CLIMA - UMST - CLI-03.02 | CP_BR1.UMST.STC. | CP_BR1.UMST.STC. | 1 | FALSE | 1
CLIMATITZACIÓ | BOMBES CIRCULACIÓ ACS I CLIMA - UMST - CLI-03.02 | CP_BR1.UMST.STC. | CP_BR1.UMST.STC. | 1 | FALSE | 1
CLIMATITZACIÓ | BOMBES CIRCULACIÓ ACS I CLIMA - UMST - CLI-03.02 | CP_BR1.UMST.STC. | CP_BR1.UMST.STC. | 1 | FALSE | 1
CLIMATITZACIÓ | BOMBES CIRCULACIÓ ACS I CLIMA - UMST - CLI-03.02 | CP_BR1.UMST.STC. | CP_BR1.UMST.STC. | 1 | FALSE | 1
CLIMATITZACIÓ | APARELLS AUTÒNOMS - USL - CLI-01.04 | CP_BR1.USL.FA. | CP_BR1.USL.FA. | 1 | FALSE | 1
CLIMATITZACIÓ | APARELLS AUTÒNOMS - USL - CLI-01.04 | CP_BR1.USL.FA. | CP_BR1.USL.FA. | 1 | FALSE | 1
CLIMATITZACIÓ | APARELLS AUTÒNOMS - USL - CLI-01.04 | CP_BR1.USL.FA. | CP_BR1.USL.FA. | 1 | FALSE | 1
CLIMATITZACIÓ | APARELLS AUTÒNOMS - USL - CLI-01.04 | CP_BR1.USL.FA. | CP_BR1.USL.FA. | 1 | FALSE | 1
CLIMATITZACIÓ | APARELLS AUTÒNOMS - USL - CLI-01.04 | CP_BR1.USL.FA. | CP_BR1.USL.FA. | 1 | FALSE | 1
CLIMATITZACIÓ | APARELLS AUTÒNOMS - USL - CLI-01.04 | CP_BR1.USL.P00.BU01. | CP_BR1.USL.P00.BU01. | 1 | FALSE | 1
CLIMATITZACIÓ | APARELLS AUTÒNOMS - USL - CLI-01.04 | CP_BR1.USL.P00.DX02. | CP_BR1.USL.P00.DX02. | 1 | FALSE | 1
CLIMATITZACIÓ | APARELLS AUTÒNOMS - USL - CLI-01.04 | CP_BR1.USL.P00.DX02. | CP_BR1.USL.P00.DX02. | 1 | FALSE | 1
CLIMATITZACIÓ | APARELLS AUTÒNOMS - USL - CLI-01.04 | CP_BR1.USL.P00.MLL. | CP_BR1.USL.P00.MLL. | 1 | FALSE | 1
CLIMATITZACIÓ | APARELLS AUTÒNOMS - USL - CLI-01.04 | CP_BR1.USL.P01.DX03. | CP_BR1.USL.P01.DX03. | 1 | FALSE | 1
CLIMATITZACIÓ | RADIADORS D'AIGUA - USL - CLI-02.13 | CP_BR1.USL.P00. | CP_BR1.USL.P00. | 2 | FALSE | 2
CLIMATITZACIÓ | RADIADORS D'AIGUA - USL - CLI-02.13 | CP_BR1.USL.P01. | CP_BR1.USL.P01. | 2 | FALSE | 2
CLIMATITZACIÓ | QUALITAT AMBIENTAL EN INTERIORS - USL - CLI-33 | CP_BR1.USL. | CP_BR1.USL. | 1 | FALSE | 1
COMUNICACIONS | RACK INFORMÀTIC - 17_01_C1 | CO_TA. | CO_TA. | 1 | FALSE | 1
COMUNICACIONS | RACK INFORMÀTIC - 17_01_C1 | CO_TA. | CO_TA. | 1 | FALSE | 1
COMUNICACIONS | RACK TELEFONIA - 17_01_C2 | CO_TA. | CO_TA. | 1 | FALSE | 1
COMUNICACIONS | VIDEO PORTER - 17_04_01 | CO_TA. | CO_TA. | 1 | FALSE | 1
COMUNICACIONS | TELEFONILLO - 17_04_02 | CO_TA. | CO_TA. | 1 | FALSE | 1
COMUNICACIONS | PORTER AUTOMÀTIC - 17_04_03 | CO_TA. | CO_TA. | 1 | FALSE | 1
COMUNICACIONS | INTÈRFO - 17_04_04 | CO_TA. | CO_TA. | 3 | FALSE | 3
COMUNICACIONS | INTÈRFO - 17_04_04 | CO_TA. | CO_TA. | 3 | FALSE | 3
COMUNICACIONS | INTÈRFO - 17_04_04 | CO_TA. | CO_TA. | 1 | FALSE | 1
COMUNICACIONS | INTÈRFO - 17_04_04 | CO_TA. | CO_TA. | 1 | FALSE | 1
COMUNICACIONS | INTÈRFO - 17_04_04 | CO_TA. | CO_TA. | 1 | FALSE | 1
COMUNICACIONS | INTÈRFO - 17_04_04 | CO_TA. | CO_TA. | 1 | FALSE | 1
COMUNICACIONS | ALTAVEUS - A01 - COM-17.01.B | CPB2.A01.P00. | CPB2.A01.P00. | 1 | FALSE | 1
COMUNICACIONS | RACKS MEGAFONIA - A01 - COM-17.01.C | CPB2.A01.P00. | CPB2.A01.P00. | 1 | FALSE | 1
COMUNICACIONS | CENTRALETA DE TELEFONIA - A01 - COM-17.02.A | CPB2.A01.P00. | CPB2.A01.P00. | 1 | FALSE | 1
COMUNICACIONS | INTERFONIA - A01 - COM-17.04 | CPB2.A01.P00. | CPB2.A01.P00. | 1 | FALSE | 1
COMUNICACIONS | PRESA TV / FM - A01 - COM-17.05.E | CPB2.A01.P00. | CPB2.A01.P00. | 6 | FALSE | 6
COMUNICACIONS | PRESES VEU I DADES - A01 - COM-17.09.B | CPB2.A01.P00. | CPB2.A01.P00. | 21 | FALSE | 21
COMUNICACIONS | ALTAVEUS - B01 - COM-17.01.B | CPB2.B01. | CPB2.B01. | 1 | FALSE | 1
COMUNICACIONS | RACKS MEGAFONIA - B01 - COM-17.01.C | CPB2.B01.PT. | CPB2.B01.PT. | 1 | FALSE | 1
COMUNICACIONS | CENTRALETA DE TELEFONIA - B01 - COM-17.02.A | CPB2.B01.P00. | CPB2.B01.P00. | 1 | FALSE | 1
COMUNICACIONS | INTERFONIA - B01 - COM-17.04 | CPB2.B01.P00. | CPB2.B01.P00. | 1 | FALSE | 1
COMUNICACIONS | INTERFONIA - B01 - COM-17.04 | CPB2.B01.P03. | CPB2.B01.P03. | 1 | FALSE | 1
COMUNICACIONS | INTERFONIA - B01 - COM-17.04 | CPB2.B01.P03. | CPB2.B01.P03. | 1 | FALSE | 1
COMUNICACIONS | INTERFONIA - B01 - COM-17.04 | CPB2.B01.P03. | CPB2.B01.P03. | 1 | FALSE | 1
COMUNICACIONS | INTERFONIA - B01 - COM-17.04 | CPB2.B01.P03. | CPB2.B01.P03. | 1 | FALSE | 1
COMUNICACIONS | INTERFONIA - B01 - COM-17.04 | CPB2.B01.P03. | CPB2.B01.P03. | 1 | FALSE | 1
COMUNICACIONS | INTERFONIA - B01 - COM-17.04 | CPB2.B01.P03. | CPB2.B01.P03. | 1 | FALSE | 1
COMUNICACIONS | INTERFONIA - B01 - COM-17.04 | CPB2.B01.P03. | CPB2.B01.P03. | 1 | FALSE | 1
COMUNICACIONS | INTERFONIA - B01 - COM-17.04 | CPB2.B01.P03. | CPB2.B01.P03. | 1 | FALSE | 1
COMUNICACIONS | ANTENA - B01 - COM-17.05.A | CPB2.B01.PC. | CPB2.B01.PC. | 1 | FALSE | 1
COMUNICACIONS | TV - B01 - COM-17.05.B | CPB2.B01.PC. | CPB2.B01.PC. | 1 | FALSE | 1
COMUNICACIONS | PRESA TV / FM - B01 - COM-17.05.E | CPB2.B01. | CPB2.B01. | 1 | FALSE | 1
COMUNICACIONS | PORTERS I AVISOS - B01 - COM-17.07 | CPB2.B01. | CPB2.B01. | 1 | FALSE | 1
COMUNICACIONS | RACK VEU I DADES - B01 - COM-17.09.A | CPB2.B01.P01b.SAL05. | CPB2.B01.P01b.SAL05. | 1 | FALSE | 1
COMUNICACIONS | PRESES VEU I DADES - B01 - COM-17.09.B | CPB2.B01.PC. | CPB2.B01.PC. | 1 | FALSE | 1
COMUNICACIONS | ALTAVEUS - C01 - COM-17.01.B | CPB2.C01. | CPB2.C01. | 1 | FALSE | 1
COMUNICACIONS | RACKS MEGAFONIA - C01 - COM-17.01.C | CPB2.C01. | CPB2.C01. | 1 | FALSE | 1
COMUNICACIONS | CENTRALETA DE TELEFONIA - C01 - COM-17.02.A | CPB2.C01. | CPB2.C01. | 1 | FALSE | 1
COMUNICACIONS | INTERFONIA - C01 - COM-17.04 | CPB2.C01.P00. | CPB2.C01.P00. | 1 | FALSE | 1
COMUNICACIONS | INTERFONIA - C01 - COM-17.04 | CPB2.C01.P00. | CPB2.C01.P00. | 1 | FALSE | 1
COMUNICACIONS | TRANSFER CENTRAL CCI - C01 - COM-17.04.01 | CPB2.C01.P02.SAL03. | TRANSFER CCI | 1 | FALSE | 1
COMUNICACIONS | ANTENA - C01 - COM-17.05.A | CPB2.C01. | CPB2.C01. | 1 | FALSE | 1
COMUNICACIONS | TV - C01 - COM-17.05.B | CPB2.C01.P00.DES. | CPB2.C01.P00.DES. | 1 | FALSE | 1
COMUNICACIONS | PRESA TV / FM - C01 - COM-17.05.E | CPB2.C01.P00.DES. | CPB2.C01.P00.DES. | 1 | FALSE | 1
COMUNICACIONS | PORTERS I AVISOS - C01 - COM-17.07 | CPB2.C01. | CPB2.C01. | 1 | FALSE | 1
COMUNICACIONS | RACK VEU I DADES - C01 - COM-17.09.A | CPB2.C01. | CPB2.C01. | 1 | FALSE | 1
COMUNICACIONS | PRESES VEU I DADES - C01 - COM-17.09.B | CPB2.C01. | CPB2.C01. | 1 | FALSE | 1
COMUNICACIONS | ALTAVEUS - C02 - COM-17.01.B | CPB2.C02.P00. | CPB2.C02.P00. | 20 | FALSE | 20
COMUNICACIONS | ALTAVEUS - C02 - COM-17.01.B | CPB2.C02.P01. | CPB2.C02.P01. | 4 | FALSE | 4
COMUNICACIONS | ALTAVEUS - C02 - COM-17.01.B | CPB2.C02.P02. | CPB2.C02.P02. | 2 | FALSE | 2
COMUNICACIONS | ALTAVEUS - C02 - COM-17.01.B | CPB2.C02.PT. | CPB2.C02.PT. | 1 | FALSE | 1
COMUNICACIONS | INTERFONIA - C02 - COM-17.04 | CPB2.C02.P00. | CPB2.C02.P00. | 7 | FALSE | 7
COMUNICACIONS | INTERFONIA - C02 - COM-17.04 | CPB2.C02.P01. | CPB2.C02.P01. | 25 | FALSE | 25
COMUNICACIONS | INTERFONIA - C02 - COM-17.04 | CPB2.C02.P02. | CPB2.C02.P02. | 25 | FALSE | 25
COMUNICACIONS | ANTENA - C02 - COM-17.05.A | CPB2.C02. | CPB2.C02. | 1 | FALSE | 1
COMUNICACIONS | TV - C02 - COM-17.05.B | CPB2.C02.P00. | CPB2.C02.P00. | 1 | FALSE | 1
COMUNICACIONS | TV - C02 - COM-17.05.B | CPB2.C02.P01. | CPB2.C02.P01. | 1 | FALSE | 1
COMUNICACIONS | PRESA TV / FM - C02 - COM-17.05.E | CPB2.C02.P00. | CPB2.C02.P00. | 1 | FALSE | 1
COMUNICACIONS | PRESA TV / FM - C02 - COM-17.05.E | CPB2.C02.P01. | CPB2.C02.P01. | 27 | FALSE | 27
COMUNICACIONS | PRESA TV / FM - C02 - COM-17.05.E | CPB2.C02.P02. | CPB2.C02.P02. | 24 | FALSE | 24
COMUNICACIONS | PORTERS I AVISOS - C02 - COM-17.07 | CPB2.C02. | CPB2.C02. | 1 | FALSE | 1
COMUNICACIONS | RACK VEU I DADES - C02 - COM-17.09.A | CPB2.C02. | CPB2.C02. | 1 | FALSE | 1
COMUNICACIONS | PRESES VEU I DADES - C02 - COM-17.09.B | CPB2.C02.P00. | CPB2.C02.P00. | 5 | FALSE | 5
COMUNICACIONS | PRESES VEU I DADES - C02 - COM-17.09.B | CPB2.C02.P01. | CPB2.C02.P01. | 2 | FALSE | 2
COMUNICACIONS | ALTAVEUS - C03 - COM-17.01.B | CPB2.C03.P00. | CPB2.C03.P00. | 8 | FALSE | 8
COMUNICACIONS | ALTAVEUS - C03 - COM-17.01.B | CPB2.C03.P01a. | CPB2.C03.P01a. | 5 | FALSE | 5
COMUNICACIONS | ALTAVEUS - C03 - COM-17.01.B | CPB2.C03.P02. | CPB2.C03.P02. | 5 | FALSE | 5
COMUNICACIONS | RACKS MEGAFONIA - C03 - COM-17.01.C | CPB2.C03. | CPB2.C03. | 1 | FALSE | 1
COMUNICACIONS | CENTRALETA DE TELEFONIA - C03 - COM-17.02.A | CPB2.C03. | CPB2.C03. | 1 | FALSE | 1
COMUNICACIONS | INTERFONIA - C03 - COM-17.04 | CPB2.C03.P00. | CPB2.C03.P00. | 9 | FALSE | 9
COMUNICACIONS | INTERFONIA - C03 - COM-17.04 | CPB2.C03.P01a. | CPB2.C03.P01a. | 3 | FALSE | 3
COMUNICACIONS | INTERFONIA - C03 - COM-17.04 | CPB2.C03.P02. | CPB2.C03.P02. | 3 | FALSE | 3
COMUNICACIONS | ANTENA - C03 - COM-17.05.A | CPB2.C03. | CPB2.C03. | 1 | FALSE | 1
COMUNICACIONS | TV - C03 - COM-17.05.B | CPB2.C03.P00.SAL01. | CPB2.C03.P00.SAL01. | 1 | FALSE | 1
COMUNICACIONS | TV - C03 - COM-17.05.B | CPB2.C03.P01a.SAL01. | CPB2.C03.P01a.SAL01. | 1 | FALSE | 1
COMUNICACIONS | TV - C03 - COM-17.05.B | CPB2.C03.P02.SAL02. | CPB2.C03.P02.SAL02. | 1 | FALSE | 1
COMUNICACIONS | TV - C03 - COM-17.05.B | CPB2.C03.P02.SAL02. | CPB2.C03.P02.SAL02. | 1 | FALSE | 1
COMUNICACIONS | PORTERS I AVISOS - C03 - COM-17.07 | CPB2.C03. | CPB2.C03. | 1 | FALSE | 1
COMUNICACIONS | RACK VEU I DADES - C03 - COM-17.09.A | CPB2.C03. | CPB2.C03. | 1 | FALSE | 1
COMUNICACIONS | PRESES VEU I DADES - C03 - COM-17.09.B | CPB2.C03.P00. | CPB2.C03.P00. | 6 | FALSE | 6
COMUNICACIONS | PRESES VEU I DADES - C03 - COM-17.09.B | CPB2.C03.P01a. | CPB2.C03.P01a. | 2 | FALSE | 2
COMUNICACIONS | PRESES VEU I DADES - C03 - COM-17.09.B | CPB2.C03.P02. | CPB2.C03.P02. | 2 | FALSE | 2
COMUNICACIONS | CENTRALETA DE TELEFONIA - CE_AL - COM-17.02.A | CE_AL.ED02.P00.SLC. | CE_AL.ED02.P00.SLC. | 1 | FALSE | 1
COMUNICACIONS | ANTENA - CE_AL - COM-17.05.A | CE_AL.ED01.PC. | CE_AL.ED01.PC. | 1 | FALSE | 1
COMUNICACIONS | ANTENA - CE_AL - COM-17.05.A | CE_AL.ED02.PC. | CE_AL.ED02.PC. | 1 | FALSE | 1
COMUNICACIONS | ANTENA - CE_AL - COM-17.05.A | CE_AL.ED03.PC. | CE_AL.ED03.PC. | 1 | FALSE | 1
COMUNICACIONS | ANTENA - CE_AL - COM-17.05.A | CE_AL.ED04.PC. | CE_AL.ED04.PC. | 1 | FALSE | 1
COMUNICACIONS | ANTENA - CE_AL - COM-17.05.A | CE_AL.ED05.PC. | CE_AL.ED05.PC. | 1 | FALSE | 1
COMUNICACIONS | ANTENA - CE_AL - COM-17.05.A | CE_AL.ED06.PC. | CE_AL.ED06.PC. | 1 | FALSE | 1
COMUNICACIONS | TV - CE_AL - COM-17.05.B | CE_AL.ED01.P00. | CE_AL.ED01.P00. | 2 | FALSE | 2
COMUNICACIONS | TV - CE_AL - COM-17.05.B | CE_AL.ED02.P00. | CE_AL.ED02.P00. | 8 | FALSE | 8
COMUNICACIONS | TV - CE_AL - COM-17.05.B | CE_AL.ED03.P00. | CE_AL.ED03.P00. | 9 | FALSE | 9
COMUNICACIONS | TV - CE_AL - COM-17.05.B | CE_AL.ED04.P00. | CE_AL.ED04.P00. | 11 | FALSE | 11
COMUNICACIONS | TV - CE_AL - COM-17.05.B | CE_AL.ED06.P00. | CE_AL.ED06.P00. | 9 | FALSE | 9
COMUNICACIONS | TV - CE_AL - COM-17.05.B | CE_AL.ED07.P00. | CE_AL.ED07.P00. | 4 | FALSE | 4
COMUNICACIONS | TV - CE_AL - COM-17.05.B | CE_AL.ED07.P01. | CE_AL.ED07.P01. | 4 | FALSE | 4
COMUNICACIONS | PRESA TV / FM - CE_AL - COM-17.05.E | CE_AL.ED01.P00. | CE_AL.ED01.P00. | 2 | FALSE | 2
COMUNICACIONS | PRESA TV / FM - CE_AL - COM-17.05.E | CE_AL.ED02.P00. | CE_AL.ED02.P00. | 8 | FALSE | 8
COMUNICACIONS | PRESA TV / FM - CE_AL - COM-17.05.E | CE_AL.ED03.P00. | CE_AL.ED03.P00. | 9 | FALSE | 9
COMUNICACIONS | PRESA TV / FM - CE_AL - COM-17.05.E | CE_AL.ED04.P00. | CE_AL.ED04.P00. | 11 | FALSE | 11
COMUNICACIONS | PRESA TV / FM - CE_AL - COM-17.05.E | CE_AL.ED06.P00. | CE_AL.ED06.P00. | 9 | FALSE | 9
COMUNICACIONS | PRESA TV / FM - CE_AL - COM-17.05.E | CE_AL.ED07.P00. | CE_AL.ED07.P00. | 4 | FALSE | 4
COMUNICACIONS | PRESA TV / FM - CE_AL - COM-17.05.E | CE_AL.ED07.P01. | CE_AL.ED07.P01. | 4 | FALSE | 4
COMUNICACIONS | PORTERS I AVISOS - CE_AL - COM-17.07 | CE_AL.ED02.P00.VSA. | CE_AL.ED02.P00.VSA. | 2 | FALSE | 2
COMUNICACIONS | PORTERS I AVISOS - CE_AL - COM-17.07 | CE_AL.UB.ZBC. | CE_AL.UB.ZBC. | 2 | FALSE | 2
COMUNICACIONS | RACK VEU I DADES - CE_AL - COM-17.09.A | CE_AL.ED02.P00.SLC. | CE_AL.ED02.P00.SLC. | 1 | FALSE | 1
COMUNICACIONS | CENTRALETA DE TELEFONIA - CE_CLLU - COM-17.02.A | CE_CLLU.PS.RAC. | CE_CLLU.PS.RAC. | 1 | FALSE | 1
COMUNICACIONS | ANTENA - CE_CLLU - COM-17.05.A | CE_CLLU.PC.BAN. | CE_CLLU.PC.BAN. | 1 | FALSE | 1
COMUNICACIONS | TV - CE_CLLU - COM-17.05.B | CE_CLLU.P01. | CE_CLLU.P01. | 2 | FALSE | 2
COMUNICACIONS | TV - CE_CLLU - COM-17.05.B | CE_CLLU.P02. | CE_CLLU.P02. | 3 | FALSE | 3
COMUNICACIONS | TV - CE_CLLU - COM-17.05.B | CE_CLLU.PS. | CE_CLLU.PS. | 1 | FALSE | 1
COMUNICACIONS | PRESA TV / FM - CE_CLLU - COM-17.05.E | CE_CLLU.P01. | CE_CLLU.P01. | 2 | FALSE | 2
COMUNICACIONS | PRESA TV / FM - CE_CLLU - COM-17.05.E | CE_CLLU.P02. | CE_CLLU.P02. | 3 | FALSE | 3
COMUNICACIONS | PRESA TV / FM - CE_CLLU - COM-17.05.E | CE_CLLU.PS. | CE_CLLU.PS. | 1 | FALSE | 1
COMUNICACIONS | RACK VEU I DADES - CE_CLLU - COM-17.09.A | CE_CLLU.PS.RAC. | CE_CLLU.PS.RAC. | 1 | FALSE | 1
COMUNICACIONS | PRESES VEU I DADES - CE_CLLU - COM-17.09.B | CE_CLLU.P00. | CE_CLLU.P00. | 38 | FALSE | 38
COMUNICACIONS | PRESES VEU I DADES - CE_CLLU - COM-17.09.B | CE_CLLU.P01. | CE_CLLU.P01. | 27 | FALSE | 27
COMUNICACIONS | PRESES VEU I DADES - CE_CLLU - COM-17.09.B | CE_CLLU.P02. | CE_CLLU.P02. | 12 | FALSE | 12
COMUNICACIONS | PRESES VEU I DADES - CE_CLLU - COM-17.09.B | CE_CLLU.PS. | CE_CLLU.PS. | 20 | FALSE | 20
COMUNICACIONS | CENTRALETA DE TELEFONIA - CE_FIT - COM-17.02.A | CE_FIT.PS.SIF. | CE_FIT.PS.SIF. | 1 | FALSE | 1
COMUNICACIONS | CENTRALETA DE TELEFONIA - CE_FIT - COM-17.02.A | CE_FIT.PS.SIF. | CE_FIT.PS.SIF. | 1 | FALSE | 1
COMUNICACIONS | RACK VEU I DADES - CE_FIT - COM-17.09.A | CE_FIT.PS.SIF. | CE_FIT.PS.SIF. | 1 | FALSE | 1
COMUNICACIONS | CENTRALETA DE TELEFONIA - CE_MO - COM-17.02.A | CE_MO.EP.PS.GAR. | CE_MO.EP.PS.GAR. | 1 | FALSE | 1
COMUNICACIONS | INTERFONIA - CE_MO - COM-17.04 | CE_MO.EP.P00. | CE_MO.EP.P00. | 8 | FALSE | 8
COMUNICACIONS | INTERFONIA - CE_MO - COM-17.04 | CE_MO.EP.P01. | CE_MO.EP.P01. | 8 | FALSE | 8
COMUNICACIONS | INTERFONIA - CE_MO - COM-17.04 | CE_MO.EP.PS. | CE_MO.EP.PS. | 8 | FALSE | 8
COMUNICACIONS | RACK VEU I DADES - CE_MO - COM-17.09.A | CE_MO.EP.P01.0AU03. | CE_MO.EP.P01.0AU03. | 1 | FALSE | 1
COMUNICACIONS | ANTENA - CE_OB - COM-17.05.A | CE_OB.EP.PC. | CE_OB.EP.PC. | 1 | FALSE | 1
COMUNICACIONS | TV - CE_OB - COM-17.05.B | CE_OB.EP.P00. | CE_OB.EP.P00. | 1 | FALSE | 1
COMUNICACIONS | TV - CE_OB - COM-17.05.B | CE_OB.EP.P01. | CE_OB.EP.P01. | 1 | FALSE | 1
COMUNICACIONS | RACK VEU I DADES - CE_OB - COM-17.09.A | CE_OB.GRN.P00.MGT01. | CE_OB.GRN.P00.MGT01. | 1 | FALSE | 1
COMUNICACIONS | RACK VEU I DADES - CE_OB - COM-17.09.A | CE_OB.GRN.P00.MGT01. | CE_OB.GRN.P00.MGT01. | 1 | FALSE | 1
COMUNICACIONS | RACK VEU I DADES - CE_OB - COM-17.09.A | CE_OB.GRN.P00.STQ. | CE_OB.GRN.P00.STQ. | 1 | FALSE | 1
COMUNICACIONS | RACK VEU I DADES - CE_OB - COM-17.09.A | CE_OB.GRN.P00.STQ. | CE_OB.GRN.P00.STQ. | 1 | FALSE | 1
COMUNICACIONS | RACKS MEGAFONIA - CE_SE - COM-17.01.C | CE_SE.ED_7.P01.SRA. | CE_SE.ED_7.P01.SRA. | 1 | FALSE | 1
COMUNICACIONS | CENTRALETA DE TELEFONIA - CE_SE - COM-17.02.A | CE_SE.ED_7.P01.SRA. | CE_SE.ED_7.P01.SRA. | 1 | FALSE | 1
COMUNICACIONS | INTERFONIA - CE_SE - COM-17.04 | CE_SE.URB.EXT. | CE_SE.URB.EXT. | 2 | FALSE | 2
COMUNICACIONS | ANTENA - CE_SE - COM-17.05.A | CE_SE.ED_7.PC. | CE_SE.ED_7.PC. | 1 | FALSE | 1
COMUNICACIONS | TV - CE_SE - COM-17.05.B | CE_SE.ED_4.P01. | CE_SE.ED_4.P01. | 1 | FALSE | 1
COMUNICACIONS | TV - CE_SE - COM-17.05.B | CE_SE.ED_6.P00. | CE_SE.ED_6.P00. | 1 | FALSE | 1
COMUNICACIONS | TV - CE_SE - COM-17.05.B | CE_SE.ED_6.P01. | CE_SE.ED_6.P01. | 1 | FALSE | 1
COMUNICACIONS | PRESA TV / FM - CE_SE - COM-17.05.E | CE_SE.ED_4.P01. | CE_SE.ED_4.P01. | 1 | FALSE | 1
COMUNICACIONS | PRESA TV / FM - CE_SE - COM-17.05.E | CE_SE.ED_6.P00. | CE_SE.ED_6.P00. | 1 | FALSE | 1
COMUNICACIONS | PRESA TV / FM - CE_SE - COM-17.05.E | CE_SE.ED_6.P01. | CE_SE.ED_6.P01. | 1 | FALSE | 1
COMUNICACIONS | INTERFONIA - CE_TI - COM-17.04 | CE_TI.ED_D.P00. | CE_TI.ED_D.P00. | 10 | FALSE | 10
COMUNICACIONS | ANTENA - CE_TI - COM-17.05.A | CE_TI.ED_B.PC. | CE_TI.ED_B.PC. | 1 | FALSE | 1
COMUNICACIONS | ANTENA - CE_TI - COM-17.05.A | CE_TI.ED_D.PC. | CE_TI.ED_D.PC. | 1 | FALSE | 1
COMUNICACIONS | ANTENA - CE_TI - COM-17.05.A | CE_TI.ED_D.PC. | CE_TI.ED_D.PC. | 1 | FALSE | 1
COMUNICACIONS | TV - CE_TI - COM-17.05.B | CE_TI.ED_B.P01.SP. | CE_TI.ED_B.P01.SP. | 1 | FALSE | 1
COMUNICACIONS | RACK VEU I DADES - CE_TI - COM-17.09.A | CE_TI.ED_B.P02.DE01. | CE_TI.ED_B.P02.DE01. | 1 | FALSE | 1
COMUNICACIONS | RACK VEU I DADES - CE_TI - COM-17.09.A | CE_TI.ED_D.P01.SAI. | CE_TI.ED_D.P01.SAI. | 1 | FALSE | 1
COMUNICACIONS | RACK VEU I DADES - CE_TI - COM-17.09.A | CE_TI.ED_D.P01.SAI. | CE_TI.ED_D.P01.SAI. | 1 | FALSE | 1
COMUNICACIONS | RACK VEU I DADES - CE_TI - COM-17.09.A | CE_TI.ED_D.P01.SAI. | CE_TI.ED_D.P01.SAI. | 1 | FALSE | 1
COMUNICACIONS | MONITOR - CHO17.05.B | NL.CP_HO. | NL.CP_HO. | 5 | FALSE | 5
COMUNICACIONS | ALTAVEUS - CP_DO - COM-17.01.B | CP_DO.ED01.P00.PAS14. | CP_DO.ED01.P00.PAS14. | 1 | FALSE | 1
COMUNICACIONS | ALTAVEUS - CP_DO - COM-17.01.B | CP_DO.ED01.P01.PAS13. | CP_DO.ED01.P01.PAS13. | 1 | FALSE | 1
COMUNICACIONS | ALTAVEUS - CP_DO - COM-17.01.B | CP_DO.ED01.P01.PAS16. | CP_DO.ED01.P01.PAS16. | 1 | FALSE | 1
COMUNICACIONS | ALTAVEUS - CP_DO - COM-17.01.B | CP_DO.ED01.P01.PAS21. | CP_DO.ED01.P01.PAS21. | 1 | FALSE | 1
COMUNICACIONS | ALTAVEUS - CP_DO - COM-17.01.B | CP_DO.ED01.P02.PAS19. | CP_DO.ED01.P02.PAS19. | 1 | FALSE | 1
COMUNICACIONS | ALTAVEUS - CP_DO - COM-17.01.B | CP_DO.ED01.PS.PAS03. | CP_DO.ED01.PS.PAS03. | 1 | FALSE | 1
COMUNICACIONS | ALTAVEUS - CP_DO - COM-17.01.B | CP_DO.ED01.PT.PT04. | CP_DO.ED01.PT.PT04. | 1 | FALSE | 1
COMUNICACIONS | RACKS MEGAFONIA - CP_DO - COM-17.01.C | CP_DO.ED01.P00.PAS06. | CP_DO.ED01.P00.PAS06. | 1 | FALSE | 1
COMUNICACIONS | CENTRALETA DE TELEFONIA - CP_DO - COM-17.02.A | CP_DO.ED01.PS.SS. | CP_DO.ED01.PS.SS. | 1 | FALSE | 1
COMUNICACIONS | CENTRAL INTERFONIA - CP_DO - COM-17.02.A_ | CP_DO.ED01.P00.PAS06. | CP_DO.ED01.P00.PAS06. | 1 | FALSE | 1
COMUNICACIONS | INTERFONIA - CP_DO - COM-17.04 | CP_DO.ED01.P00. | CP_DO.ED01.P00. | 15 | FALSE | 15
COMUNICACIONS | INTERFONIA - CP_DO - COM-17.04 | CP_DO.ED01.P01. | CP_DO.ED01.P01. | 30 | FALSE | 30
COMUNICACIONS | INTERFONIA - CP_DO - COM-17.04 | CP_DO.ED01.P02. | CP_DO.ED01.P02. | 48 | FALSE | 48
COMUNICACIONS | INTERFONIA - CP_DO - COM-17.04 | CP_DO.ED01.PS. | CP_DO.ED01.PS. | 10 | FALSE | 10
COMUNICACIONS | ANTENA - CP_DO - COM-17.05.A | CP_DO.ED01.PC.SC. | CP_DO.ED01.PC.SC. | 1 | FALSE | 1
COMUNICACIONS | MULTIPLICADOR - CP_DO - COM-17.05.C | CP_DO.ED01.P00.OF01. | CP_DO.ED01.P00.OF01. | 1 | FALSE | 1
COMUNICACIONS | PRESA TV / FM - CP_DO - COM-17.05.E | CP_DO.ED01.P00. | CP_DO.ED01.P00. | 6 | FALSE | 6
COMUNICACIONS | PRESA TV / FM - CP_DO - COM-17.05.E | CP_DO.ED01.P01. | CP_DO.ED01.P01. | 35 | FALSE | 35
COMUNICACIONS | PRESA TV / FM - CP_DO - COM-17.05.E | CP_DO.ED01.P02. | CP_DO.ED01.P02. | 50 | FALSE | 50
COMUNICACIONS | PRESA TV / FM - CP_DO - COM-17.05.E | CP_DO.ED01.PS. | CP_DO.ED01.PS. | 7 | FALSE | 7
COMUNICACIONS | PRESA TV / FM - CP_DO - COM-17.05.E | CP_DO.MO01.P00.MEN. | CP_DO.MO01.P00.MEN. | 1 | FALSE | 1
COMUNICACIONS | PORTERS I AVISOS - CP_DO - COM-17.07 | CP_DO.ED01.ESC.ESC01. | CP_DO.ED01.ESC.ESC01. | 1 | FALSE | 1
COMUNICACIONS | PORTERS I AVISOS - CP_DO - COM-17.07 | CP_DO.ED01.FA. | CP_DO.ED01.FA. | 1 | FALSE | 1
COMUNICACIONS | PORTERS I AVISOS - CP_DO - COM-17.07 | CP_DO.ED01.FA. | CP_DO.ED01.FA. | 1 | FALSE | 1
COMUNICACIONS | PORTERS I AVISOS - CP_DO - COM-17.07 | CP_DO.ED01.P00.MEN03. | CP_DO.ED01.P00.MEN03. | 1 | FALSE | 1
COMUNICACIONS | PORTERS I AVISOS - CP_DO - COM-17.07 | CP_DO.ED01.P00.OF01. | CP_DO.ED01.P00.OF01. | 1 | FALSE | 1
COMUNICACIONS | PORTERS I AVISOS - CP_DO - COM-17.07 | CP_DO.ED01.P00.PAS06. | CP_DO.ED01.P00.PAS06. | 1 | FALSE | 1
COMUNICACIONS | PORTERS I AVISOS - CP_DO - COM-17.07 | CP_DO.ED01.PS.DE02. | CP_DO.ED01.PS.DE02. | 1 | FALSE | 1
COMUNICACIONS | PORTERS I AVISOS - CP_DO - COM-17.07 | CP_DO.ED01.PS.VS. | CP_DO.ED01.PS.VS. | 1 | FALSE | 1
COMUNICACIONS | PORTERS I AVISOS - CP_DO - COM-17.07 | CP_DO.ED01.PS.VS. | CP_DO.ED01.PS.VS. | 1 | FALSE | 1
COMUNICACIONS | PORTERS I AVISOS - CP_DO - COM-17.07 | CP_DO.ED01.PT.PT01. | CP_DO.ED01.PT.PT01. | 1 | FALSE | 1
COMUNICACIONS | PORTERS I AVISOS - CP_DO - COM-17.07 | CP_DO.ED01.PT.PT01. | CP_DO.ED01.PT.PT01. | 1 | FALSE | 1
COMUNICACIONS | PORTERS I AVISOS - CP_DO - COM-17.07 | CP_DO.ED01.PT.PT01. | CP_DO.ED01.PT.PT01. | 1 | FALSE | 1
COMUNICACIONS | PORTERS I AVISOS - CP_DO - COM-17.07 | CP_DO.MO01.FA. | CP_DO.MO01.FA. | 1 | FALSE | 1
COMUNICACIONS | RACK VEU I DADES - CP_DO - COM-17.09.A | CP_DO.ED01.P00.DE14. | CP_DO.ED01.P00.DE14. | 1 | FALSE | 1
COMUNICACIONS | RACK VEU I DADES - CP_DO - COM-17.09.A | CP_DO.ED01.P00.SI10. | CP_DO.ED01.P00.SI10. | 1 | FALSE | 1
COMUNICACIONS | RACK VEU I DADES - CP_DO - COM-17.09.A | CP_DO.ED01.PS.SE02. | CP_DO.ED01.PS.SE02. | 1 | FALSE | 1
COMUNICACIONS | RACK VEU I DADES - CP_DO - COM-17.09.A | CP_DO.ED01.PS.ST06. | CP_DO.ED01.PS.ST06. | 1 | FALSE | 1
COMUNICACIONS | RACK VEU I DADES - CP_DO - COM-17.09.A | CP_DO.MO01.P01.VIG. | CP_DO.MO01.P01.VIG. | 1 | FALSE | 1
COMUNICACIONS | PRESES VEU I DADES - CP_DO - COM-17.09.B | CP_DO.ED01.P00. | CP_DO.ED01.P00. | 86 | FALSE | 86
COMUNICACIONS | PRESES VEU I DADES - CP_DO - COM-17.09.B | CP_DO.ED01.P01. | CP_DO.ED01.P01. | 49 | FALSE | 49
COMUNICACIONS | PRESES VEU I DADES - CP_DO - COM-17.09.B | CP_DO.ED01.P02. | CP_DO.ED01.P02. | 42 | FALSE | 42
COMUNICACIONS | PRESES VEU I DADES - CP_DO - COM-17.09.B | CP_DO.ED01.PS. | CP_DO.ED01.PS. | 35 | FALSE | 35
COMUNICACIONS | PRESES VEU I DADES - CP_DO - COM-17.09.B | CP_DO.MO01.P01. | CP_DO.MO01.P01. | 2 | FALSE | 2
COMUNICACIONS | PRESES VEU I DADES - CP_DO - COM-17.09.B | CP_DO.MO01.P01.VIG. | CP_DO.MO01.P01.VIG. | 1 | FALSE | 1
COMUNICACIONS | ANTENA - CP_GI - COM-17.05.A | CP_GI.ECEDJ. | CP_GI.ECEDJ. | 1 | FALSE | 1
COMUNICACIONS | TV - CP_GI - COM-17.05.B | CP_GI.ECEDJ. | CP_GI.ECEDJ. | 1 | FALSE | 1
COMUNICACIONS | TV - CP_GI - COM-17.05.B | CP_GI.ECO.P00. | CP_GI.ECO.P00. | 3 | FALSE | 3
COMUNICACIONS | PRESA TV / FM - CP_GI - COM-17.05.E | CP_GI.ECEDJ. | CP_GI.ECEDJ. | 2 | FALSE | 2
COMUNICACIONS | PRESA TV / FM - CP_GI - COM-17.05.E | CP_GI.ECO.P00. | CP_GI.ECO.P00. | 45 | FALSE | 45
COMUNICACIONS | PRESES VEU I DADES - CP_GI - COM-17.09.B | CP_GI.ECEDJ. | CP_GI.ECEDJ. | 35 | FALSE | 35
COMUNICACIONS | PRESES VEU I DADES - CP_GI - COM-17.09.B | CP_GI.ECO.P00. | CP_GI.ECO.P00. | 96 | FALSE | 96
COMUNICACIONS | ALTAVEUS - CP_OB2 - COM-17.01.B | CP_OB2.ED01.P00. | CP_OB2.ED01.P00. | 10 | FALSE | 10
COMUNICACIONS | ALTAVEUS - CP_OB2 - COM-17.01.B | CP_OB2.ED01.P01. | CP_OB2.ED01.P01. | 7 | FALSE | 7
COMUNICACIONS | ALTAVEUS - CP_OB2 - COM-17.01.B | CP_OB2.ED01.P02. | CP_OB2.ED01.P02. | 2 | FALSE | 2
COMUNICACIONS | RACKS MEGAFONIA - CP_OB2 - COM-17.01.C | CP_OB2.ED01.P00.DE14. | CP_OB2.ED01.P00.DE14. | 1 | FALSE | 1
COMUNICACIONS | CENTRALETA DE TELEFONIA - CP_OB2 - COM-17.02.A | CP_OB2.ED01.P00.SAL04. | CP_OB2.ED01.P00.SAL04. | 1 | FALSE | 1
COMUNICACIONS | INTERFONIA - CP_OB2 - COM-17.04 | CP_OB2.ED01.P00. | CP_OB2.ED01.P00. | 1 | FALSE | 1
COMUNICACIONS | ANTENA - CP_OB2 - COM-17.05.A | CP_OB2.ED01.PC. | CP_OB2.ED01.PC. | 1 | FALSE | 1
COMUNICACIONS | TV - CP_OB2 - COM-17.05.B | CP_OB2.ED01.P00. | CP_OB2.ED01.P00. | 4 | FALSE | 4
COMUNICACIONS | TV - CP_OB2 - COM-17.05.B | CP_OB2.ED02.P00. | CP_OB2.ED02.P00. | 1 | FALSE | 1
COMUNICACIONS | PRESA TV / FM - CP_OB2 - COM-17.05.E | CP_OB2.ED01.P00. | CP_OB2.ED01.P00. | 11 | FALSE | 11
COMUNICACIONS | PRESA TV / FM - CP_OB2 - COM-17.05.E | CP_OB2.ED02.P00. | CP_OB2.ED02.P00. | 1 | FALSE | 1
COMUNICACIONS | PORTERS I AVISOS - CP_OB2 - COM-17.07 | CP_OB2.ED01.P00.PAT. | CP_OB2.ED01.P00.PAT. | 1 | FALSE | 1
COMUNICACIONS | RACK VEU I DADES - CP_OB2 - COM-17.09.A | CP_OB2.ED01.P00.STR. | CP_OB2.ED01.P00.STR. | 1 | FALSE | 1
COMUNICACIONS | RACK VEU I DADES - CP_OB2 - COM-17.09.A | CP_OB2.ED02.P00.STR. | CP_OB2.ED02.P00.STR. | 1 | FALSE | 1
COMUNICACIONS | PRESES VEU I DADES - CP_OB2 - COM-17.09.B | CP_OB2.ED01.P00. | CP_OB2.ED01.P00. | 32 | FALSE | 32
COMUNICACIONS | PRESES VEU I DADES - CP_OB2 - COM-17.09.B | CP_OB2.ED01.P01. | CP_OB2.ED01.P01. | 5 | FALSE | 5
COMUNICACIONS | PRESES VEU I DADES - CP_OB2 - COM-17.09.B | CP_OB2.ED01.PS. | CP_OB2.ED01.PS. | 3 | FALSE | 3
COMUNICACIONS | PRESES VEU I DADES - CP_OB2 - COM-17.09.B | CP_OB2.ED02.P00. | CP_OB2.ED02.P00. | 53 | FALSE | 53
COMUNICACIONS | PRESES VEU I DADES - CP_OB2 - COM-17.09.B | CP_OB2.ED02.P01. | CP_OB2.ED02.P01. | 29 | FALSE | 29
COMUNICACIONS | PRESES VEU I DADES - CP_OB2 - COM-17.09.B | CP_OB2.ED03.P00. | CP_OB2.ED03.P00. | 16 | FALSE | 16
COMUNICACIONS | PRESES VEU I DADES - CP_OB2 - COM-17.09.B | CP_OB2.ED03.P01. | CP_OB2.ED03.P01. | 22 | FALSE | 22
COMUNICACIONS | ALTAVEUS - CP_OBLL - COM-17.01.B | CP_OBLL.ED.P00. | CP_OBLL.ED.P00. | 7 | FALSE | 7
COMUNICACIONS | ALTAVEUS - CP_OBLL - COM-17.01.B | CP_OBLL.ED.P01. | CP_OBLL.ED.P01. | 4 | FALSE | 4
COMUNICACIONS | ALTAVEUS - CP_OBLL - COM-17.01.B | CP_OBLL.ED.P02. | CP_OBLL.ED.P02. | 4 | FALSE | 4
COMUNICACIONS | CENTRALETA DE TELEFONIA - CP_OBLL - COM-17.02.A | CP_OBLL.ED.P00.OF03. | CP_OBLL.ED.P00.OF03. | 1 | FALSE | 1
COMUNICACIONS | ANTENA - CP_OBLL - COM-17.05.A | CP_OBLL.ED.PC. | CP_OBLL.ED.PC. | 1 | FALSE | 1
COMUNICACIONS | PRESA TV / FM - CP_OBLL - COM-17.05.E | CP_OBLL.ED.P00. | CP_OBLL.ED.P00. | 5 | FALSE | 5
COMUNICACIONS | PRESA TV / FM - CP_OBLL - COM-17.05.E | CP_OBLL.ED.P01. | CP_OBLL.ED.P01. | 20 | FALSE | 20
COMUNICACIONS | PRESA TV / FM - CP_OBLL - COM-17.05.E | CP_OBLL.ED.P02. | CP_OBLL.ED.P02. | 18 | FALSE | 18
COMUNICACIONS | PORTERS I AVISOS - CP_OBLL - COM-17.07 | CP_OBLL.ED.P00.VS. | CP_OBLL.ED.P00.VS. | 2 | FALSE | 2
COMUNICACIONS | RACK VEU I DADES - CP_OBLL - COM-17.09.A | CP_OBLL.ED.P00.STE. | CP_OBLL.ED.P00.STE. | 1 | FALSE | 1
COMUNICACIONS | PRESES VEU I DADES - CP_OBLL - COM-17.09.B | CP_OBLL.ED.P00. | CP_OBLL.ED.P00. | 34 | FALSE | 34
COMUNICACIONS | PRESES VEU I DADES - CP_OBLL - COM-17.09.B | CP_OBLL.ED.P01. | CP_OBLL.ED.P01. | 7 | FALSE | 7
COMUNICACIONS | ALTAVEUS - CP_PO - COM-17.01.B | CP_PO.ED01.P00. | CP_PO.ED01.P00. | 1 | FALSE | 1
COMUNICACIONS | ALTAVEUS - CP_PO - COM-17.01.B | CP_PO.ED02.P00. | CP_PO.ED02.P00. | 1 | FALSE | 1
COMUNICACIONS | ALTAVEUS - CP_PO - COM-17.01.B | CP_PO.ED02.P01. | CP_PO.ED02.P01. | 1 | FALSE | 1
COMUNICACIONS | ALTAVEUS - CP_PO - COM-17.01.B | CP_PO.ED11.P01.OF04. | CP_PO.ED11.P01.OF04. | 1 | FALSE | 1
COMUNICACIONS | ALTAVEUS - CP_PO - COM-17.01.B | CP_PO.ED12.P00.OF04. | CP_PO.ED12.P00.OF04. | 1 | FALSE | 1
COMUNICACIONS | ALTAVEUS - CP_PO - COM-17.01.B | CP_PO.ED13.P00.OF05CU. | CP_PO.ED13.P00.OF05CU. | 1 | FALSE | 1
COMUNICACIONS | ALTAVEUS - CP_PO - COM-17.01.B | CP_PO.ED14.P00.SCT. | CP_PO.ED14.P00.SCT. | 1 | FALSE | 1
COMUNICACIONS | ALTAVEUS - CP_PO - COM-17.01.B | CP_PO.ED16.P00.MO07.OF05. | CP_PO.ED16.P00.MO07.OF05. | 1 | FALSE | 1
COMUNICACIONS | ALTAVEUS - CP_PO - COM-17.01.B | CP_PO.ED16.P00.MO08.OF05. | CP_PO.ED16.P00.MO08.OF05. | 1 | FALSE | 1
COMUNICACIONS | ALTAVEUS - CP_PO - COM-17.01.B | CP_PO.ED17.P00.MO05.OF02. | CP_PO.ED17.P00.MO05.OF02. | 1 | FALSE | 1
COMUNICACIONS | ALTAVEUS - CP_PO - COM-17.01.B | CP_PO.ED17.P00.MO06.OF02. | CP_PO.ED17.P00.MO06.OF02. | 1 | FALSE | 1
COMUNICACIONS | ALTAVEUS - CP_PO - COM-17.01.B | CP_PO.ED18.P00.MO03.OF02. | CP_PO.ED18.P00.MO03.OF02. | 1 | FALSE | 1
COMUNICACIONS | ALTAVEUS - CP_PO - COM-17.01.B | CP_PO.ED18.P00.MO04.OF02. | CP_PO.ED18.P00.MO04.OF02. | 1 | FALSE | 1
COMUNICACIONS | ALTAVEUS - CP_PO - COM-17.01.B | CP_PO.ED19.P00.MO02.SCT. | CP_PO.ED19.P00.MO02.SCT. | 1 | FALSE | 1
COMUNICACIONS | ALTAVEUS - CP_PO - COM-17.01.B | CP_PO.ED19.P01.MO01.SCT01. | CP_PO.ED19.P01.MO01.SCT01. | 1 | FALSE | 1
COMUNICACIONS | INTERFONIA - CP_PO - COM-17.04 | CP_PO.ED01. | CP_PO.ED01. | 13 | FALSE | 13
COMUNICACIONS | INTERFONIA - CP_PO - COM-17.04 | CP_PO.ED02. | CP_PO.ED02. | 14 | FALSE | 14
COMUNICACIONS | INTERFONIA - CP_PO - COM-17.04 | CP_PO.ED11. | CP_PO.ED11. | 1 | FALSE | 1
COMUNICACIONS | INTERFONIA - CP_PO - COM-17.04 | CP_PO.ED12. | CP_PO.ED12. | 1 | FALSE | 1
COMUNICACIONS | INTERFONIA - CP_PO - COM-17.04 | CP_PO.ED13. | CP_PO.ED13. | 1 | FALSE | 1
COMUNICACIONS | INTERFONIA - CP_PO - COM-17.04 | CP_PO.ED14. | CP_PO.ED14. | 1 | FALSE | 1
COMUNICACIONS | INTERFONIA - CP_PO - COM-17.04 | CP_PO.ED15. | CP_PO.ED15. | 1 | FALSE | 1
COMUNICACIONS | INTERFONIA - CP_PO - COM-17.04 | CP_PO.ED16. | CP_PO.ED16. | 1 | FALSE | 1
COMUNICACIONS | INTERFONIA - CP_PO - COM-17.04 | CP_PO.ED17. | CP_PO.ED17. | 1 | FALSE | 1
COMUNICACIONS | INTERFONIA - CP_PO - COM-17.04 | CP_PO.ED18. | CP_PO.ED18. | 1 | FALSE | 1
COMUNICACIONS | INTERFONIA - CP_PO - COM-17.04 | CP_PO.ED19. | CP_PO.ED19. | 1 | FALSE | 1
COMUNICACIONS | INTERFONIA - CP_PO - COM-17.04 | CP_PO.ED20. | CP_PO.ED20. | 1 | FALSE | 1
COMUNICACIONS | ANTENA - CP_PO - COM-17.05.A | CP_PO.ED01.FA. | CP_PO.ED01.FA. | 1 | FALSE | 1
COMUNICACIONS | ANTENA - CP_PO - COM-17.05.A | CP_PO.ED01.FA. | CP_PO.ED01.FA. | 1 | FALSE | 1
COMUNICACIONS | TV - CP_PO - COM-17.05.B | CP_PO.ED01.P00. | CP_PO.ED01.P00. | 2 | FALSE | 2
COMUNICACIONS | TV - CP_PO - COM-17.05.B | CP_PO.ED02.P00. | CP_PO.ED02.P00. | 1 | FALSE | 1
COMUNICACIONS | TV - CP_PO - COM-17.05.B | CP_PO.ED02.P01. | CP_PO.ED02.P01. | 2 | FALSE | 2
COMUNICACIONS | PRESA TV / FM - CP_PO - COM-17.05.E | CP_PO.ED01. | CP_PO.ED01. | 1 | FALSE | 1
COMUNICACIONS | PRESA TV / FM - CP_PO - COM-17.05.E | CP_PO.ED02. | CP_PO.ED02. | 1 | FALSE | 1
COMUNICACIONS | PRESA TV / FM - CP_PO - COM-17.05.E | CP_PO.ED03. | CP_PO.ED03. | 1 | FALSE | 1
COMUNICACIONS | PRESA TV / FM - CP_PO - COM-17.05.E | CP_PO.ED04. | CP_PO.ED04. | 1 | FALSE | 1
COMUNICACIONS | PRESA TV / FM - CP_PO - COM-17.05.E | CP_PO.ED09. | CP_PO.ED09. | 1 | FALSE | 1
COMUNICACIONS | PRESA TV / FM - CP_PO - COM-17.05.E | CP_PO.ED10. | CP_PO.ED10. | 1 | FALSE | 1
COMUNICACIONS | PRESA TV / FM - CP_PO - COM-17.05.E | CP_PO.ED11. | CP_PO.ED11. | 1 | FALSE | 1
COMUNICACIONS | PRESA TV / FM - CP_PO - COM-17.05.E | CP_PO.ED11. | CP_PO.ED11. | 1 | FALSE | 1
COMUNICACIONS | PRESA TV / FM - CP_PO - COM-17.05.E | CP_PO.ED12. | CP_PO.ED12. | 1 | FALSE | 1
COMUNICACIONS | PRESA TV / FM - CP_PO - COM-17.05.E | CP_PO.ED13. | CP_PO.ED13. | 1 | FALSE | 1
COMUNICACIONS | PRESA TV / FM - CP_PO - COM-17.05.E | CP_PO.ED13. | CP_PO.ED13. | 1 | FALSE | 1
COMUNICACIONS | PRESA TV / FM - CP_PO - COM-17.05.E | CP_PO.ED14. | CP_PO.ED14. | 1 | FALSE | 1
COMUNICACIONS | PRESA TV / FM - CP_PO - COM-17.05.E | CP_PO.ED14. | CP_PO.ED14. | 1 | FALSE | 1
COMUNICACIONS | PRESA TV / FM - CP_PO - COM-17.05.E | CP_PO.ED15. | CP_PO.ED15. | 1 | FALSE | 1
COMUNICACIONS | PRESA TV / FM - CP_PO - COM-17.05.E | CP_PO.ED16. | CP_PO.ED16. | 1 | FALSE | 1
COMUNICACIONS | PRESA TV / FM - CP_PO - COM-17.05.E | CP_PO.ED16. | CP_PO.ED16. | 1 | FALSE | 1
COMUNICACIONS | PRESA TV / FM - CP_PO - COM-17.05.E | CP_PO.ED16. | CP_PO.ED16. | 1 | FALSE | 1
COMUNICACIONS | PRESA TV / FM - CP_PO - COM-17.05.E | CP_PO.ED17. | CP_PO.ED17. | 1 | FALSE | 1
COMUNICACIONS | PRESA TV / FM - CP_PO - COM-17.05.E | CP_PO.ED17. | CP_PO.ED17. | 1 | FALSE | 1
COMUNICACIONS | PRESA TV / FM - CP_PO - COM-17.05.E | CP_PO.ED17. | CP_PO.ED17. | 1 | FALSE | 1
COMUNICACIONS | PRESA TV / FM - CP_PO - COM-17.05.E | CP_PO.ED18. | CP_PO.ED18. | 1 | FALSE | 1
COMUNICACIONS | PRESA TV / FM - CP_PO - COM-17.05.E | CP_PO.ED18. | CP_PO.ED18. | 1 | FALSE | 1
COMUNICACIONS | PRESA TV / FM - CP_PO - COM-17.05.E | CP_PO.ED18. | CP_PO.ED18. | 1 | FALSE | 1
COMUNICACIONS | PRESA TV / FM - CP_PO - COM-17.05.E | CP_PO.ED19. | CP_PO.ED19. | 1 | FALSE | 1
COMUNICACIONS | PRESA TV / FM - CP_PO - COM-17.05.E | CP_PO.ED19. | CP_PO.ED19. | 1 | FALSE | 1
COMUNICACIONS | PRESA TV / FM - CP_PO - COM-17.05.E | CP_PO.ED19. | CP_PO.ED19. | 1 | FALSE | 1
COMUNICACIONS | PRESA TV / FM - CP_PO - COM-17.05.E | CP_PO.ED20. | CP_PO.ED20. | 1 | FALSE | 1
COMUNICACIONS | PORTERS I AVISOS - CP_PO - COM-17.07 | CP_PO.ED01.P00.OF. | CP_PO.ED01.P00.OF. | 5 | FALSE | 5
COMUNICACIONS | PORTERS I AVISOS - CP_PO - COM-17.07 | CP_PO.ED01.P00.SCT02. | CP_PO.ED01.P00.SCT02. | 8 | FALSE | 8
COMUNICACIONS | PORTERS I AVISOS - CP_PO - COM-17.07 | CP_PO.ED02.P01.SCT. | CP_PO.ED02.P01.SCT. | 4 | FALSE | 4
COMUNICACIONS | PORTERS I AVISOS - CP_PO - COM-17.07 | CP_PO.ED11.P00.SCT01. | CP_PO.ED11.P00.SCT01. | 8 | FALSE | 8
COMUNICACIONS | PORTERS I AVISOS - CP_PO - COM-17.07 | CP_PO.ED11.P00.SCT02. | CP_PO.ED11.P00.SCT02. | 3 | FALSE | 3
COMUNICACIONS | PORTERS I AVISOS - CP_PO - COM-17.07 | CP_PO.ED12.P00.OF04. | CP_PO.ED12.P00.OF04. | 4 | FALSE | 4
COMUNICACIONS | PORTERS I AVISOS - CP_PO - COM-17.07 | CP_PO.ED13.AP.OF01. | CP_PO.ED13.AP.OF01. | 3 | FALSE | 3
COMUNICACIONS | PORTERS I AVISOS - CP_PO - COM-17.07 | CP_PO.ED14.P00.SCT. | CP_PO.ED14.P00.SCT. | 6 | FALSE | 6
COMUNICACIONS | PORTERS I AVISOS - CP_PO - COM-17.07 | CP_PO.ED15.P00.SCT. | CP_PO.ED15.P00.SCT. | 10 | FALSE | 10
COMUNICACIONS | PORTERS I AVISOS - CP_PO - COM-17.07 | CP_PO.ED16.P00.MO07.OF05. | CP_PO.ED16.P00.MO07.OF05. | 3 | FALSE | 3
COMUNICACIONS | PORTERS I AVISOS - CP_PO - COM-17.07 | CP_PO.ED16.P00.MO08.OF05. | CP_PO.ED16.P00.MO08.OF05. | 1 | FALSE | 1
COMUNICACIONS | PORTERS I AVISOS - CP_PO - COM-17.07 | CP_PO.ED16.P00.MO08.SCT. | CP_PO.ED16.P00.MO08.SCT. | 1 | FALSE | 1
COMUNICACIONS | PORTERS I AVISOS - CP_PO - COM-17.07 | CP_PO.ED17.P00.MO05.OF02. | CP_PO.ED17.P00.MO05.OF02. | 3 | FALSE | 3
COMUNICACIONS | PORTERS I AVISOS - CP_PO - COM-17.07 | CP_PO.ED17.P00.MO06.OF02. | CP_PO.ED17.P00.MO06.OF02. | 1 | FALSE | 1
COMUNICACIONS | PORTERS I AVISOS - CP_PO - COM-17.07 | CP_PO.ED17.P00.SCT. | CP_PO.ED17.P00.SCT. | 3 | FALSE | 3
COMUNICACIONS | PORTERS I AVISOS - CP_PO - COM-17.07 | CP_PO.ED18.P00.MO03.OF02. | CP_PO.ED18.P00.MO03.OF02. | 3 | FALSE | 3
COMUNICACIONS | PORTERS I AVISOS - CP_PO - COM-17.07 | CP_PO.ED18.P00.MO04.OF02. | CP_PO.ED18.P00.MO04.OF02. | 1 | FALSE | 1
COMUNICACIONS | PORTERS I AVISOS - CP_PO - COM-17.07 | CP_PO.ED18.P00.SCT. | CP_PO.ED18.P00.SCT. | 3 | FALSE | 3
COMUNICACIONS | PORTERS I AVISOS - CP_PO - COM-17.07 | CP_PO.ED19.P00.MO01.SCT01. | CP_PO.ED19.P00.MO01.SCT01. | 7 | FALSE | 7
COMUNICACIONS | PORTERS I AVISOS - CP_PO - COM-17.07 | CP_PO.ED19.P00.MO01.SCT02. | CP_PO.ED19.P00.MO01.SCT02. | 3 | FALSE | 3
COMUNICACIONS | PORTERS I AVISOS - CP_PO - COM-17.07 | CP_PO.ED19.P00.MO02.SCT. | CP_PO.ED19.P00.MO02.SCT. | 5 | FALSE | 5
COMUNICACIONS | PORTERS I AVISOS - CP_PO - COM-17.07 | CP_PO.ED19.P00.SCT. | CP_PO.ED19.P00.SCT. | 5 | FALSE | 5
COMUNICACIONS | PORTERS I AVISOS - CP_PO - COM-17.07 | CP_PO.UB.UB07.SCT. | CP_PO.UB.UB07.SCT. | 5 | FALSE | 5
COMUNICACIONS | RACK VEU I DADES - CP_PO - COM-17.09.A | CP_PO.ED01.P00.OF. | CP_PO.ED01.P00.OF. | 1 | FALSE | 1
COMUNICACIONS | RACK VEU I DADES - CP_PO - COM-17.09.A | CP_PO.ED15.P00.OF01. | CP_PO.ED15.P00.OF01. | 1 | FALSE | 1
COMUNICACIONS | PRESES VEU I DADES - CP_PO - COM-17.09.B | CP_PO.ED01. | CP_PO.ED01. | 9 | FALSE | 9
COMUNICACIONS | PRESES VEU I DADES - CP_PO - COM-17.09.B | CP_PO.ED02. | CP_PO.ED02. | 67 | FALSE | 67
COMUNICACIONS | PRESES VEU I DADES - CP_PO - COM-17.09.B | CP_PO.ED03. | CP_PO.ED03. | 1 | FALSE | 1
COMUNICACIONS | PRESES VEU I DADES - CP_PO - COM-17.09.B | CP_PO.ED11. | CP_PO.ED11. | 1 | FALSE | 1
COMUNICACIONS | PRESES VEU I DADES - CP_PO - COM-17.09.B | CP_PO.ED12. | CP_PO.ED12. | 1 | FALSE | 1
COMUNICACIONS | PRESES VEU I DADES - CP_PO - COM-17.09.B | CP_PO.ED13. | CP_PO.ED13. | 1 | FALSE | 1
COMUNICACIONS | PRESES VEU I DADES - CP_PO - COM-17.09.B | CP_PO.ED14. | CP_PO.ED14. | 1 | FALSE | 1
COMUNICACIONS | PRESES VEU I DADES - CP_PO - COM-17.09.B | CP_PO.ED15. | CP_PO.ED15. | 1 | FALSE | 1
COMUNICACIONS | PRESES VEU I DADES - CP_PO - COM-17.09.B | CP_PO.ED16. | CP_PO.ED16. | 1 | FALSE | 1
COMUNICACIONS | PRESES VEU I DADES - CP_PO - COM-17.09.B | CP_PO.ED17. | CP_PO.ED17. | 1 | FALSE | 1
COMUNICACIONS | PRESES VEU I DADES - CP_PO - COM-17.09.B | CP_PO.ED18. | CP_PO.ED18. | 1 | FALSE | 1
COMUNICACIONS | PRESES VEU I DADES - CP_PO - COM-17.09.B | CP_PO.ED19. | CP_PO.ED19. | 1 | FALSE | 1
COMUNICACIONS | PRESES VEU I DADES - CP_PO - COM-17.09.B | CP_PO.ED20. | CP_PO.ED20. | 1 | FALSE | 1
COMUNICACIONS | ALTAVEUS - CPB2 - COM-17.01.B | CPB2.D13.P00. | CPB2.D13.P00. | 31 | FALSE | 31
COMUNICACIONS | ALTAVEUS - CPB2 - COM-17.01.B | CPB2.D13.P01. | CPB2.D13.P01. | 10 | FALSE | 10
COMUNICACIONS | ALTAVEUS - CPB2 - COM-17.01.B | CPB2.D13.P02. | CPB2.D13.P02. | 2 | FALSE | 2
COMUNICACIONS | ALTAVEUS - CPB2 - COM-17.01.B | CPB2.D14.P00. | CPB2.D14.P00. | 31 | FALSE | 31
COMUNICACIONS | ALTAVEUS - CPB2 - COM-17.01.B | CPB2.D14.P01. | CPB2.D14.P01. | 10 | FALSE | 10
COMUNICACIONS | ALTAVEUS - CPB2 - COM-17.01.B | CPB2.D14.P02. | CPB2.D14.P02. | 2 | FALSE | 2
COMUNICACIONS | RACKS MEGAFONIA - CPB2 - COM-17.01.C | CPB2.D13.PT. | CPB2.D13.PT. | 1 | FALSE | 1
COMUNICACIONS | INTERFONIA - CPB2 - COM-17.04 | CPB2.D13. | CPB2.D13. | 1 | FALSE | 1
COMUNICACIONS | INTERFONIA - CPB2 - COM-17.04 | CPB2.D14. | CPB2.D14. | 1 | FALSE | 1
COMUNICACIONS | TV - CPB2 - COM-17.05.B | CPB2.D13.P00. | CPB2.D13.P00. | 1 | FALSE | 1
COMUNICACIONS | TV - CPB2 - COM-17.05.B | CPB2.D14.P00. | CPB2.D14.P00. | 1 | FALSE | 1
COMUNICACIONS | PRESA TV / FM - CPB2 - COM-17.05.E | CPB2.D13.P00. | CPB2.D13.P00. | 1 | FALSE | 1
COMUNICACIONS | PRESA TV / FM - CPB2 - COM-17.05.E | CPB2.D13.P01. | CPB2.D13.P01. | 36 | FALSE | 36
COMUNICACIONS | PRESA TV / FM - CPB2 - COM-17.05.E | CPB2.D13.P02. | CPB2.D13.P02. | 36 | FALSE | 36
COMUNICACIONS | PRESA TV / FM - CPB2 - COM-17.05.E | CPB2.D14.P00. | CPB2.D14.P00. | 1 | FALSE | 1
COMUNICACIONS | PRESA TV / FM - CPB2 - COM-17.05.E | CPB2.D14.P01. | CPB2.D14.P01. | 36 | FALSE | 36
COMUNICACIONS | PRESA TV / FM - CPB2 - COM-17.05.E | CPB2.D14.P02. | CPB2.D14.P02. | 36 | FALSE | 36
COMUNICACIONS | RACK VEU I DADES - CPB2 - COM-17.09.A | CPB2.D13.PT. | CPB2.D13.PT. | 1 | FALSE | 1
COMUNICACIONS | PRESES VEU I DADES - CPB2 - COM-17.09.B | CPB2.D13.P00. | CPB2.D13.P00. | 6 | FALSE | 6
COMUNICACIONS | PRESES VEU I DADES - CPB2 - COM-17.09.B | CPB2.D13.P00. | CPB2.D13.P00. | 6 | FALSE | 6
COMUNICACIONS | PRESES VEU I DADES - CPB2 - COM-17.09.B | CPB2.D13.P01. | CPB2.D13.P01. | 1 | FALSE | 1
COMUNICACIONS | PRESES VEU I DADES - CPB2 - COM-17.09.B | CPB2.D13.P01. | CPB2.D13.P01. | 1 | FALSE | 1
COMUNICACIONS | PRESES VEU I DADES - CPB2 - COM-17.09.B | CPB2.D13.P02. | CPB2.D13.P02. | 1 | FALSE | 1
COMUNICACIONS | PRESES VEU I DADES - CPB2 - COM-17.09.B | CPB2.D13.P02. | CPB2.D13.P02. | 1 | FALSE | 1
COMUNICACIONS | PRESES VEU I DADES - CPB2 - COM-17.09.B | CPB2.D14.P00. | CPB2.D14.P00. | 6 | FALSE | 6
COMUNICACIONS | PRESES VEU I DADES - CPB2 - COM-17.09.B | CPB2.D14.P00. | CPB2.D14.P00. | 6 | FALSE | 6
COMUNICACIONS | PRESES VEU I DADES - CPB2 - COM-17.09.B | CPB2.D14.P01. | CPB2.D14.P01. | 1 | FALSE | 1
COMUNICACIONS | PRESES VEU I DADES - CPB2 - COM-17.09.B | CPB2.D14.P01. | CPB2.D14.P01. | 1 | FALSE | 1
COMUNICACIONS | PRESES VEU I DADES - CPB2 - COM-17.09.B | CPB2.D14.P02. | CPB2.D14.P02. | 1 | FALSE | 1
COMUNICACIONS | PRESES VEU I DADES - CPB2 - COM-17.09.B | CPB2.D14.P02. | CPB2.D14.P02. | 1 | FALSE | 1
COMUNICACIONS | XARXA DE VEU I DADES - CSE17.09.B | CE_SE. | CE_SE. | 1 | FALSE | 1
COMUNICACIONS | ALTAVEUS - D01 - COM-17.01.B | CPB2.D01.P00. | CPB2.D01.P00. | 31 | FALSE | 31
COMUNICACIONS | ALTAVEUS - D01 - COM-17.01.B | CPB2.D01.P01. | CPB2.D01.P01. | 10 | FALSE | 10
COMUNICACIONS | ALTAVEUS - D01 - COM-17.01.B | CPB2.D01.P02. | CPB2.D01.P02. | 2 | FALSE | 2
COMUNICACIONS | RACKS MEGAFONIA - D01 - COM-17.01.C | CPB2.D01.PT.ST02. | CPB2.D01.PT.ST02. | 1 | FALSE | 1
COMUNICACIONS | INTERFONIA - D01 - COM-17.04 | CPB2.D01.P00. | CPB2.D01.P00. | 8 | FALSE | 8
COMUNICACIONS | INTERFONIA - D01 - COM-17.04 | CPB2.D01.P01. | CPB2.D01.P01. | 38 | FALSE | 38
COMUNICACIONS | INTERFONIA - D01 - COM-17.04 | CPB2.D01.P01. | CPB2.D01.P01. | 38 | FALSE | 38
COMUNICACIONS | PRESA TV / FM - D01 - COM-17.05.E | CPB2.D01.P00. | CPB2.D01.P00. | 1 | FALSE | 1
COMUNICACIONS | PRESA TV / FM - D01 - COM-17.05.E | CPB2.D01.P01. | CPB2.D01.P01. | 36 | FALSE | 36
COMUNICACIONS | PRESA TV / FM - D01 - COM-17.05.E | CPB2.D01.P02. | CPB2.D01.P02. | 36 | FALSE | 36
COMUNICACIONS | RACK VEU I DADES - D01 - COM-17.09.A | CPB2.D01.PT.ST02. | CPB2.D01.PT.ST02. | 1 | FALSE | 1
COMUNICACIONS | PRESES VEU I DADES - D01 - COM-17.09.B | CPB2.D01.P00. | CPB2.D01.P00. | 12 | FALSE | 12
COMUNICACIONS | PRESES VEU I DADES - D01 - COM-17.09.B | CPB2.D01.P01. | CPB2.D01.P01. | 2 | FALSE | 2
COMUNICACIONS | PRESES VEU I DADES - D01 - COM-17.09.B | CPB2.D01.P02. | CPB2.D01.P02. | 2 | FALSE | 2
COMUNICACIONS | ALTAVEUS - D02 - COM-17.01.B | CPB2.D02.P00. | CPB2.D02.P00. | 31 | FALSE | 31
COMUNICACIONS | ALTAVEUS - D02 - COM-17.01.B | CPB2.D02.P01. | CPB2.D02.P01. | 10 | FALSE | 10
COMUNICACIONS | ALTAVEUS - D02 - COM-17.01.B | CPB2.D02.P02. | CPB2.D02.P02. | 2 | FALSE | 2
COMUNICACIONS | RACKS MEGAFONIA - D02 - COM-17.01.C | CPB2.D02.PT.ST02. | CPB2.D02.PT.ST02. | 1 | FALSE | 1
COMUNICACIONS | INTERFONIA - D02 - COM-17.04 | CPB2.D02.P00. | CPB2.D02.P00. | 8 | FALSE | 8
COMUNICACIONS | INTERFONIA - D02 - COM-17.04 | CPB2.D02.P01. | CPB2.D02.P01. | 38 | FALSE | 38
COMUNICACIONS | INTERFONIA - D02 - COM-17.04 | CPB2.D02.P01. | CPB2.D02.P01. | 38 | FALSE | 38
COMUNICACIONS | TV - D02 - COM-17.05.B | CPB2.D02.P00. | CPB2.D02.P00. | 1 | FALSE | 1
COMUNICACIONS | PRESA TV / FM - D02 - COM-17.05.E | CPB2.D02.P00. | CPB2.D02.P00. | 1 | FALSE | 1
COMUNICACIONS | PRESA TV / FM - D02 - COM-17.05.E | CPB2.D02.P01. | CPB2.D02.P01. | 36 | FALSE | 36
COMUNICACIONS | PRESA TV / FM - D02 - COM-17.05.E | CPB2.D02.P02. | CPB2.D02.P02. | 36 | FALSE | 36
COMUNICACIONS | RACK VEU I DADES - D02 - COM-17.09.A | CPB2.D02.PT.ST02. | CPB2.D02.PT.ST02. | 1 | FALSE | 1
COMUNICACIONS | PRESES VEU I DADES - D02 - COM-17.09.B | CPB2.D02.P00. | CPB2.D02.P00. | 12 | FALSE | 12
COMUNICACIONS | PRESES VEU I DADES - D02 - COM-17.09.B | CPB2.D02.P01. | CPB2.D02.P01. | 2 | FALSE | 2
COMUNICACIONS | PRESES VEU I DADES - D02 - COM-17.09.B | CPB2.D02.P02. | CPB2.D02.P02. | 2 | FALSE | 2
COMUNICACIONS | ALTAVEUS - D03 - COM-17.01.B | CPB2.D03.P00. | CPB2.D03.P00. | 31 | FALSE | 31
COMUNICACIONS | ALTAVEUS - D03 - COM-17.01.B | CPB2.D03.P01. | CPB2.D03.P01. | 10 | FALSE | 10
COMUNICACIONS | ALTAVEUS - D03 - COM-17.01.B | CPB2.D03.P02. | CPB2.D03.P02. | 2 | FALSE | 2
COMUNICACIONS | RACKS MEGAFONIA - D03 - COM-17.01.C | CPB2.D03.PT.ST02. | CPB2.D03.PT.ST02. | 1 | FALSE | 1
COMUNICACIONS | INTERFONIA - D03 - COM-17.04 | CPB2.D03.P00. | CPB2.D03.P00. | 8 | FALSE | 8
COMUNICACIONS | INTERFONIA - D03 - COM-17.04 | CPB2.D03.P01. | CPB2.D03.P01. | 38 | FALSE | 38
COMUNICACIONS | INTERFONIA - D03 - COM-17.04 | CPB2.D03.P01. | CPB2.D03.P01. | 38 | FALSE | 38
COMUNICACIONS | TV - D03 - COM-17.05.B | CPB2.D03.P00. | CPB2.D03.P00. | 1 | FALSE | 1
COMUNICACIONS | PRESA TV / FM - D03 - COM-17.05.E | CPB2.D03.P00. | CPB2.D03.P00. | 1 | FALSE | 1
COMUNICACIONS | PRESA TV / FM - D03 - COM-17.05.E | CPB2.D03.P01. | CPB2.D03.P01. | 36 | FALSE | 36
COMUNICACIONS | PRESA TV / FM - D03 - COM-17.05.E | CPB2.D03.P02. | CPB2.D03.P02. | 36 | FALSE | 36
COMUNICACIONS | RACK VEU I DADES - D03 - COM-17.09.A | CPB2.D03.PT.ST02. | CPB2.D03.PT.ST02. | 1 | FALSE | 1
COMUNICACIONS | PRESES VEU I DADES - D03 - COM-17.09.B | CPB2.D03.P00. | CPB2.D03.P00. | 12 | FALSE | 12
COMUNICACIONS | PRESES VEU I DADES - D03 - COM-17.09.B | CPB2.D03.P01. | CPB2.D03.P01. | 2 | FALSE | 2
COMUNICACIONS | PRESES VEU I DADES - D03 - COM-17.09.B | CPB2.D03.P02. | CPB2.D03.P02. | 2 | FALSE | 2
COMUNICACIONS | ALTAVEUS - D04 - COM-17.01.B | CPB2.D04.P00. | CPB2.D04.P00. | 31 | FALSE | 31
COMUNICACIONS | ALTAVEUS - D04 - COM-17.01.B | CPB2.D04.P01. | CPB2.D04.P01. | 10 | FALSE | 10
COMUNICACIONS | ALTAVEUS - D04 - COM-17.01.B | CPB2.D04.P02. | CPB2.D04.P02. | 2 | FALSE | 2
COMUNICACIONS | RACKS MEGAFONIA - D04 - COM-17.01.C | CPB2.D04.PT.ST02. | CPB2.D04.PT.ST02. | 1 | FALSE | 1
COMUNICACIONS | INTERFONIA - D04 - COM-17.04 | CPB2.D04.P00. | CPB2.D04.P00. | 8 | FALSE | 8
COMUNICACIONS | INTERFONIA - D04 - COM-17.04 | CPB2.D04.P01. | CPB2.D04.P01. | 38 | FALSE | 38
COMUNICACIONS | INTERFONIA - D04 - COM-17.04 | CPB2.D04.P01. | CPB2.D04.P01. | 38 | FALSE | 38
COMUNICACIONS | TV - D04 - COM-17.05.B | CPB2.D04.P00. | CPB2.D04.P00. | 1 | FALSE | 1
COMUNICACIONS | PRESA TV / FM - D04 - COM-17.05.E | CPB2.D04.P00. | CPB2.D04.P00. | 1 | FALSE | 1
COMUNICACIONS | PRESA TV / FM - D04 - COM-17.05.E | CPB2.D04.P01. | CPB2.D04.P01. | 36 | FALSE | 36
COMUNICACIONS | PRESA TV / FM - D04 - COM-17.05.E | CPB2.D04.P02. | CPB2.D04.P02. | 36 | FALSE | 36
COMUNICACIONS | RACK VEU I DADES - D04 - COM-17.09.A | CPB2.D04.PT.ST02. | CPB2.D04.PT.ST02. | 1 | FALSE | 1
COMUNICACIONS | PRESES VEU I DADES - D04 - COM-17.09.B | CPB2.D04.P00. | CPB2.D04.P00. | 12 | FALSE | 12
COMUNICACIONS | PRESES VEU I DADES - D04 - COM-17.09.B | CPB2.D04.P01. | CPB2.D04.P01. | 2 | FALSE | 2
COMUNICACIONS | PRESES VEU I DADES - D04 - COM-17.09.B | CPB2.D04.P02. | CPB2.D04.P02. | 2 | FALSE | 2
COMUNICACIONS | ALTAVEUS - D05 - COM-17.01.B | CPB2.D05.P00. | CPB2.D05.P00. | 31 | FALSE | 31
COMUNICACIONS | ALTAVEUS - D05 - COM-17.01.B | CPB2.D05.P01. | CPB2.D05.P01. | 10 | FALSE | 10
COMUNICACIONS | ALTAVEUS - D05 - COM-17.01.B | CPB2.D05.P02. | CPB2.D05.P02. | 2 | FALSE | 2
COMUNICACIONS | RACKS MEGAFONIA - D05 - COM-17.01.C | CPB2.D05.PT.ST02. | CPB2.D05.PT.ST02. | 1 | FALSE | 1
COMUNICACIONS | INTERFONIA - D05 - COM-17.04 | CPB2.D05.P00. | CPB2.D05.P00. | 8 | FALSE | 8
COMUNICACIONS | INTERFONIA - D05 - COM-17.04 | CPB2.D05.P01. | CPB2.D05.P01. | 38 | FALSE | 38
COMUNICACIONS | INTERFONIA - D05 - COM-17.04 | CPB2.D05.P01. | CPB2.D05.P01. | 38 | FALSE | 38
COMUNICACIONS | TV - D05 - COM-17.05.B | CPB2.D05.P00. | CPB2.D05.P00. | 1 | FALSE | 1
COMUNICACIONS | PRESA TV / FM - D05 - COM-17.05.E | CPB2.D05.P00. | CPB2.D05.P00. | 1 | FALSE | 1
COMUNICACIONS | PRESA TV / FM - D05 - COM-17.05.E | CPB2.D05.P01. | CPB2.D05.P01. | 36 | FALSE | 36
COMUNICACIONS | PRESA TV / FM - D05 - COM-17.05.E | CPB2.D05.P02. | CPB2.D05.P02. | 36 | FALSE | 36
COMUNICACIONS | RACK VEU I DADES - D05 - COM-17.09.A | CPB2.D05.PT.ST02. | CPB2.D05.PT.ST02. | 1 | FALSE | 1
COMUNICACIONS | PRESES VEU I DADES - D05 - COM-17.09.B | CPB2.D05.P00. | CPB2.D05.P00. | 12 | FALSE | 12
COMUNICACIONS | PRESES VEU I DADES - D05 - COM-17.09.B | CPB2.D05.P01. | CPB2.D05.P01. | 2 | FALSE | 2
COMUNICACIONS | PRESES VEU I DADES - D05 - COM-17.09.B | CPB2.D05.P02. | CPB2.D05.P02. | 2 | FALSE | 2
COMUNICACIONS | ALTAVEUS - D06 - COM-17.01.B | CPB2.D06.P00. | CPB2.D06.P00. | 31 | FALSE | 31
COMUNICACIONS | ALTAVEUS - D06 - COM-17.01.B | CPB2.D06.P01. | CPB2.D06.P01. | 10 | FALSE | 10
COMUNICACIONS | ALTAVEUS - D06 - COM-17.01.B | CPB2.D06.P02. | CPB2.D06.P02. | 2 | FALSE | 2
COMUNICACIONS | RACKS MEGAFONIA - D06 - COM-17.01.C | CPB2.D06.PT.ST02. | CPB2.D06.PT.ST02. | 1 | FALSE | 1
COMUNICACIONS | INTERFONIA - D06 - COM-17.04 | CPB2.D06.P00. | CPB2.D06.P00. | 8 | FALSE | 8
COMUNICACIONS | INTERFONIA - D06 - COM-17.04 | CPB2.D06.P01. | CPB2.D06.P01. | 38 | FALSE | 38
COMUNICACIONS | INTERFONIA - D06 - COM-17.04 | CPB2.D06.P01. | CPB2.D06.P01. | 38 | FALSE | 38
COMUNICACIONS | TV - D06 - COM-17.05.B | CPB2.D06.P00. | CPB2.D06.P00. | 1 | FALSE | 1
COMUNICACIONS | PRESA TV / FM - D06 - COM-17.05.E | CPB2.D06.P00. | CPB2.D06.P00. | 1 | FALSE | 1
COMUNICACIONS | PRESA TV / FM - D06 - COM-17.05.E | CPB2.D06.P01. | CPB2.D06.P01. | 36 | FALSE | 36
COMUNICACIONS | PRESA TV / FM - D06 - COM-17.05.E | CPB2.D06.P02. | CPB2.D06.P02. | 36 | FALSE | 36
COMUNICACIONS | RACK VEU I DADES - D06 - COM-17.09.A | CPB2.D06.PT.ST02. | CPB2.D06.PT.ST02. | 1 | FALSE | 1
COMUNICACIONS | PRESES VEU I DADES - D06 - COM-17.09.B | CPB2.D06.P00. | CPB2.D06.P00. | 12 | FALSE | 12
COMUNICACIONS | PRESES VEU I DADES - D06 - COM-17.09.B | CPB2.D06.P01. | CPB2.D06.P01. | 2 | FALSE | 2
COMUNICACIONS | PRESES VEU I DADES - D06 - COM-17.09.B | CPB2.D06.P02. | CPB2.D06.P02. | 2 | FALSE | 2
COMUNICACIONS | ALTAVEUS - D07 - COM-17.01.B | CPB2.D07.P00. | CPB2.D07.P00. | 31 | FALSE | 31
COMUNICACIONS | ALTAVEUS - D07 - COM-17.01.B | CPB2.D07.P01. | CPB2.D07.P01. | 10 | FALSE | 10
COMUNICACIONS | ALTAVEUS - D07 - COM-17.01.B | CPB2.D07.P02. | CPB2.D07.P02. | 2 | FALSE | 2
COMUNICACIONS | RACKS MEGAFONIA - D07 - COM-17.01.C | CPB2.D07.PT.ST02. | CPB2.D07.PT.ST02. | 1 | FALSE | 1
COMUNICACIONS | INTERFONIA - D07 - COM-17.04 | CPB2.D07.P00. | CPB2.D07.P00. | 8 | FALSE | 8
COMUNICACIONS | INTERFONIA - D07 - COM-17.04 | CPB2.D07.P01. | CPB2.D07.P01. | 38 | FALSE | 38
COMUNICACIONS | INTERFONIA - D07 - COM-17.04 | CPB2.D07.P01. | CPB2.D07.P01. | 38 | FALSE | 38
COMUNICACIONS | TV - D07 - COM-17.05.B | CPB2.D07.P00. | CPB2.D07.P00. | 1 | FALSE | 1
COMUNICACIONS | PRESA TV / FM - D07 - COM-17.05.E | CPB2.D07.P00. | CPB2.D07.P00. | 1 | FALSE | 1
COMUNICACIONS | PRESA TV / FM - D07 - COM-17.05.E | CPB2.D07.P01. | CPB2.D07.P01. | 36 | FALSE | 36
COMUNICACIONS | PRESA TV / FM - D07 - COM-17.05.E | CPB2.D07.P02. | CPB2.D07.P02. | 36 | FALSE | 36
COMUNICACIONS | RACK VEU I DADES - D07 - COM-17.09.A | CPB2.D07.PT.ST02. | CPB2.D07.PT.ST02. | 1 | FALSE | 1
COMUNICACIONS | PRESES VEU I DADES - D07 - COM-17.09.B | CPB2.D07.P00. | CPB2.D07.P00. | 12 | FALSE | 12
COMUNICACIONS | PRESES VEU I DADES - D07 - COM-17.09.B | CPB2.D07.P01. | CPB2.D07.P01. | 2 | FALSE | 2
COMUNICACIONS | PRESES VEU I DADES - D07 - COM-17.09.B | CPB2.D07.P02. | CPB2.D07.P02. | 2 | FALSE | 2
COMUNICACIONS | ALTAVEUS - D08 - COM-17.01.B | CPB2.D08.P00. | CPB2.D08.P00. | 31 | FALSE | 31
COMUNICACIONS | ALTAVEUS - D08 - COM-17.01.B | CPB2.D08.P01. | CPB2.D08.P01. | 10 | FALSE | 10
COMUNICACIONS | ALTAVEUS - D08 - COM-17.01.B | CPB2.D08.P02. | CPB2.D08.P02. | 2 | FALSE | 2
COMUNICACIONS | RACKS MEGAFONIA - D08 - COM-17.01.C | CPB2.D08.PT.ST02. | CPB2.D08.PT.ST02. | 1 | FALSE | 1
COMUNICACIONS | INTERFONIA - D08 - COM-17.04 | CPB2.D08.P00. | CPB2.D08.P00. | 8 | FALSE | 8
COMUNICACIONS | INTERFONIA - D08 - COM-17.04 | CPB2.D08.P01. | CPB2.D08.P01. | 38 | FALSE | 38
COMUNICACIONS | INTERFONIA - D08 - COM-17.04 | CPB2.D08.P01. | CPB2.D08.P01. | 38 | FALSE | 38
COMUNICACIONS | TV - D08 - COM-17.05.B | CPB2.D08.P00. | CPB2.D08.P00. | 1 | FALSE | 1
COMUNICACIONS | PRESA TV / FM - D08 - COM-17.05.E | CPB2.D08.P00. | CPB2.D08.P00. | 1 | FALSE | 1
COMUNICACIONS | PRESA TV / FM - D08 - COM-17.05.E | CPB2.D08.P01. | CPB2.D08.P01. | 36 | FALSE | 36
COMUNICACIONS | PRESA TV / FM - D08 - COM-17.05.E | CPB2.D08.P02. | CPB2.D08.P02. | 36 | FALSE | 36
COMUNICACIONS | RACK VEU I DADES - D08 - COM-17.09.A | CPB2.D08.PT.ST02. | CPB2.D08.PT.ST02. | 1 | FALSE | 1
COMUNICACIONS | PRESES VEU I DADES - D08 - COM-17.09.B | CPB2.D08.P00. | CPB2.D08.P00. | 12 | FALSE | 12
COMUNICACIONS | PRESES VEU I DADES - D08 - COM-17.09.B | CPB2.D08.P01. | CPB2.D08.P01. | 2 | FALSE | 2
COMUNICACIONS | PRESES VEU I DADES - D08 - COM-17.09.B | CPB2.D08.P02. | CPB2.D08.P02. | 2 | FALSE | 2
COMUNICACIONS | ALTAVEUS - D09 - COM-17.01.B | CPB2.D09.P00. | CPB2.D09.P00. | 31 | FALSE | 31
COMUNICACIONS | ALTAVEUS - D09 - COM-17.01.B | CPB2.D09.P01. | CPB2.D09.P01. | 10 | FALSE | 10
COMUNICACIONS | ALTAVEUS - D09 - COM-17.01.B | CPB2.D09.P02. | CPB2.D09.P02. | 2 | FALSE | 2
COMUNICACIONS | RACKS MEGAFONIA - D09 - COM-17.01.C | CPB2.D09.PT.ST02. | CPB2.D09.PT.ST02. | 1 | FALSE | 1
COMUNICACIONS | INTERFONIA - D09 - COM-17.04 | CPB2.D09.P00. | CPB2.D09.P00. | 8 | FALSE | 8
COMUNICACIONS | INTERFONIA - D09 - COM-17.04 | CPB2.D09.P01. | CPB2.D09.P01. | 38 | FALSE | 38
COMUNICACIONS | INTERFONIA - D09 - COM-17.04 | CPB2.D09.P01. | CPB2.D09.P01. | 38 | FALSE | 38
COMUNICACIONS | TV - D09 - COM-17.05.B | CPB2.D09.P00. | CPB2.D09.P00. | 1 | FALSE | 1
COMUNICACIONS | PRESA TV / FM - D09 - COM-17.05.E | CPB2.D09.P00. | CPB2.D09.P00. | 1 | FALSE | 1
COMUNICACIONS | PRESA TV / FM - D09 - COM-17.05.E | CPB2.D09.P01. | CPB2.D09.P01. | 36 | FALSE | 36
COMUNICACIONS | PRESA TV / FM - D09 - COM-17.05.E | CPB2.D09.P02. | CPB2.D09.P02. | 36 | FALSE | 36
COMUNICACIONS | RACK VEU I DADES - D09 - COM-17.09.A | CPB2.D09.PT.ST02. | CPB2.D09.PT.ST02. | 1 | FALSE | 1
COMUNICACIONS | PRESES VEU I DADES - D09 - COM-17.09.B | CPB2.D09.P00. | CPB2.D09.P00. | 12 | FALSE | 12
COMUNICACIONS | PRESES VEU I DADES - D09 - COM-17.09.B | CPB2.D09.P01. | CPB2.D09.P01. | 2 | FALSE | 2
COMUNICACIONS | PRESES VEU I DADES - D09 - COM-17.09.B | CPB2.D09.P02. | CPB2.D09.P02. | 2 | FALSE | 2
COMUNICACIONS | ALTAVEUS - D10 - COM-17.01.B | CPB2.D10.P00. | CPB2.D10.P00. | 31 | FALSE | 31
COMUNICACIONS | ALTAVEUS - D10 - COM-17.01.B | CPB2.D10.P01. | CPB2.D10.P01. | 10 | FALSE | 10
COMUNICACIONS | ALTAVEUS - D10 - COM-17.01.B | CPB2.D10.P02. | CPB2.D10.P02. | 2 | FALSE | 2
COMUNICACIONS | RACKS MEGAFONIA - D10 - COM-17.01.C | CPB2.D10.PT.ST02. | CPB2.D10.PT.ST02. | 1 | FALSE | 1
COMUNICACIONS | INTERFONIA - D10 - COM-17.04 | CPB2.D10.P00. | CPB2.D10.P00. | 8 | FALSE | 8
COMUNICACIONS | INTERFONIA - D10 - COM-17.04 | CPB2.D10.P01. | CPB2.D10.P01. | 38 | FALSE | 38
COMUNICACIONS | INTERFONIA - D10 - COM-17.04 | CPB2.D10.P01. | CPB2.D10.P01. | 38 | FALSE | 38
COMUNICACIONS | TV - D10 - COM-17.05.B | CPB2.D10.P00. | CPB2.D10.P00. | 1 | FALSE | 1
COMUNICACIONS | PRESA TV / FM - D10 - COM-17.05.E | CPB2.D10.P00. | CPB2.D10.P00. | 1 | FALSE | 1
COMUNICACIONS | PRESA TV / FM - D10 - COM-17.05.E | CPB2.D10.P01. | CPB2.D10.P01. | 36 | FALSE | 36
COMUNICACIONS | PRESA TV / FM - D10 - COM-17.05.E | CPB2.D10.P02. | CPB2.D10.P02. | 36 | FALSE | 36
COMUNICACIONS | RACK VEU I DADES - D10 - COM-17.09.A | CPB2.D10.PT.ST02. | CPB2.D10.PT.ST02. | 1 | FALSE | 1
COMUNICACIONS | PRESES VEU I DADES - D10 - COM-17.09.B | CPB2.D10.P00. | CPB2.D10.P00. | 12 | FALSE | 12
COMUNICACIONS | PRESES VEU I DADES - D10 - COM-17.09.B | CPB2.D10.P01. | CPB2.D10.P01. | 2 | FALSE | 2
COMUNICACIONS | PRESES VEU I DADES - D10 - COM-17.09.B | CPB2.D10.P02. | CPB2.D10.P02. | 2 | FALSE | 2
COMUNICACIONS | ALTAVEUS - D11 - COM-17.01.B | CPB2.D11.P00. | CPB2.D11.P00. | 31 | FALSE | 31
COMUNICACIONS | ALTAVEUS - D11 - COM-17.01.B | CPB2.D11.P01. | CPB2.D11.P01. | 10 | FALSE | 10
COMUNICACIONS | ALTAVEUS - D11 - COM-17.01.B | CPB2.D11.P02. | CPB2.D11.P02. | 2 | FALSE | 2
COMUNICACIONS | RACKS MEGAFONIA - D11 - COM-17.01.C | CPB2.D11.PT.ST02. | CPB2.D11.PT.ST02. | 1 | FALSE | 1
COMUNICACIONS | INTERFONIA - D11 - COM-17.04 | CPB2.D11.P00. | CPB2.D11.P00. | 8 | FALSE | 8
COMUNICACIONS | INTERFONIA - D11 - COM-17.04 | CPB2.D11.P01. | CPB2.D11.P01. | 38 | FALSE | 38
COMUNICACIONS | INTERFONIA - D11 - COM-17.04 | CPB2.D11.P01. | CPB2.D11.P01. | 38 | FALSE | 38
COMUNICACIONS | TV - D11 - COM-17.05.B | CPB2.D11.P00. | CPB2.D11.P00. | 1 | FALSE | 1
COMUNICACIONS | PRESA TV / FM - D11 - COM-17.05.E | CPB2.D11.P00. | CPB2.D11.P00. | 1 | FALSE | 1
COMUNICACIONS | PRESA TV / FM - D11 - COM-17.05.E | CPB2.D11.P01. | CPB2.D11.P01. | 36 | FALSE | 36
COMUNICACIONS | PRESA TV / FM - D11 - COM-17.05.E | CPB2.D11.P02. | CPB2.D11.P02. | 36 | FALSE | 36
COMUNICACIONS | RACK VEU I DADES - D11 - COM-17.09.A | CPB2.D11.PT.ST02. | CPB2.D11.PT.ST02. | 1 | FALSE | 1
COMUNICACIONS | PRESES VEU I DADES - D11 - COM-17.09.B | CPB2.D11.P00. | CPB2.D11.P00. | 12 | FALSE | 12
COMUNICACIONS | PRESES VEU I DADES - D11 - COM-17.09.B | CPB2.D11.P01. | CPB2.D11.P01. | 2 | FALSE | 2
COMUNICACIONS | PRESES VEU I DADES - D11 - COM-17.09.B | CPB2.D11.P02. | CPB2.D11.P02. | 2 | FALSE | 2
COMUNICACIONS | ALTAVEUS - D12 - COM-17.01.B | CPB2.D12.P00. | CPB2.D12.P00. | 31 | FALSE | 31
COMUNICACIONS | ALTAVEUS - D12 - COM-17.01.B | CPB2.D12.P01. | CPB2.D12.P01. | 10 | FALSE | 10
COMUNICACIONS | ALTAVEUS - D12 - COM-17.01.B | CPB2.D12.P02. | CPB2.D12.P02. | 2 | FALSE | 2
COMUNICACIONS | RACKS MEGAFONIA - D12 - COM-17.01.C | CPB2.D12.PT.ST02. | CPB2.D12.PT.ST02. | 1 | FALSE | 1
COMUNICACIONS | INTERFONIA - D12 - COM-17.04 | CPB2.D12.P00. | CPB2.D12.P00. | 8 | FALSE | 8
COMUNICACIONS | INTERFONIA - D12 - COM-17.04 | CPB2.D12.P01. | CPB2.D12.P01. | 38 | FALSE | 38
COMUNICACIONS | INTERFONIA - D12 - COM-17.04 | CPB2.D12.P01. | CPB2.D12.P01. | 38 | FALSE | 38
COMUNICACIONS | TV - D12 - COM-17.05.B | CPB2.D12.P00. | CPB2.D12.P00. | 1 | FALSE | 1
COMUNICACIONS | PRESA TV / FM - D12 - COM-17.05.E | CPB2.D12.P00. | CPB2.D12.P00. | 1 | FALSE | 1
COMUNICACIONS | PRESA TV / FM - D12 - COM-17.05.E | CPB2.D12.P01. | CPB2.D12.P01. | 36 | FALSE | 36
COMUNICACIONS | PRESA TV / FM - D12 - COM-17.05.E | CPB2.D12.P02. | CPB2.D12.P02. | 36 | FALSE | 36
COMUNICACIONS | RACK VEU I DADES - D12 - COM-17.09.A | CPB2.D12.PT.ST02. | CPB2.D12.PT.ST02. | 1 | FALSE | 1
COMUNICACIONS | PRESES VEU I DADES - D12 - COM-17.09.B | CPB2.D12.P00. | CPB2.D12.P00. | 12 | FALSE | 12
COMUNICACIONS | PRESES VEU I DADES - D12 - COM-17.09.B | CPB2.D12.P01. | CPB2.D12.P01. | 2 | FALSE | 2
COMUNICACIONS | PRESES VEU I DADES - D12 - COM-17.09.B | CPB2.D12.P02. | CPB2.D12.P02. | 2 | FALSE | 2
COMUNICACIONS | MICRÒFONS - DE - COM-17.01.A | CP_BR1.DEH.P00.BU. | CP_BR1.DEH.P00.BU. | 1 | FALSE | 1
COMUNICACIONS | ALTAVEUS - DEH - COM-17.01.B | CP_BR1.DEH.P00.PAT01. | CP_BR1.DEH.P00.PAT01. | 1 | FALSE | 1
COMUNICACIONS | ALTAVEUS - DEH - COM-17.01.B | CP_BR1.DEH.P00.PAT02. | CP_BR1.DEH.P00.PAT02. | 1 | FALSE | 1
COMUNICACIONS | ALTAVEUS - DEH - COM-17.01.B | CP_BR1.DEH.P01.PA01. | CP_BR1.DEH.P01.PA01. | 1 | FALSE | 1
COMUNICACIONS | INTERFONIA - DEH - COM-17.04 | CP_BR1.DEH. | CP_BR1.DEH. | 1 | FALSE | 1
COMUNICACIONS | INTERFONIA - DEH - COM-17.04 | CP_BR1.DEH.P00. | CP_BR1.DEH.P00. | 1 | FALSE | 1
COMUNICACIONS | INTERFONIA - DEH - COM-17.04 | CP_BR1.DEH.P00. | CP_BR1.DEH.P00. | 1 | FALSE | 1
COMUNICACIONS | INTERFONIA - DEH - COM-17.04 | CP_BR1.DEH.P00. | CP_BR1.DEH.P00. | 23 | FALSE | 23
COMUNICACIONS | INTERFONIA - DEH - COM-17.04 | CP_BR1.DEH.P01. | CP_BR1.DEH.P01. | 18 | FALSE | 18
COMUNICACIONS | TV - DEH - COM-17.05.B | CP_BR1.DEH.P02. | CP_BR1.DEH.P02. | 1 | FALSE | 1
COMUNICACIONS | TV - DEH - COM-17.05.B | CP_BR1.DEH.P02. | CP_BR1.DEH.P02. | 2 | FALSE | 2
COMUNICACIONS | PRESA TV / FM - DEH - COM-17.05.E | CP_BR1.DEH.P00. | CP_BR1.DEH.P00. | 17 | FALSE | 17
COMUNICACIONS | PRESA TV / FM - DEH - COM-17.05.E | CP_BR1.DEH.P01. | CP_BR1.DEH.P01. | 18 | FALSE | 18
COMUNICACIONS | SERVIDOR - DEH - COM-17.08.C | CP_BR1.DEH.P00.BU. | CP_BR1.DEH.P00.BU. | 1 | FALSE | 1
COMUNICACIONS | SERVIDOR - DEH - COM-17.08.C | CP_BR1.DEH.P00.BU. | CP_BR1.DEH.P00.BU. | 1 | FALSE | 1
COMUNICACIONS | PRESES VEU I DADES - DEH - COM-17.09.B | CP_BR1.DEH.P00. | CP_BR1.DEH.P00. | 2 | FALSE | 2
COMUNICACIONS | PRESES VEU I DADES - DEH - COM-17.09.B | CP_BR1.DEH.P01. | CP_BR1.DEH.P01. | 2 | FALSE | 2
COMUNICACIONS | MICRÒFONS - DL - COM-17.01.A | CP_BR1.DL.P00.BU. | CP_BR1.DL.P00.BU. | 1 | FALSE | 1
COMUNICACIONS | ALTAVEUS - DL - COM-17.01.B | CP_BR1.DL.P00.PAT01. | CP_BR1.DL.P00.PAT01. | 1 | FALSE | 1
COMUNICACIONS | ALTAVEUS - DL - COM-17.01.B | CP_BR1.DL.P00.PAT02. | CP_BR1.DL.P00.PAT02. | 1 | FALSE | 1
COMUNICACIONS | ALTAVEUS - DL - COM-17.01.B | CP_BR1.DL.P00.VS02. | CP_BR1.DL.P00.VS02. | 1 | FALSE | 1
COMUNICACIONS | ALTAVEUS - DL - COM-17.01.B | CP_BR1.DL.PS1.VS06. | CP_BR1.DL.PS1.VS06. | 2 | FALSE | 2
COMUNICACIONS | INTERFONIA - DL - COM-17.04 | CP_BR1.DL.ESC. | CP_BR1.DL.ESC. | 7 | FALSE | 7
COMUNICACIONS | INTERFONIA - DL - COM-17.04 | CP_BR1.DL.P00. | CP_BR1.DL.P00. | 9 | FALSE | 9
COMUNICACIONS | INTERFONIA - DL - COM-17.04 | CP_BR1.DL.P00.BU. | CP_BR1.DL.P00.BU. | 1 | FALSE | 1
COMUNICACIONS | INTERFONIA - DL - COM-17.04 | CP_BR1.DL.P00.BU. | CP_BR1.DL.P00.BU. | 1 | FALSE | 1
COMUNICACIONS | INTERFONIA - DL - COM-17.04 | CP_BR1.DL.P01. | CP_BR1.DL.P01. | 13 | FALSE | 13
COMUNICACIONS | INTERFONIA - DL - COM-17.04 | CP_BR1.DL.P02. | CP_BR1.DL.P02. | 17 | FALSE | 17
COMUNICACIONS | INTERFONIA - DL - COM-17.04 | CP_BR1.DL.PS1. | CP_BR1.DL.PS1. | 4 | FALSE | 4
COMUNICACIONS | INTERFONIA - DL - COM-17.04 | CP_BR1.DL.PS1.BUC. | CP_BR1.DL.PS1.BUC. | 1 | FALSE | 1
COMUNICACIONS | INTERFONIA - DL - COM-17.04 | CP_BR1.DL.PS1.BUVIS. | CP_BR1.DL.PS1.BUVIS. | 1 | FALSE | 1
COMUNICACIONS | INTERFONIA - DL - COM-17.04 | CP_BR1.DL.PS2. | CP_BR1.DL.PS2. | 1 | FALSE | 1
COMUNICACIONS | INTERFONIA - DL - COM-17.04 | CP_BR1.DL.PS2.BUAC. | CP_BR1.DL.PS2.BUAC. | 1 | FALSE | 1
COMUNICACIONS | TV - DL - COM-17.05.B | CP_BR1.DL.P02. | CP_BR1.DL.P02. | 1 | FALSE | 1
COMUNICACIONS | TV - DL - COM-17.05.B | CP_BR1.DL.P02. | CP_BR1.DL.P02. | 7 | FALSE | 7
COMUNICACIONS | PRESA TV / FM - DL - COM-17.05.E | CP_BR1.DL.P00. | CP_BR1.DL.P00. | 6 | FALSE | 6
COMUNICACIONS | PRESA TV / FM - DL - COM-17.05.E | CP_BR1.DL.P01. | CP_BR1.DL.P01. | 14 | FALSE | 14
COMUNICACIONS | PRESA TV / FM - DL - COM-17.05.E | CP_BR1.DL.PS1. | CP_BR1.DL.PS1. | 1 | FALSE | 1
COMUNICACIONS | PRESA TV / FM - DL - COM-17.05.E | CP_BR1.DL.PS2. | CP_BR1.DL.PS2. | 1 | FALSE | 1
COMUNICACIONS | SERVIDOR - DL - COM-17.08.C | CP_BR1.DL.P00.BU. | CP_BR1.DL.P00.BU. | 1 | FALSE | 1
COMUNICACIONS | SERVIDOR - DL - COM-17.08.C | CP_BR1.DL.P00.BU. | CP_BR1.DL.P00.BU. | 1 | FALSE | 1
COMUNICACIONS | PRESES VEU I DADES - DL - COM-17.09.B | CP_BR1.DL.P00. | CP_BR1.DL.P00. | 1 | FALSE | 1
COMUNICACIONS | ALTAVEUS - DR1 - COM-17.01.B | CPB2.DR1.P00. | CPB2.DR1.P00. | 52 | FALSE | 52
COMUNICACIONS | ALTAVEUS - DR1 - COM-17.01.B | CPB2.DR1.P01. | CPB2.DR1.P01. | 36 | FALSE | 36
COMUNICACIONS | RACKS MEGAFONIA - DR1 - COM-17.01.C | CPB2.DR1. | CPB2.DR1. | 1 | FALSE | 1
COMUNICACIONS | INTERFONIA - DR1 - COM-17.04 | CPB2.DR1.P00. | CPB2.DR1.P00. | 94 | FALSE | 94
COMUNICACIONS | INTERFONIA - DR1 - COM-17.04 | CPB2.DR1.P01. | CPB2.DR1.P01. | 81 | FALSE | 81
COMUNICACIONS | TV - DR1 - COM-17.05.B | CPB2.DR1.P00. | CPB2.DR1.P00. | 5 | FALSE | 5
COMUNICACIONS | PRESA TV / FM - DR1 - COM-17.05.E | CPB2.DR1.P00. | CPB2.DR1.P00. | 38 | FALSE | 38
COMUNICACIONS | PRESA TV / FM - DR1 - COM-17.05.E | CPB2.DR1.P01. | CPB2.DR1.P01. | 42 | FALSE | 42
COMUNICACIONS | RACK VEU I DADES - DR1 - COM-17.09.A | CPB2.DR1.PT.ST02. | CPB2.DR1.PT.ST02. | 1 | FALSE | 1
COMUNICACIONS | PRESES VEU I DADES - DR1 - COM-17.09.B | CPB2.DR1.P00. | CPB2.DR1.P00. | 15 | FALSE | 15
COMUNICACIONS | PRESES VEU I DADES - DR1 - COM-17.09.B | CPB2.DR1.P01. | CPB2.DR1.P01. | 6 | FALSE | 6
COMUNICACIONS | ALTAVEUS - DS1 - COM-17.01.B | CPB2.DS1.P00. | CPB2.DS1.P00. | 13 | FALSE | 13
COMUNICACIONS | ALTAVEUS - DS1 - COM-17.01.B | CPB2.DS1.P01. | CPB2.DS1.P01. | 19 | FALSE | 19
COMUNICACIONS | RACKS MEGAFONIA - DS1 - COM-17.01.C | CPB2.DS1.PT.ST02. | CPB2.DS1.PT.ST02. | 1 | FALSE | 1
COMUNICACIONS | INTERFONIA - DS1 - COM-17.04 | CPB2.DS1.P00. | CPB2.DS1.P00. | 35 | FALSE | 35
COMUNICACIONS | INTERFONIA - DS1 - COM-17.04 | CPB2.DS1.P01. | CPB2.DS1.P01. | 33 | FALSE | 33
COMUNICACIONS | PRESA TV / FM - DS1 - COM-17.05.E | CPB2.DS1.P00. | CPB2.DS1.P00. | 20 | FALSE | 20
COMUNICACIONS | PRESA TV / FM - DS1 - COM-17.05.E | CPB2.DS1.P01. | CPB2.DS1.P01. | 20 | FALSE | 20
COMUNICACIONS | RACK VEU I DADES - DS1 - COM-17.09.A | CPB2.DS1.PT.ST02. | CPB2.DS1.PT.ST02. | 1 | FALSE | 1
COMUNICACIONS | PRESES VEU I DADES - DS1 - COM-17.09.B | CPB2.DS1.P00. | CPB2.DS1.P00. | 7 | FALSE | 7
COMUNICACIONS | PRESES VEU I DADES - DS1 - COM-17.09.B | CPB2.DS1.P01. | CPB2.DS1.P01. | 7 | FALSE | 7
COMUNICACIONS | MICRÒFONS - DT - COM-17.01.A | CP_BR1.DT.P00.BU01. | CP_BR1.DT.P00.BU01. | 1 | FALSE | 1
COMUNICACIONS | MICRÒFONS - DT - COM-17.01.A | CP_BR1.DT.P02.BU02. | CP_BR1.DT.P02.BU02. | 1 | FALSE | 1
COMUNICACIONS | MICRÒFONS - DT - COM-17.01.A | CP_BR1.DT.P03.BU03. | CP_BR1.DT.P03.BU03. | 1 | FALSE | 1
COMUNICACIONS | ALTAVEUS - DT - COM-17.01.B | CP_BR1.DT.P00.MJ. | CP_BR1.DT.P00.MJ. | 2 | FALSE | 2
COMUNICACIONS | ALTAVEUS - DT - COM-17.01.B | CP_BR1.DT.P00.PAT. | CP_BR1.DT.P00.PAT. | 2 | FALSE | 2
COMUNICACIONS | ALTAVEUS - DT - COM-17.01.B | CP_BR1.DT.P00.VS01. | CP_BR1.DT.P00.VS01. | 1 | FALSE | 1
COMUNICACIONS | ALTAVEUS - DT - COM-17.01.B | CP_BR1.DT.P01.PA03. | CP_BR1.DT.P01.PA03. | 1 | FALSE | 1
COMUNICACIONS | ALTAVEUS - DT - COM-17.01.B | CP_BR1.DT.P01.PA03. | CP_BR1.DT.P01.PA03. | 1 | FALSE | 1
COMUNICACIONS | ALTAVEUS - DT - COM-17.01.B | CP_BR1.DT.P02.PAT. | CP_BR1.DT.P02.PAT. | 1 | FALSE | 1
COMUNICACIONS | ALTAVEUS - DT - COM-17.01.B | CP_BR1.DT.P02.SD01. | CP_BR1.DT.P02.SD01. | 1 | FALSE | 1
COMUNICACIONS | ALTAVEUS - DT - COM-17.01.B | CP_BR1.DT.P02.VS04. | CP_BR1.DT.P02.VS04. | 3 | FALSE | 3
COMUNICACIONS | ALTAVEUS - DT - COM-17.01.B | CP_BR1.DT.P03.VS05. | CP_BR1.DT.P03.VS05. | 2 | FALSE | 2
COMUNICACIONS | ALTAVEUS - DT - COM-17.01.B | CP_BR1.DT.PS2.TA. | CP_BR1.DT.PS2.TA. | 3 | FALSE | 3
COMUNICACIONS | CENTRALETA INTERFONIA DT - DT - COM-17.02.A | CP_BR1.DT.P00.BU01. | CP_BR1.DT.P00.BU01. | 1 | FALSE | 1
COMUNICACIONS | INTERFONIA - DT - COM-17.04 | CP_BR1.DT.P00. | CP_BR1.DT.P00. | 2 | FALSE | 2
COMUNICACIONS | INTERFONIA - DT - COM-17.04 | CP_BR1.DT.P00.BU01. | CP_BR1.DT.P00.BU01. | 1 | FALSE | 1
COMUNICACIONS | INTERFONIA - DT - COM-17.04 | CP_BR1.DT.P00.BU01. | CP_BR1.DT.P00.BU01. | 2 | FALSE | 2
COMUNICACIONS | INTERFONIA - DT - COM-17.04 | CP_BR1.DT.P00.BU01. | CP_BR1.DT.P00.BU01. | 1 | FALSE | 1
COMUNICACIONS | INTERFONIA - DT - COM-17.04 | CP_BR1.DT.P01. | CP_BR1.DT.P01. | 5 | FALSE | 5
COMUNICACIONS | INTERFONIA - DT - COM-17.04 | CP_BR1.DT.P02. | CP_BR1.DT.P02. | 22 | FALSE | 22
COMUNICACIONS | INTERFONIA - DT - COM-17.04 | CP_BR1.DT.P02.BU02. | CP_BR1.DT.P02.BU02. | 1 | FALSE | 1
COMUNICACIONS | INTERFONIA - DT - COM-17.04 | CP_BR1.DT.P02.BU02. | CP_BR1.DT.P02.BU02. | 1 | FALSE | 1
COMUNICACIONS | INTERFONIA - DT - COM-17.04 | CP_BR1.DT.P02.BU02. | CP_BR1.DT.P02.BU02. | 1 | FALSE | 1
COMUNICACIONS | INTERFONIA - DT - COM-17.04 | CP_BR1.DT.P03.BU03. | CP_BR1.DT.P03.BU03. | 1 | FALSE | 1
COMUNICACIONS | INTERFONIA - DT - COM-17.04 | CP_BR1.DT.P03.BU03. | CP_BR1.DT.P03.BU03. | 2 | FALSE | 2
COMUNICACIONS | INTERFONIA - DT - COM-17.04 | CP_BR1.DT.P03.BU03. | CP_BR1.DT.P03.BU03. | 1 | FALSE | 1
COMUNICACIONS | INTERFONIA - DT - COM-17.04 | CP_BR1.DT.P03.BU03. | CP_BR1.DT.P03.BU03. | 21 | FALSE | 21
COMUNICACIONS | INTERFONIA - DT - COM-17.04 | CP_BR1.DT.P04. | CP_BR1.DT.P04. | 1 | FALSE | 1
COMUNICACIONS | INTERFONIA - DT - COM-17.04 | CP_BR1.DT.PS1. | CP_BR1.DT.PS1. | 1 | FALSE | 1
COMUNICACIONS | INTERFONIA - DT - COM-17.04 | CP_BR1.DT.PS2. | CP_BR1.DT.PS2. | 6 | FALSE | 6
COMUNICACIONS | TV - DT - COM-17.05.B | CP_BR1.DT.P04. | CP_BR1.DT.P04. | 1 | FALSE | 1
COMUNICACIONS | TV - DT - COM-17.05.B | CP_BR1.DT.P04. | CP_BR1.DT.P04. | 6 | FALSE | 6
COMUNICACIONS | PRESA TV / FM - DT - COM-17.05.E | CP_BR1.DT.P00. | CP_BR1.DT.P00. | 1 | FALSE | 1
COMUNICACIONS | PRESA TV / FM - DT - COM-17.05.E | CP_BR1.DT.P01. | CP_BR1.DT.P01. | 1 | FALSE | 1
COMUNICACIONS | PRESA TV / FM - DT - COM-17.05.E | CP_BR1.DT.P02. | CP_BR1.DT.P02. | 20 | FALSE | 20
COMUNICACIONS | PRESA TV / FM - DT - COM-17.05.E | CP_BR1.DT.P03. | CP_BR1.DT.P03. | 20 | FALSE | 20
COMUNICACIONS | MÒDUL COMUNICACIÓ ORONA GSM - DT - COM-17.07 | CP_BR1.DT.PS2.SMA. | CP_BR1.DT.PS2.SMA. | 1 | FALSE | 1
COMUNICACIONS | SERVIDOR - DT - COM-17.08.C | CP_BR1.DT.P00.BU01. | CP_BR1.DT.P00.BU01. | 1 | FALSE | 1
COMUNICACIONS | SERVIDOR - DT - COM-17.08.C | CP_BR1.DT.P00.BU01. | CP_BR1.DT.P00.BU01. | 1 | FALSE | 1
COMUNICACIONS | SERVIDOR - DT - COM-17.08.C | CP_BR1.DT.P00.SER. | CP_BR1.DT.P00.SER. | 1 | FALSE | 1
COMUNICACIONS | SERVIDOR - DT - COM-17.08.C | CP_BR1.DT.P00.SER. | CP_BR1.DT.P00.SER. | 1 | FALSE | 1
COMUNICACIONS | SERVIDOR - DT - COM-17.08.C | CP_BR1.DT.P02.BU02. | CP_BR1.DT.P02.BU02. | 2 | FALSE | 2
COMUNICACIONS | SERVIDOR - DT - COM-17.08.C | CP_BR1.DT.P03.BU03. | CP_BR1.DT.P03.BU03. | 2 | FALSE | 2
COMUNICACIONS | PRESES VEU I DADES - DT - COM-17.09.B | CP_BR1.DT.P00. | CP_BR1.DT.P00. | 15 | FALSE | 15
COMUNICACIONS | PRESES VEU I DADES - DT - COM-17.09.B | CP_BR1.DT.P02. | CP_BR1.DT.P02. | 5 | FALSE | 5
COMUNICACIONS | PRESES VEU I DADES - DT - COM-17.09.B | CP_BR1.DT.PS2. | CP_BR1.DT.PS2. | 2 | FALSE | 2
COMUNICACIONS | MICRÒFONS - DU - COM-17.01.A | CP_BR1.DU.P00.BU. | CP_BR1.DU.P00.BU. | 1 | FALSE | 1
COMUNICACIONS | ALTAVEUS - DU - COM-17.01.B | CP_BR1.DU.P00.PA01. | CP_BR1.DU.P00.PA01. | 1 | FALSE | 1
COMUNICACIONS | ALTAVEUS - DU - COM-17.01.B | CP_BR1.DU.P00.PA03. | CP_BR1.DU.P00.PA03. | 1 | FALSE | 1
COMUNICACIONS | ALTAVEUS - DU - COM-17.01.B | CP_BR1.DU.P00.SI01. | CP_BR1.DU.P00.SI01. | 1 | FALSE | 1
COMUNICACIONS | RACKS MEGAFONIA - DU - COM-17.01.C | CP_BR1.DU.P00.BU. | CP_BR1.DU.P00.BU. | 1 | FALSE | 1
COMUNICACIONS | INTERFONIA - DU - COM-17.04 | CP_BR1.DU.ESC.ESC04. | CP_BR1.DU.ESC.ESC04. | 1 | FALSE | 1
COMUNICACIONS | INTERFONIA - DU - COM-17.04 | CP_BR1.DU.P00. | CP_BR1.DU.P00. | 19 | FALSE | 19
COMUNICACIONS | INTERFONIA - DU - COM-17.04 | CP_BR1.DU.P00.BU. | CP_BR1.DU.P00.BU. | 1 | FALSE | 1
COMUNICACIONS | INTERFONIA - DU - COM-17.04 | CP_BR1.DU.P00.BU. | CP_BR1.DU.P00.BU. | 1 | FALSE | 1
COMUNICACIONS | INTERFONIA - DU - COM-17.04 | CP_BR1.DU.P00.BU. | CP_BR1.DU.P00.BU. | 1 | FALSE | 1
COMUNICACIONS | INTERFONIA - DU - COM-17.04 | CP_BR1.DU.P00.BU. | CP_BR1.DU.P00.BU. | 2 | FALSE | 2
COMUNICACIONS | INTERFONIA - DU - COM-17.04 | CP_BR1.DU.P00.PA03. | CP_BR1.DU.P00.PA03. | 1 | FALSE | 1
COMUNICACIONS | INTERFONIA - DU - COM-17.04 | CP_BR1.DU.P00.VS01. | CP_BR1.DU.P00.VS01. | 1 | FALSE | 1
COMUNICACIONS | INTERFONIA - DU - COM-17.04 | CP_BR1.DU.P01. | CP_BR1.DU.P01. | 40 | FALSE | 40
COMUNICACIONS | INTERFONIA - DU - COM-17.04 | CP_BR1.DU.P02. | CP_BR1.DU.P02. | 40 | FALSE | 40
COMUNICACIONS | INTERFONIA - DU - COM-17.04 | CP_BR1.DU.P03. | CP_BR1.DU.P03. | 1 | FALSE | 1
COMUNICACIONS | TV - DU - COM-17.05.B | CP_BR1.DU.P03. | CP_BR1.DU.P03. | 1 | FALSE | 1
COMUNICACIONS | TV - DU - COM-17.05.B | CP_BR1.DU.P03. | CP_BR1.DU.P03. | 13 | FALSE | 13
COMUNICACIONS | PRESA TV / FM - DU - COM-17.05.E | CP_BR1.DU.P00. | CP_BR1.DU.P00. | 21 | FALSE | 21
COMUNICACIONS | PRESA TV / FM - DU - COM-17.05.E | CP_BR1.DU.P01. | CP_BR1.DU.P01. | 40 | FALSE | 40
COMUNICACIONS | PRESA TV / FM - DU - COM-17.05.E | CP_BR1.DU.P02. | CP_BR1.DU.P02. | 41 | FALSE | 41
COMUNICACIONS | CENTRALETA INTERFONIA - DU - COM-17.07 | CP_BR1.DU.P00.BU. | CP_BR1.DU.P00.BU. | 1 | FALSE | 1
COMUNICACIONS | SERVIDOR - DU - COM-17.08.C | CP_BR1.DU.P00.BU. | CP_BR1.DU.P00.BU. | 1 | FALSE | 1
COMUNICACIONS | PRESES VEU I DADES - DU - COM-17.09.B | CP_BR1.DU.P00.BU. | CP_BR1.DU.P00.BU. | 1 | FALSE | 1
COMUNICACIONS | ALTAVEUS - F01 - COM-17.01.B | CPB2.F01.P00. | CPB2.F01.P00. | 28 | FALSE | 28
COMUNICACIONS | ALTAVEUS - F01 - COM-17.01.B | CPB2.F01.P01. | CPB2.F01.P01. | 14 | FALSE | 14
COMUNICACIONS | RACKS MEGAFONIA - F01 - COM-17.01.C | CPB2.F01.PT.ST02. | CPB2.F01.PT.ST02. | 1 | FALSE | 1
COMUNICACIONS | INTERFONIA - F01 - COM-17.04 | CPB2.F01.P00. | CPB2.F01.P00. | 12 | FALSE | 12
COMUNICACIONS | INTERFONIA - F01 - COM-17.04 | CPB2.F01.P01. | CPB2.F01.P01. | 28 | FALSE | 28
COMUNICACIONS | TV - F01 - COM-17.05.B | CPB2.F01.P00. | CPB2.F01.P00. | 2 | FALSE | 2
COMUNICACIONS | TV - F01 - COM-17.05.B | CPB2.F01.P01. | CPB2.F01.P01. | 2 | FALSE | 2
COMUNICACIONS | PRESA TV / FM - F01 - COM-17.05.E | CPB2.F01.P00. | CPB2.F01.P00. | 15 | FALSE | 15
COMUNICACIONS | PRESA TV / FM - F01 - COM-17.05.E | CPB2.F01.P01. | CPB2.F01.P01. | 26 | FALSE | 26
COMUNICACIONS | RACK VEU I DADES - F01 - COM-17.09.A | CPB2.F01.PT.ST02. | CPB2.F01.PT.ST02. | 1 | FALSE | 1
COMUNICACIONS | PRESES VEU I DADES - F01 - COM-17.09.B | CPB2.F01.P00. | CPB2.F01.P00. | 14 | FALSE | 14
COMUNICACIONS | PRESES VEU I DADES - F01 - COM-17.09.B | CPB2.F01.P01. | CPB2.F01.P01. | 2 | FALSE | 2
COMUNICACIONS | ALTAVEUS - G01 - COM-17.01.B | CPB2.G01.P00. | CPB2.G01.P00. | 45 | FALSE | 45
COMUNICACIONS | ALTAVEUS - G01 - COM-17.01.B | CPB2.G01.P01. | CPB2.G01.P01. | 25 | FALSE | 25
COMUNICACIONS | ALTAVEUS - G01 - COM-17.01.B | CPB2.G01.P02. | CPB2.G01.P02. | 26 | FALSE | 26
COMUNICACIONS | RACKS MEGAFONIA - G01 - COM-17.01.C | CPB2.G01.PT.ST02. | CPB2.G01.PT.ST02. | 1 | FALSE | 1
COMUNICACIONS | INTERFONIA - G01 - COM-17.04 | CPB2.G01.P00. | CPB2.G01.P00. | 13 | FALSE | 13
COMUNICACIONS | INTERFONIA - G01 - COM-17.04 | CPB2.G01.P01. | CPB2.G01.P01. | 27 | FALSE | 27
COMUNICACIONS | INTERFONIA - G01 - COM-17.04 | CPB2.G01.P02. | CPB2.G01.P02. | 27 | FALSE | 27
COMUNICACIONS | TV - G01 - COM-17.05.B | CPB2.G01.P01.MEN. | CPB2.G01.P01.MEN. | 2 | FALSE | 2
COMUNICACIONS | TV - G01 - COM-17.05.B | CPB2.G01.P02.MEN. | CPB2.G01.P02.MEN. | 2 | FALSE | 2
COMUNICACIONS | PRESA TV / FM - G01 - COM-17.05.E | CPB2.G01.P00. | CPB2.G01.P00. | 2 | FALSE | 2
COMUNICACIONS | PRESA TV / FM - G01 - COM-17.05.E | CPB2.G01.P01. | CPB2.G01.P01. | 22 | FALSE | 22
COMUNICACIONS | PRESA TV / FM - G01 - COM-17.05.E | CPB2.G01.P02. | CPB2.G01.P02. | 24 | FALSE | 24
COMUNICACIONS | RACK VEU I DADES - G01 - COM-17.09.A | CPB2.G01.PT.ST02. | CPB2.G01.PT.ST02. | 1 | FALSE | 1
COMUNICACIONS | PRESES VEU I DADES - G01 - COM-17.09.B | CPB2.G01.P00. | CPB2.G01.P00. | 19 | FALSE | 19
COMUNICACIONS | PRESES VEU I DADES - G01 - COM-17.09.B | CPB2.G01.P01. | CPB2.G01.P01. | 3 | FALSE | 3
COMUNICACIONS | PRESES VEU I DADES - G01 - COM-17.09.B | CPB2.G01.P02. | CPB2.G01.P02. | 5 | FALSE | 5
COMUNICACIONS | ALTAVEUS - G02 - COM-17.01.B | CPB2.G02.P00. | CPB2.G02.P00. | 45 | FALSE | 45
COMUNICACIONS | ALTAVEUS - G02 - COM-17.01.B | CPB2.G02.P01. | CPB2.G02.P01. | 25 | FALSE | 25
COMUNICACIONS | ALTAVEUS - G02 - COM-17.01.B | CPB2.G02.P02. | CPB2.G02.P02. | 21 | FALSE | 21
COMUNICACIONS | RACKS MEGAFONIA - G02 - COM-17.01.C | CPB2.G02.PT.ST02. | CPB2.G02.PT.ST02. | 1 | FALSE | 1
COMUNICACIONS | INTERFONIA - G02 - COM-17.04 | CPB2.G02.P00. | CPB2.G02.P00. | 11 | FALSE | 11
COMUNICACIONS | INTERFONIA - G02 - COM-17.04 | CPB2.G02.P01. | CPB2.G02.P01. | 28 | FALSE | 28
COMUNICACIONS | INTERFONIA - G02 - COM-17.04 | CPB2.G02.P02. | CPB2.G02.P02. | 28 | FALSE | 28
COMUNICACIONS | TV - G02 - COM-17.05.B | CPB2.G02.P00.SAL04. | CPB2.G02.P00.SAL04. | 2 | FALSE | 2
COMUNICACIONS | TV - G02 - COM-17.05.B | CPB2.G02.P01.SAL07. | CPB2.G02.P01.SAL07. | 2 | FALSE | 2
COMUNICACIONS | TV - G02 - COM-17.05.B | CPB2.G02.P02.SAL07. | CPB2.G02.P02.SAL07. | 2 | FALSE | 2
COMUNICACIONS | PRESA TV / FM - G02 - COM-17.05.E | CPB2.G02.P00. | CPB2.G02.P00. | 5 | FALSE | 5
COMUNICACIONS | PRESA TV / FM - G02 - COM-17.05.E | CPB2.G02.P01. | CPB2.G02.P01. | 24 | FALSE | 24
COMUNICACIONS | PRESA TV / FM - G02 - COM-17.05.E | CPB2.G02.P02. | CPB2.G02.P02. | 24 | FALSE | 24
COMUNICACIONS | RACK VEU I DADES - G02 - COM-17.09.A | CPB2.G02.PT.ST02. | CPB2.G02.PT.ST02. | 1 | FALSE | 1
COMUNICACIONS | PRESES VEU I DADES - G02 - COM-17.09.B | CPB2.G02.P00. | CPB2.G02.P00. | 18 | FALSE | 18
COMUNICACIONS | PRESES VEU I DADES - G02 - COM-17.09.B | CPB2.G02.P01. | CPB2.G02.P01. | 9 | FALSE | 9
COMUNICACIONS | PRESES VEU I DADES - G02 - COM-17.09.B | CPB2.G02.P02. | CPB2.G02.P02. | 9 | FALSE | 9
COMUNICACIONS | ANTENA - GA - COM-17.05.A | CP_BR1.GA. | CP_BR1.GA. | 5 | FALSE | 5
COMUNICACIONS | ALTAVEUS - H01 - COM-17.01.B | CPB2.H01.P00. | CPB2.H01.P00. | 49 | FALSE | 49
COMUNICACIONS | ALTAVEUS - H01 - COM-17.01.B | CPB2.H01.P01. | CPB2.H01.P01. | 29 | FALSE | 29
COMUNICACIONS | RACKS MEGAFONIA - H01 - COM-17.01.C | CPB2.H01.PT.ST02. | CPB2.H01.PT.ST02. | 1 | FALSE | 1
COMUNICACIONS | INTERFONIA - H01 - COM-17.04 | CPB2.H01.P00. | CPB2.H01.P00. | 12 | FALSE | 12
COMUNICACIONS | PRESA TV / FM - H01 - COM-17.05.E | CPB2.H01.P00. | CPB2.H01.P00. | 8 | FALSE | 8
COMUNICACIONS | PRESA TV / FM - H01 - COM-17.05.E | CPB2.H01.P01. | CPB2.H01.P01. | 9 | FALSE | 9
COMUNICACIONS | RACK VEU I DADES - H01 - COM-17.09.A | CPB2.H01.PT.ST02. | CPB2.H01.PT.ST02. | 1 | FALSE | 1
COMUNICACIONS | PRESES VEU I DADES - H01 - COM-17.09.B | CPB2.H01.P00. | CPB2.H01.P00. | 14 | FALSE | 14
COMUNICACIONS | PRESES VEU I DADES - H01 - COM-17.09.B | CPB2.H01.P01. | CPB2.H01.P01. | 16 | FALSE | 16
COMUNICACIONS | ALTAVEUS - I02 - COM-17.01.B | CPB2.I02.P00. | CPB2.I02.P00. | 1 | FALSE | 1
COMUNICACIONS | RACKS MEGAFONIA - I02 - COM-17.01.C | CPB2.I02.P00. | CPB2.I02.P00. | 1 | FALSE | 1
COMUNICACIONS | INTERFONIA - I02 - COM-17.04 | CPB2.I02.P00. | CPB2.I02.P00. | 9 | FALSE | 9
COMUNICACIONS | RACK VEU I DADES - I02 - COM-17.09.A | CPB2.I02.PT.ST02. | CPB2.I02.PT.ST02. | 1 | FALSE | 1
COMUNICACIONS | PRESES VEU I DADES - I02 - COM-17.09.B | CPB2.I02.P00. | CPB2.I02.P00. | 3 | FALSE | 3
COMUNICACIONS | ALTAVEUS - I03 - COM-17.01.B | CPB2.I03.P00. | CPB2.I03.P00. | 1 | FALSE | 1
COMUNICACIONS | RACKS MEGAFONIA - I03 - COM-17.01.C | CPB2.I03.P00. | CPB2.I03.P00. | 1 | FALSE | 1
COMUNICACIONS | INTERFONIA - I03 - COM-17.04 | CPB2.I03.P00.CAB01. | CPB2.I03.P00.CAB01. | 3 | FALSE | 3
COMUNICACIONS | PRESES VEU I DADES - I03 - COM-17.09.B | CPB2.I03.P00. | CPB2.I03.P00. | 6 | FALSE | 6
COMUNICACIONS | ALTAVEUS - I04 - COM-17.01.B | CPB2.I04.P00. | CPB2.I04.P00. | 6 | FALSE | 6
COMUNICACIONS | RACKS MEGAFONIA - I04 - COM-17.01.C | CPB2.I04.P00. | CPB2.I04.P00. | 1 | FALSE | 1
COMUNICACIONS | INTERFONIA - I04 - COM-17.04 | CPB2.I04.P00. | CPB2.I04.P00. | 7 | FALSE | 7
COMUNICACIONS | PRESES VEU I DADES - I04 - COM-17.09.B | CPB2.I04.P00. | CPB2.I04.P00. | 6 | FALSE | 6
COMUNICACIONS | PRESES VEU I DADES - I04 - COM-17.09.B | CPB2.I04.PT. | CPB2.I04.PT. | 6 | FALSE | 6
COMUNICACIONS | INTERFONIA - INF - COM-17.04 | CP_BR1.INF.P00.BU. | CP_BR1.INF.P00.BU. | 1 | FALSE | 1
COMUNICACIONS | INTERFONIA - INF - COM-17.04 | CP_BR1.INF.P00.BU. | CP_BR1.INF.P00.BU. | 1 | FALSE | 1
COMUNICACIONS | INTERFONIA - INF - COM-17.04 | CP_BR1.INF.P01. | CP_BR1.INF.P01. | 18 | FALSE | 18
COMUNICACIONS | INTERFONIA - INF - COM-17.04 | CP_BR1.INF.P02. | CP_BR1.INF.P02. | 16 | FALSE | 16
COMUNICACIONS | INTERFONIA - INF - COM-17.04 | CP_BR1.INF.PS1. | CP_BR1.INF.PS1. | 4 | FALSE | 4
COMUNICACIONS | PRESA TV / FM - INF - COM-17.05.E | CP_BR1.INF.P01. | CP_BR1.INF.P01. | 8 | FALSE | 8
COMUNICACIONS | PRESA TV / FM - INF - COM-17.05.E | CP_BR1.INF.P02. | CP_BR1.INF.P02. | 16 | FALSE | 16
COMUNICACIONS | CENTRALETA INTERFONIA - INF - COM-17.07 | CP_BR1.INF.P00.BU. | CP_BR1.INF.P00.BU. | 1 | FALSE | 1
COMUNICACIONS | CENTRALETA INTERFONIA - INF - COM-17.07 | CP_BR1.INF.P01.CATS. | CP_BR1.INF.P01.CATS. | 1 | FALSE | 1
COMUNICACIONS | CENTRALETA INTERFONIA - INF - COM-17.07 | CP_BR1.INF.P01.CEP. | CP_BR1.INF.P01.CEP. | 1 | FALSE | 1
COMUNICACIONS | CENTRALETA INTERFONIA - INF - COM-17.07 | CP_BR1.INF.P01.CMG. | CP_BR1.INF.P01.CMG. | 1 | FALSE | 1
COMUNICACIONS | CENTRALETA INTERFONIA - INF - COM-17.07 | CP_BR1.INF.P01.SRX. | CP_BR1.INF.P01.SRX. | 1 | FALSE | 1
COMUNICACIONS | CENTRALETA INTERFONIA - INF - COM-17.07 | CP_BR1.INF.P02.DX02. | CP_BR1.INF.P02.DX02. | 1 | FALSE | 1
COMUNICACIONS | CENTRALETA INTERFONIA - INF - COM-17.07 | CP_BR1.INF.P02.DX03. | CP_BR1.INF.P02.DX03. | 1 | FALSE | 1
COMUNICACIONS | CENTRALETA INTERFONIA - INF - COM-17.07 | CP_BR1.INF.P02.HD01. | CP_BR1.INF.P02.HD01. | 1 | FALSE | 1
COMUNICACIONS | CENTRALETA INTERFONIA - INF - COM-17.07 | CP_BR1.INF.P02.HD02. | CP_BR1.INF.P02.HD02. | 1 | FALSE | 1
COMUNICACIONS | CENTRALETA INTERFONIA - INF - COM-17.07 | CP_BR1.INF.P02.OF01. | CP_BR1.INF.P02.OF01. | 3 | FALSE | 3
COMUNICACIONS | CENTRALETA INTERFONIA - INF - COM-17.07 | CP_BR1.INF.P02.SCON. | CP_BR1.INF.P02.SCON. | 1 | FALSE | 1
COMUNICACIONS | CENTRALETA INTERFONIA - INF - COM-17.07 | CP_BR1.INF.P02.SDM. | CP_BR1.INF.P02.SDM. | 3 | FALSE | 3
COMUNICACIONS | CENTRALETA INTERFONIA - INF - COM-17.07 | CP_BR1.INF.PS1.DX01. | CP_BR1.INF.PS1.DX01. | 1 | FALSE | 1
COMUNICACIONS | CENTRALETA INTERFONIA - INF - COM-17.07 | CP_BR1.INF.PS1.FAR01. | CP_BR1.INF.PS1.FAR01. | 2 | FALSE | 2
COMUNICACIONS | CENTRALETA INTERFONIA - INF - COM-17.07 | CP_BR1.INF.PS1.FAR02. | CP_BR1.INF.PS1.FAR02. | 1 | FALSE | 1
COMUNICACIONS | CENTRALETA INTERFONIA - INF - COM-17.07 | CP_BR1.INF.PS1.MTZ05. | CP_BR1.INF.PS1.MTZ05. | 1 | FALSE | 1
COMUNICACIONS | CENTRALETA INTERFONIA - INF - COM-17.07 | CP_BR1.INF.PS1.MTZ06. | CP_BR1.INF.PS1.MTZ06. | 2 | FALSE | 2
COMUNICACIONS | PRESES VEU I DADES - INF - COM-17.09.B | CP_BR1.INF.P01. | CP_BR1.INF.P01. | 5 | FALSE | 5
COMUNICACIONS | PRESES VEU I DADES - INF - COM-17.09.B | CP_BR1.INF.P02. | CP_BR1.INF.P02. | 12 | FALSE | 12
COMUNICACIONS | PRESES VEU I DADES - INF - COM-17.09.B | CP_BR1.INF.PS1. | CP_BR1.INF.PS1. | 7 | FALSE | 7
COMUNICACIONS | MICRÒFONS - ING - COM-17.01.A | CP_BR1.ING.P00.BU. | CP_BR1.ING.P00.BU. | 1 | FALSE | 1
COMUNICACIONS | ALTAVEUS - ING - COM-17.01.B | CP_BR1.ING.P00.PAT01. | CP_BR1.ING.P00.PAT01. | 1 | FALSE | 1
COMUNICACIONS | INTERFONIA - ING - COM-17.04 | CP_BR1.ING.P00. | CP_BR1.ING.P00. | 27 | FALSE | 27
COMUNICACIONS | INTERFONIA - ING - COM-17.04 | CP_BR1.ING.P00.BU. | CP_BR1.ING.P00.BU. | 1 | FALSE | 1
COMUNICACIONS | INTERFONIA - ING - COM-17.04 | CP_BR1.ING.P00.BU. | CP_BR1.ING.P00.BU. | 1 | FALSE | 1
COMUNICACIONS | PRESA TV / FM - ING - COM-17.05.E | CP_BR1.ING.P00. | CP_BR1.ING.P00. | 19 | FALSE | 19
COMUNICACIONS | SERVIDOR - ING - COM-17.08 | CP_BR1.ING.P00.BU. | CP_BR1.ING.P00.BU. | 1 | FALSE | 1
COMUNICACIONS | PRESES VEU I DADES - ING - COM-17.09.B | CP_BR1.ING.P00.PA03. | CP_BR1.ING.P00.PA03. | 4 | FALSE | 4
COMUNICACIONS | MICRÒFONS - MCO - COM-17.01.A | CP_BR1.MCO.PS01.CCI. | CP_BR1.MCO.PS01.CCI. | 1 | FALSE | 1
COMUNICACIONS | COMUNICACIÓ HOSPITALÀRIA - MCO - COM-17.03 | CP_BR1.MCO.PS01.CCI. | CP_BR1.MCO.PS01.CCI. | 2 | FALSE | 2
COMUNICACIONS | INTERFONIA - MCO - COM-17.04 | CP_BR1.MCO.ESC. | CP_BR1.MCO.ESC. | 2 | FALSE | 2
COMUNICACIONS | INTERFONIA - MCO - COM-17.04 | CP_BR1.MCO.P00. | CP_BR1.MCO.P00. | 8 | FALSE | 8
COMUNICACIONS | INTERFONIA - MCO - COM-17.04 | CP_BR1.MCO.PS01. | CP_BR1.MCO.PS01. | 17 | FALSE | 17
COMUNICACIONS | INTERFONIA - MCO - COM-17.04 | CP_BR1.MCO.PS01.BU01. | CP_BR1.MCO.PS01.BU01. | 2 | FALSE | 2
COMUNICACIONS | INTERFONIA - MCO - COM-17.04 | CP_BR1.MCO.PS01.BU01. | CP_BR1.MCO.PS01.BU01. | 1 | FALSE | 1
COMUNICACIONS | INTERFONIA - MCO - COM-17.04 | CP_BR1.MCO.PS01.BU01. | CP_BR1.MCO.PS01.BU01. | 1 | FALSE | 1
COMUNICACIONS | INTERFONIA - MCO - COM-17.04 | CP_BR1.MCO.PS01.CCI. | CP_BR1.MCO.PS01.CCI. | 1 | FALSE | 1
COMUNICACIONS | INTERFONIA - MCO - COM-17.04 | CP_BR1.MCO.PS01.CCI. | CP_BR1.MCO.PS01.CCI. | 1 | FALSE | 1
COMUNICACIONS | INTERFONIA - MCO - COM-17.04 | CP_BR1.MCO.PS01.CCI. | CP_BR1.MCO.PS01.CCI. | 1 | FALSE | 1
COMUNICACIONS | INTERFONIA - MCO - COM-17.04 | CP_BR1.MCO.PS03. | CP_BR1.MCO.PS03. | 5 | FALSE | 5
COMUNICACIONS | INTERFONIA - MCO - COM-17.04 | CP_BR1.MCO.PS03.BU02. | CP_BR1.MCO.PS03.BU02. | 1 | FALSE | 1
COMUNICACIONS | TV - MCO - COM-17.05.B | CP_BR1.MCO.PS01.DX01. | CP_BR1.MCO.PS01.DX01. | 1 | FALSE | 1
COMUNICACIONS | PRESA TV / FM - MCO - COM-17.05.E | CP_BR1.MCO.P00. | CP_BR1.MCO.P00. | 4 | FALSE | 4
COMUNICACIONS | PRESA TV / FM - MCO - COM-17.05.E | CP_BR1.MCO.PS01. | CP_BR1.MCO.PS01. | 4 | FALSE | 4
COMUNICACIONS | PRESA TV / FM - MCO - COM-17.05.E | CP_BR1.MCO.PS02. | CP_BR1.MCO.PS02. | 4 | FALSE | 4
COMUNICACIONS | PRESA TV / FM - MCO - COM-17.05.E | CP_BR1.MCO.PS03. | CP_BR1.MCO.PS03. | 4 | FALSE | 4
COMUNICACIONS | CENTRALETA INTERFONIA - MCO - COM-17.07 | CP_BR1.MCO.PS01.CCI. | CP_BR1.MCO.PS01.CCI. | 1 | FALSE | 1
COMUNICACIONS | SERVIDOR - MCO - COM-17.08 | CP_BR1.MCO.PS01.CCI. | CP_BR1.MCO.PS01.CCI. | 1 | FALSE | 1
COMUNICACIONS | SERVIDOR - MCO - COM-17.08 | CP_BR1.MCO.PS01.CCI. | CP_BR1.MCO.PS01.CCI. | 1 | FALSE | 1
COMUNICACIONS | SERVIDOR - MCO - COM-17.08 | CP_BR1.MCO.PS01.CCI. | CP_BR1.MCO.PS01.CCI. | 1 | FALSE | 1
COMUNICACIONS | SERVIDOR - MCO - COM-17.08 | CP_BR1.MCO.PS01.CCI. | CP_BR1.MCO.PS01.CCI. | 1 | FALSE | 1
COMUNICACIONS | SERVIDOR - MCO - COM-17.08 | CP_BR1.MCO.PS01.CCI. | CP_BR1.MCO.PS01.CCI. | 1 | FALSE | 1
COMUNICACIONS | SERVIDOR - MCO - COM-17.08.C | CP_BR1.MCO.PS01.BU01. | CP_BR1.MCO.PS01.BU01. | 1 | FALSE | 1
COMUNICACIONS | SERVIDOR - MCO - COM-17.08.C | CP_BR1.MCO.PS01.CCI. | CP_BR1.MCO.PS01.CCI. | 1 | FALSE | 1
COMUNICACIONS | SERVIDOR - MCO - COM-17.08.C | CP_BR1.MCO.PS01.CCI. | CP_BR1.MCO.PS01.CCI. | 1 | FALSE | 1
COMUNICACIONS | SERVIDOR - MCO - COM-17.08.C | CP_BR1.MCO.PS01.CCI. | CP_BR1.MCO.PS01.CCI. | 1 | FALSE | 1
COMUNICACIONS | SERVIDOR - MCO - COM-17.08.C | CP_BR1.MCO.PS01.CCI. | CP_BR1.MCO.PS01.CCI. | 1 | FALSE | 1
COMUNICACIONS | SERVIDOR - MCO - COM-17.08.C | CP_BR1.MCO.PS01.CCI. | CP_BR1.MCO.PS01.CCI. | 1 | FALSE | 1
COMUNICACIONS | SERVIDOR - MCO - COM-17.08.C | CP_BR1.MCO.PS01.CCI. | CP_BR1.MCO.PS01.CCI. | 1 | FALSE | 1
COMUNICACIONS | SERVIDOR - MCO - COM-17.08.C | CP_BR1.MCO.PS01.CCI. | CP_BR1.MCO.PS01.CCI. | 1 | FALSE | 1
COMUNICACIONS | SERVIDOR - MCO - COM-17.08.C | CP_BR1.MCO.PS01.CCI. | CP_BR1.MCO.PS01.CCI. | 1 | FALSE | 1
COMUNICACIONS | INTERFONIA - MOS - COM-17.04 | CP_BR1.MOS.P00.CCP. | CP_BR1.MOS.P00.CCP. | 1 | FALSE | 1
COMUNICACIONS | INTERFONIA - MOS - COM-17.04 | CP_BR1.MOS.P00.PA01. | CP_BR1.MOS.P00.PA01. | 1 | FALSE | 1
COMUNICACIONS | INTERFONIA - MOS - COM-17.04 | CP_BR1.MOS.PS1.PA04. | CP_BR1.MOS.PS1.PA04. | 1 | FALSE | 1
COMUNICACIONS | INTERFONIA - MOS - COM-17.04 | CP_BR1.MOS.PS1.PAT. | CP_BR1.MOS.PS1.PAT. | 1 | FALSE | 1
COMUNICACIONS | ANTENA - MOS - COM-17.05.A | CP_BR1.MOS.FA. | CP_BR1.MOS.FA. | 1 | FALSE | 1
COMUNICACIONS | VÍDEOPORTER CCP - MOS - COM-17.07 | CP_BR1.MOS.ESC.ESC01. | CP_BR1.MOS.ESC.ESC01. | 1 | FALSE | 1
COMUNICACIONS | SERVIDOR - MOS - COM-17.08.C | CP_BR1.MOS.P00.CCP. | CP_BR1.MOS.P00.CCP. | 1 | FALSE | 1
COMUNICACIONS | SERVIDOR - MOS - COM-17.08.C | CP_BR1.MOS.P00.CCP. | CP_BR1.MOS.P00.CCP. | 1 | FALSE | 1
COMUNICACIONS | SERVIDOR - MOS - COM-17.08.C | CP_BR1.MOS.P00.CCP. | CP_BR1.MOS.P00.CCP. | 1 | FALSE | 1
COMUNICACIONS | SERVIDOR - MOS - COM-17.08.C | CP_BR1.MOS.P00.CCP. | CP_BR1.MOS.P00.CCP. | 1 | FALSE | 1
COMUNICACIONS | SERVIDOR - MOS - COM-17.08.C | CP_BR1.MOS.P00.CCP. | CP_BR1.MOS.P00.CCP. | 4 | FALSE | 4
COMUNICACIONS | MICRÒFONS - MR0 - COM-17.01.A | CP_BR1.MR0.P00.BU. | CP_BR1.MR0.P00.BU. | 1 | FALSE | 1
COMUNICACIONS | INTERFONIA - MR0 - COM-17.04 | CP_BR1.MR0.P00.BU. | CP_BR1.MR0.P00.BU. | 1 | FALSE | 1
COMUNICACIONS | INTERFONIA - MR0 - COM-17.04 | CP_BR1.MR0.P00.BU. | CP_BR1.MR0.P00.BU. | 1 | FALSE | 1
COMUNICACIONS | INTERFONIA - MR0 - COM-17.04 | CP_BR1.MR0.P00.CE101. | CP_BR1.MR0.P00.CE101. | 1 | FALSE | 1
COMUNICACIONS | INTERFONIA - MR0 - COM-17.04 | CP_BR1.MR0.P00.CE102. | CP_BR1.MR0.P00.CE102. | 1 | FALSE | 1
COMUNICACIONS | INTERFONIA - MR0 - COM-17.04 | CP_BR1.MR0.P00.CE103. | CP_BR1.MR0.P00.CE103. | 1 | FALSE | 1
COMUNICACIONS | INTERFONIA - MR0 - COM-17.04 | CP_BR1.MR0.P00.CE104. | CP_BR1.MR0.P00.CE104. | 1 | FALSE | 1
COMUNICACIONS | INTERFONIA - MR0 - COM-17.04 | CP_BR1.MR0.P00.CE105. | CP_BR1.MR0.P00.CE105. | 1 | FALSE | 1
COMUNICACIONS | INTERFONIA - MR0 - COM-17.04 | CP_BR1.MR0.P00.CE106. | CP_BR1.MR0.P00.CE106. | 1 | FALSE | 1
COMUNICACIONS | INTERFONIA - MR0 - COM-17.04 | CP_BR1.MR0.P00.CE107. | CP_BR1.MR0.P00.CE107. | 1 | FALSE | 1
COMUNICACIONS | INTERFONIA - MR0 - COM-17.04 | CP_BR1.MR0.P00.CE108. | CP_BR1.MR0.P00.CE108. | 1 | FALSE | 1
COMUNICACIONS | INTERFONIA - MR0 - COM-17.04 | CP_BR1.MR0.P00.CE109. | CP_BR1.MR0.P00.CE109. | 1 | FALSE | 1
COMUNICACIONS | INTERFONIA - MR0 - COM-17.04 | CP_BR1.MR0.P00.CE110. | CP_BR1.MR0.P00.CE110. | 1 | FALSE | 1
COMUNICACIONS | INTERFONIA - MR0 - COM-17.04 | CP_BR1.MR0.P00.CE111. | CP_BR1.MR0.P00.CE111. | 1 | FALSE | 1
COMUNICACIONS | INTERFONIA - MR0 - COM-17.04 | CP_BR1.MR0.P00.CE112. | CP_BR1.MR0.P00.CE112. | 1 | FALSE | 1
COMUNICACIONS | INTERFONIA - MR0 - COM-17.04 | CP_BR1.MR0.P00.CE113. | CP_BR1.MR0.P00.CE113. | 1 | FALSE | 1
COMUNICACIONS | INTERFONIA - MR0 - COM-17.04 | CP_BR1.MR0.P00.CE114. | CP_BR1.MR0.P00.CE114. | 1 | FALSE | 1
COMUNICACIONS | INTERFONIA - MR0 - COM-17.04 | CP_BR1.MR0.P00.CE115. | CP_BR1.MR0.P00.CE115. | 1 | FALSE | 1
COMUNICACIONS | INTERFONIA - MR0 - COM-17.04 | CP_BR1.MR0.P00.CE116. | CP_BR1.MR0.P00.CE116. | 1 | FALSE | 1
COMUNICACIONS | INTERFONIA - MR0 - COM-17.04 | CP_BR1.MR0.P00.MTZ01. | CP_BR1.MR0.P00.MTZ01. | 1 | FALSE | 1
COMUNICACIONS | INTERFONIA - MR0 - COM-17.04 | CP_BR1.MR0.P00.PA01. | CP_BR1.MR0.P00.PA01. | 1 | FALSE | 1
COMUNICACIONS | INTERFONIA - MR0 - COM-17.04 | CP_BR1.MR0.P01.CE201. | CP_BR1.MR0.P01.CE201. | 1 | FALSE | 1
COMUNICACIONS | INTERFONIA - MR0 - COM-17.04 | CP_BR1.MR0.P01.CE202. | CP_BR1.MR0.P01.CE202. | 1 | FALSE | 1
COMUNICACIONS | INTERFONIA - MR0 - COM-17.04 | CP_BR1.MR0.P01.CE203. | CP_BR1.MR0.P01.CE203. | 1 | FALSE | 1
COMUNICACIONS | INTERFONIA - MR0 - COM-17.04 | CP_BR1.MR0.P01.CE204. | CP_BR1.MR0.P01.CE204. | 1 | FALSE | 1
COMUNICACIONS | INTERFONIA - MR0 - COM-17.04 | CP_BR1.MR0.P01.CE205. | CP_BR1.MR0.P01.CE205. | 1 | FALSE | 1
COMUNICACIONS | INTERFONIA - MR0 - COM-17.04 | CP_BR1.MR0.P01.CE206. | CP_BR1.MR0.P01.CE206. | 1 | FALSE | 1
COMUNICACIONS | INTERFONIA - MR0 - COM-17.04 | CP_BR1.MR0.P01.CE207. | CP_BR1.MR0.P01.CE207. | 1 | FALSE | 1
COMUNICACIONS | INTERFONIA - MR0 - COM-17.04 | CP_BR1.MR0.P01.CE208. | CP_BR1.MR0.P01.CE208. | 1 | FALSE | 1
COMUNICACIONS | INTERFONIA - MR0 - COM-17.04 | CP_BR1.MR0.P01.CE209. | CP_BR1.MR0.P01.CE209. | 1 | FALSE | 1
COMUNICACIONS | INTERFONIA - MR0 - COM-17.04 | CP_BR1.MR0.P01.CE210. | CP_BR1.MR0.P01.CE210. | 1 | FALSE | 1
COMUNICACIONS | INTERFONIA - MR0 - COM-17.04 | CP_BR1.MR0.P01.CE211. | CP_BR1.MR0.P01.CE211. | 1 | FALSE | 1
COMUNICACIONS | INTERFONIA - MR0 - COM-17.04 | CP_BR1.MR0.P01.CE212. | CP_BR1.MR0.P01.CE212. | 1 | FALSE | 1
COMUNICACIONS | INTERFONIA - MR0 - COM-17.04 | CP_BR1.MR0.P01.CE213. | CP_BR1.MR0.P01.CE213. | 1 | FALSE | 1
COMUNICACIONS | INTERFONIA - MR0 - COM-17.04 | CP_BR1.MR0.P01.CE214. | CP_BR1.MR0.P01.CE214. | 1 | FALSE | 1
COMUNICACIONS | INTERFONIA - MR0 - COM-17.04 | CP_BR1.MR0.P01.CE215. | CP_BR1.MR0.P01.CE215. | 1 | FALSE | 1
COMUNICACIONS | INTERFONIA - MR0 - COM-17.04 | CP_BR1.MR0.P01.CE216. | CP_BR1.MR0.P01.CE216. | 1 | FALSE | 1
COMUNICACIONS | INTERFONIA - MR0 - COM-17.04 | CP_BR1.MR0.P01.CE217. | CP_BR1.MR0.P01.CE217. | 1 | FALSE | 1
COMUNICACIONS | INTERFONIA - MR0 - COM-17.04 | CP_BR1.MR0.P01.PA04. | CP_BR1.MR0.P01.PA04. | 3 | FALSE | 3
COMUNICACIONS | INTERFONIA - MR0 - COM-17.04 | CP_BR1.MR0.PS2.EST. | CP_BR1.MR0.PS2.EST. | 1 | FALSE | 1
COMUNICACIONS | PRESA TV / FM - MR0 - COM-17.05.E | CP_BR1.MR0. | CP_BR1.MR0. | 31 | FALSE | 31
COMUNICACIONS | CENTRALETA INTERFONIA - MR0 - COM-17.07 | CP_BR1.MR0.P00.BU. | CP_BR1.MR0.P00.BU. | 1 | FALSE | 1
COMUNICACIONS | MICRÒFONS - MR1 - COM-17.01.A | CP_BR1.MR1.P00.BU. | CP_BR1.MR1.P00.BU. | 1 | FALSE | 1
COMUNICACIONS | ALTAVEUS - MR1 - COM-17.01.B | CP_BR1.MR1.P00.MJ. | CP_BR1.MR1.P00.MJ. | 1 | FALSE | 1
COMUNICACIONS | ALTAVEUS - MR1 - COM-17.01.B | CP_BR1.MR1.P00.PX. | CP_BR1.MR1.P00.PX. | 2 | FALSE | 2
COMUNICACIONS | ALTAVEUS - MR1 - COM-17.01.B | CP_BR1.MR1.P00.SD. | CP_BR1.MR1.P00.SD. | 1 | FALSE | 1
COMUNICACIONS | INTERFONIA - MR1 - COM-17.04 | CP_BR1.MR1.ESC. | CP_BR1.MR1.ESC. | 2 | FALSE | 2
COMUNICACIONS | INTERFONIA - MR1 - COM-17.04 | CP_BR1.MR1.P00.BU. | CP_BR1.MR1.P00.BU. | 1 | FALSE | 1
COMUNICACIONS | INTERFONIA - MR1 - COM-17.04 | CP_BR1.MR1.P00.BU. | CP_BR1.MR1.P00.BU. | 1 | FALSE | 1
COMUNICACIONS | INTERFONIA - MR1 - COM-17.04 | CP_BR1.MR1.P00.BU. | CP_BR1.MR1.P00.BU. | 1 | FALSE | 1
COMUNICACIONS | INTERFONIA - MR1 - COM-17.04 | CP_BR1.MR1.P01. | CP_BR1.MR1.P01. | 47 | FALSE | 47
COMUNICACIONS | INTERFONIA - MR1 - COM-17.04 | CP_BR1.MR1.P02. | CP_BR1.MR1.P02. | 49 | FALSE | 49
COMUNICACIONS | INTERFONIA - MR1 - COM-17.04 | CP_BR1.MR1.P03. | CP_BR1.MR1.P03. | 25 | FALSE | 25
COMUNICACIONS | INTERFONIA - MR1 - COM-17.04 | CP_BR1.MR1.PS2.BU. | CP_BR1.MR1.PS2.BU. | 1 | FALSE | 1
COMUNICACIONS | PRESA TV / FM - MR1 - COM-17.05.E | CP_BR1.MR1.P01. | CP_BR1.MR1.P01. | 47 | FALSE | 47
COMUNICACIONS | PRESA TV / FM - MR1 - COM-17.05.E | CP_BR1.MR1.P02. | CP_BR1.MR1.P02. | 49 | FALSE | 49
COMUNICACIONS | CENTRALETA INTERFONIA - MR1 - COM-17.07 | CP_BR1.MR1.P00.BU. | CP_BR1.MR1.P00.BU. | 1 | FALSE | 1
COMUNICACIONS | CENTRALETA INTERFONIA - MR1 - COM-17.07 | CP_BR1.MR1.P00.CM. | CP_BR1.MR1.P00.CM. | 1 | FALSE | 1
COMUNICACIONS | CENTRALETA INTERFONIA - MR1 - COM-17.07 | CP_BR1.MR1.P00.DX03. | CP_BR1.MR1.P00.DX03. | 1 | FALSE | 1
COMUNICACIONS | CENTRALETA INTERFONIA - MR1 - COM-17.07 | CP_BR1.MR1.P00.DX04. | CP_BR1.MR1.P00.DX04. | 1 | FALSE | 1
COMUNICACIONS | CENTRALETA INTERFONIA - MR1 - COM-17.07 | CP_BR1.MR1.P00.DX05. | CP_BR1.MR1.P00.DX05. | 2 | FALSE | 2
COMUNICACIONS | CENTRALETA INTERFONIA - MR1 - COM-17.07 | CP_BR1.MR1.P00.ECO. | CP_BR1.MR1.P00.ECO. | 1 | FALSE | 1
COMUNICACIONS | CENTRALETA INTERFONIA - MR1 - COM-17.07 | CP_BR1.MR1.PS1.OF. | CP_BR1.MR1.PS1.OF. | 10 | FALSE | 10
COMUNICACIONS | CENTRALETA INTERFONIA - MR1 - COM-17.07 | CP_BR1.MR1.PS2.BU. | CP_BR1.MR1.PS2.BU. | 1 | FALSE | 1
COMUNICACIONS | CENTRALETA INTERFONIA - MR1 - COM-17.07 | CP_BR1.MR1.PS2.DX01. | CP_BR1.MR1.PS2.DX01. | 1 | FALSE | 1
COMUNICACIONS | CENTRALETA INTERFONIA - MR1 - COM-17.07 | CP_BR1.MR1.PS2.DX01. | CP_BR1.MR1.PS2.DX01. | 1 | FALSE | 1
COMUNICACIONS | PRESES VEU I DADES - MR1 - COM-17.09.B | CP_BR1.MR1.P00. | CP_BR1.MR1.P00. | 2 | FALSE | 2
COMUNICACIONS | PRESES VEU I DADES - MR1 - COM-17.09.B | CP_BR1.MR1.PS1. | CP_BR1.MR1.PS1. | 12 | FALSE | 12
COMUNICACIONS | PRESES VEU I DADES - MR1 - COM-17.09.B | CP_BR1.MR1.PS2. | CP_BR1.MR1.PS2. | 2 | FALSE | 2
COMUNICACIONS | MICRÒFONS - MR2 - COM-17.01.A | CP_BR1.MR2.P00.BU. | CP_BR1.MR2.P00.BU. | 1 | FALSE | 1
COMUNICACIONS | ALTAVEUS - MR2 - COM-17.01.B | CP_BR1.MR2.P00.MJ. | CP_BR1.MR2.P00.MJ. | 1 | FALSE | 1
COMUNICACIONS | ALTAVEUS - MR2 - COM-17.01.B | CP_BR1.MR2.P00.PX. | CP_BR1.MR2.P00.PX. | 2 | FALSE | 2
COMUNICACIONS | ALTAVEUS - MR2 - COM-17.01.B | CP_BR1.MR2.P00.SD. | CP_BR1.MR2.P00.SD. | 1 | FALSE | 1
COMUNICACIONS | INTERFONIA - MR2 - COM-17.04 | CP_BR1.MR2.ESC. | CP_BR1.MR2.ESC. | 2 | FALSE | 2
COMUNICACIONS | INTERFONIA - MR2 - COM-17.04 | CP_BR1.MR2.P00.BU. | CP_BR1.MR2.P00.BU. | 1 | FALSE | 1
COMUNICACIONS | INTERFONIA - MR2 - COM-17.04 | CP_BR1.MR2.P00.BU. | CP_BR1.MR2.P00.BU. | 1 | FALSE | 1
COMUNICACIONS | INTERFONIA - MR2 - COM-17.04 | CP_BR1.MR2.P01. | CP_BR1.MR2.P01. | 47 | FALSE | 47
COMUNICACIONS | INTERFONIA - MR2 - COM-17.04 | CP_BR1.MR2.P02. | CP_BR1.MR2.P02. | 49 | FALSE | 49
COMUNICACIONS | INTERFONIA - MR2 - COM-17.04 | CP_BR1.MR2.P03. | CP_BR1.MR2.P03. | 25 | FALSE | 25
COMUNICACIONS | INTERFONIA - MR2 - COM-17.04 | CP_BR1.MR2.PS2.BUT. | CP_BR1.MR2.PS2.BUT. | 1 | FALSE | 1
COMUNICACIONS | PRESA TV / FM - MR2 - COM-17.05.E | CP_BR1.MR2.P01. | CP_BR1.MR2.P01. | 47 | FALSE | 47
COMUNICACIONS | PRESA TV / FM - MR2 - COM-17.05.E | CP_BR1.MR2.P02. | CP_BR1.MR2.P02. | 49 | FALSE | 49
COMUNICACIONS | CENTRALETA INTERFONIA - MR2 - COM-17.07 | CP_BR1.MR2.P00.BU. | CP_BR1.MR2.P00.BU. | 1 | FALSE | 1
COMUNICACIONS | CENTRALETA INTERFONIA - MR2 - COM-17.07 | CP_BR1.MR2.P00.CM. | CP_BR1.MR2.P00.CM. | 1 | FALSE | 1
COMUNICACIONS | CENTRALETA INTERFONIA - MR2 - COM-17.07 | CP_BR1.MR2.P00.DX03. | CP_BR1.MR2.P00.DX03. | 1 | FALSE | 1
COMUNICACIONS | CENTRALETA INTERFONIA - MR2 - COM-17.07 | CP_BR1.MR2.P00.DX04. | CP_BR1.MR2.P00.DX04. | 1 | FALSE | 1
COMUNICACIONS | CENTRALETA INTERFONIA - MR2 - COM-17.07 | CP_BR1.MR2.P00.DX05. | CP_BR1.MR2.P00.DX05. | 2 | FALSE | 2
COMUNICACIONS | CENTRALETA INTERFONIA - MR2 - COM-17.07 | CP_BR1.MR2.P00.ECO. | CP_BR1.MR2.P00.ECO. | 1 | FALSE | 1
COMUNICACIONS | CENTRALETA INTERFONIA - MR2 - COM-17.07 | CP_BR1.MR2.PS1.OF. | CP_BR1.MR2.PS1.OF. | 10 | FALSE | 10
COMUNICACIONS | CENTRALETA INTERFONIA - MR2 - COM-17.07 | CP_BR1.MR2.PS2.BUT. | CP_BR1.MR2.PS2.BUT. | 1 | FALSE | 1
COMUNICACIONS | CENTRALETA INTERFONIA - MR2 - COM-17.07 | CP_BR1.MR2.PS2.DX01. | CP_BR1.MR2.PS2.DX01. | 1 | FALSE | 1
COMUNICACIONS | PRESES VEU I DADES - MR2 - COM-17.09.B | CP_BR1.MR2.P00. | CP_BR1.MR2.P00. | 2 | FALSE | 2
COMUNICACIONS | PRESES VEU I DADES - MR2 - COM-17.09.B | CP_BR1.MR2.PS1. | CP_BR1.MR2.PS1. | 12 | FALSE | 12
COMUNICACIONS | PRESES VEU I DADES - MR2 - COM-17.09.B | CP_BR1.MR2.PS2. | CP_BR1.MR2.PS2. | 2 | FALSE | 2
COMUNICACIONS | MICRÒFONS - MR3 - COM-17.01.A | CP_BR1.MR3.P00.BU. | CP_BR1.MR3.P00.BU. | 1 | FALSE | 1
COMUNICACIONS | ALTAVEUS - MR3 - COM-17.01.B | CP_BR1.MR3.P00.MJ. | CP_BR1.MR3.P00.MJ. | 1 | FALSE | 1
COMUNICACIONS | ALTAVEUS - MR3 - COM-17.01.B | CP_BR1.MR3.P00.PX. | CP_BR1.MR3.P00.PX. | 2 | FALSE | 2
COMUNICACIONS | ALTAVEUS - MR3 - COM-17.01.B | CP_BR1.MR3.P00.SD. | CP_BR1.MR3.P00.SD. | 2 | FALSE | 2
COMUNICACIONS | INTERFONIA - MR3 - COM-17.04 | CP_BR1.MR3.P00.BU. | CP_BR1.MR3.P00.BU. | 1 | FALSE | 1
COMUNICACIONS | INTERFONIA - MR3 - COM-17.04 | CP_BR1.MR3.P00.BU. | CP_BR1.MR3.P00.BU. | 1 | FALSE | 1
COMUNICACIONS | INTERFONIA - MR3 - COM-17.04 | CP_BR1.MR3.P00.BU. | CP_BR1.MR3.P00.BU. | 1 | FALSE | 1
COMUNICACIONS | INTERFONIA - MR3 - COM-17.04 | CP_BR1.MR3.P00.ESC. | CP_BR1.MR3.P00.ESC. | 2 | FALSE | 2
COMUNICACIONS | INTERFONIA - MR3 - COM-17.04 | CP_BR1.MR3.P01. | CP_BR1.MR3.P01. | 35 | FALSE | 35
COMUNICACIONS | INTERFONIA - MR3 - COM-17.04 | CP_BR1.MR3.P02. | CP_BR1.MR3.P02. | 37 | FALSE | 37
COMUNICACIONS | INTERFONIA - MR3 - COM-17.04 | CP_BR1.MR3.P03. | CP_BR1.MR3.P03. | 1 | FALSE | 1
COMUNICACIONS | INTERFONIA - MR3 - COM-17.04 | CP_BR1.MR3.PS2. | CP_BR1.MR3.PS2. | 1 | FALSE | 1
COMUNICACIONS | INTERFONIA - MR3 - COM-17.04 | CP_BR1.MR3.PS2.TA. | CP_BR1.MR3.PS2.TA. | 1 | FALSE | 1
COMUNICACIONS | TV - MR3 - COM-17.05.B | CP_BR1.MR3.P03. | CP_BR1.MR3.P03. | 1 | FALSE | 1
COMUNICACIONS | PRESA TV / FM - MR3 - COM-17.05.E | CP_BR1.MR1.P01. | CP_BR1.MR1.P01. | 35 | FALSE | 35
COMUNICACIONS | PRESA TV / FM - MR3 - COM-17.05.E | CP_BR1.MR1.P02. | CP_BR1.MR1.P02. | 37 | FALSE | 37
COMUNICACIONS | CENTRALETA INTERFONIA - MR3 - COM-17.07 | CP_BR1.MR3.P00.CM. | CP_BR1.MR3.P00.CM. | 1 | FALSE | 1
COMUNICACIONS | PRESES VEU I DADES - MR3 - COM-17.09.B | CP_BR1.MR3.P00. | CP_BR1.MR3.P00. | 1 | FALSE | 1
COMUNICACIONS | PRESES VEU I DADES - MR3 - COM-17.09.B | CP_BR1.MR3.PS1. | CP_BR1.MR3.PS1. | 4 | FALSE | 4
COMUNICACIONS | PRESES VEU I DADES - MR3 - COM-17.09.B | CP_BR1.MR3.PS2. | CP_BR1.MR3.PS2. | 2 | FALSE | 2
COMUNICACIONS | MICRÒFONS - MR4 - COM-17.01.A | CP_BR1.MR4.P00.BU. | CP_BR1.MR4.P00.BU. | 1 | FALSE | 1
COMUNICACIONS | ALTAVEUS - MR4 - COM-17.01.B | CP_BR1.MR4.P00.MJ. | CP_BR1.MR4.P00.MJ. | 1 | FALSE | 1
COMUNICACIONS | ALTAVEUS - MR4 - COM-17.01.B | CP_BR1.MR4.P00.PX. | CP_BR1.MR4.P00.PX. | 2 | FALSE | 2
COMUNICACIONS | ALTAVEUS - MR4 - COM-17.01.B | CP_BR1.MR4.P00.SD. | CP_BR1.MR4.P00.SD. | 2 | FALSE | 2
COMUNICACIONS | INTERFONIA - MR4 - COM-17.04 | CP_BR1.MR4.ESC. | CP_BR1.MR4.ESC. | 2 | FALSE | 2
COMUNICACIONS | INTERFONIA - MR4 - COM-17.04 | CP_BR1.MR4.P00.BU. | CP_BR1.MR4.P00.BU. | 1 | FALSE | 1
COMUNICACIONS | INTERFONIA - MR4 - COM-17.04 | CP_BR1.MR4.P00.BU. | CP_BR1.MR4.P00.BU. | 1 | FALSE | 1
COMUNICACIONS | INTERFONIA - MR4 - COM-17.04 | CP_BR1.MR4.P00.BU. | CP_BR1.MR4.P00.BU. | 1 | FALSE | 1
COMUNICACIONS | INTERFONIA - MR4 - COM-17.04 | CP_BR1.MR4.P01. | CP_BR1.MR4.P01. | 35 | FALSE | 35
COMUNICACIONS | INTERFONIA - MR4 - COM-17.04 | CP_BR1.MR4.P02. | CP_BR1.MR4.P02. | 37 | FALSE | 37
COMUNICACIONS | INTERFONIA - MR4 - COM-17.04 | CP_BR1.MR4.P03. | CP_BR1.MR4.P03. | 1 | FALSE | 1
COMUNICACIONS | INTERFONIA - MR4 - COM-17.04 | CP_BR1.MR4.PS2. | CP_BR1.MR4.PS2. | 1 | FALSE | 1
COMUNICACIONS | INTERFONIA - MR4 - COM-17.04 | CP_BR1.MR4.PS2.TA. | CP_BR1.MR4.PS2.TA. | 1 | FALSE | 1
COMUNICACIONS | TV - MR4 - COM-17.05.B | CP_BR1.MR4.P03. | CP_BR1.MR4.P03. | 1 | FALSE | 1
COMUNICACIONS | PRESA TV / FM - MR4 - COM-17.05.E | CP_BR1.MR4.P01. | CP_BR1.MR4.P01. | 35 | FALSE | 35
COMUNICACIONS | PRESA TV / FM - MR4 - COM-17.05.E | CP_BR1.MR4.P02. | CP_BR1.MR4.P02. | 37 | FALSE | 37
COMUNICACIONS | CENTRALETA INTERFONIA - MR4 - COM-17.07 | CP_BR1.MR4.P00.CM. | CP_BR1.MR4.P00.CM. | 1 | FALSE | 1
COMUNICACIONS | PRESES VEU I DADES - MR4 - COM-17.09.B | CP_BR1.MR4.P01. | CP_BR1.MR4.P01. | 4 | FALSE | 4
COMUNICACIONS | PRESES VEU I DADES - MR4 - COM-17.09.B | CP_BR1.MR4.P02. | CP_BR1.MR4.P02. | 4 | FALSE | 4
COMUNICACIONS | INTERFONIA - MR4A - COM-17.04 | CP_BR1.MR4A.P00.BU. | CP_BR1.MR4A.P00.BU. | 1 | FALSE | 1
COMUNICACIONS | INTERFONIA - MR4A - COM-17.04 | CP_BR1.MR4A.P00.BU. | CP_BR1.MR4A.P00.BU. | 1 | FALSE | 1
COMUNICACIONS | INTERFONIA - MR4A - COM-17.04 | CP_BR1.MR4A.P01. | CP_BR1.MR4A.P01. | 18 | FALSE | 18
COMUNICACIONS | INTERFONIA - MR4A - COM-17.04 | CP_BR1.MR4A.P02. | CP_BR1.MR4A.P02. | 18 | FALSE | 18
COMUNICACIONS | INTERFONIA - MR4A - COM-17.04 | CP_BR1.MR4A.P03. | CP_BR1.MR4A.P03. | 18 | FALSE | 18
COMUNICACIONS | TV - MR4A - COM-17.05.B | CP_BR1.MR4A.P04. | CP_BR1.MR4A.P04. | 1 | FALSE | 1
COMUNICACIONS | PRESA TV / FM - MR4A - COM-17.05.E | CP_BR1.MR4A.P01. | CP_BR1.MR4A.P01. | 18 | FALSE | 18
COMUNICACIONS | PRESA TV / FM - MR4A - COM-17.05.E | CP_BR1.MR4A.P02. | CP_BR1.MR4A.P02. | 18 | FALSE | 18
COMUNICACIONS | PRESA TV / FM - MR4A - COM-17.05.E | CP_BR1.MR4A.P03. | CP_BR1.MR4A.P03. | 18 | FALSE | 18
COMUNICACIONS | MICRÒFONS - MR5 - COM-17.01.A | CP_BR1.MR5.P00.BU01. | CP_BR1.MR5.P00.BU01. | 1 | FALSE | 1
COMUNICACIONS | ALTAVEUS - MR5 - COM-17.01.B | CP_BR1.MR5.P00.MEN. | CP_BR1.MR5.P00.MEN. | 3 | FALSE | 3
COMUNICACIONS | ALTAVEUS - MR5 - COM-17.01.B | CP_BR1.MR5.P00.PA07. | CP_BR1.MR5.P00.PA07. | 1 | FALSE | 1
COMUNICACIONS | ALTAVEUS - MR5 - COM-17.01.B | CP_BR1.MR5.P00.PA08. | CP_BR1.MR5.P00.PA08. | 2 | FALSE | 2
COMUNICACIONS | ALTAVEUS - MR5 - COM-17.01.B | CP_BR1.MR5.P02.PA11. | CP_BR1.MR5.P02.PA11. | 1 | FALSE | 1
COMUNICACIONS | ALTAVEUS - MR5 - COM-17.01.B | CP_BR1.MR5.P02.PA13. | CP_BR1.MR5.P02.PA13. | 1 | FALSE | 1
COMUNICACIONS | ALTAVEUS - MR5 - COM-17.01.B | CP_BR1.MR5.P02.PA14. | CP_BR1.MR5.P02.PA14. | 1 | FALSE | 1
COMUNICACIONS | INTERFONIA - MR5 - COM-17.04 | CP_BR1.MR5.P00. | CP_BR1.MR5.P00. | 3 | FALSE | 3
COMUNICACIONS | INTERFONIA - MR5 - COM-17.04 | CP_BR1.MR5.P00.BU01. | CP_BR1.MR5.P00.BU01. | 1 | FALSE | 1
COMUNICACIONS | INTERFONIA - MR5 - COM-17.04 | CP_BR1.MR5.P00.BU01. | CP_BR1.MR5.P00.BU01. | 1 | FALSE | 1
COMUNICACIONS | INTERFONIA - MR5 - COM-17.04 | CP_BR1.MR5.P00.BU01. | CP_BR1.MR5.P00.BU01. | 1 | FALSE | 1
COMUNICACIONS | INTERFONIA - MR5 - COM-17.04 | CP_BR1.MR5.P00.BU01. | CP_BR1.MR5.P00.BU01. | 1 | FALSE | 1
COMUNICACIONS | INTERFONIA - MR5 - COM-17.04 | CP_BR1.MR5.P01. | CP_BR1.MR5.P01. | 30 | FALSE | 30
COMUNICACIONS | INTERFONIA - MR5 - COM-17.04 | CP_BR1.MR5.P02. | CP_BR1.MR5.P02. | 34 | FALSE | 34
COMUNICACIONS | PRESA TV / FM - MR5 - COM-17.05.E | CP_BR1.MR5.P00. | CP_BR1.MR5.P00. | 15 | FALSE | 15
COMUNICACIONS | PRESA TV / FM - MR5 - COM-17.05.E | CP_BR1.MR5.P01. | CP_BR1.MR5.P01. | 22 | FALSE | 22
COMUNICACIONS | PRESA TV / FM - MR5 - COM-17.05.E | CP_BR1.MR5.P02. | CP_BR1.MR5.P02. | 34 | FALSE | 34
COMUNICACIONS | CENTRALETA INTERFONIA - MR5 - COM-17.07 | CP_BR1.MR5.P00.DX02. | CP_BR1.MR5.P00.DX02. | 1 | FALSE | 1
COMUNICACIONS | PRESES VEU I DADES - MR5 - COM-17.09.B | CP_BR1.MR5.P00. | CP_BR1.MR5.P00. | 5 | FALSE | 5
COMUNICACIONS | MICRÒFONS - OF - COM-17.01.A | CP_BR1.OF.P00.BU1. | CP_BR1.OF.P00.BU1. | 1 | FALSE | 1
COMUNICACIONS | MICRÒFONS - OF - COM-17.01.A | CP_BR1.OF.P01.OF18. | CP_BR1.OF.P01.OF18. | 1 | FALSE | 1
COMUNICACIONS | ALTAVEUS - OF - COM-17.01.B | CP_BR1.OF.P00.BU1. | CP_BR1.OF.P00.BU1. | 1 | FALSE | 1
COMUNICACIONS | INTERFONIA - OF - COM-17.04 | CP_BR1.OF.P00. | CP_BR1.OF.P00. | 1 | FALSE | 1
COMUNICACIONS | INTERFONIA - OF - COM-17.04 | CP_BR1.OF.P00.BU. | CP_BR1.OF.P00.BU. | 1 | FALSE | 1
COMUNICACIONS | INTERFONIA - OF - COM-17.04 | CP_BR1.OF.P00.BU. | CP_BR1.OF.P00.BU. | 1 | FALSE | 1
COMUNICACIONS | INTERFONIA - OF - COM-17.04 | CP_BR1.OF.P00.BU1. | CP_BR1.OF.P00.BU1. | 1 | FALSE | 1
COMUNICACIONS | INTERFONIA - OF - COM-17.04 | CP_BR1.OF.P00.OF02. | CP_BR1.OF.P00.OF02. | 1 | FALSE | 1
COMUNICACIONS | INTERFONIA - OF - COM-17.04 | CP_BR1.OF.P01.OF18. | CP_BR1.OF.P01.OF18. | 1 | FALSE | 1
COMUNICACIONS | INTERFONIA - OF - COM-17.04 | CP_BR1.OF.PS1. | CP_BR1.OF.PS1. | 2 | FALSE | 2
COMUNICACIONS | INTERFONIA - OF - COM-17.04 | CP_BR1.OF.PS1.BU. | CP_BR1.OF.PS1.BU. | 2 | FALSE | 2
COMUNICACIONS | INTERFONIA - OF - COM-17.04 | CP_BR1.OF.PS1.BU. | CP_BR1.OF.PS1.BU. | 1 | FALSE | 1
COMUNICACIONS | CENTRALETA INTERFONIA - OF - COM-17.07 | CP_BR1.OF.P00.ST01. | CP_BR1.OF.P00.ST01. | 1 | FALSE | 1
COMUNICACIONS | SERVIDOR - OF - COM-17.08 | CP_BR1.OF.P00.BU1. | CP_BR1.OF.P00.BU1. | 1 | FALSE | 1
COMUNICACIONS | SERVIDOR - OF - COM-17.08 | CP_BR1.OF.P01.OF18. | CP_BR1.OF.P01.OF18. | 1 | FALSE | 1
COMUNICACIONS | INTERFONIA - PG7 - COM-17.04 | PG7.ENT. | PG7.ENT. | 1 | FALSE | 1
COMUNICACIONS | TV - PG7 - COM-17.05.B | PG7.SLT. | PG7.SLT. | 1 | FALSE | 1
COMUNICACIONS | INTERFONIA - PHP17.04 | CP_PHPT. | CP_PHPT. | 1 | FALSE | 1
COMUNICACIONS | RACK INFORMÀTICA - PHP17.09.A | CP_PHPT. | CP_PHPT. | 1 | FALSE | 1
COMUNICACIONS | MICRÒFONS - POL - COM-17.01.A | CP_BR1.POL.P01.BU. | CP_BR1.POL.P01.BU. | 1 | FALSE | 1
COMUNICACIONS | ALTAVEUS - POL - COM-17.01.B | CP_BR1.POL.P00.PE. | CP_BR1.POL.P00.PE. | 2 | FALSE | 2
COMUNICACIONS | CENTRALETA INTERFONIA - POL - COM-17.07 | CP_BR1.POL.P01.BU. | CP_BR1.POL.P01.BU. | 1 | FALSE | 1
COMUNICACIONS | PORTERS I AVISOS - SSEP_RSP31 - COM-17.07 | SSEP_RSP31.P00. | SSEP_RSP31.P00. | 1 | FALSE | 1
COMUNICACIONS | PORTERS I AVISOS - SSEP_RSP31 - COM-17.07 | SSEP_RSP31.P01. | SSEP_RSP31.P01. | 1 | FALSE | 1
COMUNICACIONS | RACK VEU I DADES - SSEP_RSP31 - COM-17.09.A | SSEP_RSP31.P00.SC. | SSEP_RSP31.P00.SC. | 1 | FALSE | 1
COMUNICACIONS | RACK VEU I DADES - SSEP_RSP31 - COM-17.09.A | SSEP_RSP31.P01.SS. | SSEP_RSP31.P01.SS. | 1 | FALSE | 1
COMUNICACIONS | PRESES VEU I DADES - SSEP_RSP31 - COM-17.09.B | SSEP_RSP31.P00. | SSEP_RSP31.P00. | 38 | FALSE | 38
COMUNICACIONS | PRESES VEU I DADES - SSEP_RSP31 - COM-17.09.B | SSEP_RSP31.P01. | SSEP_RSP31.P01. | 32 | FALSE | 32
COMUNICACIONS | PRESES VEU I DADES - SSEP_RSP35 - COM-17.09.B | SSEP_RSP35.P00. | SSEP_RSP35.P00. | 85 | FALSE | 85
COMUNICACIONS | PRESES VEU I DADES - SSEP_RSP35 - COM-17.09.B | SSEP_RSP35.PS1. | SSEP_RSP35.PS1. | 18 | FALSE | 18
COMUNICACIONS | RACK INFORMÀTICA - SSP17.09.A | SSEP_RSP35. | SSEP_RSP35. | 1 | FALSE | 1
COMUNICACIONS | PRESA TV / FM - TU - COM-17.05.E | CP_BR1.TU.P00. | CP_BR1.TU.P00. | 1 | FALSE | 1
COMUNICACIONS | CENTRALETA INTERFONIA - TU - COM-17.07 | CP_BR1.TU.P00.DX01. | CP_BR1.TU.P00.DX01. | 1 | FALSE | 1
COMUNICACIONS | MICRÒFONS - UHPP - COM-17.01.A | CP_BR1.UHPP.P00.BU. | CP_BR1.UHPP.P00.BU. | 1 | FALSE | 1
COMUNICACIONS | ALTAVEUS - UHPP - COM-17.01.B | CP_BR1.UHPP.P00. | CP_BR1.UHPP.P00. | 19 | FALSE | 19
COMUNICACIONS | ALTAVEUS - UHPP - COM-17.01.B | CP_BR1.UHPP.P01. | CP_BR1.UHPP.P01. | 36 | FALSE | 36
COMUNICACIONS | ALTAVEUS - UHPP - COM-17.01.B | CP_BR1.UHPP.P02. | CP_BR1.UHPP.P02. | 20 | FALSE | 20
COMUNICACIONS | ALTAVEUS - UHPP - COM-17.01.B | CP_BR1.UHPP.P03. | CP_BR1.UHPP.P03. | 26 | FALSE | 26
COMUNICACIONS | ALTAVEUS - UHPP - COM-17.01.B | CP_BR1.UHPP.PC.ST. | CP_BR1.UHPP.PC.ST. | 1 | FALSE | 1
COMUNICACIONS | RACKS MEGAFONIA - UHPP - COM-17.01.C | CP_BR1.UHPP.P00.BU. | CP_BR1.UHPP.P00.BU. | 1 | FALSE | 1
COMUNICACIONS | COMUNICACIÓ HOSPITALÀRIA - UHPP - COM-17.03 | CP_BR1.UHPP.PC.ST. | CP_BR1.UHPP.PC.ST. | 1 | FALSE | 1
COMUNICACIONS | INTERFONIA - UHPP - COM-17.04 | CP_BR1.UHPP.P00. | CP_BR1.UHPP.P00. | 12 | FALSE | 12
COMUNICACIONS | INTERFONIA - UHPP - COM-17.04 | CP_BR1.UHPP.P01. | CP_BR1.UHPP.P01. | 17 | FALSE | 17
COMUNICACIONS | INTERFONIA - UHPP - COM-17.04 | CP_BR1.UHPP.P02. | CP_BR1.UHPP.P02. | 30 | FALSE | 30
COMUNICACIONS | INTERFONIA - UHPP - COM-17.04 | CP_BR1.UHPP.P03. | CP_BR1.UHPP.P03. | 32 | FALSE | 32
COMUNICACIONS | ANTENA - UHPP - COM-17.05.A | CP_BR1.UHPP.PC.ST. | CP_BR1.UHPP.PC.ST. | 1 | FALSE | 1
COMUNICACIONS | TV - UHPP - COM-17.05.B | CP_BR1.UHPP.PC.ST. | CP_BR1.UHPP.PC.ST. | 1 | FALSE | 1
COMUNICACIONS | PRESA TV / FM - UHPP - COM-17.05.E | CP_BR1.UHPP.P00. | CP_BR1.UHPP.P00. | 18 | FALSE | 18
COMUNICACIONS | PRESA TV / FM - UHPP - COM-17.05.E | CP_BR1.UHPP.P01. | CP_BR1.UHPP.P01. | 20 | FALSE | 20
COMUNICACIONS | PRESA TV / FM - UHPP - COM-17.05.E | CP_BR1.UHPP.P02. | CP_BR1.UHPP.P02. | 20 | FALSE | 20
COMUNICACIONS | PRESA TV / FM - UHPP - COM-17.05.E | CP_BR1.UHPP.P03. | CP_BR1.UHPP.P03. | 20 | FALSE | 20
COMUNICACIONS | CENTRALETA INTERFONIA UHPP - UHPP - COM-17.07 | CP_BR1.UHPP.P00.BU. | CP_BR1.UHPP.P00.BU. | 1 | FALSE | 1
COMUNICACIONS | CENTRALETA INTERFONIA UHPP - UHPP - COM-17.07 | CP_BR1.UHPP.P00.BU. | CP_BR1.UHPP.P00.BU. | 1 | FALSE | 1
COMUNICACIONS | CENTRALETA INTERFONIA UHPP - UHPP - COM-17.07 | CP_BR1.UHPP.P00.BU. | CP_BR1.UHPP.P00.BU. | 1 | FALSE | 1
COMUNICACIONS | CENTRALETA INTERFONIA UHPP - UHPP - COM-17.07 | CP_BR1.UHPP.P00.BU. | CP_BR1.UHPP.P00.BU. | 1 | FALSE | 1
COMUNICACIONS | SERVIDOR - UHPP - COM-17.08.C | CP_BR1.UHPP.P00.BU. | CP_BR1.UHPP.P00.BU. | 2 | FALSE | 2
COMUNICACIONS | SERVIDOR - UHPP - COM-17.08.C | CP_BR1.UHPP.P03.CE. | CP_BR1.UHPP.P03.CE. | 1 | FALSE | 1
COMUNICACIONS | PRESES VEU I DADES - UHPP - COM-17.09.B | CP_BR1.UHPP.P00.DX. | CP_BR1.UHPP.P00.DX. | 1 | FALSE | 1
COMUNICACIONS | PRESES VEU I DADES - UHPP - COM-17.09.B | CP_BR1.UHPP.P00.SL. | CP_BR1.UHPP.P00.SL. | 1 | FALSE | 1
COMUNICACIONS | ALTAVEUS - UMS - COM-17.01.B | CP_BR1.UMS.P00.PAT. | CP_BR1.UMS.P00.PAT. | 2 | FALSE | 2
COMUNICACIONS | RACKS MEGAFONIA - UMS - COM-17.01.C | CP_BR1.UMS.P00.BU. | CP_BR1.UMS.P00.BU. | 1 | FALSE | 1
COMUNICACIONS | INTERFONIA - UMS - COM-17.04 | CP_BR1.UMS.P00. | CP_BR1.UMS.P00. | 15 | FALSE | 15
COMUNICACIONS | INTERFONIA - UMS - COM-17.04 | CP_BR1.UMS.P00.BU. | CP_BR1.UMS.P00.BU. | 2 | FALSE | 2
COMUNICACIONS | INTERFONIA - UMS - COM-17.04 | CP_BR1.UMS.P01. | CP_BR1.UMS.P01. | 36 | FALSE | 36
COMUNICACIONS | INTERFONIA - UMS - COM-17.04 | CP_BR1.UMS.P02. | CP_BR1.UMS.P02. | 36 | FALSE | 36
COMUNICACIONS | PRESA TV / FM - UMS - COM-17.05.E | CP_BR1.UMS.P00.BU. | CP_BR1.UMS.P00.BU. | 1 | FALSE | 1
COMUNICACIONS | VÍDEOPORTER UMS - UMS - COM-17.07 | CP_BR1.UMS.P00.BU. | CP_BR1.UMS.P00.BU. | 1 | FALSE | 1
COMUNICACIONS | SERVIDOR - UMS - COM-17.08.C | CP_BR1.UMS.P00.BU. | CP_BR1.UMS.P00.BU. | 1 | FALSE | 1
COMUNICACIONS | ALTAVEUS - UMSA - COM-17.01.B | CP_BR1.UMSA.FA. | CP_BR1.UMSA.FA. | 2 | FALSE | 2
COMUNICACIONS | INTERFONIA - UMSA - COM-17.04 | CP_BR1.UMSA.P00. | CP_BR1.UMSA.P00. | 4 | FALSE | 4
COMUNICACIONS | INTERFONIA - USL - COM-17.04 | CP_BR1.USL.P00. | CP_BR1.USL.P00. | 3 | FALSE | 3
COMUNICACIONS | INTERFONIA - USL - COM-17.04 | CP_BR1.USL.P00.BU01. | CP_BR1.USL.P00.BU01. | 1 | FALSE | 1
COMUNICACIONS | PRESA TV / FM - USL - COM-17.05.E | CP_BR1.USL.P00. | CP_BR1.USL.P00. | 1 | FALSE | 1
COMUNICACIONS | CENTRALETA INTERFONIA - USL - COM-17.07 | CP_BR1.USL.P00.BU01. | CP_BR1.USL.P00.BU01. | 1 | FALSE | 1
FONTANERIA | INODOR - 10_01_01 | CO_TA. | CO_TA. | 1 | FALSE | 1
FONTANERIA | INODOR - 10_01_01 | CO_TA. | CO_TA. | 3 | FALSE | 3
FONTANERIA | INODOR - 10_01_01 | CO_TA. | CO_TA. | 1 | FALSE | 1
FONTANERIA | INODOR - 10_01_01 | CO_TA. | CO_TA. | 3 | FALSE | 3
FONTANERIA | INODOR - 10_01_01 | CO_TA. | CO_TA. | 3 | FALSE | 3
FONTANERIA | INODOR - 10_01_01 | CO_TA. | CO_TA. | 1 | FALSE | 1
FONTANERIA | INODOR - 10_01_01 | CO_TA. | CO_TA. | 2 | FALSE | 2
FONTANERIA | INODOR - 10_01_01 | CO_TA. | CO_TA. | 13 | FALSE | 13
FONTANERIA | INODOR - 10_01_01 | CO_TA. | CO_TA. | 15 | FALSE | 15
FONTANERIA | INODOR - 10_01_01 | CO_TA. | CO_TA. | 13 | FALSE | 13
FONTANERIA | INODOR - 10_01_01 | CO_TA. | CO_TA. | 16 | FALSE | 16
FONTANERIA | INODOR - 10_01_01 | CO_TA. | CO_TA. | 12 | FALSE | 12
FONTANERIA | INODOR - 10_01_01 | CO_TA. | CO_TA. | 1 | FALSE | 1
FONTANERIA | INODOR - 10_01_01 | CO_TA. | CO_TA. | 1 | FALSE | 1
FONTANERIA | INODOR - 10_01_01 | CO_TA. | CO_TA. | 15 | FALSE | 15
FONTANERIA | INODOR - 10_01_01 | CO_TA. | CO_TA. | 1 | FALSE | 1
FONTANERIA | INODOR - 10_01_01 | CO_TA. | CO_TA. | 1 | FALSE | 1
FONTANERIA | INODOR - 10_01_01 | CO_TA. | CO_TA. | 1 | FALSE | 1
FONTANERIA | INODOR - 10_01_01 | CO_TA. | CO_TA. | 5 | FALSE | 5
FONTANERIA | INODOR - 10_01_01 | CO_TA. | CO_TA. | 1 | FALSE | 1
FONTANERIA | INODOR - 10_01_01 | CO_TA. | CO_TA. | 2 | FALSE | 2
FONTANERIA | INODOR - 10_01_01 | CO_TA. | CO_TA. | 2 | FALSE | 2
FONTANERIA | INODOR - 10_01_01 | CO_TA. | CO_TA. | 2 | FALSE | 2
FONTANERIA | INODOR - 10_01_01 | CO_TA. | CO_TA. | 2 | FALSE | 2
FONTANERIA | INODOR - 10_01_01 | CO_TA. | CO_TA. | 3 | FALSE | 3
FONTANERIA | INODOR - 10_01_01 | CO_TA. | CO_TA. | 3 | FALSE | 3
FONTANERIA | INODOR - 10_01_01 | CO_TA. | CO_TA. | 2 | FALSE | 2
FONTANERIA | LAVABO - 10_01_02 | CO_TA. | CO_TA. | 1 | FALSE | 1
FONTANERIA | LAVABO - 10_01_02 | CO_TA. | CO_TA. | 3 | FALSE | 3
FONTANERIA | LAVABO - 10_01_02 | CO_TA. | CO_TA. | 1 | FALSE | 1
FONTANERIA | LAVABO - 10_01_02 | CO_TA. | CO_TA. | 3 | FALSE | 3
FONTANERIA | LAVABO - 10_01_02 | CO_TA. | CO_TA. | 1 | FALSE | 1
FONTANERIA | LAVABO - 10_01_02 | CO_TA. | CO_TA. | 13 | FALSE | 13
FONTANERIA | LAVABO - 10_01_02 | CO_TA. | CO_TA. | 15 | FALSE | 15
FONTANERIA | LAVABO - 10_01_02 | CO_TA. | CO_TA. | 13 | FALSE | 13
FONTANERIA | LAVABO - 10_01_02 | CO_TA. | CO_TA. | 15 | FALSE | 15
FONTANERIA | LAVABO - 10_01_02 | CO_TA. | CO_TA. | 16 | FALSE | 16
FONTANERIA | LAVABO - 10_01_02 | CO_TA. | CO_TA. | 12 | FALSE | 12
FONTANERIA | LAVABO - 10_01_02 | CO_TA. | CO_TA. | 1 | FALSE | 1
FONTANERIA | LAVABO - 10_01_02 | CO_TA. | CO_TA. | 1 | FALSE | 1
FONTANERIA | LAVABO - 10_01_02 | CO_TA. | CO_TA. | 1 | FALSE | 1
FONTANERIA | LAVABO - 10_01_02 | CO_TA. | CO_TA. | 1 | FALSE | 1
FONTANERIA | LAVABO - 10_01_02 | CO_TA. | CO_TA. | 5 | FALSE | 5
FONTANERIA | LAVABO - 10_01_02 | CO_TA. | CO_TA. | 1 | FALSE | 1
FONTANERIA | LAVABO - 10_01_02 | CO_TA. | CO_TA. | 2 | FALSE | 2
FONTANERIA | LAVABO - 10_01_02 | CO_TA. | CO_TA. | 2 | FALSE | 2
FONTANERIA | LAVABO - 10_01_02 | CO_TA. | CO_TA. | 2 | FALSE | 2
FONTANERIA | LAVABO - 10_01_02 | CO_TA. | CO_TA. | 2 | FALSE | 2
FONTANERIA | PLAT DE DUTXA - 10_01_03 | CO_TA. | CO_TA. | 2 | FALSE | 2
FONTANERIA | PLAT DE DUTXA - 10_01_03 | CO_TA. | CO_TA. | 3 | FALSE | 3
FONTANERIA | PLAT DE DUTXA - 10_01_03 | CO_TA. | CO_TA. | 4 | FALSE | 4
FONTANERIA | PLAT DE DUTXA - 10_01_03 | CO_TA. | CO_TA. | 2 | FALSE | 2
FONTANERIA | PLAT DE DUTXA - 10_01_03 | CO_TA. | CO_TA. | 1 | FALSE | 1
FONTANERIA | PLAT DE DUTXA - 10_01_03 | CO_TA. | CO_TA. | 1 | FALSE | 1
FONTANERIA | PLAT DE DUTXA - 10_01_03 | CO_TA. | CO_TA. | 1 | FALSE | 1
FONTANERIA | PLAT DE DUTXA - 10_01_03 | CO_TA. | CO_TA. | 3 | FALSE | 3
FONTANERIA | PLAT DE DUTXA - 10_01_03 | CO_TA. | CO_TA. | 1 | FALSE | 1
FONTANERIA | PLAT DE DUTXA - 10_01_03 | CO_TA. | CO_TA. | 5 | FALSE | 5
FONTANERIA | PLAT DE DUTXA - 10_01_03 | CO_TA. | CO_TA. | 5 | FALSE | 5
FONTANERIA | PLAT DE DUTXA - 10_01_03 | CO_TA. | CO_TA. | 5 | FALSE | 5
FONTANERIA | SAFAREIG - 10_01_04 | CO_TA. | CO_TA. | 1 | FALSE | 1
FONTANERIA | SAFAREIG - 10_01_04 | CO_TA. | CO_TA. | 1 | FALSE | 1
FONTANERIA | SAFAREIG - 10_01_04 | CO_TA. | CO_TA. | 1 | FALSE | 1
FONTANERIA | SAFAREIG - 10_01_04 | CO_TA. | CO_TA. | 1 | FALSE | 1
FONTANERIA | SAFAREIG - 10_01_04 | CO_TA. | CO_TA. | 10 | FALSE | 10
FONTANERIA | SAFAREIG - 10_01_04 | CO_TA. | CO_TA. | 1 | FALSE | 1
FONTANERIA | SAFAREIG - 10_01_04 | CO_TA. | CO_TA. | 1 | FALSE | 1
FONTANERIA | SAFAREIG - 10_01_04 | CO_TA. | CO_TA. | 1 | FALSE | 1
FONTANERIA | SAFAREIG - 10_01_04 | CO_TA. | CO_TA. | 1 | FALSE | 1
FONTANERIA | SAFAREIG - 10_01_04 | CO_TA. | CO_TA. | 1 | FALSE | 1
FONTANERIA | SAFAREIG - 10_01_04 | CO_TA. | CO_TA. | 1 | FALSE | 1
FONTANERIA | SAFAREIG - 10_01_04 | CO_TA. | CO_TA. | 1 | FALSE | 1
FONTANERIA | DIPÒSITS AIGUA SANITÀRIA - A01 - FON-04.03 | CPB2.A01.EXT. | CPB2.A01.EXT. | 1 | FALSE | 1
FONTANERIA | AIGÜERES - A01 - FON-10.01.A | CPB2.A01.P00. | CPB2.A01.P00. | 4 | FALSE | 4
FONTANERIA | URINARIS - A01 - FON-10.01.C | CPB2.A01.P00. | CPB2.A01.P00. | 2 | FALSE | 2
FONTANERIA | INODOR - A01 - FON-10.01.D | CPB2.A01.P00. | CPB2.A01.P00. | 18 | FALSE | 18
FONTANERIA | LAVABOS - A01 - FON-10.01.F | CPB2.A01.P00. | CPB2.A01.P00. | 16 | FALSE | 16
FONTANERIA | AIXETES ACS - A01 - FON-10.02.B | CPB2.A01.P00. | CPB2.A01.P00. | 16 | FALSE | 16
FONTANERIA | AIXETES AFS - A01 - FON-10.02.C | CPB2.A01.P00. | CPB2.A01.P00. | 4 | FALSE | 4
FONTANERIA | INSTAL·LACIÓ ACS - A01 - FON-34.02 | CPB2.A01.P00. | CPB2.A01.P00. | 1 | FALSE | 1
FONTANERIA | INSTAL·LACIÓ AFS - A01 - FON-34.03 | CPB2.A01.P00. | CPB2.A01.P00. | 1 | FALSE | 1
FONTANERIA | GRUPS DE PRESSIÓ FONTANERIA - B01 - FON-03.03 | CPB2.B01.P00.SAL03. | CPB2.B01.P00.SAL03. | 1 | FALSE | 1
FONTANERIA | GRUPS DE PRESSIÓ FONTANERIA - B01 - FON-03.03 | CPB2.B01.P00.SAL03. | CPB2.B01.P00.SAL03. | 1 | FALSE | 1
FONTANERIA | GRUPS DE PRESSIÓ FONTANERIA - B01 - FON-03.03 | CPB2.B01.P00.SAL03. | CPB2.B01.P00.SAL03. | 1 | FALSE | 1
FONTANERIA | GRUPS DE PRESSIÓ FONTANERIA - B01 - FON-03.03 | CPB2.B01.P00.SAL03. | CPB2.B01.P00.SAL03. | 1 | FALSE | 1
FONTANERIA | GRUPS DE PRESSIÓ FONTANERIA - B01 - FON-03.03 | CPB2.B01.P00.SAL03. | CPB2.B01.P00.SAL03. | 1 | FALSE | 1
FONTANERIA | GRUPS DE PRESSIÓ FONTANERIA - B01 - FON-03.03 | CPB2.B01.P00.SAL03. | CPB2.B01.P00.SAL03. | 1 | FALSE | 1
FONTANERIA | GRUPS DE PRESSIÓ FONTANERIA - B01 - FON-03.03 | CPB2.B01.P00.SAL03. | CPB2.B01.P00.SAL03. | 1 | FALSE | 1
FONTANERIA | INTERCANVIADOR DE PLAQUES - B01 - FON-04.01.A | CPB2.B01.PT. | CPB2.B01.PT. | 1 | FALSE | 1
FONTANERIA | DIPÒSIT EXPANSIÓ - B01 - FON-04.02 | CPB2.B01.P00.SAL04. | CPB2.B01.P00.SAL04. | 1 | FALSE | 1
FONTANERIA | DIPÒSIT EXPANSIÓ - B01 - FON-04.02 | CPB2.B01.P00.SAL04. | CPB2.B01.P00.SAL04. | 1 | FALSE | 1
FONTANERIA | DIPÒSIT EXPANSIÓ - B01 - FON-04.02 | CPB2.B01.PT. | CPB2.B01.PT. | 1 | FALSE | 1
FONTANERIA | DIPÒSIT EXPANSIÓ - B01 - FON-04.02 | CPB2.B01.PT. | CPB2.B01.PT. | 1 | FALSE | 1
FONTANERIA | DIPÒSIT ACUMULADOR ACS - B01 - FON-04.05 | CPB2.B01.PT. | CPB2.B01.PT. | 1 | FALSE | 1
FONTANERIA | DOSIFICADORS - B01 - FON-08.01 | CPB2.B01.P00.SAL03. | CPB2.B01.P00.SAL03. | 1 | FALSE | 1
FONTANERIA | PLATS DE DUTXA - B01 - FON-10.01.B | CPB2.B01.P01b. | CPB2.B01.P01b. | 5 | FALSE | 5
FONTANERIA | PLATS DE DUTXA - B01 - FON-10.01.B | CPB2.B01.P02. | CPB2.B01.P02. | 35 | FALSE | 35
FONTANERIA | URINARIS - B01 - FON-10.01.C | CPB2.B01.P03. | CPB2.B01.P03. | 2 | FALSE | 2
FONTANERIA | INODOR - B01 - FON-10.01.D | CPB2.B01.P00. | CPB2.B01.P00. | 2 | FALSE | 2
FONTANERIA | INODOR - B01 - FON-10.01.D | CPB2.B01.P01b. | CPB2.B01.P01b. | 6 | FALSE | 6
FONTANERIA | INODOR - B01 - FON-10.01.D | CPB2.B01.P02. | CPB2.B01.P02. | 21 | FALSE | 21
FONTANERIA | INODOR - B01 - FON-10.01.D | CPB2.B01.P03. | CPB2.B01.P03. | 15 | FALSE | 15
FONTANERIA | ABOCADOR - B01 - FON-10.01.E | CPB2.B01.P00. | CPB2.B01.P00. | 1 | FALSE | 1
FONTANERIA | ABOCADOR - B01 - FON-10.01.E | CPB2.B01.P02. | CPB2.B01.P02. | 1 | FALSE | 1
FONTANERIA | ABOCADOR - B01 - FON-10.01.E | CPB2.B01.P03. | CPB2.B01.P03. | 1 | FALSE | 1
FONTANERIA | LAVABOS - B01 - FON-10.01.F | CPB2.B01.P00. | CPB2.B01.P00. | 2 | FALSE | 2
FONTANERIA | LAVABOS - B01 - FON-10.01.F | CPB2.B01.P01b. | CPB2.B01.P01b. | 5 | FALSE | 5
FONTANERIA | LAVABOS - B01 - FON-10.01.F | CPB2.B01.P02. | CPB2.B01.P02. | 31 | FALSE | 31
FONTANERIA | LAVABOS - B01 - FON-10.01.F | CPB2.B01.P03. | CPB2.B01.P03. | 15 | FALSE | 15
FONTANERIA | FLUXORS - B01 - FON-10.02.A | CPB2.B01.P03. | CPB2.B01.P03. | 2 | FALSE | 2
FONTANERIA | AIXETES ACS - B01 - FON-10.02.B | CPB2.B01.P00. | CPB2.B01.P00. | 2 | FALSE | 2
FONTANERIA | AIXETES ACS - B01 - FON-10.02.B | CPB2.B01.P01b. | CPB2.B01.P01b. | 10 | FALSE | 10
FONTANERIA | AIXETES ACS - B01 - FON-10.02.B | CPB2.B01.P02. | CPB2.B01.P02. | 66 | FALSE | 66
FONTANERIA | AIXETES ACS - B01 - FON-10.02.B | CPB2.B01.P03. | CPB2.B01.P03. | 15 | FALSE | 15
FONTANERIA | AIXETES AFS - B01 - FON-10.02.C | CPB2.B01.P00. | CPB2.B01.P00. | 3 | FALSE | 3
FONTANERIA | AIXETES AFS - B01 - FON-10.02.C | CPB2.B01.P02. | CPB2.B01.P02. | 6 | FALSE | 6
FONTANERIA | AIXETES AFS - B01 - FON-10.02.C | CPB2.B01.P03. | CPB2.B01.P03. | 22 | FALSE | 22
FONTANERIA | AIXETES AFS - B01 - FON-10.02.C | CPB2.B01.P03. | CPB2.B01.P03. | 18 | FALSE | 18
FONTANERIA | INSTAL·LACIÓ ACS - B01 - FON-34.02 | CPB2.B01. | CPB2.B01. | 1 | FALSE | 1
FONTANERIA | INSTAL·LACIÓ AFS - B01 - FON-34.03 | CPB2.B01. | CPB2.B01. | 1 | FALSE | 1
FONTANERIA | AIGÜERES - C01 - FON-10.01.A | CPB2.C01.P00. | CPB2.C01.P00. | 1 | FALSE | 1
FONTANERIA | INODOR - C01 - FON-10.01.D | CPB2.C01.P00. | CPB2.C01.P00. | 5 | FALSE | 5
FONTANERIA | INODOR - C01 - FON-10.01.D | CPB2.C01.P01. | CPB2.C01.P01. | 4 | FALSE | 4
FONTANERIA | INODOR - C01 - FON-10.01.D | CPB2.C01.P02. | CPB2.C01.P02. | 5 | FALSE | 5
FONTANERIA | ABOCADOR - C01 - FON-10.01.E | CPB2.C01.P00. | CPB2.C01.P00. | 1 | FALSE | 1
FONTANERIA | LAVABOS - C01 - FON-10.01.F | CPB2.C01.P00. | CPB2.C01.P00. | 4 | FALSE | 4
FONTANERIA | LAVABOS - C01 - FON-10.01.F | CPB2.C01.P01. | CPB2.C01.P01. | 4 | FALSE | 4
FONTANERIA | LAVABOS - C01 - FON-10.01.F | CPB2.C01.P02. | CPB2.C01.P02. | 5 | FALSE | 5
FONTANERIA | FLUXORS - C01 - FON-10.02.A | CPB2.C01.P00. | CPB2.C01.P00. | 5 | FALSE | 5
FONTANERIA | FLUXORS - C01 - FON-10.02.A | CPB2.C01.P01. | CPB2.C01.P01. | 4 | FALSE | 4
FONTANERIA | FLUXORS - C01 - FON-10.02.A | CPB2.C01.P02. | CPB2.C01.P02. | 5 | FALSE | 5
FONTANERIA | AIXETES ACS - C01 - FON-10.02.B | CPB2.C01.P00. | CPB2.C01.P00. | 4 | FALSE | 4
FONTANERIA | AIXETES ACS - C01 - FON-10.02.B | CPB2.C01.P01. | CPB2.C01.P01. | 4 | FALSE | 4
FONTANERIA | AIXETES ACS - C01 - FON-10.02.B | CPB2.C01.P02. | CPB2.C01.P02. | 5 | FALSE | 5
FONTANERIA | AIXETES AFS - C01 - FON-10.02.C | CPB2.C01.P00. | CPB2.C01.P00. | 1 | FALSE | 1
FONTANERIA | INSTAL·LACIÓ ACS - C01 - FON-34.02 | CPB2.C01. | CPB2.C01. | 1 | FALSE | 1
FONTANERIA | INSTAL·LACIÓ AFS - C01 - FON-34.03 | CPB2.C01. | CPB2.C01. | 1 | FALSE | 1
FONTANERIA | INTERCANVIADOR DE PLAQUES - C02 - FON-04.01.A | CPB2.C02.PT.ST01. | CPB2.C02.PT.ST01. | 1 | FALSE | 1
FONTANERIA | DIPÒSIT ACUMULADOR ACS - C02 - FON-04.05 | CPB2.C02.PT. | CPB2.C02.PT. | 1 | FALSE | 1
FONTANERIA | AIGÜERES - C02 - FON-10.01.A | CPB2.C02.P00. | CPB2.C02.P00. | 11 | FALSE | 11
FONTANERIA | AIGÜERES - C02 - FON-10.01.A | CPB2.C02.P01. | CPB2.C02.P01. | 26 | FALSE | 26
FONTANERIA | AIGÜERES - C02 - FON-10.01.A | CPB2.C02.P02. | CPB2.C02.P02. | 25 | FALSE | 25
FONTANERIA | PLATS DE DUTXA - C02 - FON-10.01.B | CPB2.C02.P00. | CPB2.C02.P00. | 2 | FALSE | 2
FONTANERIA | PLATS DE DUTXA - C02 - FON-10.01.B | CPB2.C02.P01. | CPB2.C02.P01. | 24 | FALSE | 24
FONTANERIA | PLATS DE DUTXA - C02 - FON-10.01.B | CPB2.C02.P02. | CPB2.C02.P02. | 24 | FALSE | 24
FONTANERIA | URINARIS - C02 - FON-10.01.C | CPB2.C02.P00. | CPB2.C02.P00. | 1 | FALSE | 1
FONTANERIA | URINARIS - C02 - FON-10.01.C | CPB2.C02.P01. | CPB2.C02.P01. | 1 | FALSE | 1
FONTANERIA | URINARIS - C02 - FON-10.01.C | CPB2.C02.P02. | CPB2.C02.P02. | 1 | FALSE | 1
FONTANERIA | INODOR - C02 - FON-10.01.D | CPB2.C02.P00. | CPB2.C02.P00. | 8 | FALSE | 8
FONTANERIA | INODOR - C02 - FON-10.01.D | CPB2.C02.P01. | CPB2.C02.P01. | 25 | FALSE | 25
FONTANERIA | INODOR - C02 - FON-10.01.D | CPB2.C02.P02. | CPB2.C02.P02. | 24 | FALSE | 24
FONTANERIA | ABOCADOR - C02 - FON-10.01.E | CPB2.C02.P00. | CPB2.C02.P00. | 1 | FALSE | 1
FONTANERIA | ABOCADOR - C02 - FON-10.01.E | CPB2.C02.P01. | CPB2.C02.P01. | 1 | FALSE | 1
FONTANERIA | ABOCADOR - C02 - FON-10.01.E | CPB2.C02.P02. | CPB2.C02.P02. | 1 | FALSE | 1
FONTANERIA | FLUXORS - C02 - FON-10.02.A | CPB2.C02.P00. | CPB2.C02.P00. | 22 | FALSE | 22
FONTANERIA | FLUXORS - C02 - FON-10.02.A | CPB2.C02.P01. | CPB2.C02.P01. | 76 | FALSE | 76
FONTANERIA | FLUXORS - C02 - FON-10.02.A | CPB2.C02.P02. | CPB2.C02.P02. | 74 | FALSE | 74
FONTANERIA | AIXETES ACS - C02 - FON-10.02.B | CPB2.C02.PT. | CPB2.C02.PT. | 6 | FALSE | 6
FONTANERIA | INSTAL·LACIÓ ACS - C02 - FON-34.02 | CPB2.C02. | CPB2.C02. | 1 | FALSE | 1
FONTANERIA | INSTAL·LACIÓ AFS - C02 - FON-34.03 | CPB2.C02. | CPB2.C02. | 1 | FALSE | 1
FONTANERIA | INTERCANVIADOR DE PLAQUES - C03 - FON-04.01.A | CPB2.C03.PT. | CPB2.C03.PT. | 1 | FALSE | 1
FONTANERIA | DIPÒSIT EXPANSIÓ - C03 - FON-04.02 | CPB2.C03.PT. | CPB2.C03.PT. | 1 | FALSE | 1
FONTANERIA | DIPÒSIT EXPANSIÓ - C03 - FON-04.02 | CPB2.C03.PT. | CPB2.C03.PT. | 1 | FALSE | 1
FONTANERIA | DIPÒSIT ACUMULADOR ACS - C03 - FON-04.05 | CPB2.C03.PT. | CPB2.C03.PT. | 1 | FALSE | 1
FONTANERIA | AIGÜERES - C03 - FON-10.01.A | CPB2.C03.P00. | CPB2.C03.P00. | 4 | FALSE | 4
FONTANERIA | AIGÜERES - C03 - FON-10.01.A | CPB2.C03.P01a. | CPB2.C03.P01a. | 29 | FALSE | 29
FONTANERIA | AIGÜERES - C03 - FON-10.01.A | CPB2.C03.P02. | CPB2.C03.P02. | 28 | FALSE | 28
FONTANERIA | PLATS DE DUTXA - C03 - FON-10.01.B | CPB2.C03.P02. | CPB2.C03.P02. | 28 | FALSE | 28
FONTANERIA | INODOR - C03 - FON-10.01.D | CPB2.C03.P00. | CPB2.C03.P00. | 5 | FALSE | 5
FONTANERIA | INODOR - C03 - FON-10.01.D | CPB2.C03.P01a. | CPB2.C03.P01a. | 29 | FALSE | 29
FONTANERIA | INODOR - C03 - FON-10.01.D | CPB2.C03.P02. | CPB2.C03.P02. | 28 | FALSE | 28
FONTANERIA | ABOCADOR - C03 - FON-10.01.E | CPB2.C03.P00. | CPB2.C03.P00. | 2 | FALSE | 2
FONTANERIA | FLUXORS - C03 - FON-10.02.A | CPB2.C03.P00. | CPB2.C03.P00. | 9 | FALSE | 9
FONTANERIA | FLUXORS - C03 - FON-10.02.A | CPB2.C03.P01a. | CPB2.C03.P01a. | 58 | FALSE | 58
FONTANERIA | FLUXORS - C03 - FON-10.02.A | CPB2.C03.P02. | CPB2.C03.P02. | 84 | FALSE | 84
FONTANERIA | AIXETES ACS - C03 - FON-10.02.B | CPB2.C03.PT. | CPB2.C03.PT. | 4 | FALSE | 4
FONTANERIA | AIXETES AFS - C03 - FON-10.02.C | CPB2.C03.PT. | CPB2.C03.PT. | 2 | FALSE | 2
FONTANERIA | INSTAL·LACIÓ ACS - C03 - FON-34.02 | CPB2.C03. | CPB2.C03. | 1 | FALSE | 1
FONTANERIA | INSTAL·LACIÓ AFS - C03 - FON-34.03 | CPB2.C03. | CPB2.C03. | 1 | FALSE | 1
FONTANERIA | WC - CAL10.01.D | CE_AL. | CE_AL. | 40 | FALSE | 40
FONTANERIA | AIXETES - CAL10.02.C | CE_AL. | CE_AL. | 83 | FALSE | 83
FONTANERIA | AIXETA CUINA - CBO10.02.B | CE_OB. | CE_OB. | 30 | FALSE | 30
FONTANERIA | GRUPS DE PRESSIÓ FONTANERIA - CE_AL - FON-03.03 | CE_AL.ED02.P00.SBA. | CE_AL.ED02.P00.SBA. | 1 | FALSE | 1
FONTANERIA | GRUPS DE PRESSIÓ FONTANERIA - CE_AL - FON-03.03 | CE_AL.ED02.P00.SBA. | CE_AL.ED02.P00.SBA. | 1 | FALSE | 1
FONTANERIA | GRUPS DE PRESSIÓ FONTANERIA - CE_AL - FON-03.03 | CE_AL.ED02.P00.SBA. | CE_AL.ED02.P00.SBA. | 1 | FALSE | 1
FONTANERIA | DIPÒSIT EXPANSIÓ - CE_AL - FON-04.02 | CE_AL.ED02.P00.PAS03. | CE_AL.ED02.P00.PAS03. | 1 | FALSE | 1
FONTANERIA | DIPÒSIT EXPANSIÓ - CE_AL - FON-04.02 | CE_AL.ED02.P00.PAS03. | CE_AL.ED02.P00.PAS03. | 1 | FALSE | 1
FONTANERIA | DIPÒSIT EXPANSIÓ - CE_AL - FON-04.02 | CE_AL.ED02.P00.SBA. | CE_AL.ED02.P00.SBA. | 1 | FALSE | 1
FONTANERIA | DIPÒSIT EXPANSIÓ - CE_AL - FON-04.02 | CE_AL.ED02.P00.VS. | CE_AL.ED02.P00.VS. | 1 | FALSE | 1
FONTANERIA | DIPÒSIT EXPANSIÓ - CE_AL - FON-04.02 | CE_AL.ED05.PS1.ACUM. | CE_AL.ED05.PS1.ACUM. | 1 | FALSE | 1
FONTANERIA | DIPÒSIT EXPANSIÓ - CE_AL - FON-04.02 | CE_AL.ED05.PS1.CLD. | CE_AL.ED05.PS1.CLD. | 1 | FALSE | 1
FONTANERIA | DIPÒSIT EXPANSIÓ - CE_AL - FON-04.02 | CE_AL.ED05.PS1.CLD. | CE_AL.ED05.PS1.CLD. | 1 | FALSE | 1
FONTANERIA | DIPÒSIT EXPANSIÓ - CE_AL - FON-04.02 | CE_AL.ED05.PS1.CLD. | CE_AL.ED05.PS1.CLD. | 1 | FALSE | 1
FONTANERIA | DIPÒSIT EXPANSIÓ - CE_AL - FON-04.02 | CE_AL.ED06.P00.MOD01.VS. | CE_AL.ED06.P00.MOD01.VS. | 1 | FALSE | 1
FONTANERIA | DIPÒSITS AIGUA SANITÀRIA - CE_AL - FON-04.03 | CE_AL.UB.DEB. | CE_AL.UB.DEB. | 1 | FALSE | 1
FONTANERIA | DIPÒSIT ACUMULADOR ACS - CE_AL - FON-04.05 | CE_AL.ED05.PS1.ACUM. | CE_AL.ED05.PS1.ACUM. | 1 | FALSE | 1
FONTANERIA | COMPTADOR D'AIGUA - CE_AL - FON-05.01.A | CE_AL.UB.ZVL. | CE_AL.UB.ZVL. | 1 | FALSE | 1
FONTANERIA | EQUIPS DESCALCIFICACIÓ - CE_AL - FON-08.02.B | CE_AL.ED05.P00.CU. | CE_AL.ED05.P00.CU. | 1 | FALSE | 1
FONTANERIA | EQUIPS DESCALCIFICACIÓ - CE_AL - FON-08.02.B | CE_AL.ED05.P00.CU. | CE_AL.ED05.P00.CU. | 1 | FALSE | 1
FONTANERIA | AIGÜERES - CE_AL - FON-10.01.A | CE_AL.ED01.P00. | CE_AL.ED01.P00. | 16 | FALSE | 16
FONTANERIA | PLATS DE DUTXA - CE_AL - FON-10.01.B | CE_AL.ED02.P00. | CE_AL.ED02.P00. | 6 | FALSE | 6
FONTANERIA | PLATS DE DUTXA - CE_AL - FON-10.01.B | CE_AL.ED03.P00. | CE_AL.ED03.P00. | 2 | FALSE | 2
FONTANERIA | PLATS DE DUTXA - CE_AL - FON-10.01.B | CE_AL.ED04.P00. | CE_AL.ED04.P00. | 4 | FALSE | 4
FONTANERIA | PLATS DE DUTXA - CE_AL - FON-10.01.B | CE_AL.ED06.P00. | CE_AL.ED06.P00. | 28 | FALSE | 28
FONTANERIA | PLATS DE DUTXA - CE_AL - FON-10.01.B | CE_AL.ED07.P00. | CE_AL.ED07.P00. | 2 | FALSE | 2
FONTANERIA | INODOR - CE_AL - FON-10.01.D | CE_AL.ED01.P00. | CE_AL.ED01.P00. | 9 | FALSE | 9
FONTANERIA | INODOR - CE_AL - FON-10.01.D | CE_AL.ED02.P00. | CE_AL.ED02.P00. | 8 | FALSE | 8
FONTANERIA | INODOR - CE_AL - FON-10.01.D | CE_AL.ED03.P00. | CE_AL.ED03.P00. | 2 | FALSE | 2
FONTANERIA | INODOR - CE_AL - FON-10.01.D | CE_AL.ED04.P00. | CE_AL.ED04.P00. | 5 | FALSE | 5
FONTANERIA | INODOR - CE_AL - FON-10.01.D | CE_AL.ED05.P00. | CE_AL.ED05.P00. | 2 | FALSE | 2
FONTANERIA | INODOR - CE_AL - FON-10.01.D | CE_AL.ED05.P01. | CE_AL.ED05.P01. | 2 | FALSE | 2
FONTANERIA | INODOR - CE_AL - FON-10.01.D | CE_AL.ED06.P00. | CE_AL.ED06.P00. | 17 | FALSE | 17
FONTANERIA | INODOR - CE_AL - FON-10.01.D | CE_AL.ED07.P00. | CE_AL.ED07.P00. | 4 | FALSE | 4
FONTANERIA | INODOR - CE_AL - FON-10.01.D | CE_AL.ED07.P01. | CE_AL.ED07.P01. | 8 | FALSE | 8
FONTANERIA | LAVABOS - CE_AL - FON-10.01.F | CE_AL.ED01.P00. | CE_AL.ED01.P00. | 1 | FALSE | 1
FONTANERIA | LAVABOS - CE_AL - FON-10.01.F | CE_AL.ED02.P00. | CE_AL.ED02.P00. | 10 | FALSE | 10
FONTANERIA | LAVABOS - CE_AL - FON-10.01.F | CE_AL.ED03.P00. | CE_AL.ED03.P00. | 2 | FALSE | 2
FONTANERIA | LAVABOS - CE_AL - FON-10.01.F | CE_AL.ED04.P00. | CE_AL.ED04.P00. | 1 | FALSE | 1
FONTANERIA | LAVABOS - CE_AL - FON-10.01.F | CE_AL.ED05.P00. | CE_AL.ED05.P00. | 2 | FALSE | 2
FONTANERIA | LAVABOS - CE_AL - FON-10.01.F | CE_AL.ED05.P01. | CE_AL.ED05.P01. | 2 | FALSE | 2
FONTANERIA | LAVABOS - CE_AL - FON-10.01.F | CE_AL.ED06.P00. | CE_AL.ED06.P00. | 21 | FALSE | 21
FONTANERIA | LAVABOS - CE_AL - FON-10.01.F | CE_AL.ED07.P00. | CE_AL.ED07.P00. | 4 | FALSE | 4
FONTANERIA | SAFREIG - CE_AL - FON-10.01.G | CE_AL.ED02.P00. | CE_AL.ED02.P00. | 1 | FALSE | 1
FONTANERIA | FLUXORS - CE_AL - FON-10.02.A | CE_AL.ED01.P00. | CE_AL.ED01.P00. | 9 | FALSE | 9
FONTANERIA | FLUXORS - CE_AL - FON-10.02.A | CE_AL.ED02.P00. | CE_AL.ED02.P00. | 8 | FALSE | 8
FONTANERIA | FLUXORS - CE_AL - FON-10.02.A | CE_AL.ED03.P00. | CE_AL.ED03.P00. | 2 | FALSE | 2
FONTANERIA | FLUXORS - CE_AL - FON-10.02.A | CE_AL.ED04.P00. | CE_AL.ED04.P00. | 5 | FALSE | 5
FONTANERIA | FLUXORS - CE_AL - FON-10.02.A | CE_AL.ED05.P00. | CE_AL.ED05.P00. | 2 | FALSE | 2
FONTANERIA | FLUXORS - CE_AL - FON-10.02.A | CE_AL.ED05.P01. | CE_AL.ED05.P01. | 2 | FALSE | 2
FONTANERIA | FLUXORS - CE_AL - FON-10.02.A | CE_AL.ED06.P00. | CE_AL.ED06.P00. | 17 | FALSE | 17
FONTANERIA | FLUXORS - CE_AL - FON-10.02.A | CE_AL.ED07.P00. | CE_AL.ED07.P00. | 4 | FALSE | 4
FONTANERIA | FLUXORS - CE_AL - FON-10.02.A | CE_AL.ED07.P01. | CE_AL.ED07.P01. | 8 | FALSE | 8
FONTANERIA | AIXETES ACS - CE_AL - FON-10.02.B | CE_AL.ED01.P00. | CE_AL.ED01.P00. | 3 | FALSE | 3
FONTANERIA | AIXETES ACS - CE_AL - FON-10.02.B | CE_AL.ED02.P00. | CE_AL.ED02.P00. | 23 | FALSE | 23
FONTANERIA | AIXETES ACS - CE_AL - FON-10.02.B | CE_AL.ED03.P00. | CE_AL.ED03.P00. | 4 | FALSE | 4
FONTANERIA | AIXETES ACS - CE_AL - FON-10.02.B | CE_AL.ED04.P00. | CE_AL.ED04.P00. | 5 | FALSE | 5
FONTANERIA | AIXETES ACS - CE_AL - FON-10.02.B | CE_AL.ED05.P00. | CE_AL.ED05.P00. | 4 | FALSE | 4
FONTANERIA | AIXETES ACS - CE_AL - FON-10.02.B | CE_AL.ED05.P01. | CE_AL.ED05.P01. | 2 | FALSE | 2
FONTANERIA | AIXETES ACS - CE_AL - FON-10.02.B | CE_AL.ED06.P00. | CE_AL.ED06.P00. | 13 | FALSE | 13
FONTANERIA | AIXETES ACS - CE_AL - FON-10.02.B | CE_AL.ED07.P00. | CE_AL.ED07.P00. | 6 | FALSE | 6
FONTANERIA | AIXETES AFS - CE_AL - FON-10.02.C | CE_AL.ED01.P00. | CE_AL.ED01.P00. | 17 | FALSE | 17
FONTANERIA | AIXETES AFS - CE_AL - FON-10.02.C | CE_AL.ED02.P00. | CE_AL.ED02.P00. | 24 | FALSE | 24
FONTANERIA | AIXETES AFS - CE_AL - FON-10.02.C | CE_AL.ED03.P00. | CE_AL.ED03.P00. | 4 | FALSE | 4
FONTANERIA | AIXETES AFS - CE_AL - FON-10.02.C | CE_AL.ED04.P00. | CE_AL.ED04.P00. | 5 | FALSE | 5
FONTANERIA | AIXETES AFS - CE_AL - FON-10.02.C | CE_AL.ED05.P00. | CE_AL.ED05.P00. | 5 | FALSE | 5
FONTANERIA | AIXETES AFS - CE_AL - FON-10.02.C | CE_AL.ED05.P01. | CE_AL.ED05.P01. | 3 | FALSE | 3
FONTANERIA | AIXETES AFS - CE_AL - FON-10.02.C | CE_AL.ED06.P00. | CE_AL.ED06.P00. | 34 | FALSE | 34
FONTANERIA | AIXETES AFS - CE_AL - FON-10.02.C | CE_AL.ED07.P00. | CE_AL.ED07.P00. | 6 | FALSE | 6
FONTANERIA | INSTAL·LACIÓ ACS - CE_AL - FON-34.02 | CE_AL.ED01. | CE_AL.ED01. | 1 | FALSE | 1
FONTANERIA | INSTAL·LACIÓ ACS - CE_AL - FON-34.02 | CE_AL.ED02. | CE_AL.ED02. | 1 | FALSE | 1
FONTANERIA | INSTAL·LACIÓ ACS - CE_AL - FON-34.02 | CE_AL.ED03. | CE_AL.ED03. | 1 | FALSE | 1
FONTANERIA | INSTAL·LACIÓ ACS - CE_AL - FON-34.02 | CE_AL.ED04. | CE_AL.ED04. | 1 | FALSE | 1
FONTANERIA | INSTAL·LACIÓ ACS - CE_AL - FON-34.02 | CE_AL.ED05. | CE_AL.ED05. | 1 | FALSE | 1
FONTANERIA | INSTAL·LACIÓ ACS - CE_AL - FON-34.02 | CE_AL.ED06. | CE_AL.ED06. | 1 | FALSE | 1
FONTANERIA | INSTAL·LACIÓ ACS - CE_AL - FON-34.02 | CE_AL.ED07. | CE_AL.ED07. | 1 | FALSE | 1
FONTANERIA | INSTAL·LACIÓ ACS - CE_AL - FON-34.02 | CE_AL.ED08. | CE_AL.ED08. | 1 | FALSE | 1
FONTANERIA | INSTAL·LACIÓ AFS - CE_AL - FON-34.03 | CE_AL.ED01. | CE_AL.ED01. | 1 | FALSE | 1
FONTANERIA | INSTAL·LACIÓ AFS - CE_AL - FON-34.03 | CE_AL.ED02. | CE_AL.ED02. | 1 | FALSE | 1
FONTANERIA | INSTAL·LACIÓ AFS - CE_AL - FON-34.03 | CE_AL.ED03. | CE_AL.ED03. | 1 | FALSE | 1
FONTANERIA | INSTAL·LACIÓ AFS - CE_AL - FON-34.03 | CE_AL.ED04. | CE_AL.ED04. | 1 | FALSE | 1
FONTANERIA | INSTAL·LACIÓ AFS - CE_AL - FON-34.03 | CE_AL.ED05. | CE_AL.ED05. | 1 | FALSE | 1
FONTANERIA | INSTAL·LACIÓ AFS - CE_AL - FON-34.03 | CE_AL.ED06. | CE_AL.ED06. | 1 | FALSE | 1
FONTANERIA | INSTAL·LACIÓ AFS - CE_AL - FON-34.03 | CE_AL.ED07. | CE_AL.ED07. | 1 | FALSE | 1
FONTANERIA | INSTAL·LACIÓ AFS - CE_AL - FON-34.03 | CE_AL.ED08. | CE_AL.ED08. | 1 | FALSE | 1
FONTANERIA | TERMOS - CE_CLLU - FON-01.05 | CE_CLLU.P00.SLC. | CE_CLLU.P00.SLC. | 1 | FALSE | 1
FONTANERIA | TERMOS - CE_CLLU - FON-01.05 | CE_CLLU.P01.SCG. | CE_CLLU.P01.SCG. | 1 | FALSE | 1
FONTANERIA | TERMOS - CE_CLLU - FON-01.05 | CE_CLLU.P02.SCL. | CE_CLLU.P02.SCL. | 1 | FALSE | 1
FONTANERIA | INTERCANVIADOR DE PLAQUES - CE_CLLU - FON-04.01.A | CE_CLLU.PS.SLC. | CE_CLLU.PS.SLC. | 1 | FALSE | 1
FONTANERIA | DIPÒSIT EXPANSIÓ - CE_CLLU - FON-04.02 | CE_CLLU.PS.SDC. | CE_CLLU.PS.SDC. | 1 | FALSE | 1
FONTANERIA | DIPÒSIT EXPANSIÓ - CE_CLLU - FON-04.02 | CE_CLLU.PS.SLC. | CE_CLLU.PS.SLC. | 1 | FALSE | 1
FONTANERIA | DIPÒSIT EXPANSIÓ - CE_CLLU - FON-04.02 | CE_CLLU.PS.SLC. | CE_CLLU.PS.SLC. | 1 | FALSE | 1
FONTANERIA | DIPÒSIT EXPANSIÓ - CE_CLLU - FON-04.02 | CE_CLLU.PS.ZAC. | CE_CLLU.PS.ZAC. | 1 | FALSE | 1
FONTANERIA | DIPÒSIT EXPANSIÓ - CE_CLLU - FON-04.02 | CE_CLLU.PS.ZAC. | CE_CLLU.PS.ZAC. | 1 | FALSE | 1
FONTANERIA | DIPÒSIT ACUMULADOR ACS - CE_CLLU - FON-04.05 | CE_CLLU.PS.SLC. | CE_CLLU.PS.SLC. | 1 | FALSE | 1
FONTANERIA | COMPTADOR D'AIGUA - CE_CLLU - FON-05.01.A | CE_CLLU.UB.JCM. | CE_CLLU.UB.JCM. | 1 | FALSE | 1
FONTANERIA | EQUIPS DESCALCIFICACIÓ - CE_CLLU - FON-08.02.B | CE_CLLU.PS.SDC. | CE_CLLU.PS.SDC. | 1 | FALSE | 1
FONTANERIA | EQUIPS DESCALCIFICACIÓ - CE_CLLU - FON-08.02.B | CE_CLLU.PS.SDC. | CE_CLLU.PS.SDC. | 1 | FALSE | 1
FONTANERIA | AIGÜERES - CE_CLLU - FON-10.01.A | CE_CLLU.P01. | CE_CLLU.P01. | 1 | FALSE | 1
FONTANERIA | AIGÜERES - CE_CLLU - FON-10.01.A | CE_CLLU.P02. | CE_CLLU.P02. | 1 | FALSE | 1
FONTANERIA | PLATS DE DUTXA - CE_CLLU - FON-10.01.B | CE_CLLU.P00. | CE_CLLU.P00. | 2 | FALSE | 2
FONTANERIA | PLATS DE DUTXA - CE_CLLU - FON-10.01.B | CE_CLLU.P01. | CE_CLLU.P01. | 8 | FALSE | 8
FONTANERIA | PLATS DE DUTXA - CE_CLLU - FON-10.01.B | CE_CLLU.P02. | CE_CLLU.P02. | 18 | FALSE | 18
FONTANERIA | PLATS DE DUTXA - CE_CLLU - FON-10.01.B | CE_CLLU.PS. | CE_CLLU.PS. | 7 | FALSE | 7
FONTANERIA | URINARIS - CE_CLLU - FON-10.01.C | CE_CLLU.P00. | CE_CLLU.P00. | 1 | FALSE | 1
FONTANERIA | INODOR - CE_CLLU - FON-10.01.D | CE_CLLU.P00. | CE_CLLU.P00. | 29 | FALSE | 29
FONTANERIA | INODOR - CE_CLLU - FON-10.01.D | CE_CLLU.P01. | CE_CLLU.P01. | 18 | FALSE | 18
FONTANERIA | INODOR - CE_CLLU - FON-10.01.D | CE_CLLU.P02. | CE_CLLU.P02. | 22 | FALSE | 22
FONTANERIA | INODOR - CE_CLLU - FON-10.01.D | CE_CLLU.PS. | CE_CLLU.PS. | 9 | FALSE | 9
FONTANERIA | ABOCADOR - CE_CLLU - FON-10.01.E | CE_CLLU.P02. | CE_CLLU.P02. | 2 | FALSE | 2
FONTANERIA | ABOCADOR - CE_CLLU - FON-10.01.E | CE_CLLU.PS. | CE_CLLU.PS. | 1 | FALSE | 1
FONTANERIA | LAVABOS - CE_CLLU - FON-10.01.F | CE_CLLU.P00. | CE_CLLU.P00. | 22 | FALSE | 22
FONTANERIA | LAVABOS - CE_CLLU - FON-10.01.F | CE_CLLU.P01. | CE_CLLU.P01. | 16 | FALSE | 16
FONTANERIA | LAVABOS - CE_CLLU - FON-10.01.F | CE_CLLU.P02. | CE_CLLU.P02. | 22 | FALSE | 22
FONTANERIA | LAVABOS - CE_CLLU - FON-10.01.F | CE_CLLU.PS. | CE_CLLU.PS. | 13 | FALSE | 13
FONTANERIA | SAFREIG - CE_CLLU - FON-10.01.G | CE_CLLU.PS. | CE_CLLU.PS. | 1 | FALSE | 1
FONTANERIA | FLUXORS - CE_CLLU - FON-10.02.A | CE_CLLU.P00. | CE_CLLU.P00. | 31 | FALSE | 31
FONTANERIA | FLUXORS - CE_CLLU - FON-10.02.A | CE_CLLU.P01. | CE_CLLU.P01. | 18 | FALSE | 18
FONTANERIA | FLUXORS - CE_CLLU - FON-10.02.A | CE_CLLU.P02. | CE_CLLU.P02. | 24 | FALSE | 24
FONTANERIA | FLUXORS - CE_CLLU - FON-10.02.A | CE_CLLU.PS. | CE_CLLU.PS. | 9 | FALSE | 9
FONTANERIA | AIXETES ACS - CE_CLLU - FON-10.02.B | CE_CLLU.P00. | CE_CLLU.P00. | 22 | FALSE | 22
FONTANERIA | AIXETES ACS - CE_CLLU - FON-10.02.B | CE_CLLU.P01. | CE_CLLU.P01. | 18 | FALSE | 18
FONTANERIA | AIXETES ACS - CE_CLLU - FON-10.02.B | CE_CLLU.P02. | CE_CLLU.P02. | 22 | FALSE | 22
FONTANERIA | AIXETES ACS - CE_CLLU - FON-10.02.B | CE_CLLU.PS. | CE_CLLU.PS. | 14 | FALSE | 14
FONTANERIA | AIXETES AFS - CE_CLLU - FON-10.02.C | CE_CLLU.P00. | CE_CLLU.P00. | 22 | FALSE | 22
FONTANERIA | AIXETES AFS - CE_CLLU - FON-10.02.C | CE_CLLU.P01. | CE_CLLU.P01. | 18 | FALSE | 18
FONTANERIA | AIXETES AFS - CE_CLLU - FON-10.02.C | CE_CLLU.P02. | CE_CLLU.P02. | 22 | FALSE | 22
FONTANERIA | AIXETES AFS - CE_CLLU - FON-10.02.C | CE_CLLU.PS. | CE_CLLU.PS. | 14 | FALSE | 14
FONTANERIA | INSTAL·LACIÓ ACS - CE_CLLU - FON-34.02 | CE_CLLU. | CE_CLLU. | 1 | FALSE | 1
FONTANERIA | DIPÒSIT EXPANSIÓ - CE_FIT - FON-04.02 | CE_FIT.P01.STC. | CE_FIT.P01.STC. | 1 | FALSE | 1
FONTANERIA | DIPÒSIT ACUMULADOR ACS - CE_FIT - FON-04.05 | CE_FIT.P01.STC. | CE_FIT.P01.STC. | 1 | FALSE | 1
FONTANERIA | COMPTADOR D'AIGUA - CE_FIT - FON-05.01.A | CE_FIT.P00.ACC. | CE_FIT.P00.ACC. | 1 | FALSE | 1
FONTANERIA | AIGÜERES - CE_FIT - FON-10.01.A | CE_FIT.P00. | CE_FIT.P00. | 2 | FALSE | 2
FONTANERIA | PLATS DE DUTXA - CE_FIT - FON-10.01.B | CE_FIT.P00. | CE_FIT.P00. | 1 | FALSE | 1
FONTANERIA | PLATS DE DUTXA - CE_FIT - FON-10.01.B | CE_FIT.P01. | CE_FIT.P01. | 2 | FALSE | 2
FONTANERIA | INODOR - CE_FIT - FON-10.01.D | CE_FIT.P00. | CE_FIT.P00. | 2 | FALSE | 2
FONTANERIA | INODOR - CE_FIT - FON-10.01.D | CE_FIT.P01. | CE_FIT.P01. | 2 | FALSE | 2
FONTANERIA | LAVABOS - CE_FIT - FON-10.01.F | CE_FIT.P00. | CE_FIT.P00. | 2 | FALSE | 2
FONTANERIA | LAVABOS - CE_FIT - FON-10.01.F | CE_FIT.P01. | CE_FIT.P01. | 2 | FALSE | 2
FONTANERIA | SAFREIG - CE_FIT - FON-10.01.G | CE_FIT.P00. | CE_FIT.P00. | 1 | FALSE | 1
FONTANERIA | FLUXORS - CE_FIT - FON-10.02.A | CE_FIT.P00. | CE_FIT.P00. | 2 | FALSE | 2
FONTANERIA | FLUXORS - CE_FIT - FON-10.02.A | CE_FIT.P01. | CE_FIT.P01. | 2 | FALSE | 2
FONTANERIA | AIXETES ACS - CE_FIT - FON-10.02.B | CE_FIT.P00. | CE_FIT.P00. | 6 | FALSE | 6
FONTANERIA | AIXETES ACS - CE_FIT - FON-10.02.B | CE_FIT.P01. | CE_FIT.P01. | 4 | FALSE | 4
FONTANERIA | INSTAL·LACIÓ ACS - CE_FIT - FON-34.02 | CE_FIT. | CE_FIT. | 1 | FALSE | 1
FONTANERIA | INSTAL·LACIÓ AFS - CE_FIT - FON-34.03 | CE_FIT. | CE_FIT. | 1 | FALSE | 1
FONTANERIA | TERMOS - CE_MO - FON-01.05 | CE_MO.EP.P00.LV04. | CE_MO.EP.P00.LV04. | 1 | FALSE | 1
FONTANERIA | INTERCANVIADOR DE PLAQUES - CE_MO - FON-04.01.A | CE_MO.EP.PS.SCA. | CE_MO.EP.PS.SCA. | 1 | FALSE | 1
FONTANERIA | DIPÒSIT EXPANSIÓ - CE_MO - FON-04.02 | CE_MO.EP.PS.SCA. | CE_MO.EP.PS.SCA. | 1 | FALSE | 1
FONTANERIA | DIPÒSIT EXPANSIÓ - CE_MO - FON-04.02 | CE_MO.EP.PS.SCA. | CE_MO.EP.PS.SCA. | 1 | FALSE | 1
FONTANERIA | DIPÒSIT ACUMULADOR ACS - CE_MO - FON-04.05 | CE_MO.EP.PS.SCA. | CE_MO.EP.PS.SCA. | 1 | FALSE | 1
FONTANERIA | COMPTADOR D'AIGUA - CE_MO - FON-05.01.A | CE_MO.UB. | CE_MO.UB. | 1 | FALSE | 1
FONTANERIA | AIGÜERES - CE_MO - FON-10.01.A | CE_MO.EP.P00. | CE_MO.EP.P00. | 2 | FALSE | 2
FONTANERIA | AIGÜERES - CE_MO - FON-10.01.A | CE_MO.EP.PS. | CE_MO.EP.PS. | 2 | FALSE | 2
FONTANERIA | PLATS DE DUTXA - CE_MO - FON-10.01.B | CE_MO.EP.P00. | CE_MO.EP.P00. | 1 | FALSE | 1
FONTANERIA | PLATS DE DUTXA - CE_MO - FON-10.01.B | CE_MO.EP.P01. | CE_MO.EP.P01. | 12 | FALSE | 12
FONTANERIA | PLATS DE DUTXA - CE_MO - FON-10.01.B | CE_MO.EP.PS. | CE_MO.EP.PS. | 1 | FALSE | 1
FONTANERIA | URINARIS - CE_MO - FON-10.01.C | CE_MO.EP.P00. | CE_MO.EP.P00. | 1 | FALSE | 1
FONTANERIA | URINARIS - CE_MO - FON-10.01.C | CE_MO.EP.P00. | CE_MO.EP.P00. | 1 | FALSE | 1
FONTANERIA | INODOR - CE_MO - FON-10.01.D | CE_MO.EP.P00. | CE_MO.EP.P00. | 10 | FALSE | 10
FONTANERIA | INODOR - CE_MO - FON-10.01.D | CE_MO.EP.P01. | CE_MO.EP.P01. | 15 | FALSE | 15
FONTANERIA | INODOR - CE_MO - FON-10.01.D | CE_MO.EP.PS. | CE_MO.EP.PS. | 1 | FALSE | 1
FONTANERIA | LAVABOS - CE_MO - FON-10.01.F | CE_MO.EP.P00. | CE_MO.EP.P00. | 9 | FALSE | 9
FONTANERIA | LAVABOS - CE_MO - FON-10.01.F | CE_MO.EP.P01. | CE_MO.EP.P01. | 6 | FALSE | 6
FONTANERIA | LAVABOS - CE_MO - FON-10.01.F | CE_MO.EP.PS. | CE_MO.EP.PS. | 1 | FALSE | 1
FONTANERIA | FLUXORS - CE_MO - FON-10.02.A | CE_MO.EP.P00. | CE_MO.EP.P00. | 30 | FALSE | 30
FONTANERIA | FLUXORS - CE_MO - FON-10.02.A | CE_MO.EP.P01. | CE_MO.EP.P01. | 48 | FALSE | 48
FONTANERIA | FLUXORS - CE_MO - FON-10.02.A | CE_MO.EP.PS. | CE_MO.EP.PS. | 10 | FALSE | 10
FONTANERIA | AIXETES ACS - CE_MO - FON-10.02.B | CE_MO.EP.P00. | CE_MO.EP.P00. | 7 | FALSE | 7
FONTANERIA | AIXETES ACS - CE_MO - FON-10.02.B | CE_MO.EP.P01. | CE_MO.EP.P01. | 15 | FALSE | 15
FONTANERIA | AIXETES ACS - CE_MO - FON-10.02.B | CE_MO.EP.PS. | CE_MO.EP.PS. | 4 | FALSE | 4
FONTANERIA | AIXETES AFS - CE_MO - FON-10.02.C | CE_MO.EP.P00. | CE_MO.EP.P00. | 23 | FALSE | 23
FONTANERIA | AIXETES AFS - CE_MO - FON-10.02.C | CE_MO.EP.P01. | CE_MO.EP.P01. | 33 | FALSE | 33
FONTANERIA | AIXETES AFS - CE_MO - FON-10.02.C | CE_MO.EP.PS. | CE_MO.EP.PS. | 6 | FALSE | 6
FONTANERIA | INSTAL·LACIÓ ACS - CE_MO - FON-34.02 | CE_MO.EP. | CE_MO.EP. | 1 | FALSE | 1
FONTANERIA | INSTAL·LACIÓ AFS - CE_MO - FON-34.03 | CE_MO.EP. | CE_MO.EP. | 1 | FALSE | 1
FONTANERIA | GRUPS DE PRESSIÓ FONTANERIA - CE_OB - FON-03.03 | CE_OB.GRN.P00.STQ. | CE_OB.GRN.P00.STQ. | 1 | FALSE | 1
FONTANERIA | DIPÒSIT EXPANSIÓ - CE_OB - FON-04.02 | CE_OB.EP.P00.BG. | CE_OB.EP.P00.BG. | 1 | FALSE | 1
FONTANERIA | DIPÒSIT EXPANSIÓ - CE_OB - FON-04.02 | CE_OB.GRN.P00.STC. | CE_OB.GRN.P00.STC. | 1 | FALSE | 1
FONTANERIA | DIPÒSIT HIDROPNEUMÀTICS - CE_OB - FON-04.04 | CE_OB.GRN.P00.STQ. | CE_OB.GRN.P00.STQ. | 1 | FALSE | 1
FONTANERIA | DIPÒSIT ACUMULADOR ACS - CE_OB - FON-04.05 | CE_OB.EP.P00.BG. | CE_OB.EP.P00.BG. | 1 | FALSE | 1
FONTANERIA | DIPÒSIT ACUMULADOR ACS - CE_OB - FON-04.05 | CE_OB.GRN.P00.STQ. | CE_OB.GRN.P00.STQ. | 1 | FALSE | 1
FONTANERIA | COMPTADOR D'AIGUA - CE_OB - FON-05.01.A | CE_OB.UB. | CE_OB.UB. | 1 | FALSE | 1
FONTANERIA | EQUIPS DESCALCIFICACIÓ - CE_OB - FON-08.02.B | CE_OB.GRN.P00.STQ. | CE_OB.GRN.P00.STQ. | 1 | FALSE | 1
FONTANERIA | AIGÜERES - CE_OB - FON-10.01.A | CE_OB.EP.P00. | CE_OB.EP.P00. | 5 | FALSE | 5
FONTANERIA | AIGÜERES - CE_OB - FON-10.01.A | CE_OB.UB.SRE. | CE_OB.UB.SRE. | 1 | FALSE | 1
FONTANERIA | PLATS DE DUTXA - CE_OB - FON-10.01.B | CE_OB.EP.P00. | CE_OB.EP.P00. | 2 | FALSE | 2
FONTANERIA | PLATS DE DUTXA - CE_OB - FON-10.01.B | CE_OB.EP.P01. | CE_OB.EP.P01. | 3 | FALSE | 3
FONTANERIA | INODOR - CE_OB - FON-10.01.D | CE_OB.EP.P00. | CE_OB.EP.P00. | 2 | FALSE | 2
FONTANERIA | INODOR - CE_OB - FON-10.01.D | CE_OB.EP.P01. | CE_OB.EP.P01. | 2 | FALSE | 2
FONTANERIA | INODOR - CE_OB - FON-10.01.D | CE_OB.GRN.P00. | CE_OB.GRN.P00. | 1 | FALSE | 1
FONTANERIA | LAVABOS - CE_OB - FON-10.01.F | CE_OB.EP.P00. | CE_OB.EP.P00. | 2 | FALSE | 2
FONTANERIA | LAVABOS - CE_OB - FON-10.01.F | CE_OB.EP.P01. | CE_OB.EP.P01. | 3 | FALSE | 3
FONTANERIA | LAVABOS - CE_OB - FON-10.01.F | CE_OB.GRN.P00. | CE_OB.GRN.P00. | 1 | FALSE | 1
FONTANERIA | FLUXORS - CE_OB - FON-10.02.A | CE_OB.EP.P00. | CE_OB.EP.P00. | 4 | FALSE | 4
FONTANERIA | FLUXORS - CE_OB - FON-10.02.A | CE_OB.EP.P01. | CE_OB.EP.P01. | 8 | FALSE | 8
FONTANERIA | AIXETES ACS - CE_OB - FON-10.02.B | CE_OB.EP.P00. | CE_OB.EP.P00. | 6 | FALSE | 6
FONTANERIA | AIXETES ACS - CE_OB - FON-10.02.B | CE_OB.EP.P01. | CE_OB.EP.P01. | 6 | FALSE | 6
FONTANERIA | AIXETES ACS - CE_OB - FON-10.02.B | CE_OB.UB.SRE. | CE_OB.UB.SRE. | 1 | FALSE | 1
FONTANERIA | AIXETES AFS - CE_OB - FON-10.02.C | CE_OB.EP.P00. | CE_OB.EP.P00. | 8 | FALSE | 8
FONTANERIA | AIXETES AFS - CE_OB - FON-10.02.C | CE_OB.EP.P01. | CE_OB.EP.P01. | 6 | FALSE | 6
FONTANERIA | AIXETES AFS - CE_OB - FON-10.02.C | CE_OB.GRN.P00. | CE_OB.GRN.P00. | 1 | FALSE | 1
FONTANERIA | AIXETES AFS - CE_OB - FON-10.02.C | CE_OB.UB.SRE. | CE_OB.UB.SRE. | 1 | FALSE | 1
FONTANERIA | INSTAL·LACIÓ ACS - CE_OB - FON-34.02 | CE_OB.EP. | CE_OB.EP. | 1 | FALSE | 1
FONTANERIA | INSTAL·LACIÓ ACS - CE_OB - FON-34.02 | CE_OB.UB.SRE. | CE_OB.UB.SRE. | 1 | FALSE | 1
FONTANERIA | TERMOS - CE_SE - FON-01.05 | CE_SE.ED_5.AU05. | CE_SE.ED_5.AU05. | 1 | FALSE | 1
FONTANERIA | GRUPS DE PRESSIÓ FONTANERIA - CE_SE - FON-03.03 | CE_SE.ED_3.PIS. | CE_SE.ED_3.PIS. | 1 | FALSE | 1
FONTANERIA | GRUPS DE PRESSIÓ FONTANERIA - CE_SE - FON-03.03 | CE_SE.ED_4.P00.STGP. | CE_SE.ED_4.P00.STGP. | 1 | FALSE | 1
FONTANERIA | GRUPS DE PRESSIÓ FONTANERIA - CE_SE - FON-03.03 | CE_SE.ED_4.P00.STGP. | CE_SE.ED_4.P00.STGP. | 1 | FALSE | 1
FONTANERIA | GRUPS DE PRESSIÓ FONTANERIA - CE_SE - FON-03.03 | CE_SE.ED_5.AU01. | CE_SE.ED_5.AU01. | 1 | FALSE | 1
FONTANERIA | GRUPS DE PRESSIÓ FONTANERIA - CE_SE - FON-03.03 | CE_SE.ED_5.AU01. | CE_SE.ED_5.AU01. | 1 | FALSE | 1
FONTANERIA | GRUPS DE PRESSIÓ FONTANERIA - CE_SE - FON-03.03 | CE_SE.ED_7.P00.CRD. | CE_SE.ED_7.P00.CRD. | 1 | FALSE | 1
FONTANERIA | GRUPS DE PRESSIÓ FONTANERIA - CE_SE - FON-03.03 | CE_SE.ED_7.P00.CRD. | CE_SE.ED_7.P00.CRD. | 1 | FALSE | 1
FONTANERIA | INTERCANVIADOR DE PLAQUES - CE_SE - FON-04.01.A | CE_SE.ED_3.INS. | CE_SE.ED_3.INS. | 1 | FALSE | 1
FONTANERIA | INTERCANVIADOR DE PLAQUES - CE_SE - FON-04.01.A | CE_SE.ED_4.P00.STC. | CE_SE.ED_4.P00.STC. | 1 | FALSE | 1
FONTANERIA | DIPÒSIT EXPANSIÓ - CE_SE - FON-04.02 | CE_SE.ED_4.P00.STC. | CE_SE.ED_4.P00.STC. | 1 | FALSE | 1
FONTANERIA | DIPÒSIT EXPANSIÓ - CE_SE - FON-04.02 | CE_SE.ED_4.P00.STC. | CE_SE.ED_4.P00.STC. | 1 | FALSE | 1
FONTANERIA | DIPÒSIT EXPANSIÓ - CE_SE - FON-04.02 | CE_SE.ED_4.P00.STC. | CE_SE.ED_4.P00.STC. | 1 | FALSE | 1
FONTANERIA | DIPÒSIT EXPANSIÓ - CE_SE - FON-04.02 | CE_SE.ED_4.P00.STC. | CE_SE.ED_4.P00.STC. | 1 | FALSE | 1
FONTANERIA | DIPÒSITS AIGUA SANITÀRIA - CE_SE - FON-04.03 | CE_SE.ED_4.P00.STGP. | CE_SE.ED_4.P00.STGP. | 1 | FALSE | 1
FONTANERIA | DIPÒSITS AIGUA SANITÀRIA - CE_SE - FON-04.03 | CE_SE.ED_4.P00.STGP. | CE_SE.ED_4.P00.STGP. | 1 | FALSE | 1
FONTANERIA | DIPÒSITS AIGUA SANITÀRIA - CE_SE - FON-04.03 | CE_SE.ED_4.P00.STGP. | CE_SE.ED_4.P00.STGP. | 1 | FALSE | 1
FONTANERIA | DIPÒSITS AIGUA SANITÀRIA - CE_SE - FON-04.03 | CE_SE.ED_4.P00.STGP. | CE_SE.ED_4.P00.STGP. | 1 | FALSE | 1
FONTANERIA | DIPÒSITS AIGUA SANITÀRIA - CE_SE - FON-04.03 | CE_SE.ED_4.P00.STGP. | CE_SE.ED_4.P00.STGP. | 1 | FALSE | 1
FONTANERIA | DIPÒSITS AIGUA SANITÀRIA - CE_SE - FON-04.03 | CE_SE.ED_4.P00.STGP. | CE_SE.ED_4.P00.STGP. | 1 | FALSE | 1
FONTANERIA | DIPÒSITS AIGUA SANITÀRIA - CE_SE - FON-04.03 | CE_SE.ED_4.P00.STGP. | CE_SE.ED_4.P00.STGP. | 1 | FALSE | 1
FONTANERIA | DIPÒSITS AIGUA SANITÀRIA - CE_SE - FON-04.03 | CE_SE.ED_4.P00.STGP. | CE_SE.ED_4.P00.STGP. | 1 | FALSE | 1
FONTANERIA | DIPÒSIT HIDROPNEUMÀTICS - CE_SE - FON-04.04 | CE_SE.ED_4.P00.STGP. | CE_SE.ED_4.P00.STGP. | 1 | FALSE | 1
FONTANERIA | DIPÒSIT ACUMULADOR ACS - CE_SE - FON-04.05 | CE_SE.ED_4.P00.STC. | CE_SE.ED_4.P00.STC. | 1 | FALSE | 1
FONTANERIA | DIPÒSIT ACUMULADOR ACS - CE_SE - FON-04.05 | CE_SE.ED_4.P00.STC. | CE_SE.ED_4.P00.STC. | 1 | FALSE | 1
FONTANERIA | DIPÒSIT ACUMULADOR ACS - CE_SE - FON-04.05 | CE_SE.ED_4.P00.STC. | CE_SE.ED_4.P00.STC. | 1 | FALSE | 1
FONTANERIA | COMPTADOR D'AIGUA - CE_SE - FON-05.01.A | CE_SE.ED_7. | CE_SE.ED_7. | 1 | FALSE | 1
FONTANERIA | DOSIFICADORS - CE_SE - FON-08.01 | CE_SE.ED_4.P00.STGP. | CE_SE.ED_4.P00.STGP. | 1 | FALSE | 1
FONTANERIA | AIGÜERES - CE_SE - FON-10.01.A | CE_SE.ED_4.P00.CUI. | CE_SE.ED_4.P00.CUI. | 2 | FALSE | 2
FONTANERIA | AIGÜERES - CE_SE - FON-10.01.A | CE_SE.ED_5.AU05. | CE_SE.ED_5.AU05. | 1 | FALSE | 1
FONTANERIA | AIGÜERES - CE_SE - FON-10.01.A | CE_SE.ED_7.P00.CME. | CE_SE.ED_7.P00.CME. | 1 | FALSE | 1
FONTANERIA | PLATS DE DUTXA - CE_SE - FON-10.01.B | CE_SE.ED_3. | CE_SE.ED_3. | 4 | FALSE | 4
FONTANERIA | PLATS DE DUTXA - CE_SE - FON-10.01.B | CE_SE.ED_4.P00. | CE_SE.ED_4.P00. | 2 | FALSE | 2
FONTANERIA | PLATS DE DUTXA - CE_SE - FON-10.01.B | CE_SE.ED_4.P01. | CE_SE.ED_4.P01. | 5 | FALSE | 5
FONTANERIA | PLATS DE DUTXA - CE_SE - FON-10.01.B | CE_SE.ED_6.P00. | CE_SE.ED_6.P00. | 5 | FALSE | 5
FONTANERIA | PLATS DE DUTXA - CE_SE - FON-10.01.B | CE_SE.ED_6.P01. | CE_SE.ED_6.P01. | 5 | FALSE | 5
FONTANERIA | URINARIS - CE_SE - FON-10.01.C | CE_SE.ED_6.P00. | CE_SE.ED_6.P00. | 1 | FALSE | 1
FONTANERIA | URINARIS - CE_SE - FON-10.01.C | CE_SE.ED_6.P01. | CE_SE.ED_6.P01. | 1 | FALSE | 1
FONTANERIA | INODOR - CE_SE - FON-10.01.D | CE_SE.ED_3. | CE_SE.ED_3. | 2 | FALSE | 2
FONTANERIA | INODOR - CE_SE - FON-10.01.D | CE_SE.ED_4.P00. | CE_SE.ED_4.P00. | 2 | FALSE | 2
FONTANERIA | INODOR - CE_SE - FON-10.01.D | CE_SE.ED_4.P01. | CE_SE.ED_4.P01. | 5 | FALSE | 5
FONTANERIA | INODOR - CE_SE - FON-10.01.D | CE_SE.ED_5. | CE_SE.ED_5. | 1 | FALSE | 1
FONTANERIA | INODOR - CE_SE - FON-10.01.D | CE_SE.ED_6.P00. | CE_SE.ED_6.P00. | 5 | FALSE | 5
FONTANERIA | INODOR - CE_SE - FON-10.01.D | CE_SE.ED_6.P01. | CE_SE.ED_6.P01. | 5 | FALSE | 5
FONTANERIA | INODOR - CE_SE - FON-10.01.D | CE_SE.ED_7.P00. | CE_SE.ED_7.P00. | 5 | FALSE | 5
FONTANERIA | ABOCADOR - CE_SE - FON-10.01.E | CE_SE.ED_4.P01. | CE_SE.ED_4.P01. | 1 | FALSE | 1
FONTANERIA | ABOCADOR - CE_SE - FON-10.01.E | CE_SE.ED_6.P00. | CE_SE.ED_6.P00. | 1 | FALSE | 1
FONTANERIA | ABOCADOR - CE_SE - FON-10.01.E | CE_SE.ED_6.P01. | CE_SE.ED_6.P01. | 1 | FALSE | 1
FONTANERIA | LAVABOS - CE_SE - FON-10.01.F | CE_SE.ED_3. | CE_SE.ED_3. | 4 | FALSE | 4
FONTANERIA | LAVABOS - CE_SE - FON-10.01.F | CE_SE.ED_4.P00. | CE_SE.ED_4.P00. | 4 | FALSE | 4
FONTANERIA | LAVABOS - CE_SE - FON-10.01.F | CE_SE.ED_4.P01. | CE_SE.ED_4.P01. | 5 | FALSE | 5
FONTANERIA | LAVABOS - CE_SE - FON-10.01.F | CE_SE.ED_5. | CE_SE.ED_5. | 4 | FALSE | 4
FONTANERIA | LAVABOS - CE_SE - FON-10.01.F | CE_SE.ED_6.P00. | CE_SE.ED_6.P00. | 5 | FALSE | 5
FONTANERIA | LAVABOS - CE_SE - FON-10.01.F | CE_SE.ED_6.P01. | CE_SE.ED_6.P01. | 5 | FALSE | 5
FONTANERIA | LAVABOS - CE_SE - FON-10.01.F | CE_SE.ED_7.P00. | CE_SE.ED_7.P00. | 5 | FALSE | 5
FONTANERIA | FLUXORS - CE_SE - FON-10.02.A | CE_SE.ED_4.P00. | CE_SE.ED_4.P00. | 2 | FALSE | 2
FONTANERIA | FLUXORS - CE_SE - FON-10.02.A | CE_SE.ED_4.P01. | CE_SE.ED_4.P01. | 5 | FALSE | 5
FONTANERIA | FLUXORS - CE_SE - FON-10.02.A | CE_SE.ED_6.P00. | CE_SE.ED_6.P00. | 7 | FALSE | 7
FONTANERIA | FLUXORS - CE_SE - FON-10.02.A | CE_SE.ED_6.P01. | CE_SE.ED_6.P01. | 6 | FALSE | 6
FONTANERIA | AIXETES ACS - CE_SE - FON-10.02.B | CE_SE.ED_1. | CE_SE.ED_1. | 1 | FALSE | 1
FONTANERIA | AIXETES ACS - CE_SE - FON-10.02.B | CE_SE.ED_3. | CE_SE.ED_3. | 8 | FALSE | 8
FONTANERIA | AIXETES ACS - CE_SE - FON-10.02.B | CE_SE.ED_4.P00. | CE_SE.ED_4.P00. | 10 | FALSE | 10
FONTANERIA | AIXETES ACS - CE_SE - FON-10.02.B | CE_SE.ED_4.P01. | CE_SE.ED_4.P01. | 10 | FALSE | 10
FONTANERIA | AIXETES ACS - CE_SE - FON-10.02.B | CE_SE.ED_5. | CE_SE.ED_5. | 1 | FALSE | 1
FONTANERIA | AIXETES ACS - CE_SE - FON-10.02.B | CE_SE.ED_6.P00. | CE_SE.ED_6.P00. | 10 | FALSE | 10
FONTANERIA | AIXETES ACS - CE_SE - FON-10.02.B | CE_SE.ED_6.P01. | CE_SE.ED_6.P01. | 10 | FALSE | 10
FONTANERIA | AIXETES ACS - CE_SE - FON-10.02.B | CE_SE.ED_7.P00. | CE_SE.ED_7.P00. | 5 | FALSE | 5
FONTANERIA | AIXETES AFS - CE_SE - FON-10.02.C | CE_SE.ED_1. | CE_SE.ED_1. | 3 | FALSE | 3
FONTANERIA | AIXETES AFS - CE_SE - FON-10.02.C | CE_SE.ED_3. | CE_SE.ED_3. | 8 | FALSE | 8
FONTANERIA | AIXETES AFS - CE_SE - FON-10.02.C | CE_SE.ED_4.P00. | CE_SE.ED_4.P00. | 14 | FALSE | 14
FONTANERIA | AIXETES AFS - CE_SE - FON-10.02.C | CE_SE.ED_4.P01. | CE_SE.ED_4.P01. | 13 | FALSE | 13
FONTANERIA | AIXETES AFS - CE_SE - FON-10.02.C | CE_SE.ED_5. | CE_SE.ED_5. | 6 | FALSE | 6
FONTANERIA | AIXETES AFS - CE_SE - FON-10.02.C | CE_SE.ED_6.P00. | CE_SE.ED_6.P00. | 12 | FALSE | 12
FONTANERIA | AIXETES AFS - CE_SE - FON-10.02.C | CE_SE.ED_6.P01. | CE_SE.ED_6.P01. | 12 | FALSE | 12
FONTANERIA | AIXETES AFS - CE_SE - FON-10.02.C | CE_SE.ED_7.P00. | CE_SE.ED_7.P00. | 7 | FALSE | 7
FONTANERIA | INSTAL·LACIÓ ACS - CE_SE - FON-34.02 | CE_SE.ED_1. | CE_SE.ED_1. | 1 | FALSE | 1
FONTANERIA | INSTAL·LACIÓ ACS - CE_SE - FON-34.02 | CE_SE.ED_2. | CE_SE.ED_2. | 1 | FALSE | 1
FONTANERIA | INSTAL·LACIÓ ACS - CE_SE - FON-34.02 | CE_SE.ED_3. | CE_SE.ED_3. | 1 | FALSE | 1
FONTANERIA | INSTAL·LACIÓ ACS - CE_SE - FON-34.02 | CE_SE.ED_4. | CE_SE.ED_4. | 1 | FALSE | 1
FONTANERIA | INSTAL·LACIÓ ACS - CE_SE - FON-34.02 | CE_SE.ED_5. | CE_SE.ED_5. | 1 | FALSE | 1
FONTANERIA | INSTAL·LACIÓ ACS - CE_SE - FON-34.02 | CE_SE.ED_6. | CE_SE.ED_6. | 1 | FALSE | 1
FONTANERIA | INSTAL·LACIÓ ACS - CE_SE - FON-34.02 | CE_SE.ED_7. | CE_SE.ED_7. | 1 | FALSE | 1
FONTANERIA | INSTAL·LACIÓ AFS - CE_SE - FON-34.03 | CE_SE.ED_1. | CE_SE.ED_1. | 1 | FALSE | 1
FONTANERIA | INSTAL·LACIÓ AFS - CE_SE - FON-34.03 | CE_SE.ED_2. | CE_SE.ED_2. | 1 | FALSE | 1
FONTANERIA | INSTAL·LACIÓ AFS - CE_SE - FON-34.03 | CE_SE.ED_3. | CE_SE.ED_3. | 1 | FALSE | 1
FONTANERIA | INSTAL·LACIÓ AFS - CE_SE - FON-34.03 | CE_SE.ED_4. | CE_SE.ED_4. | 1 | FALSE | 1
FONTANERIA | INSTAL·LACIÓ AFS - CE_SE - FON-34.03 | CE_SE.ED_5. | CE_SE.ED_5. | 1 | FALSE | 1
FONTANERIA | INSTAL·LACIÓ AFS - CE_SE - FON-34.03 | CE_SE.ED_6. | CE_SE.ED_6. | 1 | FALSE | 1
FONTANERIA | INSTAL·LACIÓ AFS - CE_SE - FON-34.03 | CE_SE.ED_7. | CE_SE.ED_7. | 1 | FALSE | 1
FONTANERIA | TERMOS - CE_TI - FON-01.05 | CE_TI.ED_A.PC.MG04. | CE_TI.ED_A.PC.MG04. | 1 | FALSE | 1
FONTANERIA | TERMOS - CE_TI - FON-01.05 | CE_TI.ED_D.P00.MG. | CE_TI.ED_D.P00.MG. | 1 | FALSE | 1
FONTANERIA | TERMOS - CE_TI - FON-01.05 | CE_TI.ED_D.P00.MG. | CE_TI.ED_D.P00.MG. | 1 | FALSE | 1
FONTANERIA | TERMOS - CE_TI - FON-01.05 | CE_TI.ED_D.P00.MG. | CE_TI.ED_D.P00.MG. | 1 | FALSE | 1
FONTANERIA | GRUPS DE PRESSIÓ FONTANERIA - CE_TI - FON-03.03 | CE_TI.URB.CONF. | CE_TI.URB.CONF. | 1 | FALSE | 1
FONTANERIA | DIPÒSIT EXPANSIÓ - CE_TI - FON-04.02 | CE_TI.ED_B.P00.STC. | CE_TI.ED_B.P00.STC. | 1 | FALSE | 1
FONTANERIA | DIPÒSIT EXPANSIÓ - CE_TI - FON-04.02 | CE_TI.ED_B.P00.STC. | CE_TI.ED_B.P00.STC. | 1 | FALSE | 1
FONTANERIA | DIPÒSIT EXPANSIÓ - CE_TI - FON-04.02 | CE_TI.ED_B.P00.STC. | CE_TI.ED_B.P00.STC. | 1 | FALSE | 1
FONTANERIA | DIPÒSIT EXPANSIÓ - CE_TI - FON-04.02 | CE_TI.ED_B.P00.STC. | CE_TI.ED_B.P00.STC. | 1 | FALSE | 1
FONTANERIA | DIPÒSIT EXPANSIÓ - CE_TI - FON-04.02 | CE_TI.ED_D.P00.MG. | CE_TI.ED_D.P00.MG. | 1 | FALSE | 1
FONTANERIA | DIPÒSIT HIDROPNEUMÀTICS - CE_TI - FON-04.04 | CE_TI.URB.CONF. | CE_TI.URB.CONF. | 1 | FALSE | 1
FONTANERIA | DIPÒSIT ACUMULADOR ACS - CE_TI - FON-04.05 | CE_TI.ED_B.P00.STC. | CE_TI.ED_B.P00.STC. | 1 | FALSE | 1
FONTANERIA | COMPTADOR D'AIGUA - CE_TI - FON-05.01.A | CE_TI.URB. | CE_TI.URB. | 1 | FALSE | 1
FONTANERIA | EQUIPS DESCALCIFICACIÓ - CE_TI - FON-08.02.B | CE_TI.ED_B.P00.STC. | CE_TI.ED_B.P00.STC. | 1 | FALSE | 1
FONTANERIA | AIGÜERES - CE_TI - FON-10.01.A | CE_TI.ED_D.P00. | CE_TI.ED_D.P00. | 2 | FALSE | 2
FONTANERIA | PLATS DE DUTXA - CE_TI - FON-10.01.B | CE_TI.ED_C.P00. | CE_TI.ED_C.P00. | 16 | FALSE | 16
FONTANERIA | PLATS DE DUTXA - CE_TI - FON-10.01.B | CE_TI.ED_D.P00. | CE_TI.ED_D.P00. | 2 | FALSE | 2
FONTANERIA | INODOR - CE_TI - FON-10.01.D | CE_TI.ED_A.P00. | CE_TI.ED_A.P00. | 3 | FALSE | 3
FONTANERIA | INODOR - CE_TI - FON-10.01.D | CE_TI.ED_A.PC. | CE_TI.ED_A.PC. | 4 | FALSE | 4
FONTANERIA | INODOR - CE_TI - FON-10.01.D | CE_TI.ED_B.P00. | CE_TI.ED_B.P00. | 4 | FALSE | 4
FONTANERIA | INODOR - CE_TI - FON-10.01.D | CE_TI.ED_B.P01. | CE_TI.ED_B.P01. | 4 | FALSE | 4
FONTANERIA | INODOR - CE_TI - FON-10.01.D | CE_TI.ED_B.P02. | CE_TI.ED_B.P02. | 4 | FALSE | 4
FONTANERIA | INODOR - CE_TI - FON-10.01.D | CE_TI.ED_B.P03. | CE_TI.ED_B.P03. | 4 | FALSE | 4
FONTANERIA | INODOR - CE_TI - FON-10.01.D | CE_TI.ED_C.P00. | CE_TI.ED_C.P00. | 20 | FALSE | 20
FONTANERIA | INODOR - CE_TI - FON-10.01.D | CE_TI.ED_D.P00. | CE_TI.ED_D.P00. | 6 | FALSE | 6
FONTANERIA | LAVABOS - CE_TI - FON-10.01.F | CE_TI.ED_A.P00. | CE_TI.ED_A.P00. | 6 | FALSE | 6
FONTANERIA | LAVABOS - CE_TI - FON-10.01.F | CE_TI.ED_A.PC. | CE_TI.ED_A.PC. | 6 | FALSE | 6
FONTANERIA | LAVABOS - CE_TI - FON-10.01.F | CE_TI.ED_B.P00. | CE_TI.ED_B.P00. | 2 | FALSE | 2
FONTANERIA | LAVABOS - CE_TI - FON-10.01.F | CE_TI.ED_B.P01. | CE_TI.ED_B.P01. | 2 | FALSE | 2
FONTANERIA | LAVABOS - CE_TI - FON-10.01.F | CE_TI.ED_B.P02. | CE_TI.ED_B.P02. | 3 | FALSE | 3
FONTANERIA | LAVABOS - CE_TI - FON-10.01.F | CE_TI.ED_B.P03. | CE_TI.ED_B.P03. | 3 | FALSE | 3
FONTANERIA | LAVABOS - CE_TI - FON-10.01.F | CE_TI.ED_C.P00. | CE_TI.ED_C.P00. | 14 | FALSE | 14
FONTANERIA | LAVABOS - CE_TI - FON-10.01.F | CE_TI.ED_D.P00. | CE_TI.ED_D.P00. | 6 | FALSE | 6
FONTANERIA | FLUXORS - CE_TI - FON-10.02.A | CE_TI.ED_C.P00. | CE_TI.ED_C.P00. | 20 | FALSE | 20
FONTANERIA | FLUXORS - CE_TI - FON-10.02.A | CE_TI.ED_C.P00. | CE_TI.ED_C.P00. | 20 | FALSE | 20
FONTANERIA | AIXETES ACS - CE_TI - FON-10.02.B | CE_TI.ED_A.P00. | CE_TI.ED_A.P00. | 5 | FALSE | 5
FONTANERIA | AIXETES ACS - CE_TI - FON-10.02.B | CE_TI.ED_A.PC. | CE_TI.ED_A.PC. | 5 | FALSE | 5
FONTANERIA | AIXETES ACS - CE_TI - FON-10.02.B | CE_TI.ED_B.P00. | CE_TI.ED_B.P00. | 13 | FALSE | 13
FONTANERIA | AIXETES ACS - CE_TI - FON-10.02.B | CE_TI.ED_B.P01. | CE_TI.ED_B.P01. | 14 | FALSE | 14
FONTANERIA | AIXETES ACS - CE_TI - FON-10.02.B | CE_TI.ED_B.P02. | CE_TI.ED_B.P02. | 13 | FALSE | 13
FONTANERIA | AIXETES ACS - CE_TI - FON-10.02.B | CE_TI.ED_B.P03. | CE_TI.ED_B.P03. | 8 | FALSE | 8
FONTANERIA | AIXETES ACS - CE_TI - FON-10.02.B | CE_TI.ED_C.P00. | CE_TI.ED_C.P00. | 35 | FALSE | 35
FONTANERIA | AIXETES ACS - CE_TI - FON-10.02.B | CE_TI.ED_D.P00. | CE_TI.ED_D.P00. | 12 | FALSE | 12
FONTANERIA | AIXETES AFS - CE_TI - FON-10.02.C | CE_TI.ED_A.P00. | CE_TI.ED_A.P00. | 7 | FALSE | 7
FONTANERIA | AIXETES AFS - CE_TI - FON-10.02.C | CE_TI.ED_A.PC. | CE_TI.ED_A.PC. | 6 | FALSE | 6
FONTANERIA | AIXETES AFS - CE_TI - FON-10.02.C | CE_TI.ED_B.P00. | CE_TI.ED_B.P00. | 12 | FALSE | 12
FONTANERIA | AIXETES AFS - CE_TI - FON-10.02.C | CE_TI.ED_B.P01. | CE_TI.ED_B.P01. | 7 | FALSE | 7
FONTANERIA | AIXETES AFS - CE_TI - FON-10.02.C | CE_TI.ED_B.P02. | CE_TI.ED_B.P02. | 6 | FALSE | 6
FONTANERIA | AIXETES AFS - CE_TI - FON-10.02.C | CE_TI.ED_B.P03. | CE_TI.ED_B.P03. | 7 | FALSE | 7
FONTANERIA | AIXETES AFS - CE_TI - FON-10.02.C | CE_TI.ED_C.P00. | CE_TI.ED_C.P00. | 18 | FALSE | 18
FONTANERIA | AIXETES AFS - CE_TI - FON-10.02.C | CE_TI.ED_D.P00. | CE_TI.ED_D.P00. | 12 | FALSE | 12
FONTANERIA | AIXETES AFS - CE_TI - FON-10.02.C | CE_TI.ED_D.P01. | CE_TI.ED_D.P01. | 2 | FALSE | 2
FONTANERIA | INSTAL·LACIÓ ACS - CE_TI - FON-34.02 | CE_TI.ED_A. | CE_TI.ED_A. | 1 | FALSE | 1
FONTANERIA | INSTAL·LACIÓ ACS - CE_TI - FON-34.02 | CE_TI.ED_B. | CE_TI.ED_B. | 1 | FALSE | 1
FONTANERIA | INSTAL·LACIÓ ACS - CE_TI - FON-34.02 | CE_TI.ED_C. | CE_TI.ED_C. | 1 | FALSE | 1
FONTANERIA | INSTAL·LACIÓ ACS - CE_TI - FON-34.02 | CE_TI.ED_D. | CE_TI.ED_D. | 1 | FALSE | 1
FONTANERIA | ACUMULADOR - CHO04.05 | NL.CP_HO. | NL.CP_HO. | 1 | FALSE | 1
FONTANERIA | ACUMULADOR - CHO04.05 | NL.CP_HO. | NL.CP_HO. | 1 | FALSE | 1
FONTANERIA | ACUMULADOR - CHO04.05 | NL.CP_HO.XV_Cos ext.3 CaldACS. | NL.CP_HO.XV_Cos ext.3 CaldACS. | 2 | FALSE | 2
FONTANERIA | ACUMULADOR - CHO04.05 | NL.CP_HO.XV_Cos ext.3 CaldACS. | NL.CP_HO.XV_Cos ext.3 CaldACS. | 2 | FALSE | 2
FONTANERIA | COMPTADOR GENERAL AIGUA POTABLE - CHO05.01.A.B | NL.CP_HO. | NL.CP_HO. | 1 | FALSE | 1
FONTANERIA | AIXETES ACS - CHO10.02.B | NL.CP_HO. | NL.CP_HO. | 1 | FALSE | 1
FONTANERIA | AIXETES AFS - CHO10.02.C | NL.CP_HO. | NL.CP_HO. | 1 | FALSE | 1
FONTANERIA | CLAUS DE PAS - CLL34.03 | CE_CLLU. | CE_CLLU. | 20 | FALSE | 20
FONTANERIA | LAVABOS, PIQUES, INODORS - CMO10.01.D | CE_MO. | CE_MO. | 28 | FALSE | 28
FONTANERIA | GRIFERIA MONOCOMANDAMENT I TEMPORITZADA - CMO10.02.B | CE_MO. | CE_MO. | 42 | FALSE | 42
FONTANERIA | TERMOS - CP_DO - FON-01.05 | CP_DO.ED01.P00.CE11. | CP_DO.ED01.P00.CE11. | 1 | FALSE | 1
FONTANERIA | TERMOS - CP_DO - FON-01.05 | CP_DO.ED01.PS.SRE. | CP_DO.ED01.PS.SRE. | 1 | FALSE | 1
FONTANERIA | TERMOS - CP_DO - FON-01.05 | CP_DO.MO01.PS.VES01. | CP_DO.MO01.PS.VES01. | 1 | FALSE | 1
FONTANERIA | TERMOS - CP_DO - FON-01.05 | CP_DO.MO01.PS.VES02. | CP_DO.MO01.PS.VES02. | 1 | FALSE | 1
FONTANERIA | INTERCANVIADOR DE PLAQUES - CP_DO - FON-04.01.A | CP_DO.ED01.PC.SC. | CP_DO.ED01.PC.SC. | 1 | FALSE | 1
FONTANERIA | INTERCANVIADOR DE PLAQUES - CP_DO - FON-04.01.A | CP_DO.ED01.PC.SC. | CP_DO.ED01.PC.SC. | 1 | FALSE | 1
FONTANERIA | INTERCANVIADOR DE PLAQUES - CP_DO - FON-04.01.A | CP_DO.ED01.PC.SC. | CP_DO.ED01.PC.SC. | 1 | FALSE | 1
FONTANERIA | DIPÒSIT ACUMULADOR ACS - CP_DO - FON-04.05 | CP_DO.ED01.PS.SC01. | CP_DO.ED01.PS.SC01. | 1 | FALSE | 1
FONTANERIA | DIPÒSIT ACUMULADOR ACS - CP_DO - FON-04.05 | CP_DO.ED01.PS.SC01. | CP_DO.ED01.PS.SC01. | 1 | FALSE | 1
FONTANERIA | DIPÒSIT ACUMULADOR ACS - CP_DO - FON-04.05 | CP_DO.ED01.PS.SC01. | CP_DO.ED01.PS.SC01. | 1 | FALSE | 1
FONTANERIA | COMPTADOR D'AIGUA - CP_DO - FON-05.01.A | CP_DO.ED01.PT.PT02. | CP_DO.ED01.PT.PT02. | 1 | FALSE | 1
FONTANERIA | COMPTADOR D'AIGUA - CP_DO - FON-05.01.A | CP_DO.ED01.PT.PT02. | CP_DO.ED01.PT.PT02. | 1 | FALSE | 1
FONTANERIA | COMPTADOR D'AIGUA - CP_DO - FON-05.01.A | CP_DO.MO01.FA. | CP_DO.MO01.FA. | 1 | FALSE | 1
FONTANERIA | EQUIPS DESCALCIFICACIÓ - CP_DO - FON-08.02.B | CP_DO.ED01.PS.SC01. | CP_DO.ED01.PS.SC01. | 1 | FALSE | 1
FONTANERIA | AIGÜERES - CP_DO - FON-10.01.A | CP_DO.ED01.P00. | CP_DO.ED01.P00. | 4 | FALSE | 4
FONTANERIA | AIGÜERES - CP_DO - FON-10.01.A | CP_DO.ED01.P01. | CP_DO.ED01.P01. | 5 | FALSE | 5
FONTANERIA | AIGÜERES - CP_DO - FON-10.01.A | CP_DO.ED01.P02. | CP_DO.ED01.P02. | 1 | FALSE | 1
FONTANERIA | PLATS DE DUTXA - CP_DO - FON-10.01.B | CP_DO.ED01.P00. | CP_DO.ED01.P00. | 8 | FALSE | 8
FONTANERIA | PLATS DE DUTXA - CP_DO - FON-10.01.B | CP_DO.ED01.P01. | CP_DO.ED01.P01. | 14 | FALSE | 14
FONTANERIA | PLATS DE DUTXA - CP_DO - FON-10.01.B | CP_DO.ED01.P02. | CP_DO.ED01.P02. | 8 | FALSE | 8
FONTANERIA | PLATS DE DUTXA - CP_DO - FON-10.01.B | CP_DO.ED01.PS. | CP_DO.ED01.PS. | 10 | FALSE | 10
FONTANERIA | PLATS DE DUTXA - CP_DO - FON-10.01.B | CP_DO.MO01.P00. | CP_DO.MO01.P00. | 3 | FALSE | 3
FONTANERIA | INODOR - CP_DO - FON-10.01.D | CP_DO.ED01.P00. | CP_DO.ED01.P00. | 23 | FALSE | 23
FONTANERIA | INODOR - CP_DO - FON-10.01.D | CP_DO.ED01.P01. | CP_DO.ED01.P01. | 36 | FALSE | 36
FONTANERIA | INODOR - CP_DO - FON-10.01.D | CP_DO.ED01.P02. | CP_DO.ED01.P02. | 42 | FALSE | 42
FONTANERIA | INODOR - CP_DO - FON-10.01.D | CP_DO.ED01.PS. | CP_DO.ED01.PS. | 17 | FALSE | 17
FONTANERIA | INODOR - CP_DO - FON-10.01.D | CP_DO.MO01.P00. | CP_DO.MO01.P00. | 2 | FALSE | 2
FONTANERIA | ABOCADOR - CP_DO - FON-10.01.E | CP_DO.ED01.P00. | CP_DO.ED01.P00. | 2 | FALSE | 2
FONTANERIA | ABOCADOR - CP_DO - FON-10.01.E | CP_DO.ED01.P01. | CP_DO.ED01.P01. | 2 | FALSE | 2
FONTANERIA | ABOCADOR - CP_DO - FON-10.01.E | CP_DO.ED01.P02. | CP_DO.ED01.P02. | 2 | FALSE | 2
FONTANERIA | ABOCADOR - CP_DO - FON-10.01.E | CP_DO.ED01.PS. | CP_DO.ED01.PS. | 2 | FALSE | 2
FONTANERIA | LAVABOS - CP_DO - FON-10.01.F | CP_DO.ED01.P00. | CP_DO.ED01.P00. | 30 | FALSE | 30
FONTANERIA | LAVABOS - CP_DO - FON-10.01.F | CP_DO.ED01.P01. | CP_DO.ED01.P01. | 49 | FALSE | 49
FONTANERIA | LAVABOS - CP_DO - FON-10.01.F | CP_DO.ED01.P02. | CP_DO.ED01.P02. | 58 | FALSE | 58
FONTANERIA | LAVABOS - CP_DO - FON-10.01.F | CP_DO.ED01.PS. | CP_DO.ED01.PS. | 22 | FALSE | 22
FONTANERIA | LAVABOS - CP_DO - FON-10.01.F | CP_DO.MO01.P00. | CP_DO.MO01.P00. | 4 | FALSE | 4
FONTANERIA | FLUXORS - CP_DO - FON-10.02.A | CP_DO.ED01.P00. | CP_DO.ED01.P00. | 7 | FALSE | 7
FONTANERIA | FLUXORS - CP_DO - FON-10.02.A | CP_DO.ED01.P01. | CP_DO.ED01.P01. | 15 | FALSE | 15
FONTANERIA | FLUXORS - CP_DO - FON-10.02.A | CP_DO.ED01.P02. | CP_DO.ED01.P02. | 26 | FALSE | 26
FONTANERIA | FLUXORS - CP_DO - FON-10.02.A | CP_DO.ED01.PS. | CP_DO.ED01.PS. | 15 | FALSE | 15
FONTANERIA | AIXETES ACS - CP_DO - FON-10.02.B | CP_DO.ED01.P00. | CP_DO.ED01.P00. | 5 | FALSE | 5
FONTANERIA | AIXETES ACS - CP_DO - FON-10.02.B | CP_DO.ED01.P01. | CP_DO.ED01.P01. | 8 | FALSE | 8
FONTANERIA | AIXETES ACS - CP_DO - FON-10.02.B | CP_DO.ED01.P02. | CP_DO.ED01.P02. | 5 | FALSE | 5
FONTANERIA | AIXETES ACS - CP_DO - FON-10.02.B | CP_DO.ED01.PS. | CP_DO.ED01.PS. | 2 | FALSE | 2
FONTANERIA | AIXETES ACS - CP_DO - FON-10.02.B | CP_DO.MO01.P00. | CP_DO.MO01.P00. | 3 | FALSE | 3
FONTANERIA | AIXETES ACS - CP_DO - FON-10.02.B | CP_DO.MO01.P01. | CP_DO.MO01.P01. | 1 | FALSE | 1
FONTANERIA | AIXETES AFS - CP_DO - FON-10.02.C | CP_DO.ED01.P00. | CP_DO.ED01.P00. | 35 | FALSE | 35
FONTANERIA | AIXETES AFS - CP_DO - FON-10.02.C | CP_DO.ED01.P01. | CP_DO.ED01.P01. | 48 | FALSE | 48
FONTANERIA | AIXETES AFS - CP_DO - FON-10.02.C | CP_DO.ED01.P02. | CP_DO.ED01.P02. | 62 | FALSE | 62
FONTANERIA | AIXETES AFS - CP_DO - FON-10.02.C | CP_DO.ED01.PS. | CP_DO.ED01.PS. | 24 | FALSE | 24
FONTANERIA | AIXETES AFS - CP_DO - FON-10.02.C | CP_DO.MO01.P00. | CP_DO.MO01.P00. | 4 | FALSE | 4
FONTANERIA | INSTAL·LACIÓ ACS - CP_DO - FON-34.02 | CP_DO.ED01. | CP_DO.ED01. | 1 | FALSE | 1
FONTANERIA | INSTAL·LACIÓ ACS - CP_DO - FON-34.02 | CP_DO.MO01. | CP_DO.MO01. | 1 | FALSE | 1
FONTANERIA | INTERCANVIADOR DE PLAQUES - CP_GI - FON-04.01.A | CP_GI.UB.SC. | CP_GI.UB.SC. | 1 | FALSE | 1
FONTANERIA | DIPÒSIT EXPANSIÓ - CP_GI - FON-04.02 | CP_GI.UB.SC. | CP_GI.UB.SC. | 1 | FALSE | 1
FONTANERIA | DIPÒSIT EXPANSIÓ - CP_GI - FON-04.02 | CP_GI.UB.SC. | CP_GI.UB.SC. | 1 | FALSE | 1
FONTANERIA | DIPÒSIT ACUMULADOR ACS - CP_GI - FON-04.05 | CP_GI.UB.SC. | CP_GI.UB.SC. | 1 | FALSE | 1
FONTANERIA | COMPTADOR D'AIGUA - CP_GI - FON-05.01.A | CP_GI.UB.CA. | CP_GI.UB.CA. | 1 | FALSE | 1
FONTANERIA | AIGÜERES - CP_GI - FON-10.01.A | CP_GI. | CP_GI. | 63 | FALSE | 63
FONTANERIA | AIGÜERES - CP_GI - FON-10.01.A | CP_GI.ECEDJ. | CP_GI.ECEDJ. | 1 | FALSE | 1
FONTANERIA | PLATS DE DUTXA - CP_GI - FON-10.01.B | CP_GI. | CP_GI. | 44 | FALSE | 44
FONTANERIA | PLATS DE DUTXA - CP_GI - FON-10.01.B | CP_GI.ECEDJ. | CP_GI.ECEDJ. | 3 | FALSE | 3
FONTANERIA | URINARIS - CP_GI - FON-10.01.C | CP_GI. | CP_GI. | 4 | FALSE | 4
FONTANERIA | INODOR - CP_GI - FON-10.01.D | CP_GI. | CP_GI. | 42 | FALSE | 42
FONTANERIA | INODOR - CP_GI - FON-10.01.D | CP_GI.ECEDJ. | CP_GI.ECEDJ. | 4 | FALSE | 4
FONTANERIA | LAVABOS - CP_GI - FON-10.01.F | CP_GI. | CP_GI. | 72 | FALSE | 72
FONTANERIA | LAVABOS - CP_GI - FON-10.01.F | CP_GI.ECEDJ. | CP_GI.ECEDJ. | 5 | FALSE | 5
FONTANERIA | AIXETES ACS - CP_GI - FON-10.02.B | CP_GI. | CP_GI. | 72 | FALSE | 72
FONTANERIA | AIXETES ACS - CP_GI - FON-10.02.B | CP_GI.ECEDJ. | CP_GI.ECEDJ. | 12 | FALSE | 12
FONTANERIA | AIXETES AFS - CP_GI - FON-10.02.C | CP_GI. | CP_GI. | 72 | FALSE | 72
FONTANERIA | AIXETES AFS - CP_GI - FON-10.02.C | CP_GI.EA. | CP_GI.EA. | 5 | FALSE | 5
FONTANERIA | AIXETES AFS - CP_GI - FON-10.02.C | CP_GI.ECEDJ. | CP_GI.ECEDJ. | 12 | FALSE | 12
FONTANERIA | INSTAL·LACIÓ ACS - CP_GI - FON-34.02 | CP_GI. | CP_GI. | 1 | FALSE | 1
FONTANERIA | INSTAL·LACIÓ ACS - CP_GI - FON-34.02 | CP_GI.ECEDJ. | CP_GI.ECEDJ. | 1 | FALSE | 1
FONTANERIA | INSTAL·LACIÓ AFS - CP_GI - FON-34.03 | CP_GI. | CP_GI. | 1 | FALSE | 1
FONTANERIA | INSTAL·LACIÓ AFS - CP_GI - FON-34.03 | CP_GI.ECEDJ. | CP_GI.ECEDJ. | 1 | FALSE | 1
FONTANERIA | TERMOS - CP_OB2 - FON-01.05 | CP_OB2.ED01.P00.LV03. | CP_OB2.ED01.P00.LV03. | 1 | FALSE | 1
FONTANERIA | INTERCANVIADOR DE PLAQUES - CP_OB2 - FON-04.01.A | CP_OB2.ED01.PS.SC. | CP_OB2.ED01.PS.SC. | 1 | FALSE | 1
FONTANERIA | DIPÒSIT EXPANSIÓ - CP_OB2 - FON-04.02 | CP_OB2.ED01.PS.SC. | CP_OB2.ED01.PS.SC. | 1 | FALSE | 1
FONTANERIA | DIPÒSIT EXPANSIÓ - CP_OB2 - FON-04.02 | CP_OB2.ED01.PS.SC. | CP_OB2.ED01.PS.SC. | 1 | FALSE | 1
FONTANERIA | COMPTADOR D'AIGUA - CP_OB2 - FON-05.01.A | CP_OB2.ED02.P00. | CP_OB2.ED02.P00. | 1 | FALSE | 1
FONTANERIA | AIGÜERES - CP_OB2 - FON-10.01.A | CP_OB2.ED01.P00. | CP_OB2.ED01.P00. | 3 | FALSE | 3
FONTANERIA | PLATS DE DUTXA - CP_OB2 - FON-10.01.B | CP_OB2.ED01.P00. | CP_OB2.ED01.P00. | 3 | FALSE | 3
FONTANERIA | PLATS DE DUTXA - CP_OB2 - FON-10.01.B | CP_OB2.ED02.P01. | CP_OB2.ED02.P01. | 3 | FALSE | 3
FONTANERIA | PLATS DE DUTXA - CP_OB2 - FON-10.01.B | CP_OB2.ED03.P00. | CP_OB2.ED03.P00. | 1 | FALSE | 1
FONTANERIA | URINARIS - CP_OB2 - FON-10.01.C | CP_OB2.ED01.P00. | CP_OB2.ED01.P00. | 4 | FALSE | 4
FONTANERIA | URINARIS - CP_OB2 - FON-10.01.C | CP_OB2.ED01.P01. | CP_OB2.ED01.P01. | 1 | FALSE | 1
FONTANERIA | INODOR - CP_OB2 - FON-10.01.D | CP_OB2.ED01.P00. | CP_OB2.ED01.P00. | 35 | FALSE | 35
FONTANERIA | INODOR - CP_OB2 - FON-10.01.D | CP_OB2.ED01.P01. | CP_OB2.ED01.P01. | 39 | FALSE | 39
FONTANERIA | INODOR - CP_OB2 - FON-10.01.D | CP_OB2.ED01.P02. | CP_OB2.ED01.P02. | 14 | FALSE | 14
FONTANERIA | INODOR - CP_OB2 - FON-10.01.D | CP_OB2.ED01.PS. | CP_OB2.ED01.PS. | 1 | FALSE | 1
FONTANERIA | INODOR - CP_OB2 - FON-10.01.D | CP_OB2.ED02.P00. | CP_OB2.ED02.P00. | 2 | FALSE | 2
FONTANERIA | INODOR - CP_OB2 - FON-10.01.D | CP_OB2.ED02.P01. | CP_OB2.ED02.P01. | 3 | FALSE | 3
FONTANERIA | INODOR - CP_OB2 - FON-10.01.D | CP_OB2.ED03.P00. | CP_OB2.ED03.P00. | 2 | FALSE | 2
FONTANERIA | INODOR - CP_OB2 - FON-10.01.D | CP_OB2.ED03.P01. | CP_OB2.ED03.P01. | 1 | FALSE | 1
FONTANERIA | ABOCADOR - CP_OB2 - FON-10.01.E | CP_OB2.ED01.P00. | CP_OB2.ED01.P00. | 1 | FALSE | 1
FONTANERIA | ABOCADOR - CP_OB2 - FON-10.01.E | CP_OB2.ED01.P01. | CP_OB2.ED01.P01. | 1 | FALSE | 1
FONTANERIA | ABOCADOR - CP_OB2 - FON-10.01.E | CP_OB2.ED02.P00. | CP_OB2.ED02.P00. | 1 | FALSE | 1
FONTANERIA | LAVABOS - CP_OB2 - FON-10.01.F | CP_OB2.ED01.P00. | CP_OB2.ED01.P00. | 15 | FALSE | 15
FONTANERIA | LAVABOS - CP_OB2 - FON-10.01.F | CP_OB2.ED01.P01. | CP_OB2.ED01.P01. | 40 | FALSE | 40
FONTANERIA | LAVABOS - CP_OB2 - FON-10.01.F | CP_OB2.ED01.P02. | CP_OB2.ED01.P02. | 16 | FALSE | 16
FONTANERIA | LAVABOS - CP_OB2 - FON-10.01.F | CP_OB2.ED01.PS. | CP_OB2.ED01.PS. | 1 | FALSE | 1
FONTANERIA | LAVABOS - CP_OB2 - FON-10.01.F | CP_OB2.ED02.P00. | CP_OB2.ED02.P00. | 2 | FALSE | 2
FONTANERIA | LAVABOS - CP_OB2 - FON-10.01.F | CP_OB2.ED02.P01. | CP_OB2.ED02.P01. | 2 | FALSE | 2
FONTANERIA | LAVABOS - CP_OB2 - FON-10.01.F | CP_OB2.ED03.P00. | CP_OB2.ED03.P00. | 1 | FALSE | 1
FONTANERIA | LAVABOS - CP_OB2 - FON-10.01.F | CP_OB2.ED03.P01. | CP_OB2.ED03.P01. | 1 | FALSE | 1
FONTANERIA | FLUXORS - CP_OB2 - FON-10.02.A | CP_OB2.ED01.P00. | CP_OB2.ED01.P00. | 28 | FALSE | 28
FONTANERIA | FLUXORS - CP_OB2 - FON-10.02.A | CP_OB2.ED01.P01. | CP_OB2.ED01.P01. | 36 | FALSE | 36
FONTANERIA | FLUXORS - CP_OB2 - FON-10.02.A | CP_OB2.ED01.P02. | CP_OB2.ED01.P02. | 14 | FALSE | 14
FONTANERIA | FLUXORS - CP_OB2 - FON-10.02.A | CP_OB2.ED03.P00. | CP_OB2.ED03.P00. | 1 | FALSE | 1
FONTANERIA | AIXETES ACS - CP_OB2 - FON-10.02.B | CP_OB2.ED01.P00. | CP_OB2.ED01.P00. | 22 | FALSE | 22
FONTANERIA | AIXETES ACS - CP_OB2 - FON-10.02.B | CP_OB2.ED01.P01. | CP_OB2.ED01.P01. | 11 | FALSE | 11
FONTANERIA | AIXETES ACS - CP_OB2 - FON-10.02.B | CP_OB2.ED01.P02. | CP_OB2.ED01.P02. | 6 | FALSE | 6
FONTANERIA | AIXETES ACS - CP_OB2 - FON-10.02.B | CP_OB2.ED01.PS. | CP_OB2.ED01.PS. | 1 | FALSE | 1
FONTANERIA | AIXETES AFS - CP_OB2 - FON-10.02.C | CP_OB2.ED01.P00. | CP_OB2.ED01.P00. | 38 | FALSE | 38
FONTANERIA | AIXETES AFS - CP_OB2 - FON-10.02.C | CP_OB2.ED01.P01. | CP_OB2.ED01.P01. | 59 | FALSE | 59
FONTANERIA | AIXETES AFS - CP_OB2 - FON-10.02.C | CP_OB2.ED01.P02. | CP_OB2.ED01.P02. | 23 | FALSE | 23
FONTANERIA | AIXETES AFS - CP_OB2 - FON-10.02.C | CP_OB2.ED02.P00. | CP_OB2.ED02.P00. | 4 | FALSE | 4
FONTANERIA | AIXETES AFS - CP_OB2 - FON-10.02.C | CP_OB2.ED02.P01. | CP_OB2.ED02.P01. | 2 | FALSE | 2
FONTANERIA | AIXETES AFS - CP_OB2 - FON-10.02.C | CP_OB2.ED03.P00. | CP_OB2.ED03.P00. | 1 | FALSE | 1
FONTANERIA | AIXETES AFS - CP_OB2 - FON-10.02.C | CP_OB2.ED03.P01. | CP_OB2.ED03.P01. | 1 | FALSE | 1
FONTANERIA | INSTAL·LACIÓ ACS - CP_OB2 - FON-34.02 | CP_OB2.ED01. | CP_OB2.ED01. | 1 | FALSE | 1
FONTANERIA | INTERCANVIADOR DE PLAQUES - CP_OBLL - FON-04.01.A | CP_OBLL.ED.P00.STC. | CP_OBLL.ED.P00.STC. | 1 | FALSE | 1
FONTANERIA | INTERCANVIADOR DE PLAQUES - CP_OBLL - FON-04.01.A | CP_OBLL.ED.P00.STC. | CP_OBLL.ED.P00.STC. | 1 | FALSE | 1
FONTANERIA | DIPÒSIT EXPANSIÓ - CP_OBLL - FON-04.02 | CP_OBLL.ED.P00.STC. | CP_OBLL.ED.P00.STC. | 1 | FALSE | 1
FONTANERIA | DIPÒSIT EXPANSIÓ - CP_OBLL - FON-04.02 | CP_OBLL.ED.P00.STC. | CP_OBLL.ED.P00.STC. | 1 | FALSE | 1
FONTANERIA | DIPÒSIT EXPANSIÓ - CP_OBLL - FON-04.02 | CP_OBLL.ED.P00.STC. | CP_OBLL.ED.P00.STC. | 1 | FALSE | 1
FONTANERIA | DIPÒSIT EXPANSIÓ - CP_OBLL - FON-04.02 | CP_OBLL.ED.P00.STC. | CP_OBLL.ED.P00.STC. | 1 | FALSE | 1
FONTANERIA | DIPÒSIT EXPANSIÓ - CP_OBLL - FON-04.02 | CP_OBLL.ED.P00.STC. | CP_OBLL.ED.P00.STC. | 1 | FALSE | 1
FONTANERIA | DIPÒSITS AIGUA SANITÀRIA - CP_OBLL - FON-04.03 | CP_OBLL.ED.P00.STC. | CP_OBLL.ED.P00.STC. | 1 | FALSE | 1
FONTANERIA | AIGÜERES - CP_OBLL - FON-10.01.A | CP_OBLL.ED.P00. | CP_OBLL.ED.P00. | 2 | FALSE | 2
FONTANERIA | PLATS DE DUTXA - CP_OBLL - FON-10.01.B | CP_OBLL.ED.P00. | CP_OBLL.ED.P00. | 2 | FALSE | 2
FONTANERIA | INODOR - CP_OBLL - FON-10.01.D | CP_OBLL.ED.P00. | CP_OBLL.ED.P00. | 6 | FALSE | 6
FONTANERIA | INODOR - CP_OBLL - FON-10.01.D | CP_OBLL.ED.P01. | CP_OBLL.ED.P01. | 6 | FALSE | 6
FONTANERIA | INODOR - CP_OBLL - FON-10.01.D | CP_OBLL.ED.P02. | CP_OBLL.ED.P02. | 5 | FALSE | 5
FONTANERIA | ABOCADOR - CP_OBLL - FON-10.01.E | CP_OBLL.ED.P00. | CP_OBLL.ED.P00. | 1 | FALSE | 1
FONTANERIA | ABOCADOR - CP_OBLL - FON-10.01.E | CP_OBLL.ED.P01. | CP_OBLL.ED.P01. | 2 | FALSE | 2
FONTANERIA | ABOCADOR - CP_OBLL - FON-10.01.E | CP_OBLL.ED.P02. | CP_OBLL.ED.P02. | 2 | FALSE | 2
FONTANERIA | LAVABOS - CP_OBLL - FON-10.01.F | CP_OBLL.ED.P00. | CP_OBLL.ED.P00. | 4 | FALSE | 4
FONTANERIA | LAVABOS - CP_OBLL - FON-10.01.F | CP_OBLL.ED.P01. | CP_OBLL.ED.P01. | 7 | FALSE | 7
FONTANERIA | LAVABOS - CP_OBLL - FON-10.01.F | CP_OBLL.ED.P02. | CP_OBLL.ED.P02. | 6 | FALSE | 6
FONTANERIA | FLUXORS - CP_OBLL - FON-10.02.A | CP_OBLL.ED.P00. | CP_OBLL.ED.P00. | 4 | FALSE | 4
FONTANERIA | FLUXORS - CP_OBLL - FON-10.02.A | CP_OBLL.ED.P01. | CP_OBLL.ED.P01. | 5 | FALSE | 5
FONTANERIA | FLUXORS - CP_OBLL - FON-10.02.A | CP_OBLL.ED.P02. | CP_OBLL.ED.P02. | 5 | FALSE | 5
FONTANERIA | AIXETES ACS - CP_OBLL - FON-10.02.B | CP_OBLL.ED.P00. | CP_OBLL.ED.P00. | 8 | FALSE | 8
FONTANERIA | AIXETES ACS - CP_OBLL - FON-10.02.B | CP_OBLL.ED.P01. | CP_OBLL.ED.P01. | 14 | FALSE | 14
FONTANERIA | AIXETES ACS - CP_OBLL - FON-10.02.B | CP_OBLL.ED.P02. | CP_OBLL.ED.P02. | 13 | FALSE | 13
FONTANERIA | AIXETES AFS - CP_OBLL - FON-10.02.C | CP_OBLL.ED.P00. | CP_OBLL.ED.P00. | 3 | FALSE | 3
FONTANERIA | AIXETES AFS - CP_OBLL - FON-10.02.C | CP_OBLL.ED.P01. | CP_OBLL.ED.P01. | 2 | FALSE | 2
FONTANERIA | AIXETES AFS - CP_OBLL - FON-10.02.C | CP_OBLL.ED.P02. | CP_OBLL.ED.P02. | 2 | FALSE | 2
FONTANERIA | INSTAL·LACIÓ ACS - CP_OBLL - FON-34.02 | CP_OBLL.ED. | CP_OBLL.ED. | 1 | FALSE | 1
FONTANERIA | TERMOS - CP_PO - FON-01.05 | CP_PO.ED01.P00.SMA02. | CP_PO.ED01.P00.SMA02. | 1 | FALSE | 1
FONTANERIA | INTERCANVIADOR DE PLAQUES - CP_PO - FON-04.01.A | CP_PO.ED20.P00.STC. | CP_PO.ED20.P00.STC. | 1 | FALSE | 1
FONTANERIA | INTERCANVIADOR DE PLAQUES - CP_PO - FON-04.01.A | CP_PO.ED20.P00.STC. | CP_PO.ED20.P00.STC. | 1 | FALSE | 1
FONTANERIA | DIPÒSIT EXPANSIÓ - CP_PO - FON-04.02 | CP_PO.ED07.P00.STA01. | CP_PO.ED07.P00.STA01. | 1 | FALSE | 1
FONTANERIA | DIPÒSIT EXPANSIÓ - CP_PO - FON-04.02 | CP_PO.ED07.P00.STA01. | CP_PO.ED07.P00.STA01. | 1 | FALSE | 1
FONTANERIA | DIPÒSIT EXPANSIÓ - CP_PO - FON-04.02 | CP_PO.ED07.P00.STA01. | CP_PO.ED07.P00.STA01. | 1 | FALSE | 1
FONTANERIA | DIPÒSIT EXPANSIÓ - CP_PO - FON-04.02 | CP_PO.ED13.P00.STA. | CP_PO.ED13.P00.STA. | 1 | FALSE | 1
FONTANERIA | DIPÒSIT EXPANSIÓ - CP_PO - FON-04.02 | CP_PO.ED13.P00.STC. | CP_PO.ED13.P00.STC. | 1 | FALSE | 1
FONTANERIA | DIPÒSIT EXPANSIÓ - CP_PO - FON-04.02 | CP_PO.ED13.P00.STC. | CP_PO.ED13.P00.STC. | 1 | FALSE | 1
FONTANERIA | DIPÒSIT EXPANSIÓ - CP_PO - FON-04.02 | CP_PO.ED16.P00.MO07.STA. | CP_PO.ED16.P00.MO07.STA. | 1 | FALSE | 1
FONTANERIA | DIPÒSIT EXPANSIÓ - CP_PO - FON-04.02 | CP_PO.ED20.P00.STC. | CP_PO.ED20.P00.STC. | 1 | FALSE | 1
FONTANERIA | DIPÒSIT EXPANSIÓ - CP_PO - FON-04.02 | CP_PO.ED20.P00.STC. | CP_PO.ED20.P00.STC. | 1 | FALSE | 1
FONTANERIA | DIPÒSIT EXPANSIÓ - CP_PO - FON-04.02 | CP_PO.ED20.P00.STC. | CP_PO.ED20.P00.STC. | 1 | FALSE | 1
FONTANERIA | DIPÒSIT EXPANSIÓ - CP_PO - FON-04.02 | CP_PO.ED20.P00.STC. | CP_PO.ED20.P00.STC. | 1 | FALSE | 1
FONTANERIA | DIPÒSIT EXPANSIÓ - CP_PO - FON-04.02 | CP_PO.ED20.P00.STC. | CP_PO.ED20.P00.STC. | 1 | FALSE | 1
FONTANERIA | DIPÒSIT EXPANSIÓ - CP_PO - FON-04.02 | CP_PO.ED20.P00.STC. | CP_PO.ED20.P00.STC. | 1 | FALSE | 1
FONTANERIA | DIPÒSIT EXPANSIÓ - CP_PO - FON-04.02 | CP_PO.ED20.P00.STC. | CP_PO.ED20.P00.STC. | 1 | FALSE | 1
FONTANERIA | DIPÒSIT EXPANSIÓ - CP_PO - FON-04.02 | CP_PO.ED20.P00.STC. | CP_PO.ED20.P00.STC. | 1 | FALSE | 1
FONTANERIA | DIPÒSIT AIGUA SANITARIA - CP_PO - FON-04.03 | CP_PO.ED07.P00.STA01. | CP_PO.ED07.P00.STA01. | 1 | FALSE | 1
FONTANERIA | DIPÒSIT AIGUA SANITARIA - CP_PO - FON-04.03 | CP_PO.ED07.P00.STA01. | CP_PO.ED07.P00.STA01. | 1 | FALSE | 1
FONTANERIA | DIPÓSIT ACUMULADOR ACS - CP_PO - FON-04.05 | CP_PO.ED13.P00.STA. | CP_PO.ED13.P00.STA. | 1 | FALSE | 1
FONTANERIA | AIGÜERES - CP_PO - FON-10.01.A | CP_PO.ED03. | CP_PO.ED03. | 12 | FALSE | 12
FONTANERIA | AIGÜERES - CP_PO - FON-10.01.A | CP_PO.ED04. | CP_PO.ED04. | 12 | FALSE | 12
FONTANERIA | AIGÜERES - CP_PO - FON-10.01.A | CP_PO.ED11. | CP_PO.ED11. | 10 | FALSE | 10
FONTANERIA | AIGÜERES - CP_PO - FON-10.01.A | CP_PO.ED12. | CP_PO.ED12. | 5 | FALSE | 5
FONTANERIA | AIGÜERES - CP_PO - FON-10.01.A | CP_PO.ED13. | CP_PO.ED13. | 1 | FALSE | 1
FONTANERIA | AIGÜERES - CP_PO - FON-10.01.A | CP_PO.ED14. | CP_PO.ED14. | 10 | FALSE | 10
FONTANERIA | AIGÜERES - CP_PO - FON-10.01.A | CP_PO.ED16. | CP_PO.ED16. | 3 | FALSE | 3
FONTANERIA | AIGÜERES - CP_PO - FON-10.01.A | CP_PO.ED17. | CP_PO.ED17. | 5 | FALSE | 5
FONTANERIA | AIGÜERES - CP_PO - FON-10.01.A | CP_PO.ED18. | CP_PO.ED18. | 4 | FALSE | 4
FONTANERIA | AIGÜERES - CP_PO - FON-10.01.A | CP_PO.ED19. | CP_PO.ED19. | 2 | FALSE | 2
FONTANERIA | AIGÜERES - CP_PO - FON-10.01.A | CP_PO.ED19. | CP_PO.ED19. | 3 | FALSE | 3
FONTANERIA | PLATS DE DUTXA - CP_PO - FON-10.01.B | CP_PO.ED01. | CP_PO.ED01. | 1 | FALSE | 1
FONTANERIA | PLATS DE DUTXA - CP_PO - FON-10.01.B | CP_PO.ED03. | CP_PO.ED03. | 24 | FALSE | 24
FONTANERIA | PLATS DE DUTXA - CP_PO - FON-10.01.B | CP_PO.ED04. | CP_PO.ED04. | 24 | FALSE | 24
FONTANERIA | PLATS DE DUTXA - CP_PO - FON-10.01.B | CP_PO.ED11. | CP_PO.ED11. | 10 | FALSE | 10
FONTANERIA | PLATS DE DUTXA - CP_PO - FON-10.01.B | CP_PO.ED12. | CP_PO.ED12. | 3 | FALSE | 3
FONTANERIA | PLATS DE DUTXA - CP_PO - FON-10.01.B | CP_PO.ED13. | CP_PO.ED13. | 19 | FALSE | 19
FONTANERIA | PLATS DE DUTXA - CP_PO - FON-10.01.B | CP_PO.ED14. | CP_PO.ED14. | 15 | FALSE | 15
FONTANERIA | PLATS DE DUTXA - CP_PO - FON-10.01.B | CP_PO.ED16. | CP_PO.ED16. | 19 | FALSE | 19
FONTANERIA | PLATS DE DUTXA - CP_PO - FON-10.01.B | CP_PO.ED17. | CP_PO.ED17. | 25 | FALSE | 25
FONTANERIA | PLATS DE DUTXA - CP_PO - FON-10.01.B | CP_PO.ED18. | CP_PO.ED18. | 25 | FALSE | 25
FONTANERIA | PLATS DE DUTXA - CP_PO - FON-10.01.B | CP_PO.ED19. | CP_PO.ED19. | 15 | FALSE | 15
FONTANERIA | PLATS DE DUTXA - CP_PO - FON-10.01.B | CP_PO.ED20. | CP_PO.ED20. | 2 | FALSE | 2
FONTANERIA | URINARIS - CP_PO - FON-10.01.C | CP_PO.ED11. | CP_PO.ED11. | 4 | FALSE | 4
FONTANERIA | URINARIS - CP_PO - FON-10.01.C | CP_PO.ED13. | CP_PO.ED13. | 9 | FALSE | 9
FONTANERIA | URINARIS - CP_PO - FON-10.01.C | CP_PO.ED20. | CP_PO.ED20. | 3 | FALSE | 3
FONTANERIA | INODOR - CP_PO - FON-10.01.D | CP_PO.ED01. | CP_PO.ED01. | 6 | FALSE | 6
FONTANERIA | INODOR - CP_PO - FON-10.01.D | CP_PO.ED02. | CP_PO.ED02. | 10 | FALSE | 10
FONTANERIA | INODOR - CP_PO - FON-10.01.D | CP_PO.ED03. | CP_PO.ED03. | 24 | FALSE | 24
FONTANERIA | INODOR - CP_PO - FON-10.01.D | CP_PO.ED04. | CP_PO.ED04. | 24 | FALSE | 24
FONTANERIA | INODOR - CP_PO - FON-10.01.D | CP_PO.ED05. | CP_PO.ED05. | 1 | FALSE | 1
FONTANERIA | INODOR - CP_PO - FON-10.01.D | CP_PO.ED06. | CP_PO.ED06. | 1 | FALSE | 1
FONTANERIA | INODOR - CP_PO - FON-10.01.D | CP_PO.ED09. | CP_PO.ED09. | 1 | FALSE | 1
FONTANERIA | INODOR - CP_PO - FON-10.01.D | CP_PO.ED10. | CP_PO.ED10. | 1 | FALSE | 1
FONTANERIA | INODOR - CP_PO - FON-10.01.D | CP_PO.ED11. | CP_PO.ED11. | 48 | FALSE | 48
FONTANERIA | INODOR - CP_PO - FON-10.01.D | CP_PO.ED12. | CP_PO.ED12. | 5 | FALSE | 5
FONTANERIA | INODOR - CP_PO - FON-10.01.D | CP_PO.ED13. | CP_PO.ED13. | 23 | FALSE | 23
FONTANERIA | INODOR - CP_PO - FON-10.01.D | CP_PO.ED14. | CP_PO.ED14. | 27 | FALSE | 27
FONTANERIA | INODOR - CP_PO - FON-10.01.D | CP_PO.ED15. | CP_PO.ED15. | 14 | FALSE | 14
FONTANERIA | INODOR - CP_PO - FON-10.01.D | CP_PO.ED16. | CP_PO.ED16. | 105 | FALSE | 105
FONTANERIA | INODOR - CP_PO - FON-10.01.D | CP_PO.ED17. | CP_PO.ED17. | 115 | FALSE | 115
FONTANERIA | INODOR - CP_PO - FON-10.01.D | CP_PO.ED18. | CP_PO.ED18. | 118 | FALSE | 118
FONTANERIA | INODOR - CP_PO - FON-10.01.D | CP_PO.ED19. | CP_PO.ED19. | 112 | FALSE | 112
FONTANERIA | INODOR - CP_PO - FON-10.01.D | CP_PO.ED20. | CP_PO.ED20. | 8 | FALSE | 8
FONTANERIA | ABOCADOR - CP_PO - FON-10.01.E | CP_PO.ED02. | CP_PO.ED02. | 2 | FALSE | 2
FONTANERIA | ABOCADOR - CP_PO - FON-10.01.E | CP_PO.ED02. | CP_PO.ED02. | 12 | FALSE | 12
FONTANERIA | ABOCADOR - CP_PO - FON-10.01.E | CP_PO.ED02. | CP_PO.ED02. | 8 | FALSE | 8
FONTANERIA | ABOCADOR - CP_PO - FON-10.01.E | CP_PO.ED02. | CP_PO.ED02. | 12 | FALSE | 12
FONTANERIA | LAVABOS - CP_PO - FON-10.01.F | CP_PO.ED01. | CP_PO.ED01. | 5 | FALSE | 5
FONTANERIA | LAVABOS - CP_PO - FON-10.01.F | CP_PO.ED02. | CP_PO.ED02. | 9 | FALSE | 9
FONTANERIA | LAVABOS - CP_PO - FON-10.01.F | CP_PO.ED03. | CP_PO.ED03. | 24 | FALSE | 24
FONTANERIA | LAVABOS - CP_PO - FON-10.01.F | CP_PO.ED04. | CP_PO.ED04. | 24 | FALSE | 24
FONTANERIA | LAVABOS - CP_PO - FON-10.01.F | CP_PO.ED05. | CP_PO.ED05. | 1 | FALSE | 1
FONTANERIA | LAVABOS - CP_PO - FON-10.01.F | CP_PO.ED06. | CP_PO.ED06. | 1 | FALSE | 1
FONTANERIA | LAVABOS - CP_PO - FON-10.01.F | CP_PO.ED09. | CP_PO.ED09. | 1 | FALSE | 1
FONTANERIA | LAVABOS - CP_PO - FON-10.01.F | CP_PO.ED10. | CP_PO.ED10. | 1 | FALSE | 1
FONTANERIA | LAVABOS - CP_PO - FON-10.01.F | CP_PO.ED11. | CP_PO.ED11. | 41 | FALSE | 41
FONTANERIA | LAVABOS - CP_PO - FON-10.01.F | CP_PO.ED12. | CP_PO.ED12. | 5 | FALSE | 5
FONTANERIA | LAVABOS - CP_PO - FON-10.01.F | CP_PO.ED13. | CP_PO.ED13. | 24 | FALSE | 24
FONTANERIA | LAVABOS - CP_PO - FON-10.01.F | CP_PO.ED14. | CP_PO.ED14. | 25 | FALSE | 25
FONTANERIA | LAVABOS - CP_PO - FON-10.01.F | CP_PO.ED15. | CP_PO.ED15. | 12 | FALSE | 12
FONTANERIA | LAVABOS - CP_PO - FON-10.01.F | CP_PO.ED16. | CP_PO.ED16. | 106 | FALSE | 106
FONTANERIA | LAVABOS - CP_PO - FON-10.01.F | CP_PO.ED17. | CP_PO.ED17. | 111 | FALSE | 111
FONTANERIA | LAVABOS - CP_PO - FON-10.01.F | CP_PO.ED18. | CP_PO.ED18. | 113 | FALSE | 113
FONTANERIA | LAVABOS - CP_PO - FON-10.01.F | CP_PO.ED19. | CP_PO.ED19. | 111 | FALSE | 111
FONTANERIA | LAVABOS - CP_PO - FON-10.01.F | CP_PO.ED20. | CP_PO.ED20. | 8 | FALSE | 8
FONTANERIA | SAFREIG - CP_PO - FON-10.01.G | CP_PO.ED16. | CP_PO.ED16. | 4 | FALSE | 4
FONTANERIA | SAFREIG - CP_PO - FON-10.01.G | CP_PO.ED17. | CP_PO.ED17. | 1 | FALSE | 1
FONTANERIA | SAFREIG - CP_PO - FON-10.01.G | CP_PO.ED18. | CP_PO.ED18. | 1 | FALSE | 1
FONTANERIA | FLUXORS - CP_PO - FON-10.02.A | CP_PO.ED01.P00. | CP_PO.ED01.P00. | 3 | FALSE | 3
FONTANERIA | FLUXORS - CP_PO - FON-10.02.A | CP_PO.ED02.P01. | CP_PO.ED02.P01. | 1 | FALSE | 1
FONTANERIA | FLUXORS - CP_PO - FON-10.02.A | CP_PO.ED11. | CP_PO.ED11. | 21 | FALSE | 21
FONTANERIA | FLUXORS - CP_PO - FON-10.02.A | CP_PO.ED12. | CP_PO.ED12. | 5 | FALSE | 5
FONTANERIA | FLUXORS - CP_PO - FON-10.02.A | CP_PO.ED14. | CP_PO.ED14. | 14 | FALSE | 14
FONTANERIA | FLUXORS - CP_PO - FON-10.02.A | CP_PO.ED15. | CP_PO.ED15. | 8 | FALSE | 8
FONTANERIA | FLUXORS - CP_PO - FON-10.02.A | CP_PO.ED17. | CP_PO.ED17. | 114 | FALSE | 114
FONTANERIA | FLUXORS - CP_PO - FON-10.02.A | CP_PO.ED18. | CP_PO.ED18. | 116 | FALSE | 116
FONTANERIA | FLUXORS - CP_PO - FON-10.02.A | CP_PO.ED19. | CP_PO.ED19. | 112 | FALSE | 112
FONTANERIA | FLUXORS - CP_PO - FON-10.02.A | CP_PO.ED20. | CP_PO.ED20. | 8 | FALSE | 8
FONTANERIA | AIXETES ACS - CP_PO - FON-10.02.B | CP_PO.ED01. | CP_PO.ED01. | 6 | FALSE | 6
FONTANERIA | AIXETES ACS - CP_PO - FON-10.02.B | CP_PO.ED02. | CP_PO.ED02. | 7 | FALSE | 7
FONTANERIA | AIXETES ACS - CP_PO - FON-10.02.B | CP_PO.ED03. | CP_PO.ED03. | 84 | FALSE | 84
FONTANERIA | AIXETES ACS - CP_PO - FON-10.02.B | CP_PO.ED04. | CP_PO.ED04. | 84 | FALSE | 84
FONTANERIA | AIXETES ACS - CP_PO - FON-10.02.B | CP_PO.ED05. | CP_PO.ED05. | 1 | FALSE | 1
FONTANERIA | AIXETES ACS - CP_PO - FON-10.02.B | CP_PO.ED06. | CP_PO.ED06. | 1 | FALSE | 1
FONTANERIA | AIXETES ACS - CP_PO - FON-10.02.B | CP_PO.ED09. | CP_PO.ED09. | 1 | FALSE | 1
FONTANERIA | AIXETES ACS - CP_PO - FON-10.02.B | CP_PO.ED10. | CP_PO.ED10. | 1 | FALSE | 1
FONTANERIA | AIXETES ACS - CP_PO - FON-10.02.B | CP_PO.ED11. | CP_PO.ED11. | 55 | FALSE | 55
FONTANERIA | AIXETES ACS - CP_PO - FON-10.02.B | CP_PO.ED12. | CP_PO.ED12. | 13 | FALSE | 13
FONTANERIA | AIXETES ACS - CP_PO - FON-10.02.B | CP_PO.ED13. | CP_PO.ED13. | 44 | FALSE | 44
FONTANERIA | AIXETES ACS - CP_PO - FON-10.02.B | CP_PO.ED14. | CP_PO.ED14. | 30 | FALSE | 30
FONTANERIA | AIXETES ACS - CP_PO - FON-10.02.B | CP_PO.ED15. | CP_PO.ED15. | 4 | FALSE | 4
FONTANERIA | AIXETES ACS - CP_PO - FON-10.02.B | CP_PO.ED16. | CP_PO.ED16. | 32 | FALSE | 32
FONTANERIA | AIXETES ACS - CP_PO - FON-10.02.B | CP_PO.ED17. | CP_PO.ED17. | 26 | FALSE | 26
FONTANERIA | AIXETES ACS - CP_PO - FON-10.02.B | CP_PO.ED18. | CP_PO.ED18. | 26 | FALSE | 26
FONTANERIA | AIXETES ACS - CP_PO - FON-10.02.B | CP_PO.ED19. | CP_PO.ED19. | 23 | FALSE | 23
FONTANERIA | AIXETES ACS - CP_PO - FON-10.02.B | CP_PO.ED20. | CP_PO.ED20. | 8 | FALSE | 8
FONTANERIA | AIXETES AFS - CP_PO - FON-10.02.C | CP_PO.ED01. | CP_PO.ED01. | 2 | FALSE | 2
FONTANERIA | AIXETES AFS - CP_PO - FON-10.02.C | CP_PO.ED02. | CP_PO.ED02. | 2 | FALSE | 2
FONTANERIA | AIXETES AFS - CP_PO - FON-10.02.C | CP_PO.ED03. | CP_PO.ED03. | 1 | FALSE | 1
FONTANERIA | AIXETES AFS - CP_PO - FON-10.02.C | CP_PO.ED04. | CP_PO.ED04. | 1 | FALSE | 1
FONTANERIA | AIXETES AFS - CP_PO - FON-10.02.C | CP_PO.ED05. | CP_PO.ED05. | 1 | FALSE | 1
FONTANERIA | AIXETES AFS - CP_PO - FON-10.02.C | CP_PO.ED06. | CP_PO.ED06. | 1 | FALSE | 1
FONTANERIA | AIXETES AFS - CP_PO - FON-10.02.C | CP_PO.ED09. | CP_PO.ED09. | 1 | FALSE | 1
FONTANERIA | AIXETES AFS - CP_PO - FON-10.02.C | CP_PO.ED10. | CP_PO.ED10. | 1 | FALSE | 1
FONTANERIA | AIXETES AFS - CP_PO - FON-10.02.C | CP_PO.ED11. | CP_PO.ED11. | 14 | FALSE | 14
FONTANERIA | AIXETES AFS - CP_PO - FON-10.02.C | CP_PO.ED12. | CP_PO.ED12. | 1 | FALSE | 1
FONTANERIA | AIXETES AFS - CP_PO - FON-10.02.C | CP_PO.ED13. | CP_PO.ED13. | 2 | FALSE | 2
FONTANERIA | AIXETES AFS - CP_PO - FON-10.02.C | CP_PO.ED14. | CP_PO.ED14. | 20 | FALSE | 20
FONTANERIA | AIXETES AFS - CP_PO - FON-10.02.C | CP_PO.ED15. | CP_PO.ED15. | 8 | FALSE | 8
FONTANERIA | AIXETES AFS - CP_PO - FON-10.02.C | CP_PO.ED16. | CP_PO.ED16. | 100 | FALSE | 100
FONTANERIA | AIXETES AFS - CP_PO - FON-10.02.C | CP_PO.ED17. | CP_PO.ED17. | 116 | FALSE | 116
FONTANERIA | AIXETES AFS - CP_PO - FON-10.02.C | CP_PO.ED18. | CP_PO.ED18. | 117 | FALSE | 117
FONTANERIA | AIXETES AFS - CP_PO - FON-10.02.C | CP_PO.ED19. | CP_PO.ED19. | 104 | FALSE | 104
FONTANERIA | AIXETES AFS - CP_PO - FON-10.02.C | CP_PO.ED20. | CP_PO.ED20. | 5 | FALSE | 5
FONTANERIA | INSTAL·LACIÓ ACS - CP_PO - FON-34.02 | CP_PO. | CP_PO. | 1 | FALSE | 1
FONTANERIA | INTERCANVIADOR DE PLAQUES - CPB2 - FON-04.01.A | CPB2.D13.PT.ST01. | CPB2.D13.PT.ST01. | 1 | FALSE | 1
FONTANERIA | DIPÒSIT EXPANSIÓ - CPB2 - FON-04.02 | CPB2.D13.PT.ST01. | CPB2.D13.PT.ST01. | 1 | FALSE | 1
FONTANERIA | DIPÒSIT EXPANSIÓ - CPB2 - FON-04.02 | CPB2.D13.PT.ST01. | CPB2.D13.PT.ST01. | 1 | FALSE | 1
FONTANERIA | DIPÒSIT ACUMULADOR ACS - CPB2 - FON-04.05 | CPB2.D14.PT.ST01. | CPB2.D14.PT.ST01. | 1 | FALSE | 1
FONTANERIA | DIPÒSIT ACUMULADOR ACS - CPB2 - FON-04.05 | CPB2.D14.PT.ST01. | CPB2.D14.PT.ST01. | 1 | FALSE | 1
FONTANERIA | AIGÜERES - CPB2 - FON-10.01.A | CPB2.D13.P00. | CPB2.D13.P00. | 5 | FALSE | 5
FONTANERIA | AIGÜERES - CPB2 - FON-10.01.A | CPB2.D13.P01. | CPB2.D13.P01. | 37 | FALSE | 37
FONTANERIA | AIGÜERES - CPB2 - FON-10.01.A | CPB2.D13.P02. | CPB2.D13.P02. | 36 | FALSE | 36
FONTANERIA | AIGÜERES - CPB2 - FON-10.01.A | CPB2.D13.PT. | CPB2.D13.PT. | 1 | FALSE | 1
FONTANERIA | AIGÜERES - CPB2 - FON-10.01.A | CPB2.D14.P00. | CPB2.D14.P00. | 5 | FALSE | 5
FONTANERIA | AIGÜERES - CPB2 - FON-10.01.A | CPB2.D14.P01. | CPB2.D14.P01. | 37 | FALSE | 37
FONTANERIA | AIGÜERES - CPB2 - FON-10.01.A | CPB2.D14.P02. | CPB2.D14.P02. | 36 | FALSE | 36
FONTANERIA | AIGÜERES - CPB2 - FON-10.01.A | CPB2.DB13.P00. | CPB2.DB13.P00. | 4 | FALSE | 4
FONTANERIA | AIGÜERES - CPB2 - FON-10.01.A | CPB2.DB13.P01. | CPB2.DB13.P01. | 3 | FALSE | 3
FONTANERIA | AIGÜERES - CPB2 - FON-10.01.A | CPB2.DB14.P00. | CPB2.DB14.P00. | 4 | FALSE | 4
FONTANERIA | AIGÜERES - CPB2 - FON-10.01.A | CPB2.DB14.P01. | CPB2.DB14.P01. | 3 | FALSE | 3
FONTANERIA | PLATS DE DUTXA - CPB2 - FON-10.01.B | CPB2.D13.P01. | CPB2.D13.P01. | 36 | FALSE | 36
FONTANERIA | PLATS DE DUTXA - CPB2 - FON-10.01.B | CPB2.D13.P02. | CPB2.D13.P02. | 36 | FALSE | 36
FONTANERIA | PLATS DE DUTXA - CPB2 - FON-10.01.B | CPB2.D14.P01. | CPB2.D14.P01. | 36 | FALSE | 36
FONTANERIA | PLATS DE DUTXA - CPB2 - FON-10.01.B | CPB2.D14.P02. | CPB2.D14.P02. | 36 | FALSE | 36
FONTANERIA | URINARIS - CPB2 - FON-10.01.C | CPB2.D13.P00. | CPB2.D13.P00. | 1 | FALSE | 1
FONTANERIA | URINARIS - CPB2 - FON-10.01.C | CPB2.D14.P00. | CPB2.D14.P00. | 1 | FALSE | 1
FONTANERIA | INODOR - CPB2 - FON-10.01.D | CPB2.D13.P00. | CPB2.D13.P00. | 1 | FALSE | 1
FONTANERIA | INODOR - CPB2 - FON-10.01.D | CPB2.D13.P01. | CPB2.D13.P01. | 36 | FALSE | 36
FONTANERIA | INODOR - CPB2 - FON-10.01.D | CPB2.D13.P02. | CPB2.D13.P02. | 36 | FALSE | 36
FONTANERIA | INODOR - CPB2 - FON-10.01.D | CPB2.D13.PT. | CPB2.D13.PT. | 1 | FALSE | 1
FONTANERIA | INODOR - CPB2 - FON-10.01.D | CPB2.D14.P00. | CPB2.D14.P00. | 1 | FALSE | 1
FONTANERIA | INODOR - CPB2 - FON-10.01.D | CPB2.D14.P01. | CPB2.D14.P01. | 36 | FALSE | 36
FONTANERIA | INODOR - CPB2 - FON-10.01.D | CPB2.D14.P02. | CPB2.D14.P02. | 36 | FALSE | 36
FONTANERIA | INODOR - CPB2 - FON-10.01.D | CPB2.DB13.P00. | CPB2.DB13.P00. | 6 | FALSE | 6
FONTANERIA | INODOR - CPB2 - FON-10.01.D | CPB2.DB14.P00. | CPB2.DB14.P00. | 6 | FALSE | 6
FONTANERIA | FLUXORS - CPB2 - FON-10.02.A | CPB2.D13.P00. | CPB2.D13.P00. | 2 | FALSE | 2
FONTANERIA | FLUXORS - CPB2 - FON-10.02.A | CPB2.D13.P01. | CPB2.D13.P01. | 112 | FALSE | 112
FONTANERIA | FLUXORS - CPB2 - FON-10.02.A | CPB2.D13.P02. | CPB2.D13.P02. | 111 | FALSE | 111
FONTANERIA | FLUXORS - CPB2 - FON-10.02.A | CPB2.D13.PT. | CPB2.D13.PT. | 2 | FALSE | 2
FONTANERIA | FLUXORS - CPB2 - FON-10.02.A | CPB2.D14.P00. | CPB2.D14.P00. | 2 | FALSE | 2
FONTANERIA | FLUXORS - CPB2 - FON-10.02.A | CPB2.D14.P01. | CPB2.D14.P01. | 112 | FALSE | 112
FONTANERIA | FLUXORS - CPB2 - FON-10.02.A | CPB2.D14.P02. | CPB2.D14.P02. | 112 | FALSE | 112
FONTANERIA | FLUXORS - CPB2 - FON-10.02.A | CPB2.D14.PT. | CPB2.D14.PT. | 2 | FALSE | 2
FONTANERIA | AIXETES ACS - CPB2 - FON-10.02.B | CPB2.D13.P00. | CPB2.D13.P00. | 4 | FALSE | 4
FONTANERIA | AIXETES AFS - CPB2 - FON-10.02.C | CPB2.D14.P00. | CPB2.D14.P00. | 4 | FALSE | 4
FONTANERIA | INSTAL·LACIÓ ACS - CPB2 - FON-34.02 | CPB2.D13. | CPB2.D13. | 1 | FALSE | 1
FONTANERIA | INSTAL·LACIÓ ACS - CPB2 - FON-34.02 | CPB2.D14. | CPB2.D14. | 1 | FALSE | 1
FONTANERIA | INSTAL·LACIÓ AFS - CPB2 - FON-34.03 | CPB2.D13. | CPB2.D13. | 1 | FALSE | 1
FONTANERIA | INSTAL·LACIÓ AFS - CPB2 - FON-34.03 | CPB2.D14. | CPB2.D14. | 1 | FALSE | 1
FONTANERIA | GRIFERIES LAVABOS I AIGÜERES - CSE10.02.B | CE_SE. | CE_SE. | 25 | FALSE | 25
FONTANERIA | CLAUS DE PAS - CSE34.02 | CE_SE. | CE_SE. | 1 | FALSE | 1
FONTANERIA | CARXOFA DE DUTXA - CTI10.01.B | CE_TI. | CE_TI. | 35 | FALSE | 35
FONTANERIA | CARXOFA DE DUTXA - CTI10.01.B | CE_TI. | CE_TI. | 1 | FALSE | 1
FONTANERIA | INODORS - CTI10.01.D | CE_TI. | CE_TI. | 29 | FALSE | 29
FONTANERIA | LAVABOS - CTI10.01.F | CE_TI. | CE_TI. | 10 | FALSE | 10
FONTANERIA | FLUXOR INODORS - CTI10.02.A | CE_TI. | CE_TI. | 29 | FALSE | 29
FONTANERIA | ACCIONADORS LAVABO - CTI10.02.B | CE_TI. | CE_TI. | 28 | FALSE | 28
FONTANERIA | INTERCANVIADOR DE PLAQUES - D01 - FON-04.01.A | CPB2.D01.PT.ST01. | CPB2.D01.PT.ST01. | 1 | FALSE | 1
FONTANERIA | DIPÒSIT EXPANSIÓ - D01 - FON-04.02 | CPB2.D01.PT.ST01. | CPB2.D01.PT.ST01. | 1 | FALSE | 1
FONTANERIA | DIPÒSIT EXPANSIÓ - D01 - FON-04.02 | CPB2.D01.PT.ST01. | CPB2.D01.PT.ST01. | 1 | FALSE | 1
FONTANERIA | DIPÒSIT ACUMULADOR ACS - D01 - FON-04.05 | CPB2.D01.PT.ST01. | CPB2.D01.PT.ST01. | 1 | FALSE | 1
FONTANERIA | DIPÒSIT ACUMULADOR ACS - D01 - FON-04.05 | CPB2.D01.PT.ST01. | CPB2.D01.PT.ST01. | 1 | FALSE | 1
FONTANERIA | AIGÜERES - D01 - FON-10.01.A | CPB2.D01.P01. | CPB2.D01.P01. | 1 | FALSE | 1
FONTANERIA | PLATS DE DUTXA - D01 - FON-10.01.B | CPB2.D01.P01. | CPB2.D01.P01. | 36 | FALSE | 36
FONTANERIA | PLATS DE DUTXA - D01 - FON-10.01.B | CPB2.D01.P02. | CPB2.D01.P02. | 36 | FALSE | 36
FONTANERIA | URINARIS - D01 - FON-10.01.C | CPB2.D01.P00. | CPB2.D01.P00. | 1 | FALSE | 1
FONTANERIA | INODOR - D01 - FON-10.01.D | CPB2.D01.P00. | CPB2.D01.P00. | 1 | FALSE | 1
FONTANERIA | INODOR - D01 - FON-10.01.D | CPB2.D01.P01. | CPB2.D01.P01. | 36 | FALSE | 36
FONTANERIA | INODOR - D01 - FON-10.01.D | CPB2.D01.P02. | CPB2.D01.P02. | 36 | FALSE | 36
FONTANERIA | INODOR - D01 - FON-10.01.D | CPB2.D01.PT.ST01. | CPB2.D01.PT.ST01. | 1 | FALSE | 1
FONTANERIA | LAVABOS - D01 - FON-10.01.F | CPB2.D01.P00. | CPB2.D01.P00. | 5 | FALSE | 5
FONTANERIA | LAVABOS - D01 - FON-10.01.F | CPB2.D01.P01. | CPB2.D01.P01. | 37 | FALSE | 37
FONTANERIA | LAVABOS - D01 - FON-10.01.F | CPB2.D01.P02. | CPB2.D01.P02. | 36 | FALSE | 36
FONTANERIA | LAVABOS - D01 - FON-10.01.F | CPB2.D01.PT.ST01. | CPB2.D01.PT.ST01. | 1 | FALSE | 1
FONTANERIA | FLUXORS - D01 - FON-10.02.A | CPB2.D01.P00. | CPB2.D01.P00. | 2 | FALSE | 2
FONTANERIA | FLUXORS - D01 - FON-10.02.A | CPB2.D01.P01. | CPB2.D01.P01. | 112 | FALSE | 112
FONTANERIA | FLUXORS - D01 - FON-10.02.A | CPB2.D01.P02. | CPB2.D01.P02. | 111 | FALSE | 111
FONTANERIA | FLUXORS - D01 - FON-10.02.A | CPB2.D01.PT.ST01. | CPB2.D01.PT.ST01. | 1 | FALSE | 1
FONTANERIA | INSTAL·LACIÓ ACS - D01 - FON-34.02 | CPB2.D01. | CPB2.D01. | 1 | FALSE | 1
FONTANERIA | INSTAL·LACIÓ AFS - D01 - FON-34.03 | CPB2.D01. | CPB2.D01. | 1 | FALSE | 1
FONTANERIA | INTERCANVIADOR DE PLAQUES - D02 - FON-04.01.A | CPB2.D02.PT.ST01. | CPB2.D02.PT.ST01. | 1 | FALSE | 1
FONTANERIA | DIPÒSIT EXPANSIÓ - D02 - FON-04.02 | CPB2.D02.PT.ST01. | CPB2.D02.PT.ST01. | 1 | FALSE | 1
FONTANERIA | DIPÒSIT EXPANSIÓ - D02 - FON-04.02 | CPB2.D02.PT.ST01. | CPB2.D02.PT.ST01. | 1 | FALSE | 1
FONTANERIA | DIPÒSIT ACUMULADOR ACS - D02 - FON-04.05 | CPB2.D02.PT.ST01. | CPB2.D02.PT.ST01. | 1 | FALSE | 1
FONTANERIA | DIPÒSIT ACUMULADOR ACS - D02 - FON-04.05 | CPB2.D02.PT.ST01. | CPB2.D02.PT.ST01. | 1 | FALSE | 1
FONTANERIA | AIGÜERES - D02 - FON-10.01.A | CPB2.D02.P01. | CPB2.D02.P01. | 1 | FALSE | 1
FONTANERIA | PLATS DE DUTXA - D02 - FON-10.01.B | CPB2.D02.P01. | CPB2.D02.P01. | 36 | FALSE | 36
FONTANERIA | PLATS DE DUTXA - D02 - FON-10.01.B | CPB2.D02.P02. | CPB2.D02.P02. | 36 | FALSE | 36
FONTANERIA | URINARIS - D02 - FON-10.01.C | CPB2.D02.P00. | CPB2.D02.P00. | 1 | FALSE | 1
FONTANERIA | INODOR - D02 - FON-10.01.D | CPB2.D02.P00. | CPB2.D02.P00. | 1 | FALSE | 1
FONTANERIA | INODOR - D02 - FON-10.01.D | CPB2.D02.P01. | CPB2.D02.P01. | 36 | FALSE | 36
FONTANERIA | INODOR - D02 - FON-10.01.D | CPB2.D02.P02. | CPB2.D02.P02. | 36 | FALSE | 36
FONTANERIA | INODOR - D02 - FON-10.01.D | CPB2.D02.PT.ST01. | CPB2.D02.PT.ST01. | 1 | FALSE | 1
FONTANERIA | LAVABOS - D02 - FON-10.01.F | CPB2.D02.P00. | CPB2.D02.P00. | 5 | FALSE | 5
FONTANERIA | LAVABOS - D02 - FON-10.01.F | CPB2.D02.P01. | CPB2.D02.P01. | 37 | FALSE | 37
FONTANERIA | LAVABOS - D02 - FON-10.01.F | CPB2.D02.P02. | CPB2.D02.P02. | 36 | FALSE | 36
FONTANERIA | LAVABOS - D02 - FON-10.01.F | CPB2.D02.PT.ST01. | CPB2.D02.PT.ST01. | 1 | FALSE | 1
FONTANERIA | FLUXORS - D02 - FON-10.02.A | CPB2.D02.P00. | CPB2.D02.P00. | 2 | FALSE | 2
FONTANERIA | FLUXORS - D02 - FON-10.02.A | CPB2.D02.P01. | CPB2.D02.P01. | 112 | FALSE | 112
FONTANERIA | FLUXORS - D02 - FON-10.02.A | CPB2.D02.P02. | CPB2.D02.P02. | 111 | FALSE | 111
FONTANERIA | FLUXORS - D02 - FON-10.02.A | CPB2.D02.PT.ST01. | CPB2.D02.PT.ST01. | 1 | FALSE | 1
FONTANERIA | INSTAL·LACIÓ ACS - D02 - FON-34.02 | CPB2.D02. | CPB2.D02. | 1 | FALSE | 1
FONTANERIA | INSTAL·LACIÓ AFS - D02 - FON-34.03 | CPB2.D02. | CPB2.D02. | 1 | FALSE | 1
FONTANERIA | INTERCANVIADOR DE PLAQUES - D03 - FON-04.01.A | CPB2.D03.PT.ST01. | CPB2.D03.PT.ST01. | 1 | FALSE | 1
FONTANERIA | DIPÒSIT EXPANSIÓ - D03 - FON-04.02 | CPB2.D03.PT.ST01. | CPB2.D03.PT.ST01. | 1 | FALSE | 1
FONTANERIA | DIPÒSIT EXPANSIÓ - D03 - FON-04.02 | CPB2.D03.PT.ST01. | CPB2.D03.PT.ST01. | 1 | FALSE | 1
FONTANERIA | DIPÒSIT ACUMULADOR ACS - D03 - FON-04.05 | CPB2.D03.PT.ST01. | CPB2.D03.PT.ST01. | 1 | FALSE | 1
FONTANERIA | DIPÒSIT ACUMULADOR ACS - D03 - FON-04.05 | CPB2.D03.PT.ST01. | CPB2.D03.PT.ST01. | 1 | FALSE | 1
FONTANERIA | AIGÜERES - D03 - FON-10.01.A | CPB2.D03.P01. | CPB2.D03.P01. | 1 | FALSE | 1
FONTANERIA | PLATS DE DUTXA - D03 - FON-10.01.B | CPB2.D03.P01. | CPB2.D03.P01. | 36 | FALSE | 36
FONTANERIA | PLATS DE DUTXA - D03 - FON-10.01.B | CPB2.D03.P02. | CPB2.D03.P02. | 36 | FALSE | 36
FONTANERIA | URINARIS - D03 - FON-10.01.C | CPB2.D03.P00. | CPB2.D03.P00. | 1 | FALSE | 1
FONTANERIA | INODOR - D03 - FON-10.01.D | CPB2.D03.P00. | CPB2.D03.P00. | 1 | FALSE | 1
FONTANERIA | INODOR - D03 - FON-10.01.D | CPB2.D03.P01. | CPB2.D03.P01. | 36 | FALSE | 36
FONTANERIA | INODOR - D03 - FON-10.01.D | CPB2.D03.P02. | CPB2.D03.P02. | 36 | FALSE | 36
FONTANERIA | INODOR - D03 - FON-10.01.D | CPB2.D03.PT.ST01. | CPB2.D03.PT.ST01. | 1 | FALSE | 1
FONTANERIA | LAVABOS - D03 - FON-10.01.F | CPB2.D03.P00. | CPB2.D03.P00. | 5 | FALSE | 5
FONTANERIA | LAVABOS - D03 - FON-10.01.F | CPB2.D03.P01. | CPB2.D03.P01. | 37 | FALSE | 37
FONTANERIA | LAVABOS - D03 - FON-10.01.F | CPB2.D03.P02. | CPB2.D03.P02. | 36 | FALSE | 36
FONTANERIA | LAVABOS - D03 - FON-10.01.F | CPB2.D03.PT.ST01. | CPB2.D03.PT.ST01. | 1 | FALSE | 1
FONTANERIA | FLUXORS - D03 - FON-10.02.A | CPB2.D03.P00. | CPB2.D03.P00. | 2 | FALSE | 2
FONTANERIA | FLUXORS - D03 - FON-10.02.A | CPB2.D03.P01. | CPB2.D03.P01. | 112 | FALSE | 112
FONTANERIA | FLUXORS - D03 - FON-10.02.A | CPB2.D03.P02. | CPB2.D03.P02. | 111 | FALSE | 111
FONTANERIA | FLUXORS - D03 - FON-10.02.A | CPB2.D03.PT.ST01. | CPB2.D03.PT.ST01. | 1 | FALSE | 1
FONTANERIA | INSTAL·LACIÓ ACS - D03 - FON-34.02 | CPB2.D03. | CPB2.D03. | 1 | FALSE | 1
FONTANERIA | INSTAL·LACIÓ AFS - D03 - FON-34.03 | CPB2.D03. | CPB2.D03. | 1 | FALSE | 1
FONTANERIA | INTERCANVIADOR DE PLAQUES - D04 - FON-04.01.A | CPB2.D04.PT.ST01. | CPB2.D04.PT.ST01. | 1 | FALSE | 1
FONTANERIA | DIPÒSIT EXPANSIÓ - D04 - FON-04.02 | CPB2.D04.PT.ST01. | CPB2.D04.PT.ST01. | 1 | FALSE | 1
FONTANERIA | DIPÒSIT EXPANSIÓ - D04 - FON-04.02 | CPB2.D04.PT.ST01. | CPB2.D04.PT.ST01. | 1 | FALSE | 1
FONTANERIA | DIPÒSIT ACUMULADOR ACS - D04 - FON-04.05 | CPB2.D04.PT.ST01. | CPB2.D04.PT.ST01. | 1 | FALSE | 1
FONTANERIA | DIPÒSIT ACUMULADOR ACS - D04 - FON-04.05 | CPB2.D04.PT.ST01. | CPB2.D04.PT.ST01. | 1 | FALSE | 1
FONTANERIA | AIGÜERES - D04 - FON-10.01.A | CPB2.D04.P01. | CPB2.D04.P01. | 1 | FALSE | 1
FONTANERIA | PLATS DE DUTXA - D04 - FON-10.01.B | CPB2.D04.P01. | CPB2.D04.P01. | 36 | FALSE | 36
FONTANERIA | PLATS DE DUTXA - D04 - FON-10.01.B | CPB2.D04.P02. | CPB2.D04.P02. | 36 | FALSE | 36
FONTANERIA | URINARIS - D04 - FON-10.01.C | CPB2.D04.P00. | CPB2.D04.P00. | 1 | FALSE | 1
FONTANERIA | INODOR - D04 - FON-10.01.D | CPB2.D04.P00. | CPB2.D04.P00. | 1 | FALSE | 1
FONTANERIA | INODOR - D04 - FON-10.01.D | CPB2.D04.P01. | CPB2.D04.P01. | 36 | FALSE | 36
FONTANERIA | INODOR - D04 - FON-10.01.D | CPB2.D04.P02. | CPB2.D04.P02. | 36 | FALSE | 36
FONTANERIA | INODOR - D04 - FON-10.01.D | CPB2.D04.PT.ST01. | CPB2.D04.PT.ST01. | 1 | FALSE | 1
FONTANERIA | LAVABOS - D04 - FON-10.01.F | CPB2.D04.P00. | CPB2.D04.P00. | 5 | FALSE | 5
FONTANERIA | LAVABOS - D04 - FON-10.01.F | CPB2.D04.P01. | CPB2.D04.P01. | 37 | FALSE | 37
FONTANERIA | LAVABOS - D04 - FON-10.01.F | CPB2.D04.P02. | CPB2.D04.P02. | 36 | FALSE | 36
FONTANERIA | LAVABOS - D04 - FON-10.01.F | CPB2.D04.PT.ST01. | CPB2.D04.PT.ST01. | 1 | FALSE | 1
FONTANERIA | FLUXORS - D04 - FON-10.02.A | CPB2.D04.P00. | CPB2.D04.P00. | 2 | FALSE | 2
FONTANERIA | FLUXORS - D04 - FON-10.02.A | CPB2.D04.P01. | CPB2.D04.P01. | 112 | FALSE | 112
FONTANERIA | FLUXORS - D04 - FON-10.02.A | CPB2.D04.P02. | CPB2.D04.P02. | 111 | FALSE | 111
FONTANERIA | FLUXORS - D04 - FON-10.02.A | CPB2.D04.PT.ST01. | CPB2.D04.PT.ST01. | 1 | FALSE | 1
FONTANERIA | INSTAL·LACIÓ ACS - D04 - FON-34.02 | CPB2.D04. | CPB2.D04. | 1 | FALSE | 1
FONTANERIA | INSTAL·LACIÓ AFS - D04 - FON-34.03 | CPB2.D04. | CPB2.D04. | 1 | FALSE | 1
FONTANERIA | INTERCANVIADOR DE PLAQUES - D05 - FON-04.01.A | CPB2.D05.PT.ST01. | CPB2.D05.PT.ST01. | 1 | FALSE | 1
FONTANERIA | DIPÒSIT EXPANSIÓ - D05 - FON-04.02 | CPB2.D05.PT.ST01. | CPB2.D05.PT.ST01. | 1 | FALSE | 1
FONTANERIA | DIPÒSIT EXPANSIÓ - D05 - FON-04.02 | CPB2.D05.PT.ST01. | CPB2.D05.PT.ST01. | 1 | FALSE | 1
FONTANERIA | DIPÒSIT ACUMULADOR ACS - D05 - FON-04.05 | CPB2.D05.PT.ST01. | CPB2.D05.PT.ST01. | 1 | FALSE | 1
FONTANERIA | DIPÒSIT ACUMULADOR ACS - D05 - FON-04.05 | CPB2.D05.PT.ST01. | CPB2.D05.PT.ST01. | 1 | FALSE | 1
FONTANERIA | AIGÜERES - D05 - FON-10.01.A | CPB2.D05.P01. | CPB2.D05.P01. | 1 | FALSE | 1
FONTANERIA | PLATS DE DUTXA - D05 - FON-10.01.B | CPB2.D05.P01. | CPB2.D05.P01. | 36 | FALSE | 36
FONTANERIA | PLATS DE DUTXA - D05 - FON-10.01.B | CPB2.D05.P02. | CPB2.D05.P02. | 36 | FALSE | 36
FONTANERIA | URINARIS - D05 - FON-10.01.C | CPB2.D05.P00. | CPB2.D05.P00. | 1 | FALSE | 1
FONTANERIA | INODOR - D05 - FON-10.01.D | CPB2.D05.P00. | CPB2.D05.P00. | 1 | FALSE | 1
FONTANERIA | INODOR - D05 - FON-10.01.D | CPB2.D05.P01. | CPB2.D05.P01. | 36 | FALSE | 36
FONTANERIA | INODOR - D05 - FON-10.01.D | CPB2.D05.P02. | CPB2.D05.P02. | 36 | FALSE | 36
FONTANERIA | INODOR - D05 - FON-10.01.D | CPB2.D05.PT.ST01. | CPB2.D05.PT.ST01. | 1 | FALSE | 1
FONTANERIA | LAVABOS - D05 - FON-10.01.F | CPB2.D05.P00. | CPB2.D05.P00. | 5 | FALSE | 5
FONTANERIA | LAVABOS - D05 - FON-10.01.F | CPB2.D05.P01. | CPB2.D05.P01. | 37 | FALSE | 37
FONTANERIA | LAVABOS - D05 - FON-10.01.F | CPB2.D05.P02. | CPB2.D05.P02. | 36 | FALSE | 36
FONTANERIA | LAVABOS - D05 - FON-10.01.F | CPB2.D05.PT.ST01. | CPB2.D05.PT.ST01. | 1 | FALSE | 1
FONTANERIA | FLUXORS - D05 - FON-10.02.A | CPB2.D05.P00. | CPB2.D05.P00. | 2 | FALSE | 2
FONTANERIA | FLUXORS - D05 - FON-10.02.A | CPB2.D05.P01. | CPB2.D05.P01. | 112 | FALSE | 112
FONTANERIA | FLUXORS - D05 - FON-10.02.A | CPB2.D05.P02. | CPB2.D05.P02. | 111 | FALSE | 111
FONTANERIA | FLUXORS - D05 - FON-10.02.A | CPB2.D05.PT.ST01. | CPB2.D05.PT.ST01. | 1 | FALSE | 1
FONTANERIA | INSTAL·LACIÓ ACS - D05 - FON-34.02 | CPB2.D05. | CPB2.D05. | 1 | FALSE | 1
FONTANERIA | INSTAL·LACIÓ AFS - D05 - FON-34.03 | CPB2.D05. | CPB2.D05. | 1 | FALSE | 1
FONTANERIA | INTERCANVIADOR DE PLAQUES - D06 - FON-04.01.A | CPB2.D06.PT.ST01. | CPB2.D06.PT.ST01. | 1 | FALSE | 1
FONTANERIA | DIPÒSIT EXPANSIÓ - D06 - FON-04.02 | CPB2.D06.PT.ST01. | CPB2.D06.PT.ST01. | 1 | FALSE | 1
FONTANERIA | DIPÒSIT EXPANSIÓ - D06 - FON-04.02 | CPB2.D06.PT.ST01. | CPB2.D06.PT.ST01. | 1 | FALSE | 1
FONTANERIA | DIPÒSIT ACUMULADOR ACS - D06 - FON-04.05 | CPB2.D06.PT.ST01. | CPB2.D06.PT.ST01. | 1 | FALSE | 1
FONTANERIA | DIPÒSIT ACUMULADOR ACS - D06 - FON-04.05 | CPB2.D06.PT.ST01. | CPB2.D06.PT.ST01. | 1 | FALSE | 1
FONTANERIA | AIGÜERES - D06 - FON-10.01.A | CPB2.D06.P01. | CPB2.D06.P01. | 1 | FALSE | 1
FONTANERIA | PLATS DE DUTXA - D06 - FON-10.01.B | CPB2.D06.P01. | CPB2.D06.P01. | 36 | FALSE | 36
FONTANERIA | PLATS DE DUTXA - D06 - FON-10.01.B | CPB2.D06.P02. | CPB2.D06.P02. | 36 | FALSE | 36
FONTANERIA | URINARIS - D06 - FON-10.01.C | CPB2.D06.P00. | CPB2.D06.P00. | 1 | FALSE | 1
FONTANERIA | INODOR - D06 - FON-10.01.D | CPB2.D06.P00. | CPB2.D06.P00. | 1 | FALSE | 1
FONTANERIA | INODOR - D06 - FON-10.01.D | CPB2.D06.P01. | CPB2.D06.P01. | 36 | FALSE | 36
FONTANERIA | INODOR - D06 - FON-10.01.D | CPB2.D06.P02. | CPB2.D06.P02. | 36 | FALSE | 36
FONTANERIA | INODOR - D06 - FON-10.01.D | CPB2.D06.PT.ST01. | CPB2.D06.PT.ST01. | 1 | FALSE | 1
FONTANERIA | LAVABOS - D06 - FON-10.01.F | CPB2.D06.P00. | CPB2.D06.P00. | 5 | FALSE | 5
FONTANERIA | LAVABOS - D06 - FON-10.01.F | CPB2.D06.P01. | CPB2.D06.P01. | 37 | FALSE | 37
FONTANERIA | LAVABOS - D06 - FON-10.01.F | CPB2.D06.P02. | CPB2.D06.P02. | 36 | FALSE | 36
FONTANERIA | LAVABOS - D06 - FON-10.01.F | CPB2.D06.PT.ST01. | CPB2.D06.PT.ST01. | 1 | FALSE | 1
FONTANERIA | FLUXORS - D06 - FON-10.02.A | CPB2.D06.P00. | CPB2.D06.P00. | 2 | FALSE | 2
FONTANERIA | FLUXORS - D06 - FON-10.02.A | CPB2.D06.P01. | CPB2.D06.P01. | 112 | FALSE | 112
FONTANERIA | FLUXORS - D06 - FON-10.02.A | CPB2.D06.P02. | CPB2.D06.P02. | 111 | FALSE | 111
FONTANERIA | FLUXORS - D06 - FON-10.02.A | CPB2.D06.PT.ST01. | CPB2.D06.PT.ST01. | 1 | FALSE | 1
FONTANERIA | INSTAL·LACIÓ ACS - D06 - FON-34.02 | CPB2.D06. | CPB2.D06. | 1 | FALSE | 1
FONTANERIA | INSTAL·LACIÓ AFS - D06 - FON-34.03 | CPB2.D06. | CPB2.D06. | 1 | FALSE | 1
FONTANERIA | INTERCANVIADOR DE PLAQUES - D07 - FON-04.01.A | CPB2.D07.PT.ST01. | CPB2.D07.PT.ST01. | 1 | FALSE | 1
FONTANERIA | DIPÒSIT EXPANSIÓ - D07 - FON-04.02 | CPB2.D07.PT.ST01. | CPB2.D07.PT.ST01. | 1 | FALSE | 1
FONTANERIA | DIPÒSIT EXPANSIÓ - D07 - FON-04.02 | CPB2.D07.PT.ST01. | CPB2.D07.PT.ST01. | 1 | FALSE | 1
FONTANERIA | DIPÒSIT ACUMULADOR ACS - D07 - FON-04.05 | CPB2.D07.PT.ST01. | CPB2.D07.PT.ST01. | 1 | FALSE | 1
FONTANERIA | DIPÒSIT ACUMULADOR ACS - D07 - FON-04.05 | CPB2.D07.PT.ST01. | CPB2.D07.PT.ST01. | 1 | FALSE | 1
FONTANERIA | AIGÜERES - D07 - FON-10.01.A | CPB2.D07.P01. | CPB2.D07.P01. | 1 | FALSE | 1
FONTANERIA | PLATS DE DUTXA - D07 - FON-10.01.B | CPB2.D07.P01. | CPB2.D07.P01. | 36 | FALSE | 36
FONTANERIA | PLATS DE DUTXA - D07 - FON-10.01.B | CPB2.D07.P02. | CPB2.D07.P02. | 36 | FALSE | 36
FONTANERIA | URINARIS - D07 - FON-10.01.C | CPB2.D07.P00. | CPB2.D07.P00. | 1 | FALSE | 1
FONTANERIA | INODOR - D07 - FON-10.01.D | CPB2.D07.P00. | CPB2.D07.P00. | 1 | FALSE | 1
FONTANERIA | INODOR - D07 - FON-10.01.D | CPB2.D07.P01. | CPB2.D07.P01. | 36 | FALSE | 36
FONTANERIA | INODOR - D07 - FON-10.01.D | CPB2.D07.P02. | CPB2.D07.P02. | 36 | FALSE | 36
FONTANERIA | INODOR - D07 - FON-10.01.D | CPB2.D07.PT.ST01. | CPB2.D07.PT.ST01. | 1 | FALSE | 1
FONTANERIA | LAVABOS - D07 - FON-10.01.F | CPB2.D07.P00. | CPB2.D07.P00. | 5 | FALSE | 5
FONTANERIA | LAVABOS - D07 - FON-10.01.F | CPB2.D07.P01. | CPB2.D07.P01. | 37 | FALSE | 37
FONTANERIA | LAVABOS - D07 - FON-10.01.F | CPB2.D07.P02. | CPB2.D07.P02. | 36 | FALSE | 36
FONTANERIA | LAVABOS - D07 - FON-10.01.F | CPB2.D07.PT.ST01. | CPB2.D07.PT.ST01. | 1 | FALSE | 1
FONTANERIA | FLUXORS - D07 - FON-10.02.A | CPB2.D07.P00. | CPB2.D07.P00. | 2 | FALSE | 2
FONTANERIA | FLUXORS - D07 - FON-10.02.A | CPB2.D07.P01. | CPB2.D07.P01. | 112 | FALSE | 112
FONTANERIA | FLUXORS - D07 - FON-10.02.A | CPB2.D07.P02. | CPB2.D07.P02. | 111 | FALSE | 111
FONTANERIA | FLUXORS - D07 - FON-10.02.A | CPB2.D07.PT.ST01. | CPB2.D07.PT.ST01. | 1 | FALSE | 1
FONTANERIA | INSTAL·LACIÓ ACS - D07 - FON-34.02 | CPB2.D07. | CPB2.D07. | 1 | FALSE | 1
FONTANERIA | INSTAL·LACIÓ AFS - D07 - FON-34.03 | CPB2.D07. | CPB2.D07. | 1 | FALSE | 1
FONTANERIA | INTERCANVIADOR DE PLAQUES - D08 - FON-04.01.A | CPB2.D08.PT.ST01. | CPB2.D08.PT.ST01. | 1 | FALSE | 1
FONTANERIA | DIPÒSIT EXPANSIÓ - D08 - FON-04.02 | CPB2.D08.PT.ST01. | CPB2.D08.PT.ST01. | 1 | FALSE | 1
FONTANERIA | DIPÒSIT EXPANSIÓ - D08 - FON-04.02 | CPB2.D08.PT.ST01. | CPB2.D08.PT.ST01. | 1 | FALSE | 1
FONTANERIA | DIPÒSIT ACUMULADOR ACS - D08 - FON-04.05 | CPB2.D08.PT.ST01. | CPB2.D08.PT.ST01. | 1 | FALSE | 1
FONTANERIA | DIPÒSIT ACUMULADOR ACS - D08 - FON-04.05 | CPB2.D08.PT.ST01. | CPB2.D08.PT.ST01. | 1 | FALSE | 1
FONTANERIA | AIGÜERES - D08 - FON-10.01.A | CPB2.D08.P01. | CPB2.D08.P01. | 1 | FALSE | 1
FONTANERIA | PLATS DE DUTXA - D08 - FON-10.01.B | CPB2.D08.P01. | CPB2.D08.P01. | 36 | FALSE | 36
FONTANERIA | PLATS DE DUTXA - D08 - FON-10.01.B | CPB2.D08.P02. | CPB2.D08.P02. | 36 | FALSE | 36
FONTANERIA | URINARIS - D08 - FON-10.01.C | CPB2.D08.P00. | CPB2.D08.P00. | 1 | FALSE | 1
FONTANERIA | INODOR - D08 - FON-10.01.D | CPB2.D08.P00. | CPB2.D08.P00. | 1 | FALSE | 1
FONTANERIA | INODOR - D08 - FON-10.01.D | CPB2.D08.P01. | CPB2.D08.P01. | 36 | FALSE | 36
FONTANERIA | INODOR - D08 - FON-10.01.D | CPB2.D08.P02. | CPB2.D08.P02. | 36 | FALSE | 36
FONTANERIA | INODOR - D08 - FON-10.01.D | CPB2.D08.PT.ST01. | CPB2.D08.PT.ST01. | 1 | FALSE | 1
FONTANERIA | LAVABOS - D08 - FON-10.01.F | CPB2.D08.P00. | CPB2.D08.P00. | 5 | FALSE | 5
FONTANERIA | LAVABOS - D08 - FON-10.01.F | CPB2.D08.P01. | CPB2.D08.P01. | 37 | FALSE | 37
FONTANERIA | LAVABOS - D08 - FON-10.01.F | CPB2.D08.P02. | CPB2.D08.P02. | 36 | FALSE | 36
FONTANERIA | LAVABOS - D08 - FON-10.01.F | CPB2.D08.PT.ST01. | CPB2.D08.PT.ST01. | 1 | FALSE | 1
FONTANERIA | FLUXORS - D08 - FON-10.02.A | CPB2.D08.P00. | CPB2.D08.P00. | 2 | FALSE | 2
FONTANERIA | FLUXORS - D08 - FON-10.02.A | CPB2.D08.P01. | CPB2.D08.P01. | 112 | FALSE | 112
FONTANERIA | FLUXORS - D08 - FON-10.02.A | CPB2.D08.P02. | CPB2.D08.P02. | 111 | FALSE | 111
FONTANERIA | FLUXORS - D08 - FON-10.02.A | CPB2.D08.PT.ST01. | CPB2.D08.PT.ST01. | 1 | FALSE | 1
FONTANERIA | INSTAL·LACIÓ ACS - D08 - FON-34.02 | CPB2.D08. | CPB2.D08. | 1 | FALSE | 1
FONTANERIA | INSTAL·LACIÓ AFS - D08 - FON-34.03 | CPB2.D08. | CPB2.D08. | 1 | FALSE | 1
FONTANERIA | INTERCANVIADOR DE PLAQUES - D09 - FON-04.01.A | CPB2.D09.PT.ST01. | CPB2.D09.PT.ST01. | 1 | FALSE | 1
FONTANERIA | DIPÒSIT EXPANSIÓ - D09 - FON-04.02 | CPB2.D09.PT.ST01. | CPB2.D09.PT.ST01. | 1 | FALSE | 1
FONTANERIA | DIPÒSIT EXPANSIÓ - D09 - FON-04.02 | CPB2.D09.PT.ST01. | CPB2.D09.PT.ST01. | 1 | FALSE | 1
FONTANERIA | DIPÒSIT ACUMULADOR ACS - D09 - FON-04.05 | CPB2.D09.PT.ST01. | CPB2.D09.PT.ST01. | 1 | FALSE | 1
FONTANERIA | DIPÒSIT ACUMULADOR ACS - D09 - FON-04.05 | CPB2.D09.PT.ST01. | CPB2.D09.PT.ST01. | 1 | FALSE | 1
FONTANERIA | AIGÜERES - D09 - FON-10.01.A | CPB2.D09.P01. | CPB2.D09.P01. | 1 | FALSE | 1
FONTANERIA | PLATS DE DUTXA - D09 - FON-10.01.B | CPB2.D09.P01. | CPB2.D09.P01. | 36 | FALSE | 36
FONTANERIA | PLATS DE DUTXA - D09 - FON-10.01.B | CPB2.D09.P02. | CPB2.D09.P02. | 36 | FALSE | 36
FONTANERIA | URINARIS - D09 - FON-10.01.C | CPB2.D09.P00. | CPB2.D09.P00. | 1 | FALSE | 1
FONTANERIA | INODOR - D09 - FON-10.01.D | CPB2.D09.P00. | CPB2.D09.P00. | 1 | FALSE | 1
FONTANERIA | INODOR - D09 - FON-10.01.D | CPB2.D09.P01. | CPB2.D09.P01. | 36 | FALSE | 36
FONTANERIA | INODOR - D09 - FON-10.01.D | CPB2.D09.P02. | CPB2.D09.P02. | 36 | FALSE | 36
FONTANERIA | INODOR - D09 - FON-10.01.D | CPB2.D09.PT.ST01. | CPB2.D09.PT.ST01. | 1 | FALSE | 1
FONTANERIA | LAVABOS - D09 - FON-10.01.F | CPB2.D09.P00. | CPB2.D09.P00. | 5 | FALSE | 5
FONTANERIA | LAVABOS - D09 - FON-10.01.F | CPB2.D09.P01. | CPB2.D09.P01. | 37 | FALSE | 37
FONTANERIA | LAVABOS - D09 - FON-10.01.F | CPB2.D09.P02. | CPB2.D09.P02. | 36 | FALSE | 36
FONTANERIA | LAVABOS - D09 - FON-10.01.F | CPB2.D09.PT.ST01. | CPB2.D09.PT.ST01. | 1 | FALSE | 1
FONTANERIA | FLUXORS - D09 - FON-10.02.A | CPB2.D09.P00. | CPB2.D09.P00. | 2 | FALSE | 2
FONTANERIA | FLUXORS - D09 - FON-10.02.A | CPB2.D09.P01. | CPB2.D09.P01. | 112 | FALSE | 112
FONTANERIA | FLUXORS - D09 - FON-10.02.A | CPB2.D09.P02. | CPB2.D09.P02. | 111 | FALSE | 111
FONTANERIA | FLUXORS - D09 - FON-10.02.A | CPB2.D09.PT.ST01. | CPB2.D09.PT.ST01. | 1 | FALSE | 1
FONTANERIA | INSTAL·LACIÓ ACS - D09 - FON-34.02 | CPB2.D09. | CPB2.D09. | 1 | FALSE | 1
FONTANERIA | INSTAL·LACIÓ AFS - D09 - FON-34.03 | CPB2.D09. | CPB2.D09. | 1 | FALSE | 1
FONTANERIA | INTERCANVIADOR DE PLAQUES - D10 - FON-04.01.A | CPB2.D10.PT.ST01. | CPB2.D10.PT.ST01. | 1 | FALSE | 1
FONTANERIA | DIPÒSIT EXPANSIÓ - D10 - FON-04.02 | CPB2.D10.PT.ST01. | CPB2.D10.PT.ST01. | 1 | FALSE | 1
FONTANERIA | DIPÒSIT EXPANSIÓ - D10 - FON-04.02 | CPB2.D10.PT.ST01. | CPB2.D10.PT.ST01. | 1 | FALSE | 1
FONTANERIA | DIPÒSIT ACUMULADOR ACS - D10 - FON-04.05 | CPB2.D10.PT.ST01. | CPB2.D10.PT.ST01. | 1 | FALSE | 1
FONTANERIA | DIPÒSIT ACUMULADOR ACS - D10 - FON-04.05 | CPB2.D10.PT.ST01. | CPB2.D10.PT.ST01. | 1 | FALSE | 1
FONTANERIA | AIGÜERES - D10 - FON-10.01.A | CPB2.D10.P01. | CPB2.D10.P01. | 1 | FALSE | 1
FONTANERIA | PLATS DE DUTXA - D10 - FON-10.01.B | CPB2.D10.P01. | CPB2.D10.P01. | 36 | FALSE | 36
FONTANERIA | PLATS DE DUTXA - D10 - FON-10.01.B | CPB2.D10.P02. | CPB2.D10.P02. | 36 | FALSE | 36
FONTANERIA | URINARIS - D10 - FON-10.01.C | CPB2.D10.P00. | CPB2.D10.P00. | 1 | FALSE | 1
FONTANERIA | INODOR - D10 - FON-10.01.D | CPB2.D10.P00. | CPB2.D10.P00. | 1 | FALSE | 1
FONTANERIA | INODOR - D10 - FON-10.01.D | CPB2.D10.P01. | CPB2.D10.P01. | 36 | FALSE | 36
FONTANERIA | INODOR - D10 - FON-10.01.D | CPB2.D10.P02. | CPB2.D10.P02. | 36 | FALSE | 36
FONTANERIA | INODOR - D10 - FON-10.01.D | CPB2.D10.PT.ST01. | CPB2.D10.PT.ST01. | 1 | FALSE | 1
FONTANERIA | LAVABOS - D10 - FON-10.01.F | CPB2.D10.P00. | CPB2.D10.P00. | 5 | FALSE | 5
FONTANERIA | LAVABOS - D10 - FON-10.01.F | CPB2.D10.P01. | CPB2.D10.P01. | 37 | FALSE | 37
FONTANERIA | LAVABOS - D10 - FON-10.01.F | CPB2.D10.P02. | CPB2.D10.P02. | 36 | FALSE | 36
FONTANERIA | LAVABOS - D10 - FON-10.01.F | CPB2.D10.PT.ST01. | CPB2.D10.PT.ST01. | 1 | FALSE | 1
FONTANERIA | FLUXORS - D10 - FON-10.02.A | CPB2.D10.P00. | CPB2.D10.P00. | 2 | FALSE | 2
FONTANERIA | FLUXORS - D10 - FON-10.02.A | CPB2.D10.P01. | CPB2.D10.P01. | 112 | FALSE | 112
FONTANERIA | FLUXORS - D10 - FON-10.02.A | CPB2.D10.P02. | CPB2.D10.P02. | 111 | FALSE | 111
FONTANERIA | FLUXORS - D10 - FON-10.02.A | CPB2.D10.PT.ST01. | CPB2.D10.PT.ST01. | 1 | FALSE | 1
FONTANERIA | INSTAL·LACIÓ ACS - D10 - FON-34.02 | CPB2.D10. | CPB2.D10. | 1 | FALSE | 1
FONTANERIA | INSTAL·LACIÓ AFS - D10 - FON-34.03 | CPB2.D10. | CPB2.D10. | 1 | FALSE | 1
FONTANERIA | INTERCANVIADOR DE PLAQUES - D11 - FON-04.01.A | CPB2.D11.PT.ST01. | CPB2.D11.PT.ST01. | 1 | FALSE | 1
FONTANERIA | DIPÒSIT EXPANSIÓ - D11 - FON-04.02 | CPB2.D11.PT.ST01. | CPB2.D11.PT.ST01. | 1 | FALSE | 1
FONTANERIA | DIPÒSIT EXPANSIÓ - D11 - FON-04.02 | CPB2.D11.PT.ST01. | CPB2.D11.PT.ST01. | 1 | FALSE | 1
FONTANERIA | DIPÒSIT ACUMULADOR ACS - D11 - FON-04.05 | CPB2.D11.PT.ST01. | CPB2.D11.PT.ST01. | 1 | FALSE | 1
FONTANERIA | DIPÒSIT ACUMULADOR ACS - D11 - FON-04.05 | CPB2.D11.PT.ST01. | CPB2.D11.PT.ST01. | 1 | FALSE | 1
FONTANERIA | AIGÜERES - D11 - FON-10.01.A | CPB2.D11.P01. | CPB2.D11.P01. | 1 | FALSE | 1
FONTANERIA | PLATS DE DUTXA - D11 - FON-10.01.B | CPB2.D11.P01. | CPB2.D11.P01. | 36 | FALSE | 36
FONTANERIA | PLATS DE DUTXA - D11 - FON-10.01.B | CPB2.D11.P02. | CPB2.D11.P02. | 36 | FALSE | 36
FONTANERIA | URINARIS - D11 - FON-10.01.C | CPB2.D11.P00. | CPB2.D11.P00. | 1 | FALSE | 1
FONTANERIA | INODOR - D11 - FON-10.01.D | CPB2.D11.P00. | CPB2.D11.P00. | 1 | FALSE | 1
FONTANERIA | INODOR - D11 - FON-10.01.D | CPB2.D11.P01. | CPB2.D11.P01. | 36 | FALSE | 36
FONTANERIA | INODOR - D11 - FON-10.01.D | CPB2.D11.P02. | CPB2.D11.P02. | 36 | FALSE | 36
FONTANERIA | INODOR - D11 - FON-10.01.D | CPB2.D11.PT.ST01. | CPB2.D11.PT.ST01. | 1 | FALSE | 1
FONTANERIA | LAVABOS - D11 - FON-10.01.F | CPB2.D11.P00. | CPB2.D11.P00. | 5 | FALSE | 5
FONTANERIA | LAVABOS - D11 - FON-10.01.F | CPB2.D11.P01. | CPB2.D11.P01. | 37 | FALSE | 37
FONTANERIA | LAVABOS - D11 - FON-10.01.F | CPB2.D11.P02. | CPB2.D11.P02. | 36 | FALSE | 36
FONTANERIA | LAVABOS - D11 - FON-10.01.F | CPB2.D11.PT.ST01. | CPB2.D11.PT.ST01. | 1 | FALSE | 1
FONTANERIA | FLUXORS - D11 - FON-10.02.A | CPB2.D11.P00. | CPB2.D11.P00. | 2 | FALSE | 2
FONTANERIA | FLUXORS - D11 - FON-10.02.A | CPB2.D11.P01. | CPB2.D11.P01. | 112 | FALSE | 112
FONTANERIA | FLUXORS - D11 - FON-10.02.A | CPB2.D11.P02. | CPB2.D11.P02. | 111 | FALSE | 111
FONTANERIA | FLUXORS - D11 - FON-10.02.A | CPB2.D11.PT.ST01. | CPB2.D11.PT.ST01. | 1 | FALSE | 1
FONTANERIA | INSTAL·LACIÓ ACS - D11 - FON-34.02 | CPB2.D11. | CPB2.D11. | 1 | FALSE | 1
FONTANERIA | INSTAL·LACIÓ AFS - D11 - FON-34.03 | CPB2.D11. | CPB2.D11. | 1 | FALSE | 1
FONTANERIA | INTERCANVIADOR DE PLAQUES - D12 - FON-04.01.A | CPB2.D12.PT.ST01. | CPB2.D12.PT.ST01. | 1 | FALSE | 1
FONTANERIA | DIPÒSIT EXPANSIÓ - D12 - FON-04.02 | CPB2.D12.PT.ST01. | CPB2.D12.PT.ST01. | 1 | FALSE | 1
FONTANERIA | DIPÒSIT EXPANSIÓ - D12 - FON-04.02 | CPB2.D12.PT.ST01. | CPB2.D12.PT.ST01. | 1 | FALSE | 1
FONTANERIA | DIPÒSIT ACUMULADOR ACS - D12 - FON-04.05 | CPB2.D12.PT.ST01. | CPB2.D12.PT.ST01. | 1 | FALSE | 1
FONTANERIA | DIPÒSIT ACUMULADOR ACS - D12 - FON-04.05 | CPB2.D12.PT.ST01. | CPB2.D12.PT.ST01. | 1 | FALSE | 1
FONTANERIA | AIGÜERES - D12 - FON-10.01.A | CPB2.D12.P01. | CPB2.D12.P01. | 1 | FALSE | 1
FONTANERIA | PLATS DE DUTXA - D12 - FON-10.01.B | CPB2.D12.P01. | CPB2.D12.P01. | 36 | FALSE | 36
FONTANERIA | PLATS DE DUTXA - D12 - FON-10.01.B | CPB2.D12.P02. | CPB2.D12.P02. | 36 | FALSE | 36
FONTANERIA | URINARIS - D12 - FON-10.01.C | CPB2.D12.P00. | CPB2.D12.P00. | 1 | FALSE | 1
FONTANERIA | INODOR - D12 - FON-10.01.D | CPB2.D12.P00. | CPB2.D12.P00. | 1 | FALSE | 1
FONTANERIA | INODOR - D12 - FON-10.01.D | CPB2.D12.P01. | CPB2.D12.P01. | 36 | FALSE | 36
FONTANERIA | INODOR - D12 - FON-10.01.D | CPB2.D12.P02. | CPB2.D12.P02. | 36 | FALSE | 36
FONTANERIA | INODOR - D12 - FON-10.01.D | CPB2.D12.PT.ST01. | CPB2.D12.PT.ST01. | 1 | FALSE | 1
FONTANERIA | LAVABOS - D12 - FON-10.01.F | CPB2.D12.P00. | CPB2.D12.P00. | 5 | FALSE | 5
FONTANERIA | LAVABOS - D12 - FON-10.01.F | CPB2.D12.P01. | CPB2.D12.P01. | 37 | FALSE | 37
FONTANERIA | LAVABOS - D12 - FON-10.01.F | CPB2.D12.P02. | CPB2.D12.P02. | 36 | FALSE | 36
FONTANERIA | LAVABOS - D12 - FON-10.01.F | CPB2.D12.PT.ST01. | CPB2.D12.PT.ST01. | 1 | FALSE | 1
FONTANERIA | FLUXORS - D12 - FON-10.02.A | CPB2.D12.P00. | CPB2.D12.P00. | 2 | FALSE | 2
FONTANERIA | FLUXORS - D12 - FON-10.02.A | CPB2.D12.P01. | CPB2.D12.P01. | 112 | FALSE | 112
FONTANERIA | FLUXORS - D12 - FON-10.02.A | CPB2.D12.P02. | CPB2.D12.P02. | 111 | FALSE | 111
FONTANERIA | FLUXORS - D12 - FON-10.02.A | CPB2.D12.PT.ST01. | CPB2.D12.PT.ST01. | 1 | FALSE | 1
FONTANERIA | INSTAL·LACIÓ ACS - D12 - FON-34.02 | CPB2.D12. | CPB2.D12. | 1 | FALSE | 1
FONTANERIA | INSTAL·LACIÓ AFS - D12 - FON-34.03 | CPB2.D12. | CPB2.D12. | 1 | FALSE | 1
FONTANERIA | AIGÜERES - DB01 - FON-10.01.A | CPB2.DB01.P00. | CPB2.DB01.P00. | 4 | FALSE | 4
FONTANERIA | AIGÜERES - DB01 - FON-10.01.A | CPB2.DB01.P01. | CPB2.DB01.P01. | 3 | FALSE | 3
FONTANERIA | INODOR - DB01 - FON-10.01.D | CPB2.DB01.P00. | CPB2.DB01.P00. | 6 | FALSE | 6
FONTANERIA | FLUXORS - DB01 - FON-10.02.A | CPB2.DB01.P00. | CPB2.DB01.P00. | 10 | FALSE | 10
FONTANERIA | FLUXORS - DB01 - FON-10.02.A | CPB2.DB01.P01. | CPB2.DB01.P01. | 3 | FALSE | 3
FONTANERIA | INSTAL·LACIÓ ACS - DB01 - FON-34.02 | CPB2.DB01. | CPB2.DB01. | 1 | FALSE | 1
FONTANERIA | INSTAL·LACIÓ AFS - DB01 - FON-34.03 | CPB2.DB01. | CPB2.DB01. | 1 | FALSE | 1
FONTANERIA | AIGÜERES - DB02 - FON-10.01.A | CPB2.DB02.P00. | CPB2.DB02.P00. | 4 | FALSE | 4
FONTANERIA | AIGÜERES - DB02 - FON-10.01.A | CPB2.DB02.P01. | CPB2.DB02.P01. | 3 | FALSE | 3
FONTANERIA | INODOR - DB02 - FON-10.01.D | CPB2.DB02.P00. | CPB2.DB02.P00. | 6 | FALSE | 6
FONTANERIA | FLUXORS - DB02 - FON-10.02.A | CPB2.DB02.P00. | CPB2.DB02.P00. | 10 | FALSE | 10
FONTANERIA | FLUXORS - DB02 - FON-10.02.A | CPB2.DB02.P01. | CPB2.DB02.P01. | 3 | FALSE | 3
FONTANERIA | INSTAL·LACIÓ ACS - DB02 - FON-34.02 | CPB2.DB02. | CPB2.DB02. | 1 | FALSE | 1
FONTANERIA | INSTAL·LACIÓ AFS - DB02 - FON-34.03 | CPB2.DB02. | CPB2.DB02. | 1 | FALSE | 1
FONTANERIA | AIGÜERES - DB03 - FON-10.01.A | CPB2.DB03.P00. | CPB2.DB03.P00. | 4 | FALSE | 4
FONTANERIA | AIGÜERES - DB03 - FON-10.01.A | CPB2.DB03.P01. | CPB2.DB03.P01. | 3 | FALSE | 3
FONTANERIA | INODOR - DB03 - FON-10.01.D | CPB2.DB03.P00. | CPB2.DB03.P00. | 6 | FALSE | 6
FONTANERIA | FLUXORS - DB03 - FON-10.02.A | CPB2.DB03.P00. | CPB2.DB03.P00. | 10 | FALSE | 10
FONTANERIA | FLUXORS - DB03 - FON-10.02.A | CPB2.DB03.P01. | CPB2.DB03.P01. | 3 | FALSE | 3
FONTANERIA | INSTAL·LACIÓ ACS - DB03 - FON-34.02 | CPB2.DB03. | CPB2.DB03. | 1 | FALSE | 1
FONTANERIA | INSTAL·LACIÓ AFS - DB03 - FON-34.03 | CPB2.DB03. | CPB2.DB03. | 1 | FALSE | 1
FONTANERIA | AIGÜERES - DB04 - FON-10.01.A | CPB2.DB04.P00. | CPB2.DB04.P00. | 4 | FALSE | 4
FONTANERIA | AIGÜERES - DB04 - FON-10.01.A | CPB2.DB04.P01. | CPB2.DB04.P01. | 3 | FALSE | 3
FONTANERIA | INODOR - DB04 - FON-10.01.D | CPB2.DB04.P00. | CPB2.DB04.P00. | 6 | FALSE | 6
FONTANERIA | FLUXORS - DB04 - FON-10.02.A | CPB2.DB04.P00. | CPB2.DB04.P00. | 10 | FALSE | 10
FONTANERIA | FLUXORS - DB04 - FON-10.02.A | CPB2.DB04.P01. | CPB2.DB04.P01. | 3 | FALSE | 3
FONTANERIA | INSTAL·LACIÓ ACS - DB04 - FON-34.02 | CPB2.DB04. | CPB2.DB04. | 1 | FALSE | 1
FONTANERIA | INSTAL·LACIÓ AFS - DB04 - FON-34.03 | CPB2.DB04. | CPB2.DB04. | 1 | FALSE | 1
FONTANERIA | AIGÜERES - DB05 - FON-10.01.A | CPB2.DB05.P00. | CPB2.DB05.P00. | 4 | FALSE | 4
FONTANERIA | AIGÜERES - DB05 - FON-10.01.A | CPB2.DB05.P01. | CPB2.DB05.P01. | 3 | FALSE | 3
FONTANERIA | INODOR - DB05 - FON-10.01.D | CPB2.DB05.P00. | CPB2.DB05.P00. | 6 | FALSE | 6
FONTANERIA | FLUXORS - DB05 - FON-10.02.A | CPB2.DB05.P00. | CPB2.DB05.P00. | 10 | FALSE | 10
FONTANERIA | FLUXORS - DB05 - FON-10.02.A | CPB2.DB05.P01. | CPB2.DB05.P01. | 3 | FALSE | 3
FONTANERIA | INSTAL·LACIÓ ACS - DB05 - FON-34.02 | CPB2.DB05. | CPB2.DB05. | 1 | FALSE | 1
FONTANERIA | INSTAL·LACIÓ AFS - DB05 - FON-34.03 | CPB2.DB05. | CPB2.DB05. | 1 | FALSE | 1
FONTANERIA | AIGÜERES - DB06 - FON-10.01.A | CPB2.DB06.P00. | CPB2.DB06.P00. | 4 | FALSE | 4
FONTANERIA | AIGÜERES - DB06 - FON-10.01.A | CPB2.DB06.P01. | CPB2.DB06.P01. | 3 | FALSE | 3
FONTANERIA | INODOR - DB06 - FON-10.01.D | CPB2.DB06.P00. | CPB2.DB06.P00. | 6 | FALSE | 6
FONTANERIA | FLUXORS - DB06 - FON-10.02.A | CPB2.DB06.P00. | CPB2.DB06.P00. | 10 | FALSE | 10
FONTANERIA | FLUXORS - DB06 - FON-10.02.A | CPB2.DB06.P01. | CPB2.DB06.P01. | 3 | FALSE | 3
FONTANERIA | INSTAL·LACIÓ ACS - DB06 - FON-34.02 | CPB2.DB06. | CPB2.DB06. | 1 | FALSE | 1
FONTANERIA | INSTAL·LACIÓ AFS - DB06 - FON-34.03 | CPB2.DB06. | CPB2.DB06. | 1 | FALSE | 1
FONTANERIA | AIGÜERES - DB07 - FON-10.01.A | CPB2.DB07.P00. | CPB2.DB07.P00. | 4 | FALSE | 4
FONTANERIA | AIGÜERES - DB07 - FON-10.01.A | CPB2.DB07.P01. | CPB2.DB07.P01. | 3 | FALSE | 3
FONTANERIA | INODOR - DB07 - FON-10.01.D | CPB2.DB07.P00. | CPB2.DB07.P00. | 6 | FALSE | 6
FONTANERIA | FLUXORS - DB07 - FON-10.02.A | CPB2.DB07.P00. | CPB2.DB07.P00. | 10 | FALSE | 10
FONTANERIA | FLUXORS - DB07 - FON-10.02.A | CPB2.DB07.P01. | CPB2.DB07.P01. | 3 | FALSE | 3
FONTANERIA | INSTAL·LACIÓ ACS - DB07 - FON-34.02 | CPB2.DB07. | CPB2.DB07. | 1 | FALSE | 1
FONTANERIA | INSTAL·LACIÓ AFS - DB07 - FON-34.03 | CPB2.DB07. | CPB2.DB07. | 1 | FALSE | 1
FONTANERIA | AIGÜERES - DB08 - FON-10.01.A | CPB2.DB08.P00. | CPB2.DB08.P00. | 4 | FALSE | 4
FONTANERIA | AIGÜERES - DB08 - FON-10.01.A | CPB2.DB08.P01. | CPB2.DB08.P01. | 3 | FALSE | 3
FONTANERIA | INODOR - DB08 - FON-10.01.D | CPB2.DB08.P00. | CPB2.DB08.P00. | 6 | FALSE | 6
FONTANERIA | FLUXORS - DB08 - FON-10.02.A | CPB2.DB08.P00. | CPB2.DB08.P00. | 10 | FALSE | 10
FONTANERIA | FLUXORS - DB08 - FON-10.02.A | CPB2.DB08.P01. | CPB2.DB08.P01. | 3 | FALSE | 3
FONTANERIA | INSTAL·LACIÓ ACS - DB08 - FON-34.02 | CPB2.DB08. | CPB2.DB08. | 1 | FALSE | 1
FONTANERIA | INSTAL·LACIÓ AFS - DB08 - FON-34.03 | CPB2.DB08. | CPB2.DB08. | 1 | FALSE | 1
FONTANERIA | AIGÜERES - DB09 - FON-10.01.A | CPB2.DB09.P00. | CPB2.DB09.P00. | 4 | FALSE | 4
FONTANERIA | AIGÜERES - DB09 - FON-10.01.A | CPB2.DB09.P01. | CPB2.DB09.P01. | 3 | FALSE | 3
FONTANERIA | INODOR - DB09 - FON-10.01.D | CPB2.DB09.P00. | CPB2.DB09.P00. | 6 | FALSE | 6
FONTANERIA | FLUXORS - DB09 - FON-10.02.A | CPB2.DB09.P00. | CPB2.DB09.P00. | 10 | FALSE | 10
FONTANERIA | FLUXORS - DB09 - FON-10.02.A | CPB2.DB09.P01. | CPB2.DB09.P01. | 3 | FALSE | 3
FONTANERIA | INSTAL·LACIÓ ACS - DB09 - FON-34.02 | CPB2.DB09. | CPB2.DB09. | 1 | FALSE | 1
FONTANERIA | INSTAL·LACIÓ AFS - DB09 - FON-34.03 | CPB2.DB09. | CPB2.DB09. | 1 | FALSE | 1
FONTANERIA | AIGÜERES - DB10 - FON-10.01.A | CPB2.DB10.P00. | CPB2.DB10.P00. | 4 | FALSE | 4
FONTANERIA | AIGÜERES - DB10 - FON-10.01.A | CPB2.DB10.P01. | CPB2.DB10.P01. | 3 | FALSE | 3
FONTANERIA | INODOR - DB10 - FON-10.01.D | CPB2.DB10.P00. | CPB2.DB10.P00. | 6 | FALSE | 6
FONTANERIA | FLUXORS - DB10 - FON-10.02.A | CPB2.DB10.P00. | CPB2.DB10.P00. | 10 | FALSE | 10
FONTANERIA | FLUXORS - DB10 - FON-10.02.A | CPB2.DB10.P01. | CPB2.DB10.P01. | 3 | FALSE | 3
FONTANERIA | INSTAL·LACIÓ ACS - DB10 - FON-34.02 | CPB2.DB10. | CPB2.DB10. | 1 | FALSE | 1
FONTANERIA | INSTAL·LACIÓ AFS - DB10 - FON-34.03 | CPB2.DB10. | CPB2.DB10. | 1 | FALSE | 1
FONTANERIA | AIGÜERES - DB11 - FON-10.01.A | CPB2.DB11.P00. | CPB2.DB11.P00. | 4 | FALSE | 4
FONTANERIA | AIGÜERES - DB11 - FON-10.01.A | CPB2.DB11.P01. | CPB2.DB11.P01. | 3 | FALSE | 3
FONTANERIA | INODOR - DB11 - FON-10.01.D | CPB2.DB11.P00. | CPB2.DB11.P00. | 6 | FALSE | 6
FONTANERIA | FLUXORS - DB11 - FON-10.02.A | CPB2.DB11.P00. | CPB2.DB11.P00. | 10 | FALSE | 10
FONTANERIA | FLUXORS - DB11 - FON-10.02.A | CPB2.DB11.P01. | CPB2.DB11.P01. | 3 | FALSE | 3
FONTANERIA | INSTAL·LACIÓ ACS - DB11 - FON-34.02 | CPB2.DB11. | CPB2.DB11. | 1 | FALSE | 1
FONTANERIA | INSTAL·LACIÓ AFS - DB11 - FON-34.03 | CPB2.DB11. | CPB2.DB11. | 1 | FALSE | 1
FONTANERIA | AIGÜERES - DB12 - FON-10.01.A | CPB2.DB12.P00. | CPB2.DB12.P00. | 4 | FALSE | 4
FONTANERIA | AIGÜERES - DB12 - FON-10.01.A | CPB2.DB12.P01. | CPB2.DB12.P01. | 3 | FALSE | 3
FONTANERIA | INODOR - DB12 - FON-10.01.D | CPB2.DB12.P00. | CPB2.DB12.P00. | 6 | FALSE | 6
FONTANERIA | FLUXORS - DB12 - FON-10.02.A | CPB2.DB12.P00. | CPB2.DB12.P00. | 10 | FALSE | 10
FONTANERIA | FLUXORS - DB12 - FON-10.02.A | CPB2.DB12.P01. | CPB2.DB12.P01. | 3 | FALSE | 3
FONTANERIA | INSTAL·LACIÓ ACS - DB12 - FON-34.02 | CPB2.DB12. | CPB2.DB12. | 1 | FALSE | 1
FONTANERIA | INSTAL·LACIÓ AFS - DB12 - FON-34.03 | CPB2.DB12. | CPB2.DB12. | 1 | FALSE | 1
FONTANERIA | DIPÒSIT HIDROPNEUMÀTICS - DEH - FON-04.04 | CP_BR1.DEH.P02. | CP_BR1.DEH.P02. | 4 | FALSE | 4
FONTANERIA | AIGÜERES - DEH - FON-10.01.A | CP_BR1.DEH.P00. | CP_BR1.DEH.P00. | 20 | FALSE | 20
FONTANERIA | AIGÜERES - DEH - FON-10.01.A | CP_BR1.DEH.P01. | CP_BR1.DEH.P01. | 16 | FALSE | 16
FONTANERIA | PLATS DE DUTXA - DEH - FON-10.01.B | CP_BR1.DEH.P00. | CP_BR1.DEH.P00. | 10 | FALSE | 10
FONTANERIA | FLUXORS - DEH - FON-10.02.A | CP_BR1.DEH.P00. | CP_BR1.DEH.P00. | 18 | FALSE | 18
FONTANERIA | FLUXORS - DEH - FON-10.02.A | CP_BR1.DEH.P01. | CP_BR1.DEH.P01. | 16 | FALSE | 16
FONTANERIA | AIXETES ACS - DEH - FON-10.02.B | CP_BR1.DEH.P00. | CP_BR1.DEH.P00. | 9 | FALSE | 9
FONTANERIA | AIXETES AFS - DEH - FON-10.02.C | CP_BR1.DEH.P00. | CP_BR1.DEH.P00. | 20 | FALSE | 20
FONTANERIA | AIXETES AFS - DEH - FON-10.02.C | CP_BR1.DEH.P01. | CP_BR1.DEH.P01. | 16 | FALSE | 16
FONTANERIA | INSTAL·LACIÓ ACS - DEH - FON-34.02 | CP_BR1.DEH.P00. | CP_BR1.DEH.P00. | 1 | FALSE | 1
FONTANERIA | INSTAL·LACIÓ AFS - DEH - FON-34.03 | CP_BR1.DEH.P00. | CP_BR1.DEH.P00. | 1 | FALSE | 1
FONTANERIA | DIPÒSIT HIDROPNEUMÀTICS - DL - FON-04.04 | CP_BR1.DL.P02. | CP_BR1.DL.P02. | 1 | FALSE | 1
FONTANERIA | AIGÜERES - DL - FON-10.01.A | CP_BR1.DL.P00. | CP_BR1.DL.P00. | 9 | FALSE | 9
FONTANERIA | AIGÜERES - DL - FON-10.01.A | CP_BR1.DL.P01. | CP_BR1.DL.P01. | 13 | FALSE | 13
FONTANERIA | AIGÜERES - DL - FON-10.01.A | CP_BR1.DL.PS1. | CP_BR1.DL.PS1. | 10 | FALSE | 10
FONTANERIA | AIGÜERES - DL - FON-10.01.A | CP_BR1.DL.PS2. | CP_BR1.DL.PS2. | 1 | FALSE | 1
FONTANERIA | FLUXORS - DL - FON-10.02.A | CP_BR1.DL.P00. | CP_BR1.DL.P00. | 3 | FALSE | 3
FONTANERIA | FLUXORS - DL - FON-10.02.A | CP_BR1.DL.P01. | CP_BR1.DL.P01. | 13 | FALSE | 13
FONTANERIA | FLUXORS - DL - FON-10.02.A | CP_BR1.DL.PS1. | CP_BR1.DL.PS1. | 6 | FALSE | 6
FONTANERIA | AIXETES ACS - DL - FON-10.02.B | CP_BR1.DL.P00. | CP_BR1.DL.P00. | 7 | FALSE | 7
FONTANERIA | AIXETES ACS - DL - FON-10.02.B | CP_BR1.DL.P01. | CP_BR1.DL.P01. | 4 | FALSE | 4
FONTANERIA | AIXETES ACS - DL - FON-10.02.B | CP_BR1.DL.PS1. | CP_BR1.DL.PS1. | 3 | FALSE | 3
FONTANERIA | AIXETES ACS - DL - FON-10.02.B | CP_BR1.DL.PS2. | CP_BR1.DL.PS2. | 8 | FALSE | 8
FONTANERIA | AIXETES AFS - DL - FON-10.02.C | CP_BR1.DL.P00. | CP_BR1.DL.P00. | 8 | FALSE | 8
FONTANERIA | AIXETES AFS - DL - FON-10.02.C | CP_BR1.DL.P01. | CP_BR1.DL.P01. | 13 | FALSE | 13
FONTANERIA | AIXETES AFS - DL - FON-10.02.C | CP_BR1.DL.PS1. | CP_BR1.DL.PS1. | 8 | FALSE | 8
FONTANERIA | AIXETES AFS - DL - FON-10.02.C | CP_BR1.DL.PS2. | CP_BR1.DL.PS2. | 2 | FALSE | 2
FONTANERIA | INSTAL·LACIÓ ACS - DL - FON-34.02 | CP_BR1.DL. | CP_BR1.DL. | 1 | FALSE | 1
FONTANERIA | INSTAL·LACIÓ AFS - DL - FON-34.03 | CP_BR1.DL. | CP_BR1.DL. | 1 | FALSE | 1
FONTANERIA | INTERCANVIADOR DE PLAQUES - DR1 - FON-04.01.A | CPB2.DR1.PT.ST01. | CPB2.DR1.PT.ST01. | 1 | FALSE | 1
FONTANERIA | DIPÒSIT EXPANSIÓ - DR1 - FON-04.02 | CPB2.DR1.PT.ST01. | CPB2.DR1.PT.ST01. | 1 | FALSE | 1
FONTANERIA | DIPÒSIT EXPANSIÓ - DR1 - FON-04.02 | CPB2.DR1.PT.ST01. | CPB2.DR1.PT.ST01. | 1 | FALSE | 1
FONTANERIA | DIPÒSIT ACUMULADOR ACS - DR1 - FON-04.05 | CPB2.DR1.PT.ST01. | CPB2.DR1.PT.ST01. | 1 | FALSE | 1
FONTANERIA | DIPÒSIT ACUMULADOR ACS - DR1 - FON-04.05 | CPB2.DR1.PT.ST01. | CPB2.DR1.PT.ST01. | 1 | FALSE | 1
FONTANERIA | PLATS DE DUTXA - DR1 - FON-10.01.B | CPB2.DR1.P00. | CPB2.DR1.P00. | 38 | FALSE | 38
FONTANERIA | PLATS DE DUTXA - DR1 - FON-10.01.B | CPB2.DR1.P01. | CPB2.DR1.P01. | 42 | FALSE | 42
FONTANERIA | INODOR - DR1 - FON-10.01.D | CPB2.DR1.P00. | CPB2.DR1.P00. | 52 | FALSE | 52
FONTANERIA | INODOR - DR1 - FON-10.01.D | CPB2.DR1.P01. | CPB2.DR1.P01. | 52 | FALSE | 52
FONTANERIA | INODOR - DR1 - FON-10.01.D | CPB2.DR1.PT.ST01. | CPB2.DR1.PT.ST01. | 1 | FALSE | 1
FONTANERIA | ABOCADOR - DR1 - FON-10.01.E | CPB2.DR1.P00. | CPB2.DR1.P00. | 1 | FALSE | 1
FONTANERIA | ABOCADOR - DR1 - FON-10.01.E | CPB2.DR1.P01. | CPB2.DR1.P01. | 1 | FALSE | 1
FONTANERIA | LAVABOS - DR1 - FON-10.01.F | CPB2.DR1.P00. | CPB2.DR1.P00. | 52 | FALSE | 52
FONTANERIA | LAVABOS - DR1 - FON-10.01.F | CPB2.DR1.P01. | CPB2.DR1.P01. | 52 | FALSE | 52
FONTANERIA | LAVABOS - DR1 - FON-10.01.F | CPB2.DR1.PT. | CPB2.DR1.PT. | 1 | FALSE | 1
FONTANERIA | FLUXORS - DR1 - FON-10.02.A | CPB2.DR1.P00. | CPB2.DR1.P00. | 142 | FALSE | 142
FONTANERIA | FLUXORS - DR1 - FON-10.02.A | CPB2.DR1.P01. | CPB2.DR1.P01. | 146 | FALSE | 146
FONTANERIA | INSTAL·LACIÓ ACS - DR1 - FON-34.02 | CPB2.DR1. | CPB2.DR1. | 1 | FALSE | 1
FONTANERIA | INSTAL·LACIÓ AFS - DR1 - FON-34.03 | CPB2.DR1. | CPB2.DR1. | 1 | FALSE | 1
FONTANERIA | INTERCANVIADOR DE PLAQUES - DS1 - FON-04.01.A | CPB2.DS1.PT.ST01. | CPB2.DS1.PT.ST01. | 1 | FALSE | 1
FONTANERIA | DIPÒSIT EXPANSIÓ - DS1 - FON-04.02 | CPB2.DS1.PT.ST01. | CPB2.DS1.PT.ST01. | 1 | FALSE | 1
FONTANERIA | DIPÒSIT EXPANSIÓ - DS1 - FON-04.02 | CPB2.DS1.PT.ST01. | CPB2.DS1.PT.ST01. | 1 | FALSE | 1
FONTANERIA | DIPÒSIT ACUMULADOR ACS - DS1 - FON-04.05 | CPB2.DS1.PT.ST01. | CPB2.DS1.PT.ST01. | 1 | FALSE | 1
FONTANERIA | PLATS DE DUTXA - DS1 - FON-10.01.B | CPB2.DS1.P00. | CPB2.DS1.P00. | 16 | FALSE | 16
FONTANERIA | PLATS DE DUTXA - DS1 - FON-10.01.B | CPB2.DS1.P01. | CPB2.DS1.P01. | 20 | FALSE | 20
FONTANERIA | INODOR - DS1 - FON-10.01.D | CPB2.DS1.P00. | CPB2.DS1.P00. | 28 | FALSE | 28
FONTANERIA | INODOR - DS1 - FON-10.01.D | CPB2.DS1.P01. | CPB2.DS1.P01. | 26 | FALSE | 26
FONTANERIA | INODOR - DS1 - FON-10.01.D | CPB2.DS1.PT. | CPB2.DS1.PT. | 1 | FALSE | 1
FONTANERIA | ABOCADOR - DS1 - FON-10.01.E | CPB2.DS1.P00. | CPB2.DS1.P00. | 1 | FALSE | 1
FONTANERIA | ABOCADOR - DS1 - FON-10.01.E | CPB2.DS1.P01. | CPB2.DS1.P01. | 1 | FALSE | 1
FONTANERIA | LAVABOS - DS1 - FON-10.01.F | CPB2.DS1.P00. | CPB2.DS1.P00. | 28 | FALSE | 28
FONTANERIA | LAVABOS - DS1 - FON-10.01.F | CPB2.DS1.P01. | CPB2.DS1.P01. | 26 | FALSE | 26
FONTANERIA | LAVABOS - DS1 - FON-10.01.F | CPB2.DS1.PT. | CPB2.DS1.PT. | 1 | FALSE | 1
FONTANERIA | FLUXORS - DS1 - FON-10.02.A | CPB2.DS1.P00. | CPB2.DS1.P00. | 72 | FALSE | 72
FONTANERIA | FLUXORS - DS1 - FON-10.02.A | CPB2.DS1.P01. | CPB2.DS1.P01. | 72 | FALSE | 72
FONTANERIA | INSTAL·LACIÓ ACS - DS1 - FON-34.02 | CPB2.DS1. | CPB2.DS1. | 1 | FALSE | 1
FONTANERIA | INSTAL·LACIÓ AFS - DS1 - FON-34.03 | CPB2.DS1. | CPB2.DS1. | 1 | FALSE | 1
FONTANERIA | DIPÒSIT HIDROPNEUMÀTICS - DT - FON-04.04 | CP_BR1.DT.P04. | CP_BR1.DT.P04. | 2 | FALSE | 2
FONTANERIA | AIGÜERES - DT - FON-10.01.A | CP_BR1.DT.P00. | CP_BR1.DT.P00. | 10 | FALSE | 10
FONTANERIA | AIGÜERES - DT - FON-10.01.A | CP_BR1.DT.P01. | CP_BR1.DT.P01. | 10 | FALSE | 10
FONTANERIA | AIGÜERES - DT - FON-10.01.A | CP_BR1.DT.P02. | CP_BR1.DT.P02. | 29 | FALSE | 29
FONTANERIA | AIGÜERES - DT - FON-10.01.A | CP_BR1.DT.P03. | CP_BR1.DT.P03. | 19 | FALSE | 19
FONTANERIA | AIGÜERES - DT - FON-10.01.A | CP_BR1.DT.PS1. | CP_BR1.DT.PS1. | 1 | FALSE | 1
FONTANERIA | AIGÜERES - DT - FON-10.01.A | CP_BR1.DT.PS2. | CP_BR1.DT.PS2. | 2 | FALSE | 2
FONTANERIA | FLUXORS - DT - FON-10.02.A | CP_BR1.DT.P00. | CP_BR1.DT.P00. | 5 | FALSE | 5
FONTANERIA | FLUXORS - DT - FON-10.02.A | CP_BR1.DT.P01. | CP_BR1.DT.P01. | 8 | FALSE | 8
FONTANERIA | FLUXORS - DT - FON-10.02.A | CP_BR1.DT.P02. | CP_BR1.DT.P02. | 3 | FALSE | 3
FONTANERIA | FLUXORS - DT - FON-10.02.A | CP_BR1.DT.P03. | CP_BR1.DT.P03. | 1 | FALSE | 1
FONTANERIA | FLUXORS - DT - FON-10.02.A | CP_BR1.DT.PS1. | CP_BR1.DT.PS1. | 1 | FALSE | 1
FONTANERIA | FLUXORS - DT - FON-10.02.A | CP_BR1.DT.PS2. | CP_BR1.DT.PS2. | 4 | FALSE | 4
FONTANERIA | AIXETES ACS - DT - FON-10.02.B | CP_BR1.DT.P00. | CP_BR1.DT.P00. | 10 | FALSE | 10
FONTANERIA | AIXETES ACS - DT - FON-10.02.B | CP_BR1.DT.P01. | CP_BR1.DT.P01. | 3 | FALSE | 3
FONTANERIA | AIXETES ACS - DT - FON-10.02.B | CP_BR1.DT.P02. | CP_BR1.DT.P02. | 16 | FALSE | 16
FONTANERIA | AIXETES ACS - DT - FON-10.02.B | CP_BR1.DT.P03. | CP_BR1.DT.P03. | 8 | FALSE | 8
FONTANERIA | AIXETES AFS - DT - FON-10.02.C | CP_BR1.DT.P00. | CP_BR1.DT.P00. | 13 | FALSE | 13
FONTANERIA | AIXETES AFS - DT - FON-10.02.C | CP_BR1.DT.P01. | CP_BR1.DT.P01. | 8 | FALSE | 8
FONTANERIA | AIXETES AFS - DT - FON-10.02.C | CP_BR1.DT.P02. | CP_BR1.DT.P02. | 24 | FALSE | 24
FONTANERIA | AIXETES AFS - DT - FON-10.02.C | CP_BR1.DT.P03. | CP_BR1.DT.P03. | 19 | FALSE | 19
FONTANERIA | AIXETES AFS - DT - FON-10.02.C | CP_BR1.DT.PS1. | CP_BR1.DT.PS1. | 1 | FALSE | 1
FONTANERIA | AIXETES AFS - DT - FON-10.02.C | CP_BR1.DT.PS2. | CP_BR1.DT.PS2. | 3 | FALSE | 3
FONTANERIA | INSTAL·LACIÓ ACS - DT - FON-34.02 | CP_BR1.DT. | CP_BR1.DT. | 1 | FALSE | 1
FONTANERIA | INSTAL·LACIÓ AFS - DT - FON-34.03 | CP_BR1.DT. | CP_BR1.DT. | 1 | FALSE | 1
FONTANERIA | INTERCANVIADOR DE PLAQUES - DU - FON-04.01.A | CP_BR1.DU.P03.ST01. | CP_BR1.DU.P03.ST01. | 1 | FALSE | 1
FONTANERIA | DIPÒSIT EXPANSIÓ - DU - FON-04.02 | CP_BR1.DU.P03.ST01. | CP_BR1.DU.P03.ST01. | 1 | FALSE | 1
FONTANERIA | DIPÒSIT EXPANSIÓ - DU - FON-04.02 | CP_BR1.DU.P03.ST01. | CP_BR1.DU.P03.ST01. | 1 | FALSE | 1
FONTANERIA | DIPÒSIT EXPANSIÓ - DU - FON-04.02 | CP_BR1.DU.P03.ST01. | CP_BR1.DU.P03.ST01. | 1 | FALSE | 1
FONTANERIA | DIPÒSIT EXPANSIÓ - DU - FON-04.02 | CP_BR1.DU.P03.ST01. | CP_BR1.DU.P03.ST01. | 1 | FALSE | 1
FONTANERIA | DIPÒSIT ACUMULADOR ACS - DU - FON-04.05 | CP_BR1.DU.P03.ST01. | CP_BR1.DU.P03.ST01. | 1 | FALSE | 1
FONTANERIA | DIPÒSIT ACUMULADOR ACS - DU - FON-04.05 | CP_BR1.DU.P03.ST01. | CP_BR1.DU.P03.ST01. | 1 | FALSE | 1
FONTANERIA | COMPTADOR D'AIGUA - DU - FON-05.01.A | CP_BR1.DU.P03.ST01. | CP_BR1.DU.P03.ST01. | 1 | FALSE | 1
FONTANERIA | DESCALCIFICADOR VULCAN S10 - DU - FON-08.02.B | CP_BR1.DU.P03.ST01. | CP_BR1.DU.P03.ST01. | 1 | FALSE | 1
FONTANERIA | AIGÜERES - DU - FON-10.01.A | CP_BR1.DU.P00. | CP_BR1.DU.P00. | 27 | FALSE | 27
FONTANERIA | AIGÜERES - DU - FON-10.01.A | CP_BR1.DU.P01. | CP_BR1.DU.P01. | 41 | FALSE | 41
FONTANERIA | AIGÜERES - DU - FON-10.01.A | CP_BR1.DU.P02. | CP_BR1.DU.P02. | 40 | FALSE | 40
FONTANERIA | FLUXORS - DU - FON-10.02.A | CP_BR1.DU.P00. | CP_BR1.DU.P00. | 21 | FALSE | 21
FONTANERIA | FLUXORS - DU - FON-10.02.A | CP_BR1.DU.P01. | CP_BR1.DU.P01. | 41 | FALSE | 41
FONTANERIA | FLUXORS - DU - FON-10.02.A | CP_BR1.DU.P02. | CP_BR1.DU.P02. | 40 | FALSE | 40
FONTANERIA | AIXETES ACS - DU - FON-10.02.B | CP_BR1.DU.P00. | CP_BR1.DU.P00. | 5 | FALSE | 5
FONTANERIA | AIXETES ACS - DU - FON-10.02.B | CP_BR1.DU.P01. | CP_BR1.DU.P01. | 13 | FALSE | 13
FONTANERIA | AIXETES ACS - DU - FON-10.02.B | CP_BR1.DU.P02. | CP_BR1.DU.P02. | 12 | FALSE | 12
FONTANERIA | AIXETES AFS - DU - FON-10.02.C | CP_BR1.DU.P00. | CP_BR1.DU.P00. | 25 | FALSE | 25
FONTANERIA | AIXETES AFS - DU - FON-10.02.C | CP_BR1.DU.P01. | CP_BR1.DU.P01. | 40 | FALSE | 40
FONTANERIA | AIXETES AFS - DU - FON-10.02.C | CP_BR1.DU.P02. | CP_BR1.DU.P02. | 40 | FALSE | 40
FONTANERIA | INSTAL·LACIÓ ACS - DU - FON-34.02 | CP_BR1.DU. | CP_BR1.DU. | 1 | FALSE | 1
FONTANERIA | INSTAL·LACIÓ AFS - DU - FON-34.03 | CP_BR1.DU. | CP_BR1.DU. | 1 | FALSE | 1
FONTANERIA | TERMOS - EDAR - FON-01.05 | CP_BR1.EDAR.P00.OF. | CP_BR1.EDAR.P00.OF. | 1 | FALSE | 1
FONTANERIA | AIGÜERES - EDAR - FON-10.01.A | CP_BR1.EDAR.P00. | CP_BR1.EDAR.P00. | 4 | FALSE | 4
FONTANERIA | FLUXORS - EDAR - FON-10.02.A | CP_BR1.EDAR.P00. | CP_BR1.EDAR.P00. | 1 | FALSE | 1
FONTANERIA | AIXETES ACS - EDAR - FON-10.02.B | CP_BR1.EDAR.P00. | CP_BR1.EDAR.P00. | 4 | FALSE | 4
FONTANERIA | AIXETES AFS - EDAR - FON-10.02.C | CP_BR1.EDAR.P00. | CP_BR1.EDAR.P00. | 4 | FALSE | 4
FONTANERIA | INSTAL·LACIÓ ACS - EDAR - FON-34.02 | CP_BR1.EDAR. | CP_BR1.EDAR. | 1 | FALSE | 1
FONTANERIA | INSTAL·LACIÓ AFS - EDAR - FON-34.03 | CP_BR1.EDAR. | CP_BR1.EDAR. | 1 | FALSE | 1
FONTANERIA | INTERCANVIADOR DE PLAQUES - F01 - FON-04.01.A | CPB2.F01.PT.ST01. | CPB2.F01.PT.ST01. | 1 | FALSE | 1
FONTANERIA | DIPÒSIT EXPANSIÓ - F01 - FON-04.02 | CPB2.F01.PT.ST01. | CPB2.F01.PT.ST01. | 1 | FALSE | 1
FONTANERIA | DIPÒSIT EXPANSIÓ - F01 - FON-04.02 | CPB2.F01.PT.ST01. | CPB2.F01.PT.ST01. | 1 | FALSE | 1
FONTANERIA | DIPÒSIT ACUMULADOR ACS - F01 - FON-04.05 | CPB2.F01.PT. | CPB2.F01.PT. | 1 | FALSE | 1
FONTANERIA | PLATS DE DUTXA - F01 - FON-10.01.B | CPB2.F01.P01. | CPB2.F01.P01. | 26 | FALSE | 26
FONTANERIA | INODOR - F01 - FON-10.01.D | CPB2.F01.P00. | CPB2.F01.P00. | 10 | FALSE | 10
FONTANERIA | INODOR - F01 - FON-10.01.D | CPB2.F01.P01. | CPB2.F01.P01. | 30 | FALSE | 30
FONTANERIA | LAVABOS - F01 - FON-10.01.F | CPB2.F01.P00. | CPB2.F01.P00. | 12 | FALSE | 12
FONTANERIA | LAVABOS - F01 - FON-10.01.F | CPB2.F01.P01. | CPB2.F01.P01. | 30 | FALSE | 30
FONTANERIA | FLUXORS - F01 - FON-10.02.A | CPB2.F01.P00. | CPB2.F01.P00. | 10 | FALSE | 10
FONTANERIA | FLUXORS - F01 - FON-10.02.A | CPB2.F01.P00. | CPB2.F01.P00. | 12 | FALSE | 12
FONTANERIA | FLUXORS - F01 - FON-10.02.A | CPB2.F01.P01. | CPB2.F01.P01. | 30 | FALSE | 30
FONTANERIA | FLUXORS - F01 - FON-10.02.A | CPB2.F01.P01. | CPB2.F01.P01. | 30 | FALSE | 30
FONTANERIA | FLUXORS - F01 - FON-10.02.A | CPB2.F01.P01. | CPB2.F01.P01. | 26 | FALSE | 26
FONTANERIA | INSTAL·LACIÓ ACS - F01 - FON-34.02 | CPB2.F01. | CPB2.F01. | 1 | FALSE | 1
FONTANERIA | INSTAL·LACIÓ AFS - F01 - FON-34.03 | CPB2.F01. | CPB2.F01. | 1 | FALSE | 1
FONTANERIA | INTERCANVIADOR DE PLAQUES - G01 - FON-04.01.A | CPB2.G01.PT.ST01. | CPB2.G01.PT.ST01. | 1 | FALSE | 1
FONTANERIA | DIPÒSIT EXPANSIÓ - G01 - FON-04.02 | CPB2.G01.PT.ST01. | CPB2.G01.PT.ST01. | 1 | FALSE | 1
FONTANERIA | DIPÒSIT EXPANSIÓ - G01 - FON-04.02 | CPB2.G01.PT.ST01. | CPB2.G01.PT.ST01. | 1 | FALSE | 1
FONTANERIA | DIPÒSIT ACUMULADOR ACS - G01 - FON-04.05 | CPB2.G01.PT.ST01. | CPB2.G01.PT.ST01. | 1 | FALSE | 1
FONTANERIA | PLATS DE DUTXA - G01 - FON-10.01.B | CPB2.G01.P01. | CPB2.G01.P01. | 1 | FALSE | 1
FONTANERIA | PLATS DE DUTXA - G01 - FON-10.01.B | CPB2.G01.P01. | CPB2.G01.P01. | 28 | FALSE | 28
FONTANERIA | PLATS DE DUTXA - G01 - FON-10.01.B | CPB2.G01.P02. | CPB2.G01.P02. | 1 | FALSE | 1
FONTANERIA | PLATS DE DUTXA - G01 - FON-10.01.B | CPB2.G01.P02. | CPB2.G01.P02. | 19 | FALSE | 19
FONTANERIA | INODOR - G01 - FON-10.01.D | CPB2.G01.P00. | CPB2.G01.P00. | 11 | FALSE | 11
FONTANERIA | INODOR - G01 - FON-10.01.D | CPB2.G01.P01. | CPB2.G01.P01. | 36 | FALSE | 36
FONTANERIA | INODOR - G01 - FON-10.01.D | CPB2.G01.P02. | CPB2.G01.P02. | 32 | FALSE | 32
FONTANERIA | INODOR - G01 - FON-10.01.D | CPB2.G01.PT. | CPB2.G01.PT. | 1 | FALSE | 1
FONTANERIA | ABOCADOR - G01 - FON-10.01.E | CPB2.G01.P00. | CPB2.G01.P00. | 1 | FALSE | 1
FONTANERIA | ABOCADOR - G01 - FON-10.01.E | CPB2.G01.P01. | CPB2.G01.P01. | 1 | FALSE | 1
FONTANERIA | ABOCADOR - G01 - FON-10.01.E | CPB2.G01.P02. | CPB2.G01.P02. | 1 | FALSE | 1
FONTANERIA | LAVABOS - G01 - FON-10.01.F | CPB2.G01.P00. | CPB2.G01.P00. | 28 | FALSE | 28
FONTANERIA | LAVABOS - G01 - FON-10.01.F | CPB2.G01.P01. | CPB2.G01.P01. | 40 | FALSE | 40
FONTANERIA | LAVABOS - G01 - FON-10.01.F | CPB2.G01.P02. | CPB2.G01.P02. | 35 | FALSE | 35
FONTANERIA | LAVABOS - G01 - FON-10.01.F | CPB2.G01.PT. | CPB2.G01.PT. | 1 | FALSE | 1
FONTANERIA | FLUXORS - G01 - FON-10.02.A | CPB2.G01.P00. | CPB2.G01.P00. | 11 | FALSE | 11
FONTANERIA | FLUXORS - G01 - FON-10.02.A | CPB2.G01.P01. | CPB2.G01.P01. | 36 | FALSE | 36
FONTANERIA | FLUXORS - G01 - FON-10.02.A | CPB2.G01.P02. | CPB2.G01.P02. | 32 | FALSE | 32
FONTANERIA | FLUXORS - G01 - FON-10.02.A | CPB2.G01.PT. | CPB2.G01.PT. | 1 | FALSE | 1
FONTANERIA | AIXETES ACS - G01 - FON-10.02.B | CPB2.G01.P00. | CPB2.G01.P00. | 28 | FALSE | 28
FONTANERIA | AIXETES ACS - G01 - FON-10.02.B | CPB2.G01.P01. | CPB2.G01.P01. | 40 | FALSE | 40
FONTANERIA | AIXETES ACS - G01 - FON-10.02.B | CPB2.G01.P02. | CPB2.G01.P02. | 35 | FALSE | 35
FONTANERIA | AIXETES AFS - G01 - FON-10.02.C | CPB2.G01.P00. | CPB2.G01.P00. | 1 | FALSE | 1
FONTANERIA | AIXETES AFS - G01 - FON-10.02.C | CPB2.G01.P01. | CPB2.G01.P01. | 1 | FALSE | 1
FONTANERIA | AIXETES AFS - G01 - FON-10.02.C | CPB2.G01.P02. | CPB2.G01.P02. | 1 | FALSE | 1
FONTANERIA | INSTAL·LACIÓ ACS - G01 - FON-34.02 | CPB2.G01. | CPB2.G01. | 1 | FALSE | 1
FONTANERIA | INSTAL·LACIÓ AFS - G01 - FON-34.03 | CPB2.G01. | CPB2.G01. | 1 | FALSE | 1
FONTANERIA | INTERCANVIADOR DE PLAQUES - G02 - FON-04.01.A | CPB2.G02.PT.ST01. | CPB2.G02.PT.ST01. | 1 | FALSE | 1
FONTANERIA | DIPÒSIT EXPANSIÓ - G02 - FON-04.02 | CPB2.G02.PT.ST01. | CPB2.G02.PT.ST01. | 1 | FALSE | 1
FONTANERIA | DIPÒSIT EXPANSIÓ - G02 - FON-04.02 | CPB2.G02.PT.ST01. | CPB2.G02.PT.ST01. | 1 | FALSE | 1
FONTANERIA | DIPÒSIT ACUMULADOR ACS - G02 - FON-04.05 | CPB2.G02.PT. | CPB2.G02.PT. | 1 | FALSE | 1
FONTANERIA | DIPÒSIT ACUMULADOR ACS - G02 - FON-04.05 | CPB2.G02.PT. | CPB2.G02.PT. | 1 | FALSE | 1
FONTANERIA | PLATS DE DUTXA - G02 - FON-10.01.B | CPB2.G02.P00. | CPB2.G02.P00. | 5 | FALSE | 5
FONTANERIA | PLATS DE DUTXA - G02 - FON-10.01.B | CPB2.G02.P01. | CPB2.G02.P01. | 1 | FALSE | 1
FONTANERIA | PLATS DE DUTXA - G02 - FON-10.01.B | CPB2.G02.P01. | CPB2.G02.P01. | 20 | FALSE | 20
FONTANERIA | PLATS DE DUTXA - G02 - FON-10.01.B | CPB2.G02.P02. | CPB2.G02.P02. | 1 | FALSE | 1
FONTANERIA | PLATS DE DUTXA - G02 - FON-10.01.B | CPB2.G02.P02. | CPB2.G02.P02. | 20 | FALSE | 20
FONTANERIA | INODOR - G02 - FON-10.01.D | CPB2.G02.P00. | CPB2.G02.P00. | 14 | FALSE | 14
FONTANERIA | INODOR - G02 - FON-10.01.D | CPB2.G02.P01. | CPB2.G02.P01. | 29 | FALSE | 29
FONTANERIA | INODOR - G02 - FON-10.01.D | CPB2.G02.P02. | CPB2.G02.P02. | 29 | FALSE | 29
FONTANERIA | INODOR - G02 - FON-10.01.D | CPB2.G02.PT. | CPB2.G02.PT. | 1 | FALSE | 1
FONTANERIA | ABOCADOR - G02 - FON-10.01.E | CPB2.G02.P00. | CPB2.G02.P00. | 1 | FALSE | 1
FONTANERIA | ABOCADOR - G02 - FON-10.01.E | CPB2.G02.P01. | CPB2.G02.P01. | 1 | FALSE | 1
FONTANERIA | ABOCADOR - G02 - FON-10.01.E | CPB2.G02.P02. | CPB2.G02.P02. | 1 | FALSE | 1
FONTANERIA | LAVABOS - G02 - FON-10.01.F | CPB2.G02.P00. | CPB2.G02.P00. | 18 | FALSE | 18
FONTANERIA | LAVABOS - G02 - FON-10.01.F | CPB2.G02.P01. | CPB2.G02.P01. | 31 | FALSE | 31
FONTANERIA | LAVABOS - G02 - FON-10.01.F | CPB2.G02.P02. | CPB2.G02.P02. | 31 | FALSE | 31
FONTANERIA | LAVABOS - G02 - FON-10.01.F | CPB2.G02.PT. | CPB2.G02.PT. | 1 | FALSE | 1
FONTANERIA | FLUXORS - G02 - FON-10.02.A | CPB2.G02.P00. | CPB2.G02.P00. | 14 | FALSE | 14
FONTANERIA | FLUXORS - G02 - FON-10.02.A | CPB2.G02.P01. | CPB2.G02.P01. | 29 | FALSE | 29
FONTANERIA | FLUXORS - G02 - FON-10.02.A | CPB2.G02.P02. | CPB2.G02.P02. | 29 | FALSE | 29
FONTANERIA | FLUXORS - G02 - FON-10.02.A | CPB2.G02.PT. | CPB2.G02.PT. | 1 | FALSE | 1
FONTANERIA | AIXETES ACS - G02 - FON-10.02.B | CPB2.G02.P00. | CPB2.G02.P00. | 18 | FALSE | 18
FONTANERIA | AIXETES ACS - G02 - FON-10.02.B | CPB2.G02.P01. | CPB2.G02.P01. | 31 | FALSE | 31
FONTANERIA | AIXETES ACS - G02 - FON-10.02.B | CPB2.G02.P02. | CPB2.G02.P02. | 31 | FALSE | 31
FONTANERIA | AIXETES AFS - G02 - FON-10.02.C | CPB2.G02.P00. | CPB2.G02.P00. | 1 | FALSE | 1
FONTANERIA | AIXETES AFS - G02 - FON-10.02.C | CPB2.G02.P01. | CPB2.G02.P01. | 1 | FALSE | 1
FONTANERIA | AIXETES AFS - G02 - FON-10.02.C | CPB2.G02.P02. | CPB2.G02.P02. | 1 | FALSE | 1
FONTANERIA | INSTAL·LACIÓ ACS - G02 - FON-34.02 | CPB2.G02. | CPB2.G02. | 1 | FALSE | 1
FONTANERIA | INSTAL·LACIÓ AFS - G02 - FON-34.03 | CPB2.G02. | CPB2.G02. | 1 | FALSE | 1
FONTANERIA | GRUPS DE PRESSIÓ FONTANERIA - GA - FON-03.03 | CP_BR1.GA.P00.PA01. | CP_BR1.GA.P00.PA01. | 4 | FALSE | 4
FONTANERIA | GRUPS DE PRESSIÓ FONTANERIA - GA - FON-03.03 | CP_BR1.GA.P00.PA01. | CP_BR1.GA.P00.PA01. | 2 | FALSE | 2
FONTANERIA | GRUPS DE PRESSIÓ FONTANERIA - GA - FON-03.03 | CP_BR1.GA.P00.PA01. | CP_BR1.GA.P00.PA01. | 2 | FALSE | 2
FONTANERIA | DIPÒSIT EXPANSIÓ - GA - FON-04.02 | CP_BR1.GA.P00.PA01. | CP_BR1.GA.P00.PA01. | 1 | FALSE | 1
FONTANERIA | DIPÒSIT EXPANSIÓ - GA - FON-04.02 | CP_BR1.GA.P00.PA01. | CP_BR1.GA.P00.PA01. | 1 | FALSE | 1
FONTANERIA | DIPÒSIT EXPANSIÓ - GA - FON-04.02 | CP_BR1.GA.P00.PA01. | CP_BR1.GA.P00.PA01. | 1 | FALSE | 1
FONTANERIA | DIPÒSIT EXPANSIÓ - GA - FON-04.02 | CP_BR1.GA.P00.PA01. | CP_BR1.GA.P00.PA01. | 1 | FALSE | 1
FONTANERIA | DIPÒSIT EXPANSIÓ - GA - FON-04.02 | CP_BR1.GA.PS1.PS05. | CP_BR1.GA.PS1.PS05. | 5 | FALSE | 5
FONTANERIA | DIPÒSIT EXPANSIÓ - GA - FON-04.02 | CP_BR1.GA.PS1.PS05. | CP_BR1.GA.PS1.PS05. | 5 | FALSE | 5
FONTANERIA | DIPÒSIT EXPANSIÓ - GA - FON-04.02 | CP_BR1.GA.PS1.PS07. | CP_BR1.GA.PS1.PS07. | 1 | FALSE | 1
FONTANERIA | AIXETES ACS - GA - FON-10.02.B | CP_BR1.GA.P00. | CP_BR1.GA.P00. | 1 | FALSE | 1
FONTANERIA | AIXETES AFS - GA - FON-10.02.C | CP_BR1.GA.P00. | CP_BR1.GA.P00. | 1 | FALSE | 1
FONTANERIA | AIXETES AFS - GA - FON-10.02.C | CP_BR1.GA.PS1. | CP_BR1.GA.PS1. | 10 | FALSE | 10
FONTANERIA | INSTAL·LACIÓ ACS - GA - FON-34.02 | CP_BR1.GA. | CP_BR1.GA. | 1 | FALSE | 1
FONTANERIA | INSTAL·LACIÓ AFS - GA - FON-34.03 | CP_BR1.GA. | CP_BR1.GA. | 1 | FALSE | 1
FONTANERIA | INTERCANVIADOR DE PLAQUES - H01 - FON-04.01.A | CPB2.H01.PT.ST01. | CPB2.H01.PT.ST01. | 1 | FALSE | 1
FONTANERIA | DIPÒSIT EXPANSIÓ - H01 - FON-04.02 | CPB2.H01.PT.ST01. | CPB2.H01.PT.ST01. | 1 | FALSE | 1
FONTANERIA | DIPÒSIT EXPANSIÓ - H01 - FON-04.02 | CPB2.H01.PT.ST01. | CPB2.H01.PT.ST01. | 1 | FALSE | 1
FONTANERIA | DIPÒSIT ACUMULADOR ACS - H01 - FON-04.05 | CPB2.H01.PT. | CPB2.H01.PT. | 1 | FALSE | 1
FONTANERIA | PLATS DE DUTXA - H01 - FON-10.01.B | CPB2.H01.P00. | CPB2.H01.P00. | 2 | FALSE | 2
FONTANERIA | PLATS DE DUTXA - H01 - FON-10.01.B | CPB2.H01.P01. | CPB2.H01.P01. | 2 | FALSE | 2
FONTANERIA | URINARIS - H01 - FON-10.01.C | CPB2.H01.P00. | CPB2.H01.P00. | 7 | FALSE | 7
FONTANERIA | INODOR - H01 - FON-10.01.D | CPB2.H01.P00. | CPB2.H01.P00. | 24 | FALSE | 24
FONTANERIA | INODOR - H01 - FON-10.01.D | CPB2.H01.P01. | CPB2.H01.P01. | 11 | FALSE | 11
FONTANERIA | ABOCADOR - H01 - FON-10.01.E | CPB2.H01.P00. | CPB2.H01.P00. | 4 | FALSE | 4
FONTANERIA | ABOCADOR - H01 - FON-10.01.E | CPB2.H01.P01. | CPB2.H01.P01. | 2 | FALSE | 2
FONTANERIA | LAVABOS - H01 - FON-10.01.F | CPB2.H01.P00. | CPB2.H01.P00. | 14 | FALSE | 14
FONTANERIA | LAVABOS - H01 - FON-10.01.F | CPB2.H01.P01. | CPB2.H01.P01. | 9 | FALSE | 9
FONTANERIA | AIXETES ACS - H01 - FON-10.02.B | CPB2.H01.P00. | CPB2.H01.P00. | 2 | FALSE | 2
FONTANERIA | AIXETES ACS - H01 - FON-10.02.B | CPB2.H01.P00. | CPB2.H01.P00. | 14 | FALSE | 14
FONTANERIA | AIXETES ACS - H01 - FON-10.02.B | CPB2.H01.P01. | CPB2.H01.P01. | 2 | FALSE | 2
FONTANERIA | AIXETES ACS - H01 - FON-10.02.B | CPB2.H01.P01. | CPB2.H01.P01. | 9 | FALSE | 9
FONTANERIA | AIXETES AFS - H01 - FON-10.02.C | CPB2.H01.P00. | CPB2.H01.P00. | 4 | FALSE | 4
FONTANERIA | AIXETES AFS - H01 - FON-10.02.C | CPB2.H01.P00. | CPB2.H01.P00. | 14 | FALSE | 14
FONTANERIA | AIXETES AFS - H01 - FON-10.02.C | CPB2.H01.P01. | CPB2.H01.P01. | 2 | FALSE | 2
FONTANERIA | AIXETES AFS - H01 - FON-10.02.C | CPB2.H01.P01. | CPB2.H01.P01. | 9 | FALSE | 9
FONTANERIA | INSTAL·LACIÓ ACS - H01 - FON-34.02 | CPB2.H01.P00. | CPB2.H01.P00. | 1 | FALSE | 1
FONTANERIA | INSTAL·LACIÓ AFS - H01 - FON-34.03 | CPB2.H01.P01. | CPB2.H01.P01. | 1 | FALSE | 1
FONTANERIA | PLATS DE DUTXA - I02 - FON-10.01.B | CPB2.I02.P00. | CPB2.I02.P00. | 2 | FALSE | 2
FONTANERIA | INODOR - I02 - FON-10.01.D | CPB2.I02.P00. | CPB2.I02.P00. | 5 | FALSE | 5
FONTANERIA | ABOCADOR - I02 - FON-10.01.E | CPB2.I02.P00. | CPB2.I02.P00. | 1 | FALSE | 1
FONTANERIA | LAVABOS - I02 - FON-10.01.F | CPB2.I02.P00. | CPB2.I02.P00. | 6 | FALSE | 6
FONTANERIA | FLUXORS - I02 - FON-10.02.A | CPB2.I02.P00. | CPB2.I02.P00. | 6 | FALSE | 6
FONTANERIA | AIXETES ACS - I02 - FON-10.02.B | CPB2.I02.P00. | CPB2.I02.P00. | 2 | FALSE | 2
FONTANERIA | AIXETES AFS - I02 - FON-10.02.C | CPB2.I02.P00. | CPB2.I02.P00. | 1 | FALSE | 1
FONTANERIA | PLATS DE DUTXA - I03 - FON-10.01.B | CPB2.I03.P00. | CPB2.I03.P00. | 2 | FALSE | 2
FONTANERIA | INODOR - I03 - FON-10.01.D | CPB2.I03.P00. | CPB2.I03.P00. | 3 | FALSE | 3
FONTANERIA | LAVABOS - I03 - FON-10.01.F | CPB2.I03.P00. | CPB2.I03.P00. | 4 | FALSE | 4
FONTANERIA | AIXETES ACS - I03 - FON-10.02.B | CPB2.I03.P00. | CPB2.I03.P00. | 6 | FALSE | 6
FONTANERIA | INSTAL·LACIÓ ACS - I03 - FON-34.02 | CPB2.I03. | CPB2.I03. | 1 | FALSE | 1
FONTANERIA | INSTAL·LACIÓ AFS - I03 - FON-34.03 | CPB2.I03. | CPB2.I03. | 1 | FALSE | 1
FONTANERIA | INTERCANVIADOR DE PLAQUES - I04 - FON-04.01.A | CPB2.I04.PT. | CPB2.I04.PT. | 1 | FALSE | 1
FONTANERIA | DIPÒSIT EXPANSIÓ - I04 - FON-04.02 | CPB2.I04.PT. | CPB2.I04.PT. | 1 | FALSE | 1
FONTANERIA | DIPÒSIT EXPANSIÓ - I04 - FON-04.02 | CPB2.I04.PT. | CPB2.I04.PT. | 1 | FALSE | 1
FONTANERIA | DIPÒSIT ACUMULADOR ACS - I04 - FON-04.05 | CPB2.I04.PT. | CPB2.I04.PT. | 1 | FALSE | 1
FONTANERIA | PLATS DE DUTXA - I04 - FON-10.01.B | CPB2.I04.P00. | CPB2.I04.P00. | 6 | FALSE | 6
FONTANERIA | INODOR - I04 - FON-10.01.D | CPB2.I04.P00. | CPB2.I04.P00. | 4 | FALSE | 4
FONTANERIA | INODOR - I04 - FON-10.01.D | CPB2.I04.PT. | CPB2.I04.PT. | 2 | FALSE | 2
FONTANERIA | LAVABOS - I04 - FON-10.01.F | CPB2.I04.P00. | CPB2.I04.P00. | 4 | FALSE | 4
FONTANERIA | LAVABOS - I04 - FON-10.01.F | CPB2.I04.PT. | CPB2.I04.PT. | 1 | FALSE | 1
FONTANERIA | SAFREIG - I04 - FON-10.01.G | CPB2.I04.P00. | CPB2.I04.P00. | 1 | FALSE | 1
FONTANERIA | FLUXORS - I04 - FON-10.02.A | CPB2.I04.P00. | CPB2.I04.P00. | 4 | FALSE | 4
FONTANERIA | FLUXORS - I04 - FON-10.02.A | CPB2.I04.PT. | CPB2.I04.PT. | 2 | FALSE | 2
FONTANERIA | AIXETES ACS - I04 - FON-10.02.B | CPB2.I04.P00. | CPB2.I04.P00. | 10 | FALSE | 10
FONTANERIA | AIXETES ACS - I04 - FON-10.02.B | CPB2.I04.PT. | CPB2.I04.PT. | 2 | FALSE | 2
FONTANERIA | AIXETES AFS - I04 - FON-10.02.C | CPB2.I04.P00. | CPB2.I04.P00. | 1 | FALSE | 1
FONTANERIA | INSTAL·LACIÓ ACS - I04 - FON-34.02 | CPB2.I04. | CPB2.I04. | 1 | FALSE | 1
FONTANERIA | INSTAL·LACIÓ AFS - I04 - FON-34.03 | CPB2.I04. | CPB2.I04. | 1 | FALSE | 1
FONTANERIA | DIPÒSIT HIDROPNEUMÀTICS - INF - FON-04.04 | CP_BR1.INF.P03. | CP_BR1.INF.P03. | 8 | FALSE | 8
FONTANERIA | AIGÜERES - INF - FON-10.01.A | CP_BR1.INF.P01. | CP_BR1.INF.P01. | 22 | FALSE | 22
FONTANERIA | AIGÜERES - INF - FON-10.01.A | CP_BR1.INF.P02. | CP_BR1.INF.P02. | 21 | FALSE | 21
FONTANERIA | AIGÜERES - INF - FON-10.01.A | CP_BR1.INF.PS1. | CP_BR1.INF.PS1. | 7 | FALSE | 7
FONTANERIA | PLATS DE DUTXA - INF - FON-10.01.B | CP_BR1.INF.P01. | CP_BR1.INF.P01. | 9 | FALSE | 9
FONTANERIA | PLATS DE DUTXA - INF - FON-10.01.B | CP_BR1.INF.P02. | CP_BR1.INF.P02. | 18 | FALSE | 18
FONTANERIA | PLATS DE DUTXA - INF - FON-10.01.B | CP_BR1.INF.PS1. | CP_BR1.INF.PS1. | 2 | FALSE | 2
FONTANERIA | SAFREIG - INF - FON-10.01.G | CP_BR1.INF.P00.LV01. | CP_BR1.INF.P00.LV01. | 1 | FALSE | 1
FONTANERIA | SAFREIG - INF - FON-10.01.G | CP_BR1.INF.P02.MTZ08. | CP_BR1.INF.P02.MTZ08. | 1 | FALSE | 1
FONTANERIA | SAFREIG - INF - FON-10.01.G | CP_BR1.INF.PS1.MTZ02. | CP_BR1.INF.PS1.MTZ02. | 1 | FALSE | 1
FONTANERIA | FLUXORS - INF - FON-10.02.A | CP_BR1.INF.P01. | CP_BR1.INF.P01. | 18 | FALSE | 18
FONTANERIA | FLUXORS - INF - FON-10.02.A | CP_BR1.INF.P02. | CP_BR1.INF.P02. | 21 | FALSE | 21
FONTANERIA | FLUXORS - INF - FON-10.02.A | CP_BR1.INF.PS1. | CP_BR1.INF.PS1. | 9 | FALSE | 9
FONTANERIA | AIXETES ACS - INF - FON-10.02.B | CP_BR1.INF.P01. | CP_BR1.INF.P01. | 13 | FALSE | 13
FONTANERIA | AIXETES ACS - INF - FON-10.02.B | CP_BR1.INF.P02. | CP_BR1.INF.P02. | 21 | FALSE | 21
FONTANERIA | AIXETES ACS - INF - FON-10.02.B | CP_BR1.INF.PS1. | CP_BR1.INF.PS1. | 6 | FALSE | 6
FONTANERIA | AIXETES ACS - INF - FON-10.02.B | CP_BR1.INF.PS1.PAT. | CP_BR1.INF.PS1.PAT. | 2 | FALSE | 2
FONTANERIA | AIXETES AFS - INF - FON-10.02.C | CP_BR1.INF.P00. | CP_BR1.INF.P00. | 1 | FALSE | 1
FONTANERIA | AIXETES AFS - INF - FON-10.02.C | CP_BR1.INF.P01. | CP_BR1.INF.P01. | 18 | FALSE | 18
FONTANERIA | AIXETES AFS - INF - FON-10.02.C | CP_BR1.INF.P02. | CP_BR1.INF.P02. | 17 | FALSE | 17
FONTANERIA | AIXETES AFS - INF - FON-10.02.C | CP_BR1.INF.PS1. | CP_BR1.INF.PS1. | 8 | FALSE | 8
FONTANERIA | INSTAL·LACIÓ ACS - INF - FON-34.02 | CP_BR1.INF. | CP_BR1.INF. | 1 | FALSE | 1
FONTANERIA | INSTAL·LACIÓ AFS - INF - FON-34.03 | CP_BR1.INF. | CP_BR1.INF. | 1 | FALSE | 1
FONTANERIA | AIGÜERES - ING - FON-10.01.A | CP_BR1.ING.P00. | CP_BR1.ING.P00. | 24 | FALSE | 24
FONTANERIA | FLUXORS - ING - FON-10.02.A | CP_BR1.ING.P00. | CP_BR1.ING.P00. | 20 | FALSE | 20
FONTANERIA | AIXETES ACS - ING - FON-10.02.B | CP_BR1.ING.P00. | CP_BR1.ING.P00. | 5 | FALSE | 5
FONTANERIA | AIXETES AFS - ING - FON-10.02.C | CP_BR1.ING.P00. | CP_BR1.ING.P00. | 24 | FALSE | 24
FONTANERIA | INSTAL·LACIÓ ACS - ING - FON-34.02 | CP_BR1.ING. | CP_BR1.ING. | 1 | FALSE | 1
FONTANERIA | INSTAL·LACIÓ AFS - ING - FON-34.03 | CP_BR1.ING. | CP_BR1.ING. | 1 | FALSE | 1
FONTANERIA | INTERCANVIADOR DE PLAQUES - MCO - FON-04.01.A | CP_BR1.MCO.TM.ST04. | CP_BR1.MCO.TM.ST04. | 2 | FALSE | 2
FONTANERIA | DIPÒSIT EXPANSIÓ - MCO - FON-04.02 | CP_BR1.MCO.TM.ST04. | CP_BR1.MCO.TM.ST04. | 1 | FALSE | 1
FONTANERIA | DIPÒSIT EXPANSIÓ - MCO - FON-04.02 | CP_BR1.MCO.TM.ST04. | CP_BR1.MCO.TM.ST04. | 1 | FALSE | 1
FONTANERIA | DIPÒSIT EXPANSIÓ - MCO - FON-04.02 | CP_BR1.MCO.TM.ST04. | CP_BR1.MCO.TM.ST04. | 1 | FALSE | 1
FONTANERIA | DIPÒSIT EXPANSIÓ - MCO - FON-04.02 | CP_BR1.MCO.TM.ST04. | CP_BR1.MCO.TM.ST04. | 1 | FALSE | 1
FONTANERIA | DIPÒSIT EXPANSIÓ - MCO - FON-04.02 | CP_BR1.MCO.TM.ST04. | CP_BR1.MCO.TM.ST04. | 1 | FALSE | 1
FONTANERIA | DIPÒSIT ACUMULADOR ACS - MCO - FON-04.05 | CP_BR1.MCO.TM.ST04. | CP_BR1.MCO.TM.ST04. | 1 | FALSE | 1
FONTANERIA | DIPÒSIT ACUMULADOR ACS - MCO - FON-04.05 | CP_BR1.MCO.TM.ST04. | CP_BR1.MCO.TM.ST04. | 1 | FALSE | 1
FONTANERIA | DIPÒSIT ACUMULADOR ACS - MCO - FON-04.05 | CP_BR1.MCO.TM.ST04. | CP_BR1.MCO.TM.ST04. | 1 | FALSE | 1
FONTANERIA | DIPÒSIT ACUMULADOR ACS - MCO - FON-04.05 | CP_BR1.MCO.TM.ST04. | CP_BR1.MCO.TM.ST04. | 1 | FALSE | 1
FONTANERIA | COMPTADOR D'AIGUA - MCO - FON-05.01.A | CP_BR1.MCO.TM.ST04. | CP_BR1.MCO.TM.ST04. | 2 | FALSE | 2
FONTANERIA | DESCALCIFICADOR VULCAN S20 - MCO - FON-08.02.B | CP_BR1.MCO.TM.ST04. | CP_BR1.MCO.TM.ST04. | 1 | FALSE | 1
FONTANERIA | AIGÜERES - MCO - FON-10.01.A | CP_BR1.MCO.P00. | CP_BR1.MCO.P00. | 25 | FALSE | 25
FONTANERIA | AIGÜERES - MCO - FON-10.01.A | CP_BR1.MCO.PS01. | CP_BR1.MCO.PS01. | 22 | FALSE | 22
FONTANERIA | LAVABOS - MCO - FON-10.01.F | CP_BR1.MCO.P00. | CP_BR1.MCO.P00. | 15 | FALSE | 15
FONTANERIA | LAVABOS - MCO - FON-10.01.F | CP_BR1.MCO.PS01. | CP_BR1.MCO.PS01. | 10 | FALSE | 10
FONTANERIA | FLUXORS - MCO - FON-10.02.A | CP_BR1.MCO.P00. | CP_BR1.MCO.P00. | 15 | FALSE | 15
FONTANERIA | FLUXORS - MCO - FON-10.02.A | CP_BR1.MCO.PS01. | CP_BR1.MCO.PS01. | 10 | FALSE | 10
FONTANERIA | AIXETES ACS - MCO - FON-10.02.B | CP_BR1.MCO.P00. | CP_BR1.MCO.P00. | 3 | FALSE | 3
FONTANERIA | AIXETES ACS - MCO - FON-10.02.B | CP_BR1.MCO.P00. | CP_BR1.MCO.P00. | 8 | FALSE | 8
FONTANERIA | AIXETES ACS - MCO - FON-10.02.B | CP_BR1.MCO.PS01. | CP_BR1.MCO.PS01. | 5 | FALSE | 5
FONTANERIA | AIXETES ACS - MCO - FON-10.02.B | CP_BR1.MCO.TM. | CP_BR1.MCO.TM. | 4 | FALSE | 4
FONTANERIA | AIXETES ACS - MCO - FON-10.02.B | CP_BR1.MCO.TM. | CP_BR1.MCO.TM. | 3 | FALSE | 3
FONTANERIA | AIXETES AFS - MCO - FON-10.02.C | CP_BR1.MCO.PS01. | CP_BR1.MCO.PS01. | 5 | FALSE | 5
FONTANERIA | INSTAL·LACIÓ ACS - MCO - FON-34.02 | CP_BR1.MCO. | CP_BR1.MCO. | 1 | FALSE | 1
FONTANERIA | INSTAL·LACIÓ AFS - MCO - FON-34.03 | CP_BR1.MCO. | CP_BR1.MCO. | 1 | FALSE | 1
FONTANERIA | TERMOS - MOS - FON-01.05 | CP_BR1.MOS.PS1.VST01. | CP_BR1.MOS.PS1.VST01. | 1 | FALSE | 1
FONTANERIA | TERMOS - MOS - FON-01.05 | CP_BR1.MOS.PS1.VST02. | CP_BR1.MOS.PS1.VST02. | 1 | FALSE | 1
FONTANERIA | AIGÜERES - MOS - FON-10.01.A | CP_BR1.MOS.P00. | CP_BR1.MOS.P00. | 4 | FALSE | 4
FONTANERIA | AIGÜERES - MOS - FON-10.01.A | CP_BR1.MOS.PS1. | CP_BR1.MOS.PS1. | 9 | FALSE | 9
FONTANERIA | PLATS DE DUTXA - MOS - FON-10.01.B | CP_BR1.MOS.P00.LV01. | CP_BR1.MOS.P00.LV01. | 1 | FALSE | 1
FONTANERIA | PLATS DE DUTXA - MOS - FON-10.01.B | CP_BR1.MOS.PS1.VST01. | CP_BR1.MOS.PS1.VST01. | 1 | FALSE | 1
FONTANERIA | FLUXORS - MOS - FON-10.02.A | CP_BR1.MOS.P00. | CP_BR1.MOS.P00. | 3 | FALSE | 3
FONTANERIA | FLUXORS - MOS - FON-10.02.A | CP_BR1.MOS.PS1. | CP_BR1.MOS.PS1. | 3 | FALSE | 3
FONTANERIA | AIXETES ACS - MOS - FON-10.02.B | CP_BR1.MOS.PS1. | CP_BR1.MOS.PS1. | 10 | FALSE | 10
FONTANERIA | AIXETES AFS - MOS - FON-10.02.C | CP_BR1.MOS.P00.LV01. | CP_BR1.MOS.P00.LV01. | 4 | FALSE | 4
FONTANERIA | AIXETES AFS - MOS - FON-10.02.C | CP_BR1.MOS.PS1.VST02. | CP_BR1.MOS.PS1.VST02. | 2 | FALSE | 2
FONTANERIA | INSTAL·LACIÓ ACS - MOS - FON-34.02 | CP_BR1.MOS. | CP_BR1.MOS. | 1 | FALSE | 1
FONTANERIA | INSTAL·LACIÓ AFS - MOS - FON-34.03 | CP_BR1.MOS. | CP_BR1.MOS. | 1 | FALSE | 1
FONTANERIA | URINARIS - MR0 - FON-10.01.C | CP_BR1.MR0.P00.LV01. | CP_BR1.MR0.P00.LV01. | 2 | FALSE | 2
FONTANERIA | URINARIS - MR0 - FON-10.01.C | CP_BR1.MR0.PS2.LV07. | CP_BR1.MR0.PS2.LV07. | 3 | FALSE | 3
FONTANERIA | LAVABOS - MR0 - FON-10.01.F | CP_BR1.MR0.PS1.LV02. | CP_BR1.MR0.PS1.LV02. | 2 | FALSE | 2
FONTANERIA | LAVABOS - MR0 - FON-10.01.F | CP_BR1.MR0.PS2.LV07. | CP_BR1.MR0.PS2.LV07. | 1 | FALSE | 1
FONTANERIA | SAFREIG - MR0 - FON-10.01.G | CP_BR1.MR0.PS1.LV02. | CP_BR1.MR0.PS1.LV02. | 1 | FALSE | 1
FONTANERIA | FLUXORS - MR0 - FON-10.02.A | CP_BR1.MR0.P00. | CP_BR1.MR0.P00. | 19 | FALSE | 19
FONTANERIA | FLUXORS - MR0 - FON-10.02.A | CP_BR1.MR0.P01. | CP_BR1.MR0.P01. | 16 | FALSE | 16
FONTANERIA | FLUXORS - MR0 - FON-10.02.A | CP_BR1.MR0.PS1. | CP_BR1.MR0.PS1. | 1 | FALSE | 1
FONTANERIA | FLUXORS - MR0 - FON-10.02.A | CP_BR1.MR0.PS2. | CP_BR1.MR0.PS2. | 3 | FALSE | 3
FONTANERIA | AIXETES ACS - MR0 - FON-10.02.B | CP_BR1.MR0.P00.DTX01. | CP_BR1.MR0.P00.DTX01. | 5 | FALSE | 5
FONTANERIA | AIXETES ACS - MR0 - FON-10.02.B | CP_BR1.MR0.P01.DTX. | CP_BR1.MR0.P01.DTX. | 5 | FALSE | 5
FONTANERIA | AIXETES ACS - MR0 - FON-10.02.B | CP_BR1.MR0.P01.OFF. | CP_BR1.MR0.P01.OFF. | 1 | FALSE | 1
FONTANERIA | AIXETES ACS - MR0 - FON-10.02.B | CP_BR1.MR0.PS1.LV02. | CP_BR1.MR0.PS1.LV02. | 1 | FALSE | 1
FONTANERIA | AIXETES AFS - MR0 - FON-10.02.C | CP_BR1.MR0.P00.BU. | CP_BR1.MR0.P00.BU. | 1 | FALSE | 1
FONTANERIA | AIXETES AFS - MR0 - FON-10.02.C | CP_BR1.MR0.P00.LV01. | CP_BR1.MR0.P00.LV01. | 2 | FALSE | 2
FONTANERIA | AIXETES AFS - MR0 - FON-10.02.C | CP_BR1.MR0.PS1.LV02. | CP_BR1.MR0.PS1.LV02. | 1 | FALSE | 1
FONTANERIA | AIXETES AFS - MR0 - FON-10.02.C | CP_BR1.MR0.PS2.DX08. | CP_BR1.MR0.PS2.DX08. | 1 | FALSE | 1
FONTANERIA | AIXETES AFS - MR0 - FON-10.02.C | CP_BR1.MR0.PS2.LV07. | CP_BR1.MR0.PS2.LV07. | 1 | FALSE | 1
FONTANERIA | AIXETES AFS - MR0 - FON-10.02.C | CP_BR1.MR0.PS2.LV08. | CP_BR1.MR0.PS2.LV08. | 1 | FALSE | 1
FONTANERIA | INSTAL·LACIÓ ACS - MR0 - FON-34.02 | CP_BR1.MR0. | CP_BR1.MR0. | 1 | FALSE | 1
FONTANERIA | INSTAL·LACIÓ AFS - MR0 - FON-34.03 | CP_BR1.MR0. | CP_BR1.MR0. | 1 | FALSE | 1
FONTANERIA | DIPÒSIT HIDROPNEUMÀTICS - MR1 - FON-04.04 | CP_BR1.MR1.P03. | CP_BR1.MR1.P03. | 8 | FALSE | 8
FONTANERIA | AIGÜERES - MR1 - FON-10.01.A | CP_BR1.MR1.P00. | CP_BR1.MR1.P00. | 15 | FALSE | 15
FONTANERIA | AIGÜERES - MR1 - FON-10.01.A | CP_BR1.MR1.P01. | CP_BR1.MR1.P01. | 47 | FALSE | 47
FONTANERIA | AIGÜERES - MR1 - FON-10.01.A | CP_BR1.MR1.P02. | CP_BR1.MR1.P02. | 49 | FALSE | 49
FONTANERIA | AIGÜERES - MR1 - FON-10.01.A | CP_BR1.MR1.PS1. | CP_BR1.MR1.PS1. | 1 | FALSE | 1
FONTANERIA | AIGÜERES - MR1 - FON-10.01.A | CP_BR1.MR1.PS2. | CP_BR1.MR1.PS2. | 5 | FALSE | 5
FONTANERIA | URINARIS - MR1 - FON-10.01.C | CP_BR1.MR1.PS2. | CP_BR1.MR1.PS2. | 3 | FALSE | 3
FONTANERIA | FLUXORS - MR1 - FON-10.02.A | CP_BR1.MR1.P00. | CP_BR1.MR1.P00. | 7 | FALSE | 7
FONTANERIA | FLUXORS - MR1 - FON-10.02.A | CP_BR1.MR1.P01. | CP_BR1.MR1.P01. | 47 | FALSE | 47
FONTANERIA | FLUXORS - MR1 - FON-10.02.A | CP_BR1.MR1.P02. | CP_BR1.MR1.P02. | 49 | FALSE | 49
FONTANERIA | FLUXORS - MR1 - FON-10.02.A | CP_BR1.MR1.PS1. | CP_BR1.MR1.PS1. | 2 | FALSE | 2
FONTANERIA | FLUXORS - MR1 - FON-10.02.A | CP_BR1.MR1.PS2. | CP_BR1.MR1.PS2. | 3 | FALSE | 3
FONTANERIA | AIXETES ACS - MR1 - FON-10.02.B | CP_BR1.MR1.ESC.ESC05. | CP_BR1.MR1.ESC.ESC05. | 1 | FALSE | 1
FONTANERIA | AIXETES ACS - MR1 - FON-10.02.B | CP_BR1.MR1.P00. | CP_BR1.MR1.P00. | 6 | FALSE | 6
FONTANERIA | AIXETES ACS - MR1 - FON-10.02.B | CP_BR1.MR1.P00.BU. | CP_BR1.MR1.P00.BU. | 1 | FALSE | 1
FONTANERIA | AIXETES ACS - MR1 - FON-10.02.B | CP_BR1.MR1.P00.OFF. | CP_BR1.MR1.P00.OFF. | 2 | FALSE | 2
FONTANERIA | AIXETES ACS - MR1 - FON-10.02.B | CP_BR1.MR1.P00.PAT. | CP_BR1.MR1.P00.PAT. | 3 | FALSE | 3
FONTANERIA | AIXETES ACS - MR1 - FON-10.02.B | CP_BR1.MR1.P01. | CP_BR1.MR1.P01. | 20 | FALSE | 20
FONTANERIA | AIXETES AFS - MR1 - FON-10.02.C | CP_BR1.MR1.ESC.ESC05. | CP_BR1.MR1.ESC.ESC05. | 1 | FALSE | 1
FONTANERIA | AIXETES AFS - MR1 - FON-10.02.C | CP_BR1.MR1.P00. | CP_BR1.MR1.P00. | 24 | FALSE | 24
FONTANERIA | AIXETES AFS - MR1 - FON-10.02.C | CP_BR1.MR1.P00.BIB. | CP_BR1.MR1.P00.BIB. | 1 | FALSE | 1
FONTANERIA | AIXETES AFS - MR1 - FON-10.02.C | CP_BR1.MR1.P00.BU. | CP_BR1.MR1.P00.BU. | 1 | FALSE | 1
FONTANERIA | AIXETES AFS - MR1 - FON-10.02.C | CP_BR1.MR1.P00.BUG. | CP_BR1.MR1.P00.BUG. | 1 | FALSE | 1
FONTANERIA | AIXETES AFS - MR1 - FON-10.02.C | CP_BR1.MR1.P00.ECO. | CP_BR1.MR1.P00.ECO. | 1 | FALSE | 1
FONTANERIA | AIXETES AFS - MR1 - FON-10.02.C | CP_BR1.MR1.P00.LV03. | CP_BR1.MR1.P00.LV03. | 1 | FALSE | 1
FONTANERIA | AIXETES AFS - MR1 - FON-10.02.C | CP_BR1.MR1.P00.LV05. | CP_BR1.MR1.P00.LV05. | 1 | FALSE | 1
FONTANERIA | AIXETES AFS - MR1 - FON-10.02.C | CP_BR1.MR1.P00.NET. | CP_BR1.MR1.P00.NET. | 1 | FALSE | 1
FONTANERIA | AIXETES AFS - MR1 - FON-10.02.C | CP_BR1.MR1.P00.OFF. | CP_BR1.MR1.P00.OFF. | 2 | FALSE | 2
FONTANERIA | AIXETES AFS - MR1 - FON-10.02.C | CP_BR1.MR1.P01. | CP_BR1.MR1.P01. | 47 | FALSE | 47
FONTANERIA | AIXETES AFS - MR1 - FON-10.02.C | CP_BR1.MR1.PS1. | CP_BR1.MR1.PS1. | 1 | FALSE | 1
FONTANERIA | AIXETES AFS - MR1 - FON-10.02.C | CP_BR1.MR1.PS2. | CP_BR1.MR1.PS2. | 5 | FALSE | 5
FONTANERIA | AIXETES AFS - MR1 - FON-10.02.C | CP_BR1.MR1.PS2.LV01. | CP_BR1.MR1.PS2.LV01. | 1 | FALSE | 1
FONTANERIA | INSTAL·LACIÓ ACS - MR1 - FON-34.02 | CP_BR1.MR1. | CP_BR1.MR1. | 1 | FALSE | 1
FONTANERIA | INSTAL·LACIÓ ACS - MR1 - FON-34.02 | CP_BR1.MR1. | CP_BR1.MR1. | 1 | FALSE | 1
FONTANERIA | DIPÒSIT HIDROPNEUMÀTICS - MR2 - FON-04.04 | CP_BR1.MR2.P03. | CP_BR1.MR2.P03. | 8 | FALSE | 8
FONTANERIA | AIGÜERES - MR2 - FON-10.01.A | CP_BR1.MR2.P00. | CP_BR1.MR2.P00. | 15 | FALSE | 15
FONTANERIA | AIGÜERES - MR2 - FON-10.01.A | CP_BR1.MR2.P01. | CP_BR1.MR2.P01. | 47 | FALSE | 47
FONTANERIA | AIGÜERES - MR2 - FON-10.01.A | CP_BR1.MR2.P02. | CP_BR1.MR2.P02. | 49 | FALSE | 49
FONTANERIA | AIGÜERES - MR2 - FON-10.01.A | CP_BR1.MR2.PS1. | CP_BR1.MR2.PS1. | 1 | FALSE | 1
FONTANERIA | AIGÜERES - MR2 - FON-10.01.A | CP_BR1.MR2.PS2. | CP_BR1.MR2.PS2. | 5 | FALSE | 5
FONTANERIA | URINARIS - MR2 - FON-10.01.C | CP_BR1.MR2.PS2. | CP_BR1.MR2.PS2. | 3 | FALSE | 3
FONTANERIA | FLUXORS - MR2 - FON-10.02.A | CP_BR1.MR2.P00. | CP_BR1.MR2.P00. | 7 | FALSE | 7
FONTANERIA | FLUXORS - MR2 - FON-10.02.A | CP_BR1.MR2.P01. | CP_BR1.MR2.P01. | 47 | FALSE | 47
FONTANERIA | FLUXORS - MR2 - FON-10.02.A | CP_BR1.MR2.P02. | CP_BR1.MR2.P02. | 49 | FALSE | 49
FONTANERIA | FLUXORS - MR2 - FON-10.02.A | CP_BR1.MR2.PS1. | CP_BR1.MR2.PS1. | 2 | FALSE | 2
FONTANERIA | FLUXORS - MR2 - FON-10.02.A | CP_BR1.MR2.PS2. | CP_BR1.MR2.PS2. | 3 | FALSE | 3
FONTANERIA | AIXETES ACS - MR2 - FON-10.02.B | CP_BR1.MR2.P00. | CP_BR1.MR2.P00. | 6 | FALSE | 6
FONTANERIA | AIXETES ACS - MR2 - FON-10.02.B | CP_BR1.MR2.P00.PAT. | CP_BR1.MR2.P00.PAT. | 3 | FALSE | 3
FONTANERIA | AIXETES ACS - MR2 - FON-10.02.B | CP_BR1.MR2.P01. | CP_BR1.MR2.P01. | 20 | FALSE | 20
FONTANERIA | AIXETES AFS - MR2 - FON-10.02.C | CP_BR1.MR2.P00. | CP_BR1.MR2.P00. | 24 | FALSE | 24
FONTANERIA | AIXETES AFS - MR2 - FON-10.02.C | CP_BR1.MR2.P01. | CP_BR1.MR2.P01. | 47 | FALSE | 47
FONTANERIA | AIXETES AFS - MR2 - FON-10.02.C | CP_BR1.MR2.P02. | CP_BR1.MR2.P02. | 49 | FALSE | 49
FONTANERIA | AIXETES AFS - MR2 - FON-10.02.C | CP_BR1.MR2.PS1. | CP_BR1.MR2.PS1. | 1 | FALSE | 1
FONTANERIA | AIXETES AFS - MR2 - FON-10.02.C | CP_BR1.MR2.PS2. | CP_BR1.MR2.PS2. | 5 | FALSE | 5
FONTANERIA | INSTAL·LACIÓ ACS - MR2 - FON-34.02 | CP_BR1.MR2. | CP_BR1.MR2. | 1 | FALSE | 1
FONTANERIA | INSTAL·LACIÓ AFS - MR2 - FON-34.03 | CP_BR1.MR2. | CP_BR1.MR2. | 1 | FALSE | 1
FONTANERIA | DIPÒSIT HIDROPNEUMÀTICS - MR3 - FON-04.04 | CP_BR1.MR3.P03. | CP_BR1.MR3.P03. | 8 | FALSE | 8
FONTANERIA | AIGÜERES - MR3 - FON-10.01.A | CP_BR1.MR3.P00. | CP_BR1.MR3.P00. | 14 | FALSE | 14
FONTANERIA | AIGÜERES - MR3 - FON-10.01.A | CP_BR1.MR3.P01. | CP_BR1.MR3.P01. | 35 | FALSE | 35
FONTANERIA | AIGÜERES - MR3 - FON-10.01.A | CP_BR1.MR3.P02. | CP_BR1.MR3.P02. | 37 | FALSE | 37
FONTANERIA | AIGÜERES - MR3 - FON-10.01.A | CP_BR1.MR3.PS1. | CP_BR1.MR3.PS1. | 1 | FALSE | 1
FONTANERIA | AIGÜERES - MR3 - FON-10.01.A | CP_BR1.MR3.PS2. | CP_BR1.MR3.PS2. | 3 | FALSE | 3
FONTANERIA | SAFREIG - MR3 - FON-10.01.G | CP_BR1.MR3.P00. | CP_BR1.MR3.P00. | 2 | FALSE | 2
FONTANERIA | FLUXORS - MR3 - FON-10.02.A | CP_BR1.MR3.P00. | CP_BR1.MR3.P00. | 10 | FALSE | 10
FONTANERIA | FLUXORS - MR3 - FON-10.02.A | CP_BR1.MR3.P01. | CP_BR1.MR3.P01. | 35 | FALSE | 35
FONTANERIA | FLUXORS - MR3 - FON-10.02.A | CP_BR1.MR3.P02. | CP_BR1.MR3.P02. | 37 | FALSE | 37
FONTANERIA | FLUXORS - MR3 - FON-10.02.A | CP_BR1.MR3.PS1. | CP_BR1.MR3.PS1. | 1 | FALSE | 1
FONTANERIA | FLUXORS - MR3 - FON-10.02.A | CP_BR1.MR3.PS2. | CP_BR1.MR3.PS2. | 3 | FALSE | 3
FONTANERIA | AIXETES ACS - MR3 - FON-10.02.B | CP_BR1.MR3.P00. | CP_BR1.MR3.P00. | 4 | FALSE | 4
FONTANERIA | AIXETES ACS - MR3 - FON-10.02.B | CP_BR1.MR3.P00.PAT. | CP_BR1.MR3.P00.PAT. | 3 | FALSE | 3
FONTANERIA | AIXETES ACS - MR3 - FON-10.02.B | CP_BR1.MR3.P01. | CP_BR1.MR3.P01. | 20 | FALSE | 20
FONTANERIA | AIXETES AFS - MR3 - FON-10.02.C | CP_BR1.MR3.P00. | CP_BR1.MR3.P00. | 16 | FALSE | 16
FONTANERIA | AIXETES AFS - MR3 - FON-10.02.C | CP_BR1.MR3.P01. | CP_BR1.MR3.P01. | 35 | FALSE | 35
FONTANERIA | AIXETES AFS - MR3 - FON-10.02.C | CP_BR1.MR3.P02. | CP_BR1.MR3.P02. | 37 | FALSE | 37
FONTANERIA | AIXETES AFS - MR3 - FON-10.02.C | CP_BR1.MR3.PS1. | CP_BR1.MR3.PS1. | 1 | FALSE | 1
FONTANERIA | AIXETES AFS - MR3 - FON-10.02.C | CP_BR1.MR3.PS2. | CP_BR1.MR3.PS2. | 5 | FALSE | 5
FONTANERIA | INSTAL·LACIÓ ACS - MR3 - FON-34.02 | CP_BR1.MR3. | CP_BR1.MR3. | 1 | FALSE | 1
FONTANERIA | INSTAL·LACIÓ AFS - MR3 - FON-34.03 | CP_BR1.MR3. | CP_BR1.MR3. | 1 | FALSE | 1
FONTANERIA | DIPÒSIT HIDROPNEUMÀTICS - MR4 - FON-04.04 | CP_BR1.MR4.P03. | CP_BR1.MR4.P03. | 8 | FALSE | 8
FONTANERIA | AIGÜERES - MR4 - FON-10.01.A | CP_BR1.MR4.P00. | CP_BR1.MR4.P00. | 14 | FALSE | 14
FONTANERIA | AIGÜERES - MR4 - FON-10.01.A | CP_BR1.MR4.P01. | CP_BR1.MR4.P01. | 35 | FALSE | 35
FONTANERIA | AIGÜERES - MR4 - FON-10.01.A | CP_BR1.MR4.P02. | CP_BR1.MR4.P02. | 37 | FALSE | 37
FONTANERIA | AIGÜERES - MR4 - FON-10.01.A | CP_BR1.MR4.PS1. | CP_BR1.MR4.PS1. | 1 | FALSE | 1
FONTANERIA | AIGÜERES - MR4 - FON-10.01.A | CP_BR1.MR4.PS2. | CP_BR1.MR4.PS2. | 3 | FALSE | 3
FONTANERIA | SAFREIG - MR4 - FON-10.01.G | CP_BR1.MR4.P00. | CP_BR1.MR4.P00. | 2 | FALSE | 2
FONTANERIA | FLUXORS - MR4 - FON-10.02.A | CP_BR1.MR4.P00. | CP_BR1.MR4.P00. | 10 | FALSE | 10
FONTANERIA | FLUXORS - MR4 - FON-10.02.A | CP_BR1.MR4.P01. | CP_BR1.MR4.P01. | 35 | FALSE | 35
FONTANERIA | FLUXORS - MR4 - FON-10.02.A | CP_BR1.MR4.P02. | CP_BR1.MR4.P02. | 37 | FALSE | 37
FONTANERIA | FLUXORS - MR4 - FON-10.02.A | CP_BR1.MR4.PS1. | CP_BR1.MR4.PS1. | 1 | FALSE | 1
FONTANERIA | FLUXORS - MR4 - FON-10.02.A | CP_BR1.MR4.PS2. | CP_BR1.MR4.PS2. | 3 | FALSE | 3
FONTANERIA | AIXETES ACS - MR4 - FON-10.02.B | CP_BR1.MR4.P00. | CP_BR1.MR4.P00. | 4 | FALSE | 4
FONTANERIA | AIXETES ACS - MR4 - FON-10.02.B | CP_BR1.MR4.P01. | CP_BR1.MR4.P01. | 20 | FALSE | 20
FONTANERIA | AIXETES AFS - MR4 - FON-10.02.C | CP_BR1.MR4.P00. | CP_BR1.MR4.P00. | 16 | FALSE | 16
FONTANERIA | AIXETES AFS - MR4 - FON-10.02.C | CP_BR1.MR4.P01. | CP_BR1.MR4.P01. | 35 | FALSE | 35
FONTANERIA | AIXETES AFS - MR4 - FON-10.02.C | CP_BR1.MR4.P02. | CP_BR1.MR4.P02. | 37 | FALSE | 37
FONTANERIA | AIXETES AFS - MR4 - FON-10.02.C | CP_BR1.MR4.PS1. | CP_BR1.MR4.PS1. | 1 | FALSE | 1
FONTANERIA | AIXETES AFS - MR4 - FON-10.02.C | CP_BR1.MR4.PS2. | CP_BR1.MR4.PS2. | 5 | FALSE | 5
FONTANERIA | INSTAL·LACIÓ ACS - MR4 - FON-34.02 | CP_BR1.MR4. | CP_BR1.MR4. | 1 | FALSE | 1
FONTANERIA | INSTAL·LACIÓ AFS - MR4 - FON-34.03 | CP_BR1.MR4. | CP_BR1.MR4. | 1 | FALSE | 1
FONTANERIA | DIPÒSIT HIDROPNEUMÀTICS - MR4A - FON-04.04 | CP_BR1.MR4A.P04. | CP_BR1.MR4A.P04. | 4 | FALSE | 4
FONTANERIA | AIGÜERES - MR4A - FON-10.01.A | CP_BR1.MR4A.P00. | CP_BR1.MR4A.P00. | 1 | FALSE | 1
FONTANERIA | AIGÜERES - MR4A - FON-10.01.A | CP_BR1.MR4A.P01. | CP_BR1.MR4A.P01. | 18 | FALSE | 18
FONTANERIA | AIGÜERES - MR4A - FON-10.01.A | CP_BR1.MR4A.P02. | CP_BR1.MR4A.P02. | 18 | FALSE | 18
FONTANERIA | AIGÜERES - MR4A - FON-10.01.A | CP_BR1.MR4A.P03. | CP_BR1.MR4A.P03. | 18 | FALSE | 18
FONTANERIA | SAFREIG - MR4A - FON-10.01.G | CP_BR1.MR4A.P00. | CP_BR1.MR4A.P00. | 1 | FALSE | 1
FONTANERIA | FLUXORS - MR4A - FON-10.02.A | CP_BR1.MR4A.P00. | CP_BR1.MR4A.P00. | 1 | FALSE | 1
FONTANERIA | FLUXORS - MR4A - FON-10.02.A | CP_BR1.MR4A.P01. | CP_BR1.MR4A.P01. | 18 | FALSE | 18
FONTANERIA | FLUXORS - MR4A - FON-10.02.A | CP_BR1.MR4A.P02. | CP_BR1.MR4A.P02. | 18 | FALSE | 18
FONTANERIA | FLUXORS - MR4A - FON-10.02.A | CP_BR1.MR4A.P03. | CP_BR1.MR4A.P03. | 18 | FALSE | 18
FONTANERIA | AIXETES ACS - MR4A - FON-10.02.B | CP_BR1.MR4A.P00. | CP_BR1.MR4A.P00. | 1 | FALSE | 1
FONTANERIA | AIXETES ACS - MR4A - FON-10.02.B | CP_BR1.MR4A.P01. | CP_BR1.MR4A.P01. | 6 | FALSE | 6
FONTANERIA | AIXETES ACS - MR4A - FON-10.02.B | CP_BR1.MR4A.P02. | CP_BR1.MR4A.P02. | 6 | FALSE | 6
FONTANERIA | AIXETES ACS - MR4A - FON-10.02.B | CP_BR1.MR4A.P03. | CP_BR1.MR4A.P03. | 6 | FALSE | 6
FONTANERIA | AIXETES AFS - MR4A - FON-10.02.C | CP_BR1.MR4A.P00. | CP_BR1.MR4A.P00. | 1 | FALSE | 1
FONTANERIA | AIXETES AFS - MR4A - FON-10.02.C | CP_BR1.MR4A.P01. | CP_BR1.MR4A.P01. | 18 | FALSE | 18
FONTANERIA | AIXETES AFS - MR4A - FON-10.02.C | CP_BR1.MR4A.P02. | CP_BR1.MR4A.P02. | 18 | FALSE | 18
FONTANERIA | AIXETES AFS - MR4A - FON-10.02.C | CP_BR1.MR4A.P03. | CP_BR1.MR4A.P03. | 18 | FALSE | 18
FONTANERIA | INSTAL·LACIÓ ACS - MR4A - FON-34.02 | CP_BR1.MR4A. | CP_BR1.MR4A. | 1 | FALSE | 1
FONTANERIA | INSTAL·LACIÓ AFS - MR4A - FON-34.03 | CP_BR1.MR4A. | CP_BR1.MR4A. | 1 | FALSE | 1
FONTANERIA | INTERCANVIADOR DE PLAQUES - MR5 - FON-04.01.A | CP_BR1.MR5.P00.ST01. | CP_BR1.MR5.P00.ST01. | 1 | FALSE | 1
FONTANERIA | DIPÒSIT EXPANSIÓ - MR5 - FON-04.02 | CP_BR1.MR5.P00.ST01. | CP_BR1.MR5.P00.ST01. | 1 | FALSE | 1
FONTANERIA | DIPÒSIT ACUMULADOR ACS - MR5 - FON-04.05 | CP_BR1.MR5.P00.ST01. | CP_BR1.MR5.P00.ST01. | 1 | FALSE | 1
FONTANERIA | DIPÒSIT ACUMULADOR ACS - MR5 - FON-04.05 | CP_BR1.MR5.P00.ST01. | CP_BR1.MR5.P00.ST01. | 1 | FALSE | 1
FONTANERIA | DIPÒSIT ACUMULADOR ACS - MR5 - FON-04.05 | CP_BR1.MR5.P00.ST01. | CP_BR1.MR5.P00.ST01. | 1 | FALSE | 1
FONTANERIA | DESCALCIFICADOR VULCAN S10 - MR5 - FON-08.02.B | CP_BR1.MR5.P00.ST01. | CP_BR1.MR5.P00.ST01. | 1 | FALSE | 1
FONTANERIA | AIGÜERES - MR5 - FON-10.01.A | CP_BR1.MR5.P00. | CP_BR1.MR5.P00. | 18 | FALSE | 18
FONTANERIA | AIGÜERES - MR5 - FON-10.01.A | CP_BR1.MR5.P01. | CP_BR1.MR5.P01. | 26 | FALSE | 26
FONTANERIA | AIGÜERES - MR5 - FON-10.01.A | CP_BR1.MR5.P02. | CP_BR1.MR5.P02. | 34 | FALSE | 34
FONTANERIA | PLATS DE DUTXA - MR5 - FON-10.01.B | CP_BR1.MR5.P00. | CP_BR1.MR5.P00. | 1 | FALSE | 1
FONTANERIA | FLUXORS - MR5 - FON-10.02.A | CP_BR1.MR5.P00. | CP_BR1.MR5.P00. | 12 | FALSE | 12
FONTANERIA | FLUXORS - MR5 - FON-10.02.A | CP_BR1.MR5.P01. | CP_BR1.MR5.P01. | 23 | FALSE | 23
FONTANERIA | FLUXORS - MR5 - FON-10.02.A | CP_BR1.MR5.P02. | CP_BR1.MR5.P02. | 34 | FALSE | 34
FONTANERIA | AIXETES ACS - MR5 - FON-10.02.B | CP_BR1.MR5.P00. | CP_BR1.MR5.P00. | 8 | FALSE | 8
FONTANERIA | AIXETES ACS - MR5 - FON-10.02.B | CP_BR1.MR5.P01. | CP_BR1.MR5.P01. | 30 | FALSE | 30
FONTANERIA | AIXETES ACS - MR5 - FON-10.02.B | CP_BR1.MR5.P02. | CP_BR1.MR5.P02. | 33 | FALSE | 33
FONTANERIA | AIXETES AFS - MR5 - FON-10.02.C | CP_BR1.MR5.P00. | CP_BR1.MR5.P00. | 17 | FALSE | 17
FONTANERIA | AIXETES AFS - MR5 - FON-10.02.C | CP_BR1.MR5.P01. | CP_BR1.MR5.P01. | 24 | FALSE | 24
FONTANERIA | AIXETES AFS - MR5 - FON-10.02.C | CP_BR1.MR5.P02. | CP_BR1.MR5.P02. | 34 | FALSE | 34
FONTANERIA | INSTAL·LACIÓ ACS - MR5 - FON-34.02 | CP_BR1.MR5. | CP_BR1.MR5. | 1 | FALSE | 1
FONTANERIA | INSTAL·LACIÓ AFS - MR5 - FON-34.03 | CP_BR1.MR5. | CP_BR1.MR5. | 1 | FALSE | 1
FONTANERIA | AIGÜERES - MR5T - FON-10.01.A | CP_BR1.MR5T.P00. | CP_BR1.MR5T.P00. | 4 | FALSE | 4
FONTANERIA | PLATS DE DUTXA - MR5T - FON-10.01.B | CP_BR1.MR5T.P00. | CP_BR1.MR5T.P00. | 1 | FALSE | 1
FONTANERIA | FLUXORS - MR5T - FON-10.02.A | CP_BR1.MR5T.P00. | CP_BR1.MR5T.P00. | 6 | FALSE | 6
FONTANERIA | AIXETES AFS - MR5T - FON-10.02.C | CP_BR1.MR5T.P00. | CP_BR1.MR5T.P00. | 4 | FALSE | 4
FONTANERIA | INSTAL·LACIÓ ACS - MR5T - FON-34.02 | CP_BR1.MR5T. | CP_BR1.MR5T. | 1 | FALSE | 1
FONTANERIA | INSTAL·LACIÓ AFS - MR5T - FON-34.03 | CP_BR1.MR5T. | CP_BR1.MR5T. | 1 | FALSE | 1
FONTANERIA | DIPÒSITS AIGUA SANITÀRIA - OF - FON-04.03 | CP_BR1.OF.PS1.VC06. | CP_BR1.OF.PS1.VC06. | 2 | FALSE | 2
FONTANERIA | EQUIP DOSIFICADOR CLOR - OF - FON-08.01 | CP_BR1.OF.PS1.VC06. | CP_BR1.OF.PS1.VC06. | 2 | FALSE | 2
FONTANERIA | AIGÜERES - OF - FON-10.01.A | CP_BR1.OF.P00. | CP_BR1.OF.P00. | 6 | FALSE | 6
FONTANERIA | AIGÜERES - OF - FON-10.01.A | CP_BR1.OF.P01. | CP_BR1.OF.P01. | 8 | FALSE | 8
FONTANERIA | AIGÜERES - OF - FON-10.01.A | CP_BR1.OF.PS1. | CP_BR1.OF.PS1. | 2 | FALSE | 2
FONTANERIA | FLUXORS - OF - FON-10.02.A | CP_BR1.OF.P00. | CP_BR1.OF.P00. | 4 | FALSE | 4
FONTANERIA | FLUXORS - OF - FON-10.02.A | CP_BR1.OF.P01. | CP_BR1.OF.P01. | 6 | FALSE | 6
FONTANERIA | FLUXORS - OF - FON-10.02.A | CP_BR1.OF.PS1. | CP_BR1.OF.PS1. | 2 | FALSE | 2
FONTANERIA | AIXETES ACS - OF - FON-10.02.B | CP_BR1.OF.P00. | CP_BR1.OF.P00. | 2 | FALSE | 2
FONTANERIA | AIXETES ACS - OF - FON-10.02.B | CP_BR1.OF.PS1. | CP_BR1.OF.PS1. | 8 | FALSE | 8
FONTANERIA | AIXETES AFS - OF - FON-10.02.C | CP_BR1.OF.P00. | CP_BR1.OF.P00. | 4 | FALSE | 4
FONTANERIA | AIXETES AFS - OF - FON-10.02.C | CP_BR1.OF.P01. | CP_BR1.OF.P01. | 8 | FALSE | 8
FONTANERIA | AIXETES AFS - OF - FON-10.02.C | CP_BR1.OF.PS1. | CP_BR1.OF.PS1. | 2 | FALSE | 2
FONTANERIA | INSTAL·LACIÓ ACS - OF - FON-34.02 | CP_BR1.OF. | CP_BR1.OF. | 1 | FALSE | 1
FONTANERIA | INSTAL·LACIÓ AFS - OF - FON-34.03 | CP_BR1.OF. | CP_BR1.OF. | 1 | FALSE | 1
FONTANERIA | AIGÜERES - PG7 - FON-10.01.A | PG7.CUI. | PG7.CUI. | 1 | FALSE | 1
FONTANERIA | PLATS DE DUTXA - PG7 - FON-10.01.B | PG7.LV01. | PG7.LV01. | 1 | FALSE | 1
FONTANERIA | INODOR - PG7 - FON-10.01.D | PG7.LV01. | PG7.LV01. | 1 | FALSE | 1
FONTANERIA | LAVABOS - PG7 - FON-10.01.F | PG7.LV01. | PG7.LV01. | 1 | FALSE | 1
FONTANERIA | FLUXORS - PG7 - FON-10.02.A | PG7.LV01. | PG7.LV01. | 1 | FALSE | 1
FONTANERIA | AIXETES ACS - PG7 - FON-10.02.B | PG7.CUI. | PG7.CUI. | 1 | FALSE | 1
FONTANERIA | AIXETES ACS - PG7 - FON-10.02.B | PG7.LV01. | PG7.LV01. | 2 | FALSE | 2
FONTANERIA | AIXETES AFS - PG7 - FON-10.02.C | PG7.CUI. | PG7.CUI. | 1 | FALSE | 1
FONTANERIA | AIXETES AFS - PG7 - FON-10.02.C | PG7.LV01. | PG7.LV01. | 2 | FALSE | 2
FONTANERIA | INSTAL·LACIÓ AFS - PG7 - FON-34.03 | PG7. | PG7. | 1 | FALSE | 1
FONTANERIA | AIGÜERES - POL - FON-10.01.A | CP_BR1.POL.P01. | CP_BR1.POL.P01. | 6 | FALSE | 6
FONTANERIA | FLUXORS - POL - FON-10.02.A | CP_BR1.POL.P01. | CP_BR1.POL.P01. | 5 | FALSE | 5
FONTANERIA | AIXETES AFS - POL - FON-10.02.C | CP_BR1.POL.P01. | CP_BR1.POL.P01. | 32 | FALSE | 32
FONTANERIA | INSTAL·LACIÓ ACS - POL - FON-34.02 | CP_BR1.POL. | CP_BR1.POL. | 1 | FALSE | 1
FONTANERIA | INSTAL·LACIÓ AFS - POL - FON-34.03 | CP_BR1.POL. | CP_BR1.POL. | 1 | FALSE | 1
FONTANERIA | COMPTADOR D'AIGUA - SSEP_RSP31 - FON-05.01.A | SSEP_RSP31.P00. | SSEP_RSP31.P00. | 1 | FALSE | 1
FONTANERIA | COMPTADOR D'AIGUA - SSEP_RSP31 - FON-05.01.A | SSEP_RSP31.P01. | SSEP_RSP31.P01. | 1 | FALSE | 1
FONTANERIA | INODOR - SSEP_RSP31 - FON-10.01.D | SSEP_RSP31.P00. | SSEP_RSP31.P00. | 5 | FALSE | 5
FONTANERIA | INODOR - SSEP_RSP31 - FON-10.01.D | SSEP_RSP31.P01. | SSEP_RSP31.P01. | 5 | FALSE | 5
FONTANERIA | LAVABOS - SSEP_RSP31 - FON-10.01.F | SSEP_RSP31.P00. | SSEP_RSP31.P00. | 5 | FALSE | 5
FONTANERIA | LAVABOS - SSEP_RSP31 - FON-10.01.F | SSEP_RSP31.P01. | SSEP_RSP31.P01. | 5 | FALSE | 5
FONTANERIA | AIXETES AFS - SSEP_RSP31 - FON-10.02.C | SSEP_RSP31.P00. | SSEP_RSP31.P00. | 5 | FALSE | 5
FONTANERIA | AIXETES AFS - SSEP_RSP31 - FON-10.02.C | SSEP_RSP31.P01. | SSEP_RSP31.P01. | 5 | FALSE | 5
FONTANERIA | INSTAL·LACIÓ AFS - SSEP_RSP31 - FON-34.03 | SSEP_RSP31. | SSEP_RSP31. | 1 | FALSE | 1
FONTANERIA | COMPTADOR D'AIGUA - SSEP_RSP35 - FON-05.01.A | SSEP_RSP35. | SSEP_RSP35. | 1 | FALSE | 1
FONTANERIA | PLATS DE DUTXA - SSEP_RSP35 - FON-10.01.B | SSEP_RSP35.PS1.LV03. | SSEP_RSP35.PS1.LV03. | 1 | FALSE | 1
FONTANERIA | INODOR - SSEP_RSP35 - FON-10.01.D | SSEP_RSP35.P00. | SSEP_RSP35.P00. | 4 | FALSE | 4
FONTANERIA | INODOR - SSEP_RSP35 - FON-10.01.D | SSEP_RSP35.PS1. | SSEP_RSP35.PS1. | 3 | FALSE | 3
FONTANERIA | LAVABOS - SSEP_RSP35 - FON-10.01.F | SSEP_RSP35.P00.LV04. | SSEP_RSP35.P00.LV04. | 4 | FALSE | 4
FONTANERIA | LAVABOS - SSEP_RSP35 - FON-10.01.F | SSEP_RSP35.P00.LV05. | SSEP_RSP35.P00.LV05. | 3 | FALSE | 3
FONTANERIA | AIXETES AFS - SSEP_RSP35 - FON-10.02.C | SSEP_RSP35.P00. | SSEP_RSP35.P00. | 6 | FALSE | 6
FONTANERIA | AIXETES AFS - SSEP_RSP35 - FON-10.02.C | SSEP_RSP35.PS1. | SSEP_RSP35.PS1. | 5 | FALSE | 5
FONTANERIA | INSTAL·LACIÓ AFS - SSEP_RSP35 - FON-34.03 | SSEP_RSP35. | SSEP_RSP35. | 1 | FALSE | 1
FONTANERIA | DIPÒSIT D'EXPANSIÓ - SSP04.02 | SSEP_RSP35. | SSEP_RSP35. | 1 | FALSE | 1
FONTANERIA | SANITARIS - SSP10.01.D | SSEP_RSP35. | SSEP_RSP35. | 10 | FALSE | 10
FONTANERIA | AIXETES SANITARIES - SSP10.02.C | SSEP_RSP35. | SSEP_RSP35. | 10 | FALSE | 10
FONTANERIA | AIGÜERES - TU - FON-10.01.A | CP_BR1.TU.P00. | CP_BR1.TU.P00. | 1 | FALSE | 1
FONTANERIA | PLATS DE DUTXA - TU - FON-10.01.B | CP_BR1.TU.P00. | CP_BR1.TU.P00. | 1 | FALSE | 1
FONTANERIA | FLUXORS - TU - FON-10.02.A | CP_BR1.TU.P00. | CP_BR1.TU.P00. | 1 | FALSE | 1
FONTANERIA | AIXETES ACS - TU - FON-10.02.B | CP_BR1.TU.P00. | CP_BR1.TU.P00. | 3 | FALSE | 3
FONTANERIA | INSTAL·LACIÓ ACS - TU - FON-34.02 | CP_BR1.TU.P00. | CP_BR1.TU.P00. | 1 | FALSE | 1
FONTANERIA | INSTAL·LACIÓ AFS - TU - FON-34.03 | CP_BR1.TU.P00. | CP_BR1.TU.P00. | 1 | FALSE | 1
FONTANERIA | TERMOS - UBE - FON-01.05 | CP_BR1.UBE.PF03. | CP_BR1.UBE.PF03. | 1 | FALSE | 1
FONTANERIA | GRUPS DE PRESSIÓ FONTANERIA - UBE - FON-03.03 | CP_BR1.UBE.STDI. | CP_BR1.UBE.STDI. | 1 | FALSE | 1
FONTANERIA | GRUPS DE PRESSIÓ FONTANERIA - UBE - FON-03.03 | CP_BR1.UBE.STDI. | CP_BR1.UBE.STDI. | 2 | FALSE | 2
FONTANERIA | GRUPS DE PRESSIÓ FONTANERIA - UBE - FON-03.03 | CP_BR1.UBE.STDI. | CP_BR1.UBE.STDI. | 2 | FALSE | 2
FONTANERIA | DIPÒSITS AIGUA SANITÀRIA - UBE - FON-04.03 | CP_BR1.UBE.DI. | CP_BR1.UBE.DI. | 1 | FALSE | 1
FONTANERIA | DIPÒSITS AIGUA SANITÀRIA - UBE - FON-04.03 | CP_BR1.UBE.DI. | CP_BR1.UBE.DI. | 1 | FALSE | 1
FONTANERIA | EQUIP DOSIFICADOR CLOR - UBE - FON-08.01 | CP_BR1.UBE.STDI. | CP_BR1.UBE.STDI. | 2 | FALSE | 2
FONTANERIA | EQUIP DOSIFICADOR CLOR - UBE - FON-08.01 | CP_BR1.UBE.STDI. | CP_BR1.UBE.STDI. | 1 | FALSE | 1
FONTANERIA | INSTAL·LACIÓ ACS - UBE - FON-34.02 | CP_BR1.UBE. | CP_BR1.UBE. | 1 | FALSE | 1
FONTANERIA | INSTAL·LACIÓ AFS - UBE - FON-34.03 | CP_BR1.UBE. | CP_BR1.UBE. | 1 | FALSE | 1
FONTANERIA | INSTAL·LACIÓ ACS - UBI - FON-34.02 | CP_BR1.UBI. | CP_BR1.UBI. | 1 | FALSE | 1
FONTANERIA | INSTAL·LACIÓ AFS - UBI - FON-34.03 | CP_BR1.UBI. | CP_BR1.UBI. | 1 | FALSE | 1
FONTANERIA | TERMOS - UHPP - FON-01.05 | CP_BR1.UHPP.PC.ST. | CP_BR1.UHPP.PC.ST. | 1 | FALSE | 1
FONTANERIA | TERMOS - UHPP - FON-01.05 | CP_BR1.UHPP.PC.ST. | CP_BR1.UHPP.PC.ST. | 1 | FALSE | 1
FONTANERIA | DIPÒSIT EXPANSIÓ - UHPP - FON-04.02 | CP_BR1.UHPP.P00.ST04. | CP_BR1.UHPP.P00.ST04. | 1 | FALSE | 1
FONTANERIA | DIPÒSIT EXPANSIÓ - UHPP - FON-04.02 | CP_BR1.UHPP.P00.ST04. | CP_BR1.UHPP.P00.ST04. | 1 | FALSE | 1
FONTANERIA | DIPÒSIT EXPANSIÓ - UHPP - FON-04.02 | CP_BR1.UHPP.P00.ST04. | CP_BR1.UHPP.P00.ST04. | 1 | FALSE | 1
FONTANERIA | DIPÒSIT EXPANSIÓ - UHPP - FON-04.02 | CP_BR1.UHPP.PC.ST. | CP_BR1.UHPP.PC.ST. | 1 | FALSE | 1
FONTANERIA | DIPÒSIT EXPANSIÓ - UHPP - FON-04.02 | CP_BR1.UHPP.PC.ST. | CP_BR1.UHPP.PC.ST. | 1 | FALSE | 1
FONTANERIA | DIPÒSIT EXPANSIÓ - UHPP - FON-04.02 | CP_BR1.UHPP.PC.ST. | CP_BR1.UHPP.PC.ST. | 1 | FALSE | 1
FONTANERIA | DIPÒSIT ACUMULADOR ACS - UHPP - FON-04.05 | CP_BR1.UHPP.PC.ST. | CP_BR1.UHPP.PC.ST. | 1 | FALSE | 1
FONTANERIA | DIPÒSIT ACUMULADOR ACS - UHPP - FON-04.05 | CP_BR1.UHPP.PC.ST. | CP_BR1.UHPP.PC.ST. | 1 | FALSE | 1
FONTANERIA | DIPÒSIT ACUMULADOR ACS - UHPP - FON-04.05 | CP_BR1.UHPP.PC.ST. | CP_BR1.UHPP.PC.ST. | 1 | FALSE | 1
FONTANERIA | DIPÒSIT ACUMULADOR ACS - UHPP - FON-04.05 | CP_BR1.UHPP.PC.ST. | CP_BR1.UHPP.PC.ST. | 1 | FALSE | 1
FONTANERIA | DESCALCIFICADOR VULCAN S10 - UHPP - FON-08.02.B | CP_BR1.UHPP.P00.ST04. | CP_BR1.UHPP.P00.ST04. | 1 | FALSE | 1
FONTANERIA | AIGÜERES - UHPP - FON-10.01.A | CP_BR1.UHPP.P00. | CP_BR1.UHPP.P00. | 11 | FALSE | 11
FONTANERIA | AIGÜERES - UHPP - FON-10.01.A | CP_BR1.UHPP.P01. | CP_BR1.UHPP.P01. | 6 | FALSE | 6
FONTANERIA | AIGÜERES - UHPP - FON-10.01.A | CP_BR1.UHPP.P02. | CP_BR1.UHPP.P02. | 54 | FALSE | 54
FONTANERIA | AIGÜERES - UHPP - FON-10.01.A | CP_BR1.UHPP.P03. | CP_BR1.UHPP.P03. | 44 | FALSE | 44
FONTANERIA | PLATS DE DUTXA - UHPP - FON-10.01.B | CP_BR1.UHPP.P00.LV02. | CP_BR1.UHPP.P00.LV02. | 1 | FALSE | 1
FONTANERIA | PLATS DE DUTXA - UHPP - FON-10.01.B | CP_BR1.UHPP.P00.VST1. | CP_BR1.UHPP.P00.VST1. | 1 | FALSE | 1
FONTANERIA | PLATS DE DUTXA - UHPP - FON-10.01.B | CP_BR1.UHPP.P00.VST2. | CP_BR1.UHPP.P00.VST2. | 1 | FALSE | 1
FONTANERIA | LAVABOS - UHPP - FON-10.01.F | CP_BR1.UHPP.P00.VST1. | CP_BR1.UHPP.P00.VST1. | 1 | FALSE | 1
FONTANERIA | SAFREIG - UHPP - FON-10.01.G | CP_BR1.UHPP.P02.OFF. | CP_BR1.UHPP.P02.OFF. | 1 | FALSE | 1
FONTANERIA | SAFREIG - UHPP - FON-10.01.G | CP_BR1.UHPP.P02.RN. | CP_BR1.UHPP.P02.RN. | 1 | FALSE | 1
FONTANERIA | SAFREIG - UHPP - FON-10.01.G | CP_BR1.UHPP.P03.OFF. | CP_BR1.UHPP.P03.OFF. | 1 | FALSE | 1
FONTANERIA | FLUXORS - UHPP - FON-10.02.A | CP_BR1.UHPP.P00. | CP_BR1.UHPP.P00. | 5 | FALSE | 5
FONTANERIA | FLUXORS - UHPP - FON-10.02.A | CP_BR1.UHPP.P01. | CP_BR1.UHPP.P01. | 13 | FALSE | 13
FONTANERIA | FLUXORS - UHPP - FON-10.02.A | CP_BR1.UHPP.P02. | CP_BR1.UHPP.P02. | 30 | FALSE | 30
FONTANERIA | FLUXORS - UHPP - FON-10.02.A | CP_BR1.UHPP.P03. | CP_BR1.UHPP.P03. | 20 | FALSE | 20
FONTANERIA | AIXETES ACS - UHPP - FON-10.02.B | CP_BR1.UHPP.P00. | CP_BR1.UHPP.P00. | 7 | FALSE | 7
FONTANERIA | AIXETES ACS - UHPP - FON-10.02.B | CP_BR1.UHPP.P01. | CP_BR1.UHPP.P01. | 11 | FALSE | 11
FONTANERIA | AIXETES ACS - UHPP - FON-10.02.B | CP_BR1.UHPP.P02. | CP_BR1.UHPP.P02. | 25 | FALSE | 25
FONTANERIA | AIXETES ACS - UHPP - FON-10.02.B | CP_BR1.UHPP.P03. | CP_BR1.UHPP.P03. | 22 | FALSE | 22
FONTANERIA | AIXETES AFS - UHPP - FON-10.02.C | CP_BR1.UHPP.P00. | CP_BR1.UHPP.P00. | 4 | FALSE | 4
FONTANERIA | AIXETES AFS - UHPP - FON-10.02.C | CP_BR1.UHPP.P01. | CP_BR1.UHPP.P01. | 1 | FALSE | 1
FONTANERIA | AIXETES AFS - UHPP - FON-10.02.C | CP_BR1.UHPP.P02. | CP_BR1.UHPP.P02. | 24 | FALSE | 24
FONTANERIA | AIXETES AFS - UHPP - FON-10.02.C | CP_BR1.UHPP.P03. | CP_BR1.UHPP.P03. | 22 | FALSE | 22
FONTANERIA | INSTAL·LACIÓ ACS - UHPP - FON-34.02 | CP_BR1.UHPP. | CP_BR1.UHPP. | 1 | FALSE | 1
FONTANERIA | INSTAL·LACIÓ AFS - UHPP - FON-34.03 | CP_BR1.UHPP. | CP_BR1.UHPP. | 1 | FALSE | 1
FONTANERIA | LAVABOS - UMS - FON-10.01.F | CP_BR1.UMS.P00.LV04. | CP_BR1.UMS.P00.LV04. | 1 | FALSE | 1
FONTANERIA | LAVABOS - UMS - FON-10.01.F | CP_BR1.UMS.P00.LV05. | CP_BR1.UMS.P00.LV05. | 1 | FALSE | 1
FONTANERIA | LAVABOS - UMS - FON-10.01.F | CP_BR1.UMS.P00.LV06. | CP_BR1.UMS.P00.LV06. | 1 | FALSE | 1
FONTANERIA | SAFREIG - UMS - FON-10.01.G | CP_BR1.UMS.P00.NET01. | CP_BR1.UMS.P00.NET01. | 1 | FALSE | 1
FONTANERIA | SAFREIG - UMS - FON-10.01.G | CP_BR1.UMS.P00.NET02. | CP_BR1.UMS.P00.NET02. | 1 | FALSE | 1
FONTANERIA | SAFREIG - UMS - FON-10.01.G | CP_BR1.UMS.P00.NET03. | CP_BR1.UMS.P00.NET03. | 1 | FALSE | 1
FONTANERIA | FLUXORS - UMS - FON-10.02.A | CP_BR1.UMS.P00. | CP_BR1.UMS.P00. | 15 | FALSE | 15
FONTANERIA | FLUXORS - UMS - FON-10.02.A | CP_BR1.UMS.P01. | CP_BR1.UMS.P01. | 36 | FALSE | 36
FONTANERIA | FLUXORS - UMS - FON-10.02.A | CP_BR1.UMS.P02. | CP_BR1.UMS.P02. | 36 | FALSE | 36
FONTANERIA | AIXETES ACS - UMS - FON-10.02.B | CP_BR1.UMS.P00. | CP_BR1.UMS.P00. | 3 | FALSE | 3
FONTANERIA | AIXETES ACS - UMS - FON-10.02.B | CP_BR1.UMS.P01. | CP_BR1.UMS.P01. | 25 | FALSE | 25
FONTANERIA | AIXETES ACS - UMS - FON-10.02.B | CP_BR1.UMS.P02. | CP_BR1.UMS.P02. | 24 | FALSE | 24
FONTANERIA | AIXETES AFS - UMS - FON-10.02.C | CP_BR1.UMS.P00. | CP_BR1.UMS.P00. | 21 | FALSE | 21
FONTANERIA | AIXETES AFS - UMS - FON-10.02.C | CP_BR1.UMS.P01. | CP_BR1.UMS.P01. | 36 | FALSE | 36
FONTANERIA | AIXETES AFS - UMS - FON-10.02.C | CP_BR1.UMS.P02. | CP_BR1.UMS.P02. | 36 | FALSE | 36
FONTANERIA | INSTAL·LACIÓ ACS - UMS - FON-34.02 | CP_BR1.UMS. | CP_BR1.UMS. | 1 | FALSE | 1
FONTANERIA | INSTAL·LACIÓ AFS - UMS - FON-34.03 | CP_BR1.UMS. | CP_BR1.UMS. | 1 | FALSE | 1
FONTANERIA | AIGÜERES - UMSA - FON-10.01.A | CP_BR1.UMSA.P00. | CP_BR1.UMSA.P00. | 3 | FALSE | 3
FONTANERIA | FLUXORS - UMSA - FON-10.02.A | CP_BR1.UMSA.P00. | CP_BR1.UMSA.P00. | 1 | FALSE | 1
FONTANERIA | AIXETES ACS - UMSA - FON-10.02.B | CP_BR1.UMSA.P00. | CP_BR1.UMSA.P00. | 3 | FALSE | 3
FONTANERIA | AIXETES AFS - UMSA - FON-10.02.C | CP_BR1.UMSA.P00. | CP_BR1.UMSA.P00. | 1 | FALSE | 1
FONTANERIA | INSTAL·LACIÓ ACS - UMSA - FON-34.02 | CP_BR1.UMSA. | CP_BR1.UMSA. | 1 | FALSE | 1
FONTANERIA | INSTAL·LACIÓ AFS - UMSA - FON-34.03 | CP_BR1.UMSA. | CP_BR1.UMSA. | 1 | FALSE | 1
FONTANERIA | GRUPS DE PRESSIÓ FONTANERIA - UMST - FON-03.03 | CP_BR1.UMST.STGP. | CP_BR1.UMST.STGP. | 4 | FALSE | 4
FONTANERIA | INTERCANVIADOR DE PLAQUES - UMST - FON-04.01.A | CP_BR1.UMST.STC. | CP_BR1.UMST.STC. | 1 | FALSE | 1
FONTANERIA | DIPÒSIT EXPANSIÓ - UMST - FON-04.02 | CP_BR1.UMST.STC. | CP_BR1.UMST.STC. | 2 | FALSE | 2
FONTANERIA | DIPÒSIT EXPANSIÓ - UMST - FON-04.02 | CP_BR1.UMST.STGP. | CP_BR1.UMST.STGP. | 1 | FALSE | 1
FONTANERIA | DIPÒSIT EXPANSIÓ - UMST - FON-04.02 | CP_BR1.UMST.STGP. | CP_BR1.UMST.STGP. | 1 | FALSE | 1
FONTANERIA | DIPÒSIT EXPANSIÓ - UMST - FON-04.02 | CP_BR1.UMST.STGP. | CP_BR1.UMST.STGP. | 2 | FALSE | 2
FONTANERIA | DIPÒSIT ACUMULADOR ACS - UMST - FON-04.05 | CP_BR1.UMST.STAC. | CP_BR1.UMST.STAC. | 1 | FALSE | 1
FONTANERIA | DIPÒSIT ACUMULADOR ACS - UMST - FON-04.05 | CP_BR1.UMST.STAC. | CP_BR1.UMST.STAC. | 1 | FALSE | 1
FONTANERIA | COMPTADOR D'AIGUA - UMST - FON-05.01.A | CP_BR1.UMST.STC. | CP_BR1.UMST.STC. | 1 | FALSE | 1
FONTANERIA | EQUIPS DESCALCIFICACIÓ - UMST - FON-08.02.B | CP_BR1.UMST.STGP. | CP_BR1.UMST.STGP. | 1 | FALSE | 1
FONTANERIA | INSTAL·LACIÓ ACS - UMST - FON-34.02 | CP_BR1.UMST. | CP_BR1.UMST. | 1 | FALSE | 1
FONTANERIA | INSTAL·LACIÓ AFS - UMST - FON-34.03 | CP_BR1.UMST. | CP_BR1.UMST. | 1 | FALSE | 1
FONTANERIA | AIGÜERES - USL - FON-10.01.A | CP_BR1.USL.P00. | CP_BR1.USL.P00. | 8 | FALSE | 8
FONTANERIA | AIGÜERES - USL - FON-10.01.A | CP_BR1.USL.P01. | CP_BR1.USL.P01. | 2 | FALSE | 2
FONTANERIA | PLATS DE DUTXA - USL - FON-10.01.B | CP_BR1.USL.P00. | CP_BR1.USL.P00. | 2 | FALSE | 2
FONTANERIA | PLATS DE DUTXA - USL - FON-10.01.B | CP_BR1.USL.P01. | CP_BR1.USL.P01. | 2 | FALSE | 2
FONTANERIA | FLUXORS - USL - FON-10.02.A | CP_BR1.USL.P00. | CP_BR1.USL.P00. | 3 | FALSE | 3
FONTANERIA | FLUXORS - USL - FON-10.02.A | CP_BR1.USL.P01. | CP_BR1.USL.P01. | 2 | FALSE | 2
FONTANERIA | AIXETES ACS - USL - FON-10.02.B | CP_BR1.USL.P00. | CP_BR1.USL.P00. | 4 | FALSE | 4
FONTANERIA | AIXETES ACS - USL - FON-10.02.B | CP_BR1.USL.P01. | CP_BR1.USL.P01. | 3 | FALSE | 3
FONTANERIA | AIXETES AFS - USL - FON-10.02.C | CP_BR1.USL.P00. | CP_BR1.USL.P00. | 6 | FALSE | 6
FONTANERIA | AIXETES AFS - USL - FON-10.02.C | CP_BR1.USL.P01. | CP_BR1.USL.P01. | 3 | FALSE | 3
FONTANERIA | INSTAL·LACIÓ ACS - USL - FON-34.02 | CP_BR1.USL.P00. | CP_BR1.USL.P00. | 1 | FALSE | 1
FONTANERIA | INSTAL·LACIÓ AFS - USL - FON-34.03 | CP_BR1.USL.P00. | CP_BR1.USL.P00. | 1 | FALSE | 1
GAS COMBUSTIBLE | GRUPS DE PRESSIÓ GASOIL - B01 - GAS-03.05 | CPB2.B01.P00.EXT. | CPB2.B01.P00.EXT. | 1 | FALSE | 1
GAS COMBUSTIBLE | DIPÒSIT GASOIL EN SUPERFÍCIE - B01 - GAS-04.07.A | CPB2.B01.P00.EXT. | CPB2.B01.P00.EXT. | 1 | FALSE | 1
GAS COMBUSTIBLE | INSTAL·LACIÓ GAS - B01 - GAS-34.04 | CPB2.B01. | CPB2.B01. | 1 | FALSE | 1
GAS COMBUSTIBLE | INSTAL·LACIÓ GASOIL - B01 - GAS-34.06 | CPB2.B01.P00. | CPB2.B01.P00. | 1 | FALSE | 1
GAS COMBUSTIBLE | GRUPS DE PRESSIÓ GASOIL - CE_AL - GAS-03.05 | CE_AL.ED05.PS1.CLD. | CE_AL.ED05.PS1.CLD. | 1 | FALSE | 1
GAS COMBUSTIBLE | GRUPS DE PRESSIÓ GASOIL - CE_AL - GAS-03.05 | CE_AL.ED05.PS1.CLD. | CE_AL.ED05.PS1.CLD. | 1 | FALSE | 1
GAS COMBUSTIBLE | DIPÒSIT GASOIL EN SUPERFÍCIE - CE_AL - GAS-04.07.A | CE_AL.UB.ZVL. | CE_AL.UB.ZVL. | 1 | FALSE | 1
GAS COMBUSTIBLE | DIPÒSIT DE GAS AERI - CE_AL - GAS-04.08.A | CE_AL.UB.ZVL. | CE_AL.UB.ZVL. | 1 | FALSE | 1
GAS COMBUSTIBLE | COMPTADOR DE GAS - CE_AL - GAS-05.01.B | CE_AL.UB.ZVL. | CE_AL.UB.ZVL. | 1 | FALSE | 1
GAS COMBUSTIBLE | INSTAL·LACIÓ GAS - CE_AL - GAS-34.04 | CE_AL.ED05.P00.BG. | CE_AL.ED05.P00.BG. | 1 | FALSE | 1
GAS COMBUSTIBLE | INSTAL·LACIÓ GAS - CE_AL - GAS-34.04 | CE_AL.ED05.P00.CU. | CE_AL.ED05.P00.CU. | 1 | FALSE | 1
GAS COMBUSTIBLE | INSTAL·LACIÓ GASOIL - CE_AL - GAS-34.06 | CE_AL.ED05.PS1.CLD. | CE_AL.ED05.PS1.CLD. | 1 | FALSE | 1
GAS COMBUSTIBLE | COMPTADOR DE GAS - CE_CLLU - GAS-05.01.B | CE_CLLU.PS.SLC. | CE_CLLU.PS.SLC. | 1 | FALSE | 1
GAS COMBUSTIBLE | INSTAL·LACIÓ GAS - CE_CLLU - GAS-34.04 | CE_CLLU. | CE_CLLU. | 1 | FALSE | 1
GAS COMBUSTIBLE | COMPTADOR DE GAS - CE_FIT - GAS-05.01.B | CE_FIT.FA. | CE_FIT.FA. | 1 | FALSE | 1
GAS COMBUSTIBLE | COMPTADOR DE GAS - CE_MO - GAS-05.01.B | CE_MO.EP.PS.SCA. | CE_MO.EP.PS.SCA. | 1 | FALSE | 1
GAS COMBUSTIBLE | GAS - CE_MO - GAS-06.04.A | CE_MO.EP.PS.SCA. | CE_MO.EP.PS.SCA. | 1 | FALSE | 1
GAS COMBUSTIBLE | GAS - CE_MO - GAS-06.04.A | CE_MO.EP.PS.SCA. | CE_MO.EP.PS.SCA. | 1 | FALSE | 1
GAS COMBUSTIBLE | DIPÒSIT DE GAS ENTERRAT - CE_OB - GAS-04.08.C | CE_OB.GRN.P00.PAT. | CE_OB.GRN.P00.PAT. | 1 | FALSE | 1
GAS COMBUSTIBLE | COMPTADOR DE GAS - CE_OB - GAS-05.01.B | CE_OB.UB. | CE_OB.UB. | 1 | FALSE | 1
GAS COMBUSTIBLE | INSTAL·LACIÓ GAS - CE_OB - GAS-34.04 | CE_OB.EP. | CE_OB.EP. | 1 | FALSE | 1
GAS COMBUSTIBLE | GRUPS DE PRESSIÓ GASOIL - CE_SE - GAS-03.05 | CE_SE.ED_4.P00.STGE. | CE_SE.ED_4.P00.STGE. | 1 | FALSE | 1
GAS COMBUSTIBLE | DIPÒSIT GASOIL ENTERRAT - CE_SE - GAS-04.07.B | CE_SE.ED_4.P00.SPR. | CE_SE.ED_4.P00.SPR. | 1 | FALSE | 1
GAS COMBUSTIBLE | GAS - CE_SE - GAS-06.04.A | CE_SE.ED_4.P00.CUI. | CE_SE.ED_4.P00.CUI. | 1 | FALSE | 1
GAS COMBUSTIBLE | INSTAL·LACIÓ GAS - CE_SE - GAS-34.04 | CE_SE.ED_4. | CE_SE.ED_4. | 1 | FALSE | 1
GAS COMBUSTIBLE | INSTAL·LACIÓ GASOIL - CE_SE - GAS-34.06 | CE_SE.ED_4.P00.SPR. | CE_SE.ED_4.P00.SPR. | 1 | FALSE | 1
GAS COMBUSTIBLE | COMPTADOR DE GAS - CE_TI - GAS-05.01.B | CE_TI.URB. | CE_TI.URB. | 1 | FALSE | 1
GAS COMBUSTIBLE | INSTAL·LACIÓ GAS - CE_TI - GAS-34.04 | CE_TI.ED_B. | CE_TI.ED_B. | 1 | FALSE | 1
GAS COMBUSTIBLE | COMPTADOR GAS NATURAL - CHO05.01.B | NL.CP_HO. | NL.CP_HO. | 1 | FALSE | 1
GAS COMBUSTIBLE | COMPTADOR DE GAS - CP_DO - GAS-05.01.B | CP_DO.ED01.PT.PT02. | CP_DO.ED01.PT.PT02. | 1 | FALSE | 1
GAS COMBUSTIBLE | GAS - CP_DO - GAS-06.04.A | CP_DO.ED01.PC.SC. | CP_DO.ED01.PC.SC. | 2 | FALSE | 2
GAS COMBUSTIBLE | INSTAL·LACIÓ GAS - CP_DO - GAS-34.04 | CP_DO.ED01. | CP_DO.ED01. | 1 | FALSE | 1
GAS COMBUSTIBLE | COMPTADOR DE GAS - CP_GI - GAS-05.01.B | CP_GI.UB.CG. | CP_GI.UB.CG. | 1 | FALSE | 1
GAS COMBUSTIBLE | GAS - CP_GI - GAS-06.04.A | CP_GI.UB.SC. | CP_GI.UB.SC. | 1 | FALSE | 1
GAS COMBUSTIBLE | INSTAL·LACIÓ GAS - CP_GI - GAS-34.04 | CP_GI. | CP_GI. | 1 | FALSE | 1
GAS COMBUSTIBLE | COMPTADOR DE GAS - CP_OB2 - GAS-05.01.B | CP_OB2.ED02.P00. | CP_OB2.ED02.P00. | 1 | FALSE | 1
GAS COMBUSTIBLE | GAS - CP_OB2 - GAS-06.04.A | CP_OB2.ED01.P00.CUI01. | CP_OB2.ED01.P00.CUI01. | 1 | FALSE | 1
GAS COMBUSTIBLE | GAS - CP_OB2 - GAS-06.04.A | CP_OB2.ED01.PS.SC. | CP_OB2.ED01.PS.SC. | 1 | FALSE | 1
GAS COMBUSTIBLE | INSTAL·LACIÓ GAS - CP_OB2 - GAS-34.04 | CP_OB2.ED01. | CP_OB2.ED01. | 1 | FALSE | 1
GAS COMBUSTIBLE | COMPTADOR DE GAS - CP_OBLL - GAS-05.01.B | CP_OBLL.ED.P00.VS. | CP_OBLL.ED.P00.VS. | 1 | FALSE | 1
GAS COMBUSTIBLE | GAS - CP_OBLL - GAS-06.04.A | CP_OBLL.ED.P00.STC. | CP_OBLL.ED.P00.STC. | 1 | FALSE | 1
GAS COMBUSTIBLE | INSTAL·LACIÓ GAS - CP_OBLL - GAS-34.04 | CP_OBLL.ED. | CP_OBLL.ED. | 1 | FALSE | 1
GAS COMBUSTIBLE | DIPÒSIT GASOIL EN SUPERFÍCIE - CP_PO - GAS-04.07.A | CP_PO.UB.STE02. | CP_PO.UB.STE02. | 1 | FALSE | 1
GAS COMBUSTIBLE | GAS - CP_PO - GAS-06.04.A | CP_PO.ED12.P00.STE. | CP_PO.ED12.P00.STE. | 1 | FALSE | 1
GAS COMBUSTIBLE | GAS - CP_PO - GAS-06.04.A | CP_PO.ED13.P00.STC. | CP_PO.ED13.P00.STC. | 1 | FALSE | 1
GAS COMBUSTIBLE | GAS - CP_PO - GAS-06.04.A | CP_PO.ED20.P00.STC. | CP_PO.ED20.P00.STC. | 1 | FALSE | 1
GAS COMBUSTIBLE | INSTAL·LACIÓ GAS - CP_PO - GAS-34.04 | CP_PO.ED03. | CP_PO.ED03. | 1 | FALSE | 1
GAS COMBUSTIBLE | INSTAL·LACIÓ GAS - CP_PO - GAS-34.04 | CP_PO.ED04. | CP_PO.ED04. | 1 | FALSE | 1
GAS COMBUSTIBLE | INSTAL·LACIÓ GAS - CP_PO - GAS-34.04 | CP_PO.ED09. | CP_PO.ED09. | 1 | FALSE | 1
GAS COMBUSTIBLE | INSTAL·LACIÓ GAS - CP_PO - GAS-34.04 | CP_PO.ED10. | CP_PO.ED10. | 1 | FALSE | 1
GAS COMBUSTIBLE | INSTAL·LACIÓ GAS - CP_PO - GAS-34.04 | CP_PO.ED12. | CP_PO.ED12. | 1 | FALSE | 1
GAS COMBUSTIBLE | INSTAL·LACIÓ GAS - CP_PO - GAS-34.04 | CP_PO.ED20. | CP_PO.ED20. | 1 | FALSE | 1
GAS COMBUSTIBLE | GRUPS DE PRESSIÓ GASOIL - GA - GAS-03.05 | CP_BR1.GA.P00.PA01. | CP_BR1.GA.P00.PA01. | 1 | FALSE | 1
GAS COMBUSTIBLE | INSTAL·LACIÓ GAS - I04 - GAS-34.04 | CPB2.I04. | CPB2.I04. | 1 | FALSE | 1
GAS COMBUSTIBLE | DIPÒSIT GASOIL NODRISSA - MCO - GAS-04.07.C | CP_BR1.MCO.TM.ST01. | CP_BR1.MCO.TM.ST01. | 1 | FALSE | 1
GAS COMBUSTIBLE | DIPÒSIT GASOIL NODRISSA - MCO - GAS-04.07.C | CP_BR1.MCO.TM.ST02. | CP_BR1.MCO.TM.ST02. | 1 | FALSE | 1
GAS COMBUSTIBLE | COMPTADOR DE GAS - MR5 - GAS-05.01.B | CP_BR1.MR5.P00.ST01. | CP_BR1.MR5.P00.ST01. | 1 | FALSE | 1
GAS COMBUSTIBLE | INSTAL·LACIÓ GAS - MR5 - GAS-34.04 | CP_BR1.MR5. | CP_BR1.MR5. | 1 | FALSE | 1
GAS COMBUSTIBLE | INSTAL·LACIÓ GAS - PG7 - GAS-34.04 | PG7.CUI. | PG7.CUI. | 1 | FALSE | 1
GAS COMBUSTIBLE | COMPTADOR DE GAS - UBE - GAS-05.01.B | CP_BR1.UBE.PF01. | CP_BR1.UBE.PF01. | 1 | FALSE | 1
GAS COMBUSTIBLE | COMPTADOR DE GAS - UBE - GAS-05.01.B | CP_BR1.UBE.PF01. | CP_BR1.UBE.PF01. | 1 | FALSE | 1
GAS COMBUSTIBLE | INSTAL·LACIÓ GAS - UBE - GAS-34.04 | CP_BR1.UBE.STC. | CP_BR1.UBE.STC. | 1 | FALSE | 1
GAS COMBUSTIBLE | INSTAL·LACIÓ GAS - UBI - GAS-34.04 | CP_BR1.UBI.STC. | CP_BR1.UBI.STC. | 1 | FALSE | 1
GAS COMBUSTIBLE | DIPÒSIT GASOIL NODRISSA - UHPP - GAS-04.07.C | CP_BR1.UHPP.P00.ST01. | CP_BR1.UHPP.P00.ST01. | 1 | FALSE | 1
GAS COMBUSTIBLE | INSTAL·LACIÓ GAS - UMST - GAS-34.04 | CP_BR1.UMST.STC. | CP_BR1.UMST.STC. | 1 | FALSE | 1
GAS COMBUSTIBLE | INSTAL·LACIÓ GAS - USL - GAS-34.04 | CP_BR1.USL. | CP_BR1.USL. | 2 | FALSE | 2
MITJA TENSIÓ | CEL·LES DE PROTECCIÓ - B01 - MIT-13.01 | CPB2.B01.P00.SAL02. | CPB2.B01.P00.SAL02. | 1 | FALSE | 1
MITJA TENSIÓ | CEL·LES DE PROTECCIÓ - B01 - MIT-13.01 | CPB2.B01.P00.SAL02. | CPB2.B01.P00.SAL02. | 1 | FALSE | 1
MITJA TENSIÓ | CEL·LES DE PROTECCIÓ - B01 - MIT-13.01 | CPB2.B01.P00.SAL02. | CPB2.B01.P00.SAL02. | 1 | FALSE | 1
MITJA TENSIÓ | CEL·LES DE PROTECCIÓ - B01 - MIT-13.01 | CPB2.B01.P00.SAL02. | CPB2.B01.P00.SAL02. | 1 | FALSE | 1
MITJA TENSIÓ | TRANSFORMADOR ENCAPSULAT EN SEC - B01 - MIT-13.02.A | CPB2.B01.P00.SAL02. | CPB2.B01.P00.SAL02. | 1 | FALSE | 1
MITJA TENSIÓ | TRANSFORMADOR ENCAPSULAT EN SEC - B01 - MIT-13.02.A | CPB2.B01.P00.SAL02. | CPB2.B01.P00.SAL02. | 1 | FALSE | 1
MITJA TENSIÓ | TRANSFORMADOR ENCAPSULAT EN SEC - B01 - MIT-13.02.A | CPB2.B01.P00.SAL02. | CPB2.B01.P00.SAL02. | 1 | FALSE | 1
MITJA TENSIÓ | TRANSFORMADOR ENCAPSULAT EN SEC - B01 - MIT-13.02.A | CPB2.B01.P00.SAL02. | CPB2.B01.P00.SAL02. | 1 | FALSE | 1
MITJA TENSIÓ | INSTAL·LACIÓ MITJA TENSIÓ - B01 - MIT-34.11 | CPB2.B01.P00. | CPB2.B01.P00. | 1 | FALSE | 1
MITJA TENSIÓ | CEL·LES DE PROTECCIÓ - CP_OB2 - MIT-13.01 | CP_OB2.ED03.P00.ST. | CP_OB2.ED03.P00.ST. | 1 | FALSE | 1
MITJA TENSIÓ | CEL·LES DE PROTECCIÓ - CP_OB2 - MIT-13.01 | CP_OB2.ED03.P00.ST. | CP_OB2.ED03.P00.ST. | 1 | FALSE | 1
MITJA TENSIÓ | CEL·LES DE PROTECCIÓ - CP_OB2 - MIT-13.01 | CP_OB2.ED03.P00.ST. | CP_OB2.ED03.P00.ST. | 1 | FALSE | 1
MITJA TENSIÓ | TRANSFROMADOR OLI - CP_OB2 - MIT-13.02.B | CP_OB2.ED03.P00.ST. | CP_OB2.ED03.P00.ST. | 1 | FALSE | 1
MITJA TENSIÓ | INSTAL·LACIÓ MITJA TENSIÓ - CP_OB2 - MIT-34.11 | CP_OB2.ED03. | CP_OB2.ED03. | 1 | FALSE | 1
MITJA TENSIÓ | TRANSFORMADOR ENCAPSULAT EN SEC - CP_PO - MIT-13.02.A | CP_PO.ED08.P00.STA02. | CP_PO.ED08.P00.STA02. | 1 | FALSE | 1
MITJA TENSIÓ | TRANSFORMADOR ENCAPSULAT EN SEC - CP_PO - MIT-13.02.A | CP_PO.ED08.P00.STA02. | CP_PO.ED08.P00.STA02. | 1 | FALSE | 1
MITJA TENSIÓ | TRANSFORMADOR ENCAPSULAT EN SEC - CP_PO - MIT-13.02.A | CP_PO.ED08.P00.STA02. | CP_PO.ED08.P00.STA02. | 1 | FALSE | 1
MITJA TENSIÓ | INSTAL·LACIÓ MITJA TENSIÓ - CP_PO - MIT-34.11 | CP_PO.ED08. | Instal·lació Mitja Tensió | 1 | FALSE | 1
MITJA TENSIÓ | CEL·LES DE PROTECCIÓ - UBE - MIT-13.01 | CP_BR1.UBE.PF03. | CP_BR1.UBE.PF03. | 1 | FALSE | 1
MITJA TENSIÓ | CEL·LES DE PROTECCIÓ - UBE - MIT-13.01 | CP_BR1.UBE.PF03. | CP_BR1.UBE.PF03. | 1 | FALSE | 1
MITJA TENSIÓ | CEL·LES DE PROTECCIÓ - UBE - MIT-13.01 | CP_BR1.UBE.PF03. | CP_BR1.UBE.PF03. | 1 | FALSE | 1
MITJA TENSIÓ | CEL·LES DE PROTECCIÓ - UBE - MIT-13.01 | CP_BR1.UBE.PF03. | CP_BR1.UBE.PF03. | 1 | FALSE | 1
MITJA TENSIÓ | CEL·LES DE PROTECCIÓ - UBE - MIT-13.01 | CP_BR1.UBE.PF03. | CP_BR1.UBE.PF03. | 2 | FALSE | 2
MITJA TENSIÓ | CEL·LES DE PROTECCIÓ - UBE - MIT-13.01 | CP_BR1.UBE.PF03. | CP_BR1.UBE.PF03. | 1 | FALSE | 1
MITJA TENSIÓ | CEL·LES DE PROTECCIÓ - UBE - MIT-13.01 | CP_BR1.UBE.PF03. | CP_BR1.UBE.PF03. | 1 | FALSE | 1
MITJA TENSIÓ | CEL·LES DE PROTECCIÓ - UBE - MIT-13.01 | CP_BR1.UBE.PF03. | CP_BR1.UBE.PF03. | 1 | FALSE | 1
MITJA TENSIÓ | CEL·LES DE PROTECCIÓ - UBE - MIT-13.01 | CP_BR1.UBE.PF03. | CP_BR1.UBE.PF03. | 1 | FALSE | 1
MITJA TENSIÓ | CEL·LES DE PROTECCIÓ - UBE - MIT-13.01 | CP_BR1.UBE.PF03. | CP_BR1.UBE.PF03. | 1 | FALSE | 1
MITJA TENSIÓ | CEL·LES DE PROTECCIÓ - UBE - MIT-13.01 | CP_BR1.UBE.PF03. | CP_BR1.UBE.PF03. | 1 | FALSE | 1
MITJA TENSIÓ | CEL·LES DE PROTECCIÓ - UBE - MIT-13.01 | CP_BR1.UBE.PF03. | CP_BR1.UBE.PF03. | 1 | FALSE | 1
MITJA TENSIÓ | CEL·LES DE PROTECCIÓ - UBE - MIT-13.01 | CP_BR1.UBE.PU. | CP_BR1.UBE.PU. | 1 | FALSE | 1
MITJA TENSIÓ | CEL·LES DE PROTECCIÓ - UBE - MIT-13.01 | CP_BR1.UBE.PU. | CP_BR1.UBE.PU. | 1 | FALSE | 1
MITJA TENSIÓ | TRANSFROMADOR OLI - UBE - MIT-13.02.B | CP_BR1.UBE.PF03. | CP_BR1.UBE.PF03. | 1 | FALSE | 1
MITJA TENSIÓ | TRANSFROMADOR OLI - UBE - MIT-13.02.B | CP_BR1.UBE.PF03. | CP_BR1.UBE.PF03. | 1 | FALSE | 1
MITJA TENSIÓ | TRANSFROMADOR OLI - UBE - MIT-13.02.B | CP_BR1.UBE.PU. | CP_BR1.UBE.PU. | 1 | FALSE | 1
MITJA TENSIÓ | INSTAL·LACIÓ MITJA TENSIÓ - UBE - MIT-34.11 | CP_BR1.UBE. | CP_BR1.UBE. | 1 | FALSE | 1
MITJA TENSIÓ | CEL·LES DE PROTECCIÓ - UHPP - MIT-13.01 | CP_BR1.UHPP.P00.ST02. | CP_BR1.UHPP.P00.ST02. | 1 | FALSE | 1
MITJA TENSIÓ | CEL·LES DE PROTECCIÓ - UHPP - MIT-13.01 | CP_BR1.UHPP.P00.ST02. | CP_BR1.UHPP.P00.ST02. | 1 | FALSE | 1
MITJA TENSIÓ | TRANSFORMADOR ENCAPSULAT EN SEC - UHPP - MIT-13.02.A | CP_BR1.UHPP.P00.ST02. | CP_BR1.UHPP.P00.ST02. | 1 | FALSE | 1
MITJA TENSIÓ | INSTAL·LACIÓ MITJA TENSIÓ - UHPP - MIT-34.11 | CP_BR1.UHPP. | CP_BR1.UHPP. | 1 | FALSE | 1
OBRA CIVIL | MOTOR - 21_01_01 | CO_TA. | CO_TA. | 7 | FALSE | 7
OBRA CIVIL | MOTOR - 21_01_01 | CO_TA. | CO_TA. | 2 | FALSE | 2
OBRA CIVIL | MOTOR - 21_01_01 | CO_TA. | CO_TA. | 1 | FALSE | 1
OBRA CIVIL | MOTOR - 21_01_01 | CO_TA. | CO_TA. | 2 | FALSE | 2
OBRA CIVIL | MOTOR - 21_01_01 | CO_TA. | CO_TA. | 1 | FALSE | 1
OBRA CIVIL | MECANISMES CORREDISSOS - A01 - OBR-21.01.A | CPB2.A01.P00.ACC. | CPB2.A01.P00.ACC. | 1 | FALSE | 1
OBRA CIVIL | MECANISMES CORREDISSOS - A01 - OBR-21.01.A | CPB2.A01.P00.ACC. | CPB2.A01.P00.ACC. | 1 | FALSE | 1
OBRA CIVIL | MECANISMES CORREDISSOS - A01 - OBR-21.01.A | CPB2.A01.P00.ACC. | CPB2.A01.P00.ACC. | 1 | FALSE | 1
OBRA CIVIL | MECANISMES CORREDISSOS - A01 - OBR-21.01.A | CPB2.A01.P00.ACC. | CPB2.A01.P00.ACC. | 1 | FALSE | 1
OBRA CIVIL | MECANISMES CORREDISSOS - A01 - OBR-21.01.A | CPB2.A01.P00.RES. | CPB2.A01.P00.RES. | 1 | FALSE | 1
OBRA CIVIL | MECANISMES CORREDISSOS - A01 - OBR-21.01.A | CPB2.A01.P00.RES. | CPB2.A01.P00.RES. | 1 | FALSE | 1
OBRA CIVIL | MECANISMES CORREDISSOS - A01 - OBR-21.01.A | CPB2.A01.P00.RES01. | CPB2.A01.P00.RES01. | 1 | FALSE | 1
OBRA CIVIL | MECANISMES CORREDISSOS - A01 - OBR-21.01.A | CPB2.A01.P00.RES01. | CPB2.A01.P00.RES01. | 1 | FALSE | 1
OBRA CIVIL | MECANISMES CORREDISSOS - A01 - OBR-21.01.A | CPB2.A01.P00.RES01. | CPB2.A01.P00.RES01. | 1 | FALSE | 1
OBRA CIVIL | MECANISMES CORREDISSOS - A01 - OBR-21.01.A | CPB2.A01.P00.RES01. | CPB2.A01.P00.RES01. | 1 | FALSE | 1
OBRA CIVIL | SISTEMES DE PROTECCIÓ CONTRA CAIGUDES (LINIA DE VIDA) - A01 - OBR-25.10 | CPB2.A01.PC. | CPB2.A01.PC. | 1 | FALSE | 1
OBRA CIVIL | SISTEMES DE PROTECCIÓ CONTRA CAIGUDES (LINIA DE VIDA) - A01 - OBR-25.10 | CPB2.A01.PC. | CPB2.A01.PC. | 1 | FALSE | 1
OBRA CIVIL | SISTEMES DE PROTECCIÓ CONTRA CAIGUDES (LINIA DE VIDA) - A01 - OBR-25.10 | CPB2.A01.PC. | CPB2.A01.PC. | 1 | FALSE | 1
OBRA CIVIL | MECANISMES CORREDISSOS - B01 - OBR-21.01.A | CPB2.B01.P00. | CPB2.B01.P00. | 1 | FALSE | 1
OBRA CIVIL | MECANISMES CORREDISSOS - B01 - OBR-21.01.A | CPB2.B01.P00. | CPB2.B01.P00. | 1 | FALSE | 1
OBRA CIVIL | MECANISMES CORREDISSOS - B01 - OBR-21.01.A | CPB2.B01.P00. | CPB2.B01.P00. | 1 | FALSE | 1
OBRA CIVIL | MECANISMES CORREDISSOS - B01 - OBR-21.01.A | CPB2.B01.P03.ESP. | CPB2.B01.P03.ESP. | 1 | FALSE | 1
OBRA CIVIL | MECANISMES CORREDISSOS - B01 - OBR-21.01.A | CPB2.B01.P03.ESP. | CPB2.B01.P03.ESP. | 1 | FALSE | 1
OBRA CIVIL | MECANISMES CORREDISSOS - B01 - OBR-21.01.A | CPB2.B01.P03.ESP. | CPB2.B01.P03.ESP. | 1 | FALSE | 1
OBRA CIVIL | MECANISMES CORREDISSOS - B01 - OBR-21.01.A | CPB2.B01.P03.ESP. | CPB2.B01.P03.ESP. | 1 | FALSE | 1
OBRA CIVIL | MECANISMES BATENTS - B01 - OBR-21.01.B | CPB2.B01.P00. | CPB2.B01.P00. | 1 | FALSE | 1
OBRA CIVIL | SISTEMES DE PROTECCIÓ CONTRA CAIGUDES (LINIA DE VIDA) - B01 - OBR-25.10 | CPB2.B01.PC. | CPB2.B01.PC. | 1 | FALSE | 1
OBRA CIVIL | SISTEMES DE PROTECCIÓ CONTRA CAIGUDES (LINIA DE VIDA) - B01 - OBR-25.10 | CPB2.B01.PC. | CPB2.B01.PC. | 1 | FALSE | 1
OBRA CIVIL | SISTEMES DE PROTECCIÓ CONTRA CAIGUDES (LINIA DE VIDA) - B01 - OBR-25.10 | CPB2.B01.PC. | CPB2.B01.PC. | 1 | FALSE | 1
OBRA CIVIL | SISTEMES DE PROTECCIÓ CONTRA CAIGUDES (LINIA DE VIDA) - B01 - OBR-25.10 | CPB2.B01.PC. | CPB2.B01.PC. | 1 | FALSE | 1
OBRA CIVIL | MECANISMES CORREDISSOS - C01 - OBR-21.01.A | CPB2.C01.P00. | CPB2.C01.P00. | 1 | FALSE | 1
OBRA CIVIL | MECANISMES CORREDISSOS - C01 - OBR-21.01.A | CPB2.C01.P00. | CPB2.C01.P00. | 1 | FALSE | 1
OBRA CIVIL | MECANISMES BATENTS - C01 - OBR-21.01.B | CPB2.C01.P00.RES01. | CPB2.C01.P00.RES01. | 1 | FALSE | 1
OBRA CIVIL | MECANISMES BATENTS - C01 - OBR-21.01.B | CPB2.C01.P00.RES01. | CPB2.C01.P00.RES01. | 1 | FALSE | 1
OBRA CIVIL | MECANISMES CORREDISSOS - C02 - OBR-21.01.A | CPB2.C02.P00. | CPB2.C02.P00. | 1 | FALSE | 1
OBRA CIVIL | MECANISMES CORREDISSOS - C02 - OBR-21.01.A | CPB2.C02.P00.RES01. | CPB2.C02.P00.RES01. | 1 | FALSE | 1
OBRA CIVIL | MECANISMES CORREDISSOS - C02 - OBR-21.01.A | CPB2.C02.P00.RES01. | CPB2.C02.P00.RES01. | 1 | FALSE | 1
OBRA CIVIL | MECANISMES CORREDISSOS - C02 - OBR-21.01.A | CPB2.C02.P00.RES01. | CPB2.C02.P00.RES01. | 1 | FALSE | 1
OBRA CIVIL | MECANISMES CORREDISSOS - C02 - OBR-21.01.A | CPB2.C02.P00.RES01. | CPB2.C02.P00.RES01. | 1 | FALSE | 1
OBRA CIVIL | MECANISMES CORREDISSOS - C02 - OBR-21.01.A | CPB2.C02.P00.RES01. | CPB2.C02.P00.RES01. | 1 | FALSE | 1
OBRA CIVIL | MECANISMES CORREDISSOS - C02 - OBR-21.01.A | CPB2.C02.P00.RES02. | CPB2.C02.P00.RES02. | 1 | FALSE | 1
OBRA CIVIL | MECANISMES CORREDISSOS - C02 - OBR-21.01.A | CPB2.C02.P00.SAL01. | CPB2.C02.P00.SAL01. | 1 | FALSE | 1
OBRA CIVIL | MECANISMES CORREDISSOS - C02 - OBR-21.01.A | CPB2.C02.P00.SAL02. | CPB2.C02.P00.SAL02. | 1 | FALSE | 1
OBRA CIVIL | MECANISMES CORREDISSOS - C02 - OBR-21.01.A | CPB2.C02.P00.SAL03. | CPB2.C02.P00.SAL03. | 1 | FALSE | 1
OBRA CIVIL | MECANISMES CORREDISSOS - C02 - OBR-21.01.A | CPB2.C02.P00.SAL04. | CPB2.C02.P00.SAL04. | 1 | FALSE | 1
OBRA CIVIL | MECANISMES CORREDISSOS - C02 - OBR-21.01.A | CPB2.C02.P01.PAS02. | CPB2.C02.P01.PAS02. | 1 | FALSE | 1
OBRA CIVIL | MECANISMES CORREDISSOS - C02 - OBR-21.01.A | CPB2.C02.P02.PAS02. | CPB2.C02.P02.PAS02. | 1 | FALSE | 1
OBRA CIVIL | MECANISMES CORREDISSOS - C03 - OBR-21.01.A | CPB2.C03.ESC.ESC01. | CPB2.C03.ESC.ESC01. | 1 | FALSE | 1
OBRA CIVIL | MECANISMES CORREDISSOS - C03 - OBR-21.01.A | CPB2.C03.ESC.ESC01. | CPB2.C03.ESC.ESC01. | 1 | FALSE | 1
OBRA CIVIL | MECANISMES CORREDISSOS - C03 - OBR-21.01.A | CPB2.C03.ESC.ESC01. | CPB2.C03.ESC.ESC01. | 1 | FALSE | 1
OBRA CIVIL | MECANISMES CORREDISSOS - C03 - OBR-21.01.A | CPB2.C03.ESC.ESC03. | CPB2.C03.ESC.ESC03. | 1 | FALSE | 1
OBRA CIVIL | MECANISMES CORREDISSOS - C03 - OBR-21.01.A | CPB2.C03.ESC.ESC03. | CPB2.C03.ESC.ESC03. | 1 | FALSE | 1
OBRA CIVIL | MECANISMES CORREDISSOS - C03 - OBR-21.01.A | CPB2.C03.ESC.ESC03. | CPB2.C03.ESC.ESC03. | 1 | FALSE | 1
OBRA CIVIL | MECANISMES CORREDISSOS - C03 - OBR-21.01.A | CPB2.C03.ESC.ESC05. | CPB2.C03.ESC.ESC05. | 1 | FALSE | 1
OBRA CIVIL | MECANISMES CORREDISSOS - C03 - OBR-21.01.A | CPB2.C03.ESC.ESC05. | CPB2.C03.ESC.ESC05. | 1 | FALSE | 1
OBRA CIVIL | MECANISMES CORREDISSOS - C03 - OBR-21.01.A | CPB2.C03.ESC.ESC05. | CPB2.C03.ESC.ESC05. | 1 | FALSE | 1
OBRA CIVIL | MECANISMES CORREDISSOS - C03 - OBR-21.01.A | CPB2.C03.FA. | CPB2.C03.FA. | 1 | FALSE | 1
OBRA CIVIL | MECANISMES CORREDISSOS - C03 - OBR-21.01.A | CPB2.C03.FA. | CPB2.C03.FA. | 1 | FALSE | 1
OBRA CIVIL | MECANISMES CORREDISSOS - C03 - OBR-21.01.A | CPB2.C03.FA. | CPB2.C03.FA. | 1 | FALSE | 1
OBRA CIVIL | MECANISMES CORREDISSOS - C03 - OBR-21.01.A | CPB2.C03.P00. | CPB2.C03.P00. | 1 | FALSE | 1
OBRA CIVIL | MECANISMES CORREDISSOS - C03 - OBR-21.01.A | CPB2.C03.P00.ACC. | CPB2.C03.P00.ACC. | 1 | FALSE | 1
OBRA CIVIL | MECANISMES CORREDISSOS - C03 - OBR-21.01.A | CPB2.C03.P00.RES01. | CPB2.C03.P00.RES01. | 1 | FALSE | 1
OBRA CIVIL | MECANISMES CORREDISSOS - CE_AL - OBR-21.01.A | CE_AL.ED02.P00.VSA. | CE_AL.ED02.P00.VSA. | 1 | FALSE | 1
OBRA CIVIL | MECANISMES CORREDISSOS - CE_AL - OBR-21.01.A | CE_AL.ED02.P00.VSA. | CE_AL.ED02.P00.VSA. | 1 | FALSE | 1
OBRA CIVIL | MECANISMES CORREDISSOS - CE_AL - OBR-21.01.A | CE_AL.UB.ZBC. | CE_AL.UB.ZBC. | 1 | FALSE | 1
OBRA CIVIL | MECANISMES CORREDISSOS - CE_AL - OBR-21.01.A | CE_AL.UB.ZBC. | CE_AL.UB.ZBC. | 1 | FALSE | 1
OBRA CIVIL | MECANISMES CORREDISSOS - CE_AL - OBR-21.01.A | CE_AL.UB.ZVL. | CE_AL.UB.ZVL. | 1 | FALSE | 1
OBRA CIVIL | MECANISMES CORREDISSOS - CE_AL - OBR-21.01.A | CE_AL.UB.ZVL. | CE_AL.UB.ZVL. | 1 | FALSE | 1
OBRA CIVIL | SISTEMES DE PROTECCIÓ CONTRA CAIGUDES (LINIA DE VIDA) - CE_AL - OBR-25.10 | CE_AL.ED01.PC. | CE_AL.ED01.PC. | 1 | FALSE | 1
OBRA CIVIL | SISTEMES DE PROTECCIÓ CONTRA CAIGUDES (LINIA DE VIDA) - CE_AL - OBR-25.10 | CE_AL.ED02.PC. | CE_AL.ED02.PC. | 1 | FALSE | 1
OBRA CIVIL | SISTEMES DE PROTECCIÓ CONTRA CAIGUDES (LINIA DE VIDA) - CE_AL - OBR-25.10 | CE_AL.ED03.PC. | CE_AL.ED03.PC. | 1 | FALSE | 1
OBRA CIVIL | SISTEMES DE PROTECCIÓ CONTRA CAIGUDES (LINIA DE VIDA) - CE_AL - OBR-25.10 | CE_AL.ED04.PC. | CE_AL.ED04.PC. | 1 | FALSE | 1
OBRA CIVIL | SISTEMES DE PROTECCIÓ CONTRA CAIGUDES (LINIA DE VIDA) - CE_AL - OBR-25.10 | CE_AL.ED05.PC. | CE_AL.ED05.PC. | 1 | FALSE | 1
OBRA CIVIL | SISTEMES DE PROTECCIÓ CONTRA CAIGUDES (LINIA DE VIDA) - CE_AL - OBR-25.10 | CE_AL.ED06.PC. | CE_AL.ED06.PC. | 1 | FALSE | 1
OBRA CIVIL | SISTEMES DE PROTECCIÓ CONTRA CAIGUDES (LINIA DE VIDA) - CE_AL - OBR-25.10 | CE_AL.ED07.PC. | CE_AL.ED07.PC. | 1 | FALSE | 1
OBRA CIVIL | SISTEMES DE PROTECCIÓ CONTRA CAIGUDES (LINIA DE VIDA) - CE_AL - OBR-25.10 | CE_AL.ED08.PC. | CE_AL.ED08.PC. | 1 | FALSE | 1
OBRA CIVIL | MECANISMES CORREDISSOS - CE_CLLU - OBR-21.01.A | CE_CLLU.UB.PRK. | CE_CLLU.UB.PRK. | 1 | FALSE | 1
OBRA CIVIL | MECANISMES CORREDISSOS - CE_CLLU - OBR-21.01.A | CE_CLLU.UB.PRK. | CE_CLLU.UB.PRK. | 1 | FALSE | 1
OBRA CIVIL | MECANISMES CORREDISSOS - CE_CLLU - OBR-21.01.A | CE_CLLU.UB.PTI. | CE_CLLU.UB.PTI. | 1 | FALSE | 1
OBRA CIVIL | SISTEMES DE PROTECCIÓ CONTRA CAIGUDES (LINIA DE VIDA) - CE_CLLU - OBR-25.10 | CE_CLLU.PC.BAN. | CE_CLLU.PC.BAN. | 1 | FALSE | 1
OBRA CIVIL | SISTEMES DE PROTECCIÓ CONTRA CAIGUDES (LINIA DE VIDA) - CE_CLLU - OBR-25.10 | CE_CLLU.PC.SOL. | CE_CLLU.PC.SOL. | 1 | FALSE | 1
OBRA CIVIL | DISPOSITIUS D’ANCORATGE ESTRUCTURAL - CE_CLLU - OBR-25.11 | CE_CLLU.FA. | CE_CLLU.FA. | 1 | FALSE | 1
OBRA CIVIL | DISPOSITIUS D’ANCORATGE ESTRUCTURAL - CE_CLLU - OBR-25.11 | CE_CLLU.FA. | CE_CLLU.FA. | 1 | FALSE | 1
OBRA CIVIL | DISPOSITIUS D’ANCORATGE ESTRUCTURAL - CE_CLLU - OBR-25.11 | CE_CLLU.FA. | CE_CLLU.FA. | 1 | FALSE | 1
OBRA CIVIL | DISPOSITIUS D’ANCORATGE ESTRUCTURAL - CE_CLLU - OBR-25.11 | CE_CLLU.FA. | CE_CLLU.FA. | 1 | FALSE | 1
OBRA CIVIL | DISPOSITIUS D’ANCORATGE ESTRUCTURAL - CE_CLLU - OBR-25.11 | CE_CLLU.FA. | CE_CLLU.FA. | 1 | FALSE | 1
OBRA CIVIL | DISPOSITIUS D’ANCORATGE ESTRUCTURAL - CE_CLLU - OBR-25.11 | CE_CLLU.FA. | CE_CLLU.FA. | 1 | FALSE | 1
OBRA CIVIL | DISPOSITIUS D’ANCORATGE ESTRUCTURAL - CE_CLLU - OBR-25.11 | CE_CLLU.FA. | CE_CLLU.FA. | 1 | FALSE | 1
OBRA CIVIL | DISPOSITIUS D’ANCORATGE ESTRUCTURAL - CE_CLLU - OBR-25.11 | CE_CLLU.FA. | CE_CLLU.FA. | 1 | FALSE | 1
OBRA CIVIL | DISPOSITIUS D’ANCORATGE ESTRUCTURAL - CE_CLLU - OBR-25.11 | CE_CLLU.FA. | CE_CLLU.FA. | 1 | FALSE | 1
OBRA CIVIL | DISPOSITIUS D’ANCORATGE ESTRUCTURAL - CE_CLLU - OBR-25.11 | CE_CLLU.FA. | CE_CLLU.FA. | 1 | FALSE | 1
OBRA CIVIL | DISPOSITIUS D’ANCORATGE ESTRUCTURAL - CE_CLLU - OBR-25.11 | CE_CLLU.FA. | CE_CLLU.FA. | 1 | FALSE | 1
OBRA CIVIL | DISPOSITIUS D’ANCORATGE ESTRUCTURAL - CE_CLLU - OBR-25.11 | CE_CLLU.FA. | CE_CLLU.FA. | 1 | FALSE | 1
OBRA CIVIL | DISPOSITIUS D’ANCORATGE ESTRUCTURAL - CE_CLLU - OBR-25.11 | CE_CLLU.FA. | CE_CLLU.FA. | 1 | FALSE | 1
OBRA CIVIL | DISPOSITIUS D’ANCORATGE ESTRUCTURAL - CE_CLLU - OBR-25.11 | CE_CLLU.FA. | CE_CLLU.FA. | 1 | FALSE | 1
OBRA CIVIL | DISPOSITIUS D’ANCORATGE ESTRUCTURAL - CE_CLLU - OBR-25.11 | CE_CLLU.FA. | CE_CLLU.FA. | 1 | FALSE | 1
OBRA CIVIL | DISPOSITIUS D’ANCORATGE ESTRUCTURAL - CE_CLLU - OBR-25.11 | CE_CLLU.FA. | CE_CLLU.FA. | 1 | FALSE | 1
OBRA CIVIL | DISPOSITIUS D’ANCORATGE ESTRUCTURAL - CE_CLLU - OBR-25.11 | CE_CLLU.FA. | CE_CLLU.FA. | 1 | FALSE | 1
OBRA CIVIL | DISPOSITIUS D’ANCORATGE ESTRUCTURAL - CE_CLLU - OBR-25.11 | CE_CLLU.FA. | CE_CLLU.FA. | 1 | FALSE | 1
OBRA CIVIL | DISPOSITIUS D’ANCORATGE ESTRUCTURAL - CE_CLLU - OBR-25.11 | CE_CLLU.FA. | CE_CLLU.FA. | 1 | FALSE | 1
OBRA CIVIL | DISPOSITIUS D’ANCORATGE ESTRUCTURAL - CE_CLLU - OBR-25.11 | CE_CLLU.FA. | CE_CLLU.FA. | 1 | FALSE | 1
OBRA CIVIL | DISPOSITIUS D’ANCORATGE ESTRUCTURAL - CE_CLLU - OBR-25.11 | CE_CLLU.PC.CGE. | CE_CLLU.PC.CGE. | 1 | FALSE | 1
OBRA CIVIL | MECANISMES CORREDISSOS - CE_MO - OBR-21.01.A | CE_MO.EP.PS. | CE_MO.EP.PS. | 1 | FALSE | 1
OBRA CIVIL | SISTEMES DE PROTECCIÓ CONTRA CAIGUDES (LINIA DE VIDA) - CE_OB - OBR-25.10 | CE_OB.EP.PC. | CE_OB.EP.PC. | 1 | FALSE | 1
OBRA CIVIL | SISTEMES DE PROTECCIÓ CONTRA CAIGUDES (LINIA DE VIDA) - CE_OB - OBR-25.10 | CE_OB.EP.PC. | CE_OB.EP.PC. | 1 | FALSE | 1
OBRA CIVIL | SISTEMES DE PROTECCIÓ CONTRA CAIGUDES (LINIA DE VIDA) - CE_OB - OBR-25.10 | CE_OB.GRN.PC. | CE_OB.GRN.PC. | 1 | FALSE | 1
OBRA CIVIL | SISTEMES DE PROTECCIÓ CONTRA CAIGUDES (LINIA DE VIDA) - CE_OB - OBR-25.10 | CE_OB.GRN.PC. | CE_OB.GRN.PC. | 1 | FALSE | 1
OBRA CIVIL | MECANISMES CORREDISSOS - CE_SE - OBR-21.01.A | CE_SE.URB. | CE_SE.URB. | 1 | FALSE | 1
OBRA CIVIL | SISTEMES DE PROTECCIÓ CONTRA CAIGUDES (LINIA DE VIDA) - CE_SE - OBR-25.10 | CE_SE.ED_5.COB. | CE_SE.ED_5.COB. | 1 | FALSE | 1
OBRA CIVIL | SISTEMES DE PROTECCIÓ CONTRA CAIGUDES (LINIA DE VIDA) - CE_SE - OBR-25.10 | CE_SE.ED_7.PC. | CE_SE.ED_7.PC. | 1 | FALSE | 1
OBRA CIVIL | PORTA MOTORITZADA - CHO21.01 | NL.CP_HO.IV_4a gal. | NL.CP_HO.IV_4a gal. | 1 | FALSE | 1
OBRA CIVIL | PORTA MOTORITZADA - CHO21.01 | NL.CP_HO.V_5a_gal. | NL.CP_HO.V_5a_gal. | 1 | FALSE | 1
OBRA CIVIL | PORTA MOTORITZADA - CHO21.01 | NL.CP_HO.VI_6a gal. | NL.CP_HO.VI_6a gal. | 1 | FALSE | 1
OBRA CIVIL | PORTA MOTORITZADA - CHO21.01 | NL.CP_HO.VII_geri. | NL.CP_HO.VII_geri. | 1 | FALSE | 1
OBRA CIVIL | PORTA MOTORITZADA - CHO21.01 | NL.CP_HO.VIII_Inf. | NL.CP_HO.VIII_Inf. | 1 | FALSE | 1
OBRA CIVIL | PORTA MOTORITZADA - CHO21.01 | NL.CP_HO.XI_taller. | NL.CP_HO.XI_taller. | 1 | FALSE | 1
OBRA CIVIL | PORTA MOTORITZADA - CHO21.01 | NL.CP_HO.XIII_Cu_Su. | NL.CP_HO.XIII_Cu_Su. | 1 | FALSE | 1
OBRA CIVIL | PORTA MOTORITZADA - CHO21.01 | NL.CP_HO.XIV_EixCen. | NL.CP_HO.XIV_EixCen. | 1 | FALSE | 1
OBRA CIVIL | PORTA MOTORITZADA - CHO21.01 | NL.CP_HO.XIV_EixCen.2 Comuni.2 Locu1. | NL.CP_HO.XIV_EixCen.2 Comuni.2 Locu1. | 1 | FALSE | 1
OBRA CIVIL | PORTA MOTORITZADA - CHO21.01 | NL.CP_HO.XV_Cos ext. | NL.CP_HO.XV_Cos ext. | 1 | FALSE | 1
OBRA CIVIL | PORTA MOTORITZADA - CHO21.01 | NL.CP_HO.XV_Cos ext.7 Portes. | NL.CP_HO.XV_Cos ext.7 Portes. | 2 | FALSE | 2
OBRA CIVIL | PORTA MOTORITZADA - CHO21.01 | NL.CP_HO.XV_Cos ext.7 Portes. | NL.CP_HO.XV_Cos ext.7 Portes. | 2 | FALSE | 2
OBRA CIVIL | PORTA MOTORITZADA - CHO21.01 | NL.CP_HO.XV_Cos ext.7 Portes. | NL.CP_HO.XV_Cos ext.7 Portes. | 2 | FALSE | 2
OBRA CIVIL | PORTA MOTORITZADA - CHO21.01 | NL.CP_HO.XV_Cos ext.7 Portes. | NL.CP_HO.XV_Cos ext.7 Portes. | 3 | FALSE | 3
OBRA CIVIL | PORTA MOTORITZADA - CHO21.01 | NL.CP_HO.XV_Cos ext.7 Portes. | NL.CP_HO.XV_Cos ext.7 Portes. | 1 | FALSE | 1
OBRA CIVIL | PORTA MOTORITZADA - CHO21.01 | NL.CP_HO.XV_Cos ext.7 Portes. | NL.CP_HO.XV_Cos ext.7 Portes. | 1 | FALSE | 1
OBRA CIVIL | PORTA MOTORITZADA - CHO21.01 | NL.CP_HO.XV_Cos ext.7 Portes. | NL.CP_HO.XV_Cos ext.7 Portes. | 2 | FALSE | 2
OBRA CIVIL | MECANISMES CORREDISSOS - CP_DO - OBR-21.01.A | CP_DO.ED01.P00.OF01. | CP_DO.ED01.P00.OF01. | 1 | FALSE | 1
OBRA CIVIL | MECANISMES CORREDISSOS - CP_DO - OBR-21.01.A | CP_DO.ED01.P00.OF01. | CP_DO.ED01.P00.OF01. | 1 | FALSE | 1
OBRA CIVIL | MECANISMES CORREDISSOS - CP_DO - OBR-21.01.A | CP_DO.ED01.P00.OF01. | CP_DO.ED01.P00.OF01. | 1 | FALSE | 1
OBRA CIVIL | MECANISMES CORREDISSOS - CP_DO - OBR-21.01.A | CP_DO.ED01.PS.SCO. | CP_DO.ED01.PS.SCO. | 1 | FALSE | 1
OBRA CIVIL | MECANISMES BATENTS - CP_DO - OBR-21.01.B | CP_DO.UB.PT01. | CP_DO.UB.PT01. | 1 | FALSE | 1
OBRA CIVIL | PORTES GIRATÒRIES - CP_DO - OBR-21.01.C | CP_DO.ED01.P00.OF01. | CP_DO.ED01.P00.OF01. | 1 | FALSE | 1
OBRA CIVIL | PORTES GIRATÒRIES - CP_DO - OBR-21.01.C | CP_DO.ED01.P00.OF01. | CP_DO.ED01.P00.OF01. | 1 | FALSE | 1
OBRA CIVIL | MECANISMES CORREDISSOS - CP_OB2 - OBR-21.01.A | CP_OB2.ED01.ESC.ESC03. | CP_OB2.ED01.ESC.ESC03. | 1 | FALSE | 1
OBRA CIVIL | MECANISMES CORREDISSOS - CP_OB2 - OBR-21.01.A | CP_OB2.ED01.P00.OF01. | CP_OB2.ED01.P00.OF01. | 1 | FALSE | 1
OBRA CIVIL | MECANISMES CORREDISSOS - CP_OB2 - OBR-21.01.A | CP_OB2.ED02.P00.PAS. | CP_OB2.ED02.P00.PAS. | 1 | FALSE | 1
OBRA CIVIL | MECANISMES CORREDISSOS - CP_OB2 - OBR-21.01.A | CP_OB2.ED03.P00.SQ. | CP_OB2.ED03.P00.SQ. | 1 | FALSE | 1
OBRA CIVIL | MECANISMES CORREDISSOS - CP_PO - OBR-21.01.A | CP_PO.ED02.P00.RE02. | CP_PO.ED02.P00.RE02. | 1 | FALSE | 1
OBRA CIVIL | MECANISMES CORREDISSOS - CP_PO - OBR-21.01.A | CP_PO.ED02.P00.RE02. | CP_PO.ED02.P00.RE02. | 1 | FALSE | 1
OBRA CIVIL | MECANISMES CORREDISSOS - CP_PO - OBR-21.01.A | CP_PO.ED11.P00.RE. | CP_PO.ED11.P00.RE. | 1 | FALSE | 1
OBRA CIVIL | MECANISMES CORREDISSOS - CP_PO - OBR-21.01.A | CP_PO.ED11.P00.RE. | CP_PO.ED11.P00.RE. | 1 | FALSE | 1
OBRA CIVIL | MECANISMES CORREDISSOS - CP_PO - OBR-21.01.A | CP_PO.ED11.P00.SCT02. | CP_PO.ED11.P00.SCT02. | 1 | FALSE | 1
OBRA CIVIL | MECANISMES CORREDISSOS - CP_PO - OBR-21.01.A | CP_PO.ED11.P00.SCT02. | CP_PO.ED11.P00.SCT02. | 1 | FALSE | 1
OBRA CIVIL | MECANISMES CORREDISSOS - CP_PO - OBR-21.01.A | CP_PO.ED12.P00.PA. | CP_PO.ED12.P00.PA. | 1 | FALSE | 1
OBRA CIVIL | MECANISMES CORREDISSOS - CP_PO - OBR-21.01.A | CP_PO.ED12.P00.PSD01. | CP_PO.ED12.P00.PSD01. | 1 | FALSE | 1
OBRA CIVIL | MECANISMES CORREDISSOS - CP_PO - OBR-21.01.A | CP_PO.ED12.P00.PSD01. | CP_PO.ED12.P00.PSD01. | 1 | FALSE | 1
OBRA CIVIL | MECANISMES CORREDISSOS - CP_PO - OBR-21.01.A | CP_PO.ED12.P00.PSD01. | CP_PO.ED12.P00.PSD01. | 1 | FALSE | 1
OBRA CIVIL | MECANISMES CORREDISSOS - CP_PO - OBR-21.01.A | CP_PO.ED12.P00.PSD01. | CP_PO.ED12.P00.PSD01. | 1 | FALSE | 1
OBRA CIVIL | MECANISMES CORREDISSOS - CP_PO - OBR-21.01.A | CP_PO.ED12.P00.PSD01. | CP_PO.ED12.P00.PSD01. | 1 | FALSE | 1
OBRA CIVIL | MECANISMES CORREDISSOS - CP_PO - OBR-21.01.A | CP_PO.ED12.P00.PSD02. | CP_PO.ED12.P00.PSD02. | 1 | FALSE | 1
OBRA CIVIL | MECANISMES CORREDISSOS - CP_PO - OBR-21.01.A | CP_PO.ED12.P00.PSD03. | CP_PO.ED12.P00.PSD03. | 1 | FALSE | 1
OBRA CIVIL | MECANISMES CORREDISSOS - CP_PO - OBR-21.01.A | CP_PO.ED13.AP.RE. | CP_PO.ED13.AP.RE. | 1 | FALSE | 1
OBRA CIVIL | MECANISMES CORREDISSOS - CP_PO - OBR-21.01.A | CP_PO.ED14.P00.RE. | CP_PO.ED14.P00.RE. | 1 | FALSE | 1
OBRA CIVIL | MECANISMES CORREDISSOS - CP_PO - OBR-21.01.A | CP_PO.ED14.P00.RE. | CP_PO.ED14.P00.RE. | 1 | FALSE | 1
OBRA CIVIL | MECANISMES CORREDISSOS - CP_PO - OBR-21.01.A | CP_PO.ED14.P00.RE. | CP_PO.ED14.P00.RE. | 1 | FALSE | 1
OBRA CIVIL | MECANISMES CORREDISSOS - CP_PO - OBR-21.01.A | CP_PO.ED14.P00.SCT. | CP_PO.ED14.P00.SCT. | 1 | FALSE | 1
OBRA CIVIL | MECANISMES CORREDISSOS - CP_PO - OBR-21.01.A | CP_PO.ED14.P00.VS. | CP_PO.ED14.P00.VS. | 1 | FALSE | 1
OBRA CIVIL | MECANISMES CORREDISSOS - CP_PO - OBR-21.01.A | CP_PO.ED14.P00.VS. | CP_PO.ED14.P00.VS. | 1 | FALSE | 1
OBRA CIVIL | MECANISMES CORREDISSOS - CP_PO - OBR-21.01.A | CP_PO.ED15.P00.PSD01. | CP_PO.ED15.P00.PSD01. | 1 | FALSE | 1
OBRA CIVIL | MECANISMES CORREDISSOS - CP_PO - OBR-21.01.A | CP_PO.ED15.P00.PSD01. | CP_PO.ED15.P00.PSD01. | 1 | FALSE | 1
OBRA CIVIL | MECANISMES CORREDISSOS - CP_PO - OBR-21.01.A | CP_PO.ED15.P00.TA. | CP_PO.ED15.P00.TA. | 1 | FALSE | 1
OBRA CIVIL | MECANISMES CORREDISSOS - CP_PO - OBR-21.01.A | CP_PO.ED15.P00.TA01. | CP_PO.ED15.P00.TA01. | 1 | FALSE | 1
OBRA CIVIL | MECANISMES CORREDISSOS - CP_PO - OBR-21.01.A | CP_PO.ED15.P00.TA02. | CP_PO.ED15.P00.TA02. | 1 | FALSE | 1
OBRA CIVIL | MECANISMES CORREDISSOS - CP_PO - OBR-21.01.A | CP_PO.ED15.P00.TA04. | CP_PO.ED15.P00.TA04. | 1 | FALSE | 1
OBRA CIVIL | MECANISMES CORREDISSOS - CP_PO - OBR-21.01.A | CP_PO.ED15.P00.TA05. | CP_PO.ED15.P00.TA05. | 1 | FALSE | 1
OBRA CIVIL | MECANISMES CORREDISSOS - CP_PO - OBR-21.01.A | CP_PO.ED15.P00.TA06. | CP_PO.ED15.P00.TA06. | 1 | FALSE | 1
OBRA CIVIL | MECANISMES CORREDISSOS - CP_PO - OBR-21.01.A | CP_PO.ED16.P00.MO07.SME. | CP_PO.ED16.P00.MO07.SME. | 1 | FALSE | 1
OBRA CIVIL | MECANISMES CORREDISSOS - CP_PO - OBR-21.01.A | CP_PO.ED16.P00.MO07.SME. | CP_PO.ED16.P00.MO07.SME. | 1 | FALSE | 1
OBRA CIVIL | MECANISMES CORREDISSOS - CP_PO - OBR-21.01.A | CP_PO.ED16.P00.MO07.VS. | CP_PO.ED16.P00.MO07.VS. | 1 | FALSE | 1
OBRA CIVIL | MECANISMES CORREDISSOS - CP_PO - OBR-21.01.A | CP_PO.ED16.P00.MO07.VS. | CP_PO.ED16.P00.MO07.VS. | 1 | FALSE | 1
OBRA CIVIL | MECANISMES CORREDISSOS - CP_PO - OBR-21.01.A | CP_PO.ED16.P00.MO08.SME. | CP_PO.ED16.P00.MO08.SME. | 1 | FALSE | 1
OBRA CIVIL | MECANISMES CORREDISSOS - CP_PO - OBR-21.01.A | CP_PO.ED16.P00.MO08.VS01. | CP_PO.ED16.P00.MO08.VS01. | 1 | FALSE | 1
OBRA CIVIL | MECANISMES CORREDISSOS - CP_PO - OBR-21.01.A | CP_PO.ED16.P00.PA02. | CP_PO.ED16.P00.PA02. | 1 | FALSE | 1
OBRA CIVIL | MECANISMES CORREDISSOS - CP_PO - OBR-21.01.A | CP_PO.ED16.P00.PSD. | CP_PO.ED16.P00.PSD. | 1 | FALSE | 1
OBRA CIVIL | MECANISMES CORREDISSOS - CP_PO - OBR-21.01.A | CP_PO.ED16.P00.PSD. | CP_PO.ED16.P00.PSD. | 1 | FALSE | 1
OBRA CIVIL | MECANISMES CORREDISSOS - CP_PO - OBR-21.01.A | CP_PO.ED16.P00.PSD. | CP_PO.ED16.P00.PSD. | 1 | FALSE | 1
OBRA CIVIL | MECANISMES CORREDISSOS - CP_PO - OBR-21.01.A | CP_PO.ED16.P00.PSD. | CP_PO.ED16.P00.PSD. | 1 | FALSE | 1
OBRA CIVIL | MECANISMES CORREDISSOS - CP_PO - OBR-21.01.A | CP_PO.ED17.P00.MO05.PA. | CP_PO.ED17.P00.MO05.PA. | 1 | FALSE | 1
OBRA CIVIL | MECANISMES CORREDISSOS - CP_PO - OBR-21.01.A | CP_PO.ED17.P00.MO05.SME. | CP_PO.ED17.P00.MO05.SME. | 1 | FALSE | 1
OBRA CIVIL | MECANISMES CORREDISSOS - CP_PO - OBR-21.01.A | CP_PO.ED17.P00.MO05.SME. | CP_PO.ED17.P00.MO05.SME. | 1 | FALSE | 1
OBRA CIVIL | MECANISMES CORREDISSOS - CP_PO - OBR-21.01.A | CP_PO.ED17.P00.MO06.PA. | CP_PO.ED17.P00.MO06.PA. | 1 | FALSE | 1
OBRA CIVIL | MECANISMES CORREDISSOS - CP_PO - OBR-21.01.A | CP_PO.ED17.P00.RE. | CP_PO.ED17.P00.RE. | 1 | FALSE | 1
OBRA CIVIL | MECANISMES CORREDISSOS - CP_PO - OBR-21.01.A | CP_PO.ED17.P00.RE. | CP_PO.ED17.P00.RE. | 1 | FALSE | 1
OBRA CIVIL | MECANISMES CORREDISSOS - CP_PO - OBR-21.01.A | CP_PO.ED17.P00.RE. | CP_PO.ED17.P00.RE. | 1 | FALSE | 1
OBRA CIVIL | MECANISMES CORREDISSOS - CP_PO - OBR-21.01.A | CP_PO.ED18.P00.MO03.PA. | CP_PO.ED18.P00.MO03.PA. | 1 | FALSE | 1
OBRA CIVIL | MECANISMES CORREDISSOS - CP_PO - OBR-21.01.A | CP_PO.ED18.P00.MO03.SME. | CP_PO.ED18.P00.MO03.SME. | 1 | FALSE | 1
OBRA CIVIL | MECANISMES CORREDISSOS - CP_PO - OBR-21.01.A | CP_PO.ED18.P00.MO03.SME. | CP_PO.ED18.P00.MO03.SME. | 1 | FALSE | 1
OBRA CIVIL | MECANISMES CORREDISSOS - CP_PO - OBR-21.01.A | CP_PO.ED18.P00.MO04.PA. | CP_PO.ED18.P00.MO04.PA. | 1 | FALSE | 1
OBRA CIVIL | MECANISMES CORREDISSOS - CP_PO - OBR-21.01.A | CP_PO.ED18.P00.RE. | CP_PO.ED18.P00.RE. | 1 | FALSE | 1
OBRA CIVIL | MECANISMES CORREDISSOS - CP_PO - OBR-21.01.A | CP_PO.ED18.P00.RE. | CP_PO.ED18.P00.RE. | 1 | FALSE | 1
OBRA CIVIL | MECANISMES CORREDISSOS - CP_PO - OBR-21.01.A | CP_PO.ED18.P00.RE. | CP_PO.ED18.P00.RE. | 1 | FALSE | 1
OBRA CIVIL | MECANISMES CORREDISSOS - CP_PO - OBR-21.01.A | CP_PO.ED19.ESC.ESC01. | CP_PO.ED19.ESC.ESC01. | 1 | FALSE | 1
OBRA CIVIL | MECANISMES CORREDISSOS - CP_PO - OBR-21.01.A | CP_PO.ED19.ESC.ESC01. | CP_PO.ED19.ESC.ESC01. | 1 | FALSE | 1
OBRA CIVIL | MECANISMES CORREDISSOS - CP_PO - OBR-21.01.A | CP_PO.ED19.ESC.ESC01. | CP_PO.ED19.ESC.ESC01. | 1 | FALSE | 1
OBRA CIVIL | MECANISMES CORREDISSOS - CP_PO - OBR-21.01.A | CP_PO.ED19.ESC.ESC02. | CP_PO.ED19.ESC.ESC02. | 1 | FALSE | 1
OBRA CIVIL | MECANISMES CORREDISSOS - CP_PO - OBR-21.01.A | CP_PO.ED19.P00.MO01.RE01. | CP_PO.ED19.P00.MO01.RE01. | 1 | FALSE | 1
OBRA CIVIL | MECANISMES CORREDISSOS - CP_PO - OBR-21.01.A | CP_PO.ED19.P00.MO01.RE01. | CP_PO.ED19.P00.MO01.RE01. | 1 | FALSE | 1
OBRA CIVIL | MECANISMES CORREDISSOS - CP_PO - OBR-21.01.A | CP_PO.ED19.P00.MO01.RE02. | CP_PO.ED19.P00.MO01.RE02. | 1 | FALSE | 1
OBRA CIVIL | MECANISMES CORREDISSOS - CP_PO - OBR-21.01.A | CP_PO.ED19.P00.MO01.RE04. | CP_PO.ED19.P00.MO01.RE04. | 1 | FALSE | 1
OBRA CIVIL | MECANISMES CORREDISSOS - CP_PO - OBR-21.01.A | CP_PO.ED19.P00.MO01.SEST. | CP_PO.ED19.P00.MO01.SEST. | 1 | FALSE | 1
OBRA CIVIL | MECANISMES CORREDISSOS - CP_PO - OBR-21.01.A | CP_PO.ED19.P00.MO01.SEST. | CP_PO.ED19.P00.MO01.SEST. | 1 | FALSE | 1
OBRA CIVIL | MECANISMES CORREDISSOS - CP_PO - OBR-21.01.A | CP_PO.ED19.P00.MO02.RE01. | CP_PO.ED19.P00.MO02.RE01. | 1 | FALSE | 1
OBRA CIVIL | MECANISMES CORREDISSOS - CP_PO - OBR-21.01.A | CP_PO.ED19.P00.MO02.RE01. | CP_PO.ED19.P00.MO02.RE01. | 1 | FALSE | 1
OBRA CIVIL | MECANISMES CORREDISSOS - CP_PO - OBR-21.01.A | CP_PO.ED19.P00.MO02.RE03. | CP_PO.ED19.P00.MO02.RE03. | 1 | FALSE | 1
OBRA CIVIL | MECANISMES CORREDISSOS - CP_PO - OBR-21.01.A | CP_PO.ED19.P00.MO02.RE03. | CP_PO.ED19.P00.MO02.RE03. | 1 | FALSE | 1
OBRA CIVIL | MECANISMES CORREDISSOS - CP_PO - OBR-21.01.A | CP_PO.ED19.P00.RE. | CP_PO.ED19.P00.RE. | 1 | FALSE | 1
OBRA CIVIL | MECANISMES CORREDISSOS - CP_PO - OBR-21.01.A | CP_PO.ED19.P00.RE. | CP_PO.ED19.P00.RE. | 1 | FALSE | 1
OBRA CIVIL | MECANISMES CORREDISSOS - CP_PO - OBR-21.01.A | CP_PO.ED19.P00.RE. | CP_PO.ED19.P00.RE. | 1 | FALSE | 1
OBRA CIVIL | MECANISMES CORREDISSOS - CP_PO - OBR-21.01.A | CP_PO.ED20.P00.PA. | CP_PO.ED20.P00.PA. | 1 | FALSE | 1
OBRA CIVIL | MECANISMES CORREDISSOS - CP_PO - OBR-21.01.A | CP_PO.ED20.P00.VS. | CP_PO.ED20.P00.VS. | 1 | FALSE | 1
OBRA CIVIL | MECANISMES CORREDISSOS - CP_PO - OBR-21.01.A | CP_PO.ED20.P00.VS. | CP_PO.ED20.P00.VS. | 1 | FALSE | 1
OBRA CIVIL | MECANISMES CORREDISSOS - CP_PO - OBR-21.01.A | CP_PO.ED20.P00.VS. | CP_PO.ED20.P00.VS. | 1 | FALSE | 1
OBRA CIVIL | MECANISMES CORREDISSOS - CP_PO - OBR-21.01.A | CP_PO.UB.PK02. | CP_PO.UB.PK02. | 1 | FALSE | 1
OBRA CIVIL | MECANISMES CORREDISSOS - CP_PO - OBR-21.01.A | CP_PO.UB.PK03. | CP_PO.UB.PK03. | 1 | FALSE | 1
OBRA CIVIL | MECANISMES CORREDISSOS - CP_PO - OBR-21.01.A | CP_PO.UB.PK03. | CP_PO.UB.PK03. | 1 | FALSE | 1
OBRA CIVIL | MECANISMES CORREDISSOS - CP_PO - OBR-21.01.A | CP_PO.UB.UB01. | CP_PO.UB.UB01. | 1 | FALSE | 1
OBRA CIVIL | MECANISMES CORREDISSOS - CP_PO - OBR-21.01.A | CP_PO.UB.UB01. | CP_PO.UB.UB01. | 1 | FALSE | 1
OBRA CIVIL | MECANISMES CORREDISSOS - CP_PO - OBR-21.01.A | CP_PO.UB.UB02. | CP_PO.UB.UB02. | 1 | FALSE | 1
OBRA CIVIL | MECANISMES CORREDISSOS - CP_PO - OBR-21.01.A | CP_PO.UB.UB07. | CP_PO.UB.UB07. | 1 | FALSE | 1
OBRA CIVIL | MECANISMES CORREDISSOS - CP_PO - OBR-21.01.A | CP_PO.UB.UB07. | CP_PO.UB.UB07. | 1 | FALSE | 1
OBRA CIVIL | MECANISMES CORREDISSOS - CP_PO - OBR-21.01.A | CP_PO.UB.UB07. | CP_PO.UB.UB07. | 1 | FALSE | 1
OBRA CIVIL | MECANISMES CORREDISSOS - CP_PO - OBR-21.01.A | CP_PO.UB.UB08. | CP_PO.UB.UB08. | 1 | FALSE | 1
OBRA CIVIL | MECANISMES CORREDISSOS - CP_PO - OBR-21.01.A | CP_PO.UB.UB09. | CP_PO.UB.UB09. | 1 | FALSE | 1
OBRA CIVIL | MECANISMES CORREDISSOS - CP_PO - OBR-21.01.A | CP_PO.UB.UB09. | CP_PO.UB.UB09. | 1 | FALSE | 1
OBRA CIVIL | MECANISMES CORREDISSOS - CP_PO - OBR-21.01.A | CP_PO.UB.UB09. | CP_PO.UB.UB09. | 1 | FALSE | 1
OBRA CIVIL | MECANISMES CORREDISSOS - CP_PO - OBR-21.01.A | CP_PO.UB.UB10. | CP_PO.UB.UB10. | 1 | FALSE | 1
OBRA CIVIL | SISTEMES DE PROTECCIÓ CONTRA CAIGUDES (LINIA DE VIDA) - CP_PO - OBR-25.10 | CP_PO.ED01. | CP_PO.ED01. | 1 | FALSE | 1
OBRA CIVIL | SISTEMES DE PROTECCIÓ CONTRA CAIGUDES (LINIA DE VIDA) - CP_PO - OBR-25.10 | CP_PO.ED11. | CP_PO.ED11. | 1 | FALSE | 1
OBRA CIVIL | SISTEMES DE PROTECCIÓ CONTRA CAIGUDES (LINIA DE VIDA) - CP_PO - OBR-25.10 | CP_PO.ED11. | CP_PO.ED11. | 1 | FALSE | 1
OBRA CIVIL | SISTEMES DE PROTECCIÓ CONTRA CAIGUDES (LINIA DE VIDA) - CP_PO - OBR-25.10 | CP_PO.ED12. | CP_PO.ED12. | 1 | FALSE | 1
OBRA CIVIL | SISTEMES DE PROTECCIÓ CONTRA CAIGUDES (LINIA DE VIDA) - CP_PO - OBR-25.10 | CP_PO.ED13. | CP_PO.ED13. | 1 | FALSE | 1
OBRA CIVIL | SISTEMES DE PROTECCIÓ CONTRA CAIGUDES (LINIA DE VIDA) - CP_PO - OBR-25.10 | CP_PO.ED13. | CP_PO.ED13. | 1 | FALSE | 1
OBRA CIVIL | SISTEMES DE PROTECCIÓ CONTRA CAIGUDES (LINIA DE VIDA) - CP_PO - OBR-25.10 | CP_PO.ED13. | CP_PO.ED13. | 1 | FALSE | 1
OBRA CIVIL | SISTEMES DE PROTECCIÓ CONTRA CAIGUDES (LINIA DE VIDA) - CP_PO - OBR-25.10 | CP_PO.ED14. | CP_PO.ED14. | 1 | FALSE | 1
OBRA CIVIL | SISTEMES DE PROTECCIÓ CONTRA CAIGUDES (LINIA DE VIDA) - CP_PO - OBR-25.10 | CP_PO.ED14. | CP_PO.ED14. | 1 | FALSE | 1
OBRA CIVIL | SISTEMES DE PROTECCIÓ CONTRA CAIGUDES (LINIA DE VIDA) - CP_PO - OBR-25.10 | CP_PO.ED15. | CP_PO.ED15. | 1 | FALSE | 1
OBRA CIVIL | SISTEMES DE PROTECCIÓ CONTRA CAIGUDES (LINIA DE VIDA) - CP_PO - OBR-25.10 | CP_PO.ED15. | CP_PO.ED15. | 1 | FALSE | 1
OBRA CIVIL | SISTEMES DE PROTECCIÓ CONTRA CAIGUDES (LINIA DE VIDA) - CP_PO - OBR-25.10 | CP_PO.ED15. | CP_PO.ED15. | 1 | FALSE | 1
OBRA CIVIL | SISTEMES DE PROTECCIÓ CONTRA CAIGUDES (LINIA DE VIDA) - CP_PO - OBR-25.10 | CP_PO.ED15. | CP_PO.ED15. | 1 | FALSE | 1
OBRA CIVIL | SISTEMES DE PROTECCIÓ CONTRA CAIGUDES (LINIA DE VIDA) - CP_PO - OBR-25.10 | CP_PO.ED15. | CP_PO.ED15. | 1 | FALSE | 1
OBRA CIVIL | SISTEMES DE PROTECCIÓ CONTRA CAIGUDES (LINIA DE VIDA) - CP_PO - OBR-25.10 | CP_PO.ED15. | CP_PO.ED15. | 1 | FALSE | 1
OBRA CIVIL | SISTEMES DE PROTECCIÓ CONTRA CAIGUDES (LINIA DE VIDA) - CP_PO - OBR-25.10 | CP_PO.ED16. | CP_PO.ED16. | 1 | FALSE | 1
OBRA CIVIL | SISTEMES DE PROTECCIÓ CONTRA CAIGUDES (LINIA DE VIDA) - CP_PO - OBR-25.10 | CP_PO.ED17. | CP_PO.ED17. | 1 | FALSE | 1
OBRA CIVIL | SISTEMES DE PROTECCIÓ CONTRA CAIGUDES (LINIA DE VIDA) - CP_PO - OBR-25.10 | CP_PO.ED17. | CP_PO.ED17. | 1 | FALSE | 1
OBRA CIVIL | SISTEMES DE PROTECCIÓ CONTRA CAIGUDES (LINIA DE VIDA) - CP_PO - OBR-25.10 | CP_PO.ED17. | CP_PO.ED17. | 1 | FALSE | 1
OBRA CIVIL | SISTEMES DE PROTECCIÓ CONTRA CAIGUDES (LINIA DE VIDA) - CP_PO - OBR-25.10 | CP_PO.ED17. | CP_PO.ED17. | 1 | FALSE | 1
OBRA CIVIL | SISTEMES DE PROTECCIÓ CONTRA CAIGUDES (LINIA DE VIDA) - CP_PO - OBR-25.10 | CP_PO.ED17. | CP_PO.ED17. | 1 | FALSE | 1
OBRA CIVIL | SISTEMES DE PROTECCIÓ CONTRA CAIGUDES (LINIA DE VIDA) - CP_PO - OBR-25.10 | CP_PO.ED17. | CP_PO.ED17. | 1 | FALSE | 1
OBRA CIVIL | SISTEMES DE PROTECCIÓ CONTRA CAIGUDES (LINIA DE VIDA) - CP_PO - OBR-25.10 | CP_PO.ED18. | CP_PO.ED18. | 1 | FALSE | 1
OBRA CIVIL | SISTEMES DE PROTECCIÓ CONTRA CAIGUDES (LINIA DE VIDA) - CP_PO - OBR-25.10 | CP_PO.ED18. | CP_PO.ED18. | 1 | FALSE | 1
OBRA CIVIL | SISTEMES DE PROTECCIÓ CONTRA CAIGUDES (LINIA DE VIDA) - CP_PO - OBR-25.10 | CP_PO.ED18. | CP_PO.ED18. | 1 | FALSE | 1
OBRA CIVIL | SISTEMES DE PROTECCIÓ CONTRA CAIGUDES (LINIA DE VIDA) - CP_PO - OBR-25.10 | CP_PO.ED18. | CP_PO.ED18. | 1 | FALSE | 1
OBRA CIVIL | SISTEMES DE PROTECCIÓ CONTRA CAIGUDES (LINIA DE VIDA) - CP_PO - OBR-25.10 | CP_PO.ED18. | CP_PO.ED18. | 1 | FALSE | 1
OBRA CIVIL | SISTEMES DE PROTECCIÓ CONTRA CAIGUDES (LINIA DE VIDA) - CP_PO - OBR-25.10 | CP_PO.ED19. | CP_PO.ED19. | 1 | FALSE | 1
OBRA CIVIL | SISTEMES DE PROTECCIÓ CONTRA CAIGUDES (LINIA DE VIDA) - CP_PO - OBR-25.10 | CP_PO.ED19. | CP_PO.ED19. | 1 | FALSE | 1
OBRA CIVIL | SISTEMES DE PROTECCIÓ CONTRA CAIGUDES (LINIA DE VIDA) - CP_PO - OBR-25.10 | CP_PO.ED19. | CP_PO.ED19. | 1 | FALSE | 1
OBRA CIVIL | SISTEMES DE PROTECCIÓ CONTRA CAIGUDES (LINIA DE VIDA) - CP_PO - OBR-25.10 | CP_PO.ED19. | CP_PO.ED19. | 1 | FALSE | 1
OBRA CIVIL | SISTEMES DE PROTECCIÓ CONTRA CAIGUDES (LINIA DE VIDA) - CP_PO - OBR-25.10 | CP_PO.ED19. | CP_PO.ED19. | 1 | FALSE | 1
OBRA CIVIL | SISTEMES DE PROTECCIÓ CONTRA CAIGUDES (LINIA DE VIDA) - CP_PO - OBR-25.10 | CP_PO.ED20. | CP_PO.ED20. | 1 | FALSE | 1
OBRA CIVIL | DISPOSITIUS D’ANCORATGE ESTRUCTURAL - CPB2 - OBR-25.11 | CPB2.D13.PT. | CPB2.D13.PT. | 1 | FALSE | 1
OBRA CIVIL | DISPOSITIUS D’ANCORATGE ESTRUCTURAL - CPB2 - OBR-25.11 | CPB2.D13.PT. | CPB2.D13.PT. | 1 | FALSE | 1
OBRA CIVIL | MECANISMES CORREDISSOS - D01 - OBR-21.01.A | CPB2.D01.ESC.ESC01. | CPB2.D01.ESC.ESC01. | 1 | FALSE | 1
OBRA CIVIL | MECANISMES CORREDISSOS - D01 - OBR-21.01.A | CPB2.D01.ESC.ESC01. | CPB2.D01.ESC.ESC01. | 1 | FALSE | 1
OBRA CIVIL | MECANISMES CORREDISSOS - D01 - OBR-21.01.A | CPB2.D01.ESC.ESC01. | CPB2.D01.ESC.ESC01. | 1 | FALSE | 1
OBRA CIVIL | MECANISMES CORREDISSOS - D01 - OBR-21.01.A | CPB2.D01.ESC.ESC03. | CPB2.D01.ESC.ESC03. | 1 | FALSE | 1
OBRA CIVIL | MECANISMES CORREDISSOS - D01 - OBR-21.01.A | CPB2.D01.ESC.ESC03. | CPB2.D01.ESC.ESC03. | 1 | FALSE | 1
OBRA CIVIL | MECANISMES CORREDISSOS - D01 - OBR-21.01.A | CPB2.D01.P00.CFU. | CPB2.D01.P00.CFU. | 1 | FALSE | 1
OBRA CIVIL | MECANISMES CORREDISSOS - D01 - OBR-21.01.A | CPB2.D01.P00.CFU. | CPB2.D01.P00.CFU. | 1 | FALSE | 1
OBRA CIVIL | MECANISMES CORREDISSOS - D01 - OBR-21.01.A | CPB2.D01.P00.CON. | CPB2.D01.P00.CON. | 1 | FALSE | 1
OBRA CIVIL | MECANISMES CORREDISSOS - D01 - OBR-21.01.A | CPB2.D01.P01.CE01. | CPB2.D01.P01.CE01. | 1 | FALSE | 1
OBRA CIVIL | MECANISMES CORREDISSOS - D01 - OBR-21.01.A | CPB2.D01.P01.CE02. | CPB2.D01.P01.CE02. | 1 | FALSE | 1
OBRA CIVIL | MECANISMES CORREDISSOS - D01 - OBR-21.01.A | CPB2.D01.P01.CE03. | CPB2.D01.P01.CE03. | 1 | FALSE | 1
OBRA CIVIL | MECANISMES CORREDISSOS - D01 - OBR-21.01.A | CPB2.D01.P01.CE04. | CPB2.D01.P01.CE04. | 1 | FALSE | 1
OBRA CIVIL | MECANISMES CORREDISSOS - D01 - OBR-21.01.A | CPB2.D01.P01.CE05. | CPB2.D01.P01.CE05. | 1 | FALSE | 1
OBRA CIVIL | MECANISMES CORREDISSOS - D01 - OBR-21.01.A | CPB2.D01.P01.CE06. | CPB2.D01.P01.CE06. | 1 | FALSE | 1
OBRA CIVIL | MECANISMES CORREDISSOS - D01 - OBR-21.01.A | CPB2.D01.P01.CE07. | CPB2.D01.P01.CE07. | 1 | FALSE | 1
OBRA CIVIL | MECANISMES CORREDISSOS - D01 - OBR-21.01.A | CPB2.D01.P01.CE08. | CPB2.D01.P01.CE08. | 1 | FALSE | 1
OBRA CIVIL | MECANISMES CORREDISSOS - D01 - OBR-21.01.A | CPB2.D01.P01.CE09. | CPB2.D01.P01.CE09. | 1 | FALSE | 1
OBRA CIVIL | MECANISMES CORREDISSOS - D01 - OBR-21.01.A | CPB2.D01.P01.CE10. | CPB2.D01.P01.CE10. | 1 | FALSE | 1
OBRA CIVIL | MECANISMES CORREDISSOS - D01 - OBR-21.01.A | CPB2.D01.P01.CE11. | CPB2.D01.P01.CE11. | 1 | FALSE | 1
OBRA CIVIL | MECANISMES CORREDISSOS - D01 - OBR-21.01.A | CPB2.D01.P01.CE12. | CPB2.D01.P01.CE12. | 1 | FALSE | 1
OBRA CIVIL | MECANISMES CORREDISSOS - D01 - OBR-21.01.A | CPB2.D01.P01.CE13. | CPB2.D01.P01.CE13. | 1 | FALSE | 1
OBRA CIVIL | MECANISMES CORREDISSOS - D01 - OBR-21.01.A | CPB2.D01.P01.CE14. | CPB2.D01.P01.CE14. | 1 | FALSE | 1
OBRA CIVIL | MECANISMES CORREDISSOS - D01 - OBR-21.01.A | CPB2.D01.P01.CE15. | CPB2.D01.P01.CE15. | 1 | FALSE | 1
OBRA CIVIL | MECANISMES CORREDISSOS - D01 - OBR-21.01.A | CPB2.D01.P01.CE16. | CPB2.D01.P01.CE16. | 1 | FALSE | 1
OBRA CIVIL | MECANISMES CORREDISSOS - D01 - OBR-21.01.A | CPB2.D01.P01.CE17. | CPB2.D01.P01.CE17. | 1 | FALSE | 1
OBRA CIVIL | MECANISMES CORREDISSOS - D01 - OBR-21.01.A | CPB2.D01.P01.CE18. | CPB2.D01.P01.CE18. | 1 | FALSE | 1
OBRA CIVIL | MECANISMES CORREDISSOS - D01 - OBR-21.01.A | CPB2.D01.P01.CE19. | CPB2.D01.P01.CE19. | 1 | FALSE | 1
OBRA CIVIL | MECANISMES CORREDISSOS - D01 - OBR-21.01.A | CPB2.D01.P01.CE20. | CPB2.D01.P01.CE20. | 1 | FALSE | 1
OBRA CIVIL | MECANISMES CORREDISSOS - D01 - OBR-21.01.A | CPB2.D01.P01.CE21. | CPB2.D01.P01.CE21. | 1 | FALSE | 1
OBRA CIVIL | MECANISMES CORREDISSOS - D01 - OBR-21.01.A | CPB2.D01.P01.CE22. | CPB2.D01.P01.CE22. | 1 | FALSE | 1
OBRA CIVIL | MECANISMES CORREDISSOS - D01 - OBR-21.01.A | CPB2.D01.P01.CE23. | CPB2.D01.P01.CE23. | 1 | FALSE | 1
OBRA CIVIL | MECANISMES CORREDISSOS - D01 - OBR-21.01.A | CPB2.D01.P01.CE24. | CPB2.D01.P01.CE24. | 1 | FALSE | 1
OBRA CIVIL | MECANISMES CORREDISSOS - D01 - OBR-21.01.A | CPB2.D01.P01.CE25. | CPB2.D01.P01.CE25. | 1 | FALSE | 1
OBRA CIVIL | MECANISMES CORREDISSOS - D01 - OBR-21.01.A | CPB2.D01.P01.CE26. | CPB2.D01.P01.CE26. | 1 | FALSE | 1
OBRA CIVIL | MECANISMES CORREDISSOS - D01 - OBR-21.01.A | CPB2.D01.P01.CE27. | CPB2.D01.P01.CE27. | 1 | FALSE | 1
OBRA CIVIL | MECANISMES CORREDISSOS - D01 - OBR-21.01.A | CPB2.D01.P01.CE28. | CPB2.D01.P01.CE28. | 1 | FALSE | 1
OBRA CIVIL | MECANISMES CORREDISSOS - D01 - OBR-21.01.A | CPB2.D01.P01.CE29. | CPB2.D01.P01.CE29. | 1 | FALSE | 1
OBRA CIVIL | MECANISMES CORREDISSOS - D01 - OBR-21.01.A | CPB2.D01.P01.CE30. | CPB2.D01.P01.CE30. | 1 | FALSE | 1
OBRA CIVIL | MECANISMES CORREDISSOS - D01 - OBR-21.01.A | CPB2.D01.P01.CE31. | CPB2.D01.P01.CE31. | 1 | FALSE | 1
OBRA CIVIL | MECANISMES CORREDISSOS - D01 - OBR-21.01.A | CPB2.D01.P01.CE32. | CPB2.D01.P01.CE32. | 1 | FALSE | 1
OBRA CIVIL | MECANISMES CORREDISSOS - D01 - OBR-21.01.A | CPB2.D01.P01.CE33. | CPB2.D01.P01.CE33. | 1 | FALSE | 1
OBRA CIVIL | MECANISMES CORREDISSOS - D01 - OBR-21.01.A | CPB2.D01.P01.CE34. | CPB2.D01.P01.CE34. | 1 | FALSE | 1
OBRA CIVIL | MECANISMES CORREDISSOS - D01 - OBR-21.01.A | CPB2.D01.P01.CE35. | CPB2.D01.P01.CE35. | 1 | FALSE | 1
OBRA CIVIL | MECANISMES CORREDISSOS - D01 - OBR-21.01.A | CPB2.D01.P01.CE36. | CPB2.D01.P01.CE36. | 1 | FALSE | 1
OBRA CIVIL | MECANISMES CORREDISSOS - D01 - OBR-21.01.A | CPB2.D01.P02.CE37. | CPB2.D01.P02.CE37. | 1 | FALSE | 1
OBRA CIVIL | MECANISMES CORREDISSOS - D01 - OBR-21.01.A | CPB2.D01.P02.CE38. | CPB2.D01.P02.CE38. | 1 | FALSE | 1
OBRA CIVIL | MECANISMES CORREDISSOS - D01 - OBR-21.01.A | CPB2.D01.P02.CE39. | CPB2.D01.P02.CE39. | 1 | FALSE | 1
OBRA CIVIL | MECANISMES CORREDISSOS - D01 - OBR-21.01.A | CPB2.D01.P02.CE40. | CPB2.D01.P02.CE40. | 1 | FALSE | 1
OBRA CIVIL | MECANISMES CORREDISSOS - D01 - OBR-21.01.A | CPB2.D01.P02.CE41. | CPB2.D01.P02.CE41. | 1 | FALSE | 1
OBRA CIVIL | MECANISMES CORREDISSOS - D01 - OBR-21.01.A | CPB2.D01.P02.CE42. | CPB2.D01.P02.CE42. | 1 | FALSE | 1
OBRA CIVIL | MECANISMES CORREDISSOS - D01 - OBR-21.01.A | CPB2.D01.P02.CE43. | CPB2.D01.P02.CE43. | 1 | FALSE | 1
OBRA CIVIL | MECANISMES CORREDISSOS - D01 - OBR-21.01.A | CPB2.D01.P02.CE44. | CPB2.D01.P02.CE44. | 1 | FALSE | 1
OBRA CIVIL | MECANISMES CORREDISSOS - D01 - OBR-21.01.A | CPB2.D01.P02.CE45. | CPB2.D01.P02.CE45. | 1 | FALSE | 1
OBRA CIVIL | MECANISMES CORREDISSOS - D01 - OBR-21.01.A | CPB2.D01.P02.CE46. | CPB2.D01.P02.CE46. | 1 | FALSE | 1
OBRA CIVIL | MECANISMES CORREDISSOS - D01 - OBR-21.01.A | CPB2.D01.P02.CE47. | CPB2.D01.P02.CE47. | 1 | FALSE | 1
OBRA CIVIL | MECANISMES CORREDISSOS - D01 - OBR-21.01.A | CPB2.D01.P02.CE48. | CPB2.D01.P02.CE48. | 1 | FALSE | 1
OBRA CIVIL | MECANISMES CORREDISSOS - D01 - OBR-21.01.A | CPB2.D01.P02.CE49. | CPB2.D01.P02.CE49. | 1 | FALSE | 1
OBRA CIVIL | MECANISMES CORREDISSOS - D01 - OBR-21.01.A | CPB2.D01.P02.CE50. | CPB2.D01.P02.CE50. | 1 | FALSE | 1
OBRA CIVIL | MECANISMES CORREDISSOS - D01 - OBR-21.01.A | CPB2.D01.P02.CE52. | CPB2.D01.P02.CE52. | 1 | FALSE | 1
OBRA CIVIL | MECANISMES CORREDISSOS - D01 - OBR-21.01.A | CPB2.D01.P02.CE53. | CPB2.D01.P02.CE53. | 1 | FALSE | 1
OBRA CIVIL | MECANISMES CORREDISSOS - D01 - OBR-21.01.A | CPB2.D01.P02.CE54. | CPB2.D01.P02.CE54. | 1 | FALSE | 1
OBRA CIVIL | MECANISMES CORREDISSOS - D01 - OBR-21.01.A | CPB2.D01.P02.CE55. | CPB2.D01.P02.CE55. | 1 | FALSE | 1
OBRA CIVIL | MECANISMES CORREDISSOS - D01 - OBR-21.01.A | CPB2.D01.P02.CE56. | CPB2.D01.P02.CE56. | 1 | FALSE | 1
OBRA CIVIL | MECANISMES CORREDISSOS - D01 - OBR-21.01.A | CPB2.D01.P02.CE57. | CPB2.D01.P02.CE57. | 1 | FALSE | 1
OBRA CIVIL | MECANISMES CORREDISSOS - D01 - OBR-21.01.A | CPB2.D01.P02.CE58. | CPB2.D01.P02.CE58. | 1 | FALSE | 1
OBRA CIVIL | MECANISMES CORREDISSOS - D01 - OBR-21.01.A | CPB2.D01.P02.CE59. | CPB2.D01.P02.CE59. | 1 | FALSE | 1
OBRA CIVIL | MECANISMES CORREDISSOS - D01 - OBR-21.01.A | CPB2.D01.P02.CE60. | CPB2.D01.P02.CE60. | 1 | FALSE | 1
OBRA CIVIL | MECANISMES CORREDISSOS - D01 - OBR-21.01.A | CPB2.D01.P02.CE61. | CPB2.D01.P02.CE61. | 1 | FALSE | 1
OBRA CIVIL | MECANISMES CORREDISSOS - D01 - OBR-21.01.A | CPB2.D01.P02.CE62. | CPB2.D01.P02.CE62. | 1 | FALSE | 1
OBRA CIVIL | MECANISMES CORREDISSOS - D01 - OBR-21.01.A | CPB2.D01.P02.CE63. | CPB2.D01.P02.CE63. | 1 | FALSE | 1
OBRA CIVIL | MECANISMES CORREDISSOS - D01 - OBR-21.01.A | CPB2.D01.P02.CE64. | CPB2.D01.P02.CE64. | 1 | FALSE | 1
OBRA CIVIL | MECANISMES CORREDISSOS - D01 - OBR-21.01.A | CPB2.D01.P02.CE65. | CPB2.D01.P02.CE65. | 1 | FALSE | 1
OBRA CIVIL | MECANISMES CORREDISSOS - D01 - OBR-21.01.A | CPB2.D01.P02.CE66. | CPB2.D01.P02.CE66. | 1 | FALSE | 1
OBRA CIVIL | MECANISMES CORREDISSOS - D01 - OBR-21.01.A | CPB2.D01.P02.CE67. | CPB2.D01.P02.CE67. | 1 | FALSE | 1
OBRA CIVIL | MECANISMES CORREDISSOS - D01 - OBR-21.01.A | CPB2.D01.P02.CE68. | CPB2.D01.P02.CE68. | 1 | FALSE | 1
OBRA CIVIL | MECANISMES CORREDISSOS - D01 - OBR-21.01.A | CPB2.D01.P02.CE69. | CPB2.D01.P02.CE69. | 1 | FALSE | 1
OBRA CIVIL | MECANISMES CORREDISSOS - D01 - OBR-21.01.A | CPB2.D01.P02.CE70. | CPB2.D01.P02.CE70. | 1 | FALSE | 1
OBRA CIVIL | MECANISMES CORREDISSOS - D01 - OBR-21.01.A | CPB2.D01.P02.CE71. | CPB2.D01.P02.CE71. | 1 | FALSE | 1
OBRA CIVIL | MECANISMES CORREDISSOS - D01 - OBR-21.01.A | CPB2.D01.P02.CE72. | CPB2.D01.P02.CE72. | 1 | FALSE | 1
OBRA CIVIL | MECANISMES BATENTS - D01 - OBR-21.01.B | CPB2.D01.ESC.ESC03. | CPB2.D01.ESC.ESC03. | 1 | FALSE | 1
OBRA CIVIL | MECANISMES BATENTS - D01 - OBR-21.01.B | CPB2.D01.P00.CAB. | CPB2.D01.P00.CAB. | 1 | FALSE | 1
OBRA CIVIL | MECANISMES BATENTS - D01 - OBR-21.01.B | CPB2.D01.P00.CAB. | CPB2.D01.P00.CAB. | 1 | FALSE | 1
OBRA CIVIL | MECANISMES BATENTS - D01 - OBR-21.01.B | CPB2.D01.P00.DIS. | CPB2.D01.P00.DIS. | 1 | FALSE | 1
OBRA CIVIL | MECANISMES BATENTS - D01 - OBR-21.01.B | CPB2.D01.P02.CE51. | CPB2.D01.P02.CE51. | 1 | FALSE | 1
OBRA CIVIL | DISPOSITIUS D’ANCORATGE ESTRUCTURAL - D01 - OBR-25.11 | CPB2.D01.PT.ST01. | CPB2.D01.PT.ST01. | 1 | FALSE | 1
OBRA CIVIL | DISPOSITIUS D’ANCORATGE ESTRUCTURAL - D01 - OBR-25.11 | CPB2.D01.PT.ST01. | CPB2.D01.PT.ST01. | 1 | FALSE | 1
OBRA CIVIL | MECANISMES CORREDISSOS - D02 - OBR-21.01.A | CPB2.D02.ESC.ESC01. | CPB2.D02.ESC.ESC01. | 1 | FALSE | 1
OBRA CIVIL | MECANISMES CORREDISSOS - D02 - OBR-21.01.A | CPB2.D02.ESC.ESC01. | CPB2.D02.ESC.ESC01. | 1 | FALSE | 1
OBRA CIVIL | MECANISMES CORREDISSOS - D02 - OBR-21.01.A | CPB2.D02.ESC.ESC01. | CPB2.D02.ESC.ESC01. | 1 | FALSE | 1
OBRA CIVIL | MECANISMES CORREDISSOS - D02 - OBR-21.01.A | CPB2.D02.ESC.ESC03. | CPB2.D02.ESC.ESC03. | 1 | FALSE | 1
OBRA CIVIL | MECANISMES CORREDISSOS - D02 - OBR-21.01.A | CPB2.D02.ESC.ESC03. | CPB2.D02.ESC.ESC03. | 1 | FALSE | 1
OBRA CIVIL | MECANISMES CORREDISSOS - D02 - OBR-21.01.A | CPB2.D02.P00.CFU. | CPB2.D02.P00.CFU. | 1 | FALSE | 1
OBRA CIVIL | MECANISMES CORREDISSOS - D02 - OBR-21.01.A | CPB2.D02.P00.CFU. | CPB2.D02.P00.CFU. | 1 | FALSE | 1
OBRA CIVIL | MECANISMES CORREDISSOS - D02 - OBR-21.01.A | CPB2.D02.P00.CON. | CPB2.D02.P00.CON. | 1 | FALSE | 1
OBRA CIVIL | MECANISMES CORREDISSOS - D02 - OBR-21.01.A | CPB2.D02.P01.CE01. | CPB2.D02.P01.CE01. | 1 | FALSE | 1
OBRA CIVIL | MECANISMES CORREDISSOS - D02 - OBR-21.01.A | CPB2.D02.P01.CE02. | CPB2.D02.P01.CE02. | 1 | FALSE | 1
OBRA CIVIL | MECANISMES CORREDISSOS - D02 - OBR-21.01.A | CPB2.D02.P01.CE03. | CPB2.D02.P01.CE03. | 1 | FALSE | 1
OBRA CIVIL | MECANISMES CORREDISSOS - D02 - OBR-21.01.A | CPB2.D02.P01.CE04. | CPB2.D02.P01.CE04. | 1 | FALSE | 1
OBRA CIVIL | MECANISMES CORREDISSOS - D02 - OBR-21.01.A | CPB2.D02.P01.CE05. | CPB2.D02.P01.CE05. | 1 | FALSE | 1
OBRA CIVIL | MECANISMES CORREDISSOS - D02 - OBR-21.01.A | CPB2.D02.P01.CE06. | CPB2.D02.P01.CE06. | 1 | FALSE | 1
OBRA CIVIL | MECANISMES CORREDISSOS - D02 - OBR-21.01.A | CPB2.D02.P01.CE07. | CPB2.D02.P01.CE07. | 1 | FALSE | 1
OBRA CIVIL | MECANISMES CORREDISSOS - D02 - OBR-21.01.A | CPB2.D02.P01.CE08. | CPB2.D02.P01.CE08. | 1 | FALSE | 1
OBRA CIVIL | MECANISMES CORREDISSOS - D02 - OBR-21.01.A | CPB2.D02.P01.CE09. | CPB2.D02.P01.CE09. | 1 | FALSE | 1
OBRA CIVIL | MECANISMES CORREDISSOS - D02 - OBR-21.01.A | CPB2.D02.P01.CE10. | CPB2.D02.P01.CE10. | 1 | FALSE | 1
OBRA CIVIL | MECANISMES CORREDISSOS - D02 - OBR-21.01.A | CPB2.D02.P01.CE11. | CPB2.D02.P01.CE11. | 1 | FALSE | 1
OBRA CIVIL | MECANISMES CORREDISSOS - D02 - OBR-21.01.A | CPB2.D02.P01.CE12. | CPB2.D02.P01.CE12. | 1 | FALSE | 1
OBRA CIVIL | MECANISMES CORREDISSOS - D02 - OBR-21.01.A | CPB2.D02.P01.CE13. | CPB2.D02.P01.CE13. | 1 | FALSE | 1
OBRA CIVIL | MECANISMES CORREDISSOS - D02 - OBR-21.01.A | CPB2.D02.P01.CE14. | CPB2.D02.P01.CE14. | 1 | FALSE | 1
OBRA CIVIL | MECANISMES CORREDISSOS - D02 - OBR-21.01.A | CPB2.D02.P01.CE15. | CPB2.D02.P01.CE15. | 1 | FALSE | 1
OBRA CIVIL | MECANISMES CORREDISSOS - D02 - OBR-21.01.A | CPB2.D02.P01.CE16. | CPB2.D02.P01.CE16. | 1 | FALSE | 1
OBRA CIVIL | MECANISMES CORREDISSOS - D02 - OBR-21.01.A | CPB2.D02.P01.CE17. | CPB2.D02.P01.CE17. | 1 | FALSE | 1
OBRA CIVIL | MECANISMES CORREDISSOS - D02 - OBR-21.01.A | CPB2.D02.P01.CE18. | CPB2.D02.P01.CE18. | 1 | FALSE | 1
OBRA CIVIL | MECANISMES CORREDISSOS - D02 - OBR-21.01.A | CPB2.D02.P01.CE19. | CPB2.D02.P01.CE19. | 1 | FALSE | 1
OBRA CIVIL | MECANISMES CORREDISSOS - D02 - OBR-21.01.A | CPB2.D02.P01.CE20. | CPB2.D02.P01.CE20. | 1 | FALSE | 1
OBRA CIVIL | MECANISMES CORREDISSOS - D02 - OBR-21.01.A | CPB2.D02.P01.CE21. | CPB2.D02.P01.CE21. | 1 | FALSE | 1
OBRA CIVIL | MECANISMES CORREDISSOS - D02 - OBR-21.01.A | CPB2.D02.P01.CE22. | CPB2.D02.P01.CE22. | 1 | FALSE | 1
OBRA CIVIL | MECANISMES CORREDISSOS - D02 - OBR-21.01.A | CPB2.D02.P01.CE23. | CPB2.D02.P01.CE23. | 1 | FALSE | 1
OBRA CIVIL | MECANISMES CORREDISSOS - D02 - OBR-21.01.A | CPB2.D02.P01.CE24. | CPB2.D02.P01.CE24. | 1 | FALSE | 1
OBRA CIVIL | MECANISMES CORREDISSOS - D02 - OBR-21.01.A | CPB2.D02.P01.CE25. | CPB2.D02.P01.CE25. | 1 | FALSE | 1
OBRA CIVIL | MECANISMES CORREDISSOS - D02 - OBR-21.01.A | CPB2.D02.P01.CE26. | CPB2.D02.P01.CE26. | 1 | FALSE | 1
OBRA CIVIL | MECANISMES CORREDISSOS - D02 - OBR-21.01.A | CPB2.D02.P01.CE27. | CPB2.D02.P01.CE27. | 1 | FALSE | 1
OBRA CIVIL | MECANISMES CORREDISSOS - D02 - OBR-21.01.A | CPB2.D02.P01.CE28. | CPB2.D02.P01.CE28. | 1 | FALSE | 1
OBRA CIVIL | MECANISMES CORREDISSOS - D02 - OBR-21.01.A | CPB2.D02.P01.CE29. | CPB2.D02.P01.CE29. | 1 | FALSE | 1
OBRA CIVIL | MECANISMES CORREDISSOS - D02 - OBR-21.01.A | CPB2.D02.P01.CE30. | CPB2.D02.P01.CE30. | 1 | FALSE | 1
OBRA CIVIL | MECANISMES CORREDISSOS - D02 - OBR-21.01.A | CPB2.D02.P01.CE31. | CPB2.D02.P01.CE31. | 1 | FALSE | 1
OBRA CIVIL | MECANISMES CORREDISSOS - D02 - OBR-21.01.A | CPB2.D02.P01.CE32. | CPB2.D02.P01.CE32. | 1 | FALSE | 1
OBRA CIVIL | MECANISMES CORREDISSOS - D02 - OBR-21.01.A | CPB2.D02.P01.CE33. | CPB2.D02.P01.CE33. | 1 | FALSE | 1
OBRA CIVIL | MECANISMES CORREDISSOS - D02 - OBR-21.01.A | CPB2.D02.P01.CE34. | CPB2.D02.P01.CE34. | 1 | FALSE | 1
OBRA CIVIL | MECANISMES CORREDISSOS - D02 - OBR-21.01.A | CPB2.D02.P01.CE35. | CPB2.D02.P01.CE35. | 1 | FALSE | 1
OBRA CIVIL | MECANISMES CORREDISSOS - D02 - OBR-21.01.A | CPB2.D02.P01.CE36. | CPB2.D02.P01.CE36. | 1 | FALSE | 1
OBRA CIVIL | MECANISMES CORREDISSOS - D02 - OBR-21.01.A | CPB2.D02.P02.CE37. | CPB2.D02.P02.CE37. | 1 | FALSE | 1
OBRA CIVIL | MECANISMES CORREDISSOS - D02 - OBR-21.01.A | CPB2.D02.P02.CE38. | CPB2.D02.P02.CE38. | 1 | FALSE | 1
OBRA CIVIL | MECANISMES CORREDISSOS - D02 - OBR-21.01.A | CPB2.D02.P02.CE39. | CPB2.D02.P02.CE39. | 1 | FALSE | 1
OBRA CIVIL | MECANISMES CORREDISSOS - D02 - OBR-21.01.A | CPB2.D02.P02.CE40. | CPB2.D02.P02.CE40. | 1 | FALSE | 1
OBRA CIVIL | MECANISMES CORREDISSOS - D02 - OBR-21.01.A | CPB2.D02.P02.CE41. | CPB2.D02.P02.CE41. | 1 | FALSE | 1
OBRA CIVIL | MECANISMES CORREDISSOS - D02 - OBR-21.01.A | CPB2.D02.P02.CE42. | CPB2.D02.P02.CE42. | 1 | FALSE | 1
OBRA CIVIL | MECANISMES CORREDISSOS - D02 - OBR-21.01.A | CPB2.D02.P02.CE43. | CPB2.D02.P02.CE43. | 1 | FALSE | 1
OBRA CIVIL | MECANISMES CORREDISSOS - D02 - OBR-21.01.A | CPB2.D02.P02.CE44. | CPB2.D02.P02.CE44. | 1 | FALSE | 1
OBRA CIVIL | MECANISMES CORREDISSOS - D02 - OBR-21.01.A | CPB2.D02.P02.CE45. | CPB2.D02.P02.CE45. | 1 | FALSE | 1
OBRA CIVIL | MECANISMES CORREDISSOS - D02 - OBR-21.01.A | CPB2.D02.P02.CE46. | CPB2.D02.P02.CE46. | 1 | FALSE | 1
OBRA CIVIL | MECANISMES CORREDISSOS - D02 - OBR-21.01.A | CPB2.D02.P02.CE47. | CPB2.D02.P02.CE47. | 1 | FALSE | 1
OBRA CIVIL | MECANISMES CORREDISSOS - D02 - OBR-21.01.A | CPB2.D02.P02.CE48. | CPB2.D02.P02.CE48. | 1 | FALSE | 1
OBRA CIVIL | MECANISMES CORREDISSOS - D02 - OBR-21.01.A | CPB2.D02.P02.CE49. | CPB2.D02.P02.CE49. | 1 | FALSE | 1
OBRA CIVIL | MECANISMES CORREDISSOS - D02 - OBR-21.01.A | CPB2.D02.P02.CE50. | CPB2.D02.P02.CE50. | 1 | FALSE | 1
OBRA CIVIL | MECANISMES CORREDISSOS - D02 - OBR-21.01.A | CPB2.D02.P02.CE52. | CPB2.D02.P02.CE52. | 1 | FALSE | 1
OBRA CIVIL | MECANISMES CORREDISSOS - D02 - OBR-21.01.A | CPB2.D02.P02.CE53. | CPB2.D02.P02.CE53. | 1 | FALSE | 1
OBRA CIVIL | MECANISMES CORREDISSOS - D02 - OBR-21.01.A | CPB2.D02.P02.CE54. | CPB2.D02.P02.CE54. | 1 | FALSE | 1
OBRA CIVIL | MECANISMES CORREDISSOS - D02 - OBR-21.01.A | CPB2.D02.P02.CE55. | CPB2.D02.P02.CE55. | 1 | FALSE | 1
OBRA CIVIL | MECANISMES CORREDISSOS - D02 - OBR-21.01.A | CPB2.D02.P02.CE56. | CPB2.D02.P02.CE56. | 1 | FALSE | 1
OBRA CIVIL | MECANISMES CORREDISSOS - D02 - OBR-21.01.A | CPB2.D02.P02.CE57. | CPB2.D02.P02.CE57. | 1 | FALSE | 1
OBRA CIVIL | MECANISMES CORREDISSOS - D02 - OBR-21.01.A | CPB2.D02.P02.CE58. | CPB2.D02.P02.CE58. | 1 | FALSE | 1
OBRA CIVIL | MECANISMES CORREDISSOS - D02 - OBR-21.01.A | CPB2.D02.P02.CE59. | CPB2.D02.P02.CE59. | 1 | FALSE | 1
OBRA CIVIL | MECANISMES CORREDISSOS - D02 - OBR-21.01.A | CPB2.D02.P02.CE60. | CPB2.D02.P02.CE60. | 1 | FALSE | 1
OBRA CIVIL | MECANISMES CORREDISSOS - D02 - OBR-21.01.A | CPB2.D02.P02.CE61. | CPB2.D02.P02.CE61. | 1 | FALSE | 1
OBRA CIVIL | MECANISMES CORREDISSOS - D02 - OBR-21.01.A | CPB2.D02.P02.CE62. | CPB2.D02.P02.CE62. | 1 | FALSE | 1
OBRA CIVIL | MECANISMES CORREDISSOS - D02 - OBR-21.01.A | CPB2.D02.P02.CE63. | CPB2.D02.P02.CE63. | 1 | FALSE | 1
OBRA CIVIL | MECANISMES CORREDISSOS - D02 - OBR-21.01.A | CPB2.D02.P02.CE64. | CPB2.D02.P02.CE64. | 1 | FALSE | 1
OBRA CIVIL | MECANISMES CORREDISSOS - D02 - OBR-21.01.A | CPB2.D02.P02.CE65. | CPB2.D02.P02.CE65. | 1 | FALSE | 1
OBRA CIVIL | MECANISMES CORREDISSOS - D02 - OBR-21.01.A | CPB2.D02.P02.CE66. | CPB2.D02.P02.CE66. | 1 | FALSE | 1
OBRA CIVIL | MECANISMES CORREDISSOS - D02 - OBR-21.01.A | CPB2.D02.P02.CE67. | CPB2.D02.P02.CE67. | 1 | FALSE | 1
OBRA CIVIL | MECANISMES CORREDISSOS - D02 - OBR-21.01.A | CPB2.D02.P02.CE68. | CPB2.D02.P02.CE68. | 1 | FALSE | 1
OBRA CIVIL | MECANISMES CORREDISSOS - D02 - OBR-21.01.A | CPB2.D02.P02.CE69. | CPB2.D02.P02.CE69. | 1 | FALSE | 1
OBRA CIVIL | MECANISMES CORREDISSOS - D02 - OBR-21.01.A | CPB2.D02.P02.CE70. | CPB2.D02.P02.CE70. | 1 | FALSE | 1
OBRA CIVIL | MECANISMES CORREDISSOS - D02 - OBR-21.01.A | CPB2.D02.P02.CE71. | CPB2.D02.P02.CE71. | 1 | FALSE | 1
OBRA CIVIL | MECANISMES CORREDISSOS - D02 - OBR-21.01.A | CPB2.D02.P02.CE72. | CPB2.D02.P02.CE72. | 1 | FALSE | 1
OBRA CIVIL | MECANISMES BATENTS - D02 - OBR-21.01.B | CPB2.D02.ESC.ESC03. | CPB2.D02.ESC.ESC03. | 1 | FALSE | 1
OBRA CIVIL | MECANISMES BATENTS - D02 - OBR-21.01.B | CPB2.D02.P00.CAB. | CPB2.D02.P00.CAB. | 1 | FALSE | 1
OBRA CIVIL | MECANISMES BATENTS - D02 - OBR-21.01.B | CPB2.D02.P00.CAB. | CPB2.D02.P00.CAB. | 1 | FALSE | 1
OBRA CIVIL | MECANISMES BATENTS - D02 - OBR-21.01.B | CPB2.D02.P00.DIS. | CPB2.D02.P00.DIS. | 1 | FALSE | 1
OBRA CIVIL | MECANISMES BATENTS - D02 - OBR-21.01.B | CPB2.D02.P02.CE51. | CPB2.D02.P02.CE51. | 1 | FALSE | 1
OBRA CIVIL | DISPOSITIUS D’ANCORATGE ESTRUCTURAL - D02 - OBR-25.11 | CPB2.D02.PT.ST01. | CPB2.D02.PT.ST01. | 1 | FALSE | 1
OBRA CIVIL | DISPOSITIUS D’ANCORATGE ESTRUCTURAL - D02 - OBR-25.11 | CPB2.D02.PT.ST01. | CPB2.D02.PT.ST01. | 1 | FALSE | 1
OBRA CIVIL | MECANISMES CORREDISSOS - D03 - OBR-21.01.A | CPB2.D03.ESC.ESC01. | CPB2.D03.ESC.ESC01. | 1 | FALSE | 1
OBRA CIVIL | MECANISMES CORREDISSOS - D03 - OBR-21.01.A | CPB2.D03.ESC.ESC01. | CPB2.D03.ESC.ESC01. | 1 | FALSE | 1
OBRA CIVIL | MECANISMES CORREDISSOS - D03 - OBR-21.01.A | CPB2.D03.ESC.ESC01. | CPB2.D03.ESC.ESC01. | 1 | FALSE | 1
OBRA CIVIL | MECANISMES CORREDISSOS - D03 - OBR-21.01.A | CPB2.D03.ESC.ESC03. | CPB2.D03.ESC.ESC03. | 1 | FALSE | 1
OBRA CIVIL | MECANISMES CORREDISSOS - D03 - OBR-21.01.A | CPB2.D03.ESC.ESC03. | CPB2.D03.ESC.ESC03. | 1 | FALSE | 1
OBRA CIVIL | MECANISMES CORREDISSOS - D03 - OBR-21.01.A | CPB2.D03.P00.CFU. | CPB2.D03.P00.CFU. | 1 | FALSE | 1
OBRA CIVIL | MECANISMES CORREDISSOS - D03 - OBR-21.01.A | CPB2.D03.P00.CFU. | CPB2.D03.P00.CFU. | 1 | FALSE | 1
OBRA CIVIL | MECANISMES CORREDISSOS - D03 - OBR-21.01.A | CPB2.D03.P00.CON. | CPB2.D03.P00.CON. | 1 | FALSE | 1
OBRA CIVIL | MECANISMES CORREDISSOS - D03 - OBR-21.01.A | CPB2.D03.P01.CE01. | CPB2.D03.P01.CE01. | 1 | FALSE | 1
OBRA CIVIL | MECANISMES CORREDISSOS - D03 - OBR-21.01.A | CPB2.D03.P01.CE02. | CPB2.D03.P01.CE02. | 1 | FALSE | 1
OBRA CIVIL | MECANISMES CORREDISSOS - D03 - OBR-21.01.A | CPB2.D03.P01.CE03. | CPB2.D03.P01.CE03. | 1 | FALSE | 1
OBRA CIVIL | MECANISMES CORREDISSOS - D03 - OBR-21.01.A | CPB2.D03.P01.CE04. | CPB2.D03.P01.CE04. | 1 | FALSE | 1
OBRA CIVIL | MECANISMES CORREDISSOS - D03 - OBR-21.01.A | CPB2.D03.P01.CE05. | CPB2.D03.P01.CE05. | 1 | FALSE | 1
OBRA CIVIL | MECANISMES CORREDISSOS - D03 - OBR-21.01.A | CPB2.D03.P01.CE06. | CPB2.D03.P01.CE06. | 1 | FALSE | 1
OBRA CIVIL | MECANISMES CORREDISSOS - D03 - OBR-21.01.A | CPB2.D03.P01.CE07. | CPB2.D03.P01.CE07. | 1 | FALSE | 1
OBRA CIVIL | MECANISMES CORREDISSOS - D03 - OBR-21.01.A | CPB2.D03.P01.CE08. | CPB2.D03.P01.CE08. | 1 | FALSE | 1
OBRA CIVIL | MECANISMES CORREDISSOS - D03 - OBR-21.01.A | CPB2.D03.P01.CE09. | CPB2.D03.P01.CE09. | 1 | FALSE | 1
OBRA CIVIL | MECANISMES CORREDISSOS - D03 - OBR-21.01.A | CPB2.D03.P01.CE10. | CPB2.D03.P01.CE10. | 1 | FALSE | 1
OBRA CIVIL | MECANISMES CORREDISSOS - D03 - OBR-21.01.A | CPB2.D03.P01.CE11. | CPB2.D03.P01.CE11. | 1 | FALSE | 1
OBRA CIVIL | MECANISMES CORREDISSOS - D03 - OBR-21.01.A | CPB2.D03.P01.CE12. | CPB2.D03.P01.CE12. | 1 | FALSE | 1
OBRA CIVIL | MECANISMES CORREDISSOS - D03 - OBR-21.01.A | CPB2.D03.P01.CE13. | CPB2.D03.P01.CE13. | 1 | FALSE | 1
OBRA CIVIL | MECANISMES CORREDISSOS - D03 - OBR-21.01.A | CPB2.D03.P01.CE14. | CPB2.D03.P01.CE14. | 1 | FALSE | 1
OBRA CIVIL | MECANISMES CORREDISSOS - D03 - OBR-21.01.A | CPB2.D03.P01.CE15. | CPB2.D03.P01.CE15. | 1 | FALSE | 1
OBRA CIVIL | MECANISMES CORREDISSOS - D03 - OBR-21.01.A | CPB2.D03.P01.CE16. | CPB2.D03.P01.CE16. | 1 | FALSE | 1
OBRA CIVIL | MECANISMES CORREDISSOS - D03 - OBR-21.01.A | CPB2.D03.P01.CE17. | CPB2.D03.P01.CE17. | 1 | FALSE | 1
OBRA CIVIL | MECANISMES CORREDISSOS - D03 - OBR-21.01.A | CPB2.D03.P01.CE18. | CPB2.D03.P01.CE18. | 1 | FALSE | 1
OBRA CIVIL | MECANISMES CORREDISSOS - D03 - OBR-21.01.A | CPB2.D03.P01.CE19. | CPB2.D03.P01.CE19. | 1 | FALSE | 1
OBRA CIVIL | MECANISMES CORREDISSOS - D03 - OBR-21.01.A | CPB2.D03.P01.CE20. | CPB2.D03.P01.CE20. | 1 | FALSE | 1
OBRA CIVIL | MECANISMES CORREDISSOS - D03 - OBR-21.01.A | CPB2.D03.P01.CE21. | CPB2.D03.P01.CE21. | 1 | FALSE | 1
OBRA CIVIL | MECANISMES CORREDISSOS - D03 - OBR-21.01.A | CPB2.D03.P01.CE22. | CPB2.D03.P01.CE22. | 1 | FALSE | 1
OBRA CIVIL | MECANISMES CORREDISSOS - D03 - OBR-21.01.A | CPB2.D03.P01.CE23. | CPB2.D03.P01.CE23. | 1 | FALSE | 1
OBRA CIVIL | MECANISMES CORREDISSOS - D03 - OBR-21.01.A | CPB2.D03.P01.CE24. | CPB2.D03.P01.CE24. | 1 | FALSE | 1
OBRA CIVIL | MECANISMES CORREDISSOS - D03 - OBR-21.01.A | CPB2.D03.P01.CE25. | CPB2.D03.P01.CE25. | 1 | FALSE | 1
OBRA CIVIL | MECANISMES CORREDISSOS - D03 - OBR-21.01.A | CPB2.D03.P01.CE26. | CPB2.D03.P01.CE26. | 1 | FALSE | 1
OBRA CIVIL | MECANISMES CORREDISSOS - D03 - OBR-21.01.A | CPB2.D03.P01.CE27. | CPB2.D03.P01.CE27. | 1 | FALSE | 1
OBRA CIVIL | MECANISMES CORREDISSOS - D03 - OBR-21.01.A | CPB2.D03.P01.CE28. | CPB2.D03.P01.CE28. | 1 | FALSE | 1
OBRA CIVIL | MECANISMES CORREDISSOS - D03 - OBR-21.01.A | CPB2.D03.P01.CE29. | CPB2.D03.P01.CE29. | 1 | FALSE | 1
OBRA CIVIL | MECANISMES CORREDISSOS - D03 - OBR-21.01.A | CPB2.D03.P01.CE30. | CPB2.D03.P01.CE30. | 1 | FALSE | 1
OBRA CIVIL | MECANISMES CORREDISSOS - D03 - OBR-21.01.A | CPB2.D03.P01.CE31. | CPB2.D03.P01.CE31. | 1 | FALSE | 1
OBRA CIVIL | MECANISMES CORREDISSOS - D03 - OBR-21.01.A | CPB2.D03.P01.CE32. | CPB2.D03.P01.CE32. | 1 | FALSE | 1
OBRA CIVIL | MECANISMES CORREDISSOS - D03 - OBR-21.01.A | CPB2.D03.P01.CE33. | CPB2.D03.P01.CE33. | 1 | FALSE | 1
OBRA CIVIL | MECANISMES CORREDISSOS - D03 - OBR-21.01.A | CPB2.D03.P01.CE34. | CPB2.D03.P01.CE34. | 1 | FALSE | 1
OBRA CIVIL | MECANISMES CORREDISSOS - D03 - OBR-21.01.A | CPB2.D03.P01.CE35. | CPB2.D03.P01.CE35. | 1 | FALSE | 1
OBRA CIVIL | MECANISMES CORREDISSOS - D03 - OBR-21.01.A | CPB2.D03.P01.CE36. | CPB2.D03.P01.CE36. | 1 | FALSE | 1
OBRA CIVIL | MECANISMES CORREDISSOS - D03 - OBR-21.01.A | CPB2.D03.P02.CE37. | CPB2.D03.P02.CE37. | 1 | FALSE | 1
OBRA CIVIL | MECANISMES CORREDISSOS - D03 - OBR-21.01.A | CPB2.D03.P02.CE38. | CPB2.D03.P02.CE38. | 1 | FALSE | 1
OBRA CIVIL | MECANISMES CORREDISSOS - D03 - OBR-21.01.A | CPB2.D03.P02.CE39. | CPB2.D03.P02.CE39. | 1 | FALSE | 1
OBRA CIVIL | MECANISMES CORREDISSOS - D03 - OBR-21.01.A | CPB2.D03.P02.CE40. | CPB2.D03.P02.CE40. | 1 | FALSE | 1
OBRA CIVIL | MECANISMES CORREDISSOS - D03 - OBR-21.01.A | CPB2.D03.P02.CE41. | CPB2.D03.P02.CE41. | 1 | FALSE | 1
OBRA CIVIL | MECANISMES CORREDISSOS - D03 - OBR-21.01.A | CPB2.D03.P02.CE42. | CPB2.D03.P02.CE42. | 1 | FALSE | 1
OBRA CIVIL | MECANISMES CORREDISSOS - D03 - OBR-21.01.A | CPB2.D03.P02.CE43. | CPB2.D03.P02.CE43. | 1 | FALSE | 1
OBRA CIVIL | MECANISMES CORREDISSOS - D03 - OBR-21.01.A | CPB2.D03.P02.CE44. | CPB2.D03.P02.CE44. | 1 | FALSE | 1
OBRA CIVIL | MECANISMES CORREDISSOS - D03 - OBR-21.01.A | CPB2.D03.P02.CE45. | CPB2.D03.P02.CE45. | 1 | FALSE | 1
OBRA CIVIL | MECANISMES CORREDISSOS - D03 - OBR-21.01.A | CPB2.D03.P02.CE46. | CPB2.D03.P02.CE46. | 1 | FALSE | 1
OBRA CIVIL | MECANISMES CORREDISSOS - D03 - OBR-21.01.A | CPB2.D03.P02.CE47. | CPB2.D03.P02.CE47. | 1 | FALSE | 1
OBRA CIVIL | MECANISMES CORREDISSOS - D03 - OBR-21.01.A | CPB2.D03.P02.CE48. | CPB2.D03.P02.CE48. | 1 | FALSE | 1
OBRA CIVIL | MECANISMES CORREDISSOS - D03 - OBR-21.01.A | CPB2.D03.P02.CE49. | CPB2.D03.P02.CE49. | 1 | FALSE | 1
OBRA CIVIL | MECANISMES CORREDISSOS - D03 - OBR-21.01.A | CPB2.D03.P02.CE50. | CPB2.D03.P02.CE50. | 1 | FALSE | 1
OBRA CIVIL | MECANISMES CORREDISSOS - D03 - OBR-21.01.A | CPB2.D03.P02.CE52. | CPB2.D03.P02.CE52. | 1 | FALSE | 1
OBRA CIVIL | MECANISMES CORREDISSOS - D03 - OBR-21.01.A | CPB2.D03.P02.CE53. | CPB2.D03.P02.CE53. | 1 | FALSE | 1
OBRA CIVIL | MECANISMES CORREDISSOS - D03 - OBR-21.01.A | CPB2.D03.P02.CE54. | CPB2.D03.P02.CE54. | 1 | FALSE | 1
OBRA CIVIL | MECANISMES CORREDISSOS - D03 - OBR-21.01.A | CPB2.D03.P02.CE55. | CPB2.D03.P02.CE55. | 1 | FALSE | 1
OBRA CIVIL | MECANISMES CORREDISSOS - D03 - OBR-21.01.A | CPB2.D03.P02.CE56. | CPB2.D03.P02.CE56. | 1 | FALSE | 1
OBRA CIVIL | MECANISMES CORREDISSOS - D03 - OBR-21.01.A | CPB2.D03.P02.CE57. | CPB2.D03.P02.CE57. | 1 | FALSE | 1
OBRA CIVIL | MECANISMES CORREDISSOS - D03 - OBR-21.01.A | CPB2.D03.P02.CE58. | CPB2.D03.P02.CE58. | 1 | FALSE | 1
OBRA CIVIL | MECANISMES CORREDISSOS - D03 - OBR-21.01.A | CPB2.D03.P02.CE59. | CPB2.D03.P02.CE59. | 1 | FALSE | 1
OBRA CIVIL | MECANISMES CORREDISSOS - D03 - OBR-21.01.A | CPB2.D03.P02.CE60. | CPB2.D03.P02.CE60. | 1 | FALSE | 1
OBRA CIVIL | MECANISMES CORREDISSOS - D03 - OBR-21.01.A | CPB2.D03.P02.CE61. | CPB2.D03.P02.CE61. | 1 | FALSE | 1
OBRA CIVIL | MECANISMES CORREDISSOS - D03 - OBR-21.01.A | CPB2.D03.P02.CE62. | CPB2.D03.P02.CE62. | 1 | FALSE | 1
OBRA CIVIL | MECANISMES CORREDISSOS - D03 - OBR-21.01.A | CPB2.D03.P02.CE63. | CPB2.D03.P02.CE63. | 1 | FALSE | 1
OBRA CIVIL | MECANISMES CORREDISSOS - D03 - OBR-21.01.A | CPB2.D03.P02.CE64. | CPB2.D03.P02.CE64. | 1 | FALSE | 1
OBRA CIVIL | MECANISMES CORREDISSOS - D03 - OBR-21.01.A | CPB2.D03.P02.CE65. | CPB2.D03.P02.CE65. | 1 | FALSE | 1
OBRA CIVIL | MECANISMES CORREDISSOS - D03 - OBR-21.01.A | CPB2.D03.P02.CE66. | CPB2.D03.P02.CE66. | 1 | FALSE | 1
OBRA CIVIL | MECANISMES CORREDISSOS - D03 - OBR-21.01.A | CPB2.D03.P02.CE67. | CPB2.D03.P02.CE67. | 1 | FALSE | 1
OBRA CIVIL | MECANISMES CORREDISSOS - D03 - OBR-21.01.A | CPB2.D03.P02.CE68. | CPB2.D03.P02.CE68. | 1 | FALSE | 1
OBRA CIVIL | MECANISMES CORREDISSOS - D03 - OBR-21.01.A | CPB2.D03.P02.CE69. | CPB2.D03.P02.CE69. | 1 | FALSE | 1
OBRA CIVIL | MECANISMES CORREDISSOS - D03 - OBR-21.01.A | CPB2.D03.P02.CE70. | CPB2.D03.P02.CE70. | 1 | FALSE | 1
OBRA CIVIL | MECANISMES CORREDISSOS - D03 - OBR-21.01.A | CPB2.D03.P02.CE71. | CPB2.D03.P02.CE71. | 1 | FALSE | 1
OBRA CIVIL | MECANISMES CORREDISSOS - D03 - OBR-21.01.A | CPB2.D03.P02.CE72. | CPB2.D03.P02.CE72. | 1 | FALSE | 1
OBRA CIVIL | MECANISMES BATENTS - D03 - OBR-21.01.B | CPB2.D03.ESC.ESC03. | CPB2.D03.ESC.ESC03. | 1 | FALSE | 1
OBRA CIVIL | MECANISMES BATENTS - D03 - OBR-21.01.B | CPB2.D03.P00.CAB. | CPB2.D03.P00.CAB. | 1 | FALSE | 1
OBRA CIVIL | MECANISMES BATENTS - D03 - OBR-21.01.B | CPB2.D03.P00.CAB. | CPB2.D03.P00.CAB. | 1 | FALSE | 1
OBRA CIVIL | MECANISMES BATENTS - D03 - OBR-21.01.B | CPB2.D03.P00.DIS. | CPB2.D03.P00.DIS. | 1 | FALSE | 1
OBRA CIVIL | MECANISMES BATENTS - D03 - OBR-21.01.B | CPB2.D03.P02.CE51. | CPB2.D03.P02.CE51. | 1 | FALSE | 1
OBRA CIVIL | DISPOSITIUS D’ANCORATGE ESTRUCTURAL - D03 - OBR-25.11 | CPB2.D03.PT.ST01. | CPB2.D03.PT.ST01. | 1 | FALSE | 1
OBRA CIVIL | DISPOSITIUS D’ANCORATGE ESTRUCTURAL - D03 - OBR-25.11 | CPB2.D03.PT.ST01. | CPB2.D03.PT.ST01. | 1 | FALSE | 1
OBRA CIVIL | MECANISMES CORREDISSOS - D04 - OBR-21.01.A | CPB2.D04.ESC.ESC01. | CPB2.D04.ESC.ESC01. | 1 | FALSE | 1
OBRA CIVIL | MECANISMES CORREDISSOS - D04 - OBR-21.01.A | CPB2.D04.ESC.ESC01. | CPB2.D04.ESC.ESC01. | 1 | FALSE | 1
OBRA CIVIL | MECANISMES CORREDISSOS - D04 - OBR-21.01.A | CPB2.D04.ESC.ESC01. | CPB2.D04.ESC.ESC01. | 1 | FALSE | 1
OBRA CIVIL | MECANISMES CORREDISSOS - D04 - OBR-21.01.A | CPB2.D04.ESC.ESC03. | CPB2.D04.ESC.ESC03. | 1 | FALSE | 1
OBRA CIVIL | MECANISMES CORREDISSOS - D04 - OBR-21.01.A | CPB2.D04.ESC.ESC03. | CPB2.D04.ESC.ESC03. | 1 | FALSE | 1
OBRA CIVIL | MECANISMES CORREDISSOS - D04 - OBR-21.01.A | CPB2.D04.P00.CFU. | CPB2.D04.P00.CFU. | 1 | FALSE | 1
OBRA CIVIL | MECANISMES CORREDISSOS - D04 - OBR-21.01.A | CPB2.D04.P00.CFU. | CPB2.D04.P00.CFU. | 1 | FALSE | 1
OBRA CIVIL | MECANISMES CORREDISSOS - D04 - OBR-21.01.A | CPB2.D04.P00.CON. | CPB2.D04.P00.CON. | 1 | FALSE | 1
OBRA CIVIL | MECANISMES CORREDISSOS - D04 - OBR-21.01.A | CPB2.D04.P01.CE01. | CPB2.D04.P01.CE01. | 1 | FALSE | 1
OBRA CIVIL | MECANISMES CORREDISSOS - D04 - OBR-21.01.A | CPB2.D04.P01.CE02. | CPB2.D04.P01.CE02. | 1 | FALSE | 1
OBRA CIVIL | MECANISMES CORREDISSOS - D04 - OBR-21.01.A | CPB2.D04.P01.CE03. | CPB2.D04.P01.CE03. | 1 | FALSE | 1
OBRA CIVIL | MECANISMES CORREDISSOS - D04 - OBR-21.01.A | CPB2.D04.P01.CE04. | CPB2.D04.P01.CE04. | 1 | FALSE | 1
OBRA CIVIL | MECANISMES CORREDISSOS - D04 - OBR-21.01.A | CPB2.D04.P01.CE05. | CPB2.D04.P01.CE05. | 1 | FALSE | 1
OBRA CIVIL | MECANISMES CORREDISSOS - D04 - OBR-21.01.A | CPB2.D04.P01.CE06. | CPB2.D04.P01.CE06. | 1 | FALSE | 1
OBRA CIVIL | MECANISMES CORREDISSOS - D04 - OBR-21.01.A | CPB2.D04.P01.CE07. | CPB2.D04.P01.CE07. | 1 | FALSE | 1
OBRA CIVIL | MECANISMES CORREDISSOS - D04 - OBR-21.01.A | CPB2.D04.P01.CE08. | CPB2.D04.P01.CE08. | 1 | FALSE | 1
OBRA CIVIL | MECANISMES CORREDISSOS - D04 - OBR-21.01.A | CPB2.D04.P01.CE09. | CPB2.D04.P01.CE09. | 1 | FALSE | 1
OBRA CIVIL | MECANISMES CORREDISSOS - D04 - OBR-21.01.A | CPB2.D04.P01.CE10. | CPB2.D04.P01.CE10. | 1 | FALSE | 1
OBRA CIVIL | MECANISMES CORREDISSOS - D04 - OBR-21.01.A | CPB2.D04.P01.CE11. | CPB2.D04.P01.CE11. | 1 | FALSE | 1
OBRA CIVIL | MECANISMES CORREDISSOS - D04 - OBR-21.01.A | CPB2.D04.P01.CE12. | CPB2.D04.P01.CE12. | 1 | FALSE | 1
OBRA CIVIL | MECANISMES CORREDISSOS - D04 - OBR-21.01.A | CPB2.D04.P01.CE13. | CPB2.D04.P01.CE13. | 1 | FALSE | 1
OBRA CIVIL | MECANISMES CORREDISSOS - D04 - OBR-21.01.A | CPB2.D04.P01.CE14. | CPB2.D04.P01.CE14. | 1 | FALSE | 1
OBRA CIVIL | MECANISMES CORREDISSOS - D04 - OBR-21.01.A | CPB2.D04.P01.CE15. | CPB2.D04.P01.CE15. | 1 | FALSE | 1
OBRA CIVIL | MECANISMES CORREDISSOS - D04 - OBR-21.01.A | CPB2.D04.P01.CE16. | CPB2.D04.P01.CE16. | 1 | FALSE | 1
OBRA CIVIL | MECANISMES CORREDISSOS - D04 - OBR-21.01.A | CPB2.D04.P01.CE17. | CPB2.D04.P01.CE17. | 1 | FALSE | 1
OBRA CIVIL | MECANISMES CORREDISSOS - D04 - OBR-21.01.A | CPB2.D04.P01.CE18. | CPB2.D04.P01.CE18. | 1 | FALSE | 1
OBRA CIVIL | MECANISMES CORREDISSOS - D04 - OBR-21.01.A | CPB2.D04.P01.CE19. | CPB2.D04.P01.CE19. | 1 | FALSE | 1
OBRA CIVIL | MECANISMES CORREDISSOS - D04 - OBR-21.01.A | CPB2.D04.P01.CE20. | CPB2.D04.P01.CE20. | 1 | FALSE | 1
OBRA CIVIL | MECANISMES CORREDISSOS - D04 - OBR-21.01.A | CPB2.D04.P01.CE21. | CPB2.D04.P01.CE21. | 1 | FALSE | 1
OBRA CIVIL | MECANISMES CORREDISSOS - D04 - OBR-21.01.A | CPB2.D04.P01.CE22. | CPB2.D04.P01.CE22. | 1 | FALSE | 1
OBRA CIVIL | MECANISMES CORREDISSOS - D04 - OBR-21.01.A | CPB2.D04.P01.CE23. | CPB2.D04.P01.CE23. | 1 | FALSE | 1
OBRA CIVIL | MECANISMES CORREDISSOS - D04 - OBR-21.01.A | CPB2.D04.P01.CE24. | CPB2.D04.P01.CE24. | 1 | FALSE | 1
OBRA CIVIL | MECANISMES CORREDISSOS - D04 - OBR-21.01.A | CPB2.D04.P01.CE25. | CPB2.D04.P01.CE25. | 1 | FALSE | 1
OBRA CIVIL | MECANISMES CORREDISSOS - D04 - OBR-21.01.A | CPB2.D04.P01.CE26. | CPB2.D04.P01.CE26. | 1 | FALSE | 1
OBRA CIVIL | MECANISMES CORREDISSOS - D04 - OBR-21.01.A | CPB2.D04.P01.CE27. | CPB2.D04.P01.CE27. | 1 | FALSE | 1
OBRA CIVIL | MECANISMES CORREDISSOS - D04 - OBR-21.01.A | CPB2.D04.P01.CE28. | CPB2.D04.P01.CE28. | 1 | FALSE | 1
OBRA CIVIL | MECANISMES CORREDISSOS - D04 - OBR-21.01.A | CPB2.D04.P01.CE29. | CPB2.D04.P01.CE29. | 1 | FALSE | 1
OBRA CIVIL | MECANISMES CORREDISSOS - D04 - OBR-21.01.A | CPB2.D04.P01.CE30. | CPB2.D04.P01.CE30. | 1 | FALSE | 1
OBRA CIVIL | MECANISMES CORREDISSOS - D04 - OBR-21.01.A | CPB2.D04.P01.CE31. | CPB2.D04.P01.CE31. | 1 | FALSE | 1
OBRA CIVIL | MECANISMES CORREDISSOS - D04 - OBR-21.01.A | CPB2.D04.P01.CE32. | CPB2.D04.P01.CE32. | 1 | FALSE | 1
OBRA CIVIL | MECANISMES CORREDISSOS - D04 - OBR-21.01.A | CPB2.D04.P01.CE33. | CPB2.D04.P01.CE33. | 1 | FALSE | 1
OBRA CIVIL | MECANISMES CORREDISSOS - D04 - OBR-21.01.A | CPB2.D04.P01.CE34. | CPB2.D04.P01.CE34. | 1 | FALSE | 1
OBRA CIVIL | MECANISMES CORREDISSOS - D04 - OBR-21.01.A | CPB2.D04.P01.CE35. | CPB2.D04.P01.CE35. | 1 | FALSE | 1
OBRA CIVIL | MECANISMES CORREDISSOS - D04 - OBR-21.01.A | CPB2.D04.P01.CE36. | CPB2.D04.P01.CE36. | 1 | FALSE | 1
OBRA CIVIL | MECANISMES CORREDISSOS - D04 - OBR-21.01.A | CPB2.D04.P02.CE37. | CPB2.D04.P02.CE37. | 1 | FALSE | 1
OBRA CIVIL | MECANISMES CORREDISSOS - D04 - OBR-21.01.A | CPB2.D04.P02.CE38. | CPB2.D04.P02.CE38. | 1 | FALSE | 1
OBRA CIVIL | MECANISMES CORREDISSOS - D04 - OBR-21.01.A | CPB2.D04.P02.CE39. | CPB2.D04.P02.CE39. | 1 | FALSE | 1
OBRA CIVIL | MECANISMES CORREDISSOS - D04 - OBR-21.01.A | CPB2.D04.P02.CE40. | CPB2.D04.P02.CE40. | 1 | FALSE | 1
OBRA CIVIL | MECANISMES CORREDISSOS - D04 - OBR-21.01.A | CPB2.D04.P02.CE41. | CPB2.D04.P02.CE41. | 1 | FALSE | 1
OBRA CIVIL | MECANISMES CORREDISSOS - D04 - OBR-21.01.A | CPB2.D04.P02.CE42. | CPB2.D04.P02.CE42. | 1 | FALSE | 1
OBRA CIVIL | MECANISMES CORREDISSOS - D04 - OBR-21.01.A | CPB2.D04.P02.CE43. | CPB2.D04.P02.CE43. | 1 | FALSE | 1
OBRA CIVIL | MECANISMES CORREDISSOS - D04 - OBR-21.01.A | CPB2.D04.P02.CE44. | CPB2.D04.P02.CE44. | 1 | FALSE | 1
OBRA CIVIL | MECANISMES CORREDISSOS - D04 - OBR-21.01.A | CPB2.D04.P02.CE45. | CPB2.D04.P02.CE45. | 1 | FALSE | 1
OBRA CIVIL | MECANISMES CORREDISSOS - D04 - OBR-21.01.A | CPB2.D04.P02.CE46. | CPB2.D04.P02.CE46. | 1 | FALSE | 1
OBRA CIVIL | MECANISMES CORREDISSOS - D04 - OBR-21.01.A | CPB2.D04.P02.CE47. | CPB2.D04.P02.CE47. | 1 | FALSE | 1
OBRA CIVIL | MECANISMES CORREDISSOS - D04 - OBR-21.01.A | CPB2.D04.P02.CE48. | CPB2.D04.P02.CE48. | 1 | FALSE | 1
OBRA CIVIL | MECANISMES CORREDISSOS - D04 - OBR-21.01.A | CPB2.D04.P02.CE49. | CPB2.D04.P02.CE49. | 1 | FALSE | 1
OBRA CIVIL | MECANISMES CORREDISSOS - D04 - OBR-21.01.A | CPB2.D04.P02.CE50. | CPB2.D04.P02.CE50. | 1 | FALSE | 1
OBRA CIVIL | MECANISMES CORREDISSOS - D04 - OBR-21.01.A | CPB2.D04.P02.CE52. | CPB2.D04.P02.CE52. | 1 | FALSE | 1
OBRA CIVIL | MECANISMES CORREDISSOS - D04 - OBR-21.01.A | CPB2.D04.P02.CE53. | CPB2.D04.P02.CE53. | 1 | FALSE | 1
OBRA CIVIL | MECANISMES CORREDISSOS - D04 - OBR-21.01.A | CPB2.D04.P02.CE54. | CPB2.D04.P02.CE54. | 1 | FALSE | 1
OBRA CIVIL | MECANISMES CORREDISSOS - D04 - OBR-21.01.A | CPB2.D04.P02.CE55. | CPB2.D04.P02.CE55. | 1 | FALSE | 1
OBRA CIVIL | MECANISMES CORREDISSOS - D04 - OBR-21.01.A | CPB2.D04.P02.CE56. | CPB2.D04.P02.CE56. | 1 | FALSE | 1
OBRA CIVIL | MECANISMES CORREDISSOS - D04 - OBR-21.01.A | CPB2.D04.P02.CE57. | CPB2.D04.P02.CE57. | 1 | FALSE | 1
OBRA CIVIL | MECANISMES CORREDISSOS - D04 - OBR-21.01.A | CPB2.D04.P02.CE58. | CPB2.D04.P02.CE58. | 1 | FALSE | 1
OBRA CIVIL | MECANISMES CORREDISSOS - D04 - OBR-21.01.A | CPB2.D04.P02.CE59. | CPB2.D04.P02.CE59. | 1 | FALSE | 1
OBRA CIVIL | MECANISMES CORREDISSOS - D04 - OBR-21.01.A | CPB2.D04.P02.CE60. | CPB2.D04.P02.CE60. | 1 | FALSE | 1
OBRA CIVIL | MECANISMES CORREDISSOS - D04 - OBR-21.01.A | CPB2.D04.P02.CE61. | CPB2.D04.P02.CE61. | 1 | FALSE | 1
OBRA CIVIL | MECANISMES CORREDISSOS - D04 - OBR-21.01.A | CPB2.D04.P02.CE62. | CPB2.D04.P02.CE62. | 1 | FALSE | 1
OBRA CIVIL | MECANISMES CORREDISSOS - D04 - OBR-21.01.A | CPB2.D04.P02.CE63. | CPB2.D04.P02.CE63. | 1 | FALSE | 1
OBRA CIVIL | MECANISMES CORREDISSOS - D04 - OBR-21.01.A | CPB2.D04.P02.CE64. | CPB2.D04.P02.CE64. | 1 | FALSE | 1
OBRA CIVIL | MECANISMES CORREDISSOS - D04 - OBR-21.01.A | CPB2.D04.P02.CE65. | CPB2.D04.P02.CE65. | 1 | FALSE | 1
OBRA CIVIL | MECANISMES CORREDISSOS - D04 - OBR-21.01.A | CPB2.D04.P02.CE66. | CPB2.D04.P02.CE66. | 1 | FALSE | 1
OBRA CIVIL | MECANISMES CORREDISSOS - D04 - OBR-21.01.A | CPB2.D04.P02.CE67. | CPB2.D04.P02.CE67. | 1 | FALSE | 1
OBRA CIVIL | MECANISMES CORREDISSOS - D04 - OBR-21.01.A | CPB2.D04.P02.CE68. | CPB2.D04.P02.CE68. | 1 | FALSE | 1
OBRA CIVIL | MECANISMES CORREDISSOS - D04 - OBR-21.01.A | CPB2.D04.P02.CE69. | CPB2.D04.P02.CE69. | 1 | FALSE | 1
OBRA CIVIL | MECANISMES CORREDISSOS - D04 - OBR-21.01.A | CPB2.D04.P02.CE70. | CPB2.D04.P02.CE70. | 1 | FALSE | 1
OBRA CIVIL | MECANISMES CORREDISSOS - D04 - OBR-21.01.A | CPB2.D04.P02.CE71. | CPB2.D04.P02.CE71. | 1 | FALSE | 1
OBRA CIVIL | MECANISMES CORREDISSOS - D04 - OBR-21.01.A | CPB2.D04.P02.CE72. | CPB2.D04.P02.CE72. | 1 | FALSE | 1
OBRA CIVIL | MECANISMES BATENTS - D04 - OBR-21.01.B | CPB2.D04.ESC.ESC03. | CPB2.D04.ESC.ESC03. | 1 | FALSE | 1
OBRA CIVIL | MECANISMES BATENTS - D04 - OBR-21.01.B | CPB2.D04.P00.CAB. | CPB2.D04.P00.CAB. | 1 | FALSE | 1
OBRA CIVIL | MECANISMES BATENTS - D04 - OBR-21.01.B | CPB2.D04.P00.CAB. | CPB2.D04.P00.CAB. | 1 | FALSE | 1
OBRA CIVIL | MECANISMES BATENTS - D04 - OBR-21.01.B | CPB2.D04.P00.DIS. | CPB2.D04.P00.DIS. | 1 | FALSE | 1
OBRA CIVIL | MECANISMES BATENTS - D04 - OBR-21.01.B | CPB2.D04.P02.CE51. | CPB2.D04.P02.CE51. | 1 | FALSE | 1
OBRA CIVIL | DISPOSITIUS D’ANCORATGE ESTRUCTURAL - D04 - OBR-25.11 | CPB2.D04.PT.ST01. | CPB2.D04.PT.ST01. | 1 | FALSE | 1
OBRA CIVIL | DISPOSITIUS D’ANCORATGE ESTRUCTURAL - D04 - OBR-25.11 | CPB2.D04.PT.ST01. | CPB2.D04.PT.ST01. | 1 | FALSE | 1
OBRA CIVIL | MECANISMES CORREDISSOS - D05 - OBR-21.01.A | CPB2.D05.ESC.ESC01. | CPB2.D05.ESC.ESC01. | 1 | FALSE | 1
OBRA CIVIL | MECANISMES CORREDISSOS - D05 - OBR-21.01.A | CPB2.D05.ESC.ESC01. | CPB2.D05.ESC.ESC01. | 1 | FALSE | 1
OBRA CIVIL | MECANISMES CORREDISSOS - D05 - OBR-21.01.A | CPB2.D05.ESC.ESC01. | CPB2.D05.ESC.ESC01. | 1 | FALSE | 1
OBRA CIVIL | MECANISMES CORREDISSOS - D05 - OBR-21.01.A | CPB2.D05.ESC.ESC03. | CPB2.D05.ESC.ESC03. | 1 | FALSE | 1
OBRA CIVIL | MECANISMES CORREDISSOS - D05 - OBR-21.01.A | CPB2.D05.ESC.ESC03. | CPB2.D05.ESC.ESC03. | 1 | FALSE | 1
OBRA CIVIL | MECANISMES CORREDISSOS - D05 - OBR-21.01.A | CPB2.D05.P00.CFU. | CPB2.D05.P00.CFU. | 1 | FALSE | 1
OBRA CIVIL | MECANISMES CORREDISSOS - D05 - OBR-21.01.A | CPB2.D05.P00.CFU. | CPB2.D05.P00.CFU. | 1 | FALSE | 1
OBRA CIVIL | MECANISMES CORREDISSOS - D05 - OBR-21.01.A | CPB2.D05.P00.CON. | CPB2.D05.P00.CON. | 1 | FALSE | 1
OBRA CIVIL | MECANISMES CORREDISSOS - D05 - OBR-21.01.A | CPB2.D05.P01.CE01. | CPB2.D05.P01.CE01. | 1 | FALSE | 1
OBRA CIVIL | MECANISMES CORREDISSOS - D05 - OBR-21.01.A | CPB2.D05.P01.CE02. | CPB2.D05.P01.CE02. | 1 | FALSE | 1
OBRA CIVIL | MECANISMES CORREDISSOS - D05 - OBR-21.01.A | CPB2.D05.P01.CE03. | CPB2.D05.P01.CE03. | 1 | FALSE | 1
OBRA CIVIL | MECANISMES CORREDISSOS - D05 - OBR-21.01.A | CPB2.D05.P01.CE04. | CPB2.D05.P01.CE04. | 1 | FALSE | 1
OBRA CIVIL | MECANISMES CORREDISSOS - D05 - OBR-21.01.A | CPB2.D05.P01.CE05. | CPB2.D05.P01.CE05. | 1 | FALSE | 1
OBRA CIVIL | MECANISMES CORREDISSOS - D05 - OBR-21.01.A | CPB2.D05.P01.CE06. | CPB2.D05.P01.CE06. | 1 | FALSE | 1
OBRA CIVIL | MECANISMES CORREDISSOS - D05 - OBR-21.01.A | CPB2.D05.P01.CE07. | CPB2.D05.P01.CE07. | 1 | FALSE | 1
OBRA CIVIL | MECANISMES CORREDISSOS - D05 - OBR-21.01.A | CPB2.D05.P01.CE08. | CPB2.D05.P01.CE08. | 1 | FALSE | 1
OBRA CIVIL | MECANISMES CORREDISSOS - D05 - OBR-21.01.A | CPB2.D05.P01.CE09. | CPB2.D05.P01.CE09. | 1 | FALSE | 1
OBRA CIVIL | MECANISMES CORREDISSOS - D05 - OBR-21.01.A | CPB2.D05.P01.CE10. | CPB2.D05.P01.CE10. | 1 | FALSE | 1
OBRA CIVIL | MECANISMES CORREDISSOS - D05 - OBR-21.01.A | CPB2.D05.P01.CE11. | CPB2.D05.P01.CE11. | 1 | FALSE | 1
OBRA CIVIL | MECANISMES CORREDISSOS - D05 - OBR-21.01.A | CPB2.D05.P01.CE12. | CPB2.D05.P01.CE12. | 1 | FALSE | 1
OBRA CIVIL | MECANISMES CORREDISSOS - D05 - OBR-21.01.A | CPB2.D05.P01.CE13. | CPB2.D05.P01.CE13. | 1 | FALSE | 1
OBRA CIVIL | MECANISMES CORREDISSOS - D05 - OBR-21.01.A | CPB2.D05.P01.CE14. | CPB2.D05.P01.CE14. | 1 | FALSE | 1
OBRA CIVIL | MECANISMES CORREDISSOS - D05 - OBR-21.01.A | CPB2.D05.P01.CE15. | CPB2.D05.P01.CE15. | 1 | FALSE | 1
OBRA CIVIL | MECANISMES CORREDISSOS - D05 - OBR-21.01.A | CPB2.D05.P01.CE16. | CPB2.D05.P01.CE16. | 1 | FALSE | 1
OBRA CIVIL | MECANISMES CORREDISSOS - D05 - OBR-21.01.A | CPB2.D05.P01.CE17. | CPB2.D05.P01.CE17. | 1 | FALSE | 1
OBRA CIVIL | MECANISMES CORREDISSOS - D05 - OBR-21.01.A | CPB2.D05.P01.CE18. | CPB2.D05.P01.CE18. | 1 | FALSE | 1
OBRA CIVIL | MECANISMES CORREDISSOS - D05 - OBR-21.01.A | CPB2.D05.P01.CE19. | CPB2.D05.P01.CE19. | 1 | FALSE | 1
OBRA CIVIL | MECANISMES CORREDISSOS - D05 - OBR-21.01.A | CPB2.D05.P01.CE20. | CPB2.D05.P01.CE20. | 1 | FALSE | 1
OBRA CIVIL | MECANISMES CORREDISSOS - D05 - OBR-21.01.A | CPB2.D05.P01.CE21. | CPB2.D05.P01.CE21. | 1 | FALSE | 1
OBRA CIVIL | MECANISMES CORREDISSOS - D05 - OBR-21.01.A | CPB2.D05.P01.CE22. | CPB2.D05.P01.CE22. | 1 | FALSE | 1
OBRA CIVIL | MECANISMES CORREDISSOS - D05 - OBR-21.01.A | CPB2.D05.P01.CE23. | CPB2.D05.P01.CE23. | 1 | FALSE | 1
OBRA CIVIL | MECANISMES CORREDISSOS - D05 - OBR-21.01.A | CPB2.D05.P01.CE24. | CPB2.D05.P01.CE24. | 1 | FALSE | 1
OBRA CIVIL | MECANISMES CORREDISSOS - D05 - OBR-21.01.A | CPB2.D05.P01.CE25. | CPB2.D05.P01.CE25. | 1 | FALSE | 1
OBRA CIVIL | MECANISMES CORREDISSOS - D05 - OBR-21.01.A | CPB2.D05.P01.CE26. | CPB2.D05.P01.CE26. | 1 | FALSE | 1
OBRA CIVIL | MECANISMES CORREDISSOS - D05 - OBR-21.01.A | CPB2.D05.P01.CE27. | CPB2.D05.P01.CE27. | 1 | FALSE | 1
OBRA CIVIL | MECANISMES CORREDISSOS - D05 - OBR-21.01.A | CPB2.D05.P01.CE28. | CPB2.D05.P01.CE28. | 1 | FALSE | 1
OBRA CIVIL | MECANISMES CORREDISSOS - D05 - OBR-21.01.A | CPB2.D05.P01.CE29. | CPB2.D05.P01.CE29. | 1 | FALSE | 1
OBRA CIVIL | MECANISMES CORREDISSOS - D05 - OBR-21.01.A | CPB2.D05.P01.CE30. | CPB2.D05.P01.CE30. | 1 | FALSE | 1
OBRA CIVIL | MECANISMES CORREDISSOS - D05 - OBR-21.01.A | CPB2.D05.P01.CE31. | CPB2.D05.P01.CE31. | 1 | FALSE | 1
OBRA CIVIL | MECANISMES CORREDISSOS - D05 - OBR-21.01.A | CPB2.D05.P01.CE32. | CPB2.D05.P01.CE32. | 1 | FALSE | 1
OBRA CIVIL | MECANISMES CORREDISSOS - D05 - OBR-21.01.A | CPB2.D05.P01.CE33. | CPB2.D05.P01.CE33. | 1 | FALSE | 1
OBRA CIVIL | MECANISMES CORREDISSOS - D05 - OBR-21.01.A | CPB2.D05.P01.CE34. | CPB2.D05.P01.CE34. | 1 | FALSE | 1
OBRA CIVIL | MECANISMES CORREDISSOS - D05 - OBR-21.01.A | CPB2.D05.P01.CE35. | CPB2.D05.P01.CE35. | 1 | FALSE | 1
OBRA CIVIL | MECANISMES CORREDISSOS - D05 - OBR-21.01.A | CPB2.D05.P01.CE36. | CPB2.D05.P01.CE36. | 1 | FALSE | 1
OBRA CIVIL | MECANISMES CORREDISSOS - D05 - OBR-21.01.A | CPB2.D05.P02.CE37. | CPB2.D05.P02.CE37. | 1 | FALSE | 1
OBRA CIVIL | MECANISMES CORREDISSOS - D05 - OBR-21.01.A | CPB2.D05.P02.CE38. | CPB2.D05.P02.CE38. | 1 | FALSE | 1
OBRA CIVIL | MECANISMES CORREDISSOS - D05 - OBR-21.01.A | CPB2.D05.P02.CE39. | CPB2.D05.P02.CE39. | 1 | FALSE | 1
OBRA CIVIL | MECANISMES CORREDISSOS - D05 - OBR-21.01.A | CPB2.D05.P02.CE40. | CPB2.D05.P02.CE40. | 1 | FALSE | 1
OBRA CIVIL | MECANISMES CORREDISSOS - D05 - OBR-21.01.A | CPB2.D05.P02.CE41. | CPB2.D05.P02.CE41. | 1 | FALSE | 1
OBRA CIVIL | MECANISMES CORREDISSOS - D05 - OBR-21.01.A | CPB2.D05.P02.CE42. | CPB2.D05.P02.CE42. | 1 | FALSE | 1
OBRA CIVIL | MECANISMES CORREDISSOS - D05 - OBR-21.01.A | CPB2.D05.P02.CE43. | CPB2.D05.P02.CE43. | 1 | FALSE | 1
OBRA CIVIL | MECANISMES CORREDISSOS - D05 - OBR-21.01.A | CPB2.D05.P02.CE44. | CPB2.D05.P02.CE44. | 1 | FALSE | 1
OBRA CIVIL | MECANISMES CORREDISSOS - D05 - OBR-21.01.A | CPB2.D05.P02.CE45. | CPB2.D05.P02.CE45. | 1 | FALSE | 1
OBRA CIVIL | MECANISMES CORREDISSOS - D05 - OBR-21.01.A | CPB2.D05.P02.CE46. | CPB2.D05.P02.CE46. | 1 | FALSE | 1
OBRA CIVIL | MECANISMES CORREDISSOS - D05 - OBR-21.01.A | CPB2.D05.P02.CE47. | CPB2.D05.P02.CE47. | 1 | FALSE | 1
OBRA CIVIL | MECANISMES CORREDISSOS - D05 - OBR-21.01.A | CPB2.D05.P02.CE48. | CPB2.D05.P02.CE48. | 1 | FALSE | 1
OBRA CIVIL | MECANISMES CORREDISSOS - D05 - OBR-21.01.A | CPB2.D05.P02.CE49. | CPB2.D05.P02.CE49. | 1 | FALSE | 1
OBRA CIVIL | MECANISMES CORREDISSOS - D05 - OBR-21.01.A | CPB2.D05.P02.CE50. | CPB2.D05.P02.CE50. | 1 | FALSE | 1
OBRA CIVIL | MECANISMES CORREDISSOS - D05 - OBR-21.01.A | CPB2.D05.P02.CE52. | CPB2.D05.P02.CE52. | 1 | FALSE | 1
OBRA CIVIL | MECANISMES CORREDISSOS - D05 - OBR-21.01.A | CPB2.D05.P02.CE53. | CPB2.D05.P02.CE53. | 1 | FALSE | 1
OBRA CIVIL | MECANISMES CORREDISSOS - D05 - OBR-21.01.A | CPB2.D05.P02.CE54. | CPB2.D05.P02.CE54. | 1 | FALSE | 1
OBRA CIVIL | MECANISMES CORREDISSOS - D05 - OBR-21.01.A | CPB2.D05.P02.CE55. | CPB2.D05.P02.CE55. | 1 | FALSE | 1
OBRA CIVIL | MECANISMES CORREDISSOS - D05 - OBR-21.01.A | CPB2.D05.P02.CE56. | CPB2.D05.P02.CE56. | 1 | FALSE | 1
OBRA CIVIL | MECANISMES CORREDISSOS - D05 - OBR-21.01.A | CPB2.D05.P02.CE57. | CPB2.D05.P02.CE57. | 1 | FALSE | 1
OBRA CIVIL | MECANISMES CORREDISSOS - D05 - OBR-21.01.A | CPB2.D05.P02.CE58. | CPB2.D05.P02.CE58. | 1 | FALSE | 1
OBRA CIVIL | MECANISMES CORREDISSOS - D05 - OBR-21.01.A | CPB2.D05.P02.CE59. | CPB2.D05.P02.CE59. | 1 | FALSE | 1
OBRA CIVIL | MECANISMES CORREDISSOS - D05 - OBR-21.01.A | CPB2.D05.P02.CE60. | CPB2.D05.P02.CE60. | 1 | FALSE | 1
OBRA CIVIL | MECANISMES CORREDISSOS - D05 - OBR-21.01.A | CPB2.D05.P02.CE61. | CPB2.D05.P02.CE61. | 1 | FALSE | 1
OBRA CIVIL | MECANISMES CORREDISSOS - D05 - OBR-21.01.A | CPB2.D05.P02.CE62. | CPB2.D05.P02.CE62. | 1 | FALSE | 1
OBRA CIVIL | MECANISMES CORREDISSOS - D05 - OBR-21.01.A | CPB2.D05.P02.CE63. | CPB2.D05.P02.CE63. | 1 | FALSE | 1
OBRA CIVIL | MECANISMES CORREDISSOS - D05 - OBR-21.01.A | CPB2.D05.P02.CE64. | CPB2.D05.P02.CE64. | 1 | FALSE | 1
OBRA CIVIL | MECANISMES CORREDISSOS - D05 - OBR-21.01.A | CPB2.D05.P02.CE65. | CPB2.D05.P02.CE65. | 1 | FALSE | 1
OBRA CIVIL | MECANISMES CORREDISSOS - D05 - OBR-21.01.A | CPB2.D05.P02.CE66. | CPB2.D05.P02.CE66. | 1 | FALSE | 1
OBRA CIVIL | MECANISMES CORREDISSOS - D05 - OBR-21.01.A | CPB2.D05.P02.CE67. | CPB2.D05.P02.CE67. | 1 | FALSE | 1
OBRA CIVIL | MECANISMES CORREDISSOS - D05 - OBR-21.01.A | CPB2.D05.P02.CE68. | CPB2.D05.P02.CE68. | 1 | FALSE | 1
OBRA CIVIL | MECANISMES CORREDISSOS - D05 - OBR-21.01.A | CPB2.D05.P02.CE69. | CPB2.D05.P02.CE69. | 1 | FALSE | 1
OBRA CIVIL | MECANISMES CORREDISSOS - D05 - OBR-21.01.A | CPB2.D05.P02.CE70. | CPB2.D05.P02.CE70. | 1 | FALSE | 1
OBRA CIVIL | MECANISMES CORREDISSOS - D05 - OBR-21.01.A | CPB2.D05.P02.CE71. | CPB2.D05.P02.CE71. | 1 | FALSE | 1
OBRA CIVIL | MECANISMES CORREDISSOS - D05 - OBR-21.01.A | CPB2.D05.P02.CE72. | CPB2.D05.P02.CE72. | 1 | FALSE | 1
OBRA CIVIL | MECANISMES BATENTS - D05 - OBR-21.01.B | CPB2.D05.ESC.ESC03. | CPB2.D05.ESC.ESC03. | 1 | FALSE | 1
OBRA CIVIL | MECANISMES BATENTS - D05 - OBR-21.01.B | CPB2.D05.P00.CAB. | CPB2.D05.P00.CAB. | 1 | FALSE | 1
OBRA CIVIL | MECANISMES BATENTS - D05 - OBR-21.01.B | CPB2.D05.P00.CAB. | CPB2.D05.P00.CAB. | 1 | FALSE | 1
OBRA CIVIL | MECANISMES BATENTS - D05 - OBR-21.01.B | CPB2.D05.P00.DIS. | CPB2.D05.P00.DIS. | 1 | FALSE | 1
OBRA CIVIL | MECANISMES BATENTS - D05 - OBR-21.01.B | CPB2.D05.P02.CE51. | CPB2.D05.P02.CE51. | 1 | FALSE | 1
OBRA CIVIL | DISPOSITIUS D’ANCORATGE ESTRUCTURAL - D05 - OBR-25.11 | CPB2.D05.PT.ST01. | CPB2.D05.PT.ST01. | 1 | FALSE | 1
OBRA CIVIL | DISPOSITIUS D’ANCORATGE ESTRUCTURAL - D05 - OBR-25.11 | CPB2.D05.PT.ST01. | CPB2.D05.PT.ST01. | 1 | FALSE | 1
OBRA CIVIL | MECANISMES CORREDISSOS - D06 - OBR-21.01.A | CPB2.D06.ESC.ESC01. | CPB2.D06.ESC.ESC01. | 1 | FALSE | 1
OBRA CIVIL | MECANISMES CORREDISSOS - D06 - OBR-21.01.A | CPB2.D06.ESC.ESC01. | CPB2.D06.ESC.ESC01. | 1 | FALSE | 1
OBRA CIVIL | MECANISMES CORREDISSOS - D06 - OBR-21.01.A | CPB2.D06.ESC.ESC01. | CPB2.D06.ESC.ESC01. | 1 | FALSE | 1
OBRA CIVIL | MECANISMES CORREDISSOS - D06 - OBR-21.01.A | CPB2.D06.ESC.ESC03. | CPB2.D06.ESC.ESC03. | 1 | FALSE | 1
OBRA CIVIL | MECANISMES CORREDISSOS - D06 - OBR-21.01.A | CPB2.D06.ESC.ESC03. | CPB2.D06.ESC.ESC03. | 1 | FALSE | 1
OBRA CIVIL | MECANISMES CORREDISSOS - D06 - OBR-21.01.A | CPB2.D06.P00.CFU. | CPB2.D06.P00.CFU. | 1 | FALSE | 1
OBRA CIVIL | MECANISMES CORREDISSOS - D06 - OBR-21.01.A | CPB2.D06.P00.CFU. | CPB2.D06.P00.CFU. | 1 | FALSE | 1
OBRA CIVIL | MECANISMES CORREDISSOS - D06 - OBR-21.01.A | CPB2.D06.P00.CON. | CPB2.D06.P00.CON. | 1 | FALSE | 1
OBRA CIVIL | MECANISMES CORREDISSOS - D06 - OBR-21.01.A | CPB2.D06.P01.CE01. | CPB2.D06.P01.CE01. | 1 | FALSE | 1
OBRA CIVIL | MECANISMES CORREDISSOS - D06 - OBR-21.01.A | CPB2.D06.P01.CE02. | CPB2.D06.P01.CE02. | 1 | FALSE | 1
OBRA CIVIL | MECANISMES CORREDISSOS - D06 - OBR-21.01.A | CPB2.D06.P01.CE03. | CPB2.D06.P01.CE03. | 1 | FALSE | 1
OBRA CIVIL | MECANISMES CORREDISSOS - D06 - OBR-21.01.A | CPB2.D06.P01.CE04. | CPB2.D06.P01.CE04. | 1 | FALSE | 1
OBRA CIVIL | MECANISMES CORREDISSOS - D06 - OBR-21.01.A | CPB2.D06.P01.CE05. | CPB2.D06.P01.CE05. | 1 | FALSE | 1
OBRA CIVIL | MECANISMES CORREDISSOS - D06 - OBR-21.01.A | CPB2.D06.P01.CE06. | CPB2.D06.P01.CE06. | 1 | FALSE | 1
OBRA CIVIL | MECANISMES CORREDISSOS - D06 - OBR-21.01.A | CPB2.D06.P01.CE07. | CPB2.D06.P01.CE07. | 1 | FALSE | 1
OBRA CIVIL | MECANISMES CORREDISSOS - D06 - OBR-21.01.A | CPB2.D06.P01.CE08. | CPB2.D06.P01.CE08. | 1 | FALSE | 1
OBRA CIVIL | MECANISMES CORREDISSOS - D06 - OBR-21.01.A | CPB2.D06.P01.CE09. | CPB2.D06.P01.CE09. | 1 | FALSE | 1
OBRA CIVIL | MECANISMES CORREDISSOS - D06 - OBR-21.01.A | CPB2.D06.P01.CE10. | CPB2.D06.P01.CE10. | 1 | FALSE | 1
OBRA CIVIL | MECANISMES CORREDISSOS - D06 - OBR-21.01.A | CPB2.D06.P01.CE11. | CPB2.D06.P01.CE11. | 1 | FALSE | 1
OBRA CIVIL | MECANISMES CORREDISSOS - D06 - OBR-21.01.A | CPB2.D06.P01.CE12. | CPB2.D06.P01.CE12. | 1 | FALSE | 1
OBRA CIVIL | MECANISMES CORREDISSOS - D06 - OBR-21.01.A | CPB2.D06.P01.CE13. | CPB2.D06.P01.CE13. | 1 | FALSE | 1
OBRA CIVIL | MECANISMES CORREDISSOS - D06 - OBR-21.01.A | CPB2.D06.P01.CE14. | CPB2.D06.P01.CE14. | 1 | FALSE | 1
OBRA CIVIL | MECANISMES CORREDISSOS - D06 - OBR-21.01.A | CPB2.D06.P01.CE15. | CPB2.D06.P01.CE15. | 1 | FALSE | 1
OBRA CIVIL | MECANISMES CORREDISSOS - D06 - OBR-21.01.A | CPB2.D06.P01.CE16. | CPB2.D06.P01.CE16. | 1 | FALSE | 1
OBRA CIVIL | MECANISMES CORREDISSOS - D06 - OBR-21.01.A | CPB2.D06.P01.CE17. | CPB2.D06.P01.CE17. | 1 | FALSE | 1
OBRA CIVIL | MECANISMES CORREDISSOS - D06 - OBR-21.01.A | CPB2.D06.P01.CE18. | CPB2.D06.P01.CE18. | 1 | FALSE | 1
OBRA CIVIL | MECANISMES CORREDISSOS - D06 - OBR-21.01.A | CPB2.D06.P01.CE19. | CPB2.D06.P01.CE19. | 1 | FALSE | 1
OBRA CIVIL | MECANISMES CORREDISSOS - D06 - OBR-21.01.A | CPB2.D06.P01.CE20. | CPB2.D06.P01.CE20. | 1 | FALSE | 1
OBRA CIVIL | MECANISMES CORREDISSOS - D06 - OBR-21.01.A | CPB2.D06.P01.CE21. | CPB2.D06.P01.CE21. | 1 | FALSE | 1
OBRA CIVIL | MECANISMES CORREDISSOS - D06 - OBR-21.01.A | CPB2.D06.P01.CE22. | CPB2.D06.P01.CE22. | 1 | FALSE | 1
OBRA CIVIL | MECANISMES CORREDISSOS - D06 - OBR-21.01.A | CPB2.D06.P01.CE23. | CPB2.D06.P01.CE23. | 1 | FALSE | 1
OBRA CIVIL | MECANISMES CORREDISSOS - D06 - OBR-21.01.A | CPB2.D06.P01.CE24. | CPB2.D06.P01.CE24. | 1 | FALSE | 1
OBRA CIVIL | MECANISMES CORREDISSOS - D06 - OBR-21.01.A | CPB2.D06.P01.CE25. | CPB2.D06.P01.CE25. | 1 | FALSE | 1
OBRA CIVIL | MECANISMES CORREDISSOS - D06 - OBR-21.01.A | CPB2.D06.P01.CE26. | CPB2.D06.P01.CE26. | 1 | FALSE | 1
OBRA CIVIL | MECANISMES CORREDISSOS - D06 - OBR-21.01.A | CPB2.D06.P01.CE27. | CPB2.D06.P01.CE27. | 1 | FALSE | 1
OBRA CIVIL | MECANISMES CORREDISSOS - D06 - OBR-21.01.A | CPB2.D06.P01.CE28. | CPB2.D06.P01.CE28. | 1 | FALSE | 1
OBRA CIVIL | MECANISMES CORREDISSOS - D06 - OBR-21.01.A | CPB2.D06.P01.CE29. | CPB2.D06.P01.CE29. | 1 | FALSE | 1
OBRA CIVIL | MECANISMES CORREDISSOS - D06 - OBR-21.01.A | CPB2.D06.P01.CE30. | CPB2.D06.P01.CE30. | 1 | FALSE | 1
OBRA CIVIL | MECANISMES CORREDISSOS - D06 - OBR-21.01.A | CPB2.D06.P01.CE31. | CPB2.D06.P01.CE31. | 1 | FALSE | 1
OBRA CIVIL | MECANISMES CORREDISSOS - D06 - OBR-21.01.A | CPB2.D06.P01.CE32. | CPB2.D06.P01.CE32. | 1 | FALSE | 1
OBRA CIVIL | MECANISMES CORREDISSOS - D06 - OBR-21.01.A | CPB2.D06.P01.CE33. | CPB2.D06.P01.CE33. | 1 | FALSE | 1
OBRA CIVIL | MECANISMES CORREDISSOS - D06 - OBR-21.01.A | CPB2.D06.P01.CE34. | CPB2.D06.P01.CE34. | 1 | FALSE | 1
OBRA CIVIL | MECANISMES CORREDISSOS - D06 - OBR-21.01.A | CPB2.D06.P01.CE35. | CPB2.D06.P01.CE35. | 1 | FALSE | 1
OBRA CIVIL | MECANISMES CORREDISSOS - D06 - OBR-21.01.A | CPB2.D06.P01.CE36. | CPB2.D06.P01.CE36. | 1 | FALSE | 1
OBRA CIVIL | MECANISMES CORREDISSOS - D06 - OBR-21.01.A | CPB2.D06.P02.CE37. | CPB2.D06.P02.CE37. | 1 | FALSE | 1
OBRA CIVIL | MECANISMES CORREDISSOS - D06 - OBR-21.01.A | CPB2.D06.P02.CE38. | CPB2.D06.P02.CE38. | 1 | FALSE | 1
OBRA CIVIL | MECANISMES CORREDISSOS - D06 - OBR-21.01.A | CPB2.D06.P02.CE39. | CPB2.D06.P02.CE39. | 1 | FALSE | 1
OBRA CIVIL | MECANISMES CORREDISSOS - D06 - OBR-21.01.A | CPB2.D06.P02.CE40. | CPB2.D06.P02.CE40. | 1 | FALSE | 1
OBRA CIVIL | MECANISMES CORREDISSOS - D06 - OBR-21.01.A | CPB2.D06.P02.CE41. | CPB2.D06.P02.CE41. | 1 | FALSE | 1
OBRA CIVIL | MECANISMES CORREDISSOS - D06 - OBR-21.01.A | CPB2.D06.P02.CE42. | CPB2.D06.P02.CE42. | 1 | FALSE | 1
OBRA CIVIL | MECANISMES CORREDISSOS - D06 - OBR-21.01.A | CPB2.D06.P02.CE43. | CPB2.D06.P02.CE43. | 1 | FALSE | 1
OBRA CIVIL | MECANISMES CORREDISSOS - D06 - OBR-21.01.A | CPB2.D06.P02.CE44. | CPB2.D06.P02.CE44. | 1 | FALSE | 1
OBRA CIVIL | MECANISMES CORREDISSOS - D06 - OBR-21.01.A | CPB2.D06.P02.CE45. | CPB2.D06.P02.CE45. | 1 | FALSE | 1
OBRA CIVIL | MECANISMES CORREDISSOS - D06 - OBR-21.01.A | CPB2.D06.P02.CE46. | CPB2.D06.P02.CE46. | 1 | FALSE | 1
OBRA CIVIL | MECANISMES CORREDISSOS - D06 - OBR-21.01.A | CPB2.D06.P02.CE47. | CPB2.D06.P02.CE47. | 1 | FALSE | 1
OBRA CIVIL | MECANISMES CORREDISSOS - D06 - OBR-21.01.A | CPB2.D06.P02.CE48. | CPB2.D06.P02.CE48. | 1 | FALSE | 1
OBRA CIVIL | MECANISMES CORREDISSOS - D06 - OBR-21.01.A | CPB2.D06.P02.CE49. | CPB2.D06.P02.CE49. | 1 | FALSE | 1
OBRA CIVIL | MECANISMES CORREDISSOS - D06 - OBR-21.01.A | CPB2.D06.P02.CE50. | CPB2.D06.P02.CE50. | 1 | FALSE | 1
OBRA CIVIL | MECANISMES CORREDISSOS - D06 - OBR-21.01.A | CPB2.D06.P02.CE52. | CPB2.D06.P02.CE52. | 1 | FALSE | 1
OBRA CIVIL | MECANISMES CORREDISSOS - D06 - OBR-21.01.A | CPB2.D06.P02.CE53. | CPB2.D06.P02.CE53. | 1 | FALSE | 1
OBRA CIVIL | MECANISMES CORREDISSOS - D06 - OBR-21.01.A | CPB2.D06.P02.CE54. | CPB2.D06.P02.CE54. | 1 | FALSE | 1
OBRA CIVIL | MECANISMES CORREDISSOS - D06 - OBR-21.01.A | CPB2.D06.P02.CE55. | CPB2.D06.P02.CE55. | 1 | FALSE | 1
OBRA CIVIL | MECANISMES CORREDISSOS - D06 - OBR-21.01.A | CPB2.D06.P02.CE56. | CPB2.D06.P02.CE56. | 1 | FALSE | 1
OBRA CIVIL | MECANISMES CORREDISSOS - D06 - OBR-21.01.A | CPB2.D06.P02.CE57. | CPB2.D06.P02.CE57. | 1 | FALSE | 1
OBRA CIVIL | MECANISMES CORREDISSOS - D06 - OBR-21.01.A | CPB2.D06.P02.CE58. | CPB2.D06.P02.CE58. | 1 | FALSE | 1
OBRA CIVIL | MECANISMES CORREDISSOS - D06 - OBR-21.01.A | CPB2.D06.P02.CE59. | CPB2.D06.P02.CE59. | 1 | FALSE | 1
OBRA CIVIL | MECANISMES CORREDISSOS - D06 - OBR-21.01.A | CPB2.D06.P02.CE60. | CPB2.D06.P02.CE60. | 1 | FALSE | 1
OBRA CIVIL | MECANISMES CORREDISSOS - D06 - OBR-21.01.A | CPB2.D06.P02.CE61. | CPB2.D06.P02.CE61. | 1 | FALSE | 1
OBRA CIVIL | MECANISMES CORREDISSOS - D06 - OBR-21.01.A | CPB2.D06.P02.CE62. | CPB2.D06.P02.CE62. | 1 | FALSE | 1
OBRA CIVIL | MECANISMES CORREDISSOS - D06 - OBR-21.01.A | CPB2.D06.P02.CE63. | CPB2.D06.P02.CE63. | 1 | FALSE | 1
OBRA CIVIL | MECANISMES CORREDISSOS - D06 - OBR-21.01.A | CPB2.D06.P02.CE64. | CPB2.D06.P02.CE64. | 1 | FALSE | 1
OBRA CIVIL | MECANISMES CORREDISSOS - D06 - OBR-21.01.A | CPB2.D06.P02.CE65. | CPB2.D06.P02.CE65. | 1 | FALSE | 1
OBRA CIVIL | MECANISMES CORREDISSOS - D06 - OBR-21.01.A | CPB2.D06.P02.CE66. | CPB2.D06.P02.CE66. | 1 | FALSE | 1
OBRA CIVIL | MECANISMES CORREDISSOS - D06 - OBR-21.01.A | CPB2.D06.P02.CE67. | CPB2.D06.P02.CE67. | 1 | FALSE | 1
OBRA CIVIL | MECANISMES CORREDISSOS - D06 - OBR-21.01.A | CPB2.D06.P02.CE68. | CPB2.D06.P02.CE68. | 1 | FALSE | 1
OBRA CIVIL | MECANISMES CORREDISSOS - D06 - OBR-21.01.A | CPB2.D06.P02.CE69. | CPB2.D06.P02.CE69. | 1 | FALSE | 1
OBRA CIVIL | MECANISMES CORREDISSOS - D06 - OBR-21.01.A | CPB2.D06.P02.CE70. | CPB2.D06.P02.CE70. | 1 | FALSE | 1
OBRA CIVIL | MECANISMES CORREDISSOS - D06 - OBR-21.01.A | CPB2.D06.P02.CE71. | CPB2.D06.P02.CE71. | 1 | FALSE | 1
OBRA CIVIL | MECANISMES CORREDISSOS - D06 - OBR-21.01.A | CPB2.D06.P02.CE72. | CPB2.D06.P02.CE72. | 1 | FALSE | 1
OBRA CIVIL | MECANISMES BATENTS - D06 - OBR-21.01.B | CPB2.D06.ESC.ESC03. | CPB2.D06.ESC.ESC03. | 1 | FALSE | 1
OBRA CIVIL | MECANISMES BATENTS - D06 - OBR-21.01.B | CPB2.D06.P00.CAB. | CPB2.D06.P00.CAB. | 1 | FALSE | 1
OBRA CIVIL | MECANISMES BATENTS - D06 - OBR-21.01.B | CPB2.D06.P00.CAB. | CPB2.D06.P00.CAB. | 1 | FALSE | 1
OBRA CIVIL | MECANISMES BATENTS - D06 - OBR-21.01.B | CPB2.D06.P00.DIS. | CPB2.D06.P00.DIS. | 1 | FALSE | 1
OBRA CIVIL | MECANISMES BATENTS - D06 - OBR-21.01.B | CPB2.D06.P02.CE51. | CPB2.D06.P02.CE51. | 1 | FALSE | 1
OBRA CIVIL | DISPOSITIUS D’ANCORATGE ESTRUCTURAL - D06 - OBR-25.11 | CPB2.D06.PT.ST01. | CPB2.D06.PT.ST01. | 1 | FALSE | 1
OBRA CIVIL | DISPOSITIUS D’ANCORATGE ESTRUCTURAL - D06 - OBR-25.11 | CPB2.D06.PT.ST01. | CPB2.D06.PT.ST01. | 1 | FALSE | 1
OBRA CIVIL | MECANISMES CORREDISSOS - D07 - OBR-21.01.A | CPB2.D07.ESC.ESC01. | CPB2.D07.ESC.ESC01. | 1 | FALSE | 1
OBRA CIVIL | MECANISMES CORREDISSOS - D07 - OBR-21.01.A | CPB2.D07.ESC.ESC01. | CPB2.D07.ESC.ESC01. | 1 | FALSE | 1
OBRA CIVIL | MECANISMES CORREDISSOS - D07 - OBR-21.01.A | CPB2.D07.ESC.ESC01. | CPB2.D07.ESC.ESC01. | 1 | FALSE | 1
OBRA CIVIL | MECANISMES CORREDISSOS - D07 - OBR-21.01.A | CPB2.D07.ESC.ESC03. | CPB2.D07.ESC.ESC03. | 1 | FALSE | 1
OBRA CIVIL | MECANISMES CORREDISSOS - D07 - OBR-21.01.A | CPB2.D07.ESC.ESC03. | CPB2.D07.ESC.ESC03. | 1 | FALSE | 1
OBRA CIVIL | MECANISMES CORREDISSOS - D07 - OBR-21.01.A | CPB2.D07.P00.CFU. | CPB2.D07.P00.CFU. | 1 | FALSE | 1
OBRA CIVIL | MECANISMES CORREDISSOS - D07 - OBR-21.01.A | CPB2.D07.P00.CFU. | CPB2.D07.P00.CFU. | 1 | FALSE | 1
OBRA CIVIL | MECANISMES CORREDISSOS - D07 - OBR-21.01.A | CPB2.D07.P00.CON. | CPB2.D07.P00.CON. | 1 | FALSE | 1
OBRA CIVIL | MECANISMES CORREDISSOS - D07 - OBR-21.01.A | CPB2.D07.P01.CE01. | CPB2.D07.P01.CE01. | 1 | FALSE | 1
OBRA CIVIL | MECANISMES CORREDISSOS - D07 - OBR-21.01.A | CPB2.D07.P01.CE02. | CPB2.D07.P01.CE02. | 1 | FALSE | 1
OBRA CIVIL | MECANISMES CORREDISSOS - D07 - OBR-21.01.A | CPB2.D07.P01.CE03. | CPB2.D07.P01.CE03. | 1 | FALSE | 1
OBRA CIVIL | MECANISMES CORREDISSOS - D07 - OBR-21.01.A | CPB2.D07.P01.CE04. | CPB2.D07.P01.CE04. | 1 | FALSE | 1
OBRA CIVIL | MECANISMES CORREDISSOS - D07 - OBR-21.01.A | CPB2.D07.P01.CE05. | CPB2.D07.P01.CE05. | 1 | FALSE | 1
OBRA CIVIL | MECANISMES CORREDISSOS - D07 - OBR-21.01.A | CPB2.D07.P01.CE06. | CPB2.D07.P01.CE06. | 1 | FALSE | 1
OBRA CIVIL | MECANISMES CORREDISSOS - D07 - OBR-21.01.A | CPB2.D07.P01.CE07. | CPB2.D07.P01.CE07. | 1 | FALSE | 1
OBRA CIVIL | MECANISMES CORREDISSOS - D07 - OBR-21.01.A | CPB2.D07.P01.CE08. | CPB2.D07.P01.CE08. | 1 | FALSE | 1
OBRA CIVIL | MECANISMES CORREDISSOS - D07 - OBR-21.01.A | CPB2.D07.P01.CE09. | CPB2.D07.P01.CE09. | 1 | FALSE | 1
OBRA CIVIL | MECANISMES CORREDISSOS - D07 - OBR-21.01.A | CPB2.D07.P01.CE10. | CPB2.D07.P01.CE10. | 1 | FALSE | 1
OBRA CIVIL | MECANISMES CORREDISSOS - D07 - OBR-21.01.A | CPB2.D07.P01.CE11. | CPB2.D07.P01.CE11. | 1 | FALSE | 1
OBRA CIVIL | MECANISMES CORREDISSOS - D07 - OBR-21.01.A | CPB2.D07.P01.CE12. | CPB2.D07.P01.CE12. | 1 | FALSE | 1
OBRA CIVIL | MECANISMES CORREDISSOS - D07 - OBR-21.01.A | CPB2.D07.P01.CE13. | CPB2.D07.P01.CE13. | 1 | FALSE | 1
OBRA CIVIL | MECANISMES CORREDISSOS - D07 - OBR-21.01.A | CPB2.D07.P01.CE14. | CPB2.D07.P01.CE14. | 1 | FALSE | 1
OBRA CIVIL | MECANISMES CORREDISSOS - D07 - OBR-21.01.A | CPB2.D07.P01.CE15. | CPB2.D07.P01.CE15. | 1 | FALSE | 1
OBRA CIVIL | MECANISMES CORREDISSOS - D07 - OBR-21.01.A | CPB2.D07.P01.CE16. | CPB2.D07.P01.CE16. | 1 | FALSE | 1
OBRA CIVIL | MECANISMES CORREDISSOS - D07 - OBR-21.01.A | CPB2.D07.P01.CE17. | CPB2.D07.P01.CE17. | 1 | FALSE | 1
OBRA CIVIL | MECANISMES CORREDISSOS - D07 - OBR-21.01.A | CPB2.D07.P01.CE18. | CPB2.D07.P01.CE18. | 1 | FALSE | 1
OBRA CIVIL | MECANISMES CORREDISSOS - D07 - OBR-21.01.A | CPB2.D07.P01.CE19. | CPB2.D07.P01.CE19. | 1 | FALSE | 1
OBRA CIVIL | MECANISMES CORREDISSOS - D07 - OBR-21.01.A | CPB2.D07.P01.CE20. | CPB2.D07.P01.CE20. | 1 | FALSE | 1
OBRA CIVIL | MECANISMES CORREDISSOS - D07 - OBR-21.01.A | CPB2.D07.P01.CE21. | CPB2.D07.P01.CE21. | 1 | FALSE | 1
OBRA CIVIL | MECANISMES CORREDISSOS - D07 - OBR-21.01.A | CPB2.D07.P01.CE22. | CPB2.D07.P01.CE22. | 1 | FALSE | 1
OBRA CIVIL | MECANISMES CORREDISSOS - D07 - OBR-21.01.A | CPB2.D07.P01.CE23. | CPB2.D07.P01.CE23. | 1 | FALSE | 1
OBRA CIVIL | MECANISMES CORREDISSOS - D07 - OBR-21.01.A | CPB2.D07.P01.CE24. | CPB2.D07.P01.CE24. | 1 | FALSE | 1
OBRA CIVIL | MECANISMES CORREDISSOS - D07 - OBR-21.01.A | CPB2.D07.P01.CE25. | CPB2.D07.P01.CE25. | 1 | FALSE | 1
OBRA CIVIL | MECANISMES CORREDISSOS - D07 - OBR-21.01.A | CPB2.D07.P01.CE26. | CPB2.D07.P01.CE26. | 1 | FALSE | 1
OBRA CIVIL | MECANISMES CORREDISSOS - D07 - OBR-21.01.A | CPB2.D07.P01.CE27. | CPB2.D07.P01.CE27. | 1 | FALSE | 1
OBRA CIVIL | MECANISMES CORREDISSOS - D07 - OBR-21.01.A | CPB2.D07.P01.CE28. | CPB2.D07.P01.CE28. | 1 | FALSE | 1
OBRA CIVIL | MECANISMES CORREDISSOS - D07 - OBR-21.01.A | CPB2.D07.P01.CE29. | CPB2.D07.P01.CE29. | 1 | FALSE | 1
OBRA CIVIL | MECANISMES CORREDISSOS - D07 - OBR-21.01.A | CPB2.D07.P01.CE30. | CPB2.D07.P01.CE30. | 1 | FALSE | 1
OBRA CIVIL | MECANISMES CORREDISSOS - D07 - OBR-21.01.A | CPB2.D07.P01.CE31. | CPB2.D07.P01.CE31. | 1 | FALSE | 1
OBRA CIVIL | MECANISMES CORREDISSOS - D07 - OBR-21.01.A | CPB2.D07.P01.CE32. | CPB2.D07.P01.CE32. | 1 | FALSE | 1
OBRA CIVIL | MECANISMES CORREDISSOS - D07 - OBR-21.01.A | CPB2.D07.P01.CE33. | CPB2.D07.P01.CE33. | 1 | FALSE | 1
OBRA CIVIL | MECANISMES CORREDISSOS - D07 - OBR-21.01.A | CPB2.D07.P01.CE34. | CPB2.D07.P01.CE34. | 1 | FALSE | 1
OBRA CIVIL | MECANISMES CORREDISSOS - D07 - OBR-21.01.A | CPB2.D07.P01.CE35. | CPB2.D07.P01.CE35. | 1 | FALSE | 1
OBRA CIVIL | MECANISMES CORREDISSOS - D07 - OBR-21.01.A | CPB2.D07.P01.CE36. | CPB2.D07.P01.CE36. | 1 | FALSE | 1
OBRA CIVIL | MECANISMES CORREDISSOS - D07 - OBR-21.01.A | CPB2.D07.P02.CE37. | CPB2.D07.P02.CE37. | 1 | FALSE | 1
OBRA CIVIL | MECANISMES CORREDISSOS - D07 - OBR-21.01.A | CPB2.D07.P02.CE38. | CPB2.D07.P02.CE38. | 1 | FALSE | 1
OBRA CIVIL | MECANISMES CORREDISSOS - D07 - OBR-21.01.A | CPB2.D07.P02.CE39. | CPB2.D07.P02.CE39. | 1 | FALSE | 1
OBRA CIVIL | MECANISMES CORREDISSOS - D07 - OBR-21.01.A | CPB2.D07.P02.CE40. | CPB2.D07.P02.CE40. | 1 | FALSE | 1
OBRA CIVIL | MECANISMES CORREDISSOS - D07 - OBR-21.01.A | CPB2.D07.P02.CE41. | CPB2.D07.P02.CE41. | 1 | FALSE | 1
OBRA CIVIL | MECANISMES CORREDISSOS - D07 - OBR-21.01.A | CPB2.D07.P02.CE42. | CPB2.D07.P02.CE42. | 1 | FALSE | 1
OBRA CIVIL | MECANISMES CORREDISSOS - D07 - OBR-21.01.A | CPB2.D07.P02.CE43. | CPB2.D07.P02.CE43. | 1 | FALSE | 1
OBRA CIVIL | MECANISMES CORREDISSOS - D07 - OBR-21.01.A | CPB2.D07.P02.CE44. | CPB2.D07.P02.CE44. | 1 | FALSE | 1
OBRA CIVIL | MECANISMES CORREDISSOS - D07 - OBR-21.01.A | CPB2.D07.P02.CE45. | CPB2.D07.P02.CE45. | 1 | FALSE | 1
OBRA CIVIL | MECANISMES CORREDISSOS - D07 - OBR-21.01.A | CPB2.D07.P02.CE46. | CPB2.D07.P02.CE46. | 1 | FALSE | 1
OBRA CIVIL | MECANISMES CORREDISSOS - D07 - OBR-21.01.A | CPB2.D07.P02.CE47. | CPB2.D07.P02.CE47. | 1 | FALSE | 1
OBRA CIVIL | MECANISMES CORREDISSOS - D07 - OBR-21.01.A | CPB2.D07.P02.CE48. | CPB2.D07.P02.CE48. | 1 | FALSE | 1
OBRA CIVIL | MECANISMES CORREDISSOS - D07 - OBR-21.01.A | CPB2.D07.P02.CE49. | CPB2.D07.P02.CE49. | 1 | FALSE | 1
OBRA CIVIL | MECANISMES CORREDISSOS - D07 - OBR-21.01.A | CPB2.D07.P02.CE50. | CPB2.D07.P02.CE50. | 1 | FALSE | 1
OBRA CIVIL | MECANISMES CORREDISSOS - D07 - OBR-21.01.A | CPB2.D07.P02.CE52. | CPB2.D07.P02.CE52. | 1 | FALSE | 1
OBRA CIVIL | MECANISMES CORREDISSOS - D07 - OBR-21.01.A | CPB2.D07.P02.CE53. | CPB2.D07.P02.CE53. | 1 | FALSE | 1
OBRA CIVIL | MECANISMES CORREDISSOS - D07 - OBR-21.01.A | CPB2.D07.P02.CE54. | CPB2.D07.P02.CE54. | 1 | FALSE | 1
OBRA CIVIL | MECANISMES CORREDISSOS - D07 - OBR-21.01.A | CPB2.D07.P02.CE55. | CPB2.D07.P02.CE55. | 1 | FALSE | 1
OBRA CIVIL | MECANISMES CORREDISSOS - D07 - OBR-21.01.A | CPB2.D07.P02.CE56. | CPB2.D07.P02.CE56. | 1 | FALSE | 1
OBRA CIVIL | MECANISMES CORREDISSOS - D07 - OBR-21.01.A | CPB2.D07.P02.CE57. | CPB2.D07.P02.CE57. | 1 | FALSE | 1
OBRA CIVIL | MECANISMES CORREDISSOS - D07 - OBR-21.01.A | CPB2.D07.P02.CE58. | CPB2.D07.P02.CE58. | 1 | FALSE | 1
OBRA CIVIL | MECANISMES CORREDISSOS - D07 - OBR-21.01.A | CPB2.D07.P02.CE59. | CPB2.D07.P02.CE59. | 1 | FALSE | 1
OBRA CIVIL | MECANISMES CORREDISSOS - D07 - OBR-21.01.A | CPB2.D07.P02.CE60. | CPB2.D07.P02.CE60. | 1 | FALSE | 1
OBRA CIVIL | MECANISMES CORREDISSOS - D07 - OBR-21.01.A | CPB2.D07.P02.CE61. | CPB2.D07.P02.CE61. | 1 | FALSE | 1
OBRA CIVIL | MECANISMES CORREDISSOS - D07 - OBR-21.01.A | CPB2.D07.P02.CE62. | CPB2.D07.P02.CE62. | 1 | FALSE | 1
OBRA CIVIL | MECANISMES CORREDISSOS - D07 - OBR-21.01.A | CPB2.D07.P02.CE63. | CPB2.D07.P02.CE63. | 1 | FALSE | 1
OBRA CIVIL | MECANISMES CORREDISSOS - D07 - OBR-21.01.A | CPB2.D07.P02.CE64. | CPB2.D07.P02.CE64. | 1 | FALSE | 1
OBRA CIVIL | MECANISMES CORREDISSOS - D07 - OBR-21.01.A | CPB2.D07.P02.CE65. | CPB2.D07.P02.CE65. | 1 | FALSE | 1
OBRA CIVIL | MECANISMES CORREDISSOS - D07 - OBR-21.01.A | CPB2.D07.P02.CE66. | CPB2.D07.P02.CE66. | 1 | FALSE | 1
OBRA CIVIL | MECANISMES CORREDISSOS - D07 - OBR-21.01.A | CPB2.D07.P02.CE67. | CPB2.D07.P02.CE67. | 1 | FALSE | 1
OBRA CIVIL | MECANISMES CORREDISSOS - D07 - OBR-21.01.A | CPB2.D07.P02.CE68. | CPB2.D07.P02.CE68. | 1 | FALSE | 1
OBRA CIVIL | MECANISMES CORREDISSOS - D07 - OBR-21.01.A | CPB2.D07.P02.CE69. | CPB2.D07.P02.CE69. | 1 | FALSE | 1
OBRA CIVIL | MECANISMES CORREDISSOS - D07 - OBR-21.01.A | CPB2.D07.P02.CE70. | CPB2.D07.P02.CE70. | 1 | FALSE | 1
OBRA CIVIL | MECANISMES CORREDISSOS - D07 - OBR-21.01.A | CPB2.D07.P02.CE71. | CPB2.D07.P02.CE71. | 1 | FALSE | 1
OBRA CIVIL | MECANISMES CORREDISSOS - D07 - OBR-21.01.A | CPB2.D07.P02.CE72. | CPB2.D07.P02.CE72. | 1 | FALSE | 1
OBRA CIVIL | MECANISMES BATENTS - D07 - OBR-21.01.B | CPB2.D07.ESC.ESC03. | CPB2.D07.ESC.ESC03. | 1 | FALSE | 1
OBRA CIVIL | MECANISMES BATENTS - D07 - OBR-21.01.B | CPB2.D07.P00.CAB. | CPB2.D07.P00.CAB. | 1 | FALSE | 1
OBRA CIVIL | MECANISMES BATENTS - D07 - OBR-21.01.B | CPB2.D07.P00.CAB. | CPB2.D07.P00.CAB. | 1 | FALSE | 1
OBRA CIVIL | MECANISMES BATENTS - D07 - OBR-21.01.B | CPB2.D07.P00.DIS. | CPB2.D07.P00.DIS. | 1 | FALSE | 1
OBRA CIVIL | MECANISMES BATENTS - D07 - OBR-21.01.B | CPB2.D07.P02.CE51. | CPB2.D07.P02.CE51. | 1 | FALSE | 1
OBRA CIVIL | DISPOSITIUS D’ANCORATGE ESTRUCTURAL - D07 - OBR-25.11 | CPB2.D07.PT.ST01. | CPB2.D07.PT.ST01. | 1 | FALSE | 1
OBRA CIVIL | DISPOSITIUS D’ANCORATGE ESTRUCTURAL - D07 - OBR-25.11 | CPB2.D07.PT.ST01. | CPB2.D07.PT.ST01. | 1 | FALSE | 1
OBRA CIVIL | MECANISMES CORREDISSOS - D08 - OBR-21.01.A | CPB2.D08.ESC.ESC01. | CPB2.D08.ESC.ESC01. | 1 | FALSE | 1
OBRA CIVIL | MECANISMES CORREDISSOS - D08 - OBR-21.01.A | CPB2.D08.ESC.ESC01. | CPB2.D08.ESC.ESC01. | 1 | FALSE | 1
OBRA CIVIL | MECANISMES CORREDISSOS - D08 - OBR-21.01.A | CPB2.D08.ESC.ESC01. | CPB2.D08.ESC.ESC01. | 1 | FALSE | 1
OBRA CIVIL | MECANISMES CORREDISSOS - D08 - OBR-21.01.A | CPB2.D08.ESC.ESC03. | CPB2.D08.ESC.ESC03. | 1 | FALSE | 1
OBRA CIVIL | MECANISMES CORREDISSOS - D08 - OBR-21.01.A | CPB2.D08.ESC.ESC03. | CPB2.D08.ESC.ESC03. | 1 | FALSE | 1
OBRA CIVIL | MECANISMES CORREDISSOS - D08 - OBR-21.01.A | CPB2.D08.P00.CFU. | CPB2.D08.P00.CFU. | 1 | FALSE | 1
OBRA CIVIL | MECANISMES CORREDISSOS - D08 - OBR-21.01.A | CPB2.D08.P00.CFU. | CPB2.D08.P00.CFU. | 1 | FALSE | 1
OBRA CIVIL | MECANISMES CORREDISSOS - D08 - OBR-21.01.A | CPB2.D08.P00.CON. | CPB2.D08.P00.CON. | 1 | FALSE | 1
OBRA CIVIL | MECANISMES CORREDISSOS - D08 - OBR-21.01.A | CPB2.D08.P01.CE01. | CPB2.D08.P01.CE01. | 1 | FALSE | 1
OBRA CIVIL | MECANISMES CORREDISSOS - D08 - OBR-21.01.A | CPB2.D08.P01.CE02. | CPB2.D08.P01.CE02. | 1 | FALSE | 1
OBRA CIVIL | MECANISMES CORREDISSOS - D08 - OBR-21.01.A | CPB2.D08.P01.CE03. | CPB2.D08.P01.CE03. | 1 | FALSE | 1
OBRA CIVIL | MECANISMES CORREDISSOS - D08 - OBR-21.01.A | CPB2.D08.P01.CE04. | CPB2.D08.P01.CE04. | 1 | FALSE | 1
OBRA CIVIL | MECANISMES CORREDISSOS - D08 - OBR-21.01.A | CPB2.D08.P01.CE05. | CPB2.D08.P01.CE05. | 1 | FALSE | 1
OBRA CIVIL | MECANISMES CORREDISSOS - D08 - OBR-21.01.A | CPB2.D08.P01.CE06. | CPB2.D08.P01.CE06. | 1 | FALSE | 1
OBRA CIVIL | MECANISMES CORREDISSOS - D08 - OBR-21.01.A | CPB2.D08.P01.CE07. | CPB2.D08.P01.CE07. | 1 | FALSE | 1
OBRA CIVIL | MECANISMES CORREDISSOS - D08 - OBR-21.01.A | CPB2.D08.P01.CE08. | CPB2.D08.P01.CE08. | 1 | FALSE | 1
OBRA CIVIL | MECANISMES CORREDISSOS - D08 - OBR-21.01.A | CPB2.D08.P01.CE09. | CPB2.D08.P01.CE09. | 1 | FALSE | 1
OBRA CIVIL | MECANISMES CORREDISSOS - D08 - OBR-21.01.A | CPB2.D08.P01.CE10. | CPB2.D08.P01.CE10. | 1 | FALSE | 1
OBRA CIVIL | MECANISMES CORREDISSOS - D08 - OBR-21.01.A | CPB2.D08.P01.CE11. | CPB2.D08.P01.CE11. | 1 | FALSE | 1
OBRA CIVIL | MECANISMES CORREDISSOS - D08 - OBR-21.01.A | CPB2.D08.P01.CE12. | CPB2.D08.P01.CE12. | 1 | FALSE | 1
OBRA CIVIL | MECANISMES CORREDISSOS - D08 - OBR-21.01.A | CPB2.D08.P01.CE13. | CPB2.D08.P01.CE13. | 1 | FALSE | 1
OBRA CIVIL | MECANISMES CORREDISSOS - D08 - OBR-21.01.A | CPB2.D08.P01.CE14. | CPB2.D08.P01.CE14. | 1 | FALSE | 1
OBRA CIVIL | MECANISMES CORREDISSOS - D08 - OBR-21.01.A | CPB2.D08.P01.CE15. | CPB2.D08.P01.CE15. | 1 | FALSE | 1
OBRA CIVIL | MECANISMES CORREDISSOS - D08 - OBR-21.01.A | CPB2.D08.P01.CE16. | CPB2.D08.P01.CE16. | 1 | FALSE | 1
OBRA CIVIL | MECANISMES CORREDISSOS - D08 - OBR-21.01.A | CPB2.D08.P01.CE17. | CPB2.D08.P01.CE17. | 1 | FALSE | 1
OBRA CIVIL | MECANISMES CORREDISSOS - D08 - OBR-21.01.A | CPB2.D08.P01.CE18. | CPB2.D08.P01.CE18. | 1 | FALSE | 1
OBRA CIVIL | MECANISMES CORREDISSOS - D08 - OBR-21.01.A | CPB2.D08.P01.CE19. | CPB2.D08.P01.CE19. | 1 | FALSE | 1
OBRA CIVIL | MECANISMES CORREDISSOS - D08 - OBR-21.01.A | CPB2.D08.P01.CE20. | CPB2.D08.P01.CE20. | 1 | FALSE | 1
OBRA CIVIL | MECANISMES CORREDISSOS - D08 - OBR-21.01.A | CPB2.D08.P01.CE21. | CPB2.D08.P01.CE21. | 1 | FALSE | 1
OBRA CIVIL | MECANISMES CORREDISSOS - D08 - OBR-21.01.A | CPB2.D08.P01.CE22. | CPB2.D08.P01.CE22. | 1 | FALSE | 1
OBRA CIVIL | MECANISMES CORREDISSOS - D08 - OBR-21.01.A | CPB2.D08.P01.CE23. | CPB2.D08.P01.CE23. | 1 | FALSE | 1
OBRA CIVIL | MECANISMES CORREDISSOS - D08 - OBR-21.01.A | CPB2.D08.P01.CE24. | CPB2.D08.P01.CE24. | 1 | FALSE | 1
OBRA CIVIL | MECANISMES CORREDISSOS - D08 - OBR-21.01.A | CPB2.D08.P01.CE25. | CPB2.D08.P01.CE25. | 1 | FALSE | 1
OBRA CIVIL | MECANISMES CORREDISSOS - D08 - OBR-21.01.A | CPB2.D08.P01.CE26. | CPB2.D08.P01.CE26. | 1 | FALSE | 1
OBRA CIVIL | MECANISMES CORREDISSOS - D08 - OBR-21.01.A | CPB2.D08.P01.CE27. | CPB2.D08.P01.CE27. | 1 | FALSE | 1
OBRA CIVIL | MECANISMES CORREDISSOS - D08 - OBR-21.01.A | CPB2.D08.P01.CE28. | CPB2.D08.P01.CE28. | 1 | FALSE | 1
OBRA CIVIL | MECANISMES CORREDISSOS - D08 - OBR-21.01.A | CPB2.D08.P01.CE29. | CPB2.D08.P01.CE29. | 1 | FALSE | 1
OBRA CIVIL | MECANISMES CORREDISSOS - D08 - OBR-21.01.A | CPB2.D08.P01.CE30. | CPB2.D08.P01.CE30. | 1 | FALSE | 1
OBRA CIVIL | MECANISMES CORREDISSOS - D08 - OBR-21.01.A | CPB2.D08.P01.CE31. | CPB2.D08.P01.CE31. | 1 | FALSE | 1
OBRA CIVIL | MECANISMES CORREDISSOS - D08 - OBR-21.01.A | CPB2.D08.P01.CE32. | CPB2.D08.P01.CE32. | 1 | FALSE | 1
OBRA CIVIL | MECANISMES CORREDISSOS - D08 - OBR-21.01.A | CPB2.D08.P01.CE33. | CPB2.D08.P01.CE33. | 1 | FALSE | 1
OBRA CIVIL | MECANISMES CORREDISSOS - D08 - OBR-21.01.A | CPB2.D08.P01.CE34. | CPB2.D08.P01.CE34. | 1 | FALSE | 1
OBRA CIVIL | MECANISMES CORREDISSOS - D08 - OBR-21.01.A | CPB2.D08.P01.CE35. | CPB2.D08.P01.CE35. | 1 | FALSE | 1
OBRA CIVIL | MECANISMES CORREDISSOS - D08 - OBR-21.01.A | CPB2.D08.P01.CE36. | CPB2.D08.P01.CE36. | 1 | FALSE | 1
OBRA CIVIL | MECANISMES CORREDISSOS - D08 - OBR-21.01.A | CPB2.D08.P02.CE37. | CPB2.D08.P02.CE37. | 1 | FALSE | 1
OBRA CIVIL | MECANISMES CORREDISSOS - D08 - OBR-21.01.A | CPB2.D08.P02.CE38. | CPB2.D08.P02.CE38. | 1 | FALSE | 1
OBRA CIVIL | MECANISMES CORREDISSOS - D08 - OBR-21.01.A | CPB2.D08.P02.CE39. | CPB2.D08.P02.CE39. | 1 | FALSE | 1
OBRA CIVIL | MECANISMES CORREDISSOS - D08 - OBR-21.01.A | CPB2.D08.P02.CE40. | CPB2.D08.P02.CE40. | 1 | FALSE | 1
OBRA CIVIL | MECANISMES CORREDISSOS - D08 - OBR-21.01.A | CPB2.D08.P02.CE41. | CPB2.D08.P02.CE41. | 1 | FALSE | 1
OBRA CIVIL | MECANISMES CORREDISSOS - D08 - OBR-21.01.A | CPB2.D08.P02.CE42. | CPB2.D08.P02.CE42. | 1 | FALSE | 1
OBRA CIVIL | MECANISMES CORREDISSOS - D08 - OBR-21.01.A | CPB2.D08.P02.CE43. | CPB2.D08.P02.CE43. | 1 | FALSE | 1
OBRA CIVIL | MECANISMES CORREDISSOS - D08 - OBR-21.01.A | CPB2.D08.P02.CE44. | CPB2.D08.P02.CE44. | 1 | FALSE | 1
OBRA CIVIL | MECANISMES CORREDISSOS - D08 - OBR-21.01.A | CPB2.D08.P02.CE45. | CPB2.D08.P02.CE45. | 1 | FALSE | 1
OBRA CIVIL | MECANISMES CORREDISSOS - D08 - OBR-21.01.A | CPB2.D08.P02.CE46. | CPB2.D08.P02.CE46. | 1 | FALSE | 1
OBRA CIVIL | MECANISMES CORREDISSOS - D08 - OBR-21.01.A | CPB2.D08.P02.CE47. | CPB2.D08.P02.CE47. | 1 | FALSE | 1
OBRA CIVIL | MECANISMES CORREDISSOS - D08 - OBR-21.01.A | CPB2.D08.P02.CE48. | CPB2.D08.P02.CE48. | 1 | FALSE | 1
OBRA CIVIL | MECANISMES CORREDISSOS - D08 - OBR-21.01.A | CPB2.D08.P02.CE49. | CPB2.D08.P02.CE49. | 1 | FALSE | 1
OBRA CIVIL | MECANISMES CORREDISSOS - D08 - OBR-21.01.A | CPB2.D08.P02.CE50. | CPB2.D08.P02.CE50. | 1 | FALSE | 1
OBRA CIVIL | MECANISMES CORREDISSOS - D08 - OBR-21.01.A | CPB2.D08.P02.CE52. | CPB2.D08.P02.CE52. | 1 | FALSE | 1
OBRA CIVIL | MECANISMES CORREDISSOS - D08 - OBR-21.01.A | CPB2.D08.P02.CE53. | CPB2.D08.P02.CE53. | 1 | FALSE | 1
OBRA CIVIL | MECANISMES CORREDISSOS - D08 - OBR-21.01.A | CPB2.D08.P02.CE54. | CPB2.D08.P02.CE54. | 1 | FALSE | 1
OBRA CIVIL | MECANISMES CORREDISSOS - D08 - OBR-21.01.A | CPB2.D08.P02.CE55. | CPB2.D08.P02.CE55. | 1 | FALSE | 1
OBRA CIVIL | MECANISMES CORREDISSOS - D08 - OBR-21.01.A | CPB2.D08.P02.CE56. | CPB2.D08.P02.CE56. | 1 | FALSE | 1
OBRA CIVIL | MECANISMES CORREDISSOS - D08 - OBR-21.01.A | CPB2.D08.P02.CE57. | CPB2.D08.P02.CE57. | 1 | FALSE | 1
OBRA CIVIL | MECANISMES CORREDISSOS - D08 - OBR-21.01.A | CPB2.D08.P02.CE58. | CPB2.D08.P02.CE58. | 1 | FALSE | 1
OBRA CIVIL | MECANISMES CORREDISSOS - D08 - OBR-21.01.A | CPB2.D08.P02.CE59. | CPB2.D08.P02.CE59. | 1 | FALSE | 1
OBRA CIVIL | MECANISMES CORREDISSOS - D08 - OBR-21.01.A | CPB2.D08.P02.CE60. | CPB2.D08.P02.CE60. | 1 | FALSE | 1
OBRA CIVIL | MECANISMES CORREDISSOS - D08 - OBR-21.01.A | CPB2.D08.P02.CE61. | CPB2.D08.P02.CE61. | 1 | FALSE | 1
OBRA CIVIL | MECANISMES CORREDISSOS - D08 - OBR-21.01.A | CPB2.D08.P02.CE62. | CPB2.D08.P02.CE62. | 1 | FALSE | 1
OBRA CIVIL | MECANISMES CORREDISSOS - D08 - OBR-21.01.A | CPB2.D08.P02.CE63. | CPB2.D08.P02.CE63. | 1 | FALSE | 1
OBRA CIVIL | MECANISMES CORREDISSOS - D08 - OBR-21.01.A | CPB2.D08.P02.CE64. | CPB2.D08.P02.CE64. | 1 | FALSE | 1
OBRA CIVIL | MECANISMES CORREDISSOS - D08 - OBR-21.01.A | CPB2.D08.P02.CE65. | CPB2.D08.P02.CE65. | 1 | FALSE | 1
OBRA CIVIL | MECANISMES CORREDISSOS - D08 - OBR-21.01.A | CPB2.D08.P02.CE66. | CPB2.D08.P02.CE66. | 1 | FALSE | 1
OBRA CIVIL | MECANISMES CORREDISSOS - D08 - OBR-21.01.A | CPB2.D08.P02.CE67. | CPB2.D08.P02.CE67. | 1 | FALSE | 1
OBRA CIVIL | MECANISMES CORREDISSOS - D08 - OBR-21.01.A | CPB2.D08.P02.CE68. | CPB2.D08.P02.CE68. | 1 | FALSE | 1
OBRA CIVIL | MECANISMES CORREDISSOS - D08 - OBR-21.01.A | CPB2.D08.P02.CE69. | CPB2.D08.P02.CE69. | 1 | FALSE | 1
OBRA CIVIL | MECANISMES CORREDISSOS - D08 - OBR-21.01.A | CPB2.D08.P02.CE70. | CPB2.D08.P02.CE70. | 1 | FALSE | 1
OBRA CIVIL | MECANISMES CORREDISSOS - D08 - OBR-21.01.A | CPB2.D08.P02.CE71. | CPB2.D08.P02.CE71. | 1 | FALSE | 1
OBRA CIVIL | MECANISMES CORREDISSOS - D08 - OBR-21.01.A | CPB2.D08.P02.CE72. | CPB2.D08.P02.CE72. | 1 | FALSE | 1
OBRA CIVIL | MECANISMES BATENTS - D08 - OBR-21.01.B | CPB2.D08.ESC.ESC03. | CPB2.D08.ESC.ESC03. | 1 | FALSE | 1
OBRA CIVIL | MECANISMES BATENTS - D08 - OBR-21.01.B | CPB2.D08.P00.CAB. | CPB2.D08.P00.CAB. | 1 | FALSE | 1
OBRA CIVIL | MECANISMES BATENTS - D08 - OBR-21.01.B | CPB2.D08.P00.CAB. | CPB2.D08.P00.CAB. | 1 | FALSE | 1
OBRA CIVIL | MECANISMES BATENTS - D08 - OBR-21.01.B | CPB2.D08.P00.DIS. | CPB2.D08.P00.DIS. | 1 | FALSE | 1
OBRA CIVIL | MECANISMES BATENTS - D08 - OBR-21.01.B | CPB2.D08.P02.CE51. | CPB2.D08.P02.CE51. | 1 | FALSE | 1
OBRA CIVIL | DISPOSITIUS D’ANCORATGE ESTRUCTURAL - D08 - OBR-25.11 | CPB2.D08.PT.ST01. | CPB2.D08.PT.ST01. | 1 | FALSE | 1
OBRA CIVIL | DISPOSITIUS D’ANCORATGE ESTRUCTURAL - D08 - OBR-25.11 | CPB2.D08.PT.ST01. | CPB2.D08.PT.ST01. | 1 | FALSE | 1
OBRA CIVIL | MECANISMES CORREDISSOS - D09 - OBR-21.01.A | CPB2.D09.ESC.ESC01. | CPB2.D09.ESC.ESC01. | 1 | FALSE | 1
OBRA CIVIL | MECANISMES CORREDISSOS - D09 - OBR-21.01.A | CPB2.D09.ESC.ESC01. | CPB2.D09.ESC.ESC01. | 1 | FALSE | 1
OBRA CIVIL | MECANISMES CORREDISSOS - D09 - OBR-21.01.A | CPB2.D09.ESC.ESC01. | CPB2.D09.ESC.ESC01. | 1 | FALSE | 1
OBRA CIVIL | MECANISMES CORREDISSOS - D09 - OBR-21.01.A | CPB2.D09.ESC.ESC03. | CPB2.D09.ESC.ESC03. | 1 | FALSE | 1
OBRA CIVIL | MECANISMES CORREDISSOS - D09 - OBR-21.01.A | CPB2.D09.ESC.ESC03. | CPB2.D09.ESC.ESC03. | 1 | FALSE | 1
OBRA CIVIL | MECANISMES CORREDISSOS - D09 - OBR-21.01.A | CPB2.D09.P00.CFU. | CPB2.D09.P00.CFU. | 1 | FALSE | 1
OBRA CIVIL | MECANISMES CORREDISSOS - D09 - OBR-21.01.A | CPB2.D09.P00.CFU. | CPB2.D09.P00.CFU. | 1 | FALSE | 1
OBRA CIVIL | MECANISMES CORREDISSOS - D09 - OBR-21.01.A | CPB2.D09.P00.CON. | CPB2.D09.P00.CON. | 1 | FALSE | 1
OBRA CIVIL | MECANISMES CORREDISSOS - D09 - OBR-21.01.A | CPB2.D09.P01.CE01. | CPB2.D09.P01.CE01. | 1 | FALSE | 1
OBRA CIVIL | MECANISMES CORREDISSOS - D09 - OBR-21.01.A | CPB2.D09.P01.CE02. | CPB2.D09.P01.CE02. | 1 | FALSE | 1
OBRA CIVIL | MECANISMES CORREDISSOS - D09 - OBR-21.01.A | CPB2.D09.P01.CE03. | CPB2.D09.P01.CE03. | 1 | FALSE | 1
OBRA CIVIL | MECANISMES CORREDISSOS - D09 - OBR-21.01.A | CPB2.D09.P01.CE04. | CPB2.D09.P01.CE04. | 1 | FALSE | 1
OBRA CIVIL | MECANISMES CORREDISSOS - D09 - OBR-21.01.A | CPB2.D09.P01.CE05. | CPB2.D09.P01.CE05. | 1 | FALSE | 1
OBRA CIVIL | MECANISMES CORREDISSOS - D09 - OBR-21.01.A | CPB2.D09.P01.CE06. | CPB2.D09.P01.CE06. | 1 | FALSE | 1
OBRA CIVIL | MECANISMES CORREDISSOS - D09 - OBR-21.01.A | CPB2.D09.P01.CE07. | CPB2.D09.P01.CE07. | 1 | FALSE | 1
OBRA CIVIL | MECANISMES CORREDISSOS - D09 - OBR-21.01.A | CPB2.D09.P01.CE08. | CPB2.D09.P01.CE08. | 1 | FALSE | 1
OBRA CIVIL | MECANISMES CORREDISSOS - D09 - OBR-21.01.A | CPB2.D09.P01.CE09. | CPB2.D09.P01.CE09. | 1 | FALSE | 1
OBRA CIVIL | MECANISMES CORREDISSOS - D09 - OBR-21.01.A | CPB2.D09.P01.CE10. | CPB2.D09.P01.CE10. | 1 | FALSE | 1
OBRA CIVIL | MECANISMES CORREDISSOS - D09 - OBR-21.01.A | CPB2.D09.P01.CE11. | CPB2.D09.P01.CE11. | 1 | FALSE | 1
OBRA CIVIL | MECANISMES CORREDISSOS - D09 - OBR-21.01.A | CPB2.D09.P01.CE12. | CPB2.D09.P01.CE12. | 1 | FALSE | 1
OBRA CIVIL | MECANISMES CORREDISSOS - D09 - OBR-21.01.A | CPB2.D09.P01.CE13. | CPB2.D09.P01.CE13. | 1 | FALSE | 1
OBRA CIVIL | MECANISMES CORREDISSOS - D09 - OBR-21.01.A | CPB2.D09.P01.CE14. | CPB2.D09.P01.CE14. | 1 | FALSE | 1
OBRA CIVIL | MECANISMES CORREDISSOS - D09 - OBR-21.01.A | CPB2.D09.P01.CE15. | CPB2.D09.P01.CE15. | 1 | FALSE | 1
OBRA CIVIL | MECANISMES CORREDISSOS - D09 - OBR-21.01.A | CPB2.D09.P01.CE16. | CPB2.D09.P01.CE16. | 1 | FALSE | 1
OBRA CIVIL | MECANISMES CORREDISSOS - D09 - OBR-21.01.A | CPB2.D09.P01.CE17. | CPB2.D09.P01.CE17. | 1 | FALSE | 1
OBRA CIVIL | MECANISMES CORREDISSOS - D09 - OBR-21.01.A | CPB2.D09.P01.CE18. | CPB2.D09.P01.CE18. | 1 | FALSE | 1
OBRA CIVIL | MECANISMES CORREDISSOS - D09 - OBR-21.01.A | CPB2.D09.P01.CE19. | CPB2.D09.P01.CE19. | 1 | FALSE | 1
OBRA CIVIL | MECANISMES CORREDISSOS - D09 - OBR-21.01.A | CPB2.D09.P01.CE20. | CPB2.D09.P01.CE20. | 1 | FALSE | 1
OBRA CIVIL | MECANISMES CORREDISSOS - D09 - OBR-21.01.A | CPB2.D09.P01.CE21. | CPB2.D09.P01.CE21. | 1 | FALSE | 1
OBRA CIVIL | MECANISMES CORREDISSOS - D09 - OBR-21.01.A | CPB2.D09.P01.CE22. | CPB2.D09.P01.CE22. | 1 | FALSE | 1
OBRA CIVIL | MECANISMES CORREDISSOS - D09 - OBR-21.01.A | CPB2.D09.P01.CE23. | CPB2.D09.P01.CE23. | 1 | FALSE | 1
OBRA CIVIL | MECANISMES CORREDISSOS - D09 - OBR-21.01.A | CPB2.D09.P01.CE24. | CPB2.D09.P01.CE24. | 1 | FALSE | 1
OBRA CIVIL | MECANISMES CORREDISSOS - D09 - OBR-21.01.A | CPB2.D09.P01.CE25. | CPB2.D09.P01.CE25. | 1 | FALSE | 1
OBRA CIVIL | MECANISMES CORREDISSOS - D09 - OBR-21.01.A | CPB2.D09.P01.CE26. | CPB2.D09.P01.CE26. | 1 | FALSE | 1
OBRA CIVIL | MECANISMES CORREDISSOS - D09 - OBR-21.01.A | CPB2.D09.P01.CE27. | CPB2.D09.P01.CE27. | 1 | FALSE | 1
OBRA CIVIL | MECANISMES CORREDISSOS - D09 - OBR-21.01.A | CPB2.D09.P01.CE28. | CPB2.D09.P01.CE28. | 1 | FALSE | 1
OBRA CIVIL | MECANISMES CORREDISSOS - D09 - OBR-21.01.A | CPB2.D09.P01.CE29. | CPB2.D09.P01.CE29. | 1 | FALSE | 1
OBRA CIVIL | MECANISMES CORREDISSOS - D09 - OBR-21.01.A | CPB2.D09.P01.CE30. | CPB2.D09.P01.CE30. | 1 | FALSE | 1
OBRA CIVIL | MECANISMES CORREDISSOS - D09 - OBR-21.01.A | CPB2.D09.P01.CE31. | CPB2.D09.P01.CE31. | 1 | FALSE | 1
OBRA CIVIL | MECANISMES CORREDISSOS - D09 - OBR-21.01.A | CPB2.D09.P01.CE32. | CPB2.D09.P01.CE32. | 1 | FALSE | 1
OBRA CIVIL | MECANISMES CORREDISSOS - D09 - OBR-21.01.A | CPB2.D09.P01.CE33. | CPB2.D09.P01.CE33. | 1 | FALSE | 1
OBRA CIVIL | MECANISMES CORREDISSOS - D09 - OBR-21.01.A | CPB2.D09.P01.CE34. | CPB2.D09.P01.CE34. | 1 | FALSE | 1
OBRA CIVIL | MECANISMES CORREDISSOS - D09 - OBR-21.01.A | CPB2.D09.P01.CE35. | CPB2.D09.P01.CE35. | 1 | FALSE | 1
OBRA CIVIL | MECANISMES CORREDISSOS - D09 - OBR-21.01.A | CPB2.D09.P01.CE36. | CPB2.D09.P01.CE36. | 1 | FALSE | 1
OBRA CIVIL | MECANISMES CORREDISSOS - D09 - OBR-21.01.A | CPB2.D09.P02.CE37. | CPB2.D09.P02.CE37. | 1 | FALSE | 1
OBRA CIVIL | MECANISMES CORREDISSOS - D09 - OBR-21.01.A | CPB2.D09.P02.CE38. | CPB2.D09.P02.CE38. | 1 | FALSE | 1
OBRA CIVIL | MECANISMES CORREDISSOS - D09 - OBR-21.01.A | CPB2.D09.P02.CE39. | CPB2.D09.P02.CE39. | 1 | FALSE | 1
OBRA CIVIL | MECANISMES CORREDISSOS - D09 - OBR-21.01.A | CPB2.D09.P02.CE40. | CPB2.D09.P02.CE40. | 1 | FALSE | 1
OBRA CIVIL | MECANISMES CORREDISSOS - D09 - OBR-21.01.A | CPB2.D09.P02.CE41. | CPB2.D09.P02.CE41. | 1 | FALSE | 1
OBRA CIVIL | MECANISMES CORREDISSOS - D09 - OBR-21.01.A | CPB2.D09.P02.CE42. | CPB2.D09.P02.CE42. | 1 | FALSE | 1
OBRA CIVIL | MECANISMES CORREDISSOS - D09 - OBR-21.01.A | CPB2.D09.P02.CE43. | CPB2.D09.P02.CE43. | 1 | FALSE | 1
OBRA CIVIL | MECANISMES CORREDISSOS - D09 - OBR-21.01.A | CPB2.D09.P02.CE44. | CPB2.D09.P02.CE44. | 1 | FALSE | 1
OBRA CIVIL | MECANISMES CORREDISSOS - D09 - OBR-21.01.A | CPB2.D09.P02.CE45. | CPB2.D09.P02.CE45. | 1 | FALSE | 1
OBRA CIVIL | MECANISMES CORREDISSOS - D09 - OBR-21.01.A | CPB2.D09.P02.CE46. | CPB2.D09.P02.CE46. | 1 | FALSE | 1
OBRA CIVIL | MECANISMES CORREDISSOS - D09 - OBR-21.01.A | CPB2.D09.P02.CE47. | CPB2.D09.P02.CE47. | 1 | FALSE | 1
OBRA CIVIL | MECANISMES CORREDISSOS - D09 - OBR-21.01.A | CPB2.D09.P02.CE48. | CPB2.D09.P02.CE48. | 1 | FALSE | 1
OBRA CIVIL | MECANISMES CORREDISSOS - D09 - OBR-21.01.A | CPB2.D09.P02.CE49. | CPB2.D09.P02.CE49. | 1 | FALSE | 1
OBRA CIVIL | MECANISMES CORREDISSOS - D09 - OBR-21.01.A | CPB2.D09.P02.CE50. | CPB2.D09.P02.CE50. | 1 | FALSE | 1
OBRA CIVIL | MECANISMES CORREDISSOS - D09 - OBR-21.01.A | CPB2.D09.P02.CE52. | CPB2.D09.P02.CE52. | 1 | FALSE | 1
OBRA CIVIL | MECANISMES CORREDISSOS - D09 - OBR-21.01.A | CPB2.D09.P02.CE53. | CPB2.D09.P02.CE53. | 1 | FALSE | 1
OBRA CIVIL | MECANISMES CORREDISSOS - D09 - OBR-21.01.A | CPB2.D09.P02.CE54. | CPB2.D09.P02.CE54. | 1 | FALSE | 1
OBRA CIVIL | MECANISMES CORREDISSOS - D09 - OBR-21.01.A | CPB2.D09.P02.CE55. | CPB2.D09.P02.CE55. | 1 | FALSE | 1
OBRA CIVIL | MECANISMES CORREDISSOS - D09 - OBR-21.01.A | CPB2.D09.P02.CE56. | CPB2.D09.P02.CE56. | 1 | FALSE | 1
OBRA CIVIL | MECANISMES CORREDISSOS - D09 - OBR-21.01.A | CPB2.D09.P02.CE57. | CPB2.D09.P02.CE57. | 1 | FALSE | 1
OBRA CIVIL | MECANISMES CORREDISSOS - D09 - OBR-21.01.A | CPB2.D09.P02.CE58. | CPB2.D09.P02.CE58. | 1 | FALSE | 1
OBRA CIVIL | MECANISMES CORREDISSOS - D09 - OBR-21.01.A | CPB2.D09.P02.CE59. | CPB2.D09.P02.CE59. | 1 | FALSE | 1
OBRA CIVIL | MECANISMES CORREDISSOS - D09 - OBR-21.01.A | CPB2.D09.P02.CE60. | CPB2.D09.P02.CE60. | 1 | FALSE | 1
OBRA CIVIL | MECANISMES CORREDISSOS - D09 - OBR-21.01.A | CPB2.D09.P02.CE61. | CPB2.D09.P02.CE61. | 1 | FALSE | 1
OBRA CIVIL | MECANISMES CORREDISSOS - D09 - OBR-21.01.A | CPB2.D09.P02.CE62. | CPB2.D09.P02.CE62. | 1 | FALSE | 1
OBRA CIVIL | MECANISMES CORREDISSOS - D09 - OBR-21.01.A | CPB2.D09.P02.CE63. | CPB2.D09.P02.CE63. | 1 | FALSE | 1
OBRA CIVIL | MECANISMES CORREDISSOS - D09 - OBR-21.01.A | CPB2.D09.P02.CE64. | CPB2.D09.P02.CE64. | 1 | FALSE | 1
OBRA CIVIL | MECANISMES CORREDISSOS - D09 - OBR-21.01.A | CPB2.D09.P02.CE65. | CPB2.D09.P02.CE65. | 1 | FALSE | 1
OBRA CIVIL | MECANISMES CORREDISSOS - D09 - OBR-21.01.A | CPB2.D09.P02.CE66. | CPB2.D09.P02.CE66. | 1 | FALSE | 1
OBRA CIVIL | MECANISMES CORREDISSOS - D09 - OBR-21.01.A | CPB2.D09.P02.CE67. | CPB2.D09.P02.CE67. | 1 | FALSE | 1
OBRA CIVIL | MECANISMES CORREDISSOS - D09 - OBR-21.01.A | CPB2.D09.P02.CE68. | CPB2.D09.P02.CE68. | 1 | FALSE | 1
OBRA CIVIL | MECANISMES CORREDISSOS - D09 - OBR-21.01.A | CPB2.D09.P02.CE69. | CPB2.D09.P02.CE69. | 1 | FALSE | 1
OBRA CIVIL | MECANISMES CORREDISSOS - D09 - OBR-21.01.A | CPB2.D09.P02.CE70. | CPB2.D09.P02.CE70. | 1 | FALSE | 1
OBRA CIVIL | MECANISMES CORREDISSOS - D09 - OBR-21.01.A | CPB2.D09.P02.CE71. | CPB2.D09.P02.CE71. | 1 | FALSE | 1
OBRA CIVIL | MECANISMES CORREDISSOS - D09 - OBR-21.01.A | CPB2.D09.P02.CE72. | CPB2.D09.P02.CE72. | 1 | FALSE | 1
OBRA CIVIL | MECANISMES BATENTS - D09 - OBR-21.01.B | CPB2.D09.ESC.ESC03. | CPB2.D09.ESC.ESC03. | 1 | FALSE | 1
OBRA CIVIL | MECANISMES BATENTS - D09 - OBR-21.01.B | CPB2.D09.P00.CAB. | CPB2.D09.P00.CAB. | 1 | FALSE | 1
OBRA CIVIL | MECANISMES BATENTS - D09 - OBR-21.01.B | CPB2.D09.P00.CAB. | CPB2.D09.P00.CAB. | 1 | FALSE | 1
OBRA CIVIL | MECANISMES BATENTS - D09 - OBR-21.01.B | CPB2.D09.P00.DIS. | CPB2.D09.P00.DIS. | 1 | FALSE | 1
OBRA CIVIL | MECANISMES BATENTS - D09 - OBR-21.01.B | CPB2.D09.P02.CE51. | CPB2.D09.P02.CE51. | 1 | FALSE | 1
OBRA CIVIL | DISPOSITIUS D’ANCORATGE ESTRUCTURAL - D09 - OBR-25.11 | CPB2.D09.PT.ST01. | CPB2.D09.PT.ST01. | 1 | FALSE | 1
OBRA CIVIL | DISPOSITIUS D’ANCORATGE ESTRUCTURAL - D09 - OBR-25.11 | CPB2.D09.PT.ST01. | CPB2.D09.PT.ST01. | 1 | FALSE | 1
OBRA CIVIL | MECANISMES CORREDISSOS - D10 - OBR-21.01.A | CPB2.D10.ESC.ESC01. | CPB2.D10.ESC.ESC01. | 1 | FALSE | 1
OBRA CIVIL | MECANISMES CORREDISSOS - D10 - OBR-21.01.A | CPB2.D10.ESC.ESC01. | CPB2.D10.ESC.ESC01. | 1 | FALSE | 1
OBRA CIVIL | MECANISMES CORREDISSOS - D10 - OBR-21.01.A | CPB2.D10.ESC.ESC01. | CPB2.D10.ESC.ESC01. | 1 | FALSE | 1
OBRA CIVIL | MECANISMES CORREDISSOS - D10 - OBR-21.01.A | CPB2.D10.ESC.ESC03. | CPB2.D10.ESC.ESC03. | 1 | FALSE | 1
OBRA CIVIL | MECANISMES CORREDISSOS - D10 - OBR-21.01.A | CPB2.D10.ESC.ESC03. | CPB2.D10.ESC.ESC03. | 1 | FALSE | 1
OBRA CIVIL | MECANISMES CORREDISSOS - D10 - OBR-21.01.A | CPB2.D10.P00.CFU. | CPB2.D10.P00.CFU. | 1 | FALSE | 1
OBRA CIVIL | MECANISMES CORREDISSOS - D10 - OBR-21.01.A | CPB2.D10.P00.CFU. | CPB2.D10.P00.CFU. | 1 | FALSE | 1
OBRA CIVIL | MECANISMES CORREDISSOS - D10 - OBR-21.01.A | CPB2.D10.P00.CON. | CPB2.D10.P00.CON. | 1 | FALSE | 1
OBRA CIVIL | MECANISMES CORREDISSOS - D10 - OBR-21.01.A | CPB2.D10.P01.CE01. | CPB2.D10.P01.CE01. | 1 | FALSE | 1
OBRA CIVIL | MECANISMES CORREDISSOS - D10 - OBR-21.01.A | CPB2.D10.P01.CE02. | CPB2.D10.P01.CE02. | 1 | FALSE | 1
OBRA CIVIL | MECANISMES CORREDISSOS - D10 - OBR-21.01.A | CPB2.D10.P01.CE03. | CPB2.D10.P01.CE03. | 1 | FALSE | 1
OBRA CIVIL | MECANISMES CORREDISSOS - D10 - OBR-21.01.A | CPB2.D10.P01.CE04. | CPB2.D10.P01.CE04. | 1 | FALSE | 1
OBRA CIVIL | MECANISMES CORREDISSOS - D10 - OBR-21.01.A | CPB2.D10.P01.CE05. | CPB2.D10.P01.CE05. | 1 | FALSE | 1
OBRA CIVIL | MECANISMES CORREDISSOS - D10 - OBR-21.01.A | CPB2.D10.P01.CE06. | CPB2.D10.P01.CE06. | 1 | FALSE | 1
OBRA CIVIL | MECANISMES CORREDISSOS - D10 - OBR-21.01.A | CPB2.D10.P01.CE07. | CPB2.D10.P01.CE07. | 1 | FALSE | 1
OBRA CIVIL | MECANISMES CORREDISSOS - D10 - OBR-21.01.A | CPB2.D10.P01.CE08. | CPB2.D10.P01.CE08. | 1 | FALSE | 1
OBRA CIVIL | MECANISMES CORREDISSOS - D10 - OBR-21.01.A | CPB2.D10.P01.CE09. | CPB2.D10.P01.CE09. | 1 | FALSE | 1
OBRA CIVIL | MECANISMES CORREDISSOS - D10 - OBR-21.01.A | CPB2.D10.P01.CE10. | CPB2.D10.P01.CE10. | 1 | FALSE | 1
OBRA CIVIL | MECANISMES CORREDISSOS - D10 - OBR-21.01.A | CPB2.D10.P01.CE11. | CPB2.D10.P01.CE11. | 1 | FALSE | 1
OBRA CIVIL | MECANISMES CORREDISSOS - D10 - OBR-21.01.A | CPB2.D10.P01.CE12. | CPB2.D10.P01.CE12. | 1 | FALSE | 1
OBRA CIVIL | MECANISMES CORREDISSOS - D10 - OBR-21.01.A | CPB2.D10.P01.CE13. | CPB2.D10.P01.CE13. | 1 | FALSE | 1
OBRA CIVIL | MECANISMES CORREDISSOS - D10 - OBR-21.01.A | CPB2.D10.P01.CE14. | CPB2.D10.P01.CE14. | 1 | FALSE | 1
OBRA CIVIL | MECANISMES CORREDISSOS - D10 - OBR-21.01.A | CPB2.D10.P01.CE15. | CPB2.D10.P01.CE15. | 1 | FALSE | 1
OBRA CIVIL | MECANISMES CORREDISSOS - D10 - OBR-21.01.A | CPB2.D10.P01.CE16. | CPB2.D10.P01.CE16. | 1 | FALSE | 1
OBRA CIVIL | MECANISMES CORREDISSOS - D10 - OBR-21.01.A | CPB2.D10.P01.CE17. | CPB2.D10.P01.CE17. | 1 | FALSE | 1
OBRA CIVIL | MECANISMES CORREDISSOS - D10 - OBR-21.01.A | CPB2.D10.P01.CE18. | CPB2.D10.P01.CE18. | 1 | FALSE | 1
OBRA CIVIL | MECANISMES CORREDISSOS - D10 - OBR-21.01.A | CPB2.D10.P01.CE19. | CPB2.D10.P01.CE19. | 1 | FALSE | 1
OBRA CIVIL | MECANISMES CORREDISSOS - D10 - OBR-21.01.A | CPB2.D10.P01.CE20. | CPB2.D10.P01.CE20. | 1 | FALSE | 1
OBRA CIVIL | MECANISMES CORREDISSOS - D10 - OBR-21.01.A | CPB2.D10.P01.CE21. | CPB2.D10.P01.CE21. | 1 | FALSE | 1
OBRA CIVIL | MECANISMES CORREDISSOS - D10 - OBR-21.01.A | CPB2.D10.P01.CE22. | CPB2.D10.P01.CE22. | 1 | FALSE | 1
OBRA CIVIL | MECANISMES CORREDISSOS - D10 - OBR-21.01.A | CPB2.D10.P01.CE23. | CPB2.D10.P01.CE23. | 1 | FALSE | 1
OBRA CIVIL | MECANISMES CORREDISSOS - D10 - OBR-21.01.A | CPB2.D10.P01.CE24. | CPB2.D10.P01.CE24. | 1 | FALSE | 1
OBRA CIVIL | MECANISMES CORREDISSOS - D10 - OBR-21.01.A | CPB2.D10.P01.CE25. | CPB2.D10.P01.CE25. | 1 | FALSE | 1
OBRA CIVIL | MECANISMES CORREDISSOS - D10 - OBR-21.01.A | CPB2.D10.P01.CE26. | CPB2.D10.P01.CE26. | 1 | FALSE | 1
OBRA CIVIL | MECANISMES CORREDISSOS - D10 - OBR-21.01.A | CPB2.D10.P01.CE27. | CPB2.D10.P01.CE27. | 1 | FALSE | 1
OBRA CIVIL | MECANISMES CORREDISSOS - D10 - OBR-21.01.A | CPB2.D10.P01.CE28. | CPB2.D10.P01.CE28. | 1 | FALSE | 1
OBRA CIVIL | MECANISMES CORREDISSOS - D10 - OBR-21.01.A | CPB2.D10.P01.CE29. | CPB2.D10.P01.CE29. | 1 | FALSE | 1
OBRA CIVIL | MECANISMES CORREDISSOS - D10 - OBR-21.01.A | CPB2.D10.P01.CE30. | CPB2.D10.P01.CE30. | 1 | FALSE | 1
OBRA CIVIL | MECANISMES CORREDISSOS - D10 - OBR-21.01.A | CPB2.D10.P01.CE31. | CPB2.D10.P01.CE31. | 1 | FALSE | 1
OBRA CIVIL | MECANISMES CORREDISSOS - D10 - OBR-21.01.A | CPB2.D10.P01.CE32. | CPB2.D10.P01.CE32. | 1 | FALSE | 1
OBRA CIVIL | MECANISMES CORREDISSOS - D10 - OBR-21.01.A | CPB2.D10.P01.CE33. | CPB2.D10.P01.CE33. | 1 | FALSE | 1
OBRA CIVIL | MECANISMES CORREDISSOS - D10 - OBR-21.01.A | CPB2.D10.P01.CE34. | CPB2.D10.P01.CE34. | 1 | FALSE | 1
OBRA CIVIL | MECANISMES CORREDISSOS - D10 - OBR-21.01.A | CPB2.D10.P01.CE35. | CPB2.D10.P01.CE35. | 1 | FALSE | 1
OBRA CIVIL | MECANISMES CORREDISSOS - D10 - OBR-21.01.A | CPB2.D10.P01.CE36. | CPB2.D10.P01.CE36. | 1 | FALSE | 1
OBRA CIVIL | MECANISMES CORREDISSOS - D10 - OBR-21.01.A | CPB2.D10.P02.CE37. | CPB2.D10.P02.CE37. | 1 | FALSE | 1
OBRA CIVIL | MECANISMES CORREDISSOS - D10 - OBR-21.01.A | CPB2.D10.P02.CE38. | CPB2.D10.P02.CE38. | 1 | FALSE | 1
OBRA CIVIL | MECANISMES CORREDISSOS - D10 - OBR-21.01.A | CPB2.D10.P02.CE39. | CPB2.D10.P02.CE39. | 1 | FALSE | 1
OBRA CIVIL | MECANISMES CORREDISSOS - D10 - OBR-21.01.A | CPB2.D10.P02.CE40. | CPB2.D10.P02.CE40. | 1 | FALSE | 1
OBRA CIVIL | MECANISMES CORREDISSOS - D10 - OBR-21.01.A | CPB2.D10.P02.CE41. | CPB2.D10.P02.CE41. | 1 | FALSE | 1
OBRA CIVIL | MECANISMES CORREDISSOS - D10 - OBR-21.01.A | CPB2.D10.P02.CE42. | CPB2.D10.P02.CE42. | 1 | FALSE | 1
OBRA CIVIL | MECANISMES CORREDISSOS - D10 - OBR-21.01.A | CPB2.D10.P02.CE43. | CPB2.D10.P02.CE43. | 1 | FALSE | 1
OBRA CIVIL | MECANISMES CORREDISSOS - D10 - OBR-21.01.A | CPB2.D10.P02.CE44. | CPB2.D10.P02.CE44. | 1 | FALSE | 1
OBRA CIVIL | MECANISMES CORREDISSOS - D10 - OBR-21.01.A | CPB2.D10.P02.CE45. | CPB2.D10.P02.CE45. | 1 | FALSE | 1
OBRA CIVIL | MECANISMES CORREDISSOS - D10 - OBR-21.01.A | CPB2.D10.P02.CE46. | CPB2.D10.P02.CE46. | 1 | FALSE | 1
OBRA CIVIL | MECANISMES CORREDISSOS - D10 - OBR-21.01.A | CPB2.D10.P02.CE47. | CPB2.D10.P02.CE47. | 1 | FALSE | 1
OBRA CIVIL | MECANISMES CORREDISSOS - D10 - OBR-21.01.A | CPB2.D10.P02.CE48. | CPB2.D10.P02.CE48. | 1 | FALSE | 1
OBRA CIVIL | MECANISMES CORREDISSOS - D10 - OBR-21.01.A | CPB2.D10.P02.CE49. | CPB2.D10.P02.CE49. | 1 | FALSE | 1
OBRA CIVIL | MECANISMES CORREDISSOS - D10 - OBR-21.01.A | CPB2.D10.P02.CE50. | CPB2.D10.P02.CE50. | 1 | FALSE | 1
OBRA CIVIL | MECANISMES CORREDISSOS - D10 - OBR-21.01.A | CPB2.D10.P02.CE52. | CPB2.D10.P02.CE52. | 1 | FALSE | 1
OBRA CIVIL | MECANISMES CORREDISSOS - D10 - OBR-21.01.A | CPB2.D10.P02.CE53. | CPB2.D10.P02.CE53. | 1 | FALSE | 1
OBRA CIVIL | MECANISMES CORREDISSOS - D10 - OBR-21.01.A | CPB2.D10.P02.CE54. | CPB2.D10.P02.CE54. | 1 | FALSE | 1
OBRA CIVIL | MECANISMES CORREDISSOS - D10 - OBR-21.01.A | CPB2.D10.P02.CE55. | CPB2.D10.P02.CE55. | 1 | FALSE | 1
OBRA CIVIL | MECANISMES CORREDISSOS - D10 - OBR-21.01.A | CPB2.D10.P02.CE56. | CPB2.D10.P02.CE56. | 1 | FALSE | 1
OBRA CIVIL | MECANISMES CORREDISSOS - D10 - OBR-21.01.A | CPB2.D10.P02.CE57. | CPB2.D10.P02.CE57. | 1 | FALSE | 1
OBRA CIVIL | MECANISMES CORREDISSOS - D10 - OBR-21.01.A | CPB2.D10.P02.CE58. | CPB2.D10.P02.CE58. | 1 | FALSE | 1
OBRA CIVIL | MECANISMES CORREDISSOS - D10 - OBR-21.01.A | CPB2.D10.P02.CE59. | CPB2.D10.P02.CE59. | 1 | FALSE | 1
OBRA CIVIL | MECANISMES CORREDISSOS - D10 - OBR-21.01.A | CPB2.D10.P02.CE60. | CPB2.D10.P02.CE60. | 1 | FALSE | 1
OBRA CIVIL | MECANISMES CORREDISSOS - D10 - OBR-21.01.A | CPB2.D10.P02.CE61. | CPB2.D10.P02.CE61. | 1 | FALSE | 1
OBRA CIVIL | MECANISMES CORREDISSOS - D10 - OBR-21.01.A | CPB2.D10.P02.CE62. | CPB2.D10.P02.CE62. | 1 | FALSE | 1
OBRA CIVIL | MECANISMES CORREDISSOS - D10 - OBR-21.01.A | CPB2.D10.P02.CE63. | CPB2.D10.P02.CE63. | 1 | FALSE | 1
OBRA CIVIL | MECANISMES CORREDISSOS - D10 - OBR-21.01.A | CPB2.D10.P02.CE64. | CPB2.D10.P02.CE64. | 1 | FALSE | 1
OBRA CIVIL | MECANISMES CORREDISSOS - D10 - OBR-21.01.A | CPB2.D10.P02.CE65. | CPB2.D10.P02.CE65. | 1 | FALSE | 1
OBRA CIVIL | MECANISMES CORREDISSOS - D10 - OBR-21.01.A | CPB2.D10.P02.CE66. | CPB2.D10.P02.CE66. | 1 | FALSE | 1
OBRA CIVIL | MECANISMES CORREDISSOS - D10 - OBR-21.01.A | CPB2.D10.P02.CE67. | CPB2.D10.P02.CE67. | 1 | FALSE | 1
OBRA CIVIL | MECANISMES CORREDISSOS - D10 - OBR-21.01.A | CPB2.D10.P02.CE68. | CPB2.D10.P02.CE68. | 1 | FALSE | 1
OBRA CIVIL | MECANISMES CORREDISSOS - D10 - OBR-21.01.A | CPB2.D10.P02.CE69. | CPB2.D10.P02.CE69. | 1 | FALSE | 1
OBRA CIVIL | MECANISMES CORREDISSOS - D10 - OBR-21.01.A | CPB2.D10.P02.CE70. | CPB2.D10.P02.CE70. | 1 | FALSE | 1
OBRA CIVIL | MECANISMES CORREDISSOS - D10 - OBR-21.01.A | CPB2.D10.P02.CE71. | CPB2.D10.P02.CE71. | 1 | FALSE | 1
OBRA CIVIL | MECANISMES CORREDISSOS - D10 - OBR-21.01.A | CPB2.D10.P02.CE72. | CPB2.D10.P02.CE72. | 1 | FALSE | 1
OBRA CIVIL | MECANISMES BATENTS - D10 - OBR-21.01.B | CPB2.D10.ESC.ESC03. | CPB2.D10.ESC.ESC03. | 1 | FALSE | 1
OBRA CIVIL | MECANISMES BATENTS - D10 - OBR-21.01.B | CPB2.D10.P00.CAB. | CPB2.D10.P00.CAB. | 1 | FALSE | 1
OBRA CIVIL | MECANISMES BATENTS - D10 - OBR-21.01.B | CPB2.D10.P00.CAB. | CPB2.D10.P00.CAB. | 1 | FALSE | 1
OBRA CIVIL | MECANISMES BATENTS - D10 - OBR-21.01.B | CPB2.D10.P00.DIS. | CPB2.D10.P00.DIS. | 1 | FALSE | 1
OBRA CIVIL | MECANISMES BATENTS - D10 - OBR-21.01.B | CPB2.D10.P02.CE51. | CPB2.D10.P02.CE51. | 1 | FALSE | 1
OBRA CIVIL | DISPOSITIUS D’ANCORATGE ESTRUCTURAL - D10 - OBR-25.11 | CPB2.D10.PT.ST01. | CPB2.D10.PT.ST01. | 1 | FALSE | 1
OBRA CIVIL | DISPOSITIUS D’ANCORATGE ESTRUCTURAL - D10 - OBR-25.11 | CPB2.D10.PT.ST01. | CPB2.D10.PT.ST01. | 1 | FALSE | 1
OBRA CIVIL | MECANISMES CORREDISSOS - D11 - OBR-21.01.A | CPB2.D11.ESC.ESC01. | CPB2.D11.ESC.ESC01. | 1 | FALSE | 1
OBRA CIVIL | MECANISMES CORREDISSOS - D11 - OBR-21.01.A | CPB2.D11.ESC.ESC01. | CPB2.D11.ESC.ESC01. | 1 | FALSE | 1
OBRA CIVIL | MECANISMES CORREDISSOS - D11 - OBR-21.01.A | CPB2.D11.ESC.ESC01. | CPB2.D11.ESC.ESC01. | 1 | FALSE | 1
OBRA CIVIL | MECANISMES CORREDISSOS - D11 - OBR-21.01.A | CPB2.D11.ESC.ESC03. | CPB2.D11.ESC.ESC03. | 1 | FALSE | 1
OBRA CIVIL | MECANISMES CORREDISSOS - D11 - OBR-21.01.A | CPB2.D11.ESC.ESC03. | CPB2.D11.ESC.ESC03. | 1 | FALSE | 1
OBRA CIVIL | MECANISMES CORREDISSOS - D11 - OBR-21.01.A | CPB2.D11.P00.CFU. | CPB2.D11.P00.CFU. | 1 | FALSE | 1
OBRA CIVIL | MECANISMES CORREDISSOS - D11 - OBR-21.01.A | CPB2.D11.P00.CFU. | CPB2.D11.P00.CFU. | 1 | FALSE | 1
OBRA CIVIL | MECANISMES CORREDISSOS - D11 - OBR-21.01.A | CPB2.D11.P00.CON. | CPB2.D11.P00.CON. | 1 | FALSE | 1
OBRA CIVIL | MECANISMES CORREDISSOS - D11 - OBR-21.01.A | CPB2.D11.P01.CE01. | CPB2.D11.P01.CE01. | 1 | FALSE | 1
OBRA CIVIL | MECANISMES CORREDISSOS - D11 - OBR-21.01.A | CPB2.D11.P01.CE02. | CPB2.D11.P01.CE02. | 1 | FALSE | 1
OBRA CIVIL | MECANISMES CORREDISSOS - D11 - OBR-21.01.A | CPB2.D11.P01.CE03. | CPB2.D11.P01.CE03. | 1 | FALSE | 1
OBRA CIVIL | MECANISMES CORREDISSOS - D11 - OBR-21.01.A | CPB2.D11.P01.CE04. | CPB2.D11.P01.CE04. | 1 | FALSE | 1
OBRA CIVIL | MECANISMES CORREDISSOS - D11 - OBR-21.01.A | CPB2.D11.P01.CE05. | CPB2.D11.P01.CE05. | 1 | FALSE | 1
OBRA CIVIL | MECANISMES CORREDISSOS - D11 - OBR-21.01.A | CPB2.D11.P01.CE06. | CPB2.D11.P01.CE06. | 1 | FALSE | 1
OBRA CIVIL | MECANISMES CORREDISSOS - D11 - OBR-21.01.A | CPB2.D11.P01.CE07. | CPB2.D11.P01.CE07. | 1 | FALSE | 1
OBRA CIVIL | MECANISMES CORREDISSOS - D11 - OBR-21.01.A | CPB2.D11.P01.CE08. | CPB2.D11.P01.CE08. | 1 | FALSE | 1
OBRA CIVIL | MECANISMES CORREDISSOS - D11 - OBR-21.01.A | CPB2.D11.P01.CE09. | CPB2.D11.P01.CE09. | 1 | FALSE | 1
OBRA CIVIL | MECANISMES CORREDISSOS - D11 - OBR-21.01.A | CPB2.D11.P01.CE10. | CPB2.D11.P01.CE10. | 1 | FALSE | 1
OBRA CIVIL | MECANISMES CORREDISSOS - D11 - OBR-21.01.A | CPB2.D11.P01.CE11. | CPB2.D11.P01.CE11. | 1 | FALSE | 1
OBRA CIVIL | MECANISMES CORREDISSOS - D11 - OBR-21.01.A | CPB2.D11.P01.CE12. | CPB2.D11.P01.CE12. | 1 | FALSE | 1
OBRA CIVIL | MECANISMES CORREDISSOS - D11 - OBR-21.01.A | CPB2.D11.P01.CE13. | CPB2.D11.P01.CE13. | 1 | FALSE | 1
OBRA CIVIL | MECANISMES CORREDISSOS - D11 - OBR-21.01.A | CPB2.D11.P01.CE14. | CPB2.D11.P01.CE14. | 1 | FALSE | 1
OBRA CIVIL | MECANISMES CORREDISSOS - D11 - OBR-21.01.A | CPB2.D11.P01.CE15. | CPB2.D11.P01.CE15. | 1 | FALSE | 1
OBRA CIVIL | MECANISMES CORREDISSOS - D11 - OBR-21.01.A | CPB2.D11.P01.CE16. | CPB2.D11.P01.CE16. | 1 | FALSE | 1
OBRA CIVIL | MECANISMES CORREDISSOS - D11 - OBR-21.01.A | CPB2.D11.P01.CE17. | CPB2.D11.P01.CE17. | 1 | FALSE | 1
OBRA CIVIL | MECANISMES CORREDISSOS - D11 - OBR-21.01.A | CPB2.D11.P01.CE18. | CPB2.D11.P01.CE18. | 1 | FALSE | 1
OBRA CIVIL | MECANISMES CORREDISSOS - D11 - OBR-21.01.A | CPB2.D11.P01.CE19. | CPB2.D11.P01.CE19. | 1 | FALSE | 1
OBRA CIVIL | MECANISMES CORREDISSOS - D11 - OBR-21.01.A | CPB2.D11.P01.CE20. | CPB2.D11.P01.CE20. | 1 | FALSE | 1
OBRA CIVIL | MECANISMES CORREDISSOS - D11 - OBR-21.01.A | CPB2.D11.P01.CE21. | CPB2.D11.P01.CE21. | 1 | FALSE | 1
OBRA CIVIL | MECANISMES CORREDISSOS - D11 - OBR-21.01.A | CPB2.D11.P01.CE22. | CPB2.D11.P01.CE22. | 1 | FALSE | 1
OBRA CIVIL | MECANISMES CORREDISSOS - D11 - OBR-21.01.A | CPB2.D11.P01.CE23. | CPB2.D11.P01.CE23. | 1 | FALSE | 1
OBRA CIVIL | MECANISMES CORREDISSOS - D11 - OBR-21.01.A | CPB2.D11.P01.CE24. | CPB2.D11.P01.CE24. | 1 | FALSE | 1
OBRA CIVIL | MECANISMES CORREDISSOS - D11 - OBR-21.01.A | CPB2.D11.P01.CE25. | CPB2.D11.P01.CE25. | 1 | FALSE | 1
OBRA CIVIL | MECANISMES CORREDISSOS - D11 - OBR-21.01.A | CPB2.D11.P01.CE26. | CPB2.D11.P01.CE26. | 1 | FALSE | 1
OBRA CIVIL | MECANISMES CORREDISSOS - D11 - OBR-21.01.A | CPB2.D11.P01.CE27. | CPB2.D11.P01.CE27. | 1 | FALSE | 1
OBRA CIVIL | MECANISMES CORREDISSOS - D11 - OBR-21.01.A | CPB2.D11.P01.CE28. | CPB2.D11.P01.CE28. | 1 | FALSE | 1
OBRA CIVIL | MECANISMES CORREDISSOS - D11 - OBR-21.01.A | CPB2.D11.P01.CE29. | CPB2.D11.P01.CE29. | 1 | FALSE | 1
OBRA CIVIL | MECANISMES CORREDISSOS - D11 - OBR-21.01.A | CPB2.D11.P01.CE30. | CPB2.D11.P01.CE30. | 1 | FALSE | 1
OBRA CIVIL | MECANISMES CORREDISSOS - D11 - OBR-21.01.A | CPB2.D11.P01.CE31. | CPB2.D11.P01.CE31. | 1 | FALSE | 1
OBRA CIVIL | MECANISMES CORREDISSOS - D11 - OBR-21.01.A | CPB2.D11.P01.CE32. | CPB2.D11.P01.CE32. | 1 | FALSE | 1
OBRA CIVIL | MECANISMES CORREDISSOS - D11 - OBR-21.01.A | CPB2.D11.P01.CE33. | CPB2.D11.P01.CE33. | 1 | FALSE | 1
OBRA CIVIL | MECANISMES CORREDISSOS - D11 - OBR-21.01.A | CPB2.D11.P01.CE34. | CPB2.D11.P01.CE34. | 1 | FALSE | 1
OBRA CIVIL | MECANISMES CORREDISSOS - D11 - OBR-21.01.A | CPB2.D11.P01.CE35. | CPB2.D11.P01.CE35. | 1 | FALSE | 1
OBRA CIVIL | MECANISMES CORREDISSOS - D11 - OBR-21.01.A | CPB2.D11.P01.CE36. | CPB2.D11.P01.CE36. | 1 | FALSE | 1
OBRA CIVIL | MECANISMES CORREDISSOS - D11 - OBR-21.01.A | CPB2.D11.P02.CE37. | CPB2.D11.P02.CE37. | 1 | FALSE | 1
OBRA CIVIL | MECANISMES CORREDISSOS - D11 - OBR-21.01.A | CPB2.D11.P02.CE38. | CPB2.D11.P02.CE38. | 1 | FALSE | 1
OBRA CIVIL | MECANISMES CORREDISSOS - D11 - OBR-21.01.A | CPB2.D11.P02.CE39. | CPB2.D11.P02.CE39. | 1 | FALSE | 1
OBRA CIVIL | MECANISMES CORREDISSOS - D11 - OBR-21.01.A | CPB2.D11.P02.CE40. | CPB2.D11.P02.CE40. | 1 | FALSE | 1
OBRA CIVIL | MECANISMES CORREDISSOS - D11 - OBR-21.01.A | CPB2.D11.P02.CE41. | CPB2.D11.P02.CE41. | 1 | FALSE | 1
OBRA CIVIL | MECANISMES CORREDISSOS - D11 - OBR-21.01.A | CPB2.D11.P02.CE42. | CPB2.D11.P02.CE42. | 1 | FALSE | 1
OBRA CIVIL | MECANISMES CORREDISSOS - D11 - OBR-21.01.A | CPB2.D11.P02.CE43. | CPB2.D11.P02.CE43. | 1 | FALSE | 1
OBRA CIVIL | MECANISMES CORREDISSOS - D11 - OBR-21.01.A | CPB2.D11.P02.CE44. | CPB2.D11.P02.CE44. | 1 | FALSE | 1
OBRA CIVIL | MECANISMES CORREDISSOS - D11 - OBR-21.01.A | CPB2.D11.P02.CE45. | CPB2.D11.P02.CE45. | 1 | FALSE | 1
OBRA CIVIL | MECANISMES CORREDISSOS - D11 - OBR-21.01.A | CPB2.D11.P02.CE46. | CPB2.D11.P02.CE46. | 1 | FALSE | 1
OBRA CIVIL | MECANISMES CORREDISSOS - D11 - OBR-21.01.A | CPB2.D11.P02.CE47. | CPB2.D11.P02.CE47. | 1 | FALSE | 1
OBRA CIVIL | MECANISMES CORREDISSOS - D11 - OBR-21.01.A | CPB2.D11.P02.CE48. | CPB2.D11.P02.CE48. | 1 | FALSE | 1
OBRA CIVIL | MECANISMES CORREDISSOS - D11 - OBR-21.01.A | CPB2.D11.P02.CE49. | CPB2.D11.P02.CE49. | 1 | FALSE | 1
OBRA CIVIL | MECANISMES CORREDISSOS - D11 - OBR-21.01.A | CPB2.D11.P02.CE50. | CPB2.D11.P02.CE50. | 1 | FALSE | 1
OBRA CIVIL | MECANISMES CORREDISSOS - D11 - OBR-21.01.A | CPB2.D11.P02.CE52. | CPB2.D11.P02.CE52. | 1 | FALSE | 1
OBRA CIVIL | MECANISMES CORREDISSOS - D11 - OBR-21.01.A | CPB2.D11.P02.CE53. | CPB2.D11.P02.CE53. | 1 | FALSE | 1
OBRA CIVIL | MECANISMES CORREDISSOS - D11 - OBR-21.01.A | CPB2.D11.P02.CE54. | CPB2.D11.P02.CE54. | 1 | FALSE | 1
OBRA CIVIL | MECANISMES CORREDISSOS - D11 - OBR-21.01.A | CPB2.D11.P02.CE55. | CPB2.D11.P02.CE55. | 1 | FALSE | 1
OBRA CIVIL | MECANISMES CORREDISSOS - D11 - OBR-21.01.A | CPB2.D11.P02.CE56. | CPB2.D11.P02.CE56. | 1 | FALSE | 1
OBRA CIVIL | MECANISMES CORREDISSOS - D11 - OBR-21.01.A | CPB2.D11.P02.CE57. | CPB2.D11.P02.CE57. | 1 | FALSE | 1
OBRA CIVIL | MECANISMES CORREDISSOS - D11 - OBR-21.01.A | CPB2.D11.P02.CE58. | CPB2.D11.P02.CE58. | 1 | FALSE | 1
OBRA CIVIL | MECANISMES CORREDISSOS - D11 - OBR-21.01.A | CPB2.D11.P02.CE59. | CPB2.D11.P02.CE59. | 1 | FALSE | 1
OBRA CIVIL | MECANISMES CORREDISSOS - D11 - OBR-21.01.A | CPB2.D11.P02.CE60. | CPB2.D11.P02.CE60. | 1 | FALSE | 1
OBRA CIVIL | MECANISMES CORREDISSOS - D11 - OBR-21.01.A | CPB2.D11.P02.CE61. | CPB2.D11.P02.CE61. | 1 | FALSE | 1
OBRA CIVIL | MECANISMES CORREDISSOS - D11 - OBR-21.01.A | CPB2.D11.P02.CE62. | CPB2.D11.P02.CE62. | 1 | FALSE | 1
OBRA CIVIL | MECANISMES CORREDISSOS - D11 - OBR-21.01.A | CPB2.D11.P02.CE63. | CPB2.D11.P02.CE63. | 1 | FALSE | 1
OBRA CIVIL | MECANISMES CORREDISSOS - D11 - OBR-21.01.A | CPB2.D11.P02.CE64. | CPB2.D11.P02.CE64. | 1 | FALSE | 1
OBRA CIVIL | MECANISMES CORREDISSOS - D11 - OBR-21.01.A | CPB2.D11.P02.CE65. | CPB2.D11.P02.CE65. | 1 | FALSE | 1
OBRA CIVIL | MECANISMES CORREDISSOS - D11 - OBR-21.01.A | CPB2.D11.P02.CE66. | CPB2.D11.P02.CE66. | 1 | FALSE | 1
OBRA CIVIL | MECANISMES CORREDISSOS - D11 - OBR-21.01.A | CPB2.D11.P02.CE67. | CPB2.D11.P02.CE67. | 1 | FALSE | 1
OBRA CIVIL | MECANISMES CORREDISSOS - D11 - OBR-21.01.A | CPB2.D11.P02.CE68. | CPB2.D11.P02.CE68. | 1 | FALSE | 1
OBRA CIVIL | MECANISMES CORREDISSOS - D11 - OBR-21.01.A | CPB2.D11.P02.CE69. | CPB2.D11.P02.CE69. | 1 | FALSE | 1
OBRA CIVIL | MECANISMES CORREDISSOS - D11 - OBR-21.01.A | CPB2.D11.P02.CE70. | CPB2.D11.P02.CE70. | 1 | FALSE | 1
OBRA CIVIL | MECANISMES CORREDISSOS - D11 - OBR-21.01.A | CPB2.D11.P02.CE71. | CPB2.D11.P02.CE71. | 1 | FALSE | 1
OBRA CIVIL | MECANISMES CORREDISSOS - D11 - OBR-21.01.A | CPB2.D11.P02.CE72. | CPB2.D11.P02.CE72. | 1 | FALSE | 1
OBRA CIVIL | MECANISMES BATENTS - D11 - OBR-21.01.B | CPB2.D11.ESC.ESC03. | CPB2.D11.ESC.ESC03. | 1 | FALSE | 1
OBRA CIVIL | MECANISMES BATENTS - D11 - OBR-21.01.B | CPB2.D11.P00.CAB. | CPB2.D11.P00.CAB. | 1 | FALSE | 1
OBRA CIVIL | MECANISMES BATENTS - D11 - OBR-21.01.B | CPB2.D11.P00.CAB. | CPB2.D11.P00.CAB. | 1 | FALSE | 1
OBRA CIVIL | MECANISMES BATENTS - D11 - OBR-21.01.B | CPB2.D11.P00.DIS. | CPB2.D11.P00.DIS. | 1 | FALSE | 1
OBRA CIVIL | MECANISMES BATENTS - D11 - OBR-21.01.B | CPB2.D11.P02.CE51. | CPB2.D11.P02.CE51. | 1 | FALSE | 1
OBRA CIVIL | DISPOSITIUS D’ANCORATGE ESTRUCTURAL - D11 - OBR-25.11 | CPB2.D11.PT.ST01. | CPB2.D11.PT.ST01. | 1 | FALSE | 1
OBRA CIVIL | DISPOSITIUS D’ANCORATGE ESTRUCTURAL - D11 - OBR-25.11 | CPB2.D11.PT.ST01. | CPB2.D11.PT.ST01. | 1 | FALSE | 1
OBRA CIVIL | MECANISMES CORREDISSOS - D12 - OBR-21.01.A | CPB2.D12.ESC.ESC01. | CPB2.D12.ESC.ESC01. | 1 | FALSE | 1
OBRA CIVIL | MECANISMES CORREDISSOS - D12 - OBR-21.01.A | CPB2.D12.ESC.ESC01. | CPB2.D12.ESC.ESC01. | 1 | FALSE | 1
OBRA CIVIL | MECANISMES CORREDISSOS - D12 - OBR-21.01.A | CPB2.D12.ESC.ESC01. | CPB2.D12.ESC.ESC01. | 1 | FALSE | 1
OBRA CIVIL | MECANISMES CORREDISSOS - D12 - OBR-21.01.A | CPB2.D12.ESC.ESC03. | CPB2.D12.ESC.ESC03. | 1 | FALSE | 1
OBRA CIVIL | MECANISMES CORREDISSOS - D12 - OBR-21.01.A | CPB2.D12.ESC.ESC03. | CPB2.D12.ESC.ESC03. | 1 | FALSE | 1
OBRA CIVIL | MECANISMES CORREDISSOS - D12 - OBR-21.01.A | CPB2.D12.P00.CFU. | CPB2.D12.P00.CFU. | 1 | FALSE | 1
OBRA CIVIL | MECANISMES CORREDISSOS - D12 - OBR-21.01.A | CPB2.D12.P00.CFU. | CPB2.D12.P00.CFU. | 1 | FALSE | 1
OBRA CIVIL | MECANISMES CORREDISSOS - D12 - OBR-21.01.A | CPB2.D12.P00.CON. | CPB2.D12.P00.CON. | 1 | FALSE | 1
OBRA CIVIL | MECANISMES CORREDISSOS - D12 - OBR-21.01.A | CPB2.D12.P01.CE01. | CPB2.D12.P01.CE01. | 1 | FALSE | 1
OBRA CIVIL | MECANISMES CORREDISSOS - D12 - OBR-21.01.A | CPB2.D12.P01.CE02. | CPB2.D12.P01.CE02. | 1 | FALSE | 1
OBRA CIVIL | MECANISMES CORREDISSOS - D12 - OBR-21.01.A | CPB2.D12.P01.CE03. | CPB2.D12.P01.CE03. | 1 | FALSE | 1
OBRA CIVIL | MECANISMES CORREDISSOS - D12 - OBR-21.01.A | CPB2.D12.P01.CE04. | CPB2.D12.P01.CE04. | 1 | FALSE | 1
OBRA CIVIL | MECANISMES CORREDISSOS - D12 - OBR-21.01.A | CPB2.D12.P01.CE05. | CPB2.D12.P01.CE05. | 1 | FALSE | 1
OBRA CIVIL | MECANISMES CORREDISSOS - D12 - OBR-21.01.A | CPB2.D12.P01.CE06. | CPB2.D12.P01.CE06. | 1 | FALSE | 1
OBRA CIVIL | MECANISMES CORREDISSOS - D12 - OBR-21.01.A | CPB2.D12.P01.CE07. | CPB2.D12.P01.CE07. | 1 | FALSE | 1
OBRA CIVIL | MECANISMES CORREDISSOS - D12 - OBR-21.01.A | CPB2.D12.P01.CE08. | CPB2.D12.P01.CE08. | 1 | FALSE | 1
OBRA CIVIL | MECANISMES CORREDISSOS - D12 - OBR-21.01.A | CPB2.D12.P01.CE09. | CPB2.D12.P01.CE09. | 1 | FALSE | 1
OBRA CIVIL | MECANISMES CORREDISSOS - D12 - OBR-21.01.A | CPB2.D12.P01.CE10. | CPB2.D12.P01.CE10. | 1 | FALSE | 1
OBRA CIVIL | MECANISMES CORREDISSOS - D12 - OBR-21.01.A | CPB2.D12.P01.CE11. | CPB2.D12.P01.CE11. | 1 | FALSE | 1
OBRA CIVIL | MECANISMES CORREDISSOS - D12 - OBR-21.01.A | CPB2.D12.P01.CE12. | CPB2.D12.P01.CE12. | 1 | FALSE | 1
OBRA CIVIL | MECANISMES CORREDISSOS - D12 - OBR-21.01.A | CPB2.D12.P01.CE13. | CPB2.D12.P01.CE13. | 1 | FALSE | 1
OBRA CIVIL | MECANISMES CORREDISSOS - D12 - OBR-21.01.A | CPB2.D12.P01.CE14. | CPB2.D12.P01.CE14. | 1 | FALSE | 1
OBRA CIVIL | MECANISMES CORREDISSOS - D12 - OBR-21.01.A | CPB2.D12.P01.CE15. | CPB2.D12.P01.CE15. | 1 | FALSE | 1
OBRA CIVIL | MECANISMES CORREDISSOS - D12 - OBR-21.01.A | CPB2.D12.P01.CE16. | CPB2.D12.P01.CE16. | 1 | FALSE | 1
OBRA CIVIL | MECANISMES CORREDISSOS - D12 - OBR-21.01.A | CPB2.D12.P01.CE17. | CPB2.D12.P01.CE17. | 1 | FALSE | 1
OBRA CIVIL | MECANISMES CORREDISSOS - D12 - OBR-21.01.A | CPB2.D12.P01.CE18. | CPB2.D12.P01.CE18. | 1 | FALSE | 1
OBRA CIVIL | MECANISMES CORREDISSOS - D12 - OBR-21.01.A | CPB2.D12.P01.CE19. | CPB2.D12.P01.CE19. | 1 | FALSE | 1
OBRA CIVIL | MECANISMES CORREDISSOS - D12 - OBR-21.01.A | CPB2.D12.P01.CE20. | CPB2.D12.P01.CE20. | 1 | FALSE | 1
OBRA CIVIL | MECANISMES CORREDISSOS - D12 - OBR-21.01.A | CPB2.D12.P01.CE21. | CPB2.D12.P01.CE21. | 1 | FALSE | 1
OBRA CIVIL | MECANISMES CORREDISSOS - D12 - OBR-21.01.A | CPB2.D12.P01.CE22. | CPB2.D12.P01.CE22. | 1 | FALSE | 1
OBRA CIVIL | MECANISMES CORREDISSOS - D12 - OBR-21.01.A | CPB2.D12.P01.CE23. | CPB2.D12.P01.CE23. | 1 | FALSE | 1
OBRA CIVIL | MECANISMES CORREDISSOS - D12 - OBR-21.01.A | CPB2.D12.P01.CE24. | CPB2.D12.P01.CE24. | 1 | FALSE | 1
OBRA CIVIL | MECANISMES CORREDISSOS - D12 - OBR-21.01.A | CPB2.D12.P01.CE25. | CPB2.D12.P01.CE25. | 1 | FALSE | 1
OBRA CIVIL | MECANISMES CORREDISSOS - D12 - OBR-21.01.A | CPB2.D12.P01.CE26. | CPB2.D12.P01.CE26. | 1 | FALSE | 1
OBRA CIVIL | MECANISMES CORREDISSOS - D12 - OBR-21.01.A | CPB2.D12.P01.CE27. | CPB2.D12.P01.CE27. | 1 | FALSE | 1
OBRA CIVIL | MECANISMES CORREDISSOS - D12 - OBR-21.01.A | CPB2.D12.P01.CE28. | CPB2.D12.P01.CE28. | 1 | FALSE | 1
OBRA CIVIL | MECANISMES CORREDISSOS - D12 - OBR-21.01.A | CPB2.D12.P01.CE29. | CPB2.D12.P01.CE29. | 1 | FALSE | 1
OBRA CIVIL | MECANISMES CORREDISSOS - D12 - OBR-21.01.A | CPB2.D12.P01.CE30. | CPB2.D12.P01.CE30. | 1 | FALSE | 1
OBRA CIVIL | MECANISMES CORREDISSOS - D12 - OBR-21.01.A | CPB2.D12.P01.CE31. | CPB2.D12.P01.CE31. | 1 | FALSE | 1
OBRA CIVIL | MECANISMES CORREDISSOS - D12 - OBR-21.01.A | CPB2.D12.P01.CE32. | CPB2.D12.P01.CE32. | 1 | FALSE | 1
OBRA CIVIL | MECANISMES CORREDISSOS - D12 - OBR-21.01.A | CPB2.D12.P01.CE33. | CPB2.D12.P01.CE33. | 1 | FALSE | 1
OBRA CIVIL | MECANISMES CORREDISSOS - D12 - OBR-21.01.A | CPB2.D12.P01.CE34. | CPB2.D12.P01.CE34. | 1 | FALSE | 1
OBRA CIVIL | MECANISMES CORREDISSOS - D12 - OBR-21.01.A | CPB2.D12.P01.CE35. | CPB2.D12.P01.CE35. | 1 | FALSE | 1
OBRA CIVIL | MECANISMES CORREDISSOS - D12 - OBR-21.01.A | CPB2.D12.P01.CE36. | CPB2.D12.P01.CE36. | 1 | FALSE | 1
OBRA CIVIL | MECANISMES CORREDISSOS - D12 - OBR-21.01.A | CPB2.D12.P02.CE37. | CPB2.D12.P02.CE37. | 1 | FALSE | 1
OBRA CIVIL | MECANISMES CORREDISSOS - D12 - OBR-21.01.A | CPB2.D12.P02.CE38. | CPB2.D12.P02.CE38. | 1 | FALSE | 1
OBRA CIVIL | MECANISMES CORREDISSOS - D12 - OBR-21.01.A | CPB2.D12.P02.CE39. | CPB2.D12.P02.CE39. | 1 | FALSE | 1
OBRA CIVIL | MECANISMES CORREDISSOS - D12 - OBR-21.01.A | CPB2.D12.P02.CE40. | CPB2.D12.P02.CE40. | 1 | FALSE | 1
OBRA CIVIL | MECANISMES CORREDISSOS - D12 - OBR-21.01.A | CPB2.D12.P02.CE41. | CPB2.D12.P02.CE41. | 1 | FALSE | 1
OBRA CIVIL | MECANISMES CORREDISSOS - D12 - OBR-21.01.A | CPB2.D12.P02.CE42. | CPB2.D12.P02.CE42. | 1 | FALSE | 1
OBRA CIVIL | MECANISMES CORREDISSOS - D12 - OBR-21.01.A | CPB2.D12.P02.CE43. | CPB2.D12.P02.CE43. | 1 | FALSE | 1
OBRA CIVIL | MECANISMES CORREDISSOS - D12 - OBR-21.01.A | CPB2.D12.P02.CE44. | CPB2.D12.P02.CE44. | 1 | FALSE | 1
OBRA CIVIL | MECANISMES CORREDISSOS - D12 - OBR-21.01.A | CPB2.D12.P02.CE45. | CPB2.D12.P02.CE45. | 1 | FALSE | 1
OBRA CIVIL | MECANISMES CORREDISSOS - D12 - OBR-21.01.A | CPB2.D12.P02.CE46. | CPB2.D12.P02.CE46. | 1 | FALSE | 1
OBRA CIVIL | MECANISMES CORREDISSOS - D12 - OBR-21.01.A | CPB2.D12.P02.CE47. | CPB2.D12.P02.CE47. | 1 | FALSE | 1
OBRA CIVIL | MECANISMES CORREDISSOS - D12 - OBR-21.01.A | CPB2.D12.P02.CE48. | CPB2.D12.P02.CE48. | 1 | FALSE | 1
OBRA CIVIL | MECANISMES CORREDISSOS - D12 - OBR-21.01.A | CPB2.D12.P02.CE49. | CPB2.D12.P02.CE49. | 1 | FALSE | 1
OBRA CIVIL | MECANISMES CORREDISSOS - D12 - OBR-21.01.A | CPB2.D12.P02.CE50. | CPB2.D12.P02.CE50. | 1 | FALSE | 1
OBRA CIVIL | MECANISMES CORREDISSOS - D12 - OBR-21.01.A | CPB2.D12.P02.CE52. | CPB2.D12.P02.CE52. | 1 | FALSE | 1
OBRA CIVIL | MECANISMES CORREDISSOS - D12 - OBR-21.01.A | CPB2.D12.P02.CE53. | CPB2.D12.P02.CE53. | 1 | FALSE | 1
OBRA CIVIL | MECANISMES CORREDISSOS - D12 - OBR-21.01.A | CPB2.D12.P02.CE54. | CPB2.D12.P02.CE54. | 1 | FALSE | 1
OBRA CIVIL | MECANISMES CORREDISSOS - D12 - OBR-21.01.A | CPB2.D12.P02.CE55. | CPB2.D12.P02.CE55. | 1 | FALSE | 1
OBRA CIVIL | MECANISMES CORREDISSOS - D12 - OBR-21.01.A | CPB2.D12.P02.CE56. | CPB2.D12.P02.CE56. | 1 | FALSE | 1
OBRA CIVIL | MECANISMES CORREDISSOS - D12 - OBR-21.01.A | CPB2.D12.P02.CE57. | CPB2.D12.P02.CE57. | 1 | FALSE | 1
OBRA CIVIL | MECANISMES CORREDISSOS - D12 - OBR-21.01.A | CPB2.D12.P02.CE58. | CPB2.D12.P02.CE58. | 1 | FALSE | 1
OBRA CIVIL | MECANISMES CORREDISSOS - D12 - OBR-21.01.A | CPB2.D12.P02.CE59. | CPB2.D12.P02.CE59. | 1 | FALSE | 1
OBRA CIVIL | MECANISMES CORREDISSOS - D12 - OBR-21.01.A | CPB2.D12.P02.CE60. | CPB2.D12.P02.CE60. | 1 | FALSE | 1
OBRA CIVIL | MECANISMES CORREDISSOS - D12 - OBR-21.01.A | CPB2.D12.P02.CE61. | CPB2.D12.P02.CE61. | 1 | FALSE | 1
OBRA CIVIL | MECANISMES CORREDISSOS - D12 - OBR-21.01.A | CPB2.D12.P02.CE62. | CPB2.D12.P02.CE62. | 1 | FALSE | 1
OBRA CIVIL | MECANISMES CORREDISSOS - D12 - OBR-21.01.A | CPB2.D12.P02.CE63. | CPB2.D12.P02.CE63. | 1 | FALSE | 1
OBRA CIVIL | MECANISMES CORREDISSOS - D12 - OBR-21.01.A | CPB2.D12.P02.CE64. | CPB2.D12.P02.CE64. | 1 | FALSE | 1
OBRA CIVIL | MECANISMES CORREDISSOS - D12 - OBR-21.01.A | CPB2.D12.P02.CE65. | CPB2.D12.P02.CE65. | 1 | FALSE | 1
OBRA CIVIL | MECANISMES CORREDISSOS - D12 - OBR-21.01.A | CPB2.D12.P02.CE66. | CPB2.D12.P02.CE66. | 1 | FALSE | 1
OBRA CIVIL | MECANISMES CORREDISSOS - D12 - OBR-21.01.A | CPB2.D12.P02.CE67. | CPB2.D12.P02.CE67. | 1 | FALSE | 1
OBRA CIVIL | MECANISMES CORREDISSOS - D12 - OBR-21.01.A | CPB2.D12.P02.CE68. | CPB2.D12.P02.CE68. | 1 | FALSE | 1
OBRA CIVIL | MECANISMES CORREDISSOS - D12 - OBR-21.01.A | CPB2.D12.P02.CE69. | CPB2.D12.P02.CE69. | 1 | FALSE | 1
OBRA CIVIL | MECANISMES CORREDISSOS - D12 - OBR-21.01.A | CPB2.D12.P02.CE70. | CPB2.D12.P02.CE70. | 1 | FALSE | 1
OBRA CIVIL | MECANISMES CORREDISSOS - D12 - OBR-21.01.A | CPB2.D12.P02.CE71. | CPB2.D12.P02.CE71. | 1 | FALSE | 1
OBRA CIVIL | MECANISMES CORREDISSOS - D12 - OBR-21.01.A | CPB2.D12.P02.CE72. | CPB2.D12.P02.CE72. | 1 | FALSE | 1
OBRA CIVIL | MECANISMES BATENTS - D12 - OBR-21.01.B | CPB2.D12.ESC.ESC03. | CPB2.D12.ESC.ESC03. | 1 | FALSE | 1
OBRA CIVIL | MECANISMES BATENTS - D12 - OBR-21.01.B | CPB2.D12.P00.CAB. | CPB2.D12.P00.CAB. | 1 | FALSE | 1
OBRA CIVIL | MECANISMES BATENTS - D12 - OBR-21.01.B | CPB2.D12.P00.CAB. | CPB2.D12.P00.CAB. | 1 | FALSE | 1
OBRA CIVIL | MECANISMES BATENTS - D12 - OBR-21.01.B | CPB2.D12.P00.DIS. | CPB2.D12.P00.DIS. | 1 | FALSE | 1
OBRA CIVIL | MECANISMES BATENTS - D12 - OBR-21.01.B | CPB2.D12.P02.CE51. | CPB2.D12.P02.CE51. | 1 | FALSE | 1
OBRA CIVIL | DISPOSITIUS D’ANCORATGE ESTRUCTURAL - D12 - OBR-25.11 | CPB2.D12.PT.ST01. | CPB2.D12.PT.ST01. | 1 | FALSE | 1
OBRA CIVIL | DISPOSITIUS D’ANCORATGE ESTRUCTURAL - D12 - OBR-25.11 | CPB2.D12.PT.ST01. | CPB2.D12.PT.ST01. | 1 | FALSE | 1
OBRA CIVIL | SISTEMES DE PROTECCIÓ CONTRA CAIGUDES (LINIA DE VIDA) - DEH - OBR-25.10 | CP_BR1.DEH.PC. | CP_BR1.DEH.PC. | 1 | FALSE | 1
OBRA CIVIL | MECANISMES CORREDISSOS - DL - OBR-21.01.A | CP_BR1.DL.P00.PA01. | CP_BR1.DL.P00.PA01. | 1 | FALSE | 1
OBRA CIVIL | MECANISMES CORREDISSOS - DL - OBR-21.01.A | CP_BR1.DL.PS1.PA05. | CP_BR1.DL.PS1.PA05. | 1 | FALSE | 1
OBRA CIVIL | MECANISMES CORREDISSOS - DL - OBR-21.01.A | CP_BR1.DL.PS1.VS06. | CP_BR1.DL.PS1.VS06. | 1 | FALSE | 1
OBRA CIVIL | MECANISMES CORREDISSOS - DL - OBR-21.01.A | CP_BR1.DL.PS2.SD. | CP_BR1.DL.PS2.SD. | 1 | FALSE | 1
OBRA CIVIL | SISTEMES DE PROTECCIÓ CONTRA CAIGUDES (LINIA DE VIDA) - DL - OBR-25.10 | CP_BR1.DL.PS2.SD. | CP_BR1.DL.PS2.SD. | 1 | FALSE | 1
OBRA CIVIL | SISTEMES DE PROTECCIÓ CONTRA CAIGUDES (LINIA DE VIDA) - DL - OBR-25.10 | CP_BR1.DL.PS2.SD. | CP_BR1.DL.PS2.SD. | 1 | FALSE | 1
OBRA CIVIL | SISTEMES DE PROTECCIÓ CONTRA CAIGUDES (LINIA DE VIDA) - DL - OBR-25.10 | CP_BR1.DL.PS2.SD. | CP_BR1.DL.PS2.SD. | 1 | FALSE | 1
OBRA CIVIL | MECANISMES CORREDISSOS - DR1 - OBR-21.01.A | CPB2.DR1.ESC.ESC01. | CPB2.DR1.ESC.ESC01. | 1 | FALSE | 1
OBRA CIVIL | MECANISMES CORREDISSOS - DR1 - OBR-21.01.A | CPB2.DR1.ESC.ESC02. | CPB2.DR1.ESC.ESC02. | 1 | FALSE | 1
OBRA CIVIL | MECANISMES CORREDISSOS - DR1 - OBR-21.01.A | CPB2.DR1.ESC.ESC02. | CPB2.DR1.ESC.ESC02. | 1 | FALSE | 1
OBRA CIVIL | MECANISMES CORREDISSOS - DR1 - OBR-21.01.A | CPB2.DR1.ESC.ESC02. | CPB2.DR1.ESC.ESC02. | 1 | FALSE | 1
OBRA CIVIL | MECANISMES CORREDISSOS - DR1 - OBR-21.01.A | CPB2.DR1.ESC.ESC02. | CPB2.DR1.ESC.ESC02. | 1 | FALSE | 1
OBRA CIVIL | MECANISMES CORREDISSOS - DR1 - OBR-21.01.A | CPB2.DR1.ESC.ESC03. | CPB2.DR1.ESC.ESC03. | 1 | FALSE | 1
OBRA CIVIL | MECANISMES CORREDISSOS - DR1 - OBR-21.01.A | CPB2.DR1.ESC.ESC03. | CPB2.DR1.ESC.ESC03. | 1 | FALSE | 1
OBRA CIVIL | MECANISMES CORREDISSOS - DR1 - OBR-21.01.A | CPB2.DR1.ESC.ESC04. | CPB2.DR1.ESC.ESC04. | 1 | FALSE | 1
OBRA CIVIL | MECANISMES CORREDISSOS - DR1 - OBR-21.01.A | CPB2.DR1.ESC.ESC05. | CPB2.DR1.ESC.ESC05. | 1 | FALSE | 1
OBRA CIVIL | MECANISMES CORREDISSOS - DR1 - OBR-21.01.A | CPB2.DR1.P00.ACC01. | CPB2.DR1.P00.ACC01. | 1 | FALSE | 1
OBRA CIVIL | MECANISMES CORREDISSOS - DR1 - OBR-21.01.A | CPB2.DR1.P00.ACC01. | CPB2.DR1.P00.ACC01. | 1 | FALSE | 1
OBRA CIVIL | MECANISMES CORREDISSOS - DR1 - OBR-21.01.A | CPB2.DR1.P00.CE01. | CPB2.DR1.P00.CE01. | 1 | FALSE | 1
OBRA CIVIL | MECANISMES CORREDISSOS - DR1 - OBR-21.01.A | CPB2.DR1.P00.CE02. | CPB2.DR1.P00.CE02. | 1 | FALSE | 1
OBRA CIVIL | MECANISMES CORREDISSOS - DR1 - OBR-21.01.A | CPB2.DR1.P00.CE03. | CPB2.DR1.P00.CE03. | 1 | FALSE | 1
OBRA CIVIL | MECANISMES CORREDISSOS - DR1 - OBR-21.01.A | CPB2.DR1.P00.CE04. | CPB2.DR1.P00.CE04. | 1 | FALSE | 1
OBRA CIVIL | MECANISMES CORREDISSOS - DR1 - OBR-21.01.A | CPB2.DR1.P00.CE05. | CPB2.DR1.P00.CE05. | 1 | FALSE | 1
OBRA CIVIL | MECANISMES CORREDISSOS - DR1 - OBR-21.01.A | CPB2.DR1.P00.CE06. | CPB2.DR1.P00.CE06. | 1 | FALSE | 1
OBRA CIVIL | MECANISMES CORREDISSOS - DR1 - OBR-21.01.A | CPB2.DR1.P00.CE07. | CPB2.DR1.P00.CE07. | 1 | FALSE | 1
OBRA CIVIL | MECANISMES CORREDISSOS - DR1 - OBR-21.01.A | CPB2.DR1.P00.CE08. | CPB2.DR1.P00.CE08. | 1 | FALSE | 1
OBRA CIVIL | MECANISMES CORREDISSOS - DR1 - OBR-21.01.A | CPB2.DR1.P00.CE09. | CPB2.DR1.P00.CE09. | 1 | FALSE | 1
OBRA CIVIL | MECANISMES CORREDISSOS - DR1 - OBR-21.01.A | CPB2.DR1.P00.CE10. | CPB2.DR1.P00.CE10. | 1 | FALSE | 1
OBRA CIVIL | MECANISMES CORREDISSOS - DR1 - OBR-21.01.A | CPB2.DR1.P00.CE11. | CPB2.DR1.P00.CE11. | 1 | FALSE | 1
OBRA CIVIL | MECANISMES CORREDISSOS - DR1 - OBR-21.01.A | CPB2.DR1.P00.CE12. | CPB2.DR1.P00.CE12. | 1 | FALSE | 1
OBRA CIVIL | MECANISMES CORREDISSOS - DR1 - OBR-21.01.A | CPB2.DR1.P00.CE13. | CPB2.DR1.P00.CE13. | 1 | FALSE | 1
OBRA CIVIL | MECANISMES CORREDISSOS - DR1 - OBR-21.01.A | CPB2.DR1.P00.CE14. | CPB2.DR1.P00.CE14. | 1 | FALSE | 1
OBRA CIVIL | MECANISMES CORREDISSOS - DR1 - OBR-21.01.A | CPB2.DR1.P00.CE15. | CPB2.DR1.P00.CE15. | 1 | FALSE | 1
OBRA CIVIL | MECANISMES CORREDISSOS - DR1 - OBR-21.01.A | CPB2.DR1.P00.CE16. | CPB2.DR1.P00.CE16. | 1 | FALSE | 1
OBRA CIVIL | MECANISMES CORREDISSOS - DR1 - OBR-21.01.A | CPB2.DR1.P00.CE17. | CPB2.DR1.P00.CE17. | 1 | FALSE | 1
OBRA CIVIL | MECANISMES CORREDISSOS - DR1 - OBR-21.01.A | CPB2.DR1.P00.CE18. | CPB2.DR1.P00.CE18. | 1 | FALSE | 1
OBRA CIVIL | MECANISMES CORREDISSOS - DR1 - OBR-21.01.A | CPB2.DR1.P00.CE19. | CPB2.DR1.P00.CE19. | 1 | FALSE | 1
OBRA CIVIL | MECANISMES CORREDISSOS - DR1 - OBR-21.01.A | CPB2.DR1.P00.CE20. | CPB2.DR1.P00.CE20. | 1 | FALSE | 1
OBRA CIVIL | MECANISMES CORREDISSOS - DR1 - OBR-21.01.A | CPB2.DR1.P00.CE21. | CPB2.DR1.P00.CE21. | 1 | FALSE | 1
OBRA CIVIL | MECANISMES CORREDISSOS - DR1 - OBR-21.01.A | CPB2.DR1.P00.CE22. | CPB2.DR1.P00.CE22. | 1 | FALSE | 1
OBRA CIVIL | MECANISMES CORREDISSOS - DR1 - OBR-21.01.A | CPB2.DR1.P00.CE23. | CPB2.DR1.P00.CE23. | 1 | FALSE | 1
OBRA CIVIL | MECANISMES CORREDISSOS - DR1 - OBR-21.01.A | CPB2.DR1.P00.CE24. | CPB2.DR1.P00.CE24. | 1 | FALSE | 1
OBRA CIVIL | MECANISMES CORREDISSOS - DR1 - OBR-21.01.A | CPB2.DR1.P00.CE25. | CPB2.DR1.P00.CE25. | 1 | FALSE | 1
OBRA CIVIL | MECANISMES CORREDISSOS - DR1 - OBR-21.01.A | CPB2.DR1.P00.CE26. | CPB2.DR1.P00.CE26. | 1 | FALSE | 1
OBRA CIVIL | MECANISMES CORREDISSOS - DR1 - OBR-21.01.A | CPB2.DR1.P00.CE27. | CPB2.DR1.P00.CE27. | 1 | FALSE | 1
OBRA CIVIL | MECANISMES CORREDISSOS - DR1 - OBR-21.01.A | CPB2.DR1.P00.CE28. | CPB2.DR1.P00.CE28. | 1 | FALSE | 1
OBRA CIVIL | MECANISMES CORREDISSOS - DR1 - OBR-21.01.A | CPB2.DR1.P00.CE29. | CPB2.DR1.P00.CE29. | 1 | FALSE | 1
OBRA CIVIL | MECANISMES CORREDISSOS - DR1 - OBR-21.01.A | CPB2.DR1.P00.CE30. | CPB2.DR1.P00.CE30. | 1 | FALSE | 1
OBRA CIVIL | MECANISMES CORREDISSOS - DR1 - OBR-21.01.A | CPB2.DR1.P00.CE31. | CPB2.DR1.P00.CE31. | 1 | FALSE | 1
OBRA CIVIL | MECANISMES CORREDISSOS - DR1 - OBR-21.01.A | CPB2.DR1.P00.CE32. | CPB2.DR1.P00.CE32. | 1 | FALSE | 1
OBRA CIVIL | MECANISMES CORREDISSOS - DR1 - OBR-21.01.A | CPB2.DR1.P00.CE33. | CPB2.DR1.P00.CE33. | 1 | FALSE | 1
OBRA CIVIL | MECANISMES CORREDISSOS - DR1 - OBR-21.01.A | CPB2.DR1.P00.CE34. | CPB2.DR1.P00.CE34. | 1 | FALSE | 1
OBRA CIVIL | MECANISMES CORREDISSOS - DR1 - OBR-21.01.A | CPB2.DR1.P00.CE35. | CPB2.DR1.P00.CE35. | 1 | FALSE | 1
OBRA CIVIL | MECANISMES CORREDISSOS - DR1 - OBR-21.01.A | CPB2.DR1.P00.CE36. | CPB2.DR1.P00.CE36. | 1 | FALSE | 1
OBRA CIVIL | MECANISMES CORREDISSOS - DR1 - OBR-21.01.A | CPB2.DR1.P00.CE36. | CPB2.DR1.P00.CE36. | 1 | FALSE | 1
OBRA CIVIL | MECANISMES CORREDISSOS - DR1 - OBR-21.01.A | CPB2.DR1.P00.CE37. | CPB2.DR1.P00.CE37. | 1 | FALSE | 1
OBRA CIVIL | MECANISMES CORREDISSOS - DR1 - OBR-21.01.A | CPB2.DR1.P00.CE38. | CPB2.DR1.P00.CE38. | 1 | FALSE | 1
OBRA CIVIL | MECANISMES CORREDISSOS - DR1 - OBR-21.01.A | CPB2.DR1.P00.CE39. | CPB2.DR1.P00.CE39. | 1 | FALSE | 1
OBRA CIVIL | MECANISMES CORREDISSOS - DR1 - OBR-21.01.A | CPB2.DR1.P00.CE40. | CPB2.DR1.P00.CE40. | 1 | FALSE | 1
OBRA CIVIL | MECANISMES CORREDISSOS - DR1 - OBR-21.01.A | CPB2.DR1.P00.CES01. | CPB2.DR1.P00.CES01. | 1 | FALSE | 1
OBRA CIVIL | MECANISMES CORREDISSOS - DR1 - OBR-21.01.A | CPB2.DR1.P00.DES01. | CPB2.DR1.P00.DES01. | 1 | FALSE | 1
OBRA CIVIL | MECANISMES CORREDISSOS - DR1 - OBR-21.01.A | CPB2.DR1.P00.LOC01. | CPB2.DR1.P00.LOC01. | 1 | FALSE | 1
OBRA CIVIL | MECANISMES CORREDISSOS - DR1 - OBR-21.01.A | CPB2.DR1.P00.LOC05. | CPB2.DR1.P00.LOC05. | 1 | FALSE | 1
OBRA CIVIL | MECANISMES CORREDISSOS - DR1 - OBR-21.01.A | CPB2.DR1.P00.LOC05. | CPB2.DR1.P00.LOC05. | 1 | FALSE | 1
OBRA CIVIL | MECANISMES CORREDISSOS - DR1 - OBR-21.01.A | CPB2.DR1.P00.LOC05. | CPB2.DR1.P00.LOC05. | 1 | FALSE | 1
OBRA CIVIL | MECANISMES CORREDISSOS - DR1 - OBR-21.01.A | CPB2.DR1.P00.LOC06. | CPB2.DR1.P00.LOC06. | 1 | FALSE | 1
OBRA CIVIL | MECANISMES CORREDISSOS - DR1 - OBR-21.01.A | CPB2.DR1.P00.LOC07. | CPB2.DR1.P00.LOC07. | 1 | FALSE | 1
OBRA CIVIL | MECANISMES CORREDISSOS - DR1 - OBR-21.01.A | CPB2.DR1.P00.LOC07. | CPB2.DR1.P00.LOC07. | 1 | FALSE | 1
OBRA CIVIL | MECANISMES CORREDISSOS - DR1 - OBR-21.01.A | CPB2.DR1.P00.LOC07. | CPB2.DR1.P00.LOC07. | 1 | FALSE | 1
OBRA CIVIL | MECANISMES CORREDISSOS - DR1 - OBR-21.01.A | CPB2.DR1.P00.LOC07. | CPB2.DR1.P00.LOC07. | 1 | FALSE | 1
OBRA CIVIL | MECANISMES CORREDISSOS - DR1 - OBR-21.01.A | CPB2.DR1.P00.LOC08. | CPB2.DR1.P00.LOC08. | 1 | FALSE | 1
OBRA CIVIL | MECANISMES CORREDISSOS - DR1 - OBR-21.01.A | CPB2.DR1.P00.LOC08. | CPB2.DR1.P00.LOC08. | 1 | FALSE | 1
OBRA CIVIL | MECANISMES CORREDISSOS - DR1 - OBR-21.01.A | CPB2.DR1.P00.LOC08. | CPB2.DR1.P00.LOC08. | 1 | FALSE | 1
OBRA CIVIL | MECANISMES CORREDISSOS - DR1 - OBR-21.01.A | CPB2.DR1.P00.LOC08. | CPB2.DR1.P00.LOC08. | 1 | FALSE | 1
OBRA CIVIL | MECANISMES CORREDISSOS - DR1 - OBR-21.01.A | CPB2.DR1.P00.LOC08. | CPB2.DR1.P00.LOC08. | 1 | FALSE | 1
OBRA CIVIL | MECANISMES CORREDISSOS - DR1 - OBR-21.01.A | CPB2.DR1.P00.LOC08. | CPB2.DR1.P00.LOC08. | 1 | FALSE | 1
OBRA CIVIL | MECANISMES CORREDISSOS - DR1 - OBR-21.01.A | CPB2.DR1.P00.LOC08. | CPB2.DR1.P00.LOC08. | 1 | FALSE | 1
OBRA CIVIL | MECANISMES CORREDISSOS - DR1 - OBR-21.01.A | CPB2.DR1.P00.PAS01. | CPB2.DR1.P00.PAS01. | 1 | FALSE | 1
OBRA CIVIL | MECANISMES CORREDISSOS - DR1 - OBR-21.01.A | CPB2.DR1.P00.PAS02. | CPB2.DR1.P00.PAS02. | 1 | FALSE | 1
OBRA CIVIL | MECANISMES CORREDISSOS - DR1 - OBR-21.01.A | CPB2.DR1.P00.PAS02. | CPB2.DR1.P00.PAS02. | 1 | FALSE | 1
OBRA CIVIL | MECANISMES CORREDISSOS - DR1 - OBR-21.01.A | CPB2.DR1.P00.PAS02. | CPB2.DR1.P00.PAS02. | 1 | FALSE | 1
OBRA CIVIL | MECANISMES CORREDISSOS - DR1 - OBR-21.01.A | CPB2.DR1.P00.PAS02. | CPB2.DR1.P00.PAS02. | 1 | FALSE | 1
OBRA CIVIL | MECANISMES CORREDISSOS - DR1 - OBR-21.01.A | CPB2.DR1.P00.PAS02. | CPB2.DR1.P00.PAS02. | 1 | FALSE | 1
OBRA CIVIL | MECANISMES CORREDISSOS - DR1 - OBR-21.01.A | CPB2.DR1.P00.PAS03. | CPB2.DR1.P00.PAS03. | 1 | FALSE | 1
OBRA CIVIL | MECANISMES CORREDISSOS - DR1 - OBR-21.01.A | CPB2.DR1.P00.PAS03. | CPB2.DR1.P00.PAS03. | 1 | FALSE | 1
OBRA CIVIL | MECANISMES CORREDISSOS - DR1 - OBR-21.01.A | CPB2.DR1.P00.PAS03. | CPB2.DR1.P00.PAS03. | 1 | FALSE | 1
OBRA CIVIL | MECANISMES CORREDISSOS - DR1 - OBR-21.01.A | CPB2.DR1.P00.PAS04. | CPB2.DR1.P00.PAS04. | 1 | FALSE | 1
OBRA CIVIL | MECANISMES CORREDISSOS - DR1 - OBR-21.01.A | CPB2.DR1.P00.PAS04. | CPB2.DR1.P00.PAS04. | 1 | FALSE | 1
OBRA CIVIL | MECANISMES CORREDISSOS - DR1 - OBR-21.01.A | CPB2.DR1.P00.PAS04. | CPB2.DR1.P00.PAS04. | 1 | FALSE | 1
OBRA CIVIL | MECANISMES CORREDISSOS - DR1 - OBR-21.01.A | CPB2.DR1.P00.PAS04. | CPB2.DR1.P00.PAS04. | 1 | FALSE | 1
OBRA CIVIL | MECANISMES CORREDISSOS - DR1 - OBR-21.01.A | CPB2.DR1.P00.PAS04. | CPB2.DR1.P00.PAS04. | 1 | FALSE | 1
OBRA CIVIL | MECANISMES CORREDISSOS - DR1 - OBR-21.01.A | CPB2.DR1.P00.PAS05. | CPB2.DR1.P00.PAS05. | 1 | FALSE | 1
OBRA CIVIL | MECANISMES CORREDISSOS - DR1 - OBR-21.01.A | CPB2.DR1.P00.PAS05. | CPB2.DR1.P00.PAS05. | 1 | FALSE | 1
OBRA CIVIL | MECANISMES CORREDISSOS - DR1 - OBR-21.01.A | CPB2.DR1.P00.PAS05. | CPB2.DR1.P00.PAS05. | 1 | FALSE | 1
OBRA CIVIL | MECANISMES CORREDISSOS - DR1 - OBR-21.01.A | CPB2.DR1.P00.PAT01aa. | CPB2.DR1.P00.PAT01aa. | 1 | FALSE | 1
OBRA CIVIL | MECANISMES CORREDISSOS - DR1 - OBR-21.01.A | CPB2.DR1.P00.PAT02. | CPB2.DR1.P00.PAT02. | 1 | FALSE | 1
OBRA CIVIL | MECANISMES CORREDISSOS - DR1 - OBR-21.01.A | CPB2.DR1.P00.PAT03. | CPB2.DR1.P00.PAT03. | 1 | FALSE | 1
OBRA CIVIL | MECANISMES CORREDISSOS - DR1 - OBR-21.01.A | CPB2.DR1.P00.PAT04. | CPB2.DR1.P00.PAT04. | 1 | FALSE | 1
OBRA CIVIL | MECANISMES CORREDISSOS - DR1 - OBR-21.01.A | CPB2.DR1.P00.RES01. | CPB2.DR1.P00.RES01. | 1 | FALSE | 1
OBRA CIVIL | MECANISMES CORREDISSOS - DR1 - OBR-21.01.A | CPB2.DR1.P00.RES01. | CPB2.DR1.P00.RES01. | 1 | FALSE | 1
OBRA CIVIL | MECANISMES CORREDISSOS - DR1 - OBR-21.01.A | CPB2.DR1.P00.SAL01. | CPB2.DR1.P00.SAL01. | 1 | FALSE | 1
OBRA CIVIL | MECANISMES CORREDISSOS - DR1 - OBR-21.01.A | CPB2.DR1.P00.SAL01. | CPB2.DR1.P00.SAL01. | 1 | FALSE | 1
OBRA CIVIL | MECANISMES CORREDISSOS - DR1 - OBR-21.01.A | CPB2.DR1.P01.CE41. | CPB2.DR1.P01.CE41. | 1 | FALSE | 1
OBRA CIVIL | MECANISMES CORREDISSOS - DR1 - OBR-21.01.A | CPB2.DR1.P01.CE42. | CPB2.DR1.P01.CE42. | 1 | FALSE | 1
OBRA CIVIL | MECANISMES CORREDISSOS - DR1 - OBR-21.01.A | CPB2.DR1.P01.CE43. | CPB2.DR1.P01.CE43. | 1 | FALSE | 1
OBRA CIVIL | MECANISMES CORREDISSOS - DR1 - OBR-21.01.A | CPB2.DR1.P01.CE44. | CPB2.DR1.P01.CE44. | 1 | FALSE | 1
OBRA CIVIL | MECANISMES CORREDISSOS - DR1 - OBR-21.01.A | CPB2.DR1.P01.CE45. | CPB2.DR1.P01.CE45. | 1 | FALSE | 1
OBRA CIVIL | MECANISMES CORREDISSOS - DR1 - OBR-21.01.A | CPB2.DR1.P01.CE46. | CPB2.DR1.P01.CE46. | 1 | FALSE | 1
OBRA CIVIL | MECANISMES CORREDISSOS - DR1 - OBR-21.01.A | CPB2.DR1.P01.CE47. | CPB2.DR1.P01.CE47. | 1 | FALSE | 1
OBRA CIVIL | MECANISMES CORREDISSOS - DR1 - OBR-21.01.A | CPB2.DR1.P01.CE48. | CPB2.DR1.P01.CE48. | 1 | FALSE | 1
OBRA CIVIL | MECANISMES CORREDISSOS - DR1 - OBR-21.01.A | CPB2.DR1.P01.CE49. | CPB2.DR1.P01.CE49. | 1 | FALSE | 1
OBRA CIVIL | MECANISMES CORREDISSOS - DR1 - OBR-21.01.A | CPB2.DR1.P01.CE50. | CPB2.DR1.P01.CE50. | 1 | FALSE | 1
OBRA CIVIL | MECANISMES CORREDISSOS - DR1 - OBR-21.01.A | CPB2.DR1.P01.CE51. | CPB2.DR1.P01.CE51. | 1 | FALSE | 1
OBRA CIVIL | MECANISMES CORREDISSOS - DR1 - OBR-21.01.A | CPB2.DR1.P01.CE52. | CPB2.DR1.P01.CE52. | 1 | FALSE | 1
OBRA CIVIL | MECANISMES CORREDISSOS - DR1 - OBR-21.01.A | CPB2.DR1.P01.CE53. | CPB2.DR1.P01.CE53. | 1 | FALSE | 1
OBRA CIVIL | MECANISMES CORREDISSOS - DR1 - OBR-21.01.A | CPB2.DR1.P01.CE54. | CPB2.DR1.P01.CE54. | 1 | FALSE | 1
OBRA CIVIL | MECANISMES CORREDISSOS - DR1 - OBR-21.01.A | CPB2.DR1.P01.CE55. | CPB2.DR1.P01.CE55. | 1 | FALSE | 1
OBRA CIVIL | MECANISMES CORREDISSOS - DR1 - OBR-21.01.A | CPB2.DR1.P01.CE56. | CPB2.DR1.P01.CE56. | 1 | FALSE | 1
OBRA CIVIL | MECANISMES CORREDISSOS - DR1 - OBR-21.01.A | CPB2.DR1.P01.CE57. | CPB2.DR1.P01.CE57. | 1 | FALSE | 1
OBRA CIVIL | MECANISMES CORREDISSOS - DR1 - OBR-21.01.A | CPB2.DR1.P01.CE58. | CPB2.DR1.P01.CE58. | 1 | FALSE | 1
OBRA CIVIL | MECANISMES CORREDISSOS - DR1 - OBR-21.01.A | CPB2.DR1.P01.CE59. | CPB2.DR1.P01.CE59. | 1 | FALSE | 1
OBRA CIVIL | MECANISMES CORREDISSOS - DR1 - OBR-21.01.A | CPB2.DR1.P01.CE60. | CPB2.DR1.P01.CE60. | 1 | FALSE | 1
OBRA CIVIL | MECANISMES CORREDISSOS - DR1 - OBR-21.01.A | CPB2.DR1.P01.CE61. | CPB2.DR1.P01.CE61. | 1 | FALSE | 1
OBRA CIVIL | MECANISMES CORREDISSOS - DR1 - OBR-21.01.A | CPB2.DR1.P01.CE62. | CPB2.DR1.P01.CE62. | 1 | FALSE | 1
OBRA CIVIL | MECANISMES CORREDISSOS - DR1 - OBR-21.01.A | CPB2.DR1.P01.CE63. | CPB2.DR1.P01.CE63. | 1 | FALSE | 1
OBRA CIVIL | MECANISMES CORREDISSOS - DR1 - OBR-21.01.A | CPB2.DR1.P01.CE64. | CPB2.DR1.P01.CE64. | 1 | FALSE | 1
OBRA CIVIL | MECANISMES CORREDISSOS - DR1 - OBR-21.01.A | CPB2.DR1.P01.CE65. | CPB2.DR1.P01.CE65. | 1 | FALSE | 1
OBRA CIVIL | MECANISMES CORREDISSOS - DR1 - OBR-21.01.A | CPB2.DR1.P01.CE66. | CPB2.DR1.P01.CE66. | 1 | FALSE | 1
OBRA CIVIL | MECANISMES CORREDISSOS - DR1 - OBR-21.01.A | CPB2.DR1.P01.CE67. | CPB2.DR1.P01.CE67. | 1 | FALSE | 1
OBRA CIVIL | MECANISMES CORREDISSOS - DR1 - OBR-21.01.A | CPB2.DR1.P01.CE68. | CPB2.DR1.P01.CE68. | 1 | FALSE | 1
OBRA CIVIL | MECANISMES CORREDISSOS - DR1 - OBR-21.01.A | CPB2.DR1.P01.CE69. | CPB2.DR1.P01.CE69. | 1 | FALSE | 1
OBRA CIVIL | MECANISMES CORREDISSOS - DR1 - OBR-21.01.A | CPB2.DR1.P01.CE70. | CPB2.DR1.P01.CE70. | 1 | FALSE | 1
OBRA CIVIL | MECANISMES CORREDISSOS - DR1 - OBR-21.01.A | CPB2.DR1.P01.CE71. | CPB2.DR1.P01.CE71. | 1 | FALSE | 1
OBRA CIVIL | MECANISMES CORREDISSOS - DR1 - OBR-21.01.A | CPB2.DR1.P01.CE72. | CPB2.DR1.P01.CE72. | 1 | FALSE | 1
OBRA CIVIL | MECANISMES CORREDISSOS - DR1 - OBR-21.01.A | CPB2.DR1.P01.CE73. | CPB2.DR1.P01.CE73. | 1 | FALSE | 1
OBRA CIVIL | MECANISMES CORREDISSOS - DR1 - OBR-21.01.A | CPB2.DR1.P01.CE74. | CPB2.DR1.P01.CE74. | 1 | FALSE | 1
OBRA CIVIL | MECANISMES CORREDISSOS - DR1 - OBR-21.01.A | CPB2.DR1.P01.CE75. | CPB2.DR1.P01.CE75. | 1 | FALSE | 1
OBRA CIVIL | MECANISMES CORREDISSOS - DR1 - OBR-21.01.A | CPB2.DR1.P01.CE76. | CPB2.DR1.P01.CE76. | 1 | FALSE | 1
OBRA CIVIL | MECANISMES CORREDISSOS - DR1 - OBR-21.01.A | CPB2.DR1.P01.CE77. | CPB2.DR1.P01.CE77. | 1 | FALSE | 1
OBRA CIVIL | MECANISMES CORREDISSOS - DR1 - OBR-21.01.A | CPB2.DR1.P01.CE78. | CPB2.DR1.P01.CE78. | 1 | FALSE | 1
OBRA CIVIL | MECANISMES CORREDISSOS - DR1 - OBR-21.01.A | CPB2.DR1.P01.CE79. | CPB2.DR1.P01.CE79. | 1 | FALSE | 1
OBRA CIVIL | MECANISMES CORREDISSOS - DR1 - OBR-21.01.A | CPB2.DR1.P01.CE80. | CPB2.DR1.P01.CE80. | 1 | FALSE | 1
OBRA CIVIL | MECANISMES CORREDISSOS - DR1 - OBR-21.01.A | CPB2.DR1.P01.DES01. | CPB2.DR1.P01.DES01. | 1 | FALSE | 1
OBRA CIVIL | MECANISMES CORREDISSOS - DR1 - OBR-21.01.A | CPB2.DR1.P01.LAV01. | CPB2.DR1.P01.LAV01. | 1 | FALSE | 1
OBRA CIVIL | MECANISMES CORREDISSOS - DR1 - OBR-21.01.A | CPB2.DR1.P01.LAV02. | CPB2.DR1.P01.LAV02. | 1 | FALSE | 1
OBRA CIVIL | MECANISMES CORREDISSOS - DR1 - OBR-21.01.A | CPB2.DR1.P01.LOC05. | CPB2.DR1.P01.LOC05. | 1 | FALSE | 1
OBRA CIVIL | MECANISMES CORREDISSOS - DR1 - OBR-21.01.A | CPB2.DR1.P01.LOC05. | CPB2.DR1.P01.LOC05. | 1 | FALSE | 1
OBRA CIVIL | MECANISMES CORREDISSOS - DR1 - OBR-21.01.A | CPB2.DR1.P01.LOC05. | CPB2.DR1.P01.LOC05. | 1 | FALSE | 1
OBRA CIVIL | MECANISMES CORREDISSOS - DR1 - OBR-21.01.A | CPB2.DR1.P01.LOC06. | CPB2.DR1.P01.LOC06. | 1 | FALSE | 1
OBRA CIVIL | MECANISMES CORREDISSOS - DR1 - OBR-21.01.A | CPB2.DR1.P01.LOC06. | CPB2.DR1.P01.LOC06. | 1 | FALSE | 1
OBRA CIVIL | MECANISMES CORREDISSOS - DR1 - OBR-21.01.A | CPB2.DR1.P01.LOC06. | CPB2.DR1.P01.LOC06. | 1 | FALSE | 1
OBRA CIVIL | MECANISMES CORREDISSOS - DR1 - OBR-21.01.A | CPB2.DR1.P01.LOC07. | CPB2.DR1.P01.LOC07. | 1 | FALSE | 1
OBRA CIVIL | MECANISMES CORREDISSOS - DR1 - OBR-21.01.A | CPB2.DR1.P01.LOC07. | CPB2.DR1.P01.LOC07. | 1 | FALSE | 1
OBRA CIVIL | MECANISMES CORREDISSOS - DR1 - OBR-21.01.A | CPB2.DR1.P01.LOC07. | CPB2.DR1.P01.LOC07. | 1 | FALSE | 1
OBRA CIVIL | MECANISMES CORREDISSOS - DR1 - OBR-21.01.A | CPB2.DR1.P01.LOC08. | CPB2.DR1.P01.LOC08. | 1 | FALSE | 1
OBRA CIVIL | MECANISMES CORREDISSOS - DR1 - OBR-21.01.A | CPB2.DR1.P01.LOC08. | CPB2.DR1.P01.LOC08. | 1 | FALSE | 1
OBRA CIVIL | MECANISMES CORREDISSOS - DR1 - OBR-21.01.A | CPB2.DR1.P01.LOC08. | CPB2.DR1.P01.LOC08. | 1 | FALSE | 1
OBRA CIVIL | MECANISMES CORREDISSOS - DR1 - OBR-21.01.A | CPB2.DR1.P01.MAG01. | CPB2.DR1.P01.MAG01. | 1 | FALSE | 1
OBRA CIVIL | MECANISMES CORREDISSOS - DR1 - OBR-21.01.A | CPB2.DR1.P01.PAS01. | CPB2.DR1.P01.PAS01. | 1 | FALSE | 1
OBRA CIVIL | MECANISMES CORREDISSOS - DR1 - OBR-21.01.A | CPB2.DR1.P01.PAS01. | CPB2.DR1.P01.PAS01. | 1 | FALSE | 1
OBRA CIVIL | MECANISMES CORREDISSOS - DR1 - OBR-21.01.A | CPB2.DR1.P01.PAS01. | CPB2.DR1.P01.PAS01. | 1 | FALSE | 1
OBRA CIVIL | MECANISMES CORREDISSOS - DR1 - OBR-21.01.A | CPB2.DR1.P01.PAS01. | CPB2.DR1.P01.PAS01. | 1 | FALSE | 1
OBRA CIVIL | MECANISMES CORREDISSOS - DR1 - OBR-21.01.A | CPB2.DR1.P01.PAS01. | CPB2.DR1.P01.PAS01. | 1 | FALSE | 1
OBRA CIVIL | MECANISMES CORREDISSOS - DR1 - OBR-21.01.A | CPB2.DR1.P01.PAS01. | CPB2.DR1.P01.PAS01. | 1 | FALSE | 1
OBRA CIVIL | MECANISMES CORREDISSOS - DR1 - OBR-21.01.A | CPB2.DR1.P01.PAS02. | CPB2.DR1.P01.PAS02. | 1 | FALSE | 1
OBRA CIVIL | MECANISMES CORREDISSOS - DR1 - OBR-21.01.A | CPB2.DR1.P01.PAS02. | CPB2.DR1.P01.PAS02. | 1 | FALSE | 1
OBRA CIVIL | MECANISMES CORREDISSOS - DR1 - OBR-21.01.A | CPB2.DR1.P01.PAS02. | CPB2.DR1.P01.PAS02. | 1 | FALSE | 1
OBRA CIVIL | MECANISMES CORREDISSOS - DR1 - OBR-21.01.A | CPB2.DR1.P01.PAS02. | CPB2.DR1.P01.PAS02. | 1 | FALSE | 1
OBRA CIVIL | MECANISMES CORREDISSOS - DR1 - OBR-21.01.A | CPB2.DR1.P01.PAS03. | CPB2.DR1.P01.PAS03. | 1 | FALSE | 1
OBRA CIVIL | MECANISMES CORREDISSOS - DR1 - OBR-21.01.A | CPB2.DR1.P01.PAS03. | CPB2.DR1.P01.PAS03. | 1 | FALSE | 1
OBRA CIVIL | MECANISMES CORREDISSOS - DR1 - OBR-21.01.A | CPB2.DR1.P01.PAS03. | CPB2.DR1.P01.PAS03. | 1 | FALSE | 1
OBRA CIVIL | MECANISMES CORREDISSOS - DR1 - OBR-21.01.A | CPB2.DR1.P01.PAS03. | CPB2.DR1.P01.PAS03. | 1 | FALSE | 1
OBRA CIVIL | MECANISMES CORREDISSOS - DR1 - OBR-21.01.A | CPB2.DR1.P01.PAS03. | CPB2.DR1.P01.PAS03. | 1 | FALSE | 1
OBRA CIVIL | MECANISMES CORREDISSOS - DR1 - OBR-21.01.A | CPB2.DR1.P01.PAS04. | CPB2.DR1.P01.PAS04. | 1 | FALSE | 1
OBRA CIVIL | MECANISMES CORREDISSOS - DR1 - OBR-21.01.A | CPB2.DR1.P01.PAS04. | CPB2.DR1.P01.PAS04. | 1 | FALSE | 1
OBRA CIVIL | MECANISMES CORREDISSOS - DR1 - OBR-21.01.A | CPB2.DR1.P01.PAS04. | CPB2.DR1.P01.PAS04. | 1 | FALSE | 1
OBRA CIVIL | MECANISMES CORREDISSOS - DR1 - OBR-21.01.A | CPB2.DR1.P01.PAS04. | CPB2.DR1.P01.PAS04. | 1 | FALSE | 1
OBRA CIVIL | MECANISMES CORREDISSOS - DR1 - OBR-21.01.A | CPB2.DR1.P01.RES02. | CPB2.DR1.P01.RES02. | 1 | FALSE | 1
OBRA CIVIL | MECANISMES CORREDISSOS - DR1 - OBR-21.01.A | CPB2.DR1.P01.RES02. | CPB2.DR1.P01.RES02. | 1 | FALSE | 1
OBRA CIVIL | MECANISMES BATENTS - DR1 - OBR-21.01.B | CPB2.DR1.P00.ACC01. | CPB2.DR1.P00.ACC01. | 1 | FALSE | 1
OBRA CIVIL | MECANISMES BATENTS - DR1 - OBR-21.01.B | CPB2.DR1.P00.CAB01. | CPB2.DR1.P00.CAB01. | 1 | FALSE | 1
OBRA CIVIL | MECANISMES BATENTS - DR1 - OBR-21.01.B | CPB2.DR1.P00.CAB01. | CPB2.DR1.P00.CAB01. | 1 | FALSE | 1
OBRA CIVIL | MECANISMES CORREDISSOS - DS1 - OBR-21.01.A | CPB2.DS1.ESC.ESC01. | CPB2.DS1.ESC.ESC01. | 1 | FALSE | 1
OBRA CIVIL | MECANISMES CORREDISSOS - DS1 - OBR-21.01.A | CPB2.DS1.ESC.ESC02. | CPB2.DS1.ESC.ESC02. | 1 | FALSE | 1
OBRA CIVIL | MECANISMES CORREDISSOS - DS1 - OBR-21.01.A | CPB2.DS1.ESC.ESC03. | CPB2.DS1.ESC.ESC03. | 1 | FALSE | 1
OBRA CIVIL | MECANISMES CORREDISSOS - DS1 - OBR-21.01.A | CPB2.DS1.ESC.ESC04. | CPB2.DS1.ESC.ESC04. | 1 | FALSE | 1
OBRA CIVIL | MECANISMES CORREDISSOS - DS1 - OBR-21.01.A | CPB2.DS1.ESC.ESC04. | CPB2.DS1.ESC.ESC04. | 1 | FALSE | 1
OBRA CIVIL | MECANISMES CORREDISSOS - DS1 - OBR-21.01.A | CPB2.DS1.P00.ACC01. | CPB2.DS1.P00.ACC01. | 1 | FALSE | 1
OBRA CIVIL | MECANISMES CORREDISSOS - DS1 - OBR-21.01.A | CPB2.DS1.P00.ACC01. | CPB2.DS1.P00.ACC01. | 1 | FALSE | 1
OBRA CIVIL | MECANISMES CORREDISSOS - DS1 - OBR-21.01.A | CPB2.DS1.P00.ACC01. | CPB2.DS1.P00.ACC01. | 1 | FALSE | 1
OBRA CIVIL | MECANISMES CORREDISSOS - DS1 - OBR-21.01.A | CPB2.DS1.P00.CE01. | CPB2.DS1.P00.CE01. | 1 | FALSE | 1
OBRA CIVIL | MECANISMES CORREDISSOS - DS1 - OBR-21.01.A | CPB2.DS1.P00.CE02. | CPB2.DS1.P00.CE02. | 1 | FALSE | 1
OBRA CIVIL | MECANISMES CORREDISSOS - DS1 - OBR-21.01.A | CPB2.DS1.P00.CE03. | CPB2.DS1.P00.CE03. | 1 | FALSE | 1
OBRA CIVIL | MECANISMES CORREDISSOS - DS1 - OBR-21.01.A | CPB2.DS1.P00.CE04. | CPB2.DS1.P00.CE04. | 1 | FALSE | 1
OBRA CIVIL | MECANISMES CORREDISSOS - DS1 - OBR-21.01.A | CPB2.DS1.P00.CE05. | CPB2.DS1.P00.CE05. | 1 | FALSE | 1
OBRA CIVIL | MECANISMES CORREDISSOS - DS1 - OBR-21.01.A | CPB2.DS1.P00.CE06. | CPB2.DS1.P00.CE06. | 1 | FALSE | 1
OBRA CIVIL | MECANISMES CORREDISSOS - DS1 - OBR-21.01.A | CPB2.DS1.P00.CE07. | CPB2.DS1.P00.CE07. | 1 | FALSE | 1
OBRA CIVIL | MECANISMES CORREDISSOS - DS1 - OBR-21.01.A | CPB2.DS1.P00.CE08. | CPB2.DS1.P00.CE08. | 1 | FALSE | 1
OBRA CIVIL | MECANISMES CORREDISSOS - DS1 - OBR-21.01.A | CPB2.DS1.P00.CE09. | CPB2.DS1.P00.CE09. | 1 | FALSE | 1
OBRA CIVIL | MECANISMES CORREDISSOS - DS1 - OBR-21.01.A | CPB2.DS1.P00.CE10. | CPB2.DS1.P00.CE10. | 1 | FALSE | 1
OBRA CIVIL | MECANISMES CORREDISSOS - DS1 - OBR-21.01.A | CPB2.DS1.P00.CE11. | CPB2.DS1.P00.CE11. | 1 | FALSE | 1
OBRA CIVIL | MECANISMES CORREDISSOS - DS1 - OBR-21.01.A | CPB2.DS1.P00.CE12. | CPB2.DS1.P00.CE12. | 1 | FALSE | 1
OBRA CIVIL | MECANISMES CORREDISSOS - DS1 - OBR-21.01.A | CPB2.DS1.P00.CE13. | CPB2.DS1.P00.CE13. | 1 | FALSE | 1
OBRA CIVIL | MECANISMES CORREDISSOS - DS1 - OBR-21.01.A | CPB2.DS1.P00.CE14. | CPB2.DS1.P00.CE14. | 1 | FALSE | 1
OBRA CIVIL | MECANISMES CORREDISSOS - DS1 - OBR-21.01.A | CPB2.DS1.P00.CE15. | CPB2.DS1.P00.CE15. | 1 | FALSE | 1
OBRA CIVIL | MECANISMES CORREDISSOS - DS1 - OBR-21.01.A | CPB2.DS1.P00.CE16. | CPB2.DS1.P00.CE16. | 1 | FALSE | 1
OBRA CIVIL | MECANISMES CORREDISSOS - DS1 - OBR-21.01.A | CPB2.DS1.P00.CE17. | CPB2.DS1.P00.CE17. | 1 | FALSE | 1
OBRA CIVIL | MECANISMES CORREDISSOS - DS1 - OBR-21.01.A | CPB2.DS1.P00.CE18. | CPB2.DS1.P00.CE18. | 1 | FALSE | 1
OBRA CIVIL | MECANISMES CORREDISSOS - DS1 - OBR-21.01.A | CPB2.DS1.P00.OFI. | CPB2.DS1.P00.OFI. | 1 | FALSE | 1
OBRA CIVIL | MECANISMES CORREDISSOS - DS1 - OBR-21.01.A | CPB2.DS1.P00.PAS02. | CPB2.DS1.P00.PAS02. | 1 | FALSE | 1
OBRA CIVIL | MECANISMES CORREDISSOS - DS1 - OBR-21.01.A | CPB2.DS1.P00.PAS03. | CPB2.DS1.P00.PAS03. | 1 | FALSE | 1
OBRA CIVIL | MECANISMES CORREDISSOS - DS1 - OBR-21.01.A | CPB2.DS1.P00.PAT01. | CPB2.DS1.P00.PAT01. | 1 | FALSE | 1
OBRA CIVIL | MECANISMES CORREDISSOS - DS1 - OBR-21.01.A | CPB2.DS1.P00.PAT02. | CPB2.DS1.P00.PAT02. | 1 | FALSE | 1
OBRA CIVIL | MECANISMES CORREDISSOS - DS1 - OBR-21.01.A | CPB2.DS1.P00.RES01. | CPB2.DS1.P00.RES01. | 1 | FALSE | 1
OBRA CIVIL | MECANISMES CORREDISSOS - DS1 - OBR-21.01.A | CPB2.DS1.P00.RES01. | CPB2.DS1.P00.RES01. | 1 | FALSE | 1
OBRA CIVIL | MECANISMES CORREDISSOS - DS1 - OBR-21.01.A | CPB2.DS1.P00.RES02. | CPB2.DS1.P00.RES02. | 1 | FALSE | 1
OBRA CIVIL | MECANISMES CORREDISSOS - DS1 - OBR-21.01.A | CPB2.DS1.P00.RES02. | CPB2.DS1.P00.RES02. | 1 | FALSE | 1
OBRA CIVIL | MECANISMES CORREDISSOS - DS1 - OBR-21.01.A | CPB2.DS1.P00.RES03. | CPB2.DS1.P00.RES03. | 1 | FALSE | 1
OBRA CIVIL | MECANISMES CORREDISSOS - DS1 - OBR-21.01.A | CPB2.DS1.P00.RES03. | CPB2.DS1.P00.RES03. | 1 | FALSE | 1
OBRA CIVIL | MECANISMES CORREDISSOS - DS1 - OBR-21.01.A | CPB2.DS1.P01.CE19. | CPB2.DS1.P01.CE19. | 1 | FALSE | 1
OBRA CIVIL | MECANISMES CORREDISSOS - DS1 - OBR-21.01.A | CPB2.DS1.P01.CE20. | CPB2.DS1.P01.CE20. | 1 | FALSE | 1
OBRA CIVIL | MECANISMES CORREDISSOS - DS1 - OBR-21.01.A | CPB2.DS1.P01.CE21. | CPB2.DS1.P01.CE21. | 1 | FALSE | 1
OBRA CIVIL | MECANISMES CORREDISSOS - DS1 - OBR-21.01.A | CPB2.DS1.P01.CE22. | CPB2.DS1.P01.CE22. | 1 | FALSE | 1
OBRA CIVIL | MECANISMES CORREDISSOS - DS1 - OBR-21.01.A | CPB2.DS1.P01.CE23. | CPB2.DS1.P01.CE23. | 1 | FALSE | 1
OBRA CIVIL | MECANISMES CORREDISSOS - DS1 - OBR-21.01.A | CPB2.DS1.P01.CE24. | CPB2.DS1.P01.CE24. | 1 | FALSE | 1
OBRA CIVIL | MECANISMES CORREDISSOS - DS1 - OBR-21.01.A | CPB2.DS1.P01.CE25. | CPB2.DS1.P01.CE25. | 1 | FALSE | 1
OBRA CIVIL | MECANISMES CORREDISSOS - DS1 - OBR-21.01.A | CPB2.DS1.P01.CE26. | CPB2.DS1.P01.CE26. | 1 | FALSE | 1
OBRA CIVIL | MECANISMES CORREDISSOS - DS1 - OBR-21.01.A | CPB2.DS1.P01.CE27. | CPB2.DS1.P01.CE27. | 1 | FALSE | 1
OBRA CIVIL | MECANISMES CORREDISSOS - DS1 - OBR-21.01.A | CPB2.DS1.P01.CE28. | CPB2.DS1.P01.CE28. | 1 | FALSE | 1
OBRA CIVIL | MECANISMES CORREDISSOS - DS1 - OBR-21.01.A | CPB2.DS1.P01.CE29. | CPB2.DS1.P01.CE29. | 1 | FALSE | 1
OBRA CIVIL | MECANISMES CORREDISSOS - DS1 - OBR-21.01.A | CPB2.DS1.P01.CE30. | CPB2.DS1.P01.CE30. | 1 | FALSE | 1
OBRA CIVIL | MECANISMES CORREDISSOS - DS1 - OBR-21.01.A | CPB2.DS1.P01.CE31. | CPB2.DS1.P01.CE31. | 1 | FALSE | 1
OBRA CIVIL | MECANISMES CORREDISSOS - DS1 - OBR-21.01.A | CPB2.DS1.P01.CE32. | CPB2.DS1.P01.CE32. | 1 | FALSE | 1
OBRA CIVIL | MECANISMES CORREDISSOS - DS1 - OBR-21.01.A | CPB2.DS1.P01.CE33. | CPB2.DS1.P01.CE33. | 1 | FALSE | 1
OBRA CIVIL | MECANISMES CORREDISSOS - DS1 - OBR-21.01.A | CPB2.DS1.P01.CE34. | CPB2.DS1.P01.CE34. | 1 | FALSE | 1
OBRA CIVIL | MECANISMES CORREDISSOS - DS1 - OBR-21.01.A | CPB2.DS1.P01.CE35. | CPB2.DS1.P01.CE35. | 1 | FALSE | 1
OBRA CIVIL | MECANISMES CORREDISSOS - DS1 - OBR-21.01.A | CPB2.DS1.P01.CE36. | CPB2.DS1.P01.CE36. | 1 | FALSE | 1
OBRA CIVIL | MECANISMES CORREDISSOS - DS1 - OBR-21.01.A | CPB2.DS1.P01.CE37. | CPB2.DS1.P01.CE37. | 1 | FALSE | 1
OBRA CIVIL | MECANISMES CORREDISSOS - DS1 - OBR-21.01.A | CPB2.DS1.P01.CE38. | CPB2.DS1.P01.CE38. | 1 | FALSE | 1
OBRA CIVIL | MECANISMES CORREDISSOS - DS1 - OBR-21.01.A | CPB2.DS1.P01.CE39. | CPB2.DS1.P01.CE39. | 1 | FALSE | 1
OBRA CIVIL | MECANISMES CORREDISSOS - DS1 - OBR-21.01.A | CPB2.DS1.P01.CE40. | CPB2.DS1.P01.CE40. | 1 | FALSE | 1
OBRA CIVIL | MECANISMES CORREDISSOS - DS1 - OBR-21.01.A | CPB2.DS1.P01.PAS05. | CPB2.DS1.P01.PAS05. | 1 | FALSE | 1
OBRA CIVIL | MECANISMES CORREDISSOS - DS1 - OBR-21.01.A | CPB2.DS1.P01.PAS06. | CPB2.DS1.P01.PAS06. | 1 | FALSE | 1
OBRA CIVIL | MECANISMES CORREDISSOS - DS1 - OBR-21.01.A | CPB2.DS1.P01.RES02. | CPB2.DS1.P01.RES02. | 1 | FALSE | 1
OBRA CIVIL | MECANISMES CORREDISSOS - DS1 - OBR-21.01.A | CPB2.DS1.P01.RES02. | CPB2.DS1.P01.RES02. | 1 | FALSE | 1
OBRA CIVIL | MECANISMES CORREDISSOS - DS1 - OBR-21.01.A | CPB2.DS1.P01.RES03. | CPB2.DS1.P01.RES03. | 1 | FALSE | 1
OBRA CIVIL | MECANISMES CORREDISSOS - DS1 - OBR-21.01.A | CPB2.DS1.P01.RES03. | CPB2.DS1.P01.RES03. | 1 | FALSE | 1
OBRA CIVIL | MECANISMES CORREDISSOS - DS1 - OBR-21.01.A | CPB2.DS1.P01.RES05. | CPB2.DS1.P01.RES05. | 1 | FALSE | 1
OBRA CIVIL | MECANISMES CORREDISSOS - DS1 - OBR-21.01.A | CPB2.DS1.P01.RES05. | CPB2.DS1.P01.RES05. | 1 | FALSE | 1
OBRA CIVIL | MECANISMES CORREDISSOS - DS1 - OBR-21.01.A | CPB2.DS1.P01.RES07. | CPB2.DS1.P01.RES07. | 1 | FALSE | 1
OBRA CIVIL | MECANISMES CORREDISSOS - DS1 - OBR-21.01.A | CPB2.DS1.P01.RES07. | CPB2.DS1.P01.RES07. | 1 | FALSE | 1
OBRA CIVIL | MECANISMES BATENTS - DS1 - OBR-21.01.B | CPB2.DS1.P00.CAB. | CPB2.DS1.P00.CAB. | 1 | FALSE | 1
OBRA CIVIL | MECANISMES BATENTS - DS1 - OBR-21.01.B | CPB2.DS1.P00.CAB. | CPB2.DS1.P00.CAB. | 1 | FALSE | 1
OBRA CIVIL | MECANISMES BATENTS - DS1 - OBR-21.01.B | CPB2.DS1.P00.PAS04. | CPB2.DS1.P00.PAS04. | 1 | FALSE | 1
OBRA CIVIL | MECANISMES CORREDISSOS - DT - OBR-21.01.A | CP_BR1.DT.P00.VS01. | CP_BR1.DT.P00.VS01. | 1 | FALSE | 1
OBRA CIVIL | MECANISMES CORREDISSOS - DT - OBR-21.01.A | CP_BR1.DT.P02.VS03. | CP_BR1.DT.P02.VS03. | 1 | FALSE | 1
OBRA CIVIL | MECANISMES CORREDISSOS - DT - OBR-21.01.A | CP_BR1.DT.P02.VS03. | CP_BR1.DT.P02.VS03. | 1 | FALSE | 1
OBRA CIVIL | MECANISMES CORREDISSOS - DT - OBR-21.01.A | CP_BR1.DT.P03.VS05. | CP_BR1.DT.P03.VS05. | 1 | FALSE | 1
OBRA CIVIL | MECANISMES CORREDISSOS - DT - OBR-21.01.A | CP_BR1.DT.P03.VS05. | CP_BR1.DT.P03.VS05. | 1 | FALSE | 1
OBRA CIVIL | MECANISMES CORREDISSOS - DT - OBR-21.01.A | CP_BR1.DT.PS1. | CP_BR1.DT.PS1. | 1 | FALSE | 1
OBRA CIVIL | MECANISMES CORREDISSOS - DT - OBR-21.01.A | CP_BR1.DT.PS1. | CP_BR1.DT.PS1. | 1 | FALSE | 1
OBRA CIVIL | MECANISMES CORREDISSOS - DT - OBR-21.01.A | CP_BR1.DT.PS2.MV. | CP_BR1.DT.PS2.MV. | 1 | FALSE | 1
OBRA CIVIL | MECANISMES CORREDISSOS - DT - OBR-21.01.A | CP_BR1.DT.PS2.TA. | CP_BR1.DT.PS2.TA. | 1 | FALSE | 1
OBRA CIVIL | MECANISMES CORREDISSOS - DT - OBR-21.01.A | CP_BR1.DT.PS2.TA. | CP_BR1.DT.PS2.TA. | 1 | FALSE | 1
OBRA CIVIL | MECANISMES CORREDISSOS - DT - OBR-21.01.A | CP_BR1.DT.PS2.VS10. | CP_BR1.DT.PS2.VS10. | 1 | FALSE | 1
OBRA CIVIL | MECANISMES CORREDISSOS - DT - OBR-21.01.A | CP_BR1.DT.PS2.VS10. | CP_BR1.DT.PS2.VS10. | 1 | FALSE | 1
OBRA CIVIL | SISTEMES DE PROTECCIÓ CONTRA CAIGUDES (LINIA DE VIDA) - DT - OBR-25.10 | CP_BR1.DT.PC. | CP_BR1.DT.PC. | 1 | FALSE | 1
OBRA CIVIL | MECANISMES CORREDISSOS - DU - OBR-21.01.A | CP_BR1.DU.P00.PA03. | CP_BR1.DU.P00.PA03. | 1 | FALSE | 1
OBRA CIVIL | MECANISMES CORREDISSOS - DU - OBR-21.01.A | CP_BR1.DU.P00.PA03. | CP_BR1.DU.P00.PA03. | 1 | FALSE | 1
OBRA CIVIL | SISTEMES DE PROTECCIÓ CONTRA CAIGUDES (LINIA DE VIDA) - DU - OBR-25.10 | CP_BR1.DU.PC. | CP_BR1.DU.PC. | 1 | FALSE | 1
OBRA CIVIL | SISTEMES DE PROTECCIÓ CONTRA CAIGUDES (LINIA DE VIDA) - DU - OBR-25.10 | CP_BR1.DU.PC. | CP_BR1.DU.PC. | 1 | FALSE | 1
OBRA CIVIL | MECANISMES CORREDISSOS - F01 - OBR-21.01.A | CPB2.F01.ESC. | CPB2.F01.ESC. | 1 | FALSE | 1
OBRA CIVIL | MECANISMES CORREDISSOS - F01 - OBR-21.01.A | CPB2.F01.P00. | CPB2.F01.P00. | 1 | FALSE | 1
OBRA CIVIL | MECANISMES CORREDISSOS - F01 - OBR-21.01.A | CPB2.F01.P00. | CPB2.F01.P00. | 1 | FALSE | 1
OBRA CIVIL | MECANISMES CORREDISSOS - F01 - OBR-21.01.A | CPB2.F01.P00. | CPB2.F01.P00. | 1 | FALSE | 1
OBRA CIVIL | MECANISMES CORREDISSOS - F01 - OBR-21.01.A | CPB2.F01.P00. | CPB2.F01.P00. | 1 | FALSE | 1
OBRA CIVIL | MECANISMES CORREDISSOS - F01 - OBR-21.01.A | CPB2.F01.P00. | CPB2.F01.P00. | 1 | FALSE | 1
OBRA CIVIL | MECANISMES CORREDISSOS - F01 - OBR-21.01.A | CPB2.F01.P00. | CPB2.F01.P00. | 1 | FALSE | 1
OBRA CIVIL | MECANISMES CORREDISSOS - F01 - OBR-21.01.A | CPB2.F01.P00.ACC. | CPB2.F01.P00.ACC. | 1 | FALSE | 1
OBRA CIVIL | MECANISMES CORREDISSOS - F01 - OBR-21.01.A | CPB2.F01.P00.ACC. | CPB2.F01.P00.ACC. | 1 | FALSE | 1
OBRA CIVIL | MECANISMES CORREDISSOS - F01 - OBR-21.01.A | CPB2.F01.P00.ACC. | CPB2.F01.P00.ACC. | 1 | FALSE | 1
OBRA CIVIL | MECANISMES CORREDISSOS - F01 - OBR-21.01.A | CPB2.F01.P00.ACC. | CPB2.F01.P00.ACC. | 1 | FALSE | 1
OBRA CIVIL | MECANISMES CORREDISSOS - F01 - OBR-21.01.A | CPB2.F01.P01. | CPB2.F01.P01. | 1 | FALSE | 1
OBRA CIVIL | MECANISMES CORREDISSOS - F01 - OBR-21.01.A | CPB2.F01.P01.CE01. | CPB2.F01.P01.CE01. | 1 | FALSE | 1
OBRA CIVIL | MECANISMES CORREDISSOS - F01 - OBR-21.01.A | CPB2.F01.P01.CE02. | CPB2.F01.P01.CE02. | 1 | FALSE | 1
OBRA CIVIL | MECANISMES CORREDISSOS - F01 - OBR-21.01.A | CPB2.F01.P01.CE03. | CPB2.F01.P01.CE03. | 1 | FALSE | 1
OBRA CIVIL | MECANISMES CORREDISSOS - F01 - OBR-21.01.A | CPB2.F01.P01.CE04. | CPB2.F01.P01.CE04. | 1 | FALSE | 1
OBRA CIVIL | MECANISMES CORREDISSOS - F01 - OBR-21.01.A | CPB2.F01.P01.CE05. | CPB2.F01.P01.CE05. | 1 | FALSE | 1
OBRA CIVIL | MECANISMES CORREDISSOS - F01 - OBR-21.01.A | CPB2.F01.P01.CE06. | CPB2.F01.P01.CE06. | 1 | FALSE | 1
OBRA CIVIL | MECANISMES CORREDISSOS - F01 - OBR-21.01.A | CPB2.F01.P01.CE07. | CPB2.F01.P01.CE07. | 1 | FALSE | 1
OBRA CIVIL | MECANISMES CORREDISSOS - F01 - OBR-21.01.A | CPB2.F01.P01.CE08. | CPB2.F01.P01.CE08. | 1 | FALSE | 1
OBRA CIVIL | MECANISMES CORREDISSOS - F01 - OBR-21.01.A | CPB2.F01.P01.CE09. | CPB2.F01.P01.CE09. | 1 | FALSE | 1
OBRA CIVIL | MECANISMES CORREDISSOS - F01 - OBR-21.01.A | CPB2.F01.P01.CE10. | CPB2.F01.P01.CE10. | 1 | FALSE | 1
OBRA CIVIL | MECANISMES CORREDISSOS - F01 - OBR-21.01.A | CPB2.F01.P01.CE11. | CPB2.F01.P01.CE11. | 1 | FALSE | 1
OBRA CIVIL | MECANISMES CORREDISSOS - F01 - OBR-21.01.A | CPB2.F01.P01.CE12. | CPB2.F01.P01.CE12. | 1 | FALSE | 1
OBRA CIVIL | MECANISMES CORREDISSOS - F01 - OBR-21.01.A | CPB2.F01.P01.CE13. | CPB2.F01.P01.CE13. | 1 | FALSE | 1
OBRA CIVIL | MECANISMES CORREDISSOS - F01 - OBR-21.01.A | CPB2.F01.P01.CE14. | CPB2.F01.P01.CE14. | 1 | FALSE | 1
OBRA CIVIL | MECANISMES CORREDISSOS - F01 - OBR-21.01.A | CPB2.F01.P01.CE15. | CPB2.F01.P01.CE15. | 1 | FALSE | 1
OBRA CIVIL | MECANISMES CORREDISSOS - F01 - OBR-21.01.A | CPB2.F01.P01.CE16. | CPB2.F01.P01.CE16. | 1 | FALSE | 1
OBRA CIVIL | MECANISMES CORREDISSOS - F01 - OBR-21.01.A | CPB2.F01.P01.CE17. | CPB2.F01.P01.CE17. | 1 | FALSE | 1
OBRA CIVIL | MECANISMES CORREDISSOS - F01 - OBR-21.01.A | CPB2.F01.P01.CE18. | CPB2.F01.P01.CE18. | 1 | FALSE | 1
OBRA CIVIL | MECANISMES CORREDISSOS - F01 - OBR-21.01.A | CPB2.F01.P01.CE19. | CPB2.F01.P01.CE19. | 1 | FALSE | 1
OBRA CIVIL | MECANISMES CORREDISSOS - F01 - OBR-21.01.A | CPB2.F01.P01.CE20. | CPB2.F01.P01.CE20. | 1 | FALSE | 1
OBRA CIVIL | MECANISMES CORREDISSOS - F01 - OBR-21.01.A | CPB2.F01.P01.CE21. | CPB2.F01.P01.CE21. | 1 | FALSE | 1
OBRA CIVIL | MECANISMES CORREDISSOS - F01 - OBR-21.01.A | CPB2.F01.P01.CE22. | CPB2.F01.P01.CE22. | 1 | FALSE | 1
OBRA CIVIL | MECANISMES CORREDISSOS - F01 - OBR-21.01.A | CPB2.F01.P01.CE23. | CPB2.F01.P01.CE23. | 1 | FALSE | 1
OBRA CIVIL | MECANISMES CORREDISSOS - F01 - OBR-21.01.A | CPB2.F01.P01.CE24. | CPB2.F01.P01.CE24. | 1 | FALSE | 1
OBRA CIVIL | MECANISMES CORREDISSOS - F01 - OBR-21.01.A | CPB2.F01.P01.CE25. | CPB2.F01.P01.CE25. | 1 | FALSE | 1
OBRA CIVIL | MECANISMES CORREDISSOS - F01 - OBR-21.01.A | CPB2.F01.P01.CE26. | CPB2.F01.P01.CE26. | 1 | FALSE | 1
OBRA CIVIL | MECANISMES CORREDISSOS - F01 - OBR-21.01.A | CPB2.F01.P01.TALL01. | CPB2.F01.P01.TALL01. | 1 | FALSE | 1
OBRA CIVIL | MECANISMES BATENTS - F01 - OBR-21.01.B | CPB2.F01.P00.CAB. | CPB2.F01.P00.CAB. | 1 | FALSE | 1
OBRA CIVIL | MECANISMES CORREDISSOS - G01 - OBR-21.01.A | CPB2.G01.ESC.ESC01. | CPB2.G01.ESC.ESC01. | 1 | FALSE | 1
OBRA CIVIL | MECANISMES CORREDISSOS - G01 - OBR-21.01.A | CPB2.G01.ESC.ESC02. | CPB2.G01.ESC.ESC02. | 1 | FALSE | 1
OBRA CIVIL | MECANISMES CORREDISSOS - G01 - OBR-21.01.A | CPB2.G01.ESC.ESC03. | CPB2.G01.ESC.ESC03. | 1 | FALSE | 1
OBRA CIVIL | MECANISMES CORREDISSOS - G01 - OBR-21.01.A | CPB2.G01.ESC.ESC03. | CPB2.G01.ESC.ESC03. | 1 | FALSE | 1
OBRA CIVIL | MECANISMES CORREDISSOS - G01 - OBR-21.01.A | CPB2.G01.ESC.ESC03. | CPB2.G01.ESC.ESC03. | 1 | FALSE | 1
OBRA CIVIL | MECANISMES CORREDISSOS - G01 - OBR-21.01.A | CPB2.G01.ESC.ESC03. | CPB2.G01.ESC.ESC03. | 1 | FALSE | 1
OBRA CIVIL | MECANISMES CORREDISSOS - G01 - OBR-21.01.A | CPB2.G01.ESC.ESC03. | CPB2.G01.ESC.ESC03. | 1 | FALSE | 1
OBRA CIVIL | MECANISMES CORREDISSOS - G01 - OBR-21.01.A | CPB2.G01.ESC.ESC03. | CPB2.G01.ESC.ESC03. | 1 | FALSE | 1
OBRA CIVIL | MECANISMES CORREDISSOS - G01 - OBR-21.01.A | CPB2.G01.ESC.ESC03. | CPB2.G01.ESC.ESC03. | 1 | FALSE | 1
OBRA CIVIL | MECANISMES CORREDISSOS - G01 - OBR-21.01.A | CPB2.G01.ESC.ESC04. | CPB2.G01.ESC.ESC04. | 1 | FALSE | 1
OBRA CIVIL | MECANISMES CORREDISSOS - G01 - OBR-21.01.A | CPB2.G01.ESC.ESC04. | CPB2.G01.ESC.ESC04. | 1 | FALSE | 1
OBRA CIVIL | MECANISMES CORREDISSOS - G01 - OBR-21.01.A | CPB2.G01.ESC.ESC04. | CPB2.G01.ESC.ESC04. | 1 | FALSE | 1
OBRA CIVIL | MECANISMES CORREDISSOS - G01 - OBR-21.01.A | CPB2.G01.ESC.ESC04. | CPB2.G01.ESC.ESC04. | 1 | FALSE | 1
OBRA CIVIL | MECANISMES CORREDISSOS - G01 - OBR-21.01.A | CPB2.G01.ESC.ESC04. | CPB2.G01.ESC.ESC04. | 1 | FALSE | 1
OBRA CIVIL | MECANISMES CORREDISSOS - G01 - OBR-21.01.A | CPB2.G01.P00. | CPB2.G01.P00. | 1 | FALSE | 1
OBRA CIVIL | MECANISMES CORREDISSOS - G01 - OBR-21.01.A | CPB2.G01.P00. | CPB2.G01.P00. | 1 | FALSE | 1
OBRA CIVIL | MECANISMES CORREDISSOS - G01 - OBR-21.01.A | CPB2.G01.P00. | CPB2.G01.P00. | 1 | FALSE | 1
OBRA CIVIL | MECANISMES CORREDISSOS - G01 - OBR-21.01.A | CPB2.G01.P00. | CPB2.G01.P00. | 1 | FALSE | 1
OBRA CIVIL | MECANISMES CORREDISSOS - G01 - OBR-21.01.A | CPB2.G01.P00. | CPB2.G01.P00. | 1 | FALSE | 1
OBRA CIVIL | MECANISMES CORREDISSOS - G01 - OBR-21.01.A | CPB2.G01.P00.ACC01. | CPB2.G01.P00.ACC01. | 1 | FALSE | 1
OBRA CIVIL | MECANISMES CORREDISSOS - G01 - OBR-21.01.A | CPB2.G01.P00.ACC02. | CPB2.G01.P00.ACC02. | 1 | FALSE | 1
OBRA CIVIL | MECANISMES CORREDISSOS - G01 - OBR-21.01.A | CPB2.G01.P00.PAT. | CPB2.G01.P00.PAT. | 1 | FALSE | 1
OBRA CIVIL | MECANISMES CORREDISSOS - G01 - OBR-21.01.A | CPB2.G01.P00.SAL05. | CPB2.G01.P00.SAL05. | 1 | FALSE | 1
OBRA CIVIL | MECANISMES CORREDISSOS - G01 - OBR-21.01.A | CPB2.G01.P01.CE01. | CPB2.G01.P01.CE01. | 1 | FALSE | 1
OBRA CIVIL | MECANISMES CORREDISSOS - G01 - OBR-21.01.A | CPB2.G01.P01.CE02. | CPB2.G01.P01.CE02. | 1 | FALSE | 1
OBRA CIVIL | MECANISMES CORREDISSOS - G01 - OBR-21.01.A | CPB2.G01.P01.CE03. | CPB2.G01.P01.CE03. | 1 | FALSE | 1
OBRA CIVIL | MECANISMES CORREDISSOS - G01 - OBR-21.01.A | CPB2.G01.P01.CE04. | CPB2.G01.P01.CE04. | 1 | FALSE | 1
OBRA CIVIL | MECANISMES CORREDISSOS - G01 - OBR-21.01.A | CPB2.G01.P01.CE05. | CPB2.G01.P01.CE05. | 1 | FALSE | 1
OBRA CIVIL | MECANISMES CORREDISSOS - G01 - OBR-21.01.A | CPB2.G01.P01.CE06. | CPB2.G01.P01.CE06. | 1 | FALSE | 1
OBRA CIVIL | MECANISMES CORREDISSOS - G01 - OBR-21.01.A | CPB2.G01.P01.CE07. | CPB2.G01.P01.CE07. | 1 | FALSE | 1
OBRA CIVIL | MECANISMES CORREDISSOS - G01 - OBR-21.01.A | CPB2.G01.P01.CE08. | CPB2.G01.P01.CE08. | 1 | FALSE | 1
OBRA CIVIL | MECANISMES CORREDISSOS - G01 - OBR-21.01.A | CPB2.G01.P01.CE09. | CPB2.G01.P01.CE09. | 1 | FALSE | 1
OBRA CIVIL | MECANISMES CORREDISSOS - G01 - OBR-21.01.A | CPB2.G01.P01.CE10. | CPB2.G01.P01.CE10. | 1 | FALSE | 1
OBRA CIVIL | MECANISMES CORREDISSOS - G01 - OBR-21.01.A | CPB2.G01.P01.CE11. | CPB2.G01.P01.CE11. | 1 | FALSE | 1
OBRA CIVIL | MECANISMES CORREDISSOS - G01 - OBR-21.01.A | CPB2.G01.P01.CE12. | CPB2.G01.P01.CE12. | 1 | FALSE | 1
OBRA CIVIL | MECANISMES CORREDISSOS - G01 - OBR-21.01.A | CPB2.G01.P01.CE13. | CPB2.G01.P01.CE13. | 1 | FALSE | 1
OBRA CIVIL | MECANISMES CORREDISSOS - G01 - OBR-21.01.A | CPB2.G01.P01.CE14. | CPB2.G01.P01.CE14. | 1 | FALSE | 1
OBRA CIVIL | MECANISMES CORREDISSOS - G01 - OBR-21.01.A | CPB2.G01.P01.CE15. | CPB2.G01.P01.CE15. | 1 | FALSE | 1
OBRA CIVIL | MECANISMES CORREDISSOS - G01 - OBR-21.01.A | CPB2.G01.P01.CE16. | CPB2.G01.P01.CE16. | 1 | FALSE | 1
OBRA CIVIL | MECANISMES CORREDISSOS - G01 - OBR-21.01.A | CPB2.G01.P01.CE17. | CPB2.G01.P01.CE17. | 1 | FALSE | 1
OBRA CIVIL | MECANISMES CORREDISSOS - G01 - OBR-21.01.A | CPB2.G01.P01.CE18. | CPB2.G01.P01.CE18. | 1 | FALSE | 1
OBRA CIVIL | MECANISMES CORREDISSOS - G01 - OBR-21.01.A | CPB2.G01.P01.CE19. | CPB2.G01.P01.CE19. | 1 | FALSE | 1
OBRA CIVIL | MECANISMES CORREDISSOS - G01 - OBR-21.01.A | CPB2.G01.P01.DESa. | CPB2.G01.P01.DESa. | 1 | FALSE | 1
OBRA CIVIL | MECANISMES CORREDISSOS - G01 - OBR-21.01.A | CPB2.G01.P01.DESb. | CPB2.G01.P01.DESb. | 1 | FALSE | 1
OBRA CIVIL | MECANISMES CORREDISSOS - G01 - OBR-21.01.A | CPB2.G01.P01.PAS01. | CPB2.G01.P01.PAS01. | 1 | FALSE | 1
OBRA CIVIL | MECANISMES CORREDISSOS - G01 - OBR-21.01.A | CPB2.G01.P02.CE20. | CPB2.G01.P02.CE20. | 1 | FALSE | 1
OBRA CIVIL | MECANISMES CORREDISSOS - G01 - OBR-21.01.A | CPB2.G01.P02.CE21. | CPB2.G01.P02.CE21. | 1 | FALSE | 1
OBRA CIVIL | MECANISMES CORREDISSOS - G01 - OBR-21.01.A | CPB2.G01.P02.CE22. | CPB2.G01.P02.CE22. | 1 | FALSE | 1
OBRA CIVIL | MECANISMES CORREDISSOS - G01 - OBR-21.01.A | CPB2.G01.P02.CE23. | CPB2.G01.P02.CE23. | 1 | FALSE | 1
OBRA CIVIL | MECANISMES CORREDISSOS - G01 - OBR-21.01.A | CPB2.G01.P02.CE24. | CPB2.G01.P02.CE24. | 1 | FALSE | 1
OBRA CIVIL | MECANISMES CORREDISSOS - G01 - OBR-21.01.A | CPB2.G01.P02.CE25. | CPB2.G01.P02.CE25. | 1 | FALSE | 1
OBRA CIVIL | MECANISMES CORREDISSOS - G01 - OBR-21.01.A | CPB2.G01.P02.CE26. | CPB2.G01.P02.CE26. | 1 | FALSE | 1
OBRA CIVIL | MECANISMES CORREDISSOS - G01 - OBR-21.01.A | CPB2.G01.P02.CE27. | CPB2.G01.P02.CE27. | 1 | FALSE | 1
OBRA CIVIL | MECANISMES CORREDISSOS - G01 - OBR-21.01.A | CPB2.G01.P02.CE28. | CPB2.G01.P02.CE28. | 1 | FALSE | 1
OBRA CIVIL | MECANISMES CORREDISSOS - G01 - OBR-21.01.A | CPB2.G01.P02.CE29. | CPB2.G01.P02.CE29. | 1 | FALSE | 1
OBRA CIVIL | MECANISMES CORREDISSOS - G01 - OBR-21.01.A | CPB2.G01.P02.CE30. | CPB2.G01.P02.CE30. | 1 | FALSE | 1
OBRA CIVIL | MECANISMES CORREDISSOS - G01 - OBR-21.01.A | CPB2.G01.P02.CE31. | CPB2.G01.P02.CE31. | 1 | FALSE | 1
OBRA CIVIL | MECANISMES CORREDISSOS - G01 - OBR-21.01.A | CPB2.G01.P02.CE32. | CPB2.G01.P02.CE32. | 1 | FALSE | 1
OBRA CIVIL | MECANISMES CORREDISSOS - G01 - OBR-21.01.A | CPB2.G01.P02.CE33. | CPB2.G01.P02.CE33. | 1 | FALSE | 1
OBRA CIVIL | MECANISMES CORREDISSOS - G01 - OBR-21.01.A | CPB2.G01.P02.CE34. | CPB2.G01.P02.CE34. | 1 | FALSE | 1
OBRA CIVIL | MECANISMES CORREDISSOS - G01 - OBR-21.01.A | CPB2.G01.P02.CE35. | CPB2.G01.P02.CE35. | 1 | FALSE | 1
OBRA CIVIL | MECANISMES CORREDISSOS - G01 - OBR-21.01.A | CPB2.G01.P02.CE36. | CPB2.G01.P02.CE36. | 1 | FALSE | 1
OBRA CIVIL | MECANISMES CORREDISSOS - G01 - OBR-21.01.A | CPB2.G01.P02.CE37. | CPB2.G01.P02.CE37. | 1 | FALSE | 1
OBRA CIVIL | MECANISMES CORREDISSOS - G01 - OBR-21.01.A | CPB2.G01.P02.CE38. | CPB2.G01.P02.CE38. | 1 | FALSE | 1
OBRA CIVIL | MECANISMES CORREDISSOS - G01 - OBR-21.01.A | CPB2.G01.P02.DESc. | CPB2.G01.P02.DESc. | 1 | FALSE | 1
OBRA CIVIL | MECANISMES CORREDISSOS - G01 - OBR-21.01.A | CPB2.G01.P02.DESd. | CPB2.G01.P02.DESd. | 1 | FALSE | 1
OBRA CIVIL | MECANISMES CORREDISSOS - G01 - OBR-21.01.A | CPB2.G01.P02.PAS01. | CPB2.G01.P02.PAS01. | 1 | FALSE | 1
OBRA CIVIL | MECANISMES BATENTS - G01 - OBR-21.01.B | CPB2.G01.P00.CAB. | CPB2.G01.P00.CAB. | 1 | FALSE | 1
OBRA CIVIL | MECANISMES BATENTS - G01 - OBR-21.01.B | CPB2.G01.P00.CAB. | CPB2.G01.P00.CAB. | 1 | FALSE | 1
OBRA CIVIL | MECANISMES CORREDISSOS - G02 - OBR-21.01.A | CPB2.G02. | CPB2.G02. | 1 | FALSE | 1
OBRA CIVIL | MECANISMES CORREDISSOS - G02 - OBR-21.01.A | CPB2.G02. | CPB2.G02. | 1 | FALSE | 1
OBRA CIVIL | MECANISMES CORREDISSOS - G02 - OBR-21.01.A | CPB2.G02.ESC.ESC03. | CPB2.G02.ESC.ESC03. | 1 | FALSE | 1
OBRA CIVIL | MECANISMES CORREDISSOS - G02 - OBR-21.01.A | CPB2.G02.ESC.ESC05. | CPB2.G02.ESC.ESC05. | 1 | FALSE | 1
OBRA CIVIL | MECANISMES CORREDISSOS - G02 - OBR-21.01.A | CPB2.G02.P00. | CPB2.G02.P00. | 1 | FALSE | 1
OBRA CIVIL | MECANISMES CORREDISSOS - G02 - OBR-21.01.A | CPB2.G02.P00.ACC01. | CPB2.G02.P00.ACC01. | 1 | FALSE | 1
OBRA CIVIL | MECANISMES CORREDISSOS - G02 - OBR-21.01.A | CPB2.G02.P00.ACC02. | CPB2.G02.P00.ACC02. | 1 | FALSE | 1
OBRA CIVIL | MECANISMES CORREDISSOS - G02 - OBR-21.01.A | CPB2.G02.P00.ACC05. | CPB2.G02.P00.ACC05. | 1 | FALSE | 1
OBRA CIVIL | MECANISMES CORREDISSOS - G02 - OBR-21.01.A | CPB2.G02.P00.PAS01. | CPB2.G02.P00.PAS01. | 1 | FALSE | 1
OBRA CIVIL | MECANISMES CORREDISSOS - G02 - OBR-21.01.A | CPB2.G02.P00.PAS02. | CPB2.G02.P00.PAS02. | 1 | FALSE | 1
OBRA CIVIL | MECANISMES CORREDISSOS - G02 - OBR-21.01.A | CPB2.G02.P00.PAS02. | CPB2.G02.P00.PAS02. | 1 | FALSE | 1
OBRA CIVIL | MECANISMES CORREDISSOS - G02 - OBR-21.01.A | CPB2.G02.P00.PAS02. | CPB2.G02.P00.PAS02. | 1 | FALSE | 1
OBRA CIVIL | MECANISMES CORREDISSOS - G02 - OBR-21.01.A | CPB2.G02.P00.SAL06. | CPB2.G02.P00.SAL06. | 1 | FALSE | 1
OBRA CIVIL | MECANISMES CORREDISSOS - G02 - OBR-21.01.A | CPB2.G02.P01. | CPB2.G02.P01. | 1 | FALSE | 1
OBRA CIVIL | MECANISMES CORREDISSOS - G02 - OBR-21.01.A | CPB2.G02.P01.CE01. | CPB2.G02.P01.CE01. | 1 | FALSE | 1
OBRA CIVIL | MECANISMES CORREDISSOS - G02 - OBR-21.01.A | CPB2.G02.P01.CE02. | CPB2.G02.P01.CE02. | 1 | FALSE | 1
OBRA CIVIL | MECANISMES CORREDISSOS - G02 - OBR-21.01.A | CPB2.G02.P01.CE03. | CPB2.G02.P01.CE03. | 1 | FALSE | 1
OBRA CIVIL | MECANISMES CORREDISSOS - G02 - OBR-21.01.A | CPB2.G02.P01.CE04. | CPB2.G02.P01.CE04. | 1 | FALSE | 1
OBRA CIVIL | MECANISMES CORREDISSOS - G02 - OBR-21.01.A | CPB2.G02.P01.CE05. | CPB2.G02.P01.CE05. | 1 | FALSE | 1
OBRA CIVIL | MECANISMES CORREDISSOS - G02 - OBR-21.01.A | CPB2.G02.P01.CE06. | CPB2.G02.P01.CE06. | 1 | FALSE | 1
OBRA CIVIL | MECANISMES CORREDISSOS - G02 - OBR-21.01.A | CPB2.G02.P01.CE07. | CPB2.G02.P01.CE07. | 1 | FALSE | 1
OBRA CIVIL | MECANISMES CORREDISSOS - G02 - OBR-21.01.A | CPB2.G02.P01.CE08. | CPB2.G02.P01.CE08. | 1 | FALSE | 1
OBRA CIVIL | MECANISMES CORREDISSOS - G02 - OBR-21.01.A | CPB2.G02.P01.CE09. | CPB2.G02.P01.CE09. | 1 | FALSE | 1
OBRA CIVIL | MECANISMES CORREDISSOS - G02 - OBR-21.01.A | CPB2.G02.P01.CE10. | CPB2.G02.P01.CE10. | 1 | FALSE | 1
OBRA CIVIL | MECANISMES CORREDISSOS - G02 - OBR-21.01.A | CPB2.G02.P01.CE11. | CPB2.G02.P01.CE11. | 1 | FALSE | 1
OBRA CIVIL | MECANISMES CORREDISSOS - G02 - OBR-21.01.A | CPB2.G02.P01.CE12. | CPB2.G02.P01.CE12. | 1 | FALSE | 1
OBRA CIVIL | MECANISMES CORREDISSOS - G02 - OBR-21.01.A | CPB2.G02.P01.CE13. | CPB2.G02.P01.CE13. | 1 | FALSE | 1
OBRA CIVIL | MECANISMES CORREDISSOS - G02 - OBR-21.01.A | CPB2.G02.P01.CE14. | CPB2.G02.P01.CE14. | 1 | FALSE | 1
OBRA CIVIL | MECANISMES CORREDISSOS - G02 - OBR-21.01.A | CPB2.G02.P01.CE15. | CPB2.G02.P01.CE15. | 1 | FALSE | 1
OBRA CIVIL | MECANISMES CORREDISSOS - G02 - OBR-21.01.A | CPB2.G02.P01.CE16. | CPB2.G02.P01.CE16. | 1 | FALSE | 1
OBRA CIVIL | MECANISMES CORREDISSOS - G02 - OBR-21.01.A | CPB2.G02.P01.CE17. | CPB2.G02.P01.CE17. | 1 | FALSE | 1
OBRA CIVIL | MECANISMES CORREDISSOS - G02 - OBR-21.01.A | CPB2.G02.P01.CE18. | CPB2.G02.P01.CE18. | 1 | FALSE | 1
OBRA CIVIL | MECANISMES CORREDISSOS - G02 - OBR-21.01.A | CPB2.G02.P01.CE19. | CPB2.G02.P01.CE19. | 1 | FALSE | 1
OBRA CIVIL | MECANISMES CORREDISSOS - G02 - OBR-21.01.A | CPB2.G02.P01.CE20. | CPB2.G02.P01.CE20. | 1 | FALSE | 1
OBRA CIVIL | MECANISMES CORREDISSOS - G02 - OBR-21.01.A | CPB2.G02.P01.PAS01a. | CPB2.G02.P01.PAS01a. | 1 | FALSE | 1
OBRA CIVIL | MECANISMES CORREDISSOS - G02 - OBR-21.01.A | CPB2.G02.P01.PAS01a. | CPB2.G02.P01.PAS01a. | 1 | FALSE | 1
OBRA CIVIL | MECANISMES CORREDISSOS - G02 - OBR-21.01.A | CPB2.G02.P01.PAS01a. | CPB2.G02.P01.PAS01a. | 1 | FALSE | 1
OBRA CIVIL | MECANISMES CORREDISSOS - G02 - OBR-21.01.A | CPB2.G02.P01.ZON02. | CPB2.G02.P01.ZON02. | 1 | FALSE | 1
OBRA CIVIL | MECANISMES CORREDISSOS - G02 - OBR-21.01.A | CPB2.G02.P01.ZON02. | CPB2.G02.P01.ZON02. | 1 | FALSE | 1
OBRA CIVIL | MECANISMES CORREDISSOS - G02 - OBR-21.01.A | CPB2.G02.P01.ZON03. | CPB2.G02.P01.ZON03. | 1 | FALSE | 1
OBRA CIVIL | MECANISMES CORREDISSOS - G02 - OBR-21.01.A | CPB2.G02.P01.ZON04. | CPB2.G02.P01.ZON04. | 1 | FALSE | 1
OBRA CIVIL | MECANISMES CORREDISSOS - G02 - OBR-21.01.A | CPB2.G02.P02. | CPB2.G02.P02. | 1 | FALSE | 1
OBRA CIVIL | MECANISMES CORREDISSOS - G02 - OBR-21.01.A | CPB2.G02.P02. | CPB2.G02.P02. | 1 | FALSE | 1
OBRA CIVIL | MECANISMES CORREDISSOS - G02 - OBR-21.01.A | CPB2.G02.P02. | CPB2.G02.P02. | 1 | FALSE | 1
OBRA CIVIL | MECANISMES CORREDISSOS - G02 - OBR-21.01.A | CPB2.G02.P02. | CPB2.G02.P02. | 1 | FALSE | 1
OBRA CIVIL | MECANISMES CORREDISSOS - G02 - OBR-21.01.A | CPB2.G02.P02.CE21. | CPB2.G02.P02.CE21. | 1 | FALSE | 1
OBRA CIVIL | MECANISMES CORREDISSOS - G02 - OBR-21.01.A | CPB2.G02.P02.CE22. | CPB2.G02.P02.CE22. | 1 | FALSE | 1
OBRA CIVIL | MECANISMES CORREDISSOS - G02 - OBR-21.01.A | CPB2.G02.P02.CE23. | CPB2.G02.P02.CE23. | 1 | FALSE | 1
OBRA CIVIL | MECANISMES CORREDISSOS - G02 - OBR-21.01.A | CPB2.G02.P02.CE24. | CPB2.G02.P02.CE24. | 1 | FALSE | 1
OBRA CIVIL | MECANISMES CORREDISSOS - G02 - OBR-21.01.A | CPB2.G02.P02.CE25. | CPB2.G02.P02.CE25. | 1 | FALSE | 1
OBRA CIVIL | MECANISMES CORREDISSOS - G02 - OBR-21.01.A | CPB2.G02.P02.CE26. | CPB2.G02.P02.CE26. | 1 | FALSE | 1
OBRA CIVIL | MECANISMES CORREDISSOS - G02 - OBR-21.01.A | CPB2.G02.P02.CE27. | CPB2.G02.P02.CE27. | 1 | FALSE | 1
OBRA CIVIL | MECANISMES CORREDISSOS - G02 - OBR-21.01.A | CPB2.G02.P02.CE28. | CPB2.G02.P02.CE28. | 1 | FALSE | 1
OBRA CIVIL | MECANISMES CORREDISSOS - G02 - OBR-21.01.A | CPB2.G02.P02.CE29. | CPB2.G02.P02.CE29. | 1 | FALSE | 1
OBRA CIVIL | MECANISMES CORREDISSOS - G02 - OBR-21.01.A | CPB2.G02.P02.CE30. | CPB2.G02.P02.CE30. | 1 | FALSE | 1
OBRA CIVIL | MECANISMES CORREDISSOS - G02 - OBR-21.01.A | CPB2.G02.P02.CE31. | CPB2.G02.P02.CE31. | 1 | FALSE | 1
OBRA CIVIL | MECANISMES CORREDISSOS - G02 - OBR-21.01.A | CPB2.G02.P02.CE32. | CPB2.G02.P02.CE32. | 1 | FALSE | 1
OBRA CIVIL | MECANISMES CORREDISSOS - G02 - OBR-21.01.A | CPB2.G02.P02.CE33. | CPB2.G02.P02.CE33. | 1 | FALSE | 1
OBRA CIVIL | MECANISMES CORREDISSOS - G02 - OBR-21.01.A | CPB2.G02.P02.CE34. | CPB2.G02.P02.CE34. | 1 | FALSE | 1
OBRA CIVIL | MECANISMES CORREDISSOS - G02 - OBR-21.01.A | CPB2.G02.P02.CE35. | CPB2.G02.P02.CE35. | 1 | FALSE | 1
OBRA CIVIL | MECANISMES CORREDISSOS - G02 - OBR-21.01.A | CPB2.G02.P02.CE36. | CPB2.G02.P02.CE36. | 1 | FALSE | 1
OBRA CIVIL | MECANISMES CORREDISSOS - G02 - OBR-21.01.A | CPB2.G02.P02.CE37. | CPB2.G02.P02.CE37. | 1 | FALSE | 1
OBRA CIVIL | MECANISMES CORREDISSOS - G02 - OBR-21.01.A | CPB2.G02.P02.CE38. | CPB2.G02.P02.CE38. | 1 | FALSE | 1
OBRA CIVIL | MECANISMES CORREDISSOS - G02 - OBR-21.01.A | CPB2.G02.P02.PAS01a. | CPB2.G02.P02.PAS01a. | 1 | FALSE | 1
OBRA CIVIL | MECANISMES CORREDISSOS - G02 - OBR-21.01.A | CPB2.G02.P02.PAS01a. | CPB2.G02.P02.PAS01a. | 1 | FALSE | 1
OBRA CIVIL | MECANISMES CORREDISSOS - G02 - OBR-21.01.A | CPB2.G02.P02.PAS01a. | CPB2.G02.P02.PAS01a. | 1 | FALSE | 1
OBRA CIVIL | MECANISMES CORREDISSOS - G02 - OBR-21.01.A | CPB2.G02.P02.PAS02. | CPB2.G02.P02.PAS02. | 1 | FALSE | 1
OBRA CIVIL | MECANISMES BATENTS - G02 - OBR-21.01.B | CPB2.G02.P00.CAB. | CPB2.G02.P00.CAB. | 1 | FALSE | 1
OBRA CIVIL | MECANISMES BATENTS - G02 - OBR-21.01.B | CPB2.G02.P00.CAB. | CPB2.G02.P00.CAB. | 1 | FALSE | 1
OBRA CIVIL | MECANISMES CORREDISSOS - H01 - OBR-21.01.A | CPB2.H01.P00.ACC. | CPB2.H01.P00.ACC. | 1 | FALSE | 1
OBRA CIVIL | MECANISMES CORREDISSOS - H01 - OBR-21.01.A | CPB2.H01.P00.PAS01. | CPB2.H01.P00.PAS01. | 1 | FALSE | 1
OBRA CIVIL | MECANISMES CORREDISSOS - H01 - OBR-21.01.A | CPB2.H01.P00.PAS01. | CPB2.H01.P00.PAS01. | 1 | FALSE | 1
OBRA CIVIL | MECANISMES CORREDISSOS - H01 - OBR-21.01.A | CPB2.H01.P00.PAS02. | CPB2.H01.P00.PAS02. | 1 | FALSE | 1
OBRA CIVIL | MECANISMES CORREDISSOS - H01 - OBR-21.01.A | CPB2.H01.P00.VES01a. | CPB2.H01.P00.VES01a. | 1 | FALSE | 1
OBRA CIVIL | MECANISMES BATENTS - H01 - OBR-21.01.B | CPB2.H01.ESC.ESC03. | CPB2.H01.ESC.ESC03. | 1 | FALSE | 1
OBRA CIVIL | MECANISMES BATENTS - H01 - OBR-21.01.B | CPB2.H01.P00.ACC. | CPB2.H01.P00.ACC. | 1 | FALSE | 1
OBRA CIVIL | MECANISMES BATENTS - H01 - OBR-21.01.B | CPB2.H01.P00.ACC. | CPB2.H01.P00.ACC. | 1 | FALSE | 1
OBRA CIVIL | MECANISMES BATENTS - H01 - OBR-21.01.B | CPB2.H01.P00.CAB. | CPB2.H01.P00.CAB. | 1 | FALSE | 1
OBRA CIVIL | MECANISMES BATENTS - H01 - OBR-21.01.B | CPB2.H01.P00.CAB. | CPB2.H01.P00.CAB. | 1 | FALSE | 1
OBRA CIVIL | MECANISMES BATENTS - H01 - OBR-21.01.B | CPB2.H01.P00.CAB. | CPB2.H01.P00.CAB. | 1 | FALSE | 1
OBRA CIVIL | MECANISMES BATENTS - H01 - OBR-21.01.B | CPB2.H01.P00.CAB. | CPB2.H01.P00.CAB. | 1 | FALSE | 1
OBRA CIVIL | MECANISMES CORREDISSOS - I02 - OBR-21.01.A | CPB2.I02.ESC.ESC03. | CPB2.I02.ESC.ESC03. | 1 | FALSE | 1
OBRA CIVIL | MECANISMES CORREDISSOS - I02 - OBR-21.01.A | CPB2.I02.P00.RESa. | CPB2.I02.P00.RESa. | 1 | FALSE | 1
OBRA CIVIL | MECANISMES CORREDISSOS - I02 - OBR-21.01.A | CPB2.I02.P00.RESa. | CPB2.I02.P00.RESa. | 1 | FALSE | 1
OBRA CIVIL | MECANISMES CORREDISSOS - I02 - OBR-21.01.A | CPB2.I02.P00.RESa. | CPB2.I02.P00.RESa. | 1 | FALSE | 1
OBRA CIVIL | MECANISMES CORREDISSOS - I02 - OBR-21.01.A | CPB2.I02.P00.RESa. | CPB2.I02.P00.RESa. | 1 | FALSE | 1
OBRA CIVIL | MECANISMES CORREDISSOS - I02 - OBR-21.01.A | CPB2.I02.P00.RESb. | CPB2.I02.P00.RESb. | 1 | FALSE | 1
OBRA CIVIL | MECANISMES CORREDISSOS - I02 - OBR-21.01.A | CPB2.I02.P00.RESb. | CPB2.I02.P00.RESb. | 1 | FALSE | 1
OBRA CIVIL | MECANISMES BATENTS - I02 - OBR-21.01.B | CPB2.I02.P00.CAB01. | CPB2.I02.P00.CAB01. | 1 | FALSE | 1
OBRA CIVIL | MECANISMES BATENTS - I02 - OBR-21.01.B | CPB2.I02.P00.CAB01. | CPB2.I02.P00.CAB01. | 1 | FALSE | 1
OBRA CIVIL | MECANISMES CORREDISSOS - I03 - OBR-21.01.A | CPB2.I03.P00. | CPB2.I03.P00. | 1 | FALSE | 1
OBRA CIVIL | MECANISMES CORREDISSOS - I03 - OBR-21.01.A | CPB2.I03.P00. | CPB2.I03.P00. | 1 | FALSE | 1
OBRA CIVIL | MECANISMES BATENTS - I03 - OBR-21.01.B | CPB2.I03.P00.CAB01. | CPB2.I03.P00.CAB01. | 1 | FALSE | 1
OBRA CIVIL | MECANISMES CORREDISSOS - I04 - OBR-21.01.A | CPB2.I04.ESC.ESC03. | CPB2.I04.ESC.ESC03. | 1 | FALSE | 1
OBRA CIVIL | MECANISMES CORREDISSOS - I04 - OBR-21.01.A | CPB2.I04.P00.RESa. | CPB2.I04.P00.RESa. | 1 | FALSE | 1
OBRA CIVIL | MECANISMES CORREDISSOS - I04 - OBR-21.01.A | CPB2.I04.P00.RESa. | CPB2.I04.P00.RESa. | 1 | FALSE | 1
OBRA CIVIL | MECANISMES CORREDISSOS - I04 - OBR-21.01.A | CPB2.I04.P00.RESb. | CPB2.I04.P00.RESb. | 1 | FALSE | 1
OBRA CIVIL | MECANISMES CORREDISSOS - I04 - OBR-21.01.A | CPB2.I04.P00.RESb. | CPB2.I04.P00.RESb. | 1 | FALSE | 1
OBRA CIVIL | MECANISMES BATENTS - I04 - OBR-21.01.B | CPB2.I04.P00.CAB. | CPB2.I04.P00.CAB. | 1 | FALSE | 1
OBRA CIVIL | MECANISMES BATENTS - I04 - OBR-21.01.B | CPB2.I04.P00.CAM06. | CPB2.I04.P00.CAM06. | 1 | FALSE | 1
OBRA CIVIL | MECANISMES CORREDISSOS - INF - OBR-21.01.A | CP_BR1.INF.P00.MV. | CP_BR1.INF.P00.MV. | 1 | FALSE | 1
OBRA CIVIL | MECANISMES CORREDISSOS - INF - OBR-21.01.A | CP_BR1.INF.P00.MV. | CP_BR1.INF.P00.MV. | 1 | FALSE | 1
OBRA CIVIL | MECANISMES CORREDISSOS - INF - OBR-21.01.A | CP_BR1.INF.P00.MV. | CP_BR1.INF.P00.MV. | 1 | FALSE | 1
OBRA CIVIL | MECANISMES CORREDISSOS - INF - OBR-21.01.A | CP_BR1.INF.P01.PA02. | CP_BR1.INF.P01.PA02. | 1 | FALSE | 1
OBRA CIVIL | MECANISMES CORREDISSOS - INF - OBR-21.01.A | CP_BR1.INF.P01.VS07. | CP_BR1.INF.P01.VS07. | 1 | FALSE | 1
OBRA CIVIL | MECANISMES CORREDISSOS - INF - OBR-21.01.A | CP_BR1.INF.P02.PA06. | CP_BR1.INF.P02.PA06. | 1 | FALSE | 1
OBRA CIVIL | MECANISMES CORREDISSOS - INF - OBR-21.01.A | CP_BR1.INF.P02.PA06. | CP_BR1.INF.P02.PA06. | 1 | FALSE | 1
OBRA CIVIL | MECANISMES CORREDISSOS - INF - OBR-21.01.A | CP_BR1.INF.PS1.MTZ07. | CP_BR1.INF.PS1.MTZ07. | 1 | FALSE | 1
OBRA CIVIL | CLARABOIES - INF - OBR-25.03.C | CP_BR1.INF.PC. | CP_BR1.INF.PC. | 6 | FALSE | 6
OBRA CIVIL | SISTEMES DE PROTECCIÓ CONTRA CAIGUDES (LINIA DE VIDA) - INF - OBR-25.10 | CP_BR1.INF.PC. | CP_BR1.INF.PC. | 1 | FALSE | 1
OBRA CIVIL | SISTEMES DE PROTECCIÓ CONTRA CAIGUDES (LINIA DE VIDA) - ING - OBR-25.10 | CP_BR1.ING.PC. | CP_BR1.ING.PC. | 1 | FALSE | 1
OBRA CIVIL | SISTEMES DE PROTECCIÓ CONTRA CAIGUDES (LINIA DE VIDA) - ING - OBR-25.10 | CP_BR1.ING.PC. | CP_BR1.ING.PC. | 1 | FALSE | 1
OBRA CIVIL | MECANISMES CORREDISSOS - MCO - OBR-21.01.A | CP_BR1.MCO.ESC.ESC01. | CP_BR1.MCO.ESC.ESC01. | 1 | FALSE | 1
OBRA CIVIL | MECANISMES CORREDISSOS - MCO - OBR-21.01.A | CP_BR1.MCO.ESC.ESC03. | CP_BR1.MCO.ESC.ESC03. | 1 | FALSE | 1
OBRA CIVIL | MECANISMES CORREDISSOS - MCO - OBR-21.01.A | CP_BR1.MCO.ESC.ESC04. | CP_BR1.MCO.ESC.ESC04. | 1 | FALSE | 1
OBRA CIVIL | MECANISMES CORREDISSOS - MCO - OBR-21.01.A | CP_BR1.MCO.ESC.ESC05. | CP_BR1.MCO.ESC.ESC05. | 1 | FALSE | 1
OBRA CIVIL | MECANISMES CORREDISSOS - MCO - OBR-21.01.A | CP_BR1.MCO.P00.BU. | CP_BR1.MCO.P00.BU. | 1 | FALSE | 1
OBRA CIVIL | MECANISMES CORREDISSOS - MCO - OBR-21.01.A | CP_BR1.MCO.P00.BU. | CP_BR1.MCO.P00.BU. | 1 | FALSE | 1
OBRA CIVIL | MECANISMES CORREDISSOS - MCO - OBR-21.01.A | CP_BR1.MCO.P00.BU. | CP_BR1.MCO.P00.BU. | 1 | FALSE | 1
OBRA CIVIL | MECANISMES CORREDISSOS - MCO - OBR-21.01.A | CP_BR1.MCO.P00.BU. | CP_BR1.MCO.P00.BU. | 1 | FALSE | 1
OBRA CIVIL | MECANISMES CORREDISSOS - MCO - OBR-21.01.A | CP_BR1.MCO.P00.DX01. | CP_BR1.MCO.P00.DX01. | 1 | FALSE | 1
OBRA CIVIL | MECANISMES CORREDISSOS - MCO - OBR-21.01.A | CP_BR1.MCO.P00.LG. | CP_BR1.MCO.P00.LG. | 1 | FALSE | 1
OBRA CIVIL | MECANISMES CORREDISSOS - MCO - OBR-21.01.A | CP_BR1.MCO.PS01.AJ. | CP_BR1.MCO.PS01.AJ. | 1 | FALSE | 1
OBRA CIVIL | MECANISMES CORREDISSOS - MCO - OBR-21.01.A | CP_BR1.MCO.PS01.DX02. | CP_BR1.MCO.PS01.DX02. | 1 | FALSE | 1
OBRA CIVIL | MECANISMES CORREDISSOS - MCO - OBR-21.01.A | CP_BR1.MCO.PS01.GB. | CP_BR1.MCO.PS01.GB. | 2 | FALSE | 2
OBRA CIVIL | MECANISMES CORREDISSOS - MCO - OBR-21.01.A | CP_BR1.MCO.PS01.PAT. | CP_BR1.MCO.PS01.PAT. | 2 | FALSE | 2
OBRA CIVIL | MECANISMES CORREDISSOS - MCO - OBR-21.01.A | CP_BR1.MCO.PS01.PS. | CP_BR1.MCO.PS01.PS. | 1 | FALSE | 1
OBRA CIVIL | MECANISMES CORREDISSOS - MCO - OBR-21.01.A | CP_BR1.MCO.PS01.VE01. | CP_BR1.MCO.PS01.VE01. | 4 | FALSE | 4
OBRA CIVIL | MECANISMES CORREDISSOS - MCO - OBR-21.01.A | CP_BR1.MCO.PS03.PA01. | CP_BR1.MCO.PS03.PA01. | 1 | FALSE | 1
OBRA CIVIL | MECANISMES CORREDISSOS - MCO - OBR-21.01.A | CP_BR1.MCO.PS03.PA02. | CP_BR1.MCO.PS03.PA02. | 1 | FALSE | 1
OBRA CIVIL | MECANISMES CORREDISSOS - MCO - OBR-21.01.A | CP_BR1.MCO.PS03.PA03. | CP_BR1.MCO.PS03.PA03. | 2 | FALSE | 2
OBRA CIVIL | MECANISMES CORREDISSOS - MCO - OBR-21.01.A | CP_BR1.MCO.PS03.VE03. | CP_BR1.MCO.PS03.VE03. | 3 | FALSE | 3
OBRA CIVIL | SISTEMES DE PROTECCIÓ CONTRA CAIGUDES (LINIA DE VIDA) - MCO - OBR-25.10 | CP_BR1.MCO.PC. | CP_BR1.MCO.PC. | 1 | FALSE | 1
OBRA CIVIL | SISTEMES DE PROTECCIÓ CONTRA CAIGUDES (LINIA DE VIDA) - MCO - OBR-25.10 | CP_BR1.MCO.PC. | CP_BR1.MCO.PC. | 1 | FALSE | 1
OBRA CIVIL | SISTEMES DE PROTECCIÓ CONTRA CAIGUDES (LINIA DE VIDA) - MCO - OBR-25.10 | CP_BR1.MCO.PC. | CP_BR1.MCO.PC. | 1 | FALSE | 1
OBRA CIVIL | SISTEMES DE PROTECCIÓ CONTRA CAIGUDES (LINIA DE VIDA) - MCO - OBR-25.10 | CP_BR1.MCO.PC. | CP_BR1.MCO.PC. | 1 | FALSE | 1
OBRA CIVIL | SISTEMES DE PROTECCIÓ CONTRA CAIGUDES (LINIA DE VIDA) - MCO - OBR-25.10 | CP_BR1.MCO.PC. | CP_BR1.MCO.PC. | 1 | FALSE | 1
OBRA CIVIL | SISTEMES DE PROTECCIÓ CONTRA CAIGUDES (LINIA DE VIDA) - MCO - OBR-25.10 | CP_BR1.MCO.PC. | CP_BR1.MCO.PC. | 1 | FALSE | 1
OBRA CIVIL | MECANISMES CORREDISSOS - MOS - OBR-21.01.A | CP_BR1.MOS.PS1.PA04. | CP_BR1.MOS.PS1.PA04. | 1 | FALSE | 1
OBRA CIVIL | MECANISMES CORREDISSOS - MOS - OBR-21.01.A | CP_BR1.MOS.PS1.PAT. | CP_BR1.MOS.PS1.PAT. | 1 | FALSE | 1
OBRA CIVIL | MECANISMES CORREDISSOS - MR0 - OBR-21.01.A | CP_BR1.MR0.P00.VS01. | CP_BR1.MR0.P00.VS01. | 1 | FALSE | 1
OBRA CIVIL | MECANISMES CORREDISSOS - MR0 - OBR-21.01.A | CP_BR1.MR0.P00.VS01. | CP_BR1.MR0.P00.VS01. | 1 | FALSE | 1
OBRA CIVIL | MECANISMES CORREDISSOS - MR0 - OBR-21.01.A | CP_BR1.MR0.PS1.VS05. | CP_BR1.MR0.PS1.VS05. | 1 | FALSE | 1
OBRA CIVIL | MECANISMES CORREDISSOS - MR0 - OBR-21.01.A | CP_BR1.MR0.PS1.VS05. | CP_BR1.MR0.PS1.VS05. | 1 | FALSE | 1
OBRA CIVIL | SISTEMES DE PROTECCIÓ CONTRA CAIGUDES (LINIA DE VIDA) - MR0 - OBR-25.10 | CP_BR1.MR0.PC. | CP_BR1.MR0.PC. | 1 | FALSE | 1
OBRA CIVIL | MECANISMES CORREDISSOS - MR1 - OBR-21.01.A | CP_BR1.MR1.P00.VS01. | CP_BR1.MR1.P00.VS01. | 1 | FALSE | 1
OBRA CIVIL | MECANISMES CORREDISSOS - MR1 - OBR-21.01.A | CP_BR1.MR1.PS2.MV. | CP_BR1.MR1.PS2.MV. | 1 | FALSE | 1
OBRA CIVIL | MECANISMES CORREDISSOS - MR1 - OBR-21.01.A | CP_BR1.MR1.PS2.MV. | CP_BR1.MR1.PS2.MV. | 1 | FALSE | 1
OBRA CIVIL | SISTEMES DE PROTECCIÓ CONTRA CAIGUDES (LINIA DE VIDA) - MR1 - OBR-25.10 | CP_BR1.MR1.PC. | CP_BR1.MR1.PC. | 1 | FALSE | 1
OBRA CIVIL | SISTEMES DE PROTECCIÓ CONTRA CAIGUDES (LINIA DE VIDA) - MR1 - OBR-25.10 | CP_BR1.MR1.PC. | CP_BR1.MR1.PC. | 1 | FALSE | 1
OBRA CIVIL | SISTEMES DE PROTECCIÓ CONTRA CAIGUDES (LINIA DE VIDA) - MR1 - OBR-25.10 | CP_BR1.MR1.PC. | CP_BR1.MR1.PC. | 1 | FALSE | 1
OBRA CIVIL | MECANISMES CORREDISSOS - MR2 - OBR-21.01.A | CP_BR1.MR2.P00.VS01. | CP_BR1.MR2.P00.VS01. | 1 | FALSE | 1
OBRA CIVIL | MECANISMES CORREDISSOS - MR2 - OBR-21.01.A | CP_BR1.MR2.PS2.MV. | CP_BR1.MR2.PS2.MV. | 1 | FALSE | 1
OBRA CIVIL | MECANISMES CORREDISSOS - MR2 - OBR-21.01.A | CP_BR1.MR2.PS2.MV. | CP_BR1.MR2.PS2.MV. | 1 | FALSE | 1
OBRA CIVIL | SISTEMES DE PROTECCIÓ CONTRA CAIGUDES (LINIA DE VIDA) - MR2 - OBR-25.10 | CP_BR1.MR2.FA. | CP_BR1.MR2.FA. | 1 | FALSE | 1
OBRA CIVIL | SISTEMES DE PROTECCIÓ CONTRA CAIGUDES (LINIA DE VIDA) - MR2 - OBR-25.10 | CP_BR1.MR2.FA. | CP_BR1.MR2.FA. | 1 | FALSE | 1
OBRA CIVIL | MECANISMES CORREDISSOS - MR3 - OBR-21.01.A | CP_BR1.MR3.P00.VS01. | CP_BR1.MR3.P00.VS01. | 1 | FALSE | 1
OBRA CIVIL | MECANISMES CORREDISSOS - MR3 - OBR-21.01.A | CP_BR1.MR3.P00.VS01. | CP_BR1.MR3.P00.VS01. | 1 | FALSE | 1
OBRA CIVIL | MECANISMES CORREDISSOS - MR3 - OBR-21.01.A | CP_BR1.MR3.PS2.MV. | CP_BR1.MR3.PS2.MV. | 1 | FALSE | 1
OBRA CIVIL | MECANISMES CORREDISSOS - MR3 - OBR-21.01.A | CP_BR1.MR3.PS2.MV. | CP_BR1.MR3.PS2.MV. | 1 | FALSE | 1
OBRA CIVIL | SISTEMES DE PROTECCIÓ CONTRA CAIGUDES (LINIA DE VIDA) - MR3 - OBR-25.10 | CP_BR1.MR3.PC. | CP_BR1.MR3.PC. | 1 | FALSE | 1
OBRA CIVIL | SISTEMES DE PROTECCIÓ CONTRA CAIGUDES (LINIA DE VIDA) - MR3 - OBR-25.10 | CP_BR1.MR3.PC. | CP_BR1.MR3.PC. | 1 | FALSE | 1
OBRA CIVIL | SISTEMES DE PROTECCIÓ CONTRA CAIGUDES (LINIA DE VIDA) - MR3 - OBR-25.10 | CP_BR1.MR3.PC. | CP_BR1.MR3.PC. | 1 | FALSE | 1
OBRA CIVIL | SISTEMES DE PROTECCIÓ CONTRA CAIGUDES (LINIA DE VIDA) - MR3 - OBR-25.10 | CP_BR1.MR3.PC. | CP_BR1.MR3.PC. | 1 | FALSE | 1
OBRA CIVIL | MECANISMES CORREDISSOS - MR4 - OBR-21.01.A | CP_BR1.MR4.P00.VS01. | CP_BR1.MR4.P00.VS01. | 1 | FALSE | 1
OBRA CIVIL | MECANISMES CORREDISSOS - MR4 - OBR-21.01.A | CP_BR1.MR4.PS2.MV. | CP_BR1.MR4.PS2.MV. | 1 | FALSE | 1
OBRA CIVIL | MECANISMES CORREDISSOS - MR4 - OBR-21.01.A | CP_BR1.MR4.PS2.MV. | CP_BR1.MR4.PS2.MV. | 1 | FALSE | 1
OBRA CIVIL | SISTEMES DE PROTECCIÓ CONTRA CAIGUDES (LINIA DE VIDA) - MR4 - OBR-25.10 | CP_BR1.MR4.PC. | CP_BR1.MR4.PC. | 1 | FALSE | 1
OBRA CIVIL | SISTEMES DE PROTECCIÓ CONTRA CAIGUDES (LINIA DE VIDA) - MR4 - OBR-25.10 | CP_BR1.MR4.PC. | CP_BR1.MR4.PC. | 1 | FALSE | 1
OBRA CIVIL | SISTEMES DE PROTECCIÓ CONTRA CAIGUDES (LINIA DE VIDA) - MR4 - OBR-25.10 | CP_BR1.MR4.PC. | CP_BR1.MR4.PC. | 1 | FALSE | 1
OBRA CIVIL | SISTEMES DE PROTECCIÓ CONTRA CAIGUDES (LINIA DE VIDA) - MR4A - OBR-25.10 | CP_BR1.MR4A.PC. | CP_BR1.MR4A.PC. | 1 | FALSE | 1
OBRA CIVIL | MECANISMES CORREDISSOS - MR5 - OBR-21.01.A | CP_BR1.MR5.FA. | CP_BR1.MR5.FA. | 1 | FALSE | 1
OBRA CIVIL | MECANISMES CORREDISSOS - MR5 - OBR-21.01.A | CP_BR1.MR5.P00.VS01. | CP_BR1.MR5.P00.VS01. | 1 | FALSE | 1
OBRA CIVIL | MECANISMES CORREDISSOS - MR5 - OBR-21.01.A | CP_BR1.MR5.P00.VS01. | CP_BR1.MR5.P00.VS01. | 1 | FALSE | 1
OBRA CIVIL | SISTEMES DE PROTECCIÓ CONTRA CAIGUDES (LINIA DE VIDA) - MR5 - OBR-25.10 | CP_BR1.MR5. | CP_BR1.MR5. | 1 | FALSE | 1
OBRA CIVIL | SISTEMES DE PROTECCIÓ CONTRA CAIGUDES (LINIA DE VIDA) - MR5 - OBR-25.10 | CP_BR1.MR5. | CP_BR1.MR5. | 1 | FALSE | 1
OBRA CIVIL | SISTEMES DE PROTECCIÓ CONTRA CAIGUDES (LINIA DE VIDA) - MR5 - OBR-25.10 | CP_BR1.MR5. | CP_BR1.MR5. | 1 | FALSE | 1
OBRA CIVIL | SISTEMES DE PROTECCIÓ CONTRA CAIGUDES (LINIA DE VIDA) - MR5T - OBR-25.10 | CP_BR1.MR5T.PC. | CP_BR1.MR5T.PC. | 1 | FALSE | 1
OBRA CIVIL | SISTEMES DE PROTECCIÓ CONTRA CAIGUDES (LINIA DE VIDA) - MR5T - OBR-25.10 | CP_BR1.MR5T.PC. | CP_BR1.MR5T.PC. | 1 | FALSE | 1
OBRA CIVIL | SISTEMES DE PROTECCIÓ CONTRA CAIGUDES (LINIA DE VIDA) - MR5T - OBR-25.10 | CP_BR1.MR5T.PC. | CP_BR1.MR5T.PC. | 1 | FALSE | 1
OBRA CIVIL | MECANISMES CORREDISSOS - OF - OBR-21.01.A | CP_BR1.OF.PS1.MV. | CP_BR1.OF.PS1.MV. | 3 | FALSE | 3
OBRA CIVIL | MECANISMES CORREDISSOS - OF - OBR-21.01.A | CP_BR1.OF.PS1.VC05. | CP_BR1.OF.PS1.VC05. | 1 | FALSE | 1
OBRA CIVIL | MECANISMES CORREDISSOS - OF - OBR-21.01.A | CP_BR1.OF.PS1.VC06. | CP_BR1.OF.PS1.VC06. | 1 | FALSE | 1
OBRA CIVIL | SISTEMES DE PROTECCIÓ CONTRA CAIGUDES (LINIA DE VIDA) - OF - OBR-25.10 | CP_BR1.OF.PC. | CP_BR1.OF.PC. | 1 | FALSE | 1
OBRA CIVIL | SISTEMES DE PROTECCIÓ CONTRA CAIGUDES (LINIA DE VIDA) - OF - OBR-25.10 | CP_BR1.OF.PC. | CP_BR1.OF.PC. | 1 | FALSE | 1
OBRA CIVIL | SISTEMES DE PROTECCIÓ CONTRA CAIGUDES (LINIA DE VIDA) - OF - OBR-25.10 | CP_BR1.OF.PC. | CP_BR1.OF.PC. | 1 | FALSE | 1
OBRA CIVIL | SISTEMES DE PROTECCIÓ CONTRA CAIGUDES (LINIA DE VIDA) - POL - OBR-25.10 | CP_BR1.POL.PC. | CP_BR1.POL.PC. | 1 | FALSE | 1
OBRA CIVIL | SISTEMES DE PROTECCIÓ CONTRA CAIGUDES (LINIA DE VIDA) - POL - OBR-25.10 | CP_BR1.POL.PC. | CP_BR1.POL.PC. | 1 | FALSE | 1
OBRA CIVIL | SISTEMES DE PROTECCIÓ CONTRA CAIGUDES (LINIA DE VIDA) - POL - OBR-25.10 | CP_BR1.POL.PC. | CP_BR1.POL.PC. | 1 | FALSE | 1
OBRA CIVIL | MECANISMES CORREDISSOS - SSEP_RSP35 - OBR-21.01.A | SSEP_RSP35.P00.VS01. | SSEP_RSP35.P00.VS01. | 1 | FALSE | 1
OBRA CIVIL | SISTEMES DE PROTECCIÓ CONTRA CAIGUDES (LINIA DE VIDA) - TU - OBR-25.10 | CP_BR1.TU.PC. | CP_BR1.TU.PC. | 1 | FALSE | 1
OBRA CIVIL | MECANISMES CORREDISSOS - UBE - OBR-21.01.A | CP_BR1.UBE.PF01. | CP_BR1.UBE.PF01. | 1 | FALSE | 1
OBRA CIVIL | MECANISMES CORREDISSOS - UBE - OBR-21.01.A | CP_BR1.UBE.PF01. | CP_BR1.UBE.PF01. | 1 | FALSE | 1
OBRA CIVIL | MECANISMES CORREDISSOS - UBE - OBR-21.01.A | CP_BR1.UBE.RO. | CP_BR1.UBE.RO. | 1 | FALSE | 1
OBRA CIVIL | MECANISMES CORREDISSOS - UBE - OBR-21.01.A | CP_BR1.UBE.RO. | CP_BR1.UBE.RO. | 1 | FALSE | 1
OBRA CIVIL | MECANISMES CORREDISSOS - UBE - OBR-21.01.A | CP_BR1.UBE.UUMS. | CP_BR1.UBE.UUMS. | 1 | FALSE | 1
OBRA CIVIL | MECANISMES CORREDISSOS - UBE - OBR-21.01.A | CP_BR1.UBE.UUMS. | CP_BR1.UBE.UUMS. | 1 | FALSE | 1
OBRA CIVIL | MECANISMES CORREDISSOS - UBE - OBR-21.01.A | CP_BR1.UBE.VAU. | CP_BR1.UBE.VAU. | 1 | FALSE | 1
OBRA CIVIL | MECANISMES BATENTS - UBE - OBR-21.01.B | CP_BR1.UBE.PF01. | CP_BR1.UBE.PF01. | 1 | FALSE | 1
OBRA CIVIL | MURS DE CONTENCIÓ - UBE - OBR-25.01.A.A | CP_BR1.UBE. | CP_BR1.UBE. | 1 | FALSE | 1
OBRA CIVIL | MECANISMES CORREDISSOS - UBI - OBR-21.01.A | CP_BR1.UBI.CMA. | CP_BR1.UBI.CMA. | 1 | FALSE | 1
OBRA CIVIL | MECANISMES CORREDISSOS - UBI - OBR-21.01.A | CP_BR1.UBI.CMA. | CP_BR1.UBI.CMA. | 1 | FALSE | 1
OBRA CIVIL | MECANISMES CORREDISSOS - UBI - OBR-21.01.A | CP_BR1.UBI.CMA. | CP_BR1.UBI.CMA. | 1 | FALSE | 1
OBRA CIVIL | MURS DE CONTENCIÓ - UBI - OBR-25.01.A.A | CP_BR1.UBI. | CP_BR1.UBI. | 1 | FALSE | 1
OBRA CIVIL | ENTRAMAT DE REIXA GALVANITZADA - UBI - OBR-25.08.A.M | CP_BR1.UBI. | CP_BR1.UBI. | 1 | FALSE | 1
OBRA CIVIL | MECANISMES CORREDISSOS - UHPP - OBR-21.01.A | CP_BR1.UHPP.P00.PA03. | CP_BR1.UHPP.P00.PA03. | 1 | FALSE | 1
OBRA CIVIL | MECANISMES CORREDISSOS - UHPP - OBR-21.01.A | CP_BR1.UHPP.P00.PX. | CP_BR1.UHPP.P00.PX. | 1 | FALSE | 1
OBRA CIVIL | SISTEMES DE PROTECCIÓ CONTRA CAIGUDES (LINIA DE VIDA) - UHPP - OBR-25.10 | CP_BR1.UHPP.PC. | CP_BR1.UHPP.PC. | 1 | FALSE | 1
OBRA CIVIL | MECANISMES CORREDISSOS - UMS - OBR-21.01.A | CP_BR1.UMS.P00.PA06. | CP_BR1.UMS.P00.PA06. | 1 | FALSE | 1
OBRA CIVIL | MECANISMES CORREDISSOS - UMS - OBR-21.01.A | CP_BR1.UMS.P00.VS02. | CP_BR1.UMS.P00.VS02. | 1 | FALSE | 1
OBRA CIVIL | MECANISMES CORREDISSOS - UMS - OBR-21.01.A | CP_BR1.UMS.P00.VS02. | CP_BR1.UMS.P00.VS02. | 1 | FALSE | 1
OBRA CIVIL | SISTEMES DE PROTECCIÓ CONTRA CAIGUDES (LINIA DE VIDA) - UMS - OBR-25.10 | CP_BR1.UMS.PC. | CP_BR1.UMS.PC. | 44 | FALSE | 44
OBRA CIVIL | SISTEMES DE PROTECCIÓ CONTRA CAIGUDES (LINIA DE VIDA) - UMS - OBR-25.10 | CP_BR1.UMS.PC. | CP_BR1.UMS.PC. | 44 | FALSE | 44
OBRA CIVIL | SISTEMES DE PROTECCIÓ CONTRA CAIGUDES (LINIA DE VIDA) - UMS - OBR-25.10 | CP_BR1.UMS.PC. | CP_BR1.UMS.PC. | 63 | FALSE | 63
OBRA CIVIL | SISTEMES DE PROTECCIÓ CONTRA CAIGUDES (LINIA DE VIDA) - UMS - OBR-25.10 | CP_BR1.UMS.PC. | CP_BR1.UMS.PC. | 20 | FALSE | 20
OBRA CIVIL | MECANISMES CORREDISSOS - USL - OBR-21.01.A | CP_BR1.USL.P00.MLL. | CP_BR1.USL.P00.MLL. | 1 | FALSE | 1
OBRA CIVIL | MECANISMES CORREDISSOS - USL - OBR-21.01.A | CP_BR1.USL.P00.VS01. | CP_BR1.USL.P00.VS01. | 1 | FALSE | 1
OBRA CIVIL | MECANISMES CORREDISSOS - USL - OBR-21.01.A | CP_BR1.USL.P00.VS02. | CP_BR1.USL.P00.VS02. | 1 | FALSE | 1
OBRA CIVIL | SISTEMES DE PROTECCIÓ CONTRA CAIGUDES (LINIA DE VIDA) - USL - OBR-25.10 | CP_BR1.USL.PC. | CP_BR1.USL.PC. | 1 | FALSE | 1
OBRA CIVIL | SISTEMES DE PROTECCIÓ CONTRA CAIGUDES (LINIA DE VIDA) - USL - OBR-25.10 | CP_BR1.USL.PC. | CP_BR1.USL.PC. | 1 | FALSE | 1
PORTES | INSTAL·LACIÓ PORTES HIDRÀULIQUES CENTRE - CP_BR2 - POR-34.21 | CPB2. | PORTES HIDRÀULIQUES BRIANS 2 | 1 | FALSE | 1
PROTECCIÓ CONTRA INCENDIS | BOMBA SECUNDARIA - 03_01_01 | CO_TA. | CO_TA. | 1 | FALSE | 1
PROTECCIÓ CONTRA INCENDIS | BOMBA PRINCIPAL - 03_01_02 | CO_TA. | CO_TA. | 1 | FALSE | 1
PROTECCIÓ CONTRA INCENDIS | DETECTOR FUMS - 11_01_01 | CO_TA. | CO_TA. | 1 | FALSE | 1
PROTECCIÓ CONTRA INCENDIS | DETECTOR FUMS - 11_01_01 | CO_TA. | CO_TA. | 2 | FALSE | 2
PROTECCIÓ CONTRA INCENDIS | DETECTOR FUMS - 11_01_01 | CO_TA. | CO_TA. | 3 | FALSE | 3
PROTECCIÓ CONTRA INCENDIS | DETECTOR FUMS - 11_01_01 | CO_TA. | CO_TA. | 3 | FALSE | 3
PROTECCIÓ CONTRA INCENDIS | DETECTOR FUMS - 11_01_01 | CO_TA. | CO_TA. | 2 | FALSE | 2
PROTECCIÓ CONTRA INCENDIS | DETECTOR FUMS - 11_01_01 | CO_TA. | CO_TA. | 4 | FALSE | 4
PROTECCIÓ CONTRA INCENDIS | DETECTOR FUMS - 11_01_01 | CO_TA. | CO_TA. | 1 | FALSE | 1
PROTECCIÓ CONTRA INCENDIS | DETECTOR FUMS - 11_01_01 | CO_TA. | CO_TA. | 1 | FALSE | 1
PROTECCIÓ CONTRA INCENDIS | DETECTOR FUMS - 11_01_01 | CO_TA. | CO_TA. | 1 | FALSE | 1
PROTECCIÓ CONTRA INCENDIS | DETECTOR FUMS - 11_01_01 | CO_TA. | CO_TA. | 2 | FALSE | 2
PROTECCIÓ CONTRA INCENDIS | DETECTOR FUMS - 11_01_01 | CO_TA. | CO_TA. | 2 | FALSE | 2
PROTECCIÓ CONTRA INCENDIS | DETECTOR FUMS - 11_01_01 | CO_TA. | CO_TA. | 1 | FALSE | 1
PROTECCIÓ CONTRA INCENDIS | DETECTOR FUMS - 11_01_01 | CO_TA. | CO_TA. | 2 | FALSE | 2
PROTECCIÓ CONTRA INCENDIS | DETECTOR FUMS - 11_01_01 | CO_TA. | CO_TA. | 2 | FALSE | 2
PROTECCIÓ CONTRA INCENDIS | DETECTOR FUMS - 11_01_01 | CO_TA. | CO_TA. | 1 | FALSE | 1
PROTECCIÓ CONTRA INCENDIS | DETECTOR FUMS - 11_01_01 | CO_TA. | CO_TA. | 1 | FALSE | 1
PROTECCIÓ CONTRA INCENDIS | DETECTOR FUMS - 11_01_01 | CO_TA. | CO_TA. | 2 | FALSE | 2
PROTECCIÓ CONTRA INCENDIS | DETECTOR FUMS - 11_01_01 | CO_TA. | CO_TA. | 1 | FALSE | 1
PROTECCIÓ CONTRA INCENDIS | DETECTOR FUMS - 11_01_01 | CO_TA. | CO_TA. | 1 | FALSE | 1
PROTECCIÓ CONTRA INCENDIS | DETECTOR FUMS - 11_01_01 | CO_TA. | CO_TA. | 1 | FALSE | 1
PROTECCIÓ CONTRA INCENDIS | DETECTOR FUMS - 11_01_01 | CO_TA. | CO_TA. | 1 | FALSE | 1
PROTECCIÓ CONTRA INCENDIS | DETECTOR FUMS - 11_01_01 | CO_TA. | CO_TA. | 1 | FALSE | 1
PROTECCIÓ CONTRA INCENDIS | DETECTOR FUMS - 11_01_01 | CO_TA. | CO_TA. | 1 | FALSE | 1
PROTECCIÓ CONTRA INCENDIS | DETECTOR FUMS - 11_01_01 | CO_TA. | CO_TA. | 1 | FALSE | 1
PROTECCIÓ CONTRA INCENDIS | DETECTOR FUMS - 11_01_01 | CO_TA. | CO_TA. | 2 | FALSE | 2
PROTECCIÓ CONTRA INCENDIS | DETECTOR FUMS - 11_01_01 | CO_TA. | CO_TA. | 13 | FALSE | 13
PROTECCIÓ CONTRA INCENDIS | DETECTOR FUMS - 11_01_01 | CO_TA. | CO_TA. | 3 | FALSE | 3
PROTECCIÓ CONTRA INCENDIS | DETECTOR FUMS - 11_01_01 | CO_TA. | CO_TA. | 1 | FALSE | 1
PROTECCIÓ CONTRA INCENDIS | DETECTOR FUMS - 11_01_01 | CO_TA. | CO_TA. | 1 | FALSE | 1
PROTECCIÓ CONTRA INCENDIS | DETECTOR FUMS - 11_01_01 | CO_TA. | CO_TA. | 5 | FALSE | 5
PROTECCIÓ CONTRA INCENDIS | DETECTOR FUMS - 11_01_01 | CO_TA. | CO_TA. | 6 | FALSE | 6
PROTECCIÓ CONTRA INCENDIS | DETECTOR FUMS - 11_01_01 | CO_TA. | CO_TA. | 7 | FALSE | 7
PROTECCIÓ CONTRA INCENDIS | DETECTOR FUMS - 11_01_01 | CO_TA. | CO_TA. | 6 | FALSE | 6
PROTECCIÓ CONTRA INCENDIS | DETECTOR FUMS - 11_01_01 | CO_TA. | CO_TA. | 2 | FALSE | 2
PROTECCIÓ CONTRA INCENDIS | DETECTOR FUMS - 11_01_01 | CO_TA. | CO_TA. | 1 | FALSE | 1
PROTECCIÓ CONTRA INCENDIS | DETECTOR FUMS - 11_01_01 | CO_TA. | CO_TA. | 4 | FALSE | 4
PROTECCIÓ CONTRA INCENDIS | DETECTOR FUMS - 11_01_01 | CO_TA. | CO_TA. | 3 | FALSE | 3
PROTECCIÓ CONTRA INCENDIS | DETECTOR FUMS - 11_01_01 | CO_TA. | CO_TA. | 1 | FALSE | 1
PROTECCIÓ CONTRA INCENDIS | DETECTOR FUMS - 11_01_01 | CO_TA. | CO_TA. | 1 | FALSE | 1
PROTECCIÓ CONTRA INCENDIS | DETECTOR FUMS - 11_01_01 | CO_TA. | CO_TA. | 6 | FALSE | 6
PROTECCIÓ CONTRA INCENDIS | DETECTOR FUMS - 11_01_01 | CO_TA. | CO_TA. | 1 | FALSE | 1
PROTECCIÓ CONTRA INCENDIS | DETECTOR FUMS - 11_01_01 | CO_TA. | CO_TA. | 1 | FALSE | 1
PROTECCIÓ CONTRA INCENDIS | DETECTOR FUMS - 11_01_01 | CO_TA. | CO_TA. | 1 | FALSE | 1
PROTECCIÓ CONTRA INCENDIS | DETECTOR FUMS - 11_01_01 | CO_TA. | CO_TA. | 2 | FALSE | 2
PROTECCIÓ CONTRA INCENDIS | DETECTOR FUMS - 11_01_01 | CO_TA. | CO_TA. | 1 | FALSE | 1
PROTECCIÓ CONTRA INCENDIS | DETECTOR FUMS - 11_01_01 | CO_TA. | CO_TA. | 1 | FALSE | 1
PROTECCIÓ CONTRA INCENDIS | DETECTOR FUMS - 11_01_01 | CO_TA. | CO_TA. | 2 | FALSE | 2
PROTECCIÓ CONTRA INCENDIS | DETECTOR FUMS - 11_01_01 | CO_TA. | CO_TA. | 2 | FALSE | 2
PROTECCIÓ CONTRA INCENDIS | DETECTOR FUMS - 11_01_01 | CO_TA. | CO_TA. | 6 | FALSE | 6
PROTECCIÓ CONTRA INCENDIS | DETECTOR FUMS - 11_01_01 | CO_TA. | CO_TA. | 3 | FALSE | 3
PROTECCIÓ CONTRA INCENDIS | POLSADOR D´ALARMA - 11_03_01 | CO_TA. | CO_TA. | 1 | FALSE | 1
PROTECCIÓ CONTRA INCENDIS | POLSADOR D´ALARMA - 11_03_01 | CO_TA. | CO_TA. | 1 | FALSE | 1
PROTECCIÓ CONTRA INCENDIS | POLSADOR D´ALARMA - 11_03_01 | CO_TA. | CO_TA. | 1 | FALSE | 1
PROTECCIÓ CONTRA INCENDIS | POLSADOR D´ALARMA - 11_03_01 | CO_TA. | CO_TA. | 1 | FALSE | 1
PROTECCIÓ CONTRA INCENDIS | POLSADOR D´ALARMA - 11_03_01 | CO_TA. | CO_TA. | 1 | FALSE | 1
PROTECCIÓ CONTRA INCENDIS | POLSADOR D´ALARMA - 11_03_01 | CO_TA. | CO_TA. | 1 | FALSE | 1
PROTECCIÓ CONTRA INCENDIS | POLSADOR D´ALARMA - 11_03_01 | CO_TA. | CO_TA. | 1 | FALSE | 1
PROTECCIÓ CONTRA INCENDIS | POLSADOR D´ALARMA - 11_03_01 | CO_TA. | CO_TA. | 1 | FALSE | 1
PROTECCIÓ CONTRA INCENDIS | POLSADOR D´ALARMA - 11_03_01 | CO_TA. | CO_TA. | 1 | FALSE | 1
PROTECCIÓ CONTRA INCENDIS | SIRENA - 11_04_01 | CO_TA. | CO_TA. | 3 | FALSE | 3
PROTECCIÓ CONTRA INCENDIS | SIRENA - 11_04_01 | CO_TA. | CO_TA. | 1 | FALSE | 1
PROTECCIÓ CONTRA INCENDIS | ZUMBADOR - 11_04_02 | CO_TA. | CO_TA. | 1 | FALSE | 1
PROTECCIÓ CONTRA INCENDIS | CENTRALETA D´INCENDIS - 11_06_01 | CO_TA. | CO_TA. | 2 | FALSE | 2
PROTECCIÓ CONTRA INCENDIS | CENTRALETA D´INCENDIS - 11_06_01 | CO_TA. | CO_TA. | 1 | FALSE | 1
PROTECCIÓ CONTRA INCENDIS | BIE - 11_07_01 | CO_TA. | CO_TA. | 1 | FALSE | 1
PROTECCIÓ CONTRA INCENDIS | BIE - 11_07_01 | CO_TA. | CO_TA. | 1 | FALSE | 1
PROTECCIÓ CONTRA INCENDIS | BIE - 11_07_01 | CO_TA. | CO_TA. | 1 | FALSE | 1
PROTECCIÓ CONTRA INCENDIS | BIE - 11_07_01 | CO_TA. | CO_TA. | 1 | FALSE | 1
PROTECCIÓ CONTRA INCENDIS | BIE - 11_07_01 | CO_TA. | CO_TA. | 1 | FALSE | 1
PROTECCIÓ CONTRA INCENDIS | BIE - 11_07_01 | CO_TA. | CO_TA. | 1 | FALSE | 1
PROTECCIÓ CONTRA INCENDIS | BIE - 11_07_01 | CO_TA. | CO_TA. | 1 | FALSE | 1
PROTECCIÓ CONTRA INCENDIS | BIE - 11_07_01 | CO_TA. | CO_TA. | 1 | FALSE | 1
PROTECCIÓ CONTRA INCENDIS | BIE - 11_07_01 | CO_TA. | CO_TA. | 1 | FALSE | 1
PROTECCIÓ CONTRA INCENDIS | POLSADOR PARO/MARXA EXT.AUTOMÀTICA - 11_09_01 | CO_TA. | CO_TA. | 2 | FALSE | 2
PROTECCIÓ CONTRA INCENDIS | EXTINTORS - 11_09_02 | CO_TA. | CO_TA. | 1 | FALSE | 1
PROTECCIÓ CONTRA INCENDIS | EXTINTORS - 11_09_02 | CO_TA. | CO_TA. | 1 | FALSE | 1
PROTECCIÓ CONTRA INCENDIS | EXTINTORS - 11_09_02 | CO_TA. | CO_TA. | 1 | FALSE | 1
PROTECCIÓ CONTRA INCENDIS | EXTINTORS - 11_09_02 | CO_TA. | CO_TA. | 6 | FALSE | 6
PROTECCIÓ CONTRA INCENDIS | EXTINTORS - 11_09_02 | CO_TA. | CO_TA. | 1 | FALSE | 1
PROTECCIÓ CONTRA INCENDIS | EXTINTORS - 11_09_02 | CO_TA. | CO_TA. | 1 | FALSE | 1
PROTECCIÓ CONTRA INCENDIS | EXTINTORS - 11_09_02 | CO_TA. | CO_TA. | 1 | FALSE | 1
PROTECCIÓ CONTRA INCENDIS | EXTINTORS - 11_09_02 | CO_TA. | CO_TA. | 2 | FALSE | 2
PROTECCIÓ CONTRA INCENDIS | EXTINTORS - 11_09_02 | CO_TA. | CO_TA. | 2 | FALSE | 2
PROTECCIÓ CONTRA INCENDIS | EXTINTORS - 11_09_02 | CO_TA. | CO_TA. | 1 | FALSE | 1
PROTECCIÓ CONTRA INCENDIS | EXTINTORS - 11_09_02 | CO_TA. | CO_TA. | 3 | FALSE | 3
PROTECCIÓ CONTRA INCENDIS | EXTINTORS - 11_09_02 | CO_TA. | CO_TA. | 3 | FALSE | 3
PROTECCIÓ CONTRA INCENDIS | EXTINTORS - 11_09_02 | CO_TA. | CO_TA. | 2 | FALSE | 2
PROTECCIÓ CONTRA INCENDIS | EXTINTORS - 11_09_02 | CO_TA. | CO_TA. | 2 | FALSE | 2
PROTECCIÓ CONTRA INCENDIS | EXTINTORS - 11_09_02 | CO_TA. | CO_TA. | 3 | FALSE | 3
PROTECCIÓ CONTRA INCENDIS | EXTINTORS - 11_09_02 | CO_TA. | CO_TA. | 1 | FALSE | 1
PROTECCIÓ CONTRA INCENDIS | EXTINTORS - 11_09_02 | CO_TA. | CO_TA. | 2 | FALSE | 2
PROTECCIÓ CONTRA INCENDIS | EXTINTORS - 11_09_02 | CO_TA. | CO_TA. | 1 | FALSE | 1
PROTECCIÓ CONTRA INCENDIS | EXTINTORS - 11_09_02 | CO_TA. | CO_TA. | 1 | FALSE | 1
PROTECCIÓ CONTRA INCENDIS | EXTINTORS - 11_09_02 | CO_TA. | CO_TA. | 1 | FALSE | 1
PROTECCIÓ CONTRA INCENDIS | EXTINTORS - 11_09_02 | CO_TA. | CO_TA. | 2 | FALSE | 2
PROTECCIÓ CONTRA INCENDIS | EXTINTORS - 11_09_02 | CO_TA. | CO_TA. | 2 | FALSE | 2
PROTECCIÓ CONTRA INCENDIS | EXTINTORS - 11_09_02 | CO_TA. | CO_TA. | 1 | FALSE | 1
PROTECCIÓ CONTRA INCENDIS | EXTINTORS - 11_09_02 | CO_TA. | CO_TA. | 1 | FALSE | 1
PROTECCIÓ CONTRA INCENDIS | EXTINTORS - 11_09_02 | CO_TA. | CO_TA. | 2 | FALSE | 2
PROTECCIÓ CONTRA INCENDIS | EXTINTORS - 11_09_02 | CO_TA. | CO_TA. | 11 | FALSE | 11
PROTECCIÓ CONTRA INCENDIS | EXTINTORS - 11_09_02 | CO_TA. | CO_TA. | 2 | FALSE | 2
PROTECCIÓ CONTRA INCENDIS | EXTINTORS - 11_09_02 | CO_TA. | CO_TA. | 5 | FALSE | 5
PROTECCIÓ CONTRA INCENDIS | EXTINTORS - 11_09_02 | CO_TA. | CO_TA. | 1 | FALSE | 1
PROTECCIÓ CONTRA INCENDIS | EXTINTORS - 11_09_02 | CO_TA. | CO_TA. | 2 | FALSE | 2
PROTECCIÓ CONTRA INCENDIS | EXTINTORS - 11_09_02 | CO_TA. | CO_TA. | 1 | FALSE | 1
PROTECCIÓ CONTRA INCENDIS | EXTINTORS - 11_09_02 | CO_TA. | CO_TA. | 11 | FALSE | 11
PROTECCIÓ CONTRA INCENDIS | EXTINTORS - 11_09_02 | CO_TA. | CO_TA. | 10 | FALSE | 10
PROTECCIÓ CONTRA INCENDIS | EXTINTORS - 11_09_02 | CO_TA. | CO_TA. | 2 | FALSE | 2
PROTECCIÓ CONTRA INCENDIS | EXTINTORS - 11_09_02 | CO_TA. | CO_TA. | 2 | FALSE | 2
PROTECCIÓ CONTRA INCENDIS | EXTINTORS - 11_09_02 | CO_TA. | CO_TA. | 1 | FALSE | 1
PROTECCIÓ CONTRA INCENDIS | EXTINTORS - 11_09_02 | CO_TA. | CO_TA. | 2 | FALSE | 2
PROTECCIÓ CONTRA INCENDIS | EXTINTORS - 11_09_02 | CO_TA. | CO_TA. | 1 | FALSE | 1
PROTECCIÓ CONTRA INCENDIS | EXTINTORS - 11_09_02 | CO_TA. | CO_TA. | 7 | FALSE | 7
PROTECCIÓ CONTRA INCENDIS | EXTINTORS - 11_09_02 | CO_TA. | CO_TA. | 1 | FALSE | 1
PROTECCIÓ CONTRA INCENDIS | EXTINTORS - 11_09_02 | CO_TA. | CO_TA. | 1 | FALSE | 1
PROTECCIÓ CONTRA INCENDIS | DIPÒSIT INCENDIS - A01 - PRO-04.06 | CPB2.A01.EXT. | CPB2.A01.EXT. | 1 | FALSE | 1
PROTECCIÓ CONTRA INCENDIS | DETECTORS - A01 - PRO-11.01 | CPB2.A01.P00. | CPB2.A01.P00. | 34 | FALSE | 34
PROTECCIÓ CONTRA INCENDIS | PULSADORS D'ALARMA - A01 - PRO-11.03 | CPB2.A01.P00. | CPB2.A01.P00. | 2 | FALSE | 2
PROTECCIÓ CONTRA INCENDIS | SIRENES ALARMES - A01 - PRO-11.04 | CPB2.A01.P00. | CPB2.A01.P00. | 2 | FALSE | 2
PROTECCIÓ CONTRA INCENDIS | CENTRALS DETECCIÓ - A01 - PRO-11.06 | CPB2.A01.P00.CAB01. | CPB2.A01.P00.CAB01. | 1 | FALSE | 1
PROTECCIÓ CONTRA INCENDIS | BIE - A01 - PRO-11.07 | CPB2.A01.P00.CAB01. | CPB2.A01.P00.CAB01. | 1 | FALSE | 1
PROTECCIÓ CONTRA INCENDIS | BIE - A01 - PRO-11.07 | CPB2.A01.P00.CAB01. | CPB2.A01.P00.CAB01. | 1 | FALSE | 1
PROTECCIÓ CONTRA INCENDIS | BIE - A01 - PRO-11.07 | CPB2.A01.P00.CAB01. | CPB2.A01.P00.CAB01. | 1 | FALSE | 1
PROTECCIÓ CONTRA INCENDIS | BIE - A01 - PRO-11.07 | CPB2.A01.P00.CAB01. | CPB2.A01.P00.CAB01. | 1 | FALSE | 1
PROTECCIÓ CONTRA INCENDIS | EXTINTOR - A01 - PRO-11.09 | CPB2.A01.EXT. | CPB2.A01.EXT. | 1 | FALSE | 1
PROTECCIÓ CONTRA INCENDIS | EXTINTOR - A01 - PRO-11.09 | CPB2.A01.P00.CAB01. | CPB2.A01.P00.CAB01. | 1 | FALSE | 1
PROTECCIÓ CONTRA INCENDIS | EXTINTOR - A01 - PRO-11.09 | CPB2.A01.P00.CAB01. | CPB2.A01.P00.CAB01. | 1 | FALSE | 1
PROTECCIÓ CONTRA INCENDIS | EXTINTOR - A01 - PRO-11.09 | CPB2.A01.P00.CAF02. | CPB2.A01.P00.CAF02. | 1 | FALSE | 1
PROTECCIÓ CONTRA INCENDIS | EXTINTOR - A01 - PRO-11.09 | CPB2.A01.P00.CAF02. | CPB2.A01.P00.CAF02. | 1 | FALSE | 1
PROTECCIÓ CONTRA INCENDIS | EXTINTOR - A01 - PRO-11.09 | CPB2.A01.P00.CUI. | CPB2.A01.P00.CUI. | 1 | FALSE | 1
PROTECCIÓ CONTRA INCENDIS | EXTINTOR - A01 - PRO-11.09 | CPB2.A01.P00.MAG01. | CPB2.A01.P00.MAG01. | 1 | FALSE | 1
PROTECCIÓ CONTRA INCENDIS | EXTINTOR - A01 - PRO-11.09 | CPB2.A01.P00.PAQ01. | CPB2.A01.P00.PAQ01. | 1 | FALSE | 1
PROTECCIÓ CONTRA INCENDIS | EXTINTOR - A01 - PRO-11.09 | CPB2.A01.P00.PAQ01. | CPB2.A01.P00.PAQ01. | 1 | FALSE | 1
PROTECCIÓ CONTRA INCENDIS | EXTINTOR - A01 - PRO-11.09 | CPB2.A01.P00.RES. | CPB2.A01.P00.RES. | 1 | FALSE | 1
PROTECCIÓ CONTRA INCENDIS | EXTINTOR - A01 - PRO-11.09 | CPB2.A01.P00.RES. | CPB2.A01.P00.RES. | 1 | FALSE | 1
PROTECCIÓ CONTRA INCENDIS | INSTAL·LACIÓ CONTRA INCENDIS - A01 - PRO-34.05 | CPB2.A01.P00. | CPB2.A01.P00. | 1 | FALSE | 1
PROTECCIÓ CONTRA INCENDIS | GRUPS DE PRESSIÓ CONTRAINCENDIS - B01 - PRO-03.01 | CPB2.B01.P00.SAL03. | CPB2.B01.P00.SAL03. | 1 | FALSE | 1
PROTECCIÓ CONTRA INCENDIS | GRUPS DE PRESSIÓ CONTRAINCENDIS - B01 - PRO-03.01 | CPB2.B01.P00.SAL03. | CPB2.B01.P00.SAL03. | 1 | FALSE | 1
PROTECCIÓ CONTRA INCENDIS | DETECTORS - B01 - PRO-11.01 | CPB2.B01.P00. | CPB2.B01.P00. | 35 | FALSE | 35
PROTECCIÓ CONTRA INCENDIS | DETECTORS - B01 - PRO-11.01 | CPB2.B01.P01b. | CPB2.B01.P01b. | 33 | FALSE | 33
PROTECCIÓ CONTRA INCENDIS | DETECTORS - B01 - PRO-11.01 | CPB2.B01.P02. | CPB2.B01.P02. | 34 | FALSE | 34
PROTECCIÓ CONTRA INCENDIS | DETECTORS - B01 - PRO-11.01 | CPB2.B01.P03. | CPB2.B01.P03. | 44 | FALSE | 44
PROTECCIÓ CONTRA INCENDIS | DETECTORS - B01 - PRO-11.01 | CPB2.B01.PT. | CPB2.B01.PT. | 15 | FALSE | 15
PROTECCIÓ CONTRA INCENDIS | PULSADORS D'ALARMA - B01 - PRO-11.03 | CPB2.B01.P00. | CPB2.B01.P00. | 2 | FALSE | 2
PROTECCIÓ CONTRA INCENDIS | PULSADORS D'ALARMA - B01 - PRO-11.03 | CPB2.B01.P01b. | CPB2.B01.P01b. | 4 | FALSE | 4
PROTECCIÓ CONTRA INCENDIS | PULSADORS D'ALARMA - B01 - PRO-11.03 | CPB2.B01.P02. | CPB2.B01.P02. | 4 | FALSE | 4
PROTECCIÓ CONTRA INCENDIS | PULSADORS D'ALARMA - B01 - PRO-11.03 | CPB2.B01.P03. | CPB2.B01.P03. | 2 | FALSE | 2
PROTECCIÓ CONTRA INCENDIS | SIRENES ALARMES - B01 - PRO-11.04 | CPB2.B01.P00. | CPB2.B01.P00. | 4 | FALSE | 4
PROTECCIÓ CONTRA INCENDIS | SIRENES ALARMES - B01 - PRO-11.04 | CPB2.B01.P01b. | CPB2.B01.P01b. | 4 | FALSE | 4
PROTECCIÓ CONTRA INCENDIS | SIRENES ALARMES - B01 - PRO-11.04 | CPB2.B01.P02. | CPB2.B01.P02. | 4 | FALSE | 4
PROTECCIÓ CONTRA INCENDIS | SIRENES ALARMES - B01 - PRO-11.04 | CPB2.B01.P03. | CPB2.B01.P03. | 4 | FALSE | 4
PROTECCIÓ CONTRA INCENDIS | CENTRALS DETECCIÓ - B01 - PRO-11.06 | CPB2.B01.P00.CAB01. | CPB2.B01.P00.CAB01. | 1 | FALSE | 1
PROTECCIÓ CONTRA INCENDIS | BIE - B01 - PRO-11.07 | CPB2.B01.P00. | CPB2.B01.P00. | 1 | FALSE | 1
PROTECCIÓ CONTRA INCENDIS | BIE - B01 - PRO-11.07 | CPB2.B01.P00. | CPB2.B01.P00. | 1 | FALSE | 1
PROTECCIÓ CONTRA INCENDIS | BIE - B01 - PRO-11.07 | CPB2.B01.P00. | CPB2.B01.P00. | 1 | FALSE | 1
PROTECCIÓ CONTRA INCENDIS | BIE - B01 - PRO-11.07 | CPB2.B01.P00.CAB01. | CPB2.B01.P00.CAB01. | 1 | FALSE | 1
PROTECCIÓ CONTRA INCENDIS | BIE - B01 - PRO-11.07 | CPB2.B01.P00.SAL04. | CPB2.B01.P00.SAL04. | 1 | FALSE | 1
PROTECCIÓ CONTRA INCENDIS | BIE - B01 - PRO-11.07 | CPB2.B01.P00.SAL04. | CPB2.B01.P00.SAL04. | 1 | FALSE | 1
PROTECCIÓ CONTRA INCENDIS | BIE - B01 - PRO-11.07 | CPB2.B01.P01b.ARX. | CPB2.B01.P01b.ARX. | 1 | FALSE | 1
PROTECCIÓ CONTRA INCENDIS | BIE - B01 - PRO-11.07 | CPB2.B01.P01b.CAB01. | CPB2.B01.P01b.CAB01. | 1 | FALSE | 1
PROTECCIÓ CONTRA INCENDIS | BIE - B01 - PRO-11.07 | CPB2.B01.P02.VES01. | CPB2.B01.P02.VES01. | 1 | FALSE | 1
PROTECCIÓ CONTRA INCENDIS | BIE - B01 - PRO-11.07 | CPB2.B01.P02.VES01. | CPB2.B01.P02.VES01. | 1 | FALSE | 1
PROTECCIÓ CONTRA INCENDIS | BIE - B01 - PRO-11.07 | CPB2.B01.P02.VES01. | CPB2.B01.P02.VES01. | 1 | FALSE | 1
PROTECCIÓ CONTRA INCENDIS | BIE - B01 - PRO-11.07 | CPB2.B01.P03.CAB. | CPB2.B01.P03.CAB. | 1 | FALSE | 1
PROTECCIÓ CONTRA INCENDIS | BIE - B01 - PRO-11.07 | CPB2.B01.P03.ESP. | CPB2.B01.P03.ESP. | 1 | FALSE | 1
PROTECCIÓ CONTRA INCENDIS | BIE - B01 - PRO-11.07 | CPB2.B01.P03.ESP. | CPB2.B01.P03.ESP. | 1 | FALSE | 1
PROTECCIÓ CONTRA INCENDIS | EXTINTOR - B01 - PRO-11.09 | CPB2.B01.P00.CAB01. | CPB2.B01.P00.CAB01. | 1 | FALSE | 1
PROTECCIÓ CONTRA INCENDIS | EXTINTOR - B01 - PRO-11.09 | CPB2.B01.P00.CAB01. | CPB2.B01.P00.CAB01. | 1 | FALSE | 1
PROTECCIÓ CONTRA INCENDIS | EXTINTOR - B01 - PRO-11.09 | CPB2.B01.P00.SAL02. | CPB2.B01.P00.SAL02. | 1 | FALSE | 1
PROTECCIÓ CONTRA INCENDIS | EXTINTOR - B01 - PRO-11.09 | CPB2.B01.P00.SAL02. | CPB2.B01.P00.SAL02. | 1 | FALSE | 1
PROTECCIÓ CONTRA INCENDIS | EXTINTOR - B01 - PRO-11.09 | CPB2.B01.P00.SAL04. | CPB2.B01.P00.SAL04. | 1 | FALSE | 1
PROTECCIÓ CONTRA INCENDIS | EXTINTOR - B01 - PRO-11.09 | CPB2.B01.P00.SAL04. | CPB2.B01.P00.SAL04. | 1 | FALSE | 1
PROTECCIÓ CONTRA INCENDIS | EXTINTOR - B01 - PRO-11.09 | CPB2.B01.P00.SAL04. | CPB2.B01.P00.SAL04. | 1 | FALSE | 1
PROTECCIÓ CONTRA INCENDIS | EXTINTOR - B01 - PRO-11.09 | CPB2.B01.P00.SAL04. | CPB2.B01.P00.SAL04. | 1 | FALSE | 1
PROTECCIÓ CONTRA INCENDIS | EXTINTOR - B01 - PRO-11.09 | CPB2.B01.P00.SAL04. | CPB2.B01.P00.SAL04. | 1 | FALSE | 1
PROTECCIÓ CONTRA INCENDIS | EXTINTOR - B01 - PRO-11.09 | CPB2.B01.P00.SAL04. | CPB2.B01.P00.SAL04. | 1 | FALSE | 1
PROTECCIÓ CONTRA INCENDIS | EXTINTOR - B01 - PRO-11.09 | CPB2.B01.P01b.CAB01. | CPB2.B01.P01b.CAB01. | 1 | FALSE | 1
PROTECCIÓ CONTRA INCENDIS | EXTINTOR - B01 - PRO-11.09 | CPB2.B01.P01b.CAB01. | CPB2.B01.P01b.CAB01. | 1 | FALSE | 1
PROTECCIÓ CONTRA INCENDIS | EXTINTOR - B01 - PRO-11.09 | CPB2.B01.P01b.CON. | CPB2.B01.P01b.CON. | 1 | FALSE | 1
PROTECCIÓ CONTRA INCENDIS | EXTINTOR - B01 - PRO-11.09 | CPB2.B01.P01b.CON. | CPB2.B01.P01b.CON. | 1 | FALSE | 1
PROTECCIÓ CONTRA INCENDIS | EXTINTOR - B01 - PRO-11.09 | CPB2.B01.P01b.SAL01. | CPB2.B01.P01b.SAL01. | 1 | FALSE | 1
PROTECCIÓ CONTRA INCENDIS | EXTINTOR - B01 - PRO-11.09 | CPB2.B01.P01b.SAL01. | CPB2.B01.P01b.SAL01. | 1 | FALSE | 1
PROTECCIÓ CONTRA INCENDIS | EXTINTOR - B01 - PRO-11.09 | CPB2.B01.P01b.SAL02. | CPB2.B01.P01b.SAL02. | 1 | FALSE | 1
PROTECCIÓ CONTRA INCENDIS | EXTINTOR - B01 - PRO-11.09 | CPB2.B01.P01b.SAL02. | CPB2.B01.P01b.SAL02. | 1 | FALSE | 1
PROTECCIÓ CONTRA INCENDIS | EXTINTOR - B01 - PRO-11.09 | CPB2.B01.P02.VES01. | CPB2.B01.P02.VES01. | 1 | FALSE | 1
PROTECCIÓ CONTRA INCENDIS | EXTINTOR - B01 - PRO-11.09 | CPB2.B01.P02.VES01. | CPB2.B01.P02.VES01. | 1 | FALSE | 1
PROTECCIÓ CONTRA INCENDIS | EXTINTOR - B01 - PRO-11.09 | CPB2.B01.P02.VES02. | CPB2.B01.P02.VES02. | 1 | FALSE | 1
PROTECCIÓ CONTRA INCENDIS | EXTINTOR - B01 - PRO-11.09 | CPB2.B01.P02.VES02. | CPB2.B01.P02.VES02. | 1 | FALSE | 1
PROTECCIÓ CONTRA INCENDIS | EXTINTOR - B01 - PRO-11.09 | CPB2.B01.P02.VES03. | CPB2.B01.P02.VES03. | 1 | FALSE | 1
PROTECCIÓ CONTRA INCENDIS | EXTINTOR - B01 - PRO-11.09 | CPB2.B01.P02.VES03. | CPB2.B01.P02.VES03. | 1 | FALSE | 1
PROTECCIÓ CONTRA INCENDIS | EXTINTOR - B01 - PRO-11.09 | CPB2.B01.P03.CAB. | CPB2.B01.P03.CAB. | 1 | FALSE | 1
PROTECCIÓ CONTRA INCENDIS | EXTINTOR - B01 - PRO-11.09 | CPB2.B01.P03.CAB. | CPB2.B01.P03.CAB. | 1 | FALSE | 1
PROTECCIÓ CONTRA INCENDIS | EXTINTOR - B01 - PRO-11.09 | CPB2.B01.P03.ESP. | CPB2.B01.P03.ESP. | 1 | FALSE | 1
PROTECCIÓ CONTRA INCENDIS | EXTINTOR - B01 - PRO-11.09 | CPB2.B01.P03.ESP. | CPB2.B01.P03.ESP. | 1 | FALSE | 1
PROTECCIÓ CONTRA INCENDIS | EXTINTOR - B01 - PRO-11.09 | CPB2.B01.P03.ESP. | CPB2.B01.P03.ESP. | 1 | FALSE | 1
PROTECCIÓ CONTRA INCENDIS | EXTINTOR - B01 - PRO-11.09 | CPB2.B01.P03.ESP. | CPB2.B01.P03.ESP. | 1 | FALSE | 1
PROTECCIÓ CONTRA INCENDIS | EXTINTOR - B01 - PRO-11.09 | CPB2.B01.P03.ESP. | CPB2.B01.P03.ESP. | 1 | FALSE | 1
PROTECCIÓ CONTRA INCENDIS | EXTINTOR - B01 - PRO-11.09 | CPB2.B01.P03.ESP. | CPB2.B01.P03.ESP. | 1 | FALSE | 1
PROTECCIÓ CONTRA INCENDIS | EXTINTOR - B01 - PRO-11.09 | CPB2.B01.P03.ESP. | CPB2.B01.P03.ESP. | 1 | FALSE | 1
PROTECCIÓ CONTRA INCENDIS | EXTINTOR - B01 - PRO-11.09 | CPB2.B01.PT.ST01. | CPB2.B01.PT.ST01. | 1 | FALSE | 1
PROTECCIÓ CONTRA INCENDIS | EXTINTOR - B01 - PRO-11.09 | CPB2.B01.PT.ST01. | CPB2.B01.PT.ST01. | 1 | FALSE | 1
PROTECCIÓ CONTRA INCENDIS | EXTINTOR - B01 - PRO-11.09 | CPB2.B01.PT.ST01. | CPB2.B01.PT.ST01. | 1 | FALSE | 1
PROTECCIÓ CONTRA INCENDIS | EXTINTOR - B01 - PRO-11.09 | CPB2.B01.PT.ST01. | CPB2.B01.PT.ST01. | 1 | FALSE | 1
PROTECCIÓ CONTRA INCENDIS | VENTILADORS PRESSURITZACIÓ - B01 - PRO-11.12 | CPB2.B01.PC. | CPB2.B01.PC. | 1 | FALSE | 1
PROTECCIÓ CONTRA INCENDIS | INSTAL·LACIÓ CONTRA INCENDIS - B01 - PRO-34.05 | CPB2.B01. | CPB2.B01. | 1 | FALSE | 1
PROTECCIÓ CONTRA INCENDIS | DETECTORS - C01 - PRO-11.01 | CPB2.C01.P00. | CPB2.C01.P00. | 14 | FALSE | 14
PROTECCIÓ CONTRA INCENDIS | DETECTORS - C01 - PRO-11.01 | CPB2.C01.P01. | CPB2.C01.P01. | 10 | FALSE | 10
PROTECCIÓ CONTRA INCENDIS | DETECTORS - C01 - PRO-11.01 | CPB2.C01.P02. | CPB2.C01.P02. | 14 | FALSE | 14
PROTECCIÓ CONTRA INCENDIS | DETECTORS - C01 - PRO-11.01 | CPB2.C01.PT. | CPB2.C01.PT. | 13 | FALSE | 13
PROTECCIÓ CONTRA INCENDIS | PULSADORS D'ALARMA - C01 - PRO-11.03 | CPB2.C01.P00. | CPB2.C01.P00. | 3 | FALSE | 3
PROTECCIÓ CONTRA INCENDIS | PULSADORS D'ALARMA - C01 - PRO-11.03 | CPB2.C01.P01. | CPB2.C01.P01. | 1 | FALSE | 1
PROTECCIÓ CONTRA INCENDIS | PULSADORS D'ALARMA - C01 - PRO-11.03 | CPB2.C01.P02. | CPB2.C01.P02. | 1 | FALSE | 1
PROTECCIÓ CONTRA INCENDIS | PULSADORS D'ALARMA - C01 - PRO-11.03 | CPB2.C01.PT. | CPB2.C01.PT. | 1 | FALSE | 1
PROTECCIÓ CONTRA INCENDIS | SIRENES ALARMES - C01 - PRO-11.04 | CPB2.C01.P00. | CPB2.C01.P00. | 3 | FALSE | 3
PROTECCIÓ CONTRA INCENDIS | SIRENES ALARMES - C01 - PRO-11.04 | CPB2.C01.P01. | CPB2.C01.P01. | 1 | FALSE | 1
PROTECCIÓ CONTRA INCENDIS | SIRENES ALARMES - C01 - PRO-11.04 | CPB2.C01.P02. | CPB2.C01.P02. | 1 | FALSE | 1
PROTECCIÓ CONTRA INCENDIS | SIRENES ALARMES - C01 - PRO-11.04 | CPB2.C01.PT. | CPB2.C01.PT. | 1 | FALSE | 1
PROTECCIÓ CONTRA INCENDIS | CENTRALS DETECCIÓ - C01 - PRO-11.06 | CPB2.C01.P00.CAB01. | CPB2.C01.P00.CAB01. | 1 | FALSE | 1
PROTECCIÓ CONTRA INCENDIS | BIE - C01 - PRO-11.07 | CPB2.C01.P00.CAB01. | CPB2.C01.P00.CAB01. | 1 | FALSE | 1
PROTECCIÓ CONTRA INCENDIS | BIE - C01 - PRO-11.07 | CPB2.C01.P00.CAB01. | CPB2.C01.P00.CAB01. | 1 | FALSE | 1
PROTECCIÓ CONTRA INCENDIS | BIE - C01 - PRO-11.07 | CPB2.C01.P01. | CPB2.C01.P01. | 1 | FALSE | 1
PROTECCIÓ CONTRA INCENDIS | BIE - C01 - PRO-11.07 | CPB2.C01.P01. | CPB2.C01.P01. | 1 | FALSE | 1
PROTECCIÓ CONTRA INCENDIS | BIE - C01 - PRO-11.07 | CPB2.C01.P02. | CPB2.C01.P02. | 1 | FALSE | 1
PROTECCIÓ CONTRA INCENDIS | BIE - C01 - PRO-11.07 | CPB2.C01.P02. | CPB2.C01.P02. | 1 | FALSE | 1
PROTECCIÓ CONTRA INCENDIS | BIE - C01 - PRO-11.07 | CPB2.C01.PT. | CPB2.C01.PT. | 1 | FALSE | 1
PROTECCIÓ CONTRA INCENDIS | BIE - C01 - PRO-11.07 | CPB2.C01.PT. | CPB2.C01.PT. | 1 | FALSE | 1
PROTECCIÓ CONTRA INCENDIS | EXTINTOR - C01 - PRO-11.09 | CPB2.C01.P00.CAB01. | CPB2.C01.P00.CAB01. | 1 | FALSE | 1
PROTECCIÓ CONTRA INCENDIS | EXTINTOR - C01 - PRO-11.09 | CPB2.C01.P00.CAB01. | CPB2.C01.P00.CAB01. | 1 | FALSE | 1
PROTECCIÓ CONTRA INCENDIS | EXTINTOR - C01 - PRO-11.09 | CPB2.C01.P00.CAF. | CPB2.C01.P00.CAF. | 1 | FALSE | 1
PROTECCIÓ CONTRA INCENDIS | EXTINTOR - C01 - PRO-11.09 | CPB2.C01.P00.CAF. | CPB2.C01.P00.CAF. | 1 | FALSE | 1
PROTECCIÓ CONTRA INCENDIS | EXTINTOR - C01 - PRO-11.09 | CPB2.C01.P00.HALL. | CPB2.C01.P00.HALL. | 1 | FALSE | 1
PROTECCIÓ CONTRA INCENDIS | EXTINTOR - C01 - PRO-11.09 | CPB2.C01.P01.PAS01. | CPB2.C01.P01.PAS01. | 1 | FALSE | 1
PROTECCIÓ CONTRA INCENDIS | EXTINTOR - C01 - PRO-11.09 | CPB2.C01.P01.PAS01. | CPB2.C01.P01.PAS01. | 1 | FALSE | 1
PROTECCIÓ CONTRA INCENDIS | EXTINTOR - C01 - PRO-11.09 | CPB2.C01.P02.PAS01. | CPB2.C01.P02.PAS01. | 1 | FALSE | 1
PROTECCIÓ CONTRA INCENDIS | EXTINTOR - C01 - PRO-11.09 | CPB2.C01.P02.PAS01. | CPB2.C01.P02.PAS01. | 1 | FALSE | 1
PROTECCIÓ CONTRA INCENDIS | EXTINTOR - C01 - PRO-11.09 | CPB2.C01.P02.SAL03. | CPB2.C01.P02.SAL03. | 1 | FALSE | 1
PROTECCIÓ CONTRA INCENDIS | EXTINTOR - C01 - PRO-11.09 | CPB2.C01.P02.SAL03. | CPB2.C01.P02.SAL03. | 1 | FALSE | 1
PROTECCIÓ CONTRA INCENDIS | INSTAL·LACIÓ CONTRA INCENDIS - C01 - PRO-34.05 | CPB2.C01. | CPB2.C01. | 1 | FALSE | 1
PROTECCIÓ CONTRA INCENDIS | DETECTORS - C02 - PRO-11.01 | CPB2.C02.P00. | CPB2.C02.P00. | 16 | FALSE | 16
PROTECCIÓ CONTRA INCENDIS | DETECTORS - C02 - PRO-11.01 | CPB2.C02.P01. | CPB2.C02.P01. | 32 | FALSE | 32
PROTECCIÓ CONTRA INCENDIS | DETECTORS - C02 - PRO-11.01 | CPB2.C02.P02. | CPB2.C02.P02. | 32 | FALSE | 32
PROTECCIÓ CONTRA INCENDIS | DETECTORS - C02 - PRO-11.01 | CPB2.C02.PT. | CPB2.C02.PT. | 12 | FALSE | 12
PROTECCIÓ CONTRA INCENDIS | PULSADORS D'ALARMA - C02 - PRO-11.03 | CPB2.C02.P00. | CPB2.C02.P00. | 1 | FALSE | 1
PROTECCIÓ CONTRA INCENDIS | PULSADORS D'ALARMA - C02 - PRO-11.03 | CPB2.C02.P01. | CPB2.C02.P01. | 1 | FALSE | 1
PROTECCIÓ CONTRA INCENDIS | PULSADORS D'ALARMA - C02 - PRO-11.03 | CPB2.C02.P02. | CPB2.C02.P02. | 1 | FALSE | 1
PROTECCIÓ CONTRA INCENDIS | PULSADORS D'ALARMA - C02 - PRO-11.03 | CPB2.C02.PT. | CPB2.C02.PT. | 2 | FALSE | 2
PROTECCIÓ CONTRA INCENDIS | SIRENES ALARMES - C02 - PRO-11.04 | CPB2.C02.P00. | CPB2.C02.P00. | 1 | FALSE | 1
PROTECCIÓ CONTRA INCENDIS | SIRENES ALARMES - C02 - PRO-11.04 | CPB2.C02.P01. | CPB2.C02.P01. | 1 | FALSE | 1
PROTECCIÓ CONTRA INCENDIS | SIRENES ALARMES - C02 - PRO-11.04 | CPB2.C02.P02. | CPB2.C02.P02. | 1 | FALSE | 1
PROTECCIÓ CONTRA INCENDIS | SIRENES ALARMES - C02 - PRO-11.04 | CPB2.C02.PT. | CPB2.C02.PT. | 1 | FALSE | 1
PROTECCIÓ CONTRA INCENDIS | BIE - C02 - PRO-11.07 | CPB2.C02.P00.CAB. | CPB2.C02.P00.CAB. | 1 | FALSE | 1
PROTECCIÓ CONTRA INCENDIS | BIE - C02 - PRO-11.07 | CPB2.C02.P00.CAB. | CPB2.C02.P00.CAB. | 1 | FALSE | 1
PROTECCIÓ CONTRA INCENDIS | BIE - C02 - PRO-11.07 | CPB2.C02.P00.MAGb. | CPB2.C02.P00.MAGb. | 1 | FALSE | 1
PROTECCIÓ CONTRA INCENDIS | BIE - C02 - PRO-11.07 | CPB2.C02.P01.CAB. | CPB2.C02.P01.CAB. | 1 | FALSE | 1
PROTECCIÓ CONTRA INCENDIS | BIE - C02 - PRO-11.07 | CPB2.C02.P02.CAB01. | CPB2.C02.P02.CAB01. | 1 | FALSE | 1
PROTECCIÓ CONTRA INCENDIS | BIE - C02 - PRO-11.07 | CPB2.C02.PT. | CPB2.C02.PT. | 1 | FALSE | 1
PROTECCIÓ CONTRA INCENDIS | BIE - C02 - PRO-11.07 | CPB2.C02.PT. | CPB2.C02.PT. | 1 | FALSE | 1
PROTECCIÓ CONTRA INCENDIS | EXTINTOR - C02 - PRO-11.09 | CPB2.C02.P00.CAB. | CPB2.C02.P00.CAB. | 1 | FALSE | 1
PROTECCIÓ CONTRA INCENDIS | EXTINTOR - C02 - PRO-11.09 | CPB2.C02.P00.CAB. | CPB2.C02.P00.CAB. | 1 | FALSE | 1
PROTECCIÓ CONTRA INCENDIS | EXTINTOR - C02 - PRO-11.09 | CPB2.C02.P01.CAB. | CPB2.C02.P01.CAB. | 1 | FALSE | 1
PROTECCIÓ CONTRA INCENDIS | EXTINTOR - C02 - PRO-11.09 | CPB2.C02.P01.CAB. | CPB2.C02.P01.CAB. | 1 | FALSE | 1
PROTECCIÓ CONTRA INCENDIS | EXTINTOR - C02 - PRO-11.09 | CPB2.C02.P02.CAB01. | CPB2.C02.P02.CAB01. | 1 | FALSE | 1
PROTECCIÓ CONTRA INCENDIS | EXTINTOR - C02 - PRO-11.09 | CPB2.C02.P02.CAB01. | CPB2.C02.P02.CAB01. | 1 | FALSE | 1
PROTECCIÓ CONTRA INCENDIS | EXTINTOR - C02 - PRO-11.09 | CPB2.C02.PT. | CPB2.C02.PT. | 1 | FALSE | 1
PROTECCIÓ CONTRA INCENDIS | EXTINTOR - C02 - PRO-11.09 | CPB2.C02.PT. | CPB2.C02.PT. | 1 | FALSE | 1
PROTECCIÓ CONTRA INCENDIS | INSTAL·LACIÓ CONTRA INCENDIS - C02 - PRO-34.05 | CPB2.C02. | CPB2.C02. | 1 | FALSE | 1
PROTECCIÓ CONTRA INCENDIS | DETECTORS - C03 - PRO-11.01 | CPB2.C03.P00. | CPB2.C03.P00. | 26 | FALSE | 26
PROTECCIÓ CONTRA INCENDIS | DETECTORS - C03 - PRO-11.01 | CPB2.C03.P01a. | CPB2.C03.P01a. | 33 | FALSE | 33
PROTECCIÓ CONTRA INCENDIS | DETECTORS - C03 - PRO-11.01 | CPB2.C03.P02. | CPB2.C03.P02. | 33 | FALSE | 33
PROTECCIÓ CONTRA INCENDIS | DETECTORS - C03 - PRO-11.01 | CPB2.C03.PT. | CPB2.C03.PT. | 18 | FALSE | 18
PROTECCIÓ CONTRA INCENDIS | PULSADORS D'ALARMA - C03 - PRO-11.03 | CPB2.C03.P00. | CPB2.C03.P00. | 1 | FALSE | 1
PROTECCIÓ CONTRA INCENDIS | PULSADORS D'ALARMA - C03 - PRO-11.03 | CPB2.C03.P01a. | CPB2.C03.P01a. | 1 | FALSE | 1
PROTECCIÓ CONTRA INCENDIS | PULSADORS D'ALARMA - C03 - PRO-11.03 | CPB2.C03.P02. | CPB2.C03.P02. | 3 | FALSE | 3
PROTECCIÓ CONTRA INCENDIS | SIRENES ALARMES - C03 - PRO-11.04 | CPB2.C03.P00. | CPB2.C03.P00. | 1 | FALSE | 1
PROTECCIÓ CONTRA INCENDIS | SIRENES ALARMES - C03 - PRO-11.04 | CPB2.C03.P01a. | CPB2.C03.P01a. | 1 | FALSE | 1
PROTECCIÓ CONTRA INCENDIS | SIRENES ALARMES - C03 - PRO-11.04 | CPB2.C03.P02. | CPB2.C03.P02. | 1 | FALSE | 1
PROTECCIÓ CONTRA INCENDIS | SIRENES ALARMES - C03 - PRO-11.04 | CPB2.C03.PT. | CPB2.C03.PT. | 1 | FALSE | 1
PROTECCIÓ CONTRA INCENDIS | BIE - C03 - PRO-11.07 | CPB2.C03.P00.CAB01. | CPB2.C03.P00.CAB01. | 1 | FALSE | 1
PROTECCIÓ CONTRA INCENDIS | BIE - C03 - PRO-11.07 | CPB2.C03.P01a.CAB. | CPB2.C03.P01a.CAB. | 1 | FALSE | 1
PROTECCIÓ CONTRA INCENDIS | BIE - C03 - PRO-11.07 | CPB2.C03.P02.CAB. | CPB2.C03.P02.CAB. | 1 | FALSE | 1
PROTECCIÓ CONTRA INCENDIS | BIE - C03 - PRO-11.07 | CPB2.C03.PT.ST01. | CPB2.C03.PT.ST01. | 1 | FALSE | 1
PROTECCIÓ CONTRA INCENDIS | EXTINTOR - C03 - PRO-11.09 | CPB2.C03.P00.CAB01. | CPB2.C03.P00.CAB01. | 1 | FALSE | 1
PROTECCIÓ CONTRA INCENDIS | EXTINTOR - C03 - PRO-11.09 | CPB2.C03.P00.CAB01. | CPB2.C03.P00.CAB01. | 1 | FALSE | 1
PROTECCIÓ CONTRA INCENDIS | EXTINTOR - C03 - PRO-11.09 | CPB2.C03.P00.CAB01. | CPB2.C03.P00.CAB01. | 1 | FALSE | 1
PROTECCIÓ CONTRA INCENDIS | EXTINTOR - C03 - PRO-11.09 | CPB2.C03.P00.CAB01. | CPB2.C03.P00.CAB01. | 1 | FALSE | 1
PROTECCIÓ CONTRA INCENDIS | EXTINTOR - C03 - PRO-11.09 | CPB2.C03.P01a.CAB. | CPB2.C03.P01a.CAB. | 1 | FALSE | 1
PROTECCIÓ CONTRA INCENDIS | EXTINTOR - C03 - PRO-11.09 | CPB2.C03.P02.CAB. | CPB2.C03.P02.CAB. | 1 | FALSE | 1
PROTECCIÓ CONTRA INCENDIS | EXTINTOR - C03 - PRO-11.09 | CPB2.C03.P02.CAB. | CPB2.C03.P02.CAB. | 1 | FALSE | 1
PROTECCIÓ CONTRA INCENDIS | EXTINTOR - C03 - PRO-11.09 | CPB2.C03.P02.CAB. | CPB2.C03.P02.CAB. | 1 | FALSE | 1
PROTECCIÓ CONTRA INCENDIS | EXTINTOR - C03 - PRO-11.09 | CPB2.C03.PT.ST01. | CPB2.C03.PT.ST01. | 1 | FALSE | 1
PROTECCIÓ CONTRA INCENDIS | EXTINTOR - C03 - PRO-11.09 | CPB2.C03.PT.ST01. | CPB2.C03.PT.ST01. | 1 | FALSE | 1
PROTECCIÓ CONTRA INCENDIS | EXTINTOR - C03 - PRO-11.09 | CPB2.C03.PT.ST02. | CPB2.C03.PT.ST02. | 1 | FALSE | 1
PROTECCIÓ CONTRA INCENDIS | EXTINTOR - C03 - PRO-11.09 | CPB2.C03.PT.ST02. | CPB2.C03.PT.ST02. | 1 | FALSE | 1
PROTECCIÓ CONTRA INCENDIS | INSTAL·LACIÓ CONTRA INCENDIS - C03 - PRO-34.05 | CPB2.C03. | CPB2.C03. | 1 | FALSE | 1
PROTECCIÓ CONTRA INCENDIS | DETECTORS - CE_FIT - PRO-11.01 | CE_FIT.P00. | CE_FIT.P00. | 13 | FALSE | 13
PROTECCIÓ CONTRA INCENDIS | DETECTORS - CE_FIT - PRO-11.01 | CE_FIT.P01. | CE_FIT.P01. | 13 | FALSE | 13
PROTECCIÓ CONTRA INCENDIS | PULSADORS D'ALARMA - CE_FIT - PRO-11.03 | CE_FIT.P00. | CE_FIT.P00. | 4 | FALSE | 4
PROTECCIÓ CONTRA INCENDIS | PULSADORS D'ALARMA - CE_FIT - PRO-11.03 | CE_FIT.P01. | CE_FIT.P01. | 1 | FALSE | 1
PROTECCIÓ CONTRA INCENDIS | PULSADORS D'ALARMA - CE_FIT - PRO-11.03 | CE_FIT.PS. | CE_FIT.PS. | 1 | FALSE | 1
PROTECCIÓ CONTRA INCENDIS | SIRENES ALARMES - CE_FIT - PRO-11.04 | CE_FIT.P00. | CE_FIT.P00. | 1 | FALSE | 1
PROTECCIÓ CONTRA INCENDIS | CENTRALS DETECCIÓ - CE_FIT - PRO-11.06 | CE_FIT.P00.DSP02. | CE_FIT.P00.DSP02. | 1 | FALSE | 1
PROTECCIÓ CONTRA INCENDIS | EXTINTOR - CE_FIT - PRO-11.09 | CE_FIT.P00.BUG. | CE_FIT.P00.BUG. | 1 | FALSE | 1
PROTECCIÓ CONTRA INCENDIS | EXTINTOR - CE_FIT - PRO-11.09 | CE_FIT.P00.DSP01. | CE_FIT.P00.DSP01. | 1 | FALSE | 1
PROTECCIÓ CONTRA INCENDIS | EXTINTOR - CE_FIT - PRO-11.09 | CE_FIT.P00.DSP03. | CE_FIT.P00.DSP03. | 1 | FALSE | 1
PROTECCIÓ CONTRA INCENDIS | EXTINTOR - CE_FIT - PRO-11.09 | CE_FIT.P01.DBP. | CE_FIT.P01.DBP. | 1 | FALSE | 1
PROTECCIÓ CONTRA INCENDIS | EXTINTOR - CE_FIT - PRO-11.09 | CE_FIT.P01.DBP. | CE_FIT.P01.DBP. | 1 | FALSE | 1
PROTECCIÓ CONTRA INCENDIS | EXTINTOR - CE_FIT - PRO-11.09 | CE_FIT.P01.DSC. | CE_FIT.P01.DSC. | 1 | FALSE | 1
PROTECCIÓ CONTRA INCENDIS | EXTINTOR - CE_FIT - PRO-11.09 | CE_FIT.P01.DSC. | CE_FIT.P01.DSC. | 1 | FALSE | 1
PROTECCIÓ CONTRA INCENDIS | EXTINTOR - CE_FIT - PRO-11.09 | CE_FIT.PS.PSS. | CE_FIT.PS.PSS. | 1 | FALSE | 1
PROTECCIÓ CONTRA INCENDIS | EXTINTOR - CE_FIT - PRO-11.09 | CE_FIT.PS.VSE. | CE_FIT.PS.VSE. | 1 | FALSE | 1
PROTECCIÓ CONTRA INCENDIS | EXTINTOR - CE_FIT - PRO-11.09 | CE_FIT.PS.VSE. | CE_FIT.PS.VSE. | 1 | FALSE | 1
PROTECCIÓ CONTRA INCENDIS | TALLAFOCS - CE_FIT - PRO-11.17.A | CE_FIT.PS. | CE_FIT.PS. | 1 | FALSE | 1
PROTECCIÓ CONTRA INCENDIS | INSTAL·LACIÓ CONTRA INCENDIS - CE_FIT - PRO-34.05 | CE_FIT. | CE_FIT. | 1 | FALSE | 1
PROTECCIÓ CONTRA INCENDIS | DETECTORS - CE_OB - PRO-11.01 | CE_OB.EP.P00. | CE_OB.EP.P00. | 8 | FALSE | 8
PROTECCIÓ CONTRA INCENDIS | DETECTORS - CE_OB - PRO-11.01 | CE_OB.EP.P01. | CE_OB.EP.P01. | 7 | FALSE | 7
PROTECCIÓ CONTRA INCENDIS | DETECTORS - CE_OB - PRO-11.01 | CE_OB.GRN.P00. | CE_OB.GRN.P00. | 13 | FALSE | 13
PROTECCIÓ CONTRA INCENDIS | DETECTORS - CE_OB - PRO-11.01 | CE_OB.GRN.P01. | CE_OB.GRN.P01. | 3 | FALSE | 3
PROTECCIÓ CONTRA INCENDIS | PULSADORS D'ALARMA - CE_OB - PRO-11.03 | CE_OB.EP.P00. | CE_OB.EP.P00. | 2 | FALSE | 2
PROTECCIÓ CONTRA INCENDIS | PULSADORS D'ALARMA - CE_OB - PRO-11.03 | CE_OB.GRN.P00. | CE_OB.GRN.P00. | 4 | FALSE | 4
PROTECCIÓ CONTRA INCENDIS | SIRENES ALARMES - CE_OB - PRO-11.04 | CE_OB.EP.FA. | CE_OB.EP.FA. | 1 | FALSE | 1
PROTECCIÓ CONTRA INCENDIS | CENTRALS DETECCIÓ - CE_OB - PRO-11.06 | CE_OB.EP.P00.DSP02. | CE_OB.EP.P00.DSP02. | 1 | FALSE | 1
PROTECCIÓ CONTRA INCENDIS | EXTINTOR - CE_OB - PRO-11.09 | CE_OB.EP.P00.BG. | CE_OB.EP.P00.BG. | 1 | FALSE | 1
PROTECCIÓ CONTRA INCENDIS | EXTINTOR - CE_OB - PRO-11.09 | CE_OB.EP.P00.BG. | CE_OB.EP.P00.BG. | 1 | FALSE | 1
PROTECCIÓ CONTRA INCENDIS | EXTINTOR - CE_OB - PRO-11.09 | CE_OB.EP.P00.CU. | CE_OB.EP.P00.CU. | 1 | FALSE | 1
PROTECCIÓ CONTRA INCENDIS | EXTINTOR - CE_OB - PRO-11.09 | CE_OB.EP.P00.CU. | CE_OB.EP.P00.CU. | 1 | FALSE | 1
PROTECCIÓ CONTRA INCENDIS | EXTINTOR - CE_OB - PRO-11.09 | CE_OB.EP.P00.DSP01. | CE_OB.EP.P00.DSP01. | 1 | FALSE | 1
PROTECCIÓ CONTRA INCENDIS | EXTINTOR - CE_OB - PRO-11.09 | CE_OB.EP.P00.DSP02. | CE_OB.EP.P00.DSP02. | 1 | FALSE | 1
PROTECCIÓ CONTRA INCENDIS | EXTINTOR - CE_OB - PRO-11.09 | CE_OB.EP.P00.DSP03. | CE_OB.EP.P00.DSP03. | 1 | FALSE | 1
PROTECCIÓ CONTRA INCENDIS | EXTINTOR - CE_OB - PRO-11.09 | CE_OB.EP.P00.LV01. | CE_OB.EP.P00.LV01. | 1 | FALSE | 1
PROTECCIÓ CONTRA INCENDIS | EXTINTOR - CE_OB - PRO-11.09 | CE_OB.EP.P00.LV01. | CE_OB.EP.P00.LV01. | 1 | FALSE | 1
PROTECCIÓ CONTRA INCENDIS | EXTINTOR - CE_OB - PRO-11.09 | CE_OB.EP.P00.MA. | CE_OB.EP.P00.MA. | 1 | FALSE | 1
PROTECCIÓ CONTRA INCENDIS | EXTINTOR - CE_OB - PRO-11.09 | CE_OB.EP.P01.CE03. | CE_OB.EP.P01.CE03. | 1 | FALSE | 1
PROTECCIÓ CONTRA INCENDIS | EXTINTOR - CE_OB - PRO-11.09 | CE_OB.GRN.P00.AUL. | CE_OB.GRN.P00.AUL. | 1 | FALSE | 1
PROTECCIÓ CONTRA INCENDIS | EXTINTOR - CE_OB - PRO-11.09 | CE_OB.GRN.P00.GMN. | CE_OB.GRN.P00.GMN. | 1 | FALSE | 1
PROTECCIÓ CONTRA INCENDIS | EXTINTOR - CE_OB - PRO-11.09 | CE_OB.GRN.P00.MEN. | CE_OB.GRN.P00.MEN. | 1 | FALSE | 1
PROTECCIÓ CONTRA INCENDIS | EXTINTOR - CE_OB - PRO-11.09 | CE_OB.GRN.P00.MGT01. | CE_OB.GRN.P00.MGT01. | 1 | FALSE | 1
PROTECCIÓ CONTRA INCENDIS | EXTINTOR - CE_OB - PRO-11.09 | CE_OB.GRN.P00.MGT01. | CE_OB.GRN.P00.MGT01. | 1 | FALSE | 1
PROTECCIÓ CONTRA INCENDIS | EXTINTOR - CE_OB - PRO-11.09 | CE_OB.GRN.P00.PAT. | CE_OB.GRN.P00.PAT. | 1 | FALSE | 1
PROTECCIÓ CONTRA INCENDIS | EXTINTOR - CE_OB - PRO-11.09 | CE_OB.GRN.P00.PAT. | CE_OB.GRN.P00.PAT. | 1 | FALSE | 1
PROTECCIÓ CONTRA INCENDIS | EXTINTOR - CE_OB - PRO-11.09 | CE_OB.GRN.P00.SG. | CE_OB.GRN.P00.SG. | 1 | FALSE | 1
PROTECCIÓ CONTRA INCENDIS | EXTINTOR - CE_OB - PRO-11.09 | CE_OB.GRN.P00.SG. | CE_OB.GRN.P00.SG. | 1 | FALSE | 1
PROTECCIÓ CONTRA INCENDIS | EXTINTOR - CE_OB - PRO-11.09 | CE_OB.GRN.P00.STC. | CE_OB.GRN.P00.STC. | 1 | FALSE | 1
PROTECCIÓ CONTRA INCENDIS | EXTINTOR - CE_OB - PRO-11.09 | CE_OB.GRN.P00.STG. | CE_OB.GRN.P00.STG. | 1 | FALSE | 1
PROTECCIÓ CONTRA INCENDIS | EXTINTOR - CE_OB - PRO-11.09 | CE_OB.GRN.P00.TLF. | CE_OB.GRN.P00.TLF. | 1 | FALSE | 1
PROTECCIÓ CONTRA INCENDIS | EXTINTOR - CE_OB - PRO-11.09 | CE_OB.GRN.P01. | CE_OB.GRN.P01. | 1 | FALSE | 1
PROTECCIÓ CONTRA INCENDIS | EXTINTOR - CE_OB - PRO-11.09 | CE_OB.GRN.P01. | CE_OB.GRN.P01. | 1 | FALSE | 1
PROTECCIÓ CONTRA INCENDIS | INSTAL·LACIÓ CONTRA INCENDIS - CE_OB - PRO-34.05 | CE_OB.EP. | CE_OB.EP. | 1 | FALSE | 1
PROTECCIÓ CONTRA INCENDIS | DETECTOR PCI - CHO11.01 | NL.CP_HO. | NL.CP_HO. | 25 | FALSE | 25
PROTECCIÓ CONTRA INCENDIS | CENTRAL PCI - CHO11.06 | NL.CP_HO. | NL.CP_HO. | 1 | FALSE | 1
PROTECCIÓ CONTRA INCENDIS | BIE-25 - CHO11.07 | NL.CP_HO. | NL.CP_HO. | 55 | FALSE | 55
PROTECCIÓ CONTRA INCENDIS | EXTINTOR - CHO11.09 | NL.CP_HO. | NL.CP_HO. | 10 | FALSE | 10
PROTECCIÓ CONTRA INCENDIS | EXTINTOR - CHO11.09 | NL.CP_HO. | NL.CP_HO. | 5 | FALSE | 5
PROTECCIÓ CONTRA INCENDIS | EXTINTOR - CHO11.09 | NL.CP_HO. | NL.CP_HO. | 21 | FALSE | 21
PROTECCIÓ CONTRA INCENDIS | EXTINTOR - CHO11.09 | NL.CP_HO. | NL.CP_HO. | 1 | FALSE | 1
PROTECCIÓ CONTRA INCENDIS | RESPIRACIÓ D'ESCAPAMENT - CHO11.15 | NL.CP_HO. | NL.CP_HO. | 16 | FALSE | 16
PROTECCIÓ CONTRA INCENDIS | INSTAL·LACIÓ CONTRA INCENDIS CENTRE - CP_BR2 - PRO-34.05 | CPB2. | INSTAL·LACIÓ CONTRAINCENDIS BRIANS 2 | 1 | FALSE | 1
PROTECCIÓ CONTRA INCENDIS | DETECTORS - CP_DO - PRO-11.01 | CP_DO.ED01.P00. | CP_DO.ED01.P00. | 73 | FALSE | 73
PROTECCIÓ CONTRA INCENDIS | DETECTORS - CP_DO - PRO-11.01 | CP_DO.ED01.P01. | CP_DO.ED01.P01. | 46 | FALSE | 46
PROTECCIÓ CONTRA INCENDIS | DETECTORS - CP_DO - PRO-11.01 | CP_DO.ED01.P02. | CP_DO.ED01.P02. | 45 | FALSE | 45
PROTECCIÓ CONTRA INCENDIS | DETECTORS - CP_DO - PRO-11.01 | CP_DO.ED01.PS. | CP_DO.ED01.PS. | 41 | FALSE | 41
PROTECCIÓ CONTRA INCENDIS | DETECTORS - CP_DO - PRO-11.01 | CP_DO.MO01.P00. | CP_DO.MO01.P00. | 2 | FALSE | 2
PROTECCIÓ CONTRA INCENDIS | DETECTORS - CP_DO - PRO-11.01 | CP_DO.MO01.P01. | CP_DO.MO01.P01. | 2 | FALSE | 2
PROTECCIÓ CONTRA INCENDIS | PULSADORS D'ALARMA - CP_DO - PRO-11.03 | CP_DO.ED01.P00. | CP_DO.ED01.P00. | 7 | FALSE | 7
PROTECCIÓ CONTRA INCENDIS | PULSADORS D'ALARMA - CP_DO - PRO-11.03 | CP_DO.ED01.P01. | CP_DO.ED01.P01. | 2 | FALSE | 2
PROTECCIÓ CONTRA INCENDIS | PULSADORS D'ALARMA - CP_DO - PRO-11.03 | CP_DO.ED01.P02. | CP_DO.ED01.P02. | 2 | FALSE | 2
PROTECCIÓ CONTRA INCENDIS | PULSADORS D'ALARMA - CP_DO - PRO-11.03 | CP_DO.ED01.PS. | CP_DO.ED01.PS. | 2 | FALSE | 2
PROTECCIÓ CONTRA INCENDIS | SIRENES ALARMES - CP_DO - PRO-11.04 | CP_DO.ED01.P00. | CP_DO.ED01.P00. | 6 | FALSE | 6
PROTECCIÓ CONTRA INCENDIS | SIRENES ALARMES - CP_DO - PRO-11.04 | CP_DO.ED01.P01. | CP_DO.ED01.P01. | 2 | FALSE | 2
PROTECCIÓ CONTRA INCENDIS | SIRENES ALARMES - CP_DO - PRO-11.04 | CP_DO.ED01.P02. | CP_DO.ED01.P02. | 2 | FALSE | 2
PROTECCIÓ CONTRA INCENDIS | SIRENES ALARMES - CP_DO - PRO-11.04 | CP_DO.ED01.PS. | CP_DO.ED01.PS. | 2 | FALSE | 2
PROTECCIÓ CONTRA INCENDIS | SIRENES ALARMES - CP_DO - PRO-11.04 | CP_DO.MO01.P01. | CP_DO.MO01.P01. | 1 | FALSE | 1
PROTECCIÓ CONTRA INCENDIS | CENTRALS DETECCIÓ - CP_DO - PRO-11.06 | CP_DO.ED01.P00.PAS06. | CP_DO.ED01.P00.PAS06. | 1 | FALSE | 1
PROTECCIÓ CONTRA INCENDIS | CENTRALS DETECCIÓ - CP_DO - PRO-11.06 | CP_DO.ED01.P00.PAS06. | CP_DO.ED01.P00.PAS06. | 1 | FALSE | 1
PROTECCIÓ CONTRA INCENDIS | CENTRALS DETECCIÓ - CP_DO - PRO-11.06 | CP_DO.MO01.P00.DE01. | CP_DO.MO01.P00.DE01. | 1 | FALSE | 1
PROTECCIÓ CONTRA INCENDIS | BIE - CP_DO - PRO-11.07 | CP_DO.ED01.ESC.ESC04. | CP_DO.ED01.ESC.ESC04. | 1 | FALSE | 1
PROTECCIÓ CONTRA INCENDIS | BIE - CP_DO - PRO-11.07 | CP_DO.ED01.P00.MAG09. | CP_DO.ED01.P00.MAG09. | 1 | FALSE | 1
PROTECCIÓ CONTRA INCENDIS | BIE - CP_DO - PRO-11.07 | CP_DO.ED01.P00.PAS06. | CP_DO.ED01.P00.PAS06. | 1 | FALSE | 1
PROTECCIÓ CONTRA INCENDIS | BIE - CP_DO - PRO-11.07 | CP_DO.ED01.P00.PAS12. | CP_DO.ED01.P00.PAS12. | 1 | FALSE | 1
PROTECCIÓ CONTRA INCENDIS | BIE - CP_DO - PRO-11.07 | CP_DO.ED01.P00.PAS14. | CP_DO.ED01.P00.PAS14. | 1 | FALSE | 1
PROTECCIÓ CONTRA INCENDIS | BIE - CP_DO - PRO-11.07 | CP_DO.ED01.P01.CU. | CP_DO.ED01.P01.CU. | 1 | FALSE | 1
PROTECCIÓ CONTRA INCENDIS | BIE - CP_DO - PRO-11.07 | CP_DO.ED01.P01.MAG09. | CP_DO.ED01.P01.MAG09. | 1 | FALSE | 1
PROTECCIÓ CONTRA INCENDIS | BIE - CP_DO - PRO-11.07 | CP_DO.ED01.P01.PAS13. | CP_DO.ED01.P01.PAS13. | 1 | FALSE | 1
PROTECCIÓ CONTRA INCENDIS | BIE - CP_DO - PRO-11.07 | CP_DO.ED01.P01.PAS13. | CP_DO.ED01.P01.PAS13. | 1 | FALSE | 1
PROTECCIÓ CONTRA INCENDIS | BIE - CP_DO - PRO-11.07 | CP_DO.ED01.P02.PAS19. | CP_DO.ED01.P02.PAS19. | 1 | FALSE | 1
PROTECCIÓ CONTRA INCENDIS | BIE - CP_DO - PRO-11.07 | CP_DO.ED01.P02.PAS19. | CP_DO.ED01.P02.PAS19. | 1 | FALSE | 1
PROTECCIÓ CONTRA INCENDIS | BIE - CP_DO - PRO-11.07 | CP_DO.ED01.P02.PAS20. | CP_DO.ED01.P02.PAS20. | 1 | FALSE | 1
PROTECCIÓ CONTRA INCENDIS | BIE - CP_DO - PRO-11.07 | CP_DO.ED01.P02.PAS20. | CP_DO.ED01.P02.PAS20. | 1 | FALSE | 1
PROTECCIÓ CONTRA INCENDIS | BIE - CP_DO - PRO-11.07 | CP_DO.ED01.PS.MAG07. | CP_DO.ED01.PS.MAG07. | 1 | FALSE | 1
PROTECCIÓ CONTRA INCENDIS | BIE - CP_DO - PRO-11.07 | CP_DO.ED01.PS.PAS07. | CP_DO.ED01.PS.PAS07. | 1 | FALSE | 1
PROTECCIÓ CONTRA INCENDIS | BIE - CP_DO - PRO-11.07 | CP_DO.ED01.PS.PAS07. | CP_DO.ED01.PS.PAS07. | 1 | FALSE | 1
PROTECCIÓ CONTRA INCENDIS | BIE - CP_DO - PRO-11.07 | CP_DO.ED01.PS.PAS09. | CP_DO.ED01.PS.PAS09. | 1 | FALSE | 1
PROTECCIÓ CONTRA INCENDIS | EXTINTOR - CP_DO - PRO-11.09 | CP_DO.ED01.P00.CAF. | CP_DO.ED01.P00.CAF. | 1 | FALSE | 1
PROTECCIÓ CONTRA INCENDIS | EXTINTOR - CP_DO - PRO-11.09 | CP_DO.ED01.P00.DE06. | CP_DO.ED01.P00.DE06. | 1 | FALSE | 1
PROTECCIÓ CONTRA INCENDIS | EXTINTOR - CP_DO - PRO-11.09 | CP_DO.ED01.P00.DE11. | CP_DO.ED01.P00.DE11. | 1 | FALSE | 1
PROTECCIÓ CONTRA INCENDIS | EXTINTOR - CP_DO - PRO-11.09 | CP_DO.ED01.P00.DE11. | CP_DO.ED01.P00.DE11. | 1 | FALSE | 1
PROTECCIÓ CONTRA INCENDIS | EXTINTOR - CP_DO - PRO-11.09 | CP_DO.ED01.P00.DE14. | CP_DO.ED01.P00.DE14. | 1 | FALSE | 1
PROTECCIÓ CONTRA INCENDIS | EXTINTOR - CP_DO - PRO-11.09 | CP_DO.ED01.P00.DE14. | CP_DO.ED01.P00.DE14. | 1 | FALSE | 1
PROTECCIÓ CONTRA INCENDIS | EXTINTOR - CP_DO - PRO-11.09 | CP_DO.ED01.P00.DE14. | CP_DO.ED01.P00.DE14. | 1 | FALSE | 1
PROTECCIÓ CONTRA INCENDIS | EXTINTOR - CP_DO - PRO-11.09 | CP_DO.ED01.P00.OF01. | CP_DO.ED01.P00.OF01. | 1 | FALSE | 1
PROTECCIÓ CONTRA INCENDIS | EXTINTOR - CP_DO - PRO-11.09 | CP_DO.ED01.P00.OF01. | CP_DO.ED01.P00.OF01. | 1 | FALSE | 1
PROTECCIÓ CONTRA INCENDIS | EXTINTOR - CP_DO - PRO-11.09 | CP_DO.ED01.P00.PAS06. | CP_DO.ED01.P00.PAS06. | 1 | FALSE | 1
PROTECCIÓ CONTRA INCENDIS | EXTINTOR - CP_DO - PRO-11.09 | CP_DO.ED01.P00.PAS06. | CP_DO.ED01.P00.PAS06. | 1 | FALSE | 1
PROTECCIÓ CONTRA INCENDIS | EXTINTOR - CP_DO - PRO-11.09 | CP_DO.ED01.P00.PAS06. | CP_DO.ED01.P00.PAS06. | 1 | FALSE | 1
PROTECCIÓ CONTRA INCENDIS | EXTINTOR - CP_DO - PRO-11.09 | CP_DO.ED01.P00.PAS12. | CP_DO.ED01.P00.PAS12. | 1 | FALSE | 1
PROTECCIÓ CONTRA INCENDIS | EXTINTOR - CP_DO - PRO-11.09 | CP_DO.ED01.P00.PAS12. | CP_DO.ED01.P00.PAS12. | 1 | FALSE | 1
PROTECCIÓ CONTRA INCENDIS | EXTINTOR - CP_DO - PRO-11.09 | CP_DO.ED01.P00.PAS12. | CP_DO.ED01.P00.PAS12. | 1 | FALSE | 1
PROTECCIÓ CONTRA INCENDIS | EXTINTOR - CP_DO - PRO-11.09 | CP_DO.ED01.P00.PAS14. | CP_DO.ED01.P00.PAS14. | 1 | FALSE | 1
PROTECCIÓ CONTRA INCENDIS | EXTINTOR - CP_DO - PRO-11.09 | CP_DO.ED01.P00.SI10. | CP_DO.ED01.P00.SI10. | 1 | FALSE | 1
PROTECCIÓ CONTRA INCENDIS | EXTINTOR - CP_DO - PRO-11.09 | CP_DO.ED01.P00.SI10. | CP_DO.ED01.P00.SI10. | 1 | FALSE | 1
PROTECCIÓ CONTRA INCENDIS | EXTINTOR - CP_DO - PRO-11.09 | CP_DO.ED01.P01.CU. | CP_DO.ED01.P01.CU. | 1 | FALSE | 1
PROTECCIÓ CONTRA INCENDIS | EXTINTOR - CP_DO - PRO-11.09 | CP_DO.ED01.P01.CU. | CP_DO.ED01.P01.CU. | 1 | FALSE | 1
PROTECCIÓ CONTRA INCENDIS | EXTINTOR - CP_DO - PRO-11.09 | CP_DO.ED01.P01.CU. | CP_DO.ED01.P01.CU. | 1 | FALSE | 1
PROTECCIÓ CONTRA INCENDIS | EXTINTOR - CP_DO - PRO-11.09 | CP_DO.ED01.P01.CU. | CP_DO.ED01.P01.CU. | 1 | FALSE | 1
PROTECCIÓ CONTRA INCENDIS | EXTINTOR - CP_DO - PRO-11.09 | CP_DO.ED01.P01.DE18. | CP_DO.ED01.P01.DE18. | 1 | FALSE | 1
PROTECCIÓ CONTRA INCENDIS | EXTINTOR - CP_DO - PRO-11.09 | CP_DO.ED01.P01.DE18. | CP_DO.ED01.P01.DE18. | 1 | FALSE | 1
PROTECCIÓ CONTRA INCENDIS | EXTINTOR - CP_DO - PRO-11.09 | CP_DO.ED01.P01.DE18. | CP_DO.ED01.P01.DE18. | 1 | FALSE | 1
PROTECCIÓ CONTRA INCENDIS | EXTINTOR - CP_DO - PRO-11.09 | CP_DO.ED01.P01.GUA. | CP_DO.ED01.P01.GUA. | 1 | FALSE | 1
PROTECCIÓ CONTRA INCENDIS | EXTINTOR - CP_DO - PRO-11.09 | CP_DO.ED01.P01.PAS13. | CP_DO.ED01.P01.PAS13. | 1 | FALSE | 1
PROTECCIÓ CONTRA INCENDIS | EXTINTOR - CP_DO - PRO-11.09 | CP_DO.ED01.P01.PAS13. | CP_DO.ED01.P01.PAS13. | 1 | FALSE | 1
PROTECCIÓ CONTRA INCENDIS | EXTINTOR - CP_DO - PRO-11.09 | CP_DO.ED01.P01.SA. | CP_DO.ED01.P01.SA. | 1 | FALSE | 1
PROTECCIÓ CONTRA INCENDIS | EXTINTOR - CP_DO - PRO-11.09 | CP_DO.ED01.P01.SA. | CP_DO.ED01.P01.SA. | 1 | FALSE | 1
PROTECCIÓ CONTRA INCENDIS | EXTINTOR - CP_DO - PRO-11.09 | CP_DO.ED01.P02.PAS17. | CP_DO.ED01.P02.PAS17. | 1 | FALSE | 1
PROTECCIÓ CONTRA INCENDIS | EXTINTOR - CP_DO - PRO-11.09 | CP_DO.ED01.P02.PAS17. | CP_DO.ED01.P02.PAS17. | 1 | FALSE | 1
PROTECCIÓ CONTRA INCENDIS | EXTINTOR - CP_DO - PRO-11.09 | CP_DO.ED01.P02.PAS17. | CP_DO.ED01.P02.PAS17. | 1 | FALSE | 1
PROTECCIÓ CONTRA INCENDIS | EXTINTOR - CP_DO - PRO-11.09 | CP_DO.ED01.P02.PAS19. | CP_DO.ED01.P02.PAS19. | 1 | FALSE | 1
PROTECCIÓ CONTRA INCENDIS | EXTINTOR - CP_DO - PRO-11.09 | CP_DO.ED01.P02.PAS19. | CP_DO.ED01.P02.PAS19. | 1 | FALSE | 1
PROTECCIÓ CONTRA INCENDIS | EXTINTOR - CP_DO - PRO-11.09 | CP_DO.ED01.P02.PAS19. | CP_DO.ED01.P02.PAS19. | 1 | FALSE | 1
PROTECCIÓ CONTRA INCENDIS | EXTINTOR - CP_DO - PRO-11.09 | CP_DO.ED01.P02.PAS20. | CP_DO.ED01.P02.PAS20. | 1 | FALSE | 1
PROTECCIÓ CONTRA INCENDIS | EXTINTOR - CP_DO - PRO-11.09 | CP_DO.ED01.P02.PAS20. | CP_DO.ED01.P02.PAS20. | 1 | FALSE | 1
PROTECCIÓ CONTRA INCENDIS | EXTINTOR - CP_DO - PRO-11.09 | CP_DO.ED01.P02.PAS20. | CP_DO.ED01.P02.PAS20. | 1 | FALSE | 1
PROTECCIÓ CONTRA INCENDIS | EXTINTOR - CP_DO - PRO-11.09 | CP_DO.ED01.P02.PAS20. | CP_DO.ED01.P02.PAS20. | 1 | FALSE | 1
PROTECCIÓ CONTRA INCENDIS | EXTINTOR - CP_DO - PRO-11.09 | CP_DO.ED01.PC.SC. | CP_DO.ED01.PC.SC. | 1 | FALSE | 1
PROTECCIÓ CONTRA INCENDIS | EXTINTOR - CP_DO - PRO-11.09 | CP_DO.ED01.PC.SC. | CP_DO.ED01.PC.SC. | 1 | FALSE | 1
PROTECCIÓ CONTRA INCENDIS | EXTINTOR - CP_DO - PRO-11.09 | CP_DO.ED01.PS.DE02. | CP_DO.ED01.PS.DE02. | 1 | FALSE | 1
PROTECCIÓ CONTRA INCENDIS | EXTINTOR - CP_DO - PRO-11.09 | CP_DO.ED01.PS.DE03. | CP_DO.ED01.PS.DE03. | 1 | FALSE | 1
PROTECCIÓ CONTRA INCENDIS | EXTINTOR - CP_DO - PRO-11.09 | CP_DO.ED01.PS.DE03. | CP_DO.ED01.PS.DE03. | 1 | FALSE | 1
PROTECCIÓ CONTRA INCENDIS | EXTINTOR - CP_DO - PRO-11.09 | CP_DO.ED01.PS.DE31. | CP_DO.ED01.PS.DE31. | 1 | FALSE | 1
PROTECCIÓ CONTRA INCENDIS | EXTINTOR - CP_DO - PRO-11.09 | CP_DO.ED01.PS.DE31. | CP_DO.ED01.PS.DE31. | 1 | FALSE | 1
PROTECCIÓ CONTRA INCENDIS | EXTINTOR - CP_DO - PRO-11.09 | CP_DO.ED01.PS.MAG01. | CP_DO.ED01.PS.MAG01. | 1 | FALSE | 1
PROTECCIÓ CONTRA INCENDIS | EXTINTOR - CP_DO - PRO-11.09 | CP_DO.ED01.PS.PAS09. | CP_DO.ED01.PS.PAS09. | 1 | FALSE | 1
PROTECCIÓ CONTRA INCENDIS | EXTINTOR - CP_DO - PRO-11.09 | CP_DO.ED01.PS.PAS09. | CP_DO.ED01.PS.PAS09. | 1 | FALSE | 1
PROTECCIÓ CONTRA INCENDIS | EXTINTOR - CP_DO - PRO-11.09 | CP_DO.ED01.PS.SC01. | CP_DO.ED01.PS.SC01. | 1 | FALSE | 1
PROTECCIÓ CONTRA INCENDIS | EXTINTOR - CP_DO - PRO-11.09 | CP_DO.ED01.PS.SC01. | CP_DO.ED01.PS.SC01. | 1 | FALSE | 1
PROTECCIÓ CONTRA INCENDIS | EXTINTOR - CP_DO - PRO-11.09 | CP_DO.ED01.PS.SE01. | CP_DO.ED01.PS.SE01. | 1 | FALSE | 1
PROTECCIÓ CONTRA INCENDIS | EXTINTOR - CP_DO - PRO-11.09 | CP_DO.ED01.PS.SE01. | CP_DO.ED01.PS.SE01. | 1 | FALSE | 1
PROTECCIÓ CONTRA INCENDIS | EXTINTOR - CP_DO - PRO-11.09 | CP_DO.ED01.PS.SE02. | CP_DO.ED01.PS.SE02. | 1 | FALSE | 1
PROTECCIÓ CONTRA INCENDIS | EXTINTOR - CP_DO - PRO-11.09 | CP_DO.ED01.PS.SE02. | CP_DO.ED01.PS.SE02. | 1 | FALSE | 1
PROTECCIÓ CONTRA INCENDIS | EXTINTOR - CP_DO - PRO-11.09 | CP_DO.ED01.PS.SE02. | CP_DO.ED01.PS.SE02. | 1 | FALSE | 1
PROTECCIÓ CONTRA INCENDIS | EXTINTOR - CP_DO - PRO-11.09 | CP_DO.ED01.PS.ST. | CP_DO.ED01.PS.ST. | 1 | FALSE | 1
PROTECCIÓ CONTRA INCENDIS | EXTINTOR - CP_DO - PRO-11.09 | CP_DO.ED01.PS.ST01. | CP_DO.ED01.PS.ST01. | 1 | FALSE | 1
PROTECCIÓ CONTRA INCENDIS | EXTINTOR - CP_DO - PRO-11.09 | CP_DO.ED01.PS.ST01. | CP_DO.ED01.PS.ST01. | 1 | FALSE | 1
PROTECCIÓ CONTRA INCENDIS | EXTINTOR - CP_DO - PRO-11.09 | CP_DO.ED01.PS.ST01. | CP_DO.ED01.PS.ST01. | 1 | FALSE | 1
PROTECCIÓ CONTRA INCENDIS | EXTINTOR - CP_DO - PRO-11.09 | CP_DO.ED01.PS.ST05. | CP_DO.ED01.PS.ST05. | 1 | FALSE | 1
PROTECCIÓ CONTRA INCENDIS | EXTINTOR - CP_DO - PRO-11.09 | CP_DO.ED01.PS.ST05. | CP_DO.ED01.PS.ST05. | 1 | FALSE | 1
PROTECCIÓ CONTRA INCENDIS | EXTINTOR - CP_DO - PRO-11.09 | CP_DO.ED01.PS.ST07. | CP_DO.ED01.PS.ST07. | 1 | FALSE | 1
PROTECCIÓ CONTRA INCENDIS | EXTINTOR - CP_DO - PRO-11.09 | CP_DO.ED01.PS.ST10. | CP_DO.ED01.PS.ST10. | 1 | FALSE | 1
PROTECCIÓ CONTRA INCENDIS | EXTINTOR - CP_DO - PRO-11.09 | CP_DO.ED01.PS.ST10. | CP_DO.ED01.PS.ST10. | 1 | FALSE | 1
PROTECCIÓ CONTRA INCENDIS | EXTINTOR - CP_DO - PRO-11.09 | CP_DO.ED01.PS.ST10. | CP_DO.ED01.PS.ST10. | 1 | FALSE | 1
PROTECCIÓ CONTRA INCENDIS | EXTINTOR - CP_DO - PRO-11.09 | CP_DO.ED01.PS.ST10. | CP_DO.ED01.PS.ST10. | 1 | FALSE | 1
PROTECCIÓ CONTRA INCENDIS | EXTINTOR - CP_DO - PRO-11.09 | CP_DO.MO01.P00.MEN. | CP_DO.MO01.P00.MEN. | 1 | FALSE | 1
PROTECCIÓ CONTRA INCENDIS | EXTINTOR - CP_DO - PRO-11.09 | CP_DO.MO01.P00.MEN. | CP_DO.MO01.P00.MEN. | 1 | FALSE | 1
PROTECCIÓ CONTRA INCENDIS | EXTINTOR - CP_DO - PRO-11.09 | CP_DO.MO01.PS. | CP_DO.MO01.PS. | 1 | FALSE | 1
PROTECCIÓ CONTRA INCENDIS | EXTINTOR - CP_DO - PRO-11.09 | CP_DO.UB.PT02. | CP_DO.UB.PT02. | 1 | FALSE | 1
PROTECCIÓ CONTRA INCENDIS | EXTINTOR - CP_DO - PRO-11.09 | CP_DO.UB.PT02. | CP_DO.UB.PT02. | 1 | FALSE | 1
PROTECCIÓ CONTRA INCENDIS | INSTAL·LACIÓ CONTRA INCENDIS - CP_DO - PRO-34.05 | CP_DO.ED01. | CP_DO.ED01. | 1 | FALSE | 1
PROTECCIÓ CONTRA INCENDIS | INSTAL·LACIÓ CONTRA INCENDIS - CP_DO - PRO-34.05 | CP_DO.MO01. | CP_DO.MO01. | 1 | FALSE | 1
PROTECCIÓ CONTRA INCENDIS | DETECTORS - CP_GI - PRO-11.01 | CP_GI.ECEDJ. | CP_GI.ECEDJ. | 23 | FALSE | 23
PROTECCIÓ CONTRA INCENDIS | DETECTORS - CP_GI - PRO-11.01 | CP_GI.ECO.P00. | CP_GI.ECO.P00. | 101 | FALSE | 101
PROTECCIÓ CONTRA INCENDIS | PULSADORS D'ALARMA - CP_GI - PRO-11.03 | CP_GI.ECEDJ. | CP_GI.ECEDJ. | 4 | FALSE | 4
PROTECCIÓ CONTRA INCENDIS | SIRENES ALARMES - CP_GI - PRO-11.04 | CP_GI.ECEDJ. | CP_GI.ECEDJ. | 1 | FALSE | 1
PROTECCIÓ CONTRA INCENDIS | CENTRALS DETECCIÓ - CP_GI - PRO-11.06 | CP_GI.ECEDJ. | CP_GI.ECEDJ. | 1 | FALSE | 1
PROTECCIÓ CONTRA INCENDIS | CENTRALS DETECCIÓ - CP_GI - PRO-11.06 | CP_GI.ECO.P00.CCOC1. | CP_GI.ECO.P00.CCOC1. | 1 | FALSE | 1
PROTECCIÓ CONTRA INCENDIS | BIE - CP_GI - PRO-11.07 | CP_GI.ECO.P00.HAL. | CP_GI.ECO.P00.HAL. | 1 | FALSE | 1
PROTECCIÓ CONTRA INCENDIS | BIE - CP_GI - PRO-11.07 | CP_GI.ECO.P00.MEN. | CP_GI.ECO.P00.MEN. | 1 | FALSE | 1
PROTECCIÓ CONTRA INCENDIS | BIE - CP_GI - PRO-11.07 | CP_GI.ECO.P00.MMDON. | CP_GI.ECO.P00.MMDON. | 1 | FALSE | 1
PROTECCIÓ CONTRA INCENDIS | BIE - CP_GI - PRO-11.07 | CP_GI.ECO.P00.ZVCE021. | CP_GI.ECO.P00.ZVCE021. | 1 | FALSE | 1
PROTECCIÓ CONTRA INCENDIS | EXTINTOR - CP_GI - PRO-11.09 | CP_GI.EA.AC. | CP_GI.EA.AC. | 1 | FALSE | 1
PROTECCIÓ CONTRA INCENDIS | EXTINTOR - CP_GI - PRO-11.09 | CP_GI.EA.AC. | CP_GI.EA.AC. | 1 | FALSE | 1
PROTECCIÓ CONTRA INCENDIS | EXTINTOR - CP_GI - PRO-11.09 | CP_GI.EA.DE11. | CP_GI.EA.DE11. | 1 | FALSE | 1
PROTECCIÓ CONTRA INCENDIS | EXTINTOR - CP_GI - PRO-11.09 | CP_GI.EA.DE12EA. | CP_GI.EA.DE12EA. | 1 | FALSE | 1
PROTECCIÓ CONTRA INCENDIS | EXTINTOR - CP_GI - PRO-11.09 | CP_GI.EA.DE12EA1. | CP_GI.EA.DE12EA1. | 1 | FALSE | 1
PROTECCIÓ CONTRA INCENDIS | EXTINTOR - CP_GI - PRO-11.09 | CP_GI.ECEDJ. | CP_GI.ECEDJ. | 1 | FALSE | 1
PROTECCIÓ CONTRA INCENDIS | EXTINTOR - CP_GI - PRO-11.09 | CP_GI.ECEDJ. | CP_GI.ECEDJ. | 1 | FALSE | 1
PROTECCIÓ CONTRA INCENDIS | EXTINTOR - CP_GI - PRO-11.09 | CP_GI.ECEDJ. | CP_GI.ECEDJ. | 1 | FALSE | 1
PROTECCIÓ CONTRA INCENDIS | EXTINTOR - CP_GI - PRO-11.09 | CP_GI.ECEDJ. | CP_GI.ECEDJ. | 1 | FALSE | 1
PROTECCIÓ CONTRA INCENDIS | EXTINTOR - CP_GI - PRO-11.09 | CP_GI.ECEDJ. | CP_GI.ECEDJ. | 1 | FALSE | 1
PROTECCIÓ CONTRA INCENDIS | EXTINTOR - CP_GI - PRO-11.09 | CP_GI.ECO.P00.ARX. | CP_GI.ECO.P00.ARX. | 1 | FALSE | 1
PROTECCIÓ CONTRA INCENDIS | EXTINTOR - CP_GI - PRO-11.09 | CP_GI.ECO.P00.ARX. | CP_GI.ECO.P00.ARX. | 1 | FALSE | 1
PROTECCIÓ CONTRA INCENDIS | EXTINTOR - CP_GI - PRO-11.09 | CP_GI.ECO.P00.ATC. | CP_GI.ECO.P00.ATC. | 1 | FALSE | 1
PROTECCIÓ CONTRA INCENDIS | EXTINTOR - CP_GI - PRO-11.09 | CP_GI.ECO.P00.ATI. | CP_GI.ECO.P00.ATI. | 1 | FALSE | 1
PROTECCIÓ CONTRA INCENDIS | EXTINTOR - CP_GI - PRO-11.09 | CP_GI.ECO.P00.ATI. | CP_GI.ECO.P00.ATI. | 1 | FALSE | 1
PROTECCIÓ CONTRA INCENDIS | EXTINTOR - CP_GI - PRO-11.09 | CP_GI.ECO.P00.ATI. | CP_GI.ECO.P00.ATI. | 1 | FALSE | 1
PROTECCIÓ CONTRA INCENDIS | EXTINTOR - CP_GI - PRO-11.09 | CP_GI.ECO.P00.ATI. | CP_GI.ECO.P00.ATI. | 1 | FALSE | 1
PROTECCIÓ CONTRA INCENDIS | EXTINTOR - CP_GI - PRO-11.09 | CP_GI.ECO.P00.ATI. | CP_GI.ECO.P00.ATI. | 1 | FALSE | 1
PROTECCIÓ CONTRA INCENDIS | EXTINTOR - CP_GI - PRO-11.09 | CP_GI.ECO.P00.ATI. | CP_GI.ECO.P00.ATI. | 1 | FALSE | 1
PROTECCIÓ CONTRA INCENDIS | EXTINTOR - CP_GI - PRO-11.09 | CP_GI.ECO.P00.ATI. | CP_GI.ECO.P00.ATI. | 1 | FALSE | 1
PROTECCIÓ CONTRA INCENDIS | EXTINTOR - CP_GI - PRO-11.09 | CP_GI.ECO.P00.CCOC1. | CP_GI.ECO.P00.CCOC1. | 1 | FALSE | 1
PROTECCIÓ CONTRA INCENDIS | EXTINTOR - CP_GI - PRO-11.09 | CP_GI.ECO.P00.CCOC1. | CP_GI.ECO.P00.CCOC1. | 1 | FALSE | 1
PROTECCIÓ CONTRA INCENDIS | EXTINTOR - CP_GI - PRO-11.09 | CP_GI.ECO.P00.CCOC1. | CP_GI.ECO.P00.CCOC1. | 1 | FALSE | 1
PROTECCIÓ CONTRA INCENDIS | EXTINTOR - CP_GI - PRO-11.09 | CP_GI.ECO.P00.CMA. | CP_GI.ECO.P00.CMA. | 1 | FALSE | 1
PROTECCIÓ CONTRA INCENDIS | EXTINTOR - CP_GI - PRO-11.09 | CP_GI.ECO.P00.CMA. | CP_GI.ECO.P00.CMA. | 1 | FALSE | 1
PROTECCIÓ CONTRA INCENDIS | EXTINTOR - CP_GI - PRO-11.09 | CP_GI.ECO.P00.CMA. | CP_GI.ECO.P00.CMA. | 1 | FALSE | 1
PROTECCIÓ CONTRA INCENDIS | EXTINTOR - CP_GI - PRO-11.09 | CP_GI.ECO.P00.CMA. | CP_GI.ECO.P00.CMA. | 1 | FALSE | 1
PROTECCIÓ CONTRA INCENDIS | EXTINTOR - CP_GI - PRO-11.09 | CP_GI.ECO.P00.CUI01. | CP_GI.ECO.P00.CUI01. | 1 | FALSE | 1
PROTECCIÓ CONTRA INCENDIS | EXTINTOR - CP_GI - PRO-11.09 | CP_GI.ECO.P00.CUI01. | CP_GI.ECO.P00.CUI01. | 1 | FALSE | 1
PROTECCIÓ CONTRA INCENDIS | EXTINTOR - CP_GI - PRO-11.09 | CP_GI.ECO.P00.CUI01. | CP_GI.ECO.P00.CUI01. | 1 | FALSE | 1
PROTECCIÓ CONTRA INCENDIS | EXTINTOR - CP_GI - PRO-11.09 | CP_GI.ECO.P00.DE01. | CP_GI.ECO.P00.DE01. | 1 | FALSE | 1
PROTECCIÓ CONTRA INCENDIS | EXTINTOR - CP_GI - PRO-11.09 | CP_GI.ECO.P00.DE01. | CP_GI.ECO.P00.DE01. | 1 | FALSE | 1
PROTECCIÓ CONTRA INCENDIS | EXTINTOR - CP_GI - PRO-11.09 | CP_GI.ECO.P00.DE09. | CP_GI.ECO.P00.DE09. | 1 | FALSE | 1
PROTECCIÓ CONTRA INCENDIS | EXTINTOR - CP_GI - PRO-11.09 | CP_GI.ECO.P00.DE09. | CP_GI.ECO.P00.DE09. | 1 | FALSE | 1
PROTECCIÓ CONTRA INCENDIS | EXTINTOR - CP_GI - PRO-11.09 | CP_GI.ECO.P00.DE10. | CP_GI.ECO.P00.DE10. | 1 | FALSE | 1
PROTECCIÓ CONTRA INCENDIS | EXTINTOR - CP_GI - PRO-11.09 | CP_GI.ECO.P00.DE10. | CP_GI.ECO.P00.DE10. | 1 | FALSE | 1
PROTECCIÓ CONTRA INCENDIS | EXTINTOR - CP_GI - PRO-11.09 | CP_GI.ECO.P00.HAL. | CP_GI.ECO.P00.HAL. | 1 | FALSE | 1
PROTECCIÓ CONTRA INCENDIS | EXTINTOR - CP_GI - PRO-11.09 | CP_GI.ECO.P00.HAL. | CP_GI.ECO.P00.HAL. | 1 | FALSE | 1
PROTECCIÓ CONTRA INCENDIS | EXTINTOR - CP_GI - PRO-11.09 | CP_GI.ECO.P00.MEN. | CP_GI.ECO.P00.MEN. | 1 | FALSE | 1
PROTECCIÓ CONTRA INCENDIS | EXTINTOR - CP_GI - PRO-11.09 | CP_GI.ECO.P00.PAS01. | CP_GI.ECO.P00.PAS01. | 1 | FALSE | 1
PROTECCIÓ CONTRA INCENDIS | EXTINTOR - CP_GI - PRO-11.09 | CP_GI.ECO.P00.PAS01. | CP_GI.ECO.P00.PAS01. | 1 | FALSE | 1
PROTECCIÓ CONTRA INCENDIS | EXTINTOR - CP_GI - PRO-11.09 | CP_GI.ECO.P00.PAS01. | CP_GI.ECO.P00.PAS01. | 1 | FALSE | 1
PROTECCIÓ CONTRA INCENDIS | EXTINTOR - CP_GI - PRO-11.09 | CP_GI.ECO.P00.PAS01. | CP_GI.ECO.P00.PAS01. | 1 | FALSE | 1
PROTECCIÓ CONTRA INCENDIS | EXTINTOR - CP_GI - PRO-11.09 | CP_GI.ECO.P00.QEG. | CP_GI.ECO.P00.QEG. | 1 | FALSE | 1
PROTECCIÓ CONTRA INCENDIS | EXTINTOR - CP_GI - PRO-11.09 | CP_GI.ECO.P00.QEG. | CP_GI.ECO.P00.QEG. | 1 | FALSE | 1
PROTECCIÓ CONTRA INCENDIS | EXTINTOR - CP_GI - PRO-11.09 | CP_GI.ECO.P00.SGE. | CP_GI.ECO.P00.SGE. | 1 | FALSE | 1
PROTECCIÓ CONTRA INCENDIS | EXTINTOR - CP_GI - PRO-11.09 | CP_GI.ECO.P00.SGE. | CP_GI.ECO.P00.SGE. | 1 | FALSE | 1
PROTECCIÓ CONTRA INCENDIS | EXTINTOR - CP_GI - PRO-11.09 | CP_GI.ECO.P00.SGE. | CP_GI.ECO.P00.SGE. | 1 | FALSE | 1
PROTECCIÓ CONTRA INCENDIS | EXTINTOR - CP_GI - PRO-11.09 | CP_GI.UB.AVM. | CP_GI.UB.AVM. | 1 | FALSE | 1
PROTECCIÓ CONTRA INCENDIS | EXTINTOR - CP_GI - PRO-11.09 | CP_GI.UB.AVM. | CP_GI.UB.AVM. | 1 | FALSE | 1
PROTECCIÓ CONTRA INCENDIS | EXTINTOR - CP_GI - PRO-11.09 | CP_GI.UB.EP. | CP_GI.UB.EP. | 1 | FALSE | 1
PROTECCIÓ CONTRA INCENDIS | EXTINTOR - CP_GI - PRO-11.09 | CP_GI.UB.EP. | CP_GI.UB.EP. | 1 | FALSE | 1
PROTECCIÓ CONTRA INCENDIS | EXTINTOR - CP_GI - PRO-11.09 | CP_GI.UB.EP. | CP_GI.UB.EP. | 1 | FALSE | 1
PROTECCIÓ CONTRA INCENDIS | EXTINTOR - CP_GI - PRO-11.09 | CP_GI.UB.MAG. | CP_GI.UB.MAG. | 1 | FALSE | 1
PROTECCIÓ CONTRA INCENDIS | EXTINTOR - CP_GI - PRO-11.09 | CP_GI.UB.MAG. | CP_GI.UB.MAG. | 1 | FALSE | 1
PROTECCIÓ CONTRA INCENDIS | EXTINTOR - CP_GI - PRO-11.09 | CP_GI.UB.SC. | CP_GI.UB.SC. | 1 | FALSE | 1
PROTECCIÓ CONTRA INCENDIS | EXTINTOR - CP_GI - PRO-11.09 | CP_GI.UB.SC. | CP_GI.UB.SC. | 1 | FALSE | 1
PROTECCIÓ CONTRA INCENDIS | EXTINTOR - CP_GI - PRO-11.09 | CP_GI.UB.TM. | CP_GI.UB.TM. | 1 | FALSE | 1
PROTECCIÓ CONTRA INCENDIS | EXTINTOR - CP_GI - PRO-11.09 | CP_GI.UB.TM. | CP_GI.UB.TM. | 1 | FALSE | 1
PROTECCIÓ CONTRA INCENDIS | RUIXADORS - CP_GI - PRO-11.11.A | CP_GI.ECO.P00. | CP_GI.ECO.P00. | 13 | FALSE | 13
PROTECCIÓ CONTRA INCENDIS | XARXA DE RUIXADORS - CP_GI - PRO-11.11.B | CP_GI. | CP_GI. | 1 | FALSE | 1
PROTECCIÓ CONTRA INCENDIS | INSTAL·LACIÓ CONTRA INCENDIS - CP_GI - PRO-34.05 | CP_GI. | CP_GI. | 1 | FALSE | 1
PROTECCIÓ CONTRA INCENDIS | DETECTORS - CP_OB2 - PRO-11.01 | CP_OB2.ED01.P00. | CP_OB2.ED01.P00. | 21 | FALSE | 21
PROTECCIÓ CONTRA INCENDIS | DETECTORS - CP_OB2 - PRO-11.01 | CP_OB2.ED01.P01. | CP_OB2.ED01.P01. | 28 | FALSE | 28
PROTECCIÓ CONTRA INCENDIS | DETECTORS - CP_OB2 - PRO-11.01 | CP_OB2.ED01.P02. | CP_OB2.ED01.P02. | 8 | FALSE | 8
PROTECCIÓ CONTRA INCENDIS | DETECTORS - CP_OB2 - PRO-11.01 | CP_OB2.ED01.PS. | CP_OB2.ED01.PS. | 10 | FALSE | 10
PROTECCIÓ CONTRA INCENDIS | DETECTORS - CP_OB2 - PRO-11.01 | CP_OB2.ED02.P00. | CP_OB2.ED02.P00. | 1 | FALSE | 1
PROTECCIÓ CONTRA INCENDIS | DETECTORS - CP_OB2 - PRO-11.01 | CP_OB2.ED02.P01. | CP_OB2.ED02.P01. | 16 | FALSE | 16
PROTECCIÓ CONTRA INCENDIS | PULSADORS D'ALARMA - CP_OB2 - PRO-11.03 | CP_OB2.ED01.P00. | CP_OB2.ED01.P00. | 7 | FALSE | 7
PROTECCIÓ CONTRA INCENDIS | PULSADORS D'ALARMA - CP_OB2 - PRO-11.03 | CP_OB2.ED01.P01. | CP_OB2.ED01.P01. | 7 | FALSE | 7
PROTECCIÓ CONTRA INCENDIS | PULSADORS D'ALARMA - CP_OB2 - PRO-11.03 | CP_OB2.ED01.P02. | CP_OB2.ED01.P02. | 2 | FALSE | 2
PROTECCIÓ CONTRA INCENDIS | PULSADORS D'ALARMA - CP_OB2 - PRO-11.03 | CP_OB2.ED02.P01. | CP_OB2.ED02.P01. | 1 | FALSE | 1
PROTECCIÓ CONTRA INCENDIS | SIRENES ALARMES - CP_OB2 - PRO-11.04 | CP_OB2.ED01.P00. | CP_OB2.ED01.P00. | 8 | FALSE | 8
PROTECCIÓ CONTRA INCENDIS | SIRENES ALARMES - CP_OB2 - PRO-11.04 | CP_OB2.ED01.P01. | CP_OB2.ED01.P01. | 7 | FALSE | 7
PROTECCIÓ CONTRA INCENDIS | SIRENES ALARMES - CP_OB2 - PRO-11.04 | CP_OB2.ED01.P02. | CP_OB2.ED01.P02. | 2 | FALSE | 2
PROTECCIÓ CONTRA INCENDIS | SIRENES ALARMES - CP_OB2 - PRO-11.04 | CP_OB2.ED02.P01. | CP_OB2.ED02.P01. | 1 | FALSE | 1
PROTECCIÓ CONTRA INCENDIS | CENTRALS DETECCIÓ - CP_OB2 - PRO-11.06 | CP_OB2.ED01.P00.OF01. | CP_OB2.ED01.P00.OF01. | 1 | FALSE | 1
PROTECCIÓ CONTRA INCENDIS | CENTRALS DETECCIÓ - CP_OB2 - PRO-11.06 | CP_OB2.ED01.P00.OF01. | CP_OB2.ED01.P00.OF01. | 1 | FALSE | 1
PROTECCIÓ CONTRA INCENDIS | CENTRALS DETECCIÓ - CP_OB2 - PRO-11.06 | CP_OB2.ED02.P01.OF03. | CP_OB2.ED02.P01.OF03. | 1 | FALSE | 1
PROTECCIÓ CONTRA INCENDIS | BIE - CP_OB2 - PRO-11.07 | CP_OB2.ED01.P00.PAS02. | CP_OB2.ED01.P00.PAS02. | 1 | FALSE | 1
PROTECCIÓ CONTRA INCENDIS | BIE - CP_OB2 - PRO-11.07 | CP_OB2.ED01.P00.PAS03. | CP_OB2.ED01.P00.PAS03. | 1 | FALSE | 1
PROTECCIÓ CONTRA INCENDIS | BIE - CP_OB2 - PRO-11.07 | CP_OB2.ED01.P00.PAS04. | CP_OB2.ED01.P00.PAS04. | 1 | FALSE | 1
PROTECCIÓ CONTRA INCENDIS | BIE - CP_OB2 - PRO-11.07 | CP_OB2.ED01.P01.CE31. | CP_OB2.ED01.P01.CE31. | 1 | FALSE | 1
PROTECCIÓ CONTRA INCENDIS | BIE - CP_OB2 - PRO-11.07 | CP_OB2.ED01.P01.CE37. | CP_OB2.ED01.P01.CE37. | 1 | FALSE | 1
PROTECCIÓ CONTRA INCENDIS | BIE - CP_OB2 - PRO-11.07 | CP_OB2.ED01.P01.CE46. | CP_OB2.ED01.P01.CE46. | 1 | FALSE | 1
PROTECCIÓ CONTRA INCENDIS | BIE - CP_OB2 - PRO-11.07 | CP_OB2.ED01.P01.CE81. | CP_OB2.ED01.P01.CE81. | 1 | FALSE | 1
PROTECCIÓ CONTRA INCENDIS | BIE - CP_OB2 - PRO-11.07 | CP_OB2.ED01.P02.CE61. | CP_OB2.ED01.P02.CE61. | 1 | FALSE | 1
PROTECCIÓ CONTRA INCENDIS | BIE - CP_OB2 - PRO-11.07 | CP_OB2.ED01.P02.CE68. | CP_OB2.ED01.P02.CE68. | 1 | FALSE | 1
PROTECCIÓ CONTRA INCENDIS | BIE - CP_OB2 - PRO-11.07 | CP_OB2.ED01.PS.ARX01. | CP_OB2.ED01.PS.ARX01. | 1 | FALSE | 1
PROTECCIÓ CONTRA INCENDIS | EXTINTOR - CP_OB2 - PRO-11.09 | CP_OB2.ED01.P00.CUI01. | CP_OB2.ED01.P00.CUI01. | 1 | FALSE | 1
PROTECCIÓ CONTRA INCENDIS | EXTINTOR - CP_OB2 - PRO-11.09 | CP_OB2.ED01.P00.CUI01. | CP_OB2.ED01.P00.CUI01. | 1 | FALSE | 1
PROTECCIÓ CONTRA INCENDIS | EXTINTOR - CP_OB2 - PRO-11.09 | CP_OB2.ED01.P00.DE06. | CP_OB2.ED01.P00.DE06. | 1 | FALSE | 1
PROTECCIÓ CONTRA INCENDIS | EXTINTOR - CP_OB2 - PRO-11.09 | CP_OB2.ED01.P00.DE14. | CP_OB2.ED01.P00.DE14. | 1 | FALSE | 1
PROTECCIÓ CONTRA INCENDIS | EXTINTOR - CP_OB2 - PRO-11.09 | CP_OB2.ED01.P00.PAS01. | CP_OB2.ED01.P00.PAS01. | 1 | FALSE | 1
PROTECCIÓ CONTRA INCENDIS | EXTINTOR - CP_OB2 - PRO-11.09 | CP_OB2.ED01.P00.PAS01. | CP_OB2.ED01.P00.PAS01. | 1 | FALSE | 1
PROTECCIÓ CONTRA INCENDIS | EXTINTOR - CP_OB2 - PRO-11.09 | CP_OB2.ED01.P00.PAS01. | CP_OB2.ED01.P00.PAS01. | 1 | FALSE | 1
PROTECCIÓ CONTRA INCENDIS | EXTINTOR - CP_OB2 - PRO-11.09 | CP_OB2.ED01.P00.PAS01. | CP_OB2.ED01.P00.PAS01. | 1 | FALSE | 1
PROTECCIÓ CONTRA INCENDIS | EXTINTOR - CP_OB2 - PRO-11.09 | CP_OB2.ED01.P00.PAS02. | CP_OB2.ED01.P00.PAS02. | 1 | FALSE | 1
PROTECCIÓ CONTRA INCENDIS | EXTINTOR - CP_OB2 - PRO-11.09 | CP_OB2.ED01.P00.PAS03. | CP_OB2.ED01.P00.PAS03. | 1 | FALSE | 1
PROTECCIÓ CONTRA INCENDIS | EXTINTOR - CP_OB2 - PRO-11.09 | CP_OB2.ED01.P00.PAS03. | CP_OB2.ED01.P00.PAS03. | 1 | FALSE | 1
PROTECCIÓ CONTRA INCENDIS | EXTINTOR - CP_OB2 - PRO-11.09 | CP_OB2.ED01.P00.PAS04. | CP_OB2.ED01.P00.PAS04. | 1 | FALSE | 1
PROTECCIÓ CONTRA INCENDIS | EXTINTOR - CP_OB2 - PRO-11.09 | CP_OB2.ED01.P00.PAS04. | CP_OB2.ED01.P00.PAS04. | 1 | FALSE | 1
PROTECCIÓ CONTRA INCENDIS | EXTINTOR - CP_OB2 - PRO-11.09 | CP_OB2.ED01.P00.SAL03. | CP_OB2.ED01.P00.SAL03. | 1 | FALSE | 1
PROTECCIÓ CONTRA INCENDIS | EXTINTOR - CP_OB2 - PRO-11.09 | CP_OB2.ED01.P00.SAL03. | CP_OB2.ED01.P00.SAL03. | 1 | FALSE | 1
PROTECCIÓ CONTRA INCENDIS | EXTINTOR - CP_OB2 - PRO-11.09 | CP_OB2.ED01.P00.SAL05. | CP_OB2.ED01.P00.SAL05. | 1 | FALSE | 1
PROTECCIÓ CONTRA INCENDIS | EXTINTOR - CP_OB2 - PRO-11.09 | CP_OB2.ED01.P00.STR. | CP_OB2.ED01.P00.STR. | 1 | FALSE | 1
PROTECCIÓ CONTRA INCENDIS | EXTINTOR - CP_OB2 - PRO-11.09 | CP_OB2.ED01.P00.VS. | CP_OB2.ED01.P00.VS. | 1 | FALSE | 1
PROTECCIÓ CONTRA INCENDIS | EXTINTOR - CP_OB2 - PRO-11.09 | CP_OB2.ED01.P00.VS. | CP_OB2.ED01.P00.VS. | 1 | FALSE | 1
PROTECCIÓ CONTRA INCENDIS | EXTINTOR - CP_OB2 - PRO-11.09 | CP_OB2.ED01.P01.BIB. | CP_OB2.ED01.P01.BIB. | 1 | FALSE | 1
PROTECCIÓ CONTRA INCENDIS | EXTINTOR - CP_OB2 - PRO-11.09 | CP_OB2.ED01.P01.CE31. | CP_OB2.ED01.P01.CE31. | 1 | FALSE | 1
PROTECCIÓ CONTRA INCENDIS | EXTINTOR - CP_OB2 - PRO-11.09 | CP_OB2.ED01.P01.CE37. | CP_OB2.ED01.P01.CE37. | 1 | FALSE | 1
PROTECCIÓ CONTRA INCENDIS | EXTINTOR - CP_OB2 - PRO-11.09 | CP_OB2.ED01.P01.CE46. | CP_OB2.ED01.P01.CE46. | 1 | FALSE | 1
PROTECCIÓ CONTRA INCENDIS | EXTINTOR - CP_OB2 - PRO-11.09 | CP_OB2.ED01.P01.CE47. | CP_OB2.ED01.P01.CE47. | 1 | FALSE | 1
PROTECCIÓ CONTRA INCENDIS | EXTINTOR - CP_OB2 - PRO-11.09 | CP_OB2.ED01.P01.CE76. | CP_OB2.ED01.P01.CE76. | 1 | FALSE | 1
PROTECCIÓ CONTRA INCENDIS | EXTINTOR - CP_OB2 - PRO-11.09 | CP_OB2.ED01.P01.CE81. | CP_OB2.ED01.P01.CE81. | 1 | FALSE | 1
PROTECCIÓ CONTRA INCENDIS | EXTINTOR - CP_OB2 - PRO-11.09 | CP_OB2.ED01.P01.PAS. | CP_OB2.ED01.P01.PAS. | 1 | FALSE | 1
PROTECCIÓ CONTRA INCENDIS | EXTINTOR - CP_OB2 - PRO-11.09 | CP_OB2.ED01.P01.PAS. | CP_OB2.ED01.P01.PAS. | 1 | FALSE | 1
PROTECCIÓ CONTRA INCENDIS | EXTINTOR - CP_OB2 - PRO-11.09 | CP_OB2.ED01.P02.CE61. | CP_OB2.ED01.P02.CE61. | 1 | FALSE | 1
PROTECCIÓ CONTRA INCENDIS | EXTINTOR - CP_OB2 - PRO-11.09 | CP_OB2.ED01.P02.CE68. | CP_OB2.ED01.P02.CE68. | 1 | FALSE | 1
PROTECCIÓ CONTRA INCENDIS | EXTINTOR - CP_OB2 - PRO-11.09 | CP_OB2.ED01.P02.LV08. | CP_OB2.ED01.P02.LV08. | 1 | FALSE | 1
PROTECCIÓ CONTRA INCENDIS | EXTINTOR - CP_OB2 - PRO-11.09 | CP_OB2.ED01.PS.ARX01. | CP_OB2.ED01.PS.ARX01. | 1 | FALSE | 1
PROTECCIÓ CONTRA INCENDIS | EXTINTOR - CP_OB2 - PRO-11.09 | CP_OB2.ED01.PS.ARX01. | CP_OB2.ED01.PS.ARX01. | 1 | FALSE | 1
PROTECCIÓ CONTRA INCENDIS | EXTINTOR - CP_OB2 - PRO-11.09 | CP_OB2.ED01.PS.ARX01. | CP_OB2.ED01.PS.ARX01. | 1 | FALSE | 1
PROTECCIÓ CONTRA INCENDIS | EXTINTOR - CP_OB2 - PRO-11.09 | CP_OB2.ED01.PS.ARX02. | CP_OB2.ED01.PS.ARX02. | 1 | FALSE | 1
PROTECCIÓ CONTRA INCENDIS | EXTINTOR - CP_OB2 - PRO-11.09 | CP_OB2.ED01.PS.SC. | CP_OB2.ED01.PS.SC. | 1 | FALSE | 1
PROTECCIÓ CONTRA INCENDIS | EXTINTOR - CP_OB2 - PRO-11.09 | CP_OB2.ED01.PS.SC. | CP_OB2.ED01.PS.SC. | 1 | FALSE | 1
PROTECCIÓ CONTRA INCENDIS | EXTINTOR - CP_OB2 - PRO-11.09 | CP_OB2.ED02.ESC.ESC02. | CP_OB2.ED02.ESC.ESC02. | 1 | FALSE | 1
PROTECCIÓ CONTRA INCENDIS | EXTINTOR - CP_OB2 - PRO-11.09 | CP_OB2.ED02.P00.DE02. | CP_OB2.ED02.P00.DE02. | 1 | FALSE | 1
PROTECCIÓ CONTRA INCENDIS | EXTINTOR - CP_OB2 - PRO-11.09 | CP_OB2.ED02.P00.DE05. | CP_OB2.ED02.P00.DE05. | 1 | FALSE | 1
PROTECCIÓ CONTRA INCENDIS | EXTINTOR - CP_OB2 - PRO-11.09 | CP_OB2.ED02.P00.OF02. | CP_OB2.ED02.P00.OF02. | 1 | FALSE | 1
PROTECCIÓ CONTRA INCENDIS | EXTINTOR - CP_OB2 - PRO-11.09 | CP_OB2.ED02.P00.OF02. | CP_OB2.ED02.P00.OF02. | 1 | FALSE | 1
PROTECCIÓ CONTRA INCENDIS | EXTINTOR - CP_OB2 - PRO-11.09 | CP_OB2.ED02.P00.PAS01. | CP_OB2.ED02.P00.PAS01. | 1 | FALSE | 1
PROTECCIÓ CONTRA INCENDIS | EXTINTOR - CP_OB2 - PRO-11.09 | CP_OB2.ED02.P00.PAS01. | CP_OB2.ED02.P00.PAS01. | 1 | FALSE | 1
PROTECCIÓ CONTRA INCENDIS | EXTINTOR - CP_OB2 - PRO-11.09 | CP_OB2.ED02.P01.DE03. | CP_OB2.ED02.P01.DE03. | 1 | FALSE | 1
PROTECCIÓ CONTRA INCENDIS | EXTINTOR - CP_OB2 - PRO-11.09 | CP_OB2.ED02.P01.DE06. | CP_OB2.ED02.P01.DE06. | 1 | FALSE | 1
PROTECCIÓ CONTRA INCENDIS | EXTINTOR - CP_OB2 - PRO-11.09 | CP_OB2.ED03.P00.SQ. | CP_OB2.ED03.P00.SQ. | 1 | FALSE | 1
PROTECCIÓ CONTRA INCENDIS | EXTINTOR - CP_OB2 - PRO-11.09 | CP_OB2.ED03.P00.SQ. | CP_OB2.ED03.P00.SQ. | 1 | FALSE | 1
PROTECCIÓ CONTRA INCENDIS | EXTINTOR - CP_OB2 - PRO-11.09 | CP_OB2.ED03.P00.SQ. | CP_OB2.ED03.P00.SQ. | 1 | FALSE | 1
PROTECCIÓ CONTRA INCENDIS | EXTINTOR - CP_OB2 - PRO-11.09 | CP_OB2.ED03.P00.ST. | CP_OB2.ED03.P00.ST. | 1 | FALSE | 1
PROTECCIÓ CONTRA INCENDIS | INSTAL·LACIÓ CONTRA INCENDIS - CP_OB2 - PRO-34.05 | CP_OB2.ED01. | CP_OB2.ED01. | 1 | FALSE | 1
PROTECCIÓ CONTRA INCENDIS | INSTAL·LACIÓ CONTRA INCENDIS - CP_OB2 - PRO-34.05 | CP_OB2.ED02. | CP_OB2.ED02. | 1 | FALSE | 1
PROTECCIÓ CONTRA INCENDIS | DETECTORS - CP_OBLL - PRO-11.01 | CP_OBLL.ED.P00. | CP_OBLL.ED.P00. | 35 | FALSE | 35
PROTECCIÓ CONTRA INCENDIS | DETECTORS - CP_OBLL - PRO-11.01 | CP_OBLL.ED.P01. | CP_OBLL.ED.P01. | 30 | FALSE | 30
PROTECCIÓ CONTRA INCENDIS | DETECTORS - CP_OBLL - PRO-11.01 | CP_OBLL.ED.P02. | CP_OBLL.ED.P02. | 24 | FALSE | 24
PROTECCIÓ CONTRA INCENDIS | PULSADORS D'ALARMA - CP_OBLL - PRO-11.03 | CP_OBLL.ED.P00. | CP_OBLL.ED.P00. | 3 | FALSE | 3
PROTECCIÓ CONTRA INCENDIS | SIRENES ALARMES - CP_OBLL - PRO-11.04 | CP_OBLL.ED.P00. | CP_OBLL.ED.P00. | 2 | FALSE | 2
PROTECCIÓ CONTRA INCENDIS | SIRENES ALARMES - CP_OBLL - PRO-11.04 | CP_OBLL.ED.P01. | CP_OBLL.ED.P01. | 3 | FALSE | 3
PROTECCIÓ CONTRA INCENDIS | SIRENES ALARMES - CP_OBLL - PRO-11.04 | CP_OBLL.ED.P02. | CP_OBLL.ED.P02. | 2 | FALSE | 2
PROTECCIÓ CONTRA INCENDIS | CENTRALS DETECCIÓ - CP_OBLL - PRO-11.06 | CP_OBLL.ED.P00.OF03. | CP_OBLL.ED.P00.OF03. | 1 | FALSE | 1
PROTECCIÓ CONTRA INCENDIS | BIE - CP_OBLL - PRO-11.07 | CP_OBLL.ED.ESC.ESC01. | CP_OBLL.ED.ESC.ESC01. | 1 | FALSE | 1
PROTECCIÓ CONTRA INCENDIS | BIE - CP_OBLL - PRO-11.07 | CP_OBLL.ED.ESC.ESC01. | CP_OBLL.ED.ESC.ESC01. | 1 | FALSE | 1
PROTECCIÓ CONTRA INCENDIS | BIE - CP_OBLL - PRO-11.07 | CP_OBLL.ED.ESC.ESC02. | CP_OBLL.ED.ESC.ESC02. | 1 | FALSE | 1
PROTECCIÓ CONTRA INCENDIS | BIE - CP_OBLL - PRO-11.07 | CP_OBLL.ED.ESC.ESC02. | CP_OBLL.ED.ESC.ESC02. | 1 | FALSE | 1
PROTECCIÓ CONTRA INCENDIS | BIE - CP_OBLL - PRO-11.07 | CP_OBLL.ED.ESC.ESC02. | CP_OBLL.ED.ESC.ESC02. | 1 | FALSE | 1
PROTECCIÓ CONTRA INCENDIS | BIE - CP_OBLL - PRO-11.07 | CP_OBLL.ED.P00.PSD01. | CP_OBLL.ED.P00.PSD01. | 1 | FALSE | 1
PROTECCIÓ CONTRA INCENDIS | BIE - CP_OBLL - PRO-11.07 | CP_OBLL.ED.P00.PSD02. | CP_OBLL.ED.P00.PSD02. | 1 | FALSE | 1
PROTECCIÓ CONTRA INCENDIS | BIE - CP_OBLL - PRO-11.07 | CP_OBLL.ED.P00.VS. | CP_OBLL.ED.P00.VS. | 1 | FALSE | 1
PROTECCIÓ CONTRA INCENDIS | BIE - CP_OBLL - PRO-11.07 | CP_OBLL.ED.P01.PSD01. | CP_OBLL.ED.P01.PSD01. | 1 | FALSE | 1
PROTECCIÓ CONTRA INCENDIS | BIE - CP_OBLL - PRO-11.07 | CP_OBLL.ED.P02.PSD01. | CP_OBLL.ED.P02.PSD01. | 1 | FALSE | 1
PROTECCIÓ CONTRA INCENDIS | EXTINTOR - CP_OBLL - PRO-11.09 | CP_OBLL.ED.ESC.ESC01. | CP_OBLL.ED.ESC.ESC01. | 1 | FALSE | 1
PROTECCIÓ CONTRA INCENDIS | EXTINTOR - CP_OBLL - PRO-11.09 | CP_OBLL.ED.ESC.ESC01. | CP_OBLL.ED.ESC.ESC01. | 1 | FALSE | 1
PROTECCIÓ CONTRA INCENDIS | EXTINTOR - CP_OBLL - PRO-11.09 | CP_OBLL.ED.ESC.ESC01. | CP_OBLL.ED.ESC.ESC01. | 1 | FALSE | 1
PROTECCIÓ CONTRA INCENDIS | EXTINTOR - CP_OBLL - PRO-11.09 | CP_OBLL.ED.ESC.ESC02. | CP_OBLL.ED.ESC.ESC02. | 1 | FALSE | 1
PROTECCIÓ CONTRA INCENDIS | EXTINTOR - CP_OBLL - PRO-11.09 | CP_OBLL.ED.ESC.ESC02. | CP_OBLL.ED.ESC.ESC02. | 1 | FALSE | 1
PROTECCIÓ CONTRA INCENDIS | EXTINTOR - CP_OBLL - PRO-11.09 | CP_OBLL.ED.P00.PSD01. | CP_OBLL.ED.P00.PSD01. | 1 | FALSE | 1
PROTECCIÓ CONTRA INCENDIS | EXTINTOR - CP_OBLL - PRO-11.09 | CP_OBLL.ED.P00.PSD01. | CP_OBLL.ED.P00.PSD01. | 1 | FALSE | 1
PROTECCIÓ CONTRA INCENDIS | EXTINTOR - CP_OBLL - PRO-11.09 | CP_OBLL.ED.P00.PSD01. | CP_OBLL.ED.P00.PSD01. | 1 | FALSE | 1
PROTECCIÓ CONTRA INCENDIS | EXTINTOR - CP_OBLL - PRO-11.09 | CP_OBLL.ED.P00.PSD02. | CP_OBLL.ED.P00.PSD02. | 1 | FALSE | 1
PROTECCIÓ CONTRA INCENDIS | EXTINTOR - CP_OBLL - PRO-11.09 | CP_OBLL.ED.P00.SME. | CP_OBLL.ED.P00.SME. | 1 | FALSE | 1
PROTECCIÓ CONTRA INCENDIS | EXTINTOR - CP_OBLL - PRO-11.09 | CP_OBLL.ED.P00.SME. | CP_OBLL.ED.P00.SME. | 1 | FALSE | 1
PROTECCIÓ CONTRA INCENDIS | EXTINTOR - CP_OBLL - PRO-11.09 | CP_OBLL.ED.P00.STC. | CP_OBLL.ED.P00.STC. | 1 | FALSE | 1
PROTECCIÓ CONTRA INCENDIS | EXTINTOR - CP_OBLL - PRO-11.09 | CP_OBLL.ED.P00.STC. | CP_OBLL.ED.P00.STC. | 1 | FALSE | 1
PROTECCIÓ CONTRA INCENDIS | EXTINTOR - CP_OBLL - PRO-11.09 | CP_OBLL.ED.P00.VS. | CP_OBLL.ED.P00.VS. | 1 | FALSE | 1
PROTECCIÓ CONTRA INCENDIS | EXTINTOR - CP_OBLL - PRO-11.09 | CP_OBLL.ED.P01.PSD01. | CP_OBLL.ED.P01.PSD01. | 1 | FALSE | 1
PROTECCIÓ CONTRA INCENDIS | EXTINTOR - CP_OBLL - PRO-11.09 | CP_OBLL.ED.P01.PSD01. | CP_OBLL.ED.P01.PSD01. | 1 | FALSE | 1
PROTECCIÓ CONTRA INCENDIS | EXTINTOR - CP_OBLL - PRO-11.09 | CP_OBLL.ED.P01.PSD03. | CP_OBLL.ED.P01.PSD03. | 1 | FALSE | 1
PROTECCIÓ CONTRA INCENDIS | EXTINTOR - CP_OBLL - PRO-11.09 | CP_OBLL.ED.P02.PSD01. | CP_OBLL.ED.P02.PSD01. | 1 | FALSE | 1
PROTECCIÓ CONTRA INCENDIS | EXTINTOR - CP_OBLL - PRO-11.09 | CP_OBLL.ED.P02.PSD01. | CP_OBLL.ED.P02.PSD01. | 1 | FALSE | 1
PROTECCIÓ CONTRA INCENDIS | EXTINTOR - CP_OBLL - PRO-11.09 | CP_OBLL.UB.PA02. | CP_OBLL.UB.PA02. | 1 | FALSE | 1
PROTECCIÓ CONTRA INCENDIS | TALLAFOCS - CP_OBLL - PRO-11.17.A | CP_OBLL.ED.P00. | CP_OBLL.ED.P00. | 4 | FALSE | 4
PROTECCIÓ CONTRA INCENDIS | TALLAFOCS - CP_OBLL - PRO-11.17.A | CP_OBLL.ED.P01. | CP_OBLL.ED.P01. | 5 | FALSE | 5
PROTECCIÓ CONTRA INCENDIS | TALLAFOCS - CP_OBLL - PRO-11.17.A | CP_OBLL.ED.P02. | CP_OBLL.ED.P02. | 5 | FALSE | 5
PROTECCIÓ CONTRA INCENDIS | INSTAL·LACIÓ CONTRA INCENDIS - CP_OBLL - PRO-34.05 | CP_OBLL.ED. | CP_OBLL.ED. | 1 | FALSE | 1
PROTECCIÓ CONTRA INCENDIS | GRUPS DE PRESSIO CONTRAINCENDIS - CP_PO - PRO-03.01 | CP_PO.ED07.P00.STA01. | CP_PO.ED07.P00.STA01. | 1 | FALSE | 1
PROTECCIÓ CONTRA INCENDIS | GRUPS DE PRESSIO CONTRAINCENDIS - CP_PO - PRO-03.01 | CP_PO.ED07.P00.STA01. | CP_PO.ED07.P00.STA01. | 1 | FALSE | 1
PROTECCIÓ CONTRA INCENDIS | DETECTORS - CP_PO - PRO-11.01 | CP_PO.ED02.P00. | CP_PO.ED02.P00. | 8 | FALSE | 8
PROTECCIÓ CONTRA INCENDIS | DETECTORS - CP_PO - PRO-11.01 | CP_PO.ED02.P01. | CP_PO.ED02.P01. | 4 | FALSE | 4
PROTECCIÓ CONTRA INCENDIS | DETECTORS - CP_PO - PRO-11.01 | CP_PO.ED03.P00. | CP_PO.ED03.P00. | 4 | FALSE | 4
PROTECCIÓ CONTRA INCENDIS | PULSADORS D'ALARMA - CP_PO - PRO-11.03 | CP_PO.ED02.P00. | CP_PO.ED02.P00. | 2 | FALSE | 2
PROTECCIÓ CONTRA INCENDIS | PULSADORS D'ALARMA - CP_PO - PRO-11.03 | CP_PO.ED02.P01. | CP_PO.ED02.P01. | 1 | FALSE | 1
PROTECCIÓ CONTRA INCENDIS | PULSADORS D'ALARMA - CP_PO - PRO-11.03 | CP_PO.ED15.P00.TA. | CP_PO.ED15.P00.TA. | 1 | FALSE | 1
PROTECCIÓ CONTRA INCENDIS | PULSADORS D'ALARMA - CP_PO - PRO-11.03 | CP_PO.ED15.P00.TA01. | CP_PO.ED15.P00.TA01. | 1 | FALSE | 1
PROTECCIÓ CONTRA INCENDIS | PULSADORS D'ALARMA - CP_PO - PRO-11.03 | CP_PO.ED15.P00.TA02. | CP_PO.ED15.P00.TA02. | 1 | FALSE | 1
PROTECCIÓ CONTRA INCENDIS | PULSADORS D'ALARMA - CP_PO - PRO-11.03 | CP_PO.ED15.P00.TA04. | CP_PO.ED15.P00.TA04. | 1 | FALSE | 1
PROTECCIÓ CONTRA INCENDIS | PULSADORS D'ALARMA - CP_PO - PRO-11.03 | CP_PO.ED15.P00.TA05. | CP_PO.ED15.P00.TA05. | 1 | FALSE | 1
PROTECCIÓ CONTRA INCENDIS | PULSADORS D'ALARMA - CP_PO - PRO-11.03 | CP_PO.ED15.P00.TA06. | CP_PO.ED15.P00.TA06. | 1 | FALSE | 1
PROTECCIÓ CONTRA INCENDIS | SIRENES ALARMES - CP_PO - PRO-11.04 | CP_PO.ED01.P00. | CP_PO.ED01.P00. | 1 | FALSE | 1
PROTECCIÓ CONTRA INCENDIS | SIRENES ALARMES - CP_PO - PRO-11.04 | CP_PO.ED02.FA. | CP_PO.ED02.FA. | 1 | FALSE | 1
PROTECCIÓ CONTRA INCENDIS | CENTRALS DETECCIÓ - CP_PO - PRO-11.06 | CP_PO.ED02.P00.OF03. | CP_PO.ED02.P00.OF03. | 1 | FALSE | 1
PROTECCIÓ CONTRA INCENDIS | CENTRALS DETECCIÓ - CP_PO - PRO-11.06 | CP_PO.ED02.P00.SCT. | CP_PO.ED02.P00.SCT. | 1 | FALSE | 1
PROTECCIÓ CONTRA INCENDIS | CENTRALS DETECCIÓ - CP_PO - PRO-11.06 | CP_PO.ED03.P00. | CP_PO.ED03.P00. | 1 | FALSE | 1
PROTECCIÓ CONTRA INCENDIS | CENTRALS DETECCIÓ - CP_PO - PRO-11.06 | CP_PO.ED08. | CP_PO.ED08. | 1 | FALSE | 1
PROTECCIÓ CONTRA INCENDIS | CENTRALS DETECCIÓ - CP_PO - PRO-11.06 | CP_PO.ED08. | CP_PO.ED08. | 1 | FALSE | 1
PROTECCIÓ CONTRA INCENDIS | CENTRALS DETECCIÓ - CP_PO - PRO-11.06 | CP_PO.ED11.P00.RE. | CP_PO.ED11.P00.RE. | 1 | FALSE | 1
PROTECCIÓ CONTRA INCENDIS | CENTRALS DETECCIÓ - CP_PO - PRO-11.06 | CP_PO.ED11.P00.SCT03. | CP_PO.ED11.P00.SCT03. | 1 | FALSE | 1
PROTECCIÓ CONTRA INCENDIS | CENTRALS DETECCIÓ - CP_PO - PRO-11.06 | CP_PO.ED12.P00.OF04. | CP_PO.ED12.P00.OF04. | 1 | FALSE | 1
PROTECCIÓ CONTRA INCENDIS | CENTRALS DETECCIÓ - CP_PO - PRO-11.06 | CP_PO.ED14.P00.SCT. | CP_PO.ED14.P00.SCT. | 1 | FALSE | 1
PROTECCIÓ CONTRA INCENDIS | CENTRALS DETECCIÓ - CP_PO - PRO-11.06 | CP_PO.ED15.P00.SCT. | CP_PO.ED15.P00.SCT. | 1 | FALSE | 1
PROTECCIÓ CONTRA INCENDIS | CENTRALS DETECCIÓ - CP_PO - PRO-11.06 | CP_PO.ED16.P00.MO08.OF05. | CP_PO.ED16.P00.MO08.OF05. | 1 | FALSE | 1
PROTECCIÓ CONTRA INCENDIS | CENTRALS DETECCIÓ - CP_PO - PRO-11.06 | CP_PO.ED19.P00.SCT. | CP_PO.ED19.P00.SCT. | 1 | FALSE | 1
PROTECCIÓ CONTRA INCENDIS | CENTRALS DETECCIÓ - CP_PO - PRO-11.06 | CP_PO.UB.STE02. | CP_PO.UB.STE02. | 1 | FALSE | 1
PROTECCIÓ CONTRA INCENDIS | BIE - CP_PO - PRO-11.07 | CP_PO.ED02.P00.RE01. | CP_PO.ED02.P00.RE01. | 1 | FALSE | 1
PROTECCIÓ CONTRA INCENDIS | BIE - CP_PO - PRO-11.07 | CP_PO.ED13.AP.RE. | CP_PO.ED13.AP.RE. | 1 | FALSE | 1
PROTECCIÓ CONTRA INCENDIS | BIE - CP_PO - PRO-11.07 | CP_PO.ED13.AP.TA. | CP_PO.ED13.AP.TA. | 1 | FALSE | 1
PROTECCIÓ CONTRA INCENDIS | BIE - CP_PO - PRO-11.07 | CP_PO.ED14.P00.PSD01. | CP_PO.ED14.P00.PSD01. | 1 | FALSE | 1
PROTECCIÓ CONTRA INCENDIS | BIE - CP_PO - PRO-11.07 | CP_PO.ED14.P00.PSD02. | CP_PO.ED14.P00.PSD02. | 1 | FALSE | 1
PROTECCIÓ CONTRA INCENDIS | BIE - CP_PO - PRO-11.07 | CP_PO.ED14.P00.PSD02. | CP_PO.ED14.P00.PSD02. | 1 | FALSE | 1
PROTECCIÓ CONTRA INCENDIS | BIE - CP_PO - PRO-11.07 | CP_PO.ED14.P01.VS. | CP_PO.ED14.P01.VS. | 1 | FALSE | 1
PROTECCIÓ CONTRA INCENDIS | BIE - CP_PO - PRO-11.07 | CP_PO.ED14.P01.VS. | CP_PO.ED14.P01.VS. | 1 | FALSE | 1
PROTECCIÓ CONTRA INCENDIS | BIE - CP_PO - PRO-11.07 | CP_PO.ED19.ESC.ESC01. | CP_PO.ED19.ESC.ESC01. | 1 | FALSE | 1
PROTECCIÓ CONTRA INCENDIS | BIE - CP_PO - PRO-11.07 | CP_PO.ED19.ESC.ESC01. | CP_PO.ED19.ESC.ESC01. | 1 | FALSE | 1
PROTECCIÓ CONTRA INCENDIS | BIE - CP_PO - PRO-11.07 | CP_PO.ED19.ESC.ESC01. | CP_PO.ED19.ESC.ESC01. | 1 | FALSE | 1
PROTECCIÓ CONTRA INCENDIS | BIE - CP_PO - PRO-11.07 | CP_PO.ED19.ESC.ESC02. | CP_PO.ED19.ESC.ESC02. | 1 | FALSE | 1
PROTECCIÓ CONTRA INCENDIS | BIE - CP_PO - PRO-11.07 | CP_PO.ED19.ESC.ESC02. | CP_PO.ED19.ESC.ESC02. | 1 | FALSE | 1
PROTECCIÓ CONTRA INCENDIS | BIE - CP_PO - PRO-11.07 | CP_PO.ED19.P00.MO01.RE01. | CP_PO.ED19.P00.MO01.RE01. | 1 | FALSE | 1
PROTECCIÓ CONTRA INCENDIS | BIE - CP_PO - PRO-11.07 | CP_PO.ED19.P01.MO02.RE. | CP_PO.ED19.P01.MO02.RE. | 1 | FALSE | 1
PROTECCIÓ CONTRA INCENDIS | BIE - CP_PO - PRO-11.07 | CP_PO.ED19.P02.MO02.RE. | CP_PO.ED19.P02.MO02.RE. | 1 | FALSE | 1
PROTECCIÓ CONTRA INCENDIS | BIE - CP_PO - PRO-11.07 | CP_PO.ED19.P03.MO02.RE. | CP_PO.ED19.P03.MO02.RE. | 1 | FALSE | 1
PROTECCIÓ CONTRA INCENDIS | EXTINTOR - CP_PO - PRO-11.09 | CP_PO.ED01.P00.OF. | CP_PO.ED01.P00.OF. | 1 | FALSE | 1
PROTECCIÓ CONTRA INCENDIS | EXTINTOR - CP_PO - PRO-11.09 | CP_PO.ED01.P00.OF. | CP_PO.ED01.P00.OF. | 1 | FALSE | 1
PROTECCIÓ CONTRA INCENDIS | EXTINTOR - CP_PO - PRO-11.09 | CP_PO.ED01.P00.SCT02. | CP_PO.ED01.P00.SCT02. | 1 | FALSE | 1
PROTECCIÓ CONTRA INCENDIS | EXTINTOR - CP_PO - PRO-11.09 | CP_PO.ED01.P00.SEST02. | CP_PO.ED01.P00.SEST02. | 1 | FALSE | 1
PROTECCIÓ CONTRA INCENDIS | EXTINTOR - CP_PO - PRO-11.09 | CP_PO.ED01.P00.SEST03. | CP_PO.ED01.P00.SEST03. | 1 | FALSE | 1
PROTECCIÓ CONTRA INCENDIS | EXTINTOR - CP_PO - PRO-11.09 | CP_PO.ED01.P00.SMA01. | CP_PO.ED01.P00.SMA01. | 1 | FALSE | 1
PROTECCIÓ CONTRA INCENDIS | EXTINTOR - CP_PO - PRO-11.09 | CP_PO.ED01.P00.SMA01. | CP_PO.ED01.P00.SMA01. | 1 | FALSE | 1
PROTECCIÓ CONTRA INCENDIS | EXTINTOR - CP_PO - PRO-11.09 | CP_PO.ED01.P00.VS. | CP_PO.ED01.P00.VS. | 1 | FALSE | 1
PROTECCIÓ CONTRA INCENDIS | EXTINTOR - CP_PO - PRO-11.09 | CP_PO.ED01.P00.VS. | CP_PO.ED01.P00.VS. | 1 | FALSE | 1
PROTECCIÓ CONTRA INCENDIS | EXTINTOR - CP_PO - PRO-11.09 | CP_PO.ED02.P00.OF06. | CP_PO.ED02.P00.OF06. | 1 | FALSE | 1
PROTECCIÓ CONTRA INCENDIS | EXTINTOR - CP_PO - PRO-11.09 | CP_PO.ED02.P00.RE01. | CP_PO.ED02.P00.RE01. | 1 | FALSE | 1
PROTECCIÓ CONTRA INCENDIS | EXTINTOR - CP_PO - PRO-11.09 | CP_PO.ED02.P00.RE01. | CP_PO.ED02.P00.RE01. | 1 | FALSE | 1
PROTECCIÓ CONTRA INCENDIS | EXTINTOR - CP_PO - PRO-11.09 | CP_PO.ED02.P00.SCT. | CP_PO.ED02.P00.SCT. | 1 | FALSE | 1
PROTECCIÓ CONTRA INCENDIS | EXTINTOR - CP_PO - PRO-11.09 | CP_PO.ED02.P00.VS01. | CP_PO.ED02.P00.VS01. | 1 | FALSE | 1
PROTECCIÓ CONTRA INCENDIS | EXTINTOR - CP_PO - PRO-11.09 | CP_PO.ED02.P00.VS01. | CP_PO.ED02.P00.VS01. | 1 | FALSE | 1
PROTECCIÓ CONTRA INCENDIS | EXTINTOR - CP_PO - PRO-11.09 | CP_PO.ED02.P00.VS03. | CP_PO.ED02.P00.VS03. | 1 | FALSE | 1
PROTECCIÓ CONTRA INCENDIS | EXTINTOR - CP_PO - PRO-11.09 | CP_PO.ED02.P00.VS03. | CP_PO.ED02.P00.VS03. | 1 | FALSE | 1
PROTECCIÓ CONTRA INCENDIS | EXTINTOR - CP_PO - PRO-11.09 | CP_PO.ED02.P01.PSD01. | CP_PO.ED02.P01.PSD01. | 1 | FALSE | 1
PROTECCIÓ CONTRA INCENDIS | EXTINTOR - CP_PO - PRO-11.09 | CP_PO.ED02.P01.PSD02. | CP_PO.ED02.P01.PSD02. | 1 | FALSE | 1
PROTECCIÓ CONTRA INCENDIS | EXTINTOR - CP_PO - PRO-11.09 | CP_PO.ED02.P01.SCT. | CP_PO.ED02.P01.SCT. | 1 | FALSE | 1
PROTECCIÓ CONTRA INCENDIS | EXTINTOR - CP_PO - PRO-11.09 | CP_PO.ED03.ESC.ESC01. | CP_PO.ED03.ESC.ESC01. | 1 | FALSE | 1
PROTECCIÓ CONTRA INCENDIS | EXTINTOR - CP_PO - PRO-11.09 | CP_PO.ED03.P00. | CP_PO.ED03.P00. | 1 | FALSE | 1
PROTECCIÓ CONTRA INCENDIS | EXTINTOR - CP_PO - PRO-11.09 | CP_PO.ED03.P00. | CP_PO.ED03.P00. | 1 | FALSE | 1
PROTECCIÓ CONTRA INCENDIS | EXTINTOR - CP_PO - PRO-11.09 | CP_PO.ED03.P00. | CP_PO.ED03.P00. | 1 | FALSE | 1
PROTECCIÓ CONTRA INCENDIS | EXTINTOR - CP_PO - PRO-11.09 | CP_PO.ED03.P01. | CP_PO.ED03.P01. | 1 | FALSE | 1
PROTECCIÓ CONTRA INCENDIS | EXTINTOR - CP_PO - PRO-11.09 | CP_PO.ED03.P01. | CP_PO.ED03.P01. | 1 | FALSE | 1
PROTECCIÓ CONTRA INCENDIS | EXTINTOR - CP_PO - PRO-11.09 | CP_PO.ED03.P02. | CP_PO.ED03.P02. | 1 | FALSE | 1
PROTECCIÓ CONTRA INCENDIS | EXTINTOR - CP_PO - PRO-11.09 | CP_PO.ED03.P02. | CP_PO.ED03.P02. | 1 | FALSE | 1
PROTECCIÓ CONTRA INCENDIS | EXTINTOR - CP_PO - PRO-11.09 | CP_PO.ED03.P04. | CP_PO.ED03.P04. | 1 | FALSE | 1
PROTECCIÓ CONTRA INCENDIS | EXTINTOR - CP_PO - PRO-11.09 | CP_PO.ED03.P04. | CP_PO.ED03.P04. | 1 | FALSE | 1
PROTECCIÓ CONTRA INCENDIS | EXTINTOR - CP_PO - PRO-11.09 | CP_PO.ED03.P05. | CP_PO.ED03.P05. | 1 | FALSE | 1
PROTECCIÓ CONTRA INCENDIS | EXTINTOR - CP_PO - PRO-11.09 | CP_PO.ED03.P06. | CP_PO.ED03.P06. | 1 | FALSE | 1
PROTECCIÓ CONTRA INCENDIS | EXTINTOR - CP_PO - PRO-11.09 | CP_PO.ED08. | CP_PO.ED08. | 1 | FALSE | 1
PROTECCIÓ CONTRA INCENDIS | EXTINTOR - CP_PO - PRO-11.09 | CP_PO.ED08. | CP_PO.ED08. | 1 | FALSE | 1
PROTECCIÓ CONTRA INCENDIS | EXTINTOR - CP_PO - PRO-11.09 | CP_PO.ED11.P00.RE. | CP_PO.ED11.P00.RE. | 1 | FALSE | 1
PROTECCIÓ CONTRA INCENDIS | EXTINTOR - CP_PO - PRO-11.09 | CP_PO.ED11.P00.RE. | CP_PO.ED11.P00.RE. | 1 | FALSE | 1
PROTECCIÓ CONTRA INCENDIS | EXTINTOR - CP_PO - PRO-11.09 | CP_PO.ED11.P00.SCT01. | CP_PO.ED11.P00.SCT01. | 1 | FALSE | 1
PROTECCIÓ CONTRA INCENDIS | EXTINTOR - CP_PO - PRO-11.09 | CP_PO.ED11.P00.SCT02. | CP_PO.ED11.P00.SCT02. | 1 | FALSE | 1
PROTECCIÓ CONTRA INCENDIS | EXTINTOR - CP_PO - PRO-11.09 | CP_PO.ED11.P00.SCT03. | CP_PO.ED11.P00.SCT03. | 1 | FALSE | 1
PROTECCIÓ CONTRA INCENDIS | EXTINTOR - CP_PO - PRO-11.09 | CP_PO.ED11.P00.SCT03. | CP_PO.ED11.P00.SCT03. | 1 | FALSE | 1
PROTECCIÓ CONTRA INCENDIS | EXTINTOR - CP_PO - PRO-11.09 | CP_PO.ED11.P00.SEST11. | CP_PO.ED11.P00.SEST11. | 1 | FALSE | 1
PROTECCIÓ CONTRA INCENDIS | EXTINTOR - CP_PO - PRO-11.09 | CP_PO.ED11.P00.VS01. | CP_PO.ED11.P00.VS01. | 1 | FALSE | 1
PROTECCIÓ CONTRA INCENDIS | EXTINTOR - CP_PO - PRO-11.09 | CP_PO.ED11.P01.OF01. | CP_PO.ED11.P01.OF01. | 1 | FALSE | 1
PROTECCIÓ CONTRA INCENDIS | EXTINTOR - CP_PO - PRO-11.09 | CP_PO.ED11.P01.OF01. | CP_PO.ED11.P01.OF01. | 1 | FALSE | 1
PROTECCIÓ CONTRA INCENDIS | EXTINTOR - CP_PO - PRO-11.09 | CP_PO.ED11.P01.PSD. | CP_PO.ED11.P01.PSD. | 1 | FALSE | 1
PROTECCIÓ CONTRA INCENDIS | EXTINTOR - CP_PO - PRO-11.09 | CP_PO.ED12.P00.SMA04. | CP_PO.ED12.P00.SMA04. | 1 | FALSE | 1
PROTECCIÓ CONTRA INCENDIS | EXTINTOR - CP_PO - PRO-11.09 | CP_PO.ED12.P00.SO04. | CP_PO.ED12.P00.SO04. | 1 | FALSE | 1
PROTECCIÓ CONTRA INCENDIS | EXTINTOR - CP_PO - PRO-11.09 | CP_PO.ED12.P00.SO04. | CP_PO.ED12.P00.SO04. | 1 | FALSE | 1
PROTECCIÓ CONTRA INCENDIS | EXTINTOR - CP_PO - PRO-11.09 | CP_PO.ED12.P00.SO04. | CP_PO.ED12.P00.SO04. | 1 | FALSE | 1
PROTECCIÓ CONTRA INCENDIS | EXTINTOR - CP_PO - PRO-11.09 | CP_PO.ED12.P00.STE. | CP_PO.ED12.P00.STE. | 1 | FALSE | 1
PROTECCIÓ CONTRA INCENDIS | EXTINTOR - CP_PO - PRO-11.09 | CP_PO.ED13.AP.OF02. | CP_PO.ED13.AP.OF02. | 1 | FALSE | 1
PROTECCIÓ CONTRA INCENDIS | EXTINTOR - CP_PO - PRO-11.09 | CP_PO.ED13.AP.RE. | CP_PO.ED13.AP.RE. | 1 | FALSE | 1
PROTECCIÓ CONTRA INCENDIS | EXTINTOR - CP_PO - PRO-11.09 | CP_PO.ED13.AP.RE. | CP_PO.ED13.AP.RE. | 1 | FALSE | 1
PROTECCIÓ CONTRA INCENDIS | EXTINTOR - CP_PO - PRO-11.09 | CP_PO.ED13.AP.RE. | CP_PO.ED13.AP.RE. | 1 | FALSE | 1
PROTECCIÓ CONTRA INCENDIS | EXTINTOR - CP_PO - PRO-11.09 | CP_PO.ED13.AP.TA. | CP_PO.ED13.AP.TA. | 1 | FALSE | 1
PROTECCIÓ CONTRA INCENDIS | EXTINTOR - CP_PO - PRO-11.09 | CP_PO.ED13.AP.TA. | CP_PO.ED13.AP.TA. | 1 | FALSE | 1
PROTECCIÓ CONTRA INCENDIS | EXTINTOR - CP_PO - PRO-11.09 | CP_PO.ED13.P00.OF05CU. | CP_PO.ED13.P00.OF05CU. | 1 | FALSE | 1
PROTECCIÓ CONTRA INCENDIS | EXTINTOR - CP_PO - PRO-11.09 | CP_PO.ED13.P00.OF05CU. | CP_PO.ED13.P00.OF05CU. | 1 | FALSE | 1
PROTECCIÓ CONTRA INCENDIS | EXTINTOR - CP_PO - PRO-11.09 | CP_PO.ED13.P00.OF05CU. | CP_PO.ED13.P00.OF05CU. | 1 | FALSE | 1
PROTECCIÓ CONTRA INCENDIS | EXTINTOR - CP_PO - PRO-11.09 | CP_PO.ED13.P00.STC. | CP_PO.ED13.P00.STC. | 1 | FALSE | 1
PROTECCIÓ CONTRA INCENDIS | EXTINTOR - CP_PO - PRO-11.09 | CP_PO.ED13.P00.STC. | CP_PO.ED13.P00.STC. | 1 | FALSE | 1
PROTECCIÓ CONTRA INCENDIS | EXTINTOR - CP_PO - PRO-11.09 | CP_PO.ED14.P00.PSD01. | CP_PO.ED14.P00.PSD01. | 1 | FALSE | 1
PROTECCIÓ CONTRA INCENDIS | EXTINTOR - CP_PO - PRO-11.09 | CP_PO.ED14.P00.PSD02. | CP_PO.ED14.P00.PSD02. | 1 | FALSE | 1
PROTECCIÓ CONTRA INCENDIS | EXTINTOR - CP_PO - PRO-11.09 | CP_PO.ED14.P00.PSD02. | CP_PO.ED14.P00.PSD02. | 1 | FALSE | 1
PROTECCIÓ CONTRA INCENDIS | EXTINTOR - CP_PO - PRO-11.09 | CP_PO.ED14.P00.SCT. | CP_PO.ED14.P00.SCT. | 1 | FALSE | 1
PROTECCIÓ CONTRA INCENDIS | EXTINTOR - CP_PO - PRO-11.09 | CP_PO.ED14.P00.SCT. | CP_PO.ED14.P00.SCT. | 1 | FALSE | 1
PROTECCIÓ CONTRA INCENDIS | EXTINTOR - CP_PO - PRO-11.09 | CP_PO.ED14.P01.VS. | CP_PO.ED14.P01.VS. | 1 | FALSE | 1
PROTECCIÓ CONTRA INCENDIS | EXTINTOR - CP_PO - PRO-11.09 | CP_PO.ED14.P01.VS. | CP_PO.ED14.P01.VS. | 1 | FALSE | 1
PROTECCIÓ CONTRA INCENDIS | EXTINTOR - CP_PO - PRO-11.09 | CP_PO.ED15.P00.OF02. | CP_PO.ED15.P00.OF02. | 1 | FALSE | 1
PROTECCIÓ CONTRA INCENDIS | EXTINTOR - CP_PO - PRO-11.09 | CP_PO.ED15.P00.SCT. | CP_PO.ED15.P00.SCT. | 1 | FALSE | 1
PROTECCIÓ CONTRA INCENDIS | EXTINTOR - CP_PO - PRO-11.09 | CP_PO.ED15.P00.SCT. | CP_PO.ED15.P00.SCT. | 1 | FALSE | 1
PROTECCIÓ CONTRA INCENDIS | EXTINTOR - CP_PO - PRO-11.09 | CP_PO.ED15.P00.SMA. | CP_PO.ED15.P00.SMA. | 1 | FALSE | 1
PROTECCIÓ CONTRA INCENDIS | EXTINTOR - CP_PO - PRO-11.09 | CP_PO.ED15.P00.SMA01. | CP_PO.ED15.P00.SMA01. | 1 | FALSE | 1
PROTECCIÓ CONTRA INCENDIS | EXTINTOR - CP_PO - PRO-11.09 | CP_PO.ED15.P00.SMA01. | CP_PO.ED15.P00.SMA01. | 1 | FALSE | 1
PROTECCIÓ CONTRA INCENDIS | EXTINTOR - CP_PO - PRO-11.09 | CP_PO.ED15.P00.SMA02. | CP_PO.ED15.P00.SMA02. | 1 | FALSE | 1
PROTECCIÓ CONTRA INCENDIS | EXTINTOR - CP_PO - PRO-11.09 | CP_PO.ED15.P00.SMA03. | CP_PO.ED15.P00.SMA03. | 1 | FALSE | 1
PROTECCIÓ CONTRA INCENDIS | EXTINTOR - CP_PO - PRO-11.09 | CP_PO.ED15.P00.TA. | CP_PO.ED15.P00.TA. | 1 | FALSE | 1
PROTECCIÓ CONTRA INCENDIS | EXTINTOR - CP_PO - PRO-11.09 | CP_PO.ED15.P00.TA. | CP_PO.ED15.P00.TA. | 1 | FALSE | 1
PROTECCIÓ CONTRA INCENDIS | EXTINTOR - CP_PO - PRO-11.09 | CP_PO.ED15.P00.TA. | CP_PO.ED15.P00.TA. | 1 | FALSE | 1
PROTECCIÓ CONTRA INCENDIS | EXTINTOR - CP_PO - PRO-11.09 | CP_PO.ED15.P00.TA. | CP_PO.ED15.P00.TA. | 1 | FALSE | 1
PROTECCIÓ CONTRA INCENDIS | EXTINTOR - CP_PO - PRO-11.09 | CP_PO.ED15.P00.TA. | CP_PO.ED15.P00.TA. | 1 | FALSE | 1
PROTECCIÓ CONTRA INCENDIS | EXTINTOR - CP_PO - PRO-11.09 | CP_PO.ED15.P00.TA. | CP_PO.ED15.P00.TA. | 1 | FALSE | 1
PROTECCIÓ CONTRA INCENDIS | EXTINTOR - CP_PO - PRO-11.09 | CP_PO.ED15.P00.TA01. | CP_PO.ED15.P00.TA01. | 1 | FALSE | 1
PROTECCIÓ CONTRA INCENDIS | EXTINTOR - CP_PO - PRO-11.09 | CP_PO.ED15.P00.TA01. | CP_PO.ED15.P00.TA01. | 1 | FALSE | 1
PROTECCIÓ CONTRA INCENDIS | EXTINTOR - CP_PO - PRO-11.09 | CP_PO.ED15.P00.TA02. | CP_PO.ED15.P00.TA02. | 1 | FALSE | 1
PROTECCIÓ CONTRA INCENDIS | EXTINTOR - CP_PO - PRO-11.09 | CP_PO.ED15.P00.TA02. | CP_PO.ED15.P00.TA02. | 1 | FALSE | 1
PROTECCIÓ CONTRA INCENDIS | EXTINTOR - CP_PO - PRO-11.09 | CP_PO.ED15.P00.TA02. | CP_PO.ED15.P00.TA02. | 1 | FALSE | 1
PROTECCIÓ CONTRA INCENDIS | EXTINTOR - CP_PO - PRO-11.09 | CP_PO.ED15.P00.TA02. | CP_PO.ED15.P00.TA02. | 1 | FALSE | 1
PROTECCIÓ CONTRA INCENDIS | EXTINTOR - CP_PO - PRO-11.09 | CP_PO.ED15.P00.TA04. | CP_PO.ED15.P00.TA04. | 1 | FALSE | 1
PROTECCIÓ CONTRA INCENDIS | EXTINTOR - CP_PO - PRO-11.09 | CP_PO.ED15.P00.TA04. | CP_PO.ED15.P00.TA04. | 1 | FALSE | 1
PROTECCIÓ CONTRA INCENDIS | EXTINTOR - CP_PO - PRO-11.09 | CP_PO.ED15.P00.TA04. | CP_PO.ED15.P00.TA04. | 1 | FALSE | 1
PROTECCIÓ CONTRA INCENDIS | EXTINTOR - CP_PO - PRO-11.09 | CP_PO.ED15.P00.TA05. | CP_PO.ED15.P00.TA05. | 1 | FALSE | 1
PROTECCIÓ CONTRA INCENDIS | EXTINTOR - CP_PO - PRO-11.09 | CP_PO.ED15.P00.TA05. | CP_PO.ED15.P00.TA05. | 1 | FALSE | 1
PROTECCIÓ CONTRA INCENDIS | EXTINTOR - CP_PO - PRO-11.09 | CP_PO.ED15.P00.TA06. | CP_PO.ED15.P00.TA06. | 1 | FALSE | 1
PROTECCIÓ CONTRA INCENDIS | EXTINTOR - CP_PO - PRO-11.09 | CP_PO.ED15.P00.TA06. | CP_PO.ED15.P00.TA06. | 1 | FALSE | 1
PROTECCIÓ CONTRA INCENDIS | EXTINTOR - CP_PO - PRO-11.09 | CP_PO.ED15.P00.TA06. | CP_PO.ED15.P00.TA06. | 1 | FALSE | 1
PROTECCIÓ CONTRA INCENDIS | EXTINTOR - CP_PO - PRO-11.09 | CP_PO.ED15.P00.TA06. | CP_PO.ED15.P00.TA06. | 1 | FALSE | 1
PROTECCIÓ CONTRA INCENDIS | EXTINTOR - CP_PO - PRO-11.09 | CP_PO.ED16.P00.MO07.OF05. | CP_PO.ED16.P00.MO07.OF05. | 1 | FALSE | 1
PROTECCIÓ CONTRA INCENDIS | EXTINTOR - CP_PO - PRO-11.09 | CP_PO.ED16.P00.MO07.OF05. | CP_PO.ED16.P00.MO07.OF05. | 1 | FALSE | 1
PROTECCIÓ CONTRA INCENDIS | EXTINTOR - CP_PO - PRO-11.09 | CP_PO.ED16.P00.MO07.OF05. | CP_PO.ED16.P00.MO07.OF05. | 1 | FALSE | 1
PROTECCIÓ CONTRA INCENDIS | EXTINTOR - CP_PO - PRO-11.09 | CP_PO.ED16.P00.MO07.OF05. | CP_PO.ED16.P00.MO07.OF05. | 1 | FALSE | 1
PROTECCIÓ CONTRA INCENDIS | EXTINTOR - CP_PO - PRO-11.09 | CP_PO.ED16.P00.MO08.OF05. | CP_PO.ED16.P00.MO08.OF05. | 1 | FALSE | 1
PROTECCIÓ CONTRA INCENDIS | EXTINTOR - CP_PO - PRO-11.09 | CP_PO.ED16.P00.MO08.OF05. | CP_PO.ED16.P00.MO08.OF05. | 1 | FALSE | 1
PROTECCIÓ CONTRA INCENDIS | EXTINTOR - CP_PO - PRO-11.09 | CP_PO.ED16.P00.MO08.SCT. | CP_PO.ED16.P00.MO08.SCT. | 1 | FALSE | 1
PROTECCIÓ CONTRA INCENDIS | EXTINTOR - CP_PO - PRO-11.09 | CP_PO.ED16.P00.MO08.SEST02. | CP_PO.ED16.P00.MO08.SEST02. | 1 | FALSE | 1
PROTECCIÓ CONTRA INCENDIS | EXTINTOR - CP_PO - PRO-11.09 | CP_PO.ED16.P00.MO08.TA. | CP_PO.ED16.P00.MO08.TA. | 1 | FALSE | 1
PROTECCIÓ CONTRA INCENDIS | EXTINTOR - CP_PO - PRO-11.09 | CP_PO.ED16.P00.TA01. | CP_PO.ED16.P00.TA01. | 1 | FALSE | 1
PROTECCIÓ CONTRA INCENDIS | EXTINTOR - CP_PO - PRO-11.09 | CP_PO.ED16.P00.TA01. | CP_PO.ED16.P00.TA01. | 1 | FALSE | 1
PROTECCIÓ CONTRA INCENDIS | EXTINTOR - CP_PO - PRO-11.09 | CP_PO.ED16.P00.TA01. | CP_PO.ED16.P00.TA01. | 1 | FALSE | 1
PROTECCIÓ CONTRA INCENDIS | EXTINTOR - CP_PO - PRO-11.09 | CP_PO.ED16.P00.TA01. | CP_PO.ED16.P00.TA01. | 1 | FALSE | 1
PROTECCIÓ CONTRA INCENDIS | EXTINTOR - CP_PO - PRO-11.09 | CP_PO.ED17.P00.MO05.OF02. | CP_PO.ED17.P00.MO05.OF02. | 1 | FALSE | 1
PROTECCIÓ CONTRA INCENDIS | EXTINTOR - CP_PO - PRO-11.09 | CP_PO.ED17.P00.MO05.OF04. | CP_PO.ED17.P00.MO05.OF04. | 1 | FALSE | 1
PROTECCIÓ CONTRA INCENDIS | EXTINTOR - CP_PO - PRO-11.09 | CP_PO.ED17.P00.MO06.OF02. | CP_PO.ED17.P00.MO06.OF02. | 1 | FALSE | 1
PROTECCIÓ CONTRA INCENDIS | EXTINTOR - CP_PO - PRO-11.09 | CP_PO.ED17.P00.MO06.SCT. | CP_PO.ED17.P00.MO06.SCT. | 1 | FALSE | 1
PROTECCIÓ CONTRA INCENDIS | EXTINTOR - CP_PO - PRO-11.09 | CP_PO.ED17.P00.SCT. | CP_PO.ED17.P00.SCT. | 1 | FALSE | 1
PROTECCIÓ CONTRA INCENDIS | EXTINTOR - CP_PO - PRO-11.09 | CP_PO.ED17.P00.SCT. | CP_PO.ED17.P00.SCT. | 1 | FALSE | 1
PROTECCIÓ CONTRA INCENDIS | EXTINTOR - CP_PO - PRO-11.09 | CP_PO.ED18.P00.MO03.OF02. | CP_PO.ED18.P00.MO03.OF02. | 1 | FALSE | 1
PROTECCIÓ CONTRA INCENDIS | EXTINTOR - CP_PO - PRO-11.09 | CP_PO.ED18.P00.MO04.OF02. | CP_PO.ED18.P00.MO04.OF02. | 1 | FALSE | 1
PROTECCIÓ CONTRA INCENDIS | EXTINTOR - CP_PO - PRO-11.09 | CP_PO.ED18.P00.MO04.SCT. | CP_PO.ED18.P00.MO04.SCT. | 1 | FALSE | 1
PROTECCIÓ CONTRA INCENDIS | EXTINTOR - CP_PO - PRO-11.09 | CP_PO.ED18.P00.SCT. | CP_PO.ED18.P00.SCT. | 1 | FALSE | 1
PROTECCIÓ CONTRA INCENDIS | EXTINTOR - CP_PO - PRO-11.09 | CP_PO.ED18.P00.SCT. | CP_PO.ED18.P00.SCT. | 1 | FALSE | 1
PROTECCIÓ CONTRA INCENDIS | EXTINTOR - CP_PO - PRO-11.09 | CP_PO.ED19.P00.MO01.SCT01. | CP_PO.ED19.P00.MO01.SCT01. | 1 | FALSE | 1
PROTECCIÓ CONTRA INCENDIS | EXTINTOR - CP_PO - PRO-11.09 | CP_PO.ED19.P00.MO01.SCT02. | CP_PO.ED19.P00.MO01.SCT02. | 1 | FALSE | 1
PROTECCIÓ CONTRA INCENDIS | EXTINTOR - CP_PO - PRO-11.09 | CP_PO.ED19.P00.MO02.SCT. | CP_PO.ED19.P00.MO02.SCT. | 1 | FALSE | 1
PROTECCIÓ CONTRA INCENDIS | EXTINTOR - CP_PO - PRO-11.09 | CP_PO.ED19.P00.OF. | CP_PO.ED19.P00.OF. | 1 | FALSE | 1
PROTECCIÓ CONTRA INCENDIS | EXTINTOR - CP_PO - PRO-11.09 | CP_PO.ED19.P00.OF. | CP_PO.ED19.P00.OF. | 1 | FALSE | 1
PROTECCIÓ CONTRA INCENDIS | EXTINTOR - CP_PO - PRO-11.09 | CP_PO.ED19.P00.SCT. | CP_PO.ED19.P00.SCT. | 1 | FALSE | 1
PROTECCIÓ CONTRA INCENDIS | EXTINTOR - CP_PO - PRO-11.09 | CP_PO.ED19.P00.SCT. | CP_PO.ED19.P00.SCT. | 1 | FALSE | 1
PROTECCIÓ CONTRA INCENDIS | EXTINTOR - CP_PO - PRO-11.09 | CP_PO.ED19.P00.SCT. | CP_PO.ED19.P00.SCT. | 1 | FALSE | 1
PROTECCIÓ CONTRA INCENDIS | EXTINTOR - CP_PO - PRO-11.09 | CP_PO.ED19.P01.MO01.SCT01. | CP_PO.ED19.P01.MO01.SCT01. | 1 | FALSE | 1
PROTECCIÓ CONTRA INCENDIS | EXTINTOR - CP_PO - PRO-11.09 | CP_PO.ED19.P02.MO01.SCT01. | CP_PO.ED19.P02.MO01.SCT01. | 1 | FALSE | 1
PROTECCIÓ CONTRA INCENDIS | EXTINTOR - CP_PO - PRO-11.09 | CP_PO.ED20.P00.SEST. | CP_PO.ED20.P00.SEST. | 1 | FALSE | 1
PROTECCIÓ CONTRA INCENDIS | EXTINTOR - CP_PO - PRO-11.09 | CP_PO.ED20.P00.SN. | CP_PO.ED20.P00.SN. | 1 | FALSE | 1
PROTECCIÓ CONTRA INCENDIS | EXTINTOR - CP_PO - PRO-11.09 | CP_PO.ED20.P00.STC. | CP_PO.ED20.P00.STC. | 1 | FALSE | 1
PROTECCIÓ CONTRA INCENDIS | EXTINTOR - CP_PO - PRO-11.09 | CP_PO.ED20.P00.STC. | CP_PO.ED20.P00.STC. | 1 | FALSE | 1
PROTECCIÓ CONTRA INCENDIS | EXTINTOR - CP_PO - PRO-11.09 | CP_PO.ED20.P00.STC. | CP_PO.ED20.P00.STC. | 1 | FALSE | 1
PROTECCIÓ CONTRA INCENDIS | EXTINTOR - CP_PO - PRO-11.09 | CP_PO.ED20.P00.STC. | CP_PO.ED20.P00.STC. | 1 | FALSE | 1
PROTECCIÓ CONTRA INCENDIS | EXTINTOR - CP_PO - PRO-11.09 | CP_PO.ED20.P00.TA. | CP_PO.ED20.P00.TA. | 1 | FALSE | 1
PROTECCIÓ CONTRA INCENDIS | EXTINTOR - CP_PO - PRO-11.09 | CP_PO.ED20.P01.SEST01. | CP_PO.ED20.P01.SEST01. | 1 | FALSE | 1
PROTECCIÓ CONTRA INCENDIS | EXTINTOR - CP_PO - PRO-11.09 | CP_PO.ED20.P01.SEST01. | CP_PO.ED20.P01.SEST01. | 1 | FALSE | 1
PROTECCIÓ CONTRA INCENDIS | EXTINTOR - CP_PO - PRO-11.09 | CP_PO.ED20.P01.SEST02. | CP_PO.ED20.P01.SEST02. | 1 | FALSE | 1
PROTECCIÓ CONTRA INCENDIS | EXTINTOR - CP_PO - PRO-11.09 | CP_PO.ED20.P01.SEST02. | CP_PO.ED20.P01.SEST02. | 1 | FALSE | 1
PROTECCIÓ CONTRA INCENDIS | EXTINTOR - CP_PO - PRO-11.09 | CP_PO.UB.STE02. | CP_PO.UB.STE02. | 1 | FALSE | 1
PROTECCIÓ CONTRA INCENDIS | EXTINTOR - CP_PO - PRO-11.09 | CP_PO.UB.UB07. | CP_PO.UB.UB07. | 1 | FALSE | 1
PROTECCIÓ CONTRA INCENDIS | EXTINTOR - CP_PO - PRO-11.09 | CP_PO.UB.UB07. | CP_PO.UB.UB07. | 1 | FALSE | 1
PROTECCIÓ CONTRA INCENDIS | EXTINTOR - CP_PO - PRO-11.09 | CP_PO.UB.UB07.SCT. | CP_PO.UB.UB07.SCT. | 1 | FALSE | 1
PROTECCIÓ CONTRA INCENDIS | HIDRANT - CP_PO - PRO-11.14 | CP_PO.UB. | CP_PO.UB. | 10 | FALSE | 10
PROTECCIÓ CONTRA INCENDIS | INSTAL·LACIÓ CONTRA INCENDIS - CP_PO - PRO-34.05 | CP_PO. | CP_PO. | 1 | FALSE | 1
PROTECCIÓ CONTRA INCENDIS | DETECTORS - CPB2 - PRO-11.01 | CPB2.D13.P00. | CPB2.D13.P00. | 18 | FALSE | 18
PROTECCIÓ CONTRA INCENDIS | DETECTORS - CPB2 - PRO-11.01 | CPB2.D13.P01. | CPB2.D13.P01. | 37 | FALSE | 37
PROTECCIÓ CONTRA INCENDIS | DETECTORS - CPB2 - PRO-11.01 | CPB2.D13.P02. | CPB2.D13.P02. | 39 | FALSE | 39
PROTECCIÓ CONTRA INCENDIS | DETECTORS - CPB2 - PRO-11.01 | CPB2.D13.PT. | CPB2.D13.PT. | 13 | FALSE | 13
PROTECCIÓ CONTRA INCENDIS | DETECTORS - CPB2 - PRO-11.01 | CPB2.D14.P00. | CPB2.D14.P00. | 18 | FALSE | 18
PROTECCIÓ CONTRA INCENDIS | DETECTORS - CPB2 - PRO-11.01 | CPB2.D14.P01. | CPB2.D14.P01. | 37 | FALSE | 37
PROTECCIÓ CONTRA INCENDIS | DETECTORS - CPB2 - PRO-11.01 | CPB2.D14.P02. | CPB2.D14.P02. | 39 | FALSE | 39
PROTECCIÓ CONTRA INCENDIS | DETECTORS - CPB2 - PRO-11.01 | CPB2.D14.PT. | CPB2.D14.PT. | 13 | FALSE | 13
PROTECCIÓ CONTRA INCENDIS | DETECTORS - CPB2 - PRO-11.01 | CPB2.DB13.P00. | CPB2.DB13.P00. | 11 | FALSE | 11
PROTECCIÓ CONTRA INCENDIS | DETECTORS - CPB2 - PRO-11.01 | CPB2.DB13.P01. | CPB2.DB13.P01. | 8 | FALSE | 8
PROTECCIÓ CONTRA INCENDIS | DETECTORS - CPB2 - PRO-11.01 | CPB2.DB13.P02. | CPB2.DB13.P02. | 7 | FALSE | 7
PROTECCIÓ CONTRA INCENDIS | DETECTORS - CPB2 - PRO-11.01 | CPB2.DB14.P00. | CPB2.DB14.P00. | 11 | FALSE | 11
PROTECCIÓ CONTRA INCENDIS | DETECTORS - CPB2 - PRO-11.01 | CPB2.DB14.P01. | CPB2.DB14.P01. | 8 | FALSE | 8
PROTECCIÓ CONTRA INCENDIS | DETECTORS - CPB2 - PRO-11.01 | CPB2.DB14.P02. | CPB2.DB14.P02. | 7 | FALSE | 7
PROTECCIÓ CONTRA INCENDIS | PULSADORS D'ALARMA - CPB2 - PRO-11.03 | CPB2.D13.P00. | CPB2.D13.P00. | 2 | FALSE | 2
PROTECCIÓ CONTRA INCENDIS | PULSADORS D'ALARMA - CPB2 - PRO-11.03 | CPB2.D13.P01. | CPB2.D13.P01. | 2 | FALSE | 2
PROTECCIÓ CONTRA INCENDIS | PULSADORS D'ALARMA - CPB2 - PRO-11.03 | CPB2.D13.P02. | CPB2.D13.P02. | 2 | FALSE | 2
PROTECCIÓ CONTRA INCENDIS | PULSADORS D'ALARMA - CPB2 - PRO-11.03 | CPB2.D13.PT. | CPB2.D13.PT. | 1 | FALSE | 1
PROTECCIÓ CONTRA INCENDIS | PULSADORS D'ALARMA - CPB2 - PRO-11.03 | CPB2.D14.P00. | CPB2.D14.P00. | 2 | FALSE | 2
PROTECCIÓ CONTRA INCENDIS | PULSADORS D'ALARMA - CPB2 - PRO-11.03 | CPB2.D14.P01. | CPB2.D14.P01. | 2 | FALSE | 2
PROTECCIÓ CONTRA INCENDIS | PULSADORS D'ALARMA - CPB2 - PRO-11.03 | CPB2.D14.P02. | CPB2.D14.P02. | 2 | FALSE | 2
PROTECCIÓ CONTRA INCENDIS | PULSADORS D'ALARMA - CPB2 - PRO-11.03 | CPB2.D14.PT. | CPB2.D14.PT. | 1 | FALSE | 1
PROTECCIÓ CONTRA INCENDIS | SIRENES ALARMES - CPB2 - PRO-11.04 | CPB2.D13.P00. | CPB2.D13.P00. | 2 | FALSE | 2
PROTECCIÓ CONTRA INCENDIS | SIRENES ALARMES - CPB2 - PRO-11.04 | CPB2.D13.P01. | CPB2.D13.P01. | 2 | FALSE | 2
PROTECCIÓ CONTRA INCENDIS | SIRENES ALARMES - CPB2 - PRO-11.04 | CPB2.D13.P02. | CPB2.D13.P02. | 2 | FALSE | 2
PROTECCIÓ CONTRA INCENDIS | SIRENES ALARMES - CPB2 - PRO-11.04 | CPB2.D13.PT. | CPB2.D13.PT. | 1 | FALSE | 1
PROTECCIÓ CONTRA INCENDIS | SIRENES ALARMES - CPB2 - PRO-11.04 | CPB2.D14.P00. | CPB2.D14.P00. | 2 | FALSE | 2
PROTECCIÓ CONTRA INCENDIS | SIRENES ALARMES - CPB2 - PRO-11.04 | CPB2.D14.P01. | CPB2.D14.P01. | 2 | FALSE | 2
PROTECCIÓ CONTRA INCENDIS | SIRENES ALARMES - CPB2 - PRO-11.04 | CPB2.D14.P02. | CPB2.D14.P02. | 2 | FALSE | 2
PROTECCIÓ CONTRA INCENDIS | SIRENES ALARMES - CPB2 - PRO-11.04 | CPB2.D14.PT. | CPB2.D14.PT. | 1 | FALSE | 1
PROTECCIÓ CONTRA INCENDIS | CENTRALS DETECCIÓ - CPB2 - PRO-11.06 | CPB2.D13.P00.CAB. | CPB2.D13.P00.CAB. | 1 | FALSE | 1
PROTECCIÓ CONTRA INCENDIS | BIE - CPB2 - PRO-11.07 | CPB2.D13.P00.CAB. | CPB2.D13.P00.CAB. | 1 | FALSE | 1
PROTECCIÓ CONTRA INCENDIS | BIE - CPB2 - PRO-11.07 | CPB2.D13.P01.CAB. | CPB2.D13.P01.CAB. | 1 | FALSE | 1
PROTECCIÓ CONTRA INCENDIS | BIE - CPB2 - PRO-11.07 | CPB2.D13.P02.CAB. | CPB2.D13.P02.CAB. | 1 | FALSE | 1
PROTECCIÓ CONTRA INCENDIS | BIE - CPB2 - PRO-11.07 | CPB2.D13.PT.ST01. | CPB2.D13.PT.ST01. | 1 | FALSE | 1
PROTECCIÓ CONTRA INCENDIS | BIE - CPB2 - PRO-11.07 | CPB2.D13.PT.ST01. | CPB2.D13.PT.ST01. | 1 | FALSE | 1
PROTECCIÓ CONTRA INCENDIS | BIE - CPB2 - PRO-11.07 | CPB2.D14.P00.CAB. | CPB2.D14.P00.CAB. | 1 | FALSE | 1
PROTECCIÓ CONTRA INCENDIS | BIE - CPB2 - PRO-11.07 | CPB2.D14.P01.CAB. | CPB2.D14.P01.CAB. | 1 | FALSE | 1
PROTECCIÓ CONTRA INCENDIS | BIE - CPB2 - PRO-11.07 | CPB2.D14.P02.CAB. | CPB2.D14.P02.CAB. | 1 | FALSE | 1
PROTECCIÓ CONTRA INCENDIS | BIE - CPB2 - PRO-11.07 | CPB2.D14.PT.ST01. | CPB2.D14.PT.ST01. | 1 | FALSE | 1
PROTECCIÓ CONTRA INCENDIS | BIE - CPB2 - PRO-11.07 | CPB2.D14.PT.ST01. | CPB2.D14.PT.ST01. | 1 | FALSE | 1
PROTECCIÓ CONTRA INCENDIS | BIE - CPB2 - PRO-11.07 | CPB2.DB13.P00. | CPB2.DB13.P00. | 1 | FALSE | 1
PROTECCIÓ CONTRA INCENDIS | BIE - CPB2 - PRO-11.07 | CPB2.DB13.P01.DES. | CPB2.DB13.P01.DES. | 1 | FALSE | 1
PROTECCIÓ CONTRA INCENDIS | BIE - CPB2 - PRO-11.07 | CPB2.DB14.P00. | CPB2.DB14.P00. | 1 | FALSE | 1
PROTECCIÓ CONTRA INCENDIS | BIE - CPB2 - PRO-11.07 | CPB2.DB14.P01.DES. | CPB2.DB14.P01.DES. | 1 | FALSE | 1
PROTECCIÓ CONTRA INCENDIS | EXTINTOR - CPB2 - PRO-11.09 | CPB2.D13.P00.CAB. | CPB2.D13.P00.CAB. | 1 | FALSE | 1
PROTECCIÓ CONTRA INCENDIS | EXTINTOR - CPB2 - PRO-11.09 | CPB2.D13.P00.CAB. | CPB2.D13.P00.CAB. | 1 | FALSE | 1
PROTECCIÓ CONTRA INCENDIS | EXTINTOR - CPB2 - PRO-11.09 | CPB2.D13.P00.CFU. | CPB2.D13.P00.CFU. | 1 | FALSE | 1
PROTECCIÓ CONTRA INCENDIS | EXTINTOR - CPB2 - PRO-11.09 | CPB2.D13.P00.CFU. | CPB2.D13.P00.CFU. | 1 | FALSE | 1
PROTECCIÓ CONTRA INCENDIS | EXTINTOR - CPB2 - PRO-11.09 | CPB2.D13.P01.AUL. | CPB2.D13.P01.AUL. | 1 | FALSE | 1
PROTECCIÓ CONTRA INCENDIS | EXTINTOR - CPB2 - PRO-11.09 | CPB2.D13.P01.AUL. | CPB2.D13.P01.AUL. | 1 | FALSE | 1
PROTECCIÓ CONTRA INCENDIS | EXTINTOR - CPB2 - PRO-11.09 | CPB2.D13.P01.CAB. | CPB2.D13.P01.CAB. | 1 | FALSE | 1
PROTECCIÓ CONTRA INCENDIS | EXTINTOR - CPB2 - PRO-11.09 | CPB2.D13.P01.CAM. | CPB2.D13.P01.CAM. | 1 | FALSE | 1
PROTECCIÓ CONTRA INCENDIS | EXTINTOR - CPB2 - PRO-11.09 | CPB2.D13.P01.CAM. | CPB2.D13.P01.CAM. | 1 | FALSE | 1
PROTECCIÓ CONTRA INCENDIS | EXTINTOR - CPB2 - PRO-11.09 | CPB2.D13.P02.CAB. | CPB2.D13.P02.CAB. | 1 | FALSE | 1
PROTECCIÓ CONTRA INCENDIS | EXTINTOR - CPB2 - PRO-11.09 | CPB2.D13.PT.ST01. | CPB2.D13.PT.ST01. | 1 | FALSE | 1
PROTECCIÓ CONTRA INCENDIS | EXTINTOR - CPB2 - PRO-11.09 | CPB2.D13.PT.ST01. | CPB2.D13.PT.ST01. | 1 | FALSE | 1
PROTECCIÓ CONTRA INCENDIS | EXTINTOR - CPB2 - PRO-11.09 | CPB2.D13.PT.ST01. | CPB2.D13.PT.ST01. | 1 | FALSE | 1
PROTECCIÓ CONTRA INCENDIS | EXTINTOR - CPB2 - PRO-11.09 | CPB2.D13.PT.ST01. | CPB2.D13.PT.ST01. | 1 | FALSE | 1
PROTECCIÓ CONTRA INCENDIS | EXTINTOR - CPB2 - PRO-11.09 | CPB2.D13.PT.ST01. | CPB2.D13.PT.ST01. | 1 | FALSE | 1
PROTECCIÓ CONTRA INCENDIS | EXTINTOR - CPB2 - PRO-11.09 | CPB2.D13.PT.ST01. | CPB2.D13.PT.ST01. | 1 | FALSE | 1
PROTECCIÓ CONTRA INCENDIS | EXTINTOR - CPB2 - PRO-11.09 | CPB2.D14.P00.CAB. | CPB2.D14.P00.CAB. | 1 | FALSE | 1
PROTECCIÓ CONTRA INCENDIS | EXTINTOR - CPB2 - PRO-11.09 | CPB2.D14.P00.CAB. | CPB2.D14.P00.CAB. | 1 | FALSE | 1
PROTECCIÓ CONTRA INCENDIS | EXTINTOR - CPB2 - PRO-11.09 | CPB2.D14.P00.CFU. | CPB2.D14.P00.CFU. | 1 | FALSE | 1
PROTECCIÓ CONTRA INCENDIS | EXTINTOR - CPB2 - PRO-11.09 | CPB2.D14.P00.CFU. | CPB2.D14.P00.CFU. | 1 | FALSE | 1
PROTECCIÓ CONTRA INCENDIS | EXTINTOR - CPB2 - PRO-11.09 | CPB2.D14.P01.AUL. | CPB2.D14.P01.AUL. | 1 | FALSE | 1
PROTECCIÓ CONTRA INCENDIS | EXTINTOR - CPB2 - PRO-11.09 | CPB2.D14.P01.AUL. | CPB2.D14.P01.AUL. | 1 | FALSE | 1
PROTECCIÓ CONTRA INCENDIS | EXTINTOR - CPB2 - PRO-11.09 | CPB2.D14.P01.AUL. | CPB2.D14.P01.AUL. | 1 | FALSE | 1
PROTECCIÓ CONTRA INCENDIS | EXTINTOR - CPB2 - PRO-11.09 | CPB2.D14.P01.CAB. | CPB2.D14.P01.CAB. | 1 | FALSE | 1
PROTECCIÓ CONTRA INCENDIS | EXTINTOR - CPB2 - PRO-11.09 | CPB2.D14.P01.CAM. | CPB2.D14.P01.CAM. | 1 | FALSE | 1
PROTECCIÓ CONTRA INCENDIS | EXTINTOR - CPB2 - PRO-11.09 | CPB2.D14.P01.CAM. | CPB2.D14.P01.CAM. | 1 | FALSE | 1
PROTECCIÓ CONTRA INCENDIS | EXTINTOR - CPB2 - PRO-11.09 | CPB2.D14.P02.CAB. | CPB2.D14.P02.CAB. | 1 | FALSE | 1
PROTECCIÓ CONTRA INCENDIS | EXTINTOR - CPB2 - PRO-11.09 | CPB2.D14.PT.ST01. | CPB2.D14.PT.ST01. | 1 | FALSE | 1
PROTECCIÓ CONTRA INCENDIS | EXTINTOR - CPB2 - PRO-11.09 | CPB2.D14.PT.ST01. | CPB2.D14.PT.ST01. | 1 | FALSE | 1
PROTECCIÓ CONTRA INCENDIS | TALLAFOCS - CPB2 - PRO-11.17.A | CPB2.D13.PT. | CPB2.D13.PT. | 4 | FALSE | 4
PROTECCIÓ CONTRA INCENDIS | TALLAFOCS - CPB2 - PRO-11.17.A | CPB2.D14.PT. | CPB2.D14.PT. | 4 | FALSE | 4
PROTECCIÓ CONTRA INCENDIS | TALLAFOCS - CPB2 - PRO-11.17.A | CPB2.DB13. | CPB2.DB13. | 2 | FALSE | 2
PROTECCIÓ CONTRA INCENDIS | TALLAFOCS - CPB2 - PRO-11.17.A | CPB2.DB14. | CPB2.DB14. | 2 | FALSE | 2
PROTECCIÓ CONTRA INCENDIS | INSTAL·LACIÓ CONTRA INCENDIS - CPB2 - PRO-34.05 | CPB2.D13. | CPB2.D13. | 1 | FALSE | 1
PROTECCIÓ CONTRA INCENDIS | INSTAL·LACIÓ CONTRA INCENDIS - CPB2 - PRO-34.05 | CPB2.D14. | CPB2.D14. | 1 | FALSE | 1
PROTECCIÓ CONTRA INCENDIS | EXTINTOR ABC 6 KG - CPO11.09 | CP_PO. | CP_PO. | 1 | FALSE | 1
PROTECCIÓ CONTRA INCENDIS | DETECTORS - D01 - PRO-11.01 | CPB2.D01.P00. | CPB2.D01.P00. | 18 | FALSE | 18
PROTECCIÓ CONTRA INCENDIS | DETECTORS - D01 - PRO-11.01 | CPB2.D01.P01. | CPB2.D01.P01. | 37 | FALSE | 37
PROTECCIÓ CONTRA INCENDIS | DETECTORS - D01 - PRO-11.01 | CPB2.D01.P02. | CPB2.D01.P02. | 39 | FALSE | 39
PROTECCIÓ CONTRA INCENDIS | DETECTORS - D01 - PRO-11.01 | CPB2.D01.PT. | CPB2.D01.PT. | 13 | FALSE | 13
PROTECCIÓ CONTRA INCENDIS | PULSADORS D'ALARMA - D01 - PRO-11.03 | CPB2.D01.P00. | CPB2.D01.P00. | 2 | FALSE | 2
PROTECCIÓ CONTRA INCENDIS | PULSADORS D'ALARMA - D01 - PRO-11.03 | CPB2.D01.P01. | CPB2.D01.P01. | 2 | FALSE | 2
PROTECCIÓ CONTRA INCENDIS | PULSADORS D'ALARMA - D01 - PRO-11.03 | CPB2.D01.P02. | CPB2.D01.P02. | 2 | FALSE | 2
PROTECCIÓ CONTRA INCENDIS | PULSADORS D'ALARMA - D01 - PRO-11.03 | CPB2.D01.PT. | CPB2.D01.PT. | 1 | FALSE | 1
PROTECCIÓ CONTRA INCENDIS | SIRENES ALARMES - D01 - PRO-11.04 | CPB2.D01.P00. | CPB2.D01.P00. | 2 | FALSE | 2
PROTECCIÓ CONTRA INCENDIS | SIRENES ALARMES - D01 - PRO-11.04 | CPB2.D01.P01. | CPB2.D01.P01. | 2 | FALSE | 2
PROTECCIÓ CONTRA INCENDIS | SIRENES ALARMES - D01 - PRO-11.04 | CPB2.D01.P02. | CPB2.D01.P02. | 2 | FALSE | 2
PROTECCIÓ CONTRA INCENDIS | SIRENES ALARMES - D01 - PRO-11.04 | CPB2.D01.PT. | CPB2.D01.PT. | 1 | FALSE | 1
PROTECCIÓ CONTRA INCENDIS | CENTRALS DETECCIÓ - D01 - PRO-11.06 | CPB2.D01.P00.CAB. | CPB2.D01.P00.CAB. | 1 | FALSE | 1
PROTECCIÓ CONTRA INCENDIS | BIE - D01 - PRO-11.07 | CPB2.D01.P00.CAB. | CPB2.D01.P00.CAB. | 1 | FALSE | 1
PROTECCIÓ CONTRA INCENDIS | BIE - D01 - PRO-11.07 | CPB2.D01.P01.CAB. | CPB2.D01.P01.CAB. | 1 | FALSE | 1
PROTECCIÓ CONTRA INCENDIS | BIE - D01 - PRO-11.07 | CPB2.D01.P02.CAB. | CPB2.D01.P02.CAB. | 1 | FALSE | 1
PROTECCIÓ CONTRA INCENDIS | BIE - D01 - PRO-11.07 | CPB2.D01.PT.ST01. | CPB2.D01.PT.ST01. | 1 | FALSE | 1
PROTECCIÓ CONTRA INCENDIS | BIE - D01 - PRO-11.07 | CPB2.D01.PT.ST02. | CPB2.D01.PT.ST02. | 1 | FALSE | 1
PROTECCIÓ CONTRA INCENDIS | EXTINTOR - D01 - PRO-11.09 | CPB2.D01.P00.CAB. | CPB2.D01.P00.CAB. | 1 | FALSE | 1
PROTECCIÓ CONTRA INCENDIS | EXTINTOR - D01 - PRO-11.09 | CPB2.D01.P00.CAB. | CPB2.D01.P00.CAB. | 1 | FALSE | 1
PROTECCIÓ CONTRA INCENDIS | EXTINTOR - D01 - PRO-11.09 | CPB2.D01.P00.CFU. | CPB2.D01.P00.CFU. | 1 | FALSE | 1
PROTECCIÓ CONTRA INCENDIS | EXTINTOR - D01 - PRO-11.09 | CPB2.D01.P00.CFU. | CPB2.D01.P00.CFU. | 1 | FALSE | 1
PROTECCIÓ CONTRA INCENDIS | EXTINTOR - D01 - PRO-11.09 | CPB2.D01.P01.AUL. | CPB2.D01.P01.AUL. | 1 | FALSE | 1
PROTECCIÓ CONTRA INCENDIS | EXTINTOR - D01 - PRO-11.09 | CPB2.D01.P01.AUL. | CPB2.D01.P01.AUL. | 1 | FALSE | 1
PROTECCIÓ CONTRA INCENDIS | EXTINTOR - D01 - PRO-11.09 | CPB2.D01.P01.CAB. | CPB2.D01.P01.CAB. | 1 | FALSE | 1
PROTECCIÓ CONTRA INCENDIS | EXTINTOR - D01 - PRO-11.09 | CPB2.D01.P01.CAM. | CPB2.D01.P01.CAM. | 1 | FALSE | 1
PROTECCIÓ CONTRA INCENDIS | EXTINTOR - D01 - PRO-11.09 | CPB2.D01.P02.CAB. | CPB2.D01.P02.CAB. | 1 | FALSE | 1
PROTECCIÓ CONTRA INCENDIS | EXTINTOR - D01 - PRO-11.09 | CPB2.D01.P02.CAM. | CPB2.D01.P02.CAM. | 1 | FALSE | 1
PROTECCIÓ CONTRA INCENDIS | EXTINTOR - D01 - PRO-11.09 | CPB2.D01.PT.ST01. | CPB2.D01.PT.ST01. | 1 | FALSE | 1
PROTECCIÓ CONTRA INCENDIS | EXTINTOR - D01 - PRO-11.09 | CPB2.D01.PT.ST01. | CPB2.D01.PT.ST01. | 1 | FALSE | 1
PROTECCIÓ CONTRA INCENDIS | EXTINTOR - D01 - PRO-11.09 | CPB2.D01.PT.ST01. | CPB2.D01.PT.ST01. | 1 | FALSE | 1
PROTECCIÓ CONTRA INCENDIS | TALLAFOCS - D01 - PRO-11.17.A | CPB2.D01.PT.ST01. | CPB2.D01.PT.ST01. | 4 | FALSE | 4
PROTECCIÓ CONTRA INCENDIS | INSTAL·LACIÓ CONTRA INCENDIS - D01 - PRO-34.05 | CPB2.D01. | CPB2.D01. | 1 | FALSE | 1
PROTECCIÓ CONTRA INCENDIS | DETECTORS - D02 - PRO-11.01 | CPB2.D02.P00. | CPB2.D02.P00. | 18 | FALSE | 18
PROTECCIÓ CONTRA INCENDIS | DETECTORS - D02 - PRO-11.01 | CPB2.D02.P01. | CPB2.D02.P01. | 37 | FALSE | 37
PROTECCIÓ CONTRA INCENDIS | DETECTORS - D02 - PRO-11.01 | CPB2.D02.P02. | CPB2.D02.P02. | 39 | FALSE | 39
PROTECCIÓ CONTRA INCENDIS | DETECTORS - D02 - PRO-11.01 | CPB2.D02.PT. | CPB2.D02.PT. | 13 | FALSE | 13
PROTECCIÓ CONTRA INCENDIS | PULSADORS D'ALARMA - D02 - PRO-11.03 | CPB2.D02.P00. | CPB2.D02.P00. | 2 | FALSE | 2
PROTECCIÓ CONTRA INCENDIS | PULSADORS D'ALARMA - D02 - PRO-11.03 | CPB2.D02.P01. | CPB2.D02.P01. | 2 | FALSE | 2
PROTECCIÓ CONTRA INCENDIS | PULSADORS D'ALARMA - D02 - PRO-11.03 | CPB2.D02.P02. | CPB2.D02.P02. | 2 | FALSE | 2
PROTECCIÓ CONTRA INCENDIS | PULSADORS D'ALARMA - D02 - PRO-11.03 | CPB2.D02.PT. | CPB2.D02.PT. | 1 | FALSE | 1
PROTECCIÓ CONTRA INCENDIS | SIRENES ALARMES - D02 - PRO-11.04 | CPB2.D02.P00. | CPB2.D02.P00. | 2 | FALSE | 2
PROTECCIÓ CONTRA INCENDIS | SIRENES ALARMES - D02 - PRO-11.04 | CPB2.D02.P01. | CPB2.D02.P01. | 2 | FALSE | 2
PROTECCIÓ CONTRA INCENDIS | SIRENES ALARMES - D02 - PRO-11.04 | CPB2.D02.P02. | CPB2.D02.P02. | 2 | FALSE | 2
PROTECCIÓ CONTRA INCENDIS | SIRENES ALARMES - D02 - PRO-11.04 | CPB2.D02.PT. | CPB2.D02.PT. | 1 | FALSE | 1
PROTECCIÓ CONTRA INCENDIS | BIE - D02 - PRO-11.07 | CPB2.D02.P00.CAB. | CPB2.D02.P00.CAB. | 1 | FALSE | 1
PROTECCIÓ CONTRA INCENDIS | BIE - D02 - PRO-11.07 | CPB2.D02.P01.CAB. | CPB2.D02.P01.CAB. | 1 | FALSE | 1
PROTECCIÓ CONTRA INCENDIS | BIE - D02 - PRO-11.07 | CPB2.D02.P02.CAB. | CPB2.D02.P02.CAB. | 1 | FALSE | 1
PROTECCIÓ CONTRA INCENDIS | BIE - D02 - PRO-11.07 | CPB2.D02.PT.ST01. | CPB2.D02.PT.ST01. | 1 | FALSE | 1
PROTECCIÓ CONTRA INCENDIS | BIE - D02 - PRO-11.07 | CPB2.D02.PT.ST02. | CPB2.D02.PT.ST02. | 1 | FALSE | 1
PROTECCIÓ CONTRA INCENDIS | EXTINTOR - D02 - PRO-11.09 | CPB2.D02.P00.CAB. | CPB2.D02.P00.CAB. | 1 | FALSE | 1
PROTECCIÓ CONTRA INCENDIS | EXTINTOR - D02 - PRO-11.09 | CPB2.D02.P00.CAB. | CPB2.D02.P00.CAB. | 1 | FALSE | 1
PROTECCIÓ CONTRA INCENDIS | EXTINTOR - D02 - PRO-11.09 | CPB2.D02.P00.CFU. | CPB2.D02.P00.CFU. | 1 | FALSE | 1
PROTECCIÓ CONTRA INCENDIS | EXTINTOR - D02 - PRO-11.09 | CPB2.D02.P00.CFU. | CPB2.D02.P00.CFU. | 1 | FALSE | 1
PROTECCIÓ CONTRA INCENDIS | EXTINTOR - D02 - PRO-11.09 | CPB2.D02.P01.AUL. | CPB2.D02.P01.AUL. | 1 | FALSE | 1
PROTECCIÓ CONTRA INCENDIS | EXTINTOR - D02 - PRO-11.09 | CPB2.D02.P01.AUL. | CPB2.D02.P01.AUL. | 1 | FALSE | 1
PROTECCIÓ CONTRA INCENDIS | EXTINTOR - D02 - PRO-11.09 | CPB2.D02.P01.CAB. | CPB2.D02.P01.CAB. | 1 | FALSE | 1
PROTECCIÓ CONTRA INCENDIS | EXTINTOR - D02 - PRO-11.09 | CPB2.D02.P01.CAM. | CPB2.D02.P01.CAM. | 1 | FALSE | 1
PROTECCIÓ CONTRA INCENDIS | EXTINTOR - D02 - PRO-11.09 | CPB2.D02.P02.CAB. | CPB2.D02.P02.CAB. | 1 | FALSE | 1
PROTECCIÓ CONTRA INCENDIS | EXTINTOR - D02 - PRO-11.09 | CPB2.D02.P02.CAM. | CPB2.D02.P02.CAM. | 1 | FALSE | 1
PROTECCIÓ CONTRA INCENDIS | EXTINTOR - D02 - PRO-11.09 | CPB2.D02.PT.ST01. | CPB2.D02.PT.ST01. | 1 | FALSE | 1
PROTECCIÓ CONTRA INCENDIS | EXTINTOR - D02 - PRO-11.09 | CPB2.D02.PT.ST01. | CPB2.D02.PT.ST01. | 1 | FALSE | 1
PROTECCIÓ CONTRA INCENDIS | EXTINTOR - D02 - PRO-11.09 | CPB2.D02.PT.ST01. | CPB2.D02.PT.ST01. | 1 | FALSE | 1
PROTECCIÓ CONTRA INCENDIS | TALLAFOCS - D02 - PRO-11.17.A | CPB2.D02.PT.ST01. | CPB2.D02.PT.ST01. | 4 | FALSE | 4
PROTECCIÓ CONTRA INCENDIS | INSTAL·LACIÓ CONTRA INCENDIS - D02 - PRO-34.05 | CPB2.D02. | CPB2.D02. | 1 | FALSE | 1
PROTECCIÓ CONTRA INCENDIS | DETECTORS - D03 - PRO-11.01 | CPB2.D03.P00. | CPB2.D03.P00. | 18 | FALSE | 18
PROTECCIÓ CONTRA INCENDIS | DETECTORS - D03 - PRO-11.01 | CPB2.D03.P01. | CPB2.D03.P01. | 37 | FALSE | 37
PROTECCIÓ CONTRA INCENDIS | DETECTORS - D03 - PRO-11.01 | CPB2.D03.P02. | CPB2.D03.P02. | 39 | FALSE | 39
PROTECCIÓ CONTRA INCENDIS | DETECTORS - D03 - PRO-11.01 | CPB2.D03.PT. | CPB2.D03.PT. | 13 | FALSE | 13
PROTECCIÓ CONTRA INCENDIS | PULSADORS D'ALARMA - D03 - PRO-11.03 | CPB2.D03.P00. | CPB2.D03.P00. | 2 | FALSE | 2
PROTECCIÓ CONTRA INCENDIS | PULSADORS D'ALARMA - D03 - PRO-11.03 | CPB2.D03.P01. | CPB2.D03.P01. | 2 | FALSE | 2
PROTECCIÓ CONTRA INCENDIS | PULSADORS D'ALARMA - D03 - PRO-11.03 | CPB2.D03.P02. | CPB2.D03.P02. | 2 | FALSE | 2
PROTECCIÓ CONTRA INCENDIS | PULSADORS D'ALARMA - D03 - PRO-11.03 | CPB2.D03.PT. | CPB2.D03.PT. | 1 | FALSE | 1
PROTECCIÓ CONTRA INCENDIS | SIRENES ALARMES - D03 - PRO-11.04 | CPB2.D03.P00. | CPB2.D03.P00. | 2 | FALSE | 2
PROTECCIÓ CONTRA INCENDIS | SIRENES ALARMES - D03 - PRO-11.04 | CPB2.D03.P01. | CPB2.D03.P01. | 2 | FALSE | 2
PROTECCIÓ CONTRA INCENDIS | SIRENES ALARMES - D03 - PRO-11.04 | CPB2.D03.P02. | CPB2.D03.P02. | 2 | FALSE | 2
PROTECCIÓ CONTRA INCENDIS | SIRENES ALARMES - D03 - PRO-11.04 | CPB2.D03.PT. | CPB2.D03.PT. | 1 | FALSE | 1
PROTECCIÓ CONTRA INCENDIS | CENTRALS DETECCIÓ - D03 - PRO-11.06 | CPB2.D03.P00.CAB. | CPB2.D03.P00.CAB. | 1 | FALSE | 1
PROTECCIÓ CONTRA INCENDIS | BIE - D03 - PRO-11.07 | CPB2.D03.P00.CAB. | CPB2.D03.P00.CAB. | 1 | FALSE | 1
PROTECCIÓ CONTRA INCENDIS | BIE - D03 - PRO-11.07 | CPB2.D03.P01.CAB. | CPB2.D03.P01.CAB. | 1 | FALSE | 1
PROTECCIÓ CONTRA INCENDIS | BIE - D03 - PRO-11.07 | CPB2.D03.P02.CAB. | CPB2.D03.P02.CAB. | 1 | FALSE | 1
PROTECCIÓ CONTRA INCENDIS | BIE - D03 - PRO-11.07 | CPB2.D03.PT.ST01. | CPB2.D03.PT.ST01. | 1 | FALSE | 1
PROTECCIÓ CONTRA INCENDIS | BIE - D03 - PRO-11.07 | CPB2.D03.PT.ST02. | CPB2.D03.PT.ST02. | 1 | FALSE | 1
PROTECCIÓ CONTRA INCENDIS | EXTINTOR - D03 - PRO-11.09 | CPB2.D03.P00.CAB. | CPB2.D03.P00.CAB. | 1 | FALSE | 1
PROTECCIÓ CONTRA INCENDIS | EXTINTOR - D03 - PRO-11.09 | CPB2.D03.P00.CAB. | CPB2.D03.P00.CAB. | 1 | FALSE | 1
PROTECCIÓ CONTRA INCENDIS | EXTINTOR - D03 - PRO-11.09 | CPB2.D03.P00.CFU. | CPB2.D03.P00.CFU. | 1 | FALSE | 1
PROTECCIÓ CONTRA INCENDIS | EXTINTOR - D03 - PRO-11.09 | CPB2.D03.P00.CFU. | CPB2.D03.P00.CFU. | 1 | FALSE | 1
PROTECCIÓ CONTRA INCENDIS | EXTINTOR - D03 - PRO-11.09 | CPB2.D03.P01.AUL. | CPB2.D03.P01.AUL. | 1 | FALSE | 1
PROTECCIÓ CONTRA INCENDIS | EXTINTOR - D03 - PRO-11.09 | CPB2.D03.P01.AUL. | CPB2.D03.P01.AUL. | 1 | FALSE | 1
PROTECCIÓ CONTRA INCENDIS | EXTINTOR - D03 - PRO-11.09 | CPB2.D03.P01.CAB. | CPB2.D03.P01.CAB. | 1 | FALSE | 1
PROTECCIÓ CONTRA INCENDIS | EXTINTOR - D03 - PRO-11.09 | CPB2.D03.P01.CAM. | CPB2.D03.P01.CAM. | 1 | FALSE | 1
PROTECCIÓ CONTRA INCENDIS | EXTINTOR - D03 - PRO-11.09 | CPB2.D03.P02.CAB. | CPB2.D03.P02.CAB. | 1 | FALSE | 1
PROTECCIÓ CONTRA INCENDIS | EXTINTOR - D03 - PRO-11.09 | CPB2.D03.P02.CAM. | CPB2.D03.P02.CAM. | 1 | FALSE | 1
PROTECCIÓ CONTRA INCENDIS | EXTINTOR - D03 - PRO-11.09 | CPB2.D03.PT.ST01. | CPB2.D03.PT.ST01. | 1 | FALSE | 1
PROTECCIÓ CONTRA INCENDIS | EXTINTOR - D03 - PRO-11.09 | CPB2.D03.PT.ST01. | CPB2.D03.PT.ST01. | 1 | FALSE | 1
PROTECCIÓ CONTRA INCENDIS | EXTINTOR - D03 - PRO-11.09 | CPB2.D03.PT.ST01. | CPB2.D03.PT.ST01. | 1 | FALSE | 1
PROTECCIÓ CONTRA INCENDIS | TALLAFOCS - D03 - PRO-11.17.A | CPB2.D03.PT.ST01. | CPB2.D03.PT.ST01. | 4 | FALSE | 4
PROTECCIÓ CONTRA INCENDIS | INSTAL·LACIÓ CONTRA INCENDIS - D03 - PRO-34.05 | CPB2.D03. | CPB2.D03. | 1 | FALSE | 1
PROTECCIÓ CONTRA INCENDIS | DETECTORS - D04 - PRO-11.01 | CPB2.D04.P00. | CPB2.D04.P00. | 18 | FALSE | 18
PROTECCIÓ CONTRA INCENDIS | DETECTORS - D04 - PRO-11.01 | CPB2.D04.P01. | CPB2.D04.P01. | 37 | FALSE | 37
PROTECCIÓ CONTRA INCENDIS | DETECTORS - D04 - PRO-11.01 | CPB2.D04.P02. | CPB2.D04.P02. | 39 | FALSE | 39
PROTECCIÓ CONTRA INCENDIS | DETECTORS - D04 - PRO-11.01 | CPB2.D04.PT. | CPB2.D04.PT. | 13 | FALSE | 13
PROTECCIÓ CONTRA INCENDIS | PULSADORS D'ALARMA - D04 - PRO-11.03 | CPB2.D04.P00. | CPB2.D04.P00. | 2 | FALSE | 2
PROTECCIÓ CONTRA INCENDIS | PULSADORS D'ALARMA - D04 - PRO-11.03 | CPB2.D04.P01. | CPB2.D04.P01. | 2 | FALSE | 2
PROTECCIÓ CONTRA INCENDIS | PULSADORS D'ALARMA - D04 - PRO-11.03 | CPB2.D04.P02. | CPB2.D04.P02. | 2 | FALSE | 2
PROTECCIÓ CONTRA INCENDIS | PULSADORS D'ALARMA - D04 - PRO-11.03 | CPB2.D04.PT. | CPB2.D04.PT. | 1 | FALSE | 1
PROTECCIÓ CONTRA INCENDIS | SIRENES ALARMES - D04 - PRO-11.04 | CPB2.D04.P00. | CPB2.D04.P00. | 2 | FALSE | 2
PROTECCIÓ CONTRA INCENDIS | SIRENES ALARMES - D04 - PRO-11.04 | CPB2.D04.P01. | CPB2.D04.P01. | 2 | FALSE | 2
PROTECCIÓ CONTRA INCENDIS | SIRENES ALARMES - D04 - PRO-11.04 | CPB2.D04.P02. | CPB2.D04.P02. | 2 | FALSE | 2
PROTECCIÓ CONTRA INCENDIS | SIRENES ALARMES - D04 - PRO-11.04 | CPB2.D04.PT. | CPB2.D04.PT. | 1 | FALSE | 1
PROTECCIÓ CONTRA INCENDIS | BIE - D04 - PRO-11.07 | CPB2.D04.P00.CAB. | CPB2.D04.P00.CAB. | 1 | FALSE | 1
PROTECCIÓ CONTRA INCENDIS | BIE - D04 - PRO-11.07 | CPB2.D04.P01.CAB. | CPB2.D04.P01.CAB. | 1 | FALSE | 1
PROTECCIÓ CONTRA INCENDIS | BIE - D04 - PRO-11.07 | CPB2.D04.P02.CAB. | CPB2.D04.P02.CAB. | 1 | FALSE | 1
PROTECCIÓ CONTRA INCENDIS | BIE - D04 - PRO-11.07 | CPB2.D04.PT.ST01. | CPB2.D04.PT.ST01. | 1 | FALSE | 1
PROTECCIÓ CONTRA INCENDIS | BIE - D04 - PRO-11.07 | CPB2.D04.PT.ST02. | CPB2.D04.PT.ST02. | 1 | FALSE | 1
PROTECCIÓ CONTRA INCENDIS | EXTINTOR - D04 - PRO-11.09 | CPB2.D04.P00.CAB. | CPB2.D04.P00.CAB. | 1 | FALSE | 1
PROTECCIÓ CONTRA INCENDIS | EXTINTOR - D04 - PRO-11.09 | CPB2.D04.P00.CAB. | CPB2.D04.P00.CAB. | 1 | FALSE | 1
PROTECCIÓ CONTRA INCENDIS | EXTINTOR - D04 - PRO-11.09 | CPB2.D04.P00.CFU. | CPB2.D04.P00.CFU. | 1 | FALSE | 1
PROTECCIÓ CONTRA INCENDIS | EXTINTOR - D04 - PRO-11.09 | CPB2.D04.P00.CFU. | CPB2.D04.P00.CFU. | 1 | FALSE | 1
PROTECCIÓ CONTRA INCENDIS | EXTINTOR - D04 - PRO-11.09 | CPB2.D04.P01.AUL. | CPB2.D04.P01.AUL. | 1 | FALSE | 1
PROTECCIÓ CONTRA INCENDIS | EXTINTOR - D04 - PRO-11.09 | CPB2.D04.P01.AUL. | CPB2.D04.P01.AUL. | 1 | FALSE | 1
PROTECCIÓ CONTRA INCENDIS | EXTINTOR - D04 - PRO-11.09 | CPB2.D04.P01.CAB. | CPB2.D04.P01.CAB. | 1 | FALSE | 1
PROTECCIÓ CONTRA INCENDIS | EXTINTOR - D04 - PRO-11.09 | CPB2.D04.P01.CAM. | CPB2.D04.P01.CAM. | 1 | FALSE | 1
PROTECCIÓ CONTRA INCENDIS | EXTINTOR - D04 - PRO-11.09 | CPB2.D04.P02.CAB. | CPB2.D04.P02.CAB. | 1 | FALSE | 1
PROTECCIÓ CONTRA INCENDIS | EXTINTOR - D04 - PRO-11.09 | CPB2.D04.P02.CAM. | CPB2.D04.P02.CAM. | 1 | FALSE | 1
PROTECCIÓ CONTRA INCENDIS | EXTINTOR - D04 - PRO-11.09 | CPB2.D04.PT.ST01. | CPB2.D04.PT.ST01. | 1 | FALSE | 1
PROTECCIÓ CONTRA INCENDIS | EXTINTOR - D04 - PRO-11.09 | CPB2.D04.PT.ST01. | CPB2.D04.PT.ST01. | 1 | FALSE | 1
PROTECCIÓ CONTRA INCENDIS | EXTINTOR - D04 - PRO-11.09 | CPB2.D04.PT.ST01. | CPB2.D04.PT.ST01. | 1 | FALSE | 1
PROTECCIÓ CONTRA INCENDIS | TALLAFOCS - D04 - PRO-11.17.A | CPB2.D04.PT.ST01. | CPB2.D04.PT.ST01. | 4 | FALSE | 4
PROTECCIÓ CONTRA INCENDIS | INSTAL·LACIÓ CONTRA INCENDIS - D04 - PRO-34.05 | CPB2.D04. | CPB2.D04. | 1 | FALSE | 1
PROTECCIÓ CONTRA INCENDIS | DETECTORS - D05 - PRO-11.01 | CPB2.D05.P00. | CPB2.D05.P00. | 18 | FALSE | 18
PROTECCIÓ CONTRA INCENDIS | DETECTORS - D05 - PRO-11.01 | CPB2.D05.P01. | CPB2.D05.P01. | 37 | FALSE | 37
PROTECCIÓ CONTRA INCENDIS | DETECTORS - D05 - PRO-11.01 | CPB2.D05.P02. | CPB2.D05.P02. | 39 | FALSE | 39
PROTECCIÓ CONTRA INCENDIS | DETECTORS - D05 - PRO-11.01 | CPB2.D05.PT. | CPB2.D05.PT. | 13 | FALSE | 13
PROTECCIÓ CONTRA INCENDIS | PULSADORS D'ALARMA - D05 - PRO-11.03 | CPB2.D05.P00. | CPB2.D05.P00. | 2 | FALSE | 2
PROTECCIÓ CONTRA INCENDIS | PULSADORS D'ALARMA - D05 - PRO-11.03 | CPB2.D05.P01. | CPB2.D05.P01. | 2 | FALSE | 2
PROTECCIÓ CONTRA INCENDIS | PULSADORS D'ALARMA - D05 - PRO-11.03 | CPB2.D05.P02. | CPB2.D05.P02. | 2 | FALSE | 2
PROTECCIÓ CONTRA INCENDIS | PULSADORS D'ALARMA - D05 - PRO-11.03 | CPB2.D05.PT. | CPB2.D05.PT. | 1 | FALSE | 1
PROTECCIÓ CONTRA INCENDIS | SIRENES ALARMES - D05 - PRO-11.04 | CPB2.D05.P00. | CPB2.D05.P00. | 2 | FALSE | 2
PROTECCIÓ CONTRA INCENDIS | SIRENES ALARMES - D05 - PRO-11.04 | CPB2.D05.P01. | CPB2.D05.P01. | 2 | FALSE | 2
PROTECCIÓ CONTRA INCENDIS | SIRENES ALARMES - D05 - PRO-11.04 | CPB2.D05.P02. | CPB2.D05.P02. | 2 | FALSE | 2
PROTECCIÓ CONTRA INCENDIS | SIRENES ALARMES - D05 - PRO-11.04 | CPB2.D05.PT. | CPB2.D05.PT. | 1 | FALSE | 1
PROTECCIÓ CONTRA INCENDIS | CENTRALS DETECCIÓ - D05 - PRO-11.06 | CPB2.D05.P00.CAB. | CPB2.D05.P00.CAB. | 1 | FALSE | 1
PROTECCIÓ CONTRA INCENDIS | BIE - D05 - PRO-11.07 | CPB2.D05.P00.CAB. | CPB2.D05.P00.CAB. | 1 | FALSE | 1
PROTECCIÓ CONTRA INCENDIS | BIE - D05 - PRO-11.07 | CPB2.D05.P01.CAB. | CPB2.D05.P01.CAB. | 1 | FALSE | 1
PROTECCIÓ CONTRA INCENDIS | BIE - D05 - PRO-11.07 | CPB2.D05.P02.CAB. | CPB2.D05.P02.CAB. | 1 | FALSE | 1
PROTECCIÓ CONTRA INCENDIS | BIE - D05 - PRO-11.07 | CPB2.D05.PT.ST01. | CPB2.D05.PT.ST01. | 1 | FALSE | 1
PROTECCIÓ CONTRA INCENDIS | BIE - D05 - PRO-11.07 | CPB2.D05.PT.ST02. | CPB2.D05.PT.ST02. | 1 | FALSE | 1
PROTECCIÓ CONTRA INCENDIS | EXTINTOR - D05 - PRO-11.09 | CPB2.D05.P00.CAB. | CPB2.D05.P00.CAB. | 1 | FALSE | 1
PROTECCIÓ CONTRA INCENDIS | EXTINTOR - D05 - PRO-11.09 | CPB2.D05.P00.CAB. | CPB2.D05.P00.CAB. | 1 | FALSE | 1
PROTECCIÓ CONTRA INCENDIS | EXTINTOR - D05 - PRO-11.09 | CPB2.D05.P00.CFU. | CPB2.D05.P00.CFU. | 1 | FALSE | 1
PROTECCIÓ CONTRA INCENDIS | EXTINTOR - D05 - PRO-11.09 | CPB2.D05.P00.CFU. | CPB2.D05.P00.CFU. | 1 | FALSE | 1
PROTECCIÓ CONTRA INCENDIS | EXTINTOR - D05 - PRO-11.09 | CPB2.D05.P01.AUL. | CPB2.D05.P01.AUL. | 1 | FALSE | 1
PROTECCIÓ CONTRA INCENDIS | EXTINTOR - D05 - PRO-11.09 | CPB2.D05.P01.AUL. | CPB2.D05.P01.AUL. | 1 | FALSE | 1
PROTECCIÓ CONTRA INCENDIS | EXTINTOR - D05 - PRO-11.09 | CPB2.D05.P01.CAB. | CPB2.D05.P01.CAB. | 1 | FALSE | 1
PROTECCIÓ CONTRA INCENDIS | EXTINTOR - D05 - PRO-11.09 | CPB2.D05.P01.CAM. | CPB2.D05.P01.CAM. | 1 | FALSE | 1
PROTECCIÓ CONTRA INCENDIS | EXTINTOR - D05 - PRO-11.09 | CPB2.D05.P02.CAB. | CPB2.D05.P02.CAB. | 1 | FALSE | 1
PROTECCIÓ CONTRA INCENDIS | EXTINTOR - D05 - PRO-11.09 | CPB2.D05.P02.CAM. | CPB2.D05.P02.CAM. | 1 | FALSE | 1
PROTECCIÓ CONTRA INCENDIS | EXTINTOR - D05 - PRO-11.09 | CPB2.D05.PT.ST01. | CPB2.D05.PT.ST01. | 1 | FALSE | 1
PROTECCIÓ CONTRA INCENDIS | EXTINTOR - D05 - PRO-11.09 | CPB2.D05.PT.ST01. | CPB2.D05.PT.ST01. | 1 | FALSE | 1
PROTECCIÓ CONTRA INCENDIS | EXTINTOR - D05 - PRO-11.09 | CPB2.D05.PT.ST01. | CPB2.D05.PT.ST01. | 1 | FALSE | 1
PROTECCIÓ CONTRA INCENDIS | TALLAFOCS - D05 - PRO-11.17.A | CPB2.D05.PT.ST01. | CPB2.D05.PT.ST01. | 4 | FALSE | 4
PROTECCIÓ CONTRA INCENDIS | INSTAL·LACIÓ CONTRA INCENDIS - D05 - PRO-34.05 | CPB2.D05. | CPB2.D05. | 1 | FALSE | 1
PROTECCIÓ CONTRA INCENDIS | DETECTORS - D06 - PRO-11.01 | CPB2.D06.P00. | CPB2.D06.P00. | 18 | FALSE | 18
PROTECCIÓ CONTRA INCENDIS | DETECTORS - D06 - PRO-11.01 | CPB2.D06.P01. | CPB2.D06.P01. | 37 | FALSE | 37
PROTECCIÓ CONTRA INCENDIS | DETECTORS - D06 - PRO-11.01 | CPB2.D06.P02. | CPB2.D06.P02. | 39 | FALSE | 39
PROTECCIÓ CONTRA INCENDIS | DETECTORS - D06 - PRO-11.01 | CPB2.D06.PT. | CPB2.D06.PT. | 13 | FALSE | 13
PROTECCIÓ CONTRA INCENDIS | PULSADORS D'ALARMA - D06 - PRO-11.03 | CPB2.D06.P00. | CPB2.D06.P00. | 2 | FALSE | 2
PROTECCIÓ CONTRA INCENDIS | PULSADORS D'ALARMA - D06 - PRO-11.03 | CPB2.D06.P01. | CPB2.D06.P01. | 2 | FALSE | 2
PROTECCIÓ CONTRA INCENDIS | PULSADORS D'ALARMA - D06 - PRO-11.03 | CPB2.D06.P02. | CPB2.D06.P02. | 2 | FALSE | 2
PROTECCIÓ CONTRA INCENDIS | PULSADORS D'ALARMA - D06 - PRO-11.03 | CPB2.D06.PT. | CPB2.D06.PT. | 1 | FALSE | 1
PROTECCIÓ CONTRA INCENDIS | SIRENES ALARMES - D06 - PRO-11.04 | CPB2.D06.P00. | CPB2.D06.P00. | 2 | FALSE | 2
PROTECCIÓ CONTRA INCENDIS | SIRENES ALARMES - D06 - PRO-11.04 | CPB2.D06.P01. | CPB2.D06.P01. | 2 | FALSE | 2
PROTECCIÓ CONTRA INCENDIS | SIRENES ALARMES - D06 - PRO-11.04 | CPB2.D06.P02. | CPB2.D06.P02. | 2 | FALSE | 2
PROTECCIÓ CONTRA INCENDIS | SIRENES ALARMES - D06 - PRO-11.04 | CPB2.D06.PT. | CPB2.D06.PT. | 1 | FALSE | 1
PROTECCIÓ CONTRA INCENDIS | BIE - D06 - PRO-11.07 | CPB2.D06.P00.CAB. | CPB2.D06.P00.CAB. | 1 | FALSE | 1
PROTECCIÓ CONTRA INCENDIS | BIE - D06 - PRO-11.07 | CPB2.D06.P01.CAB. | CPB2.D06.P01.CAB. | 1 | FALSE | 1
PROTECCIÓ CONTRA INCENDIS | BIE - D06 - PRO-11.07 | CPB2.D06.P02.CAB. | CPB2.D06.P02.CAB. | 1 | FALSE | 1
PROTECCIÓ CONTRA INCENDIS | BIE - D06 - PRO-11.07 | CPB2.D06.PT.ST01. | CPB2.D06.PT.ST01. | 1 | FALSE | 1
PROTECCIÓ CONTRA INCENDIS | BIE - D06 - PRO-11.07 | CPB2.D06.PT.ST02. | CPB2.D06.PT.ST02. | 1 | FALSE | 1
PROTECCIÓ CONTRA INCENDIS | EXTINTOR - D06 - PRO-11.09 | CPB2.D06.P00.CAB. | CPB2.D06.P00.CAB. | 1 | FALSE | 1
PROTECCIÓ CONTRA INCENDIS | EXTINTOR - D06 - PRO-11.09 | CPB2.D06.P00.CAB. | CPB2.D06.P00.CAB. | 1 | FALSE | 1
PROTECCIÓ CONTRA INCENDIS | EXTINTOR - D06 - PRO-11.09 | CPB2.D06.P00.CFU. | CPB2.D06.P00.CFU. | 1 | FALSE | 1
PROTECCIÓ CONTRA INCENDIS | EXTINTOR - D06 - PRO-11.09 | CPB2.D06.P00.CFU. | CPB2.D06.P00.CFU. | 1 | FALSE | 1
PROTECCIÓ CONTRA INCENDIS | EXTINTOR - D06 - PRO-11.09 | CPB2.D06.P01.AUL. | CPB2.D06.P01.AUL. | 1 | FALSE | 1
PROTECCIÓ CONTRA INCENDIS | EXTINTOR - D06 - PRO-11.09 | CPB2.D06.P01.AUL. | CPB2.D06.P01.AUL. | 1 | FALSE | 1
PROTECCIÓ CONTRA INCENDIS | EXTINTOR - D06 - PRO-11.09 | CPB2.D06.P01.CAB. | CPB2.D06.P01.CAB. | 1 | FALSE | 1
PROTECCIÓ CONTRA INCENDIS | EXTINTOR - D06 - PRO-11.09 | CPB2.D06.P01.CAM. | CPB2.D06.P01.CAM. | 1 | FALSE | 1
PROTECCIÓ CONTRA INCENDIS | EXTINTOR - D06 - PRO-11.09 | CPB2.D06.P02.CAB. | CPB2.D06.P02.CAB. | 1 | FALSE | 1
PROTECCIÓ CONTRA INCENDIS | EXTINTOR - D06 - PRO-11.09 | CPB2.D06.P02.CAM. | CPB2.D06.P02.CAM. | 1 | FALSE | 1
PROTECCIÓ CONTRA INCENDIS | EXTINTOR - D06 - PRO-11.09 | CPB2.D06.PT.ST01. | CPB2.D06.PT.ST01. | 1 | FALSE | 1
PROTECCIÓ CONTRA INCENDIS | EXTINTOR - D06 - PRO-11.09 | CPB2.D06.PT.ST01. | CPB2.D06.PT.ST01. | 1 | FALSE | 1
PROTECCIÓ CONTRA INCENDIS | EXTINTOR - D06 - PRO-11.09 | CPB2.D06.PT.ST01. | CPB2.D06.PT.ST01. | 1 | FALSE | 1
PROTECCIÓ CONTRA INCENDIS | TALLAFOCS - D06 - PRO-11.17.A | CPB2.D06.PT.ST01. | CPB2.D06.PT.ST01. | 4 | FALSE | 4
PROTECCIÓ CONTRA INCENDIS | INSTAL·LACIÓ CONTRA INCENDIS - D06 - PRO-34.05 | CPB2.D06. | CPB2.D06. | 1 | FALSE | 1
PROTECCIÓ CONTRA INCENDIS | DETECTORS - D07 - PRO-11.01 | CPB2.D07.P00. | CPB2.D07.P00. | 18 | FALSE | 18
PROTECCIÓ CONTRA INCENDIS | DETECTORS - D07 - PRO-11.01 | CPB2.D07.P01. | CPB2.D07.P01. | 37 | FALSE | 37
PROTECCIÓ CONTRA INCENDIS | DETECTORS - D07 - PRO-11.01 | CPB2.D07.P02. | CPB2.D07.P02. | 39 | FALSE | 39
PROTECCIÓ CONTRA INCENDIS | DETECTORS - D07 - PRO-11.01 | CPB2.D07.PT. | CPB2.D07.PT. | 13 | FALSE | 13
PROTECCIÓ CONTRA INCENDIS | PULSADORS D'ALARMA - D07 - PRO-11.03 | CPB2.D07.P00. | CPB2.D07.P00. | 2 | FALSE | 2
PROTECCIÓ CONTRA INCENDIS | PULSADORS D'ALARMA - D07 - PRO-11.03 | CPB2.D07.P01. | CPB2.D07.P01. | 2 | FALSE | 2
PROTECCIÓ CONTRA INCENDIS | PULSADORS D'ALARMA - D07 - PRO-11.03 | CPB2.D07.P02. | CPB2.D07.P02. | 2 | FALSE | 2
PROTECCIÓ CONTRA INCENDIS | PULSADORS D'ALARMA - D07 - PRO-11.03 | CPB2.D07.PT. | CPB2.D07.PT. | 1 | FALSE | 1
PROTECCIÓ CONTRA INCENDIS | SIRENES ALARMES - D07 - PRO-11.04 | CPB2.D07.P00. | CPB2.D07.P00. | 2 | FALSE | 2
PROTECCIÓ CONTRA INCENDIS | SIRENES ALARMES - D07 - PRO-11.04 | CPB2.D07.P01. | CPB2.D07.P01. | 2 | FALSE | 2
PROTECCIÓ CONTRA INCENDIS | SIRENES ALARMES - D07 - PRO-11.04 | CPB2.D07.P02. | CPB2.D07.P02. | 2 | FALSE | 2
PROTECCIÓ CONTRA INCENDIS | SIRENES ALARMES - D07 - PRO-11.04 | CPB2.D07.PT. | CPB2.D07.PT. | 1 | FALSE | 1
PROTECCIÓ CONTRA INCENDIS | CENTRALS DETECCIÓ - D07 - PRO-11.06 | CPB2.D07.P00.CAB. | CPB2.D07.P00.CAB. | 1 | FALSE | 1
PROTECCIÓ CONTRA INCENDIS | BIE - D07 - PRO-11.07 | CPB2.D07.P00.CAB. | CPB2.D07.P00.CAB. | 1 | FALSE | 1
PROTECCIÓ CONTRA INCENDIS | BIE - D07 - PRO-11.07 | CPB2.D07.P01.CAB. | CPB2.D07.P01.CAB. | 1 | FALSE | 1
PROTECCIÓ CONTRA INCENDIS | BIE - D07 - PRO-11.07 | CPB2.D07.P02.CAB. | CPB2.D07.P02.CAB. | 1 | FALSE | 1
PROTECCIÓ CONTRA INCENDIS | BIE - D07 - PRO-11.07 | CPB2.D07.PT.ST01. | CPB2.D07.PT.ST01. | 1 | FALSE | 1
PROTECCIÓ CONTRA INCENDIS | BIE - D07 - PRO-11.07 | CPB2.D07.PT.ST02. | CPB2.D07.PT.ST02. | 1 | FALSE | 1
PROTECCIÓ CONTRA INCENDIS | EXTINTOR - D07 - PRO-11.09 | CPB2.D07.P00.CAB. | CPB2.D07.P00.CAB. | 1 | FALSE | 1
PROTECCIÓ CONTRA INCENDIS | EXTINTOR - D07 - PRO-11.09 | CPB2.D07.P00.CAB. | CPB2.D07.P00.CAB. | 1 | FALSE | 1
PROTECCIÓ CONTRA INCENDIS | EXTINTOR - D07 - PRO-11.09 | CPB2.D07.P00.CFU. | CPB2.D07.P00.CFU. | 1 | FALSE | 1
PROTECCIÓ CONTRA INCENDIS | EXTINTOR - D07 - PRO-11.09 | CPB2.D07.P00.CFU. | CPB2.D07.P00.CFU. | 1 | FALSE | 1
PROTECCIÓ CONTRA INCENDIS | EXTINTOR - D07 - PRO-11.09 | CPB2.D07.P01.AUL. | CPB2.D07.P01.AUL. | 1 | FALSE | 1
PROTECCIÓ CONTRA INCENDIS | EXTINTOR - D07 - PRO-11.09 | CPB2.D07.P01.AUL. | CPB2.D07.P01.AUL. | 1 | FALSE | 1
PROTECCIÓ CONTRA INCENDIS | EXTINTOR - D07 - PRO-11.09 | CPB2.D07.P01.CAB. | CPB2.D07.P01.CAB. | 1 | FALSE | 1
PROTECCIÓ CONTRA INCENDIS | EXTINTOR - D07 - PRO-11.09 | CPB2.D07.P01.CAM. | CPB2.D07.P01.CAM. | 1 | FALSE | 1
PROTECCIÓ CONTRA INCENDIS | EXTINTOR - D07 - PRO-11.09 | CPB2.D07.P02.CAB. | CPB2.D07.P02.CAB. | 1 | FALSE | 1
PROTECCIÓ CONTRA INCENDIS | EXTINTOR - D07 - PRO-11.09 | CPB2.D07.P02.CAM. | CPB2.D07.P02.CAM. | 1 | FALSE | 1
PROTECCIÓ CONTRA INCENDIS | EXTINTOR - D07 - PRO-11.09 | CPB2.D07.PT.ST01. | CPB2.D07.PT.ST01. | 1 | FALSE | 1
PROTECCIÓ CONTRA INCENDIS | EXTINTOR - D07 - PRO-11.09 | CPB2.D07.PT.ST01. | CPB2.D07.PT.ST01. | 1 | FALSE | 1
PROTECCIÓ CONTRA INCENDIS | EXTINTOR - D07 - PRO-11.09 | CPB2.D07.PT.ST01. | CPB2.D07.PT.ST01. | 1 | FALSE | 1
PROTECCIÓ CONTRA INCENDIS | TALLAFOCS - D07 - PRO-11.17.A | CPB2.D07.PT.ST01. | CPB2.D07.PT.ST01. | 4 | FALSE | 4
PROTECCIÓ CONTRA INCENDIS | INSTAL·LACIÓ CONTRA INCENDIS - D07 - PRO-34.05 | CPB2.D07. | CPB2.D07. | 1 | FALSE | 1
PROTECCIÓ CONTRA INCENDIS | DETECTORS - D08 - PRO-11.01 | CPB2.D08.P00. | CPB2.D08.P00. | 18 | FALSE | 18
PROTECCIÓ CONTRA INCENDIS | DETECTORS - D08 - PRO-11.01 | CPB2.D08.P01. | CPB2.D08.P01. | 37 | FALSE | 37
PROTECCIÓ CONTRA INCENDIS | DETECTORS - D08 - PRO-11.01 | CPB2.D08.P02. | CPB2.D08.P02. | 39 | FALSE | 39
PROTECCIÓ CONTRA INCENDIS | DETECTORS - D08 - PRO-11.01 | CPB2.D08.PT. | CPB2.D08.PT. | 13 | FALSE | 13
PROTECCIÓ CONTRA INCENDIS | PULSADORS D'ALARMA - D08 - PRO-11.03 | CPB2.D08.P00. | CPB2.D08.P00. | 2 | FALSE | 2
PROTECCIÓ CONTRA INCENDIS | PULSADORS D'ALARMA - D08 - PRO-11.03 | CPB2.D08.P01. | CPB2.D08.P01. | 2 | FALSE | 2
PROTECCIÓ CONTRA INCENDIS | PULSADORS D'ALARMA - D08 - PRO-11.03 | CPB2.D08.P02. | CPB2.D08.P02. | 2 | FALSE | 2
PROTECCIÓ CONTRA INCENDIS | PULSADORS D'ALARMA - D08 - PRO-11.03 | CPB2.D08.PT. | CPB2.D08.PT. | 1 | FALSE | 1
PROTECCIÓ CONTRA INCENDIS | SIRENES ALARMES - D08 - PRO-11.04 | CPB2.D08.P00. | CPB2.D08.P00. | 2 | FALSE | 2
PROTECCIÓ CONTRA INCENDIS | SIRENES ALARMES - D08 - PRO-11.04 | CPB2.D08.P01. | CPB2.D08.P01. | 2 | FALSE | 2
PROTECCIÓ CONTRA INCENDIS | SIRENES ALARMES - D08 - PRO-11.04 | CPB2.D08.P02. | CPB2.D08.P02. | 2 | FALSE | 2
PROTECCIÓ CONTRA INCENDIS | SIRENES ALARMES - D08 - PRO-11.04 | CPB2.D08.PT. | CPB2.D08.PT. | 1 | FALSE | 1
PROTECCIÓ CONTRA INCENDIS | BIE - D08 - PRO-11.07 | CPB2.D08.P00.CAB. | CPB2.D08.P00.CAB. | 1 | FALSE | 1
PROTECCIÓ CONTRA INCENDIS | BIE - D08 - PRO-11.07 | CPB2.D08.P01.CAB. | CPB2.D08.P01.CAB. | 1 | FALSE | 1
PROTECCIÓ CONTRA INCENDIS | BIE - D08 - PRO-11.07 | CPB2.D08.P02.CAB. | CPB2.D08.P02.CAB. | 1 | FALSE | 1
PROTECCIÓ CONTRA INCENDIS | BIE - D08 - PRO-11.07 | CPB2.D08.PT.ST01. | CPB2.D08.PT.ST01. | 1 | FALSE | 1
PROTECCIÓ CONTRA INCENDIS | BIE - D08 - PRO-11.07 | CPB2.D08.PT.ST02. | CPB2.D08.PT.ST02. | 1 | FALSE | 1
PROTECCIÓ CONTRA INCENDIS | EXTINTOR - D08 - PRO-11.09 | CPB2.D08.P00.CAB. | CPB2.D08.P00.CAB. | 1 | FALSE | 1
PROTECCIÓ CONTRA INCENDIS | EXTINTOR - D08 - PRO-11.09 | CPB2.D08.P00.CAB. | CPB2.D08.P00.CAB. | 1 | FALSE | 1
PROTECCIÓ CONTRA INCENDIS | EXTINTOR - D08 - PRO-11.09 | CPB2.D08.P00.CFU. | CPB2.D08.P00.CFU. | 1 | FALSE | 1
PROTECCIÓ CONTRA INCENDIS | EXTINTOR - D08 - PRO-11.09 | CPB2.D08.P00.CFU. | CPB2.D08.P00.CFU. | 1 | FALSE | 1
PROTECCIÓ CONTRA INCENDIS | EXTINTOR - D08 - PRO-11.09 | CPB2.D08.P01.AUL. | CPB2.D08.P01.AUL. | 1 | FALSE | 1
PROTECCIÓ CONTRA INCENDIS | EXTINTOR - D08 - PRO-11.09 | CPB2.D08.P01.AUL. | CPB2.D08.P01.AUL. | 1 | FALSE | 1
PROTECCIÓ CONTRA INCENDIS | EXTINTOR - D08 - PRO-11.09 | CPB2.D08.P01.CAB. | CPB2.D08.P01.CAB. | 1 | FALSE | 1
PROTECCIÓ CONTRA INCENDIS | EXTINTOR - D08 - PRO-11.09 | CPB2.D08.P01.CAM. | CPB2.D08.P01.CAM. | 1 | FALSE | 1
PROTECCIÓ CONTRA INCENDIS | EXTINTOR - D08 - PRO-11.09 | CPB2.D08.P02.CAB. | CPB2.D08.P02.CAB. | 1 | FALSE | 1
PROTECCIÓ CONTRA INCENDIS | EXTINTOR - D08 - PRO-11.09 | CPB2.D08.P02.CAM. | CPB2.D08.P02.CAM. | 1 | FALSE | 1
PROTECCIÓ CONTRA INCENDIS | EXTINTOR - D08 - PRO-11.09 | CPB2.D08.PT.ST01. | CPB2.D08.PT.ST01. | 1 | FALSE | 1
PROTECCIÓ CONTRA INCENDIS | EXTINTOR - D08 - PRO-11.09 | CPB2.D08.PT.ST01. | CPB2.D08.PT.ST01. | 1 | FALSE | 1
PROTECCIÓ CONTRA INCENDIS | EXTINTOR - D08 - PRO-11.09 | CPB2.D08.PT.ST01. | CPB2.D08.PT.ST01. | 1 | FALSE | 1
PROTECCIÓ CONTRA INCENDIS | TALLAFOCS - D08 - PRO-11.17.A | CPB2.D08.PT.ST01. | CPB2.D08.PT.ST01. | 4 | FALSE | 4
PROTECCIÓ CONTRA INCENDIS | INSTAL·LACIÓ CONTRA INCENDIS - D08 - PRO-34.05 | CPB2.D08. | CPB2.D08. | 1 | FALSE | 1
PROTECCIÓ CONTRA INCENDIS | DETECTORS - D09 - PRO-11.01 | CPB2.D09.P00. | CPB2.D09.P00. | 18 | FALSE | 18
PROTECCIÓ CONTRA INCENDIS | DETECTORS - D09 - PRO-11.01 | CPB2.D09.P01. | CPB2.D09.P01. | 37 | FALSE | 37
PROTECCIÓ CONTRA INCENDIS | DETECTORS - D09 - PRO-11.01 | CPB2.D09.P02. | CPB2.D09.P02. | 39 | FALSE | 39
PROTECCIÓ CONTRA INCENDIS | DETECTORS - D09 - PRO-11.01 | CPB2.D09.PT. | CPB2.D09.PT. | 13 | FALSE | 13
PROTECCIÓ CONTRA INCENDIS | PULSADORS D'ALARMA - D09 - PRO-11.03 | CPB2.D09.P00. | CPB2.D09.P00. | 2 | FALSE | 2
PROTECCIÓ CONTRA INCENDIS | PULSADORS D'ALARMA - D09 - PRO-11.03 | CPB2.D09.P01. | CPB2.D09.P01. | 2 | FALSE | 2
PROTECCIÓ CONTRA INCENDIS | PULSADORS D'ALARMA - D09 - PRO-11.03 | CPB2.D09.P02. | CPB2.D09.P02. | 2 | FALSE | 2
PROTECCIÓ CONTRA INCENDIS | PULSADORS D'ALARMA - D09 - PRO-11.03 | CPB2.D09.PT. | CPB2.D09.PT. | 1 | FALSE | 1
PROTECCIÓ CONTRA INCENDIS | SIRENES ALARMES - D09 - PRO-11.04 | CPB2.D09.P00. | CPB2.D09.P00. | 2 | FALSE | 2
PROTECCIÓ CONTRA INCENDIS | SIRENES ALARMES - D09 - PRO-11.04 | CPB2.D09.P01. | CPB2.D09.P01. | 2 | FALSE | 2
PROTECCIÓ CONTRA INCENDIS | SIRENES ALARMES - D09 - PRO-11.04 | CPB2.D09.P02. | CPB2.D09.P02. | 2 | FALSE | 2
PROTECCIÓ CONTRA INCENDIS | SIRENES ALARMES - D09 - PRO-11.04 | CPB2.D09.PT. | CPB2.D09.PT. | 1 | FALSE | 1
PROTECCIÓ CONTRA INCENDIS | CENTRALS DETECCIÓ - D09 - PRO-11.06 | CPB2.D09.P00.CAB. | CPB2.D09.P00.CAB. | 1 | FALSE | 1
PROTECCIÓ CONTRA INCENDIS | BIE - D09 - PRO-11.07 | CPB2.D09.P00.CAB. | CPB2.D09.P00.CAB. | 1 | FALSE | 1
PROTECCIÓ CONTRA INCENDIS | BIE - D09 - PRO-11.07 | CPB2.D09.P01.CAB. | CPB2.D09.P01.CAB. | 1 | FALSE | 1
PROTECCIÓ CONTRA INCENDIS | BIE - D09 - PRO-11.07 | CPB2.D09.P02.CAB. | CPB2.D09.P02.CAB. | 1 | FALSE | 1
PROTECCIÓ CONTRA INCENDIS | BIE - D09 - PRO-11.07 | CPB2.D09.PT.ST01. | CPB2.D09.PT.ST01. | 1 | FALSE | 1
PROTECCIÓ CONTRA INCENDIS | BIE - D09 - PRO-11.07 | CPB2.D09.PT.ST02. | CPB2.D09.PT.ST02. | 1 | FALSE | 1
PROTECCIÓ CONTRA INCENDIS | EXTINTOR - D09 - PRO-11.09 | CPB2.D09.P00.CAB. | CPB2.D09.P00.CAB. | 1 | FALSE | 1
PROTECCIÓ CONTRA INCENDIS | EXTINTOR - D09 - PRO-11.09 | CPB2.D09.P00.CAB. | CPB2.D09.P00.CAB. | 1 | FALSE | 1
PROTECCIÓ CONTRA INCENDIS | EXTINTOR - D09 - PRO-11.09 | CPB2.D09.P00.CFU. | CPB2.D09.P00.CFU. | 1 | FALSE | 1
PROTECCIÓ CONTRA INCENDIS | EXTINTOR - D09 - PRO-11.09 | CPB2.D09.P00.CFU. | CPB2.D09.P00.CFU. | 1 | FALSE | 1
PROTECCIÓ CONTRA INCENDIS | EXTINTOR - D09 - PRO-11.09 | CPB2.D09.P01.AUL. | CPB2.D09.P01.AUL. | 1 | FALSE | 1
PROTECCIÓ CONTRA INCENDIS | EXTINTOR - D09 - PRO-11.09 | CPB2.D09.P01.AUL. | CPB2.D09.P01.AUL. | 1 | FALSE | 1
PROTECCIÓ CONTRA INCENDIS | EXTINTOR - D09 - PRO-11.09 | CPB2.D09.P01.CAB. | CPB2.D09.P01.CAB. | 1 | FALSE | 1
PROTECCIÓ CONTRA INCENDIS | EXTINTOR - D09 - PRO-11.09 | CPB2.D09.P01.CAM. | CPB2.D09.P01.CAM. | 1 | FALSE | 1
PROTECCIÓ CONTRA INCENDIS | EXTINTOR - D09 - PRO-11.09 | CPB2.D09.P02.CAB. | CPB2.D09.P02.CAB. | 1 | FALSE | 1
PROTECCIÓ CONTRA INCENDIS | EXTINTOR - D09 - PRO-11.09 | CPB2.D09.P02.CAM. | CPB2.D09.P02.CAM. | 1 | FALSE | 1
PROTECCIÓ CONTRA INCENDIS | EXTINTOR - D09 - PRO-11.09 | CPB2.D09.PT.ST01. | CPB2.D09.PT.ST01. | 1 | FALSE | 1
PROTECCIÓ CONTRA INCENDIS | EXTINTOR - D09 - PRO-11.09 | CPB2.D09.PT.ST01. | CPB2.D09.PT.ST01. | 1 | FALSE | 1
PROTECCIÓ CONTRA INCENDIS | EXTINTOR - D09 - PRO-11.09 | CPB2.D09.PT.ST01. | CPB2.D09.PT.ST01. | 1 | FALSE | 1
PROTECCIÓ CONTRA INCENDIS | TALLAFOCS - D09 - PRO-11.17.A | CPB2.D09.PT.ST01. | CPB2.D09.PT.ST01. | 4 | FALSE | 4
PROTECCIÓ CONTRA INCENDIS | INSTAL·LACIÓ CONTRA INCENDIS - D09 - PRO-34.05 | CPB2.D09. | CPB2.D09. | 1 | FALSE | 1
PROTECCIÓ CONTRA INCENDIS | DETECTORS - D10 - PRO-11.01 | CPB2.D10.P00. | CPB2.D10.P00. | 18 | FALSE | 18
PROTECCIÓ CONTRA INCENDIS | DETECTORS - D10 - PRO-11.01 | CPB2.D10.P01. | CPB2.D10.P01. | 37 | FALSE | 37
PROTECCIÓ CONTRA INCENDIS | DETECTORS - D10 - PRO-11.01 | CPB2.D10.P02. | CPB2.D10.P02. | 39 | FALSE | 39
PROTECCIÓ CONTRA INCENDIS | DETECTORS - D10 - PRO-11.01 | CPB2.D10.PT. | CPB2.D10.PT. | 13 | FALSE | 13
PROTECCIÓ CONTRA INCENDIS | PULSADORS D'ALARMA - D10 - PRO-11.03 | CPB2.D10.P00. | CPB2.D10.P00. | 2 | FALSE | 2
PROTECCIÓ CONTRA INCENDIS | PULSADORS D'ALARMA - D10 - PRO-11.03 | CPB2.D10.P01. | CPB2.D10.P01. | 2 | FALSE | 2
PROTECCIÓ CONTRA INCENDIS | PULSADORS D'ALARMA - D10 - PRO-11.03 | CPB2.D10.P02. | CPB2.D10.P02. | 2 | FALSE | 2
PROTECCIÓ CONTRA INCENDIS | PULSADORS D'ALARMA - D10 - PRO-11.03 | CPB2.D10.PT. | CPB2.D10.PT. | 1 | FALSE | 1
PROTECCIÓ CONTRA INCENDIS | SIRENES ALARMES - D10 - PRO-11.04 | CPB2.D10.P00. | CPB2.D10.P00. | 2 | FALSE | 2
PROTECCIÓ CONTRA INCENDIS | SIRENES ALARMES - D10 - PRO-11.04 | CPB2.D10.P01. | CPB2.D10.P01. | 2 | FALSE | 2
PROTECCIÓ CONTRA INCENDIS | SIRENES ALARMES - D10 - PRO-11.04 | CPB2.D10.P02. | CPB2.D10.P02. | 2 | FALSE | 2
PROTECCIÓ CONTRA INCENDIS | SIRENES ALARMES - D10 - PRO-11.04 | CPB2.D10.PT. | CPB2.D10.PT. | 1 | FALSE | 1
PROTECCIÓ CONTRA INCENDIS | BIE - D10 - PRO-11.07 | CPB2.D10.P00.CAB. | CPB2.D10.P00.CAB. | 1 | FALSE | 1
PROTECCIÓ CONTRA INCENDIS | BIE - D10 - PRO-11.07 | CPB2.D10.P01.CAB. | CPB2.D10.P01.CAB. | 1 | FALSE | 1
PROTECCIÓ CONTRA INCENDIS | BIE - D10 - PRO-11.07 | CPB2.D10.P02.CAB. | CPB2.D10.P02.CAB. | 1 | FALSE | 1
PROTECCIÓ CONTRA INCENDIS | BIE - D10 - PRO-11.07 | CPB2.D10.PT.ST01. | CPB2.D10.PT.ST01. | 1 | FALSE | 1
PROTECCIÓ CONTRA INCENDIS | BIE - D10 - PRO-11.07 | CPB2.D10.PT.ST02. | CPB2.D10.PT.ST02. | 1 | FALSE | 1
PROTECCIÓ CONTRA INCENDIS | EXTINTOR - D10 - PRO-11.09 | CPB2.D10.P00.CAB. | CPB2.D10.P00.CAB. | 1 | FALSE | 1
PROTECCIÓ CONTRA INCENDIS | EXTINTOR - D10 - PRO-11.09 | CPB2.D10.P00.CAB. | CPB2.D10.P00.CAB. | 1 | FALSE | 1
PROTECCIÓ CONTRA INCENDIS | EXTINTOR - D10 - PRO-11.09 | CPB2.D10.P00.CFU. | CPB2.D10.P00.CFU. | 1 | FALSE | 1
PROTECCIÓ CONTRA INCENDIS | EXTINTOR - D10 - PRO-11.09 | CPB2.D10.P00.CFU. | CPB2.D10.P00.CFU. | 1 | FALSE | 1
PROTECCIÓ CONTRA INCENDIS | EXTINTOR - D10 - PRO-11.09 | CPB2.D10.P01.AUL. | CPB2.D10.P01.AUL. | 1 | FALSE | 1
PROTECCIÓ CONTRA INCENDIS | EXTINTOR - D10 - PRO-11.09 | CPB2.D10.P01.AUL. | CPB2.D10.P01.AUL. | 1 | FALSE | 1
PROTECCIÓ CONTRA INCENDIS | EXTINTOR - D10 - PRO-11.09 | CPB2.D10.P01.CAB. | CPB2.D10.P01.CAB. | 1 | FALSE | 1
PROTECCIÓ CONTRA INCENDIS | EXTINTOR - D10 - PRO-11.09 | CPB2.D10.P01.CAM. | CPB2.D10.P01.CAM. | 1 | FALSE | 1
PROTECCIÓ CONTRA INCENDIS | EXTINTOR - D10 - PRO-11.09 | CPB2.D10.P02.CAB. | CPB2.D10.P02.CAB. | 1 | FALSE | 1
PROTECCIÓ CONTRA INCENDIS | EXTINTOR - D10 - PRO-11.09 | CPB2.D10.P02.CAM. | CPB2.D10.P02.CAM. | 1 | FALSE | 1
PROTECCIÓ CONTRA INCENDIS | EXTINTOR - D10 - PRO-11.09 | CPB2.D10.PT.ST01. | CPB2.D10.PT.ST01. | 1 | FALSE | 1
PROTECCIÓ CONTRA INCENDIS | EXTINTOR - D10 - PRO-11.09 | CPB2.D10.PT.ST01. | CPB2.D10.PT.ST01. | 1 | FALSE | 1
PROTECCIÓ CONTRA INCENDIS | EXTINTOR - D10 - PRO-11.09 | CPB2.D10.PT.ST01. | CPB2.D10.PT.ST01. | 1 | FALSE | 1
PROTECCIÓ CONTRA INCENDIS | TALLAFOCS - D10 - PRO-11.17.A | CPB2.D10.PT.ST01. | CPB2.D10.PT.ST01. | 4 | FALSE | 4
PROTECCIÓ CONTRA INCENDIS | INSTAL·LACIÓ CONTRA INCENDIS - D10 - PRO-34.05 | CPB2.D10. | CPB2.D10. | 1 | FALSE | 1
PROTECCIÓ CONTRA INCENDIS | DETECTORS - D11 - PRO-11.01 | CPB2.D11.P00. | CPB2.D11.P00. | 18 | FALSE | 18
PROTECCIÓ CONTRA INCENDIS | DETECTORS - D11 - PRO-11.01 | CPB2.D11.P01. | CPB2.D11.P01. | 37 | FALSE | 37
PROTECCIÓ CONTRA INCENDIS | DETECTORS - D11 - PRO-11.01 | CPB2.D11.P02. | CPB2.D11.P02. | 39 | FALSE | 39
PROTECCIÓ CONTRA INCENDIS | DETECTORS - D11 - PRO-11.01 | CPB2.D11.PT. | CPB2.D11.PT. | 13 | FALSE | 13
PROTECCIÓ CONTRA INCENDIS | PULSADORS D'ALARMA - D11 - PRO-11.03 | CPB2.D11.P00. | CPB2.D11.P00. | 2 | FALSE | 2
PROTECCIÓ CONTRA INCENDIS | PULSADORS D'ALARMA - D11 - PRO-11.03 | CPB2.D11.P01. | CPB2.D11.P01. | 2 | FALSE | 2
PROTECCIÓ CONTRA INCENDIS | PULSADORS D'ALARMA - D11 - PRO-11.03 | CPB2.D11.P02. | CPB2.D11.P02. | 2 | FALSE | 2
PROTECCIÓ CONTRA INCENDIS | PULSADORS D'ALARMA - D11 - PRO-11.03 | CPB2.D11.PT. | CPB2.D11.PT. | 1 | FALSE | 1
PROTECCIÓ CONTRA INCENDIS | SIRENES ALARMES - D11 - PRO-11.04 | CPB2.D11.P00. | CPB2.D11.P00. | 2 | FALSE | 2
PROTECCIÓ CONTRA INCENDIS | SIRENES ALARMES - D11 - PRO-11.04 | CPB2.D11.P01. | CPB2.D11.P01. | 2 | FALSE | 2
PROTECCIÓ CONTRA INCENDIS | SIRENES ALARMES - D11 - PRO-11.04 | CPB2.D11.P02. | CPB2.D11.P02. | 2 | FALSE | 2
PROTECCIÓ CONTRA INCENDIS | SIRENES ALARMES - D11 - PRO-11.04 | CPB2.D11.PT. | CPB2.D11.PT. | 1 | FALSE | 1
PROTECCIÓ CONTRA INCENDIS | CENTRALS DETECCIÓ - D11 - PRO-11.06 | CPB2.D11.P00.CAB. | CPB2.D11.P00.CAB. | 1 | FALSE | 1
PROTECCIÓ CONTRA INCENDIS | BIE - D11 - PRO-11.07 | CPB2.D11.P00.CAB. | CPB2.D11.P00.CAB. | 1 | FALSE | 1
PROTECCIÓ CONTRA INCENDIS | BIE - D11 - PRO-11.07 | CPB2.D11.P01.CAB. | CPB2.D11.P01.CAB. | 1 | FALSE | 1
PROTECCIÓ CONTRA INCENDIS | BIE - D11 - PRO-11.07 | CPB2.D11.P02.CAB. | CPB2.D11.P02.CAB. | 1 | FALSE | 1
PROTECCIÓ CONTRA INCENDIS | BIE - D11 - PRO-11.07 | CPB2.D11.PT.ST01. | CPB2.D11.PT.ST01. | 1 | FALSE | 1
PROTECCIÓ CONTRA INCENDIS | BIE - D11 - PRO-11.07 | CPB2.D11.PT.ST02. | CPB2.D11.PT.ST02. | 1 | FALSE | 1
PROTECCIÓ CONTRA INCENDIS | EXTINTOR - D11 - PRO-11.09 | CPB2.D11.P00.CAB. | CPB2.D11.P00.CAB. | 1 | FALSE | 1
PROTECCIÓ CONTRA INCENDIS | EXTINTOR - D11 - PRO-11.09 | CPB2.D11.P00.CAB. | CPB2.D11.P00.CAB. | 1 | FALSE | 1
PROTECCIÓ CONTRA INCENDIS | EXTINTOR - D11 - PRO-11.09 | CPB2.D11.P00.CFU. | CPB2.D11.P00.CFU. | 1 | FALSE | 1
PROTECCIÓ CONTRA INCENDIS | EXTINTOR - D11 - PRO-11.09 | CPB2.D11.P00.CFU. | CPB2.D11.P00.CFU. | 1 | FALSE | 1
PROTECCIÓ CONTRA INCENDIS | EXTINTOR - D11 - PRO-11.09 | CPB2.D11.P01.AUL. | CPB2.D11.P01.AUL. | 1 | FALSE | 1
PROTECCIÓ CONTRA INCENDIS | EXTINTOR - D11 - PRO-11.09 | CPB2.D11.P01.AUL. | CPB2.D11.P01.AUL. | 1 | FALSE | 1
PROTECCIÓ CONTRA INCENDIS | EXTINTOR - D11 - PRO-11.09 | CPB2.D11.P01.CAB. | CPB2.D11.P01.CAB. | 1 | FALSE | 1
PROTECCIÓ CONTRA INCENDIS | EXTINTOR - D11 - PRO-11.09 | CPB2.D11.P01.CAM. | CPB2.D11.P01.CAM. | 1 | FALSE | 1
PROTECCIÓ CONTRA INCENDIS | EXTINTOR - D11 - PRO-11.09 | CPB2.D11.P02.CAB. | CPB2.D11.P02.CAB. | 1 | FALSE | 1
PROTECCIÓ CONTRA INCENDIS | EXTINTOR - D11 - PRO-11.09 | CPB2.D11.P02.CAM. | CPB2.D11.P02.CAM. | 1 | FALSE | 1
PROTECCIÓ CONTRA INCENDIS | EXTINTOR - D11 - PRO-11.09 | CPB2.D11.PT.ST01. | CPB2.D11.PT.ST01. | 1 | FALSE | 1
PROTECCIÓ CONTRA INCENDIS | EXTINTOR - D11 - PRO-11.09 | CPB2.D11.PT.ST01. | CPB2.D11.PT.ST01. | 1 | FALSE | 1
PROTECCIÓ CONTRA INCENDIS | EXTINTOR - D11 - PRO-11.09 | CPB2.D11.PT.ST01. | CPB2.D11.PT.ST01. | 1 | FALSE | 1
PROTECCIÓ CONTRA INCENDIS | TALLAFOCS - D11 - PRO-11.17.A | CPB2.D11.PT.ST01. | CPB2.D11.PT.ST01. | 4 | FALSE | 4
PROTECCIÓ CONTRA INCENDIS | INSTAL·LACIÓ CONTRA INCENDIS - D11 - PRO-34.05 | CPB2.D11. | CPB2.D11. | 1 | FALSE | 1
PROTECCIÓ CONTRA INCENDIS | DETECTORS - D12 - PRO-11.01 | CPB2.D12.P00. | CPB2.D12.P00. | 18 | FALSE | 18
PROTECCIÓ CONTRA INCENDIS | DETECTORS - D12 - PRO-11.01 | CPB2.D12.P01. | CPB2.D12.P01. | 37 | FALSE | 37
PROTECCIÓ CONTRA INCENDIS | DETECTORS - D12 - PRO-11.01 | CPB2.D12.P02. | CPB2.D12.P02. | 39 | FALSE | 39
PROTECCIÓ CONTRA INCENDIS | DETECTORS - D12 - PRO-11.01 | CPB2.D12.PT. | CPB2.D12.PT. | 13 | FALSE | 13
PROTECCIÓ CONTRA INCENDIS | PULSADORS D'ALARMA - D12 - PRO-11.03 | CPB2.D12.P00. | CPB2.D12.P00. | 2 | FALSE | 2
PROTECCIÓ CONTRA INCENDIS | PULSADORS D'ALARMA - D12 - PRO-11.03 | CPB2.D12.P01. | CPB2.D12.P01. | 2 | FALSE | 2
PROTECCIÓ CONTRA INCENDIS | PULSADORS D'ALARMA - D12 - PRO-11.03 | CPB2.D12.P02. | CPB2.D12.P02. | 2 | FALSE | 2
PROTECCIÓ CONTRA INCENDIS | PULSADORS D'ALARMA - D12 - PRO-11.03 | CPB2.D12.PT. | CPB2.D12.PT. | 1 | FALSE | 1
PROTECCIÓ CONTRA INCENDIS | SIRENES ALARMES - D12 - PRO-11.04 | CPB2.D12.P00. | CPB2.D12.P00. | 2 | FALSE | 2
PROTECCIÓ CONTRA INCENDIS | SIRENES ALARMES - D12 - PRO-11.04 | CPB2.D12.P01. | CPB2.D12.P01. | 2 | FALSE | 2
PROTECCIÓ CONTRA INCENDIS | SIRENES ALARMES - D12 - PRO-11.04 | CPB2.D12.P02. | CPB2.D12.P02. | 2 | FALSE | 2
PROTECCIÓ CONTRA INCENDIS | SIRENES ALARMES - D12 - PRO-11.04 | CPB2.D12.PT. | CPB2.D12.PT. | 1 | FALSE | 1
PROTECCIÓ CONTRA INCENDIS | BIE - D12 - PRO-11.07 | CPB2.D12.P00.CAB. | CPB2.D12.P00.CAB. | 1 | FALSE | 1
PROTECCIÓ CONTRA INCENDIS | BIE - D12 - PRO-11.07 | CPB2.D12.P01.CAB. | CPB2.D12.P01.CAB. | 1 | FALSE | 1
PROTECCIÓ CONTRA INCENDIS | BIE - D12 - PRO-11.07 | CPB2.D12.P02.CAB. | CPB2.D12.P02.CAB. | 1 | FALSE | 1
PROTECCIÓ CONTRA INCENDIS | BIE - D12 - PRO-11.07 | CPB2.D12.PT.ST01. | CPB2.D12.PT.ST01. | 1 | FALSE | 1
PROTECCIÓ CONTRA INCENDIS | BIE - D12 - PRO-11.07 | CPB2.D12.PT.ST02. | CPB2.D12.PT.ST02. | 1 | FALSE | 1
PROTECCIÓ CONTRA INCENDIS | EXTINTOR - D12 - PRO-11.09 | CPB2.D12.P00.CAB. | CPB2.D12.P00.CAB. | 1 | FALSE | 1
PROTECCIÓ CONTRA INCENDIS | EXTINTOR - D12 - PRO-11.09 | CPB2.D12.P00.CAB. | CPB2.D12.P00.CAB. | 1 | FALSE | 1
PROTECCIÓ CONTRA INCENDIS | EXTINTOR - D12 - PRO-11.09 | CPB2.D12.P00.CFU. | CPB2.D12.P00.CFU. | 1 | FALSE | 1
PROTECCIÓ CONTRA INCENDIS | EXTINTOR - D12 - PRO-11.09 | CPB2.D12.P00.CFU. | CPB2.D12.P00.CFU. | 1 | FALSE | 1
PROTECCIÓ CONTRA INCENDIS | EXTINTOR - D12 - PRO-11.09 | CPB2.D12.P01.AUL. | CPB2.D12.P01.AUL. | 1 | FALSE | 1
PROTECCIÓ CONTRA INCENDIS | EXTINTOR - D12 - PRO-11.09 | CPB2.D12.P01.AUL. | CPB2.D12.P01.AUL. | 1 | FALSE | 1
PROTECCIÓ CONTRA INCENDIS | EXTINTOR - D12 - PRO-11.09 | CPB2.D12.P01.CAB. | CPB2.D12.P01.CAB. | 1 | FALSE | 1
PROTECCIÓ CONTRA INCENDIS | EXTINTOR - D12 - PRO-11.09 | CPB2.D12.P01.CAM. | CPB2.D12.P01.CAM. | 1 | FALSE | 1
PROTECCIÓ CONTRA INCENDIS | EXTINTOR - D12 - PRO-11.09 | CPB2.D12.P02.CAB. | CPB2.D12.P02.CAB. | 1 | FALSE | 1
PROTECCIÓ CONTRA INCENDIS | EXTINTOR - D12 - PRO-11.09 | CPB2.D12.P02.CAM. | CPB2.D12.P02.CAM. | 1 | FALSE | 1
PROTECCIÓ CONTRA INCENDIS | EXTINTOR - D12 - PRO-11.09 | CPB2.D12.PT.ST01. | CPB2.D12.PT.ST01. | 1 | FALSE | 1
PROTECCIÓ CONTRA INCENDIS | EXTINTOR - D12 - PRO-11.09 | CPB2.D12.PT.ST01. | CPB2.D12.PT.ST01. | 1 | FALSE | 1
PROTECCIÓ CONTRA INCENDIS | EXTINTOR - D12 - PRO-11.09 | CPB2.D12.PT.ST01. | CPB2.D12.PT.ST01. | 1 | FALSE | 1
PROTECCIÓ CONTRA INCENDIS | TALLAFOCS - D12 - PRO-11.17.A | CPB2.D12.PT.ST01. | CPB2.D12.PT.ST01. | 4 | FALSE | 4
PROTECCIÓ CONTRA INCENDIS | INSTAL·LACIÓ CONTRA INCENDIS - D12 - PRO-34.05 | CPB2.D12. | CPB2.D12. | 1 | FALSE | 1
PROTECCIÓ CONTRA INCENDIS | DETECTORS - DB01 - PRO-11.01 | CPB2.DB01.P00. | CPB2.DB01.P00. | 11 | FALSE | 11
PROTECCIÓ CONTRA INCENDIS | DETECTORS - DB01 - PRO-11.01 | CPB2.DB01.P01. | CPB2.DB01.P01. | 8 | FALSE | 8
PROTECCIÓ CONTRA INCENDIS | DETECTORS - DB01 - PRO-11.01 | CPB2.DB01.P02. | CPB2.DB01.P02. | 7 | FALSE | 7
PROTECCIÓ CONTRA INCENDIS | BIE - DB01 - PRO-11.07 | CPB2.DB01.P00. | CPB2.DB01.P00. | 1 | FALSE | 1
PROTECCIÓ CONTRA INCENDIS | BIE - DB01 - PRO-11.07 | CPB2.DB01.P01.DES. | CPB2.DB01.P01.DES. | 1 | FALSE | 1
PROTECCIÓ CONTRA INCENDIS | TALLAFOCS - DB01 - PRO-11.17.A | CPB2.DB01.P02.ST01. | CPB2.DB01.P02.ST01. | 2 | FALSE | 2
PROTECCIÓ CONTRA INCENDIS | INSTAL·LACIÓ CONTRA INCENDIS - DB01 - PRO-34.05 | CPB2.DB01. | CPB2.DB01. | 1 | FALSE | 1
PROTECCIÓ CONTRA INCENDIS | DETECTORS - DB02 - PRO-11.01 | CPB2.DB02.P00. | CPB2.DB02.P00. | 11 | FALSE | 11
PROTECCIÓ CONTRA INCENDIS | DETECTORS - DB02 - PRO-11.01 | CPB2.DB02.P01. | CPB2.DB02.P01. | 8 | FALSE | 8
PROTECCIÓ CONTRA INCENDIS | DETECTORS - DB02 - PRO-11.01 | CPB2.DB02.P02. | CPB2.DB02.P02. | 7 | FALSE | 7
PROTECCIÓ CONTRA INCENDIS | BIE - DB02 - PRO-11.07 | CPB2.DB02.P00. | CPB2.DB02.P00. | 1 | FALSE | 1
PROTECCIÓ CONTRA INCENDIS | BIE - DB02 - PRO-11.07 | CPB2.DB02.P01.DES. | CPB2.DB02.P01.DES. | 1 | FALSE | 1
PROTECCIÓ CONTRA INCENDIS | TALLAFOCS - DB02 - PRO-11.17.A | CPB2.DB02.P02.ST01. | CPB2.DB02.P02.ST01. | 2 | FALSE | 2
PROTECCIÓ CONTRA INCENDIS | INSTAL·LACIÓ CONTRA INCENDIS - DB02 - PRO-34.05 | CPB2.DB02. | CPB2.DB02. | 1 | FALSE | 1
PROTECCIÓ CONTRA INCENDIS | DETECTORS - DB03 - PRO-11.01 | CPB2.DB03.P00. | CPB2.DB03.P00. | 11 | FALSE | 11
PROTECCIÓ CONTRA INCENDIS | DETECTORS - DB03 - PRO-11.01 | CPB2.DB03.P01. | CPB2.DB03.P01. | 8 | FALSE | 8
PROTECCIÓ CONTRA INCENDIS | DETECTORS - DB03 - PRO-11.01 | CPB2.DB03.P02. | CPB2.DB03.P02. | 7 | FALSE | 7
PROTECCIÓ CONTRA INCENDIS | BIE - DB03 - PRO-11.07 | CPB2.DB03.P00. | CPB2.DB03.P00. | 1 | FALSE | 1
PROTECCIÓ CONTRA INCENDIS | BIE - DB03 - PRO-11.07 | CPB2.DB03.P01.DES. | CPB2.DB03.P01.DES. | 1 | FALSE | 1
PROTECCIÓ CONTRA INCENDIS | TALLAFOCS - DB03 - PRO-11.17.A | CPB2.DB03.P02.ST01. | CPB2.DB03.P02.ST01. | 2 | FALSE | 2
PROTECCIÓ CONTRA INCENDIS | INSTAL·LACIÓ CONTRA INCENDIS - DB03 - PRO-34.05 | CPB2.DB03. | CPB2.DB03. | 1 | FALSE | 1
PROTECCIÓ CONTRA INCENDIS | DETECTORS - DB04 - PRO-11.01 | CPB2.DB04.P00. | CPB2.DB04.P00. | 11 | FALSE | 11
PROTECCIÓ CONTRA INCENDIS | DETECTORS - DB04 - PRO-11.01 | CPB2.DB04.P01. | CPB2.DB04.P01. | 8 | FALSE | 8
PROTECCIÓ CONTRA INCENDIS | DETECTORS - DB04 - PRO-11.01 | CPB2.DB04.P02. | CPB2.DB04.P02. | 7 | FALSE | 7
PROTECCIÓ CONTRA INCENDIS | BIE - DB04 - PRO-11.07 | CPB2.DB04.P00. | CPB2.DB04.P00. | 1 | FALSE | 1
PROTECCIÓ CONTRA INCENDIS | BIE - DB04 - PRO-11.07 | CPB2.DB04.P01.DES. | CPB2.DB04.P01.DES. | 1 | FALSE | 1
PROTECCIÓ CONTRA INCENDIS | TALLAFOCS - DB04 - PRO-11.17.A | CPB2.DB04.P02.ST01. | CPB2.DB04.P02.ST01. | 2 | FALSE | 2
PROTECCIÓ CONTRA INCENDIS | INSTAL·LACIÓ CONTRA INCENDIS - DB04 - PRO-34.05 | CPB2.DB04. | CPB2.DB04. | 1 | FALSE | 1
PROTECCIÓ CONTRA INCENDIS | DETECTORS - DB05 - PRO-11.01 | CPB2.DB05.P00. | CPB2.DB05.P00. | 11 | FALSE | 11
PROTECCIÓ CONTRA INCENDIS | DETECTORS - DB05 - PRO-11.01 | CPB2.DB05.P01. | CPB2.DB05.P01. | 8 | FALSE | 8
PROTECCIÓ CONTRA INCENDIS | DETECTORS - DB05 - PRO-11.01 | CPB2.DB05.P02. | CPB2.DB05.P02. | 7 | FALSE | 7
PROTECCIÓ CONTRA INCENDIS | BIE - DB05 - PRO-11.07 | CPB2.DB05.P00. | CPB2.DB05.P00. | 1 | FALSE | 1
PROTECCIÓ CONTRA INCENDIS | BIE - DB05 - PRO-11.07 | CPB2.DB05.P01.DES. | CPB2.DB05.P01.DES. | 1 | FALSE | 1
PROTECCIÓ CONTRA INCENDIS | TALLAFOCS - DB05 - PRO-11.17.A | CPB2.DB05.P02.ST01. | CPB2.DB05.P02.ST01. | 2 | FALSE | 2
PROTECCIÓ CONTRA INCENDIS | INSTAL·LACIÓ CONTRA INCENDIS - DB05 - PRO-34.05 | CPB2.DB05. | CPB2.DB05. | 1 | FALSE | 1
PROTECCIÓ CONTRA INCENDIS | DETECTORS - DB06 - PRO-11.01 | CPB2.DB06.P00. | CPB2.DB06.P00. | 11 | FALSE | 11
PROTECCIÓ CONTRA INCENDIS | DETECTORS - DB06 - PRO-11.01 | CPB2.DB06.P01. | CPB2.DB06.P01. | 8 | FALSE | 8
PROTECCIÓ CONTRA INCENDIS | DETECTORS - DB06 - PRO-11.01 | CPB2.DB06.P02. | CPB2.DB06.P02. | 7 | FALSE | 7
PROTECCIÓ CONTRA INCENDIS | BIE - DB06 - PRO-11.07 | CPB2.DB06.P00. | CPB2.DB06.P00. | 1 | FALSE | 1
PROTECCIÓ CONTRA INCENDIS | BIE - DB06 - PRO-11.07 | CPB2.DB06.P01.DES. | CPB2.DB06.P01.DES. | 1 | FALSE | 1
PROTECCIÓ CONTRA INCENDIS | TALLAFOCS - DB06 - PRO-11.17.A | CPB2.DB06.P02.ST01. | CPB2.DB06.P02.ST01. | 2 | FALSE | 2
PROTECCIÓ CONTRA INCENDIS | INSTAL·LACIÓ CONTRA INCENDIS - DB06 - PRO-34.05 | CPB2.DB06. | CPB2.DB06. | 1 | FALSE | 1
PROTECCIÓ CONTRA INCENDIS | DETECTORS - DB07 - PRO-11.01 | CPB2.DB07.P00. | CPB2.DB07.P00. | 11 | FALSE | 11
PROTECCIÓ CONTRA INCENDIS | DETECTORS - DB07 - PRO-11.01 | CPB2.DB07.P01. | CPB2.DB07.P01. | 8 | FALSE | 8
PROTECCIÓ CONTRA INCENDIS | DETECTORS - DB07 - PRO-11.01 | CPB2.DB07.P02. | CPB2.DB07.P02. | 7 | FALSE | 7
PROTECCIÓ CONTRA INCENDIS | BIE - DB07 - PRO-11.07 | CPB2.DB07.P00. | CPB2.DB07.P00. | 1 | FALSE | 1
PROTECCIÓ CONTRA INCENDIS | BIE - DB07 - PRO-11.07 | CPB2.DB07.P01.DES. | CPB2.DB07.P01.DES. | 1 | FALSE | 1
PROTECCIÓ CONTRA INCENDIS | TALLAFOCS - DB07 - PRO-11.17.A | CPB2.DB07.P02.ST01. | CPB2.DB07.P02.ST01. | 2 | FALSE | 2
PROTECCIÓ CONTRA INCENDIS | INSTAL·LACIÓ CONTRA INCENDIS - DB07 - PRO-34.05 | CPB2.DB07. | CPB2.DB07. | 1 | FALSE | 1
PROTECCIÓ CONTRA INCENDIS | DETECTORS - DB08 - PRO-11.01 | CPB2.DB08.P00. | CPB2.DB08.P00. | 11 | FALSE | 11
PROTECCIÓ CONTRA INCENDIS | DETECTORS - DB08 - PRO-11.01 | CPB2.DB08.P01. | CPB2.DB08.P01. | 8 | FALSE | 8
PROTECCIÓ CONTRA INCENDIS | DETECTORS - DB08 - PRO-11.01 | CPB2.DB08.P02. | CPB2.DB08.P02. | 7 | FALSE | 7
PROTECCIÓ CONTRA INCENDIS | BIE - DB08 - PRO-11.07 | CPB2.DB08.P00. | CPB2.DB08.P00. | 1 | FALSE | 1
PROTECCIÓ CONTRA INCENDIS | BIE - DB08 - PRO-11.07 | CPB2.DB08.P01.DES. | CPB2.DB08.P01.DES. | 1 | FALSE | 1
PROTECCIÓ CONTRA INCENDIS | TALLAFOCS - DB08 - PRO-11.17.A | CPB2.DB08.P02.ST01. | CPB2.DB08.P02.ST01. | 2 | FALSE | 2
PROTECCIÓ CONTRA INCENDIS | INSTAL·LACIÓ CONTRA INCENDIS - DB08 - PRO-34.05 | CPB2.DB08. | CPB2.DB08. | 1 | FALSE | 1
PROTECCIÓ CONTRA INCENDIS | DETECTORS - DB09 - PRO-11.01 | CPB2.DB09.P00. | CPB2.DB09.P00. | 11 | FALSE | 11
PROTECCIÓ CONTRA INCENDIS | DETECTORS - DB09 - PRO-11.01 | CPB2.DB09.P01. | CPB2.DB09.P01. | 8 | FALSE | 8
PROTECCIÓ CONTRA INCENDIS | DETECTORS - DB09 - PRO-11.01 | CPB2.DB09.P02. | CPB2.DB09.P02. | 7 | FALSE | 7
PROTECCIÓ CONTRA INCENDIS | BIE - DB09 - PRO-11.07 | CPB2.DB09.P00. | CPB2.DB09.P00. | 1 | FALSE | 1
PROTECCIÓ CONTRA INCENDIS | BIE - DB09 - PRO-11.07 | CPB2.DB09.P01.DES. | CPB2.DB09.P01.DES. | 1 | FALSE | 1
PROTECCIÓ CONTRA INCENDIS | TALLAFOCS - DB09 - PRO-11.17.A | CPB2.DB09.P02.ST01. | CPB2.DB09.P02.ST01. | 2 | FALSE | 2
PROTECCIÓ CONTRA INCENDIS | INSTAL·LACIÓ CONTRA INCENDIS - DB09 - PRO-34.05 | CPB2.DB09. | CPB2.DB09. | 1 | FALSE | 1
PROTECCIÓ CONTRA INCENDIS | DETECTORS - DB10 - PRO-11.01 | CPB2.DB10.P00. | CPB2.DB10.P00. | 11 | FALSE | 11
PROTECCIÓ CONTRA INCENDIS | DETECTORS - DB10 - PRO-11.01 | CPB2.DB10.P01. | CPB2.DB10.P01. | 8 | FALSE | 8
PROTECCIÓ CONTRA INCENDIS | DETECTORS - DB10 - PRO-11.01 | CPB2.DB10.P02. | CPB2.DB10.P02. | 7 | FALSE | 7
PROTECCIÓ CONTRA INCENDIS | BIE - DB10 - PRO-11.07 | CPB2.DB10.P00. | CPB2.DB10.P00. | 1 | FALSE | 1
PROTECCIÓ CONTRA INCENDIS | BIE - DB10 - PRO-11.07 | CPB2.DB10.P01.DES. | CPB2.DB10.P01.DES. | 1 | FALSE | 1
PROTECCIÓ CONTRA INCENDIS | TALLAFOCS - DB10 - PRO-11.17.A | CPB2.DB10.P02.ST01. | CPB2.DB10.P02.ST01. | 2 | FALSE | 2
PROTECCIÓ CONTRA INCENDIS | INSTAL·LACIÓ CONTRA INCENDIS - DB10 - PRO-34.05 | CPB2.DB10. | CPB2.DB10. | 1 | FALSE | 1
PROTECCIÓ CONTRA INCENDIS | DETECTORS - DB11 - PRO-11.01 | CPB2.DB11.P00. | CPB2.DB11.P00. | 11 | FALSE | 11
PROTECCIÓ CONTRA INCENDIS | DETECTORS - DB11 - PRO-11.01 | CPB2.DB11.P01. | CPB2.DB11.P01. | 8 | FALSE | 8
PROTECCIÓ CONTRA INCENDIS | DETECTORS - DB11 - PRO-11.01 | CPB2.DB11.P02. | CPB2.DB11.P02. | 7 | FALSE | 7
PROTECCIÓ CONTRA INCENDIS | BIE - DB11 - PRO-11.07 | CPB2.DB11.P00. | CPB2.DB11.P00. | 1 | FALSE | 1
PROTECCIÓ CONTRA INCENDIS | BIE - DB11 - PRO-11.07 | CPB2.DB11.P01.DES. | CPB2.DB11.P01.DES. | 1 | FALSE | 1
PROTECCIÓ CONTRA INCENDIS | TALLAFOCS - DB11 - PRO-11.17.A | CPB2.DB11.P02.ST01. | CPB2.DB11.P02.ST01. | 2 | FALSE | 2
PROTECCIÓ CONTRA INCENDIS | INSTAL·LACIÓ CONTRA INCENDIS - DB11 - PRO-34.05 | CPB2.DB11. | CPB2.DB11. | 1 | FALSE | 1
PROTECCIÓ CONTRA INCENDIS | DETECTORS - DB12 - PRO-11.01 | CPB2.DB12.P00. | CPB2.DB12.P00. | 11 | FALSE | 11
PROTECCIÓ CONTRA INCENDIS | DETECTORS - DB12 - PRO-11.01 | CPB2.DB12.P01. | CPB2.DB12.P01. | 8 | FALSE | 8
PROTECCIÓ CONTRA INCENDIS | DETECTORS - DB12 - PRO-11.01 | CPB2.DB12.P02. | CPB2.DB12.P02. | 7 | FALSE | 7
PROTECCIÓ CONTRA INCENDIS | BIE - DB12 - PRO-11.07 | CPB2.DB12.P00. | CPB2.DB12.P00. | 1 | FALSE | 1
PROTECCIÓ CONTRA INCENDIS | BIE - DB12 - PRO-11.07 | CPB2.DB12.P01.DES. | CPB2.DB12.P01.DES. | 1 | FALSE | 1
PROTECCIÓ CONTRA INCENDIS | TALLAFOCS - DB12 - PRO-11.17.A | CPB2.DB12.P02.ST01. | CPB2.DB12.P02.ST01. | 2 | FALSE | 2
PROTECCIÓ CONTRA INCENDIS | INSTAL·LACIÓ CONTRA INCENDIS - DB12 - PRO-34.05 | CPB2.DB12. | CPB2.DB12. | 1 | FALSE | 1
PROTECCIÓ CONTRA INCENDIS | DETECTORS - DEH - PRO-11.01 | CP_BR1.DEH.P00. | CP_BR1.DEH.P00. | 17 | FALSE | 17
PROTECCIÓ CONTRA INCENDIS | DETECTORS - DEH - PRO-11.01 | CP_BR1.DEH.P01. | CP_BR1.DEH.P01. | 16 | FALSE | 16
PROTECCIÓ CONTRA INCENDIS | PULSADORS D'ALARMA - DEH - PRO-11.03 | CP_BR1.DEH.P00. | CP_BR1.DEH.P00. | 1 | FALSE | 1
PROTECCIÓ CONTRA INCENDIS | CENTRALS DETECCIÓ - DEH - PRO-11.06 | CP_BR1.DEH.P00.BU. | CP_BR1.DEH.P00.BU. | 1 | FALSE | 1
PROTECCIÓ CONTRA INCENDIS | BIE - DEH - PRO-11.07 | CP_BR1.DEH.P00.HA. | CP_BR1.DEH.P00.HA. | 1 | FALSE | 1
PROTECCIÓ CONTRA INCENDIS | BIE - DEH - PRO-11.07 | CP_BR1.DEH.P01.PA02. | CP_BR1.DEH.P01.PA02. | 1 | FALSE | 1
PROTECCIÓ CONTRA INCENDIS | BIE - DEH - PRO-11.07 | CP_BR1.DEH.P01.PA03. | CP_BR1.DEH.P01.PA03. | 1 | FALSE | 1
PROTECCIÓ CONTRA INCENDIS | EXTINTOR - DEH - PRO-11.09 | CP_BR1.DEH.P00.BU. | CP_BR1.DEH.P00.BU. | 1 | FALSE | 1
PROTECCIÓ CONTRA INCENDIS | EXTINTOR - DEH - PRO-11.09 | CP_BR1.DEH.P00.SEI. | CP_BR1.DEH.P00.SEI. | 1 | FALSE | 1
PROTECCIÓ CONTRA INCENDIS | EXTINTOR - DEH - PRO-11.09 | CP_BR1.DEH.P00.SEI. | CP_BR1.DEH.P00.SEI. | 1 | FALSE | 1
PROTECCIÓ CONTRA INCENDIS | EXTINTOR - DEH - PRO-11.09 | CP_BR1.DEH.P00.SEI. | CP_BR1.DEH.P00.SEI. | 1 | FALSE | 1
PROTECCIÓ CONTRA INCENDIS | EXTINTOR - DEH - PRO-11.09 | CP_BR1.DEH.P01.PA01. | CP_BR1.DEH.P01.PA01. | 1 | FALSE | 1
PROTECCIÓ CONTRA INCENDIS | EXTINTOR - DEH - PRO-11.09 | CP_BR1.DEH.P01.PA01. | CP_BR1.DEH.P01.PA01. | 1 | FALSE | 1
PROTECCIÓ CONTRA INCENDIS | INSTAL·LACIÓ CONTRA INCENDIS - DEH - PRO-34.05 | CP_BR1.DEH. | CP_BR1.DEH. | 1 | FALSE | 1
PROTECCIÓ CONTRA INCENDIS | DETECTORS - DL - PRO-11.01 | CP_BR1.DL.P00. | CP_BR1.DL.P00. | 8 | FALSE | 8
PROTECCIÓ CONTRA INCENDIS | DETECTORS - DL - PRO-11.01 | CP_BR1.DL.P01. | CP_BR1.DL.P01. | 14 | FALSE | 14
PROTECCIÓ CONTRA INCENDIS | DETECTORS - DL - PRO-11.01 | CP_BR1.DL.PS2. | CP_BR1.DL.PS2. | 1 | FALSE | 1
PROTECCIÓ CONTRA INCENDIS | CENTRALS DETECCIÓ - DL - PRO-11.06 | CP_BR1.DL.P00.BU. | CP_BR1.DL.P00.BU. | 1 | FALSE | 1
PROTECCIÓ CONTRA INCENDIS | BIE - DL - PRO-11.07 | CP_BR1.DL.P00.BU. | CP_BR1.DL.P00.BU. | 1 | FALSE | 1
PROTECCIÓ CONTRA INCENDIS | BIE - DL - PRO-11.07 | CP_BR1.DL.P00.BU. | CP_BR1.DL.P00.BU. | 1 | FALSE | 1
PROTECCIÓ CONTRA INCENDIS | BIE - DL - PRO-11.07 | CP_BR1.DL.P00.BU. | CP_BR1.DL.P00.BU. | 1 | FALSE | 1
PROTECCIÓ CONTRA INCENDIS | BIE - DL - PRO-11.07 | CP_BR1.DL.P00.PA02. | CP_BR1.DL.P00.PA02. | 1 | FALSE | 1
PROTECCIÓ CONTRA INCENDIS | BIE - DL - PRO-11.07 | CP_BR1.DL.P00.RAM. | CP_BR1.DL.P00.RAM. | 1 | FALSE | 1
PROTECCIÓ CONTRA INCENDIS | BIE - DL - PRO-11.07 | CP_BR1.DL.P00.VS02. | CP_BR1.DL.P00.VS02. | 1 | FALSE | 1
PROTECCIÓ CONTRA INCENDIS | BIE - DL - PRO-11.07 | CP_BR1.DL.P01.SER. | CP_BR1.DL.P01.SER. | 1 | FALSE | 1
PROTECCIÓ CONTRA INCENDIS | BIE - DL - PRO-11.07 | CP_BR1.DL.PS1.BUC. | CP_BR1.DL.PS1.BUC. | 1 | FALSE | 1
PROTECCIÓ CONTRA INCENDIS | BIE - DL - PRO-11.07 | CP_BR1.DL.PS1.BUVIS. | CP_BR1.DL.PS1.BUVIS. | 1 | FALSE | 1
PROTECCIÓ CONTRA INCENDIS | BIE - DL - PRO-11.07 | CP_BR1.DL.PS2.BUAC. | CP_BR1.DL.PS2.BUAC. | 1 | FALSE | 1
PROTECCIÓ CONTRA INCENDIS | EXTINTOR - DL - PRO-11.09 | CP_BR1.DL.P00.BU. | CP_BR1.DL.P00.BU. | 1 | FALSE | 1
PROTECCIÓ CONTRA INCENDIS | EXTINTOR - DL - PRO-11.09 | CP_BR1.DL.P00.BU. | CP_BR1.DL.P00.BU. | 1 | FALSE | 1
PROTECCIÓ CONTRA INCENDIS | EXTINTOR - DL - PRO-11.09 | CP_BR1.DL.P00.BU. | CP_BR1.DL.P00.BU. | 1 | FALSE | 1
PROTECCIÓ CONTRA INCENDIS | EXTINTOR - DL - PRO-11.09 | CP_BR1.DL.P00.DX06. | CP_BR1.DL.P00.DX06. | 1 | FALSE | 1
PROTECCIÓ CONTRA INCENDIS | EXTINTOR - DL - PRO-11.09 | CP_BR1.DL.P00.DX06. | CP_BR1.DL.P00.DX06. | 1 | FALSE | 1
PROTECCIÓ CONTRA INCENDIS | EXTINTOR - DL - PRO-11.09 | CP_BR1.DL.P00.DX06. | CP_BR1.DL.P00.DX06. | 1 | FALSE | 1
PROTECCIÓ CONTRA INCENDIS | EXTINTOR - DL - PRO-11.09 | CP_BR1.DL.P01.SER. | CP_BR1.DL.P01.SER. | 1 | FALSE | 1
PROTECCIÓ CONTRA INCENDIS | EXTINTOR - DL - PRO-11.09 | CP_BR1.DL.P01.SER. | CP_BR1.DL.P01.SER. | 1 | FALSE | 1
PROTECCIÓ CONTRA INCENDIS | EXTINTOR - DL - PRO-11.09 | CP_BR1.DL.P02. | CP_BR1.DL.P02. | 1 | FALSE | 1
PROTECCIÓ CONTRA INCENDIS | EXTINTOR - DL - PRO-11.09 | CP_BR1.DL.P02. | CP_BR1.DL.P02. | 1 | FALSE | 1
PROTECCIÓ CONTRA INCENDIS | EXTINTOR - DL - PRO-11.09 | CP_BR1.DL.PS1.BUC. | CP_BR1.DL.PS1.BUC. | 1 | FALSE | 1
PROTECCIÓ CONTRA INCENDIS | EXTINTOR - DL - PRO-11.09 | CP_BR1.DL.PS1.BUC. | CP_BR1.DL.PS1.BUC. | 1 | FALSE | 1
PROTECCIÓ CONTRA INCENDIS | EXTINTOR - DL - PRO-11.09 | CP_BR1.DL.PS1.BUVIS. | CP_BR1.DL.PS1.BUVIS. | 1 | FALSE | 1
PROTECCIÓ CONTRA INCENDIS | EXTINTOR - DL - PRO-11.09 | CP_BR1.DL.PS1.BUVIS. | CP_BR1.DL.PS1.BUVIS. | 1 | FALSE | 1
PROTECCIÓ CONTRA INCENDIS | EXTINTOR - DL - PRO-11.09 | CP_BR1.DL.PS1.OF01. | CP_BR1.DL.PS1.OF01. | 1 | FALSE | 1
PROTECCIÓ CONTRA INCENDIS | EXTINTOR - DL - PRO-11.09 | CP_BR1.DL.PS2.BUAC. | CP_BR1.DL.PS2.BUAC. | 1 | FALSE | 1
PROTECCIÓ CONTRA INCENDIS | EXTINTOR - DL - PRO-11.09 | CP_BR1.DL.PS2.BUAC. | CP_BR1.DL.PS2.BUAC. | 1 | FALSE | 1
PROTECCIÓ CONTRA INCENDIS | INSTAL·LACIÓ CONTRA INCENDIS - DL - PRO-34.05 | CP_BR1.DL. | CP_BR1.DL. | 1 | FALSE | 1
PROTECCIÓ CONTRA INCENDIS | DETECTORS - DR1 - PRO-11.01 | CPB2.DR1.P00. | CPB2.DR1.P00. | 72 | FALSE | 72
PROTECCIÓ CONTRA INCENDIS | DETECTORS - DR1 - PRO-11.01 | CPB2.DR1.P01. | CPB2.DR1.P01. | 73 | FALSE | 73
PROTECCIÓ CONTRA INCENDIS | DETECTORS - DR1 - PRO-11.01 | CPB2.DR1.PT. | CPB2.DR1.PT. | 27 | FALSE | 27
PROTECCIÓ CONTRA INCENDIS | PULSADORS D'ALARMA - DR1 - PRO-11.03 | CPB2.DR1.P00. | CPB2.DR1.P00. | 10 | FALSE | 10
PROTECCIÓ CONTRA INCENDIS | PULSADORS D'ALARMA - DR1 - PRO-11.03 | CPB2.DR1.P01. | CPB2.DR1.P01. | 10 | FALSE | 10
PROTECCIÓ CONTRA INCENDIS | SIRENES ALARMES - DR1 - PRO-11.04 | CPB2.DR1.P00. | CPB2.DR1.P00. | 10 | FALSE | 10
PROTECCIÓ CONTRA INCENDIS | SIRENES ALARMES - DR1 - PRO-11.04 | CPB2.DR1.P01. | CPB2.DR1.P01. | 10 | FALSE | 10
PROTECCIÓ CONTRA INCENDIS | CENTRALS DETECCIÓ - DR1 - PRO-11.06 | CPB2.DR1.P00.CAB01. | CPB2.DR1.P00.CAB01. | 1 | FALSE | 1
PROTECCIÓ CONTRA INCENDIS | BIE - DR1 - PRO-11.07 | CPB2.DR1.P00.CAB01. | CPB2.DR1.P00.CAB01. | 1 | FALSE | 1
PROTECCIÓ CONTRA INCENDIS | BIE - DR1 - PRO-11.07 | CPB2.DR1.P00.CAB01. | CPB2.DR1.P00.CAB01. | 1 | FALSE | 1
PROTECCIÓ CONTRA INCENDIS | BIE - DR1 - PRO-11.07 | CPB2.DR1.P00.CAB01. | CPB2.DR1.P00.CAB01. | 1 | FALSE | 1
PROTECCIÓ CONTRA INCENDIS | BIE - DR1 - PRO-11.07 | CPB2.DR1.P00.CAB02. | CPB2.DR1.P00.CAB02. | 1 | FALSE | 1
PROTECCIÓ CONTRA INCENDIS | BIE - DR1 - PRO-11.07 | CPB2.DR1.P00.CAB02. | CPB2.DR1.P00.CAB02. | 1 | FALSE | 1
PROTECCIÓ CONTRA INCENDIS | BIE - DR1 - PRO-11.07 | CPB2.DR1.P00.CAB02. | CPB2.DR1.P00.CAB02. | 1 | FALSE | 1
PROTECCIÓ CONTRA INCENDIS | BIE - DR1 - PRO-11.07 | CPB2.DR1.P00.CAB02. | CPB2.DR1.P00.CAB02. | 1 | FALSE | 1
PROTECCIÓ CONTRA INCENDIS | BIE - DR1 - PRO-11.07 | CPB2.DR1.P00.CAB02. | CPB2.DR1.P00.CAB02. | 1 | FALSE | 1
PROTECCIÓ CONTRA INCENDIS | BIE - DR1 - PRO-11.07 | CPB2.DR1.P00.CAB02. | CPB2.DR1.P00.CAB02. | 1 | FALSE | 1
PROTECCIÓ CONTRA INCENDIS | BIE - DR1 - PRO-11.07 | CPB2.DR1.P00.CAB02. | CPB2.DR1.P00.CAB02. | 1 | FALSE | 1
PROTECCIÓ CONTRA INCENDIS | BIE - DR1 - PRO-11.07 | CPB2.DR1.P00.CAB02. | CPB2.DR1.P00.CAB02. | 1 | FALSE | 1
PROTECCIÓ CONTRA INCENDIS | BIE - DR1 - PRO-11.07 | CPB2.DR1.P00.CAB02. | CPB2.DR1.P00.CAB02. | 1 | FALSE | 1
PROTECCIÓ CONTRA INCENDIS | BIE - DR1 - PRO-11.07 | CPB2.DR1.P00.CAB02. | CPB2.DR1.P00.CAB02. | 1 | FALSE | 1
PROTECCIÓ CONTRA INCENDIS | BIE - DR1 - PRO-11.07 | CPB2.DR1.P00.CAB02. | CPB2.DR1.P00.CAB02. | 1 | FALSE | 1
PROTECCIÓ CONTRA INCENDIS | BIE - DR1 - PRO-11.07 | CPB2.DR1.P01.CAB01. | CPB2.DR1.P01.CAB01. | 1 | FALSE | 1
PROTECCIÓ CONTRA INCENDIS | BIE - DR1 - PRO-11.07 | CPB2.DR1.P01.CAB01. | CPB2.DR1.P01.CAB01. | 1 | FALSE | 1
PROTECCIÓ CONTRA INCENDIS | BIE - DR1 - PRO-11.07 | CPB2.DR1.P01.CAB02. | CPB2.DR1.P01.CAB02. | 1 | FALSE | 1
PROTECCIÓ CONTRA INCENDIS | BIE - DR1 - PRO-11.07 | CPB2.DR1.P01.CAB02. | CPB2.DR1.P01.CAB02. | 1 | FALSE | 1
PROTECCIÓ CONTRA INCENDIS | BIE - DR1 - PRO-11.07 | CPB2.DR1.PT.ST01. | CPB2.DR1.PT.ST01. | 1 | FALSE | 1
PROTECCIÓ CONTRA INCENDIS | BIE - DR1 - PRO-11.07 | CPB2.DR1.PT.ST01. | CPB2.DR1.PT.ST01. | 1 | FALSE | 1
PROTECCIÓ CONTRA INCENDIS | BIE - DR1 - PRO-11.07 | CPB2.DR1.PT.ST01. | CPB2.DR1.PT.ST01. | 1 | FALSE | 1
PROTECCIÓ CONTRA INCENDIS | BIE - DR1 - PRO-11.07 | CPB2.DR1.PT.ST01. | CPB2.DR1.PT.ST01. | 1 | FALSE | 1
PROTECCIÓ CONTRA INCENDIS | BIE - DR1 - PRO-11.07 | CPB2.DR1.PT.ST01. | CPB2.DR1.PT.ST01. | 1 | FALSE | 1
PROTECCIÓ CONTRA INCENDIS | BIE - DR1 - PRO-11.07 | CPB2.DR1.PT.ST01. | CPB2.DR1.PT.ST01. | 1 | FALSE | 1
PROTECCIÓ CONTRA INCENDIS | BIE - DR1 - PRO-11.07 | CPB2.DR1.PT.ST01. | CPB2.DR1.PT.ST01. | 1 | FALSE | 1
PROTECCIÓ CONTRA INCENDIS | EXTINTOR - DR1 - PRO-11.09 | CPB2.DR1.P00.CAB01. | CPB2.DR1.P00.CAB01. | 1 | FALSE | 1
PROTECCIÓ CONTRA INCENDIS | EXTINTOR - DR1 - PRO-11.09 | CPB2.DR1.P00.CAB01. | CPB2.DR1.P00.CAB01. | 1 | FALSE | 1
PROTECCIÓ CONTRA INCENDIS | EXTINTOR - DR1 - PRO-11.09 | CPB2.DR1.P00.CAB01. | CPB2.DR1.P00.CAB01. | 1 | FALSE | 1
PROTECCIÓ CONTRA INCENDIS | EXTINTOR - DR1 - PRO-11.09 | CPB2.DR1.P00.CAB01. | CPB2.DR1.P00.CAB01. | 1 | FALSE | 1
PROTECCIÓ CONTRA INCENDIS | EXTINTOR - DR1 - PRO-11.09 | CPB2.DR1.P00.CAB01. | CPB2.DR1.P00.CAB01. | 1 | FALSE | 1
PROTECCIÓ CONTRA INCENDIS | EXTINTOR - DR1 - PRO-11.09 | CPB2.DR1.P00.CAB01. | CPB2.DR1.P00.CAB01. | 1 | FALSE | 1
PROTECCIÓ CONTRA INCENDIS | EXTINTOR - DR1 - PRO-11.09 | CPB2.DR1.P00.CAB01. | CPB2.DR1.P00.CAB01. | 1 | FALSE | 1
PROTECCIÓ CONTRA INCENDIS | EXTINTOR - DR1 - PRO-11.09 | CPB2.DR1.P00.CAB01. | CPB2.DR1.P00.CAB01. | 1 | FALSE | 1
PROTECCIÓ CONTRA INCENDIS | EXTINTOR - DR1 - PRO-11.09 | CPB2.DR1.P00.CAB02. | CPB2.DR1.P00.CAB02. | 1 | FALSE | 1
PROTECCIÓ CONTRA INCENDIS | EXTINTOR - DR1 - PRO-11.09 | CPB2.DR1.P00.CAB02. | CPB2.DR1.P00.CAB02. | 1 | FALSE | 1
PROTECCIÓ CONTRA INCENDIS | EXTINTOR - DR1 - PRO-11.09 | CPB2.DR1.P00.CAB02. | CPB2.DR1.P00.CAB02. | 1 | FALSE | 1
PROTECCIÓ CONTRA INCENDIS | EXTINTOR - DR1 - PRO-11.09 | CPB2.DR1.P00.CAB02. | CPB2.DR1.P00.CAB02. | 1 | FALSE | 1
PROTECCIÓ CONTRA INCENDIS | EXTINTOR - DR1 - PRO-11.09 | CPB2.DR1.P01.CAB01. | CPB2.DR1.P01.CAB01. | 1 | FALSE | 1
PROTECCIÓ CONTRA INCENDIS | EXTINTOR - DR1 - PRO-11.09 | CPB2.DR1.P01.CAB01. | CPB2.DR1.P01.CAB01. | 1 | FALSE | 1
PROTECCIÓ CONTRA INCENDIS | EXTINTOR - DR1 - PRO-11.09 | CPB2.DR1.P01.CAB02. | CPB2.DR1.P01.CAB02. | 1 | FALSE | 1
PROTECCIÓ CONTRA INCENDIS | EXTINTOR - DR1 - PRO-11.09 | CPB2.DR1.P01.CAB02. | CPB2.DR1.P01.CAB02. | 1 | FALSE | 1
PROTECCIÓ CONTRA INCENDIS | EXTINTOR - DR1 - PRO-11.09 | CPB2.DR1.P01.CAB02. | CPB2.DR1.P01.CAB02. | 1 | FALSE | 1
PROTECCIÓ CONTRA INCENDIS | EXTINTOR - DR1 - PRO-11.09 | CPB2.DR1.P01.CAB02. | CPB2.DR1.P01.CAB02. | 1 | FALSE | 1
PROTECCIÓ CONTRA INCENDIS | EXTINTOR - DR1 - PRO-11.09 | CPB2.DR1.P01.CAB02. | CPB2.DR1.P01.CAB02. | 1 | FALSE | 1
PROTECCIÓ CONTRA INCENDIS | EXTINTOR - DR1 - PRO-11.09 | CPB2.DR1.P01.CAB02. | CPB2.DR1.P01.CAB02. | 1 | FALSE | 1
PROTECCIÓ CONTRA INCENDIS | EXTINTOR - DR1 - PRO-11.09 | CPB2.DR1.P01.CAB02. | CPB2.DR1.P01.CAB02. | 1 | FALSE | 1
PROTECCIÓ CONTRA INCENDIS | EXTINTOR - DR1 - PRO-11.09 | CPB2.DR1.P01.CAB03. | CPB2.DR1.P01.CAB03. | 1 | FALSE | 1
PROTECCIÓ CONTRA INCENDIS | EXTINTOR - DR1 - PRO-11.09 | CPB2.DR1.P01.CAB03. | CPB2.DR1.P01.CAB03. | 1 | FALSE | 1
PROTECCIÓ CONTRA INCENDIS | EXTINTOR - DR1 - PRO-11.09 | CPB2.DR1.P01.CAB03. | CPB2.DR1.P01.CAB03. | 1 | FALSE | 1
PROTECCIÓ CONTRA INCENDIS | EXTINTOR - DR1 - PRO-11.09 | CPB2.DR1.P01.CAB03. | CPB2.DR1.P01.CAB03. | 1 | FALSE | 1
PROTECCIÓ CONTRA INCENDIS | EXTINTOR - DR1 - PRO-11.09 | CPB2.DR1.P01.CAB03. | CPB2.DR1.P01.CAB03. | 1 | FALSE | 1
PROTECCIÓ CONTRA INCENDIS | EXTINTOR - DR1 - PRO-11.09 | CPB2.DR1.P01.CAB03. | CPB2.DR1.P01.CAB03. | 1 | FALSE | 1
PROTECCIÓ CONTRA INCENDIS | EXTINTOR - DR1 - PRO-11.09 | CPB2.DR1.P01.CAB03. | CPB2.DR1.P01.CAB03. | 1 | FALSE | 1
PROTECCIÓ CONTRA INCENDIS | EXTINTOR - DR1 - PRO-11.09 | CPB2.DR1.PT.ST01. | CPB2.DR1.PT.ST01. | 1 | FALSE | 1
PROTECCIÓ CONTRA INCENDIS | EXTINTOR - DR1 - PRO-11.09 | CPB2.DR1.PT.ST01. | CPB2.DR1.PT.ST01. | 1 | FALSE | 1
PROTECCIÓ CONTRA INCENDIS | EXTINTOR - DR1 - PRO-11.09 | CPB2.DR1.PT.ST01. | CPB2.DR1.PT.ST01. | 1 | FALSE | 1
PROTECCIÓ CONTRA INCENDIS | EXTINTOR - DR1 - PRO-11.09 | CPB2.DR1.PT.ST01. | CPB2.DR1.PT.ST01. | 1 | FALSE | 1
PROTECCIÓ CONTRA INCENDIS | EXTINTOR - DR1 - PRO-11.09 | CPB2.DR1.PT.ST01. | CPB2.DR1.PT.ST01. | 1 | FALSE | 1
PROTECCIÓ CONTRA INCENDIS | EXTINTOR - DR1 - PRO-11.09 | CPB2.DR1.PT.ST01. | CPB2.DR1.PT.ST01. | 1 | FALSE | 1
PROTECCIÓ CONTRA INCENDIS | INSTAL·LACIÓ CONTRA INCENDIS - DR1 - PRO-34.05 | CPB2.DR1. | CPB2.DR1. | 1 | FALSE | 1
PROTECCIÓ CONTRA INCENDIS | DETECTORS - DS1 - PRO-11.01 | CPB2.DS1.P00. | CPB2.DS1.P00. | 42 | FALSE | 42
PROTECCIÓ CONTRA INCENDIS | DETECTORS - DS1 - PRO-11.01 | CPB2.DS1.P01. | CPB2.DS1.P01. | 30 | FALSE | 30
PROTECCIÓ CONTRA INCENDIS | DETECTORS - DS1 - PRO-11.01 | CPB2.DS1.PT. | CPB2.DS1.PT. | 21 | FALSE | 21
PROTECCIÓ CONTRA INCENDIS | PULSADORS D'ALARMA - DS1 - PRO-11.03 | CPB2.DS1.P00. | CPB2.DS1.P00. | 3 | FALSE | 3
PROTECCIÓ CONTRA INCENDIS | PULSADORS D'ALARMA - DS1 - PRO-11.03 | CPB2.DS1.P01. | CPB2.DS1.P01. | 3 | FALSE | 3
PROTECCIÓ CONTRA INCENDIS | PULSADORS D'ALARMA - DS1 - PRO-11.03 | CPB2.DS1.PT. | CPB2.DS1.PT. | 1 | FALSE | 1
PROTECCIÓ CONTRA INCENDIS | SIRENES ALARMES - DS1 - PRO-11.04 | CPB2.DS1.P00. | CPB2.DS1.P00. | 1 | FALSE | 1
PROTECCIÓ CONTRA INCENDIS | SIRENES ALARMES - DS1 - PRO-11.04 | CPB2.DS1.P01. | CPB2.DS1.P01. | 1 | FALSE | 1
PROTECCIÓ CONTRA INCENDIS | SIRENES ALARMES - DS1 - PRO-11.04 | CPB2.DS1.PT. | CPB2.DS1.PT. | 1 | FALSE | 1
PROTECCIÓ CONTRA INCENDIS | CENTRALS DETECCIÓ - DS1 - PRO-11.06 | CPB2.DS1.P00.CAB. | CPB2.DS1.P00.CAB. | 1 | FALSE | 1
PROTECCIÓ CONTRA INCENDIS | BIE - DS1 - PRO-11.07 | CPB2.DS1.P00.CAB. | CPB2.DS1.P00.CAB. | 1 | FALSE | 1
PROTECCIÓ CONTRA INCENDIS | BIE - DS1 - PRO-11.07 | CPB2.DS1.P00.CAB. | CPB2.DS1.P00.CAB. | 1 | FALSE | 1
PROTECCIÓ CONTRA INCENDIS | BIE - DS1 - PRO-11.07 | CPB2.DS1.P00.CAB. | CPB2.DS1.P00.CAB. | 1 | FALSE | 1
PROTECCIÓ CONTRA INCENDIS | BIE - DS1 - PRO-11.07 | CPB2.DS1.P00.CAB. | CPB2.DS1.P00.CAB. | 1 | FALSE | 1
PROTECCIÓ CONTRA INCENDIS | BIE - DS1 - PRO-11.07 | CPB2.DS1.P00.MAG. | CPB2.DS1.P00.MAG. | 1 | FALSE | 1
PROTECCIÓ CONTRA INCENDIS | BIE - DS1 - PRO-11.07 | CPB2.DS1.P00.MAG. | CPB2.DS1.P00.MAG. | 1 | FALSE | 1
PROTECCIÓ CONTRA INCENDIS | BIE - DS1 - PRO-11.07 | CPB2.DS1.P00.MAG. | CPB2.DS1.P00.MAG. | 1 | FALSE | 1
PROTECCIÓ CONTRA INCENDIS | BIE - DS1 - PRO-11.07 | CPB2.DS1.P00.MAG. | CPB2.DS1.P00.MAG. | 1 | FALSE | 1
PROTECCIÓ CONTRA INCENDIS | BIE - DS1 - PRO-11.07 | CPB2.DS1.P01.CAB01. | CPB2.DS1.P01.CAB01. | 1 | FALSE | 1
PROTECCIÓ CONTRA INCENDIS | BIE - DS1 - PRO-11.07 | CPB2.DS1.P01.CAB01. | CPB2.DS1.P01.CAB01. | 1 | FALSE | 1
PROTECCIÓ CONTRA INCENDIS | BIE - DS1 - PRO-11.07 | CPB2.DS1.P01.CAB01. | CPB2.DS1.P01.CAB01. | 1 | FALSE | 1
PROTECCIÓ CONTRA INCENDIS | BIE - DS1 - PRO-11.07 | CPB2.DS1.P01.MAG01. | CPB2.DS1.P01.MAG01. | 1 | FALSE | 1
PROTECCIÓ CONTRA INCENDIS | BIE - DS1 - PRO-11.07 | CPB2.DS1.P01.MAG01. | CPB2.DS1.P01.MAG01. | 1 | FALSE | 1
PROTECCIÓ CONTRA INCENDIS | BIE - DS1 - PRO-11.07 | CPB2.DS1.P01.MAG01. | CPB2.DS1.P01.MAG01. | 1 | FALSE | 1
PROTECCIÓ CONTRA INCENDIS | BIE - DS1 - PRO-11.07 | CPB2.DS1.P01.MAG01. | CPB2.DS1.P01.MAG01. | 1 | FALSE | 1
PROTECCIÓ CONTRA INCENDIS | BIE - DS1 - PRO-11.07 | CPB2.DS1.PT.ST01. | CPB2.DS1.PT.ST01. | 1 | FALSE | 1
PROTECCIÓ CONTRA INCENDIS | BIE - DS1 - PRO-11.07 | CPB2.DS1.PT.ST01. | CPB2.DS1.PT.ST01. | 1 | FALSE | 1
PROTECCIÓ CONTRA INCENDIS | BIE - DS1 - PRO-11.07 | CPB2.DS1.PT.ST01. | CPB2.DS1.PT.ST01. | 1 | FALSE | 1
PROTECCIÓ CONTRA INCENDIS | EXTINTOR - DS1 - PRO-11.09 | CPB2.DS1.P00.ACC01. | CPB2.DS1.P00.ACC01. | 1 | FALSE | 1
PROTECCIÓ CONTRA INCENDIS | EXTINTOR - DS1 - PRO-11.09 | CPB2.DS1.P00.CAB. | CPB2.DS1.P00.CAB. | 1 | FALSE | 1
PROTECCIÓ CONTRA INCENDIS | EXTINTOR - DS1 - PRO-11.09 | CPB2.DS1.P00.CAB. | CPB2.DS1.P00.CAB. | 1 | FALSE | 1
PROTECCIÓ CONTRA INCENDIS | EXTINTOR - DS1 - PRO-11.09 | CPB2.DS1.P00.CAB. | CPB2.DS1.P00.CAB. | 1 | FALSE | 1
PROTECCIÓ CONTRA INCENDIS | EXTINTOR - DS1 - PRO-11.09 | CPB2.DS1.P00.CAB. | CPB2.DS1.P00.CAB. | 1 | FALSE | 1
PROTECCIÓ CONTRA INCENDIS | EXTINTOR - DS1 - PRO-11.09 | CPB2.DS1.P00.CAB. | CPB2.DS1.P00.CAB. | 1 | FALSE | 1
PROTECCIÓ CONTRA INCENDIS | EXTINTOR - DS1 - PRO-11.09 | CPB2.DS1.P00.CAB. | CPB2.DS1.P00.CAB. | 1 | FALSE | 1
PROTECCIÓ CONTRA INCENDIS | EXTINTOR - DS1 - PRO-11.09 | CPB2.DS1.P00.CAB. | CPB2.DS1.P00.CAB. | 1 | FALSE | 1
PROTECCIÓ CONTRA INCENDIS | EXTINTOR - DS1 - PRO-11.09 | CPB2.DS1.P00.CAB. | CPB2.DS1.P00.CAB. | 1 | FALSE | 1
PROTECCIÓ CONTRA INCENDIS | EXTINTOR - DS1 - PRO-11.09 | CPB2.DS1.P00.CAB. | CPB2.DS1.P00.CAB. | 1 | FALSE | 1
PROTECCIÓ CONTRA INCENDIS | EXTINTOR - DS1 - PRO-11.09 | CPB2.DS1.P00.CAB. | CPB2.DS1.P00.CAB. | 1 | FALSE | 1
PROTECCIÓ CONTRA INCENDIS | EXTINTOR - DS1 - PRO-11.09 | CPB2.DS1.P01.MAG01. | CPB2.DS1.P01.MAG01. | 1 | FALSE | 1
PROTECCIÓ CONTRA INCENDIS | EXTINTOR - DS1 - PRO-11.09 | CPB2.DS1.P01.MAG01. | CPB2.DS1.P01.MAG01. | 1 | FALSE | 1
PROTECCIÓ CONTRA INCENDIS | EXTINTOR - DS1 - PRO-11.09 | CPB2.DS1.P01.MAG01. | CPB2.DS1.P01.MAG01. | 1 | FALSE | 1
PROTECCIÓ CONTRA INCENDIS | EXTINTOR - DS1 - PRO-11.09 | CPB2.DS1.P01.MAG01. | CPB2.DS1.P01.MAG01. | 1 | FALSE | 1
PROTECCIÓ CONTRA INCENDIS | EXTINTOR - DS1 - PRO-11.09 | CPB2.DS1.P01.MAG01. | CPB2.DS1.P01.MAG01. | 1 | FALSE | 1
PROTECCIÓ CONTRA INCENDIS | EXTINTOR - DS1 - PRO-11.09 | CPB2.DS1.P01.MAG01. | CPB2.DS1.P01.MAG01. | 1 | FALSE | 1
PROTECCIÓ CONTRA INCENDIS | EXTINTOR - DS1 - PRO-11.09 | CPB2.DS1.PT.ST01. | CPB2.DS1.PT.ST01. | 1 | FALSE | 1
PROTECCIÓ CONTRA INCENDIS | EXTINTOR - DS1 - PRO-11.09 | CPB2.DS1.PT.ST01. | CPB2.DS1.PT.ST01. | 1 | FALSE | 1
PROTECCIÓ CONTRA INCENDIS | EXTINTOR - DS1 - PRO-11.09 | CPB2.DS1.PT.ST01. | CPB2.DS1.PT.ST01. | 1 | FALSE | 1
PROTECCIÓ CONTRA INCENDIS | EXTINTOR - DS1 - PRO-11.09 | CPB2.DS1.PT.ST01. | CPB2.DS1.PT.ST01. | 1 | FALSE | 1
PROTECCIÓ CONTRA INCENDIS | INSTAL·LACIÓ CONTRA INCENDIS - DS1 - PRO-34.05 | CPB2.DS1. | CPB2.DS1. | 1 | FALSE | 1
PROTECCIÓ CONTRA INCENDIS | DETECTORS - DT - PRO-11.01 | CP_BR1.DT.P00. | CP_BR1.DT.P00. | 1 | FALSE | 1
PROTECCIÓ CONTRA INCENDIS | DETECTORS - DT - PRO-11.01 | CP_BR1.DT.P01. | CP_BR1.DT.P01. | 1 | FALSE | 1
PROTECCIÓ CONTRA INCENDIS | DETECTORS - DT - PRO-11.01 | CP_BR1.DT.P02. | CP_BR1.DT.P02. | 16 | FALSE | 16
PROTECCIÓ CONTRA INCENDIS | DETECTORS - DT - PRO-11.01 | CP_BR1.DT.P03. | CP_BR1.DT.P03. | 18 | FALSE | 18
PROTECCIÓ CONTRA INCENDIS | DETECTORS - DT - PRO-11.01 | CP_BR1.DT.PS1. | CP_BR1.DT.PS1. | 2 | FALSE | 2
PROTECCIÓ CONTRA INCENDIS | DETECTORS - DT - PRO-11.01 | CP_BR1.DT.PS2. | CP_BR1.DT.PS2. | 10 | FALSE | 10
PROTECCIÓ CONTRA INCENDIS | PULSADORS D'ALARMA - DT - PRO-11.03 | CP_BR1.DT.P02.VS04. | CP_BR1.DT.P02.VS04. | 1 | FALSE | 1
PROTECCIÓ CONTRA INCENDIS | CENTRALS DETECCIÓ - DT - PRO-11.06 | CP_BR1.DT.P00.BU01. | CP_BR1.DT.P00.BU01. | 1 | FALSE | 1
PROTECCIÓ CONTRA INCENDIS | CENTRALS DETECCIÓ - DT - PRO-11.06 | CP_BR1.DT.P00.BU01. | CP_BR1.DT.P00.BU01. | 1 | FALSE | 1
PROTECCIÓ CONTRA INCENDIS | CENTRALS DETECCIÓ - DT - PRO-11.06 | CP_BR1.DT.P00.BU01. | CP_BR1.DT.P00.BU01. | 1 | FALSE | 1
PROTECCIÓ CONTRA INCENDIS | CENTRALS DETECCIÓ - DT - PRO-11.06 | CP_BR1.DT.P03.BU03. | CP_BR1.DT.P03.BU03. | 1 | FALSE | 1
PROTECCIÓ CONTRA INCENDIS | BIE - DT - PRO-11.07 | CP_BR1.DT.P00.MJ. | CP_BR1.DT.P00.MJ. | 1 | FALSE | 1
PROTECCIÓ CONTRA INCENDIS | BIE - DT - PRO-11.07 | CP_BR1.DT.P00.VS01. | CP_BR1.DT.P00.VS01. | 1 | FALSE | 1
PROTECCIÓ CONTRA INCENDIS | BIE - DT - PRO-11.07 | CP_BR1.DT.P01.OFT. | CP_BR1.DT.P01.OFT. | 1 | FALSE | 1
PROTECCIÓ CONTRA INCENDIS | BIE - DT - PRO-11.07 | CP_BR1.DT.P01.VS02. | CP_BR1.DT.P01.VS02. | 1 | FALSE | 1
PROTECCIÓ CONTRA INCENDIS | BIE - DT - PRO-11.07 | CP_BR1.DT.P02.SD01. | CP_BR1.DT.P02.SD01. | 1 | FALSE | 1
PROTECCIÓ CONTRA INCENDIS | BIE - DT - PRO-11.07 | CP_BR1.DT.P02.VS04. | CP_BR1.DT.P02.VS04. | 1 | FALSE | 1
PROTECCIÓ CONTRA INCENDIS | BIE - DT - PRO-11.07 | CP_BR1.DT.P03.PA07. | CP_BR1.DT.P03.PA07. | 1 | FALSE | 1
PROTECCIÓ CONTRA INCENDIS | BIE - DT - PRO-11.07 | CP_BR1.DT.P03.VS05. | CP_BR1.DT.P03.VS05. | 1 | FALSE | 1
PROTECCIÓ CONTRA INCENDIS | BIE - DT - PRO-11.07 | CP_BR1.DT.P03.VS05. | CP_BR1.DT.P03.VS05. | 1 | FALSE | 1
PROTECCIÓ CONTRA INCENDIS | BIE - DT - PRO-11.07 | CP_BR1.DT.PS1.VS08. | CP_BR1.DT.PS1.VS08. | 1 | FALSE | 1
PROTECCIÓ CONTRA INCENDIS | BIE - DT - PRO-11.07 | CP_BR1.DT.PS2.TA. | CP_BR1.DT.PS2.TA. | 1 | FALSE | 1
PROTECCIÓ CONTRA INCENDIS | BIE - DT - PRO-11.07 | CP_BR1.DT.PS2.VS10. | CP_BR1.DT.PS2.VS10. | 1 | FALSE | 1
PROTECCIÓ CONTRA INCENDIS | EXTINTOR - DT - PRO-11.09 | CP_BR1.DT.P00.BU01. | CP_BR1.DT.P00.BU01. | 1 | FALSE | 1
PROTECCIÓ CONTRA INCENDIS | EXTINTOR - DT - PRO-11.09 | CP_BR1.DT.P00.BU01. | CP_BR1.DT.P00.BU01. | 1 | FALSE | 1
PROTECCIÓ CONTRA INCENDIS | EXTINTOR - DT - PRO-11.09 | CP_BR1.DT.P00.BU01. | CP_BR1.DT.P00.BU01. | 1 | FALSE | 1
PROTECCIÓ CONTRA INCENDIS | EXTINTOR - DT - PRO-11.09 | CP_BR1.DT.P00.SER. | CP_BR1.DT.P00.SER. | 1 | FALSE | 1
PROTECCIÓ CONTRA INCENDIS | EXTINTOR - DT - PRO-11.09 | CP_BR1.DT.P02.BU02. | CP_BR1.DT.P02.BU02. | 1 | FALSE | 1
PROTECCIÓ CONTRA INCENDIS | EXTINTOR - DT - PRO-11.09 | CP_BR1.DT.P02.BU02. | CP_BR1.DT.P02.BU02. | 1 | FALSE | 1
PROTECCIÓ CONTRA INCENDIS | EXTINTOR - DT - PRO-11.09 | CP_BR1.DT.P02.DX01. | CP_BR1.DT.P02.DX01. | 1 | FALSE | 1
PROTECCIÓ CONTRA INCENDIS | EXTINTOR - DT - PRO-11.09 | CP_BR1.DT.P03.BU03. | CP_BR1.DT.P03.BU03. | 1 | FALSE | 1
PROTECCIÓ CONTRA INCENDIS | EXTINTOR - DT - PRO-11.09 | CP_BR1.DT.P04. | CP_BR1.DT.P04. | 1 | FALSE | 1
PROTECCIÓ CONTRA INCENDIS | EXTINTOR - DT - PRO-11.09 | CP_BR1.DT.P04. | CP_BR1.DT.P04. | 1 | FALSE | 1
PROTECCIÓ CONTRA INCENDIS | EXTINTOR - DT - PRO-11.09 | CP_BR1.DT.P04. | CP_BR1.DT.P04. | 1 | FALSE | 1
PROTECCIÓ CONTRA INCENDIS | EXTINTOR - DT - PRO-11.09 | CP_BR1.DT.P04. | CP_BR1.DT.P04. | 1 | FALSE | 1
PROTECCIÓ CONTRA INCENDIS | EXTINTOR - DT - PRO-11.09 | CP_BR1.DT.PS1.VS08. | CP_BR1.DT.PS1.VS08. | 1 | FALSE | 1
PROTECCIÓ CONTRA INCENDIS | EXTINTOR - DT - PRO-11.09 | CP_BR1.DT.PS2.DX09. | CP_BR1.DT.PS2.DX09. | 1 | FALSE | 1
PROTECCIÓ CONTRA INCENDIS | EXTINTOR - DT - PRO-11.09 | CP_BR1.DT.PS2.DX09. | CP_BR1.DT.PS2.DX09. | 1 | FALSE | 1
PROTECCIÓ CONTRA INCENDIS | EXTINTOR - DT - PRO-11.09 | CP_BR1.DT.PS2.DX09. | CP_BR1.DT.PS2.DX09. | 1 | FALSE | 1
PROTECCIÓ CONTRA INCENDIS | EXTINTOR - DT - PRO-11.09 | CP_BR1.DT.PS2.SMA. | CP_BR1.DT.PS2.SMA. | 1 | FALSE | 1
PROTECCIÓ CONTRA INCENDIS | INSTAL·LACIÓ CONTRA INCENDIS - DT - PRO-34.05 | CP_BR1.DT. | CP_BR1.DT. | 1 | FALSE | 1
PROTECCIÓ CONTRA INCENDIS | DETECTORS - DU - PRO-11.01 | CP_BR1.DU.P03.ST01. | CP_BR1.DU.P03.ST01. | 2 | FALSE | 2
PROTECCIÓ CONTRA INCENDIS | PULSADORS D'ALARMA - DU - PRO-11.03 | CP_BR1.DU.P03.ST01. | CP_BR1.DU.P03.ST01. | 1 | FALSE | 1
PROTECCIÓ CONTRA INCENDIS | BIE - DU - PRO-11.07 | CP_BR1.DU.ESC.ESC06. | CP_BR1.DU.ESC.ESC06. | 1 | FALSE | 1
PROTECCIÓ CONTRA INCENDIS | BIE - DU - PRO-11.07 | CP_BR1.DU.ESC.ESC06. | CP_BR1.DU.ESC.ESC06. | 1 | FALSE | 1
PROTECCIÓ CONTRA INCENDIS | BIE - DU - PRO-11.07 | CP_BR1.DU.ESC.ESC06. | CP_BR1.DU.ESC.ESC06. | 1 | FALSE | 1
PROTECCIÓ CONTRA INCENDIS | BIE - DU - PRO-11.07 | CP_BR1.DU.P00.BU. | CP_BR1.DU.P00.BU. | 1 | FALSE | 1
PROTECCIÓ CONTRA INCENDIS | BIE - DU - PRO-11.07 | CP_BR1.DU.P00.PA01. | CP_BR1.DU.P00.PA01. | 1 | FALSE | 1
PROTECCIÓ CONTRA INCENDIS | BIE - DU - PRO-11.07 | CP_BR1.DU.P00.PA02. | CP_BR1.DU.P00.PA02. | 1 | FALSE | 1
PROTECCIÓ CONTRA INCENDIS | BIE - DU - PRO-11.07 | CP_BR1.DU.P00.PA03. | CP_BR1.DU.P00.PA03. | 1 | FALSE | 1
PROTECCIÓ CONTRA INCENDIS | BIE - DU - PRO-11.07 | CP_BR1.DU.P01.PA04. | CP_BR1.DU.P01.PA04. | 1 | FALSE | 1
PROTECCIÓ CONTRA INCENDIS | BIE - DU - PRO-11.07 | CP_BR1.DU.P01.PA05. | CP_BR1.DU.P01.PA05. | 1 | FALSE | 1
PROTECCIÓ CONTRA INCENDIS | BIE - DU - PRO-11.07 | CP_BR1.DU.P01.PA06. | CP_BR1.DU.P01.PA06. | 1 | FALSE | 1
PROTECCIÓ CONTRA INCENDIS | BIE - DU - PRO-11.07 | CP_BR1.DU.P01.ST02. | CP_BR1.DU.P01.ST02. | 1 | FALSE | 1
PROTECCIÓ CONTRA INCENDIS | BIE - DU - PRO-11.07 | CP_BR1.DU.P02.PA07. | CP_BR1.DU.P02.PA07. | 1 | FALSE | 1
PROTECCIÓ CONTRA INCENDIS | BIE - DU - PRO-11.07 | CP_BR1.DU.P02.PA08. | CP_BR1.DU.P02.PA08. | 1 | FALSE | 1
PROTECCIÓ CONTRA INCENDIS | BIE - DU - PRO-11.07 | CP_BR1.DU.P02.PA09. | CP_BR1.DU.P02.PA09. | 1 | FALSE | 1
PROTECCIÓ CONTRA INCENDIS | BIE - DU - PRO-11.07 | CP_BR1.DU.P02.ST02. | CP_BR1.DU.P02.ST02. | 1 | FALSE | 1
PROTECCIÓ CONTRA INCENDIS | EXTINTOR - DU - PRO-11.09 | CP_BR1.DU.P00.BU. | CP_BR1.DU.P00.BU. | 1 | FALSE | 1
PROTECCIÓ CONTRA INCENDIS | EXTINTOR - DU - PRO-11.09 | CP_BR1.DU.P01.ST02. | CP_BR1.DU.P01.ST02. | 1 | FALSE | 1
PROTECCIÓ CONTRA INCENDIS | EXTINTOR - DU - PRO-11.09 | CP_BR1.DU.P02.ST02. | CP_BR1.DU.P02.ST02. | 1 | FALSE | 1
PROTECCIÓ CONTRA INCENDIS | EXTINTOR - DU - PRO-11.09 | CP_BR1.DU.P03. | CP_BR1.DU.P03. | 1 | FALSE | 1
PROTECCIÓ CONTRA INCENDIS | EXTINTOR - DU - PRO-11.09 | CP_BR1.DU.P03. | CP_BR1.DU.P03. | 1 | FALSE | 1
PROTECCIÓ CONTRA INCENDIS | EXTINTOR - DU - PRO-11.09 | CP_BR1.DU.P03. | CP_BR1.DU.P03. | 1 | FALSE | 1
PROTECCIÓ CONTRA INCENDIS | EXTINTOR - DU - PRO-11.09 | CP_BR1.DU.P03.ST01. | CP_BR1.DU.P03.ST01. | 1 | FALSE | 1
PROTECCIÓ CONTRA INCENDIS | EXTINTOR - DU - PRO-11.09 | CP_BR1.DU.P03.ST01. | CP_BR1.DU.P03.ST01. | 1 | FALSE | 1
PROTECCIÓ CONTRA INCENDIS | INSTAL·LACIÓ CONTRA INCENDIS - DU - PRO-34.05 | CP_BR1.DU. | CP_BR1.DU. | 1 | FALSE | 1
PROTECCIÓ CONTRA INCENDIS | EXTINTOR - EDAR - PRO-11.09 | CP_BR1.EDAR.ESC.ESC01. | CP_BR1.EDAR.ESC.ESC01. | 1 | FALSE | 1
PROTECCIÓ CONTRA INCENDIS | EXTINTOR - EDAR - PRO-11.09 | CP_BR1.EDAR.P00. | CP_BR1.EDAR.P00. | 1 | FALSE | 1
PROTECCIÓ CONTRA INCENDIS | EXTINTOR - EDAR - PRO-11.09 | CP_BR1.EDAR.P00. | CP_BR1.EDAR.P00. | 1 | FALSE | 1
PROTECCIÓ CONTRA INCENDIS | EXTINTOR - EDAR - PRO-11.09 | CP_BR1.EDAR.P00.OF. | CP_BR1.EDAR.P00.OF. | 1 | FALSE | 1
PROTECCIÓ CONTRA INCENDIS | EXTINTOR - EDAR - PRO-11.09 | CP_BR1.EDAR.P00.OF. | CP_BR1.EDAR.P00.OF. | 1 | FALSE | 1
PROTECCIÓ CONTRA INCENDIS | EXTINTOR - EDAR - PRO-11.09 | CP_BR1.EDAR.P00.ST04. | CP_BR1.EDAR.P00.ST04. | 1 | FALSE | 1
PROTECCIÓ CONTRA INCENDIS | EXTINTOR - EDAR - PRO-11.09 | CP_BR1.EDAR.P00.TA. | CP_BR1.EDAR.P00.TA. | 1 | FALSE | 1
PROTECCIÓ CONTRA INCENDIS | DETECTORS - F01 - PRO-11.01 | CPB2.F01.P00. | CPB2.F01.P00. | 19 | FALSE | 19
PROTECCIÓ CONTRA INCENDIS | DETECTORS - F01 - PRO-11.01 | CPB2.F01.P01. | CPB2.F01.P01. | 35 | FALSE | 35
PROTECCIÓ CONTRA INCENDIS | DETECTORS - F01 - PRO-11.01 | CPB2.F01.PT. | CPB2.F01.PT. | 18 | FALSE | 18
PROTECCIÓ CONTRA INCENDIS | PULSADORS D'ALARMA - F01 - PRO-11.03 | CPB2.F01.P00. | CPB2.F01.P00. | 1 | FALSE | 1
PROTECCIÓ CONTRA INCENDIS | PULSADORS D'ALARMA - F01 - PRO-11.03 | CPB2.F01.P01. | CPB2.F01.P01. | 1 | FALSE | 1
PROTECCIÓ CONTRA INCENDIS | PULSADORS D'ALARMA - F01 - PRO-11.03 | CPB2.F01.PT. | CPB2.F01.PT. | 1 | FALSE | 1
PROTECCIÓ CONTRA INCENDIS | SIRENES ALARMES - F01 - PRO-11.04 | CPB2.F01.P00. | CPB2.F01.P00. | 1 | FALSE | 1
PROTECCIÓ CONTRA INCENDIS | SIRENES ALARMES - F01 - PRO-11.04 | CPB2.F01.P01. | CPB2.F01.P01. | 1 | FALSE | 1
PROTECCIÓ CONTRA INCENDIS | SIRENES ALARMES - F01 - PRO-11.04 | CPB2.F01.PT. | CPB2.F01.PT. | 1 | FALSE | 1
PROTECCIÓ CONTRA INCENDIS | CENTRALS DETECCIÓ - F01 - PRO-11.06 | CPB2.F01.P00.CAB. | CPB2.F01.P00.CAB. | 1 | FALSE | 1
PROTECCIÓ CONTRA INCENDIS | BIE - F01 - PRO-11.07 | CPB2.F01.P00.CAB. | CPB2.F01.P00.CAB. | 1 | FALSE | 1
PROTECCIÓ CONTRA INCENDIS | BIE - F01 - PRO-11.07 | CPB2.F01.P00.CAB. | CPB2.F01.P00.CAB. | 1 | FALSE | 1
PROTECCIÓ CONTRA INCENDIS | BIE - F01 - PRO-11.07 | CPB2.F01.P00.CAB. | CPB2.F01.P00.CAB. | 1 | FALSE | 1
PROTECCIÓ CONTRA INCENDIS | BIE - F01 - PRO-11.07 | CPB2.F01.P00.CAB. | CPB2.F01.P00.CAB. | 1 | FALSE | 1
PROTECCIÓ CONTRA INCENDIS | BIE - F01 - PRO-11.07 | CPB2.F01.P01.CAB. | CPB2.F01.P01.CAB. | 1 | FALSE | 1
PROTECCIÓ CONTRA INCENDIS | BIE - F01 - PRO-11.07 | CPB2.F01.P01.CAB. | CPB2.F01.P01.CAB. | 1 | FALSE | 1
PROTECCIÓ CONTRA INCENDIS | BIE - F01 - PRO-11.07 | CPB2.F01.PT.ST01. | CPB2.F01.PT.ST01. | 1 | FALSE | 1
PROTECCIÓ CONTRA INCENDIS | BIE - F01 - PRO-11.07 | CPB2.F01.PT.ST01. | CPB2.F01.PT.ST01. | 1 | FALSE | 1
PROTECCIÓ CONTRA INCENDIS | EXTINTOR - F01 - PRO-11.09 | CPB2.F01.P00.CAB. | CPB2.F01.P00.CAB. | 1 | FALSE | 1
PROTECCIÓ CONTRA INCENDIS | EXTINTOR - F01 - PRO-11.09 | CPB2.F01.P00.CAB. | CPB2.F01.P00.CAB. | 1 | FALSE | 1
PROTECCIÓ CONTRA INCENDIS | EXTINTOR - F01 - PRO-11.09 | CPB2.F01.P00.CAB. | CPB2.F01.P00.CAB. | 1 | FALSE | 1
PROTECCIÓ CONTRA INCENDIS | EXTINTOR - F01 - PRO-11.09 | CPB2.F01.P00.CAB. | CPB2.F01.P00.CAB. | 1 | FALSE | 1
PROTECCIÓ CONTRA INCENDIS | EXTINTOR - F01 - PRO-11.09 | CPB2.F01.P01.CAB. | CPB2.F01.P01.CAB. | 1 | FALSE | 1
PROTECCIÓ CONTRA INCENDIS | EXTINTOR - F01 - PRO-11.09 | CPB2.F01.P01.CAB. | CPB2.F01.P01.CAB. | 1 | FALSE | 1
PROTECCIÓ CONTRA INCENDIS | EXTINTOR - F01 - PRO-11.09 | CPB2.F01.P01.CAB. | CPB2.F01.P01.CAB. | 1 | FALSE | 1
PROTECCIÓ CONTRA INCENDIS | EXTINTOR - F01 - PRO-11.09 | CPB2.F01.P01.CAB. | CPB2.F01.P01.CAB. | 1 | FALSE | 1
PROTECCIÓ CONTRA INCENDIS | EXTINTOR - F01 - PRO-11.09 | CPB2.F01.PT.ST01. | CPB2.F01.PT.ST01. | 1 | FALSE | 1
PROTECCIÓ CONTRA INCENDIS | EXTINTOR - F01 - PRO-11.09 | CPB2.F01.PT.ST01. | CPB2.F01.PT.ST01. | 1 | FALSE | 1
PROTECCIÓ CONTRA INCENDIS | INSTAL·LACIÓ CONTRA INCENDIS - F01 - PRO-34.05 | CPB2.F01. | CPB2.F01. | 1 | FALSE | 1
PROTECCIÓ CONTRA INCENDIS | DETECTORS - G01 - PRO-11.01 | CPB2.G01.P00. | CPB2.G01.P00. | 41 | FALSE | 41
PROTECCIÓ CONTRA INCENDIS | DETECTORS - G01 - PRO-11.01 | CPB2.G01.P01. | CPB2.G01.P01. | 35 | FALSE | 35
PROTECCIÓ CONTRA INCENDIS | DETECTORS - G01 - PRO-11.01 | CPB2.G01.P02. | CPB2.G01.P02. | 37 | FALSE | 37
PROTECCIÓ CONTRA INCENDIS | DETECTORS - G01 - PRO-11.01 | CPB2.G01.PT. | CPB2.G01.PT. | 22 | FALSE | 22
PROTECCIÓ CONTRA INCENDIS | PULSADORS D'ALARMA - G01 - PRO-11.03 | CPB2.G01.P00. | CPB2.G01.P00. | 2 | FALSE | 2
PROTECCIÓ CONTRA INCENDIS | PULSADORS D'ALARMA - G01 - PRO-11.03 | CPB2.G01.P01. | CPB2.G01.P01. | 2 | FALSE | 2
PROTECCIÓ CONTRA INCENDIS | PULSADORS D'ALARMA - G01 - PRO-11.03 | CPB2.G01.P02. | CPB2.G01.P02. | 2 | FALSE | 2
PROTECCIÓ CONTRA INCENDIS | PULSADORS D'ALARMA - G01 - PRO-11.03 | CPB2.G01.PT. | CPB2.G01.PT. | 2 | FALSE | 2
PROTECCIÓ CONTRA INCENDIS | SIRENES ALARMES - G01 - PRO-11.04 | CPB2.G01.P00. | CPB2.G01.P00. | 2 | FALSE | 2
PROTECCIÓ CONTRA INCENDIS | SIRENES ALARMES - G01 - PRO-11.04 | CPB2.G01.P01. | CPB2.G01.P01. | 2 | FALSE | 2
PROTECCIÓ CONTRA INCENDIS | SIRENES ALARMES - G01 - PRO-11.04 | CPB2.G01.P02. | CPB2.G01.P02. | 2 | FALSE | 2
PROTECCIÓ CONTRA INCENDIS | SIRENES ALARMES - G01 - PRO-11.04 | CPB2.G01.PT. | CPB2.G01.PT. | 2 | FALSE | 2
PROTECCIÓ CONTRA INCENDIS | CENTRALS DETECCIÓ - G01 - PRO-11.06 | CPB2.G01.P00.CAB. | CPB2.G01.P00.CAB. | 1 | FALSE | 1
PROTECCIÓ CONTRA INCENDIS | BIE - G01 - PRO-11.07 | CPB2.G01.P00. | CPB2.G01.P00. | 1 | FALSE | 1
PROTECCIÓ CONTRA INCENDIS | BIE - G01 - PRO-11.07 | CPB2.G01.P00. | CPB2.G01.P00. | 1 | FALSE | 1
PROTECCIÓ CONTRA INCENDIS | BIE - G01 - PRO-11.07 | CPB2.G01.P00. | CPB2.G01.P00. | 1 | FALSE | 1
PROTECCIÓ CONTRA INCENDIS | BIE - G01 - PRO-11.07 | CPB2.G01.P00. | CPB2.G01.P00. | 1 | FALSE | 1
PROTECCIÓ CONTRA INCENDIS | BIE - G01 - PRO-11.07 | CPB2.G01.P00.CAB. | CPB2.G01.P00.CAB. | 1 | FALSE | 1
PROTECCIÓ CONTRA INCENDIS | BIE - G01 - PRO-11.07 | CPB2.G01.P00.CAB. | CPB2.G01.P00.CAB. | 1 | FALSE | 1
PROTECCIÓ CONTRA INCENDIS | BIE - G01 - PRO-11.07 | CPB2.G01.P01. | CPB2.G01.P01. | 1 | FALSE | 1
PROTECCIÓ CONTRA INCENDIS | BIE - G01 - PRO-11.07 | CPB2.G01.P01.CAB. | CPB2.G01.P01.CAB. | 1 | FALSE | 1
PROTECCIÓ CONTRA INCENDIS | BIE - G01 - PRO-11.07 | CPB2.G01.P01.CAB. | CPB2.G01.P01.CAB. | 1 | FALSE | 1
PROTECCIÓ CONTRA INCENDIS | BIE - G01 - PRO-11.07 | CPB2.G01.P01.LAV03. | CPB2.G01.P01.LAV03. | 1 | FALSE | 1
PROTECCIÓ CONTRA INCENDIS | BIE - G01 - PRO-11.07 | CPB2.G01.P02. | CPB2.G01.P02. | 1 | FALSE | 1
PROTECCIÓ CONTRA INCENDIS | BIE - G01 - PRO-11.07 | CPB2.G01.P02. | CPB2.G01.P02. | 1 | FALSE | 1
PROTECCIÓ CONTRA INCENDIS | BIE - G01 - PRO-11.07 | CPB2.G01.P02.CAB. | CPB2.G01.P02.CAB. | 1 | FALSE | 1
PROTECCIÓ CONTRA INCENDIS | BIE - G01 - PRO-11.07 | CPB2.G01.P02.CAB. | CPB2.G01.P02.CAB. | 1 | FALSE | 1
PROTECCIÓ CONTRA INCENDIS | BIE - G01 - PRO-11.07 | CPB2.G01.PT. | CPB2.G01.PT. | 1 | FALSE | 1
PROTECCIÓ CONTRA INCENDIS | BIE - G01 - PRO-11.07 | CPB2.G01.PT. | CPB2.G01.PT. | 1 | FALSE | 1
PROTECCIÓ CONTRA INCENDIS | BIE - G01 - PRO-11.07 | CPB2.G01.PT.ST01. | CPB2.G01.PT.ST01. | 1 | FALSE | 1
PROTECCIÓ CONTRA INCENDIS | BIE - G01 - PRO-11.07 | CPB2.G01.PT.ST01. | CPB2.G01.PT.ST01. | 1 | FALSE | 1
PROTECCIÓ CONTRA INCENDIS | EXTINTOR - G01 - PRO-11.09 | CPB2.G01.P00. | CPB2.G01.P00. | 1 | FALSE | 1
PROTECCIÓ CONTRA INCENDIS | EXTINTOR - G01 - PRO-11.09 | CPB2.G01.P00. | CPB2.G01.P00. | 1 | FALSE | 1
PROTECCIÓ CONTRA INCENDIS | EXTINTOR - G01 - PRO-11.09 | CPB2.G01.P00.CAB. | CPB2.G01.P00.CAB. | 1 | FALSE | 1
PROTECCIÓ CONTRA INCENDIS | EXTINTOR - G01 - PRO-11.09 | CPB2.G01.P00.CAB. | CPB2.G01.P00.CAB. | 1 | FALSE | 1
PROTECCIÓ CONTRA INCENDIS | EXTINTOR - G01 - PRO-11.09 | CPB2.G01.P00.CAB. | CPB2.G01.P00.CAB. | 1 | FALSE | 1
PROTECCIÓ CONTRA INCENDIS | EXTINTOR - G01 - PRO-11.09 | CPB2.G01.P00.DES07. | CPB2.G01.P00.DES07. | 1 | FALSE | 1
PROTECCIÓ CONTRA INCENDIS | EXTINTOR - G01 - PRO-11.09 | CPB2.G01.P00.DES07. | CPB2.G01.P00.DES07. | 1 | FALSE | 1
PROTECCIÓ CONTRA INCENDIS | EXTINTOR - G01 - PRO-11.09 | CPB2.G01.P01. | CPB2.G01.P01. | 1 | FALSE | 1
PROTECCIÓ CONTRA INCENDIS | EXTINTOR - G01 - PRO-11.09 | CPB2.G01.P01. | CPB2.G01.P01. | 1 | FALSE | 1
PROTECCIÓ CONTRA INCENDIS | EXTINTOR - G01 - PRO-11.09 | CPB2.G01.P01.CAB. | CPB2.G01.P01.CAB. | 1 | FALSE | 1
PROTECCIÓ CONTRA INCENDIS | EXTINTOR - G01 - PRO-11.09 | CPB2.G01.P01.CAB. | CPB2.G01.P01.CAB. | 1 | FALSE | 1
PROTECCIÓ CONTRA INCENDIS | EXTINTOR - G01 - PRO-11.09 | CPB2.G01.P02. | CPB2.G01.P02. | 1 | FALSE | 1
PROTECCIÓ CONTRA INCENDIS | EXTINTOR - G01 - PRO-11.09 | CPB2.G01.P02. | CPB2.G01.P02. | 1 | FALSE | 1
PROTECCIÓ CONTRA INCENDIS | EXTINTOR - G01 - PRO-11.09 | CPB2.G01.P02.CAB. | CPB2.G01.P02.CAB. | 1 | FALSE | 1
PROTECCIÓ CONTRA INCENDIS | EXTINTOR - G01 - PRO-11.09 | CPB2.G01.P02.CAB. | CPB2.G01.P02.CAB. | 1 | FALSE | 1
PROTECCIÓ CONTRA INCENDIS | EXTINTOR - G01 - PRO-11.09 | CPB2.G01.PT.ST01. | CPB2.G01.PT.ST01. | 1 | FALSE | 1
PROTECCIÓ CONTRA INCENDIS | EXTINTOR - G01 - PRO-11.09 | CPB2.G01.PT.ST01. | CPB2.G01.PT.ST01. | 1 | FALSE | 1
PROTECCIÓ CONTRA INCENDIS | EXTINTOR - G01 - PRO-11.09 | CPB2.G01.PT.ST02. | CPB2.G01.PT.ST02. | 1 | FALSE | 1
PROTECCIÓ CONTRA INCENDIS | EXTINTOR - G01 - PRO-11.09 | CPB2.G01.PT.ST02. | CPB2.G01.PT.ST02. | 1 | FALSE | 1
PROTECCIÓ CONTRA INCENDIS | INSTAL·LACIÓ CONTRA INCENDIS - G01 - PRO-34.05 | CPB2.G01. | CPB2.G01. | 1 | FALSE | 1
PROTECCIÓ CONTRA INCENDIS | DETECTORS - G02 - PRO-11.01 | CPB2.G02.P00. | CPB2.G02.P00. | 50 | FALSE | 50
PROTECCIÓ CONTRA INCENDIS | DETECTORS - G02 - PRO-11.01 | CPB2.G02.P01. | CPB2.G02.P01. | 48 | FALSE | 48
PROTECCIÓ CONTRA INCENDIS | DETECTORS - G02 - PRO-11.01 | CPB2.G02.P02. | CPB2.G02.P02. | 48 | FALSE | 48
PROTECCIÓ CONTRA INCENDIS | DETECTORS - G02 - PRO-11.01 | CPB2.G02.PT. | CPB2.G02.PT. | 22 | FALSE | 22
PROTECCIÓ CONTRA INCENDIS | PULSADORS D'ALARMA - G02 - PRO-11.03 | CPB2.G02.P00. | CPB2.G02.P00. | 2 | FALSE | 2
PROTECCIÓ CONTRA INCENDIS | PULSADORS D'ALARMA - G02 - PRO-11.03 | CPB2.G02.P01. | CPB2.G02.P01. | 2 | FALSE | 2
PROTECCIÓ CONTRA INCENDIS | PULSADORS D'ALARMA - G02 - PRO-11.03 | CPB2.G02.P02. | CPB2.G02.P02. | 2 | FALSE | 2
PROTECCIÓ CONTRA INCENDIS | PULSADORS D'ALARMA - G02 - PRO-11.03 | CPB2.G02.PT. | CPB2.G02.PT. | 2 | FALSE | 2
PROTECCIÓ CONTRA INCENDIS | SIRENES ALARMES - G02 - PRO-11.04 | CPB2.G02.P00. | CPB2.G02.P00. | 2 | FALSE | 2
PROTECCIÓ CONTRA INCENDIS | SIRENES ALARMES - G02 - PRO-11.04 | CPB2.G02.P01. | CPB2.G02.P01. | 2 | FALSE | 2
PROTECCIÓ CONTRA INCENDIS | SIRENES ALARMES - G02 - PRO-11.04 | CPB2.G02.P02. | CPB2.G02.P02. | 2 | FALSE | 2
PROTECCIÓ CONTRA INCENDIS | SIRENES ALARMES - G02 - PRO-11.04 | CPB2.G02.PT. | CPB2.G02.PT. | 2 | FALSE | 2
PROTECCIÓ CONTRA INCENDIS | CENTRALS DETECCIÓ - G02 - PRO-11.06 | CPB2.G02.P00.CAB. | CPB2.G02.P00.CAB. | 1 | FALSE | 1
PROTECCIÓ CONTRA INCENDIS | BIE - G02 - PRO-11.07 | CPB2.G02.P00.CAB. | CPB2.G02.P00.CAB. | 1 | FALSE | 1
PROTECCIÓ CONTRA INCENDIS | BIE - G02 - PRO-11.07 | CPB2.G02.P00.CAB. | CPB2.G02.P00.CAB. | 1 | FALSE | 1
PROTECCIÓ CONTRA INCENDIS | BIE - G02 - PRO-11.07 | CPB2.G02.P00.SAL10. | CPB2.G02.P00.SAL10. | 1 | FALSE | 1
PROTECCIÓ CONTRA INCENDIS | BIE - G02 - PRO-11.07 | CPB2.G02.P01. | CPB2.G02.P01. | 1 | FALSE | 1
PROTECCIÓ CONTRA INCENDIS | BIE - G02 - PRO-11.07 | CPB2.G02.P01.CAB. | CPB2.G02.P01.CAB. | 1 | FALSE | 1
PROTECCIÓ CONTRA INCENDIS | BIE - G02 - PRO-11.07 | CPB2.G02.P01.CAB. | CPB2.G02.P01.CAB. | 1 | FALSE | 1
PROTECCIÓ CONTRA INCENDIS | BIE - G02 - PRO-11.07 | CPB2.G02.P01.PAS01a. | CPB2.G02.P01.PAS01a. | 1 | FALSE | 1
PROTECCIÓ CONTRA INCENDIS | BIE - G02 - PRO-11.07 | CPB2.G02.P01.PAS01a. | CPB2.G02.P01.PAS01a. | 1 | FALSE | 1
PROTECCIÓ CONTRA INCENDIS | BIE - G02 - PRO-11.07 | CPB2.G02.P01.PAS01aa. | CPB2.G02.P01.PAS01aa. | 1 | FALSE | 1
PROTECCIÓ CONTRA INCENDIS | BIE - G02 - PRO-11.07 | CPB2.G02.P01.PAS01aa. | CPB2.G02.P01.PAS01aa. | 1 | FALSE | 1
PROTECCIÓ CONTRA INCENDIS | BIE - G02 - PRO-11.07 | CPB2.G02.P02.CAB. | CPB2.G02.P02.CAB. | 1 | FALSE | 1
PROTECCIÓ CONTRA INCENDIS | BIE - G02 - PRO-11.07 | CPB2.G02.P02.CAB. | CPB2.G02.P02.CAB. | 1 | FALSE | 1
PROTECCIÓ CONTRA INCENDIS | BIE - G02 - PRO-11.07 | CPB2.G02.PT.ST01. | CPB2.G02.PT.ST01. | 1 | FALSE | 1
PROTECCIÓ CONTRA INCENDIS | BIE - G02 - PRO-11.07 | CPB2.G02.PT.ST01. | CPB2.G02.PT.ST01. | 1 | FALSE | 1
PROTECCIÓ CONTRA INCENDIS | BIE - G02 - PRO-11.07 | CPB2.G02.PT.ST02. | CPB2.G02.PT.ST02. | 1 | FALSE | 1
PROTECCIÓ CONTRA INCENDIS | BIE - G02 - PRO-11.07 | CPB2.G02.PT.ST02. | CPB2.G02.PT.ST02. | 1 | FALSE | 1
PROTECCIÓ CONTRA INCENDIS | EXTINTOR - G02 - PRO-11.09 | CPB2.G02.P00.CAB. | CPB2.G02.P00.CAB. | 1 | FALSE | 1
PROTECCIÓ CONTRA INCENDIS | EXTINTOR - G02 - PRO-11.09 | CPB2.G02.P00.CAB. | CPB2.G02.P00.CAB. | 1 | FALSE | 1
PROTECCIÓ CONTRA INCENDIS | EXTINTOR - G02 - PRO-11.09 | CPB2.G02.P00.PAS02. | CPB2.G02.P00.PAS02. | 1 | FALSE | 1
PROTECCIÓ CONTRA INCENDIS | EXTINTOR - G02 - PRO-11.09 | CPB2.G02.P00.PAS02. | CPB2.G02.P00.PAS02. | 1 | FALSE | 1
PROTECCIÓ CONTRA INCENDIS | EXTINTOR - G02 - PRO-11.09 | CPB2.G02.P00.PAS02. | CPB2.G02.P00.PAS02. | 1 | FALSE | 1
PROTECCIÓ CONTRA INCENDIS | EXTINTOR - G02 - PRO-11.09 | CPB2.G02.P01.CAB. | CPB2.G02.P01.CAB. | 1 | FALSE | 1
PROTECCIÓ CONTRA INCENDIS | EXTINTOR - G02 - PRO-11.09 | CPB2.G02.P01.CAB. | CPB2.G02.P01.CAB. | 1 | FALSE | 1
PROTECCIÓ CONTRA INCENDIS | EXTINTOR - G02 - PRO-11.09 | CPB2.G02.P01.PAS01a. | CPB2.G02.P01.PAS01a. | 1 | FALSE | 1
PROTECCIÓ CONTRA INCENDIS | EXTINTOR - G02 - PRO-11.09 | CPB2.G02.P01.PAS01a. | CPB2.G02.P01.PAS01a. | 1 | FALSE | 1
PROTECCIÓ CONTRA INCENDIS | EXTINTOR - G02 - PRO-11.09 | CPB2.G02.P02.CAB. | CPB2.G02.P02.CAB. | 1 | FALSE | 1
PROTECCIÓ CONTRA INCENDIS | EXTINTOR - G02 - PRO-11.09 | CPB2.G02.P02.CAB. | CPB2.G02.P02.CAB. | 1 | FALSE | 1
PROTECCIÓ CONTRA INCENDIS | EXTINTOR - G02 - PRO-11.09 | CPB2.G02.P02.PAS01a. | CPB2.G02.P02.PAS01a. | 1 | FALSE | 1
PROTECCIÓ CONTRA INCENDIS | EXTINTOR - G02 - PRO-11.09 | CPB2.G02.P02.PAS01a. | CPB2.G02.P02.PAS01a. | 1 | FALSE | 1
PROTECCIÓ CONTRA INCENDIS | EXTINTOR - G02 - PRO-11.09 | CPB2.G02.PT.ST01. | CPB2.G02.PT.ST01. | 1 | FALSE | 1
PROTECCIÓ CONTRA INCENDIS | EXTINTOR - G02 - PRO-11.09 | CPB2.G02.PT.ST01. | CPB2.G02.PT.ST01. | 1 | FALSE | 1
PROTECCIÓ CONTRA INCENDIS | EXTINTOR - G02 - PRO-11.09 | CPB2.G02.PT.ST02. | CPB2.G02.PT.ST02. | 1 | FALSE | 1
PROTECCIÓ CONTRA INCENDIS | EXTINTOR - G02 - PRO-11.09 | CPB2.G02.PT.ST02. | CPB2.G02.PT.ST02. | 1 | FALSE | 1
PROTECCIÓ CONTRA INCENDIS | INSTAL·LACIÓ CONTRA INCENDIS - G02 - PRO-34.05 | CPB2.G02. | CPB2.G02. | 1 | FALSE | 1
PROTECCIÓ CONTRA INCENDIS | GRUPS DE PRESSIÓ CONTRAINCENDIS - GA - PRO-03.01 | CP_BR1.GA.P00.PA01. | CP_BR1.GA.P00.PA01. | 1 | FALSE | 1
PROTECCIÓ CONTRA INCENDIS | GRUPS DE PRESSIÓ CONTRAINCENDIS - GA - PRO-03.01 | CP_BR1.GA.P00.PA01. | CP_BR1.GA.P00.PA01. | 1 | FALSE | 1
PROTECCIÓ CONTRA INCENDIS | GRUPS DE PRESSIÓ CONTRAINCENDIS - GA - PRO-03.01 | CP_BR1.GA.P00.PA01. | CP_BR1.GA.P00.PA01. | 1 | FALSE | 1
PROTECCIÓ CONTRA INCENDIS | DETECTORS - GA - PRO-11.01 | CP_BR1.GA.P00. | CP_BR1.GA.P00. | 3 | FALSE | 3
PROTECCIÓ CONTRA INCENDIS | DETECTORS - GA - PRO-11.01 | CP_BR1.GA.PS1. | CP_BR1.GA.PS1. | 28 | FALSE | 28
PROTECCIÓ CONTRA INCENDIS | PULSADORS D'ALARMA - GA - PRO-11.03 | CP_BR1.GA.P00. | CP_BR1.GA.P00. | 3 | FALSE | 3
PROTECCIÓ CONTRA INCENDIS | EXTINTOR - GA - PRO-11.09 | CP_BR1.GA.P00.PA02. | CP_BR1.GA.P00.PA02. | 1 | FALSE | 1
PROTECCIÓ CONTRA INCENDIS | EXTINTOR - GA - PRO-11.09 | CP_BR1.GA.P00.PA03. | CP_BR1.GA.P00.PA03. | 1 | FALSE | 1
PROTECCIÓ CONTRA INCENDIS | EXTINTOR - GA - PRO-11.09 | CP_BR1.GA.P00.PA03. | CP_BR1.GA.P00.PA03. | 1 | FALSE | 1
PROTECCIÓ CONTRA INCENDIS | EXTINTOR - GA - PRO-11.09 | CP_BR1.GA.P00.PA03. | CP_BR1.GA.P00.PA03. | 1 | FALSE | 1
PROTECCIÓ CONTRA INCENDIS | EXTINTOR - GA - PRO-11.09 | CP_BR1.GA.P00.PA03. | CP_BR1.GA.P00.PA03. | 1 | FALSE | 1
PROTECCIÓ CONTRA INCENDIS | EXTINTOR - GA - PRO-11.09 | CP_BR1.GA.PS1.PS04. | CP_BR1.GA.PS1.PS04. | 1 | FALSE | 1
PROTECCIÓ CONTRA INCENDIS | EXTINTOR - GA - PRO-11.09 | CP_BR1.GA.PS1.PS04. | CP_BR1.GA.PS1.PS04. | 1 | FALSE | 1
PROTECCIÓ CONTRA INCENDIS | EXTINTOR - GA - PRO-11.09 | CP_BR1.GA.PS1.PS05. | CP_BR1.GA.PS1.PS05. | 1 | FALSE | 1
PROTECCIÓ CONTRA INCENDIS | EXTINTOR - GA - PRO-11.09 | CP_BR1.GA.PS1.PS05. | CP_BR1.GA.PS1.PS05. | 1 | FALSE | 1
PROTECCIÓ CONTRA INCENDIS | EXTINTOR - GA - PRO-11.09 | CP_BR1.GA.PS1.PS05. | CP_BR1.GA.PS1.PS05. | 1 | FALSE | 1
PROTECCIÓ CONTRA INCENDIS | EXTINTOR - GA - PRO-11.09 | CP_BR1.GA.PS1.PS05. | CP_BR1.GA.PS1.PS05. | 1 | FALSE | 1
PROTECCIÓ CONTRA INCENDIS | EXTINTOR - GA - PRO-11.09 | CP_BR1.GA.PS1.PS05. | CP_BR1.GA.PS1.PS05. | 1 | FALSE | 1
PROTECCIÓ CONTRA INCENDIS | EXTINTOR - GA - PRO-11.09 | CP_BR1.GA.PS1.PS05. | CP_BR1.GA.PS1.PS05. | 1 | FALSE | 1
PROTECCIÓ CONTRA INCENDIS | EXTINTOR - GA - PRO-11.09 | CP_BR1.GA.PS1.PS05. | CP_BR1.GA.PS1.PS05. | 1 | FALSE | 1
PROTECCIÓ CONTRA INCENDIS | EXTINTOR - GA - PRO-11.09 | CP_BR1.GA.PS1.PS05. | CP_BR1.GA.PS1.PS05. | 1 | FALSE | 1
PROTECCIÓ CONTRA INCENDIS | EXTINTOR - GA - PRO-11.09 | CP_BR1.GA.PS1.PS05. | CP_BR1.GA.PS1.PS05. | 1 | FALSE | 1
PROTECCIÓ CONTRA INCENDIS | EXTINTOR - GA - PRO-11.09 | CP_BR1.GA.PS1.PS05. | CP_BR1.GA.PS1.PS05. | 1 | FALSE | 1
PROTECCIÓ CONTRA INCENDIS | EXTINTOR - GA - PRO-11.09 | CP_BR1.GA.PS1.PS12. | CP_BR1.GA.PS1.PS12. | 1 | FALSE | 1
PROTECCIÓ CONTRA INCENDIS | INSTAL·LACIÓ CONTRA INCENDIS - GA - PRO-34.05 | CP_BR1.GA. | CP_BR1.GA. | 1 | FALSE | 1
PROTECCIÓ CONTRA INCENDIS | DETECTORS - H01 - PRO-11.01 | CPB2.H01.P00. | CPB2.H01.P00. | 27 | FALSE | 27
PROTECCIÓ CONTRA INCENDIS | DETECTORS - H01 - PRO-11.01 | CPB2.H01.P01. | CPB2.H01.P01. | 42 | FALSE | 42
PROTECCIÓ CONTRA INCENDIS | DETECTORS - H01 - PRO-11.01 | CPB2.H01.PT. | CPB2.H01.PT. | 36 | FALSE | 36
PROTECCIÓ CONTRA INCENDIS | PULSADORS D'ALARMA - H01 - PRO-11.03 | CPB2.H01.P00. | CPB2.H01.P00. | 2 | FALSE | 2
PROTECCIÓ CONTRA INCENDIS | PULSADORS D'ALARMA - H01 - PRO-11.03 | CPB2.H01.P01. | CPB2.H01.P01. | 2 | FALSE | 2
PROTECCIÓ CONTRA INCENDIS | PULSADORS D'ALARMA - H01 - PRO-11.03 | CPB2.H01.PT. | CPB2.H01.PT. | 2 | FALSE | 2
PROTECCIÓ CONTRA INCENDIS | SIRENES ALARMES - H01 - PRO-11.04 | CPB2.H01.P00. | CPB2.H01.P00. | 2 | FALSE | 2
PROTECCIÓ CONTRA INCENDIS | SIRENES ALARMES - H01 - PRO-11.04 | CPB2.H01.P01. | CPB2.H01.P01. | 2 | FALSE | 2
PROTECCIÓ CONTRA INCENDIS | SIRENES ALARMES - H01 - PRO-11.04 | CPB2.H01.PT. | CPB2.H01.PT. | 2 | FALSE | 2
PROTECCIÓ CONTRA INCENDIS | CENTRALS DETECCIÓ - H01 - PRO-11.06 | CPB2.H01.P00.CAB. | CPB2.H01.P00.CAB. | 1 | FALSE | 1
PROTECCIÓ CONTRA INCENDIS | BIE - H01 - PRO-11.07 | CPB2.H01.P00.CAB. | CPB2.H01.P00.CAB. | 1 | FALSE | 1
PROTECCIÓ CONTRA INCENDIS | BIE - H01 - PRO-11.07 | CPB2.H01.P00.CAB. | CPB2.H01.P00.CAB. | 1 | FALSE | 1
PROTECCIÓ CONTRA INCENDIS | BIE - H01 - PRO-11.07 | CPB2.H01.P00.CAB. | CPB2.H01.P00.CAB. | 1 | FALSE | 1
PROTECCIÓ CONTRA INCENDIS | BIE - H01 - PRO-11.07 | CPB2.H01.P01.CAB01. | CPB2.H01.P01.CAB01. | 1 | FALSE | 1
PROTECCIÓ CONTRA INCENDIS | BIE - H01 - PRO-11.07 | CPB2.H01.P01.CAB01. | CPB2.H01.P01.CAB01. | 1 | FALSE | 1
PROTECCIÓ CONTRA INCENDIS | BIE - H01 - PRO-11.07 | CPB2.H01.P01.CAB01. | CPB2.H01.P01.CAB01. | 1 | FALSE | 1
PROTECCIÓ CONTRA INCENDIS | BIE - H01 - PRO-11.07 | CPB2.H01.PT.ST01. | CPB2.H01.PT.ST01. | 1 | FALSE | 1
PROTECCIÓ CONTRA INCENDIS | BIE - H01 - PRO-11.07 | CPB2.H01.PT.ST01. | CPB2.H01.PT.ST01. | 1 | FALSE | 1
PROTECCIÓ CONTRA INCENDIS | BIE - H01 - PRO-11.07 | CPB2.H01.PT.ST01. | CPB2.H01.PT.ST01. | 1 | FALSE | 1
PROTECCIÓ CONTRA INCENDIS | EXTINTOR - H01 - PRO-11.09 | CPB2.H01.P00.CAB. | CPB2.H01.P00.CAB. | 1 | FALSE | 1
PROTECCIÓ CONTRA INCENDIS | EXTINTOR - H01 - PRO-11.09 | CPB2.H01.P00.CAB. | CPB2.H01.P00.CAB. | 1 | FALSE | 1
PROTECCIÓ CONTRA INCENDIS | EXTINTOR - H01 - PRO-11.09 | CPB2.H01.P00.CAB. | CPB2.H01.P00.CAB. | 1 | FALSE | 1
PROTECCIÓ CONTRA INCENDIS | EXTINTOR - H01 - PRO-11.09 | CPB2.H01.P00.CAB. | CPB2.H01.P00.CAB. | 1 | FALSE | 1
PROTECCIÓ CONTRA INCENDIS | EXTINTOR - H01 - PRO-11.09 | CPB2.H01.P01.CAB01. | CPB2.H01.P01.CAB01. | 1 | FALSE | 1
PROTECCIÓ CONTRA INCENDIS | EXTINTOR - H01 - PRO-11.09 | CPB2.H01.P01.CAB01. | CPB2.H01.P01.CAB01. | 1 | FALSE | 1
PROTECCIÓ CONTRA INCENDIS | EXTINTOR - H01 - PRO-11.09 | CPB2.H01.P01.CAB01. | CPB2.H01.P01.CAB01. | 1 | FALSE | 1
PROTECCIÓ CONTRA INCENDIS | EXTINTOR - H01 - PRO-11.09 | CPB2.H01.P01.CAB01. | CPB2.H01.P01.CAB01. | 1 | FALSE | 1
PROTECCIÓ CONTRA INCENDIS | EXTINTOR - H01 - PRO-11.09 | CPB2.H01.PT.ST01. | CPB2.H01.PT.ST01. | 1 | FALSE | 1
PROTECCIÓ CONTRA INCENDIS | EXTINTOR - H01 - PRO-11.09 | CPB2.H01.PT.ST01. | CPB2.H01.PT.ST01. | 1 | FALSE | 1
PROTECCIÓ CONTRA INCENDIS | EXTINTOR - H01 - PRO-11.09 | CPB2.H01.PT.ST01. | CPB2.H01.PT.ST01. | 1 | FALSE | 1
PROTECCIÓ CONTRA INCENDIS | EXTINTOR - H01 - PRO-11.09 | CPB2.H01.PT.ST01. | CPB2.H01.PT.ST01. | 1 | FALSE | 1
PROTECCIÓ CONTRA INCENDIS | INSTAL·LACIÓ CONTRA INCENDIS - H01 - PRO-34.05 | CPB2.H01. | CPB2.H01. | 1 | FALSE | 1
PROTECCIÓ CONTRA INCENDIS | DETECTORS - I02 - PRO-11.01 | CPB2.I02.P00. | CPB2.I02.P00. | 7 | FALSE | 7
PROTECCIÓ CONTRA INCENDIS | PULSADORS D'ALARMA - I02 - PRO-11.03 | CPB2.I02.P00.CAB01. | CPB2.I02.P00.CAB01. | 1 | FALSE | 1
PROTECCIÓ CONTRA INCENDIS | SIRENES ALARMES - I02 - PRO-11.04 | CPB2.I02.P00.CAB01. | CPB2.I02.P00.CAB01. | 1 | FALSE | 1
PROTECCIÓ CONTRA INCENDIS | BIE - I02 - PRO-11.07 | CPB2.I02.P00.CAB01. | CPB2.I02.P00.CAB01. | 1 | FALSE | 1
PROTECCIÓ CONTRA INCENDIS | EXTINTOR - I02 - PRO-11.09 | CPB2.I02.ESC.ESC03. | CPB2.I02.ESC.ESC03. | 1 | FALSE | 1
PROTECCIÓ CONTRA INCENDIS | EXTINTOR - I02 - PRO-11.09 | CPB2.I02.ESC.ESC03. | CPB2.I02.ESC.ESC03. | 1 | FALSE | 1
PROTECCIÓ CONTRA INCENDIS | EXTINTOR - I02 - PRO-11.09 | CPB2.I02.P00.CAB01. | CPB2.I02.P00.CAB01. | 1 | FALSE | 1
PROTECCIÓ CONTRA INCENDIS | EXTINTOR - I02 - PRO-11.09 | CPB2.I02.P00.CAB01. | CPB2.I02.P00.CAB01. | 1 | FALSE | 1
PROTECCIÓ CONTRA INCENDIS | EXTINTOR - I02 - PRO-11.09 | CPB2.I02.P00.CAB01. | CPB2.I02.P00.CAB01. | 1 | FALSE | 1
PROTECCIÓ CONTRA INCENDIS | EXTINTOR - I02 - PRO-11.09 | CPB2.I02.P00.SAL01. | CPB2.I02.P00.SAL01. | 1 | FALSE | 1
PROTECCIÓ CONTRA INCENDIS | EXTINTOR - I02 - PRO-11.09 | CPB2.I02.P00.SAL02. | CPB2.I02.P00.SAL02. | 1 | FALSE | 1
PROTECCIÓ CONTRA INCENDIS | EXTINTOR - I02 - PRO-11.09 | CPB2.I02.P00.SAL02. | CPB2.I02.P00.SAL02. | 1 | FALSE | 1
PROTECCIÓ CONTRA INCENDIS | EXTINTOR - I02 - PRO-11.09 | CPB2.I02.P00.SAL03. | CPB2.I02.P00.SAL03. | 1 | FALSE | 1
PROTECCIÓ CONTRA INCENDIS | EXTINTOR - I02 - PRO-11.09 | CPB2.I02.P00.SAL03. | CPB2.I02.P00.SAL03. | 1 | FALSE | 1
PROTECCIÓ CONTRA INCENDIS | INSTAL·LACIÓ CONTRA INCENDIS - I02 - PRO-34.05 | CPB2.I02. | CPB2.I02. | 1 | FALSE | 1
PROTECCIÓ CONTRA INCENDIS | DETECTORS - I03 - PRO-11.01 | CPB2.I03. | CPB2.I03. | 20 | FALSE | 20
PROTECCIÓ CONTRA INCENDIS | BIE - I03 - PRO-11.07 | CPB2.I03.P00.CAB01. | CPB2.I03.P00.CAB01. | 1 | FALSE | 1
PROTECCIÓ CONTRA INCENDIS | BIE - I03 - PRO-11.07 | CPB2.I03.P00.TALL01. | CPB2.I03.P00.TALL01. | 1 | FALSE | 1
PROTECCIÓ CONTRA INCENDIS | EXTINTOR - I03 - PRO-11.09 | CPB2.I03.P00.CAB01. | CPB2.I03.P00.CAB01. | 1 | FALSE | 1
PROTECCIÓ CONTRA INCENDIS | EXTINTOR - I03 - PRO-11.09 | CPB2.I03.P00.CAB01. | CPB2.I03.P00.CAB01. | 1 | FALSE | 1
PROTECCIÓ CONTRA INCENDIS | EXTINTOR - I03 - PRO-11.09 | CPB2.I03.P00.CAB01. | CPB2.I03.P00.CAB01. | 1 | FALSE | 1
PROTECCIÓ CONTRA INCENDIS | EXTINTOR - I03 - PRO-11.09 | CPB2.I03.P00.TALL01. | CPB2.I03.P00.TALL01. | 1 | FALSE | 1
PROTECCIÓ CONTRA INCENDIS | EXTINTOR - I03 - PRO-11.09 | CPB2.I03.P00.TALL01. | CPB2.I03.P00.TALL01. | 1 | FALSE | 1
PROTECCIÓ CONTRA INCENDIS | EXTINTOR - I03 - PRO-11.09 | CPB2.I03.P00.TALL01. | CPB2.I03.P00.TALL01. | 1 | FALSE | 1
PROTECCIÓ CONTRA INCENDIS | INSTAL·LACIÓ CONTRA INCENDIS - I03 - PRO-34.05 | CPB2.I03. | CPB2.I03. | 1 | FALSE | 1
PROTECCIÓ CONTRA INCENDIS | DETECTORS - I04 - PRO-11.01 | CPB2.I04.P00. | CPB2.I04.P00. | 47 | FALSE | 47
PROTECCIÓ CONTRA INCENDIS | DETECTORS - I04 - PRO-11.01 | CPB2.I04.PT. | CPB2.I04.PT. | 29 | FALSE | 29
PROTECCIÓ CONTRA INCENDIS | PULSADORS D'ALARMA - I04 - PRO-11.03 | CPB2.I04.P00. | CPB2.I04.P00. | 6 | FALSE | 6
PROTECCIÓ CONTRA INCENDIS | PULSADORS D'ALARMA - I04 - PRO-11.03 | CPB2.I04.PT. | CPB2.I04.PT. | 1 | FALSE | 1
PROTECCIÓ CONTRA INCENDIS | SIRENES ALARMES - I04 - PRO-11.04 | CPB2.I04.P00. | CPB2.I04.P00. | 1 | FALSE | 1
PROTECCIÓ CONTRA INCENDIS | SIRENES ALARMES - I04 - PRO-11.04 | CPB2.I04.P00. | CPB2.I04.P00. | 1 | FALSE | 1
PROTECCIÓ CONTRA INCENDIS | CENTRALS DETECCIÓ - I04 - PRO-11.06 | CPB2.I04.P00.CAB. | CPB2.I04.P00.CAB. | 1 | FALSE | 1
PROTECCIÓ CONTRA INCENDIS | BIE - I04 - PRO-11.07 | CPB2.I04.P00.CAM01. | CPB2.I04.P00.CAM01. | 1 | FALSE | 1
PROTECCIÓ CONTRA INCENDIS | BIE - I04 - PRO-11.07 | CPB2.I04.P00.CAM02. | CPB2.I04.P00.CAM02. | 1 | FALSE | 1
PROTECCIÓ CONTRA INCENDIS | BIE - I04 - PRO-11.07 | CPB2.I04.P00.CAM03. | CPB2.I04.P00.CAM03. | 1 | FALSE | 1
PROTECCIÓ CONTRA INCENDIS | BIE - I04 - PRO-11.07 | CPB2.I04.P00.CAM04. | CPB2.I04.P00.CAM04. | 1 | FALSE | 1
PROTECCIÓ CONTRA INCENDIS | BIE - I04 - PRO-11.07 | CPB2.I04.P00.CAM05. | CPB2.I04.P00.CAM05. | 1 | FALSE | 1
PROTECCIÓ CONTRA INCENDIS | BIE - I04 - PRO-11.07 | CPB2.I04.PT. | CPB2.I04.PT. | 1 | FALSE | 1
PROTECCIÓ CONTRA INCENDIS | EXTINTOR - I04 - PRO-11.09 | CPB2.I04.P00.ACC01. | CPB2.I04.P00.ACC01. | 1 | FALSE | 1
PROTECCIÓ CONTRA INCENDIS | EXTINTOR - I04 - PRO-11.09 | CPB2.I04.P00.ACC01. | CPB2.I04.P00.ACC01. | 1 | FALSE | 1
PROTECCIÓ CONTRA INCENDIS | EXTINTOR - I04 - PRO-11.09 | CPB2.I04.P00.CAB. | CPB2.I04.P00.CAB. | 1 | FALSE | 1
PROTECCIÓ CONTRA INCENDIS | EXTINTOR - I04 - PRO-11.09 | CPB2.I04.P00.CAB. | CPB2.I04.P00.CAB. | 1 | FALSE | 1
PROTECCIÓ CONTRA INCENDIS | EXTINTOR - I04 - PRO-11.09 | CPB2.I04.P00.CAM02. | CPB2.I04.P00.CAM02. | 1 | FALSE | 1
PROTECCIÓ CONTRA INCENDIS | EXTINTOR - I04 - PRO-11.09 | CPB2.I04.P00.CAM02. | CPB2.I04.P00.CAM02. | 1 | FALSE | 1
PROTECCIÓ CONTRA INCENDIS | EXTINTOR - I04 - PRO-11.09 | CPB2.I04.P00.CAM02. | CPB2.I04.P00.CAM02. | 1 | FALSE | 1
PROTECCIÓ CONTRA INCENDIS | EXTINTOR - I04 - PRO-11.09 | CPB2.I04.P00.CAM02. | CPB2.I04.P00.CAM02. | 1 | FALSE | 1
PROTECCIÓ CONTRA INCENDIS | EXTINTOR - I04 - PRO-11.09 | CPB2.I04.P00.CAM06. | CPB2.I04.P00.CAM06. | 1 | FALSE | 1
PROTECCIÓ CONTRA INCENDIS | INSTAL·LACIÓ CONTRA INCENDIS - I04 - PRO-34.05 | CPB2.I04. | CPB2.I04. | 1 | FALSE | 1
PROTECCIÓ CONTRA INCENDIS | DETECTORS - INF - PRO-11.01 | CP_BR1.INF.P01. | CP_BR1.INF.P01. | 17 | FALSE | 17
PROTECCIÓ CONTRA INCENDIS | DETECTORS - INF - PRO-11.01 | CP_BR1.INF.P02. | CP_BR1.INF.P02. | 23 | FALSE | 23
PROTECCIÓ CONTRA INCENDIS | DETECTORS - INF - PRO-11.01 | CP_BR1.INF.PS1. | CP_BR1.INF.PS1. | 9 | FALSE | 9
PROTECCIÓ CONTRA INCENDIS | PULSADORS D'ALARMA - INF - PRO-11.03 | CP_BR1.INF.PS1.MTZ05. | CP_BR1.INF.PS1.MTZ05. | 1 | FALSE | 1
PROTECCIÓ CONTRA INCENDIS | PULSADORS D'ALARMA - INF - PRO-11.03 | CP_BR1.INF.PS1.VS04. | CP_BR1.INF.PS1.VS04. | 1 | FALSE | 1
PROTECCIÓ CONTRA INCENDIS | SIRENES ALARMES - INF - PRO-11.04 | CP_BR1.INF.PS1.PA01. | CP_BR1.INF.PS1.PA01. | 1 | FALSE | 1
PROTECCIÓ CONTRA INCENDIS | CENTRALS DETECCIÓ - INF - PRO-11.06 | CP_BR1.INF.P00.BU. | CP_BR1.INF.P00.BU. | 1 | FALSE | 1
PROTECCIÓ CONTRA INCENDIS | CENTRALS DETECCIÓ - INF - PRO-11.06 | CP_BR1.INF.P00.BU. | CP_BR1.INF.P00.BU. | 1 | FALSE | 1
PROTECCIÓ CONTRA INCENDIS | BIE - INF - PRO-11.07 | CP_BR1.INF.P00.BU. | CP_BR1.INF.P00.BU. | 1 | FALSE | 1
PROTECCIÓ CONTRA INCENDIS | BIE - INF - PRO-11.07 | CP_BR1.INF.P01.PA05. | CP_BR1.INF.P01.PA05. | 1 | FALSE | 1
PROTECCIÓ CONTRA INCENDIS | BIE - INF - PRO-11.07 | CP_BR1.INF.P01.VS05. | CP_BR1.INF.P01.VS05. | 1 | FALSE | 1
PROTECCIÓ CONTRA INCENDIS | BIE - INF - PRO-11.07 | CP_BR1.INF.P01.VS06. | CP_BR1.INF.P01.VS06. | 1 | FALSE | 1
PROTECCIÓ CONTRA INCENDIS | BIE - INF - PRO-11.07 | CP_BR1.INF.PS1.PA01. | CP_BR1.INF.PS1.PA01. | 1 | FALSE | 1
PROTECCIÓ CONTRA INCENDIS | BIE - INF - PRO-11.07 | CP_BR1.INF.PS1.PA01. | CP_BR1.INF.PS1.PA01. | 1 | FALSE | 1
PROTECCIÓ CONTRA INCENDIS | EXTINTOR - INF - PRO-11.09 | CP_BR1.INF.P00.BU. | CP_BR1.INF.P00.BU. | 1 | FALSE | 1
PROTECCIÓ CONTRA INCENDIS | EXTINTOR - INF - PRO-11.09 | CP_BR1.INF.P01.CEP. | CP_BR1.INF.P01.CEP. | 1 | FALSE | 1
PROTECCIÓ CONTRA INCENDIS | EXTINTOR - INF - PRO-11.09 | CP_BR1.INF.P01.TREI. | CP_BR1.INF.P01.TREI. | 1 | FALSE | 1
PROTECCIÓ CONTRA INCENDIS | EXTINTOR - INF - PRO-11.09 | CP_BR1.INF.P02.SPM. | CP_BR1.INF.P02.SPM. | 1 | FALSE | 1
PROTECCIÓ CONTRA INCENDIS | EXTINTOR - INF - PRO-11.09 | CP_BR1.INF.PS1.DX01. | CP_BR1.INF.PS1.DX01. | 1 | FALSE | 1
PROTECCIÓ CONTRA INCENDIS | EXTINTOR - INF - PRO-11.09 | CP_BR1.INF.PS1.DX01. | CP_BR1.INF.PS1.DX01. | 1 | FALSE | 1
PROTECCIÓ CONTRA INCENDIS | EXTINTOR - INF - PRO-11.09 | CP_BR1.INF.PS1.FAR01. | CP_BR1.INF.PS1.FAR01. | 1 | FALSE | 1
PROTECCIÓ CONTRA INCENDIS | EXTINTOR - INF - PRO-11.09 | CP_BR1.INF.PS1.MTZ05. | CP_BR1.INF.PS1.MTZ05. | 1 | FALSE | 1
PROTECCIÓ CONTRA INCENDIS | EXTINTOR - INF - PRO-11.09 | CP_BR1.INF.PS1.VS04. | CP_BR1.INF.PS1.VS04. | 1 | FALSE | 1
PROTECCIÓ CONTRA INCENDIS | INSTAL·LACIÓ CONTRA INCENDIS - INF - PRO-34.05 | CP_BR1.INF. | CP_BR1.INF. | 1 | FALSE | 1
PROTECCIÓ CONTRA INCENDIS | DETECTORS - ING - PRO-11.01 | CP_BR1.ING.P00. | CP_BR1.ING.P00. | 18 | FALSE | 18
PROTECCIÓ CONTRA INCENDIS | CENTRALS DETECCIÓ - ING - PRO-11.06 | CP_BR1.ING.P00.BU. | CP_BR1.ING.P00.BU. | 1 | FALSE | 1
PROTECCIÓ CONTRA INCENDIS | BIE - ING - PRO-11.07 | CP_BR1.ING.P00.BU. | CP_BR1.ING.P00.BU. | 1 | FALSE | 1
PROTECCIÓ CONTRA INCENDIS | BIE - ING - PRO-11.07 | CP_BR1.ING.P00.PA02. | CP_BR1.ING.P00.PA02. | 1 | FALSE | 1
PROTECCIÓ CONTRA INCENDIS | EXTINTOR - ING - PRO-11.09 | CP_BR1.ING.P00.BU. | CP_BR1.ING.P00.BU. | 1 | FALSE | 1
PROTECCIÓ CONTRA INCENDIS | EXTINTOR - ING - PRO-11.09 | CP_BR1.ING.P00.BU. | CP_BR1.ING.P00.BU. | 1 | FALSE | 1
PROTECCIÓ CONTRA INCENDIS | EXTINTOR - ING - PRO-11.09 | CP_BR1.ING.P00.BU. | CP_BR1.ING.P00.BU. | 1 | FALSE | 1
PROTECCIÓ CONTRA INCENDIS | EXTINTOR - ING - PRO-11.09 | CP_BR1.ING.P00.BU. | CP_BR1.ING.P00.BU. | 1 | FALSE | 1
PROTECCIÓ CONTRA INCENDIS | EXTINTOR - ING - PRO-11.09 | CP_BR1.ING.P00.CM. | CP_BR1.ING.P00.CM. | 1 | FALSE | 1
PROTECCIÓ CONTRA INCENDIS | EXTINTOR - ING - PRO-11.09 | CP_BR1.ING.P00.DX01. | CP_BR1.ING.P00.DX01. | 1 | FALSE | 1
PROTECCIÓ CONTRA INCENDIS | EXTINTOR - ING - PRO-11.09 | CP_BR1.ING.P00.PA01. | CP_BR1.ING.P00.PA01. | 1 | FALSE | 1
PROTECCIÓ CONTRA INCENDIS | EXTINTOR - ING - PRO-11.09 | CP_BR1.ING.P00.SD. | CP_BR1.ING.P00.SD. | 1 | FALSE | 1
PROTECCIÓ CONTRA INCENDIS | EXTINTOR - ING - PRO-11.09 | CP_BR1.ING.P00.SD. | CP_BR1.ING.P00.SD. | 1 | FALSE | 1
PROTECCIÓ CONTRA INCENDIS | INSTAL·LACIÓ CONTRA INCENDIS - ING - PRO-34.05 | CP_BR1.ING. | CP_BR1.ING. | 1 | FALSE | 1
PROTECCIÓ CONTRA INCENDIS | DETECTORS - MCO - PRO-11.01 | CP_BR1.MCO.PS01. | CP_BR1.MCO.PS01. | 4 | FALSE | 4
PROTECCIÓ CONTRA INCENDIS | DETECTORS - MCO - PRO-11.01 | CP_BR1.MCO.TM. | CP_BR1.MCO.TM. | 11 | FALSE | 11
PROTECCIÓ CONTRA INCENDIS | PULSADORS D'ALARMA - MCO - PRO-11.03 | CP_BR1.MCO.ESC. | CP_BR1.MCO.ESC. | 1 | FALSE | 1
PROTECCIÓ CONTRA INCENDIS | PULSADORS D'ALARMA - MCO - PRO-11.03 | CP_BR1.MCO.P00. | CP_BR1.MCO.P00. | 1 | FALSE | 1
PROTECCIÓ CONTRA INCENDIS | PULSADORS D'ALARMA - MCO - PRO-11.03 | CP_BR1.MCO.TM. | CP_BR1.MCO.TM. | 6 | FALSE | 6
PROTECCIÓ CONTRA INCENDIS | SIRENES ALARMES - MCO - PRO-11.04 | CP_BR1.MCO.P00. | CP_BR1.MCO.P00. | 1 | FALSE | 1
PROTECCIÓ CONTRA INCENDIS | SIRENES ALARMES - MCO - PRO-11.04 | CP_BR1.MCO.TM. | CP_BR1.MCO.TM. | 1 | FALSE | 1
PROTECCIÓ CONTRA INCENDIS | CENTRALS DETECCIÓ - MCO - PRO-11.06 | CP_BR1.MCO.PS01.CCI. | CP_BR1.MCO.PS01.CCI. | 1 | FALSE | 1
PROTECCIÓ CONTRA INCENDIS | CENTRALS DETECCIÓ - MCO - PRO-11.06 | CP_BR1.MCO.PS01.CCI. | CP_BR1.MCO.PS01.CCI. | 1 | FALSE | 1
PROTECCIÓ CONTRA INCENDIS | BIE - MCO - PRO-11.07 | CP_BR1.MCO.P00.DX01. | CP_BR1.MCO.P00.DX01. | 1 | FALSE | 1
PROTECCIÓ CONTRA INCENDIS | BIE - MCO - PRO-11.07 | CP_BR1.MCO.P00.DX02. | CP_BR1.MCO.P00.DX02. | 1 | FALSE | 1
PROTECCIÓ CONTRA INCENDIS | BIE - MCO - PRO-11.07 | CP_BR1.MCO.P00.LG. | CP_BR1.MCO.P00.LG. | 1 | FALSE | 1
PROTECCIÓ CONTRA INCENDIS | BIE - MCO - PRO-11.07 | CP_BR1.MCO.P00.LG. | CP_BR1.MCO.P00.LG. | 1 | FALSE | 1
PROTECCIÓ CONTRA INCENDIS | BIE - MCO - PRO-11.07 | CP_BR1.MCO.P00.LG. | CP_BR1.MCO.P00.LG. | 1 | FALSE | 1
PROTECCIÓ CONTRA INCENDIS | BIE - MCO - PRO-11.07 | CP_BR1.MCO.P00.LG. | CP_BR1.MCO.P00.LG. | 1 | FALSE | 1
PROTECCIÓ CONTRA INCENDIS | BIE - MCO - PRO-11.07 | CP_BR1.MCO.P00.SA01A. | CP_BR1.MCO.P00.SA01A. | 1 | FALSE | 1
PROTECCIÓ CONTRA INCENDIS | BIE - MCO - PRO-11.07 | CP_BR1.MCO.PS01.AJ. | CP_BR1.MCO.PS01.AJ. | 1 | FALSE | 1
PROTECCIÓ CONTRA INCENDIS | BIE - MCO - PRO-11.07 | CP_BR1.MCO.PS01.CAF. | CP_BR1.MCO.PS01.CAF. | 1 | FALSE | 1
PROTECCIÓ CONTRA INCENDIS | BIE - MCO - PRO-11.07 | CP_BR1.MCO.PS01.GB. | CP_BR1.MCO.PS01.GB. | 1 | FALSE | 1
PROTECCIÓ CONTRA INCENDIS | BIE - MCO - PRO-11.07 | CP_BR1.MCO.PS01.PS. | CP_BR1.MCO.PS01.PS. | 1 | FALSE | 1
PROTECCIÓ CONTRA INCENDIS | BIE - MCO - PRO-11.07 | CP_BR1.MCO.PS01.PS. | CP_BR1.MCO.PS01.PS. | 1 | FALSE | 1
PROTECCIÓ CONTRA INCENDIS | BIE - MCO - PRO-11.07 | CP_BR1.MCO.TM. | CP_BR1.MCO.TM. | 1 | FALSE | 1
PROTECCIÓ CONTRA INCENDIS | BIE - MCO - PRO-11.07 | CP_BR1.MCO.TM.ST04. | CP_BR1.MCO.TM.ST04. | 1 | FALSE | 1
PROTECCIÓ CONTRA INCENDIS | EXTINTOR - MCO - PRO-11.09 | CP_BR1.MCO.P00.DX01. | CP_BR1.MCO.P00.DX01. | 1 | FALSE | 1
PROTECCIÓ CONTRA INCENDIS | EXTINTOR - MCO - PRO-11.09 | CP_BR1.MCO.P00.DX01. | CP_BR1.MCO.P00.DX01. | 1 | FALSE | 1
PROTECCIÓ CONTRA INCENDIS | EXTINTOR - MCO - PRO-11.09 | CP_BR1.MCO.P00.DX02. | CP_BR1.MCO.P00.DX02. | 1 | FALSE | 1
PROTECCIÓ CONTRA INCENDIS | EXTINTOR - MCO - PRO-11.09 | CP_BR1.MCO.P00.DX02. | CP_BR1.MCO.P00.DX02. | 1 | FALSE | 1
PROTECCIÓ CONTRA INCENDIS | EXTINTOR - MCO - PRO-11.09 | CP_BR1.MCO.P00.LG. | CP_BR1.MCO.P00.LG. | 1 | FALSE | 1
PROTECCIÓ CONTRA INCENDIS | EXTINTOR - MCO - PRO-11.09 | CP_BR1.MCO.P00.LG. | CP_BR1.MCO.P00.LG. | 1 | FALSE | 1
PROTECCIÓ CONTRA INCENDIS | EXTINTOR - MCO - PRO-11.09 | CP_BR1.MCO.P00.LG. | CP_BR1.MCO.P00.LG. | 1 | FALSE | 1
PROTECCIÓ CONTRA INCENDIS | EXTINTOR - MCO - PRO-11.09 | CP_BR1.MCO.P00.LG. | CP_BR1.MCO.P00.LG. | 1 | FALSE | 1
PROTECCIÓ CONTRA INCENDIS | EXTINTOR - MCO - PRO-11.09 | CP_BR1.MCO.P00.PSA. | CP_BR1.MCO.P00.PSA. | 1 | FALSE | 1
PROTECCIÓ CONTRA INCENDIS | EXTINTOR - MCO - PRO-11.09 | CP_BR1.MCO.P00.PSA. | CP_BR1.MCO.P00.PSA. | 1 | FALSE | 1
PROTECCIÓ CONTRA INCENDIS | EXTINTOR - MCO - PRO-11.09 | CP_BR1.MCO.P00.PSA. | CP_BR1.MCO.P00.PSA. | 1 | FALSE | 1
PROTECCIÓ CONTRA INCENDIS | EXTINTOR - MCO - PRO-11.09 | CP_BR1.MCO.P00.PSA. | CP_BR1.MCO.P00.PSA. | 1 | FALSE | 1
PROTECCIÓ CONTRA INCENDIS | EXTINTOR - MCO - PRO-11.09 | CP_BR1.MCO.P00.SA01A. | CP_BR1.MCO.P00.SA01A. | 1 | FALSE | 1
PROTECCIÓ CONTRA INCENDIS | EXTINTOR - MCO - PRO-11.09 | CP_BR1.MCO.PS01.AJ. | CP_BR1.MCO.PS01.AJ. | 1 | FALSE | 1
PROTECCIÓ CONTRA INCENDIS | EXTINTOR - MCO - PRO-11.09 | CP_BR1.MCO.PS01.AJ. | CP_BR1.MCO.PS01.AJ. | 1 | FALSE | 1
PROTECCIÓ CONTRA INCENDIS | EXTINTOR - MCO - PRO-11.09 | CP_BR1.MCO.PS01.AJ. | CP_BR1.MCO.PS01.AJ. | 1 | FALSE | 1
PROTECCIÓ CONTRA INCENDIS | EXTINTOR - MCO - PRO-11.09 | CP_BR1.MCO.PS01.AJ. | CP_BR1.MCO.PS01.AJ. | 1 | FALSE | 1
PROTECCIÓ CONTRA INCENDIS | EXTINTOR - MCO - PRO-11.09 | CP_BR1.MCO.PS01.AJ. | CP_BR1.MCO.PS01.AJ. | 1 | FALSE | 1
PROTECCIÓ CONTRA INCENDIS | EXTINTOR - MCO - PRO-11.09 | CP_BR1.MCO.PS01.BU01. | CP_BR1.MCO.PS01.BU01. | 1 | FALSE | 1
PROTECCIÓ CONTRA INCENDIS | EXTINTOR - MCO - PRO-11.09 | CP_BR1.MCO.PS01.BU01. | CP_BR1.MCO.PS01.BU01. | 1 | FALSE | 1
PROTECCIÓ CONTRA INCENDIS | EXTINTOR - MCO - PRO-11.09 | CP_BR1.MCO.PS01.CAF. | CP_BR1.MCO.PS01.CAF. | 1 | FALSE | 1
PROTECCIÓ CONTRA INCENDIS | EXTINTOR - MCO - PRO-11.09 | CP_BR1.MCO.PS01.CAF. | CP_BR1.MCO.PS01.CAF. | 1 | FALSE | 1
PROTECCIÓ CONTRA INCENDIS | EXTINTOR - MCO - PRO-11.09 | CP_BR1.MCO.PS01.DX02. | CP_BR1.MCO.PS01.DX02. | 1 | FALSE | 1
PROTECCIÓ CONTRA INCENDIS | EXTINTOR - MCO - PRO-11.09 | CP_BR1.MCO.PS01.DX02. | CP_BR1.MCO.PS01.DX02. | 1 | FALSE | 1
PROTECCIÓ CONTRA INCENDIS | EXTINTOR - MCO - PRO-11.09 | CP_BR1.MCO.PS01.DX02. | CP_BR1.MCO.PS01.DX02. | 1 | FALSE | 1
PROTECCIÓ CONTRA INCENDIS | EXTINTOR - MCO - PRO-11.09 | CP_BR1.MCO.PS01.GB. | CP_BR1.MCO.PS01.GB. | 1 | FALSE | 1
PROTECCIÓ CONTRA INCENDIS | EXTINTOR - MCO - PRO-11.09 | CP_BR1.MCO.PS01.PQ. | CP_BR1.MCO.PS01.PQ. | 1 | FALSE | 1
PROTECCIÓ CONTRA INCENDIS | EXTINTOR - MCO - PRO-11.09 | CP_BR1.MCO.PS03.BU02. | CP_BR1.MCO.PS03.BU02. | 1 | FALSE | 1
PROTECCIÓ CONTRA INCENDIS | EXTINTOR - MCO - PRO-11.09 | CP_BR1.MCO.PS03.BU02. | CP_BR1.MCO.PS03.BU02. | 1 | FALSE | 1
PROTECCIÓ CONTRA INCENDIS | EXTINTOR - MCO - PRO-11.09 | CP_BR1.MCO.TM. | CP_BR1.MCO.TM. | 1 | FALSE | 1
PROTECCIÓ CONTRA INCENDIS | EXTINTOR - MCO - PRO-11.09 | CP_BR1.MCO.TM. | CP_BR1.MCO.TM. | 1 | FALSE | 1
PROTECCIÓ CONTRA INCENDIS | EXTINTOR - MCO - PRO-11.09 | CP_BR1.MCO.TM.ST01. | CP_BR1.MCO.TM.ST01. | 1 | FALSE | 1
PROTECCIÓ CONTRA INCENDIS | EXTINTOR - MCO - PRO-11.09 | CP_BR1.MCO.TM.ST02. | CP_BR1.MCO.TM.ST02. | 1 | FALSE | 1
PROTECCIÓ CONTRA INCENDIS | EXTINTOR - MCO - PRO-11.09 | CP_BR1.MCO.TM.ST03. | CP_BR1.MCO.TM.ST03. | 1 | FALSE | 1
PROTECCIÓ CONTRA INCENDIS | EXTINTOR - MCO - PRO-11.09 | CP_BR1.MCO.TM.ST04. | CP_BR1.MCO.TM.ST04. | 1 | FALSE | 1
PROTECCIÓ CONTRA INCENDIS | EXTINTOR - MCO - PRO-11.09 | CP_BR1.MCO.TM.ST04. | CP_BR1.MCO.TM.ST04. | 1 | FALSE | 1
PROTECCIÓ CONTRA INCENDIS | EXTINTOR - MCO - PRO-11.09 | CP_BR1.MCO.TM.ST04. | CP_BR1.MCO.TM.ST04. | 1 | FALSE | 1
PROTECCIÓ CONTRA INCENDIS | EXTINTOR - MCO - PRO-11.09 | CP_BR1.MCO.TM.ST04. | CP_BR1.MCO.TM.ST04. | 1 | FALSE | 1
PROTECCIÓ CONTRA INCENDIS | INSTAL·LACIÓ CONTRA INCENDIS - MCO - PRO-34.05 | CP_BR1.MCO. | CP_BR1.MCO. | 1 | FALSE | 1
PROTECCIÓ CONTRA INCENDIS | DETECTORS - MOS - PRO-11.01 | CP_BR1.MOS.P00.CCP. | CP_BR1.MOS.P00.CCP. | 2 | FALSE | 2
PROTECCIÓ CONTRA INCENDIS | PULSADORS D'ALARMA - MOS - PRO-11.03 | CP_BR1.MOS.P00.VRE. | CP_BR1.MOS.P00.VRE. | 1 | FALSE | 1
PROTECCIÓ CONTRA INCENDIS | SIRENES ALARMES - MOS - PRO-11.04 | CP_BR1.MOS.P00.PA02. | CP_BR1.MOS.P00.PA02. | 1 | FALSE | 1
PROTECCIÓ CONTRA INCENDIS | BIE - MOS - PRO-11.07 | CP_BR1.MOS.P00.PA02. | CP_BR1.MOS.P00.PA02. | 1 | FALSE | 1
PROTECCIÓ CONTRA INCENDIS | EXTINTOR - MOS - PRO-11.09 | CP_BR1.MOS.CMO. | CP_BR1.MOS.CMO. | 1 | FALSE | 1
PROTECCIÓ CONTRA INCENDIS | EXTINTOR - MOS - PRO-11.09 | CP_BR1.MOS.P00.AR. | CP_BR1.MOS.P00.AR. | 1 | FALSE | 1
PROTECCIÓ CONTRA INCENDIS | EXTINTOR - MOS - PRO-11.09 | CP_BR1.MOS.P00.CCP. | CP_BR1.MOS.P00.CCP. | 1 | FALSE | 1
PROTECCIÓ CONTRA INCENDIS | EXTINTOR - MOS - PRO-11.09 | CP_BR1.MOS.P00.CCP. | CP_BR1.MOS.P00.CCP. | 1 | FALSE | 1
PROTECCIÓ CONTRA INCENDIS | EXTINTOR - MOS - PRO-11.09 | CP_BR1.MOS.P00.PA01. | CP_BR1.MOS.P00.PA01. | 1 | FALSE | 1
PROTECCIÓ CONTRA INCENDIS | EXTINTOR - MOS - PRO-11.09 | CP_BR1.MOS.P00.PA02. | CP_BR1.MOS.P00.PA02. | 1 | FALSE | 1
PROTECCIÓ CONTRA INCENDIS | EXTINTOR - MOS - PRO-11.09 | CP_BR1.MOS.P00.SDE. | CP_BR1.MOS.P00.SDE. | 1 | FALSE | 1
PROTECCIÓ CONTRA INCENDIS | INSTAL·LACIÓ CONTRA INCENDIS - MOS - PRO-34.05 | CP_BR1.MOS. | CP_BR1.MOS. | 1 | FALSE | 1
PROTECCIÓ CONTRA INCENDIS | DETECTORS - MR0 - PRO-11.01 | CP_BR1.MR0.P00. | CP_BR1.MR0.P00. | 16 | FALSE | 16
PROTECCIÓ CONTRA INCENDIS | DETECTORS - MR0 - PRO-11.01 | CP_BR1.MR0.P01. | CP_BR1.MR0.P01. | 18 | FALSE | 18
PROTECCIÓ CONTRA INCENDIS | DETECTORS - MR0 - PRO-11.01 | CP_BR1.MR0.PS1. | CP_BR1.MR0.PS1. | 6 | FALSE | 6
PROTECCIÓ CONTRA INCENDIS | DETECTORS - MR0 - PRO-11.01 | CP_BR1.MR0.PS2. | CP_BR1.MR0.PS2. | 17 | FALSE | 17
PROTECCIÓ CONTRA INCENDIS | PULSADORS D'ALARMA - MR0 - PRO-11.03 | CP_BR1.MR0.P01.PA04. | CP_BR1.MR0.P01.PA04. | 2 | FALSE | 2
PROTECCIÓ CONTRA INCENDIS | PULSADORS D'ALARMA - MR0 - PRO-11.03 | CP_BR1.MR0.PS1.PA07. | CP_BR1.MR0.PS1.PA07. | 1 | FALSE | 1
PROTECCIÓ CONTRA INCENDIS | PULSADORS D'ALARMA - MR0 - PRO-11.03 | CP_BR1.MR0.PS2. | CP_BR1.MR0.PS2. | 4 | FALSE | 4
PROTECCIÓ CONTRA INCENDIS | CENTRALS DETECCIÓ - MR0 - PRO-11.06 | CP_BR1.MR0.P00.BU. | CP_BR1.MR0.P00.BU. | 1 | FALSE | 1
PROTECCIÓ CONTRA INCENDIS | CENTRALS DETECCIÓ - MR0 - PRO-11.06 | CP_BR1.MR0.P00.BU. | CP_BR1.MR0.P00.BU. | 1 | FALSE | 1
PROTECCIÓ CONTRA INCENDIS | BIE - MR0 - PRO-11.07 | CP_BR1.MR0.ESC.ESC03. | CP_BR1.MR0.ESC.ESC03. | 1 | FALSE | 1
PROTECCIÓ CONTRA INCENDIS | BIE - MR0 - PRO-11.07 | CP_BR1.MR0.P00.BU. | CP_BR1.MR0.P00.BU. | 1 | FALSE | 1
PROTECCIÓ CONTRA INCENDIS | BIE - MR0 - PRO-11.07 | CP_BR1.MR0.P00.PA01. | CP_BR1.MR0.P00.PA01. | 1 | FALSE | 1
PROTECCIÓ CONTRA INCENDIS | BIE - MR0 - PRO-11.07 | CP_BR1.MR0.PS2.PA10. | CP_BR1.MR0.PS2.PA10. | 1 | FALSE | 1
PROTECCIÓ CONTRA INCENDIS | BIE - MR0 - PRO-11.07 | CP_BR1.MR0.PS2.TEA01. | CP_BR1.MR0.PS2.TEA01. | 1 | FALSE | 1
PROTECCIÓ CONTRA INCENDIS | EXTINTOR - MR0 - PRO-11.09 | CP_BR1.MR0.P00.BU. | CP_BR1.MR0.P00.BU. | 1 | FALSE | 1
PROTECCIÓ CONTRA INCENDIS | EXTINTOR - MR0 - PRO-11.09 | CP_BR1.MR0.P00.BU. | CP_BR1.MR0.P00.BU. | 1 | FALSE | 1
PROTECCIÓ CONTRA INCENDIS | EXTINTOR - MR0 - PRO-11.09 | CP_BR1.MR0.P00.BU. | CP_BR1.MR0.P00.BU. | 1 | FALSE | 1
PROTECCIÓ CONTRA INCENDIS | EXTINTOR - MR0 - PRO-11.09 | CP_BR1.MR0.PS1.OF01. | CP_BR1.MR0.PS1.OF01. | 1 | FALSE | 1
PROTECCIÓ CONTRA INCENDIS | EXTINTOR - MR0 - PRO-11.09 | CP_BR1.MR0.PS1.OF02. | CP_BR1.MR0.PS1.OF02. | 1 | FALSE | 1
PROTECCIÓ CONTRA INCENDIS | EXTINTOR - MR0 - PRO-11.09 | CP_BR1.MR0.PS1.OF02. | CP_BR1.MR0.PS1.OF02. | 1 | FALSE | 1
PROTECCIÓ CONTRA INCENDIS | EXTINTOR - MR0 - PRO-11.09 | CP_BR1.MR0.PS2.EST. | CP_BR1.MR0.PS2.EST. | 1 | FALSE | 1
PROTECCIÓ CONTRA INCENDIS | EXTINTOR - MR0 - PRO-11.09 | CP_BR1.MR0.PS2.EST. | CP_BR1.MR0.PS2.EST. | 1 | FALSE | 1
PROTECCIÓ CONTRA INCENDIS | EXTINTOR - MR0 - PRO-11.09 | CP_BR1.MR0.PS2.OF02. | CP_BR1.MR0.PS2.OF02. | 1 | FALSE | 1
PROTECCIÓ CONTRA INCENDIS | EXTINTOR - MR0 - PRO-11.09 | CP_BR1.MR0.PS2.OF03. | CP_BR1.MR0.PS2.OF03. | 1 | FALSE | 1
PROTECCIÓ CONTRA INCENDIS | EXTINTOR - MR0 - PRO-11.09 | CP_BR1.MR0.PS2.PA10. | CP_BR1.MR0.PS2.PA10. | 1 | FALSE | 1
PROTECCIÓ CONTRA INCENDIS | EXTINTOR - MR0 - PRO-11.09 | CP_BR1.MR0.PS2.TEA01. | CP_BR1.MR0.PS2.TEA01. | 1 | FALSE | 1
PROTECCIÓ CONTRA INCENDIS | EXTINTOR - MR0 - PRO-11.09 | CP_BR1.MR0.PS2.VS08. | CP_BR1.MR0.PS2.VS08. | 1 | FALSE | 1
PROTECCIÓ CONTRA INCENDIS | INSTAL·LACIÓ CONTRA INCENDIS - MR0 - PRO-34.05 | CP_BR1.MR0. | CP_BR1.MR0. | 1 | FALSE | 1
PROTECCIÓ CONTRA INCENDIS | DETECTORS - MR1 - PRO-11.01 | CP_BR1.MR1.P01. | CP_BR1.MR1.P01. | 47 | FALSE | 47
PROTECCIÓ CONTRA INCENDIS | DETECTORS - MR1 - PRO-11.01 | CP_BR1.MR1.P02. | CP_BR1.MR1.P02. | 43 | FALSE | 43
PROTECCIÓ CONTRA INCENDIS | DETECTORS - MR1 - PRO-11.01 | CP_BR1.MR1.PS2. | CP_BR1.MR1.PS2. | 3 | FALSE | 3
PROTECCIÓ CONTRA INCENDIS | CENTRALS DETECCIÓ - MR1 - PRO-11.06 | CP_BR1.MR1.P00.BU. | CP_BR1.MR1.P00.BU. | 1 | FALSE | 1
PROTECCIÓ CONTRA INCENDIS | BIE - MR1 - PRO-11.07 | CP_BR1.MR1.P00.BU. | CP_BR1.MR1.P00.BU. | 1 | FALSE | 1
PROTECCIÓ CONTRA INCENDIS | BIE - MR1 - PRO-11.07 | CP_BR1.MR1.P00.DX05. | CP_BR1.MR1.P00.DX05. | 1 | FALSE | 1
PROTECCIÓ CONTRA INCENDIS | BIE - MR1 - PRO-11.07 | CP_BR1.MR1.P00.DX05. | CP_BR1.MR1.P00.DX05. | 1 | FALSE | 1
PROTECCIÓ CONTRA INCENDIS | BIE - MR1 - PRO-11.07 | CP_BR1.MR1.P01.PA02. | CP_BR1.MR1.P01.PA02. | 1 | FALSE | 1
PROTECCIÓ CONTRA INCENDIS | BIE - MR1 - PRO-11.07 | CP_BR1.MR1.P01.PA03. | CP_BR1.MR1.P01.PA03. | 1 | FALSE | 1
PROTECCIÓ CONTRA INCENDIS | BIE - MR1 - PRO-11.07 | CP_BR1.MR1.PS2.TA. | CP_BR1.MR1.PS2.TA. | 1 | FALSE | 1
PROTECCIÓ CONTRA INCENDIS | BIE - MR1 - PRO-11.07 | CP_BR1.MR1.PS2.TA. | CP_BR1.MR1.PS2.TA. | 1 | FALSE | 1
PROTECCIÓ CONTRA INCENDIS | EXTINTOR - MR1 - PRO-11.09 | CP_BR1.MR1.P00.BU. | CP_BR1.MR1.P00.BU. | 1 | FALSE | 1
PROTECCIÓ CONTRA INCENDIS | EXTINTOR - MR1 - PRO-11.09 | CP_BR1.MR1.P00.BU. | CP_BR1.MR1.P00.BU. | 1 | FALSE | 1
PROTECCIÓ CONTRA INCENDIS | EXTINTOR - MR1 - PRO-11.09 | CP_BR1.MR1.P00.DX05. | CP_BR1.MR1.P00.DX05. | 1 | FALSE | 1
PROTECCIÓ CONTRA INCENDIS | EXTINTOR - MR1 - PRO-11.09 | CP_BR1.MR1.P00.DX05. | CP_BR1.MR1.P00.DX05. | 1 | FALSE | 1
PROTECCIÓ CONTRA INCENDIS | EXTINTOR - MR1 - PRO-11.09 | CP_BR1.MR1.P00.DX05. | CP_BR1.MR1.P00.DX05. | 1 | FALSE | 1
PROTECCIÓ CONTRA INCENDIS | EXTINTOR - MR1 - PRO-11.09 | CP_BR1.MR1.P03. | CP_BR1.MR1.P03. | 1 | FALSE | 1
PROTECCIÓ CONTRA INCENDIS | EXTINTOR - MR1 - PRO-11.09 | CP_BR1.MR1.PS1.OF. | CP_BR1.MR1.PS1.OF. | 1 | FALSE | 1
PROTECCIÓ CONTRA INCENDIS | EXTINTOR - MR1 - PRO-11.09 | CP_BR1.MR1.PS2.BU. | CP_BR1.MR1.PS2.BU. | 1 | FALSE | 1
PROTECCIÓ CONTRA INCENDIS | EXTINTOR - MR1 - PRO-11.09 | CP_BR1.MR1.PS2.BU. | CP_BR1.MR1.PS2.BU. | 1 | FALSE | 1
PROTECCIÓ CONTRA INCENDIS | EXTINTOR - MR1 - PRO-11.09 | CP_BR1.MR1.PS2.DX01. | CP_BR1.MR1.PS2.DX01. | 1 | FALSE | 1
PROTECCIÓ CONTRA INCENDIS | EXTINTOR - MR1 - PRO-11.09 | CP_BR1.MR1.PS2.DX01. | CP_BR1.MR1.PS2.DX01. | 1 | FALSE | 1
PROTECCIÓ CONTRA INCENDIS | EXTINTOR - MR1 - PRO-11.09 | CP_BR1.MR1.PS2.MV. | CP_BR1.MR1.PS2.MV. | 1 | FALSE | 1
PROTECCIÓ CONTRA INCENDIS | EXTINTOR - MR1 - PRO-11.09 | CP_BR1.MR1.PS2.TA. | CP_BR1.MR1.PS2.TA. | 1 | FALSE | 1
PROTECCIÓ CONTRA INCENDIS | EXTINTOR - MR1 - PRO-11.09 | CP_BR1.MR1.PS2.TA. | CP_BR1.MR1.PS2.TA. | 1 | FALSE | 1
PROTECCIÓ CONTRA INCENDIS | EXTINTOR - MR1 - PRO-11.09 | CP_BR1.MR1.PS2.TA. | CP_BR1.MR1.PS2.TA. | 1 | FALSE | 1
PROTECCIÓ CONTRA INCENDIS | INSTAL·LACIÓ CONTRA INCENDIS - MR1 - PRO-34.05 | CP_BR1.MR1. | CP_BR1.MR1. | 1 | FALSE | 1
PROTECCIÓ CONTRA INCENDIS | DETECTORS - MR2 - PRO-11.01 | CP_BR1.MR2.P01. | CP_BR1.MR2.P01. | 47 | FALSE | 47
PROTECCIÓ CONTRA INCENDIS | DETECTORS - MR2 - PRO-11.01 | CP_BR1.MR2.P02. | CP_BR1.MR2.P02. | 43 | FALSE | 43
PROTECCIÓ CONTRA INCENDIS | DETECTORS - MR2 - PRO-11.01 | CP_BR1.MR2.PS2. | CP_BR1.MR2.PS2. | 3 | FALSE | 3
PROTECCIÓ CONTRA INCENDIS | CENTRALS DETECCIÓ - MR2 - PRO-11.06 | CP_BR1.MR2.P00.BU. | CP_BR1.MR2.P00.BU. | 1 | FALSE | 1
PROTECCIÓ CONTRA INCENDIS | BIE - MR2 - PRO-11.07 | CP_BR1.MR2.P00.BU. | CP_BR1.MR2.P00.BU. | 1 | FALSE | 1
PROTECCIÓ CONTRA INCENDIS | BIE - MR2 - PRO-11.07 | CP_BR1.MR2.P00.DX05. | CP_BR1.MR2.P00.DX05. | 1 | FALSE | 1
PROTECCIÓ CONTRA INCENDIS | BIE - MR2 - PRO-11.07 | CP_BR1.MR2.P00.DX05. | CP_BR1.MR2.P00.DX05. | 1 | FALSE | 1
PROTECCIÓ CONTRA INCENDIS | BIE - MR2 - PRO-11.07 | CP_BR1.MR2.P01.PA02. | CP_BR1.MR2.P01.PA02. | 1 | FALSE | 1
PROTECCIÓ CONTRA INCENDIS | BIE - MR2 - PRO-11.07 | CP_BR1.MR2.P01.PA02. | CP_BR1.MR2.P01.PA02. | 1 | FALSE | 1
PROTECCIÓ CONTRA INCENDIS | BIE - MR2 - PRO-11.07 | CP_BR1.MR2.PS2.TA. | CP_BR1.MR2.PS2.TA. | 1 | FALSE | 1
PROTECCIÓ CONTRA INCENDIS | BIE - MR2 - PRO-11.07 | CP_BR1.MR2.PS2.TA. | CP_BR1.MR2.PS2.TA. | 1 | FALSE | 1
PROTECCIÓ CONTRA INCENDIS | EXTINTOR - MR2 - PRO-11.09 | CP_BR1.MR2.P00.BU. | CP_BR1.MR2.P00.BU. | 1 | FALSE | 1
PROTECCIÓ CONTRA INCENDIS | EXTINTOR - MR2 - PRO-11.09 | CP_BR1.MR2.P00.BU. | CP_BR1.MR2.P00.BU. | 1 | FALSE | 1
PROTECCIÓ CONTRA INCENDIS | EXTINTOR - MR2 - PRO-11.09 | CP_BR1.MR2.P00.DX05. | CP_BR1.MR2.P00.DX05. | 1 | FALSE | 1
PROTECCIÓ CONTRA INCENDIS | EXTINTOR - MR2 - PRO-11.09 | CP_BR1.MR2.P00.DX05. | CP_BR1.MR2.P00.DX05. | 1 | FALSE | 1
PROTECCIÓ CONTRA INCENDIS | EXTINTOR - MR2 - PRO-11.09 | CP_BR1.MR2.P00.DX05. | CP_BR1.MR2.P00.DX05. | 1 | FALSE | 1
PROTECCIÓ CONTRA INCENDIS | EXTINTOR - MR2 - PRO-11.09 | CP_BR1.MR2.P03. | CP_BR1.MR2.P03. | 1 | FALSE | 1
PROTECCIÓ CONTRA INCENDIS | EXTINTOR - MR2 - PRO-11.09 | CP_BR1.MR2.PS1.OF. | CP_BR1.MR2.PS1.OF. | 1 | FALSE | 1
PROTECCIÓ CONTRA INCENDIS | EXTINTOR - MR2 - PRO-11.09 | CP_BR1.MR2.PS2.BUT. | CP_BR1.MR2.PS2.BUT. | 1 | FALSE | 1
PROTECCIÓ CONTRA INCENDIS | EXTINTOR - MR2 - PRO-11.09 | CP_BR1.MR2.PS2.DX01. | CP_BR1.MR2.PS2.DX01. | 1 | FALSE | 1
PROTECCIÓ CONTRA INCENDIS | EXTINTOR - MR2 - PRO-11.09 | CP_BR1.MR2.PS2.DX01. | CP_BR1.MR2.PS2.DX01. | 1 | FALSE | 1
PROTECCIÓ CONTRA INCENDIS | EXTINTOR - MR2 - PRO-11.09 | CP_BR1.MR2.PS2.MV. | CP_BR1.MR2.PS2.MV. | 1 | FALSE | 1
PROTECCIÓ CONTRA INCENDIS | EXTINTOR - MR2 - PRO-11.09 | CP_BR1.MR2.PS2.TA. | CP_BR1.MR2.PS2.TA. | 1 | FALSE | 1
PROTECCIÓ CONTRA INCENDIS | EXTINTOR - MR2 - PRO-11.09 | CP_BR1.MR2.PS2.TA. | CP_BR1.MR2.PS2.TA. | 1 | FALSE | 1
PROTECCIÓ CONTRA INCENDIS | EXTINTOR - MR2 - PRO-11.09 | CP_BR1.MR2.PS2.TA. | CP_BR1.MR2.PS2.TA. | 1 | FALSE | 1
PROTECCIÓ CONTRA INCENDIS | INSTAL·LACIÓ CONTRA INCENDIS - MR2 - PRO-34.05 | CP_BR1.MR2. | CP_BR1.MR2. | 1 | FALSE | 1
PROTECCIÓ CONTRA INCENDIS | DETECTORS - MR3 - PRO-11.01 | CP_BR1.MR3.P01. | CP_BR1.MR3.P01. | 35 | FALSE | 35
PROTECCIÓ CONTRA INCENDIS | DETECTORS - MR3 - PRO-11.01 | CP_BR1.MR3.P02. | CP_BR1.MR3.P02. | 37 | FALSE | 37
PROTECCIÓ CONTRA INCENDIS | DETECTORS - MR3 - PRO-11.01 | CP_BR1.MR3.PS1. | CP_BR1.MR3.PS1. | 2 | FALSE | 2
PROTECCIÓ CONTRA INCENDIS | DETECTORS - MR3 - PRO-11.01 | CP_BR1.MR3.PS2. | CP_BR1.MR3.PS2. | 3 | FALSE | 3
PROTECCIÓ CONTRA INCENDIS | PULSADORS D'ALARMA - MR3 - PRO-11.03 | CP_BR1.MR3.PS1. | CP_BR1.MR3.PS1. | 1 | FALSE | 1
PROTECCIÓ CONTRA INCENDIS | CENTRALS DETECCIÓ - MR3 - PRO-11.06 | CP_BR1.MR3.P00.BU. | CP_BR1.MR3.P00.BU. | 1 | FALSE | 1
PROTECCIÓ CONTRA INCENDIS | BIE - MR3 - PRO-11.07 | CP_BR1.MR3.P00.BU. | CP_BR1.MR3.P00.BU. | 1 | FALSE | 1
PROTECCIÓ CONTRA INCENDIS | BIE - MR3 - PRO-11.07 | CP_BR1.MR3.P00.DX05. | CP_BR1.MR3.P00.DX05. | 1 | FALSE | 1
PROTECCIÓ CONTRA INCENDIS | BIE - MR3 - PRO-11.07 | CP_BR1.MR3.P00.DX05. | CP_BR1.MR3.P00.DX05. | 1 | FALSE | 1
PROTECCIÓ CONTRA INCENDIS | BIE - MR3 - PRO-11.07 | CP_BR1.MR3.P00.PA01. | CP_BR1.MR3.P00.PA01. | 1 | FALSE | 1
PROTECCIÓ CONTRA INCENDIS | BIE - MR3 - PRO-11.07 | CP_BR1.MR3.P01.PA03. | CP_BR1.MR3.P01.PA03. | 1 | FALSE | 1
PROTECCIÓ CONTRA INCENDIS | BIE - MR3 - PRO-11.07 | CP_BR1.MR3.PS2.MV. | CP_BR1.MR3.PS2.MV. | 1 | FALSE | 1
PROTECCIÓ CONTRA INCENDIS | BIE - MR3 - PRO-11.07 | CP_BR1.MR3.PS2.TA. | CP_BR1.MR3.PS2.TA. | 1 | FALSE | 1
PROTECCIÓ CONTRA INCENDIS | EXTINTOR - MR3 - PRO-11.09 | CP_BR1.MR3.P00.BU. | CP_BR1.MR3.P00.BU. | 1 | FALSE | 1
PROTECCIÓ CONTRA INCENDIS | EXTINTOR - MR3 - PRO-11.09 | CP_BR1.MR3.P00.BU. | CP_BR1.MR3.P00.BU. | 1 | FALSE | 1
PROTECCIÓ CONTRA INCENDIS | EXTINTOR - MR3 - PRO-11.09 | CP_BR1.MR3.P00.DX05. | CP_BR1.MR3.P00.DX05. | 1 | FALSE | 1
PROTECCIÓ CONTRA INCENDIS | EXTINTOR - MR3 - PRO-11.09 | CP_BR1.MR3.P00.DX05. | CP_BR1.MR3.P00.DX05. | 1 | FALSE | 1
PROTECCIÓ CONTRA INCENDIS | EXTINTOR - MR3 - PRO-11.09 | CP_BR1.MR3.P00.DX05. | CP_BR1.MR3.P00.DX05. | 1 | FALSE | 1
PROTECCIÓ CONTRA INCENDIS | EXTINTOR - MR3 - PRO-11.09 | CP_BR1.MR3.P00.ESC. | CP_BR1.MR3.P00.ESC. | 1 | FALSE | 1
PROTECCIÓ CONTRA INCENDIS | EXTINTOR - MR3 - PRO-11.09 | CP_BR1.MR3.PS1.DX. | CP_BR1.MR3.PS1.DX. | 1 | FALSE | 1
PROTECCIÓ CONTRA INCENDIS | EXTINTOR - MR3 - PRO-11.09 | CP_BR1.MR3.PS2.BUT. | CP_BR1.MR3.PS2.BUT. | 1 | FALSE | 1
PROTECCIÓ CONTRA INCENDIS | EXTINTOR - MR3 - PRO-11.09 | CP_BR1.MR3.PS2.BUT. | CP_BR1.MR3.PS2.BUT. | 1 | FALSE | 1
PROTECCIÓ CONTRA INCENDIS | EXTINTOR - MR3 - PRO-11.09 | CP_BR1.MR3.PS2.BUT. | CP_BR1.MR3.PS2.BUT. | 1 | FALSE | 1
PROTECCIÓ CONTRA INCENDIS | EXTINTOR - MR3 - PRO-11.09 | CP_BR1.MR3.PS2.BUT. | CP_BR1.MR3.PS2.BUT. | 1 | FALSE | 1
PROTECCIÓ CONTRA INCENDIS | EXTINTOR - MR3 - PRO-11.09 | CP_BR1.MR3.PS2.DX. | CP_BR1.MR3.PS2.DX. | 1 | FALSE | 1
PROTECCIÓ CONTRA INCENDIS | EXTINTOR - MR3 - PRO-11.09 | CP_BR1.MR3.PS2.MV. | CP_BR1.MR3.PS2.MV. | 1 | FALSE | 1
PROTECCIÓ CONTRA INCENDIS | INSTAL·LACIÓ CONTRA INCENDIS - MR3 - PRO-34.05 | CP_BR1.MR3. | CP_BR1.MR3. | 1 | FALSE | 1
PROTECCIÓ CONTRA INCENDIS | DETECTORS - MR4 - PRO-11.01 | CP_BR1.MR4.P01. | CP_BR1.MR4.P01. | 35 | FALSE | 35
PROTECCIÓ CONTRA INCENDIS | DETECTORS - MR4 - PRO-11.01 | CP_BR1.MR4.P02. | CP_BR1.MR4.P02. | 37 | FALSE | 37
PROTECCIÓ CONTRA INCENDIS | DETECTORS - MR4 - PRO-11.01 | CP_BR1.MR4.PS1. | CP_BR1.MR4.PS1. | 2 | FALSE | 2
PROTECCIÓ CONTRA INCENDIS | DETECTORS - MR4 - PRO-11.01 | CP_BR1.MR4.PS2. | CP_BR1.MR4.PS2. | 3 | FALSE | 3
PROTECCIÓ CONTRA INCENDIS | PULSADORS D'ALARMA - MR4 - PRO-11.03 | CP_BR1.MR4.PS1. | CP_BR1.MR4.PS1. | 1 | FALSE | 1
PROTECCIÓ CONTRA INCENDIS | CENTRALS DETECCIÓ - MR4 - PRO-11.06 | CP_BR1.MR4.P00.BU. | CP_BR1.MR4.P00.BU. | 1 | FALSE | 1
PROTECCIÓ CONTRA INCENDIS | BIE - MR4 - PRO-11.07 | CP_BR1.MR4.P00.BU. | CP_BR1.MR4.P00.BU. | 1 | FALSE | 1
PROTECCIÓ CONTRA INCENDIS | BIE - MR4 - PRO-11.07 | CP_BR1.MR4.P00.DX05. | CP_BR1.MR4.P00.DX05. | 1 | FALSE | 1
PROTECCIÓ CONTRA INCENDIS | BIE - MR4 - PRO-11.07 | CP_BR1.MR4.P00.DX05. | CP_BR1.MR4.P00.DX05. | 1 | FALSE | 1
PROTECCIÓ CONTRA INCENDIS | BIE - MR4 - PRO-11.07 | CP_BR1.MR4.P00.PA01. | CP_BR1.MR4.P00.PA01. | 1 | FALSE | 1
PROTECCIÓ CONTRA INCENDIS | BIE - MR4 - PRO-11.07 | CP_BR1.MR4.P01.PA03. | CP_BR1.MR4.P01.PA03. | 1 | FALSE | 1
PROTECCIÓ CONTRA INCENDIS | BIE - MR4 - PRO-11.07 | CP_BR1.MR4.PS2.MV. | CP_BR1.MR4.PS2.MV. | 1 | FALSE | 1
PROTECCIÓ CONTRA INCENDIS | BIE - MR4 - PRO-11.07 | CP_BR1.MR4.PS2.TA. | CP_BR1.MR4.PS2.TA. | 1 | FALSE | 1
PROTECCIÓ CONTRA INCENDIS | EXTINTOR - MR4 - PRO-11.09 | CP_BR1.MR4.ESC.ESC04. | CP_BR1.MR4.ESC.ESC04. | 1 | FALSE | 1
PROTECCIÓ CONTRA INCENDIS | EXTINTOR - MR4 - PRO-11.09 | CP_BR1.MR4.P00.BU. | CP_BR1.MR4.P00.BU. | 1 | FALSE | 1
PROTECCIÓ CONTRA INCENDIS | EXTINTOR - MR4 - PRO-11.09 | CP_BR1.MR4.P00.BU. | CP_BR1.MR4.P00.BU. | 1 | FALSE | 1
PROTECCIÓ CONTRA INCENDIS | EXTINTOR - MR4 - PRO-11.09 | CP_BR1.MR4.P00.DX05. | CP_BR1.MR4.P00.DX05. | 1 | FALSE | 1
PROTECCIÓ CONTRA INCENDIS | EXTINTOR - MR4 - PRO-11.09 | CP_BR1.MR4.P00.DX05. | CP_BR1.MR4.P00.DX05. | 1 | FALSE | 1
PROTECCIÓ CONTRA INCENDIS | EXTINTOR - MR4 - PRO-11.09 | CP_BR1.MR4.P00.DX05. | CP_BR1.MR4.P00.DX05. | 1 | FALSE | 1
PROTECCIÓ CONTRA INCENDIS | EXTINTOR - MR4 - PRO-11.09 | CP_BR1.MR4.PS1.DX. | CP_BR1.MR4.PS1.DX. | 1 | FALSE | 1
PROTECCIÓ CONTRA INCENDIS | EXTINTOR - MR4 - PRO-11.09 | CP_BR1.MR4.PS2.BUT. | CP_BR1.MR4.PS2.BUT. | 1 | FALSE | 1
PROTECCIÓ CONTRA INCENDIS | EXTINTOR - MR4 - PRO-11.09 | CP_BR1.MR4.PS2.BUT. | CP_BR1.MR4.PS2.BUT. | 1 | FALSE | 1
PROTECCIÓ CONTRA INCENDIS | EXTINTOR - MR4 - PRO-11.09 | CP_BR1.MR4.PS2.BUT. | CP_BR1.MR4.PS2.BUT. | 1 | FALSE | 1
PROTECCIÓ CONTRA INCENDIS | EXTINTOR - MR4 - PRO-11.09 | CP_BR1.MR4.PS2.BUT. | CP_BR1.MR4.PS2.BUT. | 1 | FALSE | 1
PROTECCIÓ CONTRA INCENDIS | EXTINTOR - MR4 - PRO-11.09 | CP_BR1.MR4.PS2.DX. | CP_BR1.MR4.PS2.DX. | 1 | FALSE | 1
PROTECCIÓ CONTRA INCENDIS | EXTINTOR - MR4 - PRO-11.09 | CP_BR1.MR4.PS2.DX. | CP_BR1.MR4.PS2.DX. | 1 | FALSE | 1
PROTECCIÓ CONTRA INCENDIS | EXTINTOR - MR4 - PRO-11.09 | CP_BR1.MR4.PS2.MV. | CP_BR1.MR4.PS2.MV. | 1 | FALSE | 1
PROTECCIÓ CONTRA INCENDIS | INSTAL·LACIÓ CONTRA INCENDIS - MR4 - PRO-34.05 | CP_BR1.MR4. | CP_BR1.MR4. | 1 | FALSE | 1
PROTECCIÓ CONTRA INCENDIS | DETECTORS - MR4A - PRO-11.01 | CP_BR1.MR4A.P01. | CP_BR1.MR4A.P01. | 18 | FALSE | 18
PROTECCIÓ CONTRA INCENDIS | DETECTORS - MR4A - PRO-11.01 | CP_BR1.MR4A.P02. | CP_BR1.MR4A.P02. | 18 | FALSE | 18
PROTECCIÓ CONTRA INCENDIS | DETECTORS - MR4A - PRO-11.01 | CP_BR1.MR4A.P03. | CP_BR1.MR4A.P03. | 18 | FALSE | 18
PROTECCIÓ CONTRA INCENDIS | BIE - MR4A - PRO-11.07 | CP_BR1.MR4A.ESC.ESC03. | CP_BR1.MR4A.ESC.ESC03. | 1 | FALSE | 1
PROTECCIÓ CONTRA INCENDIS | BIE - MR4A - PRO-11.07 | CP_BR1.MR4A.P00. | CP_BR1.MR4A.P00. | 1 | FALSE | 1
PROTECCIÓ CONTRA INCENDIS | BIE - MR4A - PRO-11.07 | CP_BR1.MR4A.P01. | CP_BR1.MR4A.P01. | 1 | FALSE | 1
PROTECCIÓ CONTRA INCENDIS | BIE - MR4A - PRO-11.07 | CP_BR1.MR4A.P02. | CP_BR1.MR4A.P02. | 1 | FALSE | 1
PROTECCIÓ CONTRA INCENDIS | BIE - MR4A - PRO-11.07 | CP_BR1.MR4A.P03. | CP_BR1.MR4A.P03. | 1 | FALSE | 1
PROTECCIÓ CONTRA INCENDIS | EXTINTOR - MR4A - PRO-11.09 | CP_BR1.MR4A.ESC.ESC03. | CP_BR1.MR4A.ESC.ESC03. | 1 | FALSE | 1
PROTECCIÓ CONTRA INCENDIS | EXTINTOR - MR4A - PRO-11.09 | CP_BR1.MR4A.ESC.ESC03. | CP_BR1.MR4A.ESC.ESC03. | 1 | FALSE | 1
PROTECCIÓ CONTRA INCENDIS | INSTAL·LACIÓ CONTRA INCENDIS - MR4A - PRO-34.05 | CP_BR1.MR4A. | CP_BR1.MR4A. | 1 | FALSE | 1
PROTECCIÓ CONTRA INCENDIS | DETECTORS - MR5 - PRO-11.01 | CP_BR1.MR5.ESC. | CP_BR1.MR5.ESC. | 1 | FALSE | 1
PROTECCIÓ CONTRA INCENDIS | DETECTORS - MR5 - PRO-11.01 | CP_BR1.MR5.P00. | CP_BR1.MR5.P00. | 47 | FALSE | 47
PROTECCIÓ CONTRA INCENDIS | DETECTORS - MR5 - PRO-11.01 | CP_BR1.MR5.P01. | CP_BR1.MR5.P01. | 20 | FALSE | 20
PROTECCIÓ CONTRA INCENDIS | DETECTORS - MR5 - PRO-11.01 | CP_BR1.MR5.P02. | CP_BR1.MR5.P02. | 11 | FALSE | 11
PROTECCIÓ CONTRA INCENDIS | PULSADORS D'ALARMA - MR5 - PRO-11.03 | CP_BR1.MR5.P00. | CP_BR1.MR5.P00. | 5 | FALSE | 5
PROTECCIÓ CONTRA INCENDIS | PULSADORS D'ALARMA - MR5 - PRO-11.03 | CP_BR1.MR5.P01. | CP_BR1.MR5.P01. | 4 | FALSE | 4
PROTECCIÓ CONTRA INCENDIS | PULSADORS D'ALARMA - MR5 - PRO-11.03 | CP_BR1.MR5.P02. | CP_BR1.MR5.P02. | 4 | FALSE | 4
PROTECCIÓ CONTRA INCENDIS | SIRENES ALARMES - MR5 - PRO-11.04 | CP_BR1.MR5.P00. | CP_BR1.MR5.P00. | 4 | FALSE | 4
PROTECCIÓ CONTRA INCENDIS | SIRENES ALARMES - MR5 - PRO-11.04 | CP_BR1.MR5.P01. | CP_BR1.MR5.P01. | 1 | FALSE | 1
PROTECCIÓ CONTRA INCENDIS | CENTRALS DETECCIÓ - MR5 - PRO-11.06 | CP_BR1.MR5.P00.BU01. | CP_BR1.MR5.P00.BU01. | 1 | FALSE | 1
PROTECCIÓ CONTRA INCENDIS | CENTRALS DETECCIÓ - MR5 - PRO-11.06 | CP_BR1.MR5.P00.BU02. | CP_BR1.MR5.P00.BU02. | 1 | FALSE | 1
PROTECCIÓ CONTRA INCENDIS | CENTRALS DETECCIÓ - MR5 - PRO-11.06 | CP_BR1.MR5.P00.ST01. | CP_BR1.MR5.P00.ST01. | 1 | FALSE | 1
PROTECCIÓ CONTRA INCENDIS | BIE - MR5 - PRO-11.07 | CP_BR1.MR5.ESC.ESC02. | CP_BR1.MR5.ESC.ESC02. | 1 | FALSE | 1
PROTECCIÓ CONTRA INCENDIS | BIE - MR5 - PRO-11.07 | CP_BR1.MR5.ESC.ESC03. | CP_BR1.MR5.ESC.ESC03. | 1 | FALSE | 1
PROTECCIÓ CONTRA INCENDIS | BIE - MR5 - PRO-11.07 | CP_BR1.MR5.P00.MEN. | CP_BR1.MR5.P00.MEN. | 1 | FALSE | 1
PROTECCIÓ CONTRA INCENDIS | BIE - MR5 - PRO-11.07 | CP_BR1.MR5.P00.PA02. | CP_BR1.MR5.P00.PA02. | 1 | FALSE | 1
PROTECCIÓ CONTRA INCENDIS | BIE - MR5 - PRO-11.07 | CP_BR1.MR5.P00.PA03. | CP_BR1.MR5.P00.PA03. | 1 | FALSE | 1
PROTECCIÓ CONTRA INCENDIS | BIE - MR5 - PRO-11.07 | CP_BR1.MR5.P00.PA06. | CP_BR1.MR5.P00.PA06. | 1 | FALSE | 1
PROTECCIÓ CONTRA INCENDIS | BIE - MR5 - PRO-11.07 | CP_BR1.MR5.P00.PA07. | CP_BR1.MR5.P00.PA07. | 1 | FALSE | 1
PROTECCIÓ CONTRA INCENDIS | BIE - MR5 - PRO-11.07 | CP_BR1.MR5.P00.PA08. | CP_BR1.MR5.P00.PA08. | 1 | FALSE | 1
PROTECCIÓ CONTRA INCENDIS | BIE - MR5 - PRO-11.07 | CP_BR1.MR5.P01.PA10. | CP_BR1.MR5.P01.PA10. | 1 | FALSE | 1
PROTECCIÓ CONTRA INCENDIS | BIE - MR5 - PRO-11.07 | CP_BR1.MR5.P02.PA11. | CP_BR1.MR5.P02.PA11. | 1 | FALSE | 1
PROTECCIÓ CONTRA INCENDIS | BIE - MR5 - PRO-11.07 | CP_BR1.MR5.P02.PA13. | CP_BR1.MR5.P02.PA13. | 1 | FALSE | 1
PROTECCIÓ CONTRA INCENDIS | BIE - MR5 - PRO-11.07 | CP_BR1.MR5.P02.PA14. | CP_BR1.MR5.P02.PA14. | 1 | FALSE | 1
PROTECCIÓ CONTRA INCENDIS | EXTINTOR - MR5 - PRO-11.09 | CP_BR1.MR5.P00.BU01. | CP_BR1.MR5.P00.BU01. | 1 | FALSE | 1
PROTECCIÓ CONTRA INCENDIS | EXTINTOR - MR5 - PRO-11.09 | CP_BR1.MR5.P00.BU01. | CP_BR1.MR5.P00.BU01. | 1 | FALSE | 1
PROTECCIÓ CONTRA INCENDIS | EXTINTOR - MR5 - PRO-11.09 | CP_BR1.MR5.P00.BU01. | CP_BR1.MR5.P00.BU01. | 1 | FALSE | 1
PROTECCIÓ CONTRA INCENDIS | EXTINTOR - MR5 - PRO-11.09 | CP_BR1.MR5.P00.BU01. | CP_BR1.MR5.P00.BU01. | 1 | FALSE | 1
PROTECCIÓ CONTRA INCENDIS | EXTINTOR - MR5 - PRO-11.09 | CP_BR1.MR5.P00.BU01. | CP_BR1.MR5.P00.BU01. | 1 | FALSE | 1
PROTECCIÓ CONTRA INCENDIS | EXTINTOR - MR5 - PRO-11.09 | CP_BR1.MR5.P00.BU01. | CP_BR1.MR5.P00.BU01. | 1 | FALSE | 1
PROTECCIÓ CONTRA INCENDIS | EXTINTOR - MR5 - PRO-11.09 | CP_BR1.MR5.P00.BU01. | CP_BR1.MR5.P00.BU01. | 1 | FALSE | 1
PROTECCIÓ CONTRA INCENDIS | EXTINTOR - MR5 - PRO-11.09 | CP_BR1.MR5.P00.BU01. | CP_BR1.MR5.P00.BU01. | 1 | FALSE | 1
PROTECCIÓ CONTRA INCENDIS | EXTINTOR - MR5 - PRO-11.09 | CP_BR1.MR5.P00.BU01. | CP_BR1.MR5.P00.BU01. | 1 | FALSE | 1
PROTECCIÓ CONTRA INCENDIS | EXTINTOR - MR5 - PRO-11.09 | CP_BR1.MR5.P00.BU01. | CP_BR1.MR5.P00.BU01. | 1 | FALSE | 1
PROTECCIÓ CONTRA INCENDIS | EXTINTOR - MR5 - PRO-11.09 | CP_BR1.MR5.P00.BU01. | CP_BR1.MR5.P00.BU01. | 1 | FALSE | 1
PROTECCIÓ CONTRA INCENDIS | EXTINTOR - MR5 - PRO-11.09 | CP_BR1.MR5.P00.BU01. | CP_BR1.MR5.P00.BU01. | 1 | FALSE | 1
PROTECCIÓ CONTRA INCENDIS | EXTINTOR - MR5 - PRO-11.09 | CP_BR1.MR5.P00.BU01. | CP_BR1.MR5.P00.BU01. | 1 | FALSE | 1
PROTECCIÓ CONTRA INCENDIS | EXTINTOR - MR5 - PRO-11.09 | CP_BR1.MR5.P00.BU01. | CP_BR1.MR5.P00.BU01. | 1 | FALSE | 1
PROTECCIÓ CONTRA INCENDIS | EXTINTOR - MR5 - PRO-11.09 | CP_BR1.MR5.P00.BU01. | CP_BR1.MR5.P00.BU01. | 1 | FALSE | 1
PROTECCIÓ CONTRA INCENDIS | EXTINTOR - MR5 - PRO-11.09 | CP_BR1.MR5.P00.BU01. | CP_BR1.MR5.P00.BU01. | 1 | FALSE | 1
PROTECCIÓ CONTRA INCENDIS | EXTINTOR - MR5 - PRO-11.09 | CP_BR1.MR5.P00.BU01. | CP_BR1.MR5.P00.BU01. | 1 | FALSE | 1
PROTECCIÓ CONTRA INCENDIS | EXTINTOR - MR5 - PRO-11.09 | CP_BR1.MR5.P00.BU01. | CP_BR1.MR5.P00.BU01. | 1 | FALSE | 1
PROTECCIÓ CONTRA INCENDIS | EXTINTOR - MR5 - PRO-11.09 | CP_BR1.MR5.P00.BU01. | CP_BR1.MR5.P00.BU01. | 1 | FALSE | 1
PROTECCIÓ CONTRA INCENDIS | EXTINTOR - MR5 - PRO-11.09 | CP_BR1.MR5.P00.BU02. | CP_BR1.MR5.P00.BU02. | 1 | FALSE | 1
PROTECCIÓ CONTRA INCENDIS | EXTINTOR - MR5 - PRO-11.09 | CP_BR1.MR5.P00.EQD. | CP_BR1.MR5.P00.EQD. | 1 | FALSE | 1
PROTECCIÓ CONTRA INCENDIS | EXTINTOR - MR5 - PRO-11.09 | CP_BR1.MR5.P00.SM. | CP_BR1.MR5.P00.SM. | 1 | FALSE | 1
PROTECCIÓ CONTRA INCENDIS | EXTINTOR - MR5 - PRO-11.09 | CP_BR1.MR5.P00.SM. | CP_BR1.MR5.P00.SM. | 1 | FALSE | 1
PROTECCIÓ CONTRA INCENDIS | EXTINTOR - MR5 - PRO-11.09 | CP_BR1.MR5.P01.AU15. | CP_BR1.MR5.P01.AU15. | 1 | FALSE | 1
PROTECCIÓ CONTRA INCENDIS | EXTINTOR - MR5 - PRO-11.09 | CP_BR1.MR5.P01.AU15. | CP_BR1.MR5.P01.AU15. | 1 | FALSE | 1
PROTECCIÓ CONTRA INCENDIS | INSTAL·LACIÓ CONTRA INCENDIS - MR5 - PRO-34.05 | CP_BR1.MR5. | CP_BR1.MR5. | 1 | FALSE | 1
PROTECCIÓ CONTRA INCENDIS | DETECTORS - MR5T - PRO-11.01 | CP_BR1.MR5T.P00. | CP_BR1.MR5T.P00. | 12 | FALSE | 12
PROTECCIÓ CONTRA INCENDIS | PULSADORS D'ALARMA - MR5T - PRO-11.03 | CP_BR1.MR5T.P00. | CP_BR1.MR5T.P00. | 4 | FALSE | 4
PROTECCIÓ CONTRA INCENDIS | BIE - MR5T - PRO-11.07 | CP_BR1.MR5T.P00.MTZ01. | CP_BR1.MR5T.P00.MTZ01. | 1 | FALSE | 1
PROTECCIÓ CONTRA INCENDIS | BIE - MR5T - PRO-11.07 | CP_BR1.MR5T.P00.MTZ02. | CP_BR1.MR5T.P00.MTZ02. | 1 | FALSE | 1
PROTECCIÓ CONTRA INCENDIS | EXTINTOR - MR5T - PRO-11.09 | CP_BR1.MR5T.P00.AUI. | CP_BR1.MR5T.P00.AUI. | 1 | FALSE | 1
PROTECCIÓ CONTRA INCENDIS | EXTINTOR - MR5T - PRO-11.09 | CP_BR1.MR5T.P00.AUI. | CP_BR1.MR5T.P00.AUI. | 1 | FALSE | 1
PROTECCIÓ CONTRA INCENDIS | EXTINTOR - MR5T - PRO-11.09 | CP_BR1.MR5T.P00.MTZ01. | CP_BR1.MR5T.P00.MTZ01. | 1 | FALSE | 1
PROTECCIÓ CONTRA INCENDIS | EXTINTOR - MR5T - PRO-11.09 | CP_BR1.MR5T.P00.MTZ01. | CP_BR1.MR5T.P00.MTZ01. | 1 | FALSE | 1
PROTECCIÓ CONTRA INCENDIS | EXTINTOR - MR5T - PRO-11.09 | CP_BR1.MR5T.P00.MTZ01. | CP_BR1.MR5T.P00.MTZ01. | 1 | FALSE | 1
PROTECCIÓ CONTRA INCENDIS | EXTINTOR - MR5T - PRO-11.09 | CP_BR1.MR5T.P00.MTZ01. | CP_BR1.MR5T.P00.MTZ01. | 1 | FALSE | 1
PROTECCIÓ CONTRA INCENDIS | EXTINTOR - MR5T - PRO-11.09 | CP_BR1.MR5T.P00.MTZ02. | CP_BR1.MR5T.P00.MTZ02. | 1 | FALSE | 1
PROTECCIÓ CONTRA INCENDIS | EXTINTOR - MR5T - PRO-11.09 | CP_BR1.MR5T.P00.MTZ02. | CP_BR1.MR5T.P00.MTZ02. | 1 | FALSE | 1
PROTECCIÓ CONTRA INCENDIS | EXTINTOR - MR5T - PRO-11.09 | CP_BR1.MR5T.P00.TA. | CP_BR1.MR5T.P00.TA. | 1 | FALSE | 1
PROTECCIÓ CONTRA INCENDIS | EXTINTOR - MR5T - PRO-11.09 | CP_BR1.MR5T.P00.TA. | CP_BR1.MR5T.P00.TA. | 1 | FALSE | 1
PROTECCIÓ CONTRA INCENDIS | INSTAL·LACIÓ CONTRA INCENDIS - MR5T - PRO-34.05 | CP_BR1.MR5T. | CP_BR1.MR5T. | 1 | FALSE | 1
PROTECCIÓ CONTRA INCENDIS | DETECTORS - OF - PRO-11.01 | CP_BR1.OF.P00. | CP_BR1.OF.P00. | 1 | FALSE | 1
PROTECCIÓ CONTRA INCENDIS | DETECTORS - OF - PRO-11.01 | CP_BR1.OF.PS1. | CP_BR1.OF.PS1. | 2 | FALSE | 2
PROTECCIÓ CONTRA INCENDIS | PULSADORS D'ALARMA - OF - PRO-11.03 | CP_BR1.OF.P00. | CP_BR1.OF.P00. | 1 | FALSE | 1
PROTECCIÓ CONTRA INCENDIS | PULSADORS D'ALARMA - OF - PRO-11.03 | CP_BR1.OF.P01. | CP_BR1.OF.P01. | 1 | FALSE | 1
PROTECCIÓ CONTRA INCENDIS | PULSADORS D'ALARMA - OF - PRO-11.03 | CP_BR1.OF.PS1. | CP_BR1.OF.PS1. | 5 | FALSE | 5
PROTECCIÓ CONTRA INCENDIS | CENTRALS DETECCIÓ - OF - PRO-11.06 | CP_BR1.OF.PS1.ARX01. | CP_BR1.OF.PS1.ARX01. | 1 | FALSE | 1
PROTECCIÓ CONTRA INCENDIS | CENTRALS DETECCIÓ - OF - PRO-11.06 | CP_BR1.OF.PS1.ARX02. | CP_BR1.OF.PS1.ARX02. | 1 | FALSE | 1
PROTECCIÓ CONTRA INCENDIS | BIE - OF - PRO-11.07 | CP_BR1.OF.P00.VS01. | CP_BR1.OF.P00.VS01. | 1 | FALSE | 1
PROTECCIÓ CONTRA INCENDIS | BIE - OF - PRO-11.07 | CP_BR1.OF.P01.PA04. | CP_BR1.OF.P01.PA04. | 1 | FALSE | 1
PROTECCIÓ CONTRA INCENDIS | BIE - OF - PRO-11.07 | CP_BR1.OF.PS1.PA07. | CP_BR1.OF.PS1.PA07. | 1 | FALSE | 1
PROTECCIÓ CONTRA INCENDIS | BIE - OF - PRO-11.07 | CP_BR1.OF.PS1.PA07. | CP_BR1.OF.PS1.PA07. | 1 | FALSE | 1
PROTECCIÓ CONTRA INCENDIS | BIE - OF - PRO-11.07 | CP_BR1.OF.PS1.PA10. | CP_BR1.OF.PS1.PA10. | 1 | FALSE | 1
PROTECCIÓ CONTRA INCENDIS | BIE - OF - PRO-11.07 | CP_BR1.OF.PS1.VC06. | CP_BR1.OF.PS1.VC06. | 1 | FALSE | 1
PROTECCIÓ CONTRA INCENDIS | BIE - OF - PRO-11.07 | CP_BR1.OF.PS1.VST02. | CP_BR1.OF.PS1.VST02. | 1 | FALSE | 1
PROTECCIÓ CONTRA INCENDIS | EXTINTOR - OF - PRO-11.09 | CP_BR1.OF.P00.BU. | CP_BR1.OF.P00.BU. | 1 | FALSE | 1
PROTECCIÓ CONTRA INCENDIS | EXTINTOR - OF - PRO-11.09 | CP_BR1.OF.P00.OF01. | CP_BR1.OF.P00.OF01. | 1 | FALSE | 1
PROTECCIÓ CONTRA INCENDIS | EXTINTOR - OF - PRO-11.09 | CP_BR1.OF.P00.OF06. | CP_BR1.OF.P00.OF06. | 1 | FALSE | 1
PROTECCIÓ CONTRA INCENDIS | EXTINTOR - OF - PRO-11.09 | CP_BR1.OF.P00.OF08. | CP_BR1.OF.P00.OF08. | 1 | FALSE | 1
PROTECCIÓ CONTRA INCENDIS | EXTINTOR - OF - PRO-11.09 | CP_BR1.OF.P00.OF08. | CP_BR1.OF.P00.OF08. | 1 | FALSE | 1
PROTECCIÓ CONTRA INCENDIS | EXTINTOR - OF - PRO-11.09 | CP_BR1.OF.P00.OF09. | CP_BR1.OF.P00.OF09. | 1 | FALSE | 1
PROTECCIÓ CONTRA INCENDIS | EXTINTOR - OF - PRO-11.09 | CP_BR1.OF.P00.VS01. | CP_BR1.OF.P00.VS01. | 1 | FALSE | 1
PROTECCIÓ CONTRA INCENDIS | EXTINTOR - OF - PRO-11.09 | CP_BR1.OF.P01.OF13. | CP_BR1.OF.P01.OF13. | 1 | FALSE | 1
PROTECCIÓ CONTRA INCENDIS | EXTINTOR - OF - PRO-11.09 | CP_BR1.OF.P01.OF13. | CP_BR1.OF.P01.OF13. | 1 | FALSE | 1
PROTECCIÓ CONTRA INCENDIS | EXTINTOR - OF - PRO-11.09 | CP_BR1.OF.P01.OF13. | CP_BR1.OF.P01.OF13. | 1 | FALSE | 1
PROTECCIÓ CONTRA INCENDIS | EXTINTOR - OF - PRO-11.09 | CP_BR1.OF.P01.OF16. | CP_BR1.OF.P01.OF16. | 1 | FALSE | 1
PROTECCIÓ CONTRA INCENDIS | EXTINTOR - OF - PRO-11.09 | CP_BR1.OF.P01.PA04. | CP_BR1.OF.P01.PA04. | 1 | FALSE | 1
PROTECCIÓ CONTRA INCENDIS | EXTINTOR - OF - PRO-11.09 | CP_BR1.OF.P01.PA05. | CP_BR1.OF.P01.PA05. | 1 | FALSE | 1
PROTECCIÓ CONTRA INCENDIS | EXTINTOR - OF - PRO-11.09 | CP_BR1.OF.PS1.BU. | CP_BR1.OF.PS1.BU. | 1 | FALSE | 1
PROTECCIÓ CONTRA INCENDIS | EXTINTOR - OF - PRO-11.09 | CP_BR1.OF.PS1.BU. | CP_BR1.OF.PS1.BU. | 1 | FALSE | 1
PROTECCIÓ CONTRA INCENDIS | EXTINTOR - OF - PRO-11.09 | CP_BR1.OF.PS1.MJ01. | CP_BR1.OF.PS1.MJ01. | 1 | FALSE | 1
PROTECCIÓ CONTRA INCENDIS | EXTINTOR - OF - PRO-11.09 | CP_BR1.OF.PS1.MJ01. | CP_BR1.OF.PS1.MJ01. | 1 | FALSE | 1
PROTECCIÓ CONTRA INCENDIS | EXTINTOR - OF - PRO-11.09 | CP_BR1.OF.PS1.MJ01. | CP_BR1.OF.PS1.MJ01. | 1 | FALSE | 1
PROTECCIÓ CONTRA INCENDIS | EXTINTOR - OF - PRO-11.09 | CP_BR1.OF.PS1.MJ02. | CP_BR1.OF.PS1.MJ02. | 1 | FALSE | 1
PROTECCIÓ CONTRA INCENDIS | EXTINTOR - OF - PRO-11.09 | CP_BR1.OF.PS1.MTZ04. | CP_BR1.OF.PS1.MTZ04. | 1 | FALSE | 1
PROTECCIÓ CONTRA INCENDIS | EXTINTOR - OF - PRO-11.09 | CP_BR1.OF.PS1.PA07. | CP_BR1.OF.PS1.PA07. | 1 | FALSE | 1
PROTECCIÓ CONTRA INCENDIS | EXTINTOR - OF - PRO-11.09 | CP_BR1.OF.PS1.PA10. | CP_BR1.OF.PS1.PA10. | 1 | FALSE | 1
PROTECCIÓ CONTRA INCENDIS | EXTINTOR - OF - PRO-11.09 | CP_BR1.OF.PS1.VC05. | CP_BR1.OF.PS1.VC05. | 1 | FALSE | 1
PROTECCIÓ CONTRA INCENDIS | EXTINTOR - OF - PRO-11.09 | CP_BR1.OF.PS1.VC06. | CP_BR1.OF.PS1.VC06. | 1 | FALSE | 1
PROTECCIÓ CONTRA INCENDIS | EXTINTOR AUTOMÀTIC - OF - PRO-11.10.A | CP_BR1.OF.PS1.MJ01. | CP_BR1.OF.PS1.MJ01. | 1 | FALSE | 1
PROTECCIÓ CONTRA INCENDIS | SISTEMA EXTINCIÓ PER GAS - OF - PRO-11.10.B | CP_BR1.OF.PS1.ARX01. | CP_BR1.OF.PS1.ARX01. | 2 | FALSE | 2
PROTECCIÓ CONTRA INCENDIS | SISTEMA EXTINCIÓ PER GAS - OF - PRO-11.10.B | CP_BR1.OF.PS1.ARX02. | CP_BR1.OF.PS1.ARX02. | 1 | FALSE | 1
PROTECCIÓ CONTRA INCENDIS | INSTAL·LACIÓ CONTRA INCENDIS - OF - PRO-34.05 | CP_BR1.OF. | CP_BR1.OF. | 1 | FALSE | 1
PROTECCIÓ CONTRA INCENDIS | DETECTORS - PG7 - PRO-11.01 | PG7.PSS01. | PG7.PSS01. | 1 | FALSE | 1
PROTECCIÓ CONTRA INCENDIS | EXTINTOR - PG7 - PRO-11.09 | PG7.DE. | PG7.DE. | 1 | FALSE | 1
PROTECCIÓ CONTRA INCENDIS | BIE - POL - PRO-11.07 | CP_BR1.POL.P01.PA. | CP_BR1.POL.P01.PA. | 1 | FALSE | 1
PROTECCIÓ CONTRA INCENDIS | EXTINTOR - POL - PRO-11.09 | CP_BR1.POL.P01.BU. | CP_BR1.POL.P01.BU. | 1 | FALSE | 1
PROTECCIÓ CONTRA INCENDIS | INSTAL·LACIÓ CONTRA INCENDIS - POL - PRO-34.05 | CP_BR1.POL. | CP_BR1.POL. | 1 | FALSE | 1
PROTECCIÓ CONTRA INCENDIS | DETECTORS - SSEP_RSP31 - PRO-11.01 | SSEP_RSP31.P00. | SSEP_RSP31.P00. | 25 | FALSE | 25
PROTECCIÓ CONTRA INCENDIS | DETECTORS - SSEP_RSP31 - PRO-11.01 | SSEP_RSP31.P01. | SSEP_RSP31.P01. | 24 | FALSE | 24
PROTECCIÓ CONTRA INCENDIS | PULSADORS D'ALARMA - SSEP_RSP31 - PRO-11.03 | SSEP_RSP31.P00. | SSEP_RSP31.P00. | 5 | FALSE | 5
PROTECCIÓ CONTRA INCENDIS | PULSADORS D'ALARMA - SSEP_RSP31 - PRO-11.03 | SSEP_RSP31.P01. | SSEP_RSP31.P01. | 4 | FALSE | 4
PROTECCIÓ CONTRA INCENDIS | SIRENES ALARMES - SSEP_RSP31 - PRO-11.04 | SSEP_RSP31.P00. | SSEP_RSP31.P00. | 2 | FALSE | 2
PROTECCIÓ CONTRA INCENDIS | SIRENES ALARMES - SSEP_RSP31 - PRO-11.04 | SSEP_RSP31.P01. | SSEP_RSP31.P01. | 2 | FALSE | 2
PROTECCIÓ CONTRA INCENDIS | CENTRALS DETECCIÓ - SSEP_RSP31 - PRO-11.06 | SSEP_RSP31.P00. | SSEP_RSP31.P00. | 1 | FALSE | 1
PROTECCIÓ CONTRA INCENDIS | EXTINTOR - SSEP_RSP31 - PRO-11.09 | SSEP_RSP31.P00.DE03. | SSEP_RSP31.P00.DE03. | 1 | FALSE | 1
PROTECCIÓ CONTRA INCENDIS | EXTINTOR - SSEP_RSP31 - PRO-11.09 | SSEP_RSP31.P00.DE04. | SSEP_RSP31.P00.DE04. | 1 | FALSE | 1
PROTECCIÓ CONTRA INCENDIS | EXTINTOR - SSEP_RSP31 - PRO-11.09 | SSEP_RSP31.P00.PAS01. | SSEP_RSP31.P00.PAS01. | 1 | FALSE | 1
PROTECCIÓ CONTRA INCENDIS | EXTINTOR - SSEP_RSP31 - PRO-11.09 | SSEP_RSP31.P00.PAS01. | SSEP_RSP31.P00.PAS01. | 1 | FALSE | 1
PROTECCIÓ CONTRA INCENDIS | EXTINTOR - SSEP_RSP31 - PRO-11.09 | SSEP_RSP31.P00.PAS02. | SSEP_RSP31.P00.PAS02. | 1 | FALSE | 1
PROTECCIÓ CONTRA INCENDIS | EXTINTOR - SSEP_RSP31 - PRO-11.09 | SSEP_RSP31.P00.PAS02. | SSEP_RSP31.P00.PAS02. | 1 | FALSE | 1
PROTECCIÓ CONTRA INCENDIS | EXTINTOR - SSEP_RSP31 - PRO-11.09 | SSEP_RSP31.P00.PAS02. | SSEP_RSP31.P00.PAS02. | 1 | FALSE | 1
PROTECCIÓ CONTRA INCENDIS | EXTINTOR - SSEP_RSP31 - PRO-11.09 | SSEP_RSP31.P01.PAS03. | SSEP_RSP31.P01.PAS03. | 1 | FALSE | 1
PROTECCIÓ CONTRA INCENDIS | EXTINTOR - SSEP_RSP31 - PRO-11.09 | SSEP_RSP31.P01.PAS03. | SSEP_RSP31.P01.PAS03. | 1 | FALSE | 1
PROTECCIÓ CONTRA INCENDIS | EXTINTOR - SSEP_RSP31 - PRO-11.09 | SSEP_RSP31.P01.PAS03. | SSEP_RSP31.P01.PAS03. | 1 | FALSE | 1
PROTECCIÓ CONTRA INCENDIS | EXTINTOR - SSEP_RSP31 - PRO-11.09 | SSEP_RSP31.P01.PAS03. | SSEP_RSP31.P01.PAS03. | 1 | FALSE | 1
PROTECCIÓ CONTRA INCENDIS | EXTINTOR - SSEP_RSP31 - PRO-11.09 | SSEP_RSP31.P01.PAS03. | SSEP_RSP31.P01.PAS03. | 1 | FALSE | 1
PROTECCIÓ CONTRA INCENDIS | EXTINTOR - SSEP_RSP31 - PRO-11.09 | SSEP_RSP31.P01.PAS04. | SSEP_RSP31.P01.PAS04. | 1 | FALSE | 1
PROTECCIÓ CONTRA INCENDIS | EXTINTOR - SSEP_RSP31 - PRO-11.09 | SSEP_RSP31.P01.PAS04. | SSEP_RSP31.P01.PAS04. | 1 | FALSE | 1
PROTECCIÓ CONTRA INCENDIS | EXTINTOR - SSEP_RSP31 - PRO-11.09 | SSEP_RSP31.P01.PAS04. | SSEP_RSP31.P01.PAS04. | 1 | FALSE | 1
PROTECCIÓ CONTRA INCENDIS | EXTINTOR - SSEP_RSP31 - PRO-11.09 | SSEP_RSP31.P01.PAS04. | SSEP_RSP31.P01.PAS04. | 1 | FALSE | 1
PROTECCIÓ CONTRA INCENDIS | EXTINTOR - SSEP_RSP31 - PRO-11.09 | SSEP_RSP31.P01.PAS04. | SSEP_RSP31.P01.PAS04. | 1 | FALSE | 1
PROTECCIÓ CONTRA INCENDIS | INSTAL·LACIÓ CONTRA INCENDIS - SSEP_RSP31 - PRO-34.05 | SSEP_RSP31. | SSEP_RSP31. | 1 | FALSE | 1
PROTECCIÓ CONTRA INCENDIS | DETECTORS - SSEP_RSP35 - PRO-11.01 | SSEP_RSP35.P00. | SSEP_RSP35.P00. | 23 | FALSE | 23
PROTECCIÓ CONTRA INCENDIS | DETECTORS - SSEP_RSP35 - PRO-11.01 | SSEP_RSP35.PS1. | SSEP_RSP35.PS1. | 14 | FALSE | 14
PROTECCIÓ CONTRA INCENDIS | PULSADORS D'ALARMA - SSEP_RSP35 - PRO-11.03 | SSEP_RSP35.P00. | SSEP_RSP35.P00. | 8 | FALSE | 8
PROTECCIÓ CONTRA INCENDIS | PULSADORS D'ALARMA - SSEP_RSP35 - PRO-11.03 | SSEP_RSP35.PS1. | SSEP_RSP35.PS1. | 2 | FALSE | 2
PROTECCIÓ CONTRA INCENDIS | SIRENES ALARMES - SSEP_RSP35 - PRO-11.04 | SSEP_RSP35.P00. | SSEP_RSP35.P00. | 2 | FALSE | 2
PROTECCIÓ CONTRA INCENDIS | SIRENES ALARMES - SSEP_RSP35 - PRO-11.04 | SSEP_RSP35.PS1. | SSEP_RSP35.PS1. | 1 | FALSE | 1
PROTECCIÓ CONTRA INCENDIS | CENTRALS DETECCIÓ - SSEP_RSP35 - PRO-11.06 | SSEP_RSP35.P00.VS01. | SSEP_RSP35.P00.VS01. | 1 | FALSE | 1
PROTECCIÓ CONTRA INCENDIS | EXTINTOR - SSEP_RSP35 - PRO-11.09 | SSEP_RSP35.ASC. | SSEP_RSP35.ASC. | 1 | FALSE | 1
PROTECCIÓ CONTRA INCENDIS | EXTINTOR - SSEP_RSP35 - PRO-11.09 | SSEP_RSP35.P00. | SSEP_RSP35.P00. | 1 | FALSE | 1
PROTECCIÓ CONTRA INCENDIS | EXTINTOR - SSEP_RSP35 - PRO-11.09 | SSEP_RSP35.P00. | SSEP_RSP35.P00. | 1 | FALSE | 1
PROTECCIÓ CONTRA INCENDIS | EXTINTOR - SSEP_RSP35 - PRO-11.09 | SSEP_RSP35.P00. | SSEP_RSP35.P00. | 1 | FALSE | 1
PROTECCIÓ CONTRA INCENDIS | EXTINTOR - SSEP_RSP35 - PRO-11.09 | SSEP_RSP35.P00. | SSEP_RSP35.P00. | 1 | FALSE | 1
PROTECCIÓ CONTRA INCENDIS | EXTINTOR - SSEP_RSP35 - PRO-11.09 | SSEP_RSP35.P00. | SSEP_RSP35.P00. | 1 | FALSE | 1
PROTECCIÓ CONTRA INCENDIS | EXTINTOR - SSEP_RSP35 - PRO-11.09 | SSEP_RSP35.P00.MEN01. | SSEP_RSP35.P00.MEN01. | 1 | FALSE | 1
PROTECCIÓ CONTRA INCENDIS | EXTINTOR - SSEP_RSP35 - PRO-11.09 | SSEP_RSP35.P00.MEN01. | SSEP_RSP35.P00.MEN01. | 1 | FALSE | 1
PROTECCIÓ CONTRA INCENDIS | EXTINTOR - SSEP_RSP35 - PRO-11.09 | SSEP_RSP35.P00.OF01. | SSEP_RSP35.P00.OF01. | 1 | FALSE | 1
PROTECCIÓ CONTRA INCENDIS | EXTINTOR - SSEP_RSP35 - PRO-11.09 | SSEP_RSP35.P00.OF01. | SSEP_RSP35.P00.OF01. | 1 | FALSE | 1
PROTECCIÓ CONTRA INCENDIS | EXTINTOR - SSEP_RSP35 - PRO-11.09 | SSEP_RSP35.P00.PAS01. | SSEP_RSP35.P00.PAS01. | 1 | FALSE | 1
PROTECCIÓ CONTRA INCENDIS | EXTINTOR - SSEP_RSP35 - PRO-11.09 | SSEP_RSP35.P00.PAS02. | SSEP_RSP35.P00.PAS02. | 1 | FALSE | 1
PROTECCIÓ CONTRA INCENDIS | EXTINTOR - SSEP_RSP35 - PRO-11.09 | SSEP_RSP35.P00.VS01. | SSEP_RSP35.P00.VS01. | 1 | FALSE | 1
PROTECCIÓ CONTRA INCENDIS | EXTINTOR - SSEP_RSP35 - PRO-11.09 | SSEP_RSP35.P00.VS01. | SSEP_RSP35.P00.VS01. | 1 | FALSE | 1
PROTECCIÓ CONTRA INCENDIS | EXTINTOR - SSEP_RSP35 - PRO-11.09 | SSEP_RSP35.PS1. | SSEP_RSP35.PS1. | 1 | FALSE | 1
PROTECCIÓ CONTRA INCENDIS | EXTINTOR - SSEP_RSP35 - PRO-11.09 | SSEP_RSP35.PS1. | SSEP_RSP35.PS1. | 1 | FALSE | 1
PROTECCIÓ CONTRA INCENDIS | EXTINTOR - SSEP_RSP35 - PRO-11.09 | SSEP_RSP35.PS1. | SSEP_RSP35.PS1. | 1 | FALSE | 1
PROTECCIÓ CONTRA INCENDIS | EXTINTOR - SSEP_RSP35 - PRO-11.09 | SSEP_RSP35.PS1. | SSEP_RSP35.PS1. | 1 | FALSE | 1
PROTECCIÓ CONTRA INCENDIS | EXTINTOR - SSEP_RSP35 - PRO-11.09 | SSEP_RSP35.PS1. | SSEP_RSP35.PS1. | 1 | FALSE | 1
PROTECCIÓ CONTRA INCENDIS | EXTINTOR - SSEP_RSP35 - PRO-11.09 | SSEP_RSP35.PS1. | SSEP_RSP35.PS1. | 1 | FALSE | 1
PROTECCIÓ CONTRA INCENDIS | EXTINTOR - SSEP_RSP35 - PRO-11.09 | SSEP_RSP35.PS1. | SSEP_RSP35.PS1. | 1 | FALSE | 1
PROTECCIÓ CONTRA INCENDIS | EXTINTOR - SSEP_RSP35 - PRO-11.09 | SSEP_RSP35.PS1. | SSEP_RSP35.PS1. | 1 | FALSE | 1
PROTECCIÓ CONTRA INCENDIS | EXTINTOR - SSEP_RSP35 - PRO-11.09 | SSEP_RSP35.PS1. | SSEP_RSP35.PS1. | 1 | FALSE | 1
PROTECCIÓ CONTRA INCENDIS | EXTINTOR - SSEP_RSP35 - PRO-11.09 | SSEP_RSP35.PS1.SC. | SSEP_RSP35.PS1.SC. | 1 | FALSE | 1
PROTECCIÓ CONTRA INCENDIS | INSTAL·LACIÓ CONTRA INCENDIS - SSEP_RSP35 - PRO-34.05 | SSEP_RSP35. | SSEP_RSP35. | 1 | FALSE | 1
PROTECCIÓ CONTRA INCENDIS | CENTRALETA INCENDIS - SSP11.06 | SSEP_RSP35. | SSEP_RSP35. | 1 | FALSE | 1
PROTECCIÓ CONTRA INCENDIS | DETECTORS - TU - PRO-11.01 | CP_BR1.TU.P00. | CP_BR1.TU.P00. | 6 | FALSE | 6
PROTECCIÓ CONTRA INCENDIS | PULSADORS D'ALARMA - TU - PRO-11.03 | CP_BR1.TU.P00. | CP_BR1.TU.P00. | 1 | FALSE | 1
PROTECCIÓ CONTRA INCENDIS | BIE - TU - PRO-11.07 | CP_BR1.TU.P00.TA. | CP_BR1.TU.P00.TA. | 1 | FALSE | 1
PROTECCIÓ CONTRA INCENDIS | BIE - TU - PRO-11.07 | CP_BR1.TU.P00.TA. | CP_BR1.TU.P00.TA. | 1 | FALSE | 1
PROTECCIÓ CONTRA INCENDIS | EXTINTOR - TU - PRO-11.09 | CP_BR1.TU.P00.DX01. | CP_BR1.TU.P00.DX01. | 1 | FALSE | 1
PROTECCIÓ CONTRA INCENDIS | EXTINTOR - TU - PRO-11.09 | CP_BR1.TU.P00.DX01. | CP_BR1.TU.P00.DX01. | 1 | FALSE | 1
PROTECCIÓ CONTRA INCENDIS | EXTINTOR - TU - PRO-11.09 | CP_BR1.TU.P00.TA. | CP_BR1.TU.P00.TA. | 1 | FALSE | 1
PROTECCIÓ CONTRA INCENDIS | EXTINTOR - TU - PRO-11.09 | CP_BR1.TU.P00.TA. | CP_BR1.TU.P00.TA. | 1 | FALSE | 1
PROTECCIÓ CONTRA INCENDIS | INSTAL·LACIÓ CONTRA INCENDIS - TU - PRO-34.05 | CP_BR1.TU. | CP_BR1.TU. | 1 | FALSE | 1
PROTECCIÓ CONTRA INCENDIS | HIDRANT - UBE - PRO-11.14 | CP_BR1.UBE.S01. | CP_BR1.UBE.S01. | 1 | FALSE | 1
PROTECCIÓ CONTRA INCENDIS | HIDRANT - UBE - PRO-11.14 | CP_BR1.UBE.UUMS. | CP_BR1.UBE.UUMS. | 1 | FALSE | 1
PROTECCIÓ CONTRA INCENDIS | INSTAL·LACIÓ CONTRA INCENDIS - UBE - PRO-34.05 | CP_BR1.UBE. | CP_BR1.UBE. | 1 | FALSE | 1
PROTECCIÓ CONTRA INCENDIS | HIDRANT - UBI - PRO-11.14 | CP_BR1.UBI.CMA. | CP_BR1.UBI.CMA. | 1 | FALSE | 1
PROTECCIÓ CONTRA INCENDIS | HIDRANT - UBI - PRO-11.14 | CP_BR1.UBI.CMA. | CP_BR1.UBI.CMA. | 1 | FALSE | 1
PROTECCIÓ CONTRA INCENDIS | HIDRANT - UBI - PRO-11.14 | CP_BR1.UBI.CMA. | CP_BR1.UBI.CMA. | 1 | FALSE | 1
PROTECCIÓ CONTRA INCENDIS | HIDRANT - UBI - PRO-11.14 | CP_BR1.UBI.CMA. | CP_BR1.UBI.CMA. | 1 | FALSE | 1
PROTECCIÓ CONTRA INCENDIS | HIDRANT - UBI - PRO-11.14 | CP_BR1.UBI.HD. | CP_BR1.UBI.HD. | 1 | FALSE | 1
PROTECCIÓ CONTRA INCENDIS | HIDRANT - UBI - PRO-11.14 | CP_BR1.UBI.HI. | CP_BR1.UBI.HI. | 1 | FALSE | 1
PROTECCIÓ CONTRA INCENDIS | HIDRANT - UBI - PRO-11.14 | CP_BR1.UBI.PDA. | CP_BR1.UBI.PDA. | 1 | FALSE | 1
PROTECCIÓ CONTRA INCENDIS | HIDRANT - UBI - PRO-11.14 | CP_BR1.UBI.S01. | CP_BR1.UBI.S01. | 1 | FALSE | 1
PROTECCIÓ CONTRA INCENDIS | HIDRANT - UBI - PRO-11.14 | CP_BR1.UBI.S07. | CP_BR1.UBI.S07. | 1 | FALSE | 1
PROTECCIÓ CONTRA INCENDIS | HIDRANT - UBI - PRO-11.14 | CP_BR1.UBI.S07. | CP_BR1.UBI.S07. | 1 | FALSE | 1
PROTECCIÓ CONTRA INCENDIS | HIDRANT - UBI - PRO-11.14 | CP_BR1.UBI.S09. | CP_BR1.UBI.S09. | 1 | FALSE | 1
PROTECCIÓ CONTRA INCENDIS | HIDRANT - UBI - PRO-11.14 | CP_BR1.UBI.S09. | CP_BR1.UBI.S09. | 1 | FALSE | 1
PROTECCIÓ CONTRA INCENDIS | HIDRANT - UBI - PRO-11.14 | CP_BR1.UBI.VT01. | CP_BR1.UBI.VT01. | 1 | FALSE | 1
PROTECCIÓ CONTRA INCENDIS | HIDRANT - UBI - PRO-11.14 | CP_BR1.UBI.VT01. | CP_BR1.UBI.VT01. | 1 | FALSE | 1
PROTECCIÓ CONTRA INCENDIS | HIDRANT - UBI - PRO-11.14 | CP_BR1.UBI.VT01. | CP_BR1.UBI.VT01. | 1 | FALSE | 1
PROTECCIÓ CONTRA INCENDIS | HIDRANT - UBI - PRO-11.14 | CP_BR1.UBI.VT01. | CP_BR1.UBI.VT01. | 1 | FALSE | 1
PROTECCIÓ CONTRA INCENDIS | INSTAL·LACIÓ CONTRA INCENDIS - UBI - PRO-34.05 | CP_BR1.UBI. | CP_BR1.UBI. | 1 | FALSE | 1
PROTECCIÓ CONTRA INCENDIS | DETECTORS - UHPP - PRO-11.01 | CP_BR1.UHPP.P00. | CP_BR1.UHPP.P00. | 24 | FALSE | 24
PROTECCIÓ CONTRA INCENDIS | DETECTORS - UHPP - PRO-11.01 | CP_BR1.UHPP.P01. | CP_BR1.UHPP.P01. | 35 | FALSE | 35
PROTECCIÓ CONTRA INCENDIS | DETECTORS - UHPP - PRO-11.01 | CP_BR1.UHPP.P02. | CP_BR1.UHPP.P02. | 40 | FALSE | 40
PROTECCIÓ CONTRA INCENDIS | DETECTORS - UHPP - PRO-11.01 | CP_BR1.UHPP.P03. | CP_BR1.UHPP.P03. | 43 | FALSE | 43
PROTECCIÓ CONTRA INCENDIS | DETECTORS - UHPP - PRO-11.01 | CP_BR1.UHPP.PC.ST. | CP_BR1.UHPP.PC.ST. | 3 | FALSE | 3
PROTECCIÓ CONTRA INCENDIS | PULSADORS D'ALARMA - UHPP - PRO-11.03 | CP_BR1.UHPP.P00. | CP_BR1.UHPP.P00. | 6 | FALSE | 6
PROTECCIÓ CONTRA INCENDIS | PULSADORS D'ALARMA - UHPP - PRO-11.03 | CP_BR1.UHPP.P01. | CP_BR1.UHPP.P01. | 5 | FALSE | 5
PROTECCIÓ CONTRA INCENDIS | PULSADORS D'ALARMA - UHPP - PRO-11.03 | CP_BR1.UHPP.P02. | CP_BR1.UHPP.P02. | 5 | FALSE | 5
PROTECCIÓ CONTRA INCENDIS | PULSADORS D'ALARMA - UHPP - PRO-11.03 | CP_BR1.UHPP.P03. | CP_BR1.UHPP.P03. | 4 | FALSE | 4
PROTECCIÓ CONTRA INCENDIS | PULSADORS D'ALARMA - UHPP - PRO-11.03 | CP_BR1.UHPP.PC.ST. | CP_BR1.UHPP.PC.ST. | 1 | FALSE | 1
PROTECCIÓ CONTRA INCENDIS | SIRENES ALARMES - UHPP - PRO-11.04 | CP_BR1.UHPP.P00. | CP_BR1.UHPP.P00. | 5 | FALSE | 5
PROTECCIÓ CONTRA INCENDIS | SIRENES ALARMES - UHPP - PRO-11.04 | CP_BR1.UHPP.P01. | CP_BR1.UHPP.P01. | 4 | FALSE | 4
PROTECCIÓ CONTRA INCENDIS | SIRENES ALARMES - UHPP - PRO-11.04 | CP_BR1.UHPP.P02. | CP_BR1.UHPP.P02. | 5 | FALSE | 5
PROTECCIÓ CONTRA INCENDIS | SIRENES ALARMES - UHPP - PRO-11.04 | CP_BR1.UHPP.P03. | CP_BR1.UHPP.P03. | 5 | FALSE | 5
PROTECCIÓ CONTRA INCENDIS | SIRENES ALARMES - UHPP - PRO-11.04 | CP_BR1.UHPP.PC.ST. | CP_BR1.UHPP.PC.ST. | 1 | FALSE | 1
PROTECCIÓ CONTRA INCENDIS | CENTRALS DETECCIÓ - UHPP - PRO-11.06 | CP_BR1.UHPP.P00.BU. | CP_BR1.UHPP.P00.BU. | 1 | FALSE | 1
PROTECCIÓ CONTRA INCENDIS | BIE - UHPP - PRO-11.07 | CP_BR1.UHPP.P00.PA01. | CP_BR1.UHPP.P00.PA01. | 1 | FALSE | 1
PROTECCIÓ CONTRA INCENDIS | BIE - UHPP - PRO-11.07 | CP_BR1.UHPP.P00.PA02. | CP_BR1.UHPP.P00.PA02. | 1 | FALSE | 1
PROTECCIÓ CONTRA INCENDIS | BIE - UHPP - PRO-11.07 | CP_BR1.UHPP.P01.PS01. | CP_BR1.UHPP.P01.PS01. | 1 | FALSE | 1
PROTECCIÓ CONTRA INCENDIS | BIE - UHPP - PRO-11.07 | CP_BR1.UHPP.P01.PS02. | CP_BR1.UHPP.P01.PS02. | 1 | FALSE | 1
PROTECCIÓ CONTRA INCENDIS | BIE - UHPP - PRO-11.07 | CP_BR1.UHPP.P01.PS02. | CP_BR1.UHPP.P01.PS02. | 1 | FALSE | 1
PROTECCIÓ CONTRA INCENDIS | BIE - UHPP - PRO-11.07 | CP_BR1.UHPP.P02.PA02. | CP_BR1.UHPP.P02.PA02. | 1 | FALSE | 1
PROTECCIÓ CONTRA INCENDIS | BIE - UHPP - PRO-11.07 | CP_BR1.UHPP.P02.PS02. | CP_BR1.UHPP.P02.PS02. | 1 | FALSE | 1
PROTECCIÓ CONTRA INCENDIS | BIE - UHPP - PRO-11.07 | CP_BR1.UHPP.P02.PS02. | CP_BR1.UHPP.P02.PS02. | 1 | FALSE | 1
PROTECCIÓ CONTRA INCENDIS | BIE - UHPP - PRO-11.07 | CP_BR1.UHPP.P03.PS01. | CP_BR1.UHPP.P03.PS01. | 1 | FALSE | 1
PROTECCIÓ CONTRA INCENDIS | BIE - UHPP - PRO-11.07 | CP_BR1.UHPP.P03.PS02. | CP_BR1.UHPP.P03.PS02. | 1 | FALSE | 1
PROTECCIÓ CONTRA INCENDIS | BIE - UHPP - PRO-11.07 | CP_BR1.UHPP.P03.PS02. | CP_BR1.UHPP.P03.PS02. | 1 | FALSE | 1
PROTECCIÓ CONTRA INCENDIS | COLUMNES SEQUES - UHPP - PRO-11.08 | CP_BR1.UHPP.P00.MTZ04. | CP_BR1.UHPP.P00.MTZ04. | 1 | FALSE | 1
PROTECCIÓ CONTRA INCENDIS | EXTINTOR - UHPP - PRO-11.09 | CP_BR1.UHPP.P00.BU. | CP_BR1.UHPP.P00.BU. | 1 | FALSE | 1
PROTECCIÓ CONTRA INCENDIS | EXTINTOR - UHPP - PRO-11.09 | CP_BR1.UHPP.P00.BU. | CP_BR1.UHPP.P00.BU. | 1 | FALSE | 1
PROTECCIÓ CONTRA INCENDIS | EXTINTOR - UHPP - PRO-11.09 | CP_BR1.UHPP.P00.MTZ04. | CP_BR1.UHPP.P00.MTZ04. | 1 | FALSE | 1
PROTECCIÓ CONTRA INCENDIS | EXTINTOR - UHPP - PRO-11.09 | CP_BR1.UHPP.P00.MTZ04. | CP_BR1.UHPP.P00.MTZ04. | 1 | FALSE | 1
PROTECCIÓ CONTRA INCENDIS | EXTINTOR - UHPP - PRO-11.09 | CP_BR1.UHPP.P00.MTZUS. | CP_BR1.UHPP.P00.MTZUS. | 1 | FALSE | 1
PROTECCIÓ CONTRA INCENDIS | EXTINTOR - UHPP - PRO-11.09 | CP_BR1.UHPP.P00.MTZUS. | CP_BR1.UHPP.P00.MTZUS. | 1 | FALSE | 1
PROTECCIÓ CONTRA INCENDIS | EXTINTOR - UHPP - PRO-11.09 | CP_BR1.UHPP.P00.ST01. | CP_BR1.UHPP.P00.ST01. | 1 | FALSE | 1
PROTECCIÓ CONTRA INCENDIS | EXTINTOR - UHPP - PRO-11.09 | CP_BR1.UHPP.P00.ST03. | CP_BR1.UHPP.P00.ST03. | 1 | FALSE | 1
PROTECCIÓ CONTRA INCENDIS | EXTINTOR - UHPP - PRO-11.09 | CP_BR1.UHPP.P00.ST03. | CP_BR1.UHPP.P00.ST03. | 1 | FALSE | 1
PROTECCIÓ CONTRA INCENDIS | EXTINTOR - UHPP - PRO-11.09 | CP_BR1.UHPP.P00.ST03. | CP_BR1.UHPP.P00.ST03. | 1 | FALSE | 1
PROTECCIÓ CONTRA INCENDIS | EXTINTOR - UHPP - PRO-11.09 | CP_BR1.UHPP.P01.DX02. | CP_BR1.UHPP.P01.DX02. | 1 | FALSE | 1
PROTECCIÓ CONTRA INCENDIS | EXTINTOR - UHPP - PRO-11.09 | CP_BR1.UHPP.P01.DX02. | CP_BR1.UHPP.P01.DX02. | 1 | FALSE | 1
PROTECCIÓ CONTRA INCENDIS | EXTINTOR - UHPP - PRO-11.09 | CP_BR1.UHPP.P01.OFF. | CP_BR1.UHPP.P01.OFF. | 1 | FALSE | 1
PROTECCIÓ CONTRA INCENDIS | EXTINTOR - UHPP - PRO-11.09 | CP_BR1.UHPP.P01.OFF. | CP_BR1.UHPP.P01.OFF. | 1 | FALSE | 1
PROTECCIÓ CONTRA INCENDIS | EXTINTOR - UHPP - PRO-11.09 | CP_BR1.UHPP.P01.PS01. | CP_BR1.UHPP.P01.PS01. | 1 | FALSE | 1
PROTECCIÓ CONTRA INCENDIS | EXTINTOR - UHPP - PRO-11.09 | CP_BR1.UHPP.P01.PS01. | CP_BR1.UHPP.P01.PS01. | 1 | FALSE | 1
PROTECCIÓ CONTRA INCENDIS | EXTINTOR - UHPP - PRO-11.09 | CP_BR1.UHPP.P01.PS01. | CP_BR1.UHPP.P01.PS01. | 1 | FALSE | 1
PROTECCIÓ CONTRA INCENDIS | EXTINTOR - UHPP - PRO-11.09 | CP_BR1.UHPP.P01.PS02. | CP_BR1.UHPP.P01.PS02. | 1 | FALSE | 1
PROTECCIÓ CONTRA INCENDIS | EXTINTOR - UHPP - PRO-11.09 | CP_BR1.UHPP.P02.CE. | CP_BR1.UHPP.P02.CE. | 1 | FALSE | 1
PROTECCIÓ CONTRA INCENDIS | EXTINTOR - UHPP - PRO-11.09 | CP_BR1.UHPP.P02.CE. | CP_BR1.UHPP.P02.CE. | 1 | FALSE | 1
PROTECCIÓ CONTRA INCENDIS | EXTINTOR - UHPP - PRO-11.09 | CP_BR1.UHPP.P02.DXC. | CP_BR1.UHPP.P02.DXC. | 1 | FALSE | 1
PROTECCIÓ CONTRA INCENDIS | EXTINTOR - UHPP - PRO-11.09 | CP_BR1.UHPP.P02.NET. | CP_BR1.UHPP.P02.NET. | 1 | FALSE | 1
PROTECCIÓ CONTRA INCENDIS | EXTINTOR - UHPP - PRO-11.09 | CP_BR1.UHPP.P02.NET. | CP_BR1.UHPP.P02.NET. | 1 | FALSE | 1
PROTECCIÓ CONTRA INCENDIS | EXTINTOR - UHPP - PRO-11.09 | CP_BR1.UHPP.P02.OFF. | CP_BR1.UHPP.P02.OFF. | 1 | FALSE | 1
PROTECCIÓ CONTRA INCENDIS | EXTINTOR - UHPP - PRO-11.09 | CP_BR1.UHPP.P02.SVF. | CP_BR1.UHPP.P02.SVF. | 1 | FALSE | 1
PROTECCIÓ CONTRA INCENDIS | EXTINTOR - UHPP - PRO-11.09 | CP_BR1.UHPP.P03.CE. | CP_BR1.UHPP.P03.CE. | 1 | FALSE | 1
PROTECCIÓ CONTRA INCENDIS | EXTINTOR - UHPP - PRO-11.09 | CP_BR1.UHPP.P03.CE. | CP_BR1.UHPP.P03.CE. | 1 | FALSE | 1
PROTECCIÓ CONTRA INCENDIS | EXTINTOR - UHPP - PRO-11.09 | CP_BR1.UHPP.P03.CE. | CP_BR1.UHPP.P03.CE. | 1 | FALSE | 1
PROTECCIÓ CONTRA INCENDIS | EXTINTOR - UHPP - PRO-11.09 | CP_BR1.UHPP.P03.NET. | CP_BR1.UHPP.P03.NET. | 1 | FALSE | 1
PROTECCIÓ CONTRA INCENDIS | EXTINTOR - UHPP - PRO-11.09 | CP_BR1.UHPP.P03.NET. | CP_BR1.UHPP.P03.NET. | 1 | FALSE | 1
PROTECCIÓ CONTRA INCENDIS | EXTINTOR - UHPP - PRO-11.09 | CP_BR1.UHPP.P03.OFF. | CP_BR1.UHPP.P03.OFF. | 1 | FALSE | 1
PROTECCIÓ CONTRA INCENDIS | EXTINTOR - UHPP - PRO-11.09 | CP_BR1.UHPP.PC.ST. | CP_BR1.UHPP.PC.ST. | 1 | FALSE | 1
PROTECCIÓ CONTRA INCENDIS | EXTINTOR - UHPP - PRO-11.09 | CP_BR1.UHPP.PC.ST. | CP_BR1.UHPP.PC.ST. | 1 | FALSE | 1
PROTECCIÓ CONTRA INCENDIS | EXTINTOR - UHPP - PRO-11.09 | CP_BR1.UHPP.PC.ST. | CP_BR1.UHPP.PC.ST. | 1 | FALSE | 1
PROTECCIÓ CONTRA INCENDIS | EXTINTOR - UHPP - PRO-11.09 | CP_BR1.UHPP.PC.ST. | CP_BR1.UHPP.PC.ST. | 1 | FALSE | 1
PROTECCIÓ CONTRA INCENDIS | HIDRANT - UHPP - PRO-11.14 | CP_BR1.UHPP.P00.PX. | CP_BR1.UHPP.P00.PX. | 1 | FALSE | 1
PROTECCIÓ CONTRA INCENDIS | TALLAFOCS - UHPP - PRO-11.17.A | CP_BR1.UHPP.P00. | CP_BR1.UHPP.P00. | 2 | FALSE | 2
PROTECCIÓ CONTRA INCENDIS | TALLAFOCS - UHPP - PRO-11.17.A | CP_BR1.UHPP.P01. | CP_BR1.UHPP.P01. | 3 | FALSE | 3
PROTECCIÓ CONTRA INCENDIS | TALLAFOCS - UHPP - PRO-11.17.A | CP_BR1.UHPP.P02. | CP_BR1.UHPP.P02. | 3 | FALSE | 3
PROTECCIÓ CONTRA INCENDIS | TALLAFOCS - UHPP - PRO-11.17.A | CP_BR1.UHPP.P03. | CP_BR1.UHPP.P03. | 3 | FALSE | 3
PROTECCIÓ CONTRA INCENDIS | INSTAL·LACIÓ CONTRA INCENDIS - UHPP - PRO-34.05 | CP_BR1.UHPP. | CP_BR1.UHPP. | 1 | FALSE | 1
PROTECCIÓ CONTRA INCENDIS | DETECTORS - UMS - PRO-11.01 | CP_BR1.UMS.P00. | CP_BR1.UMS.P00. | 58 | FALSE | 58
PROTECCIÓ CONTRA INCENDIS | DETECTORS - UMS - PRO-11.01 | CP_BR1.UMS.P01. | CP_BR1.UMS.P01. | 46 | FALSE | 46
PROTECCIÓ CONTRA INCENDIS | DETECTORS - UMS - PRO-11.01 | CP_BR1.UMS.P02. | CP_BR1.UMS.P02. | 53 | FALSE | 53
PROTECCIÓ CONTRA INCENDIS | PULSADORS D'ALARMA - UMS - PRO-11.03 | CP_BR1.UMS.P00. | CP_BR1.UMS.P00. | 5 | FALSE | 5
PROTECCIÓ CONTRA INCENDIS | PULSADORS D'ALARMA - UMS - PRO-11.03 | CP_BR1.UMS.P01. | CP_BR1.UMS.P01. | 3 | FALSE | 3
PROTECCIÓ CONTRA INCENDIS | PULSADORS D'ALARMA - UMS - PRO-11.03 | CP_BR1.UMS.P02. | CP_BR1.UMS.P02. | 4 | FALSE | 4
PROTECCIÓ CONTRA INCENDIS | CENTRALS DETECCIÓ - UMS - PRO-11.06 | CP_BR1.UMS.P00.BU. | CP_BR1.UMS.P00.BU. | 1 | FALSE | 1
PROTECCIÓ CONTRA INCENDIS | BIE - UMS - PRO-11.07 | CP_BR1.UMS.P00.MJ. | CP_BR1.UMS.P00.MJ. | 1 | FALSE | 1
PROTECCIÓ CONTRA INCENDIS | BIE - UMS - PRO-11.07 | CP_BR1.UMS.P00.MJ. | CP_BR1.UMS.P00.MJ. | 1 | FALSE | 1
PROTECCIÓ CONTRA INCENDIS | BIE - UMS - PRO-11.07 | CP_BR1.UMS.P00.PA02. | CP_BR1.UMS.P00.PA02. | 1 | FALSE | 1
PROTECCIÓ CONTRA INCENDIS | BIE - UMS - PRO-11.07 | CP_BR1.UMS.P00.PA04. | CP_BR1.UMS.P00.PA04. | 1 | FALSE | 1
PROTECCIÓ CONTRA INCENDIS | BIE - UMS - PRO-11.07 | CP_BR1.UMS.P00.PA06. | CP_BR1.UMS.P00.PA06. | 1 | FALSE | 1
PROTECCIÓ CONTRA INCENDIS | BIE - UMS - PRO-11.07 | CP_BR1.UMS.P00.VS01. | CP_BR1.UMS.P00.VS01. | 1 | FALSE | 1
PROTECCIÓ CONTRA INCENDIS | BIE - UMS - PRO-11.07 | CP_BR1.UMS.P01.PA09. | CP_BR1.UMS.P01.PA09. | 1 | FALSE | 1
PROTECCIÓ CONTRA INCENDIS | BIE - UMS - PRO-11.07 | CP_BR1.UMS.P01.PA10. | CP_BR1.UMS.P01.PA10. | 1 | FALSE | 1
PROTECCIÓ CONTRA INCENDIS | BIE - UMS - PRO-11.07 | CP_BR1.UMS.P01.PA11. | CP_BR1.UMS.P01.PA11. | 1 | FALSE | 1
PROTECCIÓ CONTRA INCENDIS | BIE - UMS - PRO-11.07 | CP_BR1.UMS.P02.PA13. | CP_BR1.UMS.P02.PA13. | 1 | FALSE | 1
PROTECCIÓ CONTRA INCENDIS | BIE - UMS - PRO-11.07 | CP_BR1.UMS.P02.PA14. | CP_BR1.UMS.P02.PA14. | 1 | FALSE | 1
PROTECCIÓ CONTRA INCENDIS | BIE - UMS - PRO-11.07 | CP_BR1.UMS.P02.PA15. | CP_BR1.UMS.P02.PA15. | 1 | FALSE | 1
PROTECCIÓ CONTRA INCENDIS | EXTINTOR - UMS - PRO-11.09 | CP_BR1.UMS.P00.BU. | CP_BR1.UMS.P00.BU. | 1 | FALSE | 1
PROTECCIÓ CONTRA INCENDIS | EXTINTOR - UMS - PRO-11.09 | CP_BR1.UMS.P00.BU. | CP_BR1.UMS.P00.BU. | 1 | FALSE | 1
PROTECCIÓ CONTRA INCENDIS | EXTINTOR - UMS - PRO-11.09 | CP_BR1.UMS.P00.BU. | CP_BR1.UMS.P00.BU. | 1 | FALSE | 1
PROTECCIÓ CONTRA INCENDIS | EXTINTOR - UMS - PRO-11.09 | CP_BR1.UMS.P00.DX01. | CP_BR1.UMS.P00.DX01. | 1 | FALSE | 1
PROTECCIÓ CONTRA INCENDIS | EXTINTOR - UMS - PRO-11.09 | CP_BR1.UMS.P00.DX01. | CP_BR1.UMS.P00.DX01. | 1 | FALSE | 1
PROTECCIÓ CONTRA INCENDIS | EXTINTOR - UMS - PRO-11.09 | CP_BR1.UMS.P00.DX01. | CP_BR1.UMS.P00.DX01. | 1 | FALSE | 1
PROTECCIÓ CONTRA INCENDIS | EXTINTOR - UMS - PRO-11.09 | CP_BR1.UMS.P00.DX01. | CP_BR1.UMS.P00.DX01. | 1 | FALSE | 1
PROTECCIÓ CONTRA INCENDIS | EXTINTOR - UMS - PRO-11.09 | CP_BR1.UMS.P00.DX01. | CP_BR1.UMS.P00.DX01. | 1 | FALSE | 1
PROTECCIÓ CONTRA INCENDIS | EXTINTOR - UMS - PRO-11.09 | CP_BR1.UMS.P00.DX01. | CP_BR1.UMS.P00.DX01. | 1 | FALSE | 1
PROTECCIÓ CONTRA INCENDIS | EXTINTOR - UMS - PRO-11.09 | CP_BR1.UMS.P00.DX01. | CP_BR1.UMS.P00.DX01. | 1 | FALSE | 1
PROTECCIÓ CONTRA INCENDIS | EXTINTOR - UMS - PRO-11.09 | CP_BR1.UMS.P00.OF01. | CP_BR1.UMS.P00.OF01. | 1 | FALSE | 1
PROTECCIÓ CONTRA INCENDIS | EXTINTOR - UMS - PRO-11.09 | CP_BR1.UMS.P00.OF01. | CP_BR1.UMS.P00.OF01. | 1 | FALSE | 1
PROTECCIÓ CONTRA INCENDIS | EXTINTOR - UMS - PRO-11.09 | CP_BR1.UMS.P00.PA07. | CP_BR1.UMS.P00.PA07. | 1 | FALSE | 1
PROTECCIÓ CONTRA INCENDIS | EXTINTOR - UMS - PRO-11.09 | CP_BR1.UMS.P00.PA08. | CP_BR1.UMS.P00.PA08. | 1 | FALSE | 1
PROTECCIÓ CONTRA INCENDIS | EXTINTOR - UMS - PRO-11.09 | CP_BR1.UMS.P00.SCOM. | CP_BR1.UMS.P00.SCOM. | 1 | FALSE | 1
PROTECCIÓ CONTRA INCENDIS | EXTINTOR - UMS - PRO-11.09 | CP_BR1.UMS.P00.SCOM. | CP_BR1.UMS.P00.SCOM. | 1 | FALSE | 1
PROTECCIÓ CONTRA INCENDIS | EXTINTOR - UMS - PRO-11.09 | CP_BR1.UMS.P00.SJT. | CP_BR1.UMS.P00.SJT. | 1 | FALSE | 1
PROTECCIÓ CONTRA INCENDIS | EXTINTOR - UMS - PRO-11.09 | CP_BR1.UMS.P00.SJT. | CP_BR1.UMS.P00.SJT. | 1 | FALSE | 1
PROTECCIÓ CONTRA INCENDIS | EXTINTOR - UMS - PRO-11.09 | CP_BR1.UMS.P01.STRA01. | CP_BR1.UMS.P01.STRA01. | 1 | FALSE | 1
PROTECCIÓ CONTRA INCENDIS | EXTINTOR - UMS - PRO-11.09 | CP_BR1.UMS.P02.AUL05. | CP_BR1.UMS.P02.AUL05. | 1 | FALSE | 1
PROTECCIÓ CONTRA INCENDIS | INSTAL·LACIÓ CONTRA INCENDIS - UMS - PRO-34.05 | CP_BR1.UMS. | CP_BR1.UMS. | 1 | FALSE | 1
PROTECCIÓ CONTRA INCENDIS | DETECTORS - UMSA - PRO-11.01 | CP_BR1.UMSA.P00. | CP_BR1.UMSA.P00. | 3 | FALSE | 3
PROTECCIÓ CONTRA INCENDIS | PULSADORS D'ALARMA - UMSA - PRO-11.03 | CP_BR1.UMSA.P00. | CP_BR1.UMSA.P00. | 1 | FALSE | 1
PROTECCIÓ CONTRA INCENDIS | SIRENES ALARMES - UMSA - PRO-11.04 | CP_BR1.UMSA.P00. | CP_BR1.UMSA.P00. | 2 | FALSE | 2
PROTECCIÓ CONTRA INCENDIS | EXTINTOR - UMSA - PRO-11.09 | CP_BR1.UMSA.P00.BU. | CP_BR1.UMSA.P00.BU. | 1 | FALSE | 1
PROTECCIÓ CONTRA INCENDIS | EXTINTOR - UMSA - PRO-11.09 | CP_BR1.UMSA.P00.BU. | CP_BR1.UMSA.P00.BU. | 1 | FALSE | 1
PROTECCIÓ CONTRA INCENDIS | GRUPS DE PRESSIÓ CONTRAINCENDIS - UMST - PRO-03.01 | CP_BR1.UMST.STGP. | CP_BR1.UMST.STGP. | 1 | FALSE | 1
PROTECCIÓ CONTRA INCENDIS | EXTINTOR - UMST - PRO-11.09 | CP_BR1.UMST.STGE. | CP_BR1.UMST.STGE. | 1 | FALSE | 1
PROTECCIÓ CONTRA INCENDIS | EXTINTOR - UMST - PRO-11.09 | CP_BR1.UMST.STGE. | CP_BR1.UMST.STGE. | 1 | FALSE | 1
PROTECCIÓ CONTRA INCENDIS | EXTINTOR - UMST - PRO-11.09 | CP_BR1.UMST.STGE. | CP_BR1.UMST.STGE. | 1 | FALSE | 1
PROTECCIÓ CONTRA INCENDIS | EXTINTOR - UMST - PRO-11.09 | CP_BR1.UMST.STGP. | CP_BR1.UMST.STGP. | 1 | FALSE | 1
PROTECCIÓ CONTRA INCENDIS | EXTINTOR - UMST - PRO-11.09 | CP_BR1.UMST.STGP. | CP_BR1.UMST.STGP. | 1 | FALSE | 1
PROTECCIÓ CONTRA INCENDIS | EXTINTOR - UMST - PRO-11.09 | CP_BR1.UMST.STGP. | CP_BR1.UMST.STGP. | 1 | FALSE | 1
PROTECCIÓ CONTRA INCENDIS | EXTINTOR - UMST - PRO-11.09 | CP_BR1.UMST.STGP. | CP_BR1.UMST.STGP. | 1 | FALSE | 1
PROTECCIÓ CONTRA INCENDIS | DETECTORS - USL - PRO-11.01 | CP_BR1.USL.P00. | CP_BR1.USL.P00. | 36 | FALSE | 36
PROTECCIÓ CONTRA INCENDIS | DETECTORS - USL - PRO-11.01 | CP_BR1.USL.P01. | CP_BR1.USL.P01. | 3 | FALSE | 3
PROTECCIÓ CONTRA INCENDIS | PULSADORS D'ALARMA - USL - PRO-11.03 | CP_BR1.USL.P00. | CP_BR1.USL.P00. | 2 | FALSE | 2
PROTECCIÓ CONTRA INCENDIS | CENTRALS DETECCIÓ - USL - PRO-11.06 | CP_BR1.USL.P00.BU01. | CP_BR1.USL.P00.BU01. | 1 | FALSE | 1
PROTECCIÓ CONTRA INCENDIS | BIE - USL - PRO-11.07 | CP_BR1.USL.P00.VS02. | CP_BR1.USL.P00.VS02. | 1 | FALSE | 1
PROTECCIÓ CONTRA INCENDIS | BIE - USL - PRO-11.07 | CP_BR1.USL.P00.VS02. | CP_BR1.USL.P00.VS02. | 1 | FALSE | 1
PROTECCIÓ CONTRA INCENDIS | EXTINTOR - USL - PRO-11.09 | CP_BR1.USL.P00.BU01. | CP_BR1.USL.P00.BU01. | 1 | FALSE | 1
PROTECCIÓ CONTRA INCENDIS | EXTINTOR - USL - PRO-11.09 | CP_BR1.USL.P00.BUG. | CP_BR1.USL.P00.BUG. | 1 | FALSE | 1
PROTECCIÓ CONTRA INCENDIS | EXTINTOR - USL - PRO-11.09 | CP_BR1.USL.P00.CU. | CP_BR1.USL.P00.CU. | 1 | FALSE | 1
PROTECCIÓ CONTRA INCENDIS | EXTINTOR - USL - PRO-11.09 | CP_BR1.USL.P00.CU. | CP_BR1.USL.P00.CU. | 1 | FALSE | 1
PROTECCIÓ CONTRA INCENDIS | EXTINTOR - USL - PRO-11.09 | CP_BR1.USL.P00.CU. | CP_BR1.USL.P00.CU. | 1 | FALSE | 1
PROTECCIÓ CONTRA INCENDIS | EXTINTOR - USL - PRO-11.09 | CP_BR1.USL.P00.CU. | CP_BR1.USL.P00.CU. | 1 | FALSE | 1
PROTECCIÓ CONTRA INCENDIS | EXTINTOR - USL - PRO-11.09 | CP_BR1.USL.P00.CU. | CP_BR1.USL.P00.CU. | 1 | FALSE | 1
PROTECCIÓ CONTRA INCENDIS | EXTINTOR - USL - PRO-11.09 | CP_BR1.USL.P00.CU. | CP_BR1.USL.P00.CU. | 1 | FALSE | 1
PROTECCIÓ CONTRA INCENDIS | EXTINTOR - USL - PRO-11.09 | CP_BR1.USL.P00.CU. | CP_BR1.USL.P00.CU. | 1 | FALSE | 1
PROTECCIÓ CONTRA INCENDIS | EXTINTOR - USL - PRO-11.09 | CP_BR1.USL.P00.CU. | CP_BR1.USL.P00.CU. | 1 | FALSE | 1
PROTECCIÓ CONTRA INCENDIS | EXTINTOR - USL - PRO-11.09 | CP_BR1.USL.P00.CU. | CP_BR1.USL.P00.CU. | 1 | FALSE | 1
PROTECCIÓ CONTRA INCENDIS | EXTINTOR - USL - PRO-11.09 | CP_BR1.USL.P00.CU. | CP_BR1.USL.P00.CU. | 1 | FALSE | 1
PROTECCIÓ CONTRA INCENDIS | EXTINTOR - USL - PRO-11.09 | CP_BR1.USL.P00.CU. | CP_BR1.USL.P00.CU. | 1 | FALSE | 1
PROTECCIÓ CONTRA INCENDIS | EXTINTOR - USL - PRO-11.09 | CP_BR1.USL.P00.CU. | CP_BR1.USL.P00.CU. | 1 | FALSE | 1
PROTECCIÓ CONTRA INCENDIS | EXTINTOR - USL - PRO-11.09 | CP_BR1.USL.P00.MG01. | CP_BR1.USL.P00.MG01. | 1 | FALSE | 1
PROTECCIÓ CONTRA INCENDIS | EXTINTOR - USL - PRO-11.09 | CP_BR1.USL.P00.MG02. | CP_BR1.USL.P00.MG02. | 1 | FALSE | 1
PROTECCIÓ CONTRA INCENDIS | EXTINTOR - USL - PRO-11.09 | CP_BR1.USL.P00.MG03. | CP_BR1.USL.P00.MG03. | 1 | FALSE | 1
PROTECCIÓ CONTRA INCENDIS | EXTINTOR - USL - PRO-11.09 | CP_BR1.USL.P00.MG03. | CP_BR1.USL.P00.MG03. | 1 | FALSE | 1
PROTECCIÓ CONTRA INCENDIS | EXTINTOR - USL - PRO-11.09 | CP_BR1.USL.P00.MLL. | CP_BR1.USL.P00.MLL. | 1 | FALSE | 1
PROTECCIÓ CONTRA INCENDIS | EXTINTOR - USL - PRO-11.09 | CP_BR1.USL.P00.MLL. | CP_BR1.USL.P00.MLL. | 1 | FALSE | 1
PROTECCIÓ CONTRA INCENDIS | EXTINTOR - USL - PRO-11.09 | CP_BR1.USL.P00.MLL. | CP_BR1.USL.P00.MLL. | 1 | FALSE | 1
PROTECCIÓ CONTRA INCENDIS | EXTINTOR - USL - PRO-11.09 | CP_BR1.USL.P00.VS02. | CP_BR1.USL.P00.VS02. | 1 | FALSE | 1
PROTECCIÓ CONTRA INCENDIS | INSTAL·LACIÓ CONTRA INCENDIS - USL - PRO-34.05 | CP_BR1.USL. | CP_BR1.USL. | 1 | FALSE | 1
SANEJAMENT | XARXA DE SANEJAMENT - A01 - SAN-09.01 | CPB2.A01.P00. | CPB2.A01.P00. | 1 | FALSE | 1
SANEJAMENT | ARQUETA SEPARADORA D'OLIS - A01 - SAN-09.04 | CPB2.A01.P00.CUI. | CPB2.A01.P00.CUI. | 1 | FALSE | 1
SANEJAMENT | XARXA DE SANEJAMENT - B01 - SAN-09.01 | CPB2.B01. | CPB2.B01. | 1 | FALSE | 1
SANEJAMENT | XARXA DE SANEJAMENT - C01 - SAN-09.01 | CPB2.C01. | CPB2.C01. | 1 | FALSE | 1
SANEJAMENT | XARXA DE SANEJAMENT - C02 - SAN-09.01 | CPB2.C02. | CPB2.C02. | 1 | FALSE | 1
SANEJAMENT | XARXA DE SANEJAMENT - C03 - SAN-09.01 | CPB2.C03. | CPB2.C03. | 1 | FALSE | 1
SANEJAMENT | GRUPS DE PRESSIÓ AIGUES FECALS I SANEJAMENT - CE_AL - SAN-03.04 | CE_AL.UB.EZE. | CE_AL.UB.EZE. | 1 | FALSE | 1
SANEJAMENT | GRUPS DE PRESSIÓ AIGUES FECALS I SANEJAMENT - CE_AL - SAN-03.04 | CE_AL.UB.PRK. | CE_AL.UB.PRK. | 1 | FALSE | 1
SANEJAMENT | GRUPS DE PRESSIÓ AIGUES FECALS I SANEJAMENT - CE_AL - SAN-03.04 | CE_AL.UB.ZNE. | CE_AL.UB.ZNE. | 1 | FALSE | 1
SANEJAMENT | XARXA DE SANEJAMENT - CE_AL - SAN-09.01 | CE_AL.ED01. | CE_AL.ED01. | 1 | FALSE | 1
SANEJAMENT | XARXA DE SANEJAMENT - CE_AL - SAN-09.01 | CE_AL.ED02. | CE_AL.ED02. | 1 | FALSE | 1
SANEJAMENT | XARXA DE SANEJAMENT - CE_AL - SAN-09.01 | CE_AL.ED03. | CE_AL.ED03. | 1 | FALSE | 1
SANEJAMENT | XARXA DE SANEJAMENT - CE_AL - SAN-09.01 | CE_AL.ED04. | CE_AL.ED04. | 1 | FALSE | 1
SANEJAMENT | XARXA DE SANEJAMENT - CE_AL - SAN-09.01 | CE_AL.ED05. | CE_AL.ED05. | 1 | FALSE | 1
SANEJAMENT | XARXA DE SANEJAMENT - CE_AL - SAN-09.01 | CE_AL.ED06. | CE_AL.ED06. | 1 | FALSE | 1
SANEJAMENT | XARXA DE SANEJAMENT - CE_AL - SAN-09.01 | CE_AL.ED07. | CE_AL.ED07. | 1 | FALSE | 1
SANEJAMENT | XARXA DE SANEJAMENT - CE_AL - SAN-09.01 | CE_AL.ED08. | CE_AL.ED08. | 1 | FALSE | 1
SANEJAMENT | XARXA DE SANEJAMENT - CE_CLLU - SAN-09.01 | CE_CLLU. | CE_CLLU. | 1 | FALSE | 1
SANEJAMENT | REIXES I ACCESSORIS - CE_CLLU - SAN-09.03 | CE_CLLU.PC.BAN. | CE_CLLU.PC.BAN. | 5 | FALSE | 5
SANEJAMENT | REIXES I ACCESSORIS - CE_CLLU - SAN-09.03 | CE_CLLU.PC.SOL. | CE_CLLU.PC.SOL. | 3 | FALSE | 3
SANEJAMENT | ARQUETA SEPARADORA D'OLIS - CE_CLLU - SAN-09.04 | CE_CLLU.UB.PTI. | CE_CLLU.UB.PTI. | 1 | FALSE | 1
SANEJAMENT | XARXA DE SANEJAMENT - CE_SE - SAN-09.01 | CE_SE.URB. | CE_SE.URB. | 1 | FALSE | 1
SANEJAMENT | REIXES I ACCESSORIS - CE_SE - SAN-09.03 | CE_SE.URB. | CE_SE.URB. | 7 | FALSE | 7
SANEJAMENT | ARQUETA SEPARADORA D'OLIS - CE_SE - SAN-09.04 | CE_SE.ED_4.P00.CUI. | CE_SE.ED_4.P00.CUI. | 1 | FALSE | 1
SANEJAMENT | GRUPS DE PRESSIÓ AIGUES FECALS I SANEJAMENT - CP_DO - SAN-03.04 | CP_DO.ED01.PT.PT04. | CP_DO.ED01.PT.PT04. | 1 | FALSE | 1
SANEJAMENT | XARXA DE SANEJAMENT - CP_DO - SAN-09.01 | CP_DO.ED01. | CP_DO.ED01. | 1 | FALSE | 1
SANEJAMENT | XARXA DE SANEJAMENT - CP_DO - SAN-09.01 | CP_DO.MO01. | CP_DO.MO01. | 1 | FALSE | 1
SANEJAMENT | XARXA DE SANEJAMENT - CP_OB2 - SAN-09.01 | CP_OB2.ED01. | CP_OB2.ED01. | 1 | FALSE | 1
SANEJAMENT | XARXA DE SANEJAMENT - CP_OB2 - SAN-09.01 | CP_OB2.ED02. | CP_OB2.ED02. | 1 | FALSE | 1
SANEJAMENT | XARXA DE SANEJAMENT - CP_OB2 - SAN-09.01 | CP_OB2.ED03. | CP_OB2.ED03. | 1 | FALSE | 1
SANEJAMENT | REIXES I ACCESSORIS - CP_OB2 - SAN-09.03 | CP_OB2. | CP_OB2. | 4 | FALSE | 4
SANEJAMENT | XARXA DE SANEJAMENT - CP_OBLL - SAN-09.01 | CP_OBLL.ED. | CP_OBLL.ED. | 1 | FALSE | 1
SANEJAMENT | XARXA DE SANEJAMENT - CPB2 - SAN-09.01 | CPB2.D13. | CPB2.D13. | 1 | FALSE | 1
SANEJAMENT | XARXA DE SANEJAMENT - CPB2 - SAN-09.01 | CPB2.D14. | CPB2.D14. | 1 | FALSE | 1
SANEJAMENT | CANALITZACIÓ SANEJAMENT - CSE09.01 | CE_SE. | CE_SE. | 1 | FALSE | 1
SANEJAMENT | XARXA DE SANEJAMENT - D01 - SAN-09.01 | CPB2.D01. | CPB2.D01. | 1 | FALSE | 1
SANEJAMENT | XARXA DE SANEJAMENT - D02 - SAN-09.01 | CPB2.D02. | CPB2.D02. | 1 | FALSE | 1
SANEJAMENT | XARXA DE SANEJAMENT - D03 - SAN-09.01 | CPB2.D03. | CPB2.D03. | 1 | FALSE | 1
SANEJAMENT | XARXA DE SANEJAMENT - D04 - SAN-09.01 | CPB2.D04. | CPB2.D04. | 1 | FALSE | 1
SANEJAMENT | XARXA DE SANEJAMENT - D05 - SAN-09.01 | CPB2.D05. | CPB2.D05. | 1 | FALSE | 1
SANEJAMENT | XARXA DE SANEJAMENT - D06 - SAN-09.01 | CPB2.D06. | CPB2.D06. | 1 | FALSE | 1
SANEJAMENT | XARXA DE SANEJAMENT - D07 - SAN-09.01 | CPB2.D07. | CPB2.D07. | 1 | FALSE | 1
SANEJAMENT | XARXA DE SANEJAMENT - D08 - SAN-09.01 | CPB2.D08. | CPB2.D08. | 1 | FALSE | 1
SANEJAMENT | XARXA DE SANEJAMENT - D09 - SAN-09.01 | CPB2.D09. | CPB2.D09. | 1 | FALSE | 1
SANEJAMENT | XARXA DE SANEJAMENT - D10 - SAN-09.01 | CPB2.D10. | CPB2.D10. | 1 | FALSE | 1
SANEJAMENT | XARXA DE SANEJAMENT - D11 - SAN-09.01 | CPB2.D11. | CPB2.D11. | 1 | FALSE | 1
SANEJAMENT | XARXA DE SANEJAMENT - D12 - SAN-09.01 | CPB2.D12. | CPB2.D12. | 1 | FALSE | 1
SANEJAMENT | XARXA DE SANEJAMENT - DB01 - SAN-09.01 | CPB2.DB01. | CPB2.DB01. | 1 | FALSE | 1
SANEJAMENT | XARXA DE SANEJAMENT - DB02 - SAN-09.01 | CPB2.DB02. | CPB2.DB02. | 1 | FALSE | 1
SANEJAMENT | XARXA DE SANEJAMENT - DB03 - SAN-09.01 | CPB2.DB03. | CPB2.DB03. | 1 | FALSE | 1
SANEJAMENT | XARXA DE SANEJAMENT - DB04 - SAN-09.01 | CPB2.DB04. | CPB2.DB04. | 1 | FALSE | 1
SANEJAMENT | XARXA DE SANEJAMENT - DB05 - SAN-09.01 | CPB2.DB05. | CPB2.DB05. | 1 | FALSE | 1
SANEJAMENT | XARXA DE SANEJAMENT - DB06 - SAN-09.01 | CPB2.DB06. | CPB2.DB06. | 1 | FALSE | 1
SANEJAMENT | XARXA DE SANEJAMENT - DB07 - SAN-09.01 | CPB2.DB07. | CPB2.DB07. | 1 | FALSE | 1
SANEJAMENT | XARXA DE SANEJAMENT - DB08 - SAN-09.01 | CPB2.DB08. | CPB2.DB08. | 1 | FALSE | 1
SANEJAMENT | XARXA DE SANEJAMENT - DB09 - SAN-09.01 | CPB2.DB09. | CPB2.DB09. | 1 | FALSE | 1
SANEJAMENT | XARXA DE SANEJAMENT - DB10 - SAN-09.01 | CPB2.DB10. | CPB2.DB10. | 1 | FALSE | 1
SANEJAMENT | XARXA DE SANEJAMENT - DB11 - SAN-09.01 | CPB2.DB11. | CPB2.DB11. | 1 | FALSE | 1
SANEJAMENT | XARXA DE SANEJAMENT - DB12 - SAN-09.01 | CPB2.DB12. | CPB2.DB12. | 1 | FALSE | 1
SANEJAMENT | XARXA DE SANEJAMENT - DEH - SAN-09.01 | CP_BR1.DEH. | CP_BR1.DEH. | 1 | FALSE | 1
SANEJAMENT | XARXA DE SANEJAMENT - DEH - SAN-09.01 | CP_BR1.DEH. | CP_BR1.DEH. | 1 | FALSE | 1
SANEJAMENT | REIXES I ACCESSORIS - DEH - SAN-09.03 | CP_BR1.DEH. | CP_BR1.DEH. | 1 | FALSE | 1
SANEJAMENT | XARXA DE SANEJAMENT - DL - SAN-09.01 | CP_BR1.DL. | CP_BR1.DL. | 1 | FALSE | 1
SANEJAMENT | XARXA DE SANEJAMENT - DL - SAN-09.01 | CP_BR1.DL.P00. | CP_BR1.DL.P00. | 1 | FALSE | 1
SANEJAMENT | REIXES I ACCESSORIS - DL - SAN-09.03 | CP_BR1.DL.P00. | CP_BR1.DL.P00. | 1 | FALSE | 1
SANEJAMENT | XARXA DE SANEJAMENT - DR1 - SAN-09.01 | CPB2.DR1. | CPB2.DR1. | 1 | FALSE | 1
SANEJAMENT | XARXA DE SANEJAMENT - DS1 - SAN-09.01 | CPB2.DS1. | CPB2.DS1. | 1 | FALSE | 1
SANEJAMENT | XARXA DE SANEJAMENT - DT - SAN-09.01 | CP_BR1.DT. | CP_BR1.DT. | 1 | FALSE | 1
SANEJAMENT | XARXA DE SANEJAMENT - DU - SAN-09.01 | CP_BR1.DU. | CP_BR1.DU. | 1 | FALSE | 1
SANEJAMENT | XARXA DE SANEJAMENT - DU - SAN-09.01 | CP_BR1.DU. | CP_BR1.DU. | 1 | FALSE | 1
SANEJAMENT | GRUPS DE PRESSIÓ AIGUES FECALS I SANEJAMENT - EDAR - SAN-03.04 | CP_BR1.EDAR.PS1.ST01. | CP_BR1.EDAR.PS1.ST01. | 2 | FALSE | 2
SANEJAMENT | XARXA DE SANEJAMENT - EDAR - SAN-09.01 | CP_BR1.EDAR. | CP_BR1.EDAR. | 1 | FALSE | 1
SANEJAMENT | REIXES I ACCESSORIS - EDAR - SAN-09.03 | CP_BR1.EDAR. | CP_BR1.EDAR. | 1 | FALSE | 1
SANEJAMENT | XARXA DE SANEJAMENT - F01 - SAN-09.01 | CPB2.F01. | CPB2.F01. | 1 | FALSE | 1
SANEJAMENT | XARXA DE SANEJAMENT - G01 - SAN-09.01 | CPB2.G01. | CPB2.G01. | 1 | FALSE | 1
SANEJAMENT | XARXA DE SANEJAMENT - G02 - SAN-09.01 | CPB2.G02. | CPB2.G02. | 1 | FALSE | 1
SANEJAMENT | XARXA DE SANEJAMENT - GA - SAN-09.01 | CP_BR1.GA. | CP_BR1.GA. | 1 | FALSE | 1
SANEJAMENT | XARXA DE SANEJAMENT - GA - SAN-09.01 | CP_BR1.GA. | CP_BR1.GA. | 1 | FALSE | 1
SANEJAMENT | REIXES I ACCESSORIS - GA - SAN-09.03 | CP_BR1.GA. | CP_BR1.GA. | 1 | FALSE | 1
SANEJAMENT | ARQUETA SANEJAMENT - GA - SAN-09.06 | CP_BR1.GA.PS1.PS04. | CP_BR1.GA.PS1.PS04. | 1 | FALSE | 1
SANEJAMENT | ARQUETA SANEJAMENT - GA - SAN-09.06 | CP_BR1.GA.PS1.PS05. | CP_BR1.GA.PS1.PS05. | 2 | FALSE | 2
SANEJAMENT | XARXA DE SANEJAMENT - H01 - SAN-09.01 | CPB2.H01. | CPB2.H01. | 1 | FALSE | 1
SANEJAMENT | XARXA DE SANEJAMENT - I02 - SAN-09.01 | CPB2.I02. | CPB2.I02. | 1 | FALSE | 1
SANEJAMENT | XARXA DE SANEJAMENT - I03 - SAN-09.01 | CPB2.I03.P00. | CPB2.I03.P00. | 1 | FALSE | 1
SANEJAMENT | XARXA DE SANEJAMENT - I04 - SAN-09.01 | CPB2.I04. | CPB2.I04. | 1 | FALSE | 1
SANEJAMENT | ARQUETA SEPARADORA D'OLIS - I04 - SAN-09.04 | CPB2.I04. | CPB2.I04. | 1 | FALSE | 1
SANEJAMENT | XARXA DE SANEJAMENT - INF - SAN-09.01 | CP_BR1.INF. | CP_BR1.INF. | 1 | FALSE | 1
SANEJAMENT | XARXA DE SANEJAMENT - INF - SAN-09.01 | CP_BR1.INF. | CP_BR1.INF. | 1 | FALSE | 1
SANEJAMENT | XARXA DE SANEJAMENT - ING - SAN-09.01 | CP_BR1.ING. | CP_BR1.ING. | 1 | FALSE | 1
SANEJAMENT | XARXA DE SANEJAMENT - ING - SAN-09.01 | CP_BR1.ING. | CP_BR1.ING. | 1 | FALSE | 1
SANEJAMENT | REIXES I ACCESSORIS - ING - SAN-09.03 | CP_BR1.ING. | CP_BR1.ING. | 1 | FALSE | 1
SANEJAMENT | XARXA DE SANEJAMENT - MCO - SAN-09.01 | CP_BR1.MCO. | CP_BR1.MCO. | 1 | FALSE | 1
SANEJAMENT | XARXA DE SANEJAMENT - MOS - SAN-09.01 | CP_BR1.MOS. | CP_BR1.MOS. | 1 | FALSE | 1
SANEJAMENT | XARXA DE SANEJAMENT - MOS - SAN-09.01 | CP_BR1.MOS. | CP_BR1.MOS. | 1 | FALSE | 1
SANEJAMENT | REIXES I ACCESSORIS - MOS - SAN-09.03 | CP_BR1.MOS. | CP_BR1.MOS. | 1 | FALSE | 1
SANEJAMENT | XARXA DE SANEJAMENT - MR1 - SAN-09.01 | CP_BR1.MR1. | CP_BR1.MR1. | 1 | FALSE | 1
SANEJAMENT | XARXA DE SANEJAMENT - MR1 - SAN-09.01 | CP_BR1.MR1. | CP_BR1.MR1. | 1 | FALSE | 1
SANEJAMENT | REIXES I ACCESSORIS - MR1 - SAN-09.03 | CP_BR1.MR1. | CP_BR1.MR1. | 1 | FALSE | 1
SANEJAMENT | XARXA DE SANEJAMENT - MR2 - SAN-09.01 | CP_BR1.MR2. | CP_BR1.MR2. | 1 | FALSE | 1
SANEJAMENT | XARXA DE SANEJAMENT - MR2 - SAN-09.01 | CP_BR1.MR2. | CP_BR1.MR2. | 1 | FALSE | 1
SANEJAMENT | REIXES I ACCESSORIS - MR2 - SAN-09.03 | CP_BR1.MR2. | CP_BR1.MR2. | 1 | FALSE | 1
SANEJAMENT | XARXA DE SANEJAMENT - MR3 - SAN-09.01 | CP_BR1.MR3. | CP_BR1.MR3. | 1 | FALSE | 1
SANEJAMENT | XARXA DE SANEJAMENT - MR3 - SAN-09.01 | CP_BR1.MR3. | CP_BR1.MR3. | 1 | FALSE | 1
SANEJAMENT | REIXES I ACCESSORIS - MR3 - SAN-09.03 | CP_BR1.MR3. | CP_BR1.MR3. | 1 | FALSE | 1
SANEJAMENT | XARXA DE SANEJAMENT - MR4 - SAN-09.01 | CP_BR1.MR4. | CP_BR1.MR4. | 1 | FALSE | 1
SANEJAMENT | XARXA DE SANEJAMENT - MR4 - SAN-09.01 | CP_BR1.MR4. | CP_BR1.MR4. | 1 | FALSE | 1
SANEJAMENT | REIXES I ACCESSORIS - MR4 - SAN-09.03 | CP_BR1.MR4. | CP_BR1.MR4. | 1 | FALSE | 1
SANEJAMENT | XARXA DE SANEJAMENT - MR4A - SAN-09.01 | CP_BR1.MR4A. | CP_BR1.MR4A. | 1 | FALSE | 1
SANEJAMENT | XARXA DE SANEJAMENT - MR4A - SAN-09.01 | CP_BR1.MR4A. | CP_BR1.MR4A. | 1 | FALSE | 1
SANEJAMENT | REIXES I ACCESSORIS - MR4A - SAN-09.03 | CP_BR1.MR4A. | CP_BR1.MR4A. | 1 | FALSE | 1
SANEJAMENT | XARXA DE SANEJAMENT - MR5 - SAN-09.01 | CP_BR1.MR5. | CP_BR1.MR5. | 1 | FALSE | 1
SANEJAMENT | XARXA DE SANEJAMENT - MR5 - SAN-09.01 | CP_BR1.MR5. | CP_BR1.MR5. | 1 | FALSE | 1
SANEJAMENT | REIXES I ACCESSORIS - MR5 - SAN-09.03 | CP_BR1.MR5. | CP_BR1.MR5. | 1 | FALSE | 1
SANEJAMENT | XARXA DE SANEJAMENT - MR5T - SAN-09.01 | CP_BR1.MR5T. | CP_BR1.MR5T. | 1 | FALSE | 1
SANEJAMENT | XARXA DE SANEJAMENT - MR5T - SAN-09.01 | CP_BR1.MR5T. | CP_BR1.MR5T. | 1 | FALSE | 1
SANEJAMENT | REIXES I ACCESSORIS - MR5T - SAN-09.03 | CP_BR1.MR5T. | CP_BR1.MR5T. | 1 | FALSE | 1
SANEJAMENT | XARXA DE SANEJAMENT - OF - SAN-09.01 | CP_BR1.OF. | CP_BR1.OF. | 1 | FALSE | 1
SANEJAMENT | XARXA DE SANEJAMENT - OF - SAN-09.01 | CP_BR1.OF. | CP_BR1.OF. | 1 | FALSE | 1
SANEJAMENT | REIXES I ACCESSORIS - OF - SAN-09.03 | CP_BR1.OF. | CP_BR1.OF. | 1 | FALSE | 1
SANEJAMENT | REIXES I ACCESSORIS - PG7 - SAN-09.03 | PG7.CUI. | PG7.CUI. | 1 | FALSE | 1
SANEJAMENT | XARXA DE SANEJAMENT - POL - SAN-09.01 | CP_BR1.POL. | CP_BR1.POL. | 1 | FALSE | 1
SANEJAMENT | XARXA DE SANEJAMENT - POL - SAN-09.01 | CP_BR1.POL. | CP_BR1.POL. | 1 | FALSE | 1
SANEJAMENT | REIXES I ACCESSORIS - POL - SAN-09.03 | CP_BR1.POL. | CP_BR1.POL. | 1 | FALSE | 1
SANEJAMENT | XARXA DE SANEJAMENT - SSEP_RSP31 - SAN-09.01 | SSEP_RSP31. | SSEP_RSP31. | 1 | FALSE | 1
SANEJAMENT | XARXA DE SANEJAMENT - SSEP_RSP35 - SAN-09.01 | SSEP_RSP35. | SSEP_RSP35. | 1 | FALSE | 1
SANEJAMENT | BOMBES FECALS - SSP03.04 | SSEP_RSP35. | SSEP_RSP35. | 2 | FALSE | 2
SANEJAMENT | XARXA DE SANEJAMENT - TU - SAN-09.01 | CP_BR1.TU. | CP_BR1.TU. | 1 | FALSE | 1
SANEJAMENT | XARXA DE SANEJAMENT - TU - SAN-09.01 | CP_BR1.TU. | CP_BR1.TU. | 1 | FALSE | 1
SANEJAMENT | REIXES I ACCESSORIS - TU - SAN-09.03 | CP_BR1.TU. | CP_BR1.TU. | 1 | FALSE | 1
SANEJAMENT | XARXA DE SANEJAMENT - UBE - SAN-09.01 | CP_BR1.UBE. | CP_BR1.UBE. | 1 | FALSE | 1
SANEJAMENT | XARXA DE SANEJAMENT - UBE - SAN-09.01 | CP_BR1.UBE. | CP_BR1.UBE. | 1 | FALSE | 1
SANEJAMENT | XARXA DE SANEJAMENT - UBI - SAN-09.01 | CP_BR1.UBI. | CP_BR1.UBI. | 1 | FALSE | 1
SANEJAMENT | XARXA DE SANEJAMENT - UBI - SAN-09.01 | CP_BR1.UBI. | CP_BR1.UBI. | 1 | FALSE | 1
SANEJAMENT | REIXES I ACCESSORIS - UBI - SAN-09.03 | CP_BR1.UBI. | CP_BR1.UBI. | 1 | FALSE | 1
SANEJAMENT | ARQUETA SANEJAMENT - UBI - SAN-09.06 | CP_BR1.UBI.CMA. | CP_BR1.UBI.CMA. | 1 | FALSE | 1
SANEJAMENT | ARQUETA SANEJAMENT - UBI - SAN-09.06 | CP_BR1.UBI.HI. | CP_BR1.UBI.HI. | 1 | FALSE | 1
SANEJAMENT | ARQUETA SANEJAMENT - UBI - SAN-09.06 | CP_BR1.UBI.HI. | CP_BR1.UBI.HI. | 1 | FALSE | 1
SANEJAMENT | ARQUETA SANEJAMENT - UBI - SAN-09.06 | CP_BR1.UBI.VT01. | CP_BR1.UBI.VT01. | 1 | FALSE | 1
SANEJAMENT | ARQUETA SANEJAMENT - UBI - SAN-09.06 | CP_BR1.UBI.VT01. | CP_BR1.UBI.VT01. | 1 | FALSE | 1
SANEJAMENT | ARQUETA SANEJAMENT - UBI - SAN-09.06 | CP_BR1.UBI.VT01. | CP_BR1.UBI.VT01. | 1 | FALSE | 1
SANEJAMENT | ARQUETA SANEJAMENT - UBI - SAN-09.06 | CP_BR1.UBI.VT01. | CP_BR1.UBI.VT01. | 1 | FALSE | 1
SANEJAMENT | ARQUETA SANEJAMENT - UBI - SAN-09.06 | CP_BR1.UBI.VT01. | CP_BR1.UBI.VT01. | 1 | FALSE | 1
SANEJAMENT | ARQUETA SANEJAMENT - UBI - SAN-09.06 | CP_BR1.UBI.VT01. | CP_BR1.UBI.VT01. | 1 | FALSE | 1
SANEJAMENT | ARQUETA SANEJAMENT - UBI - SAN-09.06 | CP_BR1.UBI.VT01. | CP_BR1.UBI.VT01. | 1 | FALSE | 1
SANEJAMENT | ARQUETA SANEJAMENT - UBI - SAN-09.06 | CP_BR1.UBI.VT01. | CP_BR1.UBI.VT01. | 1 | FALSE | 1
SANEJAMENT | ARQUETA SANEJAMENT - UBI - SAN-09.06 | CP_BR1.UBI.VT01. | CP_BR1.UBI.VT01. | 1 | FALSE | 1
SANEJAMENT | ARQUETA SANEJAMENT - UBI - SAN-09.06 | CP_BR1.UBI.VT01. | CP_BR1.UBI.VT01. | 1 | FALSE | 1
SANEJAMENT | ARQUETA SANEJAMENT - UBI - SAN-09.06 | CP_BR1.UBI.VT02. | CP_BR1.UBI.VT02. | 1 | FALSE | 1
SANEJAMENT | XARXA DE SANEJAMENT - UHPP - SAN-09.01 | CP_BR1.UHPP. | CP_BR1.UHPP. | 1 | FALSE | 1
SANEJAMENT | XARXA DE SANEJAMENT - UHPP - SAN-09.01 | CP_BR1.UHPP. | CP_BR1.UHPP. | 1 | FALSE | 1
SANEJAMENT | REIXES I ACCESSORIS - UHPP - SAN-09.03 | CP_BR1.UHPP. | CP_BR1.UHPP. | 1 | FALSE | 1
SANEJAMENT | ARQUETA SANEJAMENT - UHPP - SAN-09.06 | CP_BR1.UHPP.P00.HA. | CP_BR1.UHPP.P00.HA. | 1 | FALSE | 1
SANEJAMENT | ARQUETA SANEJAMENT - UHPP - SAN-09.06 | CP_BR1.UHPP.P00.PA03. | CP_BR1.UHPP.P00.PA03. | 2 | FALSE | 2
SANEJAMENT | XARXA DE SANEJAMENT - UMS - SAN-09.01 | CP_BR1.UMS. | CP_BR1.UMS. | 1 | FALSE | 1
SANEJAMENT | XARXA DE SANEJAMENT - UMS - SAN-09.01 | CP_BR1.UMS. | CP_BR1.UMS. | 1 | FALSE | 1
SANEJAMENT | XARXA DE SANEJAMENT - UMSA - SAN-09.01 | CP_BR1.UMSA. | CP_BR1.UMSA. | 1 | FALSE | 1
SANEJAMENT | XARXA DE SANEJAMENT - UMSA - SAN-09.01 | CP_BR1.UMSA. | CP_BR1.UMSA. | 1 | FALSE | 1
SANEJAMENT | XARXA DE SANEJAMENT - UMST - SAN-09.01 | CP_BR1.UMST. | CP_BR1.UMST. | 1 | FALSE | 1
SANEJAMENT | XARXA DE SANEJAMENT - UMST - SAN-09.01 | CP_BR1.UMST. | CP_BR1.UMST. | 1 | FALSE | 1
SANEJAMENT | XARXA DE SANEJAMENT - USL - SAN-09.01 | CP_BR1.USL. | CP_BR1.USL. | 1 | FALSE | 1
SANEJAMENT | XARXA DE SANEJAMENT - USL - SAN-09.01 | CP_BR1.USL. | CP_BR1.USL. | 1 | FALSE | 1
SANEJAMENT | REIXES I ACCESSORIS - USL - SAN-09.03 | CP_BR1.USL. | CP_BR1.USL. | 1 | FALSE | 1
SEGURETAT | ARC DETECTOR - 12_01_01 | CO_TA. | CO_TA. | 1 | FALSE | 1
SEGURETAT | PANY ELÈCTRIC - 12_04_01 | CO_TA. | CO_TA. | 1 | FALSE | 1
SEGURETAT | PANY ELÈCTRIC - 12_04_01 | CO_TA. | CO_TA. | 1 | FALSE | 1
SEGURETAT | PANY ELÈCTRIC - 12_04_01 | CO_TA. | CO_TA. | 1 | FALSE | 1
SEGURETAT | PANY ELÈCTRIC - 12_04_01 | CO_TA. | CO_TA. | 1 | FALSE | 1
SEGURETAT | PANY ELÈCTRIC - 12_04_01 | CO_TA. | CO_TA. | 2 | FALSE | 2
SEGURETAT | PANY ELÈCTRIC - 12_04_01 | CO_TA. | CO_TA. | 2 | FALSE | 2
SEGURETAT | PANY ELÈCTRIC - 12_04_01 | CO_TA. | CO_TA. | 1 | FALSE | 1
SEGURETAT | PANY ELÈCTRIC - 12_04_01 | CO_TA. | CO_TA. | 1 | FALSE | 1
SEGURETAT | PANY ELÈCTRIC - 12_04_01 | CO_TA. | CO_TA. | 1 | FALSE | 1
SEGURETAT | PANY ELÈCTRIC - 12_04_01 | CO_TA. | CO_TA. | 1 | FALSE | 1
SEGURETAT | PANY ELÈCTRIC - 12_04_01 | CO_TA. | CO_TA. | 4 | FALSE | 4
SEGURETAT | PANY ELÈCTRIC - 12_04_01 | CO_TA. | CO_TA. | 1 | FALSE | 1
SEGURETAT | PANY ELÈCTRIC - 12_04_01 | CO_TA. | CO_TA. | 1 | FALSE | 1
SEGURETAT | PANY ELÈCTRIC - 12_04_01 | CO_TA. | CO_TA. | 1 | FALSE | 1
SEGURETAT | PANY ELÈCTRIC - 12_04_01 | CO_TA. | CO_TA. | 2 | FALSE | 2
SEGURETAT | PANY ELÈCTRIC - 12_04_01 | CO_TA. | CO_TA. | 1 | FALSE | 1
SEGURETAT | PANY ELÈCTRIC - 12_04_01 | CO_TA. | CO_TA. | 1 | FALSE | 1
SEGURETAT | PANY ELÈCTRIC - 12_04_01 | CO_TA. | CO_TA. | 3 | FALSE | 3
SEGURETAT | PANY ELÈCTRIC - 12_04_01 | CO_TA. | CO_TA. | 1 | FALSE | 1
SEGURETAT | MÀQUINA DE FIXAR - 12_04_02 | CO_TA. | CO_TA. | 1 | FALSE | 1
SEGURETAT | MONITOR - 17_06_A1 | CO_TA. | CO_TA. | 1 | FALSE | 1
SEGURETAT | SISTEMA VIDEO VIGILANCIA - 17_06_C1 | CO_TA. | CO_TA. | 1 | FALSE | 1
SEGURETAT | SISTEMA VIDEO VIGILANCIA - 17_06_C1 | CO_TA. | CO_TA. | 1 | FALSE | 1
SEGURETAT | GRAVADOR - 17_06_C2 | CO_TA. | CO_TA. | 1 | FALSE | 1
SEGURETAT | CÀMERA - 17_06_D1 | CO_TA. | CO_TA. | 1 | FALSE | 1
SEGURETAT | CÀMERA - 17_06_D1 | CO_TA. | CO_TA. | 1 | FALSE | 1
SEGURETAT | CÀMERA - 17_06_D1 | CO_TA. | CO_TA. | 1 | FALSE | 1
SEGURETAT | CÀMERA - 17_06_D1 | CO_TA. | CO_TA. | 1 | FALSE | 1
SEGURETAT | CÀMERA - 17_06_D1 | CO_TA. | CO_TA. | 1 | FALSE | 1
SEGURETAT | CÀMERA - 17_06_D1 | CO_TA. | CO_TA. | 2 | FALSE | 2
SEGURETAT | CÀMERA - 17_06_D1 | CO_TA. | CO_TA. | 1 | FALSE | 1
SEGURETAT | CÀMERA - 17_06_D1 | CO_TA. | CO_TA. | 1 | FALSE | 1
SEGURETAT | CÀMERA - 17_06_D1 | CO_TA. | CO_TA. | 1 | FALSE | 1
SEGURETAT | CÀMERA - 17_06_D1 | CO_TA. | CO_TA. | 1 | FALSE | 1
SEGURETAT | CÀMERA - 17_06_D1 | CO_TA. | CO_TA. | 1 | FALSE | 1
SEGURETAT | CÀMERA - 17_06_D1 | CO_TA. | CO_TA. | 1 | FALSE | 1
SEGURETAT | CÀMERA - 17_06_D1 | CO_TA. | CO_TA. | 1 | FALSE | 1
SEGURETAT | CÀMERA - 17_06_D1 | CO_TA. | CO_TA. | 1 | FALSE | 1
SEGURETAT | CÀMERA - 17_06_D1 | CO_TA. | CO_TA. | 1 | FALSE | 1
SEGURETAT | CÀMERA - 17_06_D1 | CO_TA. | CO_TA. | 1 | FALSE | 1
SEGURETAT | CÀMERA - 17_06_D1 | CO_TA. | CO_TA. | 1 | FALSE | 1
SEGURETAT | CONTROL ACCESOS - A01 - SEG-12.04 | CPB2.A01.P00.CAB01. | CPB2.A01.P00.CAB01. | 1 | FALSE | 1
SEGURETAT | EQUIPS D'INSPECCIÓ PER RAIGS X - A01 - SEG-12.06 | CPB2.A01.P00.INS01. | CPB2.A01.P00.INS01. | 1 | FALSE | 1
SEGURETAT | EQUIPS D'INSPECCIÓ PER RAIGS X - A01 - SEG-12.06 | CPB2.A01.P00.INS01. | CPB2.A01.P00.INS01. | 1 | FALSE | 1
SEGURETAT | EQUIPS D'INSPECCIÓ PER RAIGS X - A01 - SEG-12.06 | CPB2.A01.P00.RES01. | CPB2.A01.P00.RES01. | 1 | FALSE | 1
SEGURETAT | ARCS DE DETECCIÓ DE METALLS - A01 - SEG-12.07 | CPB2.A01.P00.RES01. | CPB2.A01.P00.RES01. | 1 | FALSE | 1
SEGURETAT | MONITOR CCTV - A01 - SEG-17.06.A | CPB2.A01.P00.CAB01. | CPB2.A01.P00.CAB01. | 2 | FALSE | 2
SEGURETAT | CONTROL CÀMERES CCTV - A01 - SEG-17.06.C | CPB2.A01.P00.CAB01. | CPB2.A01.P00.CAB01. | 1 | FALSE | 1
SEGURETAT | CÀMARES CCTV - A01 - SEG-17.06.D | CPB2.A01. | CPB2.A01. | 1 | FALSE | 1
SEGURETAT | CÀMARES CCTV - A01 - SEG-17.06.D | CPB2.A01.P00. | CPB2.A01.P00. | 1 | FALSE | 1
SEGURETAT | CÀMARES CCTV - A01 - SEG-17.06.D | CPB2.A01.P00. | CPB2.A01.P00. | 1 | FALSE | 1
SEGURETAT | CÀMARES CCTV - A01 - SEG-17.06.D | CPB2.A01.P00. | CPB2.A01.P00. | 1 | FALSE | 1
SEGURETAT | CÀMARES CCTV - A01 - SEG-17.06.D | CPB2.A01.P00.PAT. | CPB2.A01.P00.PAT. | 1 | FALSE | 1
SEGURETAT | CÀMARES CCTV - A01 - SEG-17.06.D | CPB2.A01.P00.PAT01. | CPB2.A01.P00.PAT01. | 1 | FALSE | 1
SEGURETAT | CÀMARES CCTV - A01 - SEG-17.06.D | CPB2.A01.P00.SAL01. | CPB2.A01.P00.SAL01. | 1 | FALSE | 1
SEGURETAT | CÀMARES CCTV - A01 - SEG-17.06.D | CPB2.A01.P00.VES01. | CPB2.A01.P00.VES01. | 1 | FALSE | 1
SEGURETAT | CÀMARES CCTV - A01 - SEG-17.06.D | CPB2.A01.P00.VES01. | CPB2.A01.P00.VES01. | 1 | FALSE | 1
SEGURETAT | CÀMARES CCTV - A01 - SEG-17.06.D | CPB2.A01.P00.VES01. | CPB2.A01.P00.VES01. | 1 | FALSE | 1
SEGURETAT | CONTACTES MAGNÈTICS - B01 - SEG-12.01.A | CPB2.B01. | CPB2.B01. | 1 | FALSE | 1
SEGURETAT | CONTROL ACCESOS - B01 - SEG-12.04 | CPB2.B01.P00. | CPB2.B01.P00. | 1 | FALSE | 1
SEGURETAT | CONTROL ACCESOS - B01 - SEG-12.04 | CPB2.B01.P02. | CPB2.B01.P02. | 1 | FALSE | 1
SEGURETAT | CONTROL ACCESOS - B01 - SEG-12.04 | CPB2.B01.P03. | CPB2.B01.P03. | 1 | FALSE | 1
SEGURETAT | ARCS DE DETECCIÓ DE METALLS - B01 - SEG-12.07 | CPB2.B01. | CPB2.B01. | 1 | FALSE | 1
SEGURETAT | MONITOR CCTV - B01 - SEG-17.06.A | CPB2.B01.P00.CAB01. | CPB2.B01.P00.CAB01. | 1 | FALSE | 1
SEGURETAT | MONITOR CCTV - B01 - SEG-17.06.A | CPB2.B01.P01b.DES01. | CPB2.B01.P01b.DES01. | 12 | FALSE | 12
SEGURETAT | MONITOR CCTV - B01 - SEG-17.06.A | CPB2.B01.P03.CAB. | CPB2.B01.P03.CAB. | 1 | FALSE | 1
SEGURETAT | RACK CCTV - B01 - SEG-17.06.B | CPB2.B01.PT. | CPB2.B01.PT. | 1 | FALSE | 1
SEGURETAT | CONTROL CÀMERES CCTV - B01 - SEG-17.06.C | CPB2.B01.P00.CAB01. | CPB2.B01.P00.CAB01. | 1 | FALSE | 1
SEGURETAT | CÀMARES CCTV - B01 - SEG-17.06.D | CPB2.B01.P00.CAB01. | CPB2.B01.P00.CAB01. | 1 | FALSE | 1
SEGURETAT | CÀMARES CCTV - B01 - SEG-17.06.D | CPB2.B01.P00.CAB01. | CPB2.B01.P00.CAB01. | 1 | FALSE | 1
SEGURETAT | CÀMARES CCTV - B01 - SEG-17.06.D | CPB2.B01.P00.CAB01. | CPB2.B01.P00.CAB01. | 1 | FALSE | 1
SEGURETAT | CÀMARES CCTV - B01 - SEG-17.06.D | CPB2.B01.P00.CAB01. | CPB2.B01.P00.CAB01. | 1 | FALSE | 1
SEGURETAT | PULSADORS OBERTURA PORTES - C01 - SEG-12.02.B | CPB2.C01.P00. | CPB2.C01.P00. | 1 | FALSE | 1
SEGURETAT | PULSADORS OBERTURA PORTES - C01 - SEG-12.02.B | CPB2.C01.P02. | CPB2.C01.P02. | 1 | FALSE | 1
SEGURETAT | CENTRALS DE DETECCIÓ I ALARMA - C01 - SEG-12.03 | CPB2.C01.P00. | CPB2.C01.P00. | 1 | FALSE | 1
SEGURETAT | CONTROL ACCESOS - C01 - SEG-12.04 | CPB2.C01.P00. | CPB2.C01.P00. | 1 | FALSE | 1
SEGURETAT | CONTROL ACCESOS - C01 - SEG-12.04 | CPB2.C01.P00. | CPB2.C01.P00. | 1 | FALSE | 1
SEGURETAT | EQUIPS D'INSPECCIÓ PER RAIGS X - C01 - SEG-12.06 | CPB2.C01.P00. | CPB2.C01.P00. | 1 | FALSE | 1
SEGURETAT | ARCS DE DETECCIÓ DE METALLS - C01 - SEG-12.07 | CPB2.C01.P00.HALL. | CPB2.C01.P00.HALL. | 1 | FALSE | 1
SEGURETAT | MONITOR CCTV - C01 - SEG-17.06.A | CPB2.C01.P00.CAB01. | CPB2.C01.P00.CAB01. | 1 | FALSE | 1
SEGURETAT | MONITOR CCTV - C01 - SEG-17.06.A | CPB2.C01.P02.SAL03. | CPB2.C01.P02.SAL03. | 1 | FALSE | 1
SEGURETAT | RACK CCTV - C01 - SEG-17.06.B | CPB2.C01.P02.SAL03. | CPB2.C01.P02.SAL03. | 1 | FALSE | 1
SEGURETAT | CONTROL CÀMERES CCTV - C01 - SEG-17.06.C | CPB2.C01.P02.SAL03. | CPB2.C01.P02.SAL03. | 1 | FALSE | 1
SEGURETAT | CÀMARES CCTV - C01 - SEG-17.06.D | CPB2.C01.P00.HALL. | CPB2.C01.P00.HALL. | 1 | FALSE | 1
SEGURETAT | CÀMARES CCTV - C01 - SEG-17.06.D | CPB2.C01.P00.PAT. | CPB2.C01.P00.PAT. | 1 | FALSE | 1
SEGURETAT | CÀMARES CCTV - C01 - SEG-17.06.D | CPB2.C01.P00.PAT. | CPB2.C01.P00.PAT. | 1 | FALSE | 1
SEGURETAT | CÀMARES CCTV - C01 - SEG-17.06.D | CPB2.C01.P00.PAT. | CPB2.C01.P00.PAT. | 1 | FALSE | 1
SEGURETAT | CÀMARES CCTV - C01 - SEG-17.06.D | CPB2.C01.P00.RES01. | CPB2.C01.P00.RES01. | 1 | FALSE | 1
SEGURETAT | CÀMARES CCTV - C01 - SEG-17.06.D | CPB2.C01.P00.RES03. | CPB2.C01.P00.RES03. | 1 | FALSE | 1
SEGURETAT | DETECTOR DE PRESÈNCIA PER BIVOLUMÈTRICS - C02 - SEG-12.01.B.B | CPB2.C02.PT. | CPB2.C02.PT. | 2 | FALSE | 2
SEGURETAT | CONTROL ACCESOS - C02 - SEG-12.04 | CPB2.C02.P00.CAB. | CPB2.C02.P00.CAB. | 1 | FALSE | 1
SEGURETAT | ARCS DE DETECCIÓ DE METALLS - C02 - SEG-12.07 | CPB2.C02.P00.RES01. | CPB2.C02.P00.RES01. | 1 | FALSE | 1
SEGURETAT | MONITOR CCTV - C02 - SEG-17.06.A | CPB2.C02.P00.CAB. | CPB2.C02.P00.CAB. | 2 | FALSE | 2
SEGURETAT | CONTROL CÀMERES CCTV - C02 - SEG-17.06.C | CPB2.C02.P00.CAB. | CPB2.C02.P00.CAB. | 1 | FALSE | 1
SEGURETAT | CÀMARES CCTV - C02 - SEG-17.06.D | CPB2.C02.P00. | CPB2.C02.P00. | 1 | FALSE | 1
SEGURETAT | CÀMARES CCTV - C02 - SEG-17.06.D | CPB2.C02.P00.PAT. | CPB2.C02.P00.PAT. | 1 | FALSE | 1
SEGURETAT | CÀMARES CCTV - C02 - SEG-17.06.D | CPB2.C02.P00.RES01. | CPB2.C02.P00.RES01. | 1 | FALSE | 1
SEGURETAT | CÀMARES CCTV - C02 - SEG-17.06.D | CPB2.C02.P00.SAL02. | CPB2.C02.P00.SAL02. | 1 | FALSE | 1
SEGURETAT | CÀMARES CCTV - C02 - SEG-17.06.D | CPB2.C02.P00.SAL03. | CPB2.C02.P00.SAL03. | 1 | FALSE | 1
SEGURETAT | CÀMARES CCTV - C02 - SEG-17.06.D | CPB2.C02.P01.PAS01. | CPB2.C02.P01.PAS01. | 1 | FALSE | 1
SEGURETAT | CÀMARES CCTV - C02 - SEG-17.06.D | CPB2.C02.P01.PAS01. | CPB2.C02.P01.PAS01. | 1 | FALSE | 1
SEGURETAT | CÀMARES CCTV - C02 - SEG-17.06.D | CPB2.C02.P01.PAS02. | CPB2.C02.P01.PAS02. | 1 | FALSE | 1
SEGURETAT | CÀMARES CCTV - C02 - SEG-17.06.D | CPB2.C02.P01.SAL01. | CPB2.C02.P01.SAL01. | 1 | FALSE | 1
SEGURETAT | CÀMARES CCTV - C02 - SEG-17.06.D | CPB2.C02.P02.PAS01. | CPB2.C02.P02.PAS01. | 1 | FALSE | 1
SEGURETAT | CÀMARES CCTV - C02 - SEG-17.06.D | CPB2.C02.P02.PAS01. | CPB2.C02.P02.PAS01. | 1 | FALSE | 1
SEGURETAT | CÀMARES CCTV - C02 - SEG-17.06.D | CPB2.C02.P02.PAS02. | CPB2.C02.P02.PAS02. | 1 | FALSE | 1
SEGURETAT | DETECTOR DE PRESÈNCIA PER BIVOLUMÈTRICS - C03 - SEG-12.01.B.B | CPB2.C03.PT.ST01. | CPB2.C03.PT.ST01. | 1 | FALSE | 1
SEGURETAT | CONTROL ACCESOS - C03 - SEG-12.04 | CPB2.C03.P00.CAB01. | CPB2.C03.P00.CAB01. | 1 | FALSE | 1
SEGURETAT | ARCS DE DETECCIÓ DE METALLS - C03 - SEG-12.07 | CPB2.C03. | CPB2.C03. | 1 | FALSE | 1
SEGURETAT | MONITOR CCTV - C03 - SEG-17.06.A | CPB2.C03.P00.CAB01. | CPB2.C03.P00.CAB01. | 1 | FALSE | 1
SEGURETAT | CONTROL CÀMERES CCTV - C03 - SEG-17.06.C | CPB2.C03.P00.CAB01. | CPB2.C03.P00.CAB01. | 1 | FALSE | 1
SEGURETAT | CÀMARES CCTV - C03 - SEG-17.06.D | CPB2.C03.ESC.ESC01. | CPB2.C03.ESC.ESC01. | 1 | FALSE | 1
SEGURETAT | CÀMARES CCTV - C03 - SEG-17.06.D | CPB2.C03.ESC.ESC01. | CPB2.C03.ESC.ESC01. | 1 | FALSE | 1
SEGURETAT | CÀMARES CCTV - C03 - SEG-17.06.D | CPB2.C03.ESC.ESC02. | CPB2.C03.ESC.ESC02. | 1 | FALSE | 1
SEGURETAT | CÀMARES CCTV - C03 - SEG-17.06.D | CPB2.C03.ESC.ESC02. | CPB2.C03.ESC.ESC02. | 1 | FALSE | 1
SEGURETAT | CÀMARES CCTV - C03 - SEG-17.06.D | CPB2.C03.P00.ACC. | CPB2.C03.P00.ACC. | 1 | FALSE | 1
SEGURETAT | CÀMARES CCTV - C03 - SEG-17.06.D | CPB2.C03.P00.ACC. | CPB2.C03.P00.ACC. | 1 | FALSE | 1
SEGURETAT | CÀMARES CCTV - C03 - SEG-17.06.D | CPB2.C03.P00.ACC. | CPB2.C03.P00.ACC. | 1 | FALSE | 1
SEGURETAT | CÀMARES CCTV - C03 - SEG-17.06.D | CPB2.C03.P00.ACC. | CPB2.C03.P00.ACC. | 1 | FALSE | 1
SEGURETAT | CÀMARES CCTV - C03 - SEG-17.06.D | CPB2.C03.P00.ACC. | CPB2.C03.P00.ACC. | 1 | FALSE | 1
SEGURETAT | CÀMARES CCTV - C03 - SEG-17.06.D | CPB2.C03.P00.LOC44. | CPB2.C03.P00.LOC44. | 1 | FALSE | 1
SEGURETAT | CÀMARES CCTV - C03 - SEG-17.06.D | CPB2.C03.P00.LOC45. | CPB2.C03.P00.LOC45. | 1 | FALSE | 1
SEGURETAT | CÀMARES CCTV - C03 - SEG-17.06.D | CPB2.C03.P00.LOC46. | CPB2.C03.P00.LOC46. | 1 | FALSE | 1
SEGURETAT | CÀMARES CCTV - C03 - SEG-17.06.D | CPB2.C03.P00.PAT01. | CPB2.C03.P00.PAT01. | 1 | FALSE | 1
SEGURETAT | CÀMARES CCTV - C03 - SEG-17.06.D | CPB2.C03.P00.RES01. | CPB2.C03.P00.RES01. | 1 | FALSE | 1
SEGURETAT | CÀMARES CCTV - C03 - SEG-17.06.D | CPB2.C03.P00.RES01. | CPB2.C03.P00.RES01. | 1 | FALSE | 1
SEGURETAT | CÀMARES CCTV - C03 - SEG-17.06.D | CPB2.C03.P01a.PAS01. | CPB2.C03.P01a.PAS01. | 1 | FALSE | 1
SEGURETAT | CÀMARES CCTV - C03 - SEG-17.06.D | CPB2.C03.P01a.PAS01. | CPB2.C03.P01a.PAS01. | 1 | FALSE | 1
SEGURETAT | CÀMARES CCTV - C03 - SEG-17.06.D | CPB2.C03.P02.PAS01. | CPB2.C03.P02.PAS01. | 1 | FALSE | 1
SEGURETAT | CÀMARES CCTV - C03 - SEG-17.06.D | CPB2.C03.P02.PAS01. | CPB2.C03.P02.PAS01. | 1 | FALSE | 1
SEGURETAT | MONITOR CCTV - CE_CLLU - SEG-17.06.A | CE_CLLU.PS.SCT02. | CE_CLLU.PS.SCT02. | 13 | FALSE | 13
SEGURETAT | DETECTOR DE PRESÈNCIA PER INFRARROJOS - CE_OB - SEG-12.01.B.A | CE_OB.EP.P01. | CE_OB.EP.P01. | 1 | FALSE | 1
SEGURETAT | DETECTOR DE PRESÈNCIA PER INFRARROJOS - CE_OB - SEG-12.01.B.A | CE_OB.GRN.P00. | CE_OB.GRN.P00. | 5 | FALSE | 5
SEGURETAT | MONITOR CCTV - CE_OB - SEG-17.06.A | CE_OB.EP.P00.DSP01. | CE_OB.EP.P00.DSP01. | 1 | FALSE | 1
SEGURETAT | MONITOR CCTV - CE_OB - SEG-17.06.A | CE_OB.EP.P00.DSP02. | CE_OB.EP.P00.DSP02. | 1 | FALSE | 1
SEGURETAT | MONITOR CCTV - CE_OB - SEG-17.06.A | CE_OB.EP.P00.DSP03. | CE_OB.EP.P00.DSP03. | 2 | FALSE | 2
SEGURETAT | MONITOR CCTV - CE_OB - SEG-17.06.A | CE_OB.EP.P00.DSP04. | CE_OB.EP.P00.DSP04. | 1 | FALSE | 1
SEGURETAT | MONITOR CCTV - CE_OB - SEG-17.06.A | CE_OB.EP.P01.CE03. | CE_OB.EP.P01.CE03. | 1 | FALSE | 1
SEGURETAT | CENTRAL INTRUSIÓ - CHO12.03 | NL.CP_HO. | NL.CP_HO. | 1 | FALSE | 1
SEGURETAT | CENTRAL INTRUSIÓ - CHO12.03 | NL.CP_HO. | NL.CP_HO. | 1 | FALSE | 1
SEGURETAT | CENTRAL INTRUSIÓ - CHO12.03 | NL.CP_HO. | NL.CP_HO. | 2 | FALSE | 2
SEGURETAT | INFRAROJOS - CHO12.06 | NL.CP_HO. | NL.CP_HO. | 11 | FALSE | 11
SEGURETAT | TV DE 21'' - CHO17.06.A | NL.CP_HO. | NL.CP_HO. | 3 | FALSE | 3
SEGURETAT | CÀMARES - CHO17.06.D | NL.CP_HO. | NL.CP_HO. | 23 | FALSE | 23
SEGURETAT | CÀMARES - CHO17.06.D | NL.CP_HO. | NL.CP_HO. | 15 | FALSE | 15
SEGURETAT | INSTAL·LACIÓ DE SEGURETAT - CP_BR2 - SEG-34.12 | CPB2. | INSTAL·LACIÓ DE SEGURETAT DE BRIANS 2 | 1 | FALSE | 1
SEGURETAT | DETECTOR DE PRESÈNCIA PER BARRERA MICROONES - CP_DO - SEG-12.01.B.C | CP_DO.ED01.FA. | CP_DO.ED01.FA. | 1 | FALSE | 1
SEGURETAT | DETECTOR DE PRESÈNCIA PER BARRERA MICROONES - CP_DO - SEG-12.01.B.C | CP_DO.ED01.FA. | CP_DO.ED01.FA. | 1 | FALSE | 1
SEGURETAT | DETECTOR DE PRESÈNCIA PER BARRERA MICROONES - CP_DO - SEG-12.01.B.C | CP_DO.ED01.P00.PAS09. | CP_DO.ED01.P00.PAS09. | 1 | FALSE | 1
SEGURETAT | DETECTOR DE PRESÈNCIA PER BARRERA MICROONES - CP_DO - SEG-12.01.B.C | CP_DO.ED01.P01.PAS15. | CP_DO.ED01.P01.PAS15. | 1 | FALSE | 1
SEGURETAT | DETECTOR DE PRESÈNCIA PER BARRERA MICROONES - CP_DO - SEG-12.01.B.C | CP_DO.ED01.PC. | CP_DO.ED01.PC. | 1 | FALSE | 1
SEGURETAT | DETECTOR DE PRESÈNCIA PER BARRERA MICROONES - CP_DO - SEG-12.01.B.C | CP_DO.ED01.PT.PT04. | CP_DO.ED01.PT.PT04. | 1 | FALSE | 1
SEGURETAT | DETECTOR DE PRESÈNCIA PER BARRERA MICROONES - CP_DO - SEG-12.01.B.C | CP_DO.ED01.PT.PT07. | CP_DO.ED01.PT.PT07. | 1 | FALSE | 1
SEGURETAT | DETECTOR DE PRESÈNCIA PER BARRERA MICROONES - CP_DO - SEG-12.01.B.C | CP_DO.UB.PT02. | CP_DO.UB.PT02. | 1 | FALSE | 1
SEGURETAT | EQUIPS D'INSPECCIÓ PER RAIGS X - CP_DO - SEG-12.06 | CP_DO.ED01.P00.OF01. | CP_DO.ED01.P00.OF01. | 1 | FALSE | 1
SEGURETAT | EQUIPS D'INSPECCIÓ PER RAIGS X - CP_DO - SEG-12.06 | CP_DO.ED01.PS.SE01. | CP_DO.ED01.PS.SE01. | 1 | FALSE | 1
SEGURETAT | ARCS DE DETECCIÓ DE METALLS - CP_DO - SEG-12.07 | CP_DO.ED01.P00.OF01. | CP_DO.ED01.P00.OF01. | 1 | FALSE | 1
SEGURETAT | ARCS DE DETECCIÓ DE METALLS - CP_DO - SEG-12.07 | CP_DO.ED01.PS.SE01. | CP_DO.ED01.PS.SE01. | 1 | FALSE | 1
SEGURETAT | CONTROL CÀMERES CCTV - CP_DO - SEG-17.06.C | CP_DO.ED01.ESC.ESC04. | CP_DO.ED01.ESC.ESC04. | 1 | FALSE | 1
SEGURETAT | CONTROL CÀMERES CCTV - CP_DO - SEG-17.06.C | CP_DO.ED01.ESC.ESC04. | CP_DO.ED01.ESC.ESC04. | 1 | FALSE | 1
SEGURETAT | CONTROL CÀMERES CCTV - CP_DO - SEG-17.06.C | CP_DO.ED01.FA. | CP_DO.ED01.FA. | 1 | FALSE | 1
SEGURETAT | CONTROL CÀMERES CCTV - CP_DO - SEG-17.06.C | CP_DO.ED01.P00.CE11. | CP_DO.ED01.P00.CE11. | 1 | FALSE | 1
SEGURETAT | CONTROL CÀMERES CCTV - CP_DO - SEG-17.06.C | CP_DO.ED01.P00.CE26. | CP_DO.ED01.P00.CE26. | 1 | FALSE | 1
SEGURETAT | CONTROL CÀMERES CCTV - CP_DO - SEG-17.06.C | CP_DO.ED01.P00.DE06. | CP_DO.ED01.P00.DE06. | 1 | FALSE | 1
SEGURETAT | CONTROL CÀMERES CCTV - CP_DO - SEG-17.06.C | CP_DO.ED01.P00.PAS06. | CP_DO.ED01.P00.PAS06. | 1 | FALSE | 1
SEGURETAT | CONTROL CÀMERES CCTV - CP_DO - SEG-17.06.C | CP_DO.ED01.P00.PAS06. | CP_DO.ED01.P00.PAS06. | 1 | FALSE | 1
SEGURETAT | CONTROL CÀMERES CCTV - CP_DO - SEG-17.06.C | CP_DO.ED01.P00.PAS12. | CP_DO.ED01.P00.PAS12. | 1 | FALSE | 1
SEGURETAT | CONTROL CÀMERES CCTV - CP_DO - SEG-17.06.C | CP_DO.ED01.P00.PAS14. | CP_DO.ED01.P00.PAS14. | 1 | FALSE | 1
SEGURETAT | CONTROL CÀMERES CCTV - CP_DO - SEG-17.06.C | CP_DO.ED01.P02.CE103. | CP_DO.ED01.P02.CE103. | 1 | FALSE | 1
SEGURETAT | CONTROL CÀMERES CCTV - CP_DO - SEG-17.06.C | CP_DO.ED01.P02.DE30. | CP_DO.ED01.P02.DE30. | 1 | FALSE | 1
SEGURETAT | CONTROL CÀMERES CCTV - CP_DO - SEG-17.06.C | CP_DO.ED01.P02.PAS13. | CP_DO.ED01.P02.PAS13. | 1 | FALSE | 1
SEGURETAT | CONTROL CÀMERES CCTV - CP_DO - SEG-17.06.C | CP_DO.ED01.P02.PAS13. | CP_DO.ED01.P02.PAS13. | 1 | FALSE | 1
SEGURETAT | CONTROL CÀMERES CCTV - CP_DO - SEG-17.06.C | CP_DO.ED01.P02.PAS13. | CP_DO.ED01.P02.PAS13. | 1 | FALSE | 1
SEGURETAT | CONTROL CÀMERES CCTV - CP_DO - SEG-17.06.C | CP_DO.ED01.P02.PAS18. | CP_DO.ED01.P02.PAS18. | 1 | FALSE | 1
SEGURETAT | CONTROL CÀMERES CCTV - CP_DO - SEG-17.06.C | CP_DO.ED01.P02.PAS20. | CP_DO.ED01.P02.PAS20. | 1 | FALSE | 1
SEGURETAT | CONTROL CÀMERES CCTV - CP_DO - SEG-17.06.C | CP_DO.ED01.PS.CE02. | CP_DO.ED01.PS.CE02. | 1 | FALSE | 1
SEGURETAT | CONTROL CÀMERES CCTV - CP_DO - SEG-17.06.C | CP_DO.ED01.PS.CE03. | CP_DO.ED01.PS.CE03. | 1 | FALSE | 1
SEGURETAT | CONTROL CÀMERES CCTV - CP_DO - SEG-17.06.C | CP_DO.ED01.PS.CE04. | CP_DO.ED01.PS.CE04. | 1 | FALSE | 1
SEGURETAT | CONTROL CÀMERES CCTV - CP_DO - SEG-17.06.C | CP_DO.ED01.PS.DE02. | CP_DO.ED01.PS.DE02. | 1 | FALSE | 1
SEGURETAT | CONTROL CÀMERES CCTV - CP_DO - SEG-17.06.C | CP_DO.ED01.PS.LV03. | CP_DO.ED01.PS.LV03. | 1 | FALSE | 1
SEGURETAT | CONTROL CÀMERES CCTV - CP_DO - SEG-17.06.C | CP_DO.ED01.PS.MEN01. | CP_DO.ED01.PS.MEN01. | 1 | FALSE | 1
SEGURETAT | CONTROL CÀMERES CCTV - CP_DO - SEG-17.06.C | CP_DO.ED01.PS.PAQ. | CP_DO.ED01.PS.PAQ. | 1 | FALSE | 1
SEGURETAT | CONTROL CÀMERES CCTV - CP_DO - SEG-17.06.C | CP_DO.ED01.PS.PAS09. | CP_DO.ED01.PS.PAS09. | 1 | FALSE | 1
SEGURETAT | CONTROL CÀMERES CCTV - CP_DO - SEG-17.06.C | CP_DO.ED01.PS.SV05. | CP_DO.ED01.PS.SV05. | 1 | FALSE | 1
SEGURETAT | CONTROL CÀMERES CCTV - CP_DO - SEG-17.06.C | CP_DO.ED01.PS.SV05. | CP_DO.ED01.PS.SV05. | 1 | FALSE | 1
SEGURETAT | CONTROL CÀMERES CCTV - CP_DO - SEG-17.06.C | CP_DO.ED01.PT.PT04. | CP_DO.ED01.PT.PT04. | 1 | FALSE | 1
SEGURETAT | CONTROL CÀMERES CCTV - CP_DO - SEG-17.06.C | CP_DO.ED01.PT.PT04. | CP_DO.ED01.PT.PT04. | 1 | FALSE | 1
SEGURETAT | CONTROL CÀMERES CCTV - CP_DO - SEG-17.06.C | CP_DO.MO01.FA. | CP_DO.MO01.FA. | 1 | FALSE | 1
SEGURETAT | CONTROL CÀMERES CCTV - CP_DO - SEG-17.06.C | CP_DO.MO01.FA. | CP_DO.MO01.FA. | 1 | FALSE | 1
SEGURETAT | CONTROL CÀMERES CCTV - CP_DO - SEG-17.06.C | CP_DO.MO01.FA. | CP_DO.MO01.FA. | 1 | FALSE | 1
SEGURETAT | CONTROL CÀMERES CCTV - CP_DO - SEG-17.06.C | CP_DO.MO01.FA. | CP_DO.MO01.FA. | 1 | FALSE | 1
SEGURETAT | CONTROL CÀMERES CCTV - CP_DO - SEG-17.06.C | CP_DO.MO01.FA. | CP_DO.MO01.FA. | 1 | FALSE | 1
SEGURETAT | CONTROL CÀMERES CCTV - CP_DO - SEG-17.06.C | CP_DO.MO01.FA. | CP_DO.MO01.FA. | 1 | FALSE | 1
SEGURETAT | CONTROL CÀMERES CCTV - CP_DO - SEG-17.06.C | CP_DO.MO01.FA. | CP_DO.MO01.FA. | 1 | FALSE | 1
SEGURETAT | CONTROL CÀMERES CCTV - CP_DO - SEG-17.06.C | CP_DO.MO01.FA. | CP_DO.MO01.FA. | 1 | FALSE | 1
SEGURETAT | CONTROL CÀMERES CCTV - CP_DO - SEG-17.06.C | CP_DO.MO01.FA. | CP_DO.MO01.FA. | 1 | FALSE | 1
SEGURETAT | CONTROL CÀMERES CCTV - CP_DO - SEG-17.06.C | CP_DO.MO01.FA. | CP_DO.MO01.FA. | 1 | FALSE | 1
SEGURETAT | CONTROL CÀMERES CCTV - CP_DO - SEG-17.06.C | CP_DO.MO01.FA. | CP_DO.MO01.FA. | 1 | FALSE | 1
SEGURETAT | CONTROL CÀMERES CCTV - CP_DO - SEG-17.06.C | CP_DO.MO01.FA. | CP_DO.MO01.FA. | 1 | FALSE | 1
SEGURETAT | CONTROL CÀMERES CCTV - CP_DO - SEG-17.06.C | CP_DO.MO01.P01.VIG. | CP_DO.MO01.P01.VIG. | 1 | FALSE | 1
SEGURETAT | CONTROL CÀMERES CCTV - CP_DO - SEG-17.06.C | CP_DO.UB.PT01. | CP_DO.UB.PT01. | 1 | FALSE | 1
SEGURETAT | CONTROL CÀMERES CCTV - CP_DO - SEG-17.06.C | CP_DO.UB.PT01. | CP_DO.UB.PT01. | 1 | FALSE | 1
SEGURETAT | CONTROL CÀMERES CCTV - CP_DO - SEG-17.06.C | CP_DO.UB.PT01. | CP_DO.UB.PT01. | 1 | FALSE | 1
SEGURETAT | CONTROL CÀMERES CCTV - CP_DO - SEG-17.06.C | CP_DO.UB.PT01. | CP_DO.UB.PT01. | 1 | FALSE | 1
SEGURETAT | CONTROL CÀMERES CCTV - CP_DO - SEG-17.06.C | CP_DO.UB.PT01. | CP_DO.UB.PT01. | 1 | FALSE | 1
SEGURETAT | GRAVADOR - CP_DO - SEG-17.06.C_ | CP_DO.ED01.PS.PAS04. | CP_DO.ED01.PS.PAS04. | 1 | FALSE | 1
SEGURETAT | MONITOR CCTV - CP_GI - SEG-17.06.A | CP_GI.ECO.P00.CCOC1. | CP_GI.ECO.P00.CCOC1. | 2 | FALSE | 2
SEGURETAT | RACK CCTV - CP_GI - SEG-17.06.B | CP_GI.ECO.P00.STS. | CP_GI.ECO.P00.STS. | 1 | FALSE | 1
SEGURETAT | CÀMARES CCTV - CP_GI - SEG-17.06.D | CP_GI.ECO. | CP_GI.ECO. | 1 | FALSE | 1
SEGURETAT | CÀMARES CCTV - CP_GI - SEG-17.06.D | CP_GI.ECO. | CP_GI.ECO. | 1 | FALSE | 1
SEGURETAT | CÀMARES CCTV - CP_GI - SEG-17.06.D | CP_GI.ECO. | CP_GI.ECO. | 1 | FALSE | 1
SEGURETAT | CÀMARES CCTV - CP_GI - SEG-17.06.D | CP_GI.ECO. | CP_GI.ECO. | 1 | FALSE | 1
SEGURETAT | CÀMARES CCTV - CP_GI - SEG-17.06.D | CP_GI.ECO.P00.ATI. | CP_GI.ECO.P00.ATI. | 1 | FALSE | 1
SEGURETAT | CÀMARES CCTV - CP_GI - SEG-17.06.D | CP_GI.ECO.P00.CCOC. | CP_GI.ECO.P00.CCOC. | 1 | FALSE | 1
SEGURETAT | CÀMARES CCTV - CP_GI - SEG-17.06.D | CP_GI.ECO.P00.CCOC. | CP_GI.ECO.P00.CCOC. | 1 | FALSE | 1
SEGURETAT | CÀMARES CCTV - CP_GI - SEG-17.06.D | CP_GI.ECO.P00.CUI01. | CP_GI.ECO.P00.CUI01. | 1 | FALSE | 1
SEGURETAT | CÀMARES CCTV - CP_GI - SEG-17.06.D | CP_GI.ECO.P00.CUI01. | CP_GI.ECO.P00.CUI01. | 1 | FALSE | 1
SEGURETAT | CÀMARES CCTV - CP_GI - SEG-17.06.D | CP_GI.ECO.P00.HAL. | CP_GI.ECO.P00.HAL. | 1 | FALSE | 1
SEGURETAT | CÀMARES CCTV - CP_GI - SEG-17.06.D | CP_GI.ECO.P00.HAL. | CP_GI.ECO.P00.HAL. | 1 | FALSE | 1
SEGURETAT | CÀMARES CCTV - CP_GI - SEG-17.06.D | CP_GI.ECO.P00.MEN. | CP_GI.ECO.P00.MEN. | 1 | FALSE | 1
SEGURETAT | CÀMARES CCTV - CP_GI - SEG-17.06.D | CP_GI.ECO.P00.MEN. | CP_GI.ECO.P00.MEN. | 1 | FALSE | 1
SEGURETAT | CÀMARES CCTV - CP_GI - SEG-17.06.D | CP_GI.ECO.P00.PAS01. | CP_GI.ECO.P00.PAS01. | 1 | FALSE | 1
SEGURETAT | CÀMARES CCTV - CP_GI - SEG-17.06.D | CP_GI.ECO.P00.PAS01. | CP_GI.ECO.P00.PAS01. | 1 | FALSE | 1
SEGURETAT | CÀMARES CCTV - CP_GI - SEG-17.06.D | CP_GI.ECO.P00.PES. | CP_GI.ECO.P00.PES. | 1 | FALSE | 1
SEGURETAT | CÀMARES CCTV - CP_GI - SEG-17.06.D | CP_GI.ECO.P00.PES. | CP_GI.ECO.P00.PES. | 1 | FALSE | 1
SEGURETAT | CÀMARES CCTV - CP_GI - SEG-17.06.D | CP_GI.ECO.P00.PGE. | CP_GI.ECO.P00.PGE. | 1 | FALSE | 1
SEGURETAT | CÀMARES CCTV - CP_GI - SEG-17.06.D | CP_GI.ECO.P00.PGE. | CP_GI.ECO.P00.PGE. | 1 | FALSE | 1
SEGURETAT | CÀMARES CCTV - CP_GI - SEG-17.06.D | CP_GI.ECO.P00.PMD. | CP_GI.ECO.P00.PMD. | 1 | FALSE | 1
SEGURETAT | CÀMARES CCTV - CP_GI - SEG-17.06.D | CP_GI.ECO.P00.PZV. | CP_GI.ECO.P00.PZV. | 1 | FALSE | 1
SEGURETAT | CÀMARES CCTV - CP_GI - SEG-17.06.D | CP_GI.ECO.P00.ZMB. | CP_GI.ECO.P00.ZMB. | 1 | FALSE | 1
SEGURETAT | CÀMARES CCTV - CP_GI - SEG-17.06.D | CP_GI.ECO.P00.ZMB. | CP_GI.ECO.P00.ZMB. | 1 | FALSE | 1
SEGURETAT | CÀMARES CCTV - CP_GI - SEG-17.06.D | CP_GI.ECO.P00.ZMD. | CP_GI.ECO.P00.ZMD. | 1 | FALSE | 1
SEGURETAT | CÀMARES CCTV - CP_GI - SEG-17.06.D | CP_GI.ECO.P00.ZMD. | CP_GI.ECO.P00.ZMD. | 1 | FALSE | 1
SEGURETAT | CÀMARES CCTV - CP_GI - SEG-17.06.D | CP_GI.ECO.P00.ZMG. | CP_GI.ECO.P00.ZMG. | 1 | FALSE | 1
SEGURETAT | CÀMARES CCTV - CP_GI - SEG-17.06.D | CP_GI.ECO.P00.ZMG. | CP_GI.ECO.P00.ZMG. | 1 | FALSE | 1
SEGURETAT | CÀMARES CCTV - CP_GI - SEG-17.06.D | CP_GI.ECO.P00.ZV. | CP_GI.ECO.P00.ZV. | 1 | FALSE | 1
SEGURETAT | CÀMARES CCTV - CP_GI - SEG-17.06.D | CP_GI.ECO.P00.ZV. | CP_GI.ECO.P00.ZV. | 1 | FALSE | 1
SEGURETAT | CÀMARES CCTV - CP_GI - SEG-17.06.D | CP_GI.ECO.P00.ZVE. | CP_GI.ECO.P00.ZVE. | 1 | FALSE | 1
SEGURETAT | CÀMARES CCTV - CP_GI - SEG-17.06.D | CP_GI.ECO.P00.ZVE. | CP_GI.ECO.P00.ZVE. | 1 | FALSE | 1
SEGURETAT | CÀMARES CCTV - CP_GI - SEG-17.06.D | CP_GI.ECO.RCT. | CP_GI.ECO.RCT. | 1 | FALSE | 1
SEGURETAT | CÀMARES CCTV - CP_GI - SEG-17.06.D | CP_GI.ECO.RCT. | CP_GI.ECO.RCT. | 1 | FALSE | 1
SEGURETAT | CÀMARES CCTV - CP_GI - SEG-17.06.D | CP_GI.ECO.RCT. | CP_GI.ECO.RCT. | 1 | FALSE | 1
SEGURETAT | CÀMARES CCTV - CP_GI - SEG-17.06.D | CP_GI.ECO.RCT. | CP_GI.ECO.RCT. | 1 | FALSE | 1
SEGURETAT | CÀMARES CCTV - CP_GI - SEG-17.06.D | CP_GI.ECO.RCT. | CP_GI.ECO.RCT. | 1 | FALSE | 1
SEGURETAT | CÀMARES CCTV - CP_GI - SEG-17.06.D | CP_GI.ECO.RCT. | CP_GI.ECO.RCT. | 1 | FALSE | 1
SEGURETAT | CÀMARES CCTV - CP_GI - SEG-17.06.D | CP_GI.ECO.RCT. | CP_GI.ECO.RCT. | 1 | FALSE | 1
SEGURETAT | CÀMARES CCTV - CP_GI - SEG-17.06.D | CP_GI.ECO.RCT. | CP_GI.ECO.RCT. | 1 | FALSE | 1
SEGURETAT | CÀMARES CCTV - CP_GI - SEG-17.06.D | CP_GI.ECO.RCT. | CP_GI.ECO.RCT. | 1 | FALSE | 1
SEGURETAT | CÀMARES CCTV - CP_GI - SEG-17.06.D | CP_GI.ECO.ZMP1. | CP_GI.ECO.ZMP1. | 1 | FALSE | 1
SEGURETAT | CÀMARES CCTV - CP_GI - SEG-17.06.D | CP_GI.UB.EP. | CP_GI.UB.EP. | 1 | FALSE | 1
SEGURETAT | CÀMARES CCTV - CP_GI - SEG-17.06.D | CP_GI.UB.EP. | CP_GI.UB.EP. | 1 | FALSE | 1
SEGURETAT | DETECTOR DE PRESÈNCIA PER BARRERA MICROONES - CP_OB2 - SEG-12.01.B.C | CP_OB2.ED01.P00.PAS05P. | CP_OB2.ED01.P00.PAS05P. | 1 | FALSE | 1
SEGURETAT | PULSADORS OBERTURA PORTES - CP_OB2 - SEG-12.02.B | CP_OB2.ED01.P00. | CP_OB2.ED01.P00. | 7 | FALSE | 7
SEGURETAT | CENTRALS DE DETECCIÓ I ALARMA - CP_OB2 - SEG-12.03 | CP_OB2.ED01.P00.OF01. | CP_OB2.ED01.P00.OF01. | 1 | FALSE | 1
SEGURETAT | CONTROL ACCESOS - CP_OB2 - SEG-12.04 | CP_OB2.ED01.P00. | CP_OB2.ED01.P00. | 1 | FALSE | 1
SEGURETAT | SIRENES - CP_OB2 - SEG-12.05 | CP_OB2.ED01.P00. | CP_OB2.ED01.P00. | 1 | FALSE | 1
SEGURETAT | EQUIPS D'INSPECCIÓ PER RAIGS X - CP_OB2 - SEG-12.06 | CP_OB2.ED01.P00.VS. | CP_OB2.ED01.P00.VS. | 1 | FALSE | 1
SEGURETAT | ARCS SEGURETAT - CP_OB2 - SEG-12.07 | CP_OB2.ED01.P00.VS. | CP_OB2.ED01.P00.VS. | 1 | FALSE | 1
SEGURETAT | ARCS SEGURETAT - CP_OB2 - SEG-12.07 | CP_OB2.ED01.P00.VS. | CP_OB2.ED01.P00.VS. | 1 | FALSE | 1
SEGURETAT | MONITOR CCTV - CP_OB2 - SEG-17.06.A | CP_OB2.ED01.P00.OF01. | CP_OB2.ED01.P00.OF01. | 2 | FALSE | 2
SEGURETAT | MONITOR CCTV - CP_OB2 - SEG-17.06.A | CP_OB2.ED01.P00.STR. | CP_OB2.ED01.P00.STR. | 1 | FALSE | 1
SEGURETAT | MONITOR CCTV - CP_OB2 - SEG-17.06.A | CP_OB2.ED01.P00.VS. | CP_OB2.ED01.P00.VS. | 2 | FALSE | 2
SEGURETAT | MONITOR CCTV - CP_OB2 - SEG-17.06.A | CP_OB2.ED02.P00.DE03. | CP_OB2.ED02.P00.DE03. | 2 | FALSE | 2
SEGURETAT | RACK CCTV - CP_OB2 - SEG-17.06.B | CP_OB2.ED01.P00.STR. | CP_OB2.ED01.P00.STR. | 1 | FALSE | 1
SEGURETAT | CONTROL CÀMERES CCTV - CP_OB2 - SEG-17.06.C | CP_OB2.ED01.P00.STR. | CP_OB2.ED01.P00.STR. | 1 | FALSE | 1
SEGURETAT | CONTROL CÀMERES CCTV - CP_OB2 - SEG-17.06.C | CP_OB2.ED01.P00.STR. | CP_OB2.ED01.P00.STR. | 1 | FALSE | 1
SEGURETAT | CONTROL CÀMERES CCTV - CP_OB2 - SEG-17.06.C | CP_OB2.ED01.P00.STR. | CP_OB2.ED01.P00.STR. | 1 | FALSE | 1
SEGURETAT | CONTROL CÀMERES CCTV - CP_OB2 - SEG-17.06.C | CP_OB2.ED01.P00.STR. | CP_OB2.ED01.P00.STR. | 1 | FALSE | 1
SEGURETAT | CONTROL CÀMERES CCTV - CP_OB2 - SEG-17.06.C | CP_OB2.ED01.P00.STR. | CP_OB2.ED01.P00.STR. | 1 | FALSE | 1
SEGURETAT | CONTROL CÀMERES CCTV - CP_OB2 - SEG-17.06.C | CP_OB2.ED01.P00.STR. | CP_OB2.ED01.P00.STR. | 1 | FALSE | 1
SEGURETAT | CONTROL CÀMERES CCTV - CP_OB2 - SEG-17.06.C | CP_OB2.ED01.P00.STR. | CP_OB2.ED01.P00.STR. | 1 | FALSE | 1
SEGURETAT | CÀMARES CCTV - CP_OB2 - SEG-17.06.D | CP_OB2.ED01.P00. | CP_OB2.ED01.P00. | 32 | FALSE | 32
SEGURETAT | CÀMARES CCTV - CP_OB2 - SEG-17.06.D | CP_OB2.ED01.P01. | CP_OB2.ED01.P01. | 12 | FALSE | 12
SEGURETAT | CÀMARES CCTV - CP_OB2 - SEG-17.06.D | CP_OB2.ED01.P02. | CP_OB2.ED01.P02. | 4 | FALSE | 4
SEGURETAT | CÀMARES CCTV - CP_OB2 - SEG-17.06.D | CP_OB2.ED01.PC. | CP_OB2.ED01.PC. | 2 | FALSE | 2
SEGURETAT | CÀMARES CCTV - CP_OB2 - SEG-17.06.D | CP_OB2.ED02.P00. | CP_OB2.ED02.P00. | 4 | FALSE | 4
SEGURETAT | PULSADORS OBERTURA PORTES - CP_OBLL - SEG-12.02.B | CP_OBLL.ED.P00. | CP_OBLL.ED.P00. | 7 | FALSE | 7
SEGURETAT | EQUIPS D'INSPECCIÓ PER RAIGS X - CP_OBLL - SEG-12.06 | CP_OBLL.ED.P00.VS. | CP_OBLL.ED.P00.VS. | 1 | FALSE | 1
SEGURETAT | MONITOR CCTV - CP_OBLL - SEG-17.06.A | CP_OBLL.ED.P00.OF03. | CP_OBLL.ED.P00.OF03. | 2 | FALSE | 2
SEGURETAT | CONTROL CÀMERES CCTV - CP_OBLL - SEG-17.06.C | CP_OBLL.ED.P00.OF03. | CP_OBLL.ED.P00.OF03. | 1 | FALSE | 1
SEGURETAT | CÀMARES CCTV - CP_OBLL - SEG-17.06.D | CP_OBLL.ED.P00. | CP_OBLL.ED.P00. | 10 | FALSE | 10
SEGURETAT | CÀMARES CCTV - CP_OBLL - SEG-17.06.D | CP_OBLL.ED.P01. | CP_OBLL.ED.P01. | 2 | FALSE | 2
SEGURETAT | CÀMARES CCTV - CP_OBLL - SEG-17.06.D | CP_OBLL.ED.P02. | CP_OBLL.ED.P02. | 2 | FALSE | 2
SEGURETAT | CÀMARES CCTV - CP_OBLL - SEG-17.06.D | CP_OBLL.ED.PC. | CP_OBLL.ED.PC. | 2 | FALSE | 2
SEGURETAT | CONTACTES MAGNÈTICS - CP_PO - SEG-12.01.A | CP_PO.UB. | CP_PO.UB. | 51 | FALSE | 51
SEGURETAT | DETECTOR DE PRESÈNCIA PER INFRARROJOS - CP_PO - SEG-12.01.B.A | CP_PO.ED11.P01. | CP_PO.ED11.P01. | 1 | FALSE | 1
SEGURETAT | DETECTOR DE PRESÈNCIA PER INFRARROJOS - CP_PO - SEG-12.01.B.A | CP_PO.ED13. | CP_PO.ED13. | 1 | FALSE | 1
SEGURETAT | DETECTOR DE PRESÈNCIA PER INFRARROJOS - CP_PO - SEG-12.01.B.A | CP_PO.UB.UB09. | CP_PO.UB.UB09. | 16 | FALSE | 16
SEGURETAT | DETECTOR DE PRESÈNCIA PER BARRERA MICROONES - CP_PO - SEG-12.01.B.C | CP_PO.ED13. | CP_PO.ED13. | 1 | FALSE | 1
SEGURETAT | DETECTOR DE PRESÈNCIA PER BARRERA MICROONES - CP_PO - SEG-12.01.B.C | CP_PO.ED16.P00.TA02. | CP_PO.ED16.P00.TA02. | 1 | FALSE | 1
SEGURETAT | DETECTOR DE PRESÈNCIA PER BARRERA MICROONES - CP_PO - SEG-12.01.B.C | CP_PO.UB.UB05. | CP_PO.UB.UB05. | 1 | FALSE | 1
SEGURETAT | DETECTOR DE PRESÈNCIA PER BARRERA MICROONES - CP_PO - SEG-12.01.B.C | CP_PO.UB.UB07. | CP_PO.UB.UB07. | 1 | FALSE | 1
SEGURETAT | DETECTOR DE PRESÈNCIA PER BARRERA MICROONES - CP_PO - SEG-12.01.B.C | CP_PO.UB.UB08. | CP_PO.UB.UB08. | 1 | FALSE | 1
SEGURETAT | SIRENES - CP_PO - SEG-12.05 | CP_PO.UB.PK01. | CP_PO.UB.PK01. | 1 | FALSE | 1
SEGURETAT | SIRENES - CP_PO - SEG-12.05 | CP_PO.UB.UB01. | CP_PO.UB.UB01. | 1 | FALSE | 1
SEGURETAT | SIRENES - CP_PO - SEG-12.05 | CP_PO.UB.UB10. | CP_PO.UB.UB10. | 9 | FALSE | 9
SEGURETAT | EQUIPS D'INSPECCIÓ PER RAIGS X - CP_PO - SEG-12.06 | CP_PO.ED01.P00.SCT01. | CP_PO.ED01.P00.SCT01. | 1 | FALSE | 1
SEGURETAT | EQUIPS D'INSPECCIÓ PER RAIGS X - CP_PO - SEG-12.06 | CP_PO.ED01.P00.SEST01. | CP_PO.ED01.P00.SEST01. | 1 | FALSE | 1
SEGURETAT | EQUIPS D'INSPECCIÓ PER RAIGS X - CP_PO - SEG-12.06 | CP_PO.ED11.P00.VS03. | CP_PO.ED11.P00.VS03. | 1 | FALSE | 1
SEGURETAT | ARCS DE DETECCIÓ DE METALLS - CP_PO - SEG-12.07 | CP_PO.ED01.P00.SCT01. | CP_PO.ED01.P00.SCT01. | 1 | FALSE | 1
SEGURETAT | ARCS DE DETECCIÓ DE METALLS - CP_PO - SEG-12.07 | CP_PO.ED11.P00.VS03. | CP_PO.ED11.P00.VS03. | 1 | FALSE | 1
SEGURETAT | ARCS DE DETECCIÓ DE METALLS - CP_PO - SEG-12.07 | CP_PO.ED13.AP.RE. | CP_PO.ED13.AP.RE. | 1 | FALSE | 1
SEGURETAT | ARCS DE DETECCIÓ DE METALLS - CP_PO - SEG-12.07 | CP_PO.ED16.P00.PSD. | CP_PO.ED16.P00.PSD. | 1 | FALSE | 1
SEGURETAT | ARCS DE DETECCIÓ DE METALLS - CP_PO - SEG-12.07 | CP_PO.ED17.P00.MO05.VS. | CP_PO.ED17.P00.MO05.VS. | 1 | FALSE | 1
SEGURETAT | ARCS DE DETECCIÓ DE METALLS - CP_PO - SEG-12.07 | CP_PO.ED17.P00.MO06.VS. | CP_PO.ED17.P00.MO06.VS. | 1 | FALSE | 1
SEGURETAT | ARCS DE DETECCIÓ DE METALLS - CP_PO - SEG-12.07 | CP_PO.ED18.P00.MO03.VS. | CP_PO.ED18.P00.MO03.VS. | 1 | FALSE | 1
SEGURETAT | ARCS DE DETECCIÓ DE METALLS - CP_PO - SEG-12.07 | CP_PO.ED18.P00.MO04.VS. | CP_PO.ED18.P00.MO04.VS. | 1 | FALSE | 1
SEGURETAT | ARCS DE DETECCIÓ DE METALLS - CP_PO - SEG-12.07 | CP_PO.ED19.P00.RE. | CP_PO.ED19.P00.RE. | 1 | FALSE | 1
SEGURETAT | MONITOR CCTV - CP_PO - SEG-17.06.A | CP_PO.ED01.P00.SCT02. | CP_PO.ED01.P00.SCT02. | 1 | FALSE | 1
SEGURETAT | MONITOR CCTV - CP_PO - SEG-17.06.A | CP_PO.ED02.P00.SCT. | CP_PO.ED02.P00.SCT. | 4 | FALSE | 4
SEGURETAT | MONITOR CCTV - CP_PO - SEG-17.06.A | CP_PO.ED02.P01.SCT. | CP_PO.ED02.P01.SCT. | 14 | FALSE | 14
SEGURETAT | MONITOR CCTV - CP_PO - SEG-17.06.A | CP_PO.ED11.P00.SCT01. | CP_PO.ED11.P00.SCT01. | 7 | FALSE | 7
SEGURETAT | MONITOR CCTV - CP_PO - SEG-17.06.A | CP_PO.ED11.P00.SCT02. | CP_PO.ED11.P00.SCT02. | 3 | FALSE | 3
SEGURETAT | MONITOR CCTV - CP_PO - SEG-17.06.A | CP_PO.ED12.P00.OF04. | CP_PO.ED12.P00.OF04. | 1 | FALSE | 1
SEGURETAT | MONITOR CCTV - CP_PO - SEG-17.06.A | CP_PO.ED13.P00.OF05CU. | CP_PO.ED13.P00.OF05CU. | 2 | FALSE | 2
SEGURETAT | MONITOR CCTV - CP_PO - SEG-17.06.A | CP_PO.ED14.P00.SCT. | CP_PO.ED14.P00.SCT. | 3 | FALSE | 3
SEGURETAT | MONITOR CCTV - CP_PO - SEG-17.06.A | CP_PO.ED15.P00.SCT. | CP_PO.ED15.P00.SCT. | 5 | FALSE | 5
SEGURETAT | MONITOR CCTV - CP_PO - SEG-17.06.A | CP_PO.ED16.P00.MO07.OF05. | CP_PO.ED16.P00.MO07.OF05. | 2 | FALSE | 2
SEGURETAT | MONITOR CCTV - CP_PO - SEG-17.06.A | CP_PO.ED16.P00.MO08.OF05. | CP_PO.ED16.P00.MO08.OF05. | 2 | FALSE | 2
SEGURETAT | MONITOR CCTV - CP_PO - SEG-17.06.A | CP_PO.ED17.P00.MO05.OF02. | CP_PO.ED17.P00.MO05.OF02. | 1 | FALSE | 1
SEGURETAT | MONITOR CCTV - CP_PO - SEG-17.06.A | CP_PO.ED17.P00.MO06.OF02. | CP_PO.ED17.P00.MO06.OF02. | 2 | FALSE | 2
SEGURETAT | MONITOR CCTV - CP_PO - SEG-17.06.A | CP_PO.ED17.P00.MO06.SCT. | CP_PO.ED17.P00.MO06.SCT. | 2 | FALSE | 2
SEGURETAT | MONITOR CCTV - CP_PO - SEG-17.06.A | CP_PO.ED17.P00.SCT. | CP_PO.ED17.P00.SCT. | 3 | FALSE | 3
SEGURETAT | MONITOR CCTV - CP_PO - SEG-17.06.A | CP_PO.ED18.P00.SCT. | CP_PO.ED18.P00.SCT. | 2 | FALSE | 2
SEGURETAT | MONITOR CCTV - CP_PO - SEG-17.06.A | CP_PO.ED19.P00.MO01.SCT01. | CP_PO.ED19.P00.MO01.SCT01. | 5 | FALSE | 5
SEGURETAT | MONITOR CCTV - CP_PO - SEG-17.06.A | CP_PO.ED19.P00.MO01.SCT02. | CP_PO.ED19.P00.MO01.SCT02. | 1 | FALSE | 1
SEGURETAT | MONITOR CCTV - CP_PO - SEG-17.06.A | CP_PO.ED19.P00.MO02.SCT. | CP_PO.ED19.P00.MO02.SCT. | 4 | FALSE | 4
SEGURETAT | MONITOR CCTV - CP_PO - SEG-17.06.A | CP_PO.ED19.P00.SCT. | CP_PO.ED19.P00.SCT. | 6 | FALSE | 6
SEGURETAT | MONITOR CCTV - CP_PO - SEG-17.06.A | CP_PO.ED19.P01.MO02.SCT. | CP_PO.ED19.P01.MO02.SCT. | 1 | FALSE | 1
SEGURETAT | MONITOR CCTV - CP_PO - SEG-17.06.A | CP_PO.UB.UB07.SCT. | CP_PO.UB.UB07.SCT. | 2 | FALSE | 2
SEGURETAT | RACK CCTV - CP_PO - SEG-17.06.B | CP_PO.ED02.P01.SCT. | CP_PO.ED02.P01.SCT. | 1 | FALSE | 1
SEGURETAT | RACK CCTV - CP_PO - SEG-17.06.B | CP_PO.ED11.P00.SCT01. | CP_PO.ED11.P00.SCT01. | 1 | FALSE | 1
SEGURETAT | RACK CCTV - CP_PO - SEG-17.06.B | CP_PO.ED11.P00.SCT02. | CP_PO.ED11.P00.SCT02. | 1 | FALSE | 1
SEGURETAT | RACK CCTV - CP_PO - SEG-17.06.B | CP_PO.ED14.P00.SCT. | CP_PO.ED14.P00.SCT. | 1 | FALSE | 1
SEGURETAT | RACK CCTV - CP_PO - SEG-17.06.B | CP_PO.ED15.P00.SCT. | CP_PO.ED15.P00.SCT. | 1 | FALSE | 1
SEGURETAT | RACK CCTV - CP_PO - SEG-17.06.B | CP_PO.ED16.P00.MO07.OF05. | CP_PO.ED16.P00.MO07.OF05. | 1 | FALSE | 1
SEGURETAT | RACK CCTV - CP_PO - SEG-17.06.B | CP_PO.ED16.P00.MO07.OF05. | CP_PO.ED16.P00.MO07.OF05. | 1 | FALSE | 1
SEGURETAT | RACK CCTV - CP_PO - SEG-17.06.B | CP_PO.ED16.P00.MO08.OF05. | CP_PO.ED16.P00.MO08.OF05. | 1 | FALSE | 1
SEGURETAT | RACK CCTV - CP_PO - SEG-17.06.B | CP_PO.ED17.P00.SCT. | CP_PO.ED17.P00.SCT. | 1 | FALSE | 1
SEGURETAT | RACK CCTV - CP_PO - SEG-17.06.B | CP_PO.ED17.P01.MO06.SCT. | CP_PO.ED17.P01.MO06.SCT. | 1 | FALSE | 1
SEGURETAT | RACK CCTV - CP_PO - SEG-17.06.B | CP_PO.ED17.P01.MO06.SCT. | CP_PO.ED17.P01.MO06.SCT. | 1 | FALSE | 1
SEGURETAT | RACK CCTV - CP_PO - SEG-17.06.B | CP_PO.ED18.P00.SCT. | CP_PO.ED18.P00.SCT. | 1 | FALSE | 1
SEGURETAT | RACK CCTV - CP_PO - SEG-17.06.B | CP_PO.ED18.P01.MO04.SCT. | CP_PO.ED18.P01.MO04.SCT. | 1 | FALSE | 1
SEGURETAT | RACK CCTV - CP_PO - SEG-17.06.B | CP_PO.ED18.P01.MO04.SCT. | CP_PO.ED18.P01.MO04.SCT. | 1 | FALSE | 1
SEGURETAT | RACK CCTV - CP_PO - SEG-17.06.B | CP_PO.ED19.P00.MO01.SCT01. | CP_PO.ED19.P00.MO01.SCT01. | 1 | FALSE | 1
SEGURETAT | RACK CCTV - CP_PO - SEG-17.06.B | CP_PO.ED19.P00.MO01.SCT02. | CP_PO.ED19.P00.MO01.SCT02. | 1 | FALSE | 1
SEGURETAT | RACK CCTV - CP_PO - SEG-17.06.B | CP_PO.ED19.P00.MO02.SCT. | CP_PO.ED19.P00.MO02.SCT. | 1 | FALSE | 1
SEGURETAT | RACK CCTV - CP_PO - SEG-17.06.B | CP_PO.ED19.P00.OF. | CP_PO.ED19.P00.OF. | 1 | FALSE | 1
SEGURETAT | RACK CCTV - CP_PO - SEG-17.06.B | CP_PO.ED19.P01.MO01.SCT01. | CP_PO.ED19.P01.MO01.SCT01. | 1 | FALSE | 1
SEGURETAT | RACK CCTV - CP_PO - SEG-17.06.B | CP_PO.ED19.P01.MO01.SCT01. | CP_PO.ED19.P01.MO01.SCT01. | 1 | FALSE | 1
SEGURETAT | RACK CCTV - CP_PO - SEG-17.06.B | CP_PO.ED20.P00.SCT. | CP_PO.ED20.P00.SCT. | 1 | FALSE | 1
SEGURETAT | RACK CCTV - CP_PO - SEG-17.06.B | CP_PO.ED20.P00.SCT. | CP_PO.ED20.P00.SCT. | 1 | FALSE | 1
SEGURETAT | CONTROL CÀMERES CCTV - CP_PO - SEG-17.06.C | CP_PO.ED02.P00.SCT. | CP_PO.ED02.P00.SCT. | 1 | FALSE | 1
SEGURETAT | CONTROL CÀMERES CCTV - CP_PO - SEG-17.06.C | CP_PO.ED02.P01.SCT. | CP_PO.ED02.P01.SCT. | 2 | FALSE | 2
SEGURETAT | CONTROL CÀMERES CCTV - CP_PO - SEG-17.06.C | CP_PO.ED19.P00.MO02.SCT. | CP_PO.ED19.P00.MO02.SCT. | 1 | FALSE | 1
SEGURETAT | CÀMARES CCTV - CP_PO - SEG-17.06.D | CP_PO.ED02.ESC.ESC02. | CP_PO.ED02.ESC.ESC02. | 1 | FALSE | 1
SEGURETAT | CÀMARES CCTV - CP_PO - SEG-17.06.D | CP_PO.ED02.FA. | CP_PO.ED02.FA. | 2 | FALSE | 2
SEGURETAT | CÀMARES CCTV - CP_PO - SEG-17.06.D | CP_PO.ED02.P00. | CP_PO.ED02.P00. | 3 | FALSE | 3
SEGURETAT | CÀMARES CCTV - CP_PO - SEG-17.06.D | CP_PO.ED02.P01. | CP_PO.ED02.P01. | 1 | FALSE | 1
SEGURETAT | CÀMARES CCTV - CP_PO - SEG-17.06.D | CP_PO.ED12.P00.PA. | CP_PO.ED12.P00.PA. | 2 | FALSE | 2
SEGURETAT | CÀMARES CCTV - CP_PO - SEG-17.06.D | CP_PO.ED12.P00.PSD01. | CP_PO.ED12.P00.PSD01. | 5 | FALSE | 5
SEGURETAT | CÀMARES CCTV - CP_PO - SEG-17.06.D | CP_PO.ED13. | CP_PO.ED13. | 10 | FALSE | 10
SEGURETAT | CÀMARES CCTV - CP_PO - SEG-17.06.D | CP_PO.ED13.AP.TA. | CP_PO.ED13.AP.TA. | 2 | FALSE | 2
SEGURETAT | CÀMARES CCTV - CP_PO - SEG-17.06.D | CP_PO.ED14. | CP_PO.ED14. | 12 | FALSE | 12
SEGURETAT | CÀMARES CCTV - CP_PO - SEG-17.06.D | CP_PO.ED15.P00.TA. | CP_PO.ED15.P00.TA. | 2 | FALSE | 2
SEGURETAT | CÀMARES CCTV - CP_PO - SEG-17.06.D | CP_PO.ED15.P00.TA01. | CP_PO.ED15.P00.TA01. | 4 | FALSE | 4
SEGURETAT | CÀMARES CCTV - CP_PO - SEG-17.06.D | CP_PO.ED15.P00.TA04. | CP_PO.ED15.P00.TA04. | 2 | FALSE | 2
SEGURETAT | CÀMARES CCTV - CP_PO - SEG-17.06.D | CP_PO.ED15.P00.TA05. | CP_PO.ED15.P00.TA05. | 2 | FALSE | 2
SEGURETAT | CÀMARES CCTV - CP_PO - SEG-17.06.D | CP_PO.ED15.P00.TA06. | CP_PO.ED15.P00.TA06. | 8 | FALSE | 8
SEGURETAT | CÀMARES CCTV - CP_PO - SEG-17.06.D | CP_PO.ED16.P00. | CP_PO.ED16.P00. | 4 | FALSE | 4
SEGURETAT | CÀMARES CCTV - CP_PO - SEG-17.06.D | CP_PO.ED16.P00.MO07.PA. | CP_PO.ED16.P00.MO07.PA. | 4 | FALSE | 4
SEGURETAT | CÀMARES CCTV - CP_PO - SEG-17.06.D | CP_PO.ED16.P00.MO07.PA. | CP_PO.ED16.P00.MO07.PA. | 2 | FALSE | 2
SEGURETAT | CÀMARES CCTV - CP_PO - SEG-17.06.D | CP_PO.ED16.P00.MO08.PA. | CP_PO.ED16.P00.MO08.PA. | 2 | FALSE | 2
SEGURETAT | CÀMARES CCTV - CP_PO - SEG-17.06.D | CP_PO.ED16.P00.MO08.PA. | CP_PO.ED16.P00.MO08.PA. | 2 | FALSE | 2
SEGURETAT | CÀMARES CCTV - CP_PO - SEG-17.06.D | CP_PO.ED16.P00.MO08.TA. | CP_PO.ED16.P00.MO08.TA. | 10 | FALSE | 10
SEGURETAT | CÀMARES CCTV - CP_PO - SEG-17.06.D | CP_PO.ED16.P00.PA01. | CP_PO.ED16.P00.PA01. | 2 | FALSE | 2
SEGURETAT | CÀMARES CCTV - CP_PO - SEG-17.06.D | CP_PO.ED16.P00.PA02. | CP_PO.ED16.P00.PA02. | 2 | FALSE | 2
SEGURETAT | CÀMARES CCTV - CP_PO - SEG-17.06.D | CP_PO.ED16.P00.PSD. | CP_PO.ED16.P00.PSD. | 2 | FALSE | 2
SEGURETAT | CÀMARES CCTV - CP_PO - SEG-17.06.D | CP_PO.ED16.P01. | CP_PO.ED16.P01. | 8 | FALSE | 8
SEGURETAT | CÀMARES CCTV - CP_PO - SEG-17.06.D | CP_PO.ED16.P01.MO07.SEST01. | CP_PO.ED16.P01.MO07.SEST01. | 1 | FALSE | 1
SEGURETAT | CÀMARES CCTV - CP_PO - SEG-17.06.D | CP_PO.ED16.P01.MO08.PSD. | CP_PO.ED16.P01.MO08.PSD. | 4 | FALSE | 4
SEGURETAT | CÀMARES CCTV - CP_PO - SEG-17.06.D | CP_PO.ED16.P02. | CP_PO.ED16.P02. | 1 | FALSE | 1
SEGURETAT | CÀMARES CCTV - CP_PO - SEG-17.06.D | CP_PO.ED16.PC. | CP_PO.ED16.PC. | 1 | FALSE | 1
SEGURETAT | CÀMARES CCTV - CP_PO - SEG-17.06.D | CP_PO.ED17.P00.MO05.OF04. | CP_PO.ED17.P00.MO05.OF04. | 5 | FALSE | 5
SEGURETAT | CÀMARES CCTV - CP_PO - SEG-17.06.D | CP_PO.ED17.P00.MO05.PA. | CP_PO.ED17.P00.MO05.PA. | 5 | FALSE | 5
SEGURETAT | CÀMARES CCTV - CP_PO - SEG-17.06.D | CP_PO.ED17.P00.MO06.PA. | CP_PO.ED17.P00.MO06.PA. | 6 | FALSE | 6
SEGURETAT | CÀMARES CCTV - CP_PO - SEG-17.06.D | CP_PO.ED17.P00.MO06.VS. | CP_PO.ED17.P00.MO06.VS. | 6 | FALSE | 6
SEGURETAT | CÀMARES CCTV - CP_PO - SEG-17.06.D | CP_PO.ED17.P00.RE. | CP_PO.ED17.P00.RE. | 1 | FALSE | 1
SEGURETAT | CÀMARES CCTV - CP_PO - SEG-17.06.D | CP_PO.ED18.P00.MO03.OF04. | CP_PO.ED18.P00.MO03.OF04. | 5 | FALSE | 5
SEGURETAT | CÀMARES CCTV - CP_PO - SEG-17.06.D | CP_PO.ED18.P00.MO03.PA. | CP_PO.ED18.P00.MO03.PA. | 6 | FALSE | 6
SEGURETAT | CÀMARES CCTV - CP_PO - SEG-17.06.D | CP_PO.ED18.P00.MO04.PA. | CP_PO.ED18.P00.MO04.PA. | 3 | FALSE | 3
SEGURETAT | CÀMARES CCTV - CP_PO - SEG-17.06.D | CP_PO.ED18.P00.MO04.SME. | CP_PO.ED18.P00.MO04.SME. | 4 | FALSE | 4
SEGURETAT | CÀMARES CCTV - CP_PO - SEG-17.06.D | CP_PO.ED18.P00.RE. | CP_PO.ED18.P00.RE. | 1 | FALSE | 1
SEGURETAT | CÀMARES CCTV - CP_PO - SEG-17.06.D | CP_PO.ED19.ESC.ESC01. | CP_PO.ED19.ESC.ESC01. | 8 | FALSE | 8
SEGURETAT | CÀMARES CCTV - CP_PO - SEG-17.06.D | CP_PO.ED19.ESC.ESC02. | CP_PO.ED19.ESC.ESC02. | 8 | FALSE | 8
SEGURETAT | CÀMARES CCTV - CP_PO - SEG-17.06.D | CP_PO.ED19.ESC.ESC03. | CP_PO.ED19.ESC.ESC03. | 6 | FALSE | 6
SEGURETAT | CÀMARES CCTV - CP_PO - SEG-17.06.D | CP_PO.ED19.P00. | CP_PO.ED19.P00. | 19 | FALSE | 19
SEGURETAT | CÀMARES CCTV - CP_PO - SEG-17.06.D | CP_PO.ED19.P00. | CP_PO.ED19.P00. | 14 | FALSE | 14
SEGURETAT | CÀMARES CCTV - CP_PO - SEG-17.06.D | CP_PO.ED19.P00.MO01.PA01. | CP_PO.ED19.P00.MO01.PA01. | 2 | FALSE | 2
SEGURETAT | CÀMARES CCTV - CP_PO - SEG-17.06.D | CP_PO.ED19.P00.MO01.PA01. | CP_PO.ED19.P00.MO01.PA01. | 2 | FALSE | 2
SEGURETAT | CÀMARES CCTV - CP_PO - SEG-17.06.D | CP_PO.ED19.P00.MO01.PA02. | CP_PO.ED19.P00.MO01.PA02. | 1 | FALSE | 1
SEGURETAT | CÀMARES CCTV - CP_PO - SEG-17.06.D | CP_PO.ED19.P00.MO01.PA03. | CP_PO.ED19.P00.MO01.PA03. | 2 | FALSE | 2
SEGURETAT | CÀMARES CCTV - CP_PO - SEG-17.06.D | CP_PO.ED19.P01. | CP_PO.ED19.P01. | 4 | FALSE | 4
SEGURETAT | CÀMARES CCTV - CP_PO - SEG-17.06.D | CP_PO.ED19.P01. | CP_PO.ED19.P01. | 4 | FALSE | 4
SEGURETAT | CÀMARES CCTV - CP_PO - SEG-17.06.D | CP_PO.ED19.P02. | CP_PO.ED19.P02. | 4 | FALSE | 4
SEGURETAT | CÀMARES CCTV - CP_PO - SEG-17.06.D | CP_PO.ED19.P02. | CP_PO.ED19.P02. | 4 | FALSE | 4
SEGURETAT | CÀMARES CCTV - CP_PO - SEG-17.06.D | CP_PO.ED19.P03. | CP_PO.ED19.P03. | 3 | FALSE | 3
SEGURETAT | CÀMARES CCTV - CP_PO - SEG-17.06.D | CP_PO.ED19.P03. | CP_PO.ED19.P03. | 4 | FALSE | 4
SEGURETAT | CÀMARES CCTV - CP_PO - SEG-17.06.D | CP_PO.ED20.P00. | CP_PO.ED20.P00. | 2 | FALSE | 2
SEGURETAT | CÀMARES CCTV - CP_PO - SEG-17.06.D | CP_PO.ED20.P01. | CP_PO.ED20.P01. | 2 | FALSE | 2
SEGURETAT | CÀMARES CCTV - CP_PO - SEG-17.06.D | CP_PO.UB.UB01. | CP_PO.UB.UB01. | 1 | FALSE | 1
SEGURETAT | CÀMARES CCTV - CP_PO - SEG-17.06.D | CP_PO.UB.UB02. | CP_PO.UB.UB02. | 2 | FALSE | 2
SEGURETAT | CÀMARES CCTV - CP_PO - SEG-17.06.D | CP_PO.UB.UB03. | CP_PO.UB.UB03. | 1 | FALSE | 1
SEGURETAT | CÀMARES CCTV - CP_PO - SEG-17.06.D | CP_PO.UB.UB04. | CP_PO.UB.UB04. | 1 | FALSE | 1
SEGURETAT | CÀMARES CCTV - CP_PO - SEG-17.06.D | CP_PO.UB.UB05. | CP_PO.UB.UB05. | 1 | FALSE | 1
SEGURETAT | CÀMARES CCTV - CP_PO - SEG-17.06.D | CP_PO.UB.UB06.PA01. | CP_PO.UB.UB06.PA01. | 5 | FALSE | 5
SEGURETAT | CÀMARES CCTV - CP_PO - SEG-17.06.D | CP_PO.UB.UB06.PSD. | CP_PO.UB.UB06.PSD. | 1 | FALSE | 1
SEGURETAT | CÀMARES CCTV - CP_PO - SEG-17.06.D | CP_PO.UB.UB07. | CP_PO.UB.UB07. | 3 | FALSE | 3
SEGURETAT | CÀMARES CCTV - CP_PO - SEG-17.06.D | CP_PO.UB.UB08. | CP_PO.UB.UB08. | 1 | FALSE | 1
SEGURETAT | CÀMARES CCTV - CP_PO - SEG-17.06.D | CP_PO.UB.UB09. | CP_PO.UB.UB09. | 31 | FALSE | 31
SEGURETAT | CÀMARES CCTV - CP_PO - SEG-17.06.D | CP_PO.UB.UB10. | CP_PO.UB.UB10. | 18 | FALSE | 18
SEGURETAT | DETECTOR DE PRESÈNCIA PER BIVOLUMÈTRICS - CPB2 - SEG-12.01.B.B | CPB2.D13.PT. | CPB2.D13.PT. | 3 | FALSE | 3
SEGURETAT | DETECTOR DE PRESÈNCIA PER BIVOLUMÈTRICS - CPB2 - SEG-12.01.B.B | CPB2.D14.PT. | CPB2.D14.PT. | 3 | FALSE | 3
SEGURETAT | PULSADORS ALARMA - CPB2 - SEG-12.02.A | CPB2.D13. | CPB2.D13. | 6 | FALSE | 6
SEGURETAT | PULSADORS ALARMA - CPB2 - SEG-12.02.A | CPB2.D14. | CPB2.D14. | 6 | FALSE | 6
SEGURETAT | CENTRALS DE DETECCIÓ I ALARMA - CPB2 - SEG-12.03 | CPB2.D13.P01.CAB. | CPB2.D13.P01.CAB. | 1 | FALSE | 1
SEGURETAT | CONTROL ACCESOS - CPB2 - SEG-12.04 | CPB2.D13.P01.CAB. | CPB2.D13.P01.CAB. | 1 | FALSE | 1
SEGURETAT | MONITOR CCTV - CPB2 - SEG-17.06.A | CPB2.D13.P00.CAB. | CPB2.D13.P00.CAB. | 2 | FALSE | 2
SEGURETAT | RACK CCTV - CPB2 - SEG-17.06.B | CPB2.D13.PT.ST02. | CPB2.D13.PT.ST02. | 1 | FALSE | 1
SEGURETAT | CONTROL CÀMERES CCTV - CPB2 - SEG-17.06.C | CPB2.D13.P00.CAB. | CPB2.D13.P00.CAB. | 1 | FALSE | 1
SEGURETAT | CÀMARES CCTV - CPB2 - SEG-17.06.D | CPB2.D13.P00.ENT. | CPB2.D13.P00.ENT. | 1 | FALSE | 1
SEGURETAT | CÀMARES CCTV - CPB2 - SEG-17.06.D | CPB2.D13.P00.ENT. | CPB2.D13.P00.ENT. | 1 | FALSE | 1
SEGURETAT | CÀMARES CCTV - CPB2 - SEG-17.06.D | CPB2.D13.P00.MEN. | CPB2.D13.P00.MEN. | 1 | FALSE | 1
SEGURETAT | CÀMARES CCTV - CPB2 - SEG-17.06.D | CPB2.D13.P00.PAT01. | CPB2.D13.P00.PAT01. | 1 | FALSE | 1
SEGURETAT | CÀMARES CCTV - CPB2 - SEG-17.06.D | CPB2.D13.P00.SAL. | CPB2.D13.P00.SAL. | 1 | FALSE | 1
SEGURETAT | CÀMARES CCTV - CPB2 - SEG-17.06.D | CPB2.D13.P01.PAS01. | CPB2.D13.P01.PAS01. | 1 | FALSE | 1
SEGURETAT | CÀMARES CCTV - CPB2 - SEG-17.06.D | CPB2.D13.P01.PAS01. | CPB2.D13.P01.PAS01. | 1 | FALSE | 1
SEGURETAT | CÀMARES CCTV - CPB2 - SEG-17.06.D | CPB2.D13.P02.PAS01. | CPB2.D13.P02.PAS01. | 1 | FALSE | 1
SEGURETAT | CÀMARES CCTV - CPB2 - SEG-17.06.D | CPB2.D13.P02.PAS01. | CPB2.D13.P02.PAS01. | 1 | FALSE | 1
SEGURETAT | CÀMARES CCTV - CPB2 - SEG-17.06.D | CPB2.D14.P00.MEN. | CPB2.D14.P00.MEN. | 1 | FALSE | 1
SEGURETAT | CÀMARES CCTV - CPB2 - SEG-17.06.D | CPB2.D14.P00.PAT01. | CPB2.D14.P00.PAT01. | 1 | FALSE | 1
SEGURETAT | CÀMARES CCTV - CPB2 - SEG-17.06.D | CPB2.D14.P00.SAL. | CPB2.D14.P00.SAL. | 1 | FALSE | 1
SEGURETAT | CÀMARES CCTV - CPB2 - SEG-17.06.D | CPB2.D14.P01.PAS01. | CPB2.D14.P01.PAS01. | 1 | FALSE | 1
SEGURETAT | CÀMARES CCTV - CPB2 - SEG-17.06.D | CPB2.D14.P01.PAS01. | CPB2.D14.P01.PAS01. | 1 | FALSE | 1
SEGURETAT | CÀMARES CCTV - CPB2 - SEG-17.06.D | CPB2.D14.P02.PAS01. | CPB2.D14.P02.PAS01. | 1 | FALSE | 1
SEGURETAT | CÀMARES CCTV - CPB2 - SEG-17.06.D | CPB2.D14.P02.PAS01. | CPB2.D14.P02.PAS01. | 1 | FALSE | 1
SEGURETAT | CÀMARES CCTV - CPB2 - SEG-17.06.D | CPB2.DB13.P01.TALL01. | CPB2.DB13.P01.TALL01. | 1 | FALSE | 1
SEGURETAT | CÀMARES CCTV - CPB2 - SEG-17.06.D | CPB2.DB13.P01.TALL02. | CPB2.DB13.P01.TALL02. | 1 | FALSE | 1
SEGURETAT | CÀMARES CCTV - CPB2 - SEG-17.06.D | CPB2.DB14.P01.TALL01. | CPB2.DB14.P01.TALL01. | 1 | FALSE | 1
SEGURETAT | CÀMARES CCTV - CPB2 - SEG-17.06.D | CPB2.DB14.P01.TALL02. | CPB2.DB14.P01.TALL02. | 1 | FALSE | 1
SEGURETAT | DETECTOR DE PRESÈNCIA PER BIVOLUMÈTRICS - D01 - SEG-12.01.B.B | CPB2.D01.PT.ST01. | CPB2.D01.PT.ST01. | 3 | FALSE | 3
SEGURETAT | PULSADORS ALARMA - D01 - SEG-12.02.A | CPB2.D01. | CPB2.D01. | 6 | FALSE | 6
SEGURETAT | CENTRALS DE DETECCIÓ I ALARMA - D01 - SEG-12.03 | CPB2.D01.P00.CAB. | CPB2.D01.P00.CAB. | 1 | FALSE | 1
SEGURETAT | CONTROL ACCESOS - D01 - SEG-12.04 | CPB2.D01.P00.CAB. | CPB2.D01.P00.CAB. | 1 | FALSE | 1
SEGURETAT | SIRENES - D01 - SEG-12.05 | CPB2.D01.P00. | CPB2.D01.P00. | 6 | FALSE | 6
SEGURETAT | SIRENES - D01 - SEG-12.05 | CPB2.D01.P01. | CPB2.D01.P01. | 6 | FALSE | 6
SEGURETAT | ARCS DE DETECCIÓ DE METALLS - D01 - SEG-12.07 | CPB2.D01. | CPB2.D01. | 1 | FALSE | 1
SEGURETAT | MONITOR CCTV - D01 - SEG-17.06.A | CPB2.D01.P00.CAB. | CPB2.D01.P00.CAB. | 2 | FALSE | 2
SEGURETAT | RACK CCTV - D01 - SEG-17.06.B | CPB2.D01.PT.ST02. | CPB2.D01.PT.ST02. | 1 | FALSE | 1
SEGURETAT | CONTROL CÀMERES CCTV - D01 - SEG-17.06.C | CPB2.D01.P00.CAB. | CPB2.D01.P00.CAB. | 1 | FALSE | 1
SEGURETAT | CÀMARES CCTV - D01 - SEG-17.06.D | CPB2.D01.P00.CFU. | CPB2.D01.P00.CFU. | 1 | FALSE | 1
SEGURETAT | CÀMARES CCTV - D01 - SEG-17.06.D | CPB2.D01.P00.MEN. | CPB2.D01.P00.MEN. | 1 | FALSE | 1
SEGURETAT | CÀMARES CCTV - D01 - SEG-17.06.D | CPB2.D01.P00.PAT02. | CPB2.D01.P00.PAT02. | 1 | FALSE | 1
SEGURETAT | CÀMARES CCTV - D01 - SEG-17.06.D | CPB2.D01.P00.SAL. | CPB2.D01.P00.SAL. | 1 | FALSE | 1
SEGURETAT | CÀMARES CCTV - D01 - SEG-17.06.D | CPB2.D01.P01.PAS01. | CPB2.D01.P01.PAS01. | 1 | FALSE | 1
SEGURETAT | CÀMARES CCTV - D01 - SEG-17.06.D | CPB2.D01.P01.PAS01. | CPB2.D01.P01.PAS01. | 1 | FALSE | 1
SEGURETAT | CÀMARES CCTV - D01 - SEG-17.06.D | CPB2.D01.P02.PAS01. | CPB2.D01.P02.PAS01. | 1 | FALSE | 1
SEGURETAT | CÀMARES CCTV - D01 - SEG-17.06.D | CPB2.D01.P02.PAS01. | CPB2.D01.P02.PAS01. | 1 | FALSE | 1
SEGURETAT | DETECTOR DE PRESÈNCIA PER BIVOLUMÈTRICS - D02 - SEG-12.01.B.B | CPB2.D02.PT.ST01. | CPB2.D02.PT.ST01. | 3 | FALSE | 3
SEGURETAT | PULSADORS ALARMA - D02 - SEG-12.02.A | CPB2.D02. | CPB2.D02. | 6 | FALSE | 6
SEGURETAT | CENTRALS DE DETECCIÓ I ALARMA - D02 - SEG-12.03 | CPB2.D02.P00.CAB. | CPB2.D02.P00.CAB. | 1 | FALSE | 1
SEGURETAT | CONTROL ACCESOS - D02 - SEG-12.04 | CPB2.D02.P00.CAB. | CPB2.D02.P00.CAB. | 1 | FALSE | 1
SEGURETAT | SIRENES - D02 - SEG-12.05 | CPB2.D02.P00. | CPB2.D02.P00. | 6 | FALSE | 6
SEGURETAT | SIRENES - D02 - SEG-12.05 | CPB2.D02.P01. | CPB2.D02.P01. | 6 | FALSE | 6
SEGURETAT | ARCS DE DETECCIÓ DE METALLS - D02 - SEG-12.07 | CPB2.D02. | CPB2.D02. | 1 | FALSE | 1
SEGURETAT | MONITOR CCTV - D02 - SEG-17.06.A | CPB2.D02.P00.CAB. | CPB2.D02.P00.CAB. | 2 | FALSE | 2
SEGURETAT | RACK CCTV - D02 - SEG-17.06.B | CPB2.D02.PT.ST02. | CPB2.D02.PT.ST02. | 1 | FALSE | 1
SEGURETAT | CONTROL CÀMERES CCTV - D02 - SEG-17.06.C | CPB2.D02.P00.CAB. | CPB2.D02.P00.CAB. | 1 | FALSE | 1
SEGURETAT | CÀMARES CCTV - D02 - SEG-17.06.D | CPB2.D02.P00.CFU. | CPB2.D02.P00.CFU. | 1 | FALSE | 1
SEGURETAT | CÀMARES CCTV - D02 - SEG-17.06.D | CPB2.D02.P00.MEN. | CPB2.D02.P00.MEN. | 1 | FALSE | 1
SEGURETAT | CÀMARES CCTV - D02 - SEG-17.06.D | CPB2.D02.P00.PAT02. | CPB2.D02.P00.PAT02. | 1 | FALSE | 1
SEGURETAT | CÀMARES CCTV - D02 - SEG-17.06.D | CPB2.D02.P00.SAL. | CPB2.D02.P00.SAL. | 1 | FALSE | 1
SEGURETAT | CÀMARES CCTV - D02 - SEG-17.06.D | CPB2.D02.P01.PAS01. | CPB2.D02.P01.PAS01. | 1 | FALSE | 1
SEGURETAT | CÀMARES CCTV - D02 - SEG-17.06.D | CPB2.D02.P01.PAS01. | CPB2.D02.P01.PAS01. | 1 | FALSE | 1
SEGURETAT | CÀMARES CCTV - D02 - SEG-17.06.D | CPB2.D02.P02.PAS01. | CPB2.D02.P02.PAS01. | 1 | FALSE | 1
SEGURETAT | CÀMARES CCTV - D02 - SEG-17.06.D | CPB2.D02.P02.PAS01. | CPB2.D02.P02.PAS01. | 1 | FALSE | 1
SEGURETAT | DETECTOR DE PRESÈNCIA PER BIVOLUMÈTRICS - D03 - SEG-12.01.B.B | CPB2.D03.PT.ST01. | CPB2.D03.PT.ST01. | 3 | FALSE | 3
SEGURETAT | PULSADORS ALARMA - D03 - SEG-12.02.A | CPB2.D03. | CPB2.D03. | 6 | FALSE | 6
SEGURETAT | CENTRALS DE DETECCIÓ I ALARMA - D03 - SEG-12.03 | CPB2.D03.P00.CAB. | CPB2.D03.P00.CAB. | 1 | FALSE | 1
SEGURETAT | CONTROL ACCESOS - D03 - SEG-12.04 | CPB2.D03.P00.CAB. | CPB2.D03.P00.CAB. | 1 | FALSE | 1
SEGURETAT | SIRENES - D03 - SEG-12.05 | CPB2.D03.P00. | CPB2.D03.P00. | 6 | FALSE | 6
SEGURETAT | SIRENES - D03 - SEG-12.05 | CPB2.D03.P01. | CPB2.D03.P01. | 6 | FALSE | 6
SEGURETAT | ARCS DE DETECCIÓ DE METALLS - D03 - SEG-12.07 | CPB2.D03. | CPB2.D03. | 1 | FALSE | 1
SEGURETAT | MONITOR CCTV - D03 - SEG-17.06.A | CPB2.D03.P00.CAB. | CPB2.D03.P00.CAB. | 2 | FALSE | 2
SEGURETAT | RACK CCTV - D03 - SEG-17.06.B | CPB2.D03.PT.ST02. | CPB2.D03.PT.ST02. | 1 | FALSE | 1
SEGURETAT | CONTROL CÀMERES CCTV - D03 - SEG-17.06.C | CPB2.D03.P00.CAB. | CPB2.D03.P00.CAB. | 1 | FALSE | 1
SEGURETAT | CÀMARES CCTV - D03 - SEG-17.06.D | CPB2.D03.P00.CFU. | CPB2.D03.P00.CFU. | 1 | FALSE | 1
SEGURETAT | CÀMARES CCTV - D03 - SEG-17.06.D | CPB2.D03.P00.MEN. | CPB2.D03.P00.MEN. | 1 | FALSE | 1
SEGURETAT | CÀMARES CCTV - D03 - SEG-17.06.D | CPB2.D03.P00.PAT02. | CPB2.D03.P00.PAT02. | 1 | FALSE | 1
SEGURETAT | CÀMARES CCTV - D03 - SEG-17.06.D | CPB2.D03.P00.SAL. | CPB2.D03.P00.SAL. | 1 | FALSE | 1
SEGURETAT | CÀMARES CCTV - D03 - SEG-17.06.D | CPB2.D03.P01.PAS01. | CPB2.D03.P01.PAS01. | 1 | FALSE | 1
SEGURETAT | CÀMARES CCTV - D03 - SEG-17.06.D | CPB2.D03.P01.PAS01. | CPB2.D03.P01.PAS01. | 1 | FALSE | 1
SEGURETAT | CÀMARES CCTV - D03 - SEG-17.06.D | CPB2.D03.P02.PAS01. | CPB2.D03.P02.PAS01. | 1 | FALSE | 1
SEGURETAT | CÀMARES CCTV - D03 - SEG-17.06.D | CPB2.D03.P02.PAS01. | CPB2.D03.P02.PAS01. | 1 | FALSE | 1
SEGURETAT | DETECTOR DE PRESÈNCIA PER BIVOLUMÈTRICS - D04 - SEG-12.01.B.B | CPB2.D04.PT.ST01. | CPB2.D04.PT.ST01. | 3 | FALSE | 3
SEGURETAT | PULSADORS ALARMA - D04 - SEG-12.02.A | CPB2.D04. | CPB2.D04. | 6 | FALSE | 6
SEGURETAT | CENTRALS DE DETECCIÓ I ALARMA - D04 - SEG-12.03 | CPB2.D04.P00.CAB. | CPB2.D04.P00.CAB. | 1 | FALSE | 1
SEGURETAT | CONTROL ACCESOS - D04 - SEG-12.04 | CPB2.D04.P00.CAB. | CPB2.D04.P00.CAB. | 1 | FALSE | 1
SEGURETAT | SIRENES - D04 - SEG-12.05 | CPB2.D04.P00. | CPB2.D04.P00. | 6 | FALSE | 6
SEGURETAT | SIRENES - D04 - SEG-12.05 | CPB2.D04.P01. | CPB2.D04.P01. | 6 | FALSE | 6
SEGURETAT | ARCS DE DETECCIÓ DE METALLS - D04 - SEG-12.07 | CPB2.D04. | CPB2.D04. | 1 | FALSE | 1
SEGURETAT | MONITOR CCTV - D04 - SEG-17.06.A | CPB2.D04.P00.CAB. | CPB2.D04.P00.CAB. | 2 | FALSE | 2
SEGURETAT | RACK CCTV - D04 - SEG-17.06.B | CPB2.D04.PT.ST02. | CPB2.D04.PT.ST02. | 1 | FALSE | 1
SEGURETAT | CONTROL CÀMERES CCTV - D04 - SEG-17.06.C | CPB2.D04.P00.CAB. | CPB2.D04.P00.CAB. | 1 | FALSE | 1
SEGURETAT | CÀMARES CCTV - D04 - SEG-17.06.D | CPB2.D04.P00.CFU. | CPB2.D04.P00.CFU. | 1 | FALSE | 1
SEGURETAT | CÀMARES CCTV - D04 - SEG-17.06.D | CPB2.D04.P00.MEN. | CPB2.D04.P00.MEN. | 1 | FALSE | 1
SEGURETAT | CÀMARES CCTV - D04 - SEG-17.06.D | CPB2.D04.P00.PAT02. | CPB2.D04.P00.PAT02. | 1 | FALSE | 1
SEGURETAT | CÀMARES CCTV - D04 - SEG-17.06.D | CPB2.D04.P00.SAL. | CPB2.D04.P00.SAL. | 1 | FALSE | 1
SEGURETAT | CÀMARES CCTV - D04 - SEG-17.06.D | CPB2.D04.P01.PAS01. | CPB2.D04.P01.PAS01. | 1 | FALSE | 1
SEGURETAT | CÀMARES CCTV - D04 - SEG-17.06.D | CPB2.D04.P01.PAS01. | CPB2.D04.P01.PAS01. | 1 | FALSE | 1
SEGURETAT | CÀMARES CCTV - D04 - SEG-17.06.D | CPB2.D04.P02.PAS01. | CPB2.D04.P02.PAS01. | 1 | FALSE | 1
SEGURETAT | CÀMARES CCTV - D04 - SEG-17.06.D | CPB2.D04.P02.PAS01. | CPB2.D04.P02.PAS01. | 1 | FALSE | 1
SEGURETAT | DETECTOR DE PRESÈNCIA PER BIVOLUMÈTRICS - D05 - SEG-12.01.B.B | CPB2.D05.PT.ST01. | CPB2.D05.PT.ST01. | 3 | FALSE | 3
SEGURETAT | PULSADORS ALARMA - D05 - SEG-12.02.A | CPB2.D05. | CPB2.D05. | 6 | FALSE | 6
SEGURETAT | CENTRALS DE DETECCIÓ I ALARMA - D05 - SEG-12.03 | CPB2.D05.P00.CAB. | CPB2.D05.P00.CAB. | 1 | FALSE | 1
SEGURETAT | CONTROL ACCESOS - D05 - SEG-12.04 | CPB2.D05.P00.CAB. | CPB2.D05.P00.CAB. | 1 | FALSE | 1
SEGURETAT | SIRENES - D05 - SEG-12.05 | CPB2.D05.P00. | CPB2.D05.P00. | 6 | FALSE | 6
SEGURETAT | SIRENES - D05 - SEG-12.05 | CPB2.D05.P01. | CPB2.D05.P01. | 6 | FALSE | 6
SEGURETAT | ARCS DE DETECCIÓ DE METALLS - D05 - SEG-12.07 | CPB2.D05. | CPB2.D05. | 1 | FALSE | 1
SEGURETAT | ARCS DE DETECCIÓ DE METALLS - D05 - SEG-12.07 | CPB2.D05. | CPB2.D05. | 1 | FALSE | 1
SEGURETAT | MONITOR CCTV - D05 - SEG-17.06.A | CPB2.D05.P00.CAB. | CPB2.D05.P00.CAB. | 2 | FALSE | 2
SEGURETAT | RACK CCTV - D05 - SEG-17.06.B | CPB2.D05.PT.ST02. | CPB2.D05.PT.ST02. | 1 | FALSE | 1
SEGURETAT | CONTROL CÀMERES CCTV - D05 - SEG-17.06.C | CPB2.D05.P00.CAB. | CPB2.D05.P00.CAB. | 1 | FALSE | 1
SEGURETAT | CÀMARES CCTV - D05 - SEG-17.06.D | CPB2.D05.P00.CFU. | CPB2.D05.P00.CFU. | 1 | FALSE | 1
SEGURETAT | CÀMARES CCTV - D05 - SEG-17.06.D | CPB2.D05.P00.MEN. | CPB2.D05.P00.MEN. | 1 | FALSE | 1
SEGURETAT | CÀMARES CCTV - D05 - SEG-17.06.D | CPB2.D05.P00.PAT02. | CPB2.D05.P00.PAT02. | 1 | FALSE | 1
SEGURETAT | CÀMARES CCTV - D05 - SEG-17.06.D | CPB2.D05.P00.SAL. | CPB2.D05.P00.SAL. | 1 | FALSE | 1
SEGURETAT | CÀMARES CCTV - D05 - SEG-17.06.D | CPB2.D05.P01.PAS01. | CPB2.D05.P01.PAS01. | 1 | FALSE | 1
SEGURETAT | CÀMARES CCTV - D05 - SEG-17.06.D | CPB2.D05.P01.PAS01. | CPB2.D05.P01.PAS01. | 1 | FALSE | 1
SEGURETAT | CÀMARES CCTV - D05 - SEG-17.06.D | CPB2.D05.P02.PAS01. | CPB2.D05.P02.PAS01. | 1 | FALSE | 1
SEGURETAT | CÀMARES CCTV - D05 - SEG-17.06.D | CPB2.D05.P02.PAS01. | CPB2.D05.P02.PAS01. | 1 | FALSE | 1
SEGURETAT | DETECTOR DE PRESÈNCIA PER BIVOLUMÈTRICS - D06 - SEG-12.01.B.B | CPB2.D06.PT.ST01. | CPB2.D06.PT.ST01. | 3 | FALSE | 3
SEGURETAT | PULSADORS ALARMA - D06 - SEG-12.02.A | CPB2.D06. | CPB2.D06. | 6 | FALSE | 6
SEGURETAT | CENTRALS DE DETECCIÓ I ALARMA - D06 - SEG-12.03 | CPB2.D06.P00.CAB. | CPB2.D06.P00.CAB. | 1 | FALSE | 1
SEGURETAT | CONTROL ACCESOS - D06 - SEG-12.04 | CPB2.D06.P00.CAB. | CPB2.D06.P00.CAB. | 1 | FALSE | 1
SEGURETAT | SIRENES - D06 - SEG-12.05 | CPB2.D06.P00. | CPB2.D06.P00. | 6 | FALSE | 6
SEGURETAT | SIRENES - D06 - SEG-12.05 | CPB2.D06.P01. | CPB2.D06.P01. | 6 | FALSE | 6
SEGURETAT | ARCS DE DETECCIÓ DE METALLS - D06 - SEG-12.07 | CPB2.D06. | CPB2.D06. | 1 | FALSE | 1
SEGURETAT | ARCS DE DETECCIÓ DE METALLS - D06 - SEG-12.07 | CPB2.D06. | CPB2.D06. | 1 | FALSE | 1
SEGURETAT | MONITOR CCTV - D06 - SEG-17.06.A | CPB2.D06.P00.CAB. | CPB2.D06.P00.CAB. | 2 | FALSE | 2
SEGURETAT | RACK CCTV - D06 - SEG-17.06.B | CPB2.D06.PT.ST02. | CPB2.D06.PT.ST02. | 1 | FALSE | 1
SEGURETAT | CONTROL CÀMERES CCTV - D06 - SEG-17.06.C | CPB2.D06.P00.CAB. | CPB2.D06.P00.CAB. | 1 | FALSE | 1
SEGURETAT | CÀMARES CCTV - D06 - SEG-17.06.D | CPB2.D06.P00.CFU. | CPB2.D06.P00.CFU. | 1 | FALSE | 1
SEGURETAT | CÀMARES CCTV - D06 - SEG-17.06.D | CPB2.D06.P00.MEN. | CPB2.D06.P00.MEN. | 1 | FALSE | 1
SEGURETAT | CÀMARES CCTV - D06 - SEG-17.06.D | CPB2.D06.P00.PAT02. | CPB2.D06.P00.PAT02. | 1 | FALSE | 1
SEGURETAT | CÀMARES CCTV - D06 - SEG-17.06.D | CPB2.D06.P00.SAL. | CPB2.D06.P00.SAL. | 1 | FALSE | 1
SEGURETAT | CÀMARES CCTV - D06 - SEG-17.06.D | CPB2.D06.P01.PAS01. | CPB2.D06.P01.PAS01. | 1 | FALSE | 1
SEGURETAT | CÀMARES CCTV - D06 - SEG-17.06.D | CPB2.D06.P01.PAS01. | CPB2.D06.P01.PAS01. | 1 | FALSE | 1
SEGURETAT | CÀMARES CCTV - D06 - SEG-17.06.D | CPB2.D06.P02.PAS01. | CPB2.D06.P02.PAS01. | 1 | FALSE | 1
SEGURETAT | CÀMARES CCTV - D06 - SEG-17.06.D | CPB2.D06.P02.PAS01. | CPB2.D06.P02.PAS01. | 1 | FALSE | 1
SEGURETAT | DETECTOR DE PRESÈNCIA PER BIVOLUMÈTRICS - D07 - SEG-12.01.B.B | CPB2.D07.PT.ST01. | CPB2.D07.PT.ST01. | 3 | FALSE | 3
SEGURETAT | PULSADORS ALARMA - D07 - SEG-12.02.A | CPB2.D07. | CPB2.D07. | 6 | FALSE | 6
SEGURETAT | CENTRALS DE DETECCIÓ I ALARMA - D07 - SEG-12.03 | CPB2.D07.P00.CAB. | CPB2.D07.P00.CAB. | 1 | FALSE | 1
SEGURETAT | CONTROL ACCESOS - D07 - SEG-12.04 | CPB2.D07.P00.CAB. | CPB2.D07.P00.CAB. | 1 | FALSE | 1
SEGURETAT | SIRENES - D07 - SEG-12.05 | CPB2.D07.P00. | CPB2.D07.P00. | 6 | FALSE | 6
SEGURETAT | SIRENES - D07 - SEG-12.05 | CPB2.D07.P01. | CPB2.D07.P01. | 6 | FALSE | 6
SEGURETAT | ARCS DE DETECCIÓ DE METALLS - D07 - SEG-12.07 | CPB2.D07. | CPB2.D07. | 1 | FALSE | 1
SEGURETAT | MONITOR CCTV - D07 - SEG-17.06.A | CPB2.D07.P00.CAB. | CPB2.D07.P00.CAB. | 2 | FALSE | 2
SEGURETAT | RACK CCTV - D07 - SEG-17.06.B | CPB2.D07.PT.ST02. | CPB2.D07.PT.ST02. | 1 | FALSE | 1
SEGURETAT | CONTROL CÀMERES CCTV - D07 - SEG-17.06.C | CPB2.D07.P00.CAB. | CPB2.D07.P00.CAB. | 1 | FALSE | 1
SEGURETAT | CÀMARES CCTV - D07 - SEG-17.06.D | CPB2.D07.P00.CFU. | CPB2.D07.P00.CFU. | 1 | FALSE | 1
SEGURETAT | CÀMARES CCTV - D07 - SEG-17.06.D | CPB2.D07.P00.MEN. | CPB2.D07.P00.MEN. | 1 | FALSE | 1
SEGURETAT | CÀMARES CCTV - D07 - SEG-17.06.D | CPB2.D07.P00.PAT02. | CPB2.D07.P00.PAT02. | 1 | FALSE | 1
SEGURETAT | CÀMARES CCTV - D07 - SEG-17.06.D | CPB2.D07.P00.SAL. | CPB2.D07.P00.SAL. | 1 | FALSE | 1
SEGURETAT | CÀMARES CCTV - D07 - SEG-17.06.D | CPB2.D07.P01.PAS01. | CPB2.D07.P01.PAS01. | 1 | FALSE | 1
SEGURETAT | CÀMARES CCTV - D07 - SEG-17.06.D | CPB2.D07.P01.PAS01. | CPB2.D07.P01.PAS01. | 1 | FALSE | 1
SEGURETAT | CÀMARES CCTV - D07 - SEG-17.06.D | CPB2.D07.P02.PAS01. | CPB2.D07.P02.PAS01. | 1 | FALSE | 1
SEGURETAT | CÀMARES CCTV - D07 - SEG-17.06.D | CPB2.D07.P02.PAS01. | CPB2.D07.P02.PAS01. | 1 | FALSE | 1
SEGURETAT | DETECTOR DE PRESÈNCIA PER BIVOLUMÈTRICS - D08 - SEG-12.01.B.B | CPB2.D08.PT.ST01. | CPB2.D08.PT.ST01. | 3 | FALSE | 3
SEGURETAT | PULSADORS ALARMA - D08 - SEG-12.02.A | CPB2.D08. | CPB2.D08. | 6 | FALSE | 6
SEGURETAT | CENTRALS DE DETECCIÓ I ALARMA - D08 - SEG-12.03 | CPB2.D08.P00.CAB. | CPB2.D08.P00.CAB. | 1 | FALSE | 1
SEGURETAT | CONTROL ACCESOS - D08 - SEG-12.04 | CPB2.D08.P00.CAB. | CPB2.D08.P00.CAB. | 1 | FALSE | 1
SEGURETAT | SIRENES - D08 - SEG-12.05 | CPB2.D08.P00. | CPB2.D08.P00. | 6 | FALSE | 6
SEGURETAT | SIRENES - D08 - SEG-12.05 | CPB2.D08.P01. | CPB2.D08.P01. | 6 | FALSE | 6
SEGURETAT | ARCS DE DETECCIÓ DE METALLS - D08 - SEG-12.07 | CPB2.D08. | CPB2.D08. | 1 | FALSE | 1
SEGURETAT | MONITOR CCTV - D08 - SEG-17.06.A | CPB2.D08.P00.CAB. | CPB2.D08.P00.CAB. | 2 | FALSE | 2
SEGURETAT | RACK CCTV - D08 - SEG-17.06.B | CPB2.D08.PT.ST02. | CPB2.D08.PT.ST02. | 1 | FALSE | 1
SEGURETAT | CONTROL CÀMERES CCTV - D08 - SEG-17.06.C | CPB2.D08.P00.CAB. | CPB2.D08.P00.CAB. | 1 | FALSE | 1
SEGURETAT | CÀMARES CCTV - D08 - SEG-17.06.D | CPB2.D08.P00.CFU. | CPB2.D08.P00.CFU. | 1 | FALSE | 1
SEGURETAT | CÀMARES CCTV - D08 - SEG-17.06.D | CPB2.D08.P00.MEN. | CPB2.D08.P00.MEN. | 1 | FALSE | 1
SEGURETAT | CÀMARES CCTV - D08 - SEG-17.06.D | CPB2.D08.P00.PAT02. | CPB2.D08.P00.PAT02. | 1 | FALSE | 1
SEGURETAT | CÀMARES CCTV - D08 - SEG-17.06.D | CPB2.D08.P00.SAL. | CPB2.D08.P00.SAL. | 1 | FALSE | 1
SEGURETAT | CÀMARES CCTV - D08 - SEG-17.06.D | CPB2.D08.P01.PAS01. | CPB2.D08.P01.PAS01. | 1 | FALSE | 1
SEGURETAT | CÀMARES CCTV - D08 - SEG-17.06.D | CPB2.D08.P01.PAS01. | CPB2.D08.P01.PAS01. | 1 | FALSE | 1
SEGURETAT | CÀMARES CCTV - D08 - SEG-17.06.D | CPB2.D08.P02.PAS01. | CPB2.D08.P02.PAS01. | 1 | FALSE | 1
SEGURETAT | CÀMARES CCTV - D08 - SEG-17.06.D | CPB2.D08.P02.PAS01. | CPB2.D08.P02.PAS01. | 1 | FALSE | 1
SEGURETAT | DETECTOR DE PRESÈNCIA PER BIVOLUMÈTRICS - D09 - SEG-12.01.B.B | CPB2.D09.PT.ST01. | CPB2.D09.PT.ST01. | 3 | FALSE | 3
SEGURETAT | PULSADORS ALARMA - D09 - SEG-12.02.A | CPB2.D09. | CPB2.D09. | 6 | FALSE | 6
SEGURETAT | CENTRALS DE DETECCIÓ I ALARMA - D09 - SEG-12.03 | CPB2.D09.P00.CAB. | CPB2.D09.P00.CAB. | 1 | FALSE | 1
SEGURETAT | CONTROL ACCESOS - D09 - SEG-12.04 | CPB2.D09.P00.CAB. | CPB2.D09.P00.CAB. | 1 | FALSE | 1
SEGURETAT | SIRENES - D09 - SEG-12.05 | CPB2.D09.P00. | CPB2.D09.P00. | 6 | FALSE | 6
SEGURETAT | SIRENES - D09 - SEG-12.05 | CPB2.D09.P01. | CPB2.D09.P01. | 6 | FALSE | 6
SEGURETAT | ARCS DE DETECCIÓ DE METALLS - D09 - SEG-12.07 | CPB2.D09. | CPB2.D09. | 1 | FALSE | 1
SEGURETAT | MONITOR CCTV - D09 - SEG-17.06.A | CPB2.D09.P00.CAB. | CPB2.D09.P00.CAB. | 2 | FALSE | 2
SEGURETAT | RACK CCTV - D09 - SEG-17.06.B | CPB2.D09.PT.ST02. | CPB2.D09.PT.ST02. | 1 | FALSE | 1
SEGURETAT | CONTROL CÀMERES CCTV - D09 - SEG-17.06.C | CPB2.D09.P00.CAB. | CPB2.D09.P00.CAB. | 1 | FALSE | 1
SEGURETAT | CÀMARES CCTV - D09 - SEG-17.06.D | CPB2.D09.P00.CFU. | CPB2.D09.P00.CFU. | 1 | FALSE | 1
SEGURETAT | CÀMARES CCTV - D09 - SEG-17.06.D | CPB2.D09.P00.MEN. | CPB2.D09.P00.MEN. | 1 | FALSE | 1
SEGURETAT | CÀMARES CCTV - D09 - SEG-17.06.D | CPB2.D09.P00.PAT02. | CPB2.D09.P00.PAT02. | 1 | FALSE | 1
SEGURETAT | CÀMARES CCTV - D09 - SEG-17.06.D | CPB2.D09.P00.SAL. | CPB2.D09.P00.SAL. | 1 | FALSE | 1
SEGURETAT | CÀMARES CCTV - D09 - SEG-17.06.D | CPB2.D09.P01.PAS01. | CPB2.D09.P01.PAS01. | 1 | FALSE | 1
SEGURETAT | CÀMARES CCTV - D09 - SEG-17.06.D | CPB2.D09.P01.PAS01. | CPB2.D09.P01.PAS01. | 1 | FALSE | 1
SEGURETAT | CÀMARES CCTV - D09 - SEG-17.06.D | CPB2.D09.P02.PAS01. | CPB2.D09.P02.PAS01. | 1 | FALSE | 1
SEGURETAT | CÀMARES CCTV - D09 - SEG-17.06.D | CPB2.D09.P02.PAS01. | CPB2.D09.P02.PAS01. | 1 | FALSE | 1
SEGURETAT | DETECTOR DE PRESÈNCIA PER BIVOLUMÈTRICS - D10 - SEG-12.01.B.B | CPB2.D10.PT.ST01. | CPB2.D10.PT.ST01. | 3 | FALSE | 3
SEGURETAT | PULSADORS ALARMA - D10 - SEG-12.02.A | CPB2.D10. | CPB2.D10. | 6 | FALSE | 6
SEGURETAT | CENTRALS DE DETECCIÓ I ALARMA - D10 - SEG-12.03 | CPB2.D10.P00.CAB. | CPB2.D10.P00.CAB. | 1 | FALSE | 1
SEGURETAT | CONTROL ACCESOS - D10 - SEG-12.04 | CPB2.D10.P00.CAB. | CPB2.D10.P00.CAB. | 1 | FALSE | 1
SEGURETAT | SIRENES - D10 - SEG-12.05 | CPB2.D10.P00. | CPB2.D10.P00. | 6 | FALSE | 6
SEGURETAT | SIRENES - D10 - SEG-12.05 | CPB2.D10.P01. | CPB2.D10.P01. | 6 | FALSE | 6
SEGURETAT | ARCS DE DETECCIÓ DE METALLS - D10 - SEG-12.07 | CPB2.D10. | CPB2.D10. | 1 | FALSE | 1
SEGURETAT | MONITOR CCTV - D10 - SEG-17.06.A | CPB2.D10.P00.CAB. | CPB2.D10.P00.CAB. | 2 | FALSE | 2
SEGURETAT | RACK CCTV - D10 - SEG-17.06.B | CPB2.D10.PT.ST02. | CPB2.D10.PT.ST02. | 1 | FALSE | 1
SEGURETAT | CONTROL CÀMERES CCTV - D10 - SEG-17.06.C | CPB2.D10.P00.CAB. | CPB2.D10.P00.CAB. | 1 | FALSE | 1
SEGURETAT | CÀMARES CCTV - D10 - SEG-17.06.D | CPB2.D10.P00.CFU. | CPB2.D10.P00.CFU. | 1 | FALSE | 1
SEGURETAT | CÀMARES CCTV - D10 - SEG-17.06.D | CPB2.D10.P00.MEN. | CPB2.D10.P00.MEN. | 1 | FALSE | 1
SEGURETAT | CÀMARES CCTV - D10 - SEG-17.06.D | CPB2.D10.P00.PAT02. | CPB2.D10.P00.PAT02. | 1 | FALSE | 1
SEGURETAT | CÀMARES CCTV - D10 - SEG-17.06.D | CPB2.D10.P00.SAL. | CPB2.D10.P00.SAL. | 1 | FALSE | 1
SEGURETAT | CÀMARES CCTV - D10 - SEG-17.06.D | CPB2.D10.P01.PAS01. | CPB2.D10.P01.PAS01. | 1 | FALSE | 1
SEGURETAT | CÀMARES CCTV - D10 - SEG-17.06.D | CPB2.D10.P01.PAS01. | CPB2.D10.P01.PAS01. | 1 | FALSE | 1
SEGURETAT | CÀMARES CCTV - D10 - SEG-17.06.D | CPB2.D10.P02.PAS01. | CPB2.D10.P02.PAS01. | 1 | FALSE | 1
SEGURETAT | CÀMARES CCTV - D10 - SEG-17.06.D | CPB2.D10.P02.PAS01. | CPB2.D10.P02.PAS01. | 1 | FALSE | 1
SEGURETAT | DETECTOR DE PRESÈNCIA PER BIVOLUMÈTRICS - D11 - SEG-12.01.B.B | CPB2.D11.PT.ST01. | CPB2.D11.PT.ST01. | 3 | FALSE | 3
SEGURETAT | PULSADORS ALARMA - D11 - SEG-12.02.A | CPB2.D11. | CPB2.D11. | 6 | FALSE | 6
SEGURETAT | CENTRALS DE DETECCIÓ I ALARMA - D11 - SEG-12.03 | CPB2.D11.P00.CAB. | CPB2.D11.P00.CAB. | 1 | FALSE | 1
SEGURETAT | CONTROL ACCESOS - D11 - SEG-12.04 | CPB2.D11.P00.CAB. | CPB2.D11.P00.CAB. | 1 | FALSE | 1
SEGURETAT | SIRENES - D11 - SEG-12.05 | CPB2.D11.P00. | CPB2.D11.P00. | 6 | FALSE | 6
SEGURETAT | SIRENES - D11 - SEG-12.05 | CPB2.D11.P01. | CPB2.D11.P01. | 6 | FALSE | 6
SEGURETAT | ARCS DE DETECCIÓ DE METALLS - D11 - SEG-12.07 | CPB2.D11. | CPB2.D11. | 1 | FALSE | 1
SEGURETAT | MONITOR CCTV - D11 - SEG-17.06.A | CPB2.D11.P00.CAB. | CPB2.D11.P00.CAB. | 2 | FALSE | 2
SEGURETAT | RACK CCTV - D11 - SEG-17.06.B | CPB2.D11.PT.ST02. | CPB2.D11.PT.ST02. | 1 | FALSE | 1
SEGURETAT | CONTROL CÀMERES CCTV - D11 - SEG-17.06.C | CPB2.D11.P00.CAB. | CPB2.D11.P00.CAB. | 1 | FALSE | 1
SEGURETAT | CÀMARES CCTV - D11 - SEG-17.06.D | CPB2.D11.P00.CFU. | CPB2.D11.P00.CFU. | 1 | FALSE | 1
SEGURETAT | CÀMARES CCTV - D11 - SEG-17.06.D | CPB2.D11.P00.MEN. | CPB2.D11.P00.MEN. | 1 | FALSE | 1
SEGURETAT | CÀMARES CCTV - D11 - SEG-17.06.D | CPB2.D11.P00.PAT02. | CPB2.D11.P00.PAT02. | 1 | FALSE | 1
SEGURETAT | CÀMARES CCTV - D11 - SEG-17.06.D | CPB2.D11.P00.SAL. | CPB2.D11.P00.SAL. | 1 | FALSE | 1
SEGURETAT | CÀMARES CCTV - D11 - SEG-17.06.D | CPB2.D11.P01.PAS01. | CPB2.D11.P01.PAS01. | 1 | FALSE | 1
SEGURETAT | CÀMARES CCTV - D11 - SEG-17.06.D | CPB2.D11.P01.PAS01. | CPB2.D11.P01.PAS01. | 1 | FALSE | 1
SEGURETAT | CÀMARES CCTV - D11 - SEG-17.06.D | CPB2.D11.P02.PAS01. | CPB2.D11.P02.PAS01. | 1 | FALSE | 1
SEGURETAT | CÀMARES CCTV - D11 - SEG-17.06.D | CPB2.D11.P02.PAS01. | CPB2.D11.P02.PAS01. | 1 | FALSE | 1
SEGURETAT | DETECTOR DE PRESÈNCIA PER BIVOLUMÈTRICS - D12 - SEG-12.01.B.B | CPB2.D12.PT.ST01. | CPB2.D12.PT.ST01. | 3 | FALSE | 3
SEGURETAT | PULSADORS ALARMA - D12 - SEG-12.02.A | CPB2.D12. | CPB2.D12. | 6 | FALSE | 6
SEGURETAT | CENTRALS DE DETECCIÓ I ALARMA - D12 - SEG-12.03 | CPB2.D12.P00.CAB. | CPB2.D12.P00.CAB. | 1 | FALSE | 1
SEGURETAT | CONTROL ACCESOS - D12 - SEG-12.04 | CPB2.D12.P00.CAB. | CPB2.D12.P00.CAB. | 1 | FALSE | 1
SEGURETAT | SIRENES - D12 - SEG-12.05 | CPB2.D12.P00. | CPB2.D12.P00. | 6 | FALSE | 6
SEGURETAT | SIRENES - D12 - SEG-12.05 | CPB2.D12.P01. | CPB2.D12.P01. | 6 | FALSE | 6
SEGURETAT | ARCS DE DETECCIÓ DE METALLS - D12 - SEG-12.07 | CPB2.D12. | CPB2.D12. | 1 | FALSE | 1
SEGURETAT | MONITOR CCTV - D12 - SEG-17.06.A | CPB2.D12.P00.CAB. | CPB2.D12.P00.CAB. | 2 | FALSE | 2
SEGURETAT | RACK CCTV - D12 - SEG-17.06.B | CPB2.D12.PT.ST02. | CPB2.D12.PT.ST02. | 1 | FALSE | 1
SEGURETAT | CONTROL CÀMERES CCTV - D12 - SEG-17.06.C | CPB2.D12.P00.CAB. | CPB2.D12.P00.CAB. | 1 | FALSE | 1
SEGURETAT | CÀMARES CCTV - D12 - SEG-17.06.D | CPB2.D12.P00.CFU. | CPB2.D12.P00.CFU. | 1 | FALSE | 1
SEGURETAT | CÀMARES CCTV - D12 - SEG-17.06.D | CPB2.D12.P00.MEN. | CPB2.D12.P00.MEN. | 1 | FALSE | 1
SEGURETAT | CÀMARES CCTV - D12 - SEG-17.06.D | CPB2.D12.P00.PAT02. | CPB2.D12.P00.PAT02. | 1 | FALSE | 1
SEGURETAT | CÀMARES CCTV - D12 - SEG-17.06.D | CPB2.D12.P00.SAL. | CPB2.D12.P00.SAL. | 1 | FALSE | 1
SEGURETAT | CÀMARES CCTV - D12 - SEG-17.06.D | CPB2.D12.P01.PAS01. | CPB2.D12.P01.PAS01. | 1 | FALSE | 1
SEGURETAT | CÀMARES CCTV - D12 - SEG-17.06.D | CPB2.D12.P01.PAS01. | CPB2.D12.P01.PAS01. | 1 | FALSE | 1
SEGURETAT | CÀMARES CCTV - D12 - SEG-17.06.D | CPB2.D12.P02.PAS01. | CPB2.D12.P02.PAS01. | 1 | FALSE | 1
SEGURETAT | CÀMARES CCTV - D12 - SEG-17.06.D | CPB2.D12.P02.PAS01. | CPB2.D12.P02.PAS01. | 1 | FALSE | 1
SEGURETAT | CÀMARES CCTV - DB01 - SEG-17.06.D | CPB2.DB01.P01.TALL01. | CPB2.DB01.P01.TALL01. | 1 | FALSE | 1
SEGURETAT | CÀMARES CCTV - DB01 - SEG-17.06.D | CPB2.DB01.P01.TALL02. | CPB2.DB01.P01.TALL02. | 1 | FALSE | 1
SEGURETAT | CÀMARES CCTV - DB02 - SEG-17.06.D | CPB2.DB02.P01.TALL01. | CPB2.DB02.P01.TALL01. | 1 | FALSE | 1
SEGURETAT | CÀMARES CCTV - DB02 - SEG-17.06.D | CPB2.DB02.P01.TALL02. | CPB2.DB02.P01.TALL02. | 1 | FALSE | 1
SEGURETAT | CÀMARES CCTV - DB03 - SEG-17.06.D | CPB2.DB03.P01.TALL01. | CPB2.DB03.P01.TALL01. | 1 | FALSE | 1
SEGURETAT | CÀMARES CCTV - DB03 - SEG-17.06.D | CPB2.DB03.P01.TALL02. | CPB2.DB03.P01.TALL02. | 1 | FALSE | 1
SEGURETAT | CÀMARES CCTV - DB04 - SEG-17.06.D | CPB2.DB04.P01.TALL01. | CPB2.DB04.P01.TALL01. | 1 | FALSE | 1
SEGURETAT | CÀMARES CCTV - DB04 - SEG-17.06.D | CPB2.DB04.P01.TALL02. | CPB2.DB04.P01.TALL02. | 1 | FALSE | 1
SEGURETAT | CÀMARES CCTV - DB05 - SEG-17.06.D | CPB2.DB05.P01.TALL01. | CPB2.DB05.P01.TALL01. | 1 | FALSE | 1
SEGURETAT | CÀMARES CCTV - DB05 - SEG-17.06.D | CPB2.DB05.P01.TALL02. | CPB2.DB05.P01.TALL02. | 1 | FALSE | 1
SEGURETAT | CÀMARES CCTV - DB06 - SEG-17.06.D | CPB2.DB06.P01.TALL01. | CPB2.DB06.P01.TALL01. | 1 | FALSE | 1
SEGURETAT | CÀMARES CCTV - DB06 - SEG-17.06.D | CPB2.DB06.P01.TALL02. | CPB2.DB06.P01.TALL02. | 1 | FALSE | 1
SEGURETAT | CÀMARES CCTV - DB07 - SEG-17.06.D | CPB2.DB07.P01.TALL01. | CPB2.DB07.P01.TALL01. | 1 | FALSE | 1
SEGURETAT | CÀMARES CCTV - DB07 - SEG-17.06.D | CPB2.DB07.P01.TALL02. | CPB2.DB07.P01.TALL02. | 1 | FALSE | 1
SEGURETAT | CÀMARES CCTV - DB08 - SEG-17.06.D | CPB2.DB08.P01.TALL01. | CPB2.DB08.P01.TALL01. | 1 | FALSE | 1
SEGURETAT | CÀMARES CCTV - DB08 - SEG-17.06.D | CPB2.DB08.P01.TALL02. | CPB2.DB08.P01.TALL02. | 1 | FALSE | 1
SEGURETAT | CÀMARES CCTV - DB09 - SEG-17.06.D | CPB2.DB09.P01.TALL01. | CPB2.DB09.P01.TALL01. | 1 | FALSE | 1
SEGURETAT | CÀMARES CCTV - DB09 - SEG-17.06.D | CPB2.DB09.P01.TALL02. | CPB2.DB09.P01.TALL02. | 1 | FALSE | 1
SEGURETAT | CÀMARES CCTV - DB10 - SEG-17.06.D | CPB2.DB10.P01.TALL01. | CPB2.DB10.P01.TALL01. | 1 | FALSE | 1
SEGURETAT | CÀMARES CCTV - DB10 - SEG-17.06.D | CPB2.DB10.P01.TALL02. | CPB2.DB10.P01.TALL02. | 1 | FALSE | 1
SEGURETAT | CÀMARES CCTV - DB11 - SEG-17.06.D | CPB2.DB11.P01.TALL01. | CPB2.DB11.P01.TALL01. | 1 | FALSE | 1
SEGURETAT | CÀMARES CCTV - DB11 - SEG-17.06.D | CPB2.DB11.P01.TALL02. | CPB2.DB11.P01.TALL02. | 1 | FALSE | 1
SEGURETAT | CÀMARES CCTV - DB12 - SEG-17.06.D | CPB2.DB12.P01.TALL01. | CPB2.DB12.P01.TALL01. | 1 | FALSE | 1
SEGURETAT | CÀMARES CCTV - DB12 - SEG-17.06.D | CPB2.DB12.P01.TALL02. | CPB2.DB12.P01.TALL02. | 1 | FALSE | 1
SEGURETAT | DETECTOR DE PRESÈNCIA PER INFRARROJOS - DEH - SEG-12.01.B.A | CP_BR1.DEH.P00.CM. | CP_BR1.DEH.P00.CM. | 1 | FALSE | 1
SEGURETAT | DETECTOR DE PRESÈNCIA PER INFRARROJOS - DEH - SEG-12.01.B.A | CP_BR1.DEH.P00.DX01. | CP_BR1.DEH.P00.DX01. | 1 | FALSE | 1
SEGURETAT | PULSADORS ALARMA - DEH - SEG-12.02.A | CP_BR1.DEH. | CP_BR1.DEH. | 3 | FALSE | 3
SEGURETAT | PULSADORS ALARMA - DEH - SEG-12.02.A | CP_BR1.DEH.P00.CM. | CP_BR1.DEH.P00.CM. | 1 | FALSE | 1
SEGURETAT | PULSADORS ALARMA - DEH - SEG-12.02.A | CP_BR1.DEH.P00.DX03. | CP_BR1.DEH.P00.DX03. | 1 | FALSE | 1
SEGURETAT | PULSADORS ALARMA - DEH - SEG-12.02.A | CP_BR1.DEH.P00.DX04. | CP_BR1.DEH.P00.DX04. | 1 | FALSE | 1
SEGURETAT | PULSADORS OBERTURA PORTES - DEH - SEG-12.02.B | CP_BR1.DEH.P00. | CP_BR1.DEH.P00. | 16 | FALSE | 16
SEGURETAT | PULSADORS OBERTURA PORTES - DEH - SEG-12.02.B | CP_BR1.DEH.P01. | CP_BR1.DEH.P01. | 16 | FALSE | 16
SEGURETAT | CENTRALS DE DETECCIÓ I ALARMA - DEH - SEG-12.03 | CP_BR1.DEH.P00.BU. | CP_BR1.DEH.P00.BU. | 1 | FALSE | 1
SEGURETAT | CENTRALS DE DETECCIÓ I ALARMA - DEH - SEG-12.03 | CP_BR1.DEH.P00.BU. | CP_BR1.DEH.P00.BU. | 2 | FALSE | 2
SEGURETAT | CENTRALS DE DETECCIÓ I ALARMA - DEH - SEG-12.03 | CP_BR1.DEH.P00.HA. | CP_BR1.DEH.P00.HA. | 1 | FALSE | 1
SEGURETAT | CENTRALS DE DETECCIÓ I ALARMA - DEH - SEG-12.03 | CP_BR1.DEH.P01.AU01. | CP_BR1.DEH.P01.AU01. | 1 | FALSE | 1
SEGURETAT | CONTROL ACCESOS - DEH - SEG-12.04 | CP_BR1.DEH.P00.BU. | CP_BR1.DEH.P00.BU. | 1 | FALSE | 1
SEGURETAT | MONITOR CCTV - DEH - SEG-17.06.A | CP_BR1.DEH.P00.BU. | CP_BR1.DEH.P00.BU. | 3 | FALSE | 3
SEGURETAT | CÀMARES CCTV - DEH - SEG-17.06.D | CP_BR1.DEH.ESC.ESC01. | CP_BR1.DEH.ESC.ESC01. | 1 | FALSE | 1
SEGURETAT | CÀMARES CCTV - DEH - SEG-17.06.D | CP_BR1.DEH.ESC.ESC02. | CP_BR1.DEH.ESC.ESC02. | 1 | FALSE | 1
SEGURETAT | CÀMARES CCTV - DEH - SEG-17.06.D | CP_BR1.DEH.P00. | CP_BR1.DEH.P00. | 2 | FALSE | 2
SEGURETAT | CÀMARES CCTV - DEH - SEG-17.06.D | CP_BR1.DEH.P00.C101D. | CP_BR1.DEH.P00.C101D. | 2 | FALSE | 2
SEGURETAT | CÀMARES CCTV - DEH - SEG-17.06.D | CP_BR1.DEH.P00.C101E. | CP_BR1.DEH.P00.C101E. | 2 | FALSE | 2
SEGURETAT | CÀMARES CCTV - DEH - SEG-17.06.D | CP_BR1.DEH.P00.DX01. | CP_BR1.DEH.P00.DX01. | 1 | FALSE | 1
SEGURETAT | CÀMARES CCTV - DEH - SEG-17.06.D | CP_BR1.DEH.P00.DX03. | CP_BR1.DEH.P00.DX03. | 1 | FALSE | 1
SEGURETAT | CÀMARES CCTV - DEH - SEG-17.06.D | CP_BR1.DEH.P00.DX04. | CP_BR1.DEH.P00.DX04. | 1 | FALSE | 1
SEGURETAT | CÀMARES CCTV - DEH - SEG-17.06.D | CP_BR1.DEH.P00.HA. | CP_BR1.DEH.P00.HA. | 1 | FALSE | 1
SEGURETAT | CÀMARES CCTV - DEH - SEG-17.06.D | CP_BR1.DEH.P00.PA01. | CP_BR1.DEH.P00.PA01. | 1 | FALSE | 1
SEGURETAT | CÀMARES CCTV - DEH - SEG-17.06.D | CP_BR1.DEH.P00.PA02. | CP_BR1.DEH.P00.PA02. | 2 | FALSE | 2
SEGURETAT | CÀMARES CCTV - DEH - SEG-17.06.D | CP_BR1.DEH.P00.PA03. | CP_BR1.DEH.P00.PA03. | 2 | FALSE | 2
SEGURETAT | CÀMARES CCTV - DEH - SEG-17.06.D | CP_BR1.DEH.P00.PAT01. | CP_BR1.DEH.P00.PAT01. | 3 | FALSE | 3
SEGURETAT | CÀMARES CCTV - DEH - SEG-17.06.D | CP_BR1.DEH.P00.PAT02. | CP_BR1.DEH.P00.PAT02. | 3 | FALSE | 3
SEGURETAT | CÀMARES CCTV - DEH - SEG-17.06.D | CP_BR1.DEH.P00.SD. | CP_BR1.DEH.P00.SD. | 2 | FALSE | 2
SEGURETAT | CÀMARES CCTV - DEH - SEG-17.06.D | CP_BR1.DEH.P00.SES. | CP_BR1.DEH.P00.SES. | 1 | FALSE | 1
SEGURETAT | CÀMARES CCTV - DEH - SEG-17.06.D | CP_BR1.DEH.P00.SO. | CP_BR1.DEH.P00.SO. | 1 | FALSE | 1
SEGURETAT | CÀMARES CCTV - DEH - SEG-17.06.D | CP_BR1.DEH.P00.VS01. | CP_BR1.DEH.P00.VS01. | 2 | FALSE | 2
SEGURETAT | CÀMARES CCTV - DEH - SEG-17.06.D | CP_BR1.DEH.P00.VS02. | CP_BR1.DEH.P00.VS02. | 1 | FALSE | 1
SEGURETAT | CÀMARES CCTV - DEH - SEG-17.06.D | CP_BR1.DEH.P01. | CP_BR1.DEH.P01. | 2 | FALSE | 2
SEGURETAT | CÀMARES CCTV - DEH - SEG-17.06.D | CP_BR1.DEH.P01. | CP_BR1.DEH.P01. | 1 | FALSE | 1
SEGURETAT | CÀMARES CCTV - DEH - SEG-17.06.D | CP_BR1.DEH.P01.AU01. | CP_BR1.DEH.P01.AU01. | 2 | FALSE | 2
SEGURETAT | PULSADORS ALARMA - DL - SEG-12.02.A | CP_BR1.DL. | CP_BR1.DL. | 2 | FALSE | 2
SEGURETAT | PULSADORS ALARMA - DL - SEG-12.02.A | CP_BR1.DL.P00.CM. | CP_BR1.DL.P00.CM. | 1 | FALSE | 1
SEGURETAT | PULSADORS ALARMA - DL - SEG-12.02.A | CP_BR1.DL.P00.DX01. | CP_BR1.DL.P00.DX01. | 1 | FALSE | 1
SEGURETAT | PULSADORS ALARMA - DL - SEG-12.02.A | CP_BR1.DL.P00.DX02. | CP_BR1.DL.P00.DX02. | 1 | FALSE | 1
SEGURETAT | PULSADORS ALARMA - DL - SEG-12.02.A | CP_BR1.DL.P00.DX03. | CP_BR1.DL.P00.DX03. | 1 | FALSE | 1
SEGURETAT | PULSADORS ALARMA - DL - SEG-12.02.A | CP_BR1.DL.P00.DX04. | CP_BR1.DL.P00.DX04. | 1 | FALSE | 1
SEGURETAT | PULSADORS ALARMA - DL - SEG-12.02.A | CP_BR1.DL.P00.DX07. | CP_BR1.DL.P00.DX07. | 1 | FALSE | 1
SEGURETAT | PULSADORS OBERTURA PORTES - DL - SEG-12.02.B | CP_BR1.DL.P00. | CP_BR1.DL.P00. | 6 | FALSE | 6
SEGURETAT | PULSADORS OBERTURA PORTES - DL - SEG-12.02.B | CP_BR1.DL.P01. | CP_BR1.DL.P01. | 13 | FALSE | 13
SEGURETAT | CENTRALS DE DETECCIÓ I ALARMA - DL - SEG-12.03 | CP_BR1.DL.P00.BU. | CP_BR1.DL.P00.BU. | 2 | FALSE | 2
SEGURETAT | CENTRALS DE DETECCIÓ I ALARMA - DL - SEG-12.03 | CP_BR1.DL.P00.VS02. | CP_BR1.DL.P00.VS02. | 1 | FALSE | 1
SEGURETAT | CENTRALS DE DETECCIÓ I ALARMA - DL - SEG-12.03 | CP_BR1.DL.PS2.SD. | CP_BR1.DL.PS2.SD. | 1 | FALSE | 1
SEGURETAT | CONTROL ACCESOS - DL - SEG-12.04 | CP_BR1.DL.P00.BU. | CP_BR1.DL.P00.BU. | 1 | FALSE | 1
SEGURETAT | CONTROL ACCESOS - DL - SEG-12.04 | CP_BR1.DL.PS1.BUC. | CP_BR1.DL.PS1.BUC. | 1 | FALSE | 1
SEGURETAT | CONTROL ACCESOS - DL - SEG-12.04 | CP_BR1.DL.PS1.BUVIS. | CP_BR1.DL.PS1.BUVIS. | 1 | FALSE | 1
SEGURETAT | CONTROL ACCESOS - DL - SEG-12.04 | CP_BR1.DL.PS2.BUAC. | CP_BR1.DL.PS2.BUAC. | 1 | FALSE | 1
SEGURETAT | SIRENES - DL - SEG-12.05 | CP_BR1.DL.PS1.COME1. | CP_BR1.DL.PS1.COME1. | 1 | FALSE | 1
SEGURETAT | SIRENES - DL - SEG-12.05 | CP_BR1.DL.PS1.COMF2. | CP_BR1.DL.PS1.COMF2. | 1 | FALSE | 1
SEGURETAT | SIRENES - DL - SEG-12.05 | CP_BR1.DL.PS1.SDE. | CP_BR1.DL.PS1.SDE. | 1 | FALSE | 1
SEGURETAT | MONITOR CCTV - DL - SEG-17.06.A | CP_BR1.DL.P00.BU. | CP_BR1.DL.P00.BU. | 2 | FALSE | 2
SEGURETAT | MONITOR CCTV - DL - SEG-17.06.A | CP_BR1.DL.PS1.BUC. | CP_BR1.DL.PS1.BUC. | 1 | FALSE | 1
SEGURETAT | MONITOR CCTV - DL - SEG-17.06.A | CP_BR1.DL.PS1.BUVIS. | CP_BR1.DL.PS1.BUVIS. | 1 | FALSE | 1
SEGURETAT | MONITOR CCTV - DL - SEG-17.06.A | CP_BR1.DL.PS2.BUAC. | CP_BR1.DL.PS2.BUAC. | 1 | FALSE | 1
SEGURETAT | RACK CCTV - DL - SEG-17.06.B | CP_BR1.DL.P00.BU. | CP_BR1.DL.P00.BU. | 1 | FALSE | 1
SEGURETAT | RACK CCTV - DL - SEG-17.06.B | CP_BR1.DL.P01.SER. | CP_BR1.DL.P01.SER. | 1 | FALSE | 1
SEGURETAT | RACK CCTV - DL - SEG-17.06.B | CP_BR1.DL.PS1.BUC. | CP_BR1.DL.PS1.BUC. | 1 | FALSE | 1
SEGURETAT | RACK CCTV - DL - SEG-17.06.B | CP_BR1.DL.PS2.BUAC. | CP_BR1.DL.PS2.BUAC. | 1 | FALSE | 1
SEGURETAT | CÀMARES CCTV - DL - SEG-17.06.D | CP_BR1.DL.ESC.ESC01. | CP_BR1.DL.ESC.ESC01. | 4 | FALSE | 4
SEGURETAT | CÀMARES CCTV - DL - SEG-17.06.D | CP_BR1.DL.P00.C306. | CP_BR1.DL.P00.C306. | 2 | FALSE | 2
SEGURETAT | CÀMARES CCTV - DL - SEG-17.06.D | CP_BR1.DL.P00.C316. | CP_BR1.DL.P00.C316. | 1 | FALSE | 1
SEGURETAT | CÀMARES CCTV - DL - SEG-17.06.D | CP_BR1.DL.P00.DX01. | CP_BR1.DL.P00.DX01. | 1 | FALSE | 1
SEGURETAT | CÀMARES CCTV - DL - SEG-17.06.D | CP_BR1.DL.P00.DX02. | CP_BR1.DL.P00.DX02. | 1 | FALSE | 1
SEGURETAT | CÀMARES CCTV - DL - SEG-17.06.D | CP_BR1.DL.P00.DX03. | CP_BR1.DL.P00.DX03. | 1 | FALSE | 1
SEGURETAT | CÀMARES CCTV - DL - SEG-17.06.D | CP_BR1.DL.P00.DX04. | CP_BR1.DL.P00.DX04. | 1 | FALSE | 1
SEGURETAT | CÀMARES CCTV - DL - SEG-17.06.D | CP_BR1.DL.P00.DX07. | CP_BR1.DL.P00.DX07. | 1 | FALSE | 1
SEGURETAT | CÀMARES CCTV - DL - SEG-17.06.D | CP_BR1.DL.P00.PA01. | CP_BR1.DL.P00.PA01. | 1 | FALSE | 1
SEGURETAT | CÀMARES CCTV - DL - SEG-17.06.D | CP_BR1.DL.P00.PA03. | CP_BR1.DL.P00.PA03. | 1 | FALSE | 1
SEGURETAT | CÀMARES CCTV - DL - SEG-17.06.D | CP_BR1.DL.P00.PA04. | CP_BR1.DL.P00.PA04. | 2 | FALSE | 2
SEGURETAT | CÀMARES CCTV - DL - SEG-17.06.D | CP_BR1.DL.P00.PAT01. | CP_BR1.DL.P00.PAT01. | 2 | FALSE | 2
SEGURETAT | CÀMARES CCTV - DL - SEG-17.06.D | CP_BR1.DL.P00.PAT02. | CP_BR1.DL.P00.PAT02. | 2 | FALSE | 2
SEGURETAT | CÀMARES CCTV - DL - SEG-17.06.D | CP_BR1.DL.P00.RAM. | CP_BR1.DL.P00.RAM. | 2 | FALSE | 2
SEGURETAT | CÀMARES CCTV - DL - SEG-17.06.D | CP_BR1.DL.P00.SDE. | CP_BR1.DL.P00.SDE. | 1 | FALSE | 1
SEGURETAT | CÀMARES CCTV - DL - SEG-17.06.D | CP_BR1.DL.P00.VS02. | CP_BR1.DL.P00.VS02. | 3 | FALSE | 3
SEGURETAT | CÀMARES CCTV - DL - SEG-17.06.D | CP_BR1.DL.P00.ZO4. | CP_BR1.DL.P00.ZO4. | 2 | FALSE | 2
SEGURETAT | CÀMARES CCTV - DL - SEG-17.06.D | CP_BR1.DL.P00.ZO5. | CP_BR1.DL.P00.ZO5. | 2 | FALSE | 2
SEGURETAT | CÀMARES CCTV - DL - SEG-17.06.D | CP_BR1.DL.P01.PA05. | CP_BR1.DL.P01.PA05. | 2 | FALSE | 2
SEGURETAT | CÀMARES CCTV - DL - SEG-17.06.D | CP_BR1.DL.P01.PA06. | CP_BR1.DL.P01.PA06. | 1 | FALSE | 1
SEGURETAT | CÀMARES CCTV - DL - SEG-17.06.D | CP_BR1.DL.P01.VS03. | CP_BR1.DL.P01.VS03. | 2 | FALSE | 2
SEGURETAT | CÀMARES CCTV - DL - SEG-17.06.D | CP_BR1.DL.PS1.PA05. | CP_BR1.DL.PS1.PA05. | 1 | FALSE | 1
SEGURETAT | CÀMARES CCTV - DL - SEG-17.06.D | CP_BR1.DL.PS2.SD. | CP_BR1.DL.PS2.SD. | 1 | FALSE | 1
SEGURETAT | PULSADORS OBERTURA PORTES - DR1 - SEG-12.02.B | CPB2.DR1.P00.CAB01. | CPB2.DR1.P00.CAB01. | 1 | FALSE | 1
SEGURETAT | ARCS DE DETECCIÓ DE METALLS - DR1 - SEG-12.07 | CPB2.DR1.P00.PAS01. | CPB2.DR1.P00.PAS01. | 1 | FALSE | 1
SEGURETAT | ARCS DE DETECCIÓ DE METALLS - DR1 - SEG-12.07 | CPB2.DR1.P00.PAS02. | CPB2.DR1.P00.PAS02. | 1 | FALSE | 1
SEGURETAT | ARCS DE DETECCIÓ DE METALLS - DR1 - SEG-12.07 | CPB2.DR1.P00.PAS03. | CPB2.DR1.P00.PAS03. | 1 | FALSE | 1
SEGURETAT | ARCS DE DETECCIÓ DE METALLS - DR1 - SEG-12.07 | CPB2.DR1.P00.PAS04. | CPB2.DR1.P00.PAS04. | 1 | FALSE | 1
SEGURETAT | ARCS DE DETECCIÓ DE METALLS - DR1 - SEG-12.07 | CPB2.DR1.P00.PAS05. | CPB2.DR1.P00.PAS05. | 1 | FALSE | 1
SEGURETAT | ARCS DE DETECCIÓ DE METALLS - DR1 - SEG-12.07 | CPB2.DR1.P01.PAS01. | CPB2.DR1.P01.PAS01. | 1 | FALSE | 1
SEGURETAT | ARCS DE DETECCIÓ DE METALLS - DR1 - SEG-12.07 | CPB2.DR1.P01.PAS02. | CPB2.DR1.P01.PAS02. | 1 | FALSE | 1
SEGURETAT | ARCS DE DETECCIÓ DE METALLS - DR1 - SEG-12.07 | CPB2.DR1.P01.PAS03. | CPB2.DR1.P01.PAS03. | 1 | FALSE | 1
SEGURETAT | ARCS DE DETECCIÓ DE METALLS - DR1 - SEG-12.07 | CPB2.DR1.P01.PAS04. | CPB2.DR1.P01.PAS04. | 1 | FALSE | 1
SEGURETAT | MONITOR CCTV - DR1 - SEG-17.06.A | CPB2.DR1.P00.CAB01. | CPB2.DR1.P00.CAB01. | 8 | FALSE | 8
SEGURETAT | RACK CCTV - DR1 - SEG-17.06.B | CPB2.DR1.PT.ST02. | CPB2.DR1.PT.ST02. | 1 | FALSE | 1
SEGURETAT | CONTROL CÀMERES CCTV - DR1 - SEG-17.06.C | CPB2.DR1.P00.CAB01. | CPB2.DR1.P00.CAB01. | 1 | FALSE | 1
SEGURETAT | CÀMARES CCTV - DR1 - SEG-17.06.D | CPB2.DR1.FA. | CPB2.DR1.FA. | 1 | FALSE | 1
SEGURETAT | CÀMARES CCTV - DR1 - SEG-17.06.D | CPB2.DR1.P00.ACC01. | CPB2.DR1.P00.ACC01. | 1 | FALSE | 1
SEGURETAT | CÀMARES CCTV - DR1 - SEG-17.06.D | CPB2.DR1.P00.ACC01. | CPB2.DR1.P00.ACC01. | 1 | FALSE | 1
SEGURETAT | CÀMARES CCTV - DR1 - SEG-17.06.D | CPB2.DR1.P00.CE01. | CPB2.DR1.P00.CE01. | 1 | FALSE | 1
SEGURETAT | CÀMARES CCTV - DR1 - SEG-17.06.D | CPB2.DR1.P00.CE04. | CPB2.DR1.P00.CE04. | 1 | FALSE | 1
SEGURETAT | CÀMARES CCTV - DR1 - SEG-17.06.D | CPB2.DR1.P00.CE21. | CPB2.DR1.P00.CE21. | 1 | FALSE | 1
SEGURETAT | CÀMARES CCTV - DR1 - SEG-17.06.D | CPB2.DR1.P00.DES01. | CPB2.DR1.P00.DES01. | 1 | FALSE | 1
SEGURETAT | CÀMARES CCTV - DR1 - SEG-17.06.D | CPB2.DR1.P00.LOC01. | CPB2.DR1.P00.LOC01. | 1 | FALSE | 1
SEGURETAT | CÀMARES CCTV - DR1 - SEG-17.06.D | CPB2.DR1.P00.LOC01. | CPB2.DR1.P00.LOC01. | 1 | FALSE | 1
SEGURETAT | CÀMARES CCTV - DR1 - SEG-17.06.D | CPB2.DR1.P00.LOC05. | CPB2.DR1.P00.LOC05. | 1 | FALSE | 1
SEGURETAT | CÀMARES CCTV - DR1 - SEG-17.06.D | CPB2.DR1.P00.LOC06. | CPB2.DR1.P00.LOC06. | 1 | FALSE | 1
SEGURETAT | CÀMARES CCTV - DR1 - SEG-17.06.D | CPB2.DR1.P00.LOC07. | CPB2.DR1.P00.LOC07. | 1 | FALSE | 1
SEGURETAT | CÀMARES CCTV - DR1 - SEG-17.06.D | CPB2.DR1.P00.LOC08. | CPB2.DR1.P00.LOC08. | 1 | FALSE | 1
SEGURETAT | CÀMARES CCTV - DR1 - SEG-17.06.D | CPB2.DR1.P00.MAG01. | CPB2.DR1.P00.MAG01. | 1 | FALSE | 1
SEGURETAT | CÀMARES CCTV - DR1 - SEG-17.06.D | CPB2.DR1.P00.MAG02. | CPB2.DR1.P00.MAG02. | 1 | FALSE | 1
SEGURETAT | CÀMARES CCTV - DR1 - SEG-17.06.D | CPB2.DR1.P00.MAG03. | CPB2.DR1.P00.MAG03. | 1 | FALSE | 1
SEGURETAT | CÀMARES CCTV - DR1 - SEG-17.06.D | CPB2.DR1.P00.MAG04. | CPB2.DR1.P00.MAG04. | 1 | FALSE | 1
SEGURETAT | CÀMARES CCTV - DR1 - SEG-17.06.D | CPB2.DR1.P00.MEN01. | CPB2.DR1.P00.MEN01. | 1 | FALSE | 1
SEGURETAT | CÀMARES CCTV - DR1 - SEG-17.06.D | CPB2.DR1.P00.MEN02. | CPB2.DR1.P00.MEN02. | 1 | FALSE | 1
SEGURETAT | CÀMARES CCTV - DR1 - SEG-17.06.D | CPB2.DR1.P00.MEN03. | CPB2.DR1.P00.MEN03. | 1 | FALSE | 1
SEGURETAT | CÀMARES CCTV - DR1 - SEG-17.06.D | CPB2.DR1.P00.MEN04. | CPB2.DR1.P00.MEN04. | 1 | FALSE | 1
SEGURETAT | CÀMARES CCTV - DR1 - SEG-17.06.D | CPB2.DR1.P00.PAS01. | CPB2.DR1.P00.PAS01. | 1 | FALSE | 1
SEGURETAT | CÀMARES CCTV - DR1 - SEG-17.06.D | CPB2.DR1.P00.PAS02. | CPB2.DR1.P00.PAS02. | 1 | FALSE | 1
SEGURETAT | CÀMARES CCTV - DR1 - SEG-17.06.D | CPB2.DR1.P00.PAS03. | CPB2.DR1.P00.PAS03. | 1 | FALSE | 1
SEGURETAT | CÀMARES CCTV - DR1 - SEG-17.06.D | CPB2.DR1.P00.PAS04. | CPB2.DR1.P00.PAS04. | 1 | FALSE | 1
SEGURETAT | CÀMARES CCTV - DR1 - SEG-17.06.D | CPB2.DR1.P00.PAS04. | CPB2.DR1.P00.PAS04. | 1 | FALSE | 1
SEGURETAT | CÀMARES CCTV - DR1 - SEG-17.06.D | CPB2.DR1.P00.PAS05. | CPB2.DR1.P00.PAS05. | 1 | FALSE | 1
SEGURETAT | CÀMARES CCTV - DR1 - SEG-17.06.D | CPB2.DR1.P00.PAS05. | CPB2.DR1.P00.PAS05. | 1 | FALSE | 1
SEGURETAT | CÀMARES CCTV - DR1 - SEG-17.06.D | CPB2.DR1.P00.PAT01a. | CPB2.DR1.P00.PAT01a. | 1 | FALSE | 1
SEGURETAT | CÀMARES CCTV - DR1 - SEG-17.06.D | CPB2.DR1.P00.PAT01a. | CPB2.DR1.P00.PAT01a. | 1 | FALSE | 1
SEGURETAT | CÀMARES CCTV - DR1 - SEG-17.06.D | CPB2.DR1.P00.PAT02. | CPB2.DR1.P00.PAT02. | 1 | FALSE | 1
SEGURETAT | CÀMARES CCTV - DR1 - SEG-17.06.D | CPB2.DR1.P00.PAT02. | CPB2.DR1.P00.PAT02. | 1 | FALSE | 1
SEGURETAT | CÀMARES CCTV - DR1 - SEG-17.06.D | CPB2.DR1.P00.PAT03. | CPB2.DR1.P00.PAT03. | 1 | FALSE | 1
SEGURETAT | CÀMARES CCTV - DR1 - SEG-17.06.D | CPB2.DR1.P00.PAT03. | CPB2.DR1.P00.PAT03. | 1 | FALSE | 1
SEGURETAT | CÀMARES CCTV - DR1 - SEG-17.06.D | CPB2.DR1.P00.PAT04. | CPB2.DR1.P00.PAT04. | 1 | FALSE | 1
SEGURETAT | CÀMARES CCTV - DR1 - SEG-17.06.D | CPB2.DR1.P00.PAT04. | CPB2.DR1.P00.PAT04. | 1 | FALSE | 1
SEGURETAT | CÀMARES CCTV - DR1 - SEG-17.06.D | CPB2.DR1.P00.SAL01. | CPB2.DR1.P00.SAL01. | 1 | FALSE | 1
SEGURETAT | CÀMARES CCTV - DR1 - SEG-17.06.D | CPB2.DR1.P00.SAL04. | CPB2.DR1.P00.SAL04. | 1 | FALSE | 1
SEGURETAT | CÀMARES CCTV - DR1 - SEG-17.06.D | CPB2.DR1.P00.SAL05. | CPB2.DR1.P00.SAL05. | 1 | FALSE | 1
SEGURETAT | CÀMARES CCTV - DR1 - SEG-17.06.D | CPB2.DR1.P01.DES01. | CPB2.DR1.P01.DES01. | 1 | FALSE | 1
SEGURETAT | CÀMARES CCTV - DR1 - SEG-17.06.D | CPB2.DR1.P01.PAS01. | CPB2.DR1.P01.PAS01. | 1 | FALSE | 1
SEGURETAT | CÀMARES CCTV - DR1 - SEG-17.06.D | CPB2.DR1.P01.PAS01. | CPB2.DR1.P01.PAS01. | 1 | FALSE | 1
SEGURETAT | CÀMARES CCTV - DR1 - SEG-17.06.D | CPB2.DR1.P01.PAS02. | CPB2.DR1.P01.PAS02. | 1 | FALSE | 1
SEGURETAT | CÀMARES CCTV - DR1 - SEG-17.06.D | CPB2.DR1.P01.PAS02. | CPB2.DR1.P01.PAS02. | 1 | FALSE | 1
SEGURETAT | CÀMARES CCTV - DR1 - SEG-17.06.D | CPB2.DR1.P01.PAS03. | CPB2.DR1.P01.PAS03. | 1 | FALSE | 1
SEGURETAT | CÀMARES CCTV - DR1 - SEG-17.06.D | CPB2.DR1.P01.PAS03. | CPB2.DR1.P01.PAS03. | 1 | FALSE | 1
SEGURETAT | CÀMARES CCTV - DR1 - SEG-17.06.D | CPB2.DR1.P01.PAS04. | CPB2.DR1.P01.PAS04. | 1 | FALSE | 1
SEGURETAT | CÀMARES CCTV - DR1 - SEG-17.06.D | CPB2.DR1.P01.PAS04. | CPB2.DR1.P01.PAS04. | 1 | FALSE | 1
SEGURETAT | CÀMARES CCTV - DR1 - SEG-17.06.D | CPB2.DR1.P01.SAL01. | CPB2.DR1.P01.SAL01. | 1 | FALSE | 1
SEGURETAT | CÀMARES CCTV - DR1 - SEG-17.06.D | CPB2.DR1.P01.SAL02. | CPB2.DR1.P01.SAL02. | 1 | FALSE | 1
SEGURETAT | CÀMARES CCTV - DR1 - SEG-17.06.D | CPB2.DR1.P01.SAL03. | CPB2.DR1.P01.SAL03. | 1 | FALSE | 1
SEGURETAT | CÀMARES CCTV - DR1 - SEG-17.06.D | CPB2.DR1.P01.SAL04. | CPB2.DR1.P01.SAL04. | 1 | FALSE | 1
SEGURETAT | CÀMARES CCTV - DR1 - SEG-17.06.D | CPB2.DR1.P01.SAL05. | CPB2.DR1.P01.SAL05. | 1 | FALSE | 1
SEGURETAT | CÀMARES CCTV - DR1 - SEG-17.06.D | CPB2.DR1.P01.SAL05. | CPB2.DR1.P01.SAL05. | 1 | FALSE | 1
SEGURETAT | CÀMARES CCTV - DR1 - SEG-17.06.D | CPB2.DR1.P01.SAL06. | CPB2.DR1.P01.SAL06. | 1 | FALSE | 1
SEGURETAT | CÀMARES CCTV - DR1 - SEG-17.06.D | CPB2.DR1.P01.SAL06. | CPB2.DR1.P01.SAL06. | 1 | FALSE | 1
SEGURETAT | CÀMARES CCTV - DR1 - SEG-17.06.D | CPB2.DR1.P01.SAL07. | CPB2.DR1.P01.SAL07. | 1 | FALSE | 1
SEGURETAT | CÀMARES CCTV - DR1 - SEG-17.06.D | CPB2.DR1.P01.SAL07. | CPB2.DR1.P01.SAL07. | 1 | FALSE | 1
SEGURETAT | CÀMARES CCTV - DR1 - SEG-17.06.D | CPB2.DR1.P01.SAL08. | CPB2.DR1.P01.SAL08. | 1 | FALSE | 1
SEGURETAT | CÀMARES CCTV - DR1 - SEG-17.06.D | CPB2.DR1.P01.SAL08. | CPB2.DR1.P01.SAL08. | 1 | FALSE | 1
SEGURETAT | PULSADORS OBERTURA PORTES - DS1 - SEG-12.02.B | CPB2.DS1.P00.CAB. | CPB2.DS1.P00.CAB. | 1 | FALSE | 1
SEGURETAT | ARCS DE DETECCIÓ DE METALLS - DS1 - SEG-12.07 | CPB2.DS1.P00. | CPB2.DS1.P00. | 1 | FALSE | 1
SEGURETAT | ARCS DE DETECCIÓ DE METALLS - DS1 - SEG-12.07 | CPB2.DS1.P00. | CPB2.DS1.P00. | 1 | FALSE | 1
SEGURETAT | MONITOR CCTV - DS1 - SEG-17.06.A | CPB2.DS1.P00.CAB. | CPB2.DS1.P00.CAB. | 4 | FALSE | 4
SEGURETAT | RACK CCTV - DS1 - SEG-17.06.B | CPB2.DS1.PT.ST02. | CPB2.DS1.PT.ST02. | 1 | FALSE | 1
SEGURETAT | CONTROL CÀMERES CCTV - DS1 - SEG-17.06.C | CPB2.DS1.P00.CAB. | CPB2.DS1.P00.CAB. | 1 | FALSE | 1
SEGURETAT | CÀMARES CCTV - DS1 - SEG-17.06.D | CPB2.DS1.P00.ACC01. | CPB2.DS1.P00.ACC01. | 1 | FALSE | 1
SEGURETAT | CÀMARES CCTV - DS1 - SEG-17.06.D | CPB2.DS1.P00.ACC01. | CPB2.DS1.P00.ACC01. | 1 | FALSE | 1
SEGURETAT | CÀMARES CCTV - DS1 - SEG-17.06.D | CPB2.DS1.P00.ACC01. | CPB2.DS1.P00.ACC01. | 1 | FALSE | 1
SEGURETAT | CÀMARES CCTV - DS1 - SEG-17.06.D | CPB2.DS1.P00.ACC01. | CPB2.DS1.P00.ACC01. | 1 | FALSE | 1
SEGURETAT | CÀMARES CCTV - DS1 - SEG-17.06.D | CPB2.DS1.P00.ACC01. | CPB2.DS1.P00.ACC01. | 1 | FALSE | 1
SEGURETAT | CÀMARES CCTV - DS1 - SEG-17.06.D | CPB2.DS1.P00.CE12. | CPB2.DS1.P00.CE12. | 1 | FALSE | 1
SEGURETAT | CÀMARES CCTV - DS1 - SEG-17.06.D | CPB2.DS1.P00.CE17. | CPB2.DS1.P00.CE17. | 1 | FALSE | 1
SEGURETAT | CÀMARES CCTV - DS1 - SEG-17.06.D | CPB2.DS1.P00.CE18. | CPB2.DS1.P00.CE18. | 1 | FALSE | 1
SEGURETAT | CÀMARES CCTV - DS1 - SEG-17.06.D | CPB2.DS1.P00.OFI. | CPB2.DS1.P00.OFI. | 1 | FALSE | 1
SEGURETAT | CÀMARES CCTV - DS1 - SEG-17.06.D | CPB2.DS1.P00.OFI. | CPB2.DS1.P00.OFI. | 1 | FALSE | 1
SEGURETAT | CÀMARES CCTV - DS1 - SEG-17.06.D | CPB2.DS1.P00.PAS02. | CPB2.DS1.P00.PAS02. | 1 | FALSE | 1
SEGURETAT | CÀMARES CCTV - DS1 - SEG-17.06.D | CPB2.DS1.P00.PAS03. | CPB2.DS1.P00.PAS03. | 1 | FALSE | 1
SEGURETAT | CÀMARES CCTV - DS1 - SEG-17.06.D | CPB2.DS1.P00.PAT01. | CPB2.DS1.P00.PAT01. | 1 | FALSE | 1
SEGURETAT | CÀMARES CCTV - DS1 - SEG-17.06.D | CPB2.DS1.P00.PAT01. | CPB2.DS1.P00.PAT01. | 1 | FALSE | 1
SEGURETAT | CÀMARES CCTV - DS1 - SEG-17.06.D | CPB2.DS1.P00.PAT02. | CPB2.DS1.P00.PAT02. | 1 | FALSE | 1
SEGURETAT | CÀMARES CCTV - DS1 - SEG-17.06.D | CPB2.DS1.P00.PAT02. | CPB2.DS1.P00.PAT02. | 1 | FALSE | 1
SEGURETAT | CÀMARES CCTV - DS1 - SEG-17.06.D | CPB2.DS1.P00.PAT03. | CPB2.DS1.P00.PAT03. | 1 | FALSE | 1
SEGURETAT | CÀMARES CCTV - DS1 - SEG-17.06.D | CPB2.DS1.P00.PAT04. | CPB2.DS1.P00.PAT04. | 1 | FALSE | 1
SEGURETAT | CÀMARES CCTV - DS1 - SEG-17.06.D | CPB2.DS1.P01.PAS01. | CPB2.DS1.P01.PAS01. | 1 | FALSE | 1
SEGURETAT | CÀMARES CCTV - DS1 - SEG-17.06.D | CPB2.DS1.P01.PAS02. | CPB2.DS1.P01.PAS02. | 1 | FALSE | 1
SEGURETAT | CÀMARES CCTV - DS1 - SEG-17.06.D | CPB2.DS1.P01.PAS03. | CPB2.DS1.P01.PAS03. | 1 | FALSE | 1
SEGURETAT | CÀMARES CCTV - DS1 - SEG-17.06.D | CPB2.DS1.P01.PAS04. | CPB2.DS1.P01.PAS04. | 1 | FALSE | 1
SEGURETAT | CÀMARES CCTV - DS1 - SEG-17.06.D | CPB2.DS1.P01.PAS05. | CPB2.DS1.P01.PAS05. | 1 | FALSE | 1
SEGURETAT | CÀMARES CCTV - DS1 - SEG-17.06.D | CPB2.DS1.P01.PAS06. | CPB2.DS1.P01.PAS06. | 1 | FALSE | 1
SEGURETAT | CÀMARES CCTV - DS1 - SEG-17.06.D | CPB2.DS1.P01.RES01. | CPB2.DS1.P01.RES01. | 1 | FALSE | 1
SEGURETAT | CÀMARES CCTV - DS1 - SEG-17.06.D | CPB2.DS1.P01.RES01. | CPB2.DS1.P01.RES01. | 1 | FALSE | 1
SEGURETAT | CÀMARES CCTV - DS1 - SEG-17.06.D | CPB2.DS1.P01.RES02. | CPB2.DS1.P01.RES02. | 1 | FALSE | 1
SEGURETAT | DETECTOR DE PRESÈNCIA PER INFRARROJOS - DT - SEG-12.01.B.A | CP_BR1.DT.P04. | CP_BR1.DT.P04. | 1 | FALSE | 1
SEGURETAT | DETECTOR DE PRESÈNCIA PER INFRARROJOS - DT - SEG-12.01.B.A | CP_BR1.DT.PS1.VS08. | CP_BR1.DT.PS1.VS08. | 1 | FALSE | 1
SEGURETAT | DETECTOR DE PRESÈNCIA PER INFRARROJOS - DT - SEG-12.01.B.A | CP_BR1.DT.PS2.TA. | CP_BR1.DT.PS2.TA. | 6 | FALSE | 6
SEGURETAT | PULSADORS ALARMA - DT - SEG-12.02.A | CP_BR1.DT. | CP_BR1.DT. | 15 | FALSE | 15
SEGURETAT | PULSADORS ALARMA - DT - SEG-12.02.A | CP_BR1.DT.P00.CM. | CP_BR1.DT.P00.CM. | 1 | FALSE | 1
SEGURETAT | PULSADORS ALARMA - DT - SEG-12.02.A | CP_BR1.DT.P00.DX01. | CP_BR1.DT.P00.DX01. | 1 | FALSE | 1
SEGURETAT | PULSADORS ALARMA - DT - SEG-12.02.A | CP_BR1.DT.P01.AUL01. | CP_BR1.DT.P01.AUL01. | 1 | FALSE | 1
SEGURETAT | PULSADORS ALARMA - DT - SEG-12.02.A | CP_BR1.DT.P01.DX02. | CP_BR1.DT.P01.DX02. | 1 | FALSE | 1
SEGURETAT | PULSADORS ALARMA - DT - SEG-12.02.A | CP_BR1.DT.P01.DX03. | CP_BR1.DT.P01.DX03. | 1 | FALSE | 1
SEGURETAT | PULSADORS ALARMA - DT - SEG-12.02.A | CP_BR1.DT.P02.DX01. | CP_BR1.DT.P02.DX01. | 1 | FALSE | 1
SEGURETAT | PULSADORS ALARMA - DT - SEG-12.02.A | CP_BR1.DT.P02.MJ. | CP_BR1.DT.P02.MJ. | 1 | FALSE | 1
SEGURETAT | PULSADORS ALARMA - DT - SEG-12.02.A | CP_BR1.DT.PS2.DX08. | CP_BR1.DT.PS2.DX08. | 1 | FALSE | 1
SEGURETAT | PULSADORS ALARMA - DT - SEG-12.02.A | CP_BR1.DT.PS2.DX09. | CP_BR1.DT.PS2.DX09. | 1 | FALSE | 1
SEGURETAT | PULSADORS OBERTURA PORTES - DT - SEG-12.02.B | CP_BR1.DT.P02. | CP_BR1.DT.P02. | 16 | FALSE | 16
SEGURETAT | PULSADORS OBERTURA PORTES - DT - SEG-12.02.B | CP_BR1.DT.P03. | CP_BR1.DT.P03. | 18 | FALSE | 18
SEGURETAT | CENTRALS DE DETECCIÓ I ALARMA - DT - SEG-12.03 | CP_BR1.DT.P00.BU01. | CP_BR1.DT.P00.BU01. | 4 | FALSE | 4
SEGURETAT | CENTRALS DE DETECCIÓ I ALARMA - DT - SEG-12.03 | CP_BR1.DT.P00.BU01. | CP_BR1.DT.P00.BU01. | 5 | FALSE | 5
SEGURETAT | CENTRALS DE DETECCIÓ I ALARMA - DT - SEG-12.03 | CP_BR1.DT.P00.VS01. | CP_BR1.DT.P00.VS01. | 1 | FALSE | 1
SEGURETAT | CENTRALS DE DETECCIÓ I ALARMA - DT - SEG-12.03 | CP_BR1.DT.P01.VS02. | CP_BR1.DT.P01.VS02. | 1 | FALSE | 1
SEGURETAT | CENTRALS DE DETECCIÓ I ALARMA - DT - SEG-12.03 | CP_BR1.DT.P02.SD01. | CP_BR1.DT.P02.SD01. | 1 | FALSE | 1
SEGURETAT | CENTRALS DE DETECCIÓ I ALARMA - DT - SEG-12.03 | CP_BR1.DT.P03.BU03. | CP_BR1.DT.P03.BU03. | 4 | FALSE | 4
SEGURETAT | CENTRALS DE DETECCIÓ I ALARMA - DT - SEG-12.03 | CP_BR1.DT.P03.VS05. | CP_BR1.DT.P03.VS05. | 1 | FALSE | 1
SEGURETAT | CENTRALS DE DETECCIÓ I ALARMA - DT - SEG-12.03 | CP_BR1.DT.PS2.TA. | CP_BR1.DT.PS2.TA. | 1 | FALSE | 1
SEGURETAT | CONTROL ACCESOS - DT - SEG-12.04 | CP_BR1.DT.P00.BU01. | CP_BR1.DT.P00.BU01. | 2 | FALSE | 2
SEGURETAT | CONTROL ACCESOS - DT - SEG-12.04 | CP_BR1.DT.P02.BU02. | CP_BR1.DT.P02.BU02. | 1 | FALSE | 1
SEGURETAT | CONTROL ACCESOS - DT - SEG-12.04 | CP_BR1.DT.P03.BU03. | CP_BR1.DT.P03.BU03. | 1 | FALSE | 1
SEGURETAT | ARCS DE DETECCIÓ DE METALLS - DT - SEG-12.07 | CP_BR1.DT.PS2.TA. | CP_BR1.DT.PS2.TA. | 1 | FALSE | 1
SEGURETAT | MONITOR CCTV - DT - SEG-17.06.A | CP_BR1.DT.P00.BU01. | CP_BR1.DT.P00.BU01. | 3 | FALSE | 3
SEGURETAT | MONITOR CCTV - DT - SEG-17.06.A | CP_BR1.DT.P02.BU02. | CP_BR1.DT.P02.BU02. | 2 | FALSE | 2
SEGURETAT | MONITOR CCTV - DT - SEG-17.06.A | CP_BR1.DT.P03.BU03. | CP_BR1.DT.P03.BU03. | 2 | FALSE | 2
SEGURETAT | RACK CCTV - DT - SEG-17.06.B | CP_BR1.DT.P00.BU01. | CP_BR1.DT.P00.BU01. | 1 | FALSE | 1
SEGURETAT | RACK CCTV - DT - SEG-17.06.B | CP_BR1.DT.P00.SER. | CP_BR1.DT.P00.SER. | 1 | FALSE | 1
SEGURETAT | RACK CCTV - DT - SEG-17.06.B | CP_BR1.DT.P02.BU02. | CP_BR1.DT.P02.BU02. | 1 | FALSE | 1
SEGURETAT | RACK CCTV - DT - SEG-17.06.B | CP_BR1.DT.P03.BU03. | CP_BR1.DT.P03.BU03. | 1 | FALSE | 1
SEGURETAT | CÀMARES CCTV - DT - SEG-17.06.D | CP_BR1.DT.P00.MJ. | CP_BR1.DT.P00.MJ. | 2 | FALSE | 2
SEGURETAT | CÀMARES CCTV - DT - SEG-17.06.D | CP_BR1.DT.P00.PA01. | CP_BR1.DT.P00.PA01. | 2 | FALSE | 2
SEGURETAT | CÀMARES CCTV - DT - SEG-17.06.D | CP_BR1.DT.P00.PAT. | CP_BR1.DT.P00.PAT. | 1 | FALSE | 1
SEGURETAT | CÀMARES CCTV - DT - SEG-17.06.D | CP_BR1.DT.P00.VS01. | CP_BR1.DT.P00.VS01. | 1 | FALSE | 1
SEGURETAT | CÀMARES CCTV - DT - SEG-17.06.D | CP_BR1.DT.P01.VS02. | CP_BR1.DT.P01.VS02. | 2 | FALSE | 2
SEGURETAT | CÀMARES CCTV - DT - SEG-17.06.D | CP_BR1.DT.P02.MJ. | CP_BR1.DT.P02.MJ. | 1 | FALSE | 1
SEGURETAT | CÀMARES CCTV - DT - SEG-17.06.D | CP_BR1.DT.P02.PAT. | CP_BR1.DT.P02.PAT. | 1 | FALSE | 1
SEGURETAT | CÀMARES CCTV - DT - SEG-17.06.D | CP_BR1.DT.P02.PAT. | CP_BR1.DT.P02.PAT. | 2 | FALSE | 2
SEGURETAT | CÀMARES CCTV - DT - SEG-17.06.D | CP_BR1.DT.P02.SD01. | CP_BR1.DT.P02.SD01. | 2 | FALSE | 2
SEGURETAT | CÀMARES CCTV - DT - SEG-17.06.D | CP_BR1.DT.P02.SD01. | CP_BR1.DT.P02.SD01. | 1 | FALSE | 1
SEGURETAT | CÀMARES CCTV - DT - SEG-17.06.D | CP_BR1.DT.P02.VS04. | CP_BR1.DT.P02.VS04. | 2 | FALSE | 2
SEGURETAT | CÀMARES CCTV - DT - SEG-17.06.D | CP_BR1.DT.P02.VS04. | CP_BR1.DT.P02.VS04. | 1 | FALSE | 1
SEGURETAT | CÀMARES CCTV - DT - SEG-17.06.D | CP_BR1.DT.P03.PA07. | CP_BR1.DT.P03.PA07. | 2 | FALSE | 2
SEGURETAT | CÀMARES CCTV - DT - SEG-17.06.D | CP_BR1.DT.P03.PA08. | CP_BR1.DT.P03.PA08. | 4 | FALSE | 4
SEGURETAT | CÀMARES CCTV - DT - SEG-17.06.D | CP_BR1.DT.P03.PA08. | CP_BR1.DT.P03.PA08. | 2 | FALSE | 2
SEGURETAT | CÀMARES CCTV - DT - SEG-17.06.D | CP_BR1.DT.P03.SD. | CP_BR1.DT.P03.SD. | 1 | FALSE | 1
SEGURETAT | CÀMARES CCTV - DT - SEG-17.06.D | CP_BR1.DT.P03.VS05. | CP_BR1.DT.P03.VS05. | 2 | FALSE | 2
SEGURETAT | CÀMARES CCTV - DT - SEG-17.06.D | CP_BR1.DT.PS1. | CP_BR1.DT.PS1. | 1 | FALSE | 1
SEGURETAT | CÀMARES CCTV - DT - SEG-17.06.D | CP_BR1.DT.PS2.MV. | CP_BR1.DT.PS2.MV. | 1 | FALSE | 1
SEGURETAT | CÀMARES CCTV - DT - SEG-17.06.D | CP_BR1.DT.PS2.TA. | CP_BR1.DT.PS2.TA. | 1 | FALSE | 1
SEGURETAT | DETECTOR DE PRESÈNCIA PER INFRARROJOS - DU - SEG-12.01.B.A | CP_BR1.DU.P03. | CP_BR1.DU.P03. | 1 | FALSE | 1
SEGURETAT | PULSADORS ALARMA - DU - SEG-12.02.A | CP_BR1.DU.P00.BIB. | CP_BR1.DU.P00.BIB. | 1 | FALSE | 1
SEGURETAT | PULSADORS OBERTURA PORTES - DU - SEG-12.02.B | CP_BR1.DU.P00. | CP_BR1.DU.P00. | 18 | FALSE | 18
SEGURETAT | PULSADORS OBERTURA PORTES - DU - SEG-12.02.B | CP_BR1.DU.P01. | CP_BR1.DU.P01. | 40 | FALSE | 40
SEGURETAT | PULSADORS OBERTURA PORTES - DU - SEG-12.02.B | CP_BR1.DU.P02. | CP_BR1.DU.P02. | 19 | FALSE | 19
SEGURETAT | CENTRALS DE DETECCIÓ I ALARMA - DU - SEG-12.03 | CP_BR1.DU.P00.BU. | CP_BR1.DU.P00.BU. | 1 | FALSE | 1
SEGURETAT | CONTROL ACCESOS - DU - SEG-12.04 | CP_BR1.DU.P00.BU. | CP_BR1.DU.P00.BU. | 2 | FALSE | 2
SEGURETAT | MONITOR CCTV - DU - SEG-17.06.A | CP_BR1.DU.P00.BU. | CP_BR1.DU.P00.BU. | 1 | FALSE | 1
SEGURETAT | RACK CCTV - DU - SEG-17.06.B | CP_BR1.DU.P00.BU. | CP_BR1.DU.P00.BU. | 1 | FALSE | 1
SEGURETAT | CÀMARES CCTV - DU - SEG-17.06.D | CP_BR1.DU.P00.OF04. | CP_BR1.DU.P00.OF04. | 2 | FALSE | 2
SEGURETAT | CÀMARES CCTV - DU - SEG-17.06.D | CP_BR1.DU.P00.PA01. | CP_BR1.DU.P00.PA01. | 4 | FALSE | 4
SEGURETAT | CÀMARES CCTV - DU - SEG-17.06.D | CP_BR1.DU.P00.PA02. | CP_BR1.DU.P00.PA02. | 6 | FALSE | 6
SEGURETAT | CÀMARES CCTV - DU - SEG-17.06.D | CP_BR1.DU.P01.PA04. | CP_BR1.DU.P01.PA04. | 2 | FALSE | 2
SEGURETAT | CÀMARES CCTV - DU - SEG-17.06.D | CP_BR1.DU.P01.PA05. | CP_BR1.DU.P01.PA05. | 2 | FALSE | 2
SEGURETAT | CÀMARES CCTV - DU - SEG-17.06.D | CP_BR1.DU.P02.PA07. | CP_BR1.DU.P02.PA07. | 2 | FALSE | 2
SEGURETAT | CÀMARES CCTV - DU - SEG-17.06.D | CP_BR1.DU.P02.PA08. | CP_BR1.DU.P02.PA08. | 2 | FALSE | 2
SEGURETAT | RONDA SISTEMA SEGURETAT PERIMETRE EXTERIOR - EXT-SEG-12.01.01 | CPB2.UB01.PDS. | RONDA SEGURETAT EXTERIOR | 1 | FALSE | 1
SEGURETAT | PULSADORS OBERTURA PORTES - F01 - SEG-12.02.B | CPB2.F01.P00.CAB. | CPB2.F01.P00.CAB. | 1 | FALSE | 1
SEGURETAT | CONTROL ACCESOS - F01 - SEG-12.04 | CPB2.F01.P00.CAB. | CPB2.F01.P00.CAB. | 1 | FALSE | 1
SEGURETAT | MONITOR CCTV - F01 - SEG-17.06.A | CPB2.F01.P00.CAB. | CPB2.F01.P00.CAB. | 2 | FALSE | 2
SEGURETAT | RACK CCTV - F01 - SEG-17.06.B | CPB2.F01.PT.ST02. | CPB2.F01.PT.ST02. | 1 | FALSE | 1
SEGURETAT | CONTROL CÀMERES CCTV - F01 - SEG-17.06.C | CPB2.F01.P00.CAB. | CPB2.F01.P00.CAB. | 1 | FALSE | 1
SEGURETAT | CÀMARES CCTV - F01 - SEG-17.06.D | CPB2.F01.P00.ACC. | CPB2.F01.P00.ACC. | 1 | FALSE | 1
SEGURETAT | CÀMARES CCTV - F01 - SEG-17.06.D | CPB2.F01.P00.AUL02. | CPB2.F01.P00.AUL02. | 1 | FALSE | 1
SEGURETAT | CÀMARES CCTV - F01 - SEG-17.06.D | CPB2.F01.P00.PAT. | CPB2.F01.P00.PAT. | 1 | FALSE | 1
SEGURETAT | CÀMARES CCTV - F01 - SEG-17.06.D | CPB2.F01.P00.PAT. | CPB2.F01.P00.PAT. | 1 | FALSE | 1
SEGURETAT | CÀMARES CCTV - F01 - SEG-17.06.D | CPB2.F01.P00.PAT. | CPB2.F01.P00.PAT. | 1 | FALSE | 1
SEGURETAT | CÀMARES CCTV - F01 - SEG-17.06.D | CPB2.F01.P00.PAT. | CPB2.F01.P00.PAT. | 1 | FALSE | 1
SEGURETAT | CÀMARES CCTV - F01 - SEG-17.06.D | CPB2.F01.P00.PAT. | CPB2.F01.P00.PAT. | 1 | FALSE | 1
SEGURETAT | CÀMARES CCTV - F01 - SEG-17.06.D | CPB2.F01.P00.PAT. | CPB2.F01.P00.PAT. | 1 | FALSE | 1
SEGURETAT | CÀMARES CCTV - F01 - SEG-17.06.D | CPB2.F01.P00.PAT. | CPB2.F01.P00.PAT. | 1 | FALSE | 1
SEGURETAT | CÀMARES CCTV - F01 - SEG-17.06.D | CPB2.F01.P01. | CPB2.F01.P01. | 1 | FALSE | 1
SEGURETAT | CÀMARES CCTV - F01 - SEG-17.06.D | CPB2.F01.P01. | CPB2.F01.P01. | 1 | FALSE | 1
SEGURETAT | CÀMARES CCTV - F01 - SEG-17.06.D | CPB2.F01.P01.AUL02. | CPB2.F01.P01.AUL02. | 1 | FALSE | 1
SEGURETAT | PULSADORS OBERTURA PORTES - G01 - SEG-12.02.B | CPB2.G01.P00.CAB. | CPB2.G01.P00.CAB. | 1 | FALSE | 1
SEGURETAT | CONTROL ACCESOS - G01 - SEG-12.04 | CPB2.G01.P00.CAB. | CPB2.G01.P00.CAB. | 1 | FALSE | 1
SEGURETAT | MONITOR CCTV - G01 - SEG-17.06.A | CPB2.G01.P00.CAB. | CPB2.G01.P00.CAB. | 2 | FALSE | 2
SEGURETAT | RACK CCTV - G01 - SEG-17.06.B | CPB2.G01.PT.ST02. | CPB2.G01.PT.ST02. | 1 | FALSE | 1
SEGURETAT | CONTROL CÀMERES CCTV - G01 - SEG-17.06.C | CPB2.G01.P00.CAB. | CPB2.G01.P00.CAB. | 1 | FALSE | 1
SEGURETAT | CÀMARES CCTV - G01 - SEG-17.06.D | CPB2.G01.P00. | CPB2.G01.P00. | 1 | FALSE | 1
SEGURETAT | CÀMARES CCTV - G01 - SEG-17.06.D | CPB2.G01.P00. | CPB2.G01.P00. | 1 | FALSE | 1
SEGURETAT | CÀMARES CCTV - G01 - SEG-17.06.D | CPB2.G01.P00. | CPB2.G01.P00. | 1 | FALSE | 1
SEGURETAT | CÀMARES CCTV - G01 - SEG-17.06.D | CPB2.G01.P00.ACC01. | CPB2.G01.P00.ACC01. | 1 | FALSE | 1
SEGURETAT | CÀMARES CCTV - G01 - SEG-17.06.D | CPB2.G01.P00.ACC02. | CPB2.G01.P00.ACC02. | 1 | FALSE | 1
SEGURETAT | CÀMARES CCTV - G01 - SEG-17.06.D | CPB2.G01.P00.PAT. | CPB2.G01.P00.PAT. | 1 | FALSE | 1
SEGURETAT | CÀMARES CCTV - G01 - SEG-17.06.D | CPB2.G01.P01.MEN. | CPB2.G01.P01.MEN. | 1 | FALSE | 1
SEGURETAT | CÀMARES CCTV - G01 - SEG-17.06.D | CPB2.G01.P01.PAS01. | CPB2.G01.P01.PAS01. | 1 | FALSE | 1
SEGURETAT | CÀMARES CCTV - G01 - SEG-17.06.D | CPB2.G01.P01.PAS01. | CPB2.G01.P01.PAS01. | 1 | FALSE | 1
SEGURETAT | CÀMARES CCTV - G01 - SEG-17.06.D | CPB2.G01.P01.PAS01. | CPB2.G01.P01.PAS01. | 1 | FALSE | 1
SEGURETAT | CÀMARES CCTV - G01 - SEG-17.06.D | CPB2.G01.P02.CE38. | CPB2.G01.P02.CE38. | 1 | FALSE | 1
SEGURETAT | CÀMARES CCTV - G01 - SEG-17.06.D | CPB2.G01.P02.CE38. | CPB2.G01.P02.CE38. | 1 | FALSE | 1
SEGURETAT | CÀMARES CCTV - G01 - SEG-17.06.D | CPB2.G01.P02.MEN. | CPB2.G01.P02.MEN. | 1 | FALSE | 1
SEGURETAT | CÀMARES CCTV - G01 - SEG-17.06.D | CPB2.G01.P02.MEN. | CPB2.G01.P02.MEN. | 1 | FALSE | 1
SEGURETAT | CÀMARES CCTV - G01 - SEG-17.06.D | CPB2.G01.P02.PAS01. | CPB2.G01.P02.PAS01. | 1 | FALSE | 1
SEGURETAT | CÀMARES CCTV - G01 - SEG-17.06.D | CPB2.G01.P02.PAS01. | CPB2.G01.P02.PAS01. | 1 | FALSE | 1
SEGURETAT | CÀMARES CCTV - G01 - SEG-17.06.D | CPB2.G01.P02.PAS01. | CPB2.G01.P02.PAS01. | 1 | FALSE | 1
SEGURETAT | PULSADORS OBERTURA PORTES - G02 - SEG-12.02.B | CPB2.G02. | CPB2.G02. | 1 | FALSE | 1
SEGURETAT | CONTROL ACCESOS - G02 - SEG-12.04 | CPB2.G02. | CPB2.G02. | 1 | FALSE | 1
SEGURETAT | ARCS DE DETECCIÓ DE METALLS - G02 - SEG-12.07 | CPB2.G02.P00.ACC01. | CPB2.G02.P00.ACC01. | 1 | FALSE | 1
SEGURETAT | MONITOR CCTV - G02 - SEG-17.06.A | CPB2.G02.P00.CAB. | CPB2.G02.P00.CAB. | 2 | FALSE | 2
SEGURETAT | RACK CCTV - G02 - SEG-17.06.B | CPB2.G02.PT.ST02. | CPB2.G02.PT.ST02. | 1 | FALSE | 1
SEGURETAT | CONTROL CÀMERES CCTV - G02 - SEG-17.06.C | CPB2.G02.P00.CAB. | CPB2.G02.P00.CAB. | 1 | FALSE | 1
SEGURETAT | CÀMARES CCTV - G02 - SEG-17.06.D | CPB2.G02.P00. | CPB2.G02.P00. | 1 | FALSE | 1
SEGURETAT | CÀMARES CCTV - G02 - SEG-17.06.D | CPB2.G02.P00.ACC01. | CPB2.G02.P00.ACC01. | 1 | FALSE | 1
SEGURETAT | CÀMARES CCTV - G02 - SEG-17.06.D | CPB2.G02.P00.ACC02. | CPB2.G02.P00.ACC02. | 1 | FALSE | 1
SEGURETAT | CÀMARES CCTV - G02 - SEG-17.06.D | CPB2.G02.P00.PAS02. | CPB2.G02.P00.PAS02. | 1 | FALSE | 1
SEGURETAT | CÀMARES CCTV - G02 - SEG-17.06.D | CPB2.G02.P00.PAS02. | CPB2.G02.P00.PAS02. | 1 | FALSE | 1
SEGURETAT | CÀMARES CCTV - G02 - SEG-17.06.D | CPB2.G02.P00.PAT. | CPB2.G02.P00.PAT. | 1 | FALSE | 1
SEGURETAT | CÀMARES CCTV - G02 - SEG-17.06.D | CPB2.G02.P00.SAL04. | CPB2.G02.P00.SAL04. | 1 | FALSE | 1
SEGURETAT | CÀMARES CCTV - G02 - SEG-17.06.D | CPB2.G02.P01.CE16. | CPB2.G02.P01.CE16. | 1 | FALSE | 1
SEGURETAT | CÀMARES CCTV - G02 - SEG-17.06.D | CPB2.G02.P01.CE17. | CPB2.G02.P01.CE17. | 1 | FALSE | 1
SEGURETAT | CÀMARES CCTV - G02 - SEG-17.06.D | CPB2.G02.P01.CE18. | CPB2.G02.P01.CE18. | 1 | FALSE | 1
SEGURETAT | CÀMARES CCTV - G02 - SEG-17.06.D | CPB2.G02.P01.CE19. | CPB2.G02.P01.CE19. | 1 | FALSE | 1
SEGURETAT | CÀMARES CCTV - G02 - SEG-17.06.D | CPB2.G02.P01.CE20. | CPB2.G02.P01.CE20. | 1 | FALSE | 1
SEGURETAT | CÀMARES CCTV - G02 - SEG-17.06.D | CPB2.G02.P01.PAS01. | CPB2.G02.P01.PAS01. | 1 | FALSE | 1
SEGURETAT | CÀMARES CCTV - G02 - SEG-17.06.D | CPB2.G02.P01.PAS01. | CPB2.G02.P01.PAS01. | 1 | FALSE | 1
SEGURETAT | CÀMARES CCTV - G02 - SEG-17.06.D | CPB2.G02.P01.PAS01a. | CPB2.G02.P01.PAS01a. | 1 | FALSE | 1
SEGURETAT | CÀMARES CCTV - G02 - SEG-17.06.D | CPB2.G02.P01.SAL07. | CPB2.G02.P01.SAL07. | 1 | FALSE | 1
SEGURETAT | CÀMARES CCTV - G02 - SEG-17.06.D | CPB2.G02.P01.ZON01. | CPB2.G02.P01.ZON01. | 1 | FALSE | 1
SEGURETAT | CÀMARES CCTV - G02 - SEG-17.06.D | CPB2.G02.P01.ZON03. | CPB2.G02.P01.ZON03. | 1 | FALSE | 1
SEGURETAT | CÀMARES CCTV - G02 - SEG-17.06.D | CPB2.G02.P01.ZON03. | CPB2.G02.P01.ZON03. | 1 | FALSE | 1
SEGURETAT | CÀMARES CCTV - G02 - SEG-17.06.D | CPB2.G02.P02. | CPB2.G02.P02. | 1 | FALSE | 1
SEGURETAT | CÀMARES CCTV - G02 - SEG-17.06.D | CPB2.G02.P02.CE36. | CPB2.G02.P02.CE36. | 1 | FALSE | 1
SEGURETAT | CÀMARES CCTV - G02 - SEG-17.06.D | CPB2.G02.P02.CE37. | CPB2.G02.P02.CE37. | 1 | FALSE | 1
SEGURETAT | CÀMARES CCTV - G02 - SEG-17.06.D | CPB2.G02.P02.CE38. | CPB2.G02.P02.CE38. | 1 | FALSE | 1
SEGURETAT | CÀMARES CCTV - G02 - SEG-17.06.D | CPB2.G02.P02.CE39. | CPB2.G02.P02.CE39. | 1 | FALSE | 1
SEGURETAT | CÀMARES CCTV - G02 - SEG-17.06.D | CPB2.G02.P02.CE40. | CPB2.G02.P02.CE40. | 1 | FALSE | 1
SEGURETAT | CÀMARES CCTV - G02 - SEG-17.06.D | CPB2.G02.P02.PAS01a. | CPB2.G02.P02.PAS01a. | 1 | FALSE | 1
SEGURETAT | CÀMARES CCTV - G02 - SEG-17.06.D | CPB2.G02.P02.PAS01b. | CPB2.G02.P02.PAS01b. | 1 | FALSE | 1
SEGURETAT | CÀMARES CCTV - G02 - SEG-17.06.D | CPB2.G02.P02.PAS01b. | CPB2.G02.P02.PAS01b. | 1 | FALSE | 1
SEGURETAT | CÀMARES CCTV - G02 - SEG-17.06.D | CPB2.G02.P02.SAL05. | CPB2.G02.P02.SAL05. | 1 | FALSE | 1
SEGURETAT | CÀMARES CCTV - G02 - SEG-17.06.D | CPB2.G02.P02.SAL07. | CPB2.G02.P02.SAL07. | 1 | FALSE | 1
SEGURETAT | CONTACTES MAGNÈTICS - GA - SEG-12.01.A | CP_BR1.GA.P00.PA02. | CP_BR1.GA.P00.PA02. | 1 | FALSE | 1
SEGURETAT | CONTACTES MAGNÈTICS - GA - SEG-12.01.A | CP_BR1.GA.PS1.PS04. | CP_BR1.GA.PS1.PS04. | 1 | FALSE | 1
SEGURETAT | CONTACTES MAGNÈTICS - GA - SEG-12.01.A | CP_BR1.GA.PS1.PS06. | CP_BR1.GA.PS1.PS06. | 1 | FALSE | 1
SEGURETAT | DETECTOR DE PRESÈNCIA PER BIVOLUMÈTRICS - GA - SEG-12.01.B.B | CP_BR1.GA.P00.PA02. | CP_BR1.GA.P00.PA02. | 1 | FALSE | 1
SEGURETAT | DETECTOR DE PRESÈNCIA PER BIVOLUMÈTRICS - GA - SEG-12.01.B.B | CP_BR1.GA.PS1.PS04. | CP_BR1.GA.PS1.PS04. | 1 | FALSE | 1
SEGURETAT | DETECTOR DE PRESÈNCIA PER BIVOLUMÈTRICS - GA - SEG-12.01.B.B | CP_BR1.GA.PS1.PS05. | CP_BR1.GA.PS1.PS05. | 1 | FALSE | 1
SEGURETAT | DETECTOR DE PRESÈNCIA PER BIVOLUMÈTRICS - GA - SEG-12.01.B.B | CP_BR1.GA.PS1.PS05. | CP_BR1.GA.PS1.PS05. | 1 | FALSE | 1
SEGURETAT | DETECTOR DE PRESÈNCIA PER BIVOLUMÈTRICS - GA - SEG-12.01.B.B | CP_BR1.GA.PS1.PS05. | CP_BR1.GA.PS1.PS05. | 1 | FALSE | 1
SEGURETAT | DETECTOR DE PRESÈNCIA PER BIVOLUMÈTRICS - GA - SEG-12.01.B.B | CP_BR1.GA.PS1.PS06. | CP_BR1.GA.PS1.PS06. | 1 | FALSE | 1
SEGURETAT | CENTRALS DE DETECCIÓ I ALARMA - GA - SEG-12.03 | CP_BR1.GA.P00.PA03. | CP_BR1.GA.P00.PA03. | 2 | FALSE | 2
SEGURETAT | PULSADORS OBERTURA PORTES - H01 - SEG-12.02.B | CPB2.H01.P00.CAB. | CPB2.H01.P00.CAB. | 1 | FALSE | 1
SEGURETAT | CONTROL ACCESOS - H01 - SEG-12.04 | CPB2.H01.P00.CAB. | CPB2.H01.P00.CAB. | 1 | FALSE | 1
SEGURETAT | MONITOR CCTV - H01 - SEG-17.06.A | CPB2.H01.P00.CAB. | CPB2.H01.P00.CAB. | 2 | FALSE | 2
SEGURETAT | RACK CCTV - H01 - SEG-17.06.B | CPB2.H01.PT.ST02. | CPB2.H01.PT.ST02. | 1 | FALSE | 1
SEGURETAT | CONTROL CÀMERES CCTV - H01 - SEG-17.06.C | CPB2.H01.P00.CAB. | CPB2.H01.P00.CAB. | 1 | FALSE | 1
SEGURETAT | CÀMARES CCTV - H01 - SEG-17.06.D | CPB2.H01.P00.ACC. | CPB2.H01.P00.ACC. | 1 | FALSE | 1
SEGURETAT | CÀMARES CCTV - H01 - SEG-17.06.D | CPB2.H01.P00.ESC01a. | CPB2.H01.P00.ESC01a. | 1 | FALSE | 1
SEGURETAT | CÀMARES CCTV - H01 - SEG-17.06.D | CPB2.H01.P00.PAS01. | CPB2.H01.P00.PAS01. | 1 | FALSE | 1
SEGURETAT | CÀMARES CCTV - H01 - SEG-17.06.D | CPB2.H01.P00.PAS02. | CPB2.H01.P00.PAS02. | 1 | FALSE | 1
SEGURETAT | CÀMARES CCTV - H01 - SEG-17.06.D | CPB2.H01.P00.PSC. | CPB2.H01.P00.PSC. | 1 | FALSE | 1
SEGURETAT | CÀMARES CCTV - H01 - SEG-17.06.D | CPB2.H01.P00.PSC. | CPB2.H01.P00.PSC. | 1 | FALSE | 1
SEGURETAT | CÀMARES CCTV - H01 - SEG-17.06.D | CPB2.H01.P00.PST04. | CPB2.H01.P00.PST04. | 1 | FALSE | 1
SEGURETAT | CÀMARES CCTV - H01 - SEG-17.06.D | CPB2.H01.P00.PST04. | CPB2.H01.P00.PST04. | 1 | FALSE | 1
SEGURETAT | CÀMARES CCTV - H01 - SEG-17.06.D | CPB2.H01.P00.SAL04. | CPB2.H01.P00.SAL04. | 1 | FALSE | 1
SEGURETAT | CÀMARES CCTV - H01 - SEG-17.06.D | CPB2.H01.P01.GIM01. | CPB2.H01.P01.GIM01. | 1 | FALSE | 1
SEGURETAT | CÀMARES CCTV - H01 - SEG-17.06.D | CPB2.H01.P01.PAS01. | CPB2.H01.P01.PAS01. | 1 | FALSE | 1
SEGURETAT | CÀMARES CCTV - H01 - SEG-17.06.D | CPB2.H01.P01.PAS01. | CPB2.H01.P01.PAS01. | 1 | FALSE | 1
SEGURETAT | PULSADORS OBERTURA PORTES - I02 - SEG-12.02.B | CPB2.I02.P00.CAB01. | CPB2.I02.P00.CAB01. | 1 | FALSE | 1
SEGURETAT | CONTROL ACCESOS - I02 - SEG-12.04 | CPB2.I02.P00.CAB01. | CPB2.I02.P00.CAB01. | 1 | FALSE | 1
SEGURETAT | ARCS DE DETECCIÓ DE METALLS - I02 - SEG-12.07 | CPB2.I02.P00. | CPB2.I02.P00. | 1 | FALSE | 1
SEGURETAT | PULSADORS OBERTURA PORTES - I03 - SEG-12.02.B | CPB2.I03.P00.CAB01. | CPB2.I03.P00.CAB01. | 1 | FALSE | 1
SEGURETAT | CONTROL ACCESOS - I03 - SEG-12.04 | CPB2.I03.P00.CAB01. | CPB2.I03.P00.CAB01. | 1 | FALSE | 1
SEGURETAT | ARCS DE DETECCIÓ DE METALLS - I03 - SEG-12.07 | CPB2.I03.P00. | CPB2.I03.P00. | 1 | FALSE | 1
SEGURETAT | MONITOR CCTV - I03 - SEG-17.06.A | CPB2.I03.P00.CAB01. | CPB2.I03.P00.CAB01. | 2 | FALSE | 2
SEGURETAT | CONTROL CÀMERES CCTV - I03 - SEG-17.06.C | CPB2.I03.P00.CAB01. | CPB2.I03.P00.CAB01. | 1 | FALSE | 1
SEGURETAT | CÀMARES CCTV - I03 - SEG-17.06.D | CPB2.I03.P00.ACC. | CPB2.I03.P00.ACC. | 1 | FALSE | 1
SEGURETAT | CÀMARES CCTV - I03 - SEG-17.06.D | CPB2.I03.P00.PAS01. | CPB2.I03.P00.PAS01. | 1 | FALSE | 1
SEGURETAT | CÀMARES CCTV - I03 - SEG-17.06.D | CPB2.I03.P00.PAT02. | CPB2.I03.P00.PAT02. | 1 | FALSE | 1
SEGURETAT | CÀMARES CCTV - I03 - SEG-17.06.D | CPB2.I03.P00.PAT02. | CPB2.I03.P00.PAT02. | 1 | FALSE | 1
SEGURETAT | PULSADORS OBERTURA PORTES - I04 - SEG-12.02.B | CPB2.I04.P00.CAB. | CPB2.I04.P00.CAB. | 1 | FALSE | 1
SEGURETAT | CONTROL ACCESOS - I04 - SEG-12.04 | CPB2.I04.P00.CAB. | CPB2.I04.P00.CAB. | 1 | FALSE | 1
SEGURETAT | ARCS DE DETECCIÓ DE METALLS - I04 - SEG-12.07 | CPB2.I04.P00.ACC01. | CPB2.I04.P00.ACC01. | 1 | FALSE | 1
SEGURETAT | MONITOR CCTV - I04 - SEG-17.06.A | CPB2.I04.P00.CAB. | CPB2.I04.P00.CAB. | 2 | FALSE | 2
SEGURETAT | CONTROL CÀMERES CCTV - I04 - SEG-17.06.C | CPB2.I04.P00.CAB. | CPB2.I04.P00.CAB. | 1 | FALSE | 1
SEGURETAT | CÀMARES CCTV - I04 - SEG-17.06.D | CPB2.I04.P00.CAB. | CPB2.I04.P00.CAB. | 1 | FALSE | 1
SEGURETAT | CÀMARES CCTV - I04 - SEG-17.06.D | CPB2.I04.P00.CAM07. | CPB2.I04.P00.CAM07. | 1 | FALSE | 1
SEGURETAT | CÀMARES CCTV - I04 - SEG-17.06.D | CPB2.I04.P00.CAM07. | CPB2.I04.P00.CAM07. | 1 | FALSE | 1
SEGURETAT | CÀMARES CCTV - I04 - SEG-17.06.D | CPB2.I04.P00.CAM08. | CPB2.I04.P00.CAM08. | 1 | FALSE | 1
SEGURETAT | CÀMARES CCTV - I04 - SEG-17.06.D | CPB2.I04.P00.PAT01. | CPB2.I04.P00.PAT01. | 1 | FALSE | 1
SEGURETAT | CÀMARES CCTV - I04 - SEG-17.06.D | CPB2.I04.P00.PAT01. | CPB2.I04.P00.PAT01. | 1 | FALSE | 1
SEGURETAT | CÀMARES CCTV - I04 - SEG-17.06.D | CPB2.I04.P00.PAT01. | CPB2.I04.P00.PAT01. | 1 | FALSE | 1
SEGURETAT | CÀMARES CCTV - I04 - SEG-17.06.D | CPB2.I04.P00.PAT02. | CPB2.I04.P00.PAT02. | 1 | FALSE | 1
SEGURETAT | CÀMARES CCTV - I04 - SEG-17.06.D | CPB2.I04.P00.RESa. | CPB2.I04.P00.RESa. | 1 | FALSE | 1
SEGURETAT | CÀMARES CCTV - I04 - SEG-17.06.D | CPB2.I04.P00.RESb. | CPB2.I04.P00.RESb. | 1 | FALSE | 1
SEGURETAT | CÀMARES CCTV - I04 - SEG-17.06.D | CPB2.I04.P00.RESb. | CPB2.I04.P00.RESb. | 1 | FALSE | 1
SEGURETAT | CONTACTES MAGNÈTICS - INF - SEG-12.01.A | CP_BR1.INF.P01. | CP_BR1.INF.P01. | 19 | FALSE | 19
SEGURETAT | CONTACTES MAGNÈTICS - INF - SEG-12.01.A | CP_BR1.INF.P02. | CP_BR1.INF.P02. | 16 | FALSE | 16
SEGURETAT | DETECTOR DE PRESÈNCIA PER INFRARROJOS - INF - SEG-12.01.B.A | CP_BR1.INF.P01.TREI. | CP_BR1.INF.P01.TREI. | 1 | FALSE | 1
SEGURETAT | DETECTOR DE PRESÈNCIA PER INFRARROJOS - INF - SEG-12.01.B.A | CP_BR1.INF.PS1.PAQ. | CP_BR1.INF.PS1.PAQ. | 1 | FALSE | 1
SEGURETAT | DETECTOR DE PRESÈNCIA PER BARRERA MICROONES - INF - SEG-12.01.B.C | CP_BR1.INF.PC. | CP_BR1.INF.PC. | 1 | FALSE | 1
SEGURETAT | PULSADORS ALARMA - INF - SEG-12.02.A | CP_BR1.INF.P01.CATS. | CP_BR1.INF.P01.CATS. | 1 | FALSE | 1
SEGURETAT | PULSADORS ALARMA - INF - SEG-12.02.A | CP_BR1.INF.P01.CEP. | CP_BR1.INF.P01.CEP. | 1 | FALSE | 1
SEGURETAT | PULSADORS ALARMA - INF - SEG-12.02.A | CP_BR1.INF.P01.CMG. | CP_BR1.INF.P01.CMG. | 1 | FALSE | 1
SEGURETAT | PULSADORS ALARMA - INF - SEG-12.02.A | CP_BR1.INF.P01.CPS. | CP_BR1.INF.P01.CPS. | 1 | FALSE | 1
SEGURETAT | PULSADORS ALARMA - INF - SEG-12.02.A | CP_BR1.INF.P01.SRX. | CP_BR1.INF.P01.SRX. | 1 | FALSE | 1
SEGURETAT | PULSADORS ALARMA - INF - SEG-12.02.A | CP_BR1.INF.P03. | CP_BR1.INF.P03. | 10 | FALSE | 10
SEGURETAT | PULSADORS ALARMA - INF - SEG-12.02.A | CP_BR1.INF.PS1.DX01. | CP_BR1.INF.PS1.DX01. | 1 | FALSE | 1
SEGURETAT | CENTRALS DE DETECCIÓ I ALARMA - INF - SEG-12.03 | CP_BR1.INF.P00.BU. | CP_BR1.INF.P00.BU. | 4 | FALSE | 4
SEGURETAT | CENTRALS DE DETECCIÓ I ALARMA - INF - SEG-12.03 | CP_BR1.INF.P00.BU. | CP_BR1.INF.P00.BU. | 3 | FALSE | 3
SEGURETAT | CENTRALS DE DETECCIÓ I ALARMA - INF - SEG-12.03 | CP_BR1.INF.P00.VS01. | CP_BR1.INF.P00.VS01. | 1 | FALSE | 1
SEGURETAT | CENTRALS DE DETECCIÓ I ALARMA - INF - SEG-12.03 | CP_BR1.INF.P01.VS06. | CP_BR1.INF.P01.VS06. | 1 | FALSE | 1
SEGURETAT | CENTRALS DE DETECCIÓ I ALARMA - INF - SEG-12.03 | CP_BR1.INF.PS1.SRH. | CP_BR1.INF.PS1.SRH. | 1 | FALSE | 1
SEGURETAT | CONTROL ACCESOS - INF - SEG-12.04 | CP_BR1.INF.P00.BU. | CP_BR1.INF.P00.BU. | 1 | FALSE | 1
SEGURETAT | MONITOR CCTV - INF - SEG-17.06.A | CP_BR1.INF.P00.BU. | CP_BR1.INF.P00.BU. | 6 | FALSE | 6
SEGURETAT | RACK CCTV - INF - SEG-17.06.B | CP_BR1.INF.P03. | CP_BR1.INF.P03. | 1 | FALSE | 1
SEGURETAT | CONTROL CÀMERES CCTV - INF - SEG-17.06.C | CP_BR1.INF.P00.BU. | CP_BR1.INF.P00.BU. | 1 | FALSE | 1
SEGURETAT | CONTROL CÀMERES CCTV - INF - SEG-17.06.C | CP_BR1.INF.P03. | CP_BR1.INF.P03. | 5 | FALSE | 5
SEGURETAT | CÀMARES CCTV - INF - SEG-17.06.D | CP_BR1.INF.P01.PA03. | CP_BR1.INF.P01.PA03. | 2 | FALSE | 2
SEGURETAT | CÀMARES CCTV - INF - SEG-17.06.D | CP_BR1.INF.P01.PA04. | CP_BR1.INF.P01.PA04. | 2 | FALSE | 2
SEGURETAT | CÀMARES CCTV - INF - SEG-17.06.D | CP_BR1.INF.P01.PA05. | CP_BR1.INF.P01.PA05. | 1 | FALSE | 1
SEGURETAT | CÀMARES CCTV - INF - SEG-17.06.D | CP_BR1.INF.P01.VS06. | CP_BR1.INF.P01.VS06. | 1 | FALSE | 1
SEGURETAT | CÀMARES CCTV - INF - SEG-17.06.D | CP_BR1.INF.P01.VS07. | CP_BR1.INF.P01.VS07. | 3 | FALSE | 3
SEGURETAT | CÀMARES CCTV - INF - SEG-17.06.D | CP_BR1.INF.P02.PA06. | CP_BR1.INF.P02.PA06. | 1 | FALSE | 1
SEGURETAT | CÀMARES CCTV - INF - SEG-17.06.D | CP_BR1.INF.P02.PA07. | CP_BR1.INF.P02.PA07. | 2 | FALSE | 2
SEGURETAT | CÀMARES CCTV - INF - SEG-17.06.D | CP_BR1.INF.P02.PA08. | CP_BR1.INF.P02.PA08. | 2 | FALSE | 2
SEGURETAT | CÀMARES CCTV - INF - SEG-17.06.D | CP_BR1.INF.P02.VS08. | CP_BR1.INF.P02.VS08. | 1 | FALSE | 1
SEGURETAT | CÀMARES CCTV - INF - SEG-17.06.D | CP_BR1.INF.PS1.MTZ07. | CP_BR1.INF.PS1.MTZ07. | 1 | FALSE | 1
SEGURETAT | CÀMARES CCTV - INF - SEG-17.06.D | CP_BR1.INF.PS1.PA01. | CP_BR1.INF.PS1.PA01. | 1 | FALSE | 1
SEGURETAT | CÀMARES CCTV - INF - SEG-17.06.D | CP_BR1.INF.PS1.SDI. | CP_BR1.INF.PS1.SDI. | 1 | FALSE | 1
SEGURETAT | CÀMARES CCTV - INF - SEG-17.06.D | CP_BR1.INF.PS1.SDO. | CP_BR1.INF.PS1.SDO. | 1 | FALSE | 1
SEGURETAT | CÀMARES CCTV - INF - SEG-17.06.D | CP_BR1.INF.PS1.SRH. | CP_BR1.INF.PS1.SRH. | 1 | FALSE | 1
SEGURETAT | PULSADORS ALARMA - ING - SEG-12.02.A | CP_BR1.ING. | CP_BR1.ING. | 3 | FALSE | 3
SEGURETAT | PULSADORS ALARMA - ING - SEG-12.02.A | CP_BR1.ING.P00.CM. | CP_BR1.ING.P00.CM. | 1 | FALSE | 1
SEGURETAT | PULSADORS ALARMA - ING - SEG-12.02.A | CP_BR1.ING.P00.DX01. | CP_BR1.ING.P00.DX01. | 1 | FALSE | 1
SEGURETAT | PULSADORS ALARMA - ING - SEG-12.02.A | CP_BR1.ING.P00.DX03. | CP_BR1.ING.P00.DX03. | 1 | FALSE | 1
SEGURETAT | PULSADORS ALARMA - ING - SEG-12.02.A | CP_BR1.ING.P00.DX04. | CP_BR1.ING.P00.DX04. | 1 | FALSE | 1
SEGURETAT | PULSADORS OBERTURA PORTES - ING - SEG-12.02.B | CP_BR1.ING.P00. | CP_BR1.ING.P00. | 18 | FALSE | 18
SEGURETAT | CENTRALS DE DETECCIÓ I ALARMA - ING - SEG-12.03 | CP_BR1.ING.P00.BU. | CP_BR1.ING.P00.BU. | 1 | FALSE | 1
SEGURETAT | CENTRALS DE DETECCIÓ I ALARMA - ING - SEG-12.03 | CP_BR1.ING.P00.BU. | CP_BR1.ING.P00.BU. | 1 | FALSE | 1
SEGURETAT | CENTRALS DE DETECCIÓ I ALARMA - ING - SEG-12.03 | CP_BR1.ING.P00.PA03. | CP_BR1.ING.P00.PA03. | 1 | FALSE | 1
SEGURETAT | CONTROL ACCESOS - ING - SEG-12.04 | CP_BR1.ING.P00.BU. | CP_BR1.ING.P00.BU. | 2 | FALSE | 2
SEGURETAT | ARCS DE DETECCIÓ DE METALLS - ING - SEG-12.07 | CP_BR1.ING.P00.PA01. | CP_BR1.ING.P00.PA01. | 1 | FALSE | 1
SEGURETAT | MONITOR CCTV - ING - SEG-17.06.A | CP_BR1.ING.P00.BU. | CP_BR1.ING.P00.BU. | 4 | FALSE | 4
SEGURETAT | CONTROL CÀMERES CCTV - ING - SEG-17.06.C | CP_BR1.ING.P00.BU. | CP_BR1.ING.P00.BU. | 1 | FALSE | 1
SEGURETAT | CONTROL CÀMERES CCTV - ING - SEG-17.06.C | CP_BR1.ING.P00.BU. | CP_BR1.ING.P00.BU. | 1 | FALSE | 1
SEGURETAT | CÀMARES CCTV - ING - SEG-17.06.D | CP_BR1.ING.FA. | CP_BR1.ING.FA. | 1 | FALSE | 1
SEGURETAT | CÀMARES CCTV - ING - SEG-17.06.D | CP_BR1.ING.P00. | CP_BR1.ING.P00. | 2 | FALSE | 2
SEGURETAT | CÀMARES CCTV - ING - SEG-17.06.D | CP_BR1.ING.P00.PA01. | CP_BR1.ING.P00.PA01. | 3 | FALSE | 3
SEGURETAT | CÀMARES CCTV - ING - SEG-17.06.D | CP_BR1.ING.P00.PA02. | CP_BR1.ING.P00.PA02. | 3 | FALSE | 3
SEGURETAT | CÀMARES CCTV - ING - SEG-17.06.D | CP_BR1.ING.P00.PA03. | CP_BR1.ING.P00.PA03. | 2 | FALSE | 2
SEGURETAT | CÀMARES CCTV - ING - SEG-17.06.D | CP_BR1.ING.P00.PAT01. | CP_BR1.ING.P00.PAT01. | 1 | FALSE | 1
SEGURETAT | CÀMARES CCTV - ING - SEG-17.06.D | CP_BR1.ING.P00.PAT02. | CP_BR1.ING.P00.PAT02. | 1 | FALSE | 1
SEGURETAT | CÀMARES CCTV - ING - SEG-17.06.D | CP_BR1.ING.P00.SDD. | CP_BR1.ING.P00.SDD. | 2 | FALSE | 2
SEGURETAT | CÀMARES CCTV - ING - SEG-17.06.D | CP_BR1.ING.P00.SES. | CP_BR1.ING.P00.SES. | 2 | FALSE | 2
SEGURETAT | CÀMARES CCTV - ING - SEG-17.06.D | CP_BR1.ING.P00.VS. | CP_BR1.ING.P00.VS. | 1 | FALSE | 1
SEGURETAT | DETECTOR DE PRESÈNCIA PER INFRARROJOS - MCO - SEG-12.01.B.A | CP_BR1.MCO.ESC.ESC05. | CP_BR1.MCO.ESC.ESC05. | 1 | FALSE | 1
SEGURETAT | DETECTOR DE PRESÈNCIA PER INFRARROJOS - MCO - SEG-12.01.B.A | CP_BR1.MCO.P00.BU. | CP_BR1.MCO.P00.BU. | 1 | FALSE | 1
SEGURETAT | DETECTOR DE PRESÈNCIA PER INFRARROJOS - MCO - SEG-12.01.B.A | CP_BR1.MCO.PS03.VE03. | CP_BR1.MCO.PS03.VE03. | 1 | FALSE | 1
SEGURETAT | DETECTOR DE PRESÈNCIA PER INFRARROJOS - MCO - SEG-12.01.B.A | CP_BR1.MCO.TM.ST02. | CP_BR1.MCO.TM.ST02. | 1 | FALSE | 1
SEGURETAT | DETECTOR DE PRESÈNCIA PER INFRARROJOS - MCO - SEG-12.01.B.A | CP_BR1.MCO.TM.ST04. | CP_BR1.MCO.TM.ST04. | 1 | FALSE | 1
SEGURETAT | PULSADORS OBERTURA PORTES - MCO - SEG-12.02.B | CP_BR1.MCO.P00. | CP_BR1.MCO.P00. | 15 | FALSE | 15
SEGURETAT | CENTRALS DE DETECCIÓ I ALARMA - MCO - SEG-12.03 | CP_BR1.MCO.PS01.BU01. | CP_BR1.MCO.PS01.BU01. | 1 | FALSE | 1
SEGURETAT | CENTRALS DE DETECCIÓ I ALARMA - MCO - SEG-12.03 | CP_BR1.MCO.PS01.BU01. | CP_BR1.MCO.PS01.BU01. | 1 | FALSE | 1
SEGURETAT | CENTRALS DE DETECCIÓ I ALARMA - MCO - SEG-12.03 | CP_BR1.MCO.PS01.CCI. | CP_BR1.MCO.PS01.CCI. | 3 | FALSE | 3
SEGURETAT | CENTRALS DE DETECCIÓ I ALARMA - MCO - SEG-12.03 | CP_BR1.MCO.PS01.CCI. | CP_BR1.MCO.PS01.CCI. | 1 | FALSE | 1
SEGURETAT | CENTRALS DE DETECCIÓ I ALARMA - MCO - SEG-12.03 | CP_BR1.MCO.PS01.CCI. | CP_BR1.MCO.PS01.CCI. | 1 | FALSE | 1
SEGURETAT | CONTROL ACCESOS - MCO - SEG-12.04 | CP_BR1.MCO.P00.BU. | CP_BR1.MCO.P00.BU. | 1 | FALSE | 1
SEGURETAT | CONTROL ACCESOS - MCO - SEG-12.04 | CP_BR1.MCO.PS01.BU01. | CP_BR1.MCO.PS01.BU01. | 1 | FALSE | 1
SEGURETAT | CONTROL ACCESOS - MCO - SEG-12.04 | CP_BR1.MCO.PS01.BU01. | CP_BR1.MCO.PS01.BU01. | 1 | FALSE | 1
SEGURETAT | CONTROL ACCESOS - MCO - SEG-12.04 | CP_BR1.MCO.PS01.CCI. | CP_BR1.MCO.PS01.CCI. | 4 | FALSE | 4
SEGURETAT | CONTROL ACCESOS - MCO - SEG-12.04 | CP_BR1.MCO.PS03.BU02. | CP_BR1.MCO.PS03.BU02. | 1 | FALSE | 1
SEGURETAT | ARCS DE DETECCIÓ DE METALLS - MCO - SEG-12.07 | CP_BR1.MCO.ESC.ESC01. | CP_BR1.MCO.ESC.ESC01. | 1 | FALSE | 1
SEGURETAT | ARCS DE DETECCIÓ DE METALLS - MCO - SEG-12.07 | CP_BR1.MCO.PS01.GB. | CP_BR1.MCO.PS01.GB. | 1 | FALSE | 1
SEGURETAT | ARCS DE DETECCIÓ DE METALLS - MCO - SEG-12.07 | CP_BR1.MCO.PS01.PS. | CP_BR1.MCO.PS01.PS. | 1 | FALSE | 1
SEGURETAT | MONITOR CCTV - MCO - SEG-17.06.A | CP_BR1.MCO.PS01.BU01. | CP_BR1.MCO.PS01.BU01. | 1 | FALSE | 1
SEGURETAT | MONITOR CCTV - MCO - SEG-17.06.A | CP_BR1.MCO.PS01.CCI. | CP_BR1.MCO.PS01.CCI. | 19 | FALSE | 19
SEGURETAT | MONITOR CCTV - MCO - SEG-17.06.A | CP_BR1.MCO.PS03.BU02. | CP_BR1.MCO.PS03.BU02. | 1 | FALSE | 1
SEGURETAT | CONTROL CÀMERES CCTV - MCO - SEG-17.06.C | CP_BR1.MCO.PS01.BU01. | CP_BR1.MCO.PS01.BU01. | 1 | FALSE | 1
SEGURETAT | CONTROL CÀMERES CCTV - MCO - SEG-17.06.C | CP_BR1.MCO.PS01.CCI. | CP_BR1.MCO.PS01.CCI. | 3 | FALSE | 3
SEGURETAT | CONTROL CÀMERES CCTV - MCO - SEG-17.06.C | CP_BR1.MCO.PS01.CCI. | CP_BR1.MCO.PS01.CCI. | 1 | FALSE | 1
SEGURETAT | CÀMARES CCTV - MCO - SEG-17.06.D | CP_BR1.MCO.ESC.ESC01. | CP_BR1.MCO.ESC.ESC01. | 1 | FALSE | 1
SEGURETAT | CÀMARES CCTV - MCO - SEG-17.06.D | CP_BR1.MCO.P00.BU. | CP_BR1.MCO.P00.BU. | 2 | FALSE | 2
SEGURETAT | CÀMARES CCTV - MCO - SEG-17.06.D | CP_BR1.MCO.PS01.CCI. | CP_BR1.MCO.PS01.CCI. | 1 | FALSE | 1
SEGURETAT | CÀMARES CCTV - MCO - SEG-17.06.D | CP_BR1.MCO.PS01.DX02. | CP_BR1.MCO.PS01.DX02. | 1 | FALSE | 1
SEGURETAT | CÀMARES CCTV - MCO - SEG-17.06.D | CP_BR1.MCO.PS01.GB. | CP_BR1.MCO.PS01.GB. | 4 | FALSE | 4
SEGURETAT | CÀMARES CCTV - MCO - SEG-17.06.D | CP_BR1.MCO.PS01.PAT. | CP_BR1.MCO.PS01.PAT. | 1 | FALSE | 1
SEGURETAT | CÀMARES CCTV - MCO - SEG-17.06.D | CP_BR1.MCO.PS01.PS. | CP_BR1.MCO.PS01.PS. | 2 | FALSE | 2
SEGURETAT | CÀMARES CCTV - MCO - SEG-17.06.D | CP_BR1.MCO.PS01.SD. | CP_BR1.MCO.PS01.SD. | 1 | FALSE | 1
SEGURETAT | CÀMARES CCTV - MCO - SEG-17.06.D | CP_BR1.MCO.PS02.AJ. | CP_BR1.MCO.PS02.AJ. | 1 | FALSE | 1
SEGURETAT | CÀMARES CCTV - MCO - SEG-17.06.D | CP_BR1.MCO.PS03.BU02. | CP_BR1.MCO.PS03.BU02. | 2 | FALSE | 2
SEGURETAT | CÀMARES CCTV - MCO - SEG-17.06.D | CP_BR1.MCO.PS03.PA01. | CP_BR1.MCO.PS03.PA01. | 1 | FALSE | 1
SEGURETAT | CÀMARES CCTV - MCO - SEG-17.06.D | CP_BR1.MCO.PS03.PA02. | CP_BR1.MCO.PS03.PA02. | 1 | FALSE | 1
SEGURETAT | CÀMARES CCTV - MCO - SEG-17.06.D | CP_BR1.MCO.PS03.PA03. | CP_BR1.MCO.PS03.PA03. | 1 | FALSE | 1
SEGURETAT | MONITOR CCTV - MOS - SEG-17.06.A | CP_BR1.MOS.P00.CCP. | CP_BR1.MOS.P00.CCP. | 1 | FALSE | 1
SEGURETAT | MONITOR CCTV - MOS - SEG-17.06.A | CP_BR1.MOS.P00.CCP. | CP_BR1.MOS.P00.CCP. | 12 | FALSE | 12
SEGURETAT | RACK CCTV - MOS - SEG-17.06.B | CP_BR1.MOS.P00.CCP. | CP_BR1.MOS.P00.CCP. | 1 | FALSE | 1
SEGURETAT | RACK CCTV - MOS - SEG-17.06.B | CP_BR1.MOS.P00.CCP. | CP_BR1.MOS.P00.CCP. | 1 | FALSE | 1
SEGURETAT | RACK CCTV - MOS - SEG-17.06.B | CP_BR1.MOS.P00.CCP. | CP_BR1.MOS.P00.CCP. | 1 | FALSE | 1
SEGURETAT | CONTROL CÀMERES - MOS - SEG-17.06.C | CP_BR1.MOS.P00.CCP. | CP_BR1.MOS.P00.CCP. | 1 | FALSE | 1
SEGURETAT | CÀMARES CCTV - MOS - SEG-17.06.D | CP_BR1.MOS.PS1.PAT. | CP_BR1.MOS.PS1.PAT. | 1 | FALSE | 1
SEGURETAT | CONTROL ACCESOS - MR0 - SEG-12.04 | CP_BR1.MR0.P00.BU. | CP_BR1.MR0.P00.BU. | 1 | FALSE | 1
SEGURETAT | MONITOR CCTV - MR0 - SEG-17.06.A | CP_BR1.MR0.P00.BU. | CP_BR1.MR0.P00.BU. | 1 | FALSE | 1
SEGURETAT | CONTROL CÀMERES CCTV - MR0 - SEG-17.06.C | CP_BR1.MR0.P00.BU. | CP_BR1.MR0.P00.BU. | 1 | FALSE | 1
SEGURETAT | CÀMARES CCTV - MR0 - SEG-17.06.D | CP_BR1.MR0.P00.CE101. | CP_BR1.MR0.P00.CE101. | 1 | FALSE | 1
SEGURETAT | CÀMARES CCTV - MR0 - SEG-17.06.D | CP_BR1.MR0.P01.PA04. | CP_BR1.MR0.P01.PA04. | 2 | FALSE | 2
SEGURETAT | CÀMARES CCTV - MR0 - SEG-17.06.D | CP_BR1.MR0.P01.VS03. | CP_BR1.MR0.P01.VS03. | 1 | FALSE | 1
SEGURETAT | CÀMARES CCTV - MR0 - SEG-17.06.D | CP_BR1.MR0.PS1.PA07. | CP_BR1.MR0.PS1.PA07. | 1 | FALSE | 1
SEGURETAT | CÀMARES CCTV - MR0 - SEG-17.06.D | CP_BR1.MR0.PS1.VS05. | CP_BR1.MR0.PS1.VS05. | 1 | FALSE | 1
SEGURETAT | CÀMARES CCTV - MR0 - SEG-17.06.D | CP_BR1.MR0.PS2.TEA01. | CP_BR1.MR0.PS2.TEA01. | 2 | FALSE | 2
SEGURETAT | CONTACTES MAGNÈTICS - MR1 - SEG-12.01.A | CP_BR1.MR1.P01. | CP_BR1.MR1.P01. | 48 | FALSE | 48
SEGURETAT | CONTACTES MAGNÈTICS - MR1 - SEG-12.01.A | CP_BR1.MR1.P02. | CP_BR1.MR1.P02. | 48 | FALSE | 48
SEGURETAT | DETECTOR DE PRESÈNCIA PER INFRARROJOS - MR1 - SEG-12.01.B.A | CP_BR1.MR1.PS2.MTZ. | CP_BR1.MR1.PS2.MTZ. | 1 | FALSE | 1
SEGURETAT | DETECTOR DE PRESÈNCIA PER BARRERA MICROONES - MR1 - SEG-12.01.B.C | CP_BR1.MR1.PC. | CP_BR1.MR1.PC. | 1 | FALSE | 1
SEGURETAT | DETECTOR DE PRESÈNCIA PER BARRERA MICROONES - MR1 - SEG-12.01.B.C | CP_BR1.MR1.PC. | CP_BR1.MR1.PC. | 1 | FALSE | 1
SEGURETAT | DETECTOR DE PRESÈNCIA PER BARRERA MICROONES - MR1 - SEG-12.01.B.C | CP_BR1.MR1.PC. | CP_BR1.MR1.PC. | 1 | FALSE | 1
SEGURETAT | PULSADORS ALARMA - MR1 - SEG-12.02.A | CP_BR1.MR1. | CP_BR1.MR1. | 8 | FALSE | 8
SEGURETAT | PULSADORS ALARMA - MR1 - SEG-12.02.A | CP_BR1.MR1.P00.AU01. | CP_BR1.MR1.P00.AU01. | 1 | FALSE | 1
SEGURETAT | PULSADORS ALARMA - MR1 - SEG-12.02.A | CP_BR1.MR1.P00.AU02. | CP_BR1.MR1.P00.AU02. | 1 | FALSE | 1
SEGURETAT | PULSADORS ALARMA - MR1 - SEG-12.02.A | CP_BR1.MR1.P00.CM. | CP_BR1.MR1.P00.CM. | 1 | FALSE | 1
SEGURETAT | PULSADORS ALARMA - MR1 - SEG-12.02.A | CP_BR1.MR1.P00.DX03. | CP_BR1.MR1.P00.DX03. | 1 | FALSE | 1
SEGURETAT | PULSADORS ALARMA - MR1 - SEG-12.02.A | CP_BR1.MR1.P00.DX05. | CP_BR1.MR1.P00.DX05. | 1 | FALSE | 1
SEGURETAT | PULSADORS ALARMA - MR1 - SEG-12.02.A | CP_BR1.MR1.PS1.DX. | CP_BR1.MR1.PS1.DX. | 1 | FALSE | 1
SEGURETAT | PULSADORS ALARMA - MR1 - SEG-12.02.A | CP_BR1.MR1.PS2.DX01. | CP_BR1.MR1.PS2.DX01. | 1 | FALSE | 1
SEGURETAT | PULSADORS OBERTURA PORTES - MR1 - SEG-12.02.B | CP_BR1.MR1.P01. | CP_BR1.MR1.P01. | 48 | FALSE | 48
SEGURETAT | PULSADORS OBERTURA PORTES - MR1 - SEG-12.02.B | CP_BR1.MR1.P02. | CP_BR1.MR1.P02. | 48 | FALSE | 48
SEGURETAT | CENTRALS DE DETECCIÓ I ALARMA - MR1 - SEG-12.03 | CP_BR1.MR1.P00.AU01. | CP_BR1.MR1.P00.AU01. | 1 | FALSE | 1
SEGURETAT | CENTRALS DE DETECCIÓ I ALARMA - MR1 - SEG-12.03 | CP_BR1.MR1.P00.BU. | CP_BR1.MR1.P00.BU. | 1 | FALSE | 1
SEGURETAT | CENTRALS DE DETECCIÓ I ALARMA - MR1 - SEG-12.03 | CP_BR1.MR1.P00.BU. | CP_BR1.MR1.P00.BU. | 1 | FALSE | 1
SEGURETAT | CENTRALS DE DETECCIÓ I ALARMA - MR1 - SEG-12.03 | CP_BR1.MR1.P00.PA01. | CP_BR1.MR1.P00.PA01. | 1 | FALSE | 1
SEGURETAT | CENTRALS DE DETECCIÓ I ALARMA - MR1 - SEG-12.03 | CP_BR1.MR1.P02. | CP_BR1.MR1.P02. | 1 | FALSE | 1
SEGURETAT | CENTRALS DE DETECCIÓ I ALARMA - MR1 - SEG-12.03 | CP_BR1.MR1.PS2.TA. | CP_BR1.MR1.PS2.TA. | 1 | FALSE | 1
SEGURETAT | CONTROL ACCESOS - MR1 - SEG-12.04 | CP_BR1.MR1.P00.BU. | CP_BR1.MR1.P00.BU. | 1 | FALSE | 1
SEGURETAT | CONTROL ACCESOS - MR1 - SEG-12.04 | CP_BR1.MR1.PS2.BU. | CP_BR1.MR1.PS2.BU. | 1 | FALSE | 1
SEGURETAT | ARCS DE DETECCIÓ DE METALLS - MR1 - SEG-12.07 | CP_BR1.MR1.PS2.TA. | CP_BR1.MR1.PS2.TA. | 1 | FALSE | 1
SEGURETAT | MONITOR CCTV - MR1 - SEG-17.06.A | CP_BR1.MR1.P00.BU. | CP_BR1.MR1.P00.BU. | 3 | FALSE | 3
SEGURETAT | MONITOR CCTV - MR1 - SEG-17.06.A | CP_BR1.MR1.PS2.BU. | CP_BR1.MR1.PS2.BU. | 1 | FALSE | 1
SEGURETAT | CONTROL CÀMERES CCTV - MR1 - SEG-17.06.C | CP_BR1.MR1.P00.BU. | CP_BR1.MR1.P00.BU. | 2 | FALSE | 2
SEGURETAT | CÀMARES CCTV - MR1 - SEG-17.06.D | CP_BR1.MR1.ESC.ESC07. | CP_BR1.MR1.ESC.ESC07. | 1 | FALSE | 1
SEGURETAT | CÀMARES CCTV - MR1 - SEG-17.06.D | CP_BR1.MR1.P00.ESC. | CP_BR1.MR1.P00.ESC. | 1 | FALSE | 1
SEGURETAT | CÀMARES CCTV - MR1 - SEG-17.06.D | CP_BR1.MR1.P00.VS01. | CP_BR1.MR1.P00.VS01. | 1 | FALSE | 1
SEGURETAT | CÀMARES CCTV - MR1 - SEG-17.06.D | CP_BR1.MR1.P01.PA02. | CP_BR1.MR1.P01.PA02. | 4 | FALSE | 4
SEGURETAT | CÀMARES CCTV - MR1 - SEG-17.06.D | CP_BR1.MR1.P01.PA03. | CP_BR1.MR1.P01.PA03. | 3 | FALSE | 3
SEGURETAT | CÀMARES CCTV - MR1 - SEG-17.06.D | CP_BR1.MR1.PS2.MV. | CP_BR1.MR1.PS2.MV. | 1 | FALSE | 1
SEGURETAT | CÀMARES CCTV - MR1 - SEG-17.06.D | CP_BR1.MR1.PS2.TA. | CP_BR1.MR1.PS2.TA. | 1 | FALSE | 1
SEGURETAT | CONTACTES MAGNÈTICS - MR2 - SEG-12.01.A | CP_BR1.MR2.P01. | CP_BR1.MR2.P01. | 48 | FALSE | 48
SEGURETAT | CONTACTES MAGNÈTICS - MR2 - SEG-12.01.A | CP_BR1.MR2.P02. | CP_BR1.MR2.P02. | 48 | FALSE | 48
SEGURETAT | DETECTOR DE PRESÈNCIA PER INFRARROJOS - MR2 - SEG-12.01.B.A | CP_BR1.MR2.PS2.MTZ. | CP_BR1.MR2.PS2.MTZ. | 1 | FALSE | 1
SEGURETAT | DETECTOR DE PRESÈNCIA PER BARRERA MICROONES - MR2 - SEG-12.01.B.C | CP_BR1.MR2.PC. | CP_BR1.MR2.PC. | 1 | FALSE | 1
SEGURETAT | DETECTOR DE PRESÈNCIA PER BARRERA MICROONES - MR2 - SEG-12.01.B.C | CP_BR1.MR2.PC. | CP_BR1.MR2.PC. | 1 | FALSE | 1
SEGURETAT | PULSADORS ALARMA - MR2 - SEG-12.02.A | CP_BR1.MR2. | CP_BR1.MR2. | 7 | FALSE | 7
SEGURETAT | PULSADORS ALARMA - MR2 - SEG-12.02.A | CP_BR1.MR2.P00.AU02. | CP_BR1.MR2.P00.AU02. | 1 | FALSE | 1
SEGURETAT | PULSADORS ALARMA - MR2 - SEG-12.02.A | CP_BR1.MR2.P00.BIB. | CP_BR1.MR2.P00.BIB. | 1 | FALSE | 1
SEGURETAT | PULSADORS ALARMA - MR2 - SEG-12.02.A | CP_BR1.MR2.P00.CM. | CP_BR1.MR2.P00.CM. | 1 | FALSE | 1
SEGURETAT | PULSADORS ALARMA - MR2 - SEG-12.02.A | CP_BR1.MR2.P00.DX05. | CP_BR1.MR2.P00.DX05. | 1 | FALSE | 1
SEGURETAT | PULSADORS ALARMA - MR2 - SEG-12.02.A | CP_BR1.MR2.PS1.DX. | CP_BR1.MR2.PS1.DX. | 1 | FALSE | 1
SEGURETAT | PULSADORS ALARMA - MR2 - SEG-12.02.A | CP_BR1.MR2.PS1.OF. | CP_BR1.MR2.PS1.OF. | 1 | FALSE | 1
SEGURETAT | PULSADORS ALARMA - MR2 - SEG-12.02.A | CP_BR1.MR2.PS2.DX01. | CP_BR1.MR2.PS2.DX01. | 1 | FALSE | 1
SEGURETAT | PULSADORS OBERTURA PORTES - MR2 - SEG-12.02.B | CP_BR1.MR2.P01. | CP_BR1.MR2.P01. | 47 | FALSE | 47
SEGURETAT | PULSADORS OBERTURA PORTES - MR2 - SEG-12.02.B | CP_BR1.MR2.P02. | CP_BR1.MR2.P02. | 49 | FALSE | 49
SEGURETAT | CENTRALS DE DETECCIÓ I ALARMA - MR2 - SEG-12.03 | CP_BR1.MR2.P00.AU01. | CP_BR1.MR2.P00.AU01. | 1 | FALSE | 1
SEGURETAT | CENTRALS DE DETECCIÓ I ALARMA - MR2 - SEG-12.03 | CP_BR1.MR2.P00.BU. | CP_BR1.MR2.P00.BU. | 1 | FALSE | 1
SEGURETAT | CENTRALS DE DETECCIÓ I ALARMA - MR2 - SEG-12.03 | CP_BR1.MR2.P00.BU. | CP_BR1.MR2.P00.BU. | 1 | FALSE | 1
SEGURETAT | CENTRALS DE DETECCIÓ I ALARMA - MR2 - SEG-12.03 | CP_BR1.MR2.P00.PA01. | CP_BR1.MR2.P00.PA01. | 1 | FALSE | 1
SEGURETAT | CENTRALS DE DETECCIÓ I ALARMA - MR2 - SEG-12.03 | CP_BR1.MR2.P02. | CP_BR1.MR2.P02. | 1 | FALSE | 1
SEGURETAT | CENTRALS DE DETECCIÓ I ALARMA - MR2 - SEG-12.03 | CP_BR1.MR2.PS2.TA. | CP_BR1.MR2.PS2.TA. | 1 | FALSE | 1
SEGURETAT | CONTROL ACCESOS - MR2 - SEG-12.04 | CP_BR1.MR2.P00.BU. | CP_BR1.MR2.P00.BU. | 1 | FALSE | 1
SEGURETAT | CONTROL ACCESOS - MR2 - SEG-12.04 | CP_BR1.MR2.PS2.BUT. | CP_BR1.MR2.PS2.BUT. | 1 | FALSE | 1
SEGURETAT | ARCS DE DETECCIÓ DE METALLS - MR2 - SEG-12.07 | CP_BR1.MR2.PS2.TA. | CP_BR1.MR2.PS2.TA. | 1 | FALSE | 1
SEGURETAT | MONITOR CCTV - MR2 - SEG-17.06.A | CP_BR1.MR2.P00.BU. | CP_BR1.MR2.P00.BU. | 3 | FALSE | 3
SEGURETAT | MONITOR CCTV - MR2 - SEG-17.06.A | CP_BR1.MR2.PS2.BUT. | CP_BR1.MR2.PS2.BUT. | 1 | FALSE | 1
SEGURETAT | CONTROL CÀMERES CCTV - MR2 - SEG-17.06.C | CP_BR1.MR2.P00.BU. | CP_BR1.MR2.P00.BU. | 3 | FALSE | 3
SEGURETAT | CÀMARES CCTV - MR2 - SEG-17.06.D | CP_BR1.MR2.ESC.ESC07. | CP_BR1.MR2.ESC.ESC07. | 1 | FALSE | 1
SEGURETAT | CÀMARES CCTV - MR2 - SEG-17.06.D | CP_BR1.MR2.P00.ESC. | CP_BR1.MR2.P00.ESC. | 1 | FALSE | 1
SEGURETAT | CÀMARES CCTV - MR2 - SEG-17.06.D | CP_BR1.MR2.P00.VS01. | CP_BR1.MR2.P00.VS01. | 1 | FALSE | 1
SEGURETAT | CÀMARES CCTV - MR2 - SEG-17.06.D | CP_BR1.MR2.P01.PA02. | CP_BR1.MR2.P01.PA02. | 3 | FALSE | 3
SEGURETAT | CÀMARES CCTV - MR2 - SEG-17.06.D | CP_BR1.MR2.P01.PA02. | CP_BR1.MR2.P01.PA02. | 4 | FALSE | 4
SEGURETAT | CÀMARES CCTV - MR2 - SEG-17.06.D | CP_BR1.MR2.PS2.MV. | CP_BR1.MR2.PS2.MV. | 1 | FALSE | 1
SEGURETAT | CÀMARES CCTV - MR2 - SEG-17.06.D | CP_BR1.MR2.PS2.TA. | CP_BR1.MR2.PS2.TA. | 1 | FALSE | 1
SEGURETAT | CONTACTES MAGNÈTICS - MR3 - SEG-12.01.A | CP_BR1.MR3.P01. | CP_BR1.MR3.P01. | 35 | FALSE | 35
SEGURETAT | CONTACTES MAGNÈTICS - MR3 - SEG-12.01.A | CP_BR1.MR3.P02. | CP_BR1.MR3.P02. | 37 | FALSE | 37
SEGURETAT | DETECTOR DE PRESÈNCIA PER INFRARROJOS - MR3 - SEG-12.01.B.A | CP_BR1.MR3.PS2.MTZ. | CP_BR1.MR3.PS2.MTZ. | 1 | FALSE | 1
SEGURETAT | DETECTOR DE PRESÈNCIA PER BARRERA MICROONES - MR3 - SEG-12.01.B.C | CP_BR1.MR3.PC. | CP_BR1.MR3.PC. | 1 | FALSE | 1
SEGURETAT | DETECTOR DE PRESÈNCIA PER BARRERA MICROONES - MR3 - SEG-12.01.B.C | CP_BR1.MR3.PC. | CP_BR1.MR3.PC. | 1 | FALSE | 1
SEGURETAT | PULSADORS ALARMA - MR3 - SEG-12.02.A | CP_BR1.MR3. | CP_BR1.MR3. | 7 | FALSE | 7
SEGURETAT | PULSADORS ALARMA - MR3 - SEG-12.02.A | CP_BR1.MR3.P00.AU02. | CP_BR1.MR3.P00.AU02. | 1 | FALSE | 1
SEGURETAT | PULSADORS ALARMA - MR3 - SEG-12.02.A | CP_BR1.MR3.P00.CM. | CP_BR1.MR3.P00.CM. | 1 | FALSE | 1
SEGURETAT | PULSADORS ALARMA - MR3 - SEG-12.02.A | CP_BR1.MR3.P00.DX05. | CP_BR1.MR3.P00.DX05. | 1 | FALSE | 1
SEGURETAT | PULSADORS ALARMA - MR3 - SEG-12.02.A | CP_BR1.MR3.PS2.DX. | CP_BR1.MR3.PS2.DX. | 1 | FALSE | 1
SEGURETAT | PULSADORS OBERTURA PORTES - MR3 - SEG-12.02.B | CP_BR1.MR3.P01. | CP_BR1.MR3.P01. | 35 | FALSE | 35
SEGURETAT | PULSADORS OBERTURA PORTES - MR3 - SEG-12.02.B | CP_BR1.MR3.P02. | CP_BR1.MR3.P02. | 37 | FALSE | 37
SEGURETAT | CENTRALS DE DETECCIÓ I ALARMA - MR3 - SEG-12.03 | CP_BR1.MR3.P00.BU. | CP_BR1.MR3.P00.BU. | 1 | FALSE | 1
SEGURETAT | CENTRALS DE DETECCIÓ I ALARMA - MR3 - SEG-12.03 | CP_BR1.MR3.P00.BU. | CP_BR1.MR3.P00.BU. | 1 | FALSE | 1
SEGURETAT | CENTRALS DE DETECCIÓ I ALARMA - MR3 - SEG-12.03 | CP_BR1.MR3.P00.ESC. | CP_BR1.MR3.P00.ESC. | 1 | FALSE | 1
SEGURETAT | CENTRALS DE DETECCIÓ I ALARMA - MR3 - SEG-12.03 | CP_BR1.MR3.P00.VS02. | CP_BR1.MR3.P00.VS02. | 1 | FALSE | 1
SEGURETAT | CENTRALS DE DETECCIÓ I ALARMA - MR3 - SEG-12.03 | CP_BR1.MR3.P02.PA03. | CP_BR1.MR3.P02.PA03. | 1 | FALSE | 1
SEGURETAT | CENTRALS DE DETECCIÓ I ALARMA - MR3 - SEG-12.03 | CP_BR1.MR3.PS2.TA. | CP_BR1.MR3.PS2.TA. | 1 | FALSE | 1
SEGURETAT | CONTROL ACCESOS - MR3 - SEG-12.04 | CP_BR1.MR3.P00.BU. | CP_BR1.MR3.P00.BU. | 1 | FALSE | 1
SEGURETAT | CONTROL ACCESOS - MR3 - SEG-12.04 | CP_BR1.MR3.PS2.BUT. | CP_BR1.MR3.PS2.BUT. | 1 | FALSE | 1
SEGURETAT | ARCS DE DETECCIÓ DE METALLS - MR3 - SEG-12.07 | CP_BR1.MR3.PS2.TA. | CP_BR1.MR3.PS2.TA. | 1 | FALSE | 1
SEGURETAT | MONITOR CCTV - MR3 - SEG-17.06.A | CP_BR1.MR3.P00.BU. | CP_BR1.MR3.P00.BU. | 3 | FALSE | 3
SEGURETAT | MONITOR CCTV - MR3 - SEG-17.06.A | CP_BR1.MR3.PS2.BUT. | CP_BR1.MR3.PS2.BUT. | 1 | FALSE | 1
SEGURETAT | CONTROL CÀMERES CCTV - MR3 - SEG-17.06.C | CP_BR1.MR3.P00.BU. | CP_BR1.MR3.P00.BU. | 3 | FALSE | 3
SEGURETAT | CÀMARES CCTV - MR3 - SEG-17.06.D | CP_BR1.MR3.P00.PA01. | CP_BR1.MR3.P00.PA01. | 3 | FALSE | 3
SEGURETAT | CÀMARES CCTV - MR3 - SEG-17.06.D | CP_BR1.MR3.P00.VS01. | CP_BR1.MR3.P00.VS01. | 1 | FALSE | 1
SEGURETAT | CÀMARES CCTV - MR3 - SEG-17.06.D | CP_BR1.MR3.P01.PA03. | CP_BR1.MR3.P01.PA03. | 2 | FALSE | 2
SEGURETAT | CÀMARES CCTV - MR3 - SEG-17.06.D | CP_BR1.MR3.PS2.TA. | CP_BR1.MR3.PS2.TA. | 1 | FALSE | 1
SEGURETAT | CONTACTES MAGNÈTICS - MR4 - SEG-12.01.A | CP_BR1.MR4.P01. | CP_BR1.MR4.P01. | 35 | FALSE | 35
SEGURETAT | CONTACTES MAGNÈTICS - MR4 - SEG-12.01.A | CP_BR1.MR4.P02. | CP_BR1.MR4.P02. | 37 | FALSE | 37
SEGURETAT | DETECTOR DE PRESÈNCIA PER INFRARROJOS - MR4 - SEG-12.01.B.A | CP_BR1.MR4.PS2.MTZ. | CP_BR1.MR4.PS2.MTZ. | 1 | FALSE | 1
SEGURETAT | DETECTOR DE PRESÈNCIA PER BARRERA MICROONES - MR4 - SEG-12.01.B.C | CP_BR1.MR4.PC. | CP_BR1.MR4.PC. | 1 | FALSE | 1
SEGURETAT | DETECTOR DE PRESÈNCIA PER BARRERA MICROONES - MR4 - SEG-12.01.B.C | CP_BR1.MR4.PC. | CP_BR1.MR4.PC. | 1 | FALSE | 1
SEGURETAT | DETECTOR DE PRESÈNCIA PER BARRERA MICROONES - MR4 - SEG-12.01.B.C | CP_BR1.MR4.PC. | CP_BR1.MR4.PC. | 1 | FALSE | 1
SEGURETAT | PULSADORS ALARMA - MR4 - SEG-12.02.A | CP_BR1.MR4. | CP_BR1.MR4. | 12 | FALSE | 12
SEGURETAT | PULSADORS ALARMA - MR4 - SEG-12.02.A | CP_BR1.MR4.P00.AU02. | CP_BR1.MR4.P00.AU02. | 1 | FALSE | 1
SEGURETAT | PULSADORS ALARMA - MR4 - SEG-12.02.A | CP_BR1.MR4.P00.CM. | CP_BR1.MR4.P00.CM. | 1 | FALSE | 1
SEGURETAT | PULSADORS ALARMA - MR4 - SEG-12.02.A | CP_BR1.MR4.P00.DX05. | CP_BR1.MR4.P00.DX05. | 1 | FALSE | 1
SEGURETAT | PULSADORS ALARMA - MR4 - SEG-12.02.A | CP_BR1.MR4.PS2.DX. | CP_BR1.MR4.PS2.DX. | 1 | FALSE | 1
SEGURETAT | PULSADORS OBERTURA PORTES - MR4 - SEG-12.02.B | CP_BR1.MR4.P01. | CP_BR1.MR4.P01. | 35 | FALSE | 35
SEGURETAT | PULSADORS OBERTURA PORTES - MR4 - SEG-12.02.B | CP_BR1.MR4.P02. | CP_BR1.MR4.P02. | 37 | FALSE | 37
SEGURETAT | CENTRALS DE DETECCIÓ I ALARMA - MR4 - SEG-12.03 | CP_BR1.MR4.ESC.ESC04. | CP_BR1.MR4.ESC.ESC04. | 1 | FALSE | 1
SEGURETAT | CENTRALS DE DETECCIÓ I ALARMA - MR4 - SEG-12.03 | CP_BR1.MR4.P00.BU. | CP_BR1.MR4.P00.BU. | 1 | FALSE | 1
SEGURETAT | CENTRALS DE DETECCIÓ I ALARMA - MR4 - SEG-12.03 | CP_BR1.MR4.P00.BU. | CP_BR1.MR4.P00.BU. | 1 | FALSE | 1
SEGURETAT | CENTRALS DE DETECCIÓ I ALARMA - MR4 - SEG-12.03 | CP_BR1.MR4.P00.VS02. | CP_BR1.MR4.P00.VS02. | 1 | FALSE | 1
SEGURETAT | CENTRALS DE DETECCIÓ I ALARMA - MR4 - SEG-12.03 | CP_BR1.MR4.P02.PA03. | CP_BR1.MR4.P02.PA03. | 1 | FALSE | 1
SEGURETAT | CENTRALS DE DETECCIÓ I ALARMA - MR4 - SEG-12.03 | CP_BR1.MR4.PS2.TA. | CP_BR1.MR4.PS2.TA. | 1 | FALSE | 1
SEGURETAT | CONTROL ACCESOS - MR4 - SEG-12.04 | CP_BR1.MR4.P00.BU. | CP_BR1.MR4.P00.BU. | 1 | FALSE | 1
SEGURETAT | CONTROL ACCESOS - MR4 - SEG-12.04 | CP_BR1.MR4.PS2.BUT. | CP_BR1.MR4.PS2.BUT. | 1 | FALSE | 1
SEGURETAT | ARCS DE DETECCIÓ DE METALLS - MR4 - SEG-12.07 | CP_BR1.MR4.PS2.TA. | CP_BR1.MR4.PS2.TA. | 1 | FALSE | 1
SEGURETAT | MONITOR CCTV - MR4 - SEG-17.06.A | CP_BR1.MR4.P00.BU. | CP_BR1.MR4.P00.BU. | 4 | FALSE | 4
SEGURETAT | MONITOR CCTV - MR4 - SEG-17.06.A | CP_BR1.MR4.PS2.BUT. | CP_BR1.MR4.PS2.BUT. | 1 | FALSE | 1
SEGURETAT | CONTROL CÀMERES CCTV - MR4 - SEG-17.06.C | CP_BR1.MR4.P00.BU. | CP_BR1.MR4.P00.BU. | 3 | FALSE | 3
SEGURETAT | CÀMARES CCTV - MR4 - SEG-17.06.D | CP_BR1.MR4.P00.PA01. | CP_BR1.MR4.P00.PA01. | 3 | FALSE | 3
SEGURETAT | CÀMARES CCTV - MR4 - SEG-17.06.D | CP_BR1.MR4.P00.VS01. | CP_BR1.MR4.P00.VS01. | 1 | FALSE | 1
SEGURETAT | CÀMARES CCTV - MR4 - SEG-17.06.D | CP_BR1.MR4.P01.PA03. | CP_BR1.MR4.P01.PA03. | 2 | FALSE | 2
SEGURETAT | CÀMARES CCTV - MR4 - SEG-17.06.D | CP_BR1.MR4.PS2.TA. | CP_BR1.MR4.PS2.TA. | 1 | FALSE | 1
SEGURETAT | CONTACTES MAGNÈTICS - MR4A - SEG-12.01.A | CP_BR1.MR4A.P01. | CP_BR1.MR4A.P01. | 18 | FALSE | 18
SEGURETAT | CONTACTES MAGNÈTICS - MR4A - SEG-12.01.A | CP_BR1.MR4A.P02. | CP_BR1.MR4A.P02. | 18 | FALSE | 18
SEGURETAT | CONTACTES MAGNÈTICS - MR4A - SEG-12.01.A | CP_BR1.MR4A.P03. | CP_BR1.MR4A.P03. | 18 | FALSE | 18
SEGURETAT | DETECTOR DE PRESÈNCIA PER BARRERA MICROONES - MR4A - SEG-12.01.B.C | CP_BR1.MR4A.PC. | CP_BR1.MR4A.PC. | 1 | FALSE | 1
SEGURETAT | PULSADORS OBERTURA PORTES - MR4A - SEG-12.02.B | CP_BR1.MR4A.P01. | CP_BR1.MR4A.P01. | 18 | FALSE | 18
SEGURETAT | PULSADORS OBERTURA PORTES - MR4A - SEG-12.02.B | CP_BR1.MR4A.P02. | CP_BR1.MR4A.P02. | 18 | FALSE | 18
SEGURETAT | PULSADORS OBERTURA PORTES - MR4A - SEG-12.02.B | CP_BR1.MR4A.P03. | CP_BR1.MR4A.P03. | 18 | FALSE | 18
SEGURETAT | CONTROL ACCESOS - MR4A - SEG-12.04 | CP_BR1.MR4A.P00.BU. | CP_BR1.MR4A.P00.BU. | 1 | FALSE | 1
SEGURETAT | CÀMARES CCTV - MR4A - SEG-17.06.D | CP_BR1.MR4A.P00. | CP_BR1.MR4A.P00. | 2 | FALSE | 2
SEGURETAT | PULSADORS ALARMA - MR5 - SEG-12.02.A | CP_BR1.MR5. | CP_BR1.MR5. | 15 | FALSE | 15
SEGURETAT | PULSADORS ALARMA - MR5 - SEG-12.02.A | CP_BR1.MR5.P00.BU02. | CP_BR1.MR5.P00.BU02. | 1 | FALSE | 1
SEGURETAT | PULSADORS ALARMA - MR5 - SEG-12.02.A | CP_BR1.MR5.P00.CM. | CP_BR1.MR5.P00.CM. | 1 | FALSE | 1
SEGURETAT | PULSADORS ALARMA - MR5 - SEG-12.02.A | CP_BR1.MR5.P00.SEN. | CP_BR1.MR5.P00.SEN. | 1 | FALSE | 1
SEGURETAT | CENTRALS DE DETECCIÓ I ALARMA - MR5 - SEG-12.03 | CP_BR1.MR5.P00.BU01. | CP_BR1.MR5.P00.BU01. | 2 | FALSE | 2
SEGURETAT | CENTRALS DE DETECCIÓ I ALARMA - MR5 - SEG-12.03 | CP_BR1.MR5.P00.BU01. | CP_BR1.MR5.P00.BU01. | 2 | FALSE | 2
SEGURETAT | CONTROL ACCESOS - MR5 - SEG-12.04 | CP_BR1.MR5.P00.BU01. | CP_BR1.MR5.P00.BU01. | 1 | FALSE | 1
SEGURETAT | MONITOR CCTV - MR5 - SEG-17.06.A | CP_BR1.MR5.P00.BU01. | CP_BR1.MR5.P00.BU01. | 2 | FALSE | 2
SEGURETAT | MONITOR CCTV - MR5 - SEG-17.06.A | CP_BR1.MR5.P00.BU02. | CP_BR1.MR5.P00.BU02. | 1 | FALSE | 1
SEGURETAT | RACK CCTV - MR5 - SEG-17.06.B | CP_BR1.MR5.P00.SS. | CP_BR1.MR5.P00.SS. | 1 | FALSE | 1
SEGURETAT | CONTROL CÀMERES CCTV - MR5 - SEG-17.06.C | CP_BR1.MR5.P00.BU01. | CP_BR1.MR5.P00.BU01. | 1 | FALSE | 1
SEGURETAT | CONTROL CÀMERES CCTV - MR5 - SEG-17.06.C | CP_BR1.MR5.P00.BU02. | CP_BR1.MR5.P00.BU02. | 1 | FALSE | 1
SEGURETAT | CÀMARES CCTV - MR5 - SEG-17.06.D | CP_BR1.MR5.P00.AU01. | CP_BR1.MR5.P00.AU01. | 1 | FALSE | 1
SEGURETAT | CÀMARES CCTV - MR5 - SEG-17.06.D | CP_BR1.MR5.P00.AU02. | CP_BR1.MR5.P00.AU02. | 1 | FALSE | 1
SEGURETAT | CÀMARES CCTV - MR5 - SEG-17.06.D | CP_BR1.MR5.P00.AU03. | CP_BR1.MR5.P00.AU03. | 1 | FALSE | 1
SEGURETAT | CÀMARES CCTV - MR5 - SEG-17.06.D | CP_BR1.MR5.P00.AU04. | CP_BR1.MR5.P00.AU04. | 1 | FALSE | 1
SEGURETAT | CÀMARES CCTV - MR5 - SEG-17.06.D | CP_BR1.MR5.P00.AU05. | CP_BR1.MR5.P00.AU05. | 1 | FALSE | 1
SEGURETAT | CÀMARES CCTV - MR5 - SEG-17.06.D | CP_BR1.MR5.P00.AU06. | CP_BR1.MR5.P00.AU06. | 1 | FALSE | 1
SEGURETAT | CÀMARES CCTV - MR5 - SEG-17.06.D | CP_BR1.MR5.P00.AU07. | CP_BR1.MR5.P00.AU07. | 1 | FALSE | 1
SEGURETAT | CÀMARES CCTV - MR5 - SEG-17.06.D | CP_BR1.MR5.P00.AU08. | CP_BR1.MR5.P00.AU08. | 1 | FALSE | 1
SEGURETAT | CÀMARES CCTV - MR5 - SEG-17.06.D | CP_BR1.MR5.P00.AU09. | CP_BR1.MR5.P00.AU09. | 1 | FALSE | 1
SEGURETAT | CÀMARES CCTV - MR5 - SEG-17.06.D | CP_BR1.MR5.P00.PA03. | CP_BR1.MR5.P00.PA03. | 1 | FALSE | 1
SEGURETAT | CÀMARES CCTV - MR5 - SEG-17.06.D | CP_BR1.MR5.P00.PA03. | CP_BR1.MR5.P00.PA03. | 1 | FALSE | 1
SEGURETAT | CÀMARES CCTV - MR5 - SEG-17.06.D | CP_BR1.MR5.P00.PA07. | CP_BR1.MR5.P00.PA07. | 2 | FALSE | 2
SEGURETAT | CÀMARES CCTV - MR5 - SEG-17.06.D | CP_BR1.MR5.P00.PA08. | CP_BR1.MR5.P00.PA08. | 3 | FALSE | 3
SEGURETAT | CÀMARES CCTV - MR5 - SEG-17.06.D | CP_BR1.MR5.P00.PAT02. | CP_BR1.MR5.P00.PAT02. | 2 | FALSE | 2
SEGURETAT | CÀMARES CCTV - MR5 - SEG-17.06.D | CP_BR1.MR5.P01.PA04. | CP_BR1.MR5.P01.PA04. | 1 | FALSE | 1
SEGURETAT | CÀMARES CCTV - MR5 - SEG-17.06.D | CP_BR1.MR5.P01.PA10. | CP_BR1.MR5.P01.PA10. | 1 | FALSE | 1
SEGURETAT | CÀMARES CCTV - MR5 - SEG-17.06.D | CP_BR1.MR5.P02.PA11. | CP_BR1.MR5.P02.PA11. | 1 | FALSE | 1
SEGURETAT | CÀMARES CCTV - MR5 - SEG-17.06.D | CP_BR1.MR5.P02.PA12. | CP_BR1.MR5.P02.PA12. | 2 | FALSE | 2
SEGURETAT | CÀMARES CCTV - MR5 - SEG-17.06.D | CP_BR1.MR5.P02.PA13. | CP_BR1.MR5.P02.PA13. | 1 | FALSE | 1
SEGURETAT | CÀMARES CCTV - MR5 - SEG-17.06.D | CP_BR1.MR5.P02.PA14. | CP_BR1.MR5.P02.PA14. | 1 | FALSE | 1
SEGURETAT | CÀMARES CCTV - MR5T - SEG-17.06.D | CP_BR1.MR5T.P00.MTZ01. | CP_BR1.MR5T.P00.MTZ01. | 1 | FALSE | 1
SEGURETAT | CÀMARES CCTV - MR5T - SEG-17.06.D | CP_BR1.MR5T.P00.MTZ02. | CP_BR1.MR5T.P00.MTZ02. | 1 | FALSE | 1
SEGURETAT | CONTROL ACCESOS - OF - SEG-12.04 | CP_BR1.OF.P00.BU. | CP_BR1.OF.P00.BU. | 1 | FALSE | 1
SEGURETAT | CONTROL ACCESOS - OF - SEG-12.04 | CP_BR1.OF.P00.BU1. | CP_BR1.OF.P00.BU1. | 1 | FALSE | 1
SEGURETAT | CONTROL ACCESOS - OF - SEG-12.04 | CP_BR1.OF.PS1.BU. | CP_BR1.OF.PS1.BU. | 1 | FALSE | 1
SEGURETAT | ARCS DE DETECCIÓ DE METALLS - OF - SEG-12.07 | CP_BR1.OF.P00.VC03. | CP_BR1.OF.P00.VC03. | 1 | FALSE | 1
SEGURETAT | ARCS DE DETECCIÓ DE METALLS - OF - SEG-12.07 | CP_BR1.OF.PS1.MV. | CP_BR1.OF.PS1.MV. | 1 | FALSE | 1
SEGURETAT | MONITOR CCTV - OF - SEG-17.06.A | CP_BR1.OF.P00.BU. | CP_BR1.OF.P00.BU. | 2 | FALSE | 2
SEGURETAT | MONITOR CCTV - OF - SEG-17.06.A | CP_BR1.OF.P00.BU1. | CP_BR1.OF.P00.BU1. | 1 | FALSE | 1
SEGURETAT | MONITOR CCTV - OF - SEG-17.06.A | CP_BR1.OF.PS1.BU. | CP_BR1.OF.PS1.BU. | 3 | FALSE | 3
SEGURETAT | RACK CCTV - OF - SEG-17.06.B | CP_BR1.OF.P01.OF18. | CP_BR1.OF.P01.OF18. | 1 | FALSE | 1
SEGURETAT | CONTROL CÀMERES CCTV - OF - SEG-17.06.C | CP_BR1.OF.P00.BU1. | CP_BR1.OF.P00.BU1. | 1 | FALSE | 1
SEGURETAT | CONTROL CÀMERES CCTV - OF - SEG-17.06.C | CP_BR1.OF.PS1.BU. | CP_BR1.OF.PS1.BU. | 1 | FALSE | 1
SEGURETAT | CÀMARES CCTV - OF - SEG-17.06.D | CP_BR1.OF.P00.PAS. | CP_BR1.OF.P00.PAS. | 1 | FALSE | 1
SEGURETAT | CÀMARES CCTV - OF - SEG-17.06.D | CP_BR1.OF.P00.VC03. | CP_BR1.OF.P00.VC03. | 1 | FALSE | 1
SEGURETAT | CÀMARES CCTV - OF - SEG-17.06.D | CP_BR1.OF.P00.VC03. | CP_BR1.OF.P00.VC03. | 2 | FALSE | 2
SEGURETAT | CÀMARES CCTV - OF - SEG-17.06.D | CP_BR1.OF.P00.VC04. | CP_BR1.OF.P00.VC04. | 3 | FALSE | 3
SEGURETAT | CÀMARES CCTV - OF - SEG-17.06.D | CP_BR1.OF.P00.VS01. | CP_BR1.OF.P00.VS01. | 1 | FALSE | 1
SEGURETAT | CÀMARES CCTV - OF - SEG-17.06.D | CP_BR1.OF.PS1.FOS. | CP_BR1.OF.PS1.FOS. | 2 | FALSE | 2
SEGURETAT | CÀMARES CCTV - OF - SEG-17.06.D | CP_BR1.OF.PS1.MTZ04. | CP_BR1.OF.PS1.MTZ04. | 2 | FALSE | 2
SEGURETAT | CÀMARES CCTV - OF - SEG-17.06.D | CP_BR1.OF.PS1.VC05. | CP_BR1.OF.PS1.VC05. | 1 | FALSE | 1
SEGURETAT | CÀMARES CCTV - PG7 - SEG-17.06.D | PG7.SLT. | PG7.SLT. | 1 | FALSE | 1
SEGURETAT | DETECTORS PRESÈNCIA - PHP12.01.B | CP_PHPT. | CP_PHPT. | 58 | FALSE | 58
SEGURETAT | DETECTORS PRESÈNCIA - PHP12.01.B | CP_PHPT. | CP_PHPT. | 2 | FALSE | 2
SEGURETAT | POLSADOR ALARMA SEGURETAT - PHP12.02.A | CP_PHPT. | CP_PHPT. | 8 | FALSE | 8
SEGURETAT | PANY - PHP12.02.B | CP_PHPT. | CP_PHPT. | 54 | FALSE | 54
SEGURETAT | CENTRAL SEGURETAT - PHP12.03 | CP_PHPT. | CP_PHPT. | 2 | FALSE | 2
SEGURETAT | ACCÈS APARCAMENT - PHP12.04 | CP_PHPT. | CP_PHPT. | 1 | FALSE | 1
SEGURETAT | CONTROL CCTV - PHP17.06.C | CP_PHPT. | CP_PHPT. | 1 | FALSE | 1
SEGURETAT | CÀMERES CCTV - PHP17.06.D | CP_PHPT. | CP_PHPT. | 2 | FALSE | 2
SEGURETAT | CÀMERES CCTV - PHP17.06.D | CP_PHPT. | CP_PHPT. | 3 | FALSE | 3
SEGURETAT | CÀMERES CCTV - PHP17.06.D | CP_PHPT. | CP_PHPT. | 2 | FALSE | 2
SEGURETAT | CÀMERES CCTV - PHP17.06.D | CP_PHPT. | CP_PHPT. | 1 | FALSE | 1
SEGURETAT | CÀMERES CCTV - PHP17.06.D | CP_PHPT. | CP_PHPT. | 1 | FALSE | 1
SEGURETAT | CÀMERES CCTV - PHP17.06.D | CP_PHPT. | CP_PHPT. | 1 | FALSE | 1
SEGURETAT | CÀMERES CCTV - PHP17.06.D | CP_PHPT. | CP_PHPT. | 1 | FALSE | 1
SEGURETAT | CÀMERES CCTV - PHP17.06.D | CP_PHPT. | CP_PHPT. | 1 | FALSE | 1
SEGURETAT | CÀMERES CCTV - PHP17.06.D | CP_PHPT. | CP_PHPT. | 2 | FALSE | 2
SEGURETAT | CÀMERES CCTV - PHP17.06.D | CP_PHPT. | CP_PHPT. | 1 | FALSE | 1
SEGURETAT | CÀMERES CCTV - PHP17.06.D | CP_PHPT. | CP_PHPT. | 2 | FALSE | 2
SEGURETAT | CÀMERES CCTV - PHP17.06.D | CP_PHPT. | CP_PHPT. | 2 | FALSE | 2
SEGURETAT | CÀMERES CCTV - PHP17.06.D | CP_PHPT. | CP_PHPT. | 1 | FALSE | 1
SEGURETAT | CÀMERES CCTV - PHP17.06.D | CP_PHPT. | CP_PHPT. | 2 | FALSE | 2
SEGURETAT | CÀMERES CCTV - PHP17.06.D | CP_PHPT. | CP_PHPT. | 2 | FALSE | 2
SEGURETAT | CÀMERES CCTV - PHP17.06.D | CP_PHPT. | CP_PHPT. | 2 | FALSE | 2
SEGURETAT | CÀMERES CCTV - PHP17.06.D | CP_PHPT. | CP_PHPT. | 2 | FALSE | 2
SEGURETAT | CÀMERES CCTV - PHP17.06.D | CP_PHPT. | CP_PHPT. | 2 | FALSE | 2
SEGURETAT | CÀMERES CCTV - PHP17.06.D | CP_PHPT. | CP_PHPT. | 2 | FALSE | 2
SEGURETAT | CÀMERES CCTV - PHP17.06.D | CP_PHPT. | CP_PHPT. | 2 | FALSE | 2
SEGURETAT | CÀMERES CCTV - PHP17.06.D | CP_PHPT. | CP_PHPT. | 5 | FALSE | 5
SEGURETAT | CÀMERES CCTV - PHP17.06.D | CP_PHPT. | CP_PHPT. | 4 | FALSE | 4
SEGURETAT | PULSADORS ALARMA - POL - SEG-12.02.A | CP_BR1.POL. | CP_BR1.POL. | 1 | FALSE | 1
SEGURETAT | CENTRALS DE DETECCIÓ I ALARMA - POL - SEG-12.03 | CP_BR1.POL.P01.PA. | CP_BR1.POL.P01.PA. | 1 | FALSE | 1
SEGURETAT | CÀMARES CCTV - POL - SEG-17.06.D | CP_BR1.POL.P00.PE. | CP_BR1.POL.P00.PE. | 1 | FALSE | 1
SEGURETAT | CÀMARES CCTV - POL - SEG-17.06.D | CP_BR1.POL.P00.PE. | CP_BR1.POL.P00.PE. | 1 | FALSE | 1
SEGURETAT | DETECTOR DE PRESÈNCIA PER BIVOLUMÈTRICS - SSEP_RSP31 - SEG-12.01.B.B | SSEP_RSP31.P00. | SSEP_RSP31.P00. | 4 | FALSE | 4
SEGURETAT | DETECTOR DE PRESÈNCIA PER BIVOLUMÈTRICS - SSEP_RSP31 - SEG-12.01.B.B | SSEP_RSP31.P01. | SSEP_RSP31.P01. | 4 | FALSE | 4
SEGURETAT | CENTRALS DE DETECCIÓ I ALARMA - SSEP_RSP31 - SEG-12.03 | SSEP_RSP31.P00. | SSEP_RSP31.P00. | 1 | FALSE | 1
SEGURETAT | CONTROL ACCESOS - SSEP_RSP31 - SEG-12.04 | SSEP_RSP31.P00. | SSEP_RSP31.P00. | 1 | FALSE | 1
SEGURETAT | CONTROL ACCESOS - SSEP_RSP31 - SEG-12.04 | SSEP_RSP31.P01. | SSEP_RSP31.P01. | 2 | FALSE | 2
SEGURETAT | SIRENES - SSEP_RSP31 - SEG-12.05 | SSEP_RSP31.P00. | SSEP_RSP31.P00. | 1 | FALSE | 1
SEGURETAT | SIRENES - SSEP_RSP31 - SEG-12.05 | SSEP_RSP31.P01. | SSEP_RSP31.P01. | 1 | FALSE | 1
SEGURETAT | MONITOR CCTV - SSEP_RSP31 - SEG-17.06.A | SSEP_RSP31.P00.DE01. | SSEP_RSP31.P00.DE01. | 1 | FALSE | 1
SEGURETAT | CONTROL CÀMERES CCTV - SSEP_RSP31 - SEG-17.06.C | SSEP_RSP31.P00.DE01. | SSEP_RSP31.P00.DE01. | 1 | FALSE | 1
SEGURETAT | CÀMARES CCTV - SSEP_RSP31 - SEG-17.06.D | SSEP_RSP31.P00. | SSEP_RSP31.P00. | 4 | FALSE | 4
SEGURETAT | CÀMARES CCTV - SSEP_RSP31 - SEG-17.06.D | SSEP_RSP31.P01. | SSEP_RSP31.P01. | 2 | FALSE | 2
SEGURETAT | DETECTOR DE PRESÈNCIA PER BIVOLUMÈTRICS - SSEP_RSP35 - SEG-12.01.B.B | SSEP_RSP35.P00. | SSEP_RSP35.P00. | 6 | FALSE | 6
SEGURETAT | DETECTOR DE PRESÈNCIA PER BIVOLUMÈTRICS - SSEP_RSP35 - SEG-12.01.B.B | SSEP_RSP35.PS1. | SSEP_RSP35.PS1. | 4 | FALSE | 4
SEGURETAT | CENTRALS DE DETECCIÓ I ALARMA - SSEP_RSP35 - SEG-12.03 | SSEP_RSP35.P00.VS01. | SSEP_RSP35.P00.VS01. | 1 | FALSE | 1
SEGURETAT | CONTROL ACCESOS - SSEP_RSP35 - SEG-12.04 | SSEP_RSP35.P00.VS01. | SSEP_RSP35.P00.VS01. | 1 | FALSE | 1
SEGURETAT | EQUIPS D'INSPECCIÓ PER RAIGS X - SSEP_RSP35 - SEG-12.06 | SSEP_RSP35.P00.VS01. | SSEP_RSP35.P00.VS01. | 1 | FALSE | 1
SEGURETAT | ARCS DE DETECCIÓ DE METALLS - SSEP_RSP35 - SEG-12.07 | SSEP_RSP35.P00.VS01. | SSEP_RSP35.P00.VS01. | 1 | FALSE | 1
SEGURETAT | MONITOR CCTV - SSEP_RSP35 - SEG-17.06.A | SSEP_RSP35.P00.VS01. | SSEP_RSP35.P00.VS01. | 1 | FALSE | 1
SEGURETAT | CONTROL CÀMERES CCTV - SSEP_RSP35 - SEG-17.06.C | SSEP_RSP35.P00.VS01. | SSEP_RSP35.P00.VS01. | 1 | FALSE | 1
SEGURETAT | CÀMARES CCTV - SSEP_RSP35 - SEG-17.06.D | SSEP_RSP35.P00. | SSEP_RSP35.P00. | 1 | FALSE | 1
SEGURETAT | CÀMARES CCTV - SSEP_RSP35 - SEG-17.06.D | SSEP_RSP35.P00. | SSEP_RSP35.P00. | 1 | FALSE | 1
SEGURETAT | CÀMARES CCTV - SSEP_RSP35 - SEG-17.06.D | SSEP_RSP35.P00. | SSEP_RSP35.P00. | 1 | FALSE | 1
SEGURETAT | CÀMARES CCTV - SSEP_RSP35 - SEG-17.06.D | SSEP_RSP35.P00. | SSEP_RSP35.P00. | 1 | FALSE | 1
SEGURETAT | CÀMARES CCTV - SSEP_RSP35 - SEG-17.06.D | SSEP_RSP35.P00. | SSEP_RSP35.P00. | 1 | FALSE | 1
SEGURETAT | CÀMARES CCTV - SSEP_RSP35 - SEG-17.06.D | SSEP_RSP35.P00. | SSEP_RSP35.P00. | 1 | FALSE | 1
SEGURETAT | CÀMARES CCTV - SSEP_RSP35 - SEG-17.06.D | SSEP_RSP35.P00. | SSEP_RSP35.P00. | 1 | FALSE | 1
SEGURETAT | DETECTORS DE PRESENCIA - SSP12.01.B.A | SSEP_RSP35. | SSEP_RSP35. | 3 | FALSE | 3
SEGURETAT | ARC DETECTOR - SSP12.04 | SSEP_RSP35. | SSEP_RSP35. | 1 | FALSE | 1
SEGURETAT | ARC DETECTOR - SSP12.04 | SSEP_RSP35. | SSEP_RSP35. | 1 | FALSE | 1
SEGURETAT | SIRENA D'ALARMA INTRUSIÓ - SSP12.05 | SSEP_RSP35. | SSEP_RSP35. | 1 | FALSE | 1
SEGURETAT | INSPECCIÓ RAIGS X - SSP12.06 | SSEP_RSP35. | SSEP_RSP35. | 1 | FALSE | 1
SEGURETAT | CAMERES CTTV - SSP17.06.D | SSEP_RSP35. | SSEP_RSP35. | 1 | FALSE | 1
SEGURETAT | CAMERES CTTV - SSP17.06.D | SSEP_RSP35. | SSEP_RSP35. | 1 | FALSE | 1
SEGURETAT | DETECTOR DE PRESÈNCIA PER BARRERA MICROONES - UBE - SEG-12.01.B.C | CP_BR1.UBE.PF01. | CP_BR1.UBE.PF01. | 1 | FALSE | 1
SEGURETAT | DETECTOR DE PRESÈNCIA PER BARRERA MICROONES - UBE - SEG-12.01.B.C | CP_BR1.UBE.PF01. | CP_BR1.UBE.PF01. | 1 | FALSE | 1
SEGURETAT | DETECTOR DE PRESÈNCIA PER BARRERA MICROONES - UBE - SEG-12.01.B.C | CP_BR1.UBE.RO. | CP_BR1.UBE.RO. | 1 | FALSE | 1
SEGURETAT | DETECTOR DE PRESÈNCIA PER BARRERA MICROONES - UBE - SEG-12.01.B.C | CP_BR1.UBE.RO. | CP_BR1.UBE.RO. | 1 | FALSE | 1
SEGURETAT | DETECTOR DE PRESÈNCIA PER BARRERA MICROONES - UBE - SEG-12.01.B.C | CP_BR1.UBE.RO. | CP_BR1.UBE.RO. | 1 | FALSE | 1
SEGURETAT | DETECTOR DE PRESÈNCIA PER BARRERA MICROONES - UBE - SEG-12.01.B.C | CP_BR1.UBE.S06. | CP_BR1.UBE.S06. | 1 | FALSE | 1
SEGURETAT | DETECTOR DE PRESÈNCIA PER BARRERA MICROONES - UBE - SEG-12.01.B.C | CP_BR1.UBE.S06. | CP_BR1.UBE.S06. | 1 | FALSE | 1
SEGURETAT | DETECTOR DE PRESÈNCIA PER BARRERA MICROONES - UBE - SEG-12.01.B.C | CP_BR1.UBE.S07. | CP_BR1.UBE.S07. | 1 | FALSE | 1
SEGURETAT | DETECTOR DE PRESÈNCIA PER BARRERA MICROONES - UBE - SEG-12.01.B.C | CP_BR1.UBE.UUMS. | CP_BR1.UBE.UUMS. | 1 | FALSE | 1
SEGURETAT | DETECTOR DE PRESÈNCIA PER BARRERA MICROONES - UBE - SEG-12.01.B.C | CP_BR1.UBE.UUMS. | CP_BR1.UBE.UUMS. | 1 | FALSE | 1
SEGURETAT | DETECTOR DE PRESÈNCIA PER BARRERA MICROONES - UBE - SEG-12.01.B.C | CP_BR1.UBE.UUMS. | CP_BR1.UBE.UUMS. | 1 | FALSE | 1
SEGURETAT | DETECTOR DE PRESÈNCIA PER BARRERA MICROONES - UBE - SEG-12.01.B.C | CP_BR1.UBE.UUMS. | CP_BR1.UBE.UUMS. | 1 | FALSE | 1
SEGURETAT | CÀMARES CCTV - UBE - SEG-17.06.D | CP_BR1.UBE.PF01. | CP_BR1.UBE.PF01. | 1 | FALSE | 1
SEGURETAT | CÀMARES CCTV - UBE - SEG-17.06.D | CP_BR1.UBE.PFE. | CP_BR1.UBE.PFE. | 1 | FALSE | 1
SEGURETAT | CÀMARES CCTV - UBE - SEG-17.06.D | CP_BR1.UBE.PM. | CP_BR1.UBE.PM. | 1 | FALSE | 1
SEGURETAT | CÀMARES CCTV - UBE - SEG-17.06.D | CP_BR1.UBE.RO. | CP_BR1.UBE.RO. | 1 | FALSE | 1
SEGURETAT | CÀMARES CCTV - UBE - SEG-17.06.D | CP_BR1.UBE.RO. | CP_BR1.UBE.RO. | 1 | FALSE | 1
SEGURETAT | CÀMARES CCTV - UBE - SEG-17.06.D | CP_BR1.UBE.S02. | CP_BR1.UBE.S02. | 1 | FALSE | 1
SEGURETAT | CÀMARES CCTV - UBE - SEG-17.06.D | CP_BR1.UBE.S02. | CP_BR1.UBE.S02. | 1 | FALSE | 1
SEGURETAT | CÀMARES CCTV - UBE - SEG-17.06.D | CP_BR1.UBE.S03. | CP_BR1.UBE.S03. | 1 | FALSE | 1
SEGURETAT | CÀMARES CCTV - UBE - SEG-17.06.D | CP_BR1.UBE.S03. | CP_BR1.UBE.S03. | 1 | FALSE | 1
SEGURETAT | CÀMARES CCTV - UBE - SEG-17.06.D | CP_BR1.UBE.S04. | CP_BR1.UBE.S04. | 1 | FALSE | 1
SEGURETAT | CÀMARES CCTV - UBE - SEG-17.06.D | CP_BR1.UBE.S05. | CP_BR1.UBE.S05. | 1 | FALSE | 1
SEGURETAT | CÀMARES CCTV - UBE - SEG-17.06.D | CP_BR1.UBE.S05. | CP_BR1.UBE.S05. | 1 | FALSE | 1
SEGURETAT | CÀMARES CCTV - UBE - SEG-17.06.D | CP_BR1.UBE.S06. | CP_BR1.UBE.S06. | 1 | FALSE | 1
SEGURETAT | CÀMARES CCTV - UBE - SEG-17.06.D | CP_BR1.UBE.S06. | CP_BR1.UBE.S06. | 1 | FALSE | 1
SEGURETAT | CÀMARES CCTV - UBE - SEG-17.06.D | CP_BR1.UBE.S07. | CP_BR1.UBE.S07. | 1 | FALSE | 1
SEGURETAT | CÀMARES CCTV - UBE - SEG-17.06.D | CP_BR1.UBE.S08. | CP_BR1.UBE.S08. | 1 | FALSE | 1
SEGURETAT | CÀMARES CCTV - UBE - SEG-17.06.D | CP_BR1.UBE.S09. | CP_BR1.UBE.S09. | 1 | FALSE | 1
SEGURETAT | CÀMARES CCTV - UBE - SEG-17.06.D | CP_BR1.UBE.S09. | CP_BR1.UBE.S09. | 1 | FALSE | 1
SEGURETAT | CÀMARES CCTV - UBE - SEG-17.06.D | CP_BR1.UBE.S09. | CP_BR1.UBE.S09. | 1 | FALSE | 1
SEGURETAT | CÀMARES CCTV - UBE - SEG-17.06.D | CP_BR1.UBE.S09. | CP_BR1.UBE.S09. | 1 | FALSE | 1
SEGURETAT | CÀMARES CCTV - UBE - SEG-17.06.D | CP_BR1.UBE.S09. | CP_BR1.UBE.S09. | 1 | FALSE | 1
SEGURETAT | CÀMARES CCTV - UBE - SEG-17.06.D | CP_BR1.UBE.UUMS. | CP_BR1.UBE.UUMS. | 1 | FALSE | 1
SEGURETAT | CÀMARES CCTV - UBE - SEG-17.06.D | CP_BR1.UBE.UUMS. | CP_BR1.UBE.UUMS. | 1 | FALSE | 1
SEGURETAT | CÀMARES CCTV - UBE - SEG-17.06.D | CP_BR1.UBE.UUMS. | CP_BR1.UBE.UUMS. | 1 | FALSE | 1
SEGURETAT | CÀMARES CCTV - UBE - SEG-17.06.D | CP_BR1.UBE.UUMS. | CP_BR1.UBE.UUMS. | 1 | FALSE | 1
SEGURETAT | CÀMARES CCTV - UBE - SEG-17.06.D | CP_BR1.UBE.UUMS. | CP_BR1.UBE.UUMS. | 1 | FALSE | 1
SEGURETAT | CÀMARES CCTV - UBE - SEG-17.06.D | CP_BR1.UBE.UUMS. | CP_BR1.UBE.UUMS. | 1 | FALSE | 1
SEGURETAT | CÀMARES CCTV - UBE - SEG-17.06.D | CP_BR1.UBE.UUMS. | CP_BR1.UBE.UUMS. | 1 | FALSE | 1
SEGURETAT | CÀMARES CCTV - UBE - SEG-17.06.D | CP_BR1.UBE.UUMS. | CP_BR1.UBE.UUMS. | 1 | FALSE | 1
SEGURETAT | CÀMARES CCTV - UBE - SEG-17.06.D | CP_BR1.UBE.UUMS. | CP_BR1.UBE.UUMS. | 1 | FALSE | 1
SEGURETAT | CÀMARES CCTV - UBE - SEG-17.06.D | CP_BR1.UBE.UUMS. | CP_BR1.UBE.UUMS. | 1 | FALSE | 1
SEGURETAT | DETECTOR DE PRESÈNCIA PER BARRERA MICROONES - UBI - SEG-12.01.B.C | CP_BR1.UBI.CMA. | CP_BR1.UBI.CMA. | 1 | FALSE | 1
SEGURETAT | DETECTOR DE PRESÈNCIA PER BARRERA MICROONES - UBI - SEG-12.01.B.C | CP_BR1.UBI.HP. | CP_BR1.UBI.HP. | 1 | FALSE | 1
SEGURETAT | DETECTOR DE PRESÈNCIA PER BARRERA MICROONES - UBI - SEG-12.01.B.C | CP_BR1.UBI.PDA. | CP_BR1.UBI.PDA. | 1 | FALSE | 1
SEGURETAT | DETECTOR DE PRESÈNCIA PER BARRERA MICROONES - UBI - SEG-12.01.B.C | CP_BR1.UBI.PDA. | CP_BR1.UBI.PDA. | 1 | FALSE | 1
SEGURETAT | DETECTOR DE PRESÈNCIA PER BARRERA MICROONES - UBI - SEG-12.01.B.C | CP_BR1.UBI.PDA. | CP_BR1.UBI.PDA. | 1 | FALSE | 1
SEGURETAT | DETECTOR DE PRESÈNCIA PER BARRERA MICROONES - UBI - SEG-12.01.B.C | CP_BR1.UBI.PDA. | CP_BR1.UBI.PDA. | 1 | FALSE | 1
SEGURETAT | DETECTOR DE PRESÈNCIA PER BARRERA MICROONES - UBI - SEG-12.01.B.C | CP_BR1.UBI.PDA. | CP_BR1.UBI.PDA. | 1 | FALSE | 1
SEGURETAT | DETECTOR DE PRESÈNCIA PER BARRERA MICROONES - UBI - SEG-12.01.B.C | CP_BR1.UBI.PDA. | CP_BR1.UBI.PDA. | 1 | FALSE | 1
SEGURETAT | DETECTOR DE PRESÈNCIA PER BARRERA MICROONES - UBI - SEG-12.01.B.C | CP_BR1.UBI.S01. | CP_BR1.UBI.S01. | 1 | FALSE | 1
SEGURETAT | DETECTOR DE PRESÈNCIA PER BARRERA MICROONES - UBI - SEG-12.01.B.C | CP_BR1.UBI.S02. | CP_BR1.UBI.S02. | 1 | FALSE | 1
SEGURETAT | DETECTOR DE PRESÈNCIA PER BARRERA MICROONES - UBI - SEG-12.01.B.C | CP_BR1.UBI.S02. | CP_BR1.UBI.S02. | 1 | FALSE | 1
SEGURETAT | DETECTOR DE PRESÈNCIA PER BARRERA MICROONES - UBI - SEG-12.01.B.C | CP_BR1.UBI.S03. | CP_BR1.UBI.S03. | 1 | FALSE | 1
SEGURETAT | DETECTOR DE PRESÈNCIA PER BARRERA MICROONES - UBI - SEG-12.01.B.C | CP_BR1.UBI.S03. | CP_BR1.UBI.S03. | 1 | FALSE | 1
SEGURETAT | DETECTOR DE PRESÈNCIA PER BARRERA MICROONES - UBI - SEG-12.01.B.C | CP_BR1.UBI.S04. | CP_BR1.UBI.S04. | 1 | FALSE | 1
SEGURETAT | DETECTOR DE PRESÈNCIA PER BARRERA MICROONES - UBI - SEG-12.01.B.C | CP_BR1.UBI.S04. | CP_BR1.UBI.S04. | 1 | FALSE | 1
SEGURETAT | DETECTOR DE PRESÈNCIA PER BARRERA MICROONES - UBI - SEG-12.01.B.C | CP_BR1.UBI.S05. | CP_BR1.UBI.S05. | 1 | FALSE | 1
SEGURETAT | DETECTOR DE PRESÈNCIA PER BARRERA MICROONES - UBI - SEG-12.01.B.C | CP_BR1.UBI.S05. | CP_BR1.UBI.S05. | 1 | FALSE | 1
SEGURETAT | DETECTOR DE PRESÈNCIA PER BARRERA MICROONES - UBI - SEG-12.01.B.C | CP_BR1.UBI.S06. | CP_BR1.UBI.S06. | 1 | FALSE | 1
SEGURETAT | DETECTOR DE PRESÈNCIA PER BARRERA MICROONES - UBI - SEG-12.01.B.C | CP_BR1.UBI.S06. | CP_BR1.UBI.S06. | 1 | FALSE | 1
SEGURETAT | DETECTOR DE PRESÈNCIA PER BARRERA MICROONES - UBI - SEG-12.01.B.C | CP_BR1.UBI.S07. | CP_BR1.UBI.S07. | 1 | FALSE | 1
SEGURETAT | DETECTOR DE PRESÈNCIA PER BARRERA MICROONES - UBI - SEG-12.01.B.C | CP_BR1.UBI.S07. | CP_BR1.UBI.S07. | 1 | FALSE | 1
SEGURETAT | DETECTOR DE PRESÈNCIA PER BARRERA MICROONES - UBI - SEG-12.01.B.C | CP_BR1.UBI.S08. | CP_BR1.UBI.S08. | 1 | FALSE | 1
SEGURETAT | DETECTOR DE PRESÈNCIA PER BARRERA MICROONES - UBI - SEG-12.01.B.C | CP_BR1.UBI.S08. | CP_BR1.UBI.S08. | 1 | FALSE | 1
SEGURETAT | DETECTOR DE PRESÈNCIA PER BARRERA MICROONES - UBI - SEG-12.01.B.C | CP_BR1.UBI.S09. | CP_BR1.UBI.S09. | 1 | FALSE | 1
SEGURETAT | DETECTOR DE PRESÈNCIA PER BARRERA MICROONES - UBI - SEG-12.01.B.C | CP_BR1.UBI.VT02. | CP_BR1.UBI.VT02. | 1 | FALSE | 1
SEGURETAT | DETECTOR DE PRESÈNCIA PER BARRERA MICROONES - UBI - SEG-12.01.B.C | CP_BR1.UBI.VT02. | CP_BR1.UBI.VT02. | 1 | FALSE | 1
SEGURETAT | DETECTOR DE PRESÈNCIA PER BARRERA MICROONES - UBI - SEG-12.01.B.C | CP_BR1.UBI.VT02. | CP_BR1.UBI.VT02. | 1 | FALSE | 1
SEGURETAT | CENTRALS DE DETECCIÓ I ALARMA - UBI - SEG-12.03 | CP_BR1.UBI.S01. | CP_BR1.UBI.S01. | 1 | FALSE | 1
SEGURETAT | CENTRALS DE DETECCIÓ I ALARMA - UBI - SEG-12.03 | CP_BR1.UBI.S01. | CP_BR1.UBI.S01. | 1 | FALSE | 1
SEGURETAT | CENTRALS DE DETECCIÓ I ALARMA - UBI - SEG-12.03 | CP_BR1.UBI.S02. | CP_BR1.UBI.S02. | 1 | FALSE | 1
SEGURETAT | CENTRALS DE DETECCIÓ I ALARMA - UBI - SEG-12.03 | CP_BR1.UBI.S03. | CP_BR1.UBI.S03. | 1 | FALSE | 1
SEGURETAT | CENTRALS DE DETECCIÓ I ALARMA - UBI - SEG-12.03 | CP_BR1.UBI.S04. | CP_BR1.UBI.S04. | 1 | FALSE | 1
SEGURETAT | CENTRALS DE DETECCIÓ I ALARMA - UBI - SEG-12.03 | CP_BR1.UBI.S05. | CP_BR1.UBI.S05. | 1 | FALSE | 1
SEGURETAT | CENTRALS DE DETECCIÓ I ALARMA - UBI - SEG-12.03 | CP_BR1.UBI.S06. | CP_BR1.UBI.S06. | 1 | FALSE | 1
SEGURETAT | CENTRALS DE DETECCIÓ I ALARMA - UBI - SEG-12.03 | CP_BR1.UBI.S07. | CP_BR1.UBI.S07. | 1 | FALSE | 1
SEGURETAT | CENTRALS DE DETECCIÓ I ALARMA - UBI - SEG-12.03 | CP_BR1.UBI.S08. | CP_BR1.UBI.S08. | 1 | FALSE | 1
SEGURETAT | CENTRALS DE DETECCIÓ I ALARMA - UBI - SEG-12.03 | CP_BR1.UBI.S09. | CP_BR1.UBI.S09. | 1 | FALSE | 1
SEGURETAT | CENTRALS DE DETECCIÓ I ALARMA - UBI - SEG-12.03 | CP_BR1.UBI.S09. | CP_BR1.UBI.S09. | 1 | FALSE | 1
SEGURETAT | CÀMARES CCTV - UBI - SEG-17.06.D | CP_BR1.UBI.CMA. | CP_BR1.UBI.CMA. | 1 | FALSE | 1
SEGURETAT | CÀMARES CCTV - UBI - SEG-17.06.D | CP_BR1.UBI.CMA. | CP_BR1.UBI.CMA. | 1 | FALSE | 1
SEGURETAT | CÀMARES CCTV - UBI - SEG-17.06.D | CP_BR1.UBI.CMA. | CP_BR1.UBI.CMA. | 1 | FALSE | 1
SEGURETAT | CÀMARES CCTV - UBI - SEG-17.06.D | CP_BR1.UBI.CMA. | CP_BR1.UBI.CMA. | 1 | FALSE | 1
SEGURETAT | CÀMARES CCTV - UBI - SEG-17.06.D | CP_BR1.UBI.CMA. | CP_BR1.UBI.CMA. | 1 | FALSE | 1
SEGURETAT | CÀMARES CCTV - UBI - SEG-17.06.D | CP_BR1.UBI.CMA. | CP_BR1.UBI.CMA. | 1 | FALSE | 1
SEGURETAT | CÀMARES CCTV - UBI - SEG-17.06.D | CP_BR1.UBI.CMA. | CP_BR1.UBI.CMA. | 1 | FALSE | 1
SEGURETAT | CÀMARES CCTV - UBI - SEG-17.06.D | CP_BR1.UBI.CMA. | CP_BR1.UBI.CMA. | 1 | FALSE | 1
SEGURETAT | CÀMARES CCTV - UBI - SEG-17.06.D | CP_BR1.UBI.HI. | CP_BR1.UBI.HI. | 1 | FALSE | 1
SEGURETAT | CÀMARES CCTV - UBI - SEG-17.06.D | CP_BR1.UBI.HI. | CP_BR1.UBI.HI. | 1 | FALSE | 1
SEGURETAT | CÀMARES CCTV - UBI - SEG-17.06.D | CP_BR1.UBI.HI. | CP_BR1.UBI.HI. | 1 | FALSE | 1
SEGURETAT | CÀMARES CCTV - UBI - SEG-17.06.D | CP_BR1.UBI.S01. | CP_BR1.UBI.S01. | 1 | FALSE | 1
SEGURETAT | CÀMARES CCTV - UBI - SEG-17.06.D | CP_BR1.UBI.S02. | CP_BR1.UBI.S02. | 1 | FALSE | 1
SEGURETAT | CÀMARES CCTV - UBI - SEG-17.06.D | CP_BR1.UBI.S02. | CP_BR1.UBI.S02. | 1 | FALSE | 1
SEGURETAT | CÀMARES CCTV - UBI - SEG-17.06.D | CP_BR1.UBI.S02. | CP_BR1.UBI.S02. | 1 | FALSE | 1
SEGURETAT | CÀMARES CCTV - UBI - SEG-17.06.D | CP_BR1.UBI.S02. | CP_BR1.UBI.S02. | 1 | FALSE | 1
SEGURETAT | CÀMARES CCTV - UBI - SEG-17.06.D | CP_BR1.UBI.S03. | CP_BR1.UBI.S03. | 1 | FALSE | 1
SEGURETAT | CÀMARES CCTV - UBI - SEG-17.06.D | CP_BR1.UBI.S03. | CP_BR1.UBI.S03. | 1 | FALSE | 1
SEGURETAT | CÀMARES CCTV - UBI - SEG-17.06.D | CP_BR1.UBI.S03. | CP_BR1.UBI.S03. | 1 | FALSE | 1
SEGURETAT | CÀMARES CCTV - UBI - SEG-17.06.D | CP_BR1.UBI.S04. | CP_BR1.UBI.S04. | 1 | FALSE | 1
SEGURETAT | CÀMARES CCTV - UBI - SEG-17.06.D | CP_BR1.UBI.S04. | CP_BR1.UBI.S04. | 1 | FALSE | 1
SEGURETAT | CÀMARES CCTV - UBI - SEG-17.06.D | CP_BR1.UBI.S04. | CP_BR1.UBI.S04. | 1 | FALSE | 1
SEGURETAT | CÀMARES CCTV - UBI - SEG-17.06.D | CP_BR1.UBI.S05. | CP_BR1.UBI.S05. | 1 | FALSE | 1
SEGURETAT | CÀMARES CCTV - UBI - SEG-17.06.D | CP_BR1.UBI.S05. | CP_BR1.UBI.S05. | 1 | FALSE | 1
SEGURETAT | CÀMARES CCTV - UBI - SEG-17.06.D | CP_BR1.UBI.S05. | CP_BR1.UBI.S05. | 1 | FALSE | 1
SEGURETAT | CÀMARES CCTV - UBI - SEG-17.06.D | CP_BR1.UBI.S06. | CP_BR1.UBI.S06. | 1 | FALSE | 1
SEGURETAT | CÀMARES CCTV - UBI - SEG-17.06.D | CP_BR1.UBI.S06. | CP_BR1.UBI.S06. | 1 | FALSE | 1
SEGURETAT | CÀMARES CCTV - UBI - SEG-17.06.D | CP_BR1.UBI.S06. | CP_BR1.UBI.S06. | 1 | FALSE | 1
SEGURETAT | CÀMARES CCTV - UBI - SEG-17.06.D | CP_BR1.UBI.S07. | CP_BR1.UBI.S07. | 1 | FALSE | 1
SEGURETAT | CÀMARES CCTV - UBI - SEG-17.06.D | CP_BR1.UBI.S07. | CP_BR1.UBI.S07. | 1 | FALSE | 1
SEGURETAT | CÀMARES CCTV - UBI - SEG-17.06.D | CP_BR1.UBI.S07. | CP_BR1.UBI.S07. | 1 | FALSE | 1
SEGURETAT | CÀMARES CCTV - UBI - SEG-17.06.D | CP_BR1.UBI.S08. | CP_BR1.UBI.S08. | 1 | FALSE | 1
SEGURETAT | CÀMARES CCTV - UBI - SEG-17.06.D | CP_BR1.UBI.S08. | CP_BR1.UBI.S08. | 1 | FALSE | 1
SEGURETAT | CÀMARES CCTV - UBI - SEG-17.06.D | CP_BR1.UBI.S08. | CP_BR1.UBI.S08. | 1 | FALSE | 1
SEGURETAT | CÀMARES CCTV - UBI - SEG-17.06.D | CP_BR1.UBI.S09. | CP_BR1.UBI.S09. | 1 | FALSE | 1
SEGURETAT | CÀMARES CCTV - UBI - SEG-17.06.D | CP_BR1.UBI.S09. | CP_BR1.UBI.S09. | 1 | FALSE | 1
SEGURETAT | CÀMARES CCTV - UBI - SEG-17.06.D | CP_BR1.UBI.UB5. | CP_BR1.UBI.UB5. | 1 | FALSE | 1
SEGURETAT | CÀMARES CCTV - UBI - SEG-17.06.D | CP_BR1.UBI.VT01. | CP_BR1.UBI.VT01. | 1 | FALSE | 1
SEGURETAT | CÀMARES CCTV - UBI - SEG-17.06.D | CP_BR1.UBI.VT01. | CP_BR1.UBI.VT01. | 1 | FALSE | 1
SEGURETAT | CÀMARES CCTV - UBI - SEG-17.06.D | CP_BR1.UBI.VT01. | CP_BR1.UBI.VT01. | 1 | FALSE | 1
SEGURETAT | CÀMARES CCTV - UBI - SEG-17.06.D | CP_BR1.UBI.VT01. | CP_BR1.UBI.VT01. | 1 | FALSE | 1
SEGURETAT | CÀMARES CCTV - UBI - SEG-17.06.D | CP_BR1.UBI.VT01. | CP_BR1.UBI.VT01. | 1 | FALSE | 1
SEGURETAT | CÀMARES CCTV - UBI - SEG-17.06.D | CP_BR1.UBI.VT01. | CP_BR1.UBI.VT01. | 1 | FALSE | 1
SEGURETAT | CÀMARES CCTV - UBI - SEG-17.06.D | CP_BR1.UBI.VT01. | CP_BR1.UBI.VT01. | 1 | FALSE | 1
SEGURETAT | CÀMARES CCTV - UBI - SEG-17.06.D | CP_BR1.UBI.VT01. | CP_BR1.UBI.VT01. | 1 | FALSE | 1
SEGURETAT | CÀMARES CCTV - UBI - SEG-17.06.D | CP_BR1.UBI.VT01. | CP_BR1.UBI.VT01. | 1 | FALSE | 1
SEGURETAT | CÀMARES CCTV - UBI - SEG-17.06.D | CP_BR1.UBI.VT01. | CP_BR1.UBI.VT01. | 1 | FALSE | 1
SEGURETAT | CÀMARES CCTV - UBI - SEG-17.06.D | CP_BR1.UBI.VT01. | CP_BR1.UBI.VT01. | 1 | FALSE | 1
SEGURETAT | CÀMARES CCTV - UBI - SEG-17.06.D | CP_BR1.UBI.VT01. | CP_BR1.UBI.VT01. | 1 | FALSE | 1
SEGURETAT | CÀMARES CCTV - UBI - SEG-17.06.D | CP_BR1.UBI.VT01. | CP_BR1.UBI.VT01. | 1 | FALSE | 1
SEGURETAT | CÀMARES CCTV - UBI - SEG-17.06.D | CP_BR1.UBI.VT01. | CP_BR1.UBI.VT01. | 1 | FALSE | 1
SEGURETAT | CÀMARES CCTV - UBI - SEG-17.06.D | CP_BR1.UBI.VT01. | CP_BR1.UBI.VT01. | 1 | FALSE | 1
SEGURETAT | CÀMARES CCTV - UBI - SEG-17.06.D | CP_BR1.UBI.VT01. | CP_BR1.UBI.VT01. | 1 | FALSE | 1
SEGURETAT | CÀMARES CCTV - UBI - SEG-17.06.D | CP_BR1.UBI.VT01. | CP_BR1.UBI.VT01. | 1 | FALSE | 1
SEGURETAT | CÀMARES CCTV - UBI - SEG-17.06.D | CP_BR1.UBI.VT01. | CP_BR1.UBI.VT01. | 1 | FALSE | 1
SEGURETAT | CÀMARES CCTV - UBI - SEG-17.06.D | CP_BR1.UBI.VT02. | CP_BR1.UBI.VT02. | 1 | FALSE | 1
SEGURETAT | CÀMARES CCTV - UBI - SEG-17.06.D | CP_BR1.UBI.VT02. | CP_BR1.UBI.VT02. | 1 | FALSE | 1
SEGURETAT | CÀMARES CCTV - UBI - SEG-17.06.D | CP_BR1.UBI.VT02. | CP_BR1.UBI.VT02. | 1 | FALSE | 1
SEGURETAT | CÀMARES CCTV - UBI - SEG-17.06.D | CP_BR1.UBI.VT02. | CP_BR1.UBI.VT02. | 1 | FALSE | 1
SEGURETAT | CÀMARES CCTV - UBI - SEG-17.06.D | CP_BR1.UBI.VT02. | CP_BR1.UBI.VT02. | 1 | FALSE | 1
SEGURETAT | CÀMARES CCTV - UBI - SEG-17.06.D | CP_BR1.UBI.VT02. | CP_BR1.UBI.VT02. | 1 | FALSE | 1
SEGURETAT | CÀMARES CCTV - UBI - SEG-17.06.D | CP_BR1.UBI.VT02. | CP_BR1.UBI.VT02. | 1 | FALSE | 1
SEGURETAT | CÀMARES CCTV - UBI - SEG-17.06.D | CP_BR1.UBI.VT02. | CP_BR1.UBI.VT02. | 1 | FALSE | 1
SEGURETAT | CÀMARES CCTV - UBI - SEG-17.06.D | CP_BR1.UBI.VT02. | CP_BR1.UBI.VT02. | 1 | FALSE | 1
SEGURETAT | CÀMARES CCTV - UBI - SEG-17.06.D | CP_BR1.UBI.VT02. | CP_BR1.UBI.VT02. | 1 | FALSE | 1
SEGURETAT | DETECTOR DE PRESÈNCIA PER INFRARROJOS - UHPP - SEG-12.01.B.A | CP_BR1.UHPP.P00.PA03. | CP_BR1.UHPP.P00.PA03. | 1 | FALSE | 1
SEGURETAT | DETECTOR DE PRESÈNCIA PER INFRARROJOS - UHPP - SEG-12.01.B.A | CP_BR1.UHPP.P00.SV. | CP_BR1.UHPP.P00.SV. | 1 | FALSE | 1
SEGURETAT | DETECTOR DE PRESÈNCIA PER INFRARROJOS - UHPP - SEG-12.01.B.A | CP_BR1.UHPP.P01.PS01. | CP_BR1.UHPP.P01.PS01. | 1 | FALSE | 1
SEGURETAT | DETECTOR DE PRESÈNCIA PER INFRARROJOS - UHPP - SEG-12.01.B.A | CP_BR1.UHPP.P01.PS02. | CP_BR1.UHPP.P01.PS02. | 1 | FALSE | 1
SEGURETAT | DETECTOR DE PRESÈNCIA PER INFRARROJOS - UHPP - SEG-12.01.B.A | CP_BR1.UHPP.P02.PA02. | CP_BR1.UHPP.P02.PA02. | 2 | FALSE | 2
SEGURETAT | DETECTOR DE PRESÈNCIA PER INFRARROJOS - UHPP - SEG-12.01.B.A | CP_BR1.UHPP.P02.PS02. | CP_BR1.UHPP.P02.PS02. | 1 | FALSE | 1
SEGURETAT | DETECTOR DE PRESÈNCIA PER INFRARROJOS - UHPP - SEG-12.01.B.A | CP_BR1.UHPP.P03.PS01. | CP_BR1.UHPP.P03.PS01. | 2 | FALSE | 2
SEGURETAT | CABLE SENSOR - UHPP - SEG-12.01.C | CP_BR1.UHPP.PC. | CP_BR1.UHPP.PC. | 1 | FALSE | 1
SEGURETAT | CENTRALS DE DETECCIÓ I ALARMA - UHPP - SEG-12.03 | CP_BR1.UHPP.PC.ST. | CP_BR1.UHPP.PC.ST. | 1 | FALSE | 1
SEGURETAT | CONTROL ACCESOS - UHPP - SEG-12.04 | CP_BR1.UHPP.P00.BU. | CP_BR1.UHPP.P00.BU. | 1 | FALSE | 1
SEGURETAT | ARCS DE DETECCIÓ DE METALLS - UHPP - SEG-12.07 | CP_BR1.UHPP.P00.PA03. | CP_BR1.UHPP.P00.PA03. | 1 | FALSE | 1
SEGURETAT | MONITOR CCTV - UHPP - SEG-17.06.A | CP_BR1.UHPP.P00.BU. | CP_BR1.UHPP.P00.BU. | 5 | FALSE | 5
SEGURETAT | MONITOR CCTV - UHPP - SEG-17.06.A | CP_BR1.UHPP.P02.CE. | CP_BR1.UHPP.P02.CE. | 1 | FALSE | 1
SEGURETAT | MONITOR CCTV - UHPP - SEG-17.06.A | CP_BR1.UHPP.P03.CE. | CP_BR1.UHPP.P03.CE. | 1 | FALSE | 1
SEGURETAT | MONITOR CCTV - UHPP - SEG-17.06.A | CP_BR1.UHPP.P03.OFF. | CP_BR1.UHPP.P03.OFF. | 1 | FALSE | 1
SEGURETAT | CÀMARES CCTV - UHPP - SEG-17.06.D | CP_BR1.UHPP.FA. | CP_BR1.UHPP.FA. | 1 | FALSE | 1
SEGURETAT | CÀMARES CCTV - UHPP - SEG-17.06.D | CP_BR1.UHPP.P00.PA01. | CP_BR1.UHPP.P00.PA01. | 1 | FALSE | 1
SEGURETAT | CÀMARES CCTV - UHPP - SEG-17.06.D | CP_BR1.UHPP.P00.PA03. | CP_BR1.UHPP.P00.PA03. | 1 | FALSE | 1
SEGURETAT | CÀMARES CCTV - UHPP - SEG-17.06.D | CP_BR1.UHPP.P00.PA03. | CP_BR1.UHPP.P00.PA03. | 1 | FALSE | 1
SEGURETAT | CÀMARES CCTV - UHPP - SEG-17.06.D | CP_BR1.UHPP.P00.SV. | CP_BR1.UHPP.P00.SV. | 1 | FALSE | 1
SEGURETAT | CÀMARES CCTV - UHPP - SEG-17.06.D | CP_BR1.UHPP.P00.ZV. | CP_BR1.UHPP.P00.ZV. | 1 | FALSE | 1
SEGURETAT | CÀMARES CCTV - UHPP - SEG-17.06.D | CP_BR1.UHPP.P00.ZV. | CP_BR1.UHPP.P00.ZV. | 1 | FALSE | 1
SEGURETAT | CÀMARES CCTV - UHPP - SEG-17.06.D | CP_BR1.UHPP.P00.ZV. | CP_BR1.UHPP.P00.ZV. | 1 | FALSE | 1
SEGURETAT | CÀMARES CCTV - UHPP - SEG-17.06.D | CP_BR1.UHPP.P01.MJ01. | CP_BR1.UHPP.P01.MJ01. | 1 | FALSE | 1
SEGURETAT | CÀMARES CCTV - UHPP - SEG-17.06.D | CP_BR1.UHPP.P01.MJ02. | CP_BR1.UHPP.P01.MJ02. | 1 | FALSE | 1
SEGURETAT | CÀMARES CCTV - UHPP - SEG-17.06.D | CP_BR1.UHPP.P01.VS. | CP_BR1.UHPP.P01.VS. | 1 | FALSE | 1
SEGURETAT | CÀMARES CCTV - UHPP - SEG-17.06.D | CP_BR1.UHPP.P01.VS. | CP_BR1.UHPP.P01.VS. | 1 | FALSE | 1
SEGURETAT | CÀMARES CCTV - UHPP - SEG-17.06.D | CP_BR1.UHPP.P02.MJ. | CP_BR1.UHPP.P02.MJ. | 1 | FALSE | 1
SEGURETAT | CÀMARES CCTV - UHPP - SEG-17.06.D | CP_BR1.UHPP.P02.SVF. | CP_BR1.UHPP.P02.SVF. | 1 | FALSE | 1
SEGURETAT | CÀMARES CCTV - UHPP - SEG-17.06.D | CP_BR1.UHPP.P02.USA01. | CP_BR1.UHPP.P02.USA01. | 1 | FALSE | 1
SEGURETAT | CÀMARES CCTV - UHPP - SEG-17.06.D | CP_BR1.UHPP.P02.USA02. | CP_BR1.UHPP.P02.USA02. | 1 | FALSE | 1
SEGURETAT | CÀMARES CCTV - UHPP - SEG-17.06.D | CP_BR1.UHPP.P02.USA13. | CP_BR1.UHPP.P02.USA13. | 1 | FALSE | 1
SEGURETAT | CÀMARES CCTV - UHPP - SEG-17.06.D | CP_BR1.UHPP.P02.VSC. | CP_BR1.UHPP.P02.VSC. | 1 | FALSE | 1
SEGURETAT | CÀMARES CCTV - UHPP - SEG-17.06.D | CP_BR1.UHPP.P02.VSC. | CP_BR1.UHPP.P02.VSC. | 1 | FALSE | 1
SEGURETAT | CÀMARES CCTV - UHPP - SEG-17.06.D | CP_BR1.UHPP.P03.AGU01. | CP_BR1.UHPP.P03.AGU01. | 1 | FALSE | 1
SEGURETAT | CÀMARES CCTV - UHPP - SEG-17.06.D | CP_BR1.UHPP.P03.AGU02. | CP_BR1.UHPP.P03.AGU02. | 1 | FALSE | 1
SEGURETAT | CÀMARES CCTV - UHPP - SEG-17.06.D | CP_BR1.UHPP.P03.AGU03. | CP_BR1.UHPP.P03.AGU03. | 1 | FALSE | 1
SEGURETAT | CÀMARES CCTV - UHPP - SEG-17.06.D | CP_BR1.UHPP.P03.AGU04. | CP_BR1.UHPP.P03.AGU04. | 1 | FALSE | 1
SEGURETAT | CÀMARES CCTV - UHPP - SEG-17.06.D | CP_BR1.UHPP.P03.AGU05. | CP_BR1.UHPP.P03.AGU05. | 1 | FALSE | 1
SEGURETAT | CÀMARES CCTV - UHPP - SEG-17.06.D | CP_BR1.UHPP.P03.AGU06. | CP_BR1.UHPP.P03.AGU06. | 1 | FALSE | 1
SEGURETAT | CÀMARES CCTV - UHPP - SEG-17.06.D | CP_BR1.UHPP.P03.AGU07. | CP_BR1.UHPP.P03.AGU07. | 1 | FALSE | 1
SEGURETAT | CÀMARES CCTV - UHPP - SEG-17.06.D | CP_BR1.UHPP.P03.AGU08. | CP_BR1.UHPP.P03.AGU08. | 1 | FALSE | 1
SEGURETAT | CÀMARES CCTV - UHPP - SEG-17.06.D | CP_BR1.UHPP.P03.AGU09. | CP_BR1.UHPP.P03.AGU09. | 1 | FALSE | 1
SEGURETAT | CÀMARES CCTV - UHPP - SEG-17.06.D | CP_BR1.UHPP.P03.AGU10. | CP_BR1.UHPP.P03.AGU10. | 1 | FALSE | 1
SEGURETAT | CÀMARES CCTV - UHPP - SEG-17.06.D | CP_BR1.UHPP.P03.ME. | CP_BR1.UHPP.P03.ME. | 1 | FALSE | 1
SEGURETAT | CÀMARES CCTV - UHPP - SEG-17.06.D | CP_BR1.UHPP.P03.PAT. | CP_BR1.UHPP.P03.PAT. | 1 | FALSE | 1
SEGURETAT | CÀMARES CCTV - UHPP - SEG-17.06.D | CP_BR1.UHPP.P03.UPE 09. | CP_BR1.UHPP.P03.UPE 09. | 1 | FALSE | 1
SEGURETAT | CÀMARES CCTV - UHPP - SEG-17.06.D | CP_BR1.UHPP.P03.UPE 09. | CP_BR1.UHPP.P03.UPE 09. | 1 | FALSE | 1
SEGURETAT | CÀMARES CCTV - UHPP - SEG-17.06.D | CP_BR1.UHPP.P03.VC. | CP_BR1.UHPP.P03.VC. | 1 | FALSE | 1
SEGURETAT | CÀMARES CCTV - UHPP - SEG-17.06.D | CP_BR1.UHPP.P03.VC. | CP_BR1.UHPP.P03.VC. | 1 | FALSE | 1
SEGURETAT | CÀMARES CCTV - UHPP - SEG-17.06.D | CP_BR1.UHPP.P03.VC. | CP_BR1.UHPP.P03.VC. | 1 | FALSE | 1
SEGURETAT | CÀMARES CCTV - UHPP - SEG-17.06.D | CP_BR1.UHPP.PC.ST. | CP_BR1.UHPP.PC.ST. | 1 | FALSE | 1
SEGURETAT | PULSADORS ALARMA - UMS - SEG-12.02.A | CP_BR1.UMS. | CP_BR1.UMS. | 4 | FALSE | 4
SEGURETAT | CENTRALS DE DETECCIÓ I ALARMA - UMS - SEG-12.03 | CP_BR1.UMS.P00.BU. | CP_BR1.UMS.P00.BU. | 1 | FALSE | 1
SEGURETAT | CENTRALS DE DETECCIÓ I ALARMA - UMS - SEG-12.03 | CP_BR1.UMS.P01.STRA01. | CP_BR1.UMS.P01.STRA01. | 1 | FALSE | 1
SEGURETAT | CONTROL ACCESOS - UMS - SEG-12.04 | CP_BR1.UMS.P00.BU. | CP_BR1.UMS.P00.BU. | 1 | FALSE | 1
SEGURETAT | SIRENES - UMS - SEG-12.05 | CP_BR1.UMS.P00. | CP_BR1.UMS.P00. | 2 | FALSE | 2
SEGURETAT | SIRENES - UMS - SEG-12.05 | CP_BR1.UMS.P01. | CP_BR1.UMS.P01. | 3 | FALSE | 3
SEGURETAT | SIRENES - UMS - SEG-12.05 | CP_BR1.UMS.P02. | CP_BR1.UMS.P02. | 4 | FALSE | 4
SEGURETAT | ARCS DE DETECCIÓ DE METALLS - UMS - SEG-12.07 | CP_BR1.UMS.P00.PA03. | CP_BR1.UMS.P00.PA03. | 1 | FALSE | 1
SEGURETAT | MONITOR CCTV - UMS - SEG-17.06.A | CP_BR1.UMS.P00.BU. | CP_BR1.UMS.P00.BU. | 2 | FALSE | 2
SEGURETAT | CÀMARES CCTV - UMS - SEG-17.06.D | CP_BR1.UMS.P00.MJ. | CP_BR1.UMS.P00.MJ. | 1 | FALSE | 1
SEGURETAT | CÀMARES CCTV - UMS - SEG-17.06.D | CP_BR1.UMS.P00.PA02. | CP_BR1.UMS.P00.PA02. | 1 | FALSE | 1
SEGURETAT | CÀMARES CCTV - UMS - SEG-17.06.D | CP_BR1.UMS.P00.PA04. | CP_BR1.UMS.P00.PA04. | 1 | FALSE | 1
SEGURETAT | CÀMARES CCTV - UMS - SEG-17.06.D | CP_BR1.UMS.P00.PA06. | CP_BR1.UMS.P00.PA06. | 1 | FALSE | 1
SEGURETAT | CÀMARES CCTV - UMS - SEG-17.06.D | CP_BR1.UMS.P00.VS01. | CP_BR1.UMS.P00.VS01. | 1 | FALSE | 1
SEGURETAT | CÀMARES CCTV - UMS - SEG-17.06.D | CP_BR1.UMS.P01.PA09. | CP_BR1.UMS.P01.PA09. | 1 | FALSE | 1
SEGURETAT | CÀMARES CCTV - UMS - SEG-17.06.D | CP_BR1.UMS.P01.PA10. | CP_BR1.UMS.P01.PA10. | 1 | FALSE | 1
SEGURETAT | CÀMARES CCTV - UMS - SEG-17.06.D | CP_BR1.UMS.P01.PA11. | CP_BR1.UMS.P01.PA11. | 1 | FALSE | 1
SEGURETAT | CÀMARES CCTV - UMS - SEG-17.06.D | CP_BR1.UMS.P02.PA13. | CP_BR1.UMS.P02.PA13. | 1 | FALSE | 1
SEGURETAT | CÀMARES CCTV - UMS - SEG-17.06.D | CP_BR1.UMS.P02.PA14. | CP_BR1.UMS.P02.PA14. | 1 | FALSE | 1
SEGURETAT | CÀMARES CCTV - UMS - SEG-17.06.D | CP_BR1.UMS.P02.PA15. | CP_BR1.UMS.P02.PA15. | 1 | FALSE | 1
SEGURETAT | DETECTOR DE PRESÈNCIA PER INFRARROJOS - UMSA - SEG-12.01.B.A | CP_BR1.UMSA.P00.PA01. | CP_BR1.UMSA.P00.PA01. | 1 | FALSE | 1
SEGURETAT | CONTROL ACCESOS - UMSA - SEG-12.04 | CP_BR1.UMSA.P00.BU. | CP_BR1.UMSA.P00.BU. | 2 | FALSE | 2
SEGURETAT | PULSADORS ALARMA - USL - SEG-12.02.A | CP_BR1.USL.P00. | CP_BR1.USL.P00. | 4 | FALSE | 4
SEGURETAT | CENTRALS DE DETECCIÓ I ALARMA - USL - SEG-12.03 | CP_BR1.USL.P00.BU01. | CP_BR1.USL.P00.BU01. | 1 | FALSE | 1
SEGURETAT | CENTRALS DE DETECCIÓ I ALARMA - USL - SEG-12.03 | CP_BR1.USL.P00.VS02. | CP_BR1.USL.P00.VS02. | 2 | FALSE | 2
SEGURETAT | CONTROL ACCESOS - USL - SEG-12.04 | CP_BR1.USL.P00.BU01. | CP_BR1.USL.P00.BU01. | 1 | FALSE | 1
SEGURETAT | MONITOR CCTV - USL - SEG-17.06.A | CP_BR1.USL.P00.BU01. | CP_BR1.USL.P00.BU01. | 2 | FALSE | 2
SEGURETAT | CÀMARES CCTV - USL - SEG-17.06.D | CP_BR1.USL.P00.MLL. | CP_BR1.USL.P00.MLL. | 1 | FALSE | 1
SIE | COMPTADOR AIGUA - UHPP - SIE-40.04.04 | CP_BR1.UHPP.P00.ST04. | CP_BR1.UHPP.P00.ST04. | 2 | FALSE | 2
SISTEMA DE CONTROL | QUADRE CONTROL - GA - SIS-41.04 | CP_BR1.GA.P00.PA01. | CP_BR1.GA.P00.PA01. | 3 | FALSE | 3
SISTEMA DE CONTROL | QUADRE CONTROL - GA - SIS-41.04 | CP_BR1.GA.P00.PA01. | CP_BR1.GA.P00.PA01. | 9 | FALSE | 9
SISTEMA DE CONTROL | QUADRE CONTROL - GA - SIS-41.04 | CP_BR1.GA.P00.PA01. | CP_BR1.GA.P00.PA01. | 1 | FALSE | 1
SISTEMA DE CONTROL | QUADRE CONTROL - GA - SIS-41.04 | CP_BR1.GA.P00.PA01. | CP_BR1.GA.P00.PA01. | 2 | FALSE | 2
SISTEMA DE CONTROL | SISTEMA DE CONTROL ALARMES - MCO - 41.05 | CP_BR1.MCO.PS01.CCI. | CP_BR1.MCO.PS01.CCI. | 1 | FALSE | 1
SISTEMA DE CONTROL | SISTEMA DE CONTROL ALARMES - MCO - 41.05 | CP_BR1.MOS.P00.CCP. | CP_BR1.MOS.P00.CCP. | 1 | FALSE | 1
SISTEMA DE CONTROL | SISTEMA DE CONTROL ALARMES - MCO - 41.05 | CP_BR1.OF.P01.OF18. | CP_BR1.OF.P01.OF18. | 1 | FALSE | 1
SISTEMA DE GESTIÓ | ORDINADOR DE CONTROL - CE_FIT - SIS-06.03 | CE_FIT.P00.DSP03. | CE_FIT.P00.DSP03. | 1 | FALSE | 1
SISTEMA DE GESTIÓ | SISTEMA DE GESTIÓ / CONTROL BRIANS 2 - CP_BR2 - SIS-06.05 | CPB2. | Sistema de gestió (SCADA) / control (trend, controlli, Schneider altres) | 1 | FALSE | 1
SISTEMA DE GESTIÓ | ORDINADOR DE CONTROL - CP_PO - SIS-06.03 | CP_PO.ED02.P01.SCT. | CP_PO.ED02.P01.SCT. | 2 | FALSE | 2
SISTEMA DE GESTIÓ | PLC CONTROL PORTES - DEH - SIS-06.02 | CP_BR1.DEH.P01.PA01. | CP_BR1.DEH.P01.PA01. | 1 | FALSE | 1
SISTEMA DE GESTIÓ | PLC CONTROL PORTES - DT - SIS-06.02 | CP_BR1.DT.P00.BU01. | CP_BR1.DT.P00.BU01. | 1 | FALSE | 1
SISTEMA DE GESTIÓ | PLC CONTROL PORTES - DU - SIS-06.02 | CP_BR1.DU.P01.ST02. | CP_BR1.DU.P01.ST02. | 1 | FALSE | 1
SISTEMA DE GESTIÓ | ORDINADOR CONTROL SCADA EDAR - EDAR - SIS-06.03 | CP_BR1.EDAR.P00.OF. | CP_BR1.EDAR.P00.OF. | 1 | FALSE | 1
SISTEMA DE GESTIÓ | SISTEMA CONTROL SCADA EDAR - EDAR - SIS-41.05 | CP_BR1.EDAR.P00.OF. | CP_BR1.EDAR.P00.OF. | 1 | FALSE | 1
SISTEMA DE GESTIÓ | ORDINADOR DE CONTROL - GA - SIS-06.03 | CP_BR1.GA.PS1.PS06. | CP_BR1.GA.PS1.PS06. | 1 | FALSE | 1
SISTEMA DE GESTIÓ | ORDINADOR DE CONTROL - I04 - SIS-06.03 | CPB2.I04.P01.OFI01. | CPB2.I04.P01.OFI01. | 1 | FALSE | 1
SISTEMA DE GESTIÓ | PLC CONTROL PORTES - MR0 - SIS-06.02 | CP_BR1.MR0. | CP_BR1.MR0. | 1 | FALSE | 1
SISTEMA DE GESTIÓ | PLC CONTROL PORTES - MR1 - SIS-06.02 | CP_BR1.MR1.P03. | CP_BR1.MR1.P03. | 1 | FALSE | 1
SISTEMA DE GESTIÓ | PLC CONTROL PORTES - MR2 - SIS-06.02 | CP_BR1.MR2.P03. | CP_BR1.MR2.P03. | 1 | FALSE | 1
SISTEMA DE GESTIÓ | PLC CONTROL PORTES - MR3 - SIS-06.02 | CP_BR1.MR3.P00.ESC. | CP_BR1.MR3.P00.ESC. | 1 | FALSE | 1
SISTEMA DE GESTIÓ | PLC CONTROL PORTES - MR4 - SIS-06.02 | CP_BR1.MR4.ESC.ESC04. | CP_BR1.MR4.ESC.ESC04. | 1 | FALSE | 1
SISTEMA DE GESTIÓ | PLC CONTROL PORTES - OF - SIS-06.02 | CP_BR1.OF.PS1.BU. | CP_BR1.OF.PS1.BU. | 1 | FALSE | 1
SISTEMA DE GESTIÓ | CONTROLADOR REG - UBE - SIS-06.02 | CP_BR1.UBE.STDI. | CP_BR1.UBE.STDI. | 1 | FALSE | 1
SISTEMA DE GESTIÓ | PLC CONTROL PORTES - USL - SIS-06.02 | CP_BR1.USL.P00.BU01. | CP_BR1.USL.P00.BU01. | 1 | FALSE | 1
SOLAR | SISTEMA DE PLAQUES SOLARS - CE_CLLU - SOL-26.02.A | CE_CLLU.PC.SOL. | CE_CLLU.PC.SOL. | 25 | FALSE | 25
SOLAR | ACUMULADOR ACS SOLAR - CE_CLLU - SOL-26.03 | CE_CLLU.PS.ZAC. | CE_CLLU.PS.ZAC. | 1 | FALSE | 1
SOLAR | INTERCANVIADOR SOLAR - CE_CLLU - SOL-26.04 | CE_CLLU.PS.ZAC. | CE_CLLU.PS.ZAC. | 1 | FALSE | 1
SOLAR | BOMBA ACS SOLAR - CE_CLLU - SOL-26.05 | CE_CLLU.PS.ZAC. | CE_CLLU.PS.ZAC. | 1 | FALSE | 1
SOLAR | BOMBA ACS SOLAR - CE_CLLU - SOL-26.05 | CE_CLLU.PS.ZAC. | CE_CLLU.PS.ZAC. | 1 | FALSE | 1
SOLAR | BOMBA ACS SOLAR - CE_CLLU - SOL-26.05 | CE_CLLU.PS.ZAC. | CE_CLLU.PS.ZAC. | 1 | FALSE | 1
SOLAR | XARXA DE CANONADES I ACCESSORIS SOLAR - CE_CLLU - SOL-26.06 | CE_CLLU. | CE_CLLU. | 1 | FALSE | 1
TRANSPORT | ASCENSORS HIDRÀULICS - B01 - TRA-20.01.B | CPB2.B01.P00. | CPB2.B01.P00. | 1 | FALSE | 1
TRANSPORT | ASCENSORS HIDRÀULICS - B01 - TRA-20.01.B | CPB2.B01.P00.ACC01. | CPB2.B01.P00.ACC01. | 1 | FALSE | 1
TRANSPORT | ASCENSORS HIDRÀULICS - B01 - TRA-20.01.B | CPB2.B01.P00.ACC02. | CPB2.B01.P00.ACC02. | 1 | FALSE | 1
TRANSPORT | ASCENSORS HIDRÀULICS - B01 - TRA-20.01.B | CPB2.B01.P00.ACC02. | CPB2.B01.P00.ACC02. | 1 | FALSE | 1
TRANSPORT | ASCENSORS HIDRÀULICS - C01 - TRA-20.01.B | CPB2.C01.ASC. | CPB2.C01.ASC. | 1 | FALSE | 1
TRANSPORT | ASCENSORS HIDRÀULICS - C01 - TRA-20.01.B | CPB2.C01.ASC.ASC01. | CPB2.C01.ASC.ASC01. | 1 | FALSE | 1
TRANSPORT | ASCENSORS HIDRÀULICS - C03 - TRA-20.01.B | CPB2.C03.P00.ACC. | CPB2.C03.P00.ACC. | 1 | FALSE | 1
TRANSPORT | ASCENSORS HIDRÀULICS - CE_CLLU - TRA-20.01.B | CE_CLLU.ESC.ESC01. | CE_CLLU.ESC.ESC01. | 1 | FALSE | 1
TRANSPORT | ASCENSORS HIDRÀULICS - CE_CLLU - TRA-20.01.B | CE_CLLU.ESC.ESC01. | CE_CLLU.ESC.ESC01. | 1 | FALSE | 1
TRANSPORT | MONTAPLATS - CE_MO - TRA-20.06 | CE_MO.EP.PS.TR01. | CE_MO.EP.PS.TR01. | 1 | FALSE | 1
TRANSPORT | MONTAPLATS - CE_MO - TRA-20.06 | CE_MO.EP.PS.TR02. | CE_MO.EP.PS.TR02. | 1 | FALSE | 1
TRANSPORT | MONTAPLATS - CE_SE - TRA-20.06 | CE_SE.ED_4.P00.STGP. | CE_SE.ED_4.P00.STGP. | 1 | FALSE | 1
TRANSPORT | MONTAPLATS - CE_SE - TRA-20.06 | CE_SE.ED_6.P00.OFF. | CE_SE.ED_6.P00.OFF. | 1 | FALSE | 1
TRANSPORT | ASCENSORS HIDRÀULICS - CP_DO - TRA-20.01.B | CP_DO.ED01.ESC.ESC06. | CP_DO.ED01.ESC.ESC06. | 1 | FALSE | 1
TRANSPORT | MUNTACARREGUES - CP_OB2 - TRA-20.01 | CP_OB2.ED02.P00.PAS. | Muntacarregues | 1 | FALSE | 1
TRANSPORT | ASCENSORS HIDRÀULICS - DR1 - TRA-20.01.B | CPB2.DR1.ASC.ASC01. | CPB2.DR1.ASC.ASC01. | 1 | FALSE | 1
TRANSPORT | ASCENSORS HIDRÀULICS - DR1 - TRA-20.01.B | CPB2.DR1.ASC.ASC03. | CPB2.DR1.ASC.ASC03. | 1 | FALSE | 1
TRANSPORT | ASCENSORS HIDRÀULICS - DS1 - TRA-20.01.B | CPB2.DS1.P00. | CPB2.DS1.P00. | 1 | FALSE | 1
TRANSPORT | ASCENSORS ELÈCTRICS - DT - TRA-20.01.A | CP_BR1.DT.P04. | CP_BR1.DT.P04. | 1 | FALSE | 1
TRANSPORT | ASCENSORS ELÈCTRICS - DT - TRA-20.01.A | CP_BR1.DT.P04. | CP_BR1.DT.P04. | 1 | FALSE | 1
TRANSPORT | PLATAFORMES ELEVADORES MÒBILS - DT - TRA-20.09 | CP_BR1.DT.PS2.MV. | CP_BR1.DT.PS2.MV. | 1 | FALSE | 1
TRANSPORT | ASCENSORS HIDRÀULICS - F01 - TRA-20.01.B | CPB2.F01.ASC.ASC01. | CPB2.F01.ASC.ASC01. | 1 | FALSE | 1
TRANSPORT | ASCENSORS HIDRÀULICS - G01 - TRA-20.01.B | CPB2.G01.ASC.ASC01. | CPB2.G01.ASC.ASC01. | 1 | FALSE | 1
TRANSPORT | ASCENSORS HIDRÀULICS - G01 - TRA-20.01.B | CPB2.G01.ASC.ASC02. | CPB2.G01.ASC.ASC02. | 1 | FALSE | 1
TRANSPORT | ASCENSORS HIDRÀULICS - G01 - TRA-20.01.B | CPB2.G01.ASC.ASC03. | CPB2.G01.ASC.ASC03. | 1 | FALSE | 1
TRANSPORT | ASCENSORS HIDRÀULICS - G02 - TRA-20.01.B | CPB2.G02.ASC.ASC01. | CPB2.G02.ASC.ASC01. | 1 | FALSE | 1
TRANSPORT | ASCENSORS HIDRÀULICS - G02 - TRA-20.01.B | CPB2.G02.ASC.ASC02a. | CPB2.G02.ASC.ASC02a. | 1 | FALSE | 1
TRANSPORT | ASCENSORS HIDRÀULICS - G02 - TRA-20.01.B | CPB2.G02.ASC.ASC02b. | CPB2.G02.ASC.ASC02b. | 1 | FALSE | 1
TRANSPORT | ASCENSORS HIDRÀULICS - H01 - TRA-20.01.B | CPB2.H01.ASC.ASC01. | CPB2.H01.ASC.ASC01. | 1 | FALSE | 1
TRANSPORT | Monta-carregues - MCO - TRA-21.01.A | CP_BR1.MCO.PS03.PA03. | CP_BR1.MCO.PS03.PA03. | 1 | FALSE | 1
TRANSPORT | ASCENSORS ELÈCTRICS - SSEP_RSP35 - TRA-20.01.A | SSEP_RSP35.P00.PAS01. | SSEP_RSP35.P00.PAS01. | 1 | FALSE | 1
TRANSPORT | MUNTACARREGES - SSP20.01.A | SSEP_RSP35. | SSEP_RSP35. | 1 | FALSE | 1
TRANSPORT | ASCENSORS HIDRÀULICS - UHPP - TRA-20.01.B | CP_BR1.UHPP. | CP_BR1.UHPP. | 1 | FALSE | 1
TRANSPORT | PLATAFORMA FIXA - UMS - TRA-20.02 | CP_BR1.UMS.P00.OFF. | CP_BR1.UMS.P00.OFF. | 1 | FALSE | 1
VARIS | CONTADORS - 05_01_01 | CO_TA. | CO_TA. | 1 | FALSE | 1
VARIS | EXTRACTOR ELÈCTRIC - 22_01_A1 | CO_TA. | CO_TA. | 1 | FALSE | 1
VARIS | PROJECTOR - 32_13_01 | CO_TA. | CO_TA. | 1 | FALSE | 1
VARIS | PROJECTOR - 32_13_01 | CO_TA. | CO_TA. | 1 | FALSE | 1
VARIS | PORTERIES - CE_AL - VAR-30.01 | CE_AL.UB.FUT. | CE_AL.UB.FUT. | 2 | FALSE | 2
VARIS | BARRES DE SUPORT - CE_CLLU - VAR-10.03.E | CE_CLLU.PS.LV05. | CE_CLLU.PS.LV05. | 1 | FALSE | 1
VARIS | GRUP D'ELECTROBOMBES EN PISCINES - CE_CLLU - VAR-24.02 | CE_CLLU.UB.PIS. | CE_CLLU.UB.PIS. | 1 | FALSE | 1
VARIS | FILTRES DE SORRA EN PISCINES - CE_CLLU - VAR-24.03.A | CE_CLLU.UB.PIS. | CE_CLLU.UB.PIS. | 1 | FALSE | 1
VARIS | VAS DE LA PISCINA - CE_CLLU - VAR-24.07 | CE_CLLU.UB.PIS. | CE_CLLU.UB.PIS. | 1 | FALSE | 1
VARIS | XARXA DE CANONADES I ACCESSORIS EN PISCINES - CE_CLLU - VAR-24.08 | CE_CLLU.UB.PIS. | CE_CLLU.UB.PIS. | 1 | FALSE | 1
VARIS | PORTERIES - CE_CLLU - VAR-30.01 | CE_CLLU.UB.FUT. | CE_CLLU.UB.FUT. | 2 | FALSE | 2
VARIS | CISTELLES DE BÀSQUET - CE_CLLU - VAR-30.02 | CE_CLLU.UB.FUT. | CE_CLLU.UB.FUT. | 2 | FALSE | 2
VARIS | CAMP DE GESPA ARTIFICIAL - CE_CLLU - VAR-30.13 | CE_CLLU.UB.FUT. | CE_CLLU.UB.FUT. | 1 | FALSE | 1
VARIS | PORTERIES - CE_OB - VAR-30.01 | CE_OB.UB. | CE_OB.UB. | 2 | FALSE | 2
VARIS | CISTELLES DE BÀSQUET - CE_OB - VAR-30.02 | CE_OB.UB. | CE_OB.UB. | 2 | FALSE | 2
VARIS | BOMBA DE CALOR DESHUMECTADORA EN PISCINES - CE_SE - VAR-24.01 | CE_SE.ED_3.PIS. | CE_SE.ED_3.PIS. | 1 | FALSE | 1
VARIS | GRUP D'ELECTROBOMBES EN PISCINES - CE_SE - VAR-24.02 | CE_SE.ED_3.INS. | CE_SE.ED_3.INS. | 1 | FALSE | 1
VARIS | GRUP D'ELECTROBOMBES EN PISCINES - CE_SE - VAR-24.02 | CE_SE.ED_3.INS. | CE_SE.ED_3.INS. | 1 | FALSE | 1
VARIS | FILTRES DE SORRA EN PISCINES - CE_SE - VAR-24.03.A | CE_SE.ED_3.INS. | CE_SE.ED_3.INS. | 1 | FALSE | 1
VARIS | FILTRES DE SORRA EN PISCINES - CE_SE - VAR-24.03.A | CE_SE.ED_3.INS. | CE_SE.ED_3.INS. | 1 | FALSE | 1
VARIS | DIPÒSIT REGULADOR DE PISCINES - CE_SE - VAR-24.04 | CE_SE.ED_3.PIS. | CE_SE.ED_3.PIS. | 1 | FALSE | 1
VARIS | EQUIP DOSSIFICADOR EN PISCINES - CE_SE - VAR-24.06 | CE_SE.ED_3.INS. | CE_SE.ED_3.INS. | 1 | FALSE | 1
VARIS | VAS DE LA PISCINA - CE_SE - VAR-24.07 | CE_SE.ED_3.PIS. | CE_SE.ED_3.PIS. | 1 | FALSE | 1
VARIS | XARXA DE CANONADES I ACCESSORIS EN PISCINES - CE_SE - VAR-24.08 | CE_SE.ED_3.INS. | CE_SE.ED_3.INS. | 1 | FALSE | 1
VARIS | PORTERIES - CE_SE - VAR-30.01 | CE_SE.URB.FUT. | CE_SE.URB.FUT. | 4 | FALSE | 4
VARIS | CISTELLES DE BÀSQUET - CE_SE - VAR-30.02 | CE_SE.URB.FUT. | CE_SE.URB.FUT. | 3 | FALSE | 3
VARIS | CAMP DE FUTBOL GESPA ARTIFICIAL - CE_SE - VAR-30.13 | CE_SE.URB.FUT. | CE_SE.URB.FUT. | 1 | FALSE | 1
VARIS | GRUP D'ELECTROBOMBES EN PISCINES - CE_TI - VAR-24.02 | CE_TI.URB.EDZ. | CE_TI.URB.EDZ. | 1 | FALSE | 1
VARIS | FILTRES DE SORRA EN PISCINES - CE_TI - VAR-24.03.A | CE_TI.URB.EDZ. | CE_TI.URB.EDZ. | 1 | FALSE | 1
VARIS | VAS DE LA PISCINA - CE_TI - VAR-24.07 | CE_TI.URB.PSC. | CE_TI.URB.PSC. | 1 | FALSE | 1
VARIS | XARXA DE CANONADES I ACCESSORIS EN PISCINES - CE_TI - VAR-24.08 | CE_TI.URB.PSC. | CE_TI.URB.PSC. | 1 | FALSE | 1
VARIS | PORTERIES - CE_TI - VAR-30.01 | CE_TI.URB. | CE_TI.URB. | 2 | FALSE | 2
VARIS | Mesures consums - CECLA.35 | CE_AL. | CE_AL. | 1 | FALSE | 1
VARIS | PELA PATATES - CHO22 | NL.CP_HO. | NL.CP_HO. | 1 | FALSE | 1
VARIS | PELA PATATES - CHO22 | NL.CP_HO.XIII_Cu_Su.0 EquipCui. | NL.CP_HO.XIII_Cu_Su.0 EquipCui. | 2 | FALSE | 2
VARIS | FREGIDORA - CHO22.01.C | NL.CP_HO.XIII_Cu_Su.0 EquipCui. | NL.CP_HO.XIII_Cu_Su.0 EquipCui. | 6 | FALSE | 6
VARIS | MARMITA - CHO22.01.D | NL.CP_HO.XIII_Cu_Su.0 EquipCui. | NL.CP_HO.XIII_Cu_Su.0 EquipCui. | 5 | FALSE | 5
VARIS | FORN - CHO22.01.E | NL.CP_HO.XIII_Cu_Su.0 EquipCui. | NL.CP_HO.XIII_Cu_Su.0 EquipCui. | 4 | FALSE | 4
VARIS | PLANXA - CHO22.01.G | NL.CP_HO.XIII_Cu_Su.0 EquipCui. | NL.CP_HO.XIII_Cu_Su.0 EquipCui. | 2 | FALSE | 2
VARIS | CÀMARES FRIGORÍFIQUES - CHO22.01.P | NL.CP_HO. | NL.CP_HO. | 1 | FALSE | 1
VARIS | CÀMARES FRIGORÍFIQUES - CHO22.01.P | NL.CP_HO. | NL.CP_HO. | 1 | FALSE | 1
VARIS | CÀMARES FRIGORÍFIQUES - CHO22.01.P | NL.CP_HO. | NL.CP_HO. | 2 | FALSE | 2
VARIS | CÀMARES FRIGORÍFIQUES - CHO22.01.P | NL.CP_HO. | NL.CP_HO. | 1 | FALSE | 1
VARIS | CÀMARES FRIGORÍFIQUES - CHO22.01.P | NL.CP_HO. | NL.CP_HO. | 1 | FALSE | 1
VARIS | CÀMARES FRIGORÍFIQUES - CHO22.01.P | NL.CP_HO.I_1a gal. | NL.CP_HO.I_1a gal. | 5 | FALSE | 5
VARIS | CÀMARES FRIGORÍFIQUES - CHO22.01.P | NL.CP_HO.II_2a gal. | NL.CP_HO.II_2a gal. | 3 | FALSE | 3
VARIS | CÀMARES FRIGORÍFIQUES - CHO22.01.P | NL.CP_HO.III_3a gal. | NL.CP_HO.III_3a gal. | 6 | FALSE | 6
VARIS | CÀMARES FRIGORÍFIQUES - CHO22.01.P | NL.CP_HO.IV_4a gal. | NL.CP_HO.IV_4a gal. | 6 | FALSE | 6
VARIS | CÀMARES FRIGORÍFIQUES - CHO22.01.P | NL.CP_HO.V_5a_gal. | NL.CP_HO.V_5a_gal. | 5 | FALSE | 5
VARIS | CÀMARES FRIGORÍFIQUES - CHO22.01.P | NL.CP_HO.VI_6a gal. | NL.CP_HO.VI_6a gal. | 2 | FALSE | 2
VARIS | CÀMARES FRIGORÍFIQUES - CHO22.01.P | NL.CP_HO.XI_taller.0_Edif1.2 Cosir. | NL.CP_HO.XI_taller.0_Edif1.2 Cosir. | 1 | FALSE | 1
VARIS | CÀMARES FRIGORÍFIQUES - CHO22.01.P | NL.CP_HO.XIII_Cu_Su. | NL.CP_HO.XIII_Cu_Su. | 1 | FALSE | 1
VARIS | CÀMARES FRIGORÍFIQUES - CHO22.01.P | NL.CP_HO.XIII_Cu_Su. | NL.CP_HO.XIII_Cu_Su. | 1 | FALSE | 1
VARIS | CÀMARES FRIGORÍFIQUES - CHO22.01.P | NL.CP_HO.XIII_Cu_Su. | NL.CP_HO.XIII_Cu_Su. | 1 | FALSE | 1
VARIS | CÀMARES FRIGORÍFIQUES - CHO22.01.P | NL.CP_HO.XIII_Cu_Su. | NL.CP_HO.XIII_Cu_Su. | 1 | FALSE | 1
VARIS | CÀMARES FRIGORÍFIQUES - CHO22.01.P | NL.CP_HO.XIII_Cu_Su.0 EquipCui. | NL.CP_HO.XIII_Cu_Su.0 EquipCui. | 1 | FALSE | 1
VARIS | CÀMARES FRIGORÍFIQUES - CHO22.01.P | NL.CP_HO.XV_Cos ext.6 Frig. | NL.CP_HO.XV_Cos ext.6 Frig. | 4 | FALSE | 4
VARIS | RENTAPLATS - CHO22.02.B | NL.CP_HO.XIII_Cu_Su.0 EquipCui. | NL.CP_HO.XIII_Cu_Su.0 EquipCui. | 1 | FALSE | 1
VARIS | RENTADORA - CHO22.02.C | NL.CP_HO. | NL.CP_HO. | 5 | FALSE | 5
VARIS | RENTADORA - CHO22.02.C | NL.CP_HO.I_1a gal.00_PB.1 Bugad. | NL.CP_HO.I_1a gal.00_PB.1 Bugad. | 1 | FALSE | 1
VARIS | RENTADORA - CHO22.02.C | NL.CP_HO.II_2a gal.00_PB.1 Bugad. | NL.CP_HO.II_2a gal.00_PB.1 Bugad. | 2 | FALSE | 2
VARIS | RENTADORA - CHO22.02.C | NL.CP_HO.II_2a gal.00_PB.1 Bugad. | NL.CP_HO.II_2a gal.00_PB.1 Bugad. | 1 | FALSE | 1
VARIS | RENTADORA - CHO22.02.C | NL.CP_HO.III_3a gal.00_PB.1 Bugad. | NL.CP_HO.III_3a gal.00_PB.1 Bugad. | 2 | FALSE | 2
VARIS | RENTADORA - CHO22.02.C | NL.CP_HO.IV_4a gal.00_PB.1 Bugad. | NL.CP_HO.IV_4a gal.00_PB.1 Bugad. | 2 | FALSE | 2
VARIS | ASSECADORA - CHO22.02.D | NL.CP_HO. | NL.CP_HO. | 2 | FALSE | 2
VARIS | CISTELLES DE BÀSQUET - CP_GI - VAR-30.02 | CP_GI.ECO.P00.PES. | CP_GI.ECO.P00.PES. | 2 | FALSE | 2
VARIS | LECTURES COMPTADORS - CPOLC | CP_PO. | CP_PO. | 1 | FALSE | 1
VARIS | INODORS, URINARIS I DUTXES - CSE10.01 | CE_SE. | CE_SE. | 20 | FALSE | 20
VARIS | INSTAL·LACIÓ AIRE COMPRIMIT - DT - VAR-34.07 | CP_BR1.DT.P04. | CP_BR1.DT.P04. | 1 | FALSE | 1
VARIS | INSTAL·LACIÓ AIRE COMPRIMIT - DU - VAR-34.07 | CP_BR1.DU.P03.ST01. | CP_BR1.DU.P03.ST01. | 1 | FALSE | 1
VARIS | SENSOR PH - EDAR - VAR-41.04 | CP_BR1.EDAR.P00. | CP_BR1.EDAR.P00. | 2 | FALSE | 2
VARIS | SENSOR PH - EDAR - VAR-41.04 | CP_BR1.EDAR.P00. | CP_BR1.EDAR.P00. | 2 | FALSE | 2
VARIS | AGITADOR DE FLUX - EDAR_AGI - 35.01 | CP_BR1.EDAR.P00.R1. | CP_BR1.EDAR.P00.R1. | 1 | FALSE | 1
VARIS | AGITADOR DE FLUX - EDAR_AGI - 35.01 | CP_BR1.EDAR.P00.R2. | CP_BR1.EDAR.P00.R2. | 1 | FALSE | 1
VARIS | CULLERA BIVALVA - EDAR_BIVAL - 35.01 | CP_BR1.EDAR.P00. | CP_BR1.EDAR.P00. | 1 | FALSE | 1
VARIS | BOMBA EDAR - EDAR_BOMBA - 35.01 | CP_BR1.EDAR.PS1.ST01. | CP_BR1.EDAR.PS1.ST01. | 1 | FALSE | 1
VARIS | BOMBA EDAR - EDAR_BOMBA - 35.01 | CP_BR1.EDAR.PS1.ST01. | CP_BR1.EDAR.PS1.ST01. | 1 | FALSE | 1
VARIS | BOMBA EDAR - EDAR_BOMBA - 35.01 | CP_BR1.EDAR.PS1.ST01. | CP_BR1.EDAR.PS1.ST01. | 1 | FALSE | 1
VARIS | BOMBA EDAR - EDAR_BOMBA - 35.01 | CP_BR1.EDAR.PS1.ST01. | CP_BR1.EDAR.PS1.ST01. | 1 | FALSE | 1
VARIS | BOMBA EDAR - EDAR_BOMBA - 35.01 | CP_BR1.EDAR.PS1.ST01. | CP_BR1.EDAR.PS1.ST01. | 1 | FALSE | 1
VARIS | BOMBA EDAR - EDAR_BOMBA - 35.01 | CP_BR1.EDAR.PS1.ST01. | CP_BR1.EDAR.PS1.ST01. | 1 | FALSE | 1
VARIS | BOMBA EDAR - EDAR_BOMBA - 35.01 | CP_BR1.EDAR.PS1.ST02. | CP_BR1.EDAR.PS1.ST02. | 1 | FALSE | 1
VARIS | BOMBA EDAR - EDAR_BOMBA - 35.01 | CP_BR1.EDAR.PS1.ST02. | CP_BR1.EDAR.PS1.ST02. | 1 | FALSE | 1
VARIS | BOMBA EDAR - EDAR_BOMBA - 35.01 | CP_BR1.EDAR.PS1.ST03. | CP_BR1.EDAR.PS1.ST03. | 1 | FALSE | 1
VARIS | BOMBA EDAR - EDAR_BOMBA - 35.01 | CP_BR1.EDAR.PS1.ST03. | CP_BR1.EDAR.PS1.ST03. | 1 | FALSE | 1
VARIS | BOMBA EDAR - EDAR_BOMBA - 35.01 | CP_BR1.EDAR.PS1.ST03. | CP_BR1.EDAR.PS1.ST03. | 1 | FALSE | 1
VARIS | BOMBA EDAR - EDAR_BOMBA - 35.01 | CP_BR1.EDAR.PS1.ST03. | CP_BR1.EDAR.PS1.ST03. | 1 | FALSE | 1
VARIS | BOMBA FILTRE DESHIDRATACIÓ - EDAR_BOMBA_FANG_DESHID - 35.01 | CP_BR1.EDAR.P00.ST05. | CP_BR1.EDAR.P00.ST05. | 1 | FALSE | 1
VARIS | BOMBA FILTRE DESHIDRATACIÓ - EDAR_BOMBA_FANG_DESHID - 35.01 | CP_BR1.EDAR.P00.ST05. | CP_BR1.EDAR.P00.ST05. | 1 | FALSE | 1
VARIS | BOMBA DOSSIFICACIÓ POLIELECTROLIT - EDAR_BOMBA_POLIELEC - 35.01 | CP_BR1.EDAR.P00.ST05. | CP_BR1.EDAR.P00.ST05. | 1 | FALSE | 1
VARIS | BOMBA DOSSIFICACIÓ POLIELECTROLIT - EDAR_BOMBA_POLIELEC - 35.01 | CP_BR1.EDAR.P00.ST05. | CP_BR1.EDAR.P00.ST05. | 1 | FALSE | 1
VARIS | GRUP BUFADOR - EDAR_BUFAD - 35.01 | CP_BR1.EDAR.PS1.ST01. | CP_BR1.EDAR.PS1.ST01. | 1 | FALSE | 1
VARIS | GRUP BUFADOR - EDAR_BUFAD - 35.01 | CP_BR1.EDAR.PS1.ST01. | CP_BR1.EDAR.PS1.ST01. | 1 | FALSE | 1
VARIS | GRUP BUFADOR - EDAR_BUFAD - 35.01 | CP_BR1.EDAR.PS1.ST01. | CP_BR1.EDAR.PS1.ST01. | 1 | FALSE | 1
VARIS | GRUP BUFADOR - EDAR_BUFAD - 35.01 | CP_BR1.EDAR.PS1.ST01. | CP_BR1.EDAR.PS1.ST01. | 1 | FALSE | 1
VARIS | CABALÍMETRE ELECTROMAGNÈTIC - EDAR_CABAL - 35.01 | CP_BR1.EDAR.P00.ST05. | CP_BR1.EDAR.P00.ST05. | 1 | FALSE | 1
VARIS | CABALÍMETRE ELECTROMAGNÈTIC - EDAR_CABAL - 35.01 | CP_BR1.EDAR.PS1.ST01. | CP_BR1.EDAR.PS1.ST01. | 1 | FALSE | 1
VARIS | CABALÍMETRE ELECTROMAGNÈTIC - EDAR_CABAL - 35.01 | CP_BR1.EDAR.PS1.ST01. | CP_BR1.EDAR.PS1.ST01. | 1 | FALSE | 1
VARIS | CABALÍMETRE ELECTROMAGNÈTIC - EDAR_CABAL - 35.01 | CP_BR1.EDAR.PS1.ST01. | CP_BR1.EDAR.PS1.ST01. | 1 | FALSE | 1
VARIS | CABALÍMETRE ELECTROMAGNÈTIC - EDAR_CABAL - 35.01 | CP_BR1.EDAR.PS1.ST01. | CP_BR1.EDAR.PS1.ST01. | 1 | FALSE | 1
VARIS | CABALÍMETRE ELECTROMAGNÈTIC - EDAR_CABAL - 35.01 | CP_BR1.EDAR.PS1.ST01. | CP_BR1.EDAR.PS1.ST01. | 1 | FALSE | 1
VARIS | CABALÍMETRE ELECTROMAGNÈTIC - EDAR_CABAL - 35.01 | CP_BR1.EDAR.PS1.ST01. | CP_BR1.EDAR.PS1.ST01. | 1 | FALSE | 1
VARIS | CABALÍMETRE ELECTROMAGNÈTIC - EDAR_CABAL - 35.01 | CP_BR1.EDAR.PS1.ST01. | CP_BR1.EDAR.PS1.ST01. | 1 | FALSE | 1
VARIS | CARGOL VERTICAL SENSE FI - EDAR_CARGOL - 35.01 | CP_BR1.EDAR.P00.ST05. | CP_BR1.EDAR.P00.ST05. | 1 | FALSE | 1
VARIS | CENTRÍFUGA - EDAR_CENTRIF - 35.01 | CP_BR1.EDAR.P00.ST05. | CP_BR1.EDAR.P00.ST05. | 1 | FALSE | 1
VARIS | DIFUSORS PER AIREACIÓ - EDAR_DIF - 35.01 | CP_BR1.EDAR.P00.R1. | CP_BR1.EDAR.P00.R1. | 100 | FALSE | 100
VARIS | DIFUSORS PER AIREACIÓ - EDAR_DIF - 35.01 | CP_BR1.EDAR.P00.R2. | CP_BR1.EDAR.P00.R2. | 100 | FALSE | 100
VARIS | DETECTOR GAS - EDAR_GAS - 35.01 | CP_BR1.EDAR.P00.ST05. | CP_BR1.EDAR.P00.ST05. | 1 | FALSE | 1
VARIS | PLANTA PRETRACTAMENT HUBER - EDAR_HUBER - 35.01 | CP_BR1.EDAR.P00. | CP_BR1.EDAR.P00. | 1 | FALSE | 1
VARIS | INSTAL·LACIÓ ESTACIÓ DEPURADORA - EDAR_INST - 35.01 | CP_BR1.EDAR. | CP_BR1.EDAR. | 1 | FALSE | 1
VARIS | SONDES NIVELL - EDAR_NIVELL - 35.01 | CP_BR1.EDAR.P00.ST05. | CP_BR1.EDAR.P00.ST05. | 1 | FALSE | 1
VARIS | SONDES NIVELL - EDAR_NIVELL - 35.01 | CP_BR1.EDAR.PS1.ST03. | CP_BR1.EDAR.PS1.ST03. | 1 | FALSE | 1
VARIS | EQUIP PREPARACIÓ POLIELECTROLIT - EDAR_POLIELEC - 35.01 | CP_BR1.EDAR.P00.ST05. | CP_BR1.EDAR.P00.ST05. | 2 | FALSE | 2
VARIS | POLIPAST - EDAR_POLIP - 35.01 | CP_BR1.EDAR.P00. | CP_BR1.EDAR.P00. | 1 | FALSE | 1
VARIS | PONT MÒBIL - EDAR_PONT - 35.01 | CP_BR1.EDAR.P00.PRE. | CP_BR1.EDAR.P00.PRE. | 1 | FALSE | 1
VARIS | PONT MÒBIL - EDAR_PONT - 35.01 | CP_BR1.EDAR.P00.R1. | CP_BR1.EDAR.P00.R1. | 1 | FALSE | 1
VARIS | PONT MÒBIL - EDAR_PONT - 35.01 | CP_BR1.EDAR.P00.R2. | CP_BR1.EDAR.P00.R2. | 1 | FALSE | 1
VARIS | DIPÒSITS I POUS - EDAR_POUS - 35.01 | CP_BR1.EDAR.P00.PRE. | CP_BR1.EDAR.P00.PRE. | 1 | FALSE | 1
VARIS | DIPÒSITS I POUS - EDAR_POUS - 35.01 | CP_BR1.EDAR.P00.R1. | CP_BR1.EDAR.P00.R1. | 1 | FALSE | 1
VARIS | DIPÒSITS I POUS - EDAR_POUS - 35.01 | CP_BR1.EDAR.P00.R2. | CP_BR1.EDAR.P00.R2. | 1 | FALSE | 1
VARIS | DIPÒSITS I POUS - EDAR_POUS - 35.01 | CP_BR1.EDAR.PS1. | CP_BR1.EDAR.PS1. | 1 | FALSE | 1
VARIS | DIPÒSITS I POUS - EDAR_POUS - 35.01 | CP_BR1.EDAR.PS1.ST02. | CP_BR1.EDAR.PS1.ST02. | 1 | FALSE | 1
VARIS | DIPÒSITS I POUS - EDAR_POUS - 35.01 | CP_BR1.EDAR.PS1.ST03. | CP_BR1.EDAR.PS1.ST03. | 1 | FALSE | 1
VARIS | QUADRES GENERALS MANIOBRA I POTENCIA - EDAR_QUADRES - 35.01 | CP_BR1.EDAR.P00.ST04. | CP_BR1.EDAR.P00.ST04. | 4 | FALSE | 4
VARIS | REIXA DESBAST - EDAR_REIXA - 35.01 | CP_BR1.EDAR.PS1. | CP_BR1.EDAR.PS1. | 1 | FALSE | 1
VARIS | REIXA DESBAST - EDAR_REIXA - 35.01 | CP_BR1.EDAR.PS1. | CP_BR1.EDAR.PS1. | 1 | FALSE | 1
VARIS | CONTROLADOR SONDES - EDAR_SONDA - 35.01 | CP_BR1.EDAR.P00.R1. | CP_BR1.EDAR.P00.R1. | 1 | FALSE | 1
VARIS | CONTROLADOR SONDES - EDAR_SONDA - 35.01 | CP_BR1.EDAR.P00.R1. | CP_BR1.EDAR.P00.R1. | 1 | FALSE | 1
VARIS | CONTROLADOR SONDES - EDAR_SONDA - 35.01 | CP_BR1.EDAR.P00.R2. | CP_BR1.EDAR.P00.R2. | 1 | FALSE | 1
VARIS | CONTROLADOR SONDES - EDAR_SONDA - 35.01 | CP_BR1.EDAR.P00.R2. | CP_BR1.EDAR.P00.R2. | 1 | FALSE | 1
VARIS | SUBQUADRES DE CONTROL - EDAR_SUBQUADRES CONTROL - 35.01 | CP_BR1.EDAR.P00.ST05. | CP_BR1.EDAR.P00.ST05. | 1 | FALSE | 1
VARIS | SUBQUADRES DE CONTROL - EDAR_SUBQUADRES CONTROL - 35.01 | CP_BR1.EDAR.P00.ST05. | CP_BR1.EDAR.P00.ST05. | 1 | FALSE | 1
VARIS | VALVULERIA - EDAR_VALV - 35.01 | CP_BR1.EDAR. | CP_BR1.EDAR. | 75 | FALSE | 75
VARIS | VENTILADOR EXTRACCIÓ - EDAR_VENT - 35.01 | CP_BR1.EDAR.P00.ST04. | CP_BR1.EDAR.P00.ST04. | 1 | FALSE | 1
VARIS | VENTILADOR EXTRACCIÓ - EDAR_VENT - 35.01 | CP_BR1.EDAR.P00.ST05. | CP_BR1.EDAR.P00.ST05. | 1 | FALSE | 1
VARIS | VENTILADOR EXTRACCIÓ - EDAR_VENT - 35.01 | CP_BR1.EDAR.PS1.ST01. | CP_BR1.EDAR.PS1.ST01. | 1 | FALSE | 1
VARIS | INSTAL·LACIÓ AIRE COMPRIMIT - GA - VAR-34.07 | CP_BR1.GA.P00.PA03. | CP_BR1.GA.P00.PA03. | 1 | FALSE | 1
VARIS | INSTAL·LACIÓ AIRE COMPRIMIT - GA - VAR-34.07 | CP_BR1.GA.P00.PA03. | CP_BR1.GA.P00.PA03. | 1 | FALSE | 1
VARIS | INSTAL·LACIÓ AIRE COMPRIMIT - GA - VAR-34.07 | CP_BR1.GA.P00.PA03. | CP_BR1.GA.P00.PA03. | 1 | FALSE | 1
VARIS | INSTAL·LACIÓ AIRE COMPRIMIT - GA - VAR-34.07 | CP_BR1.GA.PS1.PS04. | CP_BR1.GA.PS1.PS04. | 1 | FALSE | 1
VARIS | INSTAL·LACIÓ AIRE COMPRIMIT - GA - VAR-34.07 | CP_BR1.GA.PS1.PS05. | CP_BR1.GA.PS1.PS05. | 1 | FALSE | 1
VARIS | GRUP D'ELECTROBOMBES EN PISCINES - H01 - VAR-24.02 | CPB2.H01.PS.SAL01. | CPB2.H01.PS.SAL01. | 1 | FALSE | 1
VARIS | GRUP D'ELECTROBOMBES EN PISCINES - H01 - VAR-24.02 | CPB2.H01.PS.SAL01. | CPB2.H01.PS.SAL01. | 1 | FALSE | 1
VARIS | FILTRES DE SORRA EN PISCINES - H01 - VAR-24.03.A | CPB2.H01.PS.SAL01. | CPB2.H01.PS.SAL01. | 1 | FALSE | 1
VARIS | FILTRES DE SORRA EN PISCINES - H01 - VAR-24.03.A | CPB2.H01.PS.SAL01. | CPB2.H01.PS.SAL01. | 1 | FALSE | 1
VARIS | DIPÒSIT REGULADOR DE PISCINES - H01 - VAR-24.04 | CPB2.H01.PS.SAL01. | CPB2.H01.PS.SAL01. | 1 | FALSE | 1
VARIS | COMPTADOR DE RENOVACIONS DE PISCINES - H01 - VAR-24.05 | CPB2.H01.PS.SAL01. | CPB2.H01.PS.SAL01. | 1 | FALSE | 1
VARIS | EQUIP DOSSIFICADOR EN PISCINES - H01 - VAR-24.06 | CPB2.H01.PS.SAL01. | CPB2.H01.PS.SAL01. | 1 | FALSE | 1
VARIS | VAS DE LA PISCINA - H01 - VAR-24.07 | CPB2.H01.P00.PSC. | CPB2.H01.P00.PSC. | 1 | FALSE | 1
VARIS | XARXA DE CANONADES I ACCESSORIS EN PISCINES - H01 - VAR-24.08 | CPB2.H01.PS.SAL01. | CPB2.H01.PS.SAL01. | 1 | FALSE | 1
VARIS | JARDINERIA GENERAL - JAR - 35.02 | CP_BR1.DT.P00.PAT. | CP_BR1.DT.P00.PAT. | 1 | FALSE | 1
VARIS | JARDINERIA GENERAL - JAR - 35.02 | CP_BR1.MCO.PS01.PAT. | CP_BR1.MCO.PS01.PAT. | 1 | FALSE | 1
VARIS | JARDINERIA GENERAL - JAR - 35.02 | CP_BR1.MR1.P00.PAT. | CP_BR1.MR1.P00.PAT. | 1 | FALSE | 1
VARIS | JARDINERIA GENERAL - JAR - 35.02 | CP_BR1.MR2.P00.PAT. | CP_BR1.MR2.P00.PAT. | 1 | FALSE | 1
VARIS | JARDINERIA GENERAL - JAR - 35.02 | CP_BR1.MR3.P00.PAT. | CP_BR1.MR3.P00.PAT. | 1 | FALSE | 1
VARIS | JARDINERIA GENERAL - JAR - 35.02 | CP_BR1.MR4.P00.PAT. | CP_BR1.MR4.P00.PAT. | 1 | FALSE | 1
VARIS | JARDINERIA GENERAL - JAR - 35.02 | CP_BR1.MR5.P00.PAT02. | CP_BR1.MR5.P00.PAT02. | 1 | FALSE | 1
VARIS | JARDINERIA GENERAL - JAR - 35.02 | CP_BR1.UBE. | CP_BR1.UBE. | 1 | FALSE | 1
VARIS | JARDINERIA GENERAL - JAR - 35.02 | CP_BR1.UBE. | CP_BR1.UBE. | 1 | FALSE | 1
VARIS | JARDINERIA GENERAL - JAR - 35.02 | CP_BR1.UBE. | CP_BR1.UBE. | 1 | FALSE | 1
VARIS | JARDINERIA GENERAL - JAR - 35.02 | CP_BR1.UBI.CMA. | CP_BR1.UBI.CMA. | 1 | FALSE | 1
VARIS | JARDINERIA GENERAL - JAR - 35.02 | CP_BR1.UBI.H34. | CP_BR1.UBI.H34. | 1 | FALSE | 1
VARIS | JARDINERIA GENERAL - JAR - 35.02 | CP_BR1.UBI.HD. | CP_BR1.UBI.HD. | 1 | FALSE | 1
VARIS | JARDINERIA GENERAL - JAR - 35.02 | CP_BR1.UBI.HP. | CP_BR1.UBI.HP. | 1 | FALSE | 1
VARIS | JARDINERIA GENERAL - JAR - 35.02 | CP_BR1.UMS.P00.PAT. | CP_BR1.UMS.P00.PAT. | 1 | FALSE | 1
VARIS | INSTAL·LACIÓ AIRE COMPRIMIT - MR1 - VAR-34.07 | CP_BR1.MR1.P03. | CP_BR1.MR1.P03. | 1 | FALSE | 1
VARIS | INSTAL·LACIÓ AIRE COMPRIMIT - MR2 - VAR-34.07 | CP_BR1.MR2.P03. | CP_BR1.MR2.P03. | 1 | FALSE | 1
VARIS | INSTAL·LACIÓ AIRE COMPRIMIT - MR3 - VAR-34.07 | CP_BR1.MR3.P00.ESC. | CP_BR1.MR3.P00.ESC. | 1 | FALSE | 1
VARIS | INSTAL·LACIÓ AIRE COMPRIMIT - MR4 - VAR-34.07 | CP_BR1.MR4.ESC.ESC04. | CP_BR1.MR4.ESC.ESC04. | 1 | FALSE | 1
VARIS | Ronda Sala tècnica B - RON.35.01.02 | CPB2.B01.P00. | Ronda Sala tècnica B | 1 | FALSE | 1
VARIS | Ronda Galeries de Serveis - RON-GAL-35.01 | CPB2.EGS. | Ronda Galeries | 1 | FALSE | 1
VARIS | Ronda neteja sales tècniques - RON-STNET-35.03 | CPB2.B01.P00.SAL04. | CPB2.B01.P00.SAL04. | 1 | FALSE | 1
VARIS | Ronda neteja sales tècniques - RON-STNET-35.03 | CPB2.B01.PT. | CPB2.B01.PT. | 1 | FALSE | 1
VARIS | Ronda neteja sales tècniques - RON-STNET-35.03 | CPB2.C01.PT. | CPB2.C01.PT. | 1 | FALSE | 1
VARIS | Ronda neteja sales tècniques - RON-STNET-35.03 | CPB2.D01.PT. | CPB2.D01.PT. | 1 | FALSE | 1
VARIS | Ronda neteja sales tècniques - RON-STNET-35.03 | CPB2.D03.PT. | CPB2.D03.PT. | 1 | FALSE | 1
VARIS | Ronda neteja sales tècniques - RON-STNET-35.03 | CPB2.D05.PT. | CPB2.D05.PT. | 1 | FALSE | 1
VARIS | Ronda neteja sales tècniques - RON-STNET-35.03 | CPB2.D07.PT. | CPB2.D07.PT. | 1 | FALSE | 1
VARIS | Ronda neteja sales tècniques - RON-STNET-35.03 | CPB2.D09.PT. | CPB2.D09.PT. | 1 | FALSE | 1
VARIS | Ronda neteja sales tècniques - RON-STNET-35.03 | CPB2.D11.PT. | CPB2.D11.PT. | 1 | FALSE | 1
VARIS | Ronda neteja sales tècniques - RON-STNET-35.03 | CPB2.D13.PT. | CPB2.D13.PT. | 1 | FALSE | 1
VARIS | Ronda neteja sales tècniques - RON-STNET-35.03 | CPB2.DB01.PC. | CPB2.DB01.PC. | 1 | FALSE | 1
VARIS | Ronda neteja sales tècniques - RON-STNET-35.03 | CPB2.DB03.PC. | CPB2.DB03.PC. | 1 | FALSE | 1
VARIS | Ronda neteja sales tècniques - RON-STNET-35.03 | CPB2.DB05.PC. | CPB2.DB05.PC. | 1 | FALSE | 1
VARIS | Ronda neteja sales tècniques - RON-STNET-35.03 | CPB2.DB07.PC. | CPB2.DB07.PC. | 1 | FALSE | 1
VARIS | Ronda neteja sales tècniques - RON-STNET-35.03 | CPB2.DB09.PC. | CPB2.DB09.PC. | 1 | FALSE | 1
VARIS | Ronda neteja sales tècniques - RON-STNET-35.03 | CPB2.DB11.PC. | CPB2.DB11.PC. | 1 | FALSE | 1
VARIS | Ronda neteja sales tècniques - RON-STNET-35.03 | CPB2.DB13.PC. | CPB2.DB13.PC. | 1 | FALSE | 1
VARIS | Ronda neteja sales tècniques - RON-STNET-35.03 | CPB2.DR1.PT. | CPB2.DR1.PT. | 1 | FALSE | 1
VARIS | Ronda neteja sales tècniques - RON-STNET-35.03 | CPB2.DS1.PT. | CPB2.DS1.PT. | 1 | FALSE | 1
VARIS | Ronda neteja sales tècniques - RON-STNET-35.03 | CPB2.F01.PT. | CPB2.F01.PT. | 1 | FALSE | 1
VARIS | Ronda neteja sales tècniques - RON-STNET-35.03 | CPB2.G01.PT. | CPB2.G01.PT. | 1 | FALSE | 1
VARIS | Ronda neteja sales tècniques - RON-STNET-35.03 | CPB2.G02.PT. | CPB2.G02.PT. | 1 | FALSE | 1
VARIS | Ronda neteja sales tècniques - RON-STNET-35.03 | CPB2.H01.PT. | CPB2.H01.PT. | 1 | FALSE | 1
VARIS | Ronda neteja sales tècniques - RON-STNET-35.03 | CPB2.I01.PT. | CPB2.I01.PT. | 1 | FALSE | 1
VARIS | Ronda neteja sales tècniques - RON-STNET-35.03 | CPB2.I02.PT. | CPB2.I02.PT. | 1 | FALSE | 1
VARIS | Ronda neteja sales tècniques - RON-STNET-35.03 | CPB2.I03.PC. | CPB2.I03.PC. | 1 | FALSE | 1
VARIS | Ronda neteja sales tècniques - RON-STNET-35.03 | CPB2.I04.PT. | CPB2.I04.PT. | 1 | FALSE | 1
VENTILACIÓ/EXTRACCIÓ | CAIXES VENTILACIÓ - A01 - VEN-02.02 | CPB2.A01.PC. | CPB2.A01.PC. | 1 | FALSE | 1
VENTILACIÓ/EXTRACCIÓ | CAIXES VENTILACIÓ - A01 - VEN-02.02 | CPB2.A01.PC. | CPB2.A01.PC. | 1 | FALSE | 1
VENTILACIÓ/EXTRACCIÓ | CAIXES VENTILACIÓ - A01 - VEN-02.02 | CPB2.A01.PC. | CPB2.A01.PC. | 1 | FALSE | 1
VENTILACIÓ/EXTRACCIÓ | CAIXES VENTILACIÓ - A01 - VEN-02.02 | CPB2.A01.PC. | CPB2.A01.PC. | 1 | FALSE | 1
VENTILACIÓ/EXTRACCIÓ | BOCA EXTRACCIÓ BANY - B01 - VEN-02.16 | CPB2.B01.P00. | CPB2.B01.P00. | 2 | FALSE | 2
VENTILACIÓ/EXTRACCIÓ | BOCA EXTRACCIÓ BANY - B01 - VEN-02.16 | CPB2.B01.P01b. | CPB2.B01.P01b. | 11 | FALSE | 11
VENTILACIÓ/EXTRACCIÓ | BOCA EXTRACCIÓ BANY - B01 - VEN-02.16 | CPB2.B01.P02. | CPB2.B01.P02. | 21 | FALSE | 21
VENTILACIÓ/EXTRACCIÓ | BOCA EXTRACCIÓ BANY - B01 - VEN-02.16 | CPB2.B01.P03. | CPB2.B01.P03. | 12 | FALSE | 12
VENTILACIÓ/EXTRACCIÓ | BOCA EXTRACCIÓ BANY - C01 - VEN-02.16 | CPB2.C01.P00. | CPB2.C01.P00. | 5 | FALSE | 5
VENTILACIÓ/EXTRACCIÓ | BOCA EXTRACCIÓ BANY - C01 - VEN-02.16 | CPB2.C01.P01. | CPB2.C01.P01. | 4 | FALSE | 4
VENTILACIÓ/EXTRACCIÓ | BOCA EXTRACCIÓ BANY - C01 - VEN-02.16 | CPB2.C01.P02. | CPB2.C01.P02. | 4 | FALSE | 4
VENTILACIÓ/EXTRACCIÓ | CAIXES VENTILACIÓ - C02 - VEN-02.02 | CPB2.C02.PT.ST01. | CPB2.C02.PT.ST01. | 1 | FALSE | 1
VENTILACIÓ/EXTRACCIÓ | BOCA EXTRACCIÓ BANY - C02 - VEN-02.16 | CPB2.C02.P00. | CPB2.C02.P00. | 6 | FALSE | 6
VENTILACIÓ/EXTRACCIÓ | CAIXES VENTILACIÓ - CE_AL - VEN-02.02 | CE_AL.ED02.P00.PAS03. | CE_AL.ED02.P00.PAS03. | 1 | FALSE | 1
VENTILACIÓ/EXTRACCIÓ | CAIXES VENTILACIÓ - CE_AL - VEN-02.02 | CE_AL.ED02.P00.PAS03. | CE_AL.ED02.P00.PAS03. | 1 | FALSE | 1
VENTILACIÓ/EXTRACCIÓ | CAIXES VENTILACIÓ - CE_AL - VEN-02.02 | CE_AL.ED02.P00.PT. | CE_AL.ED02.P00.PT. | 1 | FALSE | 1
VENTILACIÓ/EXTRACCIÓ | CAIXES VENTILACIÓ - CE_AL - VEN-02.02 | CE_AL.ED06.P00.MOD01.MGG. | CE_AL.ED06.P00.MOD01.MGG. | 1 | FALSE | 1
VENTILACIÓ/EXTRACCIÓ | CAIXES VENTILACIÓ - CE_AL - VEN-02.02 | CE_AL.ED06.P00.MOD01.MGR. | CE_AL.ED06.P00.MOD01.MGR. | 1 | FALSE | 1
VENTILACIÓ/EXTRACCIÓ | CAIXES VENTILACIÓ - CE_AL - VEN-02.02 | CE_AL.ED06.P00.MOD01.MJ. | CE_AL.ED06.P00.MOD01.MJ. | 1 | FALSE | 1
VENTILACIÓ/EXTRACCIÓ | CAIXES VENTILACIÓ - CE_AL - VEN-02.02 | CE_AL.ED07.P00.TFO01. | CE_AL.ED07.P00.TFO01. | 1 | FALSE | 1
VENTILACIÓ/EXTRACCIÓ | CAIXES VENTILACIÓ - CE_AL - VEN-02.02 | CE_AL.ED08.P00.TSD. | CE_AL.ED08.P00.TSD. | 1 | FALSE | 1
VENTILACIÓ/EXTRACCIÓ | CAIXES VENTILACIÓ - CE_AL - VEN-02.02 | CE_AL.ED08.P00.TSD. | CE_AL.ED08.P00.TSD. | 1 | FALSE | 1
VENTILACIÓ/EXTRACCIÓ | BOCA EXTRACCIÓ BANY - CE_AL - VEN-02.16 | CE_AL.ED02.P00.LV01. | CE_AL.ED02.P00.LV01. | 1 | FALSE | 1
VENTILACIÓ/EXTRACCIÓ | BOCA EXTRACCIÓ BANY - CE_AL - VEN-02.16 | CE_AL.ED02.P00.LV02. | CE_AL.ED02.P00.LV02. | 1 | FALSE | 1
VENTILACIÓ/EXTRACCIÓ | BOCA EXTRACCIÓ BANY - CE_AL - VEN-02.16 | CE_AL.ED07.P00.LV01. | CE_AL.ED07.P00.LV01. | 1 | FALSE | 1
VENTILACIÓ/EXTRACCIÓ | BOCA EXTRACCIÓ BANY - CE_AL - VEN-02.16 | CE_AL.ED07.P00.LV02. | CE_AL.ED07.P00.LV02. | 1 | FALSE | 1
VENTILACIÓ/EXTRACCIÓ | BOCA EXTRACCIÓ BANY - CE_AL - VEN-02.16 | CE_AL.ED07.P00.LV03. | CE_AL.ED07.P00.LV03. | 1 | FALSE | 1
VENTILACIÓ/EXTRACCIÓ | BOCA EXTRACCIÓ BANY - CE_AL - VEN-02.16 | CE_AL.ED07.P00.LV04. | CE_AL.ED07.P00.LV04. | 1 | FALSE | 1
VENTILACIÓ/EXTRACCIÓ | BOCA EXTRACCIÓ BANY - CE_AL - VEN-02.16 | CE_AL.ED07.P00.LV05. | CE_AL.ED07.P00.LV05. | 1 | FALSE | 1
VENTILACIÓ/EXTRACCIÓ | BOCA EXTRACCIÓ BANY - CE_AL - VEN-02.16 | CE_AL.ED07.P00.LV06. | CE_AL.ED07.P00.LV06. | 1 | FALSE | 1
VENTILACIÓ/EXTRACCIÓ | CAIXES VENTILACIÓ - CE_CLLU - VEN-02.02 | CE_CLLU.PC.BAN. | CE_CLLU.PC.BAN. | 1 | FALSE | 1
VENTILACIÓ/EXTRACCIÓ | CAIXES VENTILACIÓ - CE_CLLU - VEN-02.02 | CE_CLLU.PC.BAN. | CE_CLLU.PC.BAN. | 1 | FALSE | 1
VENTILACIÓ/EXTRACCIÓ | BOCA EXTRACCIÓ BANY - CE_CLLU - VEN-02.16 | CE_CLLU.P00.LV08. | CE_CLLU.P00.LV08. | 1 | FALSE | 1
VENTILACIÓ/EXTRACCIÓ | CAIXES VENTILACIÓ - CE_FIT - VEN-02.02 | CE_FIT.PS.MGZ05. | CE_FIT.PS.MGZ05. | 1 | FALSE | 1
VENTILACIÓ/EXTRACCIÓ | BOCA EXTRACCIÓ BANY - CE_FIT - VEN-02.16 | CE_FIT.P00. | CE_FIT.P00. | 1 | FALSE | 1
VENTILACIÓ/EXTRACCIÓ | BOCA EXTRACCIÓ BANY - CE_FIT - VEN-02.16 | CE_FIT.P01. | CE_FIT.P01. | 2 | FALSE | 2
VENTILACIÓ/EXTRACCIÓ | BOCA EXTRACCIÓ BANY - CE_MO - VEN-02.16 | CE_MO.EP.P01.0AU03. | CE_MO.EP.P01.0AU03. | 1 | FALSE | 1
VENTILACIÓ/EXTRACCIÓ | BOCA EXTRACCIÓ BANY - CE_OB - VEN-02.16 | CE_OB.EP.P00. | CE_OB.EP.P00. | 1 | FALSE | 1
VENTILACIÓ/EXTRACCIÓ | BOCA EXTRACCIÓ BANY - CE_OB - VEN-02.16 | CE_OB.EP.P01. | CE_OB.EP.P01. | 5 | FALSE | 5
VENTILACIÓ/EXTRACCIÓ | BOCA EXTRACCIÓ BANY - CE_OB - VEN-02.16 | CE_OB.GRN. | CE_OB.GRN. | 1 | FALSE | 1
VENTILACIÓ/EXTRACCIÓ | BOCA EXTRACCIÓ BANY - CE_SE - VEN-02.16 | CE_SE.ED_7.P00. | CE_SE.ED_7.P00. | 3 | FALSE | 3
VENTILACIÓ/EXTRACCIÓ | VENTILADORS GALERIES - CO2-VEN-02.03 | CPB2.EGS. | VENTILADOR RENOVACIÓ | 2 | FALSE | 2
VENTILACIÓ/EXTRACCIÓ | BOCA EXTRACCIÓ BANY - CP_DO - VEN-02.16 | CP_DO.ED01.P00. | CP_DO.ED01.P00. | 4 | FALSE | 4
VENTILACIÓ/EXTRACCIÓ | BOCA EXTRACCIÓ BANY - CP_DO - VEN-02.16 | CP_DO.ED01.P01. | CP_DO.ED01.P01. | 16 | FALSE | 16
VENTILACIÓ/EXTRACCIÓ | BOCA EXTRACCIÓ BANY - CP_DO - VEN-02.16 | CP_DO.ED01.P02. | CP_DO.ED01.P02. | 32 | FALSE | 32
VENTILACIÓ/EXTRACCIÓ | BOCA EXTRACCIÓ BANY - CP_DO - VEN-02.16 | CP_DO.ED01.PS. | CP_DO.ED01.PS. | 3 | FALSE | 3
VENTILACIÓ/EXTRACCIÓ | BOCA EXTRACCIÓ BANY - CP_OB2 - VEN-02.16 | CP_OB2.ED01.P00. | CP_OB2.ED01.P00. | 4 | FALSE | 4
VENTILACIÓ/EXTRACCIÓ | BOCA EXTRACCIÓ BANY - CP_OB2 - VEN-02.16 | CP_OB2.ED01.P01. | CP_OB2.ED01.P01. | 1 | FALSE | 1
VENTILACIÓ/EXTRACCIÓ | BOCA EXTRACCIÓ BANY - CP_OB2 - VEN-02.16 | CP_OB2.ED02.P00. | CP_OB2.ED02.P00. | 2 | FALSE | 2
VENTILACIÓ/EXTRACCIÓ | BOCA EXTRACCIÓ BANY - CP_OB2 - VEN-02.16 | CP_OB2.ED02.P01. | CP_OB2.ED02.P01. | 3 | FALSE | 3
VENTILACIÓ/EXTRACCIÓ | BOCA EXTRACCIÓ BANY - CP_OB2 - VEN-02.16 | CP_OB2.ED03.P00. | CP_OB2.ED03.P00. | 2 | FALSE | 2
VENTILACIÓ/EXTRACCIÓ | BOCA EXTRACCIÓ BANY - CP_OB2 - VEN-02.16 | CP_OB2.ED03.P01. | CP_OB2.ED03.P01. | 1 | FALSE | 1
VENTILACIÓ/EXTRACCIÓ | BOCA EXTRACCIÓ BANY - CP_OBLL - VEN-02.16 | CP_OBLL.ED.P00. | CP_OBLL.ED.P00. | 21 | FALSE | 21
VENTILACIÓ/EXTRACCIÓ | BOCA EXTRACCIÓ BANY - CP_OBLL - VEN-02.16 | CP_OBLL.ED.P01. | CP_OBLL.ED.P01. | 9 | FALSE | 9
VENTILACIÓ/EXTRACCIÓ | BOCA EXTRACCIÓ BANY - CP_OBLL - VEN-02.16 | CP_OBLL.ED.P02. | CP_OBLL.ED.P02. | 9 | FALSE | 9
VENTILACIÓ/EXTRACCIÓ | CAIXES VENTILACIÓ - CP_PO - VEN-02.02 | CP_PO.ED13.AP.SMA02. | CP_PO.ED13.AP.SMA02. | 1 | FALSE | 1
VENTILACIÓ/EXTRACCIÓ | CAIXES VENTILACIÓ - CP_PO - VEN-02.02 | CP_PO.ED13.AP.SMA02. | CP_PO.ED13.AP.SMA02. | 1 | FALSE | 1
VENTILACIÓ/EXTRACCIÓ | CAIXES VENTILACIÓ - CP_PO - VEN-02.02 | CP_PO.ED13.AP.SMA02. | CP_PO.ED13.AP.SMA02. | 1 | FALSE | 1
VENTILACIÓ/EXTRACCIÓ | CAIXES VENTILACIÓ - CP_PO - VEN-02.02 | CP_PO.ED16.P00.PSD. | CP_PO.ED16.P00.PSD. | 3 | FALSE | 3
VENTILACIÓ/EXTRACCIÓ | CAIXES VENTILACIÓ - CP_PO - VEN-02.02 | CP_PO.ED16.P00.TA01. | CP_PO.ED16.P00.TA01. | 2 | FALSE | 2
VENTILACIÓ/EXTRACCIÓ | CAIXES VENTILACIÓ - CP_PO - VEN-02.02 | CP_PO.ED16.P00.TA01. | CP_PO.ED16.P00.TA01. | 4 | FALSE | 4
VENTILACIÓ/EXTRACCIÓ | CAIXES VENTILACIÓ - CP_PO - VEN-02.02 | CP_PO.ED17.P00.MO05.OF01. | CP_PO.ED17.P00.MO05.OF01. | 1 | FALSE | 1
VENTILACIÓ/EXTRACCIÓ | CAIXES VENTILACIÓ - CP_PO - VEN-02.02 | CP_PO.ED17.P00.MO05.SME. | CP_PO.ED17.P00.MO05.SME. | 2 | FALSE | 2
VENTILACIÓ/EXTRACCIÓ | CAIXES VENTILACIÓ - CP_PO - VEN-02.02 | CP_PO.ED17.P00.MO06.OF01. | CP_PO.ED17.P00.MO06.OF01. | 1 | FALSE | 1
VENTILACIÓ/EXTRACCIÓ | CAIXES VENTILACIÓ - CP_PO - VEN-02.02 | CP_PO.ED17.P00.MO06.SME. | CP_PO.ED17.P00.MO06.SME. | 2 | FALSE | 2
VENTILACIÓ/EXTRACCIÓ | CAIXES VENTILACIÓ - CP_PO - VEN-02.02 | CP_PO.ED18.P00.MO03.OF01. | CP_PO.ED18.P00.MO03.OF01. | 1 | FALSE | 1
VENTILACIÓ/EXTRACCIÓ | CAIXES VENTILACIÓ - CP_PO - VEN-02.02 | CP_PO.ED18.P00.MO03.SME. | CP_PO.ED18.P00.MO03.SME. | 2 | FALSE | 2
VENTILACIÓ/EXTRACCIÓ | CAIXES VENTILACIÓ - CP_PO - VEN-02.02 | CP_PO.ED18.P00.MO04.OF01. | CP_PO.ED18.P00.MO04.OF01. | 1 | FALSE | 1
VENTILACIÓ/EXTRACCIÓ | CAIXES VENTILACIÓ - CP_PO - VEN-02.02 | CP_PO.ED19.P00.MO02.TA. | CP_PO.ED19.P00.MO02.TA. | 2 | FALSE | 2
VENTILACIÓ/EXTRACCIÓ | CAIXES VENTILACIÓ - CP_PO - VEN-02.02 | CP_PO.ED20.P00.SEST. | CP_PO.ED20.P00.SEST. | 1 | FALSE | 1
VENTILACIÓ/EXTRACCIÓ | BOCA EXTRACCIÓ BANY - CP_PO - VEN-02.16 | CP_PO.ED01. | CP_PO.ED01. | 6 | FALSE | 6
VENTILACIÓ/EXTRACCIÓ | BOCA EXTRACCIÓ BANY - CP_PO - VEN-02.16 | CP_PO.ED02. | CP_PO.ED02. | 21 | FALSE | 21
VENTILACIÓ/EXTRACCIÓ | BOCA EXTRACCIÓ BANY - CP_PO - VEN-02.16 | CP_PO.ED03. | CP_PO.ED03. | 1 | FALSE | 1
VENTILACIÓ/EXTRACCIÓ | BOCA EXTRACCIÓ BANY - CP_PO - VEN-02.16 | CP_PO.ED04. | CP_PO.ED04. | 1 | FALSE | 1
VENTILACIÓ/EXTRACCIÓ | BOCA EXTRACCIÓ BANY - CP_PO - VEN-02.16 | CP_PO.ED05. | CP_PO.ED05. | 1 | FALSE | 1
VENTILACIÓ/EXTRACCIÓ | BOCA EXTRACCIÓ BANY - CP_PO - VEN-02.16 | CP_PO.ED06. | CP_PO.ED06. | 1 | FALSE | 1
VENTILACIÓ/EXTRACCIÓ | BOCA EXTRACCIÓ BANY - CP_PO - VEN-02.16 | CP_PO.ED09. | CP_PO.ED09. | 1 | FALSE | 1
VENTILACIÓ/EXTRACCIÓ | BOCA EXTRACCIÓ BANY - CP_PO - VEN-02.16 | CP_PO.ED10. | CP_PO.ED10. | 1 | FALSE | 1
VENTILACIÓ/EXTRACCIÓ | BOCA EXTRACCIÓ BANY - CP_PO - VEN-02.16 | CP_PO.ED11. | CP_PO.ED11. | 1 | FALSE | 1
VENTILACIÓ/EXTRACCIÓ | BOCA EXTRACCIÓ BANY - CP_PO - VEN-02.16 | CP_PO.ED12. | CP_PO.ED12. | 1 | FALSE | 1
VENTILACIÓ/EXTRACCIÓ | BOCA EXTRACCIÓ BANY - CP_PO - VEN-02.16 | CP_PO.ED13. | CP_PO.ED13. | 1 | FALSE | 1
VENTILACIÓ/EXTRACCIÓ | BOCA EXTRACCIÓ BANY - CP_PO - VEN-02.16 | CP_PO.ED14. | CP_PO.ED14. | 1 | FALSE | 1
VENTILACIÓ/EXTRACCIÓ | BOCA EXTRACCIÓ BANY - CP_PO - VEN-02.16 | CP_PO.ED15. | CP_PO.ED15. | 1 | FALSE | 1
VENTILACIÓ/EXTRACCIÓ | BOCA EXTRACCIÓ BANY - CP_PO - VEN-02.16 | CP_PO.ED16. | CP_PO.ED16. | 1 | FALSE | 1
VENTILACIÓ/EXTRACCIÓ | BOCA EXTRACCIÓ BANY - CP_PO - VEN-02.16 | CP_PO.ED17. | CP_PO.ED17. | 1 | FALSE | 1
VENTILACIÓ/EXTRACCIÓ | BOCA EXTRACCIÓ BANY - CP_PO - VEN-02.16 | CP_PO.ED18. | CP_PO.ED18. | 1 | FALSE | 1
VENTILACIÓ/EXTRACCIÓ | BOCA EXTRACCIÓ BANY - CP_PO - VEN-02.16 | CP_PO.ED19. | CP_PO.ED19. | 1 | FALSE | 1
VENTILACIÓ/EXTRACCIÓ | BOCA EXTRACCIÓ BANY - CP_PO - VEN-02.16 | CP_PO.ED20. | CP_PO.ED20. | 1 | FALSE | 1
VENTILACIÓ/EXTRACCIÓ | BOCA EXTRACCIÓ BANY - D01 - VEN-02.16 | CPB2.D01.P00. | CPB2.D01.P00. | 2 | FALSE | 2
VENTILACIÓ/EXTRACCIÓ | BOCA EXTRACCIÓ BANY - D01 - VEN-02.16 | CPB2.D01.P01. | CPB2.D01.P01. | 36 | FALSE | 36
VENTILACIÓ/EXTRACCIÓ | BOCA EXTRACCIÓ BANY - D01 - VEN-02.16 | CPB2.D01.P02. | CPB2.D01.P02. | 36 | FALSE | 36
VENTILACIÓ/EXTRACCIÓ | BOCA EXTRACCIÓ BANY - D02 - VEN-02.16 | CPB2.D02.P00. | CPB2.D02.P00. | 2 | FALSE | 2
VENTILACIÓ/EXTRACCIÓ | BOCA EXTRACCIÓ BANY - D02 - VEN-02.16 | CPB2.D02.P01. | CPB2.D02.P01. | 36 | FALSE | 36
VENTILACIÓ/EXTRACCIÓ | BOCA EXTRACCIÓ BANY - D02 - VEN-02.16 | CPB2.D02.P02. | CPB2.D02.P02. | 36 | FALSE | 36
VENTILACIÓ/EXTRACCIÓ | BOCA EXTRACCIÓ BANY - D03 - VEN-02.16 | CPB2.D03.P00. | CPB2.D03.P00. | 2 | FALSE | 2
VENTILACIÓ/EXTRACCIÓ | BOCA EXTRACCIÓ BANY - D03 - VEN-02.16 | CPB2.D03.P01. | CPB2.D03.P01. | 36 | FALSE | 36
VENTILACIÓ/EXTRACCIÓ | BOCA EXTRACCIÓ BANY - D03 - VEN-02.16 | CPB2.D03.P02. | CPB2.D03.P02. | 36 | FALSE | 36
VENTILACIÓ/EXTRACCIÓ | BOCA EXTRACCIÓ BANY - D04 - VEN-02.16 | CPB2.D04.P00. | CPB2.D04.P00. | 2 | FALSE | 2
VENTILACIÓ/EXTRACCIÓ | BOCA EXTRACCIÓ BANY - D04 - VEN-02.16 | CPB2.D04.P01. | CPB2.D04.P01. | 36 | FALSE | 36
VENTILACIÓ/EXTRACCIÓ | BOCA EXTRACCIÓ BANY - D04 - VEN-02.16 | CPB2.D04.P02. | CPB2.D04.P02. | 36 | FALSE | 36
VENTILACIÓ/EXTRACCIÓ | BOCA EXTRACCIÓ BANY - D05 - VEN-02.16 | CPB2.D05.P00. | CPB2.D05.P00. | 2 | FALSE | 2
VENTILACIÓ/EXTRACCIÓ | BOCA EXTRACCIÓ BANY - D05 - VEN-02.16 | CPB2.D05.P01. | CPB2.D05.P01. | 36 | FALSE | 36
VENTILACIÓ/EXTRACCIÓ | BOCA EXTRACCIÓ BANY - D05 - VEN-02.16 | CPB2.D05.P02. | CPB2.D05.P02. | 36 | FALSE | 36
VENTILACIÓ/EXTRACCIÓ | BOCA EXTRACCIÓ BANY - D06 - VEN-02.16 | CPB2.D06.P00. | CPB2.D06.P00. | 2 | FALSE | 2
VENTILACIÓ/EXTRACCIÓ | BOCA EXTRACCIÓ BANY - D06 - VEN-02.16 | CPB2.D06.P01. | CPB2.D06.P01. | 36 | FALSE | 36
VENTILACIÓ/EXTRACCIÓ | BOCA EXTRACCIÓ BANY - D06 - VEN-02.16 | CPB2.D06.P02. | CPB2.D06.P02. | 36 | FALSE | 36
VENTILACIÓ/EXTRACCIÓ | BOCA EXTRACCIÓ BANY - D07 - VEN-02.16 | CPB2.D07.P00. | CPB2.D07.P00. | 2 | FALSE | 2
VENTILACIÓ/EXTRACCIÓ | BOCA EXTRACCIÓ BANY - D07 - VEN-02.16 | CPB2.D07.P01. | CPB2.D07.P01. | 36 | FALSE | 36
VENTILACIÓ/EXTRACCIÓ | BOCA EXTRACCIÓ BANY - D07 - VEN-02.16 | CPB2.D07.P02. | CPB2.D07.P02. | 36 | FALSE | 36
VENTILACIÓ/EXTRACCIÓ | BOCA EXTRACCIÓ BANY - D08 - VEN-02.16 | CPB2.D08.P00. | CPB2.D08.P00. | 2 | FALSE | 2
VENTILACIÓ/EXTRACCIÓ | BOCA EXTRACCIÓ BANY - D08 - VEN-02.16 | CPB2.D08.P01. | CPB2.D08.P01. | 36 | FALSE | 36
VENTILACIÓ/EXTRACCIÓ | BOCA EXTRACCIÓ BANY - D08 - VEN-02.16 | CPB2.D08.P02. | CPB2.D08.P02. | 36 | FALSE | 36
VENTILACIÓ/EXTRACCIÓ | BOCA EXTRACCIÓ BANY - D09 - VEN-02.16 | CPB2.D09.P00. | CPB2.D09.P00. | 2 | FALSE | 2
VENTILACIÓ/EXTRACCIÓ | BOCA EXTRACCIÓ BANY - D09 - VEN-02.16 | CPB2.D09.P01. | CPB2.D09.P01. | 36 | FALSE | 36
VENTILACIÓ/EXTRACCIÓ | BOCA EXTRACCIÓ BANY - D09 - VEN-02.16 | CPB2.D09.P02. | CPB2.D09.P02. | 36 | FALSE | 36
VENTILACIÓ/EXTRACCIÓ | BOCA EXTRACCIÓ BANY - D10 - VEN-02.16 | CPB2.D10.P00. | CPB2.D10.P00. | 2 | FALSE | 2
VENTILACIÓ/EXTRACCIÓ | BOCA EXTRACCIÓ BANY - D10 - VEN-02.16 | CPB2.D10.P01. | CPB2.D10.P01. | 36 | FALSE | 36
VENTILACIÓ/EXTRACCIÓ | BOCA EXTRACCIÓ BANY - D10 - VEN-02.16 | CPB2.D10.P02. | CPB2.D10.P02. | 36 | FALSE | 36
VENTILACIÓ/EXTRACCIÓ | BOCA EXTRACCIÓ BANY - D11 - VEN-02.16 | CPB2.D11.P00. | CPB2.D11.P00. | 2 | FALSE | 2
VENTILACIÓ/EXTRACCIÓ | BOCA EXTRACCIÓ BANY - D11 - VEN-02.16 | CPB2.D11.P01. | CPB2.D11.P01. | 36 | FALSE | 36
VENTILACIÓ/EXTRACCIÓ | BOCA EXTRACCIÓ BANY - D11 - VEN-02.16 | CPB2.D11.P02. | CPB2.D11.P02. | 36 | FALSE | 36
VENTILACIÓ/EXTRACCIÓ | BOCA EXTRACCIÓ BANY - D12 - VEN-02.16 | CPB2.D12.P00. | CPB2.D12.P00. | 2 | FALSE | 2
VENTILACIÓ/EXTRACCIÓ | BOCA EXTRACCIÓ BANY - D12 - VEN-02.16 | CPB2.D12.P01. | CPB2.D12.P01. | 36 | FALSE | 36
VENTILACIÓ/EXTRACCIÓ | BOCA EXTRACCIÓ BANY - D12 - VEN-02.16 | CPB2.D12.P02. | CPB2.D12.P02. | 36 | FALSE | 36
VENTILACIÓ/EXTRACCIÓ | BOCA EXTRACCIÓ BANY - DB01 - VEN-02.16 | CPB2.DB01.P00. | CPB2.DB01.P00. | 6 | FALSE | 6
VENTILACIÓ/EXTRACCIÓ | BOCA EXTRACCIÓ BANY - DB02 - VEN-02.16 | CPB2.DB02.P00. | CPB2.DB02.P00. | 6 | FALSE | 6
VENTILACIÓ/EXTRACCIÓ | BOCA EXTRACCIÓ BANY - DB03 - VEN-02.16 | CPB2.DB03.P00. | CPB2.DB03.P00. | 6 | FALSE | 6
VENTILACIÓ/EXTRACCIÓ | BOCA EXTRACCIÓ BANY - DB04 - VEN-02.16 | CPB2.DB04.P00. | CPB2.DB04.P00. | 6 | FALSE | 6
VENTILACIÓ/EXTRACCIÓ | BOCA EXTRACCIÓ BANY - DB05 - VEN-02.16 | CPB2.DB05.P00. | CPB2.DB05.P00. | 6 | FALSE | 6
VENTILACIÓ/EXTRACCIÓ | BOCA EXTRACCIÓ BANY - DB06 - VEN-02.16 | CPB2.DB06.P00. | CPB2.DB06.P00. | 6 | FALSE | 6
VENTILACIÓ/EXTRACCIÓ | BOCA EXTRACCIÓ BANY - DB07 - VEN-02.16 | CPB2.DB07.P00. | CPB2.DB07.P00. | 6 | FALSE | 6
VENTILACIÓ/EXTRACCIÓ | BOCA EXTRACCIÓ BANY - DB08 - VEN-02.16 | CPB2.DB08.P00. | CPB2.DB08.P00. | 6 | FALSE | 6
VENTILACIÓ/EXTRACCIÓ | BOCA EXTRACCIÓ BANY - DB09 - VEN-02.16 | CPB2.DB09.P00. | CPB2.DB09.P00. | 6 | FALSE | 6
VENTILACIÓ/EXTRACCIÓ | BOCA EXTRACCIÓ BANY - DB10 - VEN-02.16 | CPB2.DB10.P00. | CPB2.DB10.P00. | 6 | FALSE | 6
VENTILACIÓ/EXTRACCIÓ | BOCA EXTRACCIÓ BANY - DB11 - VEN-02.16 | CPB2.DB11.P00. | CPB2.DB11.P00. | 6 | FALSE | 6
VENTILACIÓ/EXTRACCIÓ | BOCA EXTRACCIÓ BANY - DB12 - VEN-02.16 | CPB2.DB12.P00. | CPB2.DB12.P00. | 6 | FALSE | 6
VENTILACIÓ/EXTRACCIÓ | VENTILADOR DESENFUMATGE - DERT | CPB2.DR1. | VENTILADOR DESENFUMATGE | 1 | FALSE | 1
VENTILACIÓ/EXTRACCIÓ | VENTILADOR DESENFUMATGE - DERT | CPB2.G02. | VENTILADOR DESENFUMATGE | 1 | FALSE | 1
VENTILACIÓ/EXTRACCIÓ | CAIXES VENTILACIÓ - DL - VEN-02.02 | CP_BR1.DL.P00.SDE. | CP_BR1.DL.P00.SDE. | 1 | FALSE | 1
VENTILACIÓ/EXTRACCIÓ | CAIXES VENTILACIÓ - DL - VEN-02.02 | CP_BR1.DL.P00.SO. | CP_BR1.DL.P00.SO. | 1 | FALSE | 1
VENTILACIÓ/EXTRACCIÓ | BOCA EXTRACCIÓ BANY - DL - VEN-02.16 | CP_BR1.DL.P00.LV01. | CP_BR1.DL.P00.LV01. | 1 | FALSE | 1
VENTILACIÓ/EXTRACCIÓ | BOCA EXTRACCIÓ BANY - DL - VEN-02.16 | CP_BR1.DL.PS1.LV04. | CP_BR1.DL.PS1.LV04. | 1 | FALSE | 1
VENTILACIÓ/EXTRACCIÓ | BOCA EXTRACCIÓ BANY - DL - VEN-02.16 | CP_BR1.DL.PS1.LV05. | CP_BR1.DL.PS1.LV05. | 2 | FALSE | 2
VENTILACIÓ/EXTRACCIÓ | BOCA EXTRACCIÓ BANY - DL - VEN-02.16 | CP_BR1.DL.PS1.LV06. | CP_BR1.DL.PS1.LV06. | 1 | FALSE | 1
VENTILACIÓ/EXTRACCIÓ | BOCA EXTRACCIÓ BANY - DL - VEN-02.16 | CP_BR1.DL.PS1.MTZ03. | CP_BR1.DL.PS1.MTZ03. | 1 | FALSE | 1
VENTILACIÓ/EXTRACCIÓ | BOCA EXTRACCIÓ BANY - DR1 - VEN-02.16 | CPB2.DR1.P00. | CPB2.DR1.P00. | 52 | FALSE | 52
VENTILACIÓ/EXTRACCIÓ | BOCA EXTRACCIÓ BANY - DR1 - VEN-02.16 | CPB2.DR1.P01. | CPB2.DR1.P01. | 52 | FALSE | 52
VENTILACIÓ/EXTRACCIÓ | BOCA EXTRACCIÓ BANY - DS1 - VEN-02.16 | CPB2.DS1.P00. | CPB2.DS1.P00. | 28 | FALSE | 28
VENTILACIÓ/EXTRACCIÓ | BOCA EXTRACCIÓ BANY - DS1 - VEN-02.16 | CPB2.DS1.P01. | CPB2.DS1.P01. | 26 | FALSE | 26
VENTILACIÓ/EXTRACCIÓ | CAIXES VENTILACIÓ - DT - VEN-02.02 | CP_BR1.DT.P00.CM. | CP_BR1.DT.P00.CM. | 3 | FALSE | 3
VENTILACIÓ/EXTRACCIÓ | CAIXES VENTILACIÓ - DT - VEN-02.02 | CP_BR1.DT.P01.VS02. | CP_BR1.DT.P01.VS02. | 2 | FALSE | 2
VENTILACIÓ/EXTRACCIÓ | BOCA EXTRACCIÓ BANY - DT - VEN-02.16 | CP_BR1.DT.P01.LV04. | CP_BR1.DT.P01.LV04. | 1 | FALSE | 1
VENTILACIÓ/EXTRACCIÓ | BOCA EXTRACCIÓ BANY - DT - VEN-02.16 | CP_BR1.DT.PS2.LV08. | CP_BR1.DT.PS2.LV08. | 1 | FALSE | 1
VENTILACIÓ/EXTRACCIÓ | CAIXES VENTILACIÓ - DU - VEN-02.02 | CP_BR1.DU.P00.OF01. | CP_BR1.DU.P00.OF01. | 1 | FALSE | 1
VENTILACIÓ/EXTRACCIÓ | CAIXES VENTILACIÓ - DU - VEN-02.02 | CP_BR1.DU.P00.OF02. | CP_BR1.DU.P00.OF02. | 1 | FALSE | 1
VENTILACIÓ/EXTRACCIÓ | CAIXES VENTILACIÓ - DU - VEN-02.02 | CP_BR1.DU.P03. | CP_BR1.DU.P03. | 22 | FALSE | 22
VENTILACIÓ/EXTRACCIÓ | BOCA EXTRACCIÓ BANY - F01 - VEN-02.16 | CPB2.F01.P00. | CPB2.F01.P00. | 10 | FALSE | 10
VENTILACIÓ/EXTRACCIÓ | BOCA EXTRACCIÓ BANY - F01 - VEN-02.16 | CPB2.F01.P01. | CPB2.F01.P01. | 30 | FALSE | 30
VENTILACIÓ/EXTRACCIÓ | BOCA EXTRACCIÓ BANY - G01 - VEN-02.16 | CPB2.G01.P00. | CPB2.G01.P00. | 5 | FALSE | 5
VENTILACIÓ/EXTRACCIÓ | BOCA EXTRACCIÓ BANY - G01 - VEN-02.16 | CPB2.G01.P01. | CPB2.G01.P01. | 32 | FALSE | 32
VENTILACIÓ/EXTRACCIÓ | BOCA EXTRACCIÓ BANY - G01 - VEN-02.16 | CPB2.G01.P02. | CPB2.G01.P02. | 32 | FALSE | 32
VENTILACIÓ/EXTRACCIÓ | BOCA EXTRACCIÓ BANY - G02 - VEN-02.16 | CPB2.G02.P00. | CPB2.G02.P00. | 5 | FALSE | 5
VENTILACIÓ/EXTRACCIÓ | BOCA EXTRACCIÓ BANY - G02 - VEN-02.16 | CPB2.G02.P01. | CPB2.G02.P01. | 32 | FALSE | 32
VENTILACIÓ/EXTRACCIÓ | BOCA EXTRACCIÓ BANY - G02 - VEN-02.16 | CPB2.G02.P02. | CPB2.G02.P02. | 32 | FALSE | 32
VENTILACIÓ/EXTRACCIÓ | CAIXES VENTILACIÓ - GA - VEN-02.02 | CP_BR1.GA.P00.PA03. | CP_BR1.GA.P00.PA03. | 1 | FALSE | 1
VENTILACIÓ/EXTRACCIÓ | BOCA EXTRACCIÓ BANY - H01 - VEN-02.16 | CPB2.H01.P00. | CPB2.H01.P00. | 24 | FALSE | 24
VENTILACIÓ/EXTRACCIÓ | BOCA EXTRACCIÓ BANY - H01 - VEN-02.16 | CPB2.H01.P01. | CPB2.H01.P01. | 11 | FALSE | 11
VENTILACIÓ/EXTRACCIÓ | BOCA EXTRACCIÓ BANY - I02 - VEN-02.16 | CPB2.I02.P00. | CPB2.I02.P00. | 6 | FALSE | 6
VENTILACIÓ/EXTRACCIÓ | BOCA EXTRACCIÓ BANY - I03 - VEN-02.16 | CPB2.I03.P00. | CPB2.I03.P00. | 3 | FALSE | 3
VENTILACIÓ/EXTRACCIÓ | BOCA EXTRACCIÓ BANY - I04 - VEN-02.16 | CPB2.I04.P00. | CPB2.I04.P00. | 4 | FALSE | 4
VENTILACIÓ/EXTRACCIÓ | BOCA EXTRACCIÓ BANY - I04 - VEN-02.16 | CPB2.I04.PT. | CPB2.I04.PT. | 2 | FALSE | 2
VENTILACIÓ/EXTRACCIÓ | CAIXES VENTILACIÓ - INF - VEN-02.02 | CP_BR1.INF.P01. | CP_BR1.INF.P01. | 3 | FALSE | 3
VENTILACIÓ/EXTRACCIÓ | BOCA EXTRACCIÓ BANY - INF - VEN-02.16 | CP_BR1.INF.P00.LV01. | CP_BR1.INF.P00.LV01. | 1 | FALSE | 1
VENTILACIÓ/EXTRACCIÓ | BOCA EXTRACCIÓ BANY - INF - VEN-02.16 | CP_BR1.INF.PS1.FAR01. | CP_BR1.INF.PS1.FAR01. | 1 | FALSE | 1
VENTILACIÓ/EXTRACCIÓ | BOCA EXTRACCIÓ BANY - INF - VEN-02.16 | CP_BR1.INF.PS1.FAR02. | CP_BR1.INF.PS1.FAR02. | 1 | FALSE | 1
VENTILACIÓ/EXTRACCIÓ | BOCA EXTRACCIÓ BANY - INF - VEN-02.16 | CP_BR1.INF.PS1.MTZ05. | CP_BR1.INF.PS1.MTZ05. | 1 | FALSE | 1
VENTILACIÓ/EXTRACCIÓ | BOCA EXTRACCIÓ BANY - MCO - VEN-02.16 | CP_BR1.MCO.P00.SA01A. | CP_BR1.MCO.P00.SA01A. | 1 | FALSE | 1
VENTILACIÓ/EXTRACCIÓ | BOCA EXTRACCIÓ BANY - MCO - VEN-02.16 | CP_BR1.MCO.P00.SA02. | CP_BR1.MCO.P00.SA02. | 1 | FALSE | 1
VENTILACIÓ/EXTRACCIÓ | BOCA EXTRACCIÓ BANY - MCO - VEN-02.16 | CP_BR1.MCO.P00.SA02. | CP_BR1.MCO.P00.SA02. | 1 | FALSE | 1
VENTILACIÓ/EXTRACCIÓ | BOCA EXTRACCIÓ BANY - MCO - VEN-02.16 | CP_BR1.MCO.PS01.CAF. | CP_BR1.MCO.PS01.CAF. | 2 | FALSE | 2
VENTILACIÓ/EXTRACCIÓ | BOCA EXTRACCIÓ BANY - MCO - VEN-02.16 | CP_BR1.MCO.PS01.CCI. | CP_BR1.MCO.PS01.CCI. | 1 | FALSE | 1
VENTILACIÓ/EXTRACCIÓ | BOCA EXTRACCIÓ BANY - MCO - VEN-02.16 | CP_BR1.MCO.PS01.DX02. | CP_BR1.MCO.PS01.DX02. | 1 | FALSE | 1
VENTILACIÓ/EXTRACCIÓ | BOCA EXTRACCIÓ BANY - MCO - VEN-02.16 | CP_BR1.MCO.PS01.GB. | CP_BR1.MCO.PS01.GB. | 1 | FALSE | 1
VENTILACIÓ/EXTRACCIÓ | BOCA EXTRACCIÓ BANY - MCO - VEN-02.16 | CP_BR1.MCO.PS01.LV02. | CP_BR1.MCO.PS01.LV02. | 1 | FALSE | 1
VENTILACIÓ/EXTRACCIÓ | BOCA EXTRACCIÓ BANY - MCO - VEN-02.16 | CP_BR1.MCO.PS01.PQ. | CP_BR1.MCO.PS01.PQ. | 1 | FALSE | 1
VENTILACIÓ/EXTRACCIÓ | BOCA EXTRACCIÓ BANY - MCO - VEN-02.16 | CP_BR1.MCO.TM.LV. | CP_BR1.MCO.TM.LV. | 1 | FALSE | 1
VENTILACIÓ/EXTRACCIÓ | BOCA EXTRACCIÓ BANY - MCO - VEN-02.16 | CP_BR1.MCO.TM.MJ. | CP_BR1.MCO.TM.MJ. | 1 | FALSE | 1
VENTILACIÓ/EXTRACCIÓ | BOCA EXTRACCIÓ BANY - MCO - VEN-02.16 | CP_BR1.MCO.TM.MTZ. | CP_BR1.MCO.TM.MTZ. | 1 | FALSE | 1
VENTILACIÓ/EXTRACCIÓ | BOCA EXTRACCIÓ BANY - MOS - VEN-02.16 | CP_BR1.MOS.P00.LV01. | CP_BR1.MOS.P00.LV01. | 1 | FALSE | 1
VENTILACIÓ/EXTRACCIÓ | CAIXES VENTILACIÓ - MR0 - VEN-02.02 | CP_BR1.MR0.PS2.DX05. | CP_BR1.MR0.PS2.DX05. | 1 | FALSE | 1
VENTILACIÓ/EXTRACCIÓ | CAIXES VENTILACIÓ - MR0 - VEN-02.02 | CP_BR1.MR0.PS2.DX06. | CP_BR1.MR0.PS2.DX06. | 1 | FALSE | 1
VENTILACIÓ/EXTRACCIÓ | BOCA EXTRACCIÓ BANY - MR0 - VEN-02.16 | CP_BR1.MR0.P00.BU. | CP_BR1.MR0.P00.BU. | 1 | FALSE | 1
VENTILACIÓ/EXTRACCIÓ | BOCA EXTRACCIÓ BANY - MR0 - VEN-02.16 | CP_BR1.MR0.PS1.LV02. | CP_BR1.MR0.PS1.LV02. | 4 | FALSE | 4
VENTILACIÓ/EXTRACCIÓ | BOCA EXTRACCIÓ BANY - MR0 - VEN-02.16 | CP_BR1.MR0.PS2.DX08. | CP_BR1.MR0.PS2.DX08. | 2 | FALSE | 2
VENTILACIÓ/EXTRACCIÓ | BOCA EXTRACCIÓ BANY - MR0 - VEN-02.16 | CP_BR1.MR0.PS2.LV08. | CP_BR1.MR0.PS2.LV08. | 1 | FALSE | 1
VENTILACIÓ/EXTRACCIÓ | BOCA EXTRACCIÓ BANY - MR1 - VEN-02.16 | CP_BR1.MR1.P00.BU. | CP_BR1.MR1.P00.BU. | 1 | FALSE | 1
VENTILACIÓ/EXTRACCIÓ | BOCA EXTRACCIÓ BANY - MR1 - VEN-02.16 | CP_BR1.MR1.P00.PER. | CP_BR1.MR1.P00.PER. | 1 | FALSE | 1
VENTILACIÓ/EXTRACCIÓ | BOCA EXTRACCIÓ BANY - MR1 - VEN-02.16 | CP_BR1.MR1.PS1.LV. | CP_BR1.MR1.PS1.LV. | 2 | FALSE | 2
VENTILACIÓ/EXTRACCIÓ | BOCA EXTRACCIÓ BANY - MR1 - VEN-02.16 | CP_BR1.MR1.PS2.LV02. | CP_BR1.MR1.PS2.LV02. | 1 | FALSE | 1
VENTILACIÓ/EXTRACCIÓ | BOCA EXTRACCIÓ BANY - MR2 - VEN-02.16 | CP_BR1.MR2.P00.BU. | CP_BR1.MR2.P00.BU. | 1 | FALSE | 1
VENTILACIÓ/EXTRACCIÓ | BOCA EXTRACCIÓ BANY - MR2 - VEN-02.16 | CP_BR1.MR2.P00.PER. | CP_BR1.MR2.P00.PER. | 1 | FALSE | 1
VENTILACIÓ/EXTRACCIÓ | BOCA EXTRACCIÓ BANY - MR2 - VEN-02.16 | CP_BR1.MR2.PS1.LV. | CP_BR1.MR2.PS1.LV. | 2 | FALSE | 2
VENTILACIÓ/EXTRACCIÓ | BOCA EXTRACCIÓ BANY - MR2 - VEN-02.16 | CP_BR1.MR2.PS2.LV02. | CP_BR1.MR2.PS2.LV02. | 1 | FALSE | 1
VENTILACIÓ/EXTRACCIÓ | BOCA EXTRACCIÓ BANY - MR3 - VEN-02.16 | CP_BR1.MR3.P00.BU. | CP_BR1.MR3.P00.BU. | 1 | FALSE | 1
VENTILACIÓ/EXTRACCIÓ | BOCA EXTRACCIÓ BANY - MR3 - VEN-02.16 | CP_BR1.MR3.P00.LV04. | CP_BR1.MR3.P00.LV04. | 1 | FALSE | 1
VENTILACIÓ/EXTRACCIÓ | BOCA EXTRACCIÓ BANY - MR3 - VEN-02.16 | CP_BR1.MR3.P00.PER. | CP_BR1.MR3.P00.PER. | 1 | FALSE | 1
VENTILACIÓ/EXTRACCIÓ | BOCA EXTRACCIÓ BANY - MR4 - VEN-02.16 | CP_BR1.MR4.P00.BU. | CP_BR1.MR4.P00.BU. | 1 | FALSE | 1
VENTILACIÓ/EXTRACCIÓ | BOCA EXTRACCIÓ BANY - MR4 - VEN-02.16 | CP_BR1.MR4.P00.LV04. | CP_BR1.MR4.P00.LV04. | 1 | FALSE | 1
VENTILACIÓ/EXTRACCIÓ | BOCA EXTRACCIÓ BANY - MR4 - VEN-02.16 | CP_BR1.MR4.P00.PER. | CP_BR1.MR4.P00.PER. | 1 | FALSE | 1
VENTILACIÓ/EXTRACCIÓ | BOCA EXTRACCIÓ BANY - MR5 - VEN-02.16 | CP_BR1.MR5.P00.LV01. | CP_BR1.MR5.P00.LV01. | 1 | FALSE | 1
VENTILACIÓ/EXTRACCIÓ | BOCA EXTRACCIÓ BANY - MR5 - VEN-02.16 | CP_BR1.MR5.P00.LV02. | CP_BR1.MR5.P00.LV02. | 1 | FALSE | 1
VENTILACIÓ/EXTRACCIÓ | BOCA EXTRACCIÓ BANY - MR5 - VEN-02.16 | CP_BR1.MR5.P00.LV04. | CP_BR1.MR5.P00.LV04. | 1 | FALSE | 1
VENTILACIÓ/EXTRACCIÓ | BOCA EXTRACCIÓ BANY - MR5 - VEN-02.16 | CP_BR1.MR5.P00.LV05. | CP_BR1.MR5.P00.LV05. | 1 | FALSE | 1
VENTILACIÓ/EXTRACCIÓ | BOCA EXTRACCIÓ BANY - MR5 - VEN-02.16 | CP_BR1.MR5.P00.LV06. | CP_BR1.MR5.P00.LV06. | 1 | FALSE | 1
VENTILACIÓ/EXTRACCIÓ | BOCA EXTRACCIÓ BANY - MR5 - VEN-02.16 | CP_BR1.MR5.P00.LV07. | CP_BR1.MR5.P00.LV07. | 1 | FALSE | 1
VENTILACIÓ/EXTRACCIÓ | BOCA EXTRACCIÓ BANY - MR5 - VEN-02.16 | CP_BR1.MR5.P01.DTX01. | CP_BR1.MR5.P01.DTX01. | 2 | FALSE | 2
VENTILACIÓ/EXTRACCIÓ | BOCA EXTRACCIÓ BANY - MR5 - VEN-02.16 | CP_BR1.MR5.P01.DTX02. | CP_BR1.MR5.P01.DTX02. | 2 | FALSE | 2
VENTILACIÓ/EXTRACCIÓ | BOCA EXTRACCIÓ BANY - MR5 - VEN-02.16 | CP_BR1.MR5.P01.LV08. | CP_BR1.MR5.P01.LV08. | 3 | FALSE | 3
VENTILACIÓ/EXTRACCIÓ | BOCA EXTRACCIÓ BANY - MR5 - VEN-02.16 | CP_BR1.MR5.P02.DTX03. | CP_BR1.MR5.P02.DTX03. | 2 | FALSE | 2
VENTILACIÓ/EXTRACCIÓ | BOCA EXTRACCIÓ BANY - MR5 - VEN-02.16 | CP_BR1.MR5.P02.DTX04. | CP_BR1.MR5.P02.DTX04. | 2 | FALSE | 2
VENTILACIÓ/EXTRACCIÓ | BOCA EXTRACCIÓ BANY - MR5 - VEN-02.16 | CP_BR1.MR5.P02.DTX05. | CP_BR1.MR5.P02.DTX05. | 2 | FALSE | 2
VENTILACIÓ/EXTRACCIÓ | BOCA EXTRACCIÓ BANY - OF - VEN-02.16 | CP_BR1.OF.P00.LV06. | CP_BR1.OF.P00.LV06. | 1 | FALSE | 1
VENTILACIÓ/EXTRACCIÓ | BOCA EXTRACCIÓ BANY - OF - VEN-02.16 | CP_BR1.OF.P00.LV07. | CP_BR1.OF.P00.LV07. | 1 | FALSE | 1
VENTILACIÓ/EXTRACCIÓ | BOCA EXTRACCIÓ BANY - OF - VEN-02.16 | CP_BR1.OF.P01.LV10. | CP_BR1.OF.P01.LV10. | 2 | FALSE | 2
VENTILACIÓ/EXTRACCIÓ | BOCA EXTRACCIÓ BANY - OF - VEN-02.16 | CP_BR1.OF.P01.LV11. | CP_BR1.OF.P01.LV11. | 2 | FALSE | 2
VENTILACIÓ/EXTRACCIÓ | BOCA EXTRACCIÓ BANY - OF - VEN-02.16 | CP_BR1.OF.PS1.LV13. | CP_BR1.OF.PS1.LV13. | 1 | FALSE | 1
VENTILACIÓ/EXTRACCIÓ | CAIXES VENTILACIÓ - SSEP_RSP35 - VEN-02.02 | SSEP_RSP35.P00.LV06. | SSEP_RSP35.P00.LV06. | 1 | FALSE | 1
VENTILACIÓ/EXTRACCIÓ | CAIXES VENTILACIÓ - SSEP_RSP35 - VEN-02.02 | SSEP_RSP35.P00.MEN01. | SSEP_RSP35.P00.MEN01. | 1 | FALSE | 1
VENTILACIÓ/EXTRACCIÓ | CAIXES VENTILACIÓ - SSEP_RSP35 - VEN-02.02 | SSEP_RSP35.P00.OF01. | SSEP_RSP35.P00.OF01. | 1 | FALSE | 1
VENTILACIÓ/EXTRACCIÓ | CAIXES VENTILACIÓ - SSEP_RSP35 - VEN-02.02 | SSEP_RSP35.PS1.MAG01. | SSEP_RSP35.PS1.MAG01. | 1 | FALSE | 1
VENTILACIÓ/EXTRACCIÓ | CAIXES VENTILACIÓ - SSEP_RSP35 - VEN-02.02 | SSEP_RSP35.PS1.MAG01. | SSEP_RSP35.PS1.MAG01. | 1 | FALSE | 1
VENTILACIÓ/EXTRACCIÓ | CAIXA DE VENTILACIÓ - SSP02.02 | SSEP_RSP35. | SSEP_RSP35. | 2 | FALSE | 2
VENTILACIÓ/EXTRACCIÓ | CAIXES VENTILACIÓ - UHPP - VEN-02.02 | CP_BR1.UHPP.PC. | CP_BR1.UHPP.PC. | 4 | FALSE | 4
VENTILACIÓ/EXTRACCIÓ | BOCA EXTRACCIÓ BANY - UMS - VEN-02.16 | CP_BR1.UMS.P00.C101C. | CP_BR1.UMS.P00.C101C. | 1 | FALSE | 1
VENTILACIÓ/EXTRACCIÓ | BOCA EXTRACCIÓ BANY - UMS - VEN-02.16 | CP_BR1.UMS.P00.C102C. | CP_BR1.UMS.P00.C102C. | 1 | FALSE | 1
VENTILACIÓ/EXTRACCIÓ | BOCA EXTRACCIÓ BANY - UMS - VEN-02.16 | CP_BR1.UMS.P00.C103C. | CP_BR1.UMS.P00.C103C. | 1 | FALSE | 1
VENTILACIÓ/EXTRACCIÓ | BOCA EXTRACCIÓ BANY - UMS - VEN-02.16 | CP_BR1.UMS.P00.C104C. | CP_BR1.UMS.P00.C104C. | 1 | FALSE | 1
VENTILACIÓ/EXTRACCIÓ | BOCA EXTRACCIÓ BANY - UMS - VEN-02.16 | CP_BR1.UMS.P00.C105C. | CP_BR1.UMS.P00.C105C. | 1 | FALSE | 1
VENTILACIÓ/EXTRACCIÓ | BOCA EXTRACCIÓ BANY - UMS - VEN-02.16 | CP_BR1.UMS.P00.C106C. | CP_BR1.UMS.P00.C106C. | 1 | FALSE | 1
VENTILACIÓ/EXTRACCIÓ | BOCA EXTRACCIÓ BANY - UMS - VEN-02.16 | CP_BR1.UMS.P00.C107A. | CP_BR1.UMS.P00.C107A. | 1 | FALSE | 1
VENTILACIÓ/EXTRACCIÓ | BOCA EXTRACCIÓ BANY - UMS - VEN-02.16 | CP_BR1.UMS.P00.C107C. | CP_BR1.UMS.P00.C107C. | 1 | FALSE | 1
VENTILACIÓ/EXTRACCIÓ | BOCA EXTRACCIÓ BANY - UMS - VEN-02.16 | CP_BR1.UMS.P00.C108A. | CP_BR1.UMS.P00.C108A. | 1 | FALSE | 1
VENTILACIÓ/EXTRACCIÓ | BOCA EXTRACCIÓ BANY - UMS - VEN-02.16 | CP_BR1.UMS.P00.C108C. | CP_BR1.UMS.P00.C108C. | 1 | FALSE | 1
VENTILACIÓ/EXTRACCIÓ | BOCA EXTRACCIÓ BANY - UMS - VEN-02.16 | CP_BR1.UMS.P00.CON. | CP_BR1.UMS.P00.CON. | 1 | FALSE | 1
VENTILACIÓ/EXTRACCIÓ | BOCA EXTRACCIÓ BANY - UMS - VEN-02.16 | CP_BR1.UMS.P00.LV04. | CP_BR1.UMS.P00.LV04. | 1 | FALSE | 1
VENTILACIÓ/EXTRACCIÓ | BOCA EXTRACCIÓ BANY - UMS - VEN-02.16 | CP_BR1.UMS.P00.LV05. | CP_BR1.UMS.P00.LV05. | 1 | FALSE | 1
VENTILACIÓ/EXTRACCIÓ | BOCA EXTRACCIÓ BANY - UMS - VEN-02.16 | CP_BR1.UMS.P00.MTZ04. | CP_BR1.UMS.P00.MTZ04. | 1 | FALSE | 1
VENTILACIÓ/EXTRACCIÓ | BOCA EXTRACCIÓ BANY - UMS - VEN-02.16 | CP_BR1.UMS.P00.PA07. | CP_BR1.UMS.P00.PA07. | 1 | FALSE | 1
VENTILACIÓ/EXTRACCIÓ | BOCA EXTRACCIÓ BANY - UMS - VEN-02.16 | CP_BR1.UMS.P00.PAQ. | CP_BR1.UMS.P00.PAQ. | 1 | FALSE | 1
VENTILACIÓ/EXTRACCIÓ | BOCA EXTRACCIÓ BANY - UMS - VEN-02.16 | CP_BR1.UMS.P01.C201A. | CP_BR1.UMS.P01.C201A. | 1 | FALSE | 1
VENTILACIÓ/EXTRACCIÓ | BOCA EXTRACCIÓ BANY - UMS - VEN-02.16 | CP_BR1.UMS.P01.C201B. | CP_BR1.UMS.P01.C201B. | 1 | FALSE | 1
VENTILACIÓ/EXTRACCIÓ | BOCA EXTRACCIÓ BANY - UMS - VEN-02.16 | CP_BR1.UMS.P01.C201C. | CP_BR1.UMS.P01.C201C. | 1 | FALSE | 1
VENTILACIÓ/EXTRACCIÓ | BOCA EXTRACCIÓ BANY - UMS - VEN-02.16 | CP_BR1.UMS.P01.C202A. | CP_BR1.UMS.P01.C202A. | 1 | FALSE | 1
VENTILACIÓ/EXTRACCIÓ | BOCA EXTRACCIÓ BANY - UMS - VEN-02.16 | CP_BR1.UMS.P01.C202B. | CP_BR1.UMS.P01.C202B. | 1 | FALSE | 1
VENTILACIÓ/EXTRACCIÓ | BOCA EXTRACCIÓ BANY - UMS - VEN-02.16 | CP_BR1.UMS.P01.C202C. | CP_BR1.UMS.P01.C202C. | 1 | FALSE | 1
VENTILACIÓ/EXTRACCIÓ | BOCA EXTRACCIÓ BANY - UMS - VEN-02.16 | CP_BR1.UMS.P01.C203A. | CP_BR1.UMS.P01.C203A. | 1 | FALSE | 1
VENTILACIÓ/EXTRACCIÓ | BOCA EXTRACCIÓ BANY - UMS - VEN-02.16 | CP_BR1.UMS.P01.C203B. | CP_BR1.UMS.P01.C203B. | 1 | FALSE | 1
VENTILACIÓ/EXTRACCIÓ | BOCA EXTRACCIÓ BANY - UMS - VEN-02.16 | CP_BR1.UMS.P01.C203C. | CP_BR1.UMS.P01.C203C. | 1 | FALSE | 1
VENTILACIÓ/EXTRACCIÓ | BOCA EXTRACCIÓ BANY - UMS - VEN-02.16 | CP_BR1.UMS.P01.C204A. | CP_BR1.UMS.P01.C204A. | 1 | FALSE | 1
VENTILACIÓ/EXTRACCIÓ | BOCA EXTRACCIÓ BANY - UMS - VEN-02.16 | CP_BR1.UMS.P01.C204B. | CP_BR1.UMS.P01.C204B. | 1 | FALSE | 1
VENTILACIÓ/EXTRACCIÓ | BOCA EXTRACCIÓ BANY - UMS - VEN-02.16 | CP_BR1.UMS.P01.C204C. | CP_BR1.UMS.P01.C204C. | 1 | FALSE | 1
VENTILACIÓ/EXTRACCIÓ | BOCA EXTRACCIÓ BANY - UMS - VEN-02.16 | CP_BR1.UMS.P01.C205A. | CP_BR1.UMS.P01.C205A. | 1 | FALSE | 1
VENTILACIÓ/EXTRACCIÓ | BOCA EXTRACCIÓ BANY - UMS - VEN-02.16 | CP_BR1.UMS.P01.C205B. | CP_BR1.UMS.P01.C205B. | 1 | FALSE | 1
VENTILACIÓ/EXTRACCIÓ | BOCA EXTRACCIÓ BANY - UMS - VEN-02.16 | CP_BR1.UMS.P01.C205C. | CP_BR1.UMS.P01.C205C. | 1 | FALSE | 1
VENTILACIÓ/EXTRACCIÓ | BOCA EXTRACCIÓ BANY - UMS - VEN-02.16 | CP_BR1.UMS.P01.C206A. | CP_BR1.UMS.P01.C206A. | 1 | FALSE | 1
VENTILACIÓ/EXTRACCIÓ | BOCA EXTRACCIÓ BANY - UMS - VEN-02.16 | CP_BR1.UMS.P01.C206B. | CP_BR1.UMS.P01.C206B. | 1 | FALSE | 1
VENTILACIÓ/EXTRACCIÓ | BOCA EXTRACCIÓ BANY - UMS - VEN-02.16 | CP_BR1.UMS.P01.C206C. | CP_BR1.UMS.P01.C206C. | 1 | FALSE | 1
VENTILACIÓ/EXTRACCIÓ | BOCA EXTRACCIÓ BANY - UMS - VEN-02.16 | CP_BR1.UMS.P01.C207A. | CP_BR1.UMS.P01.C207A. | 1 | FALSE | 1
VENTILACIÓ/EXTRACCIÓ | BOCA EXTRACCIÓ BANY - UMS - VEN-02.16 | CP_BR1.UMS.P01.C207B. | CP_BR1.UMS.P01.C207B. | 1 | FALSE | 1
VENTILACIÓ/EXTRACCIÓ | BOCA EXTRACCIÓ BANY - UMS - VEN-02.16 | CP_BR1.UMS.P01.C207C. | CP_BR1.UMS.P01.C207C. | 1 | FALSE | 1
VENTILACIÓ/EXTRACCIÓ | BOCA EXTRACCIÓ BANY - UMS - VEN-02.16 | CP_BR1.UMS.P01.C208A. | CP_BR1.UMS.P01.C208A. | 1 | FALSE | 1
VENTILACIÓ/EXTRACCIÓ | BOCA EXTRACCIÓ BANY - UMS - VEN-02.16 | CP_BR1.UMS.P01.C208B. | CP_BR1.UMS.P01.C208B. | 1 | FALSE | 1
VENTILACIÓ/EXTRACCIÓ | BOCA EXTRACCIÓ BANY - UMS - VEN-02.16 | CP_BR1.UMS.P01.C208C. | CP_BR1.UMS.P01.C208C. | 1 | FALSE | 1
VENTILACIÓ/EXTRACCIÓ | BOCA EXTRACCIÓ BANY - UMS - VEN-02.16 | CP_BR1.UMS.P01.C209A. | CP_BR1.UMS.P01.C209A. | 1 | FALSE | 1
VENTILACIÓ/EXTRACCIÓ | BOCA EXTRACCIÓ BANY - UMS - VEN-02.16 | CP_BR1.UMS.P01.C209B. | CP_BR1.UMS.P01.C209B. | 1 | FALSE | 1
VENTILACIÓ/EXTRACCIÓ | BOCA EXTRACCIÓ BANY - UMS - VEN-02.16 | CP_BR1.UMS.P01.C209C. | CP_BR1.UMS.P01.C209C. | 1 | FALSE | 1
VENTILACIÓ/EXTRACCIÓ | BOCA EXTRACCIÓ BANY - UMS - VEN-02.16 | CP_BR1.UMS.P01.C210A. | CP_BR1.UMS.P01.C210A. | 1 | FALSE | 1
VENTILACIÓ/EXTRACCIÓ | BOCA EXTRACCIÓ BANY - UMS - VEN-02.16 | CP_BR1.UMS.P01.C210B. | CP_BR1.UMS.P01.C210B. | 1 | FALSE | 1
VENTILACIÓ/EXTRACCIÓ | BOCA EXTRACCIÓ BANY - UMS - VEN-02.16 | CP_BR1.UMS.P01.C210C. | CP_BR1.UMS.P01.C210C. | 1 | FALSE | 1
VENTILACIÓ/EXTRACCIÓ | BOCA EXTRACCIÓ BANY - UMS - VEN-02.16 | CP_BR1.UMS.P01.C211A. | CP_BR1.UMS.P01.C211A. | 1 | FALSE | 1
VENTILACIÓ/EXTRACCIÓ | BOCA EXTRACCIÓ BANY - UMS - VEN-02.16 | CP_BR1.UMS.P01.C211B. | CP_BR1.UMS.P01.C211B. | 1 | FALSE | 1
VENTILACIÓ/EXTRACCIÓ | BOCA EXTRACCIÓ BANY - UMS - VEN-02.16 | CP_BR1.UMS.P01.C212A. | CP_BR1.UMS.P01.C212A. | 1 | FALSE | 1
VENTILACIÓ/EXTRACCIÓ | BOCA EXTRACCIÓ BANY - UMS - VEN-02.16 | CP_BR1.UMS.P01.C212B. | CP_BR1.UMS.P01.C212B. | 1 | FALSE | 1
VENTILACIÓ/EXTRACCIÓ | BOCA EXTRACCIÓ BANY - UMS - VEN-02.16 | CP_BR1.UMS.P01.C213B. | CP_BR1.UMS.P01.C213B. | 1 | FALSE | 1
VENTILACIÓ/EXTRACCIÓ | BOCA EXTRACCIÓ BANY - UMS - VEN-02.16 | CP_BR1.UMS.P01.C214B. | CP_BR1.UMS.P01.C214B. | 1 | FALSE | 1
VENTILACIÓ/EXTRACCIÓ | BOCA EXTRACCIÓ BANY - UMS - VEN-02.16 | CP_BR1.UMS.P01.STRA01. | CP_BR1.UMS.P01.STRA01. | 2 | FALSE | 2
VENTILACIÓ/EXTRACCIÓ | BOCA EXTRACCIÓ BANY - UMS - VEN-02.16 | CP_BR1.UMS.P01.STRA02. | CP_BR1.UMS.P01.STRA02. | 1 | FALSE | 1
VENTILACIÓ/EXTRACCIÓ | BOCA EXTRACCIÓ BANY - UMS - VEN-02.16 | CP_BR1.UMS.P02.AUL05. | CP_BR1.UMS.P02.AUL05. | 1 | FALSE | 1
VENTILACIÓ/EXTRACCIÓ | BOCA EXTRACCIÓ BANY - UMS - VEN-02.16 | CP_BR1.UMS.P02.C301A. | CP_BR1.UMS.P02.C301A. | 1 | FALSE | 1
VENTILACIÓ/EXTRACCIÓ | BOCA EXTRACCIÓ BANY - UMS - VEN-02.16 | CP_BR1.UMS.P02.C301B. | CP_BR1.UMS.P02.C301B. | 1 | FALSE | 1
VENTILACIÓ/EXTRACCIÓ | BOCA EXTRACCIÓ BANY - UMS - VEN-02.16 | CP_BR1.UMS.P02.C301C. | CP_BR1.UMS.P02.C301C. | 1 | FALSE | 1
VENTILACIÓ/EXTRACCIÓ | BOCA EXTRACCIÓ BANY - UMS - VEN-02.16 | CP_BR1.UMS.P02.C302A. | CP_BR1.UMS.P02.C302A. | 1 | FALSE | 1
VENTILACIÓ/EXTRACCIÓ | BOCA EXTRACCIÓ BANY - UMS - VEN-02.16 | CP_BR1.UMS.P02.C302B. | CP_BR1.UMS.P02.C302B. | 1 | FALSE | 1
VENTILACIÓ/EXTRACCIÓ | BOCA EXTRACCIÓ BANY - UMS - VEN-02.16 | CP_BR1.UMS.P02.C302C. | CP_BR1.UMS.P02.C302C. | 1 | FALSE | 1
VENTILACIÓ/EXTRACCIÓ | BOCA EXTRACCIÓ BANY - UMS - VEN-02.16 | CP_BR1.UMS.P02.C303A. | CP_BR1.UMS.P02.C303A. | 1 | FALSE | 1
VENTILACIÓ/EXTRACCIÓ | BOCA EXTRACCIÓ BANY - UMS - VEN-02.16 | CP_BR1.UMS.P02.C303B. | CP_BR1.UMS.P02.C303B. | 1 | FALSE | 1
VENTILACIÓ/EXTRACCIÓ | BOCA EXTRACCIÓ BANY - UMS - VEN-02.16 | CP_BR1.UMS.P02.C303C. | CP_BR1.UMS.P02.C303C. | 1 | FALSE | 1
VENTILACIÓ/EXTRACCIÓ | BOCA EXTRACCIÓ BANY - UMS - VEN-02.16 | CP_BR1.UMS.P02.C304A. | CP_BR1.UMS.P02.C304A. | 1 | FALSE | 1
VENTILACIÓ/EXTRACCIÓ | BOCA EXTRACCIÓ BANY - UMS - VEN-02.16 | CP_BR1.UMS.P02.C304B. | CP_BR1.UMS.P02.C304B. | 1 | FALSE | 1
VENTILACIÓ/EXTRACCIÓ | BOCA EXTRACCIÓ BANY - UMS - VEN-02.16 | CP_BR1.UMS.P02.C304C. | CP_BR1.UMS.P02.C304C. | 1 | FALSE | 1
VENTILACIÓ/EXTRACCIÓ | BOCA EXTRACCIÓ BANY - UMS - VEN-02.16 | CP_BR1.UMS.P02.C305A. | CP_BR1.UMS.P02.C305A. | 1 | FALSE | 1
VENTILACIÓ/EXTRACCIÓ | BOCA EXTRACCIÓ BANY - UMS - VEN-02.16 | CP_BR1.UMS.P02.C305B. | CP_BR1.UMS.P02.C305B. | 1 | FALSE | 1
VENTILACIÓ/EXTRACCIÓ | BOCA EXTRACCIÓ BANY - UMS - VEN-02.16 | CP_BR1.UMS.P02.C305C. | CP_BR1.UMS.P02.C305C. | 1 | FALSE | 1
VENTILACIÓ/EXTRACCIÓ | BOCA EXTRACCIÓ BANY - UMS - VEN-02.16 | CP_BR1.UMS.P02.C306A. | CP_BR1.UMS.P02.C306A. | 1 | FALSE | 1
VENTILACIÓ/EXTRACCIÓ | BOCA EXTRACCIÓ BANY - UMS - VEN-02.16 | CP_BR1.UMS.P02.C306B. | CP_BR1.UMS.P02.C306B. | 1 | FALSE | 1
VENTILACIÓ/EXTRACCIÓ | BOCA EXTRACCIÓ BANY - UMS - VEN-02.16 | CP_BR1.UMS.P02.C306C. | CP_BR1.UMS.P02.C306C. | 1 | FALSE | 1
VENTILACIÓ/EXTRACCIÓ | BOCA EXTRACCIÓ BANY - UMS - VEN-02.16 | CP_BR1.UMS.P02.C307A. | CP_BR1.UMS.P02.C307A. | 1 | FALSE | 1
VENTILACIÓ/EXTRACCIÓ | BOCA EXTRACCIÓ BANY - UMS - VEN-02.16 | CP_BR1.UMS.P02.C307B. | CP_BR1.UMS.P02.C307B. | 1 | FALSE | 1
VENTILACIÓ/EXTRACCIÓ | BOCA EXTRACCIÓ BANY - UMS - VEN-02.16 | CP_BR1.UMS.P02.C307C. | CP_BR1.UMS.P02.C307C. | 1 | FALSE | 1
VENTILACIÓ/EXTRACCIÓ | BOCA EXTRACCIÓ BANY - UMS - VEN-02.16 | CP_BR1.UMS.P02.C308A. | CP_BR1.UMS.P02.C308A. | 1 | FALSE | 1
VENTILACIÓ/EXTRACCIÓ | BOCA EXTRACCIÓ BANY - UMS - VEN-02.16 | CP_BR1.UMS.P02.C308B. | CP_BR1.UMS.P02.C308B. | 1 | FALSE | 1
VENTILACIÓ/EXTRACCIÓ | BOCA EXTRACCIÓ BANY - UMS - VEN-02.16 | CP_BR1.UMS.P02.C308C. | CP_BR1.UMS.P02.C308C. | 1 | FALSE | 1
VENTILACIÓ/EXTRACCIÓ | BOCA EXTRACCIÓ BANY - UMS - VEN-02.16 | CP_BR1.UMS.P02.C309A. | CP_BR1.UMS.P02.C309A. | 1 | FALSE | 1
VENTILACIÓ/EXTRACCIÓ | BOCA EXTRACCIÓ BANY - UMS - VEN-02.16 | CP_BR1.UMS.P02.C309B. | CP_BR1.UMS.P02.C309B. | 1 | FALSE | 1
VENTILACIÓ/EXTRACCIÓ | BOCA EXTRACCIÓ BANY - UMS - VEN-02.16 | CP_BR1.UMS.P02.C309C. | CP_BR1.UMS.P02.C309C. | 1 | FALSE | 1
VENTILACIÓ/EXTRACCIÓ | BOCA EXTRACCIÓ BANY - UMS - VEN-02.16 | CP_BR1.UMS.P02.C310A. | CP_BR1.UMS.P02.C310A. | 1 | FALSE | 1
VENTILACIÓ/EXTRACCIÓ | BOCA EXTRACCIÓ BANY - UMS - VEN-02.16 | CP_BR1.UMS.P02.C310B. | CP_BR1.UMS.P02.C310B. | 1 | FALSE | 1
VENTILACIÓ/EXTRACCIÓ | BOCA EXTRACCIÓ BANY - UMS - VEN-02.16 | CP_BR1.UMS.P02.C310C. | CP_BR1.UMS.P02.C310C. | 1 | FALSE | 1
VENTILACIÓ/EXTRACCIÓ | BOCA EXTRACCIÓ BANY - UMS - VEN-02.16 | CP_BR1.UMS.P02.C311A. | CP_BR1.UMS.P02.C311A. | 1 | FALSE | 1
VENTILACIÓ/EXTRACCIÓ | BOCA EXTRACCIÓ BANY - UMS - VEN-02.16 | CP_BR1.UMS.P02.C311B. | CP_BR1.UMS.P02.C311B. | 1 | FALSE | 1
VENTILACIÓ/EXTRACCIÓ | BOCA EXTRACCIÓ BANY - UMS - VEN-02.16 | CP_BR1.UMS.P02.C312A. | CP_BR1.UMS.P02.C312A. | 1 | FALSE | 1
VENTILACIÓ/EXTRACCIÓ | BOCA EXTRACCIÓ BANY - UMS - VEN-02.16 | CP_BR1.UMS.P02.C312B. | CP_BR1.UMS.P02.C312B. | 1 | FALSE | 1
VENTILACIÓ/EXTRACCIÓ | BOCA EXTRACCIÓ BANY - UMS - VEN-02.16 | CP_BR1.UMS.P02.C313B. | CP_BR1.UMS.P02.C313B. | 1 | FALSE | 1
VENTILACIÓ/EXTRACCIÓ | BOCA EXTRACCIÓ BANY - UMS - VEN-02.16 | CP_BR1.UMS.P02.C314B. | CP_BR1.UMS.P02.C314B. | 1 | FALSE | 1
VENTILACIÓ/EXTRACCIÓ | BOCA EXTRACCIÓ BANY - USL - VEN-02.16 | CP_BR1.USL.P00.DX01. | CP_BR1.USL.P00.DX01. | 2 | FALSE | 2
VENTILACIÓ/EXTRACCIÓ | BOCA EXTRACCIÓ BANY - USL - VEN-02.16 | CP_BR1.USL.P00.MG02. | CP_BR1.USL.P00.MG02. | 2 | FALSE | 2
VENTILACIÓ/EXTRACCIÓ | BOCA EXTRACCIÓ BANY - USL - VEN-02.16 | CP_BR1.USL.P01.DX04. | CP_BR1.USL.P01.DX04. | 2 | FALSE | 2
BAIXA TENSIÓ | COMPTADOR D'ELECTRICITAT - MJU-99602-18 - BAI-05.01.C | J.BCN_N_C.MJU-99602-18. | J.BCN_N_C.MJU-99602-18. | 1 | FALSO | 1
BAIXA TENSIÓ | QUADRES GENERALS - MJU-99602-18 - BAI-15.01.A | J.BCN_N_C.MJU-99602-18.P1.NT. | J.BCN_N_C.MJU-99602-18.P1.NT. | 1 | FALSO | 1
BAIXA TENSIÓ | SUBQUADRES - MJU-99602-18 - BAI-15.01.B | J.BCN_N_C.MJU-99602-18.P1.RCK. | J.BCN_N_C.MJU-99602-18.P1.RCK. | 1 | FALSO | 1
BAIXA TENSIÓ | SUBQUADRES - MJU-99602-18 - BAI-15.01.B | J.BCN_N_C.MJU-99602-18.P1.SM. | J.BCN_N_C.MJU-99602-18.P1.SM. | 1 | FALSO | 1
BAIXA TENSIÓ | SUBQUADRES - MJU-99602-18 - BAI-15.01.B | J.BCN_N_C.MJU-99602-18.P1.SM. | J.BCN_N_C.MJU-99602-18.P1.SM. | 1 | FALSO | 1
BAIXA TENSIÓ | SISTEMES ALIMENTACIÓ ININTERRUMPIDA - MJU-99602-18 - BAI-15.03 | J.BCN_N_C.MJU-99602-18.P1.RCK. | J.BCN_N_C.MJU-99602-18.P1.RCK. | 1 | FALSO | 1
BAIXA TENSIÓ | ENDOLLS - MJU-99602-18 - BAI-15.05.A | J.BCN_N_C.MJU-99602-18.P1. | J.BCN_N_C.MJU-99602-18.P1. | 96 | FALSO | 96
BAIXA TENSIÓ | MECANISMES - MJU-99602-18 - BAI-15.05.B | J.BCN_N_C.MJU-99602-18.P1. | J.BCN_N_C.MJU-99602-18.P1. | 28 | FALSO | 28
BAIXA TENSIÓ | LLUMINÀRIES - MJU-99602-18 - BAI-16.01 | J.BCN_N_C.MJU-99602-18.P1. | J.BCN_N_C.MJU-99602-18.P1. | 123 | FALSO | 123
BAIXA TENSIÓ | EMERGÈNCIA I SENYALITZACIÓ - MJU-99602-18 - BAI-16.02 | J.BCN_N_C.MJU-99602-18.P1. | J.BCN_N_C.MJU-99602-18.P1. | 11 | FALSO | 11
BAIXA TENSIÓ | INSTAL·LACIÓ BAIXA TENSIÓ - MJU-99602-18 - BAI-34.10 | J.BCN_N_C.MJU-99602-18.P1. | J.BCN_N_C.MJU-99602-18.P1. | 1 | FALSO | 1
BAIXA TENSIÓ | COMPTADOR D'ELECTRICITAT - MJU-99602-19 - BAI-05.01.C | J.BCN_N_C.MJU-99602-19. | J.BCN_N_C.MJU-99602-19. | 1 | FALSO | 1
BAIXA TENSIÓ | QUADRES GENERALS - MJU-99602-19 - BAI-15.01.A | J.BCN_N_C.MJU-99602-19.P00.CA. | J.BCN_N_C.MJU-99602-19.P00.CA. | 1 | FALSO | 1
BAIXA TENSIÓ | SUBQUADRES - MJU-99602-19 - BAI-15.01.B | J.BCN_N_C.MJU-99602-19.P00.CA. | J.BCN_N_C.MJU-99602-19.P00.CA. | 1 | FALSO | 1
BAIXA TENSIÓ | SUBQUADRES - MJU-99602-19 - BAI-15.01.B | J.BCN_N_C.MJU-99602-19.P00.CA. | J.BCN_N_C.MJU-99602-19.P00.CA. | 1 | FALSO | 1
BAIXA TENSIÓ | SUBQUADRES - MJU-99602-19 - BAI-15.01.B | J.BCN_N_C.MJU-99602-19.P00.ICP. | J.BCN_N_C.MJU-99602-19.P00.ICP. | 1 | FALSO | 1
BAIXA TENSIÓ | SUBQUADRES - MJU-99602-19 - BAI-15.01.B | J.BCN_N_C.MJU-99602-19.P00.ICP. | J.BCN_N_C.MJU-99602-19.P00.ICP. | 1 | FALSO | 1
BAIXA TENSIÓ | SUBQUADRES - MJU-99602-19 - BAI-15.01.B | J.BCN_N_C.MJU-99602-19.P00.ICP. | J.BCN_N_C.MJU-99602-19.P00.ICP. | 1 | FALSO | 1
BAIXA TENSIÓ | SUBQUADRES - MJU-99602-19 - BAI-15.01.B | J.BCN_N_C.MJU-99602-19.P00.ICP. | J.BCN_N_C.MJU-99602-19.P00.ICP. | 1 | FALSO | 1
BAIXA TENSIÓ | SUBQUADRES - MJU-99602-19 - BAI-15.01.B | J.BCN_N_C.MJU-99602-19.P00.MAN. | J.BCN_N_C.MJU-99602-19.P00.MAN. | 1 | FALSO | 1
BAIXA TENSIÓ | SUBQUADRES - MJU-99602-19 - BAI-15.01.B | J.BCN_N_C.MJU-99602-19.P00.MAN. | J.BCN_N_C.MJU-99602-19.P00.MAN. | 1 | FALSO | 1
BAIXA TENSIÓ | SUBQUADRES - MJU-99602-19 - BAI-15.01.B | J.BCN_N_C.MJU-99602-19.P00.RC. | J.BCN_N_C.MJU-99602-19.P00.RC. | 1 | FALSO | 1
BAIXA TENSIÓ | SUBQUADRES - MJU-99602-19 - BAI-15.01.B | J.BCN_N_C.MJU-99602-19.P00.RC. | J.BCN_N_C.MJU-99602-19.P00.RC. | 1 | FALSO | 1
BAIXA TENSIÓ | SUBQUADRES - MJU-99602-19 - BAI-15.01.B | J.BCN_N_C.MJU-99602-19.P01. | J.BCN_N_C.MJU-99602-19.P01. | 1 | FALSO | 1
BAIXA TENSIÓ | SUBQUADRES - MJU-99602-19 - BAI-15.01.B | J.BCN_N_C.MJU-99602-19.P01. | J.BCN_N_C.MJU-99602-19.P01. | 1 | FALSO | 1
BAIXA TENSIÓ | SUBQUADRES - MJU-99602-19 - BAI-15.01.B | J.BCN_N_C.MJU-99602-19.P01.AC01. | J.BCN_N_C.MJU-99602-19.P01.AC01. | 1 | FALSO | 1
BAIXA TENSIÓ | SUBQUADRES - MJU-99602-19 - BAI-15.01.B | J.BCN_N_C.MJU-99602-19.P01.AC01. | J.BCN_N_C.MJU-99602-19.P01.AC01. | 1 | FALSO | 1
BAIXA TENSIÓ | SUBQUADRES - MJU-99602-19 - BAI-15.01.B | J.BCN_N_C.MJU-99602-19.P01.AC01. | J.BCN_N_C.MJU-99602-19.P01.AC01. | 1 | FALSO | 1
BAIXA TENSIÓ | SUBQUADRES - MJU-99602-19 - BAI-15.01.B | J.BCN_N_C.MJU-99602-19.P01.OJ. | J.BCN_N_C.MJU-99602-19.P01.OJ. | 1 | FALSO | 1
BAIXA TENSIÓ | SUBQUADRES - MJU-99602-19 - BAI-15.01.B | J.BCN_N_C.MJU-99602-19.PC.IC. | J.BCN_N_C.MJU-99602-19.PC.IC. | 1 | FALSO | 1
BAIXA TENSIÓ | BATERIES DE CONDENSADORS DINÀMICS - MJU-99602-19 - BAI-15.02.A | J.BCN_N_C.MJU-99602-19.P00.ICP. | J.BCN_N_C.MJU-99602-19.P00.ICP. | 1 | FALSO | 1
BAIXA TENSIÓ | SISTEMES ALIMENTACIÓ ININTERRUMPIDA - MJU-99602-19 - BAI-15.03 | J.BCN_N_C.MJU-99602-19.P00.ICP. | J.BCN_N_C.MJU-99602-19.P00.ICP. | 1 | FALSO | 1
BAIXA TENSIÓ | ENDOLLS - MJU-99602-19 - BAI-15.05.A | J.BCN_N_C.MJU-99602-19. | J.BCN_N_C.MJU-99602-19. | 490 | FALSO | 490
BAIXA TENSIÓ | MECANISMES - MJU-99602-19 - BAI-15.05.B | J.BCN_N_C.MJU-99602-19. | J.BCN_N_C.MJU-99602-19. | 196 | FALSO | 196
BAIXA TENSIÓ | XARXA DE TERRES - MJU-99602-19 - BAI-15.06 | J.BCN_N_C.MJU-99602-19. | J.BCN_N_C.MJU-99602-19. | 1 | FALSO | 1
BAIXA TENSIÓ | LLUMINÀRIES - MJU-99602-19 - BAI-16.01 | J.BCN_N_C.MJU-99602-19.P00. | J.BCN_N_C.MJU-99602-19.P00. | 314 | FALSO | 314
BAIXA TENSIÓ | LLUMINÀRIES - MJU-99602-19 - BAI-16.01 | J.BCN_N_C.MJU-99602-19.P01. | J.BCN_N_C.MJU-99602-19.P01. | 274 | FALSO | 274
BAIXA TENSIÓ | EMERGÈNCIA I SENYALITZACIÓ - MJU-99602-19 - BAI-16.02 | J.BCN_N_C.MJU-99602-19.P00. | J.BCN_N_C.MJU-99602-19.P00. | 33 | FALSO | 33
BAIXA TENSIÓ | EMERGÈNCIA I SENYALITZACIÓ - MJU-99602-19 - BAI-16.02 | J.BCN_N_C.MJU-99602-19.P01. | J.BCN_N_C.MJU-99602-19.P01. | 17 | FALSO | 17
BAIXA TENSIÓ | INSTAL·LACIÓ BAIXA TENSIÓ - MJU-99602-19 - BAI-34.10 | J.BCN_N_C.MJU-99602-19. | J.BCN_N_C.MJU-99602-19. | 1 | FALSO | 1
BAIXA TENSIÓ | COMPTADOR D'ELECTRICITAT - MJU-99602-34 - BAI-05.01.C | J.BCN_S.MJU-99602-34. | J.BCN_S.MJU-99602-34. | 1 | FALSO | 1
BAIXA TENSIÓ | QUADRES GENERALS - MJU-99602-34 - BAI-15.01.A | J.BCN_S.MJU-99602-34.PS.SRA. | J.BCN_S.MJU-99602-34.PS.SRA. | 1 | FALSO | 1
BAIXA TENSIÓ | SUBQUADRES - MJU-99602-34 - BAI-15.01.B | J.BCN_S.MJU-99602-34.P00.ZP2. | J.BCN_S.MJU-99602-34.P00.ZP2. | 1 | FALSO | 1
BAIXA TENSIÓ | SUBQUADRES - MJU-99602-34 - BAI-15.01.B | J.BCN_S.MJU-99602-34.P01.OFJ. | J.BCN_S.MJU-99602-34.P01.OFJ. | 1 | FALSO | 1
BAIXA TENSIÓ | SUBQUADRES - MJU-99602-34 - BAI-15.01.B | J.BCN_S.MJU-99602-34.PS.SRA. | J.BCN_S.MJU-99602-34.PS.SRA. | 1 | FALSO | 1
BAIXA TENSIÓ | SUBQUADRES - MJU-99602-34 - BAI-15.01.B | J.BCN_S.MJU-99602-34.PS.SRA. | J.BCN_S.MJU-99602-34.PS.SRA. | 1 | FALSO | 1
BAIXA TENSIÓ | SISTEMES ALIMENTACIÓ ININTERRUMPIDA - MJU-99602-34 - BAI-15.03 | J.BCN_S.MJU-99602-34.PS.SRA. | J.BCN_S.MJU-99602-34.PS.SRA. | 1 | FALSO | 1
BAIXA TENSIÓ | ENDOLLS - MJU-99602-34 - BAI-15.05.A | J.BCN_S.MJU-99602-34. | J.BCN_S.MJU-99602-34. | 243 | FALSO | 243
BAIXA TENSIÓ | MECANISMES - MJU-99602-34 - BAI-15.05.B | J.BCN_S.MJU-99602-34. | J.BCN_S.MJU-99602-34. | 56 | FALSO | 56
BAIXA TENSIÓ | XARXA DE TERRES - MJU-99602-34 - BAI-15.06 | J.BCN_S.MJU-99602-34. | J.BCN_S.MJU-99602-34. | 1 | FALSO | 1
BAIXA TENSIÓ | LLUMINÀRIES - MJU-99602-34 - BAI-16.01 | J.BCN_S.MJU-99602-34.P00. | J.BCN_S.MJU-99602-34.P00. | 83 | FALSO | 83
BAIXA TENSIÓ | LLUMINÀRIES - MJU-99602-34 - BAI-16.01 | J.BCN_S.MJU-99602-34.P01. | J.BCN_S.MJU-99602-34.P01. | 95 | FALSO | 95
BAIXA TENSIÓ | LLUMINÀRIES - MJU-99602-34 - BAI-16.01 | J.BCN_S.MJU-99602-34.PS. | J.BCN_S.MJU-99602-34.PS. | 55 | FALSO | 55
BAIXA TENSIÓ | EMERGÈNCIA I SENYALITZACIÓ - MJU-99602-34 - BAI-16.02 | J.BCN_S.MJU-99602-34.P00. | J.BCN_S.MJU-99602-34.P00. | 17 | FALSO | 17
BAIXA TENSIÓ | EMERGÈNCIA I SENYALITZACIÓ - MJU-99602-34 - BAI-16.02 | J.BCN_S.MJU-99602-34.P01. | J.BCN_S.MJU-99602-34.P01. | 15 | FALSO | 15
BAIXA TENSIÓ | EMERGÈNCIA I SENYALITZACIÓ - MJU-99602-34 - BAI-16.02 | J.BCN_S.MJU-99602-34.PS. | J.BCN_S.MJU-99602-34.PS. | 15 | FALSO | 15
BAIXA TENSIÓ | INSTAL·LACIÓ BAIXA TENSIÓ - MJU-99602-34 - BAI-34.10 | J.BCN_S.MJU-99602-34. | J.BCN_S.MJU-99602-34. | 1 | FALSO | 1
BAIXA TENSIÓ | COMPTADOR D'ELECTRICITAT - MJU-99602-50 - BAI-05.01.C | J.BCN_S.MJU-99602-50. | J.BCN_S.MJU-99602-50. | 1 | FALSO | 1
BAIXA TENSIÓ | QUADRES GENERALS - MJU-99602-50 - BAI-15.01.A | J.BCN_S.MJU-99602-50.VE. | J.BCN_S.MJU-99602-50.VE. | 1 | FALSO | 1
BAIXA TENSIÓ | MECANISMES - MJU-99602-50 - BAI-15.05.B | J.BCN_S.MJU-99602-50. | J.BCN_S.MJU-99602-50. | 14 | FALSO | 14
BAIXA TENSIÓ | XARXA DE TERRES - MJU-99602-50 - BAI-15.06 | J.BCN_S.MJU-99602-50. | J.BCN_S.MJU-99602-50. | 1 | FALSO | 1
BAIXA TENSIÓ | LLUMINÀRIES - MJU-99602-50 - BAI-16.01 | J.BCN_S.MJU-99602-50. | J.BCN_S.MJU-99602-50. | 17 | FALSO | 17
BAIXA TENSIÓ | EMERGÈNCIA I SENYALITZACIÓ - MJU-99602-50 - BAI-16.02 | J.BCN_S.MJU-99602-50. | J.BCN_S.MJU-99602-50. | 7 | FALSO | 7
BAIXA TENSIÓ | INSTAL·LACIÓ BAIXA TENSIÓ - MJU-99602-50 - BAI-34.10 | J.BCN_S.MJU-99602-50. | J.BCN_S.MJU-99602-50. | 1 | FALSO | 1
CLIMATITZACIÓ | SISTEMA VRV - MJU-99602-18 - CLI-01.08 | J.BCN_N_C.MJU-99602-18.COB. | J.BCN_N_C.MJU-99602-18.COB. | 1 | FALSO | 1
CLIMATITZACIÓ | SISTEMA VRV - MJU-99602-18 - CLI-01.08 | J.BCN_N_C.MJU-99602-18.COB. | J.BCN_N_C.MJU-99602-18.COB. | 1 | FALSO | 1
CLIMATITZACIÓ | SISTEMA VRV - MJU-99602-18 - CLI-01.08 | J.BCN_N_C.MJU-99602-18.COB. | J.BCN_N_C.MJU-99602-18.COB. | 1 | FALSO | 1
CLIMATITZACIÓ | SISTEMA VRV - MJU-99602-18 - CLI-01.08 | J.BCN_N_C.MJU-99602-18.COB. | J.BCN_N_C.MJU-99602-18.COB. | 1 | FALSO | 1
CLIMATITZACIÓ | SISTEMA VRV - MJU-99602-18 - CLI-01.08 | J.BCN_N_C.MJU-99602-18.P1.DFC. | J.BCN_N_C.MJU-99602-18.P1.DFC. | 1 | FALSO | 1
CLIMATITZACIÓ | SISTEMA VRV - MJU-99602-18 - CLI-01.08 | J.BCN_N_C.MJU-99602-18.P1.DFR. | J.BCN_N_C.MJU-99602-18.P1.DFR. | 1 | FALSO | 1
CLIMATITZACIÓ | SISTEMA VRV - MJU-99602-18 - CLI-01.08 | J.BCN_N_C.MJU-99602-18.P1.DJ2. | J.BCN_N_C.MJU-99602-18.P1.DJ2. | 1 | FALSO | 1
CLIMATITZACIÓ | SISTEMA VRV - MJU-99602-18 - CLI-01.08 | J.BCN_N_C.MJU-99602-18.P1.DJ6. | J.BCN_N_C.MJU-99602-18.P1.DJ6. | 1 | FALSO | 1
CLIMATITZACIÓ | SISTEMA VRV - MJU-99602-18 - CLI-01.08 | J.BCN_N_C.MJU-99602-18.P1.DJV. | J.BCN_N_C.MJU-99602-18.P1.DJV. | 1 | FALSO | 1
CLIMATITZACIÓ | SISTEMA VRV - MJU-99602-18 - CLI-01.08 | J.BCN_N_C.MJU-99602-18.P1.DS2. | J.BCN_N_C.MJU-99602-18.P1.DS2. | 1 | FALSO | 1
CLIMATITZACIÓ | SISTEMA VRV - MJU-99602-18 - CLI-01.08 | J.BCN_N_C.MJU-99602-18.P1.DS6. | J.BCN_N_C.MJU-99602-18.P1.DS6. | 1 | FALSO | 1
CLIMATITZACIÓ | SISTEMA VRV - MJU-99602-18 - CLI-01.08 | J.BCN_N_C.MJU-99602-18.P1.DSV. | J.BCN_N_C.MJU-99602-18.P1.DSV. | 1 | FALSO | 1
CLIMATITZACIÓ | SISTEMA VRV - MJU-99602-18 - CLI-01.08 | J.BCN_N_C.MJU-99602-18.P1.J6P2. | J.BCN_N_C.MJU-99602-18.P1.J6P2. | 1 | FALSO | 1
CLIMATITZACIÓ | SISTEMA VRV - MJU-99602-18 - CLI-01.08 | J.BCN_N_C.MJU-99602-18.P1.J6P2. | J.BCN_N_C.MJU-99602-18.P1.J6P2. | 1 | FALSO | 1
CLIMATITZACIÓ | SISTEMA VRV - MJU-99602-18 - CLI-01.08 | J.BCN_N_C.MJU-99602-18.P1.J6P2. | J.BCN_N_C.MJU-99602-18.P1.J6P2. | 1 | FALSO | 1
CLIMATITZACIÓ | SISTEMA VRV - MJU-99602-18 - CLI-01.08 | J.BCN_N_C.MJU-99602-18.P1.J6P2. | J.BCN_N_C.MJU-99602-18.P1.J6P2. | 1 | FALSO | 1
CLIMATITZACIÓ | SISTEMA VRV - MJU-99602-18 - CLI-01.08 | J.BCN_N_C.MJU-99602-18.P1.SEV1. | J.BCN_N_C.MJU-99602-18.P1.SEV1. | 1 | FALSO | 1
CLIMATITZACIÓ | FAN-COIL - MJU-99602-18 - CLI-02.03 | J.BCN_N_C.MJU-99602-18.P1.SM. | J.BCN_N_C.MJU-99602-18.P1.SM. | 1 | FALSO | 1
CLIMATITZACIÓ | FAN-COIL - MJU-99602-18 - CLI-02.03 | J.BCN_N_C.MJU-99602-18.P1.SPL. | J.BCN_N_C.MJU-99602-18.P1.SPL. | 1 | FALSO | 1
CLIMATITZACIÓ | FAN-COIL - MJU-99602-18 - CLI-02.03 | J.BCN_N_C.MJU-99602-18.P1.SV1. | J.BCN_N_C.MJU-99602-18.P1.SV1. | 1 | FALSO | 1
CLIMATITZACIÓ | CONDUCTES AIRE - MJU-99602-18 - CLI-02.04 | J.BCN_N_C.MJU-99602-18.P1. | J.BCN_N_C.MJU-99602-18.P1. | 1 | FALSO | 1
CLIMATITZACIÓ | REIXES I DIFUSORS D'AIRE - MJU-99602-18 - CLI-02.05 | J.BCN_N_C.MJU-99602-18.P1. | J.BCN_N_C.MJU-99602-18.P1. | 1 | FALSO | 1
CLIMATITZACIÓ | QUALITAT AMBIENTAL EN INTERIORS - MJU-99602-18 - CLI-33 | J.BCN_N_C.MJU-99602-18.P1. | J.BCN_N_C.MJU-99602-18.P1. | 1 | FALSO | 1
CLIMATITZACIÓ | INSTAL·LACIÓ CLIMATITZACIÓ - MJU-99602-18 - CLI-34.01 | J.BCN_N_C.MJU-99602-18.P1. | J.BCN_N_C.MJU-99602-18.P1. | 1 | FALSO | 1
CLIMATITZACIÓ | PLANTES REFREDADORES - MJU-99602-19 - CLI-01.01 | J.BCN_N_C.MJU-99602-19.PC.IC. | J.BCN_N_C.MJU-99602-19.PC.IC. | 1 | FALSO | 1
CLIMATITZACIÓ | CALDERES - MJU-99602-19 - CLI-01.03 | J.BCN_N_C.MJU-99602-19.PC.IC. | J.BCN_N_C.MJU-99602-19.PC.IC. | 1 | FALSO | 1
CLIMATITZACIÓ | CALDERES - MJU-99602-19 - CLI-01.03 | J.BCN_N_C.MJU-99602-19.PC.IC. | J.BCN_N_C.MJU-99602-19.PC.IC. | 1 | FALSO | 1
CLIMATITZACIÓ | APARELLS AUTÒNOMS - MJU-99602-19 - CLI-01.04 | J.BCN_N_C.MJU-99602-19.P00.ICP. | J.BCN_N_C.MJU-99602-19.P00.ICP. | 1 | FALSO | 1
CLIMATITZACIÓ | APARELLS AUTÒNOMS - MJU-99602-19 - CLI-01.04 | J.BCN_N_C.MJU-99602-19.P00.ICP. | J.BCN_N_C.MJU-99602-19.P00.ICP. | 1 | FALSO | 1
CLIMATITZACIÓ | APARELLS AUTÒNOMS - MJU-99602-19 - CLI-01.04 | J.BCN_N_C.MJU-99602-19.P01.SV01. | J.BCN_N_C.MJU-99602-19.P01.SV01. | 1 | FALSO | 1
CLIMATITZACIÓ | APARELLS AUTÒNOMS - MJU-99602-19 - CLI-01.04 | J.BCN_N_C.MJU-99602-19.P01.SV01. | J.BCN_N_C.MJU-99602-19.P01.SV01. | 1 | FALSO | 1
CLIMATITZACIÓ | APARELLS AUTÒNOMS - MJU-99602-19 - CLI-01.04 | J.BCN_N_C.MJU-99602-19.P01.SV02. | J.BCN_N_C.MJU-99602-19.P01.SV02. | 1 | FALSO | 1
CLIMATITZACIÓ | APARELLS AUTÒNOMS - MJU-99602-19 - CLI-01.04 | J.BCN_N_C.MJU-99602-19.P01.SV02. | J.BCN_N_C.MJU-99602-19.P01.SV02. | 1 | FALSO | 1
CLIMATITZACIÓ | SISTEMA VRV - MJU-99602-19 - CLI-01.08 | J.BCN_N_C.MJU-99602-19.P00.MAN. | J.BCN_N_C.MJU-99602-19.P00.MAN. | 1 | FALSO | 1
CLIMATITZACIÓ | FAN-COIL - MJU-99602-19 - CLI-02.03 | J.BCN_N_C.MJU-99602-19.P00.CE02. | J.BCN_N_C.MJU-99602-19.P00.CE02. | 1 | FALSO | 1
CLIMATITZACIÓ | FAN-COIL - MJU-99602-19 - CLI-02.03 | J.BCN_N_C.MJU-99602-19.P00.CF. | J.BCN_N_C.MJU-99602-19.P00.CF. | 1 | FALSO | 1
CLIMATITZACIÓ | FAN-COIL - MJU-99602-19 - CLI-02.03 | J.BCN_N_C.MJU-99602-19.P00.DE01. | J.BCN_N_C.MJU-99602-19.P00.DE01. | 1 | FALSO | 1
CLIMATITZACIÓ | FAN-COIL - MJU-99602-19 - CLI-02.03 | J.BCN_N_C.MJU-99602-19.P00.DE03. | J.BCN_N_C.MJU-99602-19.P00.DE03. | 1 | FALSO | 1
CLIMATITZACIÓ | FAN-COIL - MJU-99602-19 - CLI-02.03 | J.BCN_N_C.MJU-99602-19.P00.DE04. | J.BCN_N_C.MJU-99602-19.P00.DE04. | 1 | FALSO | 1
CLIMATITZACIÓ | FAN-COIL - MJU-99602-19 - CLI-02.03 | J.BCN_N_C.MJU-99602-19.P00.DE07. | J.BCN_N_C.MJU-99602-19.P00.DE07. | 1 | FALSO | 1
CLIMATITZACIÓ | FAN-COIL - MJU-99602-19 - CLI-02.03 | J.BCN_N_C.MJU-99602-19.P00.DRR. | J.BCN_N_C.MJU-99602-19.P00.DRR. | 1 | FALSO | 1
CLIMATITZACIÓ | FAN-COIL - MJU-99602-19 - CLI-02.03 | J.BCN_N_C.MJU-99602-19.P00.ICP. | J.BCN_N_C.MJU-99602-19.P00.ICP. | 1 | FALSO | 1
CLIMATITZACIÓ | FAN-COIL - MJU-99602-19 - CLI-02.03 | J.BCN_N_C.MJU-99602-19.P00.LV10. | J.BCN_N_C.MJU-99602-19.P00.LV10. | 1 | FALSO | 1
CLIMATITZACIÓ | FAN-COIL - MJU-99602-19 - CLI-02.03 | J.BCN_N_C.MJU-99602-19.P00.OJG. | J.BCN_N_C.MJU-99602-19.P00.OJG. | 1 | FALSO | 1
CLIMATITZACIÓ | FAN-COIL - MJU-99602-19 - CLI-02.03 | J.BCN_N_C.MJU-99602-19.P00.OJG. | J.BCN_N_C.MJU-99602-19.P00.OJG. | 1 | FALSO | 1
CLIMATITZACIÓ | FAN-COIL - MJU-99602-19 - CLI-02.03 | J.BCN_N_C.MJU-99602-19.P00.OUA. | J.BCN_N_C.MJU-99602-19.P00.OUA. | 1 | FALSO | 1
CLIMATITZACIÓ | FAN-COIL - MJU-99602-19 - CLI-02.03 | J.BCN_N_C.MJU-99602-19.P00.SEC. | J.BCN_N_C.MJU-99602-19.P00.SEC. | 1 | FALSO | 1
CLIMATITZACIÓ | FAN-COIL - MJU-99602-19 - CLI-02.03 | J.BCN_N_C.MJU-99602-19.P00.SEJ. | J.BCN_N_C.MJU-99602-19.P00.SEJ. | 1 | FALSO | 1
CLIMATITZACIÓ | FAN-COIL - MJU-99602-19 - CLI-02.03 | J.BCN_N_C.MJU-99602-19.P00.SER. | J.BCN_N_C.MJU-99602-19.P00.SER. | 1 | FALSO | 1
CLIMATITZACIÓ | FAN-COIL - MJU-99602-19 - CLI-02.03 | J.BCN_N_C.MJU-99602-19.P00.SMR. | J.BCN_N_C.MJU-99602-19.P00.SMR. | 1 | FALSO | 1
CLIMATITZACIÓ | FAN-COIL - MJU-99602-19 - CLI-02.03 | J.BCN_N_C.MJU-99602-19.P00.SMR. | J.BCN_N_C.MJU-99602-19.P00.SMR. | 1 | FALSO | 1
CLIMATITZACIÓ | FAN-COIL - MJU-99602-19 - CLI-02.03 | J.BCN_N_C.MJU-99602-19.P00.SOJ. | J.BCN_N_C.MJU-99602-19.P00.SOJ. | 1 | FALSO | 1
CLIMATITZACIÓ | FAN-COIL - MJU-99602-19 - CLI-02.03 | J.BCN_N_C.MJU-99602-19.P00.SR. | J.BCN_N_C.MJU-99602-19.P00.SR. | 1 | FALSO | 1
CLIMATITZACIÓ | FAN-COIL - MJU-99602-19 - CLI-02.03 | J.BCN_N_C.MJU-99602-19.P01.DEF01. | J.BCN_N_C.MJU-99602-19.P01.DEF01. | 1 | FALSO | 1
CLIMATITZACIÓ | FAN-COIL - MJU-99602-19 - CLI-02.03 | J.BCN_N_C.MJU-99602-19.P01.DEJ01. | J.BCN_N_C.MJU-99602-19.P01.DEJ01. | 1 | FALSO | 1
CLIMATITZACIÓ | FAN-COIL - MJU-99602-19 - CLI-02.03 | J.BCN_N_C.MJU-99602-19.P01.DEJ02. | J.BCN_N_C.MJU-99602-19.P01.DEJ02. | 1 | FALSO | 1
CLIMATITZACIÓ | FAN-COIL - MJU-99602-19 - CLI-02.03 | J.BCN_N_C.MJU-99602-19.P01.DEJ03. | J.BCN_N_C.MJU-99602-19.P01.DEJ03. | 1 | FALSO | 1
CLIMATITZACIÓ | FAN-COIL - MJU-99602-19 - CLI-02.03 | J.BCN_N_C.MJU-99602-19.P01.DEJ04. | J.BCN_N_C.MJU-99602-19.P01.DEJ04. | 1 | FALSO | 1
CLIMATITZACIÓ | FAN-COIL - MJU-99602-19 - CLI-02.03 | J.BCN_N_C.MJU-99602-19.P01.DEJ05. | J.BCN_N_C.MJU-99602-19.P01.DEJ05. | 1 | FALSO | 1
CLIMATITZACIÓ | FAN-COIL - MJU-99602-19 - CLI-02.03 | J.BCN_N_C.MJU-99602-19.P01.DES01. | J.BCN_N_C.MJU-99602-19.P01.DES01. | 1 | FALSO | 1
CLIMATITZACIÓ | FAN-COIL - MJU-99602-19 - CLI-02.03 | J.BCN_N_C.MJU-99602-19.P01.DES02. | J.BCN_N_C.MJU-99602-19.P01.DES02. | 1 | FALSO | 1
CLIMATITZACIÓ | FAN-COIL - MJU-99602-19 - CLI-02.03 | J.BCN_N_C.MJU-99602-19.P01.DES03. | J.BCN_N_C.MJU-99602-19.P01.DES03. | 1 | FALSO | 1
CLIMATITZACIÓ | FAN-COIL - MJU-99602-19 - CLI-02.03 | J.BCN_N_C.MJU-99602-19.P01.DES04. | J.BCN_N_C.MJU-99602-19.P01.DES04. | 1 | FALSO | 1
CLIMATITZACIÓ | FAN-COIL - MJU-99602-19 - CLI-02.03 | J.BCN_N_C.MJU-99602-19.P01.DES05. | J.BCN_N_C.MJU-99602-19.P01.DES05. | 1 | FALSO | 1
CLIMATITZACIÓ | FAN-COIL - MJU-99602-19 - CLI-02.03 | J.BCN_N_C.MJU-99602-19.P01.OJ. | J.BCN_N_C.MJU-99602-19.P01.OJ. | 1 | FALSO | 1
CLIMATITZACIÓ | FAN-COIL - MJU-99602-19 - CLI-02.03 | J.BCN_N_C.MJU-99602-19.P01.OJ. | J.BCN_N_C.MJU-99602-19.P01.OJ. | 1 | FALSO | 1
CLIMATITZACIÓ | FAN-COIL - MJU-99602-19 - CLI-02.03 | J.BCN_N_C.MJU-99602-19.P01.OJ. | J.BCN_N_C.MJU-99602-19.P01.OJ. | 1 | FALSO | 1
CLIMATITZACIÓ | FAN-COIL - MJU-99602-19 - CLI-02.03 | J.BCN_N_C.MJU-99602-19.P01.OJ. | J.BCN_N_C.MJU-99602-19.P01.OJ. | 1 | FALSO | 1
CLIMATITZACIÓ | FAN-COIL - MJU-99602-19 - CLI-02.03 | J.BCN_N_C.MJU-99602-19.P01.OJ. | J.BCN_N_C.MJU-99602-19.P01.OJ. | 1 | FALSO | 1
CLIMATITZACIÓ | FAN-COIL - MJU-99602-19 - CLI-02.03 | J.BCN_N_C.MJU-99602-19.P01.SEJ01. | J.BCN_N_C.MJU-99602-19.P01.SEJ01. | 1 | FALSO | 1
CLIMATITZACIÓ | FAN-COIL - MJU-99602-19 - CLI-02.03 | J.BCN_N_C.MJU-99602-19.P01.SEJ03. | J.BCN_N_C.MJU-99602-19.P01.SEJ03. | 1 | FALSO | 1
CLIMATITZACIÓ | FAN-COIL - MJU-99602-19 - CLI-02.03 | J.BCN_N_C.MJU-99602-19.P01.SEV. | J.BCN_N_C.MJU-99602-19.P01.SEV. | 1 | FALSO | 1
CLIMATITZACIÓ | FAN-COIL - MJU-99602-19 - CLI-02.03 | J.BCN_N_C.MJU-99602-19.P01.SM01. | J.BCN_N_C.MJU-99602-19.P01.SM01. | 1 | FALSO | 1
CLIMATITZACIÓ | FAN-COIL - MJU-99602-19 - CLI-02.03 | J.BCN_N_C.MJU-99602-19.P01.SM04. | J.BCN_N_C.MJU-99602-19.P01.SM04. | 1 | FALSO | 1
CLIMATITZACIÓ | FAN-COIL - MJU-99602-19 - CLI-02.03 | J.BCN_N_C.MJU-99602-19.P01.SV01. | J.BCN_N_C.MJU-99602-19.P01.SV01. | 1 | FALSO | 1
CLIMATITZACIÓ | FAN-COIL - MJU-99602-19 - CLI-02.03 | J.BCN_N_C.MJU-99602-19.P01.SV02. | J.BCN_N_C.MJU-99602-19.P01.SV02. | 1 | FALSO | 1
CLIMATITZACIÓ | FAN-COIL - MJU-99602-19 - CLI-02.03 | J.BCN_N_C.MJU-99602-19.P01.SV03. | J.BCN_N_C.MJU-99602-19.P01.SV03. | 1 | FALSO | 1
CLIMATITZACIÓ | FAN-COIL - MJU-99602-19 - CLI-02.03 | J.BCN_N_C.MJU-99602-19.P01.VES. | J.BCN_N_C.MJU-99602-19.P01.VES. | 1 | FALSO | 1
CLIMATITZACIÓ | CONDUCTES AIRE - MJU-99602-19 - CLI-02.04 | J.BCN_N_C.MJU-99602-19. | J.BCN_N_C.MJU-99602-19. | 1 | FALSO | 1
CLIMATITZACIÓ | REIXES I DIFUSORS D'AIRE - MJU-99602-19 - CLI-02.05 | J.BCN_N_C.MJU-99602-19. | J.BCN_N_C.MJU-99602-19. | 43 | FALSO | 43
CLIMATITZACIÓ | RECUPERADORS DE CALOR ESTÀTICS - MJU-99602-19 - CLI-02.08.B | J.BCN_N_C.MJU-99602-19.P00.SEJ. | J.BCN_N_C.MJU-99602-19.P00.SEJ. | 1 | FALSO | 1
CLIMATITZACIÓ | RECUPERADORS DE CALOR ESTÀTICS - MJU-99602-19 - CLI-02.08.B | J.BCN_N_C.MJU-99602-19.P00.SEJ. | J.BCN_N_C.MJU-99602-19.P00.SEJ. | 1 | FALSO | 1
CLIMATITZACIÓ | RECUPERADORS DE CALOR ESTÀTICS - MJU-99602-19 - CLI-02.08.B | J.BCN_N_C.MJU-99602-19.P00.ZPDB. | J.BCN_N_C.MJU-99602-19.P00.ZPDB. | 1 | FALSO | 1
CLIMATITZACIÓ | RECUPERADORS DE CALOR ESTÀTICS - MJU-99602-19 - CLI-02.08.B | J.BCN_N_C.MJU-99602-19.P00.ZPDB. | J.BCN_N_C.MJU-99602-19.P00.ZPDB. | 1 | FALSO | 1
CLIMATITZACIÓ | RECUPERADORS DE CALOR ESTÀTICS - MJU-99602-19 - CLI-02.08.B | J.BCN_N_C.MJU-99602-19.P01.SV01. | J.BCN_N_C.MJU-99602-19.P01.SV01. | 1 | FALSO | 1
CLIMATITZACIÓ | RECUPERADORS DE CALOR ESTÀTICS - MJU-99602-19 - CLI-02.08.B | J.BCN_N_C.MJU-99602-19.P01.SV01. | J.BCN_N_C.MJU-99602-19.P01.SV01. | 1 | FALSO | 1
CLIMATITZACIÓ | RECUPERADORS DE CALOR ESTÀTICS - MJU-99602-19 - CLI-02.08.B | J.BCN_N_C.MJU-99602-19.P01.SV02. | J.BCN_N_C.MJU-99602-19.P01.SV02. | 1 | FALSO | 1
CLIMATITZACIÓ | RECUPERADORS DE CALOR ESTÀTICS - MJU-99602-19 - CLI-02.08.B | J.BCN_N_C.MJU-99602-19.P01.SV02. | J.BCN_N_C.MJU-99602-19.P01.SV02. | 1 | FALSO | 1
CLIMATITZACIÓ | RECUPERADORS DE CALOR ESTÀTICS - MJU-99602-19 - CLI-02.08.B | J.BCN_N_C.MJU-99602-19.P01.SV03. | J.BCN_N_C.MJU-99602-19.P01.SV03. | 1 | FALSO | 1
CLIMATITZACIÓ | RECUPERADORS DE CALOR ESTÀTICS - MJU-99602-19 - CLI-02.08.B | J.BCN_N_C.MJU-99602-19.P01.SV03. | J.BCN_N_C.MJU-99602-19.P01.SV03. | 1 | FALSO | 1
CLIMATITZACIÓ | BOMBES CIRCULACIÓ ACS I CLIMA - MJU-99602-19 - CLI-03.02 | J.BCN_N_C.MJU-99602-19.PC.IC. | J.BCN_N_C.MJU-99602-19.PC.IC. | 1 | FALSO | 1
CLIMATITZACIÓ | QUALITAT AMBIENTAL EN INTERIORS - MJU-99602-19 - CLI-33 | J.BCN_N_C.MJU-99602-19. | J.BCN_N_C.MJU-99602-19. | 1 | FALSO | 1
CLIMATITZACIÓ | INSTAL·LACIÓ CLIMATITZACIÓ - MJU-99602-19 - CLI-34.01 | J.BCN_N_C.MJU-99602-19. | J.BCN_N_C.MJU-99602-19. | 1 | FALSO | 1
CLIMATITZACIÓ | APARELLS AUTÒNOMS - MJU-99602-34 - CLI-01.04 | J.BCN_S.MJU-99602-34.P00.DEF. | J.BCN_S.MJU-99602-34.P00.DEF. | 1 | FALSO | 1
CLIMATITZACIÓ | APARELLS AUTÒNOMS - MJU-99602-34 - CLI-01.04 | J.BCN_S.MJU-99602-34.P00.DEJ. | J.BCN_S.MJU-99602-34.P00.DEJ. | 1 | FALSO | 1
CLIMATITZACIÓ | APARELLS AUTÒNOMS - MJU-99602-34 - CLI-01.04 | J.BCN_S.MJU-99602-34.P00.DEO. | J.BCN_S.MJU-99602-34.P00.DEO. | 1 | FALSO | 1
CLIMATITZACIÓ | APARELLS AUTÒNOMS - MJU-99602-34 - CLI-01.04 | J.BCN_S.MJU-99602-34.P00.DES. | J.BCN_S.MJU-99602-34.P00.DES. | 1 | FALSO | 1
CLIMATITZACIÓ | APARELLS AUTÒNOMS - MJU-99602-34 - CLI-01.04 | J.BCN_S.MJU-99602-34.P00.OJ. | J.BCN_S.MJU-99602-34.P00.OJ. | 1 | FALSO | 1
CLIMATITZACIÓ | APARELLS AUTÒNOMS - MJU-99602-34 - CLI-01.04 | J.BCN_S.MJU-99602-34.P00.OJ. | J.BCN_S.MJU-99602-34.P00.OJ. | 1 | FALSO | 1
CLIMATITZACIÓ | APARELLS AUTÒNOMS - MJU-99602-34 - CLI-01.04 | J.BCN_S.MJU-99602-34.P00.OJ. | J.BCN_S.MJU-99602-34.P00.OJ. | 1 | FALSO | 1
CLIMATITZACIÓ | APARELLS AUTÒNOMS - MJU-99602-34 - CLI-01.04 | J.BCN_S.MJU-99602-34.P00.OJ. | J.BCN_S.MJU-99602-34.P00.OJ. | 1 | FALSO | 1
CLIMATITZACIÓ | APARELLS AUTÒNOMS - MJU-99602-34 - CLI-01.04 | J.BCN_S.MJU-99602-34.P00.SE. | J.BCN_S.MJU-99602-34.P00.SE. | 1 | FALSO | 1
CLIMATITZACIÓ | APARELLS AUTÒNOMS - MJU-99602-34 - CLI-01.04 | J.BCN_S.MJU-99602-34.P00.SE. | J.BCN_S.MJU-99602-34.P00.SE. | 1 | FALSO | 1
CLIMATITZACIÓ | APARELLS AUTÒNOMS - MJU-99602-34 - CLI-01.04 | J.BCN_S.MJU-99602-34.P00.SE. | J.BCN_S.MJU-99602-34.P00.SE. | 1 | FALSO | 1
CLIMATITZACIÓ | APARELLS AUTÒNOMS - MJU-99602-34 - CLI-01.04 | J.BCN_S.MJU-99602-34.P00.SEV. | J.BCN_S.MJU-99602-34.P00.SEV. | 1 | FALSO | 1
CLIMATITZACIÓ | APARELLS AUTÒNOMS - MJU-99602-34 - CLI-01.04 | J.BCN_S.MJU-99602-34.P00.VSE. | J.BCN_S.MJU-99602-34.P00.VSE. | 1 | FALSO | 1
CLIMATITZACIÓ | APARELLS AUTÒNOMS - MJU-99602-34 - CLI-01.04 | J.BCN_S.MJU-99602-34.P00.VSE. | J.BCN_S.MJU-99602-34.P00.VSE. | 1 | FALSO | 1
CLIMATITZACIÓ | APARELLS AUTÒNOMS - MJU-99602-34 - CLI-01.04 | J.BCN_S.MJU-99602-34.P00.ZP1. | J.BCN_S.MJU-99602-34.P00.ZP1. | 1 | FALSO | 1
CLIMATITZACIÓ | APARELLS AUTÒNOMS - MJU-99602-34 - CLI-01.04 | J.BCN_S.MJU-99602-34.P01.DEJ07. | J.BCN_S.MJU-99602-34.P01.DEJ07. | 1 | FALSO | 1
CLIMATITZACIÓ | APARELLS AUTÒNOMS - MJU-99602-34 - CLI-01.04 | J.BCN_S.MJU-99602-34.P01.DEJ09. | J.BCN_S.MJU-99602-34.P01.DEJ09. | 1 | FALSO | 1
CLIMATITZACIÓ | APARELLS AUTÒNOMS - MJU-99602-34 - CLI-01.04 | J.BCN_S.MJU-99602-34.P01.DEL09. | J.BCN_S.MJU-99602-34.P01.DEL09. | 1 | FALSO | 1
CLIMATITZACIÓ | APARELLS AUTÒNOMS - MJU-99602-34 - CLI-01.04 | J.BCN_S.MJU-99602-34.P01.DES07. | J.BCN_S.MJU-99602-34.P01.DES07. | 1 | FALSO | 1
CLIMATITZACIÓ | APARELLS AUTÒNOMS - MJU-99602-34 - CLI-01.04 | J.BCN_S.MJU-99602-34.P01.OFJ. | J.BCN_S.MJU-99602-34.P01.OFJ. | 1 | FALSO | 1
CLIMATITZACIÓ | APARELLS AUTÒNOMS - MJU-99602-34 - CLI-01.04 | J.BCN_S.MJU-99602-34.P01.OFJ. | J.BCN_S.MJU-99602-34.P01.OFJ. | 1 | FALSO | 1
CLIMATITZACIÓ | APARELLS AUTÒNOMS - MJU-99602-34 - CLI-01.04 | J.BCN_S.MJU-99602-34.P01.OFJ. | J.BCN_S.MJU-99602-34.P01.OFJ. | 1 | FALSO | 1
CLIMATITZACIÓ | APARELLS AUTÒNOMS - MJU-99602-34 - CLI-01.04 | J.BCN_S.MJU-99602-34.P01.OFJ. | J.BCN_S.MJU-99602-34.P01.OFJ. | 1 | FALSO | 1
CLIMATITZACIÓ | APARELLS AUTÒNOMS - MJU-99602-34 - CLI-01.04 | J.BCN_S.MJU-99602-34.P01.OFJ. | J.BCN_S.MJU-99602-34.P01.OFJ. | 1 | FALSO | 1
CLIMATITZACIÓ | APARELLS AUTÒNOMS - MJU-99602-34 - CLI-01.04 | J.BCN_S.MJU-99602-34.P01.OFJ. | J.BCN_S.MJU-99602-34.P01.OFJ. | 1 | FALSO | 1
CLIMATITZACIÓ | APARELLS AUTÒNOMS - MJU-99602-34 - CLI-01.04 | J.BCN_S.MJU-99602-34.P01.OFJ. | J.BCN_S.MJU-99602-34.P01.OFJ. | 1 | FALSO | 1
CLIMATITZACIÓ | APARELLS AUTÒNOMS - MJU-99602-34 - CLI-01.04 | J.BCN_S.MJU-99602-34.P01.VSE. | J.BCN_S.MJU-99602-34.P01.VSE. | 1 | FALSO | 1
CLIMATITZACIÓ | APARELLS AUTÒNOMS - MJU-99602-34 - CLI-01.04 | J.BCN_S.MJU-99602-34.P01.VSE. | J.BCN_S.MJU-99602-34.P01.VSE. | 1 | FALSO | 1
CLIMATITZACIÓ | APARELLS AUTÒNOMS - MJU-99602-34 - CLI-01.04 | J.BCN_S.MJU-99602-34.P01.ZP. | J.BCN_S.MJU-99602-34.P01.ZP. | 1 | FALSO | 1
CLIMATITZACIÓ | APARELLS AUTÒNOMS - MJU-99602-34 - CLI-01.04 | J.BCN_S.MJU-99602-34.PS.DTE. | J.BCN_S.MJU-99602-34.PS.DTE. | 1 | FALSO | 1
CLIMATITZACIÓ | APARELLS AUTÒNOMS - MJU-99602-34 - CLI-01.04 | J.BCN_S.MJU-99602-34.PS.SV01. | J.BCN_S.MJU-99602-34.PS.SV01. | 1 | FALSO | 1
CLIMATITZACIÓ | APARELLS AUTÒNOMS - MJU-99602-34 - CLI-01.04 | J.BCN_S.MJU-99602-34.PS.SV02. | J.BCN_S.MJU-99602-34.PS.SV02. | 1 | FALSO | 1
CLIMATITZACIÓ | APARELLS AUTÒNOMS - MJU-99602-34 - CLI-01.04 | J.BCN_S.MJU-99602-34.PS.VSE. | J.BCN_S.MJU-99602-34.PS.VSE. | 1 | FALSO | 1
CLIMATITZACIÓ | APARELLS AUTÒNOMS - MJU-99602-34 - CLI-01.04 | J.BCN_S.MJU-99602-34.PS.VSE. | J.BCN_S.MJU-99602-34.PS.VSE. | 1 | FALSO | 1
CLIMATITZACIÓ | APARELLS AUTÒNOMS - MJU-99602-34 - CLI-01.04 | J.BCN_S.MJU-99602-34.PS.ZP01. | J.BCN_S.MJU-99602-34.PS.ZP01. | 1 | FALSO | 1
CLIMATITZACIÓ | APARELLS AUTÒNOMS - MJU-99602-34 - CLI-01.04 | J.BCN_S.MJU-99602-34.PS.ZP01. | J.BCN_S.MJU-99602-34.PS.ZP01. | 1 | FALSO | 1
CLIMATITZACIÓ | APARELLS AUTÒNOMS - MJU-99602-34 - CLI-01.04 | J.BCN_S.MJU-99602-34.PS.ZP01. | J.BCN_S.MJU-99602-34.PS.ZP01. | 1 | FALSO | 1
CLIMATITZACIÓ | APARELLS AUTÒNOMS - MJU-99602-34 - CLI-01.04 | J.BCN_S.MJU-99602-34.PS.ZP02. | J.BCN_S.MJU-99602-34.PS.ZP02. | 1 | FALSO | 1
CLIMATITZACIÓ | APARELLS AUTÒNOMS - MJU-99602-34 - CLI-01.04 | J.BCN_S.MJU-99602-34.PS.ZP03. | J.BCN_S.MJU-99602-34.PS.ZP03. | 1 | FALSO | 1
CLIMATITZACIÓ | SISTEMA VRV - MJU-99602-34 - CLI-01.08 | J.BCN_S.MJU-99602-34.P00.SI. | J.BCN_S.MJU-99602-34.P00.SI. | 1 | FALSO | 1
CLIMATITZACIÓ | SISTEMA VRV - MJU-99602-34 - CLI-01.08 | J.BCN_S.MJU-99602-34.P00.SI. | J.BCN_S.MJU-99602-34.P00.SI. | 1 | FALSO | 1
CLIMATITZACIÓ | SISTEMA VRV - MJU-99602-34 - CLI-01.08 | J.BCN_S.MJU-99602-34.P01.DEL09. | J.BCN_S.MJU-99602-34.P01.DEL09. | 1 | FALSO | 1
CLIMATITZACIÓ | SISTEMA VRV - MJU-99602-34 - CLI-01.08 | J.BCN_S.MJU-99602-34.P01.DEL09. | J.BCN_S.MJU-99602-34.P01.DEL09. | 1 | FALSO | 1
CLIMATITZACIÓ | CLIMATITZADORS - MJU-99602-34 - CLI-02.01 | J.BCN_S.MJU-99602-34.P00.SI. | J.BCN_S.MJU-99602-34.P00.SI. | 1 | FALSO | 1
CLIMATITZACIÓ | CLIMATITZADORS - MJU-99602-34 - CLI-02.01 | J.BCN_S.MJU-99602-34.P01.DEL09. | J.BCN_S.MJU-99602-34.P01.DEL09. | 1 | FALSO | 1
CLIMATITZACIÓ | CLIMATITZADORS - MJU-99602-34 - CLI-02.01 | J.BCN_S.MJU-99602-34.P01.DEL09. | J.BCN_S.MJU-99602-34.P01.DEL09. | 1 | FALSO | 1
CLIMATITZACIÓ | CONDUCTES AIRE - MJU-99602-34 - CLI-02.04 | J.BCN_S.MJU-99602-34. | J.BCN_S.MJU-99602-34. | 1 | FALSO | 1
CLIMATITZACIÓ | REIXES I DIFUSORS D'AIRE - MJU-99602-34 - CLI-02.05 | J.BCN_S.MJU-99602-34. | J.BCN_S.MJU-99602-34. | 46 | FALSO | 46
CLIMATITZACIÓ | RECUPERADORS DE CALOR ROTATIUS - MJU-99602-34 - CLI-02.08.A | J.BCN_S.MJU-99602-34.P00.SI. | J.BCN_S.MJU-99602-34.P00.SI. | 2 | FALSO | 2
CLIMATITZACIÓ | QUALITAT AMBIENTAL EN INTERIORS - MJU-99602-34 - CLI-33 | J.BCN_S.MJU-99602-34. | J.BCN_S.MJU-99602-34. | 1 | FALSO | 1
CLIMATITZACIÓ | INSTAL·LACIÓ CLIMATITZACIÓ - MJU-99602-34 - CLI-34.01 | J.BCN_S.MJU-99602-34. | J.BCN_S.MJU-99602-34. | 1 | FALSO | 1
CLIMATITZACIÓ | APARELLS AUTÒNOMS - MJU-99602-50 - CLI-01.04 | J.BCN_S.MJU-99602-50.DE. | J.BCN_S.MJU-99602-50.DE. | 1 | FALSO | 1
CLIMATITZACIÓ | APARELLS AUTÒNOMS - MJU-99602-50 - CLI-01.04 | J.BCN_S.MJU-99602-50.FI. | J.BCN_S.MJU-99602-50.FI. | 1 | FALSO | 1
CLIMATITZACIÓ | APARELLS AUTÒNOMS - MJU-99602-50 - CLI-01.04 | J.BCN_S.MJU-99602-50.OF. | J.BCN_S.MJU-99602-50.OF. | 1 | FALSO | 1
CLIMATITZACIÓ | APARELLS AUTÒNOMS - MJU-99602-50 - CLI-01.04 | J.BCN_S.MJU-99602-50.SEC. | J.BCN_S.MJU-99602-50.SEC. | 1 | FALSO | 1
CLIMATITZACIÓ | APARELLS AUTÒNOMS - MJU-99602-50 - CLI-01.04 | J.BCN_S.MJU-99602-50.TRS. | J.BCN_S.MJU-99602-50.TRS. | 1 | FALSO | 1
CLIMATITZACIÓ | APARELLS AUTÒNOMS - MJU-99602-50 - CLI-01.04 | J.BCN_S.MJU-99602-50.TRS. | J.BCN_S.MJU-99602-50.TRS. | 1 | FALSO | 1
CLIMATITZACIÓ | APARELLS AUTÒNOMS - MJU-99602-50 - CLI-01.04 | J.BCN_S.MJU-99602-50.TRS. | J.BCN_S.MJU-99602-50.TRS. | 1 | FALSO | 1
CLIMATITZACIÓ | APARELLS AUTÒNOMS - MJU-99602-50 - CLI-01.04 | J.BCN_S.MJU-99602-50.TRS. | J.BCN_S.MJU-99602-50.TRS. | 1 | FALSO | 1
CLIMATITZACIÓ | INSTAL·LACIÓ CLIMATITZACIÓ - MJU-99602-50 - CLI-34.01 | J.BCN_S.MJU-99602-50. | J.BCN_S.MJU-99602-50. | 1 | FALSO | 1
COMUNICACIONS | RACK VEU I DADES - MJU-99602-18 - COM-17.09.A | J.BCN_N_C.MJU-99602-18.P1.RCK. | J.BCN_N_C.MJU-99602-18.P1.RCK. | 1 | FALSO | 1
COMUNICACIONS | PRESES VEU I DADES - MJU-99602-18 - COM-17.09.B | J.BCN_N_C.MJU-99602-18.P1. | J.BCN_N_C.MJU-99602-18.P1. | 162 | FALSO | 162
COMUNICACIONS | ALTAVEUS - MJU-99602-19 - COM-17.01.B | J.BCN_N_C.MJU-99602-19.P00. | J.BCN_N_C.MJU-99602-19.P00. | 22 | FALSO | 22
COMUNICACIONS | ALTAVEUS - MJU-99602-19 - COM-17.01.B | J.BCN_N_C.MJU-99602-19.P01. | J.BCN_N_C.MJU-99602-19.P01. | 28 | FALSO | 28
COMUNICACIONS | RACKS MEGAFONIA - MJU-99602-19 - COM-17.01.C | J.BCN_N_C.MJU-99602-19.P00.ICP. | J.BCN_N_C.MJU-99602-19.P00.ICP. | 1 | FALSO | 1
COMUNICACIONS | CENTRALETA DE TELEFONIA - MJU-99602-19 - COM-17.02.A | J.BCN_N_C.MJU-99602-19.P00.AC. | J.BCN_N_C.MJU-99602-19.P00.AC. | 1 | FALSO | 1
COMUNICACIONS | INTERFONIA - MJU-99602-19 - COM-17.04 | J.BCN_N_C.MJU-99602-19.P00.DRR. | J.BCN_N_C.MJU-99602-19.P00.DRR. | 1 | FALSO | 1
COMUNICACIONS | ANTENA - MJU-99602-19 - COM-17.05.A | J.BCN_N_C.MJU-99602-19. | J.BCN_N_C.MJU-99602-19. | 1 | FALSO | 1
COMUNICACIONS | PORTERS I AVISOS - MJU-99602-19 - COM-17.07 | J.BCN_N_C.MJU-99602-19.P00. | J.BCN_N_C.MJU-99602-19.P00. | 7 | FALSO | 7
COMUNICACIONS | RACK VEU I DADES - MJU-99602-19 - COM-17.09.A | J.BCN_N_C.MJU-99602-19.P00.ICP. | J.BCN_N_C.MJU-99602-19.P00.ICP. | 1 | FALSO | 1
COMUNICACIONS | RACK VEU I DADES - MJU-99602-19 - COM-17.09.A | J.BCN_N_C.MJU-99602-19.P01.RAC01. | J.BCN_N_C.MJU-99602-19.P01.RAC01. | 1 | FALSO | 1
COMUNICACIONS | PRESES VEU I DADES - MJU-99602-19 - COM-17.09.B | J.BCN_N_C.MJU-99602-19.P00. | J.BCN_N_C.MJU-99602-19.P00. | 114 | FALSO | 114
COMUNICACIONS | PRESES VEU I DADES - MJU-99602-19 - COM-17.09.B | J.BCN_N_C.MJU-99602-19.P01. | J.BCN_N_C.MJU-99602-19.P01. | 98 | FALSO | 98
COMUNICACIONS | ALTAVEUS - MJU-99602-34 - COM-17.01.B | J.BCN_S.MJU-99602-34.P00. | J.BCN_S.MJU-99602-34.P00. | 17 | FALSO | 17
COMUNICACIONS | ALTAVEUS - MJU-99602-34 - COM-17.01.B | J.BCN_S.MJU-99602-34.P01. | J.BCN_S.MJU-99602-34.P01. | 16 | FALSO | 16
COMUNICACIONS | ALTAVEUS - MJU-99602-34 - COM-17.01.B | J.BCN_S.MJU-99602-34.PS. | J.BCN_S.MJU-99602-34.PS. | 11 | FALSO | 11
COMUNICACIONS | PRESES VEU I DADES - MJU-99602-34 - COM-17.09.B | J.BCN_S.MJU-99602-34.P00. | J.BCN_S.MJU-99602-34.P00. | 46 | FALSO | 46
COMUNICACIONS | PRESES VEU I DADES - MJU-99602-34 - COM-17.09.B | J.BCN_S.MJU-99602-34.P01. | J.BCN_S.MJU-99602-34.P01. | 54 | FALSO | 54
COMUNICACIONS | PRESES VEU I DADES - MJU-99602-34 - COM-17.09.B | J.BCN_S.MJU-99602-34.PS. | J.BCN_S.MJU-99602-34.PS. | 26 | FALSO | 26
COMUNICACIONS | PRESES VEU I DADES - MJU-99602-50 - COM-17.09.B | J.BCN_S.MJU-99602-50. | J.BCN_S.MJU-99602-50. | 6 | FALSO | 6
FONTANERIA | COMPTADOR D'AIGUA - MJU-99602-18 - FON-05.01.A | J.BCN_N_C.MJU-99602-18. | J.BCN_N_C.MJU-99602-18. | 1 | FALSO | 1
FONTANERIA | INODOR - MJU-99602-18 - FON-10.01.D | J.BCN_N_C.MJU-99602-18.P1. | J.BCN_N_C.MJU-99602-18.P1. | 10 | FALSO | 10
FONTANERIA | ABOCADOR - MJU-99602-18 - FON-10.01.E | J.BCN_N_C.MJU-99602-18.P1.NT. | J.BCN_N_C.MJU-99602-18.P1.NT. | 1 | FALSO | 1
FONTANERIA | LAVABOS - MJU-99602-18 - FON-10.01.F | J.BCN_N_C.MJU-99602-18.P1. | J.BCN_N_C.MJU-99602-18.P1. | 11 | FALSO | 11
FONTANERIA | FLUXORS - MJU-99602-18 - FON-10.02.A | J.BCN_N_C.MJU-99602-18.P1. | J.BCN_N_C.MJU-99602-18.P1. | 10 | FALSO | 10
FONTANERIA | AIXETES AFS - MJU-99602-18 - FON-10.02.C | J.BCN_N_C.MJU-99602-18.P1. | J.BCN_N_C.MJU-99602-18.P1. | 11 | FALSO | 11
FONTANERIA | INSTAL·LACIÓ AFS - MJU-99602-18 - FON-34.03 | J.BCN_N_C.MJU-99602-18.P1. | J.BCN_N_C.MJU-99602-18.P1. | 1 | FALSO | 1
FONTANERIA | TERMOS - MJU-99602-19 - FON-01.05 | J.BCN_N_C.MJU-99602-19.P00.CF. | J.BCN_N_C.MJU-99602-19.P00.CF. | 1 | FALSO | 1
FONTANERIA | TERMOS - MJU-99602-19 - FON-01.05 | J.BCN_N_C.MJU-99602-19.P00.LV10. | J.BCN_N_C.MJU-99602-19.P00.LV10. | 1 | FALSO | 1
FONTANERIA | COMPTADOR D'AIGUA - MJU-99602-19 - FON-05.01.A | J.BCN_N_C.MJU-99602-19. | J.BCN_N_C.MJU-99602-19. | 1 | FALSO | 1
FONTANERIA | INODOR - MJU-99602-19 - FON-10.01.D | J.BCN_N_C.MJU-99602-19.P00. | J.BCN_N_C.MJU-99602-19.P00. | 14 | FALSO | 14
FONTANERIA | INODOR - MJU-99602-19 - FON-10.01.D | J.BCN_N_C.MJU-99602-19.P01. | J.BCN_N_C.MJU-99602-19.P01. | 10 | FALSO | 10
FONTANERIA | ABOCADOR - MJU-99602-19 - FON-10.01.E | J.BCN_N_C.MJU-99602-19.P00. | J.BCN_N_C.MJU-99602-19.P00. | 1 | FALSO | 1
FONTANERIA | LAVABOS - MJU-99602-19 - FON-10.01.F | J.BCN_N_C.MJU-99602-19.P00. | J.BCN_N_C.MJU-99602-19.P00. | 10 | FALSO | 10
FONTANERIA | LAVABOS - MJU-99602-19 - FON-10.01.F | J.BCN_N_C.MJU-99602-19.P01. | J.BCN_N_C.MJU-99602-19.P01. | 8 | FALSO | 8
FONTANERIA | AIXETES ACS - MJU-99602-19 - FON-10.02.B | J.BCN_N_C.MJU-99602-19.P00. | J.BCN_N_C.MJU-99602-19.P00. | 3 | FALSO | 3
FONTANERIA | AIXETES AFS - MJU-99602-19 - FON-10.02.C | J.BCN_N_C.MJU-99602-19.P00. | J.BCN_N_C.MJU-99602-19.P00. | 10 | FALSO | 10
FONTANERIA | AIXETES AFS - MJU-99602-19 - FON-10.02.C | J.BCN_N_C.MJU-99602-19.P01. | J.BCN_N_C.MJU-99602-19.P01. | 8 | FALSO | 8
FONTANERIA | INSTAL·LACIÓ AFS - MJU-99602-19 - FON-34.03 | J.BCN_N_C.MJU-99602-19. | J.BCN_N_C.MJU-99602-19. | 1 | FALSO | 1
FONTANERIA | TERMOS - MJU-99602-34 - FON-01.05 | J.BCN_S.MJU-99602-34.P00.DEO. | J.BCN_S.MJU-99602-34.P00.DEO. | 1 | FALSO | 1
FONTANERIA | COMPTADOR D'AIGUA - MJU-99602-34 - FON-05.01.A | J.BCN_S.MJU-99602-34. | J.BCN_S.MJU-99602-34. | 1 | FALSO | 1
FONTANERIA | URINARIS - MJU-99602-34 - FON-10.01.C | J.BCN_S.MJU-99602-34.P00. | J.BCN_S.MJU-99602-34.P00. | 4 | FALSO | 4
FONTANERIA | URINARIS - MJU-99602-34 - FON-10.01.C | J.BCN_S.MJU-99602-34.P01. | J.BCN_S.MJU-99602-34.P01. | 4 | FALSO | 4
FONTANERIA | URINARIS - MJU-99602-34 - FON-10.01.C | J.BCN_S.MJU-99602-34.PS. | J.BCN_S.MJU-99602-34.PS. | 3 | FALSO | 3
FONTANERIA | INODOR - MJU-99602-34 - FON-10.01.D | J.BCN_S.MJU-99602-34.P00. | J.BCN_S.MJU-99602-34.P00. | 4 | FALSO | 4
FONTANERIA | INODOR - MJU-99602-34 - FON-10.01.D | J.BCN_S.MJU-99602-34.P01. | J.BCN_S.MJU-99602-34.P01. | 4 | FALSO | 4
FONTANERIA | INODOR - MJU-99602-34 - FON-10.01.D | J.BCN_S.MJU-99602-34.PS. | J.BCN_S.MJU-99602-34.PS. | 4 | FALSO | 4
FONTANERIA | ABOCADOR - MJU-99602-34 - FON-10.01.E | J.BCN_S.MJU-99602-34.P00.CNE. | J.BCN_S.MJU-99602-34.P00.CNE. | 1 | FALSO | 1
FONTANERIA | ABOCADOR - MJU-99602-34 - FON-10.01.E | J.BCN_S.MJU-99602-34.P01.CNE. | J.BCN_S.MJU-99602-34.P01.CNE. | 1 | FALSO | 1
FONTANERIA | ABOCADOR - MJU-99602-34 - FON-10.01.E | J.BCN_S.MJU-99602-34.PS.CNE. | J.BCN_S.MJU-99602-34.PS.CNE. | 1 | FALSO | 1
FONTANERIA | LAVABOS - MJU-99602-34 - FON-10.01.F | J.BCN_S.MJU-99602-34.P00. | J.BCN_S.MJU-99602-34.P00. | 4 | FALSO | 4
FONTANERIA | LAVABOS - MJU-99602-34 - FON-10.01.F | J.BCN_S.MJU-99602-34.P01. | J.BCN_S.MJU-99602-34.P01. | 4 | FALSO | 4
FONTANERIA | LAVABOS - MJU-99602-34 - FON-10.01.F | J.BCN_S.MJU-99602-34.PS. | J.BCN_S.MJU-99602-34.PS. | 4 | FALSO | 4
FONTANERIA | AIXETES ACS - MJU-99602-34 - FON-10.02.B | J.BCN_S.MJU-99602-34.P00.DEO. | J.BCN_S.MJU-99602-34.P00.DEO. | 1 | FALSO | 1
FONTANERIA | AIXETES AFS - MJU-99602-34 - FON-10.02.C | J.BCN_S.MJU-99602-34.P00. | J.BCN_S.MJU-99602-34.P00. | 5 | FALSO | 5
FONTANERIA | AIXETES AFS - MJU-99602-34 - FON-10.02.C | J.BCN_S.MJU-99602-34.P01. | J.BCN_S.MJU-99602-34.P01. | 5 | FALSO | 5
FONTANERIA | AIXETES AFS - MJU-99602-34 - FON-10.02.C | J.BCN_S.MJU-99602-34.PS. | J.BCN_S.MJU-99602-34.PS. | 5 | FALSO | 5
FONTANERIA | INSTAL·LACIÓ AFS - MJU-99602-34 - FON-34.03 | J.BCN_S.MJU-99602-34. | J.BCN_S.MJU-99602-34. | 1 | FALSO | 1
FONTANERIA | COMPTADOR D'AIGUA - MJU-99602-50 - FON-05.01.A | J.BCN_S.MJU-99602-50. | J.BCN_S.MJU-99602-50. | 1 | FALSO | 1
FONTANERIA | INODOR - MJU-99602-50 - FON-10.01.D | J.BCN_S.MJU-99602-50.SRV. | J.BCN_S.MJU-99602-50.SRV. | 2 | FALSO | 2
FONTANERIA | LAVABOS - MJU-99602-50 - FON-10.01.F | J.BCN_S.MJU-99602-50.SRV. | J.BCN_S.MJU-99602-50.SRV. | 1 | FALSO | 1
FONTANERIA | AIXETES AFS - MJU-99602-50 - FON-10.02.C | J.BCN_S.MJU-99602-50.SRV. | J.BCN_S.MJU-99602-50.SRV. | 1 | FALSO | 1
FONTANERIA | INSTAL·LACIÓ AFS - MJU-99602-50 - FON-34.03 | J.BCN_S.MJU-99602-50. | J.BCN_S.MJU-99602-50. | 1 | FALSO | 1
GAS COMBUSTIBLE | COMPTADOR DE GAS - MJU-99602-19 - GAS-05.01.B | J.BCN_N_C.MJU-99602-19.P00. | J.BCN_N_C.MJU-99602-19.P00. | 1 | FALSO | 1
GAS COMBUSTIBLE | INSTAL·LACIÓ GAS - MJU-99602-19 - GAS-34.04 | J.BCN_N_C.MJU-99602-19. | J.BCN_N_C.MJU-99602-19. | 1 | FALSO | 1
OBRA CIVIL | PORTES GIRATÒRIES - MJU-99602-19 - OBR-21.01.C | J.BCN_N_C.MJU-99602-19.P00.APP. | J.BCN_N_C.MJU-99602-19.P00.APP. | 1 | FALSO | 1
PROTECCIÓ CONTRA INCENDIS | DETECTORS - MJU-99602-18 - PRO-11.01 | J.BCN_N_C.MJU-99602-18.P1. | J.BCN_N_C.MJU-99602-18.P1. | 16 | FALSO | 16
PROTECCIÓ CONTRA INCENDIS | PULSADORS D'ALARMA - MJU-99602-18 - PRO-11.03 | J.BCN_N_C.MJU-99602-18.P1. | J.BCN_N_C.MJU-99602-18.P1. | 2 | FALSO | 2
PROTECCIÓ CONTRA INCENDIS | CENTRALS DETECCIÓ - MJU-99602-18 - PRO-11.06 | J.BCN_N_C.MJU-99602-18.P1.SEG. | J.BCN_N_C.MJU-99602-18.P1.SEG. | 1 | FALSO | 1
PROTECCIÓ CONTRA INCENDIS | BIE - MJU-99602-18 - PRO-11.07 | J.BCN_N_C.MJU-99602-18.P1.SET. | J.BCN_N_C.MJU-99602-18.P1.SET. | 1 | FALSO | 1
PROTECCIÓ CONTRA INCENDIS | BIE - MJU-99602-18 - PRO-11.07 | J.BCN_N_C.MJU-99602-18.P1.VEM. | J.BCN_N_C.MJU-99602-18.P1.VEM. | 1 | FALSO | 1
PROTECCIÓ CONTRA INCENDIS | BIE - MJU-99602-18 - PRO-11.07 | J.BCN_N_C.MJU-99602-18.P1.VFF. | J.BCN_N_C.MJU-99602-18.P1.VFF. | 1 | FALSO | 1
PROTECCIÓ CONTRA INCENDIS | EXTINTOR - MJU-99602-18 - PRO-11.09 | J.BCN_N_C.MJU-99602-18.P1.NT. | J.BCN_N_C.MJU-99602-18.P1.NT. | 1 | FALSO | 1
PROTECCIÓ CONTRA INCENDIS | EXTINTOR - MJU-99602-18 - PRO-11.09 | J.BCN_N_C.MJU-99602-18.P1.PSP. | J.BCN_N_C.MJU-99602-18.P1.PSP. | 1 | FALSO | 1
PROTECCIÓ CONTRA INCENDIS | EXTINTOR - MJU-99602-18 - PRO-11.09 | J.BCN_N_C.MJU-99602-18.P1.RCK. | J.BCN_N_C.MJU-99602-18.P1.RCK. | 1 | FALSO | 1
PROTECCIÓ CONTRA INCENDIS | EXTINTOR - MJU-99602-18 - PRO-11.09 | J.BCN_N_C.MJU-99602-18.P1.SEG. | J.BCN_N_C.MJU-99602-18.P1.SEG. | 1 | FALSO | 1
PROTECCIÓ CONTRA INCENDIS | EXTINTOR - MJU-99602-18 - PRO-11.09 | J.BCN_N_C.MJU-99602-18.P1.SM. | J.BCN_N_C.MJU-99602-18.P1.SM. | 1 | FALSO | 1
PROTECCIÓ CONTRA INCENDIS | EXTINTOR - MJU-99602-18 - PRO-11.09 | J.BCN_N_C.MJU-99602-18.P1.SV1. | J.BCN_N_C.MJU-99602-18.P1.SV1. | 1 | FALSO | 1
PROTECCIÓ CONTRA INCENDIS | EXTINTOR - MJU-99602-18 - PRO-11.09 | J.BCN_N_C.MJU-99602-18.P1.SV2. | J.BCN_N_C.MJU-99602-18.P1.SV2. | 1 | FALSO | 1
PROTECCIÓ CONTRA INCENDIS | EXTINTOR - MJU-99602-18 - PRO-11.09 | J.BCN_N_C.MJU-99602-18.P1.VEM. | J.BCN_N_C.MJU-99602-18.P1.VEM. | 1 | FALSO | 1
PROTECCIÓ CONTRA INCENDIS | EXTINTOR - MJU-99602-18 - PRO-11.09 | J.BCN_N_C.MJU-99602-18.P1.VEM. | J.BCN_N_C.MJU-99602-18.P1.VEM. | 1 | FALSO | 1
PROTECCIÓ CONTRA INCENDIS | EXTINTOR - MJU-99602-18 - PRO-11.09 | J.BCN_N_C.MJU-99602-18.P1.VFF. | J.BCN_N_C.MJU-99602-18.P1.VFF. | 1 | FALSO | 1
PROTECCIÓ CONTRA INCENDIS | EXTINTOR - MJU-99602-18 - PRO-11.09 | J.BCN_N_C.MJU-99602-18.P1.VFF. | J.BCN_N_C.MJU-99602-18.P1.VFF. | 1 | FALSO | 1
PROTECCIÓ CONTRA INCENDIS | EXTINTOR - MJU-99602-18 - PRO-11.09 | J.BCN_N_C.MJU-99602-18.P1.VIDO. | J.BCN_N_C.MJU-99602-18.P1.VIDO. | 1 | FALSO | 1
PROTECCIÓ CONTRA INCENDIS | EXTINTOR - MJU-99602-18 - PRO-11.09 | J.BCN_N_C.MJU-99602-18.P1.VIDO. | J.BCN_N_C.MJU-99602-18.P1.VIDO. | 1 | FALSO | 1
PROTECCIÓ CONTRA INCENDIS | EXTINTOR - MJU-99602-18 - PRO-11.09 | J.BCN_N_C.MJU-99602-18.P1.VIDO. | J.BCN_N_C.MJU-99602-18.P1.VIDO. | 1 | FALSO | 1
PROTECCIÓ CONTRA INCENDIS | EXTINTOR - MJU-99602-18 - PRO-11.09 | J.BCN_N_C.MJU-99602-18.P1.VIDO. | J.BCN_N_C.MJU-99602-18.P1.VIDO. | 1 | FALSO | 1
PROTECCIÓ CONTRA INCENDIS | EXTINTOR - MJU-99602-18 - PRO-11.09 | J.BCN_N_C.MJU-99602-18.P1.VIDO. | J.BCN_N_C.MJU-99602-18.P1.VIDO. | 1 | FALSO | 1
PROTECCIÓ CONTRA INCENDIS | INSTAL·LACIÓ CONTRA INCENDIS - MJU-99602-18 - PRO-34.05 | J.BCN_N_C.MJU-99602-18. | J.BCN_N_C.MJU-99602-18. | 1 | FALSO | 1
PROTECCIÓ CONTRA INCENDIS | DETECTORS - MJU-99602-19 - PRO-11.01 | J.BCN_N_C.MJU-99602-19.P00. | J.BCN_N_C.MJU-99602-19.P00. | 44 | FALSO | 44
PROTECCIÓ CONTRA INCENDIS | DETECTORS - MJU-99602-19 - PRO-11.01 | J.BCN_N_C.MJU-99602-19.P01. | J.BCN_N_C.MJU-99602-19.P01. | 34 | FALSO | 34
PROTECCIÓ CONTRA INCENDIS | PULSADORS D'ALARMA - MJU-99602-19 - PRO-11.03 | J.BCN_N_C.MJU-99602-19.P00. | J.BCN_N_C.MJU-99602-19.P00. | 3 | FALSO | 3
PROTECCIÓ CONTRA INCENDIS | PULSADORS D'ALARMA - MJU-99602-19 - PRO-11.03 | J.BCN_N_C.MJU-99602-19.P01. | J.BCN_N_C.MJU-99602-19.P01. | 2 | FALSO | 2
PROTECCIÓ CONTRA INCENDIS | SIRENES ALARMES - MJU-99602-19 - PRO-11.04 | J.BCN_N_C.MJU-99602-19.P00. | J.BCN_N_C.MJU-99602-19.P00. | 3 | FALSO | 3
PROTECCIÓ CONTRA INCENDIS | SIRENES ALARMES - MJU-99602-19 - PRO-11.04 | J.BCN_N_C.MJU-99602-19.P01. | J.BCN_N_C.MJU-99602-19.P01. | 3 | FALSO | 3
PROTECCIÓ CONTRA INCENDIS | CENTRALS DETECCIÓ - MJU-99602-19 - PRO-11.06 | J.BCN_N_C.MJU-99602-19.P00.CA. | J.BCN_N_C.MJU-99602-19.P00.CA. | 1 | FALSO | 1
PROTECCIÓ CONTRA INCENDIS | BIE - MJU-99602-19 - PRO-11.07 | J.BCN_N_C.MJU-99602-19.ESC.ESC2. | J.BCN_N_C.MJU-99602-19.ESC.ESC2. | 1 | FALSO | 1
PROTECCIÓ CONTRA INCENDIS | BIE - MJU-99602-19 - PRO-11.07 | J.BCN_N_C.MJU-99602-19.P00.APP. | J.BCN_N_C.MJU-99602-19.P00.APP. | 1 | FALSO | 1
PROTECCIÓ CONTRA INCENDIS | BIE - MJU-99602-19 - PRO-11.07 | J.BCN_N_C.MJU-99602-19.P00.ARX. | J.BCN_N_C.MJU-99602-19.P00.ARX. | 1 | FALSO | 1
PROTECCIÓ CONTRA INCENDIS | BIE - MJU-99602-19 - PRO-11.07 | J.BCN_N_C.MJU-99602-19.P00.ZPDA. | J.BCN_N_C.MJU-99602-19.P00.ZPDA. | 1 | FALSO | 1
PROTECCIÓ CONTRA INCENDIS | BIE - MJU-99602-19 - PRO-11.07 | J.BCN_N_C.MJU-99602-19.P00.ZPL. | J.BCN_N_C.MJU-99602-19.P00.ZPL. | 1 | FALSO | 1
PROTECCIÓ CONTRA INCENDIS | BIE - MJU-99602-19 - PRO-11.07 | J.BCN_N_C.MJU-99602-19.P01.OJ. | J.BCN_N_C.MJU-99602-19.P01.OJ. | 1 | FALSO | 1
PROTECCIÓ CONTRA INCENDIS | BIE - MJU-99602-19 - PRO-11.07 | J.BCN_N_C.MJU-99602-19.P01.SEV. | J.BCN_N_C.MJU-99602-19.P01.SEV. | 1 | FALSO | 1
PROTECCIÓ CONTRA INCENDIS | BIE - MJU-99602-19 - PRO-11.07 | J.BCN_N_C.MJU-99602-19.P01.SM01. | J.BCN_N_C.MJU-99602-19.P01.SM01. | 1 | FALSO | 1
PROTECCIÓ CONTRA INCENDIS | EXTINTOR - MJU-99602-19 - PRO-11.09 | J.BCN_N_C.MJU-99602-19.ESC.ESC2. | J.BCN_N_C.MJU-99602-19.ESC.ESC2. | 1 | FALSO | 1
PROTECCIÓ CONTRA INCENDIS | EXTINTOR - MJU-99602-19 - PRO-11.09 | J.BCN_N_C.MJU-99602-19.P00.APP. | J.BCN_N_C.MJU-99602-19.P00.APP. | 1 | FALSO | 1
PROTECCIÓ CONTRA INCENDIS | EXTINTOR - MJU-99602-19 - PRO-11.09 | J.BCN_N_C.MJU-99602-19.P00.ARX. | J.BCN_N_C.MJU-99602-19.P00.ARX. | 1 | FALSO | 1
PROTECCIÓ CONTRA INCENDIS | EXTINTOR - MJU-99602-19 - PRO-11.09 | J.BCN_N_C.MJU-99602-19.P00.ARXP. | J.BCN_N_C.MJU-99602-19.P00.ARXP. | 1 | FALSO | 1
PROTECCIÓ CONTRA INCENDIS | EXTINTOR - MJU-99602-19 - PRO-11.09 | J.BCN_N_C.MJU-99602-19.P00.CA. | J.BCN_N_C.MJU-99602-19.P00.CA. | 1 | FALSO | 1
PROTECCIÓ CONTRA INCENDIS | EXTINTOR - MJU-99602-19 - PRO-11.09 | J.BCN_N_C.MJU-99602-19.P00.DEG. | J.BCN_N_C.MJU-99602-19.P00.DEG. | 1 | FALSO | 1
PROTECCIÓ CONTRA INCENDIS | EXTINTOR - MJU-99602-19 - PRO-11.09 | J.BCN_N_C.MJU-99602-19.P00.ICP. | J.BCN_N_C.MJU-99602-19.P00.ICP. | 1 | FALSO | 1
PROTECCIÓ CONTRA INCENDIS | EXTINTOR - MJU-99602-19 - PRO-11.09 | J.BCN_N_C.MJU-99602-19.P00.ICP. | J.BCN_N_C.MJU-99602-19.P00.ICP. | 1 | FALSO | 1
PROTECCIÓ CONTRA INCENDIS | EXTINTOR - MJU-99602-19 - PRO-11.09 | J.BCN_N_C.MJU-99602-19.P00.MAN. | J.BCN_N_C.MJU-99602-19.P00.MAN. | 1 | FALSO | 1
PROTECCIÓ CONTRA INCENDIS | EXTINTOR - MJU-99602-19 - PRO-11.09 | J.BCN_N_C.MJU-99602-19.P00.NET. | J.BCN_N_C.MJU-99602-19.P00.NET. | 1 | FALSO | 1
PROTECCIÓ CONTRA INCENDIS | EXTINTOR - MJU-99602-19 - PRO-11.09 | J.BCN_N_C.MJU-99602-19.P00.OJG. | J.BCN_N_C.MJU-99602-19.P00.OJG. | 1 | FALSO | 1
PROTECCIÓ CONTRA INCENDIS | EXTINTOR - MJU-99602-19 - PRO-11.09 | J.BCN_N_C.MJU-99602-19.P00.VES. | J.BCN_N_C.MJU-99602-19.P00.VES. | 1 | FALSO | 1
PROTECCIÓ CONTRA INCENDIS | EXTINTOR - MJU-99602-19 - PRO-11.09 | J.BCN_N_C.MJU-99602-19.P00.VES. | J.BCN_N_C.MJU-99602-19.P00.VES. | 1 | FALSO | 1
PROTECCIÓ CONTRA INCENDIS | EXTINTOR - MJU-99602-19 - PRO-11.09 | J.BCN_N_C.MJU-99602-19.P00.ZPDA. | J.BCN_N_C.MJU-99602-19.P00.ZPDA. | 1 | FALSO | 1
PROTECCIÓ CONTRA INCENDIS | EXTINTOR - MJU-99602-19 - PRO-11.09 | J.BCN_N_C.MJU-99602-19.P00.ZPF. | J.BCN_N_C.MJU-99602-19.P00.ZPF. | 1 | FALSO | 1
PROTECCIÓ CONTRA INCENDIS | EXTINTOR - MJU-99602-19 - PRO-11.09 | J.BCN_N_C.MJU-99602-19.P00.ZPL. | J.BCN_N_C.MJU-99602-19.P00.ZPL. | 1 | FALSO | 1
PROTECCIÓ CONTRA INCENDIS | EXTINTOR - MJU-99602-19 - PRO-11.09 | J.BCN_N_C.MJU-99602-19.P01.ARX03. | J.BCN_N_C.MJU-99602-19.P01.ARX03. | 1 | FALSO | 1
PROTECCIÓ CONTRA INCENDIS | EXTINTOR - MJU-99602-19 - PRO-11.09 | J.BCN_N_C.MJU-99602-19.P01.ARX04. | J.BCN_N_C.MJU-99602-19.P01.ARX04. | 1 | FALSO | 1
PROTECCIÓ CONTRA INCENDIS | EXTINTOR - MJU-99602-19 - PRO-11.09 | J.BCN_N_C.MJU-99602-19.P01.ATC01. | J.BCN_N_C.MJU-99602-19.P01.ATC01. | 1 | FALSO | 1
PROTECCIÓ CONTRA INCENDIS | EXTINTOR - MJU-99602-19 - PRO-11.09 | J.BCN_N_C.MJU-99602-19.P01.OJ. | J.BCN_N_C.MJU-99602-19.P01.OJ. | 1 | FALSO | 1
PROTECCIÓ CONTRA INCENDIS | EXTINTOR - MJU-99602-19 - PRO-11.09 | J.BCN_N_C.MJU-99602-19.P01.OJ. | J.BCN_N_C.MJU-99602-19.P01.OJ. | 1 | FALSO | 1
PROTECCIÓ CONTRA INCENDIS | EXTINTOR - MJU-99602-19 - PRO-11.09 | J.BCN_N_C.MJU-99602-19.P01.OJ. | J.BCN_N_C.MJU-99602-19.P01.OJ. | 1 | FALSO | 1
PROTECCIÓ CONTRA INCENDIS | EXTINTOR - MJU-99602-19 - PRO-11.09 | J.BCN_N_C.MJU-99602-19.P01.OJ. | J.BCN_N_C.MJU-99602-19.P01.OJ. | 1 | FALSO | 1
PROTECCIÓ CONTRA INCENDIS | EXTINTOR - MJU-99602-19 - PRO-11.09 | J.BCN_N_C.MJU-99602-19.P01.OJ. | J.BCN_N_C.MJU-99602-19.P01.OJ. | 1 | FALSO | 1
PROTECCIÓ CONTRA INCENDIS | EXTINTOR - MJU-99602-19 - PRO-11.09 | J.BCN_N_C.MJU-99602-19.P01.OJ. | J.BCN_N_C.MJU-99602-19.P01.OJ. | 1 | FALSO | 1
PROTECCIÓ CONTRA INCENDIS | EXTINTOR - MJU-99602-19 - PRO-11.09 | J.BCN_N_C.MJU-99602-19.P01.OJ. | J.BCN_N_C.MJU-99602-19.P01.OJ. | 1 | FALSO | 1
PROTECCIÓ CONTRA INCENDIS | EXTINTOR - MJU-99602-19 - PRO-11.09 | J.BCN_N_C.MJU-99602-19.P01.SEJ03. | J.BCN_N_C.MJU-99602-19.P01.SEJ03. | 1 | FALSO | 1
PROTECCIÓ CONTRA INCENDIS | EXTINTOR - MJU-99602-19 - PRO-11.09 | J.BCN_N_C.MJU-99602-19.P01.SEV. | J.BCN_N_C.MJU-99602-19.P01.SEV. | 1 | FALSO | 1
PROTECCIÓ CONTRA INCENDIS | EXTINTOR - MJU-99602-19 - PRO-11.09 | J.BCN_N_C.MJU-99602-19.P01.SEV. | J.BCN_N_C.MJU-99602-19.P01.SEV. | 1 | FALSO | 1
PROTECCIÓ CONTRA INCENDIS | EXTINTOR - MJU-99602-19 - PRO-11.09 | J.BCN_N_C.MJU-99602-19.P01.SEV. | J.BCN_N_C.MJU-99602-19.P01.SEV. | 1 | FALSO | 1
PROTECCIÓ CONTRA INCENDIS | EXTINTOR - MJU-99602-19 - PRO-11.09 | J.BCN_N_C.MJU-99602-19.P01.SM01. | J.BCN_N_C.MJU-99602-19.P01.SM01. | 1 | FALSO | 1
PROTECCIÓ CONTRA INCENDIS | EXTINTOR - MJU-99602-19 - PRO-11.09 | J.BCN_N_C.MJU-99602-19.P01.SM01. | J.BCN_N_C.MJU-99602-19.P01.SM01. | 1 | FALSO | 1
PROTECCIÓ CONTRA INCENDIS | EXTINTOR - MJU-99602-19 - PRO-11.09 | J.BCN_N_C.MJU-99602-19.PC.IC. | J.BCN_N_C.MJU-99602-19.PC.IC. | 1 | FALSO | 1
PROTECCIÓ CONTRA INCENDIS | EXTINTOR - MJU-99602-19 - PRO-11.09 | J.BCN_N_C.MJU-99602-19.PC.IC. | J.BCN_N_C.MJU-99602-19.PC.IC. | 1 | FALSO | 1
PROTECCIÓ CONTRA INCENDIS | EXTINTOR AUTOMÀTIC - MJU-99602-19 - PRO-11.10.A | J.BCN_N_C.MJU-99602-19.P00.ARX. | J.BCN_N_C.MJU-99602-19.P00.ARX. | 1 | FALSO | 1
PROTECCIÓ CONTRA INCENDIS | EXTINTOR AUTOMÀTIC - MJU-99602-19 - PRO-11.10.A | J.BCN_N_C.MJU-99602-19.P00.ARX. | J.BCN_N_C.MJU-99602-19.P00.ARX. | 1 | FALSO | 1
PROTECCIÓ CONTRA INCENDIS | EXTINTOR AUTOMÀTIC - MJU-99602-19 - PRO-11.10.A | J.BCN_N_C.MJU-99602-19.P00.ARX. | J.BCN_N_C.MJU-99602-19.P00.ARX. | 1 | FALSO | 1
PROTECCIÓ CONTRA INCENDIS | RUIXADORS - MJU-99602-19 - PRO-11.11.A | J.BCN_N_C.MJU-99602-19.P00.ARX. | J.BCN_N_C.MJU-99602-19.P00.ARX. | 8 | FALSO | 8
PROTECCIÓ CONTRA INCENDIS | XARXA DE RUIXADORS - MJU-99602-19 - PRO-11.11.B | J.BCN_N_C.MJU-99602-19. | J.BCN_N_C.MJU-99602-19. | 1 | FALSO | 1
PROTECCIÓ CONTRA INCENDIS | LLOC DE CONTROL - MJU-99602-19 - PRO-11.11.C | J.BCN_N_C.MJU-99602-19.P00.CA. | J.BCN_N_C.MJU-99602-19.P00.CA. | 1 | FALSO | 1
PROTECCIÓ CONTRA INCENDIS | INSTAL·LACIÓ CONTRA INCENDIS - MJU-99602-19 - PRO-34.05 | J.BCN_N_C.MJU-99602-19. | J.BCN_N_C.MJU-99602-19. | 1 | FALSO | 1
PROTECCIÓ CONTRA INCENDIS | DETECTORS - MJU-99602-34 - PRO-11.01 | J.BCN_S.MJU-99602-34.P00. | J.BCN_S.MJU-99602-34.P00. | 17 | FALSO | 17
PROTECCIÓ CONTRA INCENDIS | DETECTORS - MJU-99602-34 - PRO-11.01 | J.BCN_S.MJU-99602-34.P01. | J.BCN_S.MJU-99602-34.P01. | 16 | FALSO | 16
PROTECCIÓ CONTRA INCENDIS | DETECTORS - MJU-99602-34 - PRO-11.01 | J.BCN_S.MJU-99602-34.PS. | J.BCN_S.MJU-99602-34.PS. | 15 | FALSO | 15
PROTECCIÓ CONTRA INCENDIS | PULSADORS D'ALARMA - MJU-99602-34 - PRO-11.03 | J.BCN_S.MJU-99602-34.P00. | J.BCN_S.MJU-99602-34.P00. | 4 | FALSO | 4
PROTECCIÓ CONTRA INCENDIS | PULSADORS D'ALARMA - MJU-99602-34 - PRO-11.03 | J.BCN_S.MJU-99602-34.P01. | J.BCN_S.MJU-99602-34.P01. | 3 | FALSO | 3
PROTECCIÓ CONTRA INCENDIS | PULSADORS D'ALARMA - MJU-99602-34 - PRO-11.03 | J.BCN_S.MJU-99602-34.PS. | J.BCN_S.MJU-99602-34.PS. | 3 | FALSO | 3
PROTECCIÓ CONTRA INCENDIS | SIRENES ALARMES - MJU-99602-34 - PRO-11.04 | J.BCN_S.MJU-99602-34.P00. | J.BCN_S.MJU-99602-34.P00. | 3 | FALSO | 3
PROTECCIÓ CONTRA INCENDIS | SIRENES ALARMES - MJU-99602-34 - PRO-11.04 | J.BCN_S.MJU-99602-34.P01. | J.BCN_S.MJU-99602-34.P01. | 2 | FALSO | 2
PROTECCIÓ CONTRA INCENDIS | SIRENES ALARMES - MJU-99602-34 - PRO-11.04 | J.BCN_S.MJU-99602-34.PS. | J.BCN_S.MJU-99602-34.PS. | 2 | FALSO | 2
PROTECCIÓ CONTRA INCENDIS | CENTRALS DETECCIÓ - MJU-99602-34 - PRO-11.06 | J.BCN_S.MJU-99602-34. | J.BCN_S.MJU-99602-34. | 1 | FALSO | 1
PROTECCIÓ CONTRA INCENDIS | EXTINTOR - MJU-99602-34 - PRO-11.09 | J.BCN_S.MJU-99602-34.P00.OJ. | J.BCN_S.MJU-99602-34.P00.OJ. | 1 | FALSO | 1
PROTECCIÓ CONTRA INCENDIS | EXTINTOR - MJU-99602-34 - PRO-11.09 | J.BCN_S.MJU-99602-34.P00.OJ. | J.BCN_S.MJU-99602-34.P00.OJ. | 1 | FALSO | 1
PROTECCIÓ CONTRA INCENDIS | EXTINTOR - MJU-99602-34 - PRO-11.09 | J.BCN_S.MJU-99602-34.P00.SE. | J.BCN_S.MJU-99602-34.P00.SE. | 1 | FALSO | 1
PROTECCIÓ CONTRA INCENDIS | EXTINTOR - MJU-99602-34 - PRO-11.09 | J.BCN_S.MJU-99602-34.P00.VSE. | J.BCN_S.MJU-99602-34.P00.VSE. | 1 | FALSO | 1
PROTECCIÓ CONTRA INCENDIS | EXTINTOR - MJU-99602-34 - PRO-11.09 | J.BCN_S.MJU-99602-34.P00.VSE. | J.BCN_S.MJU-99602-34.P00.VSE. | 1 | FALSO | 1
PROTECCIÓ CONTRA INCENDIS | EXTINTOR - MJU-99602-34 - PRO-11.09 | J.BCN_S.MJU-99602-34.P00.ZP1. | J.BCN_S.MJU-99602-34.P00.ZP1. | 1 | FALSO | 1
PROTECCIÓ CONTRA INCENDIS | EXTINTOR - MJU-99602-34 - PRO-11.09 | J.BCN_S.MJU-99602-34.P00.ZP2. | J.BCN_S.MJU-99602-34.P00.ZP2. | 1 | FALSO | 1
PROTECCIÓ CONTRA INCENDIS | EXTINTOR - MJU-99602-34 - PRO-11.09 | J.BCN_S.MJU-99602-34.P01.OFJ. | J.BCN_S.MJU-99602-34.P01.OFJ. | 1 | FALSO | 1
PROTECCIÓ CONTRA INCENDIS | EXTINTOR - MJU-99602-34 - PRO-11.09 | J.BCN_S.MJU-99602-34.P01.OFJ. | J.BCN_S.MJU-99602-34.P01.OFJ. | 1 | FALSO | 1
PROTECCIÓ CONTRA INCENDIS | EXTINTOR - MJU-99602-34 - PRO-11.09 | J.BCN_S.MJU-99602-34.P01.OFJ. | J.BCN_S.MJU-99602-34.P01.OFJ. | 1 | FALSO | 1
PROTECCIÓ CONTRA INCENDIS | EXTINTOR - MJU-99602-34 - PRO-11.09 | J.BCN_S.MJU-99602-34.P01.OFJ. | J.BCN_S.MJU-99602-34.P01.OFJ. | 1 | FALSO | 1
PROTECCIÓ CONTRA INCENDIS | EXTINTOR - MJU-99602-34 - PRO-11.09 | J.BCN_S.MJU-99602-34.P01.VSE. | J.BCN_S.MJU-99602-34.P01.VSE. | 1 | FALSO | 1
PROTECCIÓ CONTRA INCENDIS | EXTINTOR - MJU-99602-34 - PRO-11.09 | J.BCN_S.MJU-99602-34.PS.PK. | J.BCN_S.MJU-99602-34.PS.PK. | 1 | FALSO | 1
PROTECCIÓ CONTRA INCENDIS | EXTINTOR - MJU-99602-34 - PRO-11.09 | J.BCN_S.MJU-99602-34.PS.SRA. | J.BCN_S.MJU-99602-34.PS.SRA. | 1 | FALSO | 1
PROTECCIÓ CONTRA INCENDIS | EXTINTOR - MJU-99602-34 - PRO-11.09 | J.BCN_S.MJU-99602-34.PS.ZP01. | J.BCN_S.MJU-99602-34.PS.ZP01. | 1 | FALSO | 1
PROTECCIÓ CONTRA INCENDIS | EXTINTOR - MJU-99602-34 - PRO-11.09 | J.BCN_S.MJU-99602-34.PS.ZP01. | J.BCN_S.MJU-99602-34.PS.ZP01. | 1 | FALSO | 1
PROTECCIÓ CONTRA INCENDIS | EXTINTOR - MJU-99602-34 - PRO-11.09 | J.BCN_S.MJU-99602-34.PS.ZP02. | J.BCN_S.MJU-99602-34.PS.ZP02. | 1 | FALSO | 1
PROTECCIÓ CONTRA INCENDIS | EXTINTOR - MJU-99602-34 - PRO-11.09 | J.BCN_S.MJU-99602-34.PS.ZP02. | J.BCN_S.MJU-99602-34.PS.ZP02. | 1 | FALSO | 1
PROTECCIÓ CONTRA INCENDIS | INSTAL·LACIÓ CONTRA INCENDIS - MJU-99602-34 - PRO-34.05 | J.BCN_S.MJU-99602-34. | J.BCN_S.MJU-99602-34. | 1 | FALSO | 1
PROTECCIÓ CONTRA INCENDIS | EXTINTOR - MJU-99602-50 - PRO-11.09 | J.BCN_S.MJU-99602-50.VE. | J.BCN_S.MJU-99602-50.VE. | 1 | FALSO | 1
PROTECCIÓ CONTRA INCENDIS | EXTINTOR - MJU-99602-50 - PRO-11.09 | J.BCN_S.MJU-99602-50.VE. | J.BCN_S.MJU-99602-50.VE. | 1 | FALSO | 1
PROTECCIÓ CONTRA INCENDIS | INSTAL·LACIÓ CONTRA INCENDIS - MJU-99602-50 - PRO-34.05 | J.BCN_S.MJU-99602-50.VE. | J.BCN_S.MJU-99602-50.VE. | 1 | FALSO | 1
SANEJAMENT | XARXA DE SANEJAMENT - MJU-99602-18 - SAN-09.01 | J.BCN_N_C.MJU-99602-18. | J.BCN_N_C.MJU-99602-18. | 1 | FALSO | 1
SANEJAMENT | XARXA DE SANEJAMENT - MJU-99602-19 - SAN-09.01 | J.BCN_N_C.MJU-99602-19. | J.BCN_N_C.MJU-99602-19. | 1 | FALSO | 1
SANEJAMENT | XARXA DE SANEJAMENT - MJU-99602-34 - SAN-09.01 | J.BCN_S.MJU-99602-34. | J.BCN_S.MJU-99602-34. | 1 | FALSO | 1
SANEJAMENT | XARXA DE SANEJAMENT - MJU-99602-50 - SAN-09.01 | J.BCN_S.MJU-99602-50. | J.BCN_S.MJU-99602-50. | 1 | FALSO | 1
SEGURETAT | DETECTOR DE PRESÈNCIA PER BIVOLUMÈTRICS - MJU-99602-18 - SEG-12.01.B.B | J.BCN_N_C.MJU-99602-18.P1. | J.BCN_N_C.MJU-99602-18.P1. | 15 | FALSO | 15
SEGURETAT | CENTRALS DE DETECCIÓ I ALARMA - MJU-99602-18 - SEG-12.03 | J.BCN_N_C.MJU-99602-18.P1.SEG. | J.BCN_N_C.MJU-99602-18.P1.SEG. | 1 | FALSO | 1
SEGURETAT | ARCS DE DETECCIÓ DE METALLS - MJU-99602-18 - SEG-12.07 | J.BCN_N_C.MJU-99602-18.P1.SEG. | J.BCN_N_C.MJU-99602-18.P1.SEG. | 1 | FALSO | 1
SEGURETAT | MONITOR CCTV - MJU-99602-18 - SEG-17.06.A | J.BCN_N_C.MJU-99602-18.P1.SEG. | J.BCN_N_C.MJU-99602-18.P1.SEG. | 1 | FALSO | 1
SEGURETAT | CÀMARES CCTV - MJU-99602-18 - SEG-17.06.D | J.BCN_N_C.MJU-99602-18.P1.SEG. | J.BCN_N_C.MJU-99602-18.P1.SEG. | 1 | FALSO | 1
SEGURETAT | CÀMARES CCTV - MJU-99602-18 - SEG-17.06.D | J.BCN_N_C.MJU-99602-18.P1.VIDO. | J.BCN_N_C.MJU-99602-18.P1.VIDO. | 1 | FALSO | 1
SEGURETAT | CONTACTES MAGNÈTICS - MJU-99602-19 - SEG-12.01.A | J.BCN_N_C.MJU-99602-19.P00. | J.BCN_N_C.MJU-99602-19.P00. | 4 | FALSO | 4
SEGURETAT | CONTACTES MAGNÈTICS - MJU-99602-19 - SEG-12.01.A | J.BCN_N_C.MJU-99602-19.P00. | J.BCN_N_C.MJU-99602-19.P00. | 3 | FALSO | 3
SEGURETAT | DETECTOR DE PRESÈNCIA PER BIVOLUMÈTRICS - MJU-99602-19 - SEG-12.01.B.B | J.BCN_N_C.MJU-99602-19.P00. | J.BCN_N_C.MJU-99602-19.P00. | 35 | FALSO | 35
SEGURETAT | DETECTOR DE PRESÈNCIA PER BIVOLUMÈTRICS - MJU-99602-19 - SEG-12.01.B.B | J.BCN_N_C.MJU-99602-19.P01. | J.BCN_N_C.MJU-99602-19.P01. | 20 | FALSO | 20
SEGURETAT | DETECTOR DE PRESÈNCIA PER BIVOLUMÈTRICS - MJU-99602-19 - SEG-12.01.B.B | J.BCN_N_C.MJU-99602-19.PC. | J.BCN_N_C.MJU-99602-19.PC. | 2 | FALSO | 2
SEGURETAT | CENTRALS DE DETECCIÓ I ALARMA - MJU-99602-19 - SEG-12.03 | J.BCN_N_C.MJU-99602-19.P00.CA. | J.BCN_N_C.MJU-99602-19.P00.CA. | 1 | FALSO | 1
SEGURETAT | CONTROL ACCESOS - MJU-99602-19 - SEG-12.04 | J.BCN_N_C.MJU-99602-19.P00.CA. | J.BCN_N_C.MJU-99602-19.P00.CA. | 1 | FALSO | 1
SEGURETAT | SIRENES - MJU-99602-19 - SEG-12.05 | J.BCN_N_C.MJU-99602-19.P00. | J.BCN_N_C.MJU-99602-19.P00. | 2 | FALSO | 2
SEGURETAT | SIRENES - MJU-99602-19 - SEG-12.05 | J.BCN_N_C.MJU-99602-19.P01. | J.BCN_N_C.MJU-99602-19.P01. | 1 | FALSO | 1
SEGURETAT | ARCS DE DETECCIÓ DE METALLS - MJU-99602-19 - SEG-12.07 | J.BCN_N_C.MJU-99602-19.P00.APP. | J.BCN_N_C.MJU-99602-19.P00.APP. | 1 | FALSO | 1
SEGURETAT | MONITOR CCTV - MJU-99602-19 - SEG-17.06.A | J.BCN_N_C.MJU-99602-19.P00.CA. | J.BCN_N_C.MJU-99602-19.P00.CA. | 1 | FALSO | 1
SEGURETAT | MONITOR CCTV - MJU-99602-19 - SEG-17.06.A | J.BCN_N_C.MJU-99602-19.P00.RC. | J.BCN_N_C.MJU-99602-19.P00.RC. | 1 | FALSO | 1
SEGURETAT | RACK CCTV - MJU-99602-19 - SEG-17.06.B | J.BCN_N_C.MJU-99602-19.P00.CA. | J.BCN_N_C.MJU-99602-19.P00.CA. | 1 | FALSO | 1
SEGURETAT | RACK CCTV - MJU-99602-19 - SEG-17.06.B | J.BCN_N_C.MJU-99602-19.P00.ICP. | J.BCN_N_C.MJU-99602-19.P00.ICP. | 1 | FALSO | 1
SEGURETAT | CONTROL CÀMERES CCTV - MJU-99602-19 - SEG-17.06.C | J.BCN_N_C.MJU-99602-19.P00.CA. | J.BCN_N_C.MJU-99602-19.P00.CA. | 1 | FALSO | 1
SEGURETAT | CÀMARES CCTV - MJU-99602-19 - SEG-17.06.D | J.BCN_N_C.MJU-99602-19. | J.BCN_N_C.MJU-99602-19. | 12 | FALSO | 12
SEGURETAT | CÀMARES CCTV - MJU-99602-19 - SEG-17.06.D | J.BCN_N_C.MJU-99602-19.P00.AF. | J.BCN_N_C.MJU-99602-19.P00.AF. | 1 | FALSO | 1
SEGURETAT | CÀMARES CCTV - MJU-99602-19 - SEG-17.06.D | J.BCN_N_C.MJU-99602-19.P00.APP. | J.BCN_N_C.MJU-99602-19.P00.APP. | 1 | FALSO | 1
SEGURETAT | CÀMARES CCTV - MJU-99602-19 - SEG-17.06.D | J.BCN_N_C.MJU-99602-19.P00.DOD. | J.BCN_N_C.MJU-99602-19.P00.DOD. | 1 | FALSO | 1
SEGURETAT | CÀMARES CCTV - MJU-99602-19 - SEG-17.06.D | J.BCN_N_C.MJU-99602-19.P00.DRR. | J.BCN_N_C.MJU-99602-19.P00.DRR. | 1 | FALSO | 1
SEGURETAT | CÀMARES CCTV - MJU-99602-19 - SEG-17.06.D | J.BCN_N_C.MJU-99602-19.P00.SEC. | J.BCN_N_C.MJU-99602-19.P00.SEC. | 1 | FALSO | 1
SEGURETAT | CÀMARES CCTV - MJU-99602-19 - SEG-17.06.D | J.BCN_N_C.MJU-99602-19.P00.SEJ. | J.BCN_N_C.MJU-99602-19.P00.SEJ. | 1 | FALSO | 1
SEGURETAT | CÀMARES CCTV - MJU-99602-19 - SEG-17.06.D | J.BCN_N_C.MJU-99602-19.P00.SER. | J.BCN_N_C.MJU-99602-19.P00.SER. | 1 | FALSO | 1
SEGURETAT | CÀMARES CCTV - MJU-99602-19 - SEG-17.06.D | J.BCN_N_C.MJU-99602-19.P00.VES. | J.BCN_N_C.MJU-99602-19.P00.VES. | 4 | FALSO | 4
SEGURETAT | CÀMARES CCTV - MJU-99602-19 - SEG-17.06.D | J.BCN_N_C.MJU-99602-19.P01.OJ. | J.BCN_N_C.MJU-99602-19.P01.OJ. | 5 | FALSO | 5
SEGURETAT | DETECTOR DE PRESÈNCIA PER BIVOLUMÈTRICS - MJU-99602-34 - SEG-12.01.B.B | J.BCN_S.MJU-99602-34.P00. | J.BCN_S.MJU-99602-34.P00. | 7 | FALSO | 7
SEGURETAT | DETECTOR DE PRESÈNCIA PER BIVOLUMÈTRICS - MJU-99602-34 - SEG-12.01.B.B | J.BCN_S.MJU-99602-34.P01. | J.BCN_S.MJU-99602-34.P01. | 6 | FALSO | 6
SEGURETAT | DETECTOR DE PRESÈNCIA PER BIVOLUMÈTRICS - MJU-99602-34 - SEG-12.01.B.B | J.BCN_S.MJU-99602-34.PS. | J.BCN_S.MJU-99602-34.PS. | 5 | FALSO | 5
SEGURETAT | CENTRALS DE DETECCIÓ I ALARMA - MJU-99602-34 - SEG-12.03 | J.BCN_S.MJU-99602-34.P00.SE. | J.BCN_S.MJU-99602-34.P00.SE. | 1 | FALSO | 1
SEGURETAT | ARCS DE DETECCIÓ DE METALLS - MJU-99602-34 - SEG-12.07 | J.BCN_S.MJU-99602-34. | J.BCN_S.MJU-99602-34. | 1 | FALSO | 1
SISTEMA DE GESTIÓ | ORDINADOR DE CONTROL - MJU-99602-19 - SIS-06.03 | J.BCN_N_C.MJU-99602-19.P00.MAN. | J.BCN_N_C.MJU-99602-19.P00.MAN. | 1 | FALSO | 1
TRANSPORT | ASCENSORS HIDRÀULICS - MJU-99602-18 - TRA-20.01.B | J.BCN_N_C.MJU-99602-18.P1. | J.BCN_N_C.MJU-99602-18.P1. | 1 | FALSO | 1
TRANSPORT | ASCENSORS HIDRÀULICS - MJU-99602-19 - TRA-20.01.B | J.BCN_N_C.MJU-99602-19.ASC.ASC1. | J.BCN_N_C.MJU-99602-19.ASC.ASC1. | 1 | FALSO | 1
TRANSPORT | ASCENSORS HIDRÀULICS - MJU-99602-19 - TRA-20.01.B | J.BCN_N_C.MJU-99602-19.ASC.ASC2. | J.BCN_N_C.MJU-99602-19.ASC.ASC2. | 1 | FALSO | 1
TRANSPORT | ASCENSORS HIDRÀULICS - MJU-99602-34 - TRA-20.01.B | J.BCN_S.MJU-99602-34. | J.BCN_S.MJU-99602-34. | 1 | FALSO | 1
VENTILACIÓ/EXTRACCIÓ | CAIXES VENTILACIÓ - MJU-99602-19 - VEN-02.02 | J.BCN_N_C.MJU-99602-19.ESC. | J.BCN_N_C.MJU-99602-19.ESC. | 1 | FALSO | 1
VENTILACIÓ/EXTRACCIÓ | CAIXES VENTILACIÓ - MJU-99602-19 - VEN-02.02 | J.BCN_N_C.MJU-99602-19.ESC. | J.BCN_N_C.MJU-99602-19.ESC. | 1 | FALSO | 1
VENTILACIÓ/EXTRACCIÓ | BOCA EXTRACCIÓ BANY - MJU-99602-34 - VEN-02.16 | J.BCN_S.MJU-99602-34.P00. | J.BCN_S.MJU-99602-34.P00. | 4 | FALSO | 4
VENTILACIÓ/EXTRACCIÓ | BOCA EXTRACCIÓ BANY - MJU-99602-34 - VEN-02.16 | J.BCN_S.MJU-99602-34.P01. | J.BCN_S.MJU-99602-34.P01. | 4 | FALSO | 4
VENTILACIÓ/EXTRACCIÓ | BOCA EXTRACCIÓ BANY - MJU-99602-34 - VEN-02.16 | J.BCN_S.MJU-99602-34.PS. | J.BCN_S.MJU-99602-34.PS. | 4 | FALSO | 4
BAIXA TENSIÓ | SUBQUADRES - AP - BAI-15.01.B | CP_QC.AP.AP01. | CP_QC.AP.AP01. | 1 | FALSE | 1
BAIXA TENSIÓ | SUBQUADRES - BUG - BAI-15.01.B | CP_QC.BUG. | CP_QC.BUG. | 1 | FALSE | 1
BAIXA TENSIÓ | ENDOLLS - BUG - BAI-15.05.A | CP_QC.BUG. | CP_QC.BUG. | 20 | FALSE | 20
BAIXA TENSIÓ | MECANISMES - BUG - BAI-15.05.B | CP_QC.BUG. | CP_QC.BUG. | 2 | FALSE | 2
BAIXA TENSIÓ | XARXA DE TERRES - BUG - BAI-15.06 | CP_QC.BUG. | CP_QC.BUG. | 1 | FALSE | 1
BAIXA TENSIÓ | LLUMINÀRIES - BUG - BAI-16.01 | CP_QC.BUG. | CP_QC.BUG. | 8 | FALSE | 8
BAIXA TENSIÓ | EMERGÈNCIA I SENYALITZACIÓ - BUG - BAI-16.02 | CP_QC.BUG. | CP_QC.BUG. | 2 | FALSE | 2
BAIXA TENSIÓ | INSTAL·LACIÓ BAIXA TENSIÓ - BUG - BAI-34.10 | CP_QC.BUG. | CP_QC.BUG. | 1 | FALSE | 1
BAIXA TENSIÓ | SUBQUADRES - COM - BAI-15.01.B | CP_QC.COM.P00.BUN01. | CP_QC.COM.P00.BUN01. | 1 | FALSE | 1
BAIXA TENSIÓ | SUBQUADRES - COM - BAI-15.01.B | CP_QC.COM.P00.BUN01. | CP_QC.COM.P00.BUN01. | 1 | FALSE | 1
BAIXA TENSIÓ | SUBQUADRES - COM - BAI-15.01.B | CP_QC.COM.P00.BUN01. | CP_QC.COM.P00.BUN01. | 1 | FALSE | 1
BAIXA TENSIÓ | SUBQUADRES - COM - BAI-15.01.B | CP_QC.COM.P00.BUN01. | CP_QC.COM.P00.BUN01. | 1 | FALSE | 1
BAIXA TENSIÓ | SUBQUADRES - COM - BAI-15.01.B | CP_QC.COM.P00.BUN02. | CP_QC.COM.P00.BUN02. | 1 | FALSE | 1
BAIXA TENSIÓ | SUBQUADRES - COM - BAI-15.01.B | CP_QC.COM.P00.BUN02. | CP_QC.COM.P00.BUN02. | 1 | FALSE | 1
BAIXA TENSIÓ | SUBQUADRES - COM - BAI-15.01.B | CP_QC.COM.P00.BUN02. | CP_QC.COM.P00.BUN02. | 1 | FALSE | 1
BAIXA TENSIÓ | SUBQUADRES - COM - BAI-15.01.B | CP_QC.COM.P00.BUN02. | CP_QC.COM.P00.BUN02. | 1 | FALSE | 1
BAIXA TENSIÓ | SUBQUADRES - COM - BAI-15.01.B | CP_QC.COM.P00.BUN02. | CP_QC.COM.P00.BUN02. | 1 | FALSE | 1
BAIXA TENSIÓ | SUBQUADRES - COM - BAI-15.01.B | CP_QC.COM.P00.BUN02. | CP_QC.COM.P00.BUN02. | 1 | FALSE | 1
BAIXA TENSIÓ | SUBQUADRES - COM - BAI-15.01.B | CP_QC.COM.P00.BUN02. | CP_QC.COM.P00.BUN02. | 1 | FALSE | 1
BAIXA TENSIÓ | ENDOLLS - COM - BAI-15.05.A | CP_QC.COM.P00. | CP_QC.COM.P00. | 18 | FALSE | 18
BAIXA TENSIÓ | ENDOLLS - COM - BAI-15.05.A | CP_QC.COM.P00.BUN02. | CP_QC.COM.P00.BUN02. | 33 | FALSE | 33
BAIXA TENSIÓ | ENDOLLS - COM - BAI-15.05.A | CP_QC.COM.P01. | CP_QC.COM.P01. | 33 | FALSE | 33
BAIXA TENSIÓ | MECANISMES - COM - BAI-15.05.B | CP_QC.COM.P00. | CP_QC.COM.P00. | 5 | FALSE | 5
BAIXA TENSIÓ | MECANISMES - COM - BAI-15.05.B | CP_QC.COM.P00.AC01. | CP_QC.COM.P00.AC01. | 9 | FALSE | 9
BAIXA TENSIÓ | MECANISMES - COM - BAI-15.05.B | CP_QC.COM.P01. | CP_QC.COM.P01. | 35 | FALSE | 35
BAIXA TENSIÓ | LLUMINÀRIES - COM - BAI-16.01 | CP_QC.COM.P00. | CP_QC.COM.P00. | 54 | FALSE | 54
BAIXA TENSIÓ | LLUMINÀRIES - COM - BAI-16.01 | CP_QC.COM.P00.AC01. | CP_QC.COM.P00.AC01. | 117 | FALSE | 117
BAIXA TENSIÓ | LLUMINÀRIES - COM - BAI-16.01 | CP_QC.COM.P01. | CP_QC.COM.P01. | 44 | FALSE | 44
BAIXA TENSIÓ | EMERGÈNCIA I SENYALITZACIÓ - COM - BAI-16.02 | CP_QC.COM.P00. | CP_QC.COM.P00. | 7 | FALSE | 7
BAIXA TENSIÓ | EMERGÈNCIA I SENYALITZACIÓ - COM - BAI-16.02 | CP_QC.COM.P00.AC01. | CP_QC.COM.P00.AC01. | 8 | FALSE | 8
BAIXA TENSIÓ | EMERGÈNCIA I SENYALITZACIÓ - COM - BAI-16.02 | CP_QC.COM.P01. | CP_QC.COM.P01. | 3 | FALSE | 3
BAIXA TENSIÓ | LUMINÀRIES EXTERIORS - COM - BAI-16.03 | CP_QC.COM.P00.AC01. | CP_QC.COM.P00.AC01. | 4 | FALSE | 4
BAIXA TENSIÓ | INSTAL·LACIÓ BAIXA TENSIÓ - COM - BAI-34.10 | CP_QC.COM. | CP_QC.COM. | 1 | FALSE | 1
BAIXA TENSIÓ | SUBQUADRES - CU - BAI-15.01.B | CP_QC.CU.LV01. | CP_QC.CU.LV01. | 1 | FALSE | 1
BAIXA TENSIÓ | SUBQUADRES - CU - BAI-15.01.B | CP_QC.CU.MAG01. | CP_QC.CU.MAG01. | 1 | FALSE | 1
BAIXA TENSIÓ | SUBQUADRES - CU - BAI-15.01.B | CP_QC.CU.MAG01. | CP_QC.CU.MAG01. | 1 | FALSE | 1
BAIXA TENSIÓ | SUBQUADRES - CU - BAI-15.01.B | CP_QC.CU.MAG02. | CP_QC.CU.MAG02. | 1 | FALSE | 1
BAIXA TENSIÓ | SUBQUADRES - CU - BAI-15.01.B | CP_QC.CU.MAG02. | CP_QC.CU.MAG02. | 1 | FALSE | 1
BAIXA TENSIÓ | SUBQUADRES - CU - BAI-15.01.B | CP_QC.CU.PAS01. | CP_QC.CU.PAS01. | 1 | FALSE | 1
BAIXA TENSIÓ | SUBQUADRES - CU - BAI-15.01.B | CP_QC.CU.REC. | CP_QC.CU.REC. | 1 | FALSE | 1
BAIXA TENSIÓ | SUBQUADRES - CU - BAI-15.01.B | CP_QC.CU.REN. | CP_QC.CU.REN. | 1 | FALSE | 1
BAIXA TENSIÓ | SUBQUADRES - CU - BAI-15.01.B | CP_QC.CU.SCO. | CP_QC.CU.SCO. | 1 | FALSE | 1
BAIXA TENSIÓ | ENDOLLS - CU - BAI-15.05.A | CP_QC.CU. | CP_QC.CU. | 64 | FALSE | 64
BAIXA TENSIÓ | MECANISMES - CU - BAI-15.05.B | CP_QC.CU. | CP_QC.CU. | 36 | FALSE | 36
BAIXA TENSIÓ | XARXA DE TERRES - CU - BAI-15.06 | CP_QC.CU. | CP_QC.CU. | 1 | FALSE | 1
BAIXA TENSIÓ | LLUMINÀRIES - CU - BAI-16.01 | CP_QC.CU. | CP_QC.CU. | 76 | FALSE | 76
BAIXA TENSIÓ | EMERGÈNCIA I SENYALITZACIÓ - CU - BAI-16.02 | CP_QC.CU. | CP_QC.CU. | 24 | FALSE | 24
BAIXA TENSIÓ | LUMINÀRIES EXTERIORS - CU - BAI-16.03 | CP_QC.CU.PA01. | CP_QC.CU.PA01. | 3 | FALSE | 3
BAIXA TENSIÓ | INSTAL·LACIÓ BAIXA TENSIÓ - CU - BAI-34.10 | CP_QC.CU. | CP_QC.CU. | 1 | FALSE | 1
BAIXA TENSIÓ | COMPTADOR D'ELECTRICITAT - DERT - BAI-05.01.C | CP_QC.DERT. | CP_QC.DERT. | 1 | FALSE | 1
BAIXA TENSIÓ | DETECTOR DE PRESÈNCIA IL·LUMINACIÓ - DERT - BAI-06.01.D | CP_QC.DERT. | CP_QC.DERT. | 1 | FALSE | 1
BAIXA TENSIÓ | SENSOR DE LLUM DIURNA - DERT - BAI-06.01.E | CP_QC.DERT. | CP_QC.DERT. | 1 | FALSE | 1
BAIXA TENSIÓ | SUBQUADRES - DERT - BAI-15.01.B | CP_QC.DERT.ESC.ESC05. | CP_QC.DERT.ESC.ESC05. | 1 | FALSE | 1
BAIXA TENSIÓ | SUBQUADRES - DERT - BAI-15.01.B | CP_QC.DERT.ESC.ESC05. | CP_QC.DERT.ESC.ESC05. | 1 | FALSE | 1
BAIXA TENSIÓ | SUBQUADRES - DERT - BAI-15.01.B | CP_QC.DERT.ESC.ESC05. | CP_QC.DERT.ESC.ESC05. | 1 | FALSE | 1
BAIXA TENSIÓ | SUBQUADRES - DERT - BAI-15.01.B | CP_QC.DERT.ESC.ESC05. | CP_QC.DERT.ESC.ESC05. | 1 | FALSE | 1
BAIXA TENSIÓ | SUBQUADRES - DERT - BAI-15.01.B | CP_QC.DERT.ESC.ESC05. | CP_QC.DERT.ESC.ESC05. | 1 | FALSE | 1
BAIXA TENSIÓ | SUBQUADRES - DERT - BAI-15.01.B | CP_QC.DERT.ESC.ESC05. | CP_QC.DERT.ESC.ESC05. | 1 | FALSE | 1
BAIXA TENSIÓ | SUBQUADRES - DERT - BAI-15.01.B | CP_QC.DERT.ESC.ESC06. | CP_QC.DERT.ESC.ESC06. | 1 | FALSE | 1
BAIXA TENSIÓ | SUBQUADRES - DERT - BAI-15.01.B | CP_QC.DERT.ESC.ESC06. | CP_QC.DERT.ESC.ESC06. | 1 | FALSE | 1
BAIXA TENSIÓ | SUBQUADRES - DERT - BAI-15.01.B | CP_QC.DERT.ESC.ESC06. | CP_QC.DERT.ESC.ESC06. | 1 | FALSE | 1
BAIXA TENSIÓ | SUBQUADRES - DERT - BAI-15.01.B | CP_QC.DERT.ESC.ESC06. | CP_QC.DERT.ESC.ESC06. | 1 | FALSE | 1
BAIXA TENSIÓ | SUBQUADRES - DERT - BAI-15.01.B | CP_QC.DERT.ESC.ESC06. | CP_QC.DERT.ESC.ESC06. | 1 | FALSE | 1
BAIXA TENSIÓ | SUBQUADRES - DERT - BAI-15.01.B | CP_QC.DERT.ESC.ESC06. | CP_QC.DERT.ESC.ESC06. | 1 | FALSE | 1
BAIXA TENSIÓ | SUBQUADRES - DERT - BAI-15.01.B | CP_QC.DERT.ESC.ESC07. | CP_QC.DERT.ESC.ESC07. | 1 | FALSE | 1
BAIXA TENSIÓ | SUBQUADRES - DERT - BAI-15.01.B | CP_QC.DERT.ESC.ESC07. | CP_QC.DERT.ESC.ESC07. | 1 | FALSE | 1
BAIXA TENSIÓ | SUBQUADRES - DERT - BAI-15.01.B | CP_QC.DERT.ESC.ESC07. | CP_QC.DERT.ESC.ESC07. | 1 | FALSE | 1
BAIXA TENSIÓ | SUBQUADRES - DERT - BAI-15.01.B | CP_QC.DERT.ESC.ESC07. | CP_QC.DERT.ESC.ESC07. | 1 | FALSE | 1
BAIXA TENSIÓ | SUBQUADRES - DERT - BAI-15.01.B | CP_QC.DERT.ESC.ESC07. | CP_QC.DERT.ESC.ESC07. | 1 | FALSE | 1
BAIXA TENSIÓ | SUBQUADRES - DERT - BAI-15.01.B | CP_QC.DERT.ESC.ESC07. | CP_QC.DERT.ESC.ESC07. | 1 | FALSE | 1
BAIXA TENSIÓ | SUBQUADRES - DERT - BAI-15.01.B | CP_QC.DERT.ESC.ESC08. | CP_QC.DERT.ESC.ESC08. | 1 | FALSE | 1
BAIXA TENSIÓ | SUBQUADRES - DERT - BAI-15.01.B | CP_QC.DERT.ESC.ESC08. | CP_QC.DERT.ESC.ESC08. | 1 | FALSE | 1
BAIXA TENSIÓ | SUBQUADRES - DERT - BAI-15.01.B | CP_QC.DERT.ESC.ESC08. | CP_QC.DERT.ESC.ESC08. | 1 | FALSE | 1
BAIXA TENSIÓ | SUBQUADRES - DERT - BAI-15.01.B | CP_QC.DERT.ESC.ESC08. | CP_QC.DERT.ESC.ESC08. | 1 | FALSE | 1
BAIXA TENSIÓ | SUBQUADRES - DERT - BAI-15.01.B | CP_QC.DERT.ESC.ESC08. | CP_QC.DERT.ESC.ESC08. | 1 | FALSE | 1
BAIXA TENSIÓ | SUBQUADRES - DERT - BAI-15.01.B | CP_QC.DERT.ESC.ESC08. | CP_QC.DERT.ESC.ESC08. | 1 | FALSE | 1
BAIXA TENSIÓ | SUBQUADRES - DERT - BAI-15.01.B | CP_QC.DERT.P01.OFI02. | CP_QC.DERT.P01.OFI02. | 1 | FALSE | 1
BAIXA TENSIÓ | SUBQUADRES - DERT - BAI-15.01.B | CP_QC.DERT.P01.OFI02. | CP_QC.DERT.P01.OFI02. | 1 | FALSE | 1
BAIXA TENSIÓ | SUBQUADRES - DERT - BAI-15.01.B | CP_QC.DERT.P01.OFI02. | CP_QC.DERT.P01.OFI02. | 1 | FALSE | 1
BAIXA TENSIÓ | SUBQUADRES - DERT - BAI-15.01.B | CP_QC.DERT.PT. | CP_QC.DERT.PT. | 1 | FALSE | 1
BAIXA TENSIÓ | SUBQUADRES - DERT - BAI-15.01.B | CP_QC.DERT.PT. | CP_QC.DERT.PT. | 1 | FALSE | 1
BAIXA TENSIÓ | SUBQUADRES - DERT - BAI-15.01.B | CP_QC.DERT.PT. | CP_QC.DERT.PT. | 1 | FALSE | 1
BAIXA TENSIÓ | SUBQUADRES - DERT - BAI-15.01.B | CP_QC.DERT.PT. | CP_QC.DERT.PT. | 1 | FALSE | 1
BAIXA TENSIÓ | SUBQUADRES - DERT - BAI-15.01.B | CP_QC.DERT.PT. | CP_QC.DERT.PT. | 1 | FALSE | 1
BAIXA TENSIÓ | SUBQUADRES - DERT - BAI-15.01.B | CP_QC.DERT.PT. | CP_QC.DERT.PT. | 1 | FALSE | 1
BAIXA TENSIÓ | SUBQUADRES - DERT - BAI-15.01.B | CP_QC.DERT.PT. | CP_QC.DERT.PT. | 1 | FALSE | 1
BAIXA TENSIÓ | SUBQUADRES - DERT - BAI-15.01.B | CP_QC.DERT.PT. | CP_QC.DERT.PT. | 1 | FALSE | 1
BAIXA TENSIÓ | SUBQUADRES - DERT - BAI-15.01.B | CP_QC.DERT.PT. | CP_QC.DERT.PT. | 1 | FALSE | 1
BAIXA TENSIÓ | SUBQUADRES - DERT - BAI-15.01.B | CP_QC.DERT.PT. | CP_QC.DERT.PT. | 1 | FALSE | 1
BAIXA TENSIÓ | SUBQUADRES - DERT - BAI-15.01.B | CP_QC.DERT.PT. | CP_QC.DERT.PT. | 1 | FALSE | 1
BAIXA TENSIÓ | SUBQUADRES - DERT - BAI-15.01.B | CP_QC.DERT.PT. | CP_QC.DERT.PT. | 1 | FALSE | 1
BAIXA TENSIÓ | SUBQUADRES - DERT - BAI-15.01.B | CP_QC.DERT.PT. | CP_QC.DERT.PT. | 1 | FALSE | 1
BAIXA TENSIÓ | SUBQUADRES - DERT - BAI-15.01.B | CP_QC.DERT.PT. | CP_QC.DERT.PT. | 1 | FALSE | 1
BAIXA TENSIÓ | SUBQUADRES - DERT - BAI-15.01.B | CP_QC.DERT.PT. | CP_QC.DERT.PT. | 1 | FALSE | 1
BAIXA TENSIÓ | SUBQUADRES - DERT - BAI-15.01.B | CP_QC.DERT.PT. | CP_QC.DERT.PT. | 1 | FALSE | 1
BAIXA TENSIÓ | BATERIES DE CONDENSADORS DINÀMICS - DERT - BAI-15.02.A | CP_QC.DERT. | CP_QC.DERT. | 1 | FALSE | 1
BAIXA TENSIÓ | BATERIES DE CONDENSADORS ESTÀTICS - DERT - BAI-15.02.B | CP_QC.DERT. | CP_QC.DERT. | 1 | FALSE | 1
BAIXA TENSIÓ | SISTEMES ALIMENTACIÓ ININTERRUMPIDA - DERT - BAI-15.03 | CP_QC.DERT.PT. | CP_QC.DERT.PT. | 1 | FALSE | 1
BAIXA TENSIÓ | VARIADORS DE FREQÜÈNCIA - DERT - BAI-15.04 | CP_QC.DERT. | CP_QC.DERT. | 1 | FALSE | 1
BAIXA TENSIÓ | ENDOLLS - DERT - BAI-15.05.A | CP_QC.DERT. | CP_QC.DERT. | 63 | FALSE | 63
BAIXA TENSIÓ | ENDOLLS - DERT - BAI-15.05.A | CP_QC.DERT. | CP_QC.DERT. | 68 | FALSE | 68
BAIXA TENSIÓ | ENDOLLS - DERT - BAI-15.05.A | CP_QC.DERT. | CP_QC.DERT. | 20 | FALSE | 20
BAIXA TENSIÓ | MECANISMES - DERT - BAI-15.05.B | CP_QC.DERT.P00. | CP_QC.DERT.P00. | 55 | FALSE | 55
BAIXA TENSIÓ | MECANISMES - DERT - BAI-15.05.B | CP_QC.DERT.P01. | CP_QC.DERT.P01. | 58 | FALSE | 58
BAIXA TENSIÓ | MECANISMES - DERT - BAI-15.05.B | CP_QC.DERT.PT. | CP_QC.DERT.PT. | 10 | FALSE | 10
BAIXA TENSIÓ | XARXA DE TERRES - DERT - BAI-15.06 | CP_QC.DERT. | CP_QC.DERT. | 1 | FALSE | 1
BAIXA TENSIÓ | CARREGADOR VEHICLES ELÈCTRICS - DERT - BAI-15.09 | CP_QC.DERT. | CP_QC.DERT. | 1 | FALSE | 1
BAIXA TENSIÓ | LLUMINÀRIES - DERT - BAI-16.01 | CP_QC.DERT.P00. | CP_QC.DERT.P00. | 70 | FALSE | 70
BAIXA TENSIÓ | LLUMINÀRIES - DERT - BAI-16.01 | CP_QC.DERT.P01. | CP_QC.DERT.P01. | 70 | FALSE | 70
BAIXA TENSIÓ | LLUMINÀRIES - DERT - BAI-16.01 | CP_QC.DERT.PT. | CP_QC.DERT.PT. | 45 | FALSE | 45
BAIXA TENSIÓ | EMERGÈNCIA I SENYALITZACIÓ - DERT - BAI-16.02 | CP_QC.DERT.P00. | CP_QC.DERT.P00. | 20 | FALSE | 20
BAIXA TENSIÓ | EMERGÈNCIA I SENYALITZACIÓ - DERT - BAI-16.02 | CP_QC.DERT.P01. | CP_QC.DERT.P01. | 20 | FALSE | 20
BAIXA TENSIÓ | EMERGÈNCIA I SENYALITZACIÓ - DERT - BAI-16.02 | CP_QC.DERT.PT. | CP_QC.DERT.PT. | 10 | FALSE | 10
BAIXA TENSIÓ | LUMINÀRIES EXTERIORS - DERT - BAI-16.03 | CP_QC.DERT.P00.LV01. | CP_QC.DERT.P00.LV01. | 15 | FALSE | 15
BAIXA TENSIÓ | GRUP ELECTROGEN DIÈSEL - DERT - BAI-18.01 | CP_QC.DERT. | CP_QC.DERT. | 1 | FALSE | 1
BAIXA TENSIÓ | PARALLAMPS - DERT - BAI-19 | CP_QC.DERT. | CP_QC.DERT. | 1 | FALSE | 1
BAIXA TENSIÓ | ELECTRICITAT QUIRÒFANS - DERT - BAI-31.A | CP_QC.DERT. | CP_QC.DERT. | 1 | FALSE | 1
BAIXA TENSIÓ | INSTAL·LACIÓ BAIXA TENSIÓ - DERT - BAI-34.10 | CP_QC.DERT. | CP_QC.DERT. | 1 | FALSE | 1
BAIXA TENSIÓ | COMPTADOR D'ELECTRICITAT - DMS - BAI-05.01.C | CP_QC.DMS.P01. | CP_QC.DMS.P01. | 1 | FALSE | 1
BAIXA TENSIÓ | DETECTOR DE PRESÈNCIA IL·LUMINACIÓ - DMS - BAI-06.01.D | CP_QC.DMS.P01. | CP_QC.DMS.P01. | 1 | FALSE | 1
BAIXA TENSIÓ | SENSOR DE LLUM DIURNA - DMS - BAI-06.01.E | CP_QC.DMS.P01. | CP_QC.DMS.P01. | 1 | FALSE | 1
BAIXA TENSIÓ | QUADRES GENERALS - DMS - BAI-15.01.A | CP_QC.DMS.P01. | CP_QC.DMS.P01. | 1 | FALSE | 1
BAIXA TENSIÓ | SUBQUADRES - DMS - BAI-15.01.B | CP_QC.DMS.P01.BU. | CP_QC.DMS.P01.BU. | 1 | FALSE | 1
BAIXA TENSIÓ | SUBQUADRES - DMS - BAI-15.01.B | CP_QC.DMS.P01.BU. | CP_QC.DMS.P01.BU. | 1 | FALSE | 1
BAIXA TENSIÓ | SUBQUADRES - DMS - BAI-15.01.B | CP_QC.DMS.P01.BU. | CP_QC.DMS.P01.BU. | 1 | FALSE | 1
BAIXA TENSIÓ | SUBQUADRES - DMS - BAI-15.01.B | CP_QC.DMS.P01.BU. | CP_QC.DMS.P01.BU. | 1 | FALSE | 1
BAIXA TENSIÓ | SUBQUADRES - DMS - BAI-15.01.B | CP_QC.DMS.P01.BU. | CP_QC.DMS.P01.BU. | 1 | FALSE | 1
BAIXA TENSIÓ | SUBQUADRES - DMS - BAI-15.01.B | CP_QC.DMS.P01.BU. | CP_QC.DMS.P01.BU. | 1 | FALSE | 1
BAIXA TENSIÓ | BATERIES DE CONDENSADORS DINÀMICS - DMS - BAI-15.02.A | CP_QC.DMS.P01. | CP_QC.DMS.P01. | 1 | FALSE | 1
BAIXA TENSIÓ | BATERIES DE CONDENSADORS ESTÀTICS - DMS - BAI-15.02.B | CP_QC.DMS.P01. | CP_QC.DMS.P01. | 1 | FALSE | 1
BAIXA TENSIÓ | SISTEMES ALIMENTACIÓ ININTERRUMPIDA - DMS - BAI-15.03 | CP_QC.DMS.P01. | CP_QC.DMS.P01. | 1 | FALSE | 1
BAIXA TENSIÓ | VARIADORS DE FREQÜÈNCIA - DMS - BAI-15.04 | CP_QC.DMS.P01. | CP_QC.DMS.P01. | 1 | FALSE | 1
BAIXA TENSIÓ | ENDOLLS - DMS - BAI-15.05.A | CP_QC.DMS.P01. | CP_QC.DMS.P01. | 30 | FALSE | 30
BAIXA TENSIÓ | MECANISMES - DMS - BAI-15.05.B | CP_QC.DMS.P01. | CP_QC.DMS.P01. | 22 | FALSE | 22
BAIXA TENSIÓ | XARXA DE TERRES - DMS - BAI-15.06 | CP_QC.DMS.P01. | CP_QC.DMS.P01. | 1 | FALSE | 1
BAIXA TENSIÓ | CARREGADOR VEHICLES ELÈCTRICS - DMS - BAI-15.09 | CP_QC.DMS.P01. | CP_QC.DMS.P01. | 1 | FALSE | 1
BAIXA TENSIÓ | LLUMINÀRIES - DMS - BAI-16.01 | CP_QC.DMS.P01. | CP_QC.DMS.P01. | 60 | FALSE | 60
BAIXA TENSIÓ | EMERGÈNCIA I SENYALITZACIÓ - DMS - BAI-16.02 | CP_QC.DMS.P01. | CP_QC.DMS.P01. | 3 | FALSE | 3
BAIXA TENSIÓ | LUMINÀRIES EXTERIORS - DMS - BAI-16.03 | CP_QC.DMS.P00.PA. | CP_QC.DMS.P00.PA. | 4 | FALSE | 4
BAIXA TENSIÓ | GRUP ELECTROGEN DIÈSEL - DMS - BAI-18.01 | CP_QC.DMS.P01. | CP_QC.DMS.P01. | 1 | FALSE | 1
BAIXA TENSIÓ | PARALLAMPS - DMS - BAI-19 | CP_QC.DMS.P01. | CP_QC.DMS.P01. | 1 | FALSE | 1
BAIXA TENSIÓ | ELECTRICITAT QUIRÒFANS - DMS - BAI-31.A | CP_QC.DMS.P01. | CP_QC.DMS.P01. | 1 | FALSE | 1
BAIXA TENSIÓ | INSTAL·LACIÓ BAIXA TENSIÓ - DMS - BAI-34.10 | CP_QC.DMS.P01. | CP_QC.DMS.P01. | 1 | FALSE | 1
BAIXA TENSIÓ | SUBQUADRES - EC - BAI-15.01.B | CP_QC.EC.P01.AE. | CP_QC.EC.P01.AE. | 1 | FALSE | 1
BAIXA TENSIÓ | SUBQUADRES - EC - BAI-15.01.B | CP_QC.EC.P01.AE. | CP_QC.EC.P01.AE. | 1 | FALSE | 1
BAIXA TENSIÓ | SUBQUADRES - EC - BAI-15.01.B | CP_QC.EC.P01.SC30. | CP_QC.EC.P01.SC30. | 1 | FALSE | 1
BAIXA TENSIÓ | SUBQUADRES - EC - BAI-15.01.B | CP_QC.EC.P01.SC30. | CP_QC.EC.P01.SC30. | 1 | FALSE | 1
BAIXA TENSIÓ | SUBQUADRES - EC - BAI-15.01.B | CP_QC.EC.P01.SC30. | CP_QC.EC.P01.SC30. | 1 | FALSE | 1
BAIXA TENSIÓ | SUBQUADRES - EC - BAI-15.01.B | CP_QC.EC.P01.SC30. | CP_QC.EC.P01.SC30. | 1 | FALSE | 1
BAIXA TENSIÓ | SUBQUADRES - EC - BAI-15.01.B | CP_QC.EC.P01.SC30. | CP_QC.EC.P01.SC30. | 1 | FALSE | 1
BAIXA TENSIÓ | SUBQUADRES - EC - BAI-15.01.B | CP_QC.EC.P01.SDF. | CP_QC.EC.P01.SDF. | 1 | FALSE | 1
BAIXA TENSIÓ | ENDOLLS - EC - BAI-15.05.A | CP_QC.EC.P01.AE. | CP_QC.EC.P01.AE. | 141 | FALSE | 141
BAIXA TENSIÓ | ENDOLLS - EC - BAI-15.05.A | CP_QC.EC.P01.SC30. | CP_QC.EC.P01.SC30. | 41 | FALSE | 41
BAIXA TENSIÓ | ENDOLLS - EC - BAI-15.05.A | CP_QC.EC.P01.SDF. | CP_QC.EC.P01.SDF. | 35 | FALSE | 35
BAIXA TENSIÓ | MECANISMES - EC - BAI-15.05.B | CP_QC.EC.P01.AE. | CP_QC.EC.P01.AE. | 19 | FALSE | 19
BAIXA TENSIÓ | MECANISMES - EC - BAI-15.05.B | CP_QC.EC.P01.SC30. | CP_QC.EC.P01.SC30. | 5 | FALSE | 5
BAIXA TENSIÓ | MECANISMES - EC - BAI-15.05.B | CP_QC.EC.P01.SDF. | CP_QC.EC.P01.SDF. | 12 | FALSE | 12
BAIXA TENSIÓ | XARXA DE TERRES - EC - BAI-15.06 | CP_QC.EC.P01.AE. | CP_QC.EC.P01.AE. | 1 | FALSE | 1
BAIXA TENSIÓ | LLUMINÀRIES - EC - BAI-16.01 | CP_QC.EC.P01.AE. | CP_QC.EC.P01.AE. | 55 | FALSE | 55
BAIXA TENSIÓ | LLUMINÀRIES - EC - BAI-16.01 | CP_QC.EC.P01.SDF. | CP_QC.EC.P01.SDF. | 27 | FALSE | 27
BAIXA TENSIÓ | EMERGÈNCIA I SENYALITZACIÓ - EC - BAI-16.02 | CP_QC.EC.P01.AE. | CP_QC.EC.P01.AE. | 8 | FALSE | 8
BAIXA TENSIÓ | EMERGÈNCIA I SENYALITZACIÓ - EC - BAI-16.02 | CP_QC.EC.P01.SDF. | CP_QC.EC.P01.SDF. | 1 | FALSE | 1
BAIXA TENSIÓ | LUMINÀRIES EXTERIORS - EC - BAI-16.03 | CP_QC.EC.P01.AE. | CP_QC.EC.P01.AE. | 2 | FALSE | 2
BAIXA TENSIÓ | PARALLAMPS - EC - BAI-19 | CP_QC.EC.P02. | CP_QC.EC.P02. | 1 | FALSE | 1
BAIXA TENSIÓ | INSTAL·LACIÓ BAIXA TENSIÓ - EC - BAI-34.10 | CP_QC.EC. | CP_QC.EC. | 1 | FALSE | 1
BAIXA TENSIÓ | INSTAL·LACIÓ BAIXA TENSIÓ - EC - BAI-34.10 | CP_QC.EC.P01.AE. | CP_QC.EC.P01.AE. | 1 | FALSE | 1
BAIXA TENSIÓ | SUBQUADRES - FLE - BAI-15.01.B | CP_QC.FLE.ST01. | CP_QC.FLE.ST01. | 1 | FALSE | 1
BAIXA TENSIÓ | ENDOLLS - FLE - BAI-15.05.A | CP_QC.FLE.ST01. | CP_QC.FLE.ST01. | 28 | FALSE | 28
BAIXA TENSIÓ | MECANISMES - FLE - BAI-15.05.B | CP_QC.FLE.ST01. | CP_QC.FLE.ST01. | 2 | FALSE | 2
BAIXA TENSIÓ | XARXA DE TERRES - FLE - BAI-15.06 | CP_QC.FLE.ST01. | CP_QC.FLE.ST01. | 1 | FALSE | 1
BAIXA TENSIÓ | LLUMINÀRIES - FLE - BAI-16.01 | CP_QC.FLE.ST01. | CP_QC.FLE.ST01. | 14 | FALSE | 14
BAIXA TENSIÓ | EMERGÈNCIA I SENYALITZACIÓ - FLE - BAI-16.02 | CP_QC.FLE.ST01. | CP_QC.FLE.ST01. | 4 | FALSE | 4
BAIXA TENSIÓ | INSTAL·LACIÓ BAIXA TENSIÓ - FLE - BAI-34.10 | CP_QC.FLE.ST01. | CP_QC.FLE.ST01. | 1 | FALSE | 1
BAIXA TENSIÓ | QUADRES GENERALS - GAL - BAI-15.01.A | CP_QC.GAL. | CP_QC.GAL. | 1 | FALSE | 1
BAIXA TENSIÓ | QUADRES GENERALS - GAL - BAI-15.01.A | CP_QC.GAL. | CP_QC.GAL. | 1 | FALSE | 1
BAIXA TENSIÓ | QUADRES GENERALS - GAL - BAI-15.01.A | CP_QC.GAL. | CP_QC.GAL. | 1 | FALSE | 1
BAIXA TENSIÓ | QUADRES GENERALS - GAL - BAI-15.01.A | CP_QC.GAL. | CP_QC.GAL. | 1 | FALSE | 1
BAIXA TENSIÓ | QUADRES GENERALS - GAL - BAI-15.01.A | CP_QC.GAL. | CP_QC.GAL. | 1 | FALSE | 1
BAIXA TENSIÓ | SUBQUADRES - GAL - BAI-15.01.B | CP_QC.GAL. | CP_QC.GAL. | 1 | FALSE | 1
BAIXA TENSIÓ | SUBQUADRES - GAL - BAI-15.01.B | CP_QC.GAL. | CP_QC.GAL. | 1 | FALSE | 1
BAIXA TENSIÓ | SUBQUADRES - GAL - BAI-15.01.B | CP_QC.GAL. | CP_QC.GAL. | 1 | FALSE | 1
BAIXA TENSIÓ | SUBQUADRES - GAL - BAI-15.01.B | CP_QC.GAL. | CP_QC.GAL. | 1 | FALSE | 1
BAIXA TENSIÓ | SUBQUADRES - GAL - BAI-15.01.B | CP_QC.GAL. | CP_QC.GAL. | 1 | FALSE | 1
BAIXA TENSIÓ | SUBQUADRES - GAL - BAI-15.01.B | CP_QC.GAL. | CP_QC.GAL. | 1 | FALSE | 1
BAIXA TENSIÓ | SUBQUADRES - GAL - BAI-15.01.B | CP_QC.GAL. | CP_QC.GAL. | 1 | FALSE | 1
BAIXA TENSIÓ | SUBQUADRES - GAL - BAI-15.01.B | CP_QC.GAL. | CP_QC.GAL. | 1 | FALSE | 1
BAIXA TENSIÓ | SUBQUADRES - GAL - BAI-15.01.B | CP_QC.GAL. | CP_QC.GAL. | 1 | FALSE | 1
BAIXA TENSIÓ | SUBQUADRES - GAL - BAI-15.01.B | CP_QC.GAL. | CP_QC.GAL. | 1 | FALSE | 1
BAIXA TENSIÓ | SUBQUADRES - GAL - BAI-15.01.B | CP_QC.GAL. | CP_QC.GAL. | 1 | FALSE | 1
BAIXA TENSIÓ | SUBQUADRES - GAL - BAI-15.01.B | CP_QC.GAL. | CP_QC.GAL. | 1 | FALSE | 1
BAIXA TENSIÓ | SUBQUADRES - GAL - BAI-15.01.B | CP_QC.GAL. | CP_QC.GAL. | 1 | FALSE | 1
BAIXA TENSIÓ | SUBQUADRES - GAL - BAI-15.01.B | CP_QC.GAL. | CP_QC.GAL. | 1 | FALSE | 1
BAIXA TENSIÓ | SUBQUADRES - GAL - BAI-15.01.B | CP_QC.GAL. | CP_QC.GAL. | 1 | FALSE | 1
BAIXA TENSIÓ | SUBQUADRES - GAL - BAI-15.01.B | CP_QC.GAL. | CP_QC.GAL. | 1 | FALSE | 1
BAIXA TENSIÓ | SUBQUADRES - GAL - BAI-15.01.B | CP_QC.GAL. | CP_QC.GAL. | 1 | FALSE | 1
BAIXA TENSIÓ | SUBQUADRES - GAL - BAI-15.01.B | CP_QC.GAL. | CP_QC.GAL. | 1 | FALSE | 1
BAIXA TENSIÓ | SUBQUADRES - GAL - BAI-15.01.B | CP_QC.GAL. | CP_QC.GAL. | 1 | FALSE | 1
BAIXA TENSIÓ | SUBQUADRES - GAL - BAI-15.01.B | CP_QC.GAL. | CP_QC.GAL. | 1 | FALSE | 1
BAIXA TENSIÓ | SUBQUADRES - GAL - BAI-15.01.B | CP_QC.GAL. | CP_QC.GAL. | 1 | FALSE | 1
BAIXA TENSIÓ | SUBQUADRES - GAL - BAI-15.01.B | CP_QC.GAL. | CP_QC.GAL. | 1 | FALSE | 1
BAIXA TENSIÓ | SUBQUADRES - GAL - BAI-15.01.B | CP_QC.GAL. | CP_QC.GAL. | 1 | FALSE | 1
BAIXA TENSIÓ | SUBQUADRES - GAL - BAI-15.01.B | CP_QC.GAL. | CP_QC.GAL. | 1 | FALSE | 1
BAIXA TENSIÓ | SUBQUADRES - GAL - BAI-15.01.B | CP_QC.GAL. | CP_QC.GAL. | 1 | FALSE | 1
BAIXA TENSIÓ | SUBQUADRES - GAL - BAI-15.01.B | CP_QC.GAL. | CP_QC.GAL. | 1 | FALSE | 1
BAIXA TENSIÓ | SUBQUADRES - GAL - BAI-15.01.B | CP_QC.GAL. | CP_QC.GAL. | 1 | FALSE | 1
BAIXA TENSIÓ | SUBQUADRES - GAL - BAI-15.01.B | CP_QC.GAL. | CP_QC.GAL. | 1 | FALSE | 1
BAIXA TENSIÓ | SUBQUADRES - GAL - BAI-15.01.B | CP_QC.GAL. | CP_QC.GAL. | 1 | FALSE | 1
BAIXA TENSIÓ | SUBQUADRES - GAL - BAI-15.01.B | CP_QC.GAL. | CP_QC.GAL. | 1 | FALSE | 1
BAIXA TENSIÓ | SUBQUADRES - GAL - BAI-15.01.B | CP_QC.GAL. | CP_QC.GAL. | 1 | FALSE | 1
BAIXA TENSIÓ | SUBQUADRES - GAL - BAI-15.01.B | CP_QC.GAL. | CP_QC.GAL. | 1 | FALSE | 1
BAIXA TENSIÓ | SUBQUADRES - GAL - BAI-15.01.B | CP_QC.GAL. | CP_QC.GAL. | 1 | FALSE | 1
BAIXA TENSIÓ | SUBQUADRES - GAL - BAI-15.01.B | CP_QC.GAL. | CP_QC.GAL. | 1 | FALSE | 1
BAIXA TENSIÓ | SUBQUADRES - GAL - BAI-15.01.B | CP_QC.GAL. | CP_QC.GAL. | 1 | FALSE | 1
BAIXA TENSIÓ | SUBQUADRES - GAL - BAI-15.01.B | CP_QC.GAL. | CP_QC.GAL. | 1 | FALSE | 1
BAIXA TENSIÓ | SUBQUADRES - GAL - BAI-15.01.B | CP_QC.GAL. | CP_QC.GAL. | 1 | FALSE | 1
BAIXA TENSIÓ | ENDOLLS - GAL - BAI-15.05.A | CP_QC.GAL. | CP_QC.GAL. | 58 | FALSE | 58
BAIXA TENSIÓ | MECANISMES - GAL - BAI-15.05.B | CP_QC.GAL. | CP_QC.GAL. | 1 | FALSE | 1
BAIXA TENSIÓ | XARXA DE TERRES - GAL - BAI-15.06 | CP_QC.GAL. | CP_QC.GAL. | 1 | FALSE | 1
BAIXA TENSIÓ | LLUMINÀRIES - GAL - BAI-16.01 | CP_QC.GAL. | CP_QC.GAL. | 154 | FALSE | 154
BAIXA TENSIÓ | EMERGÈNCIA I SENYALITZACIÓ - GAL - BAI-16.02 | CP_QC.GAL. | CP_QC.GAL. | 16 | FALSE | 16
BAIXA TENSIÓ | INSTAL·LACIÓ BAIXA TENSIÓ - GAL - BAI-34.10 | CP_QC.GAL. | CP_QC.GAL. | 1 | FALSE | 1
BAIXA TENSIÓ | SUBQUADRES - GB - BAI-15.01.B | CP_QC.GB.P00.OGB. | CP_QC.GB.P00.OGB. | 1 | FALSE | 1
BAIXA TENSIÓ | SUBQUADRES - GB - BAI-15.01.B | CP_QC.GB.P00.OGB. | CP_QC.GB.P00.OGB. | 1 | FALSE | 1
BAIXA TENSIÓ | SUBQUADRES - GB - BAI-15.01.B | CP_QC.GB.P00.OGB. | CP_QC.GB.P00.OGB. | 1 | FALSE | 1
BAIXA TENSIÓ | ENDOLLS - GB - BAI-15.05.A | CP_QC.GB.P00.OGB. | CP_QC.GB.P00.OGB. | 7 | FALSE | 7
BAIXA TENSIÓ | ENDOLLS - GB - BAI-15.05.A | CP_QC.GB.P00.OGB. | CP_QC.GB.P00.OGB. | 12 | FALSE | 12
BAIXA TENSIÓ | MECANISMES - GB - BAI-15.05.B | CP_QC.GB.P00.OGB. | CP_QC.GB.P00.OGB. | 4 | FALSE | 4
BAIXA TENSIÓ | MECANISMES - GB - BAI-15.05.B | CP_QC.GB.P00.OGB. | CP_QC.GB.P00.OGB. | 4 | FALSE | 4
BAIXA TENSIÓ | XARXA DE TERRES - GB - BAI-15.06 | CP_QC.GB.P00.OGB. | CP_QC.GB.P00.OGB. | 1 | FALSE | 1
BAIXA TENSIÓ | LLUMINÀRIES - GB - BAI-16.01 | CP_QC.GB.P00.OGB. | CP_QC.GB.P00.OGB. | 7 | FALSE | 7
BAIXA TENSIÓ | LLUMINÀRIES - GB - BAI-16.01 | CP_QC.GB.P00.OGB. | CP_QC.GB.P00.OGB. | 14 | FALSE | 14
BAIXA TENSIÓ | EMERGÈNCIA I SENYALITZACIÓ - GB - BAI-16.02 | CP_QC.GB.P00.OGB. | CP_QC.GB.P00.OGB. | 2 | FALSE | 2
BAIXA TENSIÓ | EMERGÈNCIA I SENYALITZACIÓ - GB - BAI-16.02 | CP_QC.GB.P00.OGB. | CP_QC.GB.P00.OGB. | 2 | FALSE | 2
BAIXA TENSIÓ | LUMINÀRIES EXTERIORS - GB - BAI-16.03 | CP_QC.GB.P00.OGB. | CP_QC.GB.P00.OGB. | 58 | FALSE | 58
BAIXA TENSIÓ | INSTAL·LACIÓ BAIXA TENSIÓ - GB - BAI-34.10 | CP_QC.GB.P00.OGB. | CP_QC.GB.P00.OGB. | 1 | FALSE | 1
BAIXA TENSIÓ | LUMINÀRIES EXTERIORS - GI - BAI-16.03 | CP_QC.GI. | CP_QC.GI. | 2 | FALSE | 2
BAIXA TENSIÓ | SUBQUADRES - MR6 - BAI-15.01.B | CP_QC.MR6.P00.BU01. | CP_QC.MR6.P00.BU01. | 1 | FALSE | 1
BAIXA TENSIÓ | SUBQUADRES - MR6 - BAI-15.01.B | CP_QC.MR6.P00.BU01. | CP_QC.MR6.P00.BU01. | 1 | FALSE | 1
BAIXA TENSIÓ | SUBQUADRES - MR6 - BAI-15.01.B | CP_QC.MR6.P00.BU01. | CP_QC.MR6.P00.BU01. | 1 | FALSE | 1
BAIXA TENSIÓ | SUBQUADRES - MR6 - BAI-15.01.B | CP_QC.MR6.P00.BUG. | CP_QC.MR6.P00.BUG. | 1 | FALSE | 1
BAIXA TENSIÓ | SUBQUADRES - MR6 - BAI-15.01.B | CP_QC.MR6.P00.ECO. | CP_QC.MR6.P00.ECO. | 1 | FALSE | 1
BAIXA TENSIÓ | SUBQUADRES - MR6 - BAI-15.01.B | CP_QC.MR6.P00.OFF01. | CP_QC.MR6.P00.OFF01. | 1 | FALSE | 1
BAIXA TENSIÓ | SISTEMES ALIMENTACIÓ ININTERRUMPIDA - MR6 - BAI-15.03 | CP_QC.MR6.P00. | CP_QC.MR6.P00. | 1 | FALSE | 1
BAIXA TENSIÓ | ENDOLLS - MR6 - BAI-15.05.A | CP_QC.MR6.P00. | CP_QC.MR6.P00. | 61 | FALSE | 61
BAIXA TENSIÓ | ENDOLLS - MR6 - BAI-15.05.A | CP_QC.MR6.P01. | CP_QC.MR6.P01. | 61 | FALSE | 61
BAIXA TENSIÓ | ENDOLLS - MR6 - BAI-15.05.A | CP_QC.MR6.P02. | CP_QC.MR6.P02. | 30 | FALSE | 30
BAIXA TENSIÓ | MECANISMES - MR6 - BAI-15.05.B | CP_QC.MR6.P00. | CP_QC.MR6.P00. | 18 | FALSE | 18
BAIXA TENSIÓ | MECANISMES - MR6 - BAI-15.05.B | CP_QC.MR6.P01. | CP_QC.MR6.P01. | 7 | FALSE | 7
BAIXA TENSIÓ | MECANISMES - MR6 - BAI-15.05.B | CP_QC.MR6.P02. | CP_QC.MR6.P02. | 5 | FALSE | 5
BAIXA TENSIÓ | XARXA DE TERRES - MR6 - BAI-15.06 | CP_QC.MR6. | CP_QC.MR6. | 1 | FALSE | 1
BAIXA TENSIÓ | LLUMINÀRIES - MR6 - BAI-16.01 | CP_QC.MR6.P00. | CP_QC.MR6.P00. | 82 | FALSE | 82
BAIXA TENSIÓ | LLUMINÀRIES - MR6 - BAI-16.01 | CP_QC.MR6.P01. | CP_QC.MR6.P01. | 85 | FALSE | 85
BAIXA TENSIÓ | LLUMINÀRIES - MR6 - BAI-16.01 | CP_QC.MR6.P02. | CP_QC.MR6.P02. | 72 | FALSE | 72
BAIXA TENSIÓ | EMERGÈNCIA I SENYALITZACIÓ - MR6 - BAI-16.02 | CP_QC.MR6.P00. | CP_QC.MR6.P00. | 23 | FALSE | 23
BAIXA TENSIÓ | EMERGÈNCIA I SENYALITZACIÓ - MR6 - BAI-16.02 | CP_QC.MR6.P01. | CP_QC.MR6.P01. | 10 | FALSE | 10
BAIXA TENSIÓ | EMERGÈNCIA I SENYALITZACIÓ - MR6 - BAI-16.02 | CP_QC.MR6.P02. | CP_QC.MR6.P02. | 10 | FALSE | 10
BAIXA TENSIÓ | LUMINÀRIES EXTERIORS - MR6 - BAI-16.03 | CP_QC.MR6.P00. | CP_QC.MR6.P00. | 19 | FALSE | 19
BAIXA TENSIÓ | INSTAL·LACIÓ BAIXA TENSIÓ - MR6 - BAI-34.10 | CP_QC.MR6. | CP_QC.MR6. | 1 | FALSE | 1
BAIXA TENSIÓ | SUBQUADRES - MR7 - BAI-15.01.B | CP_QC.MR7.P00.BU01. | CP_QC.MR7.P00.BU01. | 1 | FALSE | 1
BAIXA TENSIÓ | SUBQUADRES - MR7 - BAI-15.01.B | CP_QC.MR7.P00.BU01. | CP_QC.MR7.P00.BU01. | 1 | FALSE | 1
BAIXA TENSIÓ | SUBQUADRES - MR7 - BAI-15.01.B | CP_QC.MR7.P00.BU01. | CP_QC.MR7.P00.BU01. | 1 | FALSE | 1
BAIXA TENSIÓ | SUBQUADRES - MR7 - BAI-15.01.B | CP_QC.MR7.P00.BUG. | CP_QC.MR7.P00.BUG. | 1 | FALSE | 1
BAIXA TENSIÓ | SUBQUADRES - MR7 - BAI-15.01.B | CP_QC.MR7.P00.OFF01. | CP_QC.MR7.P00.OFF01. | 1 | FALSE | 1
BAIXA TENSIÓ | SUBQUADRES - MR7 - BAI-15.01.B | CP_QC.MR7.P00.PER. | CP_QC.MR7.P00.PER. | 1 | FALSE | 1
BAIXA TENSIÓ | SISTEMES ALIMENTACIÓ ININTERRUMPIDA - MR7 - BAI-15.03 | CP_QC.MR7.P00. | CP_QC.MR7.P00. | 1 | FALSE | 1
BAIXA TENSIÓ | ENDOLLS - MR7 - BAI-15.05.A | CP_QC.MR7.P00. | CP_QC.MR7.P00. | 61 | FALSE | 61
BAIXA TENSIÓ | ENDOLLS - MR7 - BAI-15.05.A | CP_QC.MR7.P01. | CP_QC.MR7.P01. | 61 | FALSE | 61
BAIXA TENSIÓ | ENDOLLS - MR7 - BAI-15.05.A | CP_QC.MR7.P02. | CP_QC.MR7.P02. | 30 | FALSE | 30
BAIXA TENSIÓ | MECANISMES - MR7 - BAI-15.05.B | CP_QC.MR7.P00. | CP_QC.MR7.P00. | 18 | FALSE | 18
BAIXA TENSIÓ | MECANISMES - MR7 - BAI-15.05.B | CP_QC.MR7.P01. | CP_QC.MR7.P01. | 7 | FALSE | 7
BAIXA TENSIÓ | MECANISMES - MR7 - BAI-15.05.B | CP_QC.MR7.P02. | CP_QC.MR7.P02. | 5 | FALSE | 5
BAIXA TENSIÓ | XARXA DE TERRES - MR7 - BAI-15.06 | CP_QC.MR7. | CP_QC.MR7. | 1 | FALSE | 1
BAIXA TENSIÓ | LLUMINÀRIES - MR7 - BAI-16.01 | CP_QC.MR7.P00. | CP_QC.MR7.P00. | 82 | FALSE | 82
BAIXA TENSIÓ | LLUMINÀRIES - MR7 - BAI-16.01 | CP_QC.MR7.P01. | CP_QC.MR7.P01. | 85 | FALSE | 85
BAIXA TENSIÓ | LLUMINÀRIES - MR7 - BAI-16.01 | CP_QC.MR7.P02. | CP_QC.MR7.P02. | 72 | FALSE | 72
BAIXA TENSIÓ | EMERGÈNCIA I SENYALITZACIÓ - MR7 - BAI-16.02 | CP_QC.MR7.P00. | CP_QC.MR7.P00. | 23 | FALSE | 23
BAIXA TENSIÓ | EMERGÈNCIA I SENYALITZACIÓ - MR7 - BAI-16.02 | CP_QC.MR7.P01. | CP_QC.MR7.P01. | 10 | FALSE | 10
BAIXA TENSIÓ | EMERGÈNCIA I SENYALITZACIÓ - MR7 - BAI-16.02 | CP_QC.MR7.P02. | CP_QC.MR7.P02. | 10 | FALSE | 10
BAIXA TENSIÓ | LUMINÀRIES EXTERIORS - MR7 - BAI-16.03 | CP_QC.MR7.P00. | CP_QC.MR7.P00. | 19 | FALSE | 19
BAIXA TENSIÓ | INSTAL·LACIÓ BAIXA TENSIÓ - MR7 - BAI-34.10 | CP_QC.MR7. | CP_QC.MR7. | 1 | FALSE | 1
BAIXA TENSIÓ | SUBQUADRES - MR8 - BAI-15.01.B | CP_QC.MR8.P00.BU01. | CP_QC.MR8.P00.BU01. | 1 | FALSE | 1
BAIXA TENSIÓ | SUBQUADRES - MR8 - BAI-15.01.B | CP_QC.MR8.P00.BU01. | CP_QC.MR8.P00.BU01. | 1 | FALSE | 1
BAIXA TENSIÓ | SUBQUADRES - MR8 - BAI-15.01.B | CP_QC.MR8.P00.BU01. | CP_QC.MR8.P00.BU01. | 1 | FALSE | 1
BAIXA TENSIÓ | SUBQUADRES - MR8 - BAI-15.01.B | CP_QC.MR8.P00.BU01. | CP_QC.MR8.P00.BU01. | 2 | FALSE | 2
BAIXA TENSIÓ | SUBQUADRES - MR8 - BAI-15.01.B | CP_QC.MR8.P00.BUG. | CP_QC.MR8.P00.BUG. | 1 | FALSE | 1
BAIXA TENSIÓ | SUBQUADRES - MR8 - BAI-15.01.B | CP_QC.MR8.P00.OFF01. | CP_QC.MR8.P00.OFF01. | 1 | FALSE | 1
BAIXA TENSIÓ | SUBQUADRES - MR8 - BAI-15.01.B | CP_QC.MR8.P00.PER. | CP_QC.MR8.P00.PER. | 1 | FALSE | 1
BAIXA TENSIÓ | SISTEMES ALIMENTACIÓ ININTERRUMPIDA - MR8 - BAI-15.03 | CP_QC.MR8.P00. | CP_QC.MR8.P00. | 1 | FALSE | 1
BAIXA TENSIÓ | ENDOLLS - MR8 - BAI-15.05.A | CP_QC.MR8.P00. | CP_QC.MR8.P00. | 61 | FALSE | 61
BAIXA TENSIÓ | ENDOLLS - MR8 - BAI-15.05.A | CP_QC.MR8.P01. | CP_QC.MR8.P01. | 61 | FALSE | 61
BAIXA TENSIÓ | ENDOLLS - MR8 - BAI-15.05.A | CP_QC.MR8.P02. | CP_QC.MR8.P02. | 30 | FALSE | 30
BAIXA TENSIÓ | MECANISMES - MR8 - BAI-15.05.B | CP_QC.MR8.P00. | CP_QC.MR8.P00. | 18 | FALSE | 18
BAIXA TENSIÓ | MECANISMES - MR8 - BAI-15.05.B | CP_QC.MR8.P01. | CP_QC.MR8.P01. | 7 | FALSE | 7
BAIXA TENSIÓ | MECANISMES - MR8 - BAI-15.05.B | CP_QC.MR8.P02. | CP_QC.MR8.P02. | 5 | FALSE | 5
BAIXA TENSIÓ | XARXA DE TERRES - MR8 - BAI-15.06 | CP_QC.MR8. | CP_QC.MR8. | 1 | FALSE | 1
BAIXA TENSIÓ | LLUMINÀRIES - MR8 - BAI-16.01 | CP_QC.MR8.P00. | CP_QC.MR8.P00. | 82 | FALSE | 82
BAIXA TENSIÓ | LLUMINÀRIES - MR8 - BAI-16.01 | CP_QC.MR8.P01. | CP_QC.MR8.P01. | 85 | FALSE | 85
BAIXA TENSIÓ | LLUMINÀRIES - MR8 - BAI-16.01 | CP_QC.MR8.P02. | CP_QC.MR8.P02. | 72 | FALSE | 72
BAIXA TENSIÓ | EMERGÈNCIA I SENYALITZACIÓ - MR8 - BAI-16.02 | CP_QC.MR8.P00. | CP_QC.MR8.P00. | 23 | FALSE | 23
BAIXA TENSIÓ | EMERGÈNCIA I SENYALITZACIÓ - MR8 - BAI-16.02 | CP_QC.MR8.P01. | CP_QC.MR8.P01. | 10 | FALSE | 10
BAIXA TENSIÓ | EMERGÈNCIA I SENYALITZACIÓ - MR8 - BAI-16.02 | CP_QC.MR8.P02. | CP_QC.MR8.P02. | 10 | FALSE | 10
BAIXA TENSIÓ | LUMINÀRIES EXTERIORS - MR8 - BAI-16.03 | CP_QC.MR8.P00. | CP_QC.MR8.P00. | 19 | FALSE | 19
BAIXA TENSIÓ | GRUP ELECTROGEN DIÈSEL - MR8 - BAI-18.01 | CP_QC.MR8.P00.ST02. | CP_QC.MR8.P00.ST02. | 1 | FALSE | 1
BAIXA TENSIÓ | INSTAL·LACIÓ BAIXA TENSIÓ - MR8 - BAI-34.10 | CP_QC.MR8. | CP_QC.MR8. | 1 | FALSE | 1
BAIXA TENSIÓ | SUBQUADRES - MSOB - BAI-15.01.B | CP_QC.MSOB.P00.BU01. | CP_QC.MSOB.P00.BU01. | 1 | FALSE | 1
BAIXA TENSIÓ | SUBQUADRES - MSOB - BAI-15.01.B | CP_QC.MSOB.P00.BU01. | CP_QC.MSOB.P00.BU01. | 1 | FALSE | 1
BAIXA TENSIÓ | SUBQUADRES - MSOB - BAI-15.01.B | CP_QC.MSOB.P00.BU01. | CP_QC.MSOB.P00.BU01. | 1 | FALSE | 1
BAIXA TENSIÓ | SUBQUADRES - MSOB - BAI-15.01.B | CP_QC.MSOB.P00.BU01. | CP_QC.MSOB.P00.BU01. | 1 | FALSE | 1
BAIXA TENSIÓ | SUBQUADRES - MSOB - BAI-15.01.B | CP_QC.MSOB.P00.BU01. | CP_QC.MSOB.P00.BU01. | 1 | FALSE | 1
BAIXA TENSIÓ | SUBQUADRES - MSOB - BAI-15.01.B | CP_QC.MSOB.P00.ZEX01. | CP_QC.MSOB.P00.ZEX01. | 1 | FALSE | 1
BAIXA TENSIÓ | SUBQUADRES - MSOB - BAI-15.01.B | CP_QC.MSOB.P00.ZEX01. | CP_QC.MSOB.P00.ZEX01. | 1 | FALSE | 1
BAIXA TENSIÓ | SUBQUADRES - MSOB - BAI-15.01.B | CP_QC.MSOB.P00.ZEX01. | CP_QC.MSOB.P00.ZEX01. | 1 | FALSE | 1
BAIXA TENSIÓ | SUBQUADRES - MSOB - BAI-15.01.B | CP_QC.MSOB.P00.ZEX01. | CP_QC.MSOB.P00.ZEX01. | 1 | FALSE | 1
BAIXA TENSIÓ | SISTEMES ALIMENTACIÓ ININTERRUMPIDA - MSOB - BAI-15.03 | CP_QC.MSOB.P00.BU01. | CP_QC.MSOB.P00.BU01. | 1 | FALSE | 1
BAIXA TENSIÓ | ENDOLLS - MSOB - BAI-15.05.A | CP_QC.MSOB.P00. | CP_QC.MSOB.P00. | 42 | FALSE | 42
BAIXA TENSIÓ | ENDOLLS - MSOB - BAI-15.05.A | CP_QC.MSOB.P01. | CP_QC.MSOB.P01. | 38 | FALSE | 38
BAIXA TENSIÓ | ENDOLLS - MSOB - BAI-15.05.A | CP_QC.MSOB.P02. | CP_QC.MSOB.P02. | 38 | FALSE | 38
BAIXA TENSIÓ | MECANISMES - MSOB - BAI-15.05.B | CP_QC.MSOB.P00. | CP_QC.MSOB.P00. | 28 | FALSE | 28
BAIXA TENSIÓ | MECANISMES - MSOB - BAI-15.05.B | CP_QC.MSOB.P01. | CP_QC.MSOB.P01. | 41 | FALSE | 41
BAIXA TENSIÓ | MECANISMES - MSOB - BAI-15.05.B | CP_QC.MSOB.P02. | CP_QC.MSOB.P02. | 41 | FALSE | 41
BAIXA TENSIÓ | XARXA DE TERRES - MSOB - BAI-15.06 | CP_QC.MSOB. | CP_QC.MSOB. | 1 | FALSE | 1
BAIXA TENSIÓ | LLUMINÀRIES - MSOB - BAI-16.01 | CP_QC.MSOB.P00. | CP_QC.MSOB.P00. | 106 | FALSE | 106
BAIXA TENSIÓ | LLUMINÀRIES - MSOB - BAI-16.01 | CP_QC.MSOB.P01. | CP_QC.MSOB.P01. | 89 | FALSE | 89
BAIXA TENSIÓ | LLUMINÀRIES - MSOB - BAI-16.01 | CP_QC.MSOB.P02. | CP_QC.MSOB.P02. | 89 | FALSE | 89
BAIXA TENSIÓ | EMERGÈNCIA I SENYALITZACIÓ - MSOB - BAI-16.02 | CP_QC.MSOB.P00. | CP_QC.MSOB.P00. | 16 | FALSE | 16
BAIXA TENSIÓ | EMERGÈNCIA I SENYALITZACIÓ - MSOB - BAI-16.02 | CP_QC.MSOB.P01. | CP_QC.MSOB.P01. | 16 | FALSE | 16
BAIXA TENSIÓ | EMERGÈNCIA I SENYALITZACIÓ - MSOB - BAI-16.02 | CP_QC.MSOB.P02. | CP_QC.MSOB.P02. | 16 | FALSE | 16
BAIXA TENSIÓ | LUMINÀRIES EXTERIORS - MSOB - BAI-16.03 | CP_QC.MSOB. | CP_QC.MSOB. | 58 | FALSE | 58
BAIXA TENSIÓ | GRUP ELECTROGEN DIÈSEL - MSOB - BAI-18.01 | CP_QC.MSOB.P00.ZEX01. | CP_QC.MSOB.P00.ZEX01. | 1 | FALSE | 1
BAIXA TENSIÓ | PARALLAMPS - MSOB - BAI-19 | CP_QC.MSOB.PC. | CP_QC.MSOB.PC. | 1 | FALSE | 1
BAIXA TENSIÓ | INSTAL·LACIÓ BAIXA TENSIÓ - MSOB - BAI-34.10 | CP_QC.MSOB. | CP_QC.MSOB. | 1 | FALSE | 1
BAIXA TENSIÓ | QUADRE ELÈCTRIC - PHP15.01.B | CP_PHPT. | CP_PHPT. | 3 | FALSE | 3
BAIXA TENSIÓ | SAI - PHP15.03 | CP_PHPT. | CP_PHPT. | 1 | FALSE | 1
BAIXA TENSIÓ | QUADRES GENERALS - QC_EP - BAI-15.01.A | CP_QC.EP.P00.QGBT. | CP_QC.EP.P00.QGBT. | 1 | FALSE | 1
BAIXA TENSIÓ | SUBQUADRES - QC_EP - BAI-15.01.B | CP_QC.EP.ESC.ESC01. | CP_QC.EP.ESC.ESC01. | 1 | FALSE | 1
BAIXA TENSIÓ | SUBQUADRES - QC_EP - BAI-15.01.B | CP_QC.EP.ESC.ESC01. | CP_QC.EP.ESC.ESC01. | 1 | FALSE | 1
BAIXA TENSIÓ | SUBQUADRES - QC_EP - BAI-15.01.B | CP_QC.EP.ESC.ESC01. | CP_QC.EP.ESC.ESC01. | 1 | FALSE | 1
BAIXA TENSIÓ | SUBQUADRES - QC_EP - BAI-15.01.B | CP_QC.EP.ESC.ESC03. | CP_QC.EP.ESC.ESC03. | 1 | FALSE | 1
BAIXA TENSIÓ | SUBQUADRES - QC_EP - BAI-15.01.B | CP_QC.EP.P00.BUK1. | CP_QC.EP.P00.BUK1. | 1 | FALSE | 1
BAIXA TENSIÓ | SUBQUADRES - QC_EP - BAI-15.01.B | CP_QC.EP.P00.BUK1. | CP_QC.EP.P00.BUK1. | 1 | FALSE | 1
BAIXA TENSIÓ | SUBQUADRES - QC_EP - BAI-15.01.B | CP_QC.EP.P00.BUK1. | CP_QC.EP.P00.BUK1. | 1 | FALSE | 1
BAIXA TENSIÓ | SUBQUADRES - QC_EP - BAI-15.01.B | CP_QC.EP.P00.BUK1. | CP_QC.EP.P00.BUK1. | 1 | FALSE | 1
BAIXA TENSIÓ | SUBQUADRES - QC_EP - BAI-15.01.B | CP_QC.EP.P00.DELF. | CP_QC.EP.P00.DELF. | 1 | FALSE | 1
BAIXA TENSIÓ | SUBQUADRES - QC_EP - BAI-15.01.B | CP_QC.EP.P00.DIS1. | CP_QC.EP.P00.DIS1. | 1 | FALSE | 1
BAIXA TENSIÓ | SUBQUADRES - QC_EP - BAI-15.01.B | CP_QC.EP.P00.ES03. | CP_QC.EP.P00.ES03. | 1 | FALSE | 1
BAIXA TENSIÓ | SUBQUADRES - QC_EP - BAI-15.01.B | CP_QC.EP.P00.QGBT. | CP_QC.EP.P00.QGBT. | 1 | FALSE | 1
BAIXA TENSIÓ | SUBQUADRES - QC_EP - BAI-15.01.B | CP_QC.EP.P00.QGBT. | CP_QC.EP.P00.QGBT. | 1 | FALSE | 1
BAIXA TENSIÓ | SUBQUADRES - QC_EP - BAI-15.01.B | CP_QC.EP.P00.QGBT. | CP_QC.EP.P00.QGBT. | 1 | FALSE | 1
BAIXA TENSIÓ | SUBQUADRES - QC_EP - BAI-15.01.B | CP_QC.EP.P00.QGBT. | CP_QC.EP.P00.QGBT. | 1 | FALSE | 1
BAIXA TENSIÓ | SUBQUADRES - QC_EP - BAI-15.01.B | CP_QC.EP.P00.QGBT. | CP_QC.EP.P00.QGBT. | 1 | FALSE | 1
BAIXA TENSIÓ | SUBQUADRES - QC_EP - BAI-15.01.B | CP_QC.EP.P00.QGBT. | CP_QC.EP.P00.QGBT. | 1 | FALSE | 1
BAIXA TENSIÓ | SUBQUADRES - QC_EP - BAI-15.01.B | CP_QC.EP.P00.QGBT. | CP_QC.EP.P00.QGBT. | 1 | FALSE | 1
BAIXA TENSIÓ | SUBQUADRES - QC_EP - BAI-15.01.B | CP_QC.EP.P00.SAT. | CP_QC.EP.P00.SAT. | 1 | FALSE | 1
BAIXA TENSIÓ | SUBQUADRES - QC_EP - BAI-15.01.B | CP_QC.EP.P00.SAT. | CP_QC.EP.P00.SAT. | 1 | FALSE | 1
BAIXA TENSIÓ | SUBQUADRES - QC_EP - BAI-15.01.B | CP_QC.EP.P00.SAT. | CP_QC.EP.P00.SAT. | 1 | FALSE | 1
BAIXA TENSIÓ | SUBQUADRES - QC_EP - BAI-15.01.B | CP_QC.EP.P00.SC01. | CP_QC.EP.P00.SC01. | 1 | FALSE | 1
BAIXA TENSIÓ | SUBQUADRES - QC_EP - BAI-15.01.B | CP_QC.EP.P00.SC01. | CP_QC.EP.P00.SC01. | 1 | FALSE | 1
BAIXA TENSIÓ | SUBQUADRES - QC_EP - BAI-15.01.B | CP_QC.EP.P00.SC01. | CP_QC.EP.P00.SC01. | 1 | FALSE | 1
BAIXA TENSIÓ | SUBQUADRES - QC_EP - BAI-15.01.B | CP_QC.EP.P00.SGE. | CP_QC.EP.P00.SGE. | 1 | FALSE | 1
BAIXA TENSIÓ | SUBQUADRES - QC_EP - BAI-15.01.B | CP_QC.EP.P00.SGE. | CP_QC.EP.P00.SGE. | 1 | FALSE | 1
BAIXA TENSIÓ | SUBQUADRES - QC_EP - BAI-15.01.B | CP_QC.EP.P00.SGE. | CP_QC.EP.P00.SGE. | 1 | FALSE | 1
BAIXA TENSIÓ | SUBQUADRES - QC_EP - BAI-15.01.B | CP_QC.EP.P00.SGE. | CP_QC.EP.P00.SGE. | 1 | FALSE | 1
BAIXA TENSIÓ | SUBQUADRES - QC_EP - BAI-15.01.B | CP_QC.EP.P00.VE02. | CP_QC.EP.P00.VE02. | 1 | FALSE | 1
BAIXA TENSIÓ | SUBQUADRES - QC_EP - BAI-15.01.B | CP_QC.EP.P00.VE02. | CP_QC.EP.P00.VE02. | 1 | FALSE | 1
BAIXA TENSIÓ | SUBQUADRES - QC_EP - BAI-15.01.B | CP_QC.EP.P00.VE04. | CP_QC.EP.P00.VE04. | 1 | FALSE | 1
BAIXA TENSIÓ | SUBQUADRES - QC_EP - BAI-15.01.B | CP_QC.EP.P00.VE04. | CP_QC.EP.P00.VE04. | 1 | FALSE | 1
BAIXA TENSIÓ | SUBQUADRES - QC_EP - BAI-15.01.B | CP_QC.EP.P01.CAF01. | CP_QC.EP.P01.CAF01. | 1 | FALSE | 1
BAIXA TENSIÓ | SUBQUADRES - QC_EP - BAI-15.01.B | CP_QC.EP.P01.DE07. | CP_QC.EP.P01.DE07. | 1 | FALSE | 1
BAIXA TENSIÓ | SUBQUADRES - QC_EP - BAI-15.01.B | CP_QC.EP.P01.DE07. | CP_QC.EP.P01.DE07. | 1 | FALSE | 1
BAIXA TENSIÓ | SUBQUADRES - QC_EP - BAI-15.01.B | CP_QC.EP.P01.DE07. | CP_QC.EP.P01.DE07. | 1 | FALSE | 1
BAIXA TENSIÓ | SUBQUADRES - QC_EP - BAI-15.01.B | CP_QC.EP.P01.DE07. | CP_QC.EP.P01.DE07. | 1 | FALSE | 1
BAIXA TENSIÓ | SUBQUADRES - QC_EP - BAI-15.01.B | CP_QC.EP.P01.DE07. | CP_QC.EP.P01.DE07. | 1 | FALSE | 1
BAIXA TENSIÓ | SUBQUADRES - QC_EP - BAI-15.01.B | CP_QC.EP.P01.ST01. | CP_QC.EP.P01.ST01. | 1 | FALSE | 1
BAIXA TENSIÓ | SUBQUADRES - QC_EP - BAI-15.01.B | CP_QC.EP.P01.ST02. | CP_QC.EP.P01.ST02. | 1 | FALSE | 1
BAIXA TENSIÓ | SUBQUADRES - QC_EP - BAI-15.01.B | CP_QC.EP.P01.VES03. | CP_QC.EP.P01.VES03. | 1 | FALSE | 1
BAIXA TENSIÓ | SUBQUADRES - QC_EP - BAI-15.01.B | CP_QC.EP.P02.CUI01. | CP_QC.EP.P02.CUI01. | 1 | FALSE | 1
BAIXA TENSIÓ | SUBQUADRES - QC_EP - BAI-15.01.B | CP_QC.EP.P02.ES02. | CP_QC.EP.P02.ES02. | 1 | FALSE | 1
BAIXA TENSIÓ | BATERIES DE CONDENSADORS DINÀMICS - QC_EP - BAI-15.02.A | CP_QC.EP.P00.SC01. | CP_QC.EP.P00.SC01. | 1 | FALSE | 1
BAIXA TENSIÓ | BATERIES DE CONDENSADORS DINÀMICS - QC_EP - BAI-15.02.A | CP_QC.EP.P00.SC01. | CP_QC.EP.P00.SC01. | 1 | FALSE | 1
BAIXA TENSIÓ | BATERIES DE CONDENSADORS DINÀMICS - QC_EP - BAI-15.02.A | CP_QC.EP.P00.SC01. | CP_QC.EP.P00.SC01. | 1 | FALSE | 1
BAIXA TENSIÓ | SISTEMES ALIMENTACIÓ ININTERRUMPIDA - QC_EP - BAI-15.03 | CP_QC.EP.P00.QGBT. | CP_QC.EP.P00.QGBT. | 1 | FALSE | 1
BAIXA TENSIÓ | SISTEMES ALIMENTACIÓ ININTERRUMPIDA - QC_EP - BAI-15.03 | CP_QC.EP.P00.QGBT. | CP_QC.EP.P00.QGBT. | 1 | FALSE | 1
BAIXA TENSIÓ | ENDOLLS - QC_EP - BAI-15.05.A | CP_QC.EP. | CP_QC.EP. | 314 | FALSE | 314
BAIXA TENSIÓ | MECANISMES - QC_EP - BAI-15.05.B | CP_QC.EP. | CP_QC.EP. | 209 | FALSE | 209
BAIXA TENSIÓ | XARXA DE TERRES - QC_EP - BAI-15.06 | CP_QC.EP. | CP_QC.EP. | 1 | FALSE | 1
BAIXA TENSIÓ | LLUMINÀRIES - QC_EP - BAI-16.01 | CP_QC.EP.ESC. | CP_QC.EP.ESC. | 21 | FALSE | 21
BAIXA TENSIÓ | LLUMINÀRIES - QC_EP - BAI-16.01 | CP_QC.EP.FA. | CP_QC.EP.FA. | 15 | FALSE | 15
BAIXA TENSIÓ | LLUMINÀRIES - QC_EP - BAI-16.01 | CP_QC.EP.P00. | CP_QC.EP.P00. | 192 | FALSE | 192
BAIXA TENSIÓ | LLUMINÀRIES - QC_EP - BAI-16.01 | CP_QC.EP.P01. | CP_QC.EP.P01. | 155 | FALSE | 155
BAIXA TENSIÓ | LLUMINÀRIES - QC_EP - BAI-16.01 | CP_QC.EP.P02. | CP_QC.EP.P02. | 76 | FALSE | 76
BAIXA TENSIÓ | EMERGÈNCIA I SENYALITZACIÓ - QC_EP - BAI-16.02 | CP_QC.EP.ESC. | CP_QC.EP.ESC. | 11 | FALSE | 11
BAIXA TENSIÓ | EMERGÈNCIA I SENYALITZACIÓ - QC_EP - BAI-16.02 | CP_QC.EP.P00. | CP_QC.EP.P00. | 39 | FALSE | 39
BAIXA TENSIÓ | EMERGÈNCIA I SENYALITZACIÓ - QC_EP - BAI-16.02 | CP_QC.EP.P01. | CP_QC.EP.P01. | 16 | FALSE | 16
BAIXA TENSIÓ | EMERGÈNCIA I SENYALITZACIÓ - QC_EP - BAI-16.02 | CP_QC.EP.P02. | CP_QC.EP.P02. | 13 | FALSE | 13
BAIXA TENSIÓ | GRUP ELECTROGEN DIÈSEL - QC_EP - BAI-18.01 | CP_QC.EP.P00.SGR01. | CP_QC.EP.P00.SGR01. | 1 | FALSE | 1
BAIXA TENSIÓ | GRUP ELECTROGEN DIÈSEL - QC_EP - BAI-18.01 | CP_QC.EP.P00.SGR01. | CP_QC.EP.P00.SGR01. | 1 | FALSE | 1
BAIXA TENSIÓ | INSTAL·LACIÓ BAIXA TENSIÓ - QC_EP - BAI-34.10 | CP_QC.EP. | CP_QC.EP. | 1 | FALSE | 1
BAIXA TENSIÓ | SUBQUADRES - QC_INF - BAI-15.01.B | CP_QC.INF.ASC. | CP_QC.INF.ASC. | 1 | FALSE | 1
BAIXA TENSIÓ | SUBQUADRES - QC_INF - BAI-15.01.B | CP_QC.INF.P00.ARX01. | CP_QC.INF.P00.ARX01. | 1 | FALSE | 1
BAIXA TENSIÓ | SUBQUADRES - QC_INF - BAI-15.01.B | CP_QC.INF.P00.ARX01. | CP_QC.INF.P00.ARX01. | 1 | FALSE | 1
BAIXA TENSIÓ | SUBQUADRES - QC_INF - BAI-15.01.B | CP_QC.INF.P00.AUT. | CP_QC.INF.P00.AUT. | 1 | FALSE | 1
BAIXA TENSIÓ | SUBQUADRES - QC_INF - BAI-15.01.B | CP_QC.INF.P00.BUN. | CP_QC.INF.P00.BUN. | 1 | FALSE | 1
BAIXA TENSIÓ | SUBQUADRES - QC_INF - BAI-15.01.B | CP_QC.INF.P00.BUN. | CP_QC.INF.P00.BUN. | 1 | FALSE | 1
BAIXA TENSIÓ | SUBQUADRES - QC_INF - BAI-15.01.B | CP_QC.INF.P00.BUN. | CP_QC.INF.P00.BUN. | 1 | FALSE | 1
BAIXA TENSIÓ | SUBQUADRES - QC_INF - BAI-15.01.B | CP_QC.INF.P00.BUN. | CP_QC.INF.P00.BUN. | 1 | FALSE | 1
BAIXA TENSIÓ | SUBQUADRES - QC_INF - BAI-15.01.B | CP_QC.INF.P00.BUN. | CP_QC.INF.P00.BUN. | 1 | FALSE | 1
BAIXA TENSIÓ | SUBQUADRES - QC_INF - BAI-15.01.B | CP_QC.INF.P00.BUN. | CP_QC.INF.P00.BUN. | 1 | FALSE | 1
BAIXA TENSIÓ | SUBQUADRES - QC_INF - BAI-15.01.B | CP_QC.INF.P00.BUN. | CP_QC.INF.P00.BUN. | 1 | FALSE | 1
BAIXA TENSIÓ | SUBQUADRES - QC_INF - BAI-15.01.B | CP_QC.INF.P00.CON. | CP_QC.INF.P00.CON. | 1 | FALSE | 1
BAIXA TENSIÓ | SUBQUADRES - QC_INF - BAI-15.01.B | CP_QC.INF.P00.CON. | CP_QC.INF.P00.CON. | 1 | FALSE | 1
BAIXA TENSIÓ | SUBQUADRES - QC_INF - BAI-15.01.B | CP_QC.INF.P00.DE08. | CP_QC.INF.P00.DE08. | 1 | FALSE | 1
BAIXA TENSIÓ | SUBQUADRES - QC_INF - BAI-15.01.B | CP_QC.INF.P01.TER. | CP_QC.INF.P01.TER. | 1 | FALSE | 1
BAIXA TENSIÓ | ENDOLLS - QC_INF - BAI-15.05.A | CP_QC.INF.P00. | CP_QC.INF.P00. | 22 | FALSE | 22
BAIXA TENSIÓ | ENDOLLS - QC_INF - BAI-15.05.A | CP_QC.INF.P01. | CP_QC.INF.P01. | 32 | FALSE | 32
BAIXA TENSIÓ | ENDOLLS - QC_INF - BAI-15.05.A | CP_QC.INF.P02. | CP_QC.INF.P02. | 14 | FALSE | 14
BAIXA TENSIÓ | MECANISMES - QC_INF - BAI-15.05.B | CP_QC.INF.P00. | CP_QC.INF.P00. | 28 | FALSE | 28
BAIXA TENSIÓ | MECANISMES - QC_INF - BAI-15.05.B | CP_QC.INF.P01. | CP_QC.INF.P01. | 41 | FALSE | 41
BAIXA TENSIÓ | MECANISMES - QC_INF - BAI-15.05.B | CP_QC.INF.P02. | CP_QC.INF.P02. | 41 | FALSE | 41
BAIXA TENSIÓ | LLUMINÀRIES - QC_INF - BAI-16.01 | CP_QC.INF.P00. | CP_QC.INF.P00. | 112 | FALSE | 112
BAIXA TENSIÓ | LLUMINÀRIES - QC_INF - BAI-16.01 | CP_QC.INF.P01. | CP_QC.INF.P01. | 51 | FALSE | 51
BAIXA TENSIÓ | LLUMINÀRIES - QC_INF - BAI-16.01 | CP_QC.INF.P02. | CP_QC.INF.P02. | 28 | FALSE | 28
BAIXA TENSIÓ | EMERGÈNCIA I SENYALITZACIÓ - QC_INF - BAI-16.02 | CP_QC.INF.P00. | CP_QC.INF.P00. | 8 | FALSE | 8
BAIXA TENSIÓ | EMERGÈNCIA I SENYALITZACIÓ - QC_INF - BAI-16.02 | CP_QC.INF.P01. | CP_QC.INF.P01. | 6 | FALSE | 6
BAIXA TENSIÓ | EMERGÈNCIA I SENYALITZACIÓ - QC_INF - BAI-16.02 | CP_QC.INF.P02. | CP_QC.INF.P02. | 3 | FALSE | 3
BAIXA TENSIÓ | LUMINÀRIES EXTERIORS - QC_INF - BAI-16.03 | CP_QC.INF.P00. | CP_QC.INF.P00. | 4 | FALSE | 4
BAIXA TENSIÓ | INSTAL·LACIÓ BAIXA TENSIÓ - QC_INF - BAI-34.10 | CP_QC.INF. | CP_QC.INF. | 1 | FALSE | 1
BAIXA TENSIÓ | COMPTADOR D'ELECTRICITAT - QC_ING - BAI-05.01.C | CP_QC.ING.P01. | CP_QC.ING.P01. | 1 | FALSE | 1
BAIXA TENSIÓ | DETECTOR DE PRESÈNCIA IL·LUMINACIÓ - QC_ING - BAI-06.01.D | CP_QC.ING.P01. | CP_QC.ING.P01. | 1 | FALSE | 1
BAIXA TENSIÓ | SENSOR DE LLUM DIURNA - QC_ING - BAI-06.01.E | CP_QC.ING.P01. | CP_QC.ING.P01. | 1 | FALSE | 1
BAIXA TENSIÓ | QUADRES GENERALS - QC_ING - BAI-15.01.A | CP_QC.ING.P01. | CP_QC.ING.P01. | 1 | FALSE | 1
BAIXA TENSIÓ | SUBQUADRES - QC_ING - BAI-15.01.B | CP_QC.ING.P00.BUN. | CP_QC.ING.P00.BUN. | 1 | FALSE | 1
BAIXA TENSIÓ | SUBQUADRES - QC_ING - BAI-15.01.B | CP_QC.ING.P00.BUN. | CP_QC.ING.P00.BUN. | 1 | FALSE | 1
BAIXA TENSIÓ | SUBQUADRES - QC_ING - BAI-15.01.B | CP_QC.ING.P01. | CP_QC.ING.P01. | 1 | FALSE | 1
BAIXA TENSIÓ | SUBQUADRES - QC_ING - BAI-15.01.B | CP_QC.ING.P01. | CP_QC.ING.P01. | 1 | FALSE | 1
BAIXA TENSIÓ | SUBQUADRES - QC_ING - BAI-15.01.B | CP_QC.ING.P01.BUN. | CP_QC.ING.P01.BUN. | 1 | FALSE | 1
BAIXA TENSIÓ | SUBQUADRES - QC_ING - BAI-15.01.B | CP_QC.ING.P01.BUN. | CP_QC.ING.P01.BUN. | 1 | FALSE | 1
BAIXA TENSIÓ | SUBQUADRES - QC_ING - BAI-15.01.B | CP_QC.ING.P01.DE03. | CP_QC.ING.P01.DE03. | 1 | FALSE | 1
BAIXA TENSIÓ | SUBQUADRES - QC_ING - BAI-15.01.B | CP_QC.ING.P01.DE03. | CP_QC.ING.P01.DE03. | 1 | FALSE | 1
BAIXA TENSIÓ | BATERIES DE CONDENSADORS DINÀMICS - QC_ING - BAI-15.02.A | CP_QC.ING.P01. | CP_QC.ING.P01. | 1 | FALSE | 1
BAIXA TENSIÓ | BATERIES DE CONDENSADORS ESTÀTICS - QC_ING - BAI-15.02.B | CP_QC.ING.P01. | CP_QC.ING.P01. | 1 | FALSE | 1
BAIXA TENSIÓ | SISTEMES ALIMENTACIÓ ININTERRUMPIDA - QC_ING - BAI-15.03 | CP_QC.ING.P01. | CP_QC.ING.P01. | 1 | FALSE | 1
BAIXA TENSIÓ | VARIADORS DE FREQÜÈNCIA - QC_ING - BAI-15.04 | CP_QC.ING.P01. | CP_QC.ING.P01. | 1 | FALSE | 1
BAIXA TENSIÓ | ENDOLLS - QC_ING - BAI-15.05.A | CP_QC.ING.P00. | CP_QC.ING.P00. | 24 | FALSE | 24
BAIXA TENSIÓ | ENDOLLS - QC_ING - BAI-15.05.A | CP_QC.ING.P01. | CP_QC.ING.P01. | 32 | FALSE | 32
BAIXA TENSIÓ | MECANISMES - QC_ING - BAI-15.05.B | CP_QC.ING.P00. | CP_QC.ING.P00. | 7 | FALSE | 7
BAIXA TENSIÓ | MECANISMES - QC_ING - BAI-15.05.B | CP_QC.ING.P01. | CP_QC.ING.P01. | 24 | FALSE | 24
BAIXA TENSIÓ | XARXA DE TERRES - QC_ING - BAI-15.06 | CP_QC.ING.P01. | CP_QC.ING.P01. | 1 | FALSE | 1
BAIXA TENSIÓ | CARREGADOR VEHICLES ELÈCTRICS - QC_ING - BAI-15.09 | CP_QC.ING.P01. | CP_QC.ING.P01. | 1 | FALSE | 1
BAIXA TENSIÓ | LLUMINÀRIES - QC_ING - BAI-16.01 | CP_QC.ING.P00. | CP_QC.ING.P00. | 32 | FALSE | 32
BAIXA TENSIÓ | LLUMINÀRIES - QC_ING - BAI-16.01 | CP_QC.ING.P01. | CP_QC.ING.P01. | 62 | FALSE | 62
BAIXA TENSIÓ | EMERGÈNCIA I SENYALITZACIÓ - QC_ING - BAI-16.02 | CP_QC.ING.P00. | CP_QC.ING.P00. | 7 | FALSE | 7
BAIXA TENSIÓ | EMERGÈNCIA I SENYALITZACIÓ - QC_ING - BAI-16.02 | CP_QC.ING.P01. | CP_QC.ING.P01. | 3 | FALSE | 3
BAIXA TENSIÓ | LUMINÀRIES EXTERIORS - QC_ING - BAI-16.03 | CP_QC.ING.P00.PA. | CP_QC.ING.P00.PA. | 4 | FALSE | 4
BAIXA TENSIÓ | GRUP ELECTROGEN DIÈSEL - QC_ING - BAI-18.01 | CP_QC.ING.P01. | CP_QC.ING.P01. | 1 | FALSE | 1
BAIXA TENSIÓ | PARALLAMPS - QC_ING - BAI-19 | CP_QC.ING.P01. | CP_QC.ING.P01. | 1 | FALSE | 1
BAIXA TENSIÓ | ELECTRICITAT QUIRÒFANS - QC_ING - BAI-31.A | CP_QC.ING.P01. | CP_QC.ING.P01. | 1 | FALSE | 1
BAIXA TENSIÓ | INSTAL·LACIÓ BAIXA TENSIÓ - QC_ING - BAI-34.10 | CP_QC.ING.P01. | CP_QC.ING.P01. | 1 | FALSE | 1
BAIXA TENSIÓ | SUBQUADRES - QC_MR1 - BAI-15.01.B | CP_QC.MR1.P00.BUG. | CP_QC.MR1.P00.BUG. | 1 | FALSE | 1
BAIXA TENSIÓ | SUBQUADRES - QC_MR1 - BAI-15.01.B | CP_QC.MR1.P00.BUN. | CP_QC.MR1.P00.BUN. | 1 | FALSE | 1
BAIXA TENSIÓ | SUBQUADRES - QC_MR1 - BAI-15.01.B | CP_QC.MR1.P00.BUN. | CP_QC.MR1.P00.BUN. | 1 | FALSE | 1
BAIXA TENSIÓ | SUBQUADRES - QC_MR1 - BAI-15.01.B | CP_QC.MR1.P00.BUN. | CP_QC.MR1.P00.BUN. | 1 | FALSE | 1
BAIXA TENSIÓ | SUBQUADRES - QC_MR1 - BAI-15.01.B | CP_QC.MR1.P00.BUN. | CP_QC.MR1.P00.BUN. | 1 | FALSE | 1
BAIXA TENSIÓ | SUBQUADRES - QC_MR1 - BAI-15.01.B | CP_QC.MR1.P00.BUN. | CP_QC.MR1.P00.BUN. | 1 | FALSE | 1
BAIXA TENSIÓ | SUBQUADRES - QC_MR1 - BAI-15.01.B | CP_QC.MR1.P00.OFI. | CP_QC.MR1.P00.OFI. | 1 | FALSE | 1
BAIXA TENSIÓ | SUBQUADRES - QC_MR1 - BAI-15.01.B | CP_QC.MR1.P00.OFI. | CP_QC.MR1.P00.OFI. | 1 | FALSE | 1
BAIXA TENSIÓ | SUBQUADRES - QC_MR1 - BAI-15.01.B | CP_QC.MR1.P01.BUN. | CP_QC.MR1.P01.BUN. | 1 | FALSE | 1
BAIXA TENSIÓ | SUBQUADRES - QC_MR1 - BAI-15.01.B | CP_QC.MR1.P01.BUN. | CP_QC.MR1.P01.BUN. | 1 | FALSE | 1
BAIXA TENSIÓ | SUBQUADRES - QC_MR1 - BAI-15.01.B | CP_QC.MR1.P02.BUN. | CP_QC.MR1.P02.BUN. | 1 | FALSE | 1
BAIXA TENSIÓ | SUBQUADRES - QC_MR1 - BAI-15.01.B | CP_QC.MR1.P02.BUN. | CP_QC.MR1.P02.BUN. | 1 | FALSE | 1
BAIXA TENSIÓ | SUBQUADRES - QC_MR1 - BAI-15.01.B | CP_QC.MR1.P03.BUN. | CP_QC.MR1.P03.BUN. | 1 | FALSE | 1
BAIXA TENSIÓ | SUBQUADRES - QC_MR1 - BAI-15.01.B | CP_QC.MR1.P03.BUN. | CP_QC.MR1.P03.BUN. | 1 | FALSE | 1
BAIXA TENSIÓ | ENDOLLS - QC_MR1 - BAI-15.05.A | CP_QC.MR1.P00. | CP_QC.MR1.P00. | 103 | FALSE | 103
BAIXA TENSIÓ | ENDOLLS - QC_MR1 - BAI-15.05.A | CP_QC.MR1.P01. | CP_QC.MR1.P01. | 42 | FALSE | 42
BAIXA TENSIÓ | ENDOLLS - QC_MR1 - BAI-15.05.A | CP_QC.MR1.P02. | CP_QC.MR1.P02. | 42 | FALSE | 42
BAIXA TENSIÓ | ENDOLLS - QC_MR1 - BAI-15.05.A | CP_QC.MR1.P03. | CP_QC.MR1.P03. | 42 | FALSE | 42
BAIXA TENSIÓ | MECANISMES - QC_MR1 - BAI-15.05.B | CP_QC.MR1.P00. | CP_QC.MR1.P00. | 25 | FALSE | 25
BAIXA TENSIÓ | MECANISMES - QC_MR1 - BAI-15.05.B | CP_QC.MR1.P01. | CP_QC.MR1.P01. | 21 | FALSE | 21
BAIXA TENSIÓ | MECANISMES - QC_MR1 - BAI-15.05.B | CP_QC.MR1.P02. | CP_QC.MR1.P02. | 21 | FALSE | 21
BAIXA TENSIÓ | MECANISMES - QC_MR1 - BAI-15.05.B | CP_QC.MR1.P03. | CP_QC.MR1.P03. | 21 | FALSE | 21
BAIXA TENSIÓ | XARXA DE TERRES - QC_MR1 - BAI-15.06 | CP_QC.MR1. | CP_QC.MR1. | 1 | FALSE | 1
BAIXA TENSIÓ | LLUMINÀRIES - QC_MR1 - BAI-16.01 | CP_QC.MR1.P00. | CP_QC.MR1.P00. | 137 | FALSE | 137
BAIXA TENSIÓ | LLUMINÀRIES - QC_MR1 - BAI-16.01 | CP_QC.MR1.P01. | CP_QC.MR1.P01. | 40 | FALSE | 40
BAIXA TENSIÓ | LLUMINÀRIES - QC_MR1 - BAI-16.01 | CP_QC.MR1.P01. | CP_QC.MR1.P01. | 20 | FALSE | 20
BAIXA TENSIÓ | LLUMINÀRIES - QC_MR1 - BAI-16.01 | CP_QC.MR1.P02. | CP_QC.MR1.P02. | 40 | FALSE | 40
BAIXA TENSIÓ | LLUMINÀRIES - QC_MR1 - BAI-16.01 | CP_QC.MR1.P02. | CP_QC.MR1.P02. | 20 | FALSE | 20
BAIXA TENSIÓ | LLUMINÀRIES - QC_MR1 - BAI-16.01 | CP_QC.MR1.P03. | CP_QC.MR1.P03. | 40 | FALSE | 40
BAIXA TENSIÓ | LLUMINÀRIES - QC_MR1 - BAI-16.01 | CP_QC.MR1.P03. | CP_QC.MR1.P03. | 20 | FALSE | 20
BAIXA TENSIÓ | EMERGÈNCIA I SENYALITZACIÓ - QC_MR1 - BAI-16.02 | CP_QC.MR1.P00. | CP_QC.MR1.P00. | 22 | FALSE | 22
BAIXA TENSIÓ | EMERGÈNCIA I SENYALITZACIÓ - QC_MR1 - BAI-16.02 | CP_QC.MR1.P01. | CP_QC.MR1.P01. | 3 | FALSE | 3
BAIXA TENSIÓ | EMERGÈNCIA I SENYALITZACIÓ - QC_MR1 - BAI-16.02 | CP_QC.MR1.P02. | CP_QC.MR1.P02. | 3 | FALSE | 3
BAIXA TENSIÓ | EMERGÈNCIA I SENYALITZACIÓ - QC_MR1 - BAI-16.02 | CP_QC.MR1.P03. | CP_QC.MR1.P03. | 3 | FALSE | 3
BAIXA TENSIÓ | LUMINÀRIES EXTERIORS - QC_MR1 - BAI-16.03 | CP_QC.MR1.P00.PAT. | CP_QC.MR1.P00.PAT. | 8 | FALSE | 8
BAIXA TENSIÓ | INSTAL·LACIÓ BAIXA TENSIÓ - QC_MR1 - BAI-34.10 | CP_QC.MR1. | CP_QC.MR1. | 1 | FALSE | 1
BAIXA TENSIÓ | SUBQUADRES - QC_MR2 - BAI-15.01.B | CP_QC.MR2.P00.BUG. | CP_QC.MR2.P00.BUG. | 1 | FALSE | 1
BAIXA TENSIÓ | SUBQUADRES - QC_MR2 - BAI-15.01.B | CP_QC.MR2.P00.BUN. | CP_QC.MR2.P00.BUN. | 1 | FALSE | 1
BAIXA TENSIÓ | SUBQUADRES - QC_MR2 - BAI-15.01.B | CP_QC.MR2.P00.BUN. | CP_QC.MR2.P00.BUN. | 1 | FALSE | 1
BAIXA TENSIÓ | SUBQUADRES - QC_MR2 - BAI-15.01.B | CP_QC.MR2.P00.BUN. | CP_QC.MR2.P00.BUN. | 1 | FALSE | 1
BAIXA TENSIÓ | SUBQUADRES - QC_MR2 - BAI-15.01.B | CP_QC.MR2.P00.BUN. | CP_QC.MR2.P00.BUN. | 1 | FALSE | 1
BAIXA TENSIÓ | SUBQUADRES - QC_MR2 - BAI-15.01.B | CP_QC.MR2.P00.BUN. | CP_QC.MR2.P00.BUN. | 1 | FALSE | 1
BAIXA TENSIÓ | SUBQUADRES - QC_MR2 - BAI-15.01.B | CP_QC.MR2.P00.OFI. | CP_QC.MR2.P00.OFI. | 1 | FALSE | 1
BAIXA TENSIÓ | SUBQUADRES - QC_MR2 - BAI-15.01.B | CP_QC.MR2.P00.OFI. | CP_QC.MR2.P00.OFI. | 1 | FALSE | 1
BAIXA TENSIÓ | SUBQUADRES - QC_MR2 - BAI-15.01.B | CP_QC.MR2.P01.BUN. | CP_QC.MR2.P01.BUN. | 1 | FALSE | 1
BAIXA TENSIÓ | SUBQUADRES - QC_MR2 - BAI-15.01.B | CP_QC.MR2.P01.BUN. | CP_QC.MR2.P01.BUN. | 1 | FALSE | 1
BAIXA TENSIÓ | SUBQUADRES - QC_MR2 - BAI-15.01.B | CP_QC.MR2.P01.BUN. | CP_QC.MR2.P01.BUN. | 1 | FALSE | 1
BAIXA TENSIÓ | SUBQUADRES - QC_MR2 - BAI-15.01.B | CP_QC.MR2.P02.BUN. | CP_QC.MR2.P02.BUN. | 1 | FALSE | 1
BAIXA TENSIÓ | SUBQUADRES - QC_MR2 - BAI-15.01.B | CP_QC.MR2.P02.BUN. | CP_QC.MR2.P02.BUN. | 1 | FALSE | 1
BAIXA TENSIÓ | SUBQUADRES - QC_MR2 - BAI-15.01.B | CP_QC.MR2.P03.BUN. | CP_QC.MR2.P03.BUN. | 1 | FALSE | 1
BAIXA TENSIÓ | SUBQUADRES - QC_MR2 - BAI-15.01.B | CP_QC.MR2.P03.BUN. | CP_QC.MR2.P03.BUN. | 1 | FALSE | 1
BAIXA TENSIÓ | ENDOLLS - QC_MR2 - BAI-15.05.A | CP_QC.MR2.P00. | CP_QC.MR2.P00. | 103 | FALSE | 103
BAIXA TENSIÓ | ENDOLLS - QC_MR2 - BAI-15.05.A | CP_QC.MR2.P01. | CP_QC.MR2.P01. | 42 | FALSE | 42
BAIXA TENSIÓ | ENDOLLS - QC_MR2 - BAI-15.05.A | CP_QC.MR2.P02. | CP_QC.MR2.P02. | 42 | FALSE | 42
BAIXA TENSIÓ | ENDOLLS - QC_MR2 - BAI-15.05.A | CP_QC.MR2.P03. | CP_QC.MR2.P03. | 42 | FALSE | 42
BAIXA TENSIÓ | MECANISMES - QC_MR2 - BAI-15.05.B | CP_QC.MR2.P00. | CP_QC.MR2.P00. | 25 | FALSE | 25
BAIXA TENSIÓ | MECANISMES - QC_MR2 - BAI-15.05.B | CP_QC.MR2.P01. | CP_QC.MR2.P01. | 21 | FALSE | 21
BAIXA TENSIÓ | MECANISMES - QC_MR2 - BAI-15.05.B | CP_QC.MR2.P02. | CP_QC.MR2.P02. | 21 | FALSE | 21
BAIXA TENSIÓ | MECANISMES - QC_MR2 - BAI-15.05.B | CP_QC.MR2.P03. | CP_QC.MR2.P03. | 21 | FALSE | 21
BAIXA TENSIÓ | XARXA DE TERRES - QC_MR2 - BAI-15.06 | CP_QC.MR2. | CP_QC.MR2. | 1 | FALSE | 1
BAIXA TENSIÓ | LLUMINÀRIES - QC_MR2 - BAI-16.01 | CP_QC.MR2.P00. | CP_QC.MR2.P00. | 137 | FALSE | 137
BAIXA TENSIÓ | LLUMINÀRIES - QC_MR2 - BAI-16.01 | CP_QC.MR2.P01. | CP_QC.MR2.P01. | 40 | FALSE | 40
BAIXA TENSIÓ | LLUMINÀRIES - QC_MR2 - BAI-16.01 | CP_QC.MR2.P01. | CP_QC.MR2.P01. | 20 | FALSE | 20
BAIXA TENSIÓ | LLUMINÀRIES - QC_MR2 - BAI-16.01 | CP_QC.MR2.P02. | CP_QC.MR2.P02. | 40 | FALSE | 40
BAIXA TENSIÓ | LLUMINÀRIES - QC_MR2 - BAI-16.01 | CP_QC.MR2.P02. | CP_QC.MR2.P02. | 20 | FALSE | 20
BAIXA TENSIÓ | LLUMINÀRIES - QC_MR2 - BAI-16.01 | CP_QC.MR2.P03. | CP_QC.MR2.P03. | 40 | FALSE | 40
BAIXA TENSIÓ | LLUMINÀRIES - QC_MR2 - BAI-16.01 | CP_QC.MR2.P03. | CP_QC.MR2.P03. | 20 | FALSE | 20
BAIXA TENSIÓ | EMERGÈNCIA I SENYALITZACIÓ - QC_MR2 - BAI-16.02 | CP_QC.MR2.P00. | CP_QC.MR2.P00. | 22 | FALSE | 22
BAIXA TENSIÓ | EMERGÈNCIA I SENYALITZACIÓ - QC_MR2 - BAI-16.02 | CP_QC.MR2.P01. | CP_QC.MR2.P01. | 3 | FALSE | 3
BAIXA TENSIÓ | EMERGÈNCIA I SENYALITZACIÓ - QC_MR2 - BAI-16.02 | CP_QC.MR2.P02. | CP_QC.MR2.P02. | 3 | FALSE | 3
BAIXA TENSIÓ | EMERGÈNCIA I SENYALITZACIÓ - QC_MR2 - BAI-16.02 | CP_QC.MR2.P03. | CP_QC.MR2.P03. | 3 | FALSE | 3
BAIXA TENSIÓ | LUMINÀRIES EXTERIORS - QC_MR2 - BAI-16.03 | CP_QC.MR2.P00.PAT. | CP_QC.MR2.P00.PAT. | 8 | FALSE | 8
BAIXA TENSIÓ | INSTAL·LACIÓ BAIXA TENSIÓ - QC_MR2 - BAI-34.10 | CP_QC.MR2. | CP_QC.MR2. | 1 | FALSE | 1
BAIXA TENSIÓ | SUBQUADRES - QC_MR3 - BAI-15.01.B | CP_QC.MR3.P00.BUG. | CP_QC.MR3.P00.BUG. | 1 | FALSE | 1
BAIXA TENSIÓ | SUBQUADRES - QC_MR3 - BAI-15.01.B | CP_QC.MR3.P00.BUN. | CP_QC.MR3.P00.BUN. | 1 | FALSE | 1
BAIXA TENSIÓ | SUBQUADRES - QC_MR3 - BAI-15.01.B | CP_QC.MR3.P00.BUN. | CP_QC.MR3.P00.BUN. | 1 | FALSE | 1
BAIXA TENSIÓ | SUBQUADRES - QC_MR3 - BAI-15.01.B | CP_QC.MR3.P00.BUN. | CP_QC.MR3.P00.BUN. | 1 | FALSE | 1
BAIXA TENSIÓ | SUBQUADRES - QC_MR3 - BAI-15.01.B | CP_QC.MR3.P00.BUN. | CP_QC.MR3.P00.BUN. | 1 | FALSE | 1
BAIXA TENSIÓ | SUBQUADRES - QC_MR3 - BAI-15.01.B | CP_QC.MR3.P00.BUN. | CP_QC.MR3.P00.BUN. | 1 | FALSE | 1
BAIXA TENSIÓ | SUBQUADRES - QC_MR3 - BAI-15.01.B | CP_QC.MR3.P00.OFI. | CP_QC.MR3.P00.OFI. | 1 | FALSE | 1
BAIXA TENSIÓ | SUBQUADRES - QC_MR3 - BAI-15.01.B | CP_QC.MR3.P00.OFI. | CP_QC.MR3.P00.OFI. | 1 | FALSE | 1
BAIXA TENSIÓ | SUBQUADRES - QC_MR3 - BAI-15.01.B | CP_QC.MR3.P01.BUN. | CP_QC.MR3.P01.BUN. | 1 | FALSE | 1
BAIXA TENSIÓ | SUBQUADRES - QC_MR3 - BAI-15.01.B | CP_QC.MR3.P01.BUN. | CP_QC.MR3.P01.BUN. | 1 | FALSE | 1
BAIXA TENSIÓ | SUBQUADRES - QC_MR3 - BAI-15.01.B | CP_QC.MR3.P02.BUN. | CP_QC.MR3.P02.BUN. | 1 | FALSE | 1
BAIXA TENSIÓ | SUBQUADRES - QC_MR3 - BAI-15.01.B | CP_QC.MR3.P02.BUN. | CP_QC.MR3.P02.BUN. | 1 | FALSE | 1
BAIXA TENSIÓ | SUBQUADRES - QC_MR3 - BAI-15.01.B | CP_QC.MR3.P03.BUN. | CP_QC.MR3.P03.BUN. | 1 | FALSE | 1
BAIXA TENSIÓ | SUBQUADRES - QC_MR3 - BAI-15.01.B | CP_QC.MR3.P03.BUN. | CP_QC.MR3.P03.BUN. | 1 | FALSE | 1
BAIXA TENSIÓ | ENDOLLS - QC_MR3 - BAI-15.05.A | CP_QC.MR3.P00. | CP_QC.MR3.P00. | 103 | FALSE | 103
BAIXA TENSIÓ | ENDOLLS - QC_MR3 - BAI-15.05.A | CP_QC.MR3.P01. | CP_QC.MR3.P01. | 42 | FALSE | 42
BAIXA TENSIÓ | ENDOLLS - QC_MR3 - BAI-15.05.A | CP_QC.MR3.P02. | CP_QC.MR3.P02. | 42 | FALSE | 42
BAIXA TENSIÓ | ENDOLLS - QC_MR3 - BAI-15.05.A | CP_QC.MR3.P03. | CP_QC.MR3.P03. | 42 | FALSE | 42
BAIXA TENSIÓ | MECANISMES - QC_MR3 - BAI-15.05.B | CP_QC.MR3.P00. | CP_QC.MR3.P00. | 25 | FALSE | 25
BAIXA TENSIÓ | MECANISMES - QC_MR3 - BAI-15.05.B | CP_QC.MR3.P01. | CP_QC.MR3.P01. | 21 | FALSE | 21
BAIXA TENSIÓ | MECANISMES - QC_MR3 - BAI-15.05.B | CP_QC.MR3.P02. | CP_QC.MR3.P02. | 21 | FALSE | 21
BAIXA TENSIÓ | MECANISMES - QC_MR3 - BAI-15.05.B | CP_QC.MR3.P03. | CP_QC.MR3.P03. | 21 | FALSE | 21
BAIXA TENSIÓ | XARXA DE TERRES - QC_MR3 - BAI-15.06 | CP_QC.MR3. | CP_QC.MR3. | 1 | FALSE | 1
BAIXA TENSIÓ | LLUMINÀRIES - QC_MR3 - BAI-16.01 | CP_QC.MR3.P00. | CP_QC.MR3.P00. | 137 | FALSE | 137
BAIXA TENSIÓ | LLUMINÀRIES - QC_MR3 - BAI-16.01 | CP_QC.MR3.P01. | CP_QC.MR3.P01. | 40 | FALSE | 40
BAIXA TENSIÓ | LLUMINÀRIES - QC_MR3 - BAI-16.01 | CP_QC.MR3.P01. | CP_QC.MR3.P01. | 20 | FALSE | 20
BAIXA TENSIÓ | LLUMINÀRIES - QC_MR3 - BAI-16.01 | CP_QC.MR3.P02. | CP_QC.MR3.P02. | 40 | FALSE | 40
BAIXA TENSIÓ | LLUMINÀRIES - QC_MR3 - BAI-16.01 | CP_QC.MR3.P02. | CP_QC.MR3.P02. | 20 | FALSE | 20
BAIXA TENSIÓ | LLUMINÀRIES - QC_MR3 - BAI-16.01 | CP_QC.MR3.P03. | CP_QC.MR3.P03. | 40 | FALSE | 40
BAIXA TENSIÓ | LLUMINÀRIES - QC_MR3 - BAI-16.01 | CP_QC.MR3.P03. | CP_QC.MR3.P03. | 20 | FALSE | 20
BAIXA TENSIÓ | EMERGÈNCIA I SENYALITZACIÓ - QC_MR3 - BAI-16.02 | CP_QC.MR3.P00. | CP_QC.MR3.P00. | 22 | FALSE | 22
BAIXA TENSIÓ | EMERGÈNCIA I SENYALITZACIÓ - QC_MR3 - BAI-16.02 | CP_QC.MR3.P01. | CP_QC.MR3.P01. | 3 | FALSE | 3
BAIXA TENSIÓ | EMERGÈNCIA I SENYALITZACIÓ - QC_MR3 - BAI-16.02 | CP_QC.MR3.P02. | CP_QC.MR3.P02. | 3 | FALSE | 3
BAIXA TENSIÓ | EMERGÈNCIA I SENYALITZACIÓ - QC_MR3 - BAI-16.02 | CP_QC.MR3.P03. | CP_QC.MR3.P03. | 3 | FALSE | 3
BAIXA TENSIÓ | LUMINÀRIES EXTERIORS - QC_MR3 - BAI-16.03 | CP_QC.MR3.P00.PAT. | CP_QC.MR3.P00.PAT. | 8 | FALSE | 8
BAIXA TENSIÓ | INSTAL·LACIÓ BAIXA TENSIÓ - QC_MR3 - BAI-34.10 | CP_QC.MR3. | CP_QC.MR3. | 1 | FALSE | 1
BAIXA TENSIÓ | SUBQUADRES - QC_MR4 - BAI-15.01.B | CP_QC.MR4.P00.BUG. | CP_QC.MR4.P00.BUG. | 1 | FALSE | 1
BAIXA TENSIÓ | SUBQUADRES - QC_MR4 - BAI-15.01.B | CP_QC.MR4.P00.BUN. | CP_QC.MR4.P00.BUN. | 1 | FALSE | 1
BAIXA TENSIÓ | SUBQUADRES - QC_MR4 - BAI-15.01.B | CP_QC.MR4.P00.BUN. | CP_QC.MR4.P00.BUN. | 1 | FALSE | 1
BAIXA TENSIÓ | SUBQUADRES - QC_MR4 - BAI-15.01.B | CP_QC.MR4.P00.BUN. | CP_QC.MR4.P00.BUN. | 1 | FALSE | 1
BAIXA TENSIÓ | SUBQUADRES - QC_MR4 - BAI-15.01.B | CP_QC.MR4.P00.BUN. | CP_QC.MR4.P00.BUN. | 1 | FALSE | 1
BAIXA TENSIÓ | SUBQUADRES - QC_MR4 - BAI-15.01.B | CP_QC.MR4.P00.BUN. | CP_QC.MR4.P00.BUN. | 1 | FALSE | 1
BAIXA TENSIÓ | SUBQUADRES - QC_MR4 - BAI-15.01.B | CP_QC.MR4.P00.OFI. | CP_QC.MR4.P00.OFI. | 1 | FALSE | 1
BAIXA TENSIÓ | SUBQUADRES - QC_MR4 - BAI-15.01.B | CP_QC.MR4.P00.OFI. | CP_QC.MR4.P00.OFI. | 1 | FALSE | 1
BAIXA TENSIÓ | SUBQUADRES - QC_MR4 - BAI-15.01.B | CP_QC.MR4.P01.BUN. | CP_QC.MR4.P01.BUN. | 1 | FALSE | 1
BAIXA TENSIÓ | SUBQUADRES - QC_MR4 - BAI-15.01.B | CP_QC.MR4.P01.BUN. | CP_QC.MR4.P01.BUN. | 1 | FALSE | 1
BAIXA TENSIÓ | SUBQUADRES - QC_MR4 - BAI-15.01.B | CP_QC.MR4.P02.BUN. | CP_QC.MR4.P02.BUN. | 1 | FALSE | 1
BAIXA TENSIÓ | SUBQUADRES - QC_MR4 - BAI-15.01.B | CP_QC.MR4.P02.BUN. | CP_QC.MR4.P02.BUN. | 1 | FALSE | 1
BAIXA TENSIÓ | SUBQUADRES - QC_MR4 - BAI-15.01.B | CP_QC.MR4.P03.BUN. | CP_QC.MR4.P03.BUN. | 1 | FALSE | 1
BAIXA TENSIÓ | SUBQUADRES - QC_MR4 - BAI-15.01.B | CP_QC.MR4.P03.BUN. | CP_QC.MR4.P03.BUN. | 1 | FALSE | 1
BAIXA TENSIÓ | ENDOLLS - QC_MR4 - BAI-15.05.A | CP_QC.MR4.P00. | CP_QC.MR4.P00. | 103 | FALSE | 103
BAIXA TENSIÓ | ENDOLLS - QC_MR4 - BAI-15.05.A | CP_QC.MR4.P01. | CP_QC.MR4.P01. | 42 | FALSE | 42
BAIXA TENSIÓ | ENDOLLS - QC_MR4 - BAI-15.05.A | CP_QC.MR4.P02. | CP_QC.MR4.P02. | 42 | FALSE | 42
BAIXA TENSIÓ | ENDOLLS - QC_MR4 - BAI-15.05.A | CP_QC.MR4.P03. | CP_QC.MR4.P03. | 42 | FALSE | 42
BAIXA TENSIÓ | MECANISMES - QC_MR4 - BAI-15.05.B | CP_QC.MR4.P00. | CP_QC.MR4.P00. | 25 | FALSE | 25
BAIXA TENSIÓ | MECANISMES - QC_MR4 - BAI-15.05.B | CP_QC.MR4.P01. | CP_QC.MR4.P01. | 21 | FALSE | 21
BAIXA TENSIÓ | MECANISMES - QC_MR4 - BAI-15.05.B | CP_QC.MR4.P02. | CP_QC.MR4.P02. | 21 | FALSE | 21
BAIXA TENSIÓ | MECANISMES - QC_MR4 - BAI-15.05.B | CP_QC.MR4.P03. | CP_QC.MR4.P03. | 21 | FALSE | 21
BAIXA TENSIÓ | XARXA DE TERRES - QC_MR4 - BAI-15.06 | CP_QC.MR4. | CP_QC.MR4. | 1 | FALSE | 1
BAIXA TENSIÓ | LLUMINÀRIES - QC_MR4 - BAI-16.01 | CP_QC.MR4.P00. | CP_QC.MR4.P00. | 137 | FALSE | 137
BAIXA TENSIÓ | LLUMINÀRIES - QC_MR4 - BAI-16.01 | CP_QC.MR4.P01. | CP_QC.MR4.P01. | 40 | FALSE | 40
BAIXA TENSIÓ | LLUMINÀRIES - QC_MR4 - BAI-16.01 | CP_QC.MR4.P01. | CP_QC.MR4.P01. | 20 | FALSE | 20
BAIXA TENSIÓ | LLUMINÀRIES - QC_MR4 - BAI-16.01 | CP_QC.MR4.P02. | CP_QC.MR4.P02. | 40 | FALSE | 40
BAIXA TENSIÓ | LLUMINÀRIES - QC_MR4 - BAI-16.01 | CP_QC.MR4.P02. | CP_QC.MR4.P02. | 20 | FALSE | 20
BAIXA TENSIÓ | LLUMINÀRIES - QC_MR4 - BAI-16.01 | CP_QC.MR4.P03. | CP_QC.MR4.P03. | 40 | FALSE | 40
BAIXA TENSIÓ | LLUMINÀRIES - QC_MR4 - BAI-16.01 | CP_QC.MR4.P03. | CP_QC.MR4.P03. | 20 | FALSE | 20
BAIXA TENSIÓ | EMERGÈNCIA I SENYALITZACIÓ - QC_MR4 - BAI-16.02 | CP_QC.MR4.P00. | CP_QC.MR4.P00. | 22 | FALSE | 22
BAIXA TENSIÓ | EMERGÈNCIA I SENYALITZACIÓ - QC_MR4 - BAI-16.02 | CP_QC.MR4.P01. | CP_QC.MR4.P01. | 3 | FALSE | 3
BAIXA TENSIÓ | EMERGÈNCIA I SENYALITZACIÓ - QC_MR4 - BAI-16.02 | CP_QC.MR4.P02. | CP_QC.MR4.P02. | 3 | FALSE | 3
BAIXA TENSIÓ | EMERGÈNCIA I SENYALITZACIÓ - QC_MR4 - BAI-16.02 | CP_QC.MR4.P03. | CP_QC.MR4.P03. | 3 | FALSE | 3
BAIXA TENSIÓ | LUMINÀRIES EXTERIORS - QC_MR4 - BAI-16.03 | CP_QC.MR4.P00.PAT. | CP_QC.MR4.P00.PAT. | 8 | FALSE | 8
BAIXA TENSIÓ | INSTAL·LACIÓ BAIXA TENSIÓ - QC_MR4 - BAI-34.10 | CP_QC.MR4. | CP_QC.MR4. | 1 | FALSE | 1
BAIXA TENSIÓ | SUBQUADRES - QC_MR5 - BAI-15.01.B | CP_QC.MR5.P00.BUN. | CP_QC.MR5.P00.BUN. | 1 | FALSE | 1
BAIXA TENSIÓ | SUBQUADRES - QC_MR5 - BAI-15.01.B | CP_QC.MR5.P00.BUN. | CP_QC.MR5.P00.BUN. | 1 | FALSE | 1
BAIXA TENSIÓ | SUBQUADRES - QC_MR5 - BAI-15.01.B | CP_QC.MR5.P00.BUN. | CP_QC.MR5.P00.BUN. | 1 | FALSE | 1
BAIXA TENSIÓ | SUBQUADRES - QC_MR5 - BAI-15.01.B | CP_QC.MR5.P00.BUN. | CP_QC.MR5.P00.BUN. | 1 | FALSE | 1
BAIXA TENSIÓ | SUBQUADRES - QC_MR5 - BAI-15.01.B | CP_QC.MR5.P01.BUN. | CP_QC.MR5.P01.BUN. | 1 | FALSE | 1
BAIXA TENSIÓ | SUBQUADRES - QC_MR5 - BAI-15.01.B | CP_QC.MR5.P01.BUN. | CP_QC.MR5.P01.BUN. | 1 | FALSE | 1
BAIXA TENSIÓ | ENDOLLS - QC_MR5 - BAI-15.05.A | CP_QC.MR5.P00. | CP_QC.MR5.P00. | 22 | FALSE | 22
BAIXA TENSIÓ | ENDOLLS - QC_MR5 - BAI-15.05.A | CP_QC.MR5.P01. | CP_QC.MR5.P01. | 18 | FALSE | 18
BAIXA TENSIÓ | MECANISMES - QC_MR5 - BAI-15.05.B | CP_QC.MR5.P00. | CP_QC.MR5.P00. | 20 | FALSE | 20
BAIXA TENSIÓ | MECANISMES - QC_MR5 - BAI-15.05.B | CP_QC.MR5.P01. | CP_QC.MR5.P01. | 9 | FALSE | 9
BAIXA TENSIÓ | XARXA DE TERRES - QC_MR5 - BAI-15.06 | CP_QC.MR5. | CP_QC.MR5. | 1 | FALSE | 1
BAIXA TENSIÓ | LLUMINÀRIES - QC_MR5 - BAI-16.01 | CP_QC.MR5.P00. | CP_QC.MR5.P00. | 18 | FALSE | 18
BAIXA TENSIÓ | LLUMINÀRIES - QC_MR5 - BAI-16.01 | CP_QC.MR5.P00. | CP_QC.MR5.P00. | 50 | FALSE | 50
BAIXA TENSIÓ | LLUMINÀRIES - QC_MR5 - BAI-16.01 | CP_QC.MR5.P01. | CP_QC.MR5.P01. | 18 | FALSE | 18
BAIXA TENSIÓ | LLUMINÀRIES - QC_MR5 - BAI-16.01 | CP_QC.MR5.P01. | CP_QC.MR5.P01. | 20 | FALSE | 20
BAIXA TENSIÓ | EMERGÈNCIA I SENYALITZACIÓ - QC_MR5 - BAI-16.02 | CP_QC.MR5.P00. | CP_QC.MR5.P00. | 5 | FALSE | 5
BAIXA TENSIÓ | EMERGÈNCIA I SENYALITZACIÓ - QC_MR5 - BAI-16.02 | CP_QC.MR5.P01. | CP_QC.MR5.P01. | 5 | FALSE | 5
BAIXA TENSIÓ | LUMINÀRIES EXTERIORS - QC_MR5 - BAI-16.03 | CP_QC.MR5.P00.PAT. | CP_QC.MR5.P00.PAT. | 8 | FALSE | 8
BAIXA TENSIÓ | INSTAL·LACIÓ BAIXA TENSIÓ - QC_MR5 - BAI-34.10 | CP_QC.MR5. | CP_QC.MR5. | 1 | FALSE | 1
BAIXA TENSIÓ | SUBQUADRES - QC_POL - BAI-15.01.B | CP_QC.POL.P00.BUN. | CP_QC.POL.P00.BUN. | 1 | FALSE | 1
BAIXA TENSIÓ | SUBQUADRES - QC_POL - BAI-15.01.B | CP_QC.POL.P00.BUN. | CP_QC.POL.P00.BUN. | 1 | FALSE | 1
BAIXA TENSIÓ | SUBQUADRES - QC_POL - BAI-15.01.B | CP_QC.POL.P00.BUN. | CP_QC.POL.P00.BUN. | 1 | FALSE | 1
BAIXA TENSIÓ | SUBQUADRES - QC_POL - BAI-15.01.B | CP_QC.POL.P00.BUN. | CP_QC.POL.P00.BUN. | 1 | FALSE | 1
BAIXA TENSIÓ | SUBQUADRES - QC_POL - BAI-15.01.B | CP_QC.POL.P00.BUN. | CP_QC.POL.P00.BUN. | 1 | FALSE | 1
BAIXA TENSIÓ | SUBQUADRES - QC_POL - BAI-15.01.B | CP_QC.POL.P01.VES01. | CP_QC.POL.P01.VES01. | 1 | FALSE | 1
BAIXA TENSIÓ | ENDOLLS - QC_POL - BAI-15.05.A | CP_QC.POL.P00. | CP_QC.POL.P00. | 16 | FALSE | 16
BAIXA TENSIÓ | ENDOLLS - QC_POL - BAI-15.05.A | CP_QC.POL.P01. | CP_QC.POL.P01. | 3 | FALSE | 3
BAIXA TENSIÓ | MECANISMES - QC_POL - BAI-15.05.B | CP_QC.POL.P00. | CP_QC.POL.P00. | 7 | FALSE | 7
BAIXA TENSIÓ | MECANISMES - QC_POL - BAI-15.05.B | CP_QC.POL.P01. | CP_QC.POL.P01. | 9 | FALSE | 9
BAIXA TENSIÓ | XARXA DE TERRES - QC_POL - BAI-15.06 | CP_QC.POL. | CP_QC.POL. | 1 | FALSE | 1
BAIXA TENSIÓ | LLUMINÀRIES - QC_POL - BAI-16.01 | CP_QC.POL.P00. | CP_QC.POL.P00. | 31 | FALSE | 31
BAIXA TENSIÓ | LLUMINÀRIES - QC_POL - BAI-16.01 | CP_QC.POL.P01. | CP_QC.POL.P01. | 22 | FALSE | 22
BAIXA TENSIÓ | EMERGÈNCIA I SENYALITZACIÓ - QC_POL - BAI-16.02 | CP_QC.POL.P00. | CP_QC.POL.P00. | 9 | FALSE | 9
BAIXA TENSIÓ | EMERGÈNCIA I SENYALITZACIÓ - QC_POL - BAI-16.02 | CP_QC.POL.P01. | CP_QC.POL.P01. | 1 | FALSE | 1
BAIXA TENSIÓ | LUMINÀRIES EXTERIORS - QC_POL - BAI-16.03 | CP_QC.POL.FA. | CP_QC.POL.FA. | 8 | FALSE | 8
BAIXA TENSIÓ | LUMINÀRIES EXTERIORS - QC_POL - BAI-16.03 | CP_QC.POL.P00.PAV. | CP_QC.POL.P00.PAV. | 8 | FALSE | 8
BAIXA TENSIÓ | INSTAL·LACIÓ BAIXA TENSIÓ - QC_POL - BAI-34.10 | CP_QC.POL. | CP_QC.POL. | 1 | FALSE | 1
BAIXA TENSIÓ | SUBQUADRES - TA - BAI-15.01.B | CP_QC.TA.P00. | CP_QC.TA.P00. | 1 | FALSE | 1
BAIXA TENSIÓ | SUBQUADRES - TA - BAI-15.01.B | CP_QC.TA.P00. | CP_QC.TA.P00. | 1 | FALSE | 1
BAIXA TENSIÓ | SUBQUADRES - TA - BAI-15.01.B | CP_QC.TA.P00. | CP_QC.TA.P00. | 1 | FALSE | 1
BAIXA TENSIÓ | SUBQUADRES - TA - BAI-15.01.B | CP_QC.TA.P00. | CP_QC.TA.P00. | 1 | FALSE | 1
BAIXA TENSIÓ | SUBQUADRES - TA - BAI-15.01.B | CP_QC.TA.P00. | CP_QC.TA.P00. | 1 | FALSE | 1
BAIXA TENSIÓ | SUBQUADRES - TA - BAI-15.01.B | CP_QC.TA.P00. | CP_QC.TA.P00. | 1 | FALSE | 1
BAIXA TENSIÓ | SUBQUADRES - TA - BAI-15.01.B | CP_QC.TA.P00. | CP_QC.TA.P00. | 1 | FALSE | 1
BAIXA TENSIÓ | SUBQUADRES - TA - BAI-15.01.B | CP_QC.TA.P00. | CP_QC.TA.P00. | 1 | FALSE | 1
BAIXA TENSIÓ | SUBQUADRES - TA - BAI-15.01.B | CP_QC.TA.P00. | CP_QC.TA.P00. | 1 | FALSE | 1
BAIXA TENSIÓ | SUBQUADRES - TA - BAI-15.01.B | CP_QC.TA.P00.T1BU. | CP_QC.TA.P00.T1BU. | 1 | FALSE | 1
BAIXA TENSIÓ | SUBQUADRES - TA - BAI-15.01.B | CP_QC.TA.P00.T1BU. | CP_QC.TA.P00.T1BU. | 1 | FALSE | 1
BAIXA TENSIÓ | SUBQUADRES - TA - BAI-15.01.B | CP_QC.TA.P00.T1BU. | CP_QC.TA.P00.T1BU. | 1 | FALSE | 1
BAIXA TENSIÓ | SUBQUADRES - TA - BAI-15.01.B | CP_QC.TA.P00.T1BU. | CP_QC.TA.P00.T1BU. | 1 | FALSE | 1
BAIXA TENSIÓ | SUBQUADRES - TA - BAI-15.01.B | CP_QC.TA.P00.T1BU. | CP_QC.TA.P00.T1BU. | 1 | FALSE | 1
BAIXA TENSIÓ | SUBQUADRES - TA - BAI-15.01.B | CP_QC.TA.P00.T1TA. | CP_QC.TA.P00.T1TA. | 1 | FALSE | 1
BAIXA TENSIÓ | SUBQUADRES - TA - BAI-15.01.B | CP_QC.TA.P00.T1TA. | CP_QC.TA.P00.T1TA. | 1 | FALSE | 1
BAIXA TENSIÓ | SUBQUADRES - TA - BAI-15.01.B | CP_QC.TA.P00.T1TA. | CP_QC.TA.P00.T1TA. | 1 | FALSE | 1
BAIXA TENSIÓ | SUBQUADRES - TA - BAI-15.01.B | CP_QC.TA.P00.T1TA. | CP_QC.TA.P00.T1TA. | 1 | FALSE | 1
BAIXA TENSIÓ | SUBQUADRES - TA - BAI-15.01.B | CP_QC.TA.P00.T1TA. | CP_QC.TA.P00.T1TA. | 1 | FALSE | 1
BAIXA TENSIÓ | SUBQUADRES - TA - BAI-15.01.B | CP_QC.TA.P00.T1TA. | CP_QC.TA.P00.T1TA. | 1 | FALSE | 1
BAIXA TENSIÓ | SUBQUADRES - TA - BAI-15.01.B | CP_QC.TA.P00.T1TA. | CP_QC.TA.P00.T1TA. | 1 | FALSE | 1
BAIXA TENSIÓ | SUBQUADRES - TA - BAI-15.01.B | CP_QC.TA.P00.T1TA. | CP_QC.TA.P00.T1TA. | 1 | FALSE | 1
BAIXA TENSIÓ | SUBQUADRES - TA - BAI-15.01.B | CP_QC.TA.P00.T1TA. | CP_QC.TA.P00.T1TA. | 1 | FALSE | 1
BAIXA TENSIÓ | SUBQUADRES - TA - BAI-15.01.B | CP_QC.TA.P00.T2BC. | CP_QC.TA.P00.T2BC. | 1 | FALSE | 1
BAIXA TENSIÓ | SUBQUADRES - TA - BAI-15.01.B | CP_QC.TA.P00.T2BC. | CP_QC.TA.P00.T2BC. | 1 | FALSE | 1
BAIXA TENSIÓ | SUBQUADRES - TA - BAI-15.01.B | CP_QC.TA.P00.T2BU. | CP_QC.TA.P00.T2BU. | 1 | FALSE | 1
BAIXA TENSIÓ | SUBQUADRES - TA - BAI-15.01.B | CP_QC.TA.P00.T2BU. | CP_QC.TA.P00.T2BU. | 1 | FALSE | 1
BAIXA TENSIÓ | SUBQUADRES - TA - BAI-15.01.B | CP_QC.TA.P00.T2BU. | CP_QC.TA.P00.T2BU. | 1 | FALSE | 1
BAIXA TENSIÓ | SUBQUADRES - TA - BAI-15.01.B | CP_QC.TA.P00.T2TA. | CP_QC.TA.P00.T2TA. | 1 | FALSE | 1
BAIXA TENSIÓ | SUBQUADRES - TA - BAI-15.01.B | CP_QC.TA.P00.T2TA. | CP_QC.TA.P00.T2TA. | 1 | FALSE | 1
BAIXA TENSIÓ | SUBQUADRES - TA - BAI-15.01.B | CP_QC.TA.P00.T2TA. | CP_QC.TA.P00.T2TA. | 1 | FALSE | 1
BAIXA TENSIÓ | SUBQUADRES - TA - BAI-15.01.B | CP_QC.TA.P00.T3BC. | CP_QC.TA.P00.T3BC. | 1 | FALSE | 1
BAIXA TENSIÓ | SUBQUADRES - TA - BAI-15.01.B | CP_QC.TA.P00.T3BC. | CP_QC.TA.P00.T3BC. | 1 | FALSE | 1
BAIXA TENSIÓ | SUBQUADRES - TA - BAI-15.01.B | CP_QC.TA.P00.T3BU. | CP_QC.TA.P00.T3BU. | 1 | FALSE | 1
BAIXA TENSIÓ | SUBQUADRES - TA - BAI-15.01.B | CP_QC.TA.P00.T3BU. | CP_QC.TA.P00.T3BU. | 1 | FALSE | 1
BAIXA TENSIÓ | SUBQUADRES - TA - BAI-15.01.B | CP_QC.TA.P00.T3BU. | CP_QC.TA.P00.T3BU. | 1 | FALSE | 1
BAIXA TENSIÓ | SUBQUADRES - TA - BAI-15.01.B | CP_QC.TA.P00.T3TA. | CP_QC.TA.P00.T3TA. | 1 | FALSE | 1
BAIXA TENSIÓ | SUBQUADRES - TA - BAI-15.01.B | CP_QC.TA.P00.T3TA. | CP_QC.TA.P00.T3TA. | 1 | FALSE | 1
BAIXA TENSIÓ | SUBQUADRES - TA - BAI-15.01.B | CP_QC.TA.P00.T3TA. | CP_QC.TA.P00.T3TA. | 1 | FALSE | 1
BAIXA TENSIÓ | SUBQUADRES - TA - BAI-15.01.B | CP_QC.TA.P00.T3TA. | CP_QC.TA.P00.T3TA. | 1 | FALSE | 1
BAIXA TENSIÓ | SUBQUADRES - TA - BAI-15.01.B | CP_QC.TA.P00.T3TA. | CP_QC.TA.P00.T3TA. | 1 | FALSE | 1
BAIXA TENSIÓ | SUBQUADRES - TA - BAI-15.01.B | CP_QC.TA.P00.T3TA. | CP_QC.TA.P00.T3TA. | 1 | FALSE | 1
BAIXA TENSIÓ | ENDOLLS - TA - BAI-15.05.A | CP_QC.TA.P00.T1TA. | CP_QC.TA.P00.T1TA. | 208 | FALSE | 208
BAIXA TENSIÓ | ENDOLLS - TA - BAI-15.05.A | CP_QC.TA.P00.T2TA. | CP_QC.TA.P00.T2TA. | 157 | FALSE | 157
BAIXA TENSIÓ | ENDOLLS - TA - BAI-15.05.A | CP_QC.TA.P00.T3TA. | CP_QC.TA.P00.T3TA. | 125 | FALSE | 125
BAIXA TENSIÓ | ENDOLLS - TA - BAI-15.05.A | CP_QC.TA.P00.T4BU. | CP_QC.TA.P00.T4BU. | 153 | FALSE | 153
BAIXA TENSIÓ | ENDOLLS - TA - BAI-15.05.A | CP_QC.TA.P01. | CP_QC.TA.P01. | 65 | FALSE | 65
BAIXA TENSIÓ | MECANISMES - TA - BAI-15.05.B | CP_QC.TA.P00.T1TA. | CP_QC.TA.P00.T1TA. | 11 | FALSE | 11
BAIXA TENSIÓ | MECANISMES - TA - BAI-15.05.B | CP_QC.TA.P00.T2TA. | CP_QC.TA.P00.T2TA. | 9 | FALSE | 9
BAIXA TENSIÓ | MECANISMES - TA - BAI-15.05.B | CP_QC.TA.P00.T3TA. | CP_QC.TA.P00.T3TA. | 101 | FALSE | 101
BAIXA TENSIÓ | MECANISMES - TA - BAI-15.05.B | CP_QC.TA.P00.T4BU. | CP_QC.TA.P00.T4BU. | 56 | FALSE | 56
BAIXA TENSIÓ | MECANISMES - TA - BAI-15.05.B | CP_QC.TA.P01. | CP_QC.TA.P01. | 6 | FALSE | 6
BAIXA TENSIÓ | XARXA DE TERRES - TA - BAI-15.06 | CP_QC.TA.P00.T1TA. | CP_QC.TA.P00.T1TA. | 1 | FALSE | 1
BAIXA TENSIÓ | LLUMINÀRIES - TA - BAI-16.01 | CP_QC.TA.P00.T1TA. | CP_QC.TA.P00.T1TA. | 136 | FALSE | 136
BAIXA TENSIÓ | LLUMINÀRIES - TA - BAI-16.01 | CP_QC.TA.P00.T2TA. | CP_QC.TA.P00.T2TA. | 152 | FALSE | 152
BAIXA TENSIÓ | LLUMINÀRIES - TA - BAI-16.01 | CP_QC.TA.P00.T3TA. | CP_QC.TA.P00.T3TA. | 162 | FALSE | 162
BAIXA TENSIÓ | LLUMINÀRIES - TA - BAI-16.01 | CP_QC.TA.P00.T4BU. | CP_QC.TA.P00.T4BU. | 162 | FALSE | 162
BAIXA TENSIÓ | LLUMINÀRIES - TA - BAI-16.01 | CP_QC.TA.P01. | CP_QC.TA.P01. | 22 | FALSE | 22
BAIXA TENSIÓ | EMERGÈNCIA I SENYALITZACIÓ - TA - BAI-16.02 | CP_QC.TA.P00.T1TA. | CP_QC.TA.P00.T1TA. | 10 | FALSE | 10
BAIXA TENSIÓ | EMERGÈNCIA I SENYALITZACIÓ - TA - BAI-16.02 | CP_QC.TA.P00.T2TA. | CP_QC.TA.P00.T2TA. | 2 | FALSE | 2
BAIXA TENSIÓ | EMERGÈNCIA I SENYALITZACIÓ - TA - BAI-16.02 | CP_QC.TA.P00.T3TA. | CP_QC.TA.P00.T3TA. | 3 | FALSE | 3
BAIXA TENSIÓ | EMERGÈNCIA I SENYALITZACIÓ - TA - BAI-16.02 | CP_QC.TA.P00.T4BU. | CP_QC.TA.P00.T4BU. | 2 | FALSE | 2
BAIXA TENSIÓ | LUMINÀRIES EXTERIORS - TA - BAI-16.03 | CP_QC.TA.P00.T1TA. | CP_QC.TA.P00.T1TA. | 2 | FALSE | 2
BAIXA TENSIÓ | LUMINÀRIES EXTERIORS - TA - BAI-16.03 | CP_QC.TA.P00.T3TA. | CP_QC.TA.P00.T3TA. | 2 | FALSE | 2
BAIXA TENSIÓ | LUMINÀRIES EXTERIORS - TA - BAI-16.03 | CP_QC.TA.P00.T4BU. | CP_QC.TA.P00.T4BU. | 2 | FALSE | 2
BAIXA TENSIÓ | INSTAL·LACIÓ BAIXA TENSIÓ - TA - BAI-34.10 | CP_QC.TA. | CP_QC.TA. | 1 | FALSE | 1
BAIXA TENSIÓ | COMPTADOR D'ELECTRICITAT - TEA - BAI-05.01.C | CP_QC.TEA. | CP_QC.TEA. | 1 | FALSE | 1
BAIXA TENSIÓ | DETECTOR DE PRESÈNCIA IL·LUMINACIÓ - TEA - BAI-06.01.D | CP_QC.TEA. | CP_QC.TEA. | 1 | FALSE | 1
BAIXA TENSIÓ | SENSOR DE LLUM DIURNA - TEA - BAI-06.01.E | CP_QC.TEA. | CP_QC.TEA. | 1 | FALSE | 1
BAIXA TENSIÓ | QUADRES GENERALS - TEA - BAI-15.01.A | CP_QC.TEA. | CP_QC.TEA. | 1 | FALSE | 1
BAIXA TENSIÓ | SUBQUADRES - TEA - BAI-15.01.B | CP_QC.TEA. | CP_QC.TEA. | 1 | FALSE | 1
BAIXA TENSIÓ | SUBQUADRES - TEA - BAI-15.01.B | CP_QC.TEA.P00.VES. | CP_QC.TEA.P00.VES. | 1 | FALSE | 1
BAIXA TENSIÓ | SUBQUADRES - TEA - BAI-15.01.B | CP_QC.TEA.P00.VES. | CP_QC.TEA.P00.VES. | 1 | FALSE | 1
BAIXA TENSIÓ | SUBQUADRES - TEA - BAI-15.01.B | CP_QC.TEA.P00.VES. | CP_QC.TEA.P00.VES. | 1 | FALSE | 1
BAIXA TENSIÓ | BATERIES DE CONDENSADORS DINÀMICS - TEA - BAI-15.02.A | CP_QC.TEA. | CP_QC.TEA. | 1 | FALSE | 1
BAIXA TENSIÓ | BATERIES DE CONDENSADORS ESTÀTICS - TEA - BAI-15.02.B | CP_QC.TEA. | CP_QC.TEA. | 1 | FALSE | 1
BAIXA TENSIÓ | SISTEMES ALIMENTACIÓ ININTERRUMPIDA - TEA - BAI-15.03 | CP_QC.TEA. | CP_QC.TEA. | 1 | FALSE | 1
BAIXA TENSIÓ | VARIADORS DE FREQÜÈNCIA - TEA - BAI-15.04 | CP_QC.TEA. | CP_QC.TEA. | 1 | FALSE | 1
BAIXA TENSIÓ | ENDOLLS - TEA - BAI-15.05.A | CP_QC.TEA.P00. | CP_QC.TEA.P00. | 25 | FALSE | 25
BAIXA TENSIÓ | ENDOLLS - TEA - BAI-15.05.A | CP_QC.TEA.P01. | CP_QC.TEA.P01. | 3 | FALSE | 3
BAIXA TENSIÓ | MECANISMES - TEA - BAI-15.05.B | CP_QC.TEA.P00. | CP_QC.TEA.P00. | 17 | FALSE | 17
BAIXA TENSIÓ | MECANISMES - TEA - BAI-15.05.B | CP_QC.TEA.P01. | CP_QC.TEA.P01. | 4 | FALSE | 4
BAIXA TENSIÓ | XARXA DE TERRES - TEA - BAI-15.06 | CP_QC.TEA. | CP_QC.TEA. | 1 | FALSE | 1
BAIXA TENSIÓ | CARREGADOR VEHICLES ELÈCTRICS - TEA - BAI-15.09 | CP_QC.TEA. | CP_QC.TEA. | 1 | FALSE | 1
BAIXA TENSIÓ | LLUMINÀRIES - TEA - BAI-16.01 | CP_QC.TEA.P00. | CP_QC.TEA.P00. | 99 | FALSE | 99
BAIXA TENSIÓ | LLUMINÀRIES - TEA - BAI-16.01 | CP_QC.TEA.P01. | CP_QC.TEA.P01. | 6 | FALSE | 6
BAIXA TENSIÓ | EMERGÈNCIA I SENYALITZACIÓ - TEA - BAI-16.02 | CP_QC.TEA.P00. | CP_QC.TEA.P00. | 15 | FALSE | 15
BAIXA TENSIÓ | EMERGÈNCIA I SENYALITZACIÓ - TEA - BAI-16.02 | CP_QC.TEA.P01. | CP_QC.TEA.P01. | 1 | FALSE | 1
BAIXA TENSIÓ | LUMINÀRIES EXTERIORS - TEA - BAI-16.03 | CP_QC.TEA.FA. | CP_QC.TEA.FA. | 2 | FALSE | 2
BAIXA TENSIÓ | GRUP ELECTROGEN DIÈSEL - TEA - BAI-18.01 | CP_QC.TEA. | CP_QC.TEA. | 1 | FALSE | 1
BAIXA TENSIÓ | PARALLAMPS - TEA - BAI-19 | CP_QC.TEA. | CP_QC.TEA. | 1 | FALSE | 1
BAIXA TENSIÓ | ELECTRICITAT QUIRÒFANS - TEA - BAI-31.A | CP_QC.TEA. | CP_QC.TEA. | 1 | FALSE | 1
BAIXA TENSIÓ | INSTAL·LACIÓ BAIXA TENSIÓ - TEA - BAI-34.10 | CP_QC.TEA. | CP_QC.TEA. | 1 | FALSE | 1
BAIXA TENSIÓ | SUBQUADRES - TOX - BAI-15.01.B | CP_QC.TOX.ESC.ESC01. | CP_QC.TOX.ESC.ESC01. | 1 | FALSE | 1
BAIXA TENSIÓ | SUBQUADRES - TOX - BAI-15.01.B | CP_QC.TOX.ESC.ESC01. | CP_QC.TOX.ESC.ESC01. | 1 | FALSE | 1
BAIXA TENSIÓ | SUBQUADRES - TOX - BAI-15.01.B | CP_QC.TOX.ESC.ESC01. | CP_QC.TOX.ESC.ESC01. | 1 | FALSE | 1
BAIXA TENSIÓ | SUBQUADRES - TOX - BAI-15.01.B | CP_QC.TOX.ESC.ESC01. | CP_QC.TOX.ESC.ESC01. | 1 | FALSE | 1
BAIXA TENSIÓ | SUBQUADRES - TOX - BAI-15.01.B | CP_QC.TOX.ESC.ESC01. | CP_QC.TOX.ESC.ESC01. | 1 | FALSE | 1
BAIXA TENSIÓ | SUBQUADRES - TOX - BAI-15.01.B | CP_QC.TOX.ESC.ESC01. | CP_QC.TOX.ESC.ESC01. | 1 | FALSE | 1
BAIXA TENSIÓ | SUBQUADRES - TOX - BAI-15.01.B | CP_QC.TOX.ESC.ESC01. | CP_QC.TOX.ESC.ESC01. | 1 | FALSE | 1
BAIXA TENSIÓ | SUBQUADRES - TOX - BAI-15.01.B | CP_QC.TOX.ESC.ESC01. | CP_QC.TOX.ESC.ESC01. | 1 | FALSE | 1
BAIXA TENSIÓ | SUBQUADRES - TOX - BAI-15.01.B | CP_QC.TOX.ESC.ESC01. | CP_QC.TOX.ESC.ESC01. | 1 | FALSE | 1
BAIXA TENSIÓ | ENDOLLS - TOX - BAI-15.05.A | CP_QC.TOX.P00. | CP_QC.TOX.P00. | 34 | FALSE | 34
BAIXA TENSIÓ | ENDOLLS - TOX - BAI-15.05.A | CP_QC.TOX.P01. | CP_QC.TOX.P01. | 20 | FALSE | 20
BAIXA TENSIÓ | MECANISMES - TOX - BAI-15.05.B | CP_QC.TOX.P00. | CP_QC.TOX.P00. | 9 | FALSE | 9
BAIXA TENSIÓ | MECANISMES - TOX - BAI-15.05.B | CP_QC.TOX.P01. | CP_QC.TOX.P01. | 21 | FALSE | 21
BAIXA TENSIÓ | LLUMINÀRIES - TOX - BAI-16.01 | CP_QC.TOX.P00. | CP_QC.TOX.P00. | 54 | FALSE | 54
BAIXA TENSIÓ | LLUMINÀRIES - TOX - BAI-16.01 | CP_QC.TOX.P01. | CP_QC.TOX.P01. | 30 | FALSE | 30
BAIXA TENSIÓ | EMERGÈNCIA I SENYALITZACIÓ - TOX - BAI-16.02 | CP_QC.TOX.P00. | CP_QC.TOX.P00. | 5 | FALSE | 5
BAIXA TENSIÓ | EMERGÈNCIA I SENYALITZACIÓ - TOX - BAI-16.02 | CP_QC.TOX.P01. | CP_QC.TOX.P01. | 4 | FALSE | 4
BAIXA TENSIÓ | LUMINÀRIES EXTERIORS - TOX - BAI-16.03 | CP_QC.TOX.P00. | CP_QC.TOX.P00. | 3 | FALSE | 3
BAIXA TENSIÓ | INSTAL·LACIÓ BAIXA TENSIÓ - TOX - BAI-34.10 | CP_QC.TOX. | CP_QC.TOX. | 1 | FALSE | 1
CLIMATITZACIÓ | BOMBES DE CALOR - AP - CLI-01.02 | CP_QC.AP.AP01. | CP_QC.AP.AP01. | 1 | FALSE | 1
CLIMATITZACIÓ | BOMBES DE CALOR - AP - CLI-01.02 | CP_QC.AP.AP02. | CP_QC.AP.AP02. | 1 | FALSE | 1
CLIMATITZACIÓ | BOMBES DE CALOR - AP - CLI-01.02 | CP_QC.AP.AP03. | CP_QC.AP.AP03. | 1 | FALSE | 1
CLIMATITZACIÓ | REIXES I DIFUSORS D'AIRE - BUG - CLI-02.05 | CP_QC.BUG. | CP_QC.BUG. | 6 | FALSE | 6
CLIMATITZACIÓ | BOMBES DE CALOR - COM - CLI-01.02 | CP_QC.COM.ESC.ESC02. | CP_QC.COM.ESC.ESC02. | 1 | FALSE | 1
CLIMATITZACIÓ | BOMBES DE CALOR - COM - CLI-01.02 | CP_QC.COM.P00.BUN02. | CP_QC.COM.P00.BUN02. | 1 | FALSE | 1
CLIMATITZACIÓ | REIXES I DIFUSORS D'AIRE - COM - CLI-02.05 | CP_QC.COM. | CP_QC.COM. | 30 | FALSE | 30
CLIMATITZACIÓ | REIXES I DIFUSORS D'AIRE - COM - CLI-02.05 | CP_QC.COM. | CP_QC.COM. | 16 | FALSE | 16
CLIMATITZACIÓ | REIXES I DIFUSORS D'AIRE - COM - CLI-02.05 | CP_QC.COM.P00.AC01. | CP_QC.COM.P00.AC01. | 36 | FALSE | 36
CLIMATITZACIÓ | INSTAL·LACIÓ CLIMATITZACIÓ - COM - CLI-34.01 | CP_QC.COM. | CP_QC.COM. | 2 | FALSE | 2
CLIMATITZACIÓ | APARELLS AUTÒNOMS - CU - CLI-01.04 | CP_QC.CU.BUN. | CP_QC.CU.BUN. | 1 | FALSE | 1
CLIMATITZACIÓ | REIXES I DIFUSORS D'AIRE - CU - CLI-02.05 | CP_QC.CU. | CP_QC.CU. | 21 | FALSE | 21
CLIMATITZACIÓ | PLANTES REFREDADORES - DERT - CLI-01.01 | CP_QC.DERT. | CP_QC.DERT. | 1 | FALSE | 1
CLIMATITZACIÓ | BOMBES DE CALOR - DERT - CLI-01.02 | CP_QC.DERT.P00.BUN01. | CP_QC.DERT.P00.BUN01. | 1 | FALSE | 1
CLIMATITZACIÓ | BOMBES DE CALOR - DERT - CLI-01.02 | CP_QC.DERT.P00.BUN02. | CP_QC.DERT.P00.BUN02. | 1 | FALSE | 1
CLIMATITZACIÓ | BOMBES DE CALOR - DERT - CLI-01.02 | CP_QC.DERT.P01.BUN02. | CP_QC.DERT.P01.BUN02. | 1 | FALSE | 1
CLIMATITZACIÓ | BOMBES DE CALOR - DERT - CLI-01.02 | CP_QC.DERT.P01.BUN03. | CP_QC.DERT.P01.BUN03. | 1 | FALSE | 1
CLIMATITZACIÓ | CALDERES - DERT - CLI-01.03 | CP_QC.DERT.PT. | CP_QC.DERT.PT. | 1 | FALSE | 1
CLIMATITZACIÓ | APARELLS AUTÒNOMS - DERT - CLI-01.04 | CP_QC.DERT.P00.BUN01. | CP_QC.DERT.P00.BUN01. | 1 | FALSE | 1
CLIMATITZACIÓ | APARELLS AUTÒNOMS - DERT - CLI-01.04 | CP_QC.DERT.P01.OFI01. | CP_QC.DERT.P01.OFI01. | 1 | FALSE | 1
CLIMATITZACIÓ | APARELLS AUTÒNOMS - DERT - CLI-01.04 | CP_QC.DERT.P01.PAS05. | CP_QC.DERT.P01.PAS05. | 1 | FALSE | 1
CLIMATITZACIÓ | APARELLS AUTÒNOMS - DERT - CLI-01.04 | CP_QC.DERT.P01.PAS06. | CP_QC.DERT.P01.PAS06. | 1 | FALSE | 1
CLIMATITZACIÓ | APARELLS AUTÒNOMS - DERT - CLI-01.04 | CP_QC.DERT.P01.SAL06. | CP_QC.DERT.P01.SAL06. | 1 | FALSE | 1
CLIMATITZACIÓ | SISTEMA VRV - DERT - CLI-01.08 | CP_QC.DERT. | CP_QC.DERT. | 1 | FALSE | 1
CLIMATITZACIÓ | ROOF-TOP - DERT - CLI-01.10 | CP_QC.DERT. | CP_QC.DERT. | 1 | FALSE | 1
CLIMATITZACIÓ | CLIMATITZADORS - DERT - CLI-02.01 | CP_QC.DERT.PT. | CP_QC.DERT.PT. | 1 | FALSE | 1
CLIMATITZACIÓ | CLIMATITZADORS - DERT - CLI-02.01 | CP_QC.DERT.PT. | CP_QC.DERT.PT. | 1 | FALSE | 1
CLIMATITZACIÓ | CLIMATITZADORS - DERT - CLI-02.01 | CP_QC.DERT.PT. | CP_QC.DERT.PT. | 1 | FALSE | 1
CLIMATITZACIÓ | CLIMATITZADORS - DERT - CLI-02.01 | CP_QC.DERT.PT. | CP_QC.DERT.PT. | 1 | FALSE | 1
CLIMATITZACIÓ | CLIMATITZADORS - DERT - CLI-02.01 | CP_QC.DERT.PT. | CP_QC.DERT.PT. | 1 | FALSE | 1
CLIMATITZACIÓ | CLIMATITZADORS - DERT - CLI-02.01 | CP_QC.DERT.PT. | CP_QC.DERT.PT. | 1 | FALSE | 1
CLIMATITZACIÓ | CLIMATITZADORS - DERT - CLI-02.01 | CP_QC.DERT.PT. | CP_QC.DERT.PT. | 1 | FALSE | 1
CLIMATITZACIÓ | CLIMATITZADORS - DERT - CLI-02.01 | CP_QC.DERT.PT. | CP_QC.DERT.PT. | 1 | FALSE | 1
CLIMATITZACIÓ | CLIMATITZADORS - DERT - CLI-02.01 | CP_QC.DERT.PT. | CP_QC.DERT.PT. | 1 | FALSE | 1
CLIMATITZACIÓ | CLIMATITZADORS - DERT - CLI-02.01 | CP_QC.DERT.PT. | CP_QC.DERT.PT. | 1 | FALSE | 1
CLIMATITZACIÓ | CLIMATITZADORS - DERT - CLI-02.01 | CP_QC.DERT.PT. | CP_QC.DERT.PT. | 1 | FALSE | 1
CLIMATITZACIÓ | CLIMATITZADORS - DERT - CLI-02.01 | CP_QC.DERT.PT. | CP_QC.DERT.PT. | 1 | FALSE | 1
CLIMATITZACIÓ | FAN-COIL - DERT - CLI-02.03 | CP_QC.DERT. | CP_QC.DERT. | 1 | FALSE | 1
CLIMATITZACIÓ | CONDUCTES AIRE - DERT - CLI-02.04 | CP_QC.DERT. | CP_QC.DERT. | 1 | FALSE | 1
CLIMATITZACIÓ | REIXES I DIFUSORS D'AIRE - DERT - CLI-02.05 | CP_QC.DERT.P00. | CP_QC.DERT.P00. | 50 | FALSE | 50
CLIMATITZACIÓ | REIXES I DIFUSORS D'AIRE - DERT - CLI-02.05 | CP_QC.DERT.P01. | CP_QC.DERT.P01. | 46 | FALSE | 46
CLIMATITZACIÓ | REIXES I DIFUSORS D'AIRE - DERT - CLI-02.05 | CP_QC.DERT.PT. | CP_QC.DERT.PT. | 20 | FALSE | 20
CLIMATITZACIÓ | COMPORTES DE REGULACIÓ - DERT - CLI-02.06.A | CP_QC.DERT. | CP_QC.DERT. | 1 | FALSE | 1
CLIMATITZACIÓ | COMPORTES DE SOBREPRESSIÓ - DERT - CLI-02.06.B | CP_QC.DERT. | CP_QC.DERT. | 1 | FALSE | 1
CLIMATITZACIÓ | HUMIFICADORS - DERT - CLI-02.07 | CP_QC.DERT. | CP_QC.DERT. | 1 | FALSE | 1
CLIMATITZACIÓ | RECUPERADORS DE CALOR ROTATIUS - DERT - CLI-02.08.A | CP_QC.DERT. | CP_QC.DERT. | 1 | FALSE | 1
CLIMATITZACIÓ | RECUPERADORS DE CALOR ESTÀTICS - DERT - CLI-02.08.B | CP_QC.DERT. | CP_QC.DERT. | 1 | FALSE | 1
CLIMATITZACIÓ | CORTINES D'AIRE - DERT - CLI-02.09 | CP_QC.DERT. | CP_QC.DERT. | 1 | FALSE | 1
CLIMATITZACIÓ | DEPÒSITS D'INÈRCIA - DERT - CLI-02.10 | CP_QC.DERT.PT. | CP_QC.DERT.PT. | 2 | FALSE | 2
CLIMATITZACIÓ | AEROTERMOS - DERT - CLI-02.11 | CP_QC.DERT. | CP_QC.DERT. | 1 | FALSE | 1
CLIMATITZACIÓ | TORRES DE REFRIGERACIÓ - DERT - CLI-02.12 | CP_QC.DERT. | CP_QC.DERT. | 1 | FALSE | 1
CLIMATITZACIÓ | RADIADORS D'AIGUA - DERT - CLI-02.13 | CP_QC.DERT. | CP_QC.DERT. | 25 | FALSE | 25
CLIMATITZACIÓ | RADIADORS D'AIGUA - DERT - CLI-02.13 | CP_QC.DERT. | CP_QC.DERT. | 42 | FALSE | 42
CLIMATITZACIÓ | RADIADORS D'AIGUA - DERT - CLI-02.13 | CP_QC.DERT. | CP_QC.DERT. | 42 | FALSE | 42
CLIMATITZACIÓ | RADIADORS D'AIGUA - DERT - CLI-02.13 | CP_QC.DERT. | CP_QC.DERT. | 42 | FALSE | 42
CLIMATITZACIÓ | TERRES RADIANTS - DERT - CLI-02.14 | CP_QC.DERT. | CP_QC.DERT. | 1 | FALSE | 1
CLIMATITZACIÓ | SOSTRES RADIANTS - DERT - CLI-02.15 | CP_QC.DERT. | CP_QC.DERT. | 1 | FALSE | 1
CLIMATITZACIÓ | BOMBES CIRCULACIÓ ACS I CLIMA - DERT - CLI-03.02 | CP_QC.DERT.PT. | CP_QC.DERT.PT. | 6 | FALSE | 6
CLIMATITZACIÓ | CONDUCTES PER AIRE I ELEMENTS DE DIFUSIÓ EN QUIERÒFANS - DERT - CLI-31.B.01 | CP_QC.DERT. | CP_QC.DERT. | 1 | FALSE | 1
CLIMATITZACIÓ | UNITATS TRACTAMENT D'AIRE EN QUIRÒFANS - DERT - CLI-31.B.02 | CP_QC.DERT. | CP_QC.DERT. | 1 | FALSE | 1
CLIMATITZACIÓ | FILTRES EN QUIRÒFANS - DERT - CLI-31.B.03 | CP_QC.DERT. | CP_QC.DERT. | 1 | FALSE | 1
CLIMATITZACIÓ | QUALITAT AMBIENTAL EN INTERIORS - DERT - CLI-33 | CP_QC.DERT. | CP_QC.DERT. | 1 | FALSE | 1
CLIMATITZACIÓ | INSTAL·LACIÓ CLIMATITZACIÓ - DERT - CLI-34.01 | CP_QC.DERT. | CP_QC.DERT. | 1 | FALSE | 1
CLIMATITZACIÓ | PLANTES REFREDADORES - DMS - CLI-01.01 | CP_QC.DMS.P01. | CP_QC.DMS.P01. | 1 | FALSE | 1
CLIMATITZACIÓ | BOMBES DE CALOR - DMS - CLI-01.02 | CP_QC.DMS.P01.BU. | CP_QC.DMS.P01.BU. | 1 | FALSE | 1
CLIMATITZACIÓ | CALDERES - DMS - CLI-01.03 | CP_QC.DMS.P01. | CP_QC.DMS.P01. | 1 | FALSE | 1
CLIMATITZACIÓ | APARELLS AUTÒNOMS - DMS - CLI-01.04 | CP_QC.DMS.P00. | CP_QC.DMS.P00. | 1 | FALSE | 1
CLIMATITZACIÓ | APARELLS AUTÒNOMS - DMS - CLI-01.04 | CP_QC.DMS.P01. | CP_QC.DMS.P01. | 1 | FALSE | 1
CLIMATITZACIÓ | APARELLS AUTÒNOMS - DMS - CLI-01.04 | CP_QC.DMS.P01. | CP_QC.DMS.P01. | 1 | FALSE | 1
CLIMATITZACIÓ | APARELLS AUTÒNOMS - DMS - CLI-01.04 | CP_QC.DMS.P01. | CP_QC.DMS.P01. | 1 | FALSE | 1
CLIMATITZACIÓ | APARELLS AUTÒNOMS - DMS - CLI-01.04 | CP_QC.DMS.P01. | CP_QC.DMS.P01. | 1 | FALSE | 1
CLIMATITZACIÓ | APARELLS AUTÒNOMS - DMS - CLI-01.04 | CP_QC.DMS.P01.ST02. | CP_QC.DMS.P01.ST02. | 1 | FALSE | 1
CLIMATITZACIÓ | SISTEMA VRV - DMS - CLI-01.08 | CP_QC.DMS.P01. | CP_QC.DMS.P01. | 1 | FALSE | 1
CLIMATITZACIÓ | ROOF-TOP - DMS - CLI-01.10 | CP_QC.DMS.P01. | CP_QC.DMS.P01. | 1 | FALSE | 1
CLIMATITZACIÓ | CLIMATITZADORS - DMS - CLI-02.01 | CP_QC.DMS.P01. | CP_QC.DMS.P01. | 1 | FALSE | 1
CLIMATITZACIÓ | CLIMATITZADORS - DMS - CLI-02.01 | CP_QC.DMS.P01. | CP_QC.DMS.P01. | 1 | FALSE | 1
CLIMATITZACIÓ | CLIMATITZADORS - DMS - CLI-02.01 | CP_QC.DMS.P01. | CP_QC.DMS.P01. | 1 | FALSE | 1
CLIMATITZACIÓ | FAN-COIL - DMS - CLI-02.03 | CP_QC.DMS.P01. | CP_QC.DMS.P01. | 1 | FALSE | 1
CLIMATITZACIÓ | CONDUCTES AIRE - DMS - CLI-02.04 | CP_QC.DMS.P01. | CP_QC.DMS.P01. | 1 | FALSE | 1
CLIMATITZACIÓ | REIXES I DIFUSORS D'AIRE - DMS - CLI-02.05 | CP_QC.DMS.P01. | CP_QC.DMS.P01. | 4 | FALSE | 4
CLIMATITZACIÓ | COMPORTES DE REGULACIÓ - DMS - CLI-02.06.A | CP_QC.DMS.P01. | CP_QC.DMS.P01. | 1 | FALSE | 1
CLIMATITZACIÓ | COMPORTES DE SOBREPRESSIÓ - DMS - CLI-02.06.B | CP_QC.DMS.P01. | CP_QC.DMS.P01. | 1 | FALSE | 1
CLIMATITZACIÓ | HUMIFICADORS - DMS - CLI-02.07 | CP_QC.DMS.P01. | CP_QC.DMS.P01. | 1 | FALSE | 1
CLIMATITZACIÓ | RECUPERADORS DE CALOR ROTATIUS - DMS - CLI-02.08.A | CP_QC.DMS.P01. | CP_QC.DMS.P01. | 1 | FALSE | 1
CLIMATITZACIÓ | RECUPERADORS DE CALOR ESTÀTICS - DMS - CLI-02.08.B | CP_QC.DMS.P01. | CP_QC.DMS.P01. | 1 | FALSE | 1
CLIMATITZACIÓ | CORTINES D'AIRE - DMS - CLI-02.09 | CP_QC.DMS.P01. | CP_QC.DMS.P01. | 1 | FALSE | 1
CLIMATITZACIÓ | DEPÒSITS D'INÈRCIA - DMS - CLI-02.10 | CP_QC.DMS.P01. | CP_QC.DMS.P01. | 1 | FALSE | 1
CLIMATITZACIÓ | AEROTERMOS - DMS - CLI-02.11 | CP_QC.DMS.P01. | CP_QC.DMS.P01. | 1 | FALSE | 1
CLIMATITZACIÓ | TORRES DE REFRIGERACIÓ - DMS - CLI-02.12 | CP_QC.DMS.P01. | CP_QC.DMS.P01. | 1 | FALSE | 1
CLIMATITZACIÓ | RADIADORS D'AIGUA - DMS - CLI-02.13 | CP_QC.DMS.P01. | CP_QC.DMS.P01. | 26 | FALSE | 26
CLIMATITZACIÓ | TERRES RADIANTS - DMS - CLI-02.14 | CP_QC.DMS.P01. | CP_QC.DMS.P01. | 1 | FALSE | 1
CLIMATITZACIÓ | SOSTRES RADIANTS - DMS - CLI-02.15 | CP_QC.DMS.P01. | CP_QC.DMS.P01. | 1 | FALSE | 1
CLIMATITZACIÓ | BOMBES CIRCULACIÓ ACS I CLIMA - DMS - CLI-03.02 | CP_QC.DMS.P01. | CP_QC.DMS.P01. | 1 | FALSE | 1
CLIMATITZACIÓ | CONDUCTES PER AIRE I ELEMENTS DE DIFUSIÓ EN QUIERÒFANS - DMS - CLI-31.B.01 | CP_QC.DMS.P01. | CP_QC.DMS.P01. | 1 | FALSE | 1
CLIMATITZACIÓ | UNITATS TRACTAMENT D'AIRE EN QUIRÒFANS - DMS - CLI-31.B.02 | CP_QC.DMS.P01. | CP_QC.DMS.P01. | 1 | FALSE | 1
CLIMATITZACIÓ | FILTRES EN QUIRÒFANS - DMS - CLI-31.B.03 | CP_QC.DMS.P01. | CP_QC.DMS.P01. | 1 | FALSE | 1
CLIMATITZACIÓ | QUALITAT AMBIENTAL EN INTERIORS - DMS - CLI-33 | CP_QC.DMS.P01. | CP_QC.DMS.P01. | 1 | FALSE | 1
CLIMATITZACIÓ | INSTAL·LACIÓ CLIMATITZACIÓ - DMS - CLI-34.01 | CP_QC.DMS.P01. | CP_QC.DMS.P01. | 1 | FALSE | 1
CLIMATITZACIÓ | BOMBES DE CALOR - EC - CLI-01.02 | CP_QC.EC.P01.AE. | CP_QC.EC.P01.AE. | 1 | FALSE | 1
CLIMATITZACIÓ | BOMBES DE CALOR - EC - CLI-01.02 | CP_QC.EC.P01.SC30. | CP_QC.EC.P01.SC30. | 1 | FALSE | 1
CLIMATITZACIÓ | BOMBES DE CALOR - EC - CLI-01.02 | CP_QC.EC.P01.SDF. | CP_QC.EC.P01.SDF. | 1 | FALSE | 1
CLIMATITZACIÓ | BOMBES DE CALOR - EC - CLI-01.02 | CP_QC.EC.P01.SDF. | CP_QC.EC.P01.SDF. | 1 | FALSE | 1
CLIMATITZACIÓ | BOMBES DE CALOR - EC - CLI-01.02 | CP_QC.EC.P01.SDF. | CP_QC.EC.P01.SDF. | 1 | FALSE | 1
CLIMATITZACIÓ | REIXES I DIFUSORS D'AIRE - EC - CLI-02.05 | CP_QC.EC.P01.SC30. | CP_QC.EC.P01.SC30. | 1 | FALSE | 1
CLIMATITZACIÓ | RADIADORS D'AIGUA - EC - CLI-02.13 | CP_QC.EC.P01.AE. | CP_QC.EC.P01.AE. | 16 | FALSE | 16
CLIMATITZACIÓ | INSTAL·LACIÓ CLIMATITZACIÓ - EC - CLI-34.01 | CP_QC.EC. | CP_QC.EC. | 1 | FALSE | 1
CLIMATITZACIÓ | REIXES I DIFUSORS D'AIRE - FLE - CLI-02.05 | CP_QC.FLE.ST01. | CP_QC.FLE.ST01. | 2 | FALSE | 2
CLIMATITZACIÓ | INSTAL·LACIÓ CLIMATITZACIÓ - GAL - CLI-34.01 | CP_QC.GAL. | CP_QC.GAL. | 1 | FALSE | 1
CLIMATITZACIÓ | APARELLS AUTÒNOMS - GB - CLI-01.04 | CP_QC.GB.P00.OGB. | CP_QC.GB.P00.OGB. | 1 | FALSE | 1
CLIMATITZACIÓ | APARELLS AUTÒNOMS - GB - CLI-01.04 | CP_QC.GB.P00.OGB. | CP_QC.GB.P00.OGB. | 1 | FALSE | 1
CLIMATITZACIÓ | APARELLS AUTÒNOMS - GB - CLI-01.04 | CP_QC.GB.P00.OGB. | CP_QC.GB.P00.OGB. | 1 | FALSE | 1
CLIMATITZACIÓ | APARELLS AUTÒNOMS - GB - CLI-01.04 | CP_QC.GB.P00.OGB. | CP_QC.GB.P00.OGB. | 1 | FALSE | 1
CLIMATITZACIÓ | APARELLS AUTÒNOMS - GB - CLI-01.04 | CP_QC.GB.P00.OGB. | CP_QC.GB.P00.OGB. | 1 | FALSE | 1
CLIMATITZACIÓ | APARELLS AUTÒNOMS - GB - CLI-01.04 | CP_QC.GB.P00.OGB. | CP_QC.GB.P00.OGB. | 1 | FALSE | 1
CLIMATITZACIÓ | REIXES I DIFUSORS D'AIRE - GB - CLI-02.05 | CP_QC.GB.P00.OGB. | CP_QC.GB.P00.OGB. | 1 | FALSE | 1
CLIMATITZACIÓ | REIXES I DIFUSORS D'AIRE - GB - CLI-02.05 | CP_QC.GB.P00.OGB. | CP_QC.GB.P00.OGB. | 1 | FALSE | 1
CLIMATITZACIÓ | RADIADORS D'AIGUA - GB - CLI-02.13 | CP_QC.GB.P00.OGB. | CP_QC.GB.P00.OGB. | 25 | FALSE | 25
CLIMATITZACIÓ | RADIADORS D'AIGUA - GB - CLI-02.13 | CP_QC.GB.P00.OGB. | CP_QC.GB.P00.OGB. | 42 | FALSE | 42
CLIMATITZACIÓ | RADIADORS D'AIGUA - GB - CLI-02.13 | CP_QC.GB.P00.OGB. | CP_QC.GB.P00.OGB. | 42 | FALSE | 42
CLIMATITZACIÓ | RADIADORS D'AIGUA - GB - CLI-02.13 | CP_QC.GB.P00.OGB. | CP_QC.GB.P00.OGB. | 42 | FALSE | 42
CLIMATITZACIÓ | INSTAL·LACIÓ CLIMATITZACIÓ - GB - CLI-34.01 | CP_QC.GB.P00.OGB. | CP_QC.GB.P00.OGB. | 1 | FALSE | 1
CLIMATITZACIÓ | APARELLS AUTÒNOMS - MR6 - CLI-01.04 | CP_QC.MR6.P00.AU01. | CP_QC.MR6.P00.AU01. | 1 | FALSE | 1
CLIMATITZACIÓ | APARELLS AUTÒNOMS - MR6 - CLI-01.04 | CP_QC.MR6.P00.AU02. | CP_QC.MR6.P00.AU02. | 1 | FALSE | 1
CLIMATITZACIÓ | APARELLS AUTÒNOMS - MR6 - CLI-01.04 | CP_QC.MR6.P00.BU01. | CP_QC.MR6.P00.BU01. | 1 | FALSE | 1
CLIMATITZACIÓ | APARELLS AUTÒNOMS - MR6 - CLI-01.04 | CP_QC.MR6.P00.BU02. | CP_QC.MR6.P00.BU02. | 1 | FALSE | 1
CLIMATITZACIÓ | APARELLS AUTÒNOMS - MR6 - CLI-01.04 | CP_QC.MR6.P00.BU02. | CP_QC.MR6.P00.BU02. | 1 | FALSE | 1
CLIMATITZACIÓ | APARELLS AUTÒNOMS - MR6 - CLI-01.04 | CP_QC.MR6.P00.DE01. | CP_QC.MR6.P00.DE01. | 1 | FALSE | 1
CLIMATITZACIÓ | APARELLS AUTÒNOMS - MR6 - CLI-01.04 | CP_QC.MR6.P00.DE02. | CP_QC.MR6.P00.DE02. | 1 | FALSE | 1
CLIMATITZACIÓ | APARELLS AUTÒNOMS - MR6 - CLI-01.04 | CP_QC.MR6.P00.DE05. | CP_QC.MR6.P00.DE05. | 1 | FALSE | 1
CLIMATITZACIÓ | APARELLS AUTÒNOMS - MR6 - CLI-01.04 | CP_QC.MR6.P00.ECO. | CP_QC.MR6.P00.ECO. | 1 | FALSE | 1
CLIMATITZACIÓ | APARELLS AUTÒNOMS - MR6 - CLI-01.04 | CP_QC.MR6.P01.DE02. | CP_QC.MR6.P01.DE02. | 1 | FALSE | 1
CLIMATITZACIÓ | APARELLS AUTÒNOMS - MR6 - CLI-01.04 | CP_QC.MR6.P01.DE02. | CP_QC.MR6.P01.DE02. | 1 | FALSE | 1
CLIMATITZACIÓ | CLIMATITZADORS - MR6 - CLI-02.01 | CP_QC.MR6. | CP_QC.MR6. | 2 | FALSE | 2
CLIMATITZACIÓ | FAN-COIL - MR6 - CLI-02.03 | CP_QC.MR6.P00.SDI. | CP_QC.MR6.P00.SDI. | 1 | FALSE | 1
CLIMATITZACIÓ | REIXES I DIFUSORS D'AIRE - MR6 - CLI-02.05 | CP_QC.MR6.P00. | CP_QC.MR6.P00. | 26 | FALSE | 26
CLIMATITZACIÓ | RADIADORS D'AIGUA - MR6 - CLI-02.13 | CP_QC.MR6.P00. | CP_QC.MR6.P00. | 7 | FALSE | 7
CLIMATITZACIÓ | RADIADORS D'AIGUA - MR6 - CLI-02.13 | CP_QC.MR6.P01. | CP_QC.MR6.P01. | 3 | FALSE | 3
CLIMATITZACIÓ | RADIADORS D'AIGUA - MR6 - CLI-02.13 | CP_QC.MR6.P02. | CP_QC.MR6.P02. | 1 | FALSE | 1
CLIMATITZACIÓ | INSTAL·LACIÓ CLIMATITZACIÓ - MR6 - CLI-34.01 | CP_QC.MR6. | CP_QC.MR6. | 1 | FALSE | 1
CLIMATITZACIÓ | APARELLS AUTÒNOMS - MR7 - CLI-01.04 | CP_QC.MR7.P00.AU01. | CP_QC.MR7.P00.AU01. | 1 | FALSE | 1
CLIMATITZACIÓ | APARELLS AUTÒNOMS - MR7 - CLI-01.04 | CP_QC.MR7.P00.AU02. | CP_QC.MR7.P00.AU02. | 1 | FALSE | 1
CLIMATITZACIÓ | APARELLS AUTÒNOMS - MR7 - CLI-01.04 | CP_QC.MR7.P00.BU01. | CP_QC.MR7.P00.BU01. | 1 | FALSE | 1
CLIMATITZACIÓ | APARELLS AUTÒNOMS - MR7 - CLI-01.04 | CP_QC.MR7.P00.BU02. | CP_QC.MR7.P00.BU02. | 1 | FALSE | 1
CLIMATITZACIÓ | APARELLS AUTÒNOMS - MR7 - CLI-01.04 | CP_QC.MR7.P00.BU02. | CP_QC.MR7.P00.BU02. | 1 | FALSE | 1
CLIMATITZACIÓ | APARELLS AUTÒNOMS - MR7 - CLI-01.04 | CP_QC.MR7.P00.DE01. | CP_QC.MR7.P00.DE01. | 1 | FALSE | 1
CLIMATITZACIÓ | APARELLS AUTÒNOMS - MR7 - CLI-01.04 | CP_QC.MR7.P00.DE02. | CP_QC.MR7.P00.DE02. | 1 | FALSE | 1
CLIMATITZACIÓ | APARELLS AUTÒNOMS - MR7 - CLI-01.04 | CP_QC.MR7.P00.DE03. | CP_QC.MR7.P00.DE03. | 1 | FALSE | 1
CLIMATITZACIÓ | APARELLS AUTÒNOMS - MR7 - CLI-01.04 | CP_QC.MR7.P00.DE05. | CP_QC.MR7.P00.DE05. | 1 | FALSE | 1
CLIMATITZACIÓ | APARELLS AUTÒNOMS - MR7 - CLI-01.04 | CP_QC.MR7.P00.ECO. | CP_QC.MR7.P00.ECO. | 1 | FALSE | 1
CLIMATITZACIÓ | APARELLS AUTÒNOMS - MR7 - CLI-01.04 | CP_QC.MR7.P01.DE02. | CP_QC.MR7.P01.DE02. | 1 | FALSE | 1
CLIMATITZACIÓ | APARELLS AUTÒNOMS - MR7 - CLI-01.04 | CP_QC.MR7.P01.DE02. | CP_QC.MR7.P01.DE02. | 1 | FALSE | 1
CLIMATITZACIÓ | CLIMATITZADORS - MR7 - CLI-02.01 | CP_QC.MR7. | CP_QC.MR7. | 2 | FALSE | 2
CLIMATITZACIÓ | FAN-COIL - MR7 - CLI-02.03 | CP_QC.MR7.P00. | CP_QC.MR7.P00. | 1 | FALSE | 1
CLIMATITZACIÓ | REIXES I DIFUSORS D'AIRE - MR7 - CLI-02.05 | CP_QC.MR7.P00. | CP_QC.MR7.P00. | 26 | FALSE | 26
CLIMATITZACIÓ | RADIADORS D'AIGUA - MR7 - CLI-02.13 | CP_QC.MR7.P00. | CP_QC.MR7.P00. | 7 | FALSE | 7
CLIMATITZACIÓ | RADIADORS D'AIGUA - MR7 - CLI-02.13 | CP_QC.MR7.P01. | CP_QC.MR7.P01. | 3 | FALSE | 3
CLIMATITZACIÓ | RADIADORS D'AIGUA - MR7 - CLI-02.13 | CP_QC.MR7.P02. | CP_QC.MR7.P02. | 1 | FALSE | 1
CLIMATITZACIÓ | INSTAL·LACIÓ CLIMATITZACIÓ - MR7 - CLI-34.01 | CP_QC.MR7. | CP_QC.MR7. | 1 | FALSE | 1
CLIMATITZACIÓ | CALDERES - MR8 - CLI-01.03 | CP_QC.MR8.P00.ST03. | CP_QC.MR8.P00.ST03. | 2 | FALSE | 2
CLIMATITZACIÓ | APARELLS AUTÒNOMS - MR8 - CLI-01.04 | CP_QC.MR8.P00.AU01. | CP_QC.MR8.P00.AU01. | 1 | FALSE | 1
CLIMATITZACIÓ | APARELLS AUTÒNOMS - MR8 - CLI-01.04 | CP_QC.MR8.P00.AU02. | CP_QC.MR8.P00.AU02. | 1 | FALSE | 1
CLIMATITZACIÓ | APARELLS AUTÒNOMS - MR8 - CLI-01.04 | CP_QC.MR8.P00.BU01. | CP_QC.MR8.P00.BU01. | 1 | FALSE | 1
CLIMATITZACIÓ | APARELLS AUTÒNOMS - MR8 - CLI-01.04 | CP_QC.MR8.P00.BU02. | CP_QC.MR8.P00.BU02. | 1 | FALSE | 1
CLIMATITZACIÓ | APARELLS AUTÒNOMS - MR8 - CLI-01.04 | CP_QC.MR8.P00.BU02. | CP_QC.MR8.P00.BU02. | 1 | FALSE | 1
CLIMATITZACIÓ | APARELLS AUTÒNOMS - MR8 - CLI-01.04 | CP_QC.MR8.P00.DE01. | CP_QC.MR8.P00.DE01. | 1 | FALSE | 1
CLIMATITZACIÓ | APARELLS AUTÒNOMS - MR8 - CLI-01.04 | CP_QC.MR8.P00.DE02. | CP_QC.MR8.P00.DE02. | 1 | FALSE | 1
CLIMATITZACIÓ | APARELLS AUTÒNOMS - MR8 - CLI-01.04 | CP_QC.MR8.P00.DE03. | CP_QC.MR8.P00.DE03. | 1 | FALSE | 1
CLIMATITZACIÓ | APARELLS AUTÒNOMS - MR8 - CLI-01.04 | CP_QC.MR8.P00.DE05. | CP_QC.MR8.P00.DE05. | 1 | FALSE | 1
CLIMATITZACIÓ | APARELLS AUTÒNOMS - MR8 - CLI-01.04 | CP_QC.MR8.P00.ECO. | CP_QC.MR8.P00.ECO. | 1 | FALSE | 1
CLIMATITZACIÓ | APARELLS AUTÒNOMS - MR8 - CLI-01.04 | CP_QC.MR8.P01.DE02. | CP_QC.MR8.P01.DE02. | 1 | FALSE | 1
CLIMATITZACIÓ | APARELLS AUTÒNOMS - MR8 - CLI-01.04 | CP_QC.MR8.P01.DE02. | CP_QC.MR8.P01.DE02. | 1 | FALSE | 1
CLIMATITZACIÓ | CLIMATITZADORS - MR8 - CLI-02.01 | CP_QC.MR8. | CP_QC.MR8. | 2 | FALSE | 2
CLIMATITZACIÓ | FAN-COIL - MR8 - CLI-02.03 | CP_QC.MR8.P00. | CP_QC.MR8.P00. | 1 | FALSE | 1
CLIMATITZACIÓ | REIXES I DIFUSORS D'AIRE - MR8 - CLI-02.05 | CP_QC.MR8.P00. | CP_QC.MR8.P00. | 26 | FALSE | 26
CLIMATITZACIÓ | RADIADORS D'AIGUA - MR8 - CLI-02.13 | CP_QC.MR8.P00. | CP_QC.MR8.P00. | 7 | FALSE | 7
CLIMATITZACIÓ | RADIADORS D'AIGUA - MR8 - CLI-02.13 | CP_QC.MR8.P01. | CP_QC.MR8.P01. | 3 | FALSE | 3
CLIMATITZACIÓ | RADIADORS D'AIGUA - MR8 - CLI-02.13 | CP_QC.MR8.P02. | CP_QC.MR8.P02. | 1 | FALSE | 1
CLIMATITZACIÓ | INSTAL·LACIÓ CLIMATITZACIÓ - MR8 - CLI-34.01 | CP_QC.MR8. | CP_QC.MR8. | 1 | FALSE | 1
CLIMATITZACIÓ | CALDERES - MSOB - CLI-01.03 | CP_QC.MSOB.P00.ZEX01. | CP_QC.MSOB.P00.ZEX01. | 1 | FALSE | 1
CLIMATITZACIÓ | CALDERES - MSOB - CLI-01.03 | CP_QC.MSOB.P00.ZEX01. | CP_QC.MSOB.P00.ZEX01. | 1 | FALSE | 1
CLIMATITZACIÓ | APARELLS AUTÒNOMS - MSOB - CLI-01.04 | CP_QC.MSOB.P00.BU01. | CP_QC.MSOB.P00.BU01. | 1 | FALSE | 1
CLIMATITZACIÓ | APARELLS AUTÒNOMS - MSOB - CLI-01.04 | CP_QC.MSOB.P00.BU02. | CP_QC.MSOB.P00.BU02. | 1 | FALSE | 1
CLIMATITZACIÓ | APARELLS AUTÒNOMS - MSOB - CLI-01.04 | CP_QC.MSOB.P00.BUEXT. | CP_QC.MSOB.P00.BUEXT. | 1 | FALSE | 1
CLIMATITZACIÓ | APARELLS AUTÒNOMS - MSOB - CLI-01.04 | CP_QC.MSOB.P00.BUEXT. | CP_QC.MSOB.P00.BUEXT. | 1 | FALSE | 1
CLIMATITZACIÓ | APARELLS AUTÒNOMS - MSOB - CLI-01.04 | CP_QC.MSOB.P00.CME. | CP_QC.MSOB.P00.CME. | 1 | FALSE | 1
CLIMATITZACIÓ | APARELLS AUTÒNOMS - MSOB - CLI-01.04 | CP_QC.MSOB.P00.DME. | CP_QC.MSOB.P00.DME. | 1 | FALSE | 1
CLIMATITZACIÓ | APARELLS AUTÒNOMS - MSOB - CLI-01.04 | CP_QC.MSOB.P00.ESC. | CP_QC.MSOB.P00.ESC. | 1 | FALSE | 1
CLIMATITZACIÓ | APARELLS AUTÒNOMS - MSOB - CLI-01.04 | CP_QC.MSOB.P00.JUT. | CP_QC.MSOB.P00.JUT. | 1 | FALSE | 1
CLIMATITZACIÓ | APARELLS AUTÒNOMS - MSOB - CLI-01.04 | CP_QC.MSOB.P00.OFF01. | CP_QC.MSOB.P00.OFF01. | 1 | FALSE | 1
CLIMATITZACIÓ | APARELLS AUTÒNOMS - MSOB - CLI-01.04 | CP_QC.MSOB.P00.OFI. | CP_QC.MSOB.P00.OFI. | 1 | FALSE | 1
CLIMATITZACIÓ | APARELLS AUTÒNOMS - MSOB - CLI-01.04 | CP_QC.MSOB.P00.TRA. | CP_QC.MSOB.P00.TRA. | 1 | FALSE | 1
CLIMATITZACIÓ | APARELLS AUTÒNOMS - MSOB - CLI-01.04 | CP_QC.MSOB.P00.TRA. | CP_QC.MSOB.P00.TRA. | 1 | FALSE | 1
CLIMATITZACIÓ | APARELLS AUTÒNOMS - MSOB - CLI-01.04 | CP_QC.MSOB.P00.TRA. | CP_QC.MSOB.P00.TRA. | 1 | FALSE | 1
CLIMATITZACIÓ | RADIADORS D'AIGUA - MSOB - CLI-02.13 | CP_QC.MSOB.P00. | CP_QC.MSOB.P00. | 7 | FALSE | 7
CLIMATITZACIÓ | RADIADORS D'AIGUA - MSOB - CLI-02.13 | CP_QC.MSOB.P01. | CP_QC.MSOB.P01. | 14 | FALSE | 14
CLIMATITZACIÓ | RADIADORS D'AIGUA - MSOB - CLI-02.13 | CP_QC.MSOB.P02. | CP_QC.MSOB.P02. | 14 | FALSE | 14
CLIMATITZACIÓ | INSTAL·LACIÓ CLIMATITZACIÓ - MSOB - CLI-34.01 | CP_QC.MSOB. | CP_QC.MSOB. | 1 | FALSE | 1
CLIMATITZACIÓ | PLANTES REFREDADORES - QC_EP - CLI-01.01 | CP_QC.EP.P02.ST01. | CP_QC.EP.P02.ST01. | 1 | FALSE | 1
CLIMATITZACIÓ | CALDERES - QC_EP - CLI-01.03 | CP_QC.EP.P00.SC01. | CP_QC.EP.P00.SC01. | 1 | FALSE | 1
CLIMATITZACIÓ | CALDERES - QC_EP - CLI-01.03 | CP_QC.EP.P00.SC01. | CP_QC.EP.P00.SC01. | 1 | FALSE | 1
CLIMATITZACIÓ | CALDERES - QC_EP - CLI-01.03 | CP_QC.EP.P00.SC01. | CP_QC.EP.P00.SC01. | 1 | FALSE | 1
CLIMATITZACIÓ | APARELLS AUTÒNOMS - QC_EP - CLI-01.04 | CP_QC.EP. | CP_QC.EP. | 1 | FALSE | 1
CLIMATITZACIÓ | APARELLS AUTÒNOMS - QC_EP - CLI-01.04 | CP_QC.EP. | CP_QC.EP. | 1 | FALSE | 1
CLIMATITZACIÓ | APARELLS AUTÒNOMS - QC_EP - CLI-01.04 | CP_QC.EP. | CP_QC.EP. | 1 | FALSE | 1
CLIMATITZACIÓ | APARELLS AUTÒNOMS - QC_EP - CLI-01.04 | CP_QC.EP. | CP_QC.EP. | 1 | FALSE | 1
CLIMATITZACIÓ | APARELLS AUTÒNOMS - QC_EP - CLI-01.04 | CP_QC.EP. | CP_QC.EP. | 1 | FALSE | 1
CLIMATITZACIÓ | APARELLS AUTÒNOMS - QC_EP - CLI-01.04 | CP_QC.EP. | CP_QC.EP. | 1 | FALSE | 1
CLIMATITZACIÓ | APARELLS AUTÒNOMS - QC_EP - CLI-01.04 | CP_QC.EP. | CP_QC.EP. | 1 | FALSE | 1
CLIMATITZACIÓ | APARELLS AUTÒNOMS - QC_EP - CLI-01.04 | CP_QC.EP. | CP_QC.EP. | 1 | FALSE | 1
CLIMATITZACIÓ | APARELLS AUTÒNOMS - QC_EP - CLI-01.04 | CP_QC.EP. | CP_QC.EP. | 1 | FALSE | 1
CLIMATITZACIÓ | APARELLS AUTÒNOMS - QC_EP - CLI-01.04 | CP_QC.EP. | CP_QC.EP. | 1 | FALSE | 1
CLIMATITZACIÓ | APARELLS AUTÒNOMS - QC_EP - CLI-01.04 | CP_QC.EP. | CP_QC.EP. | 1 | FALSE | 1
CLIMATITZACIÓ | APARELLS AUTÒNOMS - QC_EP - CLI-01.04 | CP_QC.EP. | CP_QC.EP. | 1 | FALSE | 1
CLIMATITZACIÓ | APARELLS AUTÒNOMS - QC_EP - CLI-01.04 | CP_QC.EP.FA. | CP_QC.EP.FA. | 1 | FALSE | 1
CLIMATITZACIÓ | APARELLS AUTÒNOMS - QC_EP - CLI-01.04 | CP_QC.EP.FA. | CP_QC.EP.FA. | 1 | FALSE | 1
CLIMATITZACIÓ | APARELLS AUTÒNOMS - QC_EP - CLI-01.04 | CP_QC.EP.FA. | CP_QC.EP.FA. | 1 | FALSE | 1
CLIMATITZACIÓ | APARELLS AUTÒNOMS - QC_EP - CLI-01.04 | CP_QC.EP.FA. | CP_QC.EP.FA. | 1 | FALSE | 1
CLIMATITZACIÓ | APARELLS AUTÒNOMS - QC_EP - CLI-01.04 | CP_QC.EP.FA. | CP_QC.EP.FA. | 1 | FALSE | 1
CLIMATITZACIÓ | APARELLS AUTÒNOMS - QC_EP - CLI-01.04 | CP_QC.EP.FA. | CP_QC.EP.FA. | 1 | FALSE | 1
CLIMATITZACIÓ | APARELLS AUTÒNOMS - QC_EP - CLI-01.04 | CP_QC.EP.FA. | CP_QC.EP.FA. | 1 | FALSE | 1
CLIMATITZACIÓ | APARELLS AUTÒNOMS - QC_EP - CLI-01.04 | CP_QC.EP.P00.ACC. | CP_QC.EP.P00.ACC. | 1 | FALSE | 1
CLIMATITZACIÓ | APARELLS AUTÒNOMS - QC_EP - CLI-01.04 | CP_QC.EP.P00.CEXT. | CP_QC.EP.P00.CEXT. | 1 | FALSE | 1
CLIMATITZACIÓ | APARELLS AUTÒNOMS - QC_EP - CLI-01.04 | CP_QC.EP.P00.DE05. | CP_QC.EP.P00.DE05. | 1 | FALSE | 1
CLIMATITZACIÓ | APARELLS AUTÒNOMS - QC_EP - CLI-01.04 | CP_QC.EP.P00.DE06. | CP_QC.EP.P00.DE06. | 1 | FALSE | 1
CLIMATITZACIÓ | APARELLS AUTÒNOMS - QC_EP - CLI-01.04 | CP_QC.EP.P00.DE07. | CP_QC.EP.P00.DE07. | 1 | FALSE | 1
CLIMATITZACIÓ | APARELLS AUTÒNOMS - QC_EP - CLI-01.04 | CP_QC.EP.P00.DE08. | CP_QC.EP.P00.DE08. | 1 | FALSE | 1
CLIMATITZACIÓ | APARELLS AUTÒNOMS - QC_EP - CLI-01.04 | CP_QC.EP.P00.DE08. | CP_QC.EP.P00.DE08. | 1 | FALSE | 1
CLIMATITZACIÓ | APARELLS AUTÒNOMS - QC_EP - CLI-01.04 | CP_QC.EP.P00.OF02. | CP_QC.EP.P00.OF02. | 1 | FALSE | 1
CLIMATITZACIÓ | APARELLS AUTÒNOMS - QC_EP - CLI-01.04 | CP_QC.EP.P01.DE01. | CP_QC.EP.P01.DE01. | 1 | FALSE | 1
CLIMATITZACIÓ | APARELLS AUTÒNOMS - QC_EP - CLI-01.04 | CP_QC.EP.P01.DE02. | CP_QC.EP.P01.DE02. | 1 | FALSE | 1
CLIMATITZACIÓ | APARELLS AUTÒNOMS - QC_EP - CLI-01.04 | CP_QC.EP.P01.DE03. | CP_QC.EP.P01.DE03. | 1 | FALSE | 1
CLIMATITZACIÓ | APARELLS AUTÒNOMS - QC_EP - CLI-01.04 | CP_QC.EP.P01.DE04. | CP_QC.EP.P01.DE04. | 1 | FALSE | 1
CLIMATITZACIÓ | APARELLS AUTÒNOMS - QC_EP - CLI-01.04 | CP_QC.EP.P01.DE07. | CP_QC.EP.P01.DE07. | 1 | FALSE | 1
CLIMATITZACIÓ | APARELLS AUTÒNOMS - QC_EP - CLI-01.04 | CP_QC.EP.P01.DE07. | CP_QC.EP.P01.DE07. | 1 | FALSE | 1
CLIMATITZACIÓ | APARELLS AUTÒNOMS - QC_EP - CLI-01.04 | CP_QC.EP.P01.STC. | CP_QC.EP.P01.STC. | 1 | FALSE | 1
CLIMATITZACIÓ | APARELLS AUTÒNOMS - QC_EP - CLI-01.04 | CP_QC.EP.P01.STC. | CP_QC.EP.P01.STC. | 1 | FALSE | 1
CLIMATITZACIÓ | APARELLS AUTÒNOMS - QC_EP - CLI-01.04 | CP_QC.EP.P01.STC. | CP_QC.EP.P01.STC. | 1 | FALSE | 1
CLIMATITZACIÓ | FAN-COIL - QC_EP - CLI-02.03 | CP_QC.EP.P00.CEXT. | CP_QC.EP.P00.CEXT. | 1 | FALSE | 1
CLIMATITZACIÓ | FAN-COIL - QC_EP - CLI-02.03 | CP_QC.EP.P00.CEXT. | CP_QC.EP.P00.CEXT. | 1 | FALSE | 1
CLIMATITZACIÓ | FAN-COIL - QC_EP - CLI-02.03 | CP_QC.EP.P00.CEXT. | CP_QC.EP.P00.CEXT. | 1 | FALSE | 1
CLIMATITZACIÓ | FAN-COIL - QC_EP - CLI-02.03 | CP_QC.EP.P00.CEXT. | CP_QC.EP.P00.CEXT. | 1 | FALSE | 1
CLIMATITZACIÓ | FAN-COIL - QC_EP - CLI-02.03 | CP_QC.EP.P00.CEXT. | CP_QC.EP.P00.CEXT. | 1 | FALSE | 1
CLIMATITZACIÓ | FAN-COIL - QC_EP - CLI-02.03 | CP_QC.EP.P00.CEXT. | CP_QC.EP.P00.CEXT. | 1 | FALSE | 1
CLIMATITZACIÓ | FAN-COIL - QC_EP - CLI-02.03 | CP_QC.EP.P00.CEXT. | CP_QC.EP.P00.CEXT. | 1 | FALSE | 1
CLIMATITZACIÓ | FAN-COIL - QC_EP - CLI-02.03 | CP_QC.EP.P00.CEXT. | CP_QC.EP.P00.CEXT. | 1 | FALSE | 1
CLIMATITZACIÓ | FAN-COIL - QC_EP - CLI-02.03 | CP_QC.EP.P00.LV05. | CP_QC.EP.P00.LV05. | 1 | FALSE | 1
CLIMATITZACIÓ | FAN-COIL - QC_EP - CLI-02.03 | CP_QC.EP.P00.LV05. | CP_QC.EP.P00.LV05. | 1 | FALSE | 1
CLIMATITZACIÓ | FAN-COIL - QC_EP - CLI-02.03 | CP_QC.EP.P00.LV05. | CP_QC.EP.P00.LV05. | 1 | FALSE | 1
CLIMATITZACIÓ | RADIADORS D'AIGUA - QC_EP - CLI-02.13 | CP_QC.EP.P00. | CP_QC.EP.P00. | 1 | FALSE | 1
CLIMATITZACIÓ | RADIADORS D'AIGUA - QC_EP - CLI-02.13 | CP_QC.EP.P01. | CP_QC.EP.P01. | 4 | FALSE | 4
CLIMATITZACIÓ | RADIADORS D'AIGUA - QC_EP - CLI-02.13 | CP_QC.EP.P02. | CP_QC.EP.P02. | 1 | FALSE | 1
CLIMATITZACIÓ | BOMBES CIRCULACIÓ ACS I CLIMA - QC_EP - CLI-03.02 | CP_QC.EP.P00.SC01. | CP_QC.EP.P00.SC01. | 1 | FALSE | 1
CLIMATITZACIÓ | BOMBES CIRCULACIÓ ACS I CLIMA - QC_EP - CLI-03.02 | CP_QC.EP.P00.SC01. | CP_QC.EP.P00.SC01. | 1 | FALSE | 1
CLIMATITZACIÓ | BOMBES CIRCULACIÓ ACS I CLIMA - QC_EP - CLI-03.02 | CP_QC.EP.P00.SC01. | CP_QC.EP.P00.SC01. | 1 | FALSE | 1
CLIMATITZACIÓ | BOMBES CIRCULACIÓ ACS I CLIMA - QC_EP - CLI-03.02 | CP_QC.EP.P00.SC01. | CP_QC.EP.P00.SC01. | 1 | FALSE | 1
CLIMATITZACIÓ | BOMBES CIRCULACIÓ ACS I CLIMA - QC_EP - CLI-03.02 | CP_QC.EP.P00.SC01. | CP_QC.EP.P00.SC01. | 1 | FALSE | 1
CLIMATITZACIÓ | BOMBES CIRCULACIÓ ACS I CLIMA - QC_EP - CLI-03.02 | CP_QC.EP.P00.SC01. | CP_QC.EP.P00.SC01. | 1 | FALSE | 1
CLIMATITZACIÓ | BOMBES CIRCULACIÓ ACS I CLIMA - QC_EP - CLI-03.02 | CP_QC.EP.P00.SC01. | CP_QC.EP.P00.SC01. | 1 | FALSE | 1
CLIMATITZACIÓ | BOMBES CIRCULACIÓ ACS I CLIMA - QC_EP - CLI-03.02 | CP_QC.EP.P00.SC01. | CP_QC.EP.P00.SC01. | 1 | FALSE | 1
CLIMATITZACIÓ | BOMBES CIRCULACIÓ ACS I CLIMA - QC_EP - CLI-03.02 | CP_QC.EP.P00.SC01. | CP_QC.EP.P00.SC01. | 1 | FALSE | 1
CLIMATITZACIÓ | BOMBES CIRCULACIÓ ACS I CLIMA - QC_EP - CLI-03.02 | CP_QC.EP.P00.SC01. | CP_QC.EP.P00.SC01. | 1 | FALSE | 1
CLIMATITZACIÓ | QUALITAT AMBIENTAL EN INTERIORS - QC_EP - CLI-33 | CP_QC.EP. | CP_QC.EP. | 1 | FALSE | 1
CLIMATITZACIÓ | INSTAL·LACIÓ CLIMATITZACIÓ - QC_EP - CLI-34.01 | CP_QC.EP. | CP_QC.EP. | 1 | FALSE | 1
CLIMATITZACIÓ | TERMOSTATS - QC_EP - CLI-41.04.11 | CP_QC.EP.P00. | CP_QC.EP.P00. | 20 | FALSE | 20
CLIMATITZACIÓ | TERMOSTATS - QC_EP - CLI-41.04.11 | CP_QC.EP.P01. | CP_QC.EP.P01. | 3 | FALSE | 3
CLIMATITZACIÓ | TERMOSTATS - QC_EP - CLI-41.04.11 | CP_QC.EP.P02. | CP_QC.EP.P02. | 2 | FALSE | 2
CLIMATITZACIÓ | BOMBES DE CALOR - QC_INF - CLI-01.02 | CP_QC.INF.P00.BUN. | CP_QC.INF.P00.BUN. | 1 | FALSE | 1
CLIMATITZACIÓ | BOMBES DE CALOR - QC_INF - CLI-01.02 | CP_QC.INF.P00.CON. | CP_QC.INF.P00.CON. | 1 | FALSE | 1
CLIMATITZACIÓ | BOMBES DE CALOR - QC_INF - CLI-01.02 | CP_QC.INF.P00.DE01. | CP_QC.INF.P00.DE01. | 1 | FALSE | 1
CLIMATITZACIÓ | BOMBES DE CALOR - QC_INF - CLI-01.02 | CP_QC.INF.P00.DE07. | CP_QC.INF.P00.DE07. | 1 | FALSE | 1
CLIMATITZACIÓ | BOMBES DE CALOR - QC_INF - CLI-01.02 | CP_QC.INF.P00.SDI. | CP_QC.INF.P00.SDI. | 1 | FALSE | 1
CLIMATITZACIÓ | BOMBES DE CALOR - QC_INF - CLI-01.02 | CP_QC.INF.P01. | CP_QC.INF.P01. | 1 | FALSE | 1
CLIMATITZACIÓ | BOMBES DE CALOR - QC_INF - CLI-01.02 | CP_QC.INF.P01. | CP_QC.INF.P01. | 1 | FALSE | 1
CLIMATITZACIÓ | BOMBES DE CALOR - QC_INF - CLI-01.02 | CP_QC.INF.P01. | CP_QC.INF.P01. | 1 | FALSE | 1
CLIMATITZACIÓ | BOMBES DE CALOR - QC_INF - CLI-01.02 | CP_QC.INF.P01. | CP_QC.INF.P01. | 1 | FALSE | 1
CLIMATITZACIÓ | BOMBES DE CALOR - QC_INF - CLI-01.02 | CP_QC.INF.P02. | CP_QC.INF.P02. | 2 | FALSE | 2
CLIMATITZACIÓ | APARELLS AUTÒNOMS - QC_INF - CLI-01.04 | CP_QC.INF. | CP_QC.INF. | 1 | FALSE | 1
CLIMATITZACIÓ | APARELLS AUTÒNOMS - QC_INF - CLI-01.04 | CP_QC.INF. | CP_QC.INF. | 1 | FALSE | 1
CLIMATITZACIÓ | REIXES I DIFUSORS D'AIRE - QC_INF - CLI-02.05 | CP_QC.INF.P00. | CP_QC.INF.P00. | 27 | FALSE | 27
CLIMATITZACIÓ | RADIADORS D'AIGUA - QC_INF - CLI-02.13 | CP_QC.INF.P00. | CP_QC.INF.P00. | 14 | FALSE | 14
CLIMATITZACIÓ | RADIADORS D'AIGUA - QC_INF - CLI-02.13 | CP_QC.INF.P01. | CP_QC.INF.P01. | 12 | FALSE | 12
CLIMATITZACIÓ | INSTAL·LACIÓ CLIMATITZACIÓ - QC_INF - CLI-34.01 | CP_QC.INF. | CP_QC.INF. | 1 | FALSE | 1
CLIMATITZACIÓ | BOMBES DE CALOR - QC_ING - CLI-01.02 | CP_QC.ING.P01. | CP_QC.ING.P01. | 1 | FALSE | 1
CLIMATITZACIÓ | CALDERES - QC_ING - CLI-01.03 | CP_QC.ING.P01. | CP_QC.ING.P01. | 1 | FALSE | 1
CLIMATITZACIÓ | APARELLS AUTÒNOMS - QC_ING - CLI-01.04 | CP_QC.ING.P01. | CP_QC.ING.P01. | 1 | FALSE | 1
CLIMATITZACIÓ | APARELLS AUTÒNOMS - QC_ING - CLI-01.04 | CP_QC.ING.P01. | CP_QC.ING.P01. | 1 | FALSE | 1
CLIMATITZACIÓ | APARELLS AUTÒNOMS - QC_ING - CLI-01.04 | CP_QC.ING.P01. | CP_QC.ING.P01. | 1 | FALSE | 1
CLIMATITZACIÓ | APARELLS AUTÒNOMS - QC_ING - CLI-01.04 | CP_QC.ING.P01. | CP_QC.ING.P01. | 1 | FALSE | 1
CLIMATITZACIÓ | APARELLS AUTÒNOMS - QC_ING - CLI-01.04 | CP_QC.ING.P01. | CP_QC.ING.P01. | 1 | FALSE | 1
CLIMATITZACIÓ | SISTEMA VRV - QC_ING - CLI-01.08 | CP_QC.ING.P01. | CP_QC.ING.P01. | 1 | FALSE | 1
CLIMATITZACIÓ | ROOF-TOP - QC_ING - CLI-01.10 | CP_QC.ING.P01. | CP_QC.ING.P01. | 1 | FALSE | 1
CLIMATITZACIÓ | CLIMATITZADORS - QC_ING - CLI-02.01 | CP_QC.ING.PC. | CP_QC.ING.PC. | 2 | FALSE | 2
CLIMATITZACIÓ | FAN-COIL - QC_ING - CLI-02.03 | CP_QC.ING.P01. | CP_QC.ING.P01. | 1 | FALSE | 1
CLIMATITZACIÓ | CONDUCTES AIRE - QC_ING - CLI-02.04 | CP_QC.ING.P01. | CP_QC.ING.P01. | 1 | FALSE | 1
CLIMATITZACIÓ | REIXES I DIFUSORS D'AIRE - QC_ING - CLI-02.05 | CP_QC.ING.P00. | CP_QC.ING.P00. | 16 | FALSE | 16
CLIMATITZACIÓ | REIXES I DIFUSORS D'AIRE - QC_ING - CLI-02.05 | CP_QC.ING.P01. | CP_QC.ING.P01. | 4 | FALSE | 4
CLIMATITZACIÓ | COMPORTES DE REGULACIÓ - QC_ING - CLI-02.06.A | CP_QC.ING.P01. | CP_QC.ING.P01. | 1 | FALSE | 1
CLIMATITZACIÓ | COMPORTES DE SOBREPRESSIÓ - QC_ING - CLI-02.06.B | CP_QC.ING.P01. | CP_QC.ING.P01. | 1 | FALSE | 1
CLIMATITZACIÓ | HUMIFICADORS - QC_ING - CLI-02.07 | CP_QC.ING.P01. | CP_QC.ING.P01. | 1 | FALSE | 1
CLIMATITZACIÓ | RECUPERADORS DE CALOR ROTATIUS - QC_ING - CLI-02.08.A | CP_QC.ING.P01. | CP_QC.ING.P01. | 1 | FALSE | 1
CLIMATITZACIÓ | RECUPERADORS DE CALOR ESTÀTICS - QC_ING - CLI-02.08.B | CP_QC.ING.P01. | CP_QC.ING.P01. | 1 | FALSE | 1
CLIMATITZACIÓ | CORTINES D'AIRE - QC_ING - CLI-02.09 | CP_QC.ING.P01. | CP_QC.ING.P01. | 1 | FALSE | 1
CLIMATITZACIÓ | DEPÒSITS D'INÈRCIA - QC_ING - CLI-02.10 | CP_QC.ING.P01. | CP_QC.ING.P01. | 1 | FALSE | 1
CLIMATITZACIÓ | AEROTERMOS - QC_ING - CLI-02.11 | CP_QC.ING.P01. | CP_QC.ING.P01. | 1 | FALSE | 1
CLIMATITZACIÓ | TORRES DE REFRIGERACIÓ - QC_ING - CLI-02.12 | CP_QC.ING.P01. | CP_QC.ING.P01. | 1 | FALSE | 1
CLIMATITZACIÓ | RADIADORS D'AIGUA - QC_ING - CLI-02.13 | CP_QC.ING.P01. | CP_QC.ING.P01. | 2 | FALSE | 2
CLIMATITZACIÓ | TERRES RADIANTS - QC_ING - CLI-02.14 | CP_QC.ING.P01. | CP_QC.ING.P01. | 1 | FALSE | 1
CLIMATITZACIÓ | SOSTRES RADIANTS - QC_ING - CLI-02.15 | CP_QC.ING.P01. | CP_QC.ING.P01. | 1 | FALSE | 1
CLIMATITZACIÓ | BOMBES CIRCULACIÓ ACS I CLIMA - QC_ING - CLI-03.02 | CP_QC.ING.P01. | CP_QC.ING.P01. | 1 | FALSE | 1
CLIMATITZACIÓ | CONDUCTES PER AIRE I ELEMENTS DE DIFUSIÓ EN QUIERÒFANS - QC_ING - CLI-31.B.01 | CP_QC.ING.P01. | CP_QC.ING.P01. | 1 | FALSE | 1
CLIMATITZACIÓ | UNITATS TRACTAMENT D'AIRE EN QUIRÒFANS - QC_ING - CLI-31.B.02 | CP_QC.ING.P01. | CP_QC.ING.P01. | 1 | FALSE | 1
CLIMATITZACIÓ | FILTRES EN QUIRÒFANS - QC_ING - CLI-31.B.03 | CP_QC.ING.P01. | CP_QC.ING.P01. | 1 | FALSE | 1
CLIMATITZACIÓ | INSTAL·LACIÓ CLIMATITZACIÓ - QC_ING - CLI-34.01 | CP_QC.ING.P01. | CP_QC.ING.P01. | 1 | FALSE | 1
CLIMATITZACIÓ | APARELLS AUTÒNOMS - QC_MR1 - CLI-01.04 | CP_QC.MR1.P00.BUN. | CP_QC.MR1.P00.BUN. | 1 | FALSE | 1
CLIMATITZACIÓ | APARELLS AUTÒNOMS - QC_MR1 - CLI-01.04 | CP_QC.MR1.P00.CME. | CP_QC.MR1.P00.CME. | 1 | FALSE | 1
CLIMATITZACIÓ | APARELLS AUTÒNOMS - QC_MR1 - CLI-01.04 | CP_QC.MR1.P00.EOT. | CP_QC.MR1.P00.EOT. | 1 | FALSE | 1
CLIMATITZACIÓ | APARELLS AUTÒNOMS - QC_MR1 - CLI-01.04 | CP_QC.MR1.P00.EOT. | CP_QC.MR1.P00.EOT. | 1 | FALSE | 1
CLIMATITZACIÓ | APARELLS AUTÒNOMS - QC_MR1 - CLI-01.04 | CP_QC.MR1.P00.SPO. | CP_QC.MR1.P00.SPO. | 1 | FALSE | 1
CLIMATITZACIÓ | RADIADORS D'AIGUA - QC_MR1 - CLI-02.13 | CP_QC.MR1.P00. | CP_QC.MR1.P00. | 25 | FALSE | 25
CLIMATITZACIÓ | RADIADORS D'AIGUA - QC_MR1 - CLI-02.13 | CP_QC.MR1.P01. | CP_QC.MR1.P01. | 42 | FALSE | 42
CLIMATITZACIÓ | RADIADORS D'AIGUA - QC_MR1 - CLI-02.13 | CP_QC.MR1.P02. | CP_QC.MR1.P02. | 42 | FALSE | 42
CLIMATITZACIÓ | RADIADORS D'AIGUA - QC_MR1 - CLI-02.13 | CP_QC.MR1.P03. | CP_QC.MR1.P03. | 42 | FALSE | 42
CLIMATITZACIÓ | INSTAL·LACIÓ CLIMATITZACIÓ - QC_MR1 - CLI-34.01 | CP_QC.MR1. | CP_QC.MR1. | 1 | FALSE | 1
CLIMATITZACIÓ | APARELLS AUTÒNOMS - QC_MR2 - CLI-01.04 | CP_QC.MR2.P00.AUL. | CP_QC.MR2.P00.AUL. | 1 | FALSE | 1
CLIMATITZACIÓ | APARELLS AUTÒNOMS - QC_MR2 - CLI-01.04 | CP_QC.MR2.P00.BUN. | CP_QC.MR2.P00.BUN. | 1 | FALSE | 1
CLIMATITZACIÓ | APARELLS AUTÒNOMS - QC_MR2 - CLI-01.04 | CP_QC.MR2.P00.CME. | CP_QC.MR2.P00.CME. | 1 | FALSE | 1
CLIMATITZACIÓ | APARELLS AUTÒNOMS - QC_MR2 - CLI-01.04 | CP_QC.MR2.P00.CME. | CP_QC.MR2.P00.CME. | 1 | FALSE | 1
CLIMATITZACIÓ | APARELLS AUTÒNOMS - QC_MR2 - CLI-01.04 | CP_QC.MR2.P00.CME. | CP_QC.MR2.P00.CME. | 1 | FALSE | 1
CLIMATITZACIÓ | CLIMATITZADORS - QC_MR2 - CLI-02.01 | CP_QC.MR2.PC. | CP_QC.MR2.PC. | 1 | FALSE | 1
CLIMATITZACIÓ | RADIADORS D'AIGUA - QC_MR2 - CLI-02.13 | CP_QC.MR2.P00. | CP_QC.MR2.P00. | 25 | FALSE | 25
CLIMATITZACIÓ | RADIADORS D'AIGUA - QC_MR2 - CLI-02.13 | CP_QC.MR2.P01. | CP_QC.MR2.P01. | 42 | FALSE | 42
CLIMATITZACIÓ | RADIADORS D'AIGUA - QC_MR2 - CLI-02.13 | CP_QC.MR2.P02. | CP_QC.MR2.P02. | 42 | FALSE | 42
CLIMATITZACIÓ | RADIADORS D'AIGUA - QC_MR2 - CLI-02.13 | CP_QC.MR2.P03. | CP_QC.MR2.P03. | 42 | FALSE | 42
CLIMATITZACIÓ | INSTAL·LACIÓ CLIMATITZACIÓ - QC_MR2 - CLI-34.01 | CP_QC.MR2. | CP_QC.MR2. | 1 | FALSE | 1
CLIMATITZACIÓ | APARELLS AUTÒNOMS - QC_MR3 - CLI-01.04 | CP_QC.MR3.P00.AUL. | CP_QC.MR3.P00.AUL. | 1 | FALSE | 1
CLIMATITZACIÓ | APARELLS AUTÒNOMS - QC_MR3 - CLI-01.04 | CP_QC.MR3.P00.BUN. | CP_QC.MR3.P00.BUN. | 1 | FALSE | 1
CLIMATITZACIÓ | RADIADORS D'AIGUA - QC_MR3 - CLI-02.13 | CP_QC.MR3.P00. | CP_QC.MR3.P00. | 25 | FALSE | 25
CLIMATITZACIÓ | RADIADORS D'AIGUA - QC_MR3 - CLI-02.13 | CP_QC.MR3.P01. | CP_QC.MR3.P01. | 42 | FALSE | 42
CLIMATITZACIÓ | RADIADORS D'AIGUA - QC_MR3 - CLI-02.13 | CP_QC.MR3.P02. | CP_QC.MR3.P02. | 42 | FALSE | 42
CLIMATITZACIÓ | RADIADORS D'AIGUA - QC_MR3 - CLI-02.13 | CP_QC.MR3.P03. | CP_QC.MR3.P03. | 42 | FALSE | 42
CLIMATITZACIÓ | INSTAL·LACIÓ CLIMATITZACIÓ - QC_MR3 - CLI-34.01 | CP_QC.MR3. | CP_QC.MR3. | 1 | FALSE | 1
CLIMATITZACIÓ | APARELLS AUTÒNOMS - QC_MR4 - CLI-01.04 | CP_QC.MR4.P00.AUL. | CP_QC.MR4.P00.AUL. | 1 | FALSE | 1
CLIMATITZACIÓ | APARELLS AUTÒNOMS - QC_MR4 - CLI-01.04 | CP_QC.MR4.P00.BUN. | CP_QC.MR4.P00.BUN. | 1 | FALSE | 1
CLIMATITZACIÓ | RADIADORS D'AIGUA - QC_MR4 - CLI-02.13 | CP_QC.MR4.P00. | CP_QC.MR4.P00. | 25 | FALSE | 25
CLIMATITZACIÓ | RADIADORS D'AIGUA - QC_MR4 - CLI-02.13 | CP_QC.MR4.P01. | CP_QC.MR4.P01. | 42 | FALSE | 42
CLIMATITZACIÓ | RADIADORS D'AIGUA - QC_MR4 - CLI-02.13 | CP_QC.MR4.P02. | CP_QC.MR4.P02. | 42 | FALSE | 42
CLIMATITZACIÓ | RADIADORS D'AIGUA - QC_MR4 - CLI-02.13 | CP_QC.MR4.P03. | CP_QC.MR4.P03. | 42 | FALSE | 42
CLIMATITZACIÓ | INSTAL·LACIÓ CLIMATITZACIÓ - QC_MR4 - CLI-34.01 | CP_QC.MR4. | CP_QC.MR4. | 1 | FALSE | 1
CLIMATITZACIÓ | APARELLS AUTÒNOMS - QC_MR5 - CLI-01.04 | CP_QC.MR5.P00.BUN. | CP_QC.MR5.P00.BUN. | 1 | FALSE | 1
CLIMATITZACIÓ | CAIXES VENTILACIÓ - QC_MR5 - CLI-02.02 | CP_QC.MR5.P00.PAT. | CP_QC.MR5.P00.PAT. | 2 | FALSE | 2
CLIMATITZACIÓ | CONDUCTES AIRE - QC_MR5 - CLI-02.04 | CP_QC.MR5.P01. | CP_QC.MR5.P01. | 1 | FALSE | 1
CLIMATITZACIÓ | RADIADORS D'AIGUA - QC_MR5 - CLI-02.13 | CP_QC.MR5.P00. | CP_QC.MR5.P00. | 25 | FALSE | 25
CLIMATITZACIÓ | RADIADORS D'AIGUA - QC_MR5 - CLI-02.13 | CP_QC.MR5.P01. | CP_QC.MR5.P01. | 20 | FALSE | 20
CLIMATITZACIÓ | INSTAL·LACIÓ CLIMATITZACIÓ - QC_MR5 - CLI-34.01 | CP_QC.MR5. | CP_QC.MR5. | 1 | FALSE | 1
CLIMATITZACIÓ | BOMBES DE CALOR - QC_POL - CLI-01.02 | CP_QC.POL.P00.BUN. | CP_QC.POL.P00.BUN. | 1 | FALSE | 1
CLIMATITZACIÓ | BOMBES DE CALOR - QC_POL - CLI-01.02 | CP_QC.POL.P00.BUN. | CP_QC.POL.P00.BUN. | 1 | FALSE | 1
CLIMATITZACIÓ | REIXES I DIFUSORS D'AIRE - QC_POL - CLI-02.05 | CP_QC.POL. | CP_QC.POL. | 47 | FALSE | 47
CLIMATITZACIÓ | BOMBES DE CALOR - TA - CLI-01.02 | CP_QC.TA.P00.T1BU. | CP_QC.TA.P00.T1BU. | 1 | FALSE | 1
CLIMATITZACIÓ | BOMBES DE CALOR - TA - CLI-01.02 | CP_QC.TA.P00.T2BC. | CP_QC.TA.P00.T2BC. | 1 | FALSE | 1
CLIMATITZACIÓ | BOMBES DE CALOR - TA - CLI-01.02 | CP_QC.TA.P00.T2BU. | CP_QC.TA.P00.T2BU. | 1 | FALSE | 1
CLIMATITZACIÓ | BOMBES DE CALOR - TA - CLI-01.02 | CP_QC.TA.P00.T2PA. | CP_QC.TA.P00.T2PA. | 1 | FALSE | 1
CLIMATITZACIÓ | BOMBES DE CALOR - TA - CLI-01.02 | CP_QC.TA.P00.T3BC. | CP_QC.TA.P00.T3BC. | 1 | FALSE | 1
CLIMATITZACIÓ | BOMBES DE CALOR - TA - CLI-01.02 | CP_QC.TA.P00.T3BU. | CP_QC.TA.P00.T3BU. | 1 | FALSE | 1
CLIMATITZACIÓ | BOMBES DE CALOR - TA - CLI-01.02 | CP_QC.TA.P00.T3TA. | CP_QC.TA.P00.T3TA. | 1 | FALSE | 1
CLIMATITZACIÓ | BOMBES DE CALOR - TA - CLI-01.02 | CP_QC.TA.P00.T4BC. | CP_QC.TA.P00.T4BC. | 1 | FALSE | 1
CLIMATITZACIÓ | BOMBES DE CALOR - TA - CLI-01.02 | CP_QC.TA.P00.T4BU. | CP_QC.TA.P00.T4BU. | 1 | FALSE | 1
CLIMATITZACIÓ | APARELLS AUTÒNOMS - TA - CLI-01.04 | CP_QC.TA.P01. | CP_QC.TA.P01. | 1 | FALSE | 1
CLIMATITZACIÓ | APARELLS AUTÒNOMS - TA - CLI-01.04 | CP_QC.TA.P01. | CP_QC.TA.P01. | 1 | FALSE | 1
CLIMATITZACIÓ | APARELLS AUTÒNOMS - TA - CLI-01.04 | CP_QC.TA.P01. | CP_QC.TA.P01. | 2 | FALSE | 2
CLIMATITZACIÓ | APARELLS AUTÒNOMS - TA - CLI-01.04 | CP_QC.TA.P01. | CP_QC.TA.P01. | 1 | FALSE | 1
CLIMATITZACIÓ | APARELLS AUTÒNOMS - TA - CLI-01.04 | CP_QC.TA.P01. | CP_QC.TA.P01. | 1 | FALSE | 1
CLIMATITZACIÓ | APARELLS AUTÒNOMS - TA - CLI-01.04 | CP_QC.TA.P01. | CP_QC.TA.P01. | 1 | FALSE | 1
CLIMATITZACIÓ | APARELLS AUTÒNOMS - TA - CLI-01.04 | CP_QC.TA.P01. | CP_QC.TA.P01. | 2 | FALSE | 2
CLIMATITZACIÓ | APARELLS AUTÒNOMS - TA - CLI-01.04 | CP_QC.TA.P01. | CP_QC.TA.P01. | 1 | FALSE | 1
CLIMATITZACIÓ | APARELLS AUTÒNOMS - TA - CLI-01.04 | CP_QC.TA.P01. | CP_QC.TA.P01. | 1 | FALSE | 1
CLIMATITZACIÓ | APARELLS AUTÒNOMS - TA - CLI-01.04 | CP_QC.TA.P01. | CP_QC.TA.P01. | 1 | FALSE | 1
CLIMATITZACIÓ | APARELLS AUTÒNOMS - TA - CLI-01.04 | CP_QC.TA.P01. | CP_QC.TA.P01. | 1 | FALSE | 1
CLIMATITZACIÓ | CLIMATITZADORS - TA - CLI-02.01 | CP_QC.TA.PC. | CP_QC.TA.PC. | 8 | FALSE | 8
CLIMATITZACIÓ | REIXES I DIFUSORS D'AIRE - TA - CLI-02.05 | CP_QC.TA.P00.T1TA. | CP_QC.TA.P00.T1TA. | 34 | FALSE | 34
CLIMATITZACIÓ | REIXES I DIFUSORS D'AIRE - TA - CLI-02.05 | CP_QC.TA.P00.T2PA. | CP_QC.TA.P00.T2PA. | 35 | FALSE | 35
CLIMATITZACIÓ | REIXES I DIFUSORS D'AIRE - TA - CLI-02.05 | CP_QC.TA.P00.T3TA. | CP_QC.TA.P00.T3TA. | 16 | FALSE | 16
CLIMATITZACIÓ | REIXES I DIFUSORS D'AIRE - TA - CLI-02.05 | CP_QC.TA.P00.T4TA. | CP_QC.TA.P00.T4TA. | 17 | FALSE | 17
CLIMATITZACIÓ | RADIADORS D'AIGUA - TA - CLI-02.13 | CP_QC.TA.P01.DE01. | CP_QC.TA.P01.DE01. | 14 | FALSE | 14
CLIMATITZACIÓ | PLANTES REFREDADORES - TEA - CLI-01.01 | CP_QC.TEA. | CP_QC.TEA. | 1 | FALSE | 1
CLIMATITZACIÓ | BOMBES DE CALOR - TEA - CLI-01.02 | CP_QC.TEA. | CP_QC.TEA. | 1 | FALSE | 1
CLIMATITZACIÓ | BOMBES DE CALOR - TEA - CLI-01.02 | CP_QC.TEA. | CP_QC.TEA. | 1 | FALSE | 1
CLIMATITZACIÓ | BOMBES DE CALOR - TEA - CLI-01.02 | CP_QC.TEA. | CP_QC.TEA. | 1 | FALSE | 1
CLIMATITZACIÓ | BOMBES DE CALOR - TEA - CLI-01.02 | CP_QC.TEA.P00.BUN. | CP_QC.TEA.P00.BUN. | 1 | FALSE | 1
CLIMATITZACIÓ | BOMBES DE CALOR - TEA - CLI-01.02 | CP_QC.TEA.P00.BUN. | CP_QC.TEA.P00.BUN. | 1 | FALSE | 1
CLIMATITZACIÓ | BOMBES DE CALOR - TEA - CLI-01.02 | CP_QC.TEA.P00.CA01. | CP_QC.TEA.P00.CA01. | 1 | FALSE | 1
CLIMATITZACIÓ | CALDERES - TEA - CLI-01.03 | CP_QC.TEA. | CP_QC.TEA. | 1 | FALSE | 1
CLIMATITZACIÓ | APARELLS AUTÒNOMS - TEA - CLI-01.04 | CP_QC.TEA. | CP_QC.TEA. | 1 | FALSE | 1
CLIMATITZACIÓ | APARELLS AUTÒNOMS - TEA - CLI-01.04 | CP_QC.TEA. | CP_QC.TEA. | 1 | FALSE | 1
CLIMATITZACIÓ | APARELLS AUTÒNOMS - TEA - CLI-01.04 | CP_QC.TEA. | CP_QC.TEA. | 1 | FALSE | 1
CLIMATITZACIÓ | APARELLS AUTÒNOMS - TEA - CLI-01.04 | CP_QC.TEA. | CP_QC.TEA. | 1 | FALSE | 1
CLIMATITZACIÓ | APARELLS AUTÒNOMS - TEA - CLI-01.04 | CP_QC.TEA. | CP_QC.TEA. | 1 | FALSE | 1
CLIMATITZACIÓ | SISTEMA VRV - TEA - CLI-01.08 | CP_QC.TEA. | CP_QC.TEA. | 1 | FALSE | 1
CLIMATITZACIÓ | ROOF-TOP - TEA - CLI-01.10 | CP_QC.TEA. | CP_QC.TEA. | 1 | FALSE | 1
CLIMATITZACIÓ | CLIMATITZADORS - TEA - CLI-02.01 | CP_QC.TEA.ESC. | CP_QC.TEA.ESC. | 2 | FALSE | 2
CLIMATITZACIÓ | FAN-COIL - TEA - CLI-02.03 | CP_QC.TEA. | CP_QC.TEA. | 1 | FALSE | 1
CLIMATITZACIÓ | CONDUCTES AIRE - TEA - CLI-02.04 | CP_QC.TEA. | CP_QC.TEA. | 1 | FALSE | 1
CLIMATITZACIÓ | REIXES I DIFUSORS D'AIRE - TEA - CLI-02.05 | CP_QC.TEA.ESC. | CP_QC.TEA.ESC. | 26 | FALSE | 26
CLIMATITZACIÓ | COMPORTES DE REGULACIÓ - TEA - CLI-02.06.A | CP_QC.TEA. | CP_QC.TEA. | 1 | FALSE | 1
CLIMATITZACIÓ | COMPORTES DE SOBREPRESSIÓ - TEA - CLI-02.06.B | CP_QC.TEA. | CP_QC.TEA. | 1 | FALSE | 1
CLIMATITZACIÓ | HUMIFICADORS - TEA - CLI-02.07 | CP_QC.TEA. | CP_QC.TEA. | 1 | FALSE | 1
CLIMATITZACIÓ | RECUPERADORS DE CALOR ROTATIUS - TEA - CLI-02.08.A | CP_QC.TEA. | CP_QC.TEA. | 1 | FALSE | 1
CLIMATITZACIÓ | RECUPERADORS DE CALOR ESTÀTICS - TEA - CLI-02.08.B | CP_QC.TEA. | CP_QC.TEA. | 1 | FALSE | 1
CLIMATITZACIÓ | CORTINES D'AIRE - TEA - CLI-02.09 | CP_QC.TEA. | CP_QC.TEA. | 1 | FALSE | 1
CLIMATITZACIÓ | DEPÒSITS D'INÈRCIA - TEA - CLI-02.10 | CP_QC.TEA. | CP_QC.TEA. | 1 | FALSE | 1
CLIMATITZACIÓ | AEROTERMOS - TEA - CLI-02.11 | CP_QC.TEA. | CP_QC.TEA. | 1 | FALSE | 1
CLIMATITZACIÓ | TORRES DE REFRIGERACIÓ - TEA - CLI-02.12 | CP_QC.TEA. | CP_QC.TEA. | 1 | FALSE | 1
CLIMATITZACIÓ | RADIADORS D'AIGUA - TEA - CLI-02.13 | CP_QC.TEA.P00. | CP_QC.TEA.P00. | 40 | FALSE | 40
CLIMATITZACIÓ | RADIADORS D'AIGUA - TEA - CLI-02.13 | CP_QC.TEA.P01. | CP_QC.TEA.P01. | 20 | FALSE | 20
CLIMATITZACIÓ | TERRES RADIANTS - TEA - CLI-02.14 | CP_QC.TEA. | CP_QC.TEA. | 1 | FALSE | 1
CLIMATITZACIÓ | SOSTRES RADIANTS - TEA - CLI-02.15 | CP_QC.TEA. | CP_QC.TEA. | 1 | FALSE | 1
CLIMATITZACIÓ | BOMBES CIRCULACIÓ ACS I CLIMA - TEA - CLI-03.02 | CP_QC.TEA. | CP_QC.TEA. | 1 | FALSE | 1
CLIMATITZACIÓ | CONDUCTES PER AIRE I ELEMENTS DE DIFUSIÓ EN QUIERÒFANS - TEA - CLI-31.B.01 | CP_QC.TEA. | CP_QC.TEA. | 1 | FALSE | 1
CLIMATITZACIÓ | UNITATS TRACTAMENT D'AIRE EN QUIRÒFANS - TEA - CLI-31.B.02 | CP_QC.TEA. | CP_QC.TEA. | 1 | FALSE | 1
CLIMATITZACIÓ | FILTRES EN QUIRÒFANS - TEA - CLI-31.B.03 | CP_QC.TEA. | CP_QC.TEA. | 1 | FALSE | 1
CLIMATITZACIÓ | QUALITAT AMBIENTAL EN INTERIORS - TEA - CLI-33 | CP_QC.TEA. | CP_QC.TEA. | 1 | FALSE | 1
CLIMATITZACIÓ | INSTAL·LACIÓ CLIMATITZACIÓ - TEA - CLI-34.01 | CP_QC.TEA. | CP_QC.TEA. | 1 | FALSE | 1
CLIMATITZACIÓ | APARELLS AUTÒNOMS - TOX - CLI-01.04 | CP_QC.TOX.ESC.ESC01. | CP_QC.TOX.ESC.ESC01. | 1 | FALSE | 1
CLIMATITZACIÓ | APARELLS AUTÒNOMS - TOX - CLI-01.04 | CP_QC.TOX.P00.AUL. | CP_QC.TOX.P00.AUL. | 1 | FALSE | 1
CLIMATITZACIÓ | APARELLS AUTÒNOMS - TOX - CLI-01.04 | CP_QC.TOX.P00.DE01. | CP_QC.TOX.P00.DE01. | 1 | FALSE | 1
CLIMATITZACIÓ | APARELLS AUTÒNOMS - TOX - CLI-01.04 | CP_QC.TOX.P00.PSI. | CP_QC.TOX.P00.PSI. | 1 | FALSE | 1
CLIMATITZACIÓ | APARELLS AUTÒNOMS - TOX - CLI-01.04 | CP_QC.TOX.P01.DE01. | CP_QC.TOX.P01.DE01. | 1 | FALSE | 1
CLIMATITZACIÓ | REIXES I DIFUSORS D'AIRE - TOX - CLI-02.05 | CP_QC.TOX.P01. | CP_QC.TOX.P01. | 2 | FALSE | 2
CLIMATITZACIÓ | RADIADORS D'AIGUA - TOX - CLI-02.13 | CP_QC.TOX.P00. | CP_QC.TOX.P00. | 17 | FALSE | 17
CLIMATITZACIÓ | RADIADORS D'AIGUA - TOX - CLI-02.13 | CP_QC.TOX.P01. | CP_QC.TOX.P01. | 4 | FALSE | 4
CLIMATITZACIÓ | INSTAL·LACIÓ CLIMATITZACIÓ - TOX - CLI-34.01 | CP_QC.TOX. | CP_QC.TOX. | 1 | FALSE | 1
COMUNICACIONS | ALTAVEUS - COM - COM-17.01.B | CP_QC.COM.P00. | CP_QC.COM.P00. | 3 | FALSE | 3
COMUNICACIONS | ALTAVEUS - COM - COM-17.01.B | CP_QC.COM.P00.AC01. | CP_QC.COM.P00.AC01. | 8 | FALSE | 8
COMUNICACIONS | ALTAVEUS - COM - COM-17.01.B | CP_QC.COM.P01. | CP_QC.COM.P01. | 2 | FALSE | 2
COMUNICACIONS | RACKS MEGAFONIA - COM - COM-17.01.C | CP_QC.COM.P00.AC01. | CP_QC.COM.P00.AC01. | 1 | FALSE | 1
COMUNICACIONS | INTERFONIA - COM - COM-17.04 | CP_QC.COM.P00. | CP_QC.COM.P00. | 7 | FALSE | 7
COMUNICACIONS | INTERFONIA - COM - COM-17.04 | CP_QC.COM.P00.AC01. | CP_QC.COM.P00.AC01. | 1 | FALSE | 1
COMUNICACIONS | RACK VEU I DADES - COM - COM-17.09.A | CP_QC.COM.P00.BUN02. | CP_QC.COM.P00.BUN02. | 3 | FALSE | 3
COMUNICACIONS | PRESES VEU I DADES - COM - COM-17.09.B | CP_QC.COM.P00. | CP_QC.COM.P00. | 4 | FALSE | 4
COMUNICACIONS | PRESES VEU I DADES - COM - COM-17.09.B | CP_QC.COM.P01. | CP_QC.COM.P01. | 1 | FALSE | 1
COMUNICACIONS | INTERFONIA - CP_PHPT - COM-17.04 | CP_PHPT.P00. | CP_PHPT.P00. | 1 | FALSE | 1
COMUNICACIONS | INTERFONIA - CP_PHPT - COM-17.04 | CP_PHPT.P01. | CP_PHPT.P01. | 1 | FALSE | 1
COMUNICACIONS | INTERFONIA - CP_PHPT - COM-17.04 | CP_PHPT.P01. | CP_PHPT.P01. | 23 | FALSE | 23
COMUNICACIONS | INTERFONIA - CP_PHPT - COM-17.04 | CP_PHPT.P01. | CP_PHPT.P01. | 23 | FALSE | 23
COMUNICACIONS | INTERFONIA - CU - COM-17.04 | CP_QC.CU. | CP_QC.CU. | 2 | FALSE | 2
COMUNICACIONS | PRESES VEU I DADES - CU - COM-17.09.B | CP_QC.CU. | CP_QC.CU. | 11 | FALSE | 11
COMUNICACIONS | ALTAVEUS - DERT - COM-17.01.B | CP_QC.DERT.P00. | CP_QC.DERT.P00. | 12 | FALSE | 12
COMUNICACIONS | ALTAVEUS - DERT - COM-17.01.B | CP_QC.DERT.P01. | CP_QC.DERT.P01. | 12 | FALSE | 12
COMUNICACIONS | ALTAVEUS - DERT - COM-17.01.B | CP_QC.DERT.PT. | CP_QC.DERT.PT. | 5 | FALSE | 5
COMUNICACIONS | RACKS MEGAFONIA - DERT - COM-17.01.C | CP_QC.DERT.PT. | CP_QC.DERT.PT. | 1 | FALSE | 1
COMUNICACIONS | CENTRALETA DE TELEFONIA - DERT - COM-17.02.A | CP_QC.DERT.PT. | CP_QC.DERT.PT. | 1 | FALSE | 1
COMUNICACIONS | CENTRALETA DE TELEFONIA - DERT - COM-17.02.A | CP_QC.DERT.PT. | CP_QC.DERT.PT. | 1 | FALSE | 1
COMUNICACIONS | CENTRALETA DE TELEFONIA - DERT - COM-17.02.A | CP_QC.DERT.PT. | CP_QC.DERT.PT. | 3 | FALSE | 3
COMUNICACIONS | COMUNICACIÓ HOSPITALÀRIA - DERT - COM-17.03 | CP_QC.DERT. | CP_QC.DERT. | 1 | FALSE | 1
COMUNICACIONS | INTERFONIA - DERT - COM-17.04 | CP_QC.DERT.P00.BUN01. | CP_QC.DERT.P00.BUN01. | 3 | FALSE | 3
COMUNICACIONS | INTERFONIA - DERT - COM-17.04 | CP_QC.DERT.P00.BUN02. | CP_QC.DERT.P00.BUN02. | 3 | FALSE | 3
COMUNICACIONS | INTERFONIA - DERT - COM-17.04 | CP_QC.DERT.P00.BUN03. | CP_QC.DERT.P00.BUN03. | 3 | FALSE | 3
COMUNICACIONS | ANTENA - DERT - COM-17.05.A | CP_QC.DERT. | CP_QC.DERT. | 1 | FALSE | 1
COMUNICACIONS | TV - DERT - COM-17.05.B | CP_QC.DERT.PT. | CP_QC.DERT.PT. | 1 | FALSE | 1
COMUNICACIONS | PRESA TV / FM - DERT - COM-17.05.E | CP_QC.DERT.P00. | CP_QC.DERT.P00. | 2 | FALSE | 2
COMUNICACIONS | PRESA TV / FM - DERT - COM-17.05.E | CP_QC.DERT.P01. | CP_QC.DERT.P01. | 4 | FALSE | 4
COMUNICACIONS | PRESA TV / FM - DERT - COM-17.05.E | CP_QC.DERT.PT. | CP_QC.DERT.PT. | 1 | FALSE | 1
COMUNICACIONS | PORTERS I AVISOS - DERT - COM-17.07 | CP_QC.DERT. | CP_QC.DERT. | 1 | FALSE | 1
COMUNICACIONS | RACK VEU I DADES - DERT - COM-17.09.A | CP_QC.DERT.PT. | CP_QC.DERT.PT. | 2 | FALSE | 2
COMUNICACIONS | PRESES VEU I DADES - DERT - COM-17.09.B | CP_QC.DERT.P00. | CP_QC.DERT.P00. | 19 | FALSE | 19
COMUNICACIONS | PRESES VEU I DADES - DERT - COM-17.09.B | CP_QC.DERT.P01. | CP_QC.DERT.P01. | 19 | FALSE | 19
COMUNICACIONS | PRESES VEU I DADES - DERT - COM-17.09.B | CP_QC.DERT.PT. | CP_QC.DERT.PT. | 6 | FALSE | 6
COMUNICACIONS | ALTAVEUS - DMS - COM-17.01.B | CP_QC.DMS.P01. | CP_QC.DMS.P01. | 3 | FALSE | 3
COMUNICACIONS | RACKS MEGAFONIA - DMS - COM-17.01.C | CP_QC.DMS.P01. | CP_QC.DMS.P01. | 1 | FALSE | 1
COMUNICACIONS | CENTRALETA DE TELEFONIA - DMS - COM-17.02.A | CP_QC.DMS.P01. | CP_QC.DMS.P01. | 1 | FALSE | 1
COMUNICACIONS | COMUNICACIÓ HOSPITALÀRIA - DMS - COM-17.03 | CP_QC.DMS.P01. | CP_QC.DMS.P01. | 1 | FALSE | 1
COMUNICACIONS | INTERFONIA - DMS - COM-17.04 | CP_QC.DMS.P01. | CP_QC.DMS.P01. | 22 | FALSE | 22
COMUNICACIONS | INTERFONIA - DMS - COM-17.04 | CP_QC.DMS.P01.BU. | CP_QC.DMS.P01.BU. | 1 | FALSE | 1
COMUNICACIONS | ANTENA - DMS - COM-17.05.A | CP_QC.DMS.P01. | CP_QC.DMS.P01. | 1 | FALSE | 1
COMUNICACIONS | TV - DMS - COM-17.05.B | CP_QC.DMS.P01. | CP_QC.DMS.P01. | 1 | FALSE | 1
COMUNICACIONS | PRESA TV / FM - DMS - COM-17.05.E | CP_QC.DMS.P01. | CP_QC.DMS.P01. | 22 | FALSE | 22
COMUNICACIONS | PORTERS I AVISOS - DMS - COM-17.07 | CP_QC.DMS.P01. | CP_QC.DMS.P01. | 1 | FALSE | 1
COMUNICACIONS | RACK VEU I DADES - DMS - COM-17.09.A | CP_QC.DMS.P01. | CP_QC.DMS.P01. | 1 | FALSE | 1
COMUNICACIONS | PRESES VEU I DADES - DMS - COM-17.09.B | CP_QC.DMS.P01.BU. | CP_QC.DMS.P01.BU. | 4 | FALSE | 4
COMUNICACIONS | ALTAVEUS - EC - COM-17.01.B | CP_QC.EC.P01.AE. | CP_QC.EC.P01.AE. | 3 | FALSE | 3
COMUNICACIONS | RACKS MEGAFONIA - EC - COM-17.01.C | CP_QC.EC.P01.SC30. | CP_QC.EC.P01.SC30. | 1 | FALSE | 1
COMUNICACIONS | CENTRALETA DE TELEFONIA - EC - COM-17.02.A | CP_QC.EC.P01.SC30. | CP_QC.EC.P01.SC30. | 1 | FALSE | 1
COMUNICACIONS | CENTRALETA DE TELEFONIA - EC - COM-17.02.A | CP_QC.EC.P01.SDF. | CP_QC.EC.P01.SDF. | 1 | FALSE | 1
COMUNICACIONS | INTERFONIA - EC - COM-17.04 | CP_QC.EC.P01.AE. | CP_QC.EC.P01.AE. | 1 | FALSE | 1
COMUNICACIONS | INTERFONIA - EC - COM-17.04 | CP_QC.EC.P01.SC30. | CP_QC.EC.P01.SC30. | 3 | FALSE | 3
COMUNICACIONS | TV - EC - COM-17.05.B | CP_QC.EC.P01.SDF. | CP_QC.EC.P01.SDF. | 1 | FALSE | 1
COMUNICACIONS | TV - EC - COM-17.05.B | CP_QC.EC.P01.SDF. | CP_QC.EC.P01.SDF. | 1 | FALSE | 1
COMUNICACIONS | PRESA TV / FM - EC - COM-17.05.E | CP_QC.EC.P01.AE. | CP_QC.EC.P01.AE. | 1 | FALSE | 1
COMUNICACIONS | PRESA TV / FM - EC - COM-17.05.E | CP_QC.EC.P01.SC30. | CP_QC.EC.P01.SC30. | 3 | FALSE | 3
COMUNICACIONS | PRESA TV / FM - EC - COM-17.05.E | CP_QC.EC.P01.SDF. | CP_QC.EC.P01.SDF. | 4 | FALSE | 4
COMUNICACIONS | PORTERS I AVISOS - EC - COM-17.07 | CP_QC.EC.P01.AE. | CP_QC.EC.P01.AE. | 1 | FALSE | 1
COMUNICACIONS | RACK VEU I DADES - EC - COM-17.09.A | CP_QC.EC.P01.AE. | CP_QC.EC.P01.AE. | 2 | FALSE | 2
COMUNICACIONS | RACK VEU I DADES - EC - COM-17.09.A | CP_QC.EC.P01.SC30. | CP_QC.EC.P01.SC30. | 1 | FALSE | 1
COMUNICACIONS | RACK VEU I DADES - EC - COM-17.09.A | CP_QC.EC.P01.SC30. | CP_QC.EC.P01.SC30. | 1 | FALSE | 1
COMUNICACIONS | RACK VEU I DADES - EC - COM-17.09.A | CP_QC.EC.P01.SDF. | CP_QC.EC.P01.SDF. | 1 | FALSE | 1
COMUNICACIONS | PRESES VEU I DADES - EC - COM-17.09.B | CP_QC.EC.P01.AE. | CP_QC.EC.P01.AE. | 143 | FALSE | 143
COMUNICACIONS | PRESES VEU I DADES - EC - COM-17.09.B | CP_QC.EC.P01.SDF. | CP_QC.EC.P01.SDF. | 14 | FALSE | 14
COMUNICACIONS | INTERFONIA - FLE - COM-17.04 | CP_QC.FLE.ST01. | CP_QC.FLE.ST01. | 1 | FALSE | 1
COMUNICACIONS | INTERFONIA - GAL - COM-17.04 | CP_QC.GAL. | CP_QC.GAL. | 1 | FALSE | 1
COMUNICACIONS | PRESA TV / FM - GB - COM-17.05.E | CP_QC.GB.P00.OGB. | CP_QC.GB.P00.OGB. | 1 | FALSE | 1
COMUNICACIONS | RACK VEU I DADES - GB - COM-17.09.A | CP_QC.GB.P00.OGB. | CP_QC.GB.P00.OGB. | 1 | FALSE | 1
COMUNICACIONS | PRESES VEU I DADES - GB - COM-17.09.B | CP_QC.GB.P00.OGB. | CP_QC.GB.P00.OGB. | 6 | FALSE | 6
COMUNICACIONS | ALTAVEUS - MR6 - COM-17.01.B | CP_QC.MR6.P00. | CP_QC.MR6.P00. | 26 | FALSE | 26
COMUNICACIONS | ALTAVEUS - MR6 - COM-17.01.B | CP_QC.MR6.P01. | CP_QC.MR6.P01. | 12 | FALSE | 12
COMUNICACIONS | ALTAVEUS - MR6 - COM-17.01.B | CP_QC.MR6.P02. | CP_QC.MR6.P02. | 6 | FALSE | 6
COMUNICACIONS | RACKS MEGAFONIA - MR6 - COM-17.01.C | CP_QC.MR6.P00. | CP_QC.MR6.P00. | 1 | FALSE | 1
COMUNICACIONS | CENTRALETA DE TELEFONIA - MR6 - COM-17.02.A | CP_QC.MR6.P00. | CP_QC.MR6.P00. | 1 | FALSE | 1
COMUNICACIONS | INTERFONIA - MR6 - COM-17.04 | CP_QC.MR6.P00. | CP_QC.MR6.P00. | 1 | FALSE | 1
COMUNICACIONS | INTERFONIA - MR6 - COM-17.04 | CP_QC.MR6.P01. | CP_QC.MR6.P01. | 27 | FALSE | 27
COMUNICACIONS | INTERFONIA - MR6 - COM-17.04 | CP_QC.MR6.P02. | CP_QC.MR6.P02. | 25 | FALSE | 25
COMUNICACIONS | PRESA TV / FM - MR6 - COM-17.05.E | CP_QC.MR6.P00. | CP_QC.MR6.P00. | 1 | FALSE | 1
COMUNICACIONS | PRESA TV / FM - MR6 - COM-17.05.E | CP_QC.MR6.P01. | CP_QC.MR6.P01. | 25 | FALSE | 25
COMUNICACIONS | PRESA TV / FM - MR6 - COM-17.05.E | CP_QC.MR6.P02. | CP_QC.MR6.P02. | 25 | FALSE | 25
COMUNICACIONS | PRESES VEU I DADES - MR6 - COM-17.09.B | CP_QC.MR6.P00. | CP_QC.MR6.P00. | 22 | FALSE | 22
COMUNICACIONS | PRESES VEU I DADES - MR6 - COM-17.09.B | CP_QC.MR6.P01. | CP_QC.MR6.P01. | 22 | FALSE | 22
COMUNICACIONS | PRESES VEU I DADES - MR6 - COM-17.09.B | CP_QC.MR6.P02. | CP_QC.MR6.P02. | 2 | FALSE | 2
COMUNICACIONS | ALTAVEUS - MR7 - COM-17.01.B | CP_QC.MR7.P00. | CP_QC.MR7.P00. | 26 | FALSE | 26
COMUNICACIONS | ALTAVEUS - MR7 - COM-17.01.B | CP_QC.MR7.P01. | CP_QC.MR7.P01. | 12 | FALSE | 12
COMUNICACIONS | ALTAVEUS - MR7 - COM-17.01.B | CP_QC.MR7.P02. | CP_QC.MR7.P02. | 6 | FALSE | 6
COMUNICACIONS | RACKS MEGAFONIA - MR7 - COM-17.01.C | CP_QC.MR7.P00. | CP_QC.MR7.P00. | 1 | FALSE | 1
COMUNICACIONS | CENTRALETA DE TELEFONIA - MR7 - COM-17.02.A | CP_QC.MR7.P00. | CP_QC.MR7.P00. | 1 | FALSE | 1
COMUNICACIONS | INTERFONIA - MR7 - COM-17.04 | CP_QC.MR7.P00. | CP_QC.MR7.P00. | 1 | FALSE | 1
COMUNICACIONS | INTERFONIA - MR7 - COM-17.04 | CP_QC.MR7.P01. | CP_QC.MR7.P01. | 27 | FALSE | 27
COMUNICACIONS | INTERFONIA - MR7 - COM-17.04 | CP_QC.MR7.P02. | CP_QC.MR7.P02. | 25 | FALSE | 25
COMUNICACIONS | PRESA TV / FM - MR7 - COM-17.05.E | CP_QC.MR7.P00. | CP_QC.MR7.P00. | 1 | FALSE | 1
COMUNICACIONS | PRESA TV / FM - MR7 - COM-17.05.E | CP_QC.MR7.P01. | CP_QC.MR7.P01. | 25 | FALSE | 25
COMUNICACIONS | PRESA TV / FM - MR7 - COM-17.05.E | CP_QC.MR7.P02. | CP_QC.MR7.P02. | 25 | FALSE | 25
COMUNICACIONS | PRESES VEU I DADES - MR7 - COM-17.09.B | CP_QC.MR7.P00. | CP_QC.MR7.P00. | 22 | FALSE | 22
COMUNICACIONS | PRESES VEU I DADES - MR7 - COM-17.09.B | CP_QC.MR7.P01. | CP_QC.MR7.P01. | 22 | FALSE | 22
COMUNICACIONS | PRESES VEU I DADES - MR7 - COM-17.09.B | CP_QC.MR7.P02. | CP_QC.MR7.P02. | 2 | FALSE | 2
COMUNICACIONS | ALTAVEUS - MR8 - COM-17.01.B | CP_QC.MR8.P00. | CP_QC.MR8.P00. | 26 | FALSE | 26
COMUNICACIONS | ALTAVEUS - MR8 - COM-17.01.B | CP_QC.MR8.P01. | CP_QC.MR8.P01. | 12 | FALSE | 12
COMUNICACIONS | ALTAVEUS - MR8 - COM-17.01.B | CP_QC.MR8.P02. | CP_QC.MR8.P02. | 6 | FALSE | 6
COMUNICACIONS | RACKS MEGAFONIA - MR8 - COM-17.01.C | CP_QC.MR8.P00. | CP_QC.MR8.P00. | 1 | FALSE | 1
COMUNICACIONS | CENTRALETA DE TELEFONIA - MR8 - COM-17.02.A | CP_QC.MR8.P00. | CP_QC.MR8.P00. | 1 | FALSE | 1
COMUNICACIONS | INTERFONIA - MR8 - COM-17.04 | CP_QC.MR8.P00. | CP_QC.MR8.P00. | 1 | FALSE | 1
COMUNICACIONS | INTERFONIA - MR8 - COM-17.04 | CP_QC.MR8.P01. | CP_QC.MR8.P01. | 27 | FALSE | 27
COMUNICACIONS | INTERFONIA - MR8 - COM-17.04 | CP_QC.MR8.P02. | CP_QC.MR8.P02. | 25 | FALSE | 25
COMUNICACIONS | PRESA TV / FM - MR8 - COM-17.05.E | CP_QC.MR8.P00. | CP_QC.MR8.P00. | 1 | FALSE | 1
COMUNICACIONS | PRESA TV / FM - MR8 - COM-17.05.E | CP_QC.MR8.P01. | CP_QC.MR8.P01. | 25 | FALSE | 25
COMUNICACIONS | PRESA TV / FM - MR8 - COM-17.05.E | CP_QC.MR8.P02. | CP_QC.MR8.P02. | 25 | FALSE | 25
COMUNICACIONS | PRESES VEU I DADES - MR8 - COM-17.09.B | CP_QC.MR8.P00. | CP_QC.MR8.P00. | 22 | FALSE | 22
COMUNICACIONS | PRESES VEU I DADES - MR8 - COM-17.09.B | CP_QC.MR8.P01. | CP_QC.MR8.P01. | 22 | FALSE | 22
COMUNICACIONS | PRESES VEU I DADES - MR8 - COM-17.09.B | CP_QC.MR8.P02. | CP_QC.MR8.P02. | 2 | FALSE | 2
COMUNICACIONS | INTERFONIA - MSOB - COM-17.04 | CP_QC.MSOB.P00. | CP_QC.MSOB.P00. | 41 | FALSE | 41
COMUNICACIONS | INTERFONIA - MSOB - COM-17.04 | CP_QC.MSOB.P00.BU01. | CP_QC.MSOB.P00.BU01. | 1 | FALSE | 1
COMUNICACIONS | INTERFONIA - MSOB - COM-17.04 | CP_QC.MSOB.P01. | CP_QC.MSOB.P01. | 41 | FALSE | 41
COMUNICACIONS | INTERFONIA - MSOB - COM-17.04 | CP_QC.MSOB.P02. | CP_QC.MSOB.P02. | 41 | FALSE | 41
COMUNICACIONS | PRESA TV / FM - MSOB - COM-17.05.E | CP_QC.MSOB.P00. | CP_QC.MSOB.P00. | 26 | FALSE | 26
COMUNICACIONS | PRESA TV / FM - MSOB - COM-17.05.E | CP_QC.MSOB.P01. | CP_QC.MSOB.P01. | 36 | FALSE | 36
COMUNICACIONS | PRESA TV / FM - MSOB - COM-17.05.E | CP_QC.MSOB.P02. | CP_QC.MSOB.P02. | 36 | FALSE | 36
COMUNICACIONS | PRESES VEU I DADES - MSOB - COM-17.09.B | CP_QC.MSOB.P00. | CP_QC.MSOB.P00. | 12 | FALSE | 12
COMUNICACIONS | PRESES VEU I DADES - MSOB - COM-17.09.B | CP_QC.MSOB.P01. | CP_QC.MSOB.P01. | 10 | FALSE | 10
COMUNICACIONS | PRESES VEU I DADES - MSOB - COM-17.09.B | CP_QC.MSOB.P02. | CP_QC.MSOB.P02. | 10 | FALSE | 10
COMUNICACIONS | INTERFONIA - PHP17.04 | CP_PHPT. | CP_PHPT. | 1 | FALSE | 1
COMUNICACIONS | RACK INFORMÀTICA - PHP17.09.A | CP_PHPT. | CP_PHPT. | 1 | FALSE | 1
COMUNICACIONS | ALTAVEUS - QC_EP - COM-17.01.B | CP_QC.EP.P00.ES08. | CP_QC.EP.P00.ES08. | 1 | FALSE | 1
COMUNICACIONS | CENTRALETA DE TELEFONIA - QC_EP - COM-17.02.A | CP_QC.EP.P00.DE07. | CP_QC.EP.P00.DE07. | 1 | FALSE | 1
COMUNICACIONS | INTERFONIA - QC_EP - COM-17.04 | CP_QC.EP.FA. | CP_QC.EP.FA. | 4 | FALSE | 4
COMUNICACIONS | INTERFONIA - QC_EP - COM-17.04 | CP_QC.EP.P00. | CP_QC.EP.P00. | 9 | FALSE | 9
COMUNICACIONS | INTERFONIA - QC_EP - COM-17.04 | CP_QC.EP.P01. | CP_QC.EP.P01. | 2 | FALSE | 2
COMUNICACIONS | TV - QC_EP - COM-17.05.B | CP_QC.EP.P01. | CP_QC.EP.P01. | 1 | FALSE | 1
COMUNICACIONS | PRESA TV / FM - QC_EP - COM-17.05.E | CP_QC.EP.P01. | CP_QC.EP.P01. | 2 | FALSE | 2
COMUNICACIONS | PRESES VEU I DADES - QC_EP - COM-17.09.B | CP_QC.EP.ESC. | CP_QC.EP.ESC. | 3 | FALSE | 3
COMUNICACIONS | PRESES VEU I DADES - QC_EP - COM-17.09.B | CP_QC.EP.P00. | CP_QC.EP.P00. | 33 | FALSE | 33
COMUNICACIONS | PRESES VEU I DADES - QC_EP - COM-17.09.B | CP_QC.EP.P01. | CP_QC.EP.P01. | 92 | FALSE | 92
COMUNICACIONS | PRESES VEU I DADES - QC_EP - COM-17.09.B | CP_QC.EP.P02. | CP_QC.EP.P02. | 16 | FALSE | 16
COMUNICACIONS | ALTAVEUS - QC_INF - COM-17.01.B | CP_QC.INF.P00. | CP_QC.INF.P00. | 1 | FALSE | 1
COMUNICACIONS | ALTAVEUS - QC_INF - COM-17.01.B | CP_QC.INF.P01. | CP_QC.INF.P01. | 2 | FALSE | 2
COMUNICACIONS | ALTAVEUS - QC_INF - COM-17.01.B | CP_QC.INF.P02. | CP_QC.INF.P02. | 1 | FALSE | 1
COMUNICACIONS | INTERFONIA - QC_INF - COM-17.04 | CP_QC.INF.P00. | CP_QC.INF.P00. | 1 | FALSE | 1
COMUNICACIONS | INTERFONIA - QC_INF - COM-17.04 | CP_QC.INF.P00. | CP_QC.INF.P00. | 5 | FALSE | 5
COMUNICACIONS | INTERFONIA - QC_INF - COM-17.04 | CP_QC.INF.P01. | CP_QC.INF.P01. | 25 | FALSE | 25
COMUNICACIONS | INTERFONIA - QC_INF - COM-17.04 | CP_QC.INF.P02. | CP_QC.INF.P02. | 12 | FALSE | 12
COMUNICACIONS | TV - QC_INF - COM-17.05.B | CP_QC.INF.P00.SDE. | CP_QC.INF.P00.SDE. | 1 | FALSE | 1
COMUNICACIONS | PRESA TV / FM - QC_INF - COM-17.05.E | CP_QC.INF.P00. | CP_QC.INF.P00. | 2 | FALSE | 2
COMUNICACIONS | RACK VEU I DADES - QC_INF - COM-17.09.A | CP_QC.INF.P00.BUN. | CP_QC.INF.P00.BUN. | 2 | FALSE | 2
COMUNICACIONS | RACK VEU I DADES - QC_INF - COM-17.09.A | CP_QC.INF.P00.PAS. | CP_QC.INF.P00.PAS. | 1 | FALSE | 1
COMUNICACIONS | PRESES VEU I DADES - QC_INF - COM-17.09.B | CP_QC.INF.P00. | CP_QC.INF.P00. | 166 | FALSE | 166
COMUNICACIONS | PRESES VEU I DADES - QC_INF - COM-17.09.B | CP_QC.INF.P01. | CP_QC.INF.P01. | 1 | FALSE | 1
COMUNICACIONS | ALTAVEUS - QC_ING - COM-17.01.B | CP_QC.ING.P01. | CP_QC.ING.P01. | 1 | FALSE | 1
COMUNICACIONS | RACKS MEGAFONIA - QC_ING - COM-17.01.C | CP_QC.ING.P01. | CP_QC.ING.P01. | 1 | FALSE | 1
COMUNICACIONS | CENTRALETA DE TELEFONIA - QC_ING - COM-17.02.A | CP_QC.ING.P01. | CP_QC.ING.P01. | 1 | FALSE | 1
COMUNICACIONS | COMUNICACIÓ HOSPITALÀRIA - QC_ING - COM-17.03 | CP_QC.ING.P01. | CP_QC.ING.P01. | 1 | FALSE | 1
COMUNICACIONS | INTERFONIA - QC_ING - COM-17.04 | CP_QC.ING.P00. | CP_QC.ING.P00. | 3 | FALSE | 3
COMUNICACIONS | INTERFONIA - QC_ING - COM-17.04 | CP_QC.ING.P01. | CP_QC.ING.P01. | 1 | FALSE | 1
COMUNICACIONS | INTERFONIA - QC_ING - COM-17.04 | CP_QC.ING.P01. | CP_QC.ING.P01. | 23 | FALSE | 23
COMUNICACIONS | ANTENA - QC_ING - COM-17.05.A | CP_QC.ING.P01. | CP_QC.ING.P01. | 1 | FALSE | 1
COMUNICACIONS | TV - QC_ING - COM-17.05.B | CP_QC.ING.P01. | CP_QC.ING.P01. | 1 | FALSE | 1
COMUNICACIONS | PRESA TV / FM - QC_ING - COM-17.05.E | CP_QC.ING.P01. | CP_QC.ING.P01. | 4 | FALSE | 4
COMUNICACIONS | PRESA TV / FM - QC_ING - COM-17.05.E | CP_QC.ING.P01. | CP_QC.ING.P01. | 24 | FALSE | 24
COMUNICACIONS | PRESA TV / FM - QC_ING - COM-17.05.E | CP_QC.ING.P01. | CP_QC.ING.P01. | 42 | FALSE | 42
COMUNICACIONS | PRESA TV / FM - QC_ING - COM-17.05.E | CP_QC.ING.P01. | CP_QC.ING.P01. | 42 | FALSE | 42
COMUNICACIONS | PORTERS I AVISOS - QC_ING - COM-17.07 | CP_QC.ING.P01. | CP_QC.ING.P01. | 1 | FALSE | 1
COMUNICACIONS | RACK VEU I DADES - QC_ING - COM-17.09.A | CP_QC.ING.P01. | CP_QC.ING.P01. | 1 | FALSE | 1
COMUNICACIONS | PRESES VEU I DADES - QC_ING - COM-17.09.B | CP_QC.ING.P00. | CP_QC.ING.P00. | 6 | FALSE | 6
COMUNICACIONS | PRESES VEU I DADES - QC_ING - COM-17.09.B | CP_QC.ING.P01. | CP_QC.ING.P01. | 2 | FALSE | 2
COMUNICACIONS | PRESA TV / FM - QC_MR1 - COM-17.05.E | CP_QC.MR1.P00. | CP_QC.MR1.P00. | 4 | FALSE | 4
COMUNICACIONS | PRESA TV / FM - QC_MR1 - COM-17.05.E | CP_QC.MR1.P01. | CP_QC.MR1.P01. | 42 | FALSE | 42
COMUNICACIONS | PRESA TV / FM - QC_MR1 - COM-17.05.E | CP_QC.MR1.P02. | CP_QC.MR1.P02. | 42 | FALSE | 42
COMUNICACIONS | PRESA TV / FM - QC_MR1 - COM-17.05.E | CP_QC.MR1.P03. | CP_QC.MR1.P03. | 42 | FALSE | 42
COMUNICACIONS | PRESES VEU I DADES - QC_MR1 - COM-17.09.B | CP_QC.MR1.P00. | CP_QC.MR1.P00. | 8 | FALSE | 8
COMUNICACIONS | PRESA TV / FM - QC_MR2 - COM-17.05.E | CP_QC.MR2.P00. | CP_QC.MR2.P00. | 4 | FALSE | 4
COMUNICACIONS | PRESA TV / FM - QC_MR2 - COM-17.05.E | CP_QC.MR2.P01. | CP_QC.MR2.P01. | 42 | FALSE | 42
COMUNICACIONS | PRESA TV / FM - QC_MR2 - COM-17.05.E | CP_QC.MR2.P02. | CP_QC.MR2.P02. | 42 | FALSE | 42
COMUNICACIONS | PRESA TV / FM - QC_MR2 - COM-17.05.E | CP_QC.MR2.P03. | CP_QC.MR2.P03. | 42 | FALSE | 42
COMUNICACIONS | PRESES VEU I DADES - QC_MR2 - COM-17.09.B | CP_QC.MR2.P00. | CP_QC.MR2.P00. | 8 | FALSE | 8
COMUNICACIONS | PRESA TV / FM - QC_MR3 - COM-17.05.E | CP_QC.MR3.P00. | CP_QC.MR3.P00. | 4 | FALSE | 4
COMUNICACIONS | PRESA TV / FM - QC_MR3 - COM-17.05.E | CP_QC.MR3.P01. | CP_QC.MR3.P01. | 42 | FALSE | 42
COMUNICACIONS | PRESA TV / FM - QC_MR3 - COM-17.05.E | CP_QC.MR3.P02. | CP_QC.MR3.P02. | 42 | FALSE | 42
COMUNICACIONS | PRESA TV / FM - QC_MR3 - COM-17.05.E | CP_QC.MR3.P03. | CP_QC.MR3.P03. | 42 | FALSE | 42
COMUNICACIONS | PRESES VEU I DADES - QC_MR3 - COM-17.09.B | CP_QC.MR3.P00. | CP_QC.MR3.P00. | 8 | FALSE | 8
COMUNICACIONS | PRESA TV / FM - QC_MR4 - COM-17.05.E | CP_QC.MR4.P00. | CP_QC.MR4.P00. | 4 | FALSE | 4
COMUNICACIONS | PRESA TV / FM - QC_MR4 - COM-17.05.E | CP_QC.MR4.P01. | CP_QC.MR4.P01. | 42 | FALSE | 42
COMUNICACIONS | PRESA TV / FM - QC_MR4 - COM-17.05.E | CP_QC.MR4.P02. | CP_QC.MR4.P02. | 42 | FALSE | 42
COMUNICACIONS | PRESA TV / FM - QC_MR4 - COM-17.05.E | CP_QC.MR4.P03. | CP_QC.MR4.P03. | 42 | FALSE | 42
COMUNICACIONS | PRESES VEU I DADES - QC_MR4 - COM-17.09.B | CP_QC.MR4.P00. | CP_QC.MR4.P00. | 8 | FALSE | 8
COMUNICACIONS | PRESA TV / FM - QC_MR5 - COM-17.05.E | CP_QC.MR5.P00. | CP_QC.MR5.P00. | 18 | FALSE | 18
COMUNICACIONS | PRESA TV / FM - QC_MR5 - COM-17.05.E | CP_QC.MR5.P01. | CP_QC.MR5.P01. | 18 | FALSE | 18
COMUNICACIONS | PRESES VEU I DADES - QC_MR5 - COM-17.09.B | CP_QC.MR5.P00. | CP_QC.MR5.P00. | 9 | FALSE | 9
COMUNICACIONS | PRESES VEU I DADES - QC_POL - COM-17.09.B | CP_QC.POL.P00. | CP_QC.POL.P00. | 4 | FALSE | 4
COMUNICACIONS | ALTAVEUS - TA - COM-17.01.B | CP_QC.TA.P00.T1TA. | CP_QC.TA.P00.T1TA. | 4 | FALSE | 4
COMUNICACIONS | ALTAVEUS - TA - COM-17.01.B | CP_QC.TA.P00.T2TA. | CP_QC.TA.P00.T2TA. | 4 | FALSE | 4
COMUNICACIONS | ALTAVEUS - TA - COM-17.01.B | CP_QC.TA.P00.T3TA. | CP_QC.TA.P00.T3TA. | 2 | FALSE | 2
COMUNICACIONS | ALTAVEUS - TA - COM-17.01.B | CP_QC.TA.P00.T4BU. | CP_QC.TA.P00.T4BU. | 2 | FALSE | 2
COMUNICACIONS | INTERFONIA - TA - COM-17.04 | CP_QC.TA.P00.T1TA. | CP_QC.TA.P00.T1TA. | 3 | FALSE | 3
COMUNICACIONS | INTERFONIA - TA - COM-17.04 | CP_QC.TA.P00.T2TA. | CP_QC.TA.P00.T2TA. | 2 | FALSE | 2
COMUNICACIONS | INTERFONIA - TA - COM-17.04 | CP_QC.TA.P00.T3TA. | CP_QC.TA.P00.T3TA. | 2 | FALSE | 2
COMUNICACIONS | INTERFONIA - TA - COM-17.04 | CP_QC.TA.P00.T4BU. | CP_QC.TA.P00.T4BU. | 2 | FALSE | 2
COMUNICACIONS | PRESES VEU I DADES - TA - COM-17.09.B | CP_QC.TA.P00.T1TA. | CP_QC.TA.P00.T1TA. | 6 | FALSE | 6
COMUNICACIONS | PRESES VEU I DADES - TA - COM-17.09.B | CP_QC.TA.P00.T2TA. | CP_QC.TA.P00.T2TA. | 4 | FALSE | 4
COMUNICACIONS | PRESES VEU I DADES - TA - COM-17.09.B | CP_QC.TA.P00.T3TA. | CP_QC.TA.P00.T3TA. | 4 | FALSE | 4
COMUNICACIONS | PRESES VEU I DADES - TA - COM-17.09.B | CP_QC.TA.P00.T4BU. | CP_QC.TA.P00.T4BU. | 5 | FALSE | 5
COMUNICACIONS | ALTAVEUS - TEA - COM-17.01.B | CP_QC.TEA.ESC. | CP_QC.TEA.ESC. | 2 | FALSE | 2
COMUNICACIONS | RACKS MEGAFONIA - TEA - COM-17.01.C | CP_QC.TEA. | CP_QC.TEA. | 1 | FALSE | 1
COMUNICACIONS | CENTRALETA DE TELEFONIA - TEA - COM-17.02.A | CP_QC.TEA. | CP_QC.TEA. | 1 | FALSE | 1
COMUNICACIONS | COMUNICACIÓ HOSPITALÀRIA - TEA - COM-17.03 | CP_QC.TEA. | CP_QC.TEA. | 1 | FALSE | 1
COMUNICACIONS | INTERFONIA - TEA - COM-17.04 | CP_QC.TEA.P00.BUN. | CP_QC.TEA.P00.BUN. | 1 | FALSE | 1
COMUNICACIONS | ANTENA - TEA - COM-17.05.A | CP_QC.TEA. | CP_QC.TEA. | 1 | FALSE | 1
COMUNICACIONS | TV - TEA - COM-17.05.B | CP_QC.TEA. | CP_QC.TEA. | 1 | FALSE | 1
COMUNICACIONS | PRESA TV / FM - TEA - COM-17.05.E | CP_QC.TEA.P01. | CP_QC.TEA.P01. | 1 | FALSE | 1
COMUNICACIONS | PORTERS I AVISOS - TEA - COM-17.07 | CP_QC.TEA. | CP_QC.TEA. | 1 | FALSE | 1
COMUNICACIONS | PRESES VEU I DADES - TEA - COM-17.09.B | CP_QC.TEA.P00. | CP_QC.TEA.P00. | 6 | FALSE | 6
COMUNICACIONS | ALTAVEUS - TOX - COM-17.01.B | CP_QC.TOX.P00. | CP_QC.TOX.P00. | 3 | FALSE | 3
COMUNICACIONS | ALTAVEUS - TOX - COM-17.01.B | CP_QC.TOX.P01. | CP_QC.TOX.P01. | 1 | FALSE | 1
COMUNICACIONS | INTERFONIA - TOX - COM-17.04 | CP_QC.TOX.P00. | CP_QC.TOX.P00. | 3 | FALSE | 3
COMUNICACIONS | INTERFONIA - TOX - COM-17.04 | CP_QC.TOX.P01. | CP_QC.TOX.P01. | 18 | FALSE | 18
COMUNICACIONS | PRESA TV / FM - TOX - COM-17.05.E | CP_QC.TOX.ESC.ESC01. | CP_QC.TOX.ESC.ESC01. | 1 | FALSE | 1
COMUNICACIONS | PRESA TV / FM - TOX - COM-17.05.E | CP_QC.TOX.P00.SDI. | CP_QC.TOX.P00.SDI. | 1 | FALSE | 1
COMUNICACIONS | PRESA TV / FM - TOX - COM-17.05.E | CP_QC.TOX.P00.STE. | CP_QC.TOX.P00.STE. | 1 | FALSE | 1
COMUNICACIONS | RACK VEU I DADES - TOX - COM-17.09.A | CP_QC.TOX.P00. | CP_QC.TOX.P00. | 1 | FALSE | 1
COMUNICACIONS | RACK VEU I DADES - TOX - COM-17.09.A | CP_QC.TOX.P01. | CP_QC.TOX.P01. | 1 | FALSE | 1
COMUNICACIONS | PRESES VEU I DADES - TOX - COM-17.09.B | CP_QC.TOX.P00. | CP_QC.TOX.P00. | 11 | FALSE | 11
ELECTROMEDICINA | CENTRAL D'EMMAGATZEMATGE DE GASOS MEDICINALS - DERT - ELE-04.11.A | CP_QC.DERT. | CP_QC.DERT. | 1 | FALSE | 1
ELECTROMEDICINA | PRESES DE GASOS MEDICINALS - DERT - ELE-04.15 | CP_QC.DERT. | CP_QC.DERT. | 1 | FALSE | 1
ELECTROMEDICINA | INSTAL·LACIÓ GASOS MEDICINALS/TÈCNICS - DERT - ELE-34.09 | CP_QC.DERT. | CP_QC.DERT. | 1 | FALSE | 1
ELECTROMEDICINA | CENTRAL D'EMMAGATZEMATGE DE GASOS MEDICINALS - DMS - ELE-04.11.A | CP_QC.DMS.P01. | CP_QC.DMS.P01. | 1 | FALSE | 1
ELECTROMEDICINA | PRESES DE GASOS MEDICINALS - DMS - ELE-04.15 | CP_QC.DMS.P01. | CP_QC.DMS.P01. | 1 | FALSE | 1
ELECTROMEDICINA | INSTAL·LACIÓ GASOS MEDICINALS/TÈCNICS - DMS - ELE-34.09 | CP_QC.DMS.P01. | CP_QC.DMS.P01. | 1 | FALSE | 1
ELECTROMEDICINA | CENTRAL D'EMMAGATZEMATGE DE GASOS MEDICINALS - QC_ING - ELE-04.11.A | CP_QC.ING.P01. | CP_QC.ING.P01. | 1 | FALSE | 1
ELECTROMEDICINA | PRESES DE GASOS MEDICINALS - QC_ING - ELE-04.15 | CP_QC.ING.P01. | CP_QC.ING.P01. | 1 | FALSE | 1
ELECTROMEDICINA | INSTAL·LACIÓ GASOS MEDICINALS/TÈCNICS - QC_ING - ELE-34.09 | CP_QC.ING.P01. | CP_QC.ING.P01. | 1 | FALSE | 1
ELECTROMEDICINA | CENTRAL D'EMMAGATZEMATGE DE GASOS MEDICINALS - TEA - ELE-04.11.A | CP_QC.TEA. | CP_QC.TEA. | 1 | FALSE | 1
ELECTROMEDICINA | PRESES DE GASOS MEDICINALS - TEA - ELE-04.15 | CP_QC.TEA. | CP_QC.TEA. | 1 | FALSE | 1
ELECTROMEDICINA | INSTAL·LACIÓ GASOS MEDICINALS/TÈCNICS - TEA - ELE-34.09 | CP_QC.TEA. | CP_QC.TEA. | 1 | FALSE | 1
FONTANERIA | GRUPS DE PRESSIÓ FONTANERIA - ALJ - FON-03.03 | CP_QC.URB.VP05. | CP_QC.URB.VP05. | 1 | FALSE | 1
FONTANERIA | DIPÒSITS AIGUA SANITÀRIA - ALJ - FON-04.03 | CP_QC.URB.VP05. | CP_QC.URB.VP05. | 1 | FALSE | 1
FONTANERIA | FILTRE DE PARTÍCULES D’AFCH - ALJ - FON-04.20 | CP_QC.URB.VP05. | CP_QC.URB.VP05. | 1 | FALSE | 1
FONTANERIA | COMPTADOR D'AIGUA - ALJ - FON-05.01.A | CP_QC.URB.VP05. | CP_QC.URB.VP05. | 1 | FALSE | 1
FONTANERIA | DOSIFICADORS - ALJ - FON-08.01 | CP_QC.URB.VP05. | CP_QC.URB.VP05. | 1 | FALSE | 1
FONTANERIA | INSTAL·LACIÓ AFS - ALJ - FON-34.03 | CP_QC.URB.VP05. | CP_QC.URB.VP05. | 1 | FALSE | 1
FONTANERIA | INSTAL·LACIÓ AFS - BUG - FON-34.03 | CP_QC.BUG. | CP_QC.BUG. | 1 | FALSE | 1
FONTANERIA | AIGÜERES - COM - FON-10.01.A | CP_QC.COM.P01. | CP_QC.COM.P01. | 16 | FALSE | 16
FONTANERIA | PLATS DE DUTXA - COM - FON-10.01.B | CP_QC.COM.P01. | CP_QC.COM.P01. | 1 | FALSE | 1
FONTANERIA | URINARIS - COM - FON-10.01.C | CP_QC.COM.P00.LV01. | CP_QC.COM.P00.LV01. | 6 | FALSE | 6
FONTANERIA | INODOR - COM - FON-10.01.D | CP_QC.COM.P00.LV01. | CP_QC.COM.P00.LV01. | 8 | FALSE | 8
FONTANERIA | INODOR - COM - FON-10.01.D | CP_QC.COM.P01. | CP_QC.COM.P01. | 16 | FALSE | 16
FONTANERIA | LAVABOS - COM - FON-10.01.F | CP_QC.COM.P00.LV01. | CP_QC.COM.P00.LV01. | 9 | FALSE | 9
FONTANERIA | LAVABOS - COM - FON-10.01.F | CP_QC.COM.P01. | CP_QC.COM.P01. | 32 | FALSE | 32
FONTANERIA | FLUXORS - COM - FON-10.02.A | CP_QC.COM.P00.LV01. | CP_QC.COM.P00.LV01. | 13 | FALSE | 13
FONTANERIA | FLUXORS - COM - FON-10.02.A | CP_QC.COM.P01. | CP_QC.COM.P01. | 16 | FALSE | 16
FONTANERIA | AIXETES AFS - COM - FON-10.02.C | CP_QC.COM.P00.LV01. | CP_QC.COM.P00.LV01. | 9 | FALSE | 9
FONTANERIA | AIXETES AFS - COM - FON-10.02.C | CP_QC.COM.P01. | CP_QC.COM.P01. | 32 | FALSE | 32
FONTANERIA | INSTAL·LACIÓ ACS - COM - FON-34.02 | CP_QC.COM. | CP_QC.COM. | 1 | FALSE | 1
FONTANERIA | INSTAL·LACIÓ AFS - COM - FON-34.03 | CP_QC.COM. | CP_QC.COM. | 1 | FALSE | 1
FONTANERIA | AIGÜERES - CU - FON-10.01.A | CP_QC.CU. | CP_QC.CU. | 12 | FALSE | 12
FONTANERIA | PLATS DE DUTXA - CU - FON-10.01.B | CP_QC.CU.LV02. | CP_QC.CU.LV02. | 1 | FALSE | 1
FONTANERIA | INODOR - CU - FON-10.01.D | CP_QC.CU. | CP_QC.CU. | 3 | FALSE | 3
FONTANERIA | LAVABOS - CU - FON-10.01.F | CP_QC.CU. | CP_QC.CU. | 1 | FALSE | 1
FONTANERIA | SAFREIG - CU - FON-10.01.G | CP_QC.CU. | CP_QC.CU. | 15 | FALSE | 15
FONTANERIA | FLUXORS - CU - FON-10.02.A | CP_QC.CU. | CP_QC.CU. | 3 | FALSE | 3
FONTANERIA | AIXETES ACS - CU - FON-10.02.B | CP_QC.CU. | CP_QC.CU. | 14 | FALSE | 14
FONTANERIA | INSTAL·LACIÓ ACS - CU - FON-34.02 | CP_QC.CU. | CP_QC.CU. | 1 | FALSE | 1
FONTANERIA | INSTAL·LACIÓ AFS - CU - FON-34.03 | CP_QC.CU. | CP_QC.CU. | 1 | FALSE | 1
FONTANERIA | TERMOS - DERT - FON-01.05 | CP_QC.DERT. | CP_QC.DERT. | 1 | FALSE | 1
FONTANERIA | GRUPS DE PRESSIÓ FONTANERIA - DERT - FON-03.03 | CP_QC.DERT.PT. | CP_QC.DERT.PT. | 1 | FALSE | 1
FONTANERIA | INTERCANVIADOR DE PLAQUES - DERT - FON-04.01.A | CP_QC.DERT.PT. | CP_QC.DERT.PT. | 1 | FALSE | 1
FONTANERIA | DIPÒSIT EXPANSIÓ - DERT - FON-04.02 | CP_QC.DERT.PT. | CP_QC.DERT.PT. | 7 | FALSE | 7
FONTANERIA | DIPÒSITS AIGUA SANITÀRIA - DERT - FON-04.03 | CP_QC.DERT.P01. | CP_QC.DERT.P01. | 1 | FALSE | 1
FONTANERIA | DIPÒSIT ACUMULADOR ACS - DERT - FON-04.05 | CP_QC.DERT.PT. | CP_QC.DERT.PT. | 2 | FALSE | 2
FONTANERIA | FILTRE DE PARTÍCULES D’AFCH - DERT - FON-04.20 | CP_QC.DERT. | CP_QC.DERT. | 1 | FALSE | 1
FONTANERIA | SISTEMES D'APROFITAMENT D'AIGÜES GRISES - DERT - FON-04.21 | CP_QC.DERT. | CP_QC.DERT. | 1 | FALSE | 1
FONTANERIA | SISTEMES D'APROFITAMENT D'AIGÜES PLUVIALS - DERT - FON-04.22 | CP_QC.DERT. | CP_QC.DERT. | 1 | FALSE | 1
FONTANERIA | COMPTADOR D'AIGUA - DERT - FON-05.01.A | CP_QC.DERT. | CP_QC.DERT. | 1 | FALSE | 1
FONTANERIA | DOSIFICADORS - DERT - FON-08.01 | CP_QC.DERT. | CP_QC.DERT. | 1 | FALSE | 1
FONTANERIA | PLANTES DESCALCIFICADORES - DERT - FON-08.02.A | CP_QC.DERT. | CP_QC.DERT. | 1 | FALSE | 1
FONTANERIA | EQUIPS DESCALCIFICACIÓ - DERT - FON-08.02.B | CP_QC.DERT. | CP_QC.DERT. | 1 | FALSE | 1
FONTANERIA | OSMOSI INVERSA - DERT - FON-08.03 | CP_QC.DERT. | CP_QC.DERT. | 1 | FALSE | 1
FONTANERIA | AIGÜERES - DERT - FON-10.01.A | CP_QC.DERT. | CP_QC.DERT. | 1 | FALSE | 1
FONTANERIA | PLATS DE DUTXA - DERT - FON-10.01.B | CP_QC.DERT. | CP_QC.DERT. | 1 | FALSE | 1
FONTANERIA | URINARIS - DERT - FON-10.01.C | CP_QC.DERT.PT. | CP_QC.DERT.PT. | 1 | FALSE | 1
FONTANERIA | INODOR - DERT - FON-10.01.D | CP_QC.DERT.P00. | CP_QC.DERT.P00. | 1 | FALSE | 1
FONTANERIA | INODOR - DERT - FON-10.01.D | CP_QC.DERT.P01. | CP_QC.DERT.P01. | 2 | FALSE | 2
FONTANERIA | INODOR - DERT - FON-10.01.D | CP_QC.DERT.PT. | CP_QC.DERT.PT. | 1 | FALSE | 1
FONTANERIA | ABOCADOR - DERT - FON-10.01.E | CP_QC.DERT. | CP_QC.DERT. | 1 | FALSE | 1
FONTANERIA | LAVABOS - DERT - FON-10.01.F | CP_QC.DERT.P00. | CP_QC.DERT.P00. | 1 | FALSE | 1
FONTANERIA | LAVABOS - DERT - FON-10.01.F | CP_QC.DERT.P01. | CP_QC.DERT.P01. | 2 | FALSE | 2
FONTANERIA | LAVABOS - DERT - FON-10.01.F | CP_QC.DERT.PT. | CP_QC.DERT.PT. | 1 | FALSE | 1
FONTANERIA | SAFREIG - DERT - FON-10.01.G | CP_QC.DERT. | CP_QC.DERT. | 1 | FALSE | 1
FONTANERIA | FLUXORS - DERT - FON-10.02.A | CP_QC.DERT.P00. | CP_QC.DERT.P00. | 1 | FALSE | 1
FONTANERIA | FLUXORS - DERT - FON-10.02.A | CP_QC.DERT.PT. | CP_QC.DERT.PT. | 3 | FALSE | 3
FONTANERIA | FLUXORS - DERT - FON-10.02.A | CP_QC.DERT.PT. | CP_QC.DERT.PT. | 2 | FALSE | 2
FONTANERIA | AIXETES ACS - DERT - FON-10.02.B | CP_QC.DERT. | CP_QC.DERT. | 30 | FALSE | 30
FONTANERIA | AIXETES AFS - DERT - FON-10.02.C | CP_QC.DERT.PT. | CP_QC.DERT.PT. | 1 | FALSE | 1
FONTANERIA | INSTAL·LACIÓ ACS - DERT - FON-34.02 | CP_QC.DERT. | CP_QC.DERT. | 1 | FALSE | 1
FONTANERIA | INSTAL·LACIÓ AFS - DERT - FON-34.03 | CP_QC.DERT. | CP_QC.DERT. | 1 | FALSE | 1
FONTANERIA | TERMOS - DMS - FON-01.05 | CP_QC.DMS.P01. | CP_QC.DMS.P01. | 1 | FALSE | 1
FONTANERIA | GRUPS DE PRESSIÓ FONTANERIA - DMS - FON-03.03 | CP_QC.DMS.P01. | CP_QC.DMS.P01. | 1 | FALSE | 1
FONTANERIA | INTERCANVIADOR DE PLAQUES - DMS - FON-04.01.A | CP_QC.DMS.P01. | CP_QC.DMS.P01. | 1 | FALSE | 1
FONTANERIA | DIPÒSIT EXPANSIÓ - DMS - FON-04.02 | CP_QC.DMS.P01. | CP_QC.DMS.P01. | 1 | FALSE | 1
FONTANERIA | DIPÒSITS AIGUA SANITÀRIA - DMS - FON-04.03 | CP_QC.DMS.P01. | CP_QC.DMS.P01. | 1 | FALSE | 1
FONTANERIA | DIPÒSIT HIDROPNEUMÀTICS - DMS - FON-04.04 | CP_QC.DMS.P01. | CP_QC.DMS.P01. | 1 | FALSE | 1
FONTANERIA | DIPÒSIT ACUMULADOR ACS - DMS - FON-04.05 | CP_QC.DMS.P01. | CP_QC.DMS.P01. | 1 | FALSE | 1
FONTANERIA | FILTRE DE PARTÍCULES D’AFCH - DMS - FON-04.20 | CP_QC.DMS.P01. | CP_QC.DMS.P01. | 1 | FALSE | 1
FONTANERIA | SISTEMES D'APROFITAMENT D'AIGÜES GRISES - DMS - FON-04.21 | CP_QC.DMS.P01. | CP_QC.DMS.P01. | 1 | FALSE | 1
FONTANERIA | SISTEMES D'APROFITAMENT D'AIGÜES PLUVIALS - DMS - FON-04.22 | CP_QC.DMS.P01. | CP_QC.DMS.P01. | 1 | FALSE | 1
FONTANERIA | COMPTADOR D'AIGUA - DMS - FON-05.01.A | CP_QC.DMS.P01. | CP_QC.DMS.P01. | 1 | FALSE | 1
FONTANERIA | DOSIFICADORS - DMS - FON-08.01 | CP_QC.DMS.P01. | CP_QC.DMS.P01. | 1 | FALSE | 1
FONTANERIA | PLANTES DESCALCIFICADORES - DMS - FON-08.02.A | CP_QC.DMS.P01. | CP_QC.DMS.P01. | 1 | FALSE | 1
FONTANERIA | EQUIPS DESCALCIFICACIÓ - DMS - FON-08.02.B | CP_QC.DMS.P01. | CP_QC.DMS.P01. | 1 | FALSE | 1
FONTANERIA | OSMOSI INVERSA - DMS - FON-08.03 | CP_QC.DMS.P01. | CP_QC.DMS.P01. | 1 | FALSE | 1
FONTANERIA | AIGÜERES - DMS - FON-10.01.A | CP_QC.DMS.P01. | CP_QC.DMS.P01. | 1 | FALSE | 1
FONTANERIA | PLATS DE DUTXA - DMS - FON-10.01.B | CP_QC.DMS.P01. | CP_QC.DMS.P01. | 5 | FALSE | 5
FONTANERIA | INODOR - DMS - FON-10.01.D | CP_QC.DMS.P01. | CP_QC.DMS.P01. | 22 | FALSE | 22
FONTANERIA | ABOCADOR - DMS - FON-10.01.E | CP_QC.DMS.P01. | CP_QC.DMS.P01. | 1 | FALSE | 1
FONTANERIA | LAVABOS - DMS - FON-10.01.F | CP_QC.DMS.P01. | CP_QC.DMS.P01. | 22 | FALSE | 22
FONTANERIA | SAFREIG - DMS - FON-10.01.G | CP_QC.DMS.P01. | CP_QC.DMS.P01. | 1 | FALSE | 1
FONTANERIA | FLUXORS - DMS - FON-10.02.A | CP_QC.DMS.P01. | CP_QC.DMS.P01. | 41 | FALSE | 41
FONTANERIA | AIXETES AFS - DMS - FON-10.02.C | CP_QC.DMS.P01. | CP_QC.DMS.P01. | 22 | FALSE | 22
FONTANERIA | INSTAL·LACIÓ ACS - DMS - FON-34.02 | CP_QC.DMS.P01. | CP_QC.DMS.P01. | 1 | FALSE | 1
FONTANERIA | INSTAL·LACIÓ AFS - DMS - FON-34.03 | CP_QC.DMS.P01. | CP_QC.DMS.P01. | 1 | FALSE | 1
FONTANERIA | URINARIS - EC - FON-10.01.C | CP_QC.EC.P01.LV01. | CP_QC.EC.P01.LV01. | 2 | FALSE | 2
FONTANERIA | INODOR - EC - FON-10.01.D | CP_QC.EC.P01.AE. | CP_QC.EC.P01.AE. | 1 | FALSE | 1
FONTANERIA | INODOR - EC - FON-10.01.D | CP_QC.EC.P01.LV01. | CP_QC.EC.P01.LV01. | 1 | FALSE | 1
FONTANERIA | INODOR - EC - FON-10.01.D | CP_QC.EC.P01.LV01. | CP_QC.EC.P01.LV01. | 2 | FALSE | 2
FONTANERIA | LAVABOS - EC - FON-10.01.F | CP_QC.EC.P01.LV01. | CP_QC.EC.P01.LV01. | 1 | FALSE | 1
FONTANERIA | LAVABOS - EC - FON-10.01.F | CP_QC.EC.P01.LV01. | CP_QC.EC.P01.LV01. | 5 | FALSE | 5
FONTANERIA | SAFREIG - EC - FON-10.01.G | CP_QC.EC.P01.LV01. | CP_QC.EC.P01.LV01. | 1 | FALSE | 1
FONTANERIA | FLUXORS - EC - FON-10.02.A | CP_QC.EC.P00. | CP_QC.EC.P00. | 1 | FALSE | 1
FONTANERIA | FLUXORS - EC - FON-10.02.A | CP_QC.EC.P01.AE. | CP_QC.EC.P01.AE. | 1 | FALSE | 1
FONTANERIA | AIXETES AFS - EC - FON-10.02.C | CP_QC.EC.P00. | CP_QC.EC.P00. | 2 | FALSE | 2
FONTANERIA | AIXETES AFS - EC - FON-10.02.C | CP_QC.EC.P01.AE. | CP_QC.EC.P01.AE. | 1 | FALSE | 1
FONTANERIA | AIXETES AFS - EC - FON-10.02.C | CP_QC.EC.P01.LV01. | CP_QC.EC.P01.LV01. | 5 | FALSE | 5
FONTANERIA | INSTAL·LACIÓ ACS - EC - FON-34.02 | CP_QC.EC. | CP_QC.EC. | 1 | FALSE | 1
FONTANERIA | LAVABOS - FLE - FON-10.01.F | CP_QC.FLE.ST01. | CP_QC.FLE.ST01. | 1 | FALSE | 1
FONTANERIA | SAFREIG - FLE - FON-10.01.G | CP_QC.FLE.ST01. | CP_QC.FLE.ST01. | 1 | FALSE | 1
FONTANERIA | AIXETES AFS - FLE - FON-10.02.C | CP_QC.FLE.ST01. | CP_QC.FLE.ST01. | 2 | FALSE | 2
FONTANERIA | INSTAL·LACIÓ AFS - FLE - FON-34.03 | CP_QC.FLE.ST01. | CP_QC.FLE.ST01. | 1 | FALSE | 1
FONTANERIA | INSTAL·LACIÓ ACS - GAL - FON-34.02 | CP_QC.GAL. | CP_QC.GAL. | 1 | FALSE | 1
FONTANERIA | INSTAL·LACIÓ AFS - GAL - FON-34.03 | CP_QC.GAL. | CP_QC.GAL. | 1 | FALSE | 1
FONTANERIA | FILTRE DE PARTÍCULES D’AFCH - GB - FON-04.20 | CP_QC.GB.P00.OGB. | CP_QC.GB.P00.OGB. | 1 | FALSE | 1
FONTANERIA | INODOR - GB - FON-10.01.D | CP_QC.GB.P00.OGB. | CP_QC.GB.P00.OGB. | 1 | FALSE | 1
FONTANERIA | LAVABOS - GB - FON-10.01.F | CP_QC.GB.P00.OGB. | CP_QC.GB.P00.OGB. | 1 | FALSE | 1
FONTANERIA | SAFREIG - GB - FON-10.01.G | CP_QC.GB.P00.OGB. | CP_QC.GB.P00.OGB. | 1 | FALSE | 1
FONTANERIA | FLUXORS - GB - FON-10.02.A | CP_QC.GB.P00.OGB. | CP_QC.GB.P00.OGB. | 1 | FALSE | 1
FONTANERIA | AIGÜERES - MR6 - FON-10.01.A | CP_QC.MR6.P00. | CP_QC.MR6.P00. | 6 | FALSE | 6
FONTANERIA | INODOR - MR6 - FON-10.01.D | CP_QC.MR6.P00. | CP_QC.MR6.P00. | 8 | FALSE | 8
FONTANERIA | INODOR - MR6 - FON-10.01.D | CP_QC.MR6.P01. | CP_QC.MR6.P01. | 27 | FALSE | 27
FONTANERIA | INODOR - MR6 - FON-10.01.D | CP_QC.MR6.P02. | CP_QC.MR6.P02. | 25 | FALSE | 25
FONTANERIA | LAVABOS - MR6 - FON-10.01.F | CP_QC.MR6. | CP_QC.MR6. | 66 | FALSE | 66
FONTANERIA | SAFREIG - MR6 - FON-10.01.G | CP_QC.MR6.P00. | CP_QC.MR6.P00. | 2 | FALSE | 2
FONTANERIA | FLUXORS - MR6 - FON-10.02.A | CP_QC.MR6.P00. | CP_QC.MR6.P00. | 6 | FALSE | 6
FONTANERIA | AIGÜERES - MR7 - FON-10.01.A | CP_QC.MR7.P00. | CP_QC.MR7.P00. | 6 | FALSE | 6
FONTANERIA | INODOR - MR7 - FON-10.01.D | CP_QC.MR7.P00. | CP_QC.MR7.P00. | 8 | FALSE | 8
FONTANERIA | INODOR - MR7 - FON-10.01.D | CP_QC.MR7.P01. | CP_QC.MR7.P01. | 27 | FALSE | 27
FONTANERIA | INODOR - MR7 - FON-10.01.D | CP_QC.MR7.P02. | CP_QC.MR7.P02. | 25 | FALSE | 25
FONTANERIA | LAVABOS - MR7 - FON-10.01.F | CP_QC.MR7. | CP_QC.MR7. | 66 | FALSE | 66
FONTANERIA | SAFREIG - MR7 - FON-10.01.G | CP_QC.MR7.P00. | CP_QC.MR7.P00. | 2 | FALSE | 2
FONTANERIA | FLUXORS - MR7 - FON-10.02.A | CP_QC.MR7.P00. | CP_QC.MR7.P00. | 6 | FALSE | 6
FONTANERIA | AIGÜERES - MR8 - FON-10.01.A | CP_QC.MR8.P00. | CP_QC.MR8.P00. | 6 | FALSE | 6
FONTANERIA | INODOR - MR8 - FON-10.01.D | CP_QC.MR8.P00. | CP_QC.MR8.P00. | 8 | FALSE | 8
FONTANERIA | INODOR - MR8 - FON-10.01.D | CP_QC.MR8.P01. | CP_QC.MR8.P01. | 27 | FALSE | 27
FONTANERIA | INODOR - MR8 - FON-10.01.D | CP_QC.MR8.P02. | CP_QC.MR8.P02. | 25 | FALSE | 25
FONTANERIA | LAVABOS - MR8 - FON-10.01.F | CP_QC.MR8. | CP_QC.MR8. | 66 | FALSE | 66
FONTANERIA | SAFREIG - MR8 - FON-10.01.G | CP_QC.MR8.P00. | CP_QC.MR8.P00. | 2 | FALSE | 2
FONTANERIA | FLUXORS - MR8 - FON-10.02.A | CP_QC.MR8.P00. | CP_QC.MR8.P00. | 6 | FALSE | 6
FONTANERIA | DIPÒSIT ACUMULADOR ACS - MSOB - FON-04.05 | CP_QC.MSOB.P00.ZEX01. | CP_QC.MSOB.P00.ZEX01. | 1 | FALSE | 1
FONTANERIA | DIPÒSIT ACUMULADOR ACS - MSOB - FON-04.05 | CP_QC.MSOB.P00.ZEX01. | CP_QC.MSOB.P00.ZEX01. | 1 | FALSE | 1
FONTANERIA | INODOR - MSOB - FON-10.01.D | CP_QC.MSOB.P00. | CP_QC.MSOB.P00. | 24 | FALSE | 24
FONTANERIA | INODOR - MSOB - FON-10.01.D | CP_QC.MSOB.P01. | CP_QC.MSOB.P01. | 36 | FALSE | 36
FONTANERIA | INODOR - MSOB - FON-10.01.D | CP_QC.MSOB.P02. | CP_QC.MSOB.P02. | 36 | FALSE | 36
FONTANERIA | LAVABOS - MSOB - FON-10.01.F | CP_QC.MSOB.P00. | CP_QC.MSOB.P00. | 26 | FALSE | 26
FONTANERIA | LAVABOS - MSOB - FON-10.01.F | CP_QC.MSOB.P01. | CP_QC.MSOB.P01. | 36 | FALSE | 36
FONTANERIA | LAVABOS - MSOB - FON-10.01.F | CP_QC.MSOB.P02. | CP_QC.MSOB.P02. | 36 | FALSE | 36
FONTANERIA | FLUXORS - MSOB - FON-10.02.A | CP_QC.MSOB.P00. | CP_QC.MSOB.P00. | 48 | FALSE | 48
FONTANERIA | FLUXORS - MSOB - FON-10.02.A | CP_QC.MSOB.P01. | CP_QC.MSOB.P01. | 144 | FALSE | 144
FONTANERIA | FLUXORS - MSOB - FON-10.02.A | CP_QC.MSOB.P02. | CP_QC.MSOB.P02. | 144 | FALSE | 144
FONTANERIA | AIXETES ACS - MSOB - FON-10.02.B | CP_QC.MSOB.P00. | CP_QC.MSOB.P00. | 25 | FALSE | 25
FONTANERIA | INSTAL·LACIÓ ACS - MSOB - FON-34.02 | CP_QC.MSOB. | CP_QC.MSOB. | 1 | FALSE | 1
FONTANERIA | INSTAL·LACIÓ AFS - MSOB - FON-34.03 | CP_QC.MSOB. | CP_QC.MSOB. | 1 | FALSE | 1
FONTANERIA | INTERCANVIADOR DE PLAQUES - QC_EP - FON-04.01.A | CP_QC.EP.P00.SC01. | CP_QC.EP.P00.SC01. | 1 | FALSE | 1
FONTANERIA | DIPÒSIT EXPANSIÓ - QC_EP - FON-04.02 | CP_QC.EP.P00.SC01. | CP_QC.EP.P00.SC01. | 1 | FALSE | 1
FONTANERIA | DIPÒSIT EXPANSIÓ - QC_EP - FON-04.02 | CP_QC.EP.P00.SC01. | CP_QC.EP.P00.SC01. | 1 | FALSE | 1
FONTANERIA | DIPÒSIT EXPANSIÓ - QC_EP - FON-04.02 | CP_QC.EP.P00.SC01. | CP_QC.EP.P00.SC01. | 1 | FALSE | 1
FONTANERIA | DIPÒSIT EXPANSIÓ - QC_EP - FON-04.02 | CP_QC.EP.P00.SC01. | CP_QC.EP.P00.SC01. | 1 | FALSE | 1
FONTANERIA | DIPÒSIT EXPANSIÓ - QC_EP - FON-04.02 | CP_QC.EP.P00.SC01. | CP_QC.EP.P00.SC01. | 1 | FALSE | 1
FONTANERIA | DIPÒSIT EXPANSIÓ - QC_EP - FON-04.02 | CP_QC.EP.P00.SC01. | CP_QC.EP.P00.SC01. | 1 | FALSE | 1
FONTANERIA | DIPÒSIT EXPANSIÓ - QC_EP - FON-04.02 | CP_QC.EP.P00.SC01. | CP_QC.EP.P00.SC01. | 1 | FALSE | 1
FONTANERIA | EQUIPS DESCALCIFICACIÓ - QC_EP - FON-08.02.B | CP_QC.EP.P02.ST01. | CP_QC.EP.P02.ST01. | 1 | FALSE | 1
FONTANERIA | EQUIPS DESCALCIFICACIÓ - QC_EP - FON-08.02.B | CP_QC.EP.P02.ST01. | CP_QC.EP.P02.ST01. | 1 | FALSE | 1
FONTANERIA | PLATS DE DUTXA - QC_EP - FON-10.01.B | CP_QC.EP.P00. | CP_QC.EP.P00. | 13 | FALSE | 13
FONTANERIA | PLATS DE DUTXA - QC_EP - FON-10.01.B | CP_QC.EP.P01. | CP_QC.EP.P01. | 14 | FALSE | 14
FONTANERIA | URINARIS - QC_EP - FON-10.01.C | CP_QC.EP.P00. | CP_QC.EP.P00. | 5 | FALSE | 5
FONTANERIA | URINARIS - QC_EP - FON-10.01.C | CP_QC.EP.P01. | CP_QC.EP.P01. | 6 | FALSE | 6
FONTANERIA | INODOR - QC_EP - FON-10.01.D | CP_QC.EP.P00. | CP_QC.EP.P00. | 20 | FALSE | 20
FONTANERIA | INODOR - QC_EP - FON-10.01.D | CP_QC.EP.P01. | CP_QC.EP.P01. | 11 | FALSE | 11
FONTANERIA | INODOR - QC_EP - FON-10.01.D | CP_QC.EP.P02. | CP_QC.EP.P02. | 1 | FALSE | 1
FONTANERIA | LAVABOS - QC_EP - FON-10.01.F | CP_QC.EP.P00. | CP_QC.EP.P00. | 23 | FALSE | 23
FONTANERIA | LAVABOS - QC_EP - FON-10.01.F | CP_QC.EP.P01. | CP_QC.EP.P01. | 9 | FALSE | 9
FONTANERIA | LAVABOS - QC_EP - FON-10.01.F | CP_QC.EP.P02. | CP_QC.EP.P02. | 2 | FALSE | 2
FONTANERIA | SAFREIG - QC_EP - FON-10.01.G | CP_QC.EP.P00. | CP_QC.EP.P00. | 3 | FALSE | 3
FONTANERIA | PLATS DE DUTXA - QC_INF - FON-10.01.B | CP_QC.INF.P01.LV03. | CP_QC.INF.P01.LV03. | 8 | FALSE | 8
FONTANERIA | URINARIS - QC_INF - FON-10.01.C | CP_QC.INF.P01.LV03. | CP_QC.INF.P01.LV03. | 4 | FALSE | 4
FONTANERIA | INODOR - QC_INF - FON-10.01.D | CP_QC.INF.P00.LV03. | CP_QC.INF.P00.LV03. | 5 | FALSE | 5
FONTANERIA | INODOR - QC_INF - FON-10.01.D | CP_QC.INF.P00.LV04. | CP_QC.INF.P00.LV04. | 2 | FALSE | 2
FONTANERIA | LAVABOS - QC_INF - FON-10.01.F | CP_QC.INF.P00. | CP_QC.INF.P00. | 6 | FALSE | 6
FONTANERIA | LAVABOS - QC_INF - FON-10.01.F | CP_QC.INF.P01. | CP_QC.INF.P01. | 3 | FALSE | 3
FONTANERIA | SAFREIG - QC_INF - FON-10.01.G | CP_QC.INF.P00. | CP_QC.INF.P00. | 2 | FALSE | 2
FONTANERIA | FLUXORS - QC_INF - FON-10.02.A | CP_QC.INF.P00. | CP_QC.INF.P00. | 4 | FALSE | 4
FONTANERIA | FLUXORS - QC_INF - FON-10.02.A | CP_QC.INF.P01. | CP_QC.INF.P01. | 2 | FALSE | 2
FONTANERIA | AIXETES ACS - QC_INF - FON-10.02.B | CP_QC.INF.P00. | CP_QC.INF.P00. | 10 | FALSE | 10
FONTANERIA | AIXETES ACS - QC_INF - FON-10.02.B | CP_QC.INF.P01. | CP_QC.INF.P01. | 3 | FALSE | 3
FONTANERIA | INSTAL·LACIÓ ACS - QC_INF - FON-34.02 | CP_QC.INF. | CP_QC.INF. | 1 | FALSE | 1
FONTANERIA | INSTAL·LACIÓ AFS - QC_INF - FON-34.03 | CP_QC.INF. | CP_QC.INF. | 1 | FALSE | 1
FONTANERIA | TERMOS - QC_ING - FON-01.05 | CP_QC.ING.P01. | CP_QC.ING.P01. | 1 | FALSE | 1
FONTANERIA | GRUPS DE PRESSIÓ FONTANERIA - QC_ING - FON-03.03 | CP_QC.ING.P01. | CP_QC.ING.P01. | 1 | FALSE | 1
FONTANERIA | INTERCANVIADOR DE PLAQUES - QC_ING - FON-04.01.A | CP_QC.ING.P01. | CP_QC.ING.P01. | 1 | FALSE | 1
FONTANERIA | DIPÒSIT EXPANSIÓ - QC_ING - FON-04.02 | CP_QC.ING.P01. | CP_QC.ING.P01. | 1 | FALSE | 1
FONTANERIA | DIPÒSITS AIGUA SANITÀRIA - QC_ING - FON-04.03 | CP_QC.ING.P01. | CP_QC.ING.P01. | 1 | FALSE | 1
FONTANERIA | DIPÒSIT HIDROPNEUMÀTICS - QC_ING - FON-04.04 | CP_QC.ING.P01. | CP_QC.ING.P01. | 1 | FALSE | 1
FONTANERIA | DIPÒSIT ACUMULADOR ACS - QC_ING - FON-04.05 | CP_QC.ING.P01. | CP_QC.ING.P01. | 1 | FALSE | 1
FONTANERIA | FILTRE DE PARTÍCULES D’AFCH - QC_ING - FON-04.20 | CP_QC.ING.P01. | CP_QC.ING.P01. | 1 | FALSE | 1
FONTANERIA | SISTEMES D'APROFITAMENT D'AIGÜES GRISES - QC_ING - FON-04.21 | CP_QC.ING.P01. | CP_QC.ING.P01. | 1 | FALSE | 1
FONTANERIA | SISTEMES D'APROFITAMENT D'AIGÜES PLUVIALS - QC_ING - FON-04.22 | CP_QC.ING.P01. | CP_QC.ING.P01. | 1 | FALSE | 1
FONTANERIA | COMPTADOR D'AIGUA - QC_ING - FON-05.01.A | CP_QC.ING.P01. | CP_QC.ING.P01. | 1 | FALSE | 1
FONTANERIA | DOSIFICADORS - QC_ING - FON-08.01 | CP_QC.ING.P01. | CP_QC.ING.P01. | 1 | FALSE | 1
FONTANERIA | PLANTES DESCALCIFICADORES - QC_ING - FON-08.02.A | CP_QC.ING.P01. | CP_QC.ING.P01. | 1 | FALSE | 1
FONTANERIA | EQUIPS DESCALCIFICACIÓ - QC_ING - FON-08.02.B | CP_QC.ING.P01. | CP_QC.ING.P01. | 1 | FALSE | 1
FONTANERIA | OSMOSI INVERSA - QC_ING - FON-08.03 | CP_QC.ING.P01. | CP_QC.ING.P01. | 1 | FALSE | 1
FONTANERIA | AIGÜERES - QC_ING - FON-10.01.A | CP_QC.ING.P01. | CP_QC.ING.P01. | 1 | FALSE | 1
FONTANERIA | PLATS DE DUTXA - QC_ING - FON-10.01.B | CP_QC.ING.P01. | CP_QC.ING.P01. | 5 | FALSE | 5
FONTANERIA | URINARIS - QC_ING - FON-10.01.C | CP_QC.ING.P00. | CP_QC.ING.P00. | 1 | FALSE | 1
FONTANERIA | INODOR - QC_ING - FON-10.01.D | CP_QC.ING.P00. | CP_QC.ING.P00. | 2 | FALSE | 2
FONTANERIA | INODOR - QC_ING - FON-10.01.D | CP_QC.ING.P01. | CP_QC.ING.P01. | 23 | FALSE | 23
FONTANERIA | ABOCADOR - QC_ING - FON-10.01.E | CP_QC.ING.P01. | CP_QC.ING.P01. | 1 | FALSE | 1
FONTANERIA | LAVABOS - QC_ING - FON-10.01.F | CP_QC.ING.P00. | CP_QC.ING.P00. | 2 | FALSE | 2
FONTANERIA | LAVABOS - QC_ING - FON-10.01.F | CP_QC.ING.P01. | CP_QC.ING.P01. | 24 | FALSE | 24
FONTANERIA | SAFREIG - QC_ING - FON-10.01.G | CP_QC.ING.P01. | CP_QC.ING.P01. | 1 | FALSE | 1
FONTANERIA | FLUXORS - QC_ING - FON-10.02.A | CP_QC.ING.P01. | CP_QC.ING.P01. | 45 | FALSE | 45
FONTANERIA | AIXETES ACS - QC_ING - FON-10.02.B | CP_QC.ING.P01. | CP_QC.ING.P01. | 30 | FALSE | 30
FONTANERIA | AIXETES AFS - QC_ING - FON-10.02.C | CP_QC.ING.P00. | CP_QC.ING.P00. | 2 | FALSE | 2
FONTANERIA | AIXETES AFS - QC_ING - FON-10.02.C | CP_QC.ING.P01. | CP_QC.ING.P01. | 1 | FALSE | 1
FONTANERIA | INSTAL·LACIÓ ACS - QC_ING - FON-34.02 | CP_QC.ING.P01. | CP_QC.ING.P01. | 1 | FALSE | 1
FONTANERIA | INSTAL·LACIÓ AFS - QC_ING - FON-34.03 | CP_QC.ING.P01. | CP_QC.ING.P01. | 1 | FALSE | 1
FONTANERIA | INODOR - QC_MR1 - FON-10.01.D | CP_QC.MR1.P00.LV01. | CP_QC.MR1.P00.LV01. | 3 | FALSE | 3
FONTANERIA | INODOR - QC_MR1 - FON-10.01.D | CP_QC.MR1.P01. | CP_QC.MR1.P01. | 42 | FALSE | 42
FONTANERIA | INODOR - QC_MR1 - FON-10.01.D | CP_QC.MR1.P02. | CP_QC.MR1.P02. | 42 | FALSE | 42
FONTANERIA | INODOR - QC_MR1 - FON-10.01.D | CP_QC.MR1.P03. | CP_QC.MR1.P03. | 42 | FALSE | 42
FONTANERIA | LAVABOS - QC_MR1 - FON-10.01.F | CP_QC.MR1.P00.LV01. | CP_QC.MR1.P00.LV01. | 2 | FALSE | 2
FONTANERIA | LAVABOS - QC_MR1 - FON-10.01.F | CP_QC.MR1.P01. | CP_QC.MR1.P01. | 42 | FALSE | 42
FONTANERIA | LAVABOS - QC_MR1 - FON-10.01.F | CP_QC.MR1.P02. | CP_QC.MR1.P02. | 42 | FALSE | 42
FONTANERIA | LAVABOS - QC_MR1 - FON-10.01.F | CP_QC.MR1.P03. | CP_QC.MR1.P03. | 42 | FALSE | 42
FONTANERIA | FLUXORS - QC_MR1 - FON-10.02.A | CP_QC.MR1.P00.LV02. | CP_QC.MR1.P00.LV02. | 30 | FALSE | 30
FONTANERIA | FLUXORS - QC_MR1 - FON-10.02.A | CP_QC.MR1.P01. | CP_QC.MR1.P01. | 42 | FALSE | 42
FONTANERIA | FLUXORS - QC_MR1 - FON-10.02.A | CP_QC.MR1.P01. | CP_QC.MR1.P01. | 42 | FALSE | 42
FONTANERIA | FLUXORS - QC_MR1 - FON-10.02.A | CP_QC.MR1.P02. | CP_QC.MR1.P02. | 42 | FALSE | 42
FONTANERIA | FLUXORS - QC_MR1 - FON-10.02.A | CP_QC.MR1.P02. | CP_QC.MR1.P02. | 42 | FALSE | 42
FONTANERIA | FLUXORS - QC_MR1 - FON-10.02.A | CP_QC.MR1.P03. | CP_QC.MR1.P03. | 42 | FALSE | 42
FONTANERIA | FLUXORS - QC_MR1 - FON-10.02.A | CP_QC.MR1.P03. | CP_QC.MR1.P03. | 42 | FALSE | 42
FONTANERIA | INODOR - QC_MR2 - FON-10.01.D | CP_QC.MR2.P00.LV01. | CP_QC.MR2.P00.LV01. | 3 | FALSE | 3
FONTANERIA | INODOR - QC_MR2 - FON-10.01.D | CP_QC.MR2.P01. | CP_QC.MR2.P01. | 42 | FALSE | 42
FONTANERIA | INODOR - QC_MR2 - FON-10.01.D | CP_QC.MR2.P02. | CP_QC.MR2.P02. | 42 | FALSE | 42
FONTANERIA | INODOR - QC_MR2 - FON-10.01.D | CP_QC.MR2.P03. | CP_QC.MR2.P03. | 42 | FALSE | 42
FONTANERIA | LAVABOS - QC_MR2 - FON-10.01.F | CP_QC.MR2.P00.LV01. | CP_QC.MR2.P00.LV01. | 2 | FALSE | 2
FONTANERIA | LAVABOS - QC_MR2 - FON-10.01.F | CP_QC.MR2.P01. | CP_QC.MR2.P01. | 42 | FALSE | 42
FONTANERIA | LAVABOS - QC_MR2 - FON-10.01.F | CP_QC.MR2.P02. | CP_QC.MR2.P02. | 42 | FALSE | 42
FONTANERIA | LAVABOS - QC_MR2 - FON-10.01.F | CP_QC.MR2.P03. | CP_QC.MR2.P03. | 42 | FALSE | 42
FONTANERIA | FLUXORS - QC_MR2 - FON-10.02.A | CP_QC.MR2.P00.LV02. | CP_QC.MR2.P00.LV02. | 30 | FALSE | 30
FONTANERIA | FLUXORS - QC_MR2 - FON-10.02.A | CP_QC.MR2.P01. | CP_QC.MR2.P01. | 42 | FALSE | 42
FONTANERIA | FLUXORS - QC_MR2 - FON-10.02.A | CP_QC.MR2.P01. | CP_QC.MR2.P01. | 42 | FALSE | 42
FONTANERIA | FLUXORS - QC_MR2 - FON-10.02.A | CP_QC.MR2.P02. | CP_QC.MR2.P02. | 42 | FALSE | 42
FONTANERIA | FLUXORS - QC_MR2 - FON-10.02.A | CP_QC.MR2.P02. | CP_QC.MR2.P02. | 42 | FALSE | 42
FONTANERIA | FLUXORS - QC_MR2 - FON-10.02.A | CP_QC.MR2.P03. | CP_QC.MR2.P03. | 42 | FALSE | 42
FONTANERIA | FLUXORS - QC_MR2 - FON-10.02.A | CP_QC.MR2.P03. | CP_QC.MR2.P03. | 42 | FALSE | 42
FONTANERIA | FILTRE DE PARTÍCULES D’AFCH - QC_MR3 - FON-04.20 | CP_QC.MR3. | CP_QC.MR3. | 1 | FALSE | 1
FONTANERIA | INODOR - QC_MR3 - FON-10.01.D | CP_QC.MR3.P00.LV01. | CP_QC.MR3.P00.LV01. | 3 | FALSE | 3
FONTANERIA | INODOR - QC_MR3 - FON-10.01.D | CP_QC.MR3.P01. | CP_QC.MR3.P01. | 42 | FALSE | 42
FONTANERIA | INODOR - QC_MR3 - FON-10.01.D | CP_QC.MR3.P02. | CP_QC.MR3.P02. | 42 | FALSE | 42
FONTANERIA | INODOR - QC_MR3 - FON-10.01.D | CP_QC.MR3.P03. | CP_QC.MR3.P03. | 42 | FALSE | 42
FONTANERIA | LAVABOS - QC_MR3 - FON-10.01.F | CP_QC.MR3.P00.LV01. | CP_QC.MR3.P00.LV01. | 2 | FALSE | 2
FONTANERIA | LAVABOS - QC_MR3 - FON-10.01.F | CP_QC.MR3.P01. | CP_QC.MR3.P01. | 42 | FALSE | 42
FONTANERIA | LAVABOS - QC_MR3 - FON-10.01.F | CP_QC.MR3.P02. | CP_QC.MR3.P02. | 42 | FALSE | 42
FONTANERIA | LAVABOS - QC_MR3 - FON-10.01.F | CP_QC.MR3.P03. | CP_QC.MR3.P03. | 42 | FALSE | 42
FONTANERIA | FLUXORS - QC_MR3 - FON-10.02.A | CP_QC.MR3.P00.LV02. | CP_QC.MR3.P00.LV02. | 30 | FALSE | 30
FONTANERIA | FLUXORS - QC_MR3 - FON-10.02.A | CP_QC.MR3.P01. | CP_QC.MR3.P01. | 42 | FALSE | 42
FONTANERIA | FLUXORS - QC_MR3 - FON-10.02.A | CP_QC.MR3.P01. | CP_QC.MR3.P01. | 42 | FALSE | 42
FONTANERIA | FLUXORS - QC_MR3 - FON-10.02.A | CP_QC.MR3.P02. | CP_QC.MR3.P02. | 42 | FALSE | 42
FONTANERIA | FLUXORS - QC_MR3 - FON-10.02.A | CP_QC.MR3.P02. | CP_QC.MR3.P02. | 42 | FALSE | 42
FONTANERIA | FLUXORS - QC_MR3 - FON-10.02.A | CP_QC.MR3.P03. | CP_QC.MR3.P03. | 42 | FALSE | 42
FONTANERIA | FLUXORS - QC_MR3 - FON-10.02.A | CP_QC.MR3.P03. | CP_QC.MR3.P03. | 42 | FALSE | 42
FONTANERIA | INODOR - QC_MR4 - FON-10.01.D | CP_QC.MR4.P00.LV01. | CP_QC.MR4.P00.LV01. | 3 | FALSE | 3
FONTANERIA | INODOR - QC_MR4 - FON-10.01.D | CP_QC.MR4.P01. | CP_QC.MR4.P01. | 42 | FALSE | 42
FONTANERIA | INODOR - QC_MR4 - FON-10.01.D | CP_QC.MR4.P02. | CP_QC.MR4.P02. | 42 | FALSE | 42
FONTANERIA | INODOR - QC_MR4 - FON-10.01.D | CP_QC.MR4.P03. | CP_QC.MR4.P03. | 42 | FALSE | 42
FONTANERIA | LAVABOS - QC_MR4 - FON-10.01.F | CP_QC.MR4.P00.LV01. | CP_QC.MR4.P00.LV01. | 2 | FALSE | 2
FONTANERIA | LAVABOS - QC_MR4 - FON-10.01.F | CP_QC.MR4.P01. | CP_QC.MR4.P01. | 42 | FALSE | 42
FONTANERIA | LAVABOS - QC_MR4 - FON-10.01.F | CP_QC.MR4.P02. | CP_QC.MR4.P02. | 42 | FALSE | 42
FONTANERIA | LAVABOS - QC_MR4 - FON-10.01.F | CP_QC.MR4.P03. | CP_QC.MR4.P03. | 42 | FALSE | 42
FONTANERIA | FLUXORS - QC_MR4 - FON-10.02.A | CP_QC.MR4.P00.LV02. | CP_QC.MR4.P00.LV02. | 30 | FALSE | 30
FONTANERIA | FLUXORS - QC_MR4 - FON-10.02.A | CP_QC.MR4.P01. | CP_QC.MR4.P01. | 42 | FALSE | 42
FONTANERIA | FLUXORS - QC_MR4 - FON-10.02.A | CP_QC.MR4.P01. | CP_QC.MR4.P01. | 42 | FALSE | 42
FONTANERIA | FLUXORS - QC_MR4 - FON-10.02.A | CP_QC.MR4.P02. | CP_QC.MR4.P02. | 42 | FALSE | 42
FONTANERIA | FLUXORS - QC_MR4 - FON-10.02.A | CP_QC.MR4.P02. | CP_QC.MR4.P02. | 42 | FALSE | 42
FONTANERIA | FLUXORS - QC_MR4 - FON-10.02.A | CP_QC.MR4.P03. | CP_QC.MR4.P03. | 42 | FALSE | 42
FONTANERIA | FLUXORS - QC_MR4 - FON-10.02.A | CP_QC.MR4.P03. | CP_QC.MR4.P03. | 42 | FALSE | 42
FONTANERIA | INODOR - QC_MR5 - FON-10.01.D | CP_QC.MR5.P00. | CP_QC.MR5.P00. | 18 | FALSE | 18
FONTANERIA | INODOR - QC_MR5 - FON-10.01.D | CP_QC.MR5.P01. | CP_QC.MR5.P01. | 18 | FALSE | 18
FONTANERIA | LAVABOS - QC_MR5 - FON-10.01.F | CP_QC.MR5.P00. | CP_QC.MR5.P00. | 18 | FALSE | 18
FONTANERIA | LAVABOS - QC_MR5 - FON-10.01.F | CP_QC.MR5.P01. | CP_QC.MR5.P01. | 18 | FALSE | 18
FONTANERIA | FLUXORS - QC_MR5 - FON-10.02.A | CP_QC.MR5.P00. | CP_QC.MR5.P00. | 18 | FALSE | 18
FONTANERIA | FLUXORS - QC_MR5 - FON-10.02.A | CP_QC.MR5.P00. | CP_QC.MR5.P00. | 18 | FALSE | 18
FONTANERIA | FLUXORS - QC_MR5 - FON-10.02.A | CP_QC.MR5.P00.LV01. | CP_QC.MR5.P00.LV01. | 8 | FALSE | 8
FONTANERIA | FLUXORS - QC_MR5 - FON-10.02.A | CP_QC.MR5.P01. | CP_QC.MR5.P01. | 18 | FALSE | 18
FONTANERIA | FLUXORS - QC_MR5 - FON-10.02.A | CP_QC.MR5.P01. | CP_QC.MR5.P01. | 18 | FALSE | 18
FONTANERIA | URINARIS - QC_POL - FON-10.01.C | CP_QC.POL.P00.LV. | CP_QC.POL.P00.LV. | 2 | FALSE | 2
FONTANERIA | URINARIS - QC_POL - FON-10.01.C | CP_QC.POL.P01.VES01. | CP_QC.POL.P01.VES01. | 2 | FALSE | 2
FONTANERIA | URINARIS - QC_POL - FON-10.01.C | CP_QC.POL.P01.VES02. | CP_QC.POL.P01.VES02. | 2 | FALSE | 2
FONTANERIA | URINARIS - QC_POL - FON-10.01.C | CP_QC.POL.P01.VES03. | CP_QC.POL.P01.VES03. | 2 | FALSE | 2
FONTANERIA | INODOR - QC_POL - FON-10.01.D | CP_QC.POL.P01.VES01. | CP_QC.POL.P01.VES01. | 2 | FALSE | 2
FONTANERIA | INODOR - QC_POL - FON-10.01.D | CP_QC.POL.P01.VES02. | CP_QC.POL.P01.VES02. | 2 | FALSE | 2
FONTANERIA | INODOR - QC_POL - FON-10.01.D | CP_QC.POL.P01.VES03. | CP_QC.POL.P01.VES03. | 2 | FALSE | 2
FONTANERIA | SAFREIG - QC_POL - FON-10.01.G | CP_QC.POL.P00.LV. | CP_QC.POL.P00.LV. | 1 | FALSE | 1
FONTANERIA | SAFREIG - QC_POL - FON-10.01.G | CP_QC.POL.P01.VES01. | CP_QC.POL.P01.VES01. | 4 | FALSE | 4
FONTANERIA | SAFREIG - QC_POL - FON-10.01.G | CP_QC.POL.P01.VES02. | CP_QC.POL.P01.VES02. | 4 | FALSE | 4
FONTANERIA | SAFREIG - QC_POL - FON-10.01.G | CP_QC.POL.P01.VES03. | CP_QC.POL.P01.VES03. | 4 | FALSE | 4
FONTANERIA | FLUXORS - QC_POL - FON-10.02.A | CP_QC.POL.P00.LV. | CP_QC.POL.P00.LV. | 4 | FALSE | 4
FONTANERIA | FLUXORS - QC_POL - FON-10.02.A | CP_QC.POL.P01.VES01. | CP_QC.POL.P01.VES01. | 4 | FALSE | 4
FONTANERIA | FLUXORS - QC_POL - FON-10.02.A | CP_QC.POL.P01.VES02. | CP_QC.POL.P01.VES02. | 4 | FALSE | 4
FONTANERIA | FLUXORS - QC_POL - FON-10.02.A | CP_QC.POL.P01.VES03. | CP_QC.POL.P01.VES03. | 4 | FALSE | 4
FONTANERIA | AIXETES AFS - QC_POL - FON-10.02.C | CP_QC.POL.P00.LV. | CP_QC.POL.P00.LV. | 2 | FALSE | 2
FONTANERIA | AIXETES AFS - QC_POL - FON-10.02.C | CP_QC.POL.P01.VES01. | CP_QC.POL.P01.VES01. | 2 | FALSE | 2
FONTANERIA | AIXETES AFS - QC_POL - FON-10.02.C | CP_QC.POL.P01.VES02. | CP_QC.POL.P01.VES02. | 2 | FALSE | 2
FONTANERIA | AIXETES AFS - QC_POL - FON-10.02.C | CP_QC.POL.P01.VES03. | CP_QC.POL.P01.VES03. | 2 | FALSE | 2
FONTANERIA | INSTAL·LACIÓ ACS - QC_POL - FON-34.02 | CP_QC.POL. | CP_QC.POL. | 1 | FALSE | 1
FONTANERIA | INSTAL·LACIÓ AFS - QC_POL - FON-34.03 | CP_QC.POL. | CP_QC.POL. | 1 | FALSE | 1
FONTANERIA | TERMOS - TA - FON-01.05 | CP_QC.TA.P00.T1BU. | CP_QC.TA.P00.T1BU. | 1 | FALSE | 1
FONTANERIA | TERMOS - TA - FON-01.05 | CP_QC.TA.P00.T2BU. | CP_QC.TA.P00.T2BU. | 1 | FALSE | 1
FONTANERIA | TERMOS - TA - FON-01.05 | CP_QC.TA.P00.T3LV. | CP_QC.TA.P00.T3LV. | 1 | FALSE | 1
FONTANERIA | AIGÜERES - TA - FON-10.01.A | CP_QC.TA.P00.T2LV. | CP_QC.TA.P00.T2LV. | 2 | FALSE | 2
FONTANERIA | PLATS DE DUTXA - TA - FON-10.01.B | CP_QC.TA.P00.T1LV. | CP_QC.TA.P00.T1LV. | 1 | FALSE | 1
FONTANERIA | PLATS DE DUTXA - TA - FON-10.01.B | CP_QC.TA.P00.T2LV. | CP_QC.TA.P00.T2LV. | 4 | FALSE | 4
FONTANERIA | PLATS DE DUTXA - TA - FON-10.01.B | CP_QC.TA.P00.T3LV. | CP_QC.TA.P00.T3LV. | 3 | FALSE | 3
FONTANERIA | PLATS DE DUTXA - TA - FON-10.01.B | CP_QC.TA.P00.T4LV. | CP_QC.TA.P00.T4LV. | 3 | FALSE | 3
FONTANERIA | URINARIS - TA - FON-10.01.C | CP_QC.TA.P00.T1LV. | CP_QC.TA.P00.T1LV. | 4 | FALSE | 4
FONTANERIA | URINARIS - TA - FON-10.01.C | CP_QC.TA.P00.T2LV. | CP_QC.TA.P00.T2LV. | 1 | FALSE | 1
FONTANERIA | URINARIS - TA - FON-10.01.C | CP_QC.TA.P00.T3LV. | CP_QC.TA.P00.T3LV. | 2 | FALSE | 2
FONTANERIA | URINARIS - TA - FON-10.01.C | CP_QC.TA.P00.T4LV. | CP_QC.TA.P00.T4LV. | 4 | FALSE | 4
FONTANERIA | INODOR - TA - FON-10.01.D | CP_QC.TA.P00.T2LV. | CP_QC.TA.P00.T2LV. | 4 | FALSE | 4
FONTANERIA | INODOR - TA - FON-10.01.D | CP_QC.TA.P00.T3LV. | CP_QC.TA.P00.T3LV. | 3 | FALSE | 3
FONTANERIA | INODOR - TA - FON-10.01.D | CP_QC.TA.P00.T4LV. | CP_QC.TA.P00.T4LV. | 3 | FALSE | 3
FONTANERIA | LAVABOS - TA - FON-10.01.F | CP_QC.TA.P00.T1LV. | CP_QC.TA.P00.T1LV. | 2 | FALSE | 2
FONTANERIA | LAVABOS - TA - FON-10.01.F | CP_QC.TA.P00.T2LV. | CP_QC.TA.P00.T2LV. | 2 | FALSE | 2
FONTANERIA | LAVABOS - TA - FON-10.01.F | CP_QC.TA.P00.T3LV. | CP_QC.TA.P00.T3LV. | 2 | FALSE | 2
FONTANERIA | LAVABOS - TA - FON-10.01.F | CP_QC.TA.P00.T4LV. | CP_QC.TA.P00.T4LV. | 2 | FALSE | 2
FONTANERIA | SAFREIG - TA - FON-10.01.G | CP_QC.TA.P00.T1LV. | CP_QC.TA.P00.T1LV. | 3 | FALSE | 3
FONTANERIA | SAFREIG - TA - FON-10.01.G | CP_QC.TA.P00.T3LV. | CP_QC.TA.P00.T3LV. | 3 | FALSE | 3
FONTANERIA | SAFREIG - TA - FON-10.01.G | CP_QC.TA.P00.T4LV. | CP_QC.TA.P00.T4LV. | 2 | FALSE | 2
FONTANERIA | FLUXORS - TA - FON-10.02.A | CP_QC.TA.P00.T1LV. | CP_QC.TA.P00.T1LV. | 3 | FALSE | 3
FONTANERIA | FLUXORS - TA - FON-10.02.A | CP_QC.TA.P00.T2LV. | CP_QC.TA.P00.T2LV. | 6 | FALSE | 6
FONTANERIA | FLUXORS - TA - FON-10.02.A | CP_QC.TA.P00.T3LV. | CP_QC.TA.P00.T3LV. | 3 | FALSE | 3
FONTANERIA | FLUXORS - TA - FON-10.02.A | CP_QC.TA.P00.T4LV. | CP_QC.TA.P00.T4LV. | 3 | FALSE | 3
FONTANERIA | AIXETES ACS - TA - FON-10.02.B | CP_QC.TA.P00.T4LV. | CP_QC.TA.P00.T4LV. | 15 | FALSE | 15
FONTANERIA | AIXETES AFS - TA - FON-10.02.C | CP_QC.TA.P00.T1LV. | CP_QC.TA.P00.T1LV. | 17 | FALSE | 17
FONTANERIA | AIXETES AFS - TA - FON-10.02.C | CP_QC.TA.P00.T2LV. | CP_QC.TA.P00.T2LV. | 12 | FALSE | 12
FONTANERIA | AIXETES AFS - TA - FON-10.02.C | CP_QC.TA.P00.T3LV. | CP_QC.TA.P00.T3LV. | 12 | FALSE | 12
FONTANERIA | INSTAL·LACIÓ ACS - TA - FON-34.02 | CP_QC.TA. | CP_QC.TA. | 1 | FALSE | 1
FONTANERIA | INSTAL·LACIÓ AFS - TA - FON-34.03 | CP_QC.TA. | CP_QC.TA. | 1 | FALSE | 1
FONTANERIA | TERMOS - TEA - FON-01.05 | CP_QC.TEA. | CP_QC.TEA. | 1 | FALSE | 1
FONTANERIA | GRUPS DE PRESSIÓ FONTANERIA - TEA - FON-03.03 | CP_QC.TEA. | CP_QC.TEA. | 1 | FALSE | 1
FONTANERIA | INTERCANVIADOR DE PLAQUES - TEA - FON-04.01.A | CP_QC.TEA. | CP_QC.TEA. | 1 | FALSE | 1
FONTANERIA | DIPÒSIT EXPANSIÓ - TEA - FON-04.02 | CP_QC.TEA. | CP_QC.TEA. | 1 | FALSE | 1
FONTANERIA | DIPÒSITS AIGUA SANITÀRIA - TEA - FON-04.03 | CP_QC.TEA. | CP_QC.TEA. | 1 | FALSE | 1
FONTANERIA | DIPÒSIT HIDROPNEUMÀTICS - TEA - FON-04.04 | CP_QC.TEA. | CP_QC.TEA. | 1 | FALSE | 1
FONTANERIA | DIPÒSIT ACUMULADOR ACS - TEA - FON-04.05 | CP_QC.TEA. | CP_QC.TEA. | 1 | FALSE | 1
FONTANERIA | FILTRE DE PARTÍCULES D’AFCH - TEA - FON-04.20 | CP_QC.TEA. | CP_QC.TEA. | 1 | FALSE | 1
FONTANERIA | SISTEMES D'APROFITAMENT D'AIGÜES GRISES - TEA - FON-04.21 | CP_QC.TEA. | CP_QC.TEA. | 1 | FALSE | 1
FONTANERIA | SISTEMES D'APROFITAMENT D'AIGÜES PLUVIALS - TEA - FON-04.22 | CP_QC.TEA. | CP_QC.TEA. | 1 | FALSE | 1
FONTANERIA | COMPTADOR D'AIGUA - TEA - FON-05.01.A | CP_QC.TEA. | CP_QC.TEA. | 1 | FALSE | 1
FONTANERIA | DOSIFICADORS - TEA - FON-08.01 | CP_QC.TEA. | CP_QC.TEA. | 1 | FALSE | 1
FONTANERIA | PLANTES DESCALCIFICADORES - TEA - FON-08.02.A | CP_QC.TEA. | CP_QC.TEA. | 1 | FALSE | 1
FONTANERIA | EQUIPS DESCALCIFICACIÓ - TEA - FON-08.02.B | CP_QC.TEA. | CP_QC.TEA. | 1 | FALSE | 1
FONTANERIA | OSMOSI INVERSA - TEA - FON-08.03 | CP_QC.TEA. | CP_QC.TEA. | 1 | FALSE | 1
FONTANERIA | AIGÜERES - TEA - FON-10.01.A | CP_QC.TEA. | CP_QC.TEA. | 1 | FALSE | 1
FONTANERIA | PLATS DE DUTXA - TEA - FON-10.01.B | CP_QC.TEA.P00.LV01. | CP_QC.TEA.P00.LV01. | 2 | FALSE | 2
FONTANERIA | URINARIS - TEA - FON-10.01.C | CP_QC.TEA.P00.LV01. | CP_QC.TEA.P00.LV01. | 6 | FALSE | 6
FONTANERIA | INODOR - TEA - FON-10.01.D | CP_QC.TEA.P00.LV01. | CP_QC.TEA.P00.LV01. | 7 | FALSE | 7
FONTANERIA | ABOCADOR - TEA - FON-10.01.E | CP_QC.TEA. | CP_QC.TEA. | 1 | FALSE | 1
FONTANERIA | LAVABOS - TEA - FON-10.01.F | CP_QC.TEA.P00.LV01. | CP_QC.TEA.P00.LV01. | 5 | FALSE | 5
FONTANERIA | SAFREIG - TEA - FON-10.01.G | CP_QC.TEA.P00.LV01. | CP_QC.TEA.P00.LV01. | 1 | FALSE | 1
FONTANERIA | FLUXORS - TEA - FON-10.02.A | CP_QC.TEA.P00.LV01. | CP_QC.TEA.P00.LV01. | 5 | FALSE | 5
FONTANERIA | AIXETES ACS - TEA - FON-10.02.B | CP_QC.TEA. | CP_QC.TEA. | 2 | FALSE | 2
FONTANERIA | AIXETES AFS - TEA - FON-10.02.C | CP_QC.TEA. | CP_QC.TEA. | 5 | FALSE | 5
FONTANERIA | INSTAL·LACIÓ ACS - TEA - FON-34.02 | CP_QC.TEA. | CP_QC.TEA. | 1 | FALSE | 1
FONTANERIA | INSTAL·LACIÓ AFS - TEA - FON-34.03 | CP_QC.TEA. | CP_QC.TEA. | 1 | FALSE | 1
FONTANERIA | FILTRE DE PARTÍCULES D’AFCH - TOX - FON-04.20 | CP_QC.TOX. | CP_QC.TOX. | 1 | FALSE | 1
FONTANERIA | AIGÜERES - TOX - FON-10.01.A | CP_QC.TOX.P00. | CP_QC.TOX.P00. | 3 | FALSE | 3
FONTANERIA | AIGÜERES - TOX - FON-10.01.A | CP_QC.TOX.P01. | CP_QC.TOX.P01. | 2 | FALSE | 2
FONTANERIA | PLATS DE DUTXA - TOX - FON-10.01.B | CP_QC.TOX.P01. | CP_QC.TOX.P01. | 8 | FALSE | 8
FONTANERIA | INODOR - TOX - FON-10.01.D | CP_QC.TOX.P00. | CP_QC.TOX.P00. | 2 | FALSE | 2
FONTANERIA | INODOR - TOX - FON-10.01.D | CP_QC.TOX.P01. | CP_QC.TOX.P01. | 18 | FALSE | 18
FONTANERIA | LAVABOS - TOX - FON-10.01.F | CP_QC.TOX.P00. | CP_QC.TOX.P00. | 1 | FALSE | 1
FONTANERIA | LAVABOS - TOX - FON-10.01.F | CP_QC.TOX.P01. | CP_QC.TOX.P01. | 18 | FALSE | 18
FONTANERIA | SAFREIG - TOX - FON-10.01.G | CP_QC.TOX.P00. | CP_QC.TOX.P00. | 3 | FALSE | 3
FONTANERIA | FLUXORS - TOX - FON-10.02.A | CP_QC.TOX.P00. | CP_QC.TOX.P00. | 2 | FALSE | 2
FONTANERIA | FLUXORS - TOX - FON-10.02.A | CP_QC.TOX.P01. | CP_QC.TOX.P01. | 36 | FALSE | 36
GAS COMBUSTIBLE | INSTAL·LACIÓ GAS - BUG - GAS-34.04 | CP_QC.BUG. | CP_QC.BUG. | 1 | FALSE | 1
GAS COMBUSTIBLE | INSTAL·LACIÓ GAS - CU - GAS-34.04 | CP_QC.CU. | CP_QC.CU. | 1 | FALSE | 1
GAS COMBUSTIBLE | GRUPS DE PRESSIÓ GASOIL - DERT - GAS-03.05 | CP_QC.DERT. | CP_QC.DERT. | 1 | FALSE | 1
GAS COMBUSTIBLE | GRUPS DE PRESSIÓ OLEOHIDRÀULIC - DERT - GAS-03.06 | CP_QC.DERT. | CP_QC.DERT. | 1 | FALSE | 1
GAS COMBUSTIBLE | DIPÒSIT GASOIL EN SUPERFÍCIE - DERT - GAS-04.07.A | CP_QC.DERT. | CP_QC.DERT. | 1 | FALSE | 1
GAS COMBUSTIBLE | DIPÒSIT GASOIL ENTERRAT - DERT - GAS-04.07.B | CP_QC.DERT. | CP_QC.DERT. | 1 | FALSE | 1
GAS COMBUSTIBLE | DIPÒSIT GASOIL NODRISSA - DERT - GAS-04.07.C | CP_QC.DERT. | CP_QC.DERT. | 1 | FALSE | 1
GAS COMBUSTIBLE | DIPÒSIT DE GAS AERI - DERT - GAS-04.08.A | CP_QC.DERT. | CP_QC.DERT. | 1 | FALSE | 1
GAS COMBUSTIBLE | DIPÒSIT DE GAS SEMIENTERRAT - DERT - GAS-04.08.B | CP_QC.DERT. | CP_QC.DERT. | 1 | FALSE | 1
GAS COMBUSTIBLE | DIPÒSIT DE GAS ENTERRAT - DERT - GAS-04.08.C | CP_QC.DERT. | CP_QC.DERT. | 1 | FALSE | 1
GAS COMBUSTIBLE | COMPTADOR DE GAS - DERT - GAS-05.01.B | CP_QC.DERT. | CP_QC.DERT. | 1 | FALSE | 1
GAS COMBUSTIBLE | GAS - DERT - GAS-06.04.A | CP_QC.DERT. | CP_QC.DERT. | 1 | FALSE | 1
GAS COMBUSTIBLE | INSTAL·LACIÓ GAS - DERT - GAS-34.04 | CP_QC.DERT. | CP_QC.DERT. | 1 | FALSE | 1
GAS COMBUSTIBLE | INSTAL·LACIÓ GASOIL - DERT - GAS-34.06 | CP_QC.DERT. | CP_QC.DERT. | 1 | FALSE | 1
GAS COMBUSTIBLE | GRUPS DE PRESSIÓ GASOIL - DMS - GAS-03.05 | CP_QC.DMS.P01. | CP_QC.DMS.P01. | 1 | FALSE | 1
GAS COMBUSTIBLE | GRUPS DE PRESSIÓ OLEOHIDRÀULIC - DMS - GAS-03.06 | CP_QC.DMS.P01. | CP_QC.DMS.P01. | 1 | FALSE | 1
GAS COMBUSTIBLE | DIPÒSIT GASOIL EN SUPERFÍCIE - DMS - GAS-04.07.A | CP_QC.DMS.P01. | CP_QC.DMS.P01. | 1 | FALSE | 1
GAS COMBUSTIBLE | DIPÒSIT GASOIL ENTERRAT - DMS - GAS-04.07.B | CP_QC.DMS.P01. | CP_QC.DMS.P01. | 1 | FALSE | 1
GAS COMBUSTIBLE | DIPÒSIT GASOIL NODRISSA - DMS - GAS-04.07.C | CP_QC.DMS.P01. | CP_QC.DMS.P01. | 1 | FALSE | 1
GAS COMBUSTIBLE | DIPÒSIT DE GAS AERI - DMS - GAS-04.08.A | CP_QC.DMS.P01. | CP_QC.DMS.P01. | 1 | FALSE | 1
GAS COMBUSTIBLE | DIPÒSIT DE GAS SEMIENTERRAT - DMS - GAS-04.08.B | CP_QC.DMS.P01. | CP_QC.DMS.P01. | 1 | FALSE | 1
GAS COMBUSTIBLE | DIPÒSIT DE GAS ENTERRAT - DMS - GAS-04.08.C | CP_QC.DMS.P01. | CP_QC.DMS.P01. | 1 | FALSE | 1
GAS COMBUSTIBLE | COMPTADOR DE GAS - DMS - GAS-05.01.B | CP_QC.DMS.P01. | CP_QC.DMS.P01. | 1 | FALSE | 1
GAS COMBUSTIBLE | GAS - DMS - GAS-06.04.A | CP_QC.DMS.P01. | CP_QC.DMS.P01. | 1 | FALSE | 1
GAS COMBUSTIBLE | INSTAL·LACIÓ GAS - DMS - GAS-34.04 | CP_QC.DMS.P01. | CP_QC.DMS.P01. | 1 | FALSE | 1
GAS COMBUSTIBLE | INSTAL·LACIÓ GASOIL - DMS - GAS-34.06 | CP_QC.DMS.P01. | CP_QC.DMS.P01. | 1 | FALSE | 1
GAS COMBUSTIBLE | COMPTADOR DE GAS - ERM - GAS-05.01.B | CP_QC.URB.VP04. | CP_QC.URB.VP04. | 3 | FALSE | 3
GAS COMBUSTIBLE | INSTAL·LACIÓ GAS - ERM - GAS-34.04 | CP_QC.URB.VP04. | CP_QC.URB.VP04. | 1 | FALSE | 1
GAS COMBUSTIBLE | INSTAL·LACIÓ GAS - FLE - GAS-34.04 | CP_QC.FLE.ST01. | CP_QC.FLE.ST01. | 1 | FALSE | 1
GAS COMBUSTIBLE | INSTAL·LACIÓ GAS - MSOB - GAS-34.04 | CP_QC.MSOB.P00.ZEX01. | CP_QC.MSOB.P00.ZEX01. | 1 | FALSE | 1
GAS COMBUSTIBLE | DIPÒSIT GASOIL EN SUPERFÍCIE - QC_EP - GAS-04.07.A | CP_QC.EP.P00.SGE. | CP_QC.EP.P00.SGE. | 1 | FALSE | 1
GAS COMBUSTIBLE | INSTAL·LACIÓ GAS - QC_EP - GAS-34.04 | CP_QC.EP. | CP_QC.EP. | 1 | FALSE | 1
GAS COMBUSTIBLE | INSTAL·LACIÓ GASOIL - QC_EP - GAS-34.06 | CP_QC.EP. | CP_QC.EP. | 1 | FALSE | 1
GAS COMBUSTIBLE | GRUPS DE PRESSIÓ GASOIL - QC_ING - GAS-03.05 | CP_QC.ING.P01. | CP_QC.ING.P01. | 1 | FALSE | 1
GAS COMBUSTIBLE | GRUPS DE PRESSIÓ OLEOHIDRÀULIC - QC_ING - GAS-03.06 | CP_QC.ING.P01. | CP_QC.ING.P01. | 1 | FALSE | 1
GAS COMBUSTIBLE | DIPÒSIT GASOIL EN SUPERFÍCIE - QC_ING - GAS-04.07.A | CP_QC.ING.P01. | CP_QC.ING.P01. | 1 | FALSE | 1
GAS COMBUSTIBLE | DIPÒSIT GASOIL ENTERRAT - QC_ING - GAS-04.07.B | CP_QC.ING.P01. | CP_QC.ING.P01. | 1 | FALSE | 1
GAS COMBUSTIBLE | DIPÒSIT GASOIL NODRISSA - QC_ING - GAS-04.07.C | CP_QC.ING.P01. | CP_QC.ING.P01. | 1 | FALSE | 1
GAS COMBUSTIBLE | DIPÒSIT DE GAS AERI - QC_ING - GAS-04.08.A | CP_QC.ING.P01. | CP_QC.ING.P01. | 1 | FALSE | 1
GAS COMBUSTIBLE | DIPÒSIT DE GAS SEMIENTERRAT - QC_ING - GAS-04.08.B | CP_QC.ING.P01. | CP_QC.ING.P01. | 1 | FALSE | 1
GAS COMBUSTIBLE | DIPÒSIT DE GAS ENTERRAT - QC_ING - GAS-04.08.C | CP_QC.ING.P01. | CP_QC.ING.P01. | 1 | FALSE | 1
GAS COMBUSTIBLE | COMPTADOR DE GAS - QC_ING - GAS-05.01.B | CP_QC.ING.P01. | CP_QC.ING.P01. | 1 | FALSE | 1
GAS COMBUSTIBLE | GAS - QC_ING - GAS-06.04.A | CP_QC.ING.P01. | CP_QC.ING.P01. | 1 | FALSE | 1
GAS COMBUSTIBLE | INSTAL·LACIÓ GAS - QC_ING - GAS-34.04 | CP_QC.ING.P01. | CP_QC.ING.P01. | 1 | FALSE | 1
GAS COMBUSTIBLE | INSTAL·LACIÓ GASOIL - QC_ING - GAS-34.06 | CP_QC.ING.P01. | CP_QC.ING.P01. | 1 | FALSE | 1
GAS COMBUSTIBLE | GRUPS DE PRESSIÓ GASOIL - TEA - GAS-03.05 | CP_QC.TEA. | CP_QC.TEA. | 1 | FALSE | 1
GAS COMBUSTIBLE | GRUPS DE PRESSIÓ OLEOHIDRÀULIC - TEA - GAS-03.06 | CP_QC.TEA. | CP_QC.TEA. | 1 | FALSE | 1
GAS COMBUSTIBLE | DIPÒSIT GASOIL EN SUPERFÍCIE - TEA - GAS-04.07.A | CP_QC.TEA. | CP_QC.TEA. | 1 | FALSE | 1
GAS COMBUSTIBLE | DIPÒSIT GASOIL ENTERRAT - TEA - GAS-04.07.B | CP_QC.TEA. | CP_QC.TEA. | 1 | FALSE | 1
GAS COMBUSTIBLE | DIPÒSIT GASOIL NODRISSA - TEA - GAS-04.07.C | CP_QC.TEA. | CP_QC.TEA. | 1 | FALSE | 1
GAS COMBUSTIBLE | DIPÒSIT DE GAS AERI - TEA - GAS-04.08.A | CP_QC.TEA. | CP_QC.TEA. | 1 | FALSE | 1
GAS COMBUSTIBLE | DIPÒSIT DE GAS SEMIENTERRAT - TEA - GAS-04.08.B | CP_QC.TEA. | CP_QC.TEA. | 1 | FALSE | 1
GAS COMBUSTIBLE | DIPÒSIT DE GAS ENTERRAT - TEA - GAS-04.08.C | CP_QC.TEA. | CP_QC.TEA. | 1 | FALSE | 1
GAS COMBUSTIBLE | COMPTADOR DE GAS - TEA - GAS-05.01.B | CP_QC.TEA. | CP_QC.TEA. | 1 | FALSE | 1
GAS COMBUSTIBLE | GAS - TEA - GAS-06.04.A | CP_QC.TEA. | CP_QC.TEA. | 1 | FALSE | 1
GAS COMBUSTIBLE | INSTAL·LACIÓ GAS - TEA - GAS-34.04 | CP_QC.TEA. | CP_QC.TEA. | 1 | FALSE | 1
GAS COMBUSTIBLE | INSTAL·LACIÓ GASOIL - TEA - GAS-34.06 | CP_QC.TEA. | CP_QC.TEA. | 1 | FALSE | 1
LEGIONEL·LA | AIXETES AFS - GB - FON-10.02.C | CP_QC.GB.P00.OGB. | CP_QC.GB.P00.OGB. | 2 | FALSE | 2
LEGIONEL·LA | INSTAL·LACIÓ ACS - GB - FON-34.02 | CP_QC.GB.P00.OGB. | CP_QC.GB.P00.OGB. | 1 | FALSE | 1
LEGIONEL·LA | INSTAL·LACIÓ AFS - GB - FON-34.03 | CP_QC.GB.P00.OGB. | CP_QC.GB.P00.OGB. | 1 | FALSE | 1
LEGIONEL·LA | AIXETES ACS - MR6 - FON-10.02.B | CP_QC.MR6.P00. | CP_QC.MR6.P00. | 19 | FALSE | 19
LEGIONEL·LA | INSTAL·LACIÓ ACS - MR6 - FON-34.02 | CP_QC.MR6. | CP_QC.MR6. | 1 | FALSE | 1
LEGIONEL·LA | INSTAL·LACIÓ AFS - MR6 - FON-34.03 | CP_QC.MR6. | CP_QC.MR6. | 1 | FALSE | 1
LEGIONEL·LA | AIXETES ACS - MR7 - FON-10.02.B | CP_QC.MR7.P00. | CP_QC.MR7.P00. | 19 | FALSE | 19
LEGIONEL·LA | INSTAL·LACIÓ ACS - MR7 - FON-34.02 | CP_QC.MR7. | CP_QC.MR7. | 1 | FALSE | 1
LEGIONEL·LA | INSTAL·LACIÓ AFS - MR7 - FON-34.03 | CP_QC.MR7. | CP_QC.MR7. | 1 | FALSE | 1
LEGIONEL·LA | DIPÒSIT ACUMULADOR ACS - MR8 - FON-04.05 | CP_QC.MR8.P00.ST03. | CP_QC.MR8.P00.ST03. | 2 | FALSE | 2
LEGIONEL·LA | AIXETES ACS - MR8 - FON-10.02.B | CP_QC.MR8.P00. | CP_QC.MR8.P00. | 19 | FALSE | 19
LEGIONEL·LA | INSTAL·LACIÓ ACS - MR8 - FON-34.02 | CP_QC.MR8. | CP_QC.MR8. | 1 | FALSE | 1
LEGIONEL·LA | INSTAL·LACIÓ AFS - MR8 - FON-34.03 | CP_QC.MR8. | CP_QC.MR8. | 1 | FALSE | 1
LEGIONEL·LA | DIPÒSIT ACUMULADOR ACS - QC_EP - FON-04.05 | CP_QC.EP.P00.SC01. | CP_QC.EP.P00.SC01. | 1 | FALSE | 1
LEGIONEL·LA | DIPÒSIT ACUMULADOR ACS - QC_EP - FON-04.05 | CP_QC.EP.P00.SC01. | CP_QC.EP.P00.SC01. | 1 | FALSE | 1
LEGIONEL·LA | DIPÒSIT ACUMULADOR ACS - QC_EP - FON-04.05 | CP_QC.EP.P00.SC01. | CP_QC.EP.P00.SC01. | 1 | FALSE | 1
LEGIONEL·LA | DIPÒSIT ACUMULADOR ACS - QC_EP - FON-04.05 | CP_QC.EP.P00.SC01. | CP_QC.EP.P00.SC01. | 1 | FALSE | 1
LEGIONEL·LA | DIPÒSIT ACUMULADOR ACS - QC_EP - FON-04.05 | CP_QC.EP.P02.ST01. | CP_QC.EP.P02.ST01. | 1 | FALSE | 1
LEGIONEL·LA | DIPÒSIT ACUMULADOR ACS - QC_EP - FON-04.05 | CP_QC.EP.P02.ST01. | CP_QC.EP.P02.ST01. | 1 | FALSE | 1
LEGIONEL·LA | AIXETES AFS - QC_EP - FON-10.02.C | CP_QC.EP.ESC. | CP_QC.EP.ESC. | 2 | FALSE | 2
LEGIONEL·LA | AIXETES AFS - QC_EP - FON-10.02.C | CP_QC.EP.FA. | CP_QC.EP.FA. | 1 | FALSE | 1
LEGIONEL·LA | AIXETES AFS - QC_EP - FON-10.02.C | CP_QC.EP.P00. | CP_QC.EP.P00. | 4 | FALSE | 4
LEGIONEL·LA | AIXETES AFS - QC_EP - FON-10.02.C | CP_QC.EP.P01. | CP_QC.EP.P01. | 4 | FALSE | 4
LEGIONEL·LA | INSTAL·LACIÓ AFS - QC_EP - FON-34.03 | CP_QC.EP. | CP_QC.EP. | 1 | FALSE | 1
LEGIONEL·LA | AIXETES ACS - QC_MR1 - FON-10.02.B | CP_QC.MR1.P00.LV02. | CP_QC.MR1.P00.LV02. | 30 | FALSE | 30
LEGIONEL·LA | AIXETES AFS - QC_MR1 - FON-10.02.C | CP_QC.MR1.P00.LV01. | CP_QC.MR1.P00.LV01. | 2 | FALSE | 2
LEGIONEL·LA | AIXETES AFS - QC_MR1 - FON-10.02.C | CP_QC.MR1.P01. | CP_QC.MR1.P01. | 42 | FALSE | 42
LEGIONEL·LA | AIXETES AFS - QC_MR1 - FON-10.02.C | CP_QC.MR1.P02. | CP_QC.MR1.P02. | 42 | FALSE | 42
LEGIONEL·LA | AIXETES AFS - QC_MR1 - FON-10.02.C | CP_QC.MR1.P03. | CP_QC.MR1.P03. | 42 | FALSE | 42
LEGIONEL·LA | INSTAL·LACIÓ AFS - QC_MR1 - FON-34.03 | CP_QC.MR1. | CP_QC.MR1. | 1 | FALSE | 1
LEGIONEL·LA | AIXETES ACS - QC_MR2 - FON-10.02.B | CP_QC.MR2.P00.LV02. | CP_QC.MR2.P00.LV02. | 30 | FALSE | 30
LEGIONEL·LA | AIXETES AFS - QC_MR2 - FON-10.02.C | CP_QC.MR2.P00.LV01. | CP_QC.MR2.P00.LV01. | 2 | FALSE | 2
LEGIONEL·LA | AIXETES AFS - QC_MR2 - FON-10.02.C | CP_QC.MR2.P01. | CP_QC.MR2.P01. | 42 | FALSE | 42
LEGIONEL·LA | AIXETES AFS - QC_MR2 - FON-10.02.C | CP_QC.MR2.P02. | CP_QC.MR2.P02. | 42 | FALSE | 42
LEGIONEL·LA | AIXETES AFS - QC_MR2 - FON-10.02.C | CP_QC.MR2.P03. | CP_QC.MR2.P03. | 42 | FALSE | 42
LEGIONEL·LA | INSTAL·LACIÓ ACS - QC_MR2 - FON-34.02 | CP_QC.MR2. | CP_QC.MR2. | 1 | FALSE | 1
LEGIONEL·LA | INSTAL·LACIÓ AFS - QC_MR2 - FON-34.03 | CP_QC.MR2. | CP_QC.MR2. | 1 | FALSE | 1
LEGIONEL·LA | AIXETES ACS - QC_MR3 - FON-10.02.B | CP_QC.MR3.P00.LV02. | CP_QC.MR3.P00.LV02. | 30 | FALSE | 30
LEGIONEL·LA | AIXETES AFS - QC_MR3 - FON-10.02.C | CP_QC.MR3.P00.LV01. | CP_QC.MR3.P00.LV01. | 2 | FALSE | 2
LEGIONEL·LA | AIXETES AFS - QC_MR3 - FON-10.02.C | CP_QC.MR3.P01. | CP_QC.MR3.P01. | 42 | FALSE | 42
LEGIONEL·LA | AIXETES AFS - QC_MR3 - FON-10.02.C | CP_QC.MR3.P02. | CP_QC.MR3.P02. | 42 | FALSE | 42
LEGIONEL·LA | AIXETES AFS - QC_MR3 - FON-10.02.C | CP_QC.MR3.P03. | CP_QC.MR3.P03. | 42 | FALSE | 42
LEGIONEL·LA | INSTAL·LACIÓ AFS - QC_MR3 - FON-34.03 | CP_QC.MR3. | CP_QC.MR3. | 1 | FALSE | 1
LEGIONEL·LA | AIXETES ACS - QC_MR4 - FON-10.02.B | CP_QC.MR4.P00.LV02. | CP_QC.MR4.P00.LV02. | 30 | FALSE | 30
LEGIONEL·LA | AIXETES AFS - QC_MR4 - FON-10.02.C | CP_QC.MR4.P00.LV01. | CP_QC.MR4.P00.LV01. | 2 | FALSE | 2
LEGIONEL·LA | AIXETES AFS - QC_MR4 - FON-10.02.C | CP_QC.MR4.P01. | CP_QC.MR4.P01. | 42 | FALSE | 42
LEGIONEL·LA | AIXETES AFS - QC_MR4 - FON-10.02.C | CP_QC.MR4.P02. | CP_QC.MR4.P02. | 42 | FALSE | 42
LEGIONEL·LA | AIXETES AFS - QC_MR4 - FON-10.02.C | CP_QC.MR4.P03. | CP_QC.MR4.P03. | 42 | FALSE | 42
LEGIONEL·LA | INSTAL·LACIÓ AFS - QC_MR4 - FON-34.03 | CP_QC.MR4. | CP_QC.MR4. | 1 | FALSE | 1
LEGIONEL·LA | AIXETES ACS - QC_MR5 - FON-10.02.B | CP_QC.MR5.P01.LV01. | CP_QC.MR5.P01.LV01. | 4 | FALSE | 4
LEGIONEL·LA | AIXETES AFS - QC_MR5 - FON-10.02.C | CP_QC.MR5.P00. | CP_QC.MR5.P00. | 18 | FALSE | 18
LEGIONEL·LA | AIXETES AFS - QC_MR5 - FON-10.02.C | CP_QC.MR5.P01. | CP_QC.MR5.P01. | 18 | FALSE | 18
LEGIONEL·LA | INSTAL·LACIÓ AFS - QC_MR5 - FON-34.03 | CP_QC.MR5. | CP_QC.MR5. | 1 | FALSE | 1
LEGIONEL·LA | AIXETES AFS - TOX - FON-10.02.C | CP_QC.TOX.P00. | CP_QC.TOX.P00. | 3 | FALSE | 3
LEGIONEL·LA | INSTAL·LACIÓ ACS - TOX - FON-34.02 | CP_QC.TOX. | CP_QC.TOX. | 1 | FALSE | 1
LEGIONEL·LA | INSTAL·LACIÓ AFS - TOX - FON-34.03 | CP_QC.TOX. | CP_QC.TOX. | 1 | FALSE | 1
MITJA TENSIÓ | CEL·LES DE PROTECCIÓ - DERT - MIT-13.01 | CP_QC.DERT. | CP_QC.DERT. | 1 | FALSE | 1
MITJA TENSIÓ | TRANSFORMADOR ENCAPSULAT EN SEC - DERT - MIT-13.02.A | CP_QC.DERT. | CP_QC.DERT. | 1 | FALSE | 1
MITJA TENSIÓ | TRANSFROMADOR OLI - DERT - MIT-13.02.B | CP_QC.DERT. | CP_QC.DERT. | 1 | FALSE | 1
MITJA TENSIÓ | INSTAL·LACIÓ MITJA TENSIÓ - DERT - MIT-34.11 | CP_QC.DERT.P00.ACC. | CP_QC.DERT.P00.ACC. | 1 | FALSE | 1
MITJA TENSIÓ | CEL·LES DE PROTECCIÓ - DMS - MIT-13.01 | CP_QC.DMS.P01. | CP_QC.DMS.P01. | 1 | FALSE | 1
MITJA TENSIÓ | TRANSFORMADOR ENCAPSULAT EN SEC - DMS - MIT-13.02.A | CP_QC.DMS.P01. | CP_QC.DMS.P01. | 1 | FALSE | 1
MITJA TENSIÓ | TRANSFROMADOR OLI - DMS - MIT-13.02.B | CP_QC.DMS.P01. | CP_QC.DMS.P01. | 1 | FALSE | 1
MITJA TENSIÓ | CEL·LES DE PROTECCIÓ - QC_EP - MIT-13.01 | CP_QC.EP.P00.SAT. | CP_QC.EP.P00.SAT. | 1 | FALSE | 1
MITJA TENSIÓ | CEL·LES DE PROTECCIÓ - QC_EP - MIT-13.01 | CP_QC.EP.P00.SAT. | CP_QC.EP.P00.SAT. | 1 | FALSE | 1
MITJA TENSIÓ | CEL·LES DE PROTECCIÓ - QC_EP - MIT-13.01 | CP_QC.EP.P00.SAT. | CP_QC.EP.P00.SAT. | 1 | FALSE | 1
MITJA TENSIÓ | CEL·LES DE PROTECCIÓ - QC_EP - MIT-13.01 | CP_QC.EP.P00.SAT. | CP_QC.EP.P00.SAT. | 1 | FALSE | 1
MITJA TENSIÓ | CEL·LES DE PROTECCIÓ - QC_EP - MIT-13.01 | CP_QC.EP.P00.SAT. | CP_QC.EP.P00.SAT. | 1 | FALSE | 1
MITJA TENSIÓ | CEL·LES DE PROTECCIÓ - QC_EP - MIT-13.01 | CP_QC.EP.P00.SAT. | CP_QC.EP.P00.SAT. | 1 | FALSE | 1
MITJA TENSIÓ | CEL·LES DE PROTECCIÓ - QC_EP - MIT-13.01 | CP_QC.EP.P00.SAT. | CP_QC.EP.P00.SAT. | 1 | FALSE | 1
MITJA TENSIÓ | CEL·LES DE PROTECCIÓ - QC_EP - MIT-13.01 | CP_QC.EP.P00.SAT. | CP_QC.EP.P00.SAT. | 1 | FALSE | 1
MITJA TENSIÓ | TRANSFORMADOR ENCAPSULAT EN SEC - QC_EP - MIT-13.02.A | CP_QC.EP.P00.SAT. | CP_QC.EP.P00.SAT. | 1 | FALSE | 1
MITJA TENSIÓ | TRANSFROMADOR OLI - QC_EP - MIT-13.02.B | CP_QC.EP.P00.SAT. | CP_QC.EP.P00.SAT. | 1 | FALSE | 1
MITJA TENSIÓ | TRANSFROMADOR OLI - QC_EP - MIT-13.02.B | CP_QC.EP.P00.SAT. | CP_QC.EP.P00.SAT. | 1 | FALSE | 1
MITJA TENSIÓ | TRANSFROMADOR OLI - QC_EP - MIT-13.02.B | CP_QC.EP.P00.SAT. | CP_QC.EP.P00.SAT. | 1 | FALSE | 1
MITJA TENSIÓ | INSTAL·LACIÓ MITJA TENSIÓ - QC_EP - MIT-34.11 | CP_QC.EP. | CP_QC.EP. | 1 | FALSE | 1
MITJA TENSIÓ | CEL·LES DE PROTECCIÓ - QC_ING - MIT-13.01 | CP_QC.ING.P01. | CP_QC.ING.P01. | 1 | FALSE | 1
MITJA TENSIÓ | TRANSFORMADOR ENCAPSULAT EN SEC - QC_ING - MIT-13.02.A | CP_QC.ING.P01. | CP_QC.ING.P01. | 1 | FALSE | 1
MITJA TENSIÓ | TRANSFROMADOR OLI - QC_ING - MIT-13.02.B | CP_QC.ING.P01. | CP_QC.ING.P01. | 1 | FALSE | 1
MITJA TENSIÓ | INSTAL·LACIÓ MITJA TENSIÓ - QC_ING - MIT-34.11 | CP_QC.ING.P01. | CP_QC.ING.P01. | 1 | FALSE | 1
MITJA TENSIÓ | CEL·LES DE PROTECCIÓ - TEA - MIT-13.01 | CP_QC.TEA. | CP_QC.TEA. | 1 | FALSE | 1
MITJA TENSIÓ | TRANSFORMADOR ENCAPSULAT EN SEC - TEA - MIT-13.02.A | CP_QC.TEA. | CP_QC.TEA. | 1 | FALSE | 1
MITJA TENSIÓ | TRANSFROMADOR OLI - TEA - MIT-13.02.B | CP_QC.TEA. | CP_QC.TEA. | 1 | FALSE | 1
MITJA TENSIÓ | INSTAL·LACIÓ MITJA TENSIÓ - TEA - MIT-34.11 | CP_QC.TEA. | CP_QC.TEA. | 1 | FALSE | 1
OBRA CIVIL | MECANISMES CORREDISSOS - DERT - OBR-21.01.A | CP_QC.DERT. | CP_QC.DERT. | 1 | FALSE | 1
OBRA CIVIL | MECANISMES BATENTS - DERT - OBR-21.01.B | CP_QC.DERT. | CP_QC.DERT. | 1 | FALSE | 1
OBRA CIVIL | PORTES GIRATÒRIES - DERT - OBR-21.01.C | CP_QC.DERT. | CP_QC.DERT. | 1 | FALSE | 1
OBRA CIVIL | SISTEMES DE PROTECCIÓ CONTRA CAIGUDES (LINIA DE VIDA) - DERT - OBR-25.10 | CP_QC.DERT. | CP_QC.DERT. | 1 | FALSE | 1
OBRA CIVIL | DISPOSITIUS D’ANCORATGE ESTRUCTURAL - DERT - OBR-25.11 | CP_QC.DERT.APA. | CP_QC.DERT.APA. | 1 | FALSE | 1
OBRA CIVIL | DISPOSITIUS D’ANCORATGE ESTRUCTURAL - DERT - OBR-25.11 | CP_QC.DERT.APB. | CP_QC.DERT.APB. | 1 | FALSE | 1
OBRA CIVIL | DISPOSITIUS D’ANCORATGE ESTRUCTURAL - DERT - OBR-25.11 | CP_QC.DERT.APC. | CP_QC.DERT.APC. | 1 | FALSE | 1
OBRA CIVIL | DISPOSITIUS D’ANCORATGE ESTRUCTURAL - DERT - OBR-25.11 | CP_QC.DERT.APD. | CP_QC.DERT.APD. | 1 | FALSE | 1
OBRA CIVIL | DISPOSITIUS D’ANCORATGE ESTRUCTURAL - DERT - OBR-25.11 | CP_QC.DERT.PT. | CP_QC.DERT.PT. | 1 | FALSE | 1
OBRA CIVIL | MECANISMES CORREDISSOS - DMS - OBR-21.01.A | CP_QC.DMS.P01. | CP_QC.DMS.P01. | 1 | FALSE | 1
OBRA CIVIL | MECANISMES BATENTS - DMS - OBR-21.01.B | CP_QC.DMS.P01. | CP_QC.DMS.P01. | 1 | FALSE | 1
OBRA CIVIL | PORTES GIRATÒRIES - DMS - OBR-21.01.C | CP_QC.DMS.P01. | CP_QC.DMS.P01. | 1 | FALSE | 1
OBRA CIVIL | SISTEMES DE PROTECCIÓ CONTRA CAIGUDES (LINIA DE VIDA) - DMS - OBR-25.10 | CP_QC.DMS.P01. | CP_QC.DMS.P01. | 1 | FALSE | 1
OBRA CIVIL | DISPOSITIUS D’ANCORATGE ESTRUCTURAL - DMS - OBR-25.11 | CP_QC.DMS.P01. | CP_QC.DMS.P01. | 1 | FALSE | 1
OBRA CIVIL | SISTEMES DE PROTECCIÓ CONTRA CAIGUDES (LINIA DE VIDA) - GB - OBR-25.10 | CP_QC.GB.P00.OGB. | CP_QC.GB.P00.OGB. | 1 | FALSE | 1
OBRA CIVIL | SISTEMES DE PROTECCIÓ CONTRA CAIGUDES (LINIA DE VIDA) - MR6 - OBR-25.10 | CP_QC.MR6.PC. | CP_QC.MR6.PC. | 4 | FALSE | 4
OBRA CIVIL | SISTEMES DE PROTECCIÓ CONTRA CAIGUDES (LINIA DE VIDA) - MR7 - OBR-25.10 | CP_QC.MR7.PC. | CP_QC.MR7.PC. | 4 | FALSE | 4
OBRA CIVIL | SISTEMES DE PROTECCIÓ CONTRA CAIGUDES (LINIA DE VIDA) - MR8 - OBR-25.10 | CP_QC.MR8.PC. | CP_QC.MR8.PC. | 4 | FALSE | 4
OBRA CIVIL | COBERTA PLANA TRANSITABLE - QC - COB-60.01.A | CP_QC.BUG. | Coberta plana Bugaderia Central | 1 | FALSE | 1
OBRA CIVIL | COBERTA PLANA TRANSITABLE - QC - COB-60.01.A | CP_QC.COM. | Coberta plana Comunicacions | 1 | FALSE | 1
OBRA CIVIL | COBERTA PLANA TRANSITABLE - QC - COB-60.01.A | CP_QC.CU. | Coberta plana Cuina | 1 | FALSE | 1
OBRA CIVIL | COBERTA PLANA TRANSITABLE - QC - COB-60.01.A | CP_QC.TOX. | Coberta plana DAE-DID | 1 | FALSE | 1
OBRA CIVIL | COBERTA PLANA TRANSITABLE - QC - COB-60.01.A | CP_QC.DMS. | Coberta plana DMS | 1 | FALSE | 1
OBRA CIVIL | COBERTA PLANA TRANSITABLE - QC - COB-60.01.A | CP_QC.EA. | Coberta plana Edifici Adicional | 1 | FALSE | 1
OBRA CIVIL | COBERTA PLANA TRANSITABLE - QC - COB-60.01.A | CP_QC.EC. | Coberta plana Edifici Central | 1 | FALSE | 1
OBRA CIVIL | COBERTA PLANA TRANSITABLE - QC - COB-60.01.A | CP_QC.EP. | Coberta plana Edifici Principal | 1 | FALSE | 1
OBRA CIVIL | COBERTA PLANA TRANSITABLE - QC - COB-60.01.A | CP_QC.INF. | Coberta plana Infermeria | 1 | FALSE | 1
OBRA CIVIL | COBERTA PLANA TRANSITABLE - QC - COB-60.01.A | CP_QC.ING. | Coberta plana Ingressos | 1 | FALSE | 1
OBRA CIVIL | COBERTA PLANA TRANSITABLE - QC - COB-60.01.A | CP_QC.SUB. | Coberta plana Magatzem subministraments | 1 | FALSE | 1
OBRA CIVIL | COBERTA PLANA TRANSITABLE - QC - COB-60.01.A | CP_QC.MR1. | Coberta plana MR1 | 1 | FALSE | 1
OBRA CIVIL | COBERTA PLANA TRANSITABLE - QC - COB-60.01.A | CP_QC.MR2. | Coberta plana MR2 | 1 | FALSE | 1
OBRA CIVIL | COBERTA PLANA TRANSITABLE - QC - COB-60.01.A | CP_QC.MR3. | Coberta plana MR3 | 1 | FALSE | 1
OBRA CIVIL | COBERTA PLANA TRANSITABLE - QC - COB-60.01.A | CP_QC.MR4. | Coberta plana MR4 | 1 | FALSE | 1
OBRA CIVIL | COBERTA PLANA TRANSITABLE - QC - COB-60.01.A | CP_QC.MR5. | Coberta plana MR5 | 1 | FALSE | 1
OBRA CIVIL | COBERTA PLANA TRANSITABLE - QC - COB-60.01.A | CP_QC.TAM. | Coberta plana Taller Manteniment | 1 | FALSE | 1
OBRA CIVIL | COBERTA PLANA TRANSITABLE - QC - COB-60.01.A | CP_QC.TA. | Coberta plana Tallers | 1 | FALSE | 1
OBRA CIVIL | COBERTA PLANA TRANSITABLE - QC - COB-60.01.A | CP_QC.TEA. | Coberta plana Teatre | 1 | FALSE | 1
OBRA CIVIL | COBERTA INCLINADA - QC - COB-60.01.E | CP_QC.AP. | Coberta Inclinada Aules prefabricades | 1 | FALSE | 1
OBRA CIVIL | COBERTA INCLINADA - QC - COB-60.01.E | CP_QC.BUG. | Coberta Inclinada Bugaderia | 1 | FALSE | 1
OBRA CIVIL | COBERTA INCLINADA - QC - COB-60.01.E | CP_QC.COM. | Coberta Inclinada Comunicacions | 1 | FALSE | 1
OBRA CIVIL | COBERTA INCLINADA - QC - COB-60.01.E | CP_QC.CU. | Coberta Inclinada Cuina | 1 | FALSE | 1
OBRA CIVIL | COBERTA INCLINADA - QC - COB-60.01.E | CP_QC.TOX. | Coberta Inclinada DAE-DID | 1 | FALSE | 1
OBRA CIVIL | COBERTA INCLINADA - QC - COB-60.01.E | CP_QC.DERT. | Coberta Inclinada DERT | 1 | FALSE | 1
OBRA CIVIL | COBERTA INCLINADA - QC - COB-60.01.E | CP_QC.DMS. | Coberta Inclinada DMS | 1 | FALSE | 1
OBRA CIVIL | COBERTA INCLINADA - QC - COB-60.01.E | CP_QC.EC. | Coberta Inclinada Edifici Central | 1 | FALSE | 1
OBRA CIVIL | COBERTA INCLINADA - QC - COB-60.01.E | CP_QC.EP. | Coberta Inclinada Edifici Principal | 1 | FALSE | 1
OBRA CIVIL | COBERTA INCLINADA - QC - COB-60.01.E | CP_QC.FLE. | Coberta Inclinada Fleca | 1 | FALSE | 1
OBRA CIVIL | COBERTA INCLINADA - QC - COB-60.01.E | CP_QC.GB. | Coberta Inclinada Gestió botigues | 1 | FALSE | 1
OBRA CIVIL | COBERTA INCLINADA - QC - COB-60.01.E | CP_QC.INF. | Coberta Inclinada Infermeria i psiquiatria | 1 | FALSE | 1
OBRA CIVIL | COBERTA INCLINADA - QC - COB-60.01.E | CP_QC.ING. | Coberta Inclinada Ingressos | 1 | FALSE | 1
OBRA CIVIL | COBERTA INCLINADA - QC - COB-60.01.E | CP_QC.SUB. | Coberta Inclinada Magatzem subministraments | 1 | FALSE | 1
OBRA CIVIL | COBERTA INCLINADA - QC - COB-60.01.E | CP_QC.MSOB. | Coberta Inclinada Mòdul Semiobert | 1 | FALSE | 1
OBRA CIVIL | COBERTA INCLINADA - QC - COB-60.01.E | CP_QC.MR1. | Coberta Inclinada MR1 | 1 | FALSE | 1
OBRA CIVIL | COBERTA INCLINADA - QC - COB-60.01.E | CP_QC.MR2. | Coberta Inclinada MR2 | 1 | FALSE | 1
OBRA CIVIL | COBERTA INCLINADA - QC - COB-60.01.E | CP_QC.MR3. | Coberta Inclinada MR3 | 1 | FALSE | 1
OBRA CIVIL | COBERTA INCLINADA - QC - COB-60.01.E | CP_QC.MR4. | Coberta Inclinada MR4 | 1 | FALSE | 1
OBRA CIVIL | COBERTA INCLINADA - QC - COB-60.01.E | CP_QC.MR5. | Coberta Inclinada MR5 | 1 | FALSE | 1
OBRA CIVIL | COBERTA INCLINADA - QC - COB-60.01.E | CP_QC.MR6. | Coberta Inclinada MR6 | 1 | FALSE | 1
OBRA CIVIL | COBERTA INCLINADA - QC - COB-60.01.E | CP_QC.MR7. | Coberta Inclinada MR7 | 1 | FALSE | 1
OBRA CIVIL | COBERTA INCLINADA - QC - COB-60.01.E | CP_QC.MR8. | Coberta Inclinada MR8 | 1 | FALSE | 1
OBRA CIVIL | COBERTA INCLINADA - QC - COB-60.01.E | CP_QC.TAM. | Coberta Inclinada Taller manteniment | 1 | FALSE | 1
OBRA CIVIL | COBERTA INCLINADA - QC - COB-60.01.E | CP_QC.TA. | Coberta Inclinada Tallers | 1 | FALSE | 1
OBRA CIVIL | COBERTA INCLINADA - QC - COB-60.01.E | CP_QC.TEA. | Coberta Inclinada Teatre | 1 | FALSE | 1
OBRA CIVIL | SISTEMES DE PROTECCIÓ CONTRA CAIGUDES (LINIA DE VIDA) - QC - OBR-25.10 | CP_QC.BUG. | Línia de vida Bugaderia | 1 | FALSE | 1
OBRA CIVIL | SISTEMES DE PROTECCIÓ CONTRA CAIGUDES (LINIA DE VIDA) - QC - OBR-25.10 | CP_QC.COM. | Línia de vida Comunicacionjs | 1 | FALSE | 1
OBRA CIVIL | SISTEMES DE PROTECCIÓ CONTRA CAIGUDES (LINIA DE VIDA) - QC - OBR-25.10 | CP_QC.CU. | Línia de vida Cuina | 1 | FALSE | 1
OBRA CIVIL | SISTEMES DE PROTECCIÓ CONTRA CAIGUDES (LINIA DE VIDA) - QC - OBR-25.10 | CP_QC.TOX. | Línia de vida DAE-DID | 1 | FALSE | 1
OBRA CIVIL | SISTEMES DE PROTECCIÓ CONTRA CAIGUDES (LINIA DE VIDA) - QC - OBR-25.10 | CP_QC.DMS. | Línia de vida DMS | 1 | FALSE | 1
OBRA CIVIL | SISTEMES DE PROTECCIÓ CONTRA CAIGUDES (LINIA DE VIDA) - QC - OBR-25.10 | CP_QC.EC. | Línia de vida Edifici Central | 1 | FALSE | 1
OBRA CIVIL | SISTEMES DE PROTECCIÓ CONTRA CAIGUDES (LINIA DE VIDA) - QC - OBR-25.10 | CP_QC.EP. | Línia de vida Edifici Principal | 1 | FALSE | 1
OBRA CIVIL | SISTEMES DE PROTECCIÓ CONTRA CAIGUDES (LINIA DE VIDA) - QC - OBR-25.10 | CP_QC.FLE. | Línia de vida Fleca | 1 | FALSE | 1
OBRA CIVIL | SISTEMES DE PROTECCIÓ CONTRA CAIGUDES (LINIA DE VIDA) - QC - OBR-25.10 | CP_QC.GB. | Línia de vida Gestió botigues | 1 | FALSE | 1
OBRA CIVIL | SISTEMES DE PROTECCIÓ CONTRA CAIGUDES (LINIA DE VIDA) - QC - OBR-25.10 | CP_QC.INF. | Línia de vida Infermeria | 1 | FALSE | 1
OBRA CIVIL | SISTEMES DE PROTECCIÓ CONTRA CAIGUDES (LINIA DE VIDA) - QC - OBR-25.10 | CP_QC.ING. | Línia de vida Ingressos | 1 | FALSE | 1
OBRA CIVIL | SISTEMES DE PROTECCIÓ CONTRA CAIGUDES (LINIA DE VIDA) - QC - OBR-25.10 | CP_QC.SUB. | Línia de vida Magatzem subministraments | 1 | FALSE | 1
OBRA CIVIL | SISTEMES DE PROTECCIÓ CONTRA CAIGUDES (LINIA DE VIDA) - QC - OBR-25.10 | CP_QC.MR1. | Línia de vida MR1 | 1 | FALSE | 1
OBRA CIVIL | SISTEMES DE PROTECCIÓ CONTRA CAIGUDES (LINIA DE VIDA) - QC - OBR-25.10 | CP_QC.MR2. | Línia de vida MR2 | 1 | FALSE | 1
OBRA CIVIL | SISTEMES DE PROTECCIÓ CONTRA CAIGUDES (LINIA DE VIDA) - QC - OBR-25.10 | CP_QC.MR3. | Línia de vida MR3 | 1 | FALSE | 1
OBRA CIVIL | SISTEMES DE PROTECCIÓ CONTRA CAIGUDES (LINIA DE VIDA) - QC - OBR-25.10 | CP_QC.MR4. | Línia de vida MR4 | 1 | FALSE | 1
OBRA CIVIL | SISTEMES DE PROTECCIÓ CONTRA CAIGUDES (LINIA DE VIDA) - QC - OBR-25.10 | CP_QC.MR5. | Línia de vida MR5 | 1 | FALSE | 1
OBRA CIVIL | SISTEMES DE PROTECCIÓ CONTRA CAIGUDES (LINIA DE VIDA) - QC - OBR-25.10 | CP_QC.MR6. | Línia de vida MR6 | 1 | FALSE | 1
OBRA CIVIL | SISTEMES DE PROTECCIÓ CONTRA CAIGUDES (LINIA DE VIDA) - QC - OBR-25.10 | CP_QC.MR7. | Línia de vida MR7 | 1 | FALSE | 1
OBRA CIVIL | SISTEMES DE PROTECCIÓ CONTRA CAIGUDES (LINIA DE VIDA) - QC - OBR-25.10 | CP_QC.MR8. | Línia de vida MR8 | 1 | FALSE | 1
OBRA CIVIL | SISTEMES DE PROTECCIÓ CONTRA CAIGUDES (LINIA DE VIDA) - QC - OBR-25.10 | CP_QC.TAM. | Línia de vida Taller manteniment | 1 | FALSE | 1
OBRA CIVIL | SISTEMES DE PROTECCIÓ CONTRA CAIGUDES (LINIA DE VIDA) - QC - OBR-25.10 | CP_QC.TA. | Línia de vida Tallers | 1 | FALSE | 1
OBRA CIVIL | SISTEMES DE PROTECCIÓ CONTRA CAIGUDES (LINIA DE VIDA) - QC - OBR-25.10 | CP_QC.TEA. | Línia de vida Teatre | 1 | FALSE | 1
OBRA CIVIL | MECANISMES BATENTS - QC_EP - OBR-21.01.B | CP_QC.EP.FA. | CP_QC.EP.FA. | 1 | FALSE | 1
OBRA CIVIL | MECANISMES BATENTS - QC_EP - OBR-21.01.B | CP_QC.EP.FA. | CP_QC.EP.FA. | 1 | FALSE | 1
OBRA CIVIL | MECANISMES CORREDISSOS - QC_ING - OBR-21.01.A | CP_QC.ING.P01. | CP_QC.ING.P01. | 1 | FALSE | 1
OBRA CIVIL | MECANISMES BATENTS - QC_ING - OBR-21.01.B | CP_QC.ING.P01. | CP_QC.ING.P01. | 1 | FALSE | 1
OBRA CIVIL | PORTES GIRATÒRIES - QC_ING - OBR-21.01.C | CP_QC.ING.P01. | CP_QC.ING.P01. | 1 | FALSE | 1
OBRA CIVIL | SISTEMES DE PROTECCIÓ CONTRA CAIGUDES (LINIA DE VIDA) - QC_ING - OBR-25.10 | CP_QC.ING.P01. | CP_QC.ING.P01. | 1 | FALSE | 1
OBRA CIVIL | DISPOSITIUS D’ANCORATGE ESTRUCTURAL - QC_ING - OBR-25.11 | CP_QC.ING.P01. | CP_QC.ING.P01. | 1 | FALSE | 1
OBRA CIVIL | MECANISMES CORREDISSOS - TEA - OBR-21.01.A | CP_QC.TEA. | CP_QC.TEA. | 1 | FALSE | 1
OBRA CIVIL | MECANISMES BATENTS - TEA - OBR-21.01.B | CP_QC.TEA. | CP_QC.TEA. | 1 | FALSE | 1
OBRA CIVIL | PORTES GIRATÒRIES - TEA - OBR-21.01.C | CP_QC.TEA. | CP_QC.TEA. | 1 | FALSE | 1
OBRA CIVIL | SISTEMES DE PROTECCIÓ CONTRA CAIGUDES (LINIA DE VIDA) - TEA - OBR-25.10 | CP_QC.TEA. | CP_QC.TEA. | 1 | FALSE | 1
OBRA CIVIL | DISPOSITIUS D’ANCORATGE ESTRUCTURAL - TEA - OBR-25.11 | CP_QC.TEA. | CP_QC.TEA. | 1 | FALSE | 1
PROTECCIÓ CONTRA INCENDIS | EXTINTOR - BUG - PRO-11.09 | CP_QC.BUG. | CP_QC.BUG. | 1 | FALSE | 1
PROTECCIÓ CONTRA INCENDIS | DETECTORS - COM - PRO-11.01 | CP_QC.COM.P00.AC01. | CP_QC.COM.P00.AC01. | 11 | FALSE | 11
PROTECCIÓ CONTRA INCENDIS | BIE - COM - PRO-11.07 | CP_QC.COM.P00.BUN01. | CP_QC.COM.P00.BUN01. | 1 | FALSE | 1
PROTECCIÓ CONTRA INCENDIS | BIE - COM - PRO-11.07 | CP_QC.COM.P00.BUN01. | CP_QC.COM.P00.BUN01. | 1 | FALSE | 1
PROTECCIÓ CONTRA INCENDIS | BIE - COM - PRO-11.07 | CP_QC.COM.P00.BUN02. | CP_QC.COM.P00.BUN02. | 1 | FALSE | 1
PROTECCIÓ CONTRA INCENDIS | EXTINTOR - COM - PRO-11.09 | CP_QC.COM.P00.BUN01. | CP_QC.COM.P00.BUN01. | 1 | FALSE | 1
PROTECCIÓ CONTRA INCENDIS | EXTINTOR - COM - PRO-11.09 | CP_QC.COM.P00.BUN01. | CP_QC.COM.P00.BUN01. | 1 | FALSE | 1
PROTECCIÓ CONTRA INCENDIS | EXTINTOR - COM - PRO-11.09 | CP_QC.COM.P00.BUN01. | CP_QC.COM.P00.BUN01. | 1 | FALSE | 1
PROTECCIÓ CONTRA INCENDIS | EXTINTOR - COM - PRO-11.09 | CP_QC.COM.P00.BUN02. | CP_QC.COM.P00.BUN02. | 1 | FALSE | 1
PROTECCIÓ CONTRA INCENDIS | INSTAL·LACIÓ CONTRA INCENDIS - COM - PRO-34.05 | CP_QC.COM. | CP_QC.COM. | 1 | FALSE | 1
PROTECCIÓ CONTRA INCENDIS | PULSADORS D'ALARMA - CU - PRO-11.03 | CP_QC.CU. | CP_QC.CU. | 5 | FALSE | 5
PROTECCIÓ CONTRA INCENDIS | SIRENES ALARMES - CU - PRO-11.04 | CP_QC.CU. | CP_QC.CU. | 8 | FALSE | 8
PROTECCIÓ CONTRA INCENDIS | BIE - CU - PRO-11.07 | CP_QC.CU. | CP_QC.CU. | 1 | FALSE | 1
PROTECCIÓ CONTRA INCENDIS | BIE - CU - PRO-11.07 | CP_QC.CU. | CP_QC.CU. | 1 | FALSE | 1
PROTECCIÓ CONTRA INCENDIS | BIE - CU - PRO-11.07 | CP_QC.CU. | CP_QC.CU. | 1 | FALSE | 1
PROTECCIÓ CONTRA INCENDIS | BIE - CU - PRO-11.07 | CP_QC.CU. | CP_QC.CU. | 1 | FALSE | 1
PROTECCIÓ CONTRA INCENDIS | BIE - CU - PRO-11.07 | CP_QC.CU. | CP_QC.CU. | 1 | FALSE | 1
PROTECCIÓ CONTRA INCENDIS | EXTINTOR - CU - PRO-11.09 | CP_QC.CU.BUN. | CP_QC.CU.BUN. | 1 | FALSE | 1
PROTECCIÓ CONTRA INCENDIS | EXTINTOR - CU - PRO-11.09 | CP_QC.CU.BUN. | CP_QC.CU.BUN. | 1 | FALSE | 1
PROTECCIÓ CONTRA INCENDIS | EXTINTOR - CU - PRO-11.09 | CP_QC.CU.BUN. | CP_QC.CU.BUN. | 1 | FALSE | 1
PROTECCIÓ CONTRA INCENDIS | EXTINTOR - CU - PRO-11.09 | CP_QC.CU.BUN. | CP_QC.CU.BUN. | 1 | FALSE | 1
PROTECCIÓ CONTRA INCENDIS | EXTINTOR - CU - PRO-11.09 | CP_QC.CU.BUN. | CP_QC.CU.BUN. | 1 | FALSE | 1
PROTECCIÓ CONTRA INCENDIS | EXTINTOR - CU - PRO-11.09 | CP_QC.CU.BUN. | CP_QC.CU.BUN. | 1 | FALSE | 1
PROTECCIÓ CONTRA INCENDIS | EXTINTOR - CU - PRO-11.09 | CP_QC.CU.BUN. | CP_QC.CU.BUN. | 1 | FALSE | 1
PROTECCIÓ CONTRA INCENDIS | EXTINTOR - CU - PRO-11.09 | CP_QC.CU.BUN. | CP_QC.CU.BUN. | 1 | FALSE | 1
PROTECCIÓ CONTRA INCENDIS | EXTINTOR - CU - PRO-11.09 | CP_QC.CU.BUN. | CP_QC.CU.BUN. | 1 | FALSE | 1
PROTECCIÓ CONTRA INCENDIS | EXTINTOR - CU - PRO-11.09 | CP_QC.CU.BUN. | CP_QC.CU.BUN. | 1 | FALSE | 1
PROTECCIÓ CONTRA INCENDIS | EXTINTOR - CU - PRO-11.09 | CP_QC.CU.BUN. | CP_QC.CU.BUN. | 1 | FALSE | 1
PROTECCIÓ CONTRA INCENDIS | EXTINTOR - CU - PRO-11.09 | CP_QC.CU.BUN. | CP_QC.CU.BUN. | 1 | FALSE | 1
PROTECCIÓ CONTRA INCENDIS | SISTEMA EXTINCIÓ PER GAS - CU - PRO-11.10.B | CP_QC.CU.SCO. | CP_QC.CU.SCO. | 1 | FALSE | 1
PROTECCIÓ CONTRA INCENDIS | INSTAL·LACIÓ CONTRA INCENDIS - CU - PRO-34.05 | CP_QC.CU. | CP_QC.CU. | 1 | FALSE | 1
PROTECCIÓ CONTRA INCENDIS | GRUPS DE PRESSIÓ CONTRAINCENDIS - DERT - PRO-03.01 | CP_QC.DERT. | CP_QC.DERT. | 1 | FALSE | 1
PROTECCIÓ CONTRA INCENDIS | DIPÒSIT INCENDIS - DERT - PRO-04.06 | CP_QC.DERT. | CP_QC.DERT. | 1 | FALSE | 1
PROTECCIÓ CONTRA INCENDIS | DETECTORS - DERT - PRO-11.01 | CP_QC.DERT.P00. | CP_QC.DERT.P00. | 52 | FALSE | 52
PROTECCIÓ CONTRA INCENDIS | DETECTORS - DERT - PRO-11.01 | CP_QC.DERT.P01. | CP_QC.DERT.P01. | 52 | FALSE | 52
PROTECCIÓ CONTRA INCENDIS | DETECTORS - DERT - PRO-11.01 | CP_QC.DERT.PT. | CP_QC.DERT.PT. | 12 | FALSE | 12
PROTECCIÓ CONTRA INCENDIS | PULSADORS D'ALARMA - DERT - PRO-11.03 | CP_QC.DERT.PT. | CP_QC.DERT.PT. | 4 | FALSE | 4
PROTECCIÓ CONTRA INCENDIS | SIRENES ALARMES - DERT - PRO-11.04 | CP_QC.DERT. | CP_QC.DERT. | 1 | FALSE | 1
PROTECCIÓ CONTRA INCENDIS | ELECTROIMANTS - DERT - PRO-11.05 | CP_QC.DERT. | CP_QC.DERT. | 1 | FALSE | 1
PROTECCIÓ CONTRA INCENDIS | CENTRALS DETECCIÓ - DERT - PRO-11.06 | CP_QC.DERT. | CP_QC.DERT. | 1 | FALSE | 1
PROTECCIÓ CONTRA INCENDIS | BIE - DERT - PRO-11.07 | CP_QC.DERT.ESC.ESC02. | CP_QC.DERT.ESC.ESC02. | 1 | FALSE | 1
PROTECCIÓ CONTRA INCENDIS | BIE - DERT - PRO-11.07 | CP_QC.DERT.ESC.ESC02. | CP_QC.DERT.ESC.ESC02. | 1 | FALSE | 1
PROTECCIÓ CONTRA INCENDIS | BIE - DERT - PRO-11.07 | CP_QC.DERT.ESC.ESC02. | CP_QC.DERT.ESC.ESC02. | 1 | FALSE | 1
PROTECCIÓ CONTRA INCENDIS | BIE - DERT - PRO-11.07 | CP_QC.DERT.ESC.ESC02. | CP_QC.DERT.ESC.ESC02. | 1 | FALSE | 1
PROTECCIÓ CONTRA INCENDIS | BIE - DERT - PRO-11.07 | CP_QC.DERT.ESC.ESC03. | CP_QC.DERT.ESC.ESC03. | 1 | FALSE | 1
PROTECCIÓ CONTRA INCENDIS | BIE - DERT - PRO-11.07 | CP_QC.DERT.ESC.ESC03. | CP_QC.DERT.ESC.ESC03. | 1 | FALSE | 1
PROTECCIÓ CONTRA INCENDIS | BIE - DERT - PRO-11.07 | CP_QC.DERT.ESC.ESC03. | CP_QC.DERT.ESC.ESC03. | 1 | FALSE | 1
PROTECCIÓ CONTRA INCENDIS | BIE - DERT - PRO-11.07 | CP_QC.DERT.ESC.ESC03. | CP_QC.DERT.ESC.ESC03. | 1 | FALSE | 1
PROTECCIÓ CONTRA INCENDIS | BIE - DERT - PRO-11.07 | CP_QC.DERT.ESC.ESC03. | CP_QC.DERT.ESC.ESC03. | 1 | FALSE | 1
PROTECCIÓ CONTRA INCENDIS | BIE - DERT - PRO-11.07 | CP_QC.DERT.ESC.ESC03. | CP_QC.DERT.ESC.ESC03. | 1 | FALSE | 1
PROTECCIÓ CONTRA INCENDIS | BIE - DERT - PRO-11.07 | CP_QC.DERT.ESC.ESC03. | CP_QC.DERT.ESC.ESC03. | 1 | FALSE | 1
PROTECCIÓ CONTRA INCENDIS | BIE - DERT - PRO-11.07 | CP_QC.DERT.ESC.ESC03. | CP_QC.DERT.ESC.ESC03. | 1 | FALSE | 1
PROTECCIÓ CONTRA INCENDIS | BIE - DERT - PRO-11.07 | CP_QC.DERT.ESC.ESC05. | CP_QC.DERT.ESC.ESC05. | 1 | FALSE | 1
PROTECCIÓ CONTRA INCENDIS | BIE - DERT - PRO-11.07 | CP_QC.DERT.ESC.ESC05. | CP_QC.DERT.ESC.ESC05. | 1 | FALSE | 1
PROTECCIÓ CONTRA INCENDIS | BIE - DERT - PRO-11.07 | CP_QC.DERT.ESC.ESC05. | CP_QC.DERT.ESC.ESC05. | 1 | FALSE | 1
PROTECCIÓ CONTRA INCENDIS | BIE - DERT - PRO-11.07 | CP_QC.DERT.ESC.ESC05. | CP_QC.DERT.ESC.ESC05. | 1 | FALSE | 1
PROTECCIÓ CONTRA INCENDIS | BIE - DERT - PRO-11.07 | CP_QC.DERT.PT. | CP_QC.DERT.PT. | 1 | FALSE | 1
PROTECCIÓ CONTRA INCENDIS | BIE - DERT - PRO-11.07 | CP_QC.DERT.PT. | CP_QC.DERT.PT. | 1 | FALSE | 1
PROTECCIÓ CONTRA INCENDIS | BIE - DERT - PRO-11.07 | CP_QC.DERT.PT. | CP_QC.DERT.PT. | 1 | FALSE | 1
PROTECCIÓ CONTRA INCENDIS | BIE - DERT - PRO-11.07 | CP_QC.DERT.PT. | CP_QC.DERT.PT. | 1 | FALSE | 1
PROTECCIÓ CONTRA INCENDIS | COLUMNES SEQUES - DERT - PRO-11.08 | CP_QC.DERT. | CP_QC.DERT. | 1 | FALSE | 1
PROTECCIÓ CONTRA INCENDIS | EXTINTOR - DERT - PRO-11.09 | CP_QC.DERT.P00.BUN01. | CP_QC.DERT.P00.BUN01. | 1 | FALSE | 1
PROTECCIÓ CONTRA INCENDIS | EXTINTOR - DERT - PRO-11.09 | CP_QC.DERT.P00.BUN01. | CP_QC.DERT.P00.BUN01. | 1 | FALSE | 1
PROTECCIÓ CONTRA INCENDIS | EXTINTOR - DERT - PRO-11.09 | CP_QC.DERT.P00.BUN01. | CP_QC.DERT.P00.BUN01. | 1 | FALSE | 1
PROTECCIÓ CONTRA INCENDIS | EXTINTOR - DERT - PRO-11.09 | CP_QC.DERT.P00.BUN01. | CP_QC.DERT.P00.BUN01. | 1 | FALSE | 1
PROTECCIÓ CONTRA INCENDIS | EXTINTOR - DERT - PRO-11.09 | CP_QC.DERT.P00.BUN01. | CP_QC.DERT.P00.BUN01. | 1 | FALSE | 1
PROTECCIÓ CONTRA INCENDIS | EXTINTOR - DERT - PRO-11.09 | CP_QC.DERT.P00.BUN01. | CP_QC.DERT.P00.BUN01. | 1 | FALSE | 1
PROTECCIÓ CONTRA INCENDIS | EXTINTOR - DERT - PRO-11.09 | CP_QC.DERT.P00.BUN01. | CP_QC.DERT.P00.BUN01. | 1 | FALSE | 1
PROTECCIÓ CONTRA INCENDIS | EXTINTOR - DERT - PRO-11.09 | CP_QC.DERT.P00.BUN01. | CP_QC.DERT.P00.BUN01. | 1 | FALSE | 1
PROTECCIÓ CONTRA INCENDIS | EXTINTOR - DERT - PRO-11.09 | CP_QC.DERT.P00.BUN01. | CP_QC.DERT.P00.BUN01. | 1 | FALSE | 1
PROTECCIÓ CONTRA INCENDIS | EXTINTOR - DERT - PRO-11.09 | CP_QC.DERT.P00.BUN01. | CP_QC.DERT.P00.BUN01. | 1 | FALSE | 1
PROTECCIÓ CONTRA INCENDIS | EXTINTOR - DERT - PRO-11.09 | CP_QC.DERT.P00.BUN01. | CP_QC.DERT.P00.BUN01. | 1 | FALSE | 1
PROTECCIÓ CONTRA INCENDIS | EXTINTOR - DERT - PRO-11.09 | CP_QC.DERT.P00.BUN01. | CP_QC.DERT.P00.BUN01. | 1 | FALSE | 1
PROTECCIÓ CONTRA INCENDIS | EXTINTOR - DERT - PRO-11.09 | CP_QC.DERT.P00.BUN01. | CP_QC.DERT.P00.BUN01. | 1 | FALSE | 1
PROTECCIÓ CONTRA INCENDIS | EXTINTOR - DERT - PRO-11.09 | CP_QC.DERT.P00.BUN01. | CP_QC.DERT.P00.BUN01. | 1 | FALSE | 1
PROTECCIÓ CONTRA INCENDIS | EXTINTOR - DERT - PRO-11.09 | CP_QC.DERT.P00.BUN01. | CP_QC.DERT.P00.BUN01. | 1 | FALSE | 1
PROTECCIÓ CONTRA INCENDIS | EXTINTOR - DERT - PRO-11.09 | CP_QC.DERT.P00.BUN01. | CP_QC.DERT.P00.BUN01. | 1 | FALSE | 1
PROTECCIÓ CONTRA INCENDIS | EXTINTOR - DERT - PRO-11.09 | CP_QC.DERT.P00.BUN01. | CP_QC.DERT.P00.BUN01. | 1 | FALSE | 1
PROTECCIÓ CONTRA INCENDIS | EXTINTOR - DERT - PRO-11.09 | CP_QC.DERT.P00.BUN01. | CP_QC.DERT.P00.BUN01. | 1 | FALSE | 1
PROTECCIÓ CONTRA INCENDIS | EXTINTOR - DERT - PRO-11.09 | CP_QC.DERT.P00.BUN01. | CP_QC.DERT.P00.BUN01. | 1 | FALSE | 1
PROTECCIÓ CONTRA INCENDIS | EXTINTOR - DERT - PRO-11.09 | CP_QC.DERT.P00.BUN01. | CP_QC.DERT.P00.BUN01. | 1 | FALSE | 1
PROTECCIÓ CONTRA INCENDIS | EXTINTOR - DERT - PRO-11.09 | CP_QC.DERT.P00.BUN01. | CP_QC.DERT.P00.BUN01. | 1 | FALSE | 1
PROTECCIÓ CONTRA INCENDIS | EXTINTOR - DERT - PRO-11.09 | CP_QC.DERT.P00.BUN01. | CP_QC.DERT.P00.BUN01. | 1 | FALSE | 1
PROTECCIÓ CONTRA INCENDIS | EXTINTOR - DERT - PRO-11.09 | CP_QC.DERT.P00.BUN01. | CP_QC.DERT.P00.BUN01. | 1 | FALSE | 1
PROTECCIÓ CONTRA INCENDIS | EXTINTOR - DERT - PRO-11.09 | CP_QC.DERT.P00.BUN01. | CP_QC.DERT.P00.BUN01. | 1 | FALSE | 1
PROTECCIÓ CONTRA INCENDIS | EXTINTOR - DERT - PRO-11.09 | CP_QC.DERT.P00.BUN01. | CP_QC.DERT.P00.BUN01. | 1 | FALSE | 1
PROTECCIÓ CONTRA INCENDIS | EXTINTOR - DERT - PRO-11.09 | CP_QC.DERT.P00.BUN01. | CP_QC.DERT.P00.BUN01. | 1 | FALSE | 1
PROTECCIÓ CONTRA INCENDIS | EXTINTOR - DERT - PRO-11.09 | CP_QC.DERT.P00.BUN01. | CP_QC.DERT.P00.BUN01. | 1 | FALSE | 1
PROTECCIÓ CONTRA INCENDIS | EXTINTOR - DERT - PRO-11.09 | CP_QC.DERT.P00.BUN01. | CP_QC.DERT.P00.BUN01. | 1 | FALSE | 1
PROTECCIÓ CONTRA INCENDIS | EXTINTOR - DERT - PRO-11.09 | CP_QC.DERT.P00.BUN01. | CP_QC.DERT.P00.BUN01. | 1 | FALSE | 1
PROTECCIÓ CONTRA INCENDIS | EXTINTOR - DERT - PRO-11.09 | CP_QC.DERT.P00.BUN01. | CP_QC.DERT.P00.BUN01. | 1 | FALSE | 1
PROTECCIÓ CONTRA INCENDIS | EXTINTOR - DERT - PRO-11.09 | CP_QC.DERT.P00.BUN01. | CP_QC.DERT.P00.BUN01. | 1 | FALSE | 1
PROTECCIÓ CONTRA INCENDIS | EXTINTOR - DERT - PRO-11.09 | CP_QC.DERT.P00.BUN01. | CP_QC.DERT.P00.BUN01. | 1 | FALSE | 1
PROTECCIÓ CONTRA INCENDIS | EXTINTOR - DERT - PRO-11.09 | CP_QC.DERT.P00.BUN01. | CP_QC.DERT.P00.BUN01. | 1 | FALSE | 1
PROTECCIÓ CONTRA INCENDIS | EXTINTOR - DERT - PRO-11.09 | CP_QC.DERT.P00.BUN01. | CP_QC.DERT.P00.BUN01. | 1 | FALSE | 1
PROTECCIÓ CONTRA INCENDIS | EXTINTOR - DERT - PRO-11.09 | CP_QC.DERT.P00.BUN01. | CP_QC.DERT.P00.BUN01. | 1 | FALSE | 1
PROTECCIÓ CONTRA INCENDIS | EXTINTOR - DERT - PRO-11.09 | CP_QC.DERT.P00.BUN01. | CP_QC.DERT.P00.BUN01. | 1 | FALSE | 1
PROTECCIÓ CONTRA INCENDIS | EXTINTOR AUTOMÀTIC - DERT - PRO-11.10.A | CP_QC.DERT. | CP_QC.DERT. | 1 | FALSE | 1
PROTECCIÓ CONTRA INCENDIS | SISTEMA EXTINCIÓ PER GAS - DERT - PRO-11.10.B | CP_QC.DERT. | CP_QC.DERT. | 1 | FALSE | 1
PROTECCIÓ CONTRA INCENDIS | SISTEMA EXTINCIÓ PER ESCUMA FÍSICA - DERT - PRO-11.10.C | CP_QC.DERT. | CP_QC.DERT. | 1 | FALSE | 1
PROTECCIÓ CONTRA INCENDIS | RUIXADORS - DERT - PRO-11.11.A | CP_QC.DERT. | CP_QC.DERT. | 1 | FALSE | 1
PROTECCIÓ CONTRA INCENDIS | XARXA DE RUIXADORS - DERT - PRO-11.11.B | CP_QC.DERT. | CP_QC.DERT. | 1 | FALSE | 1
PROTECCIÓ CONTRA INCENDIS | LLOC DE CONTROL - DERT - PRO-11.11.C | CP_QC.DERT. | CP_QC.DERT. | 1 | FALSE | 1
PROTECCIÓ CONTRA INCENDIS | VENTILADORS PRESSURITZACIÓ - DERT - PRO-11.12 | CP_QC.DERT. | CP_QC.DERT. | 1 | FALSE | 1
PROTECCIÓ CONTRA INCENDIS | HIDRANT - DERT - PRO-11.14 | CP_QC.DERT. | CP_QC.DERT. | 1 | FALSE | 1
PROTECCIÓ CONTRA INCENDIS | BARRERA FUMS MÒBILS - DERT - PRO-11.16 | CP_QC.DERT. | CP_QC.DERT. | 1 | FALSE | 1
PROTECCIÓ CONTRA INCENDIS | TALLAFOCS - DERT - PRO-11.17.A | CP_QC.DERT. | CP_QC.DERT. | 1 | FALSE | 1
PROTECCIÓ CONTRA INCENDIS | EXUTORIS - DERT - PRO-11.18 | CP_QC.DERT. | CP_QC.DERT. | 1 | FALSE | 1
PROTECCIÓ CONTRA INCENDIS | INSTAL·LACIÓ CONTRA INCENDIS - DERT - PRO-34.05 | CP_QC.DERT. | CP_QC.DERT. | 1 | FALSE | 1
PROTECCIÓ CONTRA INCENDIS | GRUPS DE PRESSIÓ CONTRAINCENDIS - DMS - PRO-03.01 | CP_QC.DMS.P01. | CP_QC.DMS.P01. | 1 | FALSE | 1
PROTECCIÓ CONTRA INCENDIS | DIPÒSIT INCENDIS - DMS - PRO-04.06 | CP_QC.DMS.P01. | CP_QC.DMS.P01. | 1 | FALSE | 1
PROTECCIÓ CONTRA INCENDIS | DETECTORS - DMS - PRO-11.01 | CP_QC.DMS.P01. | CP_QC.DMS.P01. | 1 | FALSE | 1
PROTECCIÓ CONTRA INCENDIS | PULSADORS D'ALARMA - DMS - PRO-11.03 | CP_QC.DMS.P01. | CP_QC.DMS.P01. | 1 | FALSE | 1
PROTECCIÓ CONTRA INCENDIS | SIRENES ALARMES - DMS - PRO-11.04 | CP_QC.DMS.P01. | CP_QC.DMS.P01. | 1 | FALSE | 1
PROTECCIÓ CONTRA INCENDIS | ELECTROIMANTS - DMS - PRO-11.05 | CP_QC.DMS.P01. | CP_QC.DMS.P01. | 1 | FALSE | 1
PROTECCIÓ CONTRA INCENDIS | CENTRALS DETECCIÓ - DMS - PRO-11.06 | CP_QC.DMS.P01. | CP_QC.DMS.P01. | 1 | FALSE | 1
PROTECCIÓ CONTRA INCENDIS | BIE - DMS - PRO-11.07 | CP_QC.DMS.P01.BU. | CP_QC.DMS.P01.BU. | 1 | FALSE | 1
PROTECCIÓ CONTRA INCENDIS | BIE - DMS - PRO-11.07 | CP_QC.DMS.P01.BU. | CP_QC.DMS.P01.BU. | 1 | FALSE | 1
PROTECCIÓ CONTRA INCENDIS | COLUMNES SEQUES - DMS - PRO-11.08 | CP_QC.DMS.P00. | CP_QC.DMS.P00. | 1 | FALSE | 1
PROTECCIÓ CONTRA INCENDIS | EXTINTOR - DMS - PRO-11.09 | CP_QC.DMS.P01.BU. | CP_QC.DMS.P01.BU. | 1 | FALSE | 1
PROTECCIÓ CONTRA INCENDIS | EXTINTOR - DMS - PRO-11.09 | CP_QC.DMS.P01.BU. | CP_QC.DMS.P01.BU. | 1 | FALSE | 1
PROTECCIÓ CONTRA INCENDIS | EXTINTOR AUTOMÀTIC - DMS - PRO-11.10.A | CP_QC.DMS.P01. | CP_QC.DMS.P01. | 1 | FALSE | 1
PROTECCIÓ CONTRA INCENDIS | SISTEMA EXTINCIÓ PER GAS - DMS - PRO-11.10.B | CP_QC.DMS.P01. | CP_QC.DMS.P01. | 1 | FALSE | 1
PROTECCIÓ CONTRA INCENDIS | SISTEMA EXTINCIÓ PER ESCUMA FÍSICA - DMS - PRO-11.10.C | CP_QC.DMS.P01. | CP_QC.DMS.P01. | 1 | FALSE | 1
PROTECCIÓ CONTRA INCENDIS | RUIXADORS - DMS - PRO-11.11.A | CP_QC.DMS.P01. | CP_QC.DMS.P01. | 1 | FALSE | 1
PROTECCIÓ CONTRA INCENDIS | XARXA DE RUIXADORS - DMS - PRO-11.11.B | CP_QC.DMS.P01. | CP_QC.DMS.P01. | 1 | FALSE | 1
PROTECCIÓ CONTRA INCENDIS | LLOC DE CONTROL - DMS - PRO-11.11.C | CP_QC.DMS.P01. | CP_QC.DMS.P01. | 1 | FALSE | 1
PROTECCIÓ CONTRA INCENDIS | VENTILADORS PRESSURITZACIÓ - DMS - PRO-11.12 | CP_QC.DMS.P01. | CP_QC.DMS.P01. | 1 | FALSE | 1
PROTECCIÓ CONTRA INCENDIS | HIDRANT - DMS - PRO-11.14 | CP_QC.DMS.P01. | CP_QC.DMS.P01. | 1 | FALSE | 1
PROTECCIÓ CONTRA INCENDIS | BARRERA FUMS MÒBILS - DMS - PRO-11.16 | CP_QC.DMS.P01. | CP_QC.DMS.P01. | 1 | FALSE | 1
PROTECCIÓ CONTRA INCENDIS | TALLAFOCS - DMS - PRO-11.17.A | CP_QC.DMS.P01. | CP_QC.DMS.P01. | 1 | FALSE | 1
PROTECCIÓ CONTRA INCENDIS | EXUTORIS - DMS - PRO-11.18 | CP_QC.DMS.P01. | CP_QC.DMS.P01. | 1 | FALSE | 1
PROTECCIÓ CONTRA INCENDIS | INSTAL·LACIÓ CONTRA INCENDIS - DMS - PRO-34.05 | CP_QC.DMS.P01. | CP_QC.DMS.P01. | 1 | FALSE | 1
PROTECCIÓ CONTRA INCENDIS | PULSADORS D'ALARMA - EC - PRO-11.03 | CP_QC.EC.P01.AE. | CP_QC.EC.P01.AE. | 2 | FALSE | 2
PROTECCIÓ CONTRA INCENDIS | SIRENES ALARMES - EC - PRO-11.04 | CP_QC.EC.P01.AE. | CP_QC.EC.P01.AE. | 1 | FALSE | 1
PROTECCIÓ CONTRA INCENDIS | SIRENES ALARMES - EC - PRO-11.04 | CP_QC.EC.P01.SC30. | CP_QC.EC.P01.SC30. | 1 | FALSE | 1
PROTECCIÓ CONTRA INCENDIS | CENTRALS DETECCIÓ - EC - PRO-11.06 | CP_QC.EC.P01.SC30. | CP_QC.EC.P01.SC30. | 1 | FALSE | 1
PROTECCIÓ CONTRA INCENDIS | EXTINTOR - EC - PRO-11.09 | CP_QC.EC.P01.SC30. | CP_QC.EC.P01.SC30. | 1 | FALSE | 1
PROTECCIÓ CONTRA INCENDIS | EXTINTOR - EC - PRO-11.09 | CP_QC.EC.P01.SC30. | CP_QC.EC.P01.SC30. | 1 | FALSE | 1
PROTECCIÓ CONTRA INCENDIS | EXTINTOR - EC - PRO-11.09 | CP_QC.EC.P01.SC30. | CP_QC.EC.P01.SC30. | 1 | FALSE | 1
PROTECCIÓ CONTRA INCENDIS | EXTINTOR - EC - PRO-11.09 | CP_QC.EC.P01.SC30. | CP_QC.EC.P01.SC30. | 1 | FALSE | 1
PROTECCIÓ CONTRA INCENDIS | EXTINTOR - EC - PRO-11.09 | CP_QC.EC.P01.SC30. | CP_QC.EC.P01.SC30. | 1 | FALSE | 1
PROTECCIÓ CONTRA INCENDIS | EXTINTOR - EC - PRO-11.09 | CP_QC.EC.P01.SDF. | CP_QC.EC.P01.SDF. | 1 | FALSE | 1
PROTECCIÓ CONTRA INCENDIS | EXTINTOR - FLE - PRO-11.09 | CP_QC.FLE.ST01. | CP_QC.FLE.ST01. | 1 | FALSE | 1
PROTECCIÓ CONTRA INCENDIS | DETECTORS - GAL - PRO-11.01 | CP_QC.GAL. | CP_QC.GAL. | 200 | FALSE | 200
PROTECCIÓ CONTRA INCENDIS | INSTAL·LACIÓ CONTRA INCENDIS - GAL - PRO-34.05 | CP_QC.GAL. | CP_QC.GAL. | 1 | FALSE | 1
PROTECCIÓ CONTRA INCENDIS | BIE - GB - PRO-11.07 | CP_QC.GB.P00.OGB. | CP_QC.GB.P00.OGB. | 1 | FALSE | 1
PROTECCIÓ CONTRA INCENDIS | BIE - GB - PRO-11.07 | CP_QC.GB.P00.OGB. | CP_QC.GB.P00.OGB. | 1 | FALSE | 1
PROTECCIÓ CONTRA INCENDIS | BIE - GB - PRO-11.07 | CP_QC.GB.P00.OGB. | CP_QC.GB.P00.OGB. | 1 | FALSE | 1
PROTECCIÓ CONTRA INCENDIS | BIE - GB - PRO-11.07 | CP_QC.GB.P00.OGB. | CP_QC.GB.P00.OGB. | 1 | FALSE | 1
PROTECCIÓ CONTRA INCENDIS | EXTINTOR - GB - PRO-11.09 | CP_QC.GB.P00.OGB. | CP_QC.GB.P00.OGB. | 1 | FALSE | 1
PROTECCIÓ CONTRA INCENDIS | EXTINTOR - GB - PRO-11.09 | CP_QC.GB.P00.OGB. | CP_QC.GB.P00.OGB. | 1 | FALSE | 1
PROTECCIÓ CONTRA INCENDIS | INSTAL·LACIÓ CONTRA INCENDIS - GB - PRO-34.05 | CP_QC.GB.P00.OGB. | CP_QC.GB.P00.OGB. | 1 | FALSE | 1
PROTECCIÓ CONTRA INCENDIS | DETECTORS - MR6 - PRO-11.01 | CP_QC.MR6.P00. | CP_QC.MR6.P00. | 20 | FALSE | 20
PROTECCIÓ CONTRA INCENDIS | DETECTORS - MR6 - PRO-11.01 | CP_QC.MR6.P01. | CP_QC.MR6.P01. | 32 | FALSE | 32
PROTECCIÓ CONTRA INCENDIS | DETECTORS - MR6 - PRO-11.01 | CP_QC.MR6.P02. | CP_QC.MR6.P02. | 22 | FALSE | 22
PROTECCIÓ CONTRA INCENDIS | PULSADORS D'ALARMA - MR6 - PRO-11.03 | CP_QC.MR6.P00. | CP_QC.MR6.P00. | 3 | FALSE | 3
PROTECCIÓ CONTRA INCENDIS | SIRENES ALARMES - MR6 - PRO-11.04 | CP_QC.MR6.P00. | CP_QC.MR6.P00. | 3 | FALSE | 3
PROTECCIÓ CONTRA INCENDIS | SIRENES ALARMES - MR6 - PRO-11.04 | CP_QC.MR6.P01. | CP_QC.MR6.P01. | 3 | FALSE | 3
PROTECCIÓ CONTRA INCENDIS | SIRENES ALARMES - MR6 - PRO-11.04 | CP_QC.MR6.P02. | CP_QC.MR6.P02. | 3 | FALSE | 3
PROTECCIÓ CONTRA INCENDIS | BIE - MR6 - PRO-11.07 | CP_QC.MR6.P00. | CP_QC.MR6.P00. | 1 | FALSE | 1
PROTECCIÓ CONTRA INCENDIS | BIE - MR6 - PRO-11.07 | CP_QC.MR6.P00.MEN. | CP_QC.MR6.P00.MEN. | 1 | FALSE | 1
PROTECCIÓ CONTRA INCENDIS | BIE - MR6 - PRO-11.07 | CP_QC.MR6.P00.PAS. | CP_QC.MR6.P00.PAS. | 1 | FALSE | 1
PROTECCIÓ CONTRA INCENDIS | BIE - MR6 - PRO-11.07 | CP_QC.MR6.P01.DE02. | CP_QC.MR6.P01.DE02. | 1 | FALSE | 1
PROTECCIÓ CONTRA INCENDIS | BIE - MR6 - PRO-11.07 | CP_QC.MR6.P01.PAS. | CP_QC.MR6.P01.PAS. | 1 | FALSE | 1
PROTECCIÓ CONTRA INCENDIS | BIE - MR6 - PRO-11.07 | CP_QC.MR6.P01.PAS. | CP_QC.MR6.P01.PAS. | 1 | FALSE | 1
PROTECCIÓ CONTRA INCENDIS | BIE - MR6 - PRO-11.07 | CP_QC.MR6.P02.PAS. | CP_QC.MR6.P02.PAS. | 1 | FALSE | 1
PROTECCIÓ CONTRA INCENDIS | BIE - MR6 - PRO-11.07 | CP_QC.MR6.P02.PAS. | CP_QC.MR6.P02.PAS. | 1 | FALSE | 1
PROTECCIÓ CONTRA INCENDIS | EXTINTOR - MR6 - PRO-11.09 | CP_QC.MR6.P00. | CP_QC.MR6.P00. | 1 | FALSE | 1
PROTECCIÓ CONTRA INCENDIS | EXTINTOR - MR6 - PRO-11.09 | CP_QC.MR6.P00. | CP_QC.MR6.P00. | 1 | FALSE | 1
PROTECCIÓ CONTRA INCENDIS | EXTINTOR - MR6 - PRO-11.09 | CP_QC.MR6.P00. | CP_QC.MR6.P00. | 1 | FALSE | 1
PROTECCIÓ CONTRA INCENDIS | EXTINTOR - MR6 - PRO-11.09 | CP_QC.MR6.P00.LV02. | CP_QC.MR6.P00.LV02. | 1 | FALSE | 1
PROTECCIÓ CONTRA INCENDIS | EXTINTOR - MR6 - PRO-11.09 | CP_QC.MR6.P00.NET. | CP_QC.MR6.P00.NET. | 1 | FALSE | 1
PROTECCIÓ CONTRA INCENDIS | EXTINTOR - MR6 - PRO-11.09 | CP_QC.MR6.P00.NET. | CP_QC.MR6.P00.NET. | 1 | FALSE | 1
PROTECCIÓ CONTRA INCENDIS | EXTINTOR - MR6 - PRO-11.09 | CP_QC.MR6.P00.NET. | CP_QC.MR6.P00.NET. | 1 | FALSE | 1
PROTECCIÓ CONTRA INCENDIS | EXTINTOR - MR6 - PRO-11.09 | CP_QC.MR6.P00.NET. | CP_QC.MR6.P00.NET. | 1 | FALSE | 1
PROTECCIÓ CONTRA INCENDIS | EXTINTOR - MR6 - PRO-11.09 | CP_QC.MR6.P00.NET. | CP_QC.MR6.P00.NET. | 1 | FALSE | 1
PROTECCIÓ CONTRA INCENDIS | EXTINTOR - MR6 - PRO-11.09 | CP_QC.MR6.P01.DE02. | CP_QC.MR6.P01.DE02. | 1 | FALSE | 1
PROTECCIÓ CONTRA INCENDIS | EXTINTOR - MR6 - PRO-11.09 | CP_QC.MR6.P01.DE02. | CP_QC.MR6.P01.DE02. | 1 | FALSE | 1
PROTECCIÓ CONTRA INCENDIS | INSTAL·LACIÓ CONTRA INCENDIS - MR6 - PRO-34.05 | CP_QC.MR6. | CP_QC.MR6. | 1 | FALSE | 1
PROTECCIÓ CONTRA INCENDIS | DETECTORS - MR7 - PRO-11.01 | CP_QC.MR7.P00. | CP_QC.MR7.P00. | 20 | FALSE | 20
PROTECCIÓ CONTRA INCENDIS | DETECTORS - MR7 - PRO-11.01 | CP_QC.MR7.P01. | CP_QC.MR7.P01. | 32 | FALSE | 32
PROTECCIÓ CONTRA INCENDIS | DETECTORS - MR7 - PRO-11.01 | CP_QC.MR7.P02. | CP_QC.MR7.P02. | 22 | FALSE | 22
PROTECCIÓ CONTRA INCENDIS | PULSADORS D'ALARMA - MR7 - PRO-11.03 | CP_QC.MR7. | CP_QC.MR7. | 2 | FALSE | 2
PROTECCIÓ CONTRA INCENDIS | SIRENES ALARMES - MR7 - PRO-11.04 | CP_QC.MR7.P00. | CP_QC.MR7.P00. | 3 | FALSE | 3
PROTECCIÓ CONTRA INCENDIS | SIRENES ALARMES - MR7 - PRO-11.04 | CP_QC.MR7.P01. | CP_QC.MR7.P01. | 1 | FALSE | 1
PROTECCIÓ CONTRA INCENDIS | SIRENES ALARMES - MR7 - PRO-11.04 | CP_QC.MR7.P02. | CP_QC.MR7.P02. | 1 | FALSE | 1
PROTECCIÓ CONTRA INCENDIS | BIE - MR7 - PRO-11.07 | CP_QC.MR7.P00.MEN. | CP_QC.MR7.P00.MEN. | 1 | FALSE | 1
PROTECCIÓ CONTRA INCENDIS | BIE - MR7 - PRO-11.07 | CP_QC.MR7.P00.PS02. | CP_QC.MR7.P00.PS02. | 1 | FALSE | 1
PROTECCIÓ CONTRA INCENDIS | BIE - MR7 - PRO-11.07 | CP_QC.MR7.P00.REC. | CP_QC.MR7.P00.REC. | 1 | FALSE | 1
PROTECCIÓ CONTRA INCENDIS | BIE - MR7 - PRO-11.07 | CP_QC.MR7.P01.DE02. | CP_QC.MR7.P01.DE02. | 1 | FALSE | 1
PROTECCIÓ CONTRA INCENDIS | BIE - MR7 - PRO-11.07 | CP_QC.MR7.P01.PAS. | CP_QC.MR7.P01.PAS. | 1 | FALSE | 1
PROTECCIÓ CONTRA INCENDIS | BIE - MR7 - PRO-11.07 | CP_QC.MR7.P01.PAS. | CP_QC.MR7.P01.PAS. | 1 | FALSE | 1
PROTECCIÓ CONTRA INCENDIS | BIE - MR7 - PRO-11.07 | CP_QC.MR7.P02.PAS. | CP_QC.MR7.P02.PAS. | 1 | FALSE | 1
PROTECCIÓ CONTRA INCENDIS | BIE - MR7 - PRO-11.07 | CP_QC.MR7.P02.PAS. | CP_QC.MR7.P02.PAS. | 1 | FALSE | 1
PROTECCIÓ CONTRA INCENDIS | EXTINTOR - MR7 - PRO-11.09 | CP_QC.MR7.P00. | CP_QC.MR7.P00. | 1 | FALSE | 1
PROTECCIÓ CONTRA INCENDIS | EXTINTOR - MR7 - PRO-11.09 | CP_QC.MR7.P00. | CP_QC.MR7.P00. | 1 | FALSE | 1
PROTECCIÓ CONTRA INCENDIS | EXTINTOR - MR7 - PRO-11.09 | CP_QC.MR7.P00. | CP_QC.MR7.P00. | 1 | FALSE | 1
PROTECCIÓ CONTRA INCENDIS | EXTINTOR - MR7 - PRO-11.09 | CP_QC.MR7.P00.BU02. | CP_QC.MR7.P00.BU02. | 1 | FALSE | 1
PROTECCIÓ CONTRA INCENDIS | EXTINTOR - MR7 - PRO-11.09 | CP_QC.MR7.P00.BU02. | CP_QC.MR7.P00.BU02. | 1 | FALSE | 1
PROTECCIÓ CONTRA INCENDIS | EXTINTOR - MR7 - PRO-11.09 | CP_QC.MR7.P00.BU02. | CP_QC.MR7.P00.BU02. | 1 | FALSE | 1
PROTECCIÓ CONTRA INCENDIS | EXTINTOR - MR7 - PRO-11.09 | CP_QC.MR7.P00.LV03. | CP_QC.MR7.P00.LV03. | 1 | FALSE | 1
PROTECCIÓ CONTRA INCENDIS | EXTINTOR - MR7 - PRO-11.09 | CP_QC.MR7.P01.DE02. | CP_QC.MR7.P01.DE02. | 1 | FALSE | 1
PROTECCIÓ CONTRA INCENDIS | EXTINTOR - MR7 - PRO-11.09 | CP_QC.MR7.P01.DE02. | CP_QC.MR7.P01.DE02. | 1 | FALSE | 1
PROTECCIÓ CONTRA INCENDIS | EXTINTOR - MR7 - PRO-11.09 | CP_QC.MR7.P01.NET. | CP_QC.MR7.P01.NET. | 1 | FALSE | 1
PROTECCIÓ CONTRA INCENDIS | EXTINTOR - MR7 - PRO-11.09 | CP_QC.MR7.P01.NET. | CP_QC.MR7.P01.NET. | 1 | FALSE | 1
PROTECCIÓ CONTRA INCENDIS | INSTAL·LACIÓ CONTRA INCENDIS - MR7 - PRO-34.05 | CP_QC.MR7. | CP_QC.MR7. | 1 | FALSE | 1
PROTECCIÓ CONTRA INCENDIS | DETECTORS - MR8 - PRO-11.01 | CP_QC.MR8.P00. | CP_QC.MR8.P00. | 20 | FALSE | 20
PROTECCIÓ CONTRA INCENDIS | DETECTORS - MR8 - PRO-11.01 | CP_QC.MR8.P01. | CP_QC.MR8.P01. | 32 | FALSE | 32
PROTECCIÓ CONTRA INCENDIS | DETECTORS - MR8 - PRO-11.01 | CP_QC.MR8.P02. | CP_QC.MR8.P02. | 22 | FALSE | 22
PROTECCIÓ CONTRA INCENDIS | PULSADORS D'ALARMA - MR8 - PRO-11.03 | CP_QC.MR8. | CP_QC.MR8. | 3 | FALSE | 3
PROTECCIÓ CONTRA INCENDIS | SIRENES ALARMES - MR8 - PRO-11.04 | CP_QC.MR8.P00. | CP_QC.MR8.P00. | 3 | FALSE | 3
PROTECCIÓ CONTRA INCENDIS | SIRENES ALARMES - MR8 - PRO-11.04 | CP_QC.MR8.P01. | CP_QC.MR8.P01. | 1 | FALSE | 1
PROTECCIÓ CONTRA INCENDIS | SIRENES ALARMES - MR8 - PRO-11.04 | CP_QC.MR8.P02. | CP_QC.MR8.P02. | 1 | FALSE | 1
PROTECCIÓ CONTRA INCENDIS | BIE - MR8 - PRO-11.07 | CP_QC.MR8.P00.MEN. | CP_QC.MR8.P00.MEN. | 1 | FALSE | 1
PROTECCIÓ CONTRA INCENDIS | BIE - MR8 - PRO-11.07 | CP_QC.MR8.P00.PS02. | CP_QC.MR8.P00.PS02. | 1 | FALSE | 1
PROTECCIÓ CONTRA INCENDIS | BIE - MR8 - PRO-11.07 | CP_QC.MR8.P00.REC. | CP_QC.MR8.P00.REC. | 1 | FALSE | 1
PROTECCIÓ CONTRA INCENDIS | BIE - MR8 - PRO-11.07 | CP_QC.MR8.P01.DE02. | CP_QC.MR8.P01.DE02. | 1 | FALSE | 1
PROTECCIÓ CONTRA INCENDIS | BIE - MR8 - PRO-11.07 | CP_QC.MR8.P01.PAS. | CP_QC.MR8.P01.PAS. | 1 | FALSE | 1
PROTECCIÓ CONTRA INCENDIS | BIE - MR8 - PRO-11.07 | CP_QC.MR8.P01.PAS. | CP_QC.MR8.P01.PAS. | 1 | FALSE | 1
PROTECCIÓ CONTRA INCENDIS | BIE - MR8 - PRO-11.07 | CP_QC.MR8.P02.PAS. | CP_QC.MR8.P02.PAS. | 1 | FALSE | 1
PROTECCIÓ CONTRA INCENDIS | BIE - MR8 - PRO-11.07 | CP_QC.MR8.P02.PAS. | CP_QC.MR8.P02.PAS. | 1 | FALSE | 1
PROTECCIÓ CONTRA INCENDIS | EXTINTOR - MR8 - PRO-11.09 | CP_QC.MR8.P00.BU01. | CP_QC.MR8.P00.BU01. | 1 | FALSE | 1
PROTECCIÓ CONTRA INCENDIS | EXTINTOR - MR8 - PRO-11.09 | CP_QC.MR8.P00.BU01. | CP_QC.MR8.P00.BU01. | 1 | FALSE | 1
PROTECCIÓ CONTRA INCENDIS | EXTINTOR - MR8 - PRO-11.09 | CP_QC.MR8.P00.BU01. | CP_QC.MR8.P00.BU01. | 1 | FALSE | 1
PROTECCIÓ CONTRA INCENDIS | EXTINTOR - MR8 - PRO-11.09 | CP_QC.MR8.P00.BU01. | CP_QC.MR8.P00.BU01. | 1 | FALSE | 1
PROTECCIÓ CONTRA INCENDIS | EXTINTOR - MR8 - PRO-11.09 | CP_QC.MR8.P00.BUG. | CP_QC.MR8.P00.BUG. | 1 | FALSE | 1
PROTECCIÓ CONTRA INCENDIS | EXTINTOR - MR8 - PRO-11.09 | CP_QC.MR8.P00.LV02. | CP_QC.MR8.P00.LV02. | 1 | FALSE | 1
PROTECCIÓ CONTRA INCENDIS | EXTINTOR - MR8 - PRO-11.09 | CP_QC.MR8.P00.LV02. | CP_QC.MR8.P00.LV02. | 1 | FALSE | 1
PROTECCIÓ CONTRA INCENDIS | EXTINTOR - MR8 - PRO-11.09 | CP_QC.MR8.P00.LV02. | CP_QC.MR8.P00.LV02. | 1 | FALSE | 1
PROTECCIÓ CONTRA INCENDIS | EXTINTOR - MR8 - PRO-11.09 | CP_QC.MR8.P00.LV02. | CP_QC.MR8.P00.LV02. | 1 | FALSE | 1
PROTECCIÓ CONTRA INCENDIS | EXTINTOR - MR8 - PRO-11.09 | CP_QC.MR8.P00.LV02. | CP_QC.MR8.P00.LV02. | 1 | FALSE | 1
PROTECCIÓ CONTRA INCENDIS | EXTINTOR - MR8 - PRO-11.09 | CP_QC.MR8.P00.LV02. | CP_QC.MR8.P00.LV02. | 1 | FALSE | 1
PROTECCIÓ CONTRA INCENDIS | EXTINTOR - MR8 - PRO-11.09 | CP_QC.MR8.P00.LV02. | CP_QC.MR8.P00.LV02. | 1 | FALSE | 1
PROTECCIÓ CONTRA INCENDIS | EXTINTOR - MR8 - PRO-11.09 | CP_QC.MR8.P00.LV02. | CP_QC.MR8.P00.LV02. | 1 | FALSE | 1
PROTECCIÓ CONTRA INCENDIS | EXTINTOR - MR8 - PRO-11.09 | CP_QC.MR8.P00.LV02. | CP_QC.MR8.P00.LV02. | 1 | FALSE | 1
PROTECCIÓ CONTRA INCENDIS | EXTINTOR - MR8 - PRO-11.09 | CP_QC.MR8.P00.LV02. | CP_QC.MR8.P00.LV02. | 1 | FALSE | 1
PROTECCIÓ CONTRA INCENDIS | EXTINTOR - MR8 - PRO-11.09 | CP_QC.MR8.P00.LV02. | CP_QC.MR8.P00.LV02. | 1 | FALSE | 1
PROTECCIÓ CONTRA INCENDIS | EXTINTOR - MR8 - PRO-11.09 | CP_QC.MR8.P00.LV02. | CP_QC.MR8.P00.LV02. | 1 | FALSE | 1
PROTECCIÓ CONTRA INCENDIS | EXTINTOR - MR8 - PRO-11.09 | CP_QC.MR8.P00.LV02. | CP_QC.MR8.P00.LV02. | 1 | FALSE | 1
PROTECCIÓ CONTRA INCENDIS | EXTINTOR - MR8 - PRO-11.09 | CP_QC.MR8.P00.LV02. | CP_QC.MR8.P00.LV02. | 1 | FALSE | 1
PROTECCIÓ CONTRA INCENDIS | EXTINTOR - MR8 - PRO-11.09 | CP_QC.MR8.P01.DE02. | CP_QC.MR8.P01.DE02. | 1 | FALSE | 1
PROTECCIÓ CONTRA INCENDIS | EXTINTOR - MR8 - PRO-11.09 | CP_QC.MR8.P01.DE02. | CP_QC.MR8.P01.DE02. | 1 | FALSE | 1
PROTECCIÓ CONTRA INCENDIS | INSTAL·LACIÓ CONTRA INCENDIS - MR8 - PRO-34.05 | CP_QC.MR8. | CP_QC.MR8. | 1 | FALSE | 1
PROTECCIÓ CONTRA INCENDIS | DETECTORS - MSOB - PRO-11.01 | CP_QC.MSOB.P00. | CP_QC.MSOB.P00. | 20 | FALSE | 20
PROTECCIÓ CONTRA INCENDIS | DETECTORS - MSOB - PRO-11.01 | CP_QC.MSOB.P01. | CP_QC.MSOB.P01. | 20 | FALSE | 20
PROTECCIÓ CONTRA INCENDIS | DETECTORS - MSOB - PRO-11.01 | CP_QC.MSOB.P02. | CP_QC.MSOB.P02. | 20 | FALSE | 20
PROTECCIÓ CONTRA INCENDIS | PULSADORS D'ALARMA - MSOB - PRO-11.03 | CP_QC.MSOB.P00.BU01. | CP_QC.MSOB.P00.BU01. | 1 | FALSE | 1
PROTECCIÓ CONTRA INCENDIS | BIE - MSOB - PRO-11.07 | CP_QC.MSOB.ESC.ESC01. | CP_QC.MSOB.ESC.ESC01. | 1 | FALSE | 1
PROTECCIÓ CONTRA INCENDIS | BIE - MSOB - PRO-11.07 | CP_QC.MSOB.ESC.ESC02. | CP_QC.MSOB.ESC.ESC02. | 1 | FALSE | 1
PROTECCIÓ CONTRA INCENDIS | BIE - MSOB - PRO-11.07 | CP_QC.MSOB.ESC.ESC03. | CP_QC.MSOB.ESC.ESC03. | 1 | FALSE | 1
PROTECCIÓ CONTRA INCENDIS | BIE - MSOB - PRO-11.07 | CP_QC.MSOB.ESC.ESC03. | CP_QC.MSOB.ESC.ESC03. | 1 | FALSE | 1
PROTECCIÓ CONTRA INCENDIS | BIE - MSOB - PRO-11.07 | CP_QC.MSOB.P00.AUT. | CP_QC.MSOB.P00.AUT. | 1 | FALSE | 1
PROTECCIÓ CONTRA INCENDIS | BIE - MSOB - PRO-11.07 | CP_QC.MSOB.P00.AUT. | CP_QC.MSOB.P00.AUT. | 1 | FALSE | 1
PROTECCIÓ CONTRA INCENDIS | BIE - MSOB - PRO-11.07 | CP_QC.MSOB.P01.PAS01. | CP_QC.MSOB.P01.PAS01. | 1 | FALSE | 1
PROTECCIÓ CONTRA INCENDIS | BIE - MSOB - PRO-11.07 | CP_QC.MSOB.P01.PAS02. | CP_QC.MSOB.P01.PAS02. | 1 | FALSE | 1
PROTECCIÓ CONTRA INCENDIS | BIE - MSOB - PRO-11.07 | CP_QC.MSOB.P01.PAS03. | CP_QC.MSOB.P01.PAS03. | 1 | FALSE | 1
PROTECCIÓ CONTRA INCENDIS | BIE - MSOB - PRO-11.07 | CP_QC.MSOB.P02.PAS01. | CP_QC.MSOB.P02.PAS01. | 1 | FALSE | 1
PROTECCIÓ CONTRA INCENDIS | BIE - MSOB - PRO-11.07 | CP_QC.MSOB.P02.PAS02. | CP_QC.MSOB.P02.PAS02. | 1 | FALSE | 1
PROTECCIÓ CONTRA INCENDIS | BIE - MSOB - PRO-11.07 | CP_QC.MSOB.P02.PAS03. | CP_QC.MSOB.P02.PAS03. | 1 | FALSE | 1
PROTECCIÓ CONTRA INCENDIS | EXTINTOR - MSOB - PRO-11.09 | CP_QC.MSOB.P00.AUT. | CP_QC.MSOB.P00.AUT. | 1 | FALSE | 1
PROTECCIÓ CONTRA INCENDIS | EXTINTOR - MSOB - PRO-11.09 | CP_QC.MSOB.P00.AUT. | CP_QC.MSOB.P00.AUT. | 1 | FALSE | 1
PROTECCIÓ CONTRA INCENDIS | EXTINTOR - MSOB - PRO-11.09 | CP_QC.MSOB.P00.BU01. | CP_QC.MSOB.P00.BU01. | 1 | FALSE | 1
PROTECCIÓ CONTRA INCENDIS | EXTINTOR - MSOB - PRO-11.09 | CP_QC.MSOB.P00.BU01. | CP_QC.MSOB.P00.BU01. | 1 | FALSE | 1
PROTECCIÓ CONTRA INCENDIS | EXTINTOR - MSOB - PRO-11.09 | CP_QC.MSOB.P00.BU01. | CP_QC.MSOB.P00.BU01. | 1 | FALSE | 1
PROTECCIÓ CONTRA INCENDIS | EXTINTOR - MSOB - PRO-11.09 | CP_QC.MSOB.P00.BU01. | CP_QC.MSOB.P00.BU01. | 1 | FALSE | 1
PROTECCIÓ CONTRA INCENDIS | EXTINTOR - MSOB - PRO-11.09 | CP_QC.MSOB.P00.BU01. | CP_QC.MSOB.P00.BU01. | 1 | FALSE | 1
PROTECCIÓ CONTRA INCENDIS | EXTINTOR - MSOB - PRO-11.09 | CP_QC.MSOB.P00.BU01. | CP_QC.MSOB.P00.BU01. | 1 | FALSE | 1
PROTECCIÓ CONTRA INCENDIS | EXTINTOR - MSOB - PRO-11.09 | CP_QC.MSOB.P00.COM. | CP_QC.MSOB.P00.COM. | 1 | FALSE | 1
PROTECCIÓ CONTRA INCENDIS | EXTINTOR - MSOB - PRO-11.09 | CP_QC.MSOB.P00.COM. | CP_QC.MSOB.P00.COM. | 1 | FALSE | 1
PROTECCIÓ CONTRA INCENDIS | EXTINTOR - MSOB - PRO-11.09 | CP_QC.MSOB.P00.SC. | CP_QC.MSOB.P00.SC. | 1 | FALSE | 1
PROTECCIÓ CONTRA INCENDIS | EXTINTOR - MSOB - PRO-11.09 | CP_QC.MSOB.P00.SC. | CP_QC.MSOB.P00.SC. | 1 | FALSE | 1
PROTECCIÓ CONTRA INCENDIS | EXTINTOR - MSOB - PRO-11.09 | CP_QC.MSOB.P00.SC. | CP_QC.MSOB.P00.SC. | 1 | FALSE | 1
PROTECCIÓ CONTRA INCENDIS | EXTINTOR - MSOB - PRO-11.09 | CP_QC.MSOB.P00.SC. | CP_QC.MSOB.P00.SC. | 1 | FALSE | 1
PROTECCIÓ CONTRA INCENDIS | EXTINTOR - MSOB - PRO-11.09 | CP_QC.MSOB.P00.TRA. | CP_QC.MSOB.P00.TRA. | 1 | FALSE | 1
PROTECCIÓ CONTRA INCENDIS | EXTINTOR - MSOB - PRO-11.09 | CP_QC.MSOB.P00.TRA. | CP_QC.MSOB.P00.TRA. | 1 | FALSE | 1
PROTECCIÓ CONTRA INCENDIS | INSTAL·LACIÓ CONTRA INCENDIS - MSOB - PRO-34.05 | CP_QC.MSOB. | CP_QC.MSOB. | 1 | FALSE | 1
PROTECCIÓ CONTRA INCENDIS | DETECTORS - QC_EP - PRO-11.01 | CP_QC.EP.ESC. | CP_QC.EP.ESC. | 2 | FALSE | 2
PROTECCIÓ CONTRA INCENDIS | DETECTORS - QC_EP - PRO-11.01 | CP_QC.EP.P00. | CP_QC.EP.P00. | 35 | FALSE | 35
PROTECCIÓ CONTRA INCENDIS | DETECTORS - QC_EP - PRO-11.01 | CP_QC.EP.P01. | CP_QC.EP.P01. | 7 | FALSE | 7
PROTECCIÓ CONTRA INCENDIS | DETECTORS - QC_EP - PRO-11.01 | CP_QC.EP.P02. | CP_QC.EP.P02. | 3 | FALSE | 3
PROTECCIÓ CONTRA INCENDIS | PULSADORS D'ALARMA - QC_EP - PRO-11.03 | CP_QC.EP.P00. | CP_QC.EP.P00. | 10 | FALSE | 10
PROTECCIÓ CONTRA INCENDIS | PULSADORS D'ALARMA - QC_EP - PRO-11.03 | CP_QC.EP.P01. | CP_QC.EP.P01. | 3 | FALSE | 3
PROTECCIÓ CONTRA INCENDIS | PULSADORS D'ALARMA - QC_EP - PRO-11.03 | CP_QC.EP.P02. | CP_QC.EP.P02. | 3 | FALSE | 3
PROTECCIÓ CONTRA INCENDIS | SIRENES ALARMES - QC_EP - PRO-11.04 | CP_QC.EP.P00. | CP_QC.EP.P00. | 5 | FALSE | 5
PROTECCIÓ CONTRA INCENDIS | SIRENES ALARMES - QC_EP - PRO-11.04 | CP_QC.EP.P02. | CP_QC.EP.P02. | 2 | FALSE | 2
PROTECCIÓ CONTRA INCENDIS | CENTRALS DETECCIÓ - QC_EP - PRO-11.06 | CP_QC.EP.P00.SAT. | CP_QC.EP.P00.SAT. | 1 | FALSE | 1
PROTECCIÓ CONTRA INCENDIS | CENTRALS DETECCIÓ - QC_EP - PRO-11.06 | CP_QC.EP.P01.CAF01. | CP_QC.EP.P01.CAF01. | 1 | FALSE | 1
PROTECCIÓ CONTRA INCENDIS | BIE - QC_EP - PRO-11.07 | CP_QC.EP.ESC.ESC01. | CP_QC.EP.ESC.ESC01. | 1 | FALSE | 1
PROTECCIÓ CONTRA INCENDIS | BIE - QC_EP - PRO-11.07 | CP_QC.EP.ESC.ESC03. | CP_QC.EP.ESC.ESC03. | 1 | FALSE | 1
PROTECCIÓ CONTRA INCENDIS | BIE - QC_EP - PRO-11.07 | CP_QC.EP.ESC.ESC03. | CP_QC.EP.ESC.ESC03. | 1 | FALSE | 1
PROTECCIÓ CONTRA INCENDIS | BIE - QC_EP - PRO-11.07 | CP_QC.EP.P00.DIS1. | CP_QC.EP.P00.DIS1. | 1 | FALSE | 1
PROTECCIÓ CONTRA INCENDIS | BIE - QC_EP - PRO-11.07 | CP_QC.EP.P00.DIS2. | CP_QC.EP.P00.DIS2. | 1 | FALSE | 1
PROTECCIÓ CONTRA INCENDIS | BIE - QC_EP - PRO-11.07 | CP_QC.EP.P00.ES03. | CP_QC.EP.P00.ES03. | 1 | FALSE | 1
PROTECCIÓ CONTRA INCENDIS | BIE - QC_EP - PRO-11.07 | CP_QC.EP.P00.SC01. | CP_QC.EP.P00.SC01. | 1 | FALSE | 1
PROTECCIÓ CONTRA INCENDIS | BIE - QC_EP - PRO-11.07 | CP_QC.EP.P00.VE01. | CP_QC.EP.P00.VE01. | 1 | FALSE | 1
PROTECCIÓ CONTRA INCENDIS | BIE - QC_EP - PRO-11.07 | CP_QC.EP.P00.VE05. | CP_QC.EP.P00.VE05. | 1 | FALSE | 1
PROTECCIÓ CONTRA INCENDIS | EXTINTOR - QC_EP - PRO-11.09 | CP_QC.EP.ESC.ESC01. | CP_QC.EP.ESC.ESC01. | 1 | FALSE | 1
PROTECCIÓ CONTRA INCENDIS | EXTINTOR - QC_EP - PRO-11.09 | CP_QC.EP.ESC.ESC01. | CP_QC.EP.ESC.ESC01. | 1 | FALSE | 1
PROTECCIÓ CONTRA INCENDIS | EXTINTOR - QC_EP - PRO-11.09 | CP_QC.EP.ESC.ESC02. | CP_QC.EP.ESC.ESC02. | 1 | FALSE | 1
PROTECCIÓ CONTRA INCENDIS | EXTINTOR - QC_EP - PRO-11.09 | CP_QC.EP.ESC.ESC02. | CP_QC.EP.ESC.ESC02. | 1 | FALSE | 1
PROTECCIÓ CONTRA INCENDIS | EXTINTOR - QC_EP - PRO-11.09 | CP_QC.EP.FA. | CP_QC.EP.FA. | 1 | FALSE | 1
PROTECCIÓ CONTRA INCENDIS | EXTINTOR - QC_EP - PRO-11.09 | CP_QC.EP.FA. | CP_QC.EP.FA. | 1 | FALSE | 1
PROTECCIÓ CONTRA INCENDIS | EXTINTOR - QC_EP - PRO-11.09 | CP_QC.EP.FA. | CP_QC.EP.FA. | 1 | FALSE | 1
PROTECCIÓ CONTRA INCENDIS | EXTINTOR - QC_EP - PRO-11.09 | CP_QC.EP.FA. | CP_QC.EP.FA. | 1 | FALSE | 1
PROTECCIÓ CONTRA INCENDIS | EXTINTOR - QC_EP - PRO-11.09 | CP_QC.EP.P00.ACC. | CP_QC.EP.P00.ACC. | 1 | FALSE | 1
PROTECCIÓ CONTRA INCENDIS | EXTINTOR - QC_EP - PRO-11.09 | CP_QC.EP.P00.ACC. | CP_QC.EP.P00.ACC. | 1 | FALSE | 1
PROTECCIÓ CONTRA INCENDIS | EXTINTOR - QC_EP - PRO-11.09 | CP_QC.EP.P00.BUK1. | CP_QC.EP.P00.BUK1. | 1 | FALSE | 1
PROTECCIÓ CONTRA INCENDIS | EXTINTOR - QC_EP - PRO-11.09 | CP_QC.EP.P00.BUK2. | CP_QC.EP.P00.BUK2. | 1 | FALSE | 1
PROTECCIÓ CONTRA INCENDIS | EXTINTOR - QC_EP - PRO-11.09 | CP_QC.EP.P00.CE01. | CP_QC.EP.P00.CE01. | 1 | FALSE | 1
PROTECCIÓ CONTRA INCENDIS | EXTINTOR - QC_EP - PRO-11.09 | CP_QC.EP.P00.DE01. | CP_QC.EP.P00.DE01. | 1 | FALSE | 1
PROTECCIÓ CONTRA INCENDIS | EXTINTOR - QC_EP - PRO-11.09 | CP_QC.EP.P00.DELF. | CP_QC.EP.P00.DELF. | 1 | FALSE | 1
PROTECCIÓ CONTRA INCENDIS | EXTINTOR - QC_EP - PRO-11.09 | CP_QC.EP.P00.DELF. | CP_QC.EP.P00.DELF. | 1 | FALSE | 1
PROTECCIÓ CONTRA INCENDIS | EXTINTOR - QC_EP - PRO-11.09 | CP_QC.EP.P00.DIS1. | CP_QC.EP.P00.DIS1. | 1 | FALSE | 1
PROTECCIÓ CONTRA INCENDIS | EXTINTOR - QC_EP - PRO-11.09 | CP_QC.EP.P00.DIS1. | CP_QC.EP.P00.DIS1. | 1 | FALSE | 1
PROTECCIÓ CONTRA INCENDIS | EXTINTOR - QC_EP - PRO-11.09 | CP_QC.EP.P00.ES08. | CP_QC.EP.P00.ES08. | 1 | FALSE | 1
PROTECCIÓ CONTRA INCENDIS | EXTINTOR - QC_EP - PRO-11.09 | CP_QC.EP.P00.SAT. | CP_QC.EP.P00.SAT. | 1 | FALSE | 1
PROTECCIÓ CONTRA INCENDIS | EXTINTOR - QC_EP - PRO-11.09 | CP_QC.EP.P00.SC01. | CP_QC.EP.P00.SC01. | 1 | FALSE | 1
PROTECCIÓ CONTRA INCENDIS | EXTINTOR - QC_EP - PRO-11.09 | CP_QC.EP.P00.SGE. | CP_QC.EP.P00.SGE. | 1 | FALSE | 1
PROTECCIÓ CONTRA INCENDIS | EXTINTOR - QC_EP - PRO-11.09 | CP_QC.EP.P00.SGE. | CP_QC.EP.P00.SGE. | 1 | FALSE | 1
PROTECCIÓ CONTRA INCENDIS | EXTINTOR - QC_EP - PRO-11.09 | CP_QC.EP.P00.SGE. | CP_QC.EP.P00.SGE. | 1 | FALSE | 1
PROTECCIÓ CONTRA INCENDIS | EXTINTOR - QC_EP - PRO-11.09 | CP_QC.EP.P00.VE01. | CP_QC.EP.P00.VE01. | 1 | FALSE | 1
PROTECCIÓ CONTRA INCENDIS | EXTINTOR - QC_EP - PRO-11.09 | CP_QC.EP.P00.VE02. | CP_QC.EP.P00.VE02. | 1 | FALSE | 1
PROTECCIÓ CONTRA INCENDIS | EXTINTOR - QC_EP - PRO-11.09 | CP_QC.EP.P00.VE04. | CP_QC.EP.P00.VE04. | 1 | FALSE | 1
PROTECCIÓ CONTRA INCENDIS | EXTINTOR - QC_EP - PRO-11.09 | CP_QC.EP.P00.VE04. | CP_QC.EP.P00.VE04. | 1 | FALSE | 1
PROTECCIÓ CONTRA INCENDIS | EXTINTOR - QC_EP - PRO-11.09 | CP_QC.EP.P00.VES1. | CP_QC.EP.P00.VES1. | 1 | FALSE | 1
PROTECCIÓ CONTRA INCENDIS | EXTINTOR - QC_EP - PRO-11.09 | CP_QC.EP.P00.VES2. | CP_QC.EP.P00.VES2. | 1 | FALSE | 1
PROTECCIÓ CONTRA INCENDIS | EXTINTOR - QC_EP - PRO-11.09 | CP_QC.EP.P01.DE03. | CP_QC.EP.P01.DE03. | 1 | FALSE | 1
PROTECCIÓ CONTRA INCENDIS | EXTINTOR - QC_EP - PRO-11.09 | CP_QC.EP.P01.DE04. | CP_QC.EP.P01.DE04. | 1 | FALSE | 1
PROTECCIÓ CONTRA INCENDIS | EXTINTOR - QC_EP - PRO-11.09 | CP_QC.EP.P01.DE07. | CP_QC.EP.P01.DE07. | 1 | FALSE | 1
PROTECCIÓ CONTRA INCENDIS | EXTINTOR - QC_EP - PRO-11.09 | CP_QC.EP.P01.DE07. | CP_QC.EP.P01.DE07. | 1 | FALSE | 1
PROTECCIÓ CONTRA INCENDIS | EXTINTOR - QC_EP - PRO-11.09 | CP_QC.EP.P01.OF01. | CP_QC.EP.P01.OF01. | 1 | FALSE | 1
PROTECCIÓ CONTRA INCENDIS | EXTINTOR - QC_EP - PRO-11.09 | CP_QC.EP.P01.OF01. | CP_QC.EP.P01.OF01. | 1 | FALSE | 1
PROTECCIÓ CONTRA INCENDIS | EXTINTOR - QC_EP - PRO-11.09 | CP_QC.EP.P01.OF01. | CP_QC.EP.P01.OF01. | 1 | FALSE | 1
PROTECCIÓ CONTRA INCENDIS | EXTINTOR - QC_EP - PRO-11.09 | CP_QC.EP.P01.OF01. | CP_QC.EP.P01.OF01. | 1 | FALSE | 1
PROTECCIÓ CONTRA INCENDIS | EXTINTOR - QC_EP - PRO-11.09 | CP_QC.EP.P01.OF01. | CP_QC.EP.P01.OF01. | 1 | FALSE | 1
PROTECCIÓ CONTRA INCENDIS | EXTINTOR - QC_EP - PRO-11.09 | CP_QC.EP.P02.DIS1. | CP_QC.EP.P02.DIS1. | 1 | FALSE | 1
PROTECCIÓ CONTRA INCENDIS | SISTEMA EXTINCIÓ PER GAS - QC_EP - PRO-11.10.B | CP_QC.EP.P00.SGE. | CP_QC.EP.P00.SGE. | 1 | FALSE | 1
PROTECCIÓ CONTRA INCENDIS | RUIXADORS - QC_EP - PRO-11.11.A | CP_QC.EP.P01.CAF01. | CP_QC.EP.P01.CAF01. | 1 | FALSE | 1
PROTECCIÓ CONTRA INCENDIS | RUIXADORS - QC_EP - PRO-11.11.A | CP_QC.EP.P02.CUI01. | CP_QC.EP.P02.CUI01. | 1 | FALSE | 1
PROTECCIÓ CONTRA INCENDIS | VENTILADORS PRESSURITZACIÓ - QC_EP - PRO-11.12 | CP_QC.EP.P00.QGBT. | CP_QC.EP.P00.QGBT. | 1 | FALSE | 1
PROTECCIÓ CONTRA INCENDIS | VENTILADORS PRESSURITZACIÓ - QC_EP - PRO-11.12 | CP_QC.EP.P00.SGE. | CP_QC.EP.P00.SGE. | 1 | FALSE | 1
PROTECCIÓ CONTRA INCENDIS | INSTAL·LACIÓ CONTRA INCENDIS - QC_EP - PRO-34.05 | CP_QC.EP. | CP_QC.EP. | 1 | FALSE | 1
PROTECCIÓ CONTRA INCENDIS | CENTRALS DETECCIÓ - QC_INF - PRO-11.06 | CP_QC.INF.P00.BUN. | CP_QC.INF.P00.BUN. | 1 | FALSE | 1
PROTECCIÓ CONTRA INCENDIS | BIE - QC_INF - PRO-11.07 | CP_QC.INF.P00.BUN. | CP_QC.INF.P00.BUN. | 1 | FALSE | 1
PROTECCIÓ CONTRA INCENDIS | BIE - QC_INF - PRO-11.07 | CP_QC.INF.P01.BUN. | CP_QC.INF.P01.BUN. | 1 | FALSE | 1
PROTECCIÓ CONTRA INCENDIS | BIE - QC_INF - PRO-11.07 | CP_QC.INF.P01.SDI. | CP_QC.INF.P01.SDI. | 1 | FALSE | 1
PROTECCIÓ CONTRA INCENDIS | EXTINTOR - QC_INF - PRO-11.09 | CP_QC.INF.P00.BUN. | CP_QC.INF.P00.BUN. | 1 | FALSE | 1
PROTECCIÓ CONTRA INCENDIS | EXTINTOR - QC_INF - PRO-11.09 | CP_QC.INF.P00.BUN. | CP_QC.INF.P00.BUN. | 1 | FALSE | 1
PROTECCIÓ CONTRA INCENDIS | EXTINTOR - QC_INF - PRO-11.09 | CP_QC.INF.P00.BUN. | CP_QC.INF.P00.BUN. | 1 | FALSE | 1
PROTECCIÓ CONTRA INCENDIS | EXTINTOR - QC_INF - PRO-11.09 | CP_QC.INF.P01.BUN. | CP_QC.INF.P01.BUN. | 1 | FALSE | 1
PROTECCIÓ CONTRA INCENDIS | EXTINTOR - QC_INF - PRO-11.09 | CP_QC.INF.P01.BUN. | CP_QC.INF.P01.BUN. | 1 | FALSE | 1
PROTECCIÓ CONTRA INCENDIS | INSTAL·LACIÓ CONTRA INCENDIS - QC_INF - PRO-34.05 | CP_QC.INF. | CP_QC.INF. | 1 | FALSE | 1
PROTECCIÓ CONTRA INCENDIS | GRUPS DE PRESSIÓ CONTRAINCENDIS - QC_ING - PRO-03.01 | CP_QC.ING.P01. | CP_QC.ING.P01. | 1 | FALSE | 1
PROTECCIÓ CONTRA INCENDIS | DIPÒSIT INCENDIS - QC_ING - PRO-04.06 | CP_QC.ING.P01. | CP_QC.ING.P01. | 1 | FALSE | 1
PROTECCIÓ CONTRA INCENDIS | DETECTORS - QC_ING - PRO-11.01 | CP_QC.ING.P01. | CP_QC.ING.P01. | 1 | FALSE | 1
PROTECCIÓ CONTRA INCENDIS | PULSADORS D'ALARMA - QC_ING - PRO-11.03 | CP_QC.ING.P01. | CP_QC.ING.P01. | 1 | FALSE | 1
PROTECCIÓ CONTRA INCENDIS | SIRENES ALARMES - QC_ING - PRO-11.04 | CP_QC.ING.P01. | CP_QC.ING.P01. | 1 | FALSE | 1
PROTECCIÓ CONTRA INCENDIS | ELECTROIMANTS - QC_ING - PRO-11.05 | CP_QC.ING.P01. | CP_QC.ING.P01. | 1 | FALSE | 1
PROTECCIÓ CONTRA INCENDIS | CENTRALS DETECCIÓ - QC_ING - PRO-11.06 | CP_QC.ING.P01. | CP_QC.ING.P01. | 1 | FALSE | 1
PROTECCIÓ CONTRA INCENDIS | BIE - QC_ING - PRO-11.07 | CP_QC.ING.P01. | CP_QC.ING.P01. | 1 | FALSE | 1
PROTECCIÓ CONTRA INCENDIS | COLUMNES SEQUES - QC_ING - PRO-11.08 | CP_QC.ING.P01. | CP_QC.ING.P01. | 1 | FALSE | 1
PROTECCIÓ CONTRA INCENDIS | EXTINTOR - QC_ING - PRO-11.09 | CP_QC.ING.P01. | CP_QC.ING.P01. | 1 | FALSE | 1
PROTECCIÓ CONTRA INCENDIS | EXTINTOR - QC_ING - PRO-11.09 | CP_QC.ING.P01. | CP_QC.ING.P01. | 1 | FALSE | 1
PROTECCIÓ CONTRA INCENDIS | EXTINTOR - QC_ING - PRO-11.09 | CP_QC.ING.P01. | CP_QC.ING.P01. | 1 | FALSE | 1
PROTECCIÓ CONTRA INCENDIS | EXTINTOR - QC_ING - PRO-11.09 | CP_QC.ING.P01. | CP_QC.ING.P01. | 1 | FALSE | 1
PROTECCIÓ CONTRA INCENDIS | EXTINTOR - QC_ING - PRO-11.09 | CP_QC.ING.P01. | CP_QC.ING.P01. | 1 | FALSE | 1
PROTECCIÓ CONTRA INCENDIS | EXTINTOR AUTOMÀTIC - QC_ING - PRO-11.10.A | CP_QC.ING.P01. | CP_QC.ING.P01. | 1 | FALSE | 1
PROTECCIÓ CONTRA INCENDIS | SISTEMA EXTINCIÓ PER GAS - QC_ING - PRO-11.10.B | CP_QC.ING.P01. | CP_QC.ING.P01. | 1 | FALSE | 1
PROTECCIÓ CONTRA INCENDIS | SISTEMA EXTINCIÓ PER ESCUMA FÍSICA - QC_ING - PRO-11.10.C | CP_QC.ING.P01. | CP_QC.ING.P01. | 1 | FALSE | 1
PROTECCIÓ CONTRA INCENDIS | RUIXADORS - QC_ING - PRO-11.11.A | CP_QC.ING.P01. | CP_QC.ING.P01. | 1 | FALSE | 1
PROTECCIÓ CONTRA INCENDIS | XARXA DE RUIXADORS - QC_ING - PRO-11.11.B | CP_QC.ING.P01. | CP_QC.ING.P01. | 1 | FALSE | 1
PROTECCIÓ CONTRA INCENDIS | LLOC DE CONTROL - QC_ING - PRO-11.11.C | CP_QC.ING.P01. | CP_QC.ING.P01. | 1 | FALSE | 1
PROTECCIÓ CONTRA INCENDIS | VENTILADORS PRESSURITZACIÓ - QC_ING - PRO-11.12 | CP_QC.ING.P01. | CP_QC.ING.P01. | 1 | FALSE | 1
PROTECCIÓ CONTRA INCENDIS | HIDRANT - QC_ING - PRO-11.14 | CP_QC.ING.P01. | CP_QC.ING.P01. | 1 | FALSE | 1
PROTECCIÓ CONTRA INCENDIS | BARRERA FUMS MÒBILS - QC_ING - PRO-11.16 | CP_QC.ING.P01. | CP_QC.ING.P01. | 1 | FALSE | 1
PROTECCIÓ CONTRA INCENDIS | TALLAFOCS - QC_ING - PRO-11.17.A | CP_QC.ING.P01. | CP_QC.ING.P01. | 1 | FALSE | 1
PROTECCIÓ CONTRA INCENDIS | EXUTORIS - QC_ING - PRO-11.18 | CP_QC.ING.P01. | CP_QC.ING.P01. | 1 | FALSE | 1
PROTECCIÓ CONTRA INCENDIS | INSTAL·LACIÓ CONTRA INCENDIS - QC_ING - PRO-34.05 | CP_QC.ING.P01. | CP_QC.ING.P01. | 1 | FALSE | 1
PROTECCIÓ CONTRA INCENDIS | BIE - QC_MR1 - PRO-11.07 | CP_QC.MR1.P00.BUN. | CP_QC.MR1.P00.BUN. | 1 | FALSE | 1
PROTECCIÓ CONTRA INCENDIS | BIE - QC_MR1 - PRO-11.07 | CP_QC.MR1.P01.BUN. | CP_QC.MR1.P01.BUN. | 1 | FALSE | 1
PROTECCIÓ CONTRA INCENDIS | BIE - QC_MR1 - PRO-11.07 | CP_QC.MR1.P02.BUN. | CP_QC.MR1.P02.BUN. | 1 | FALSE | 1
PROTECCIÓ CONTRA INCENDIS | BIE - QC_MR1 - PRO-11.07 | CP_QC.MR1.P03.BUN. | CP_QC.MR1.P03.BUN. | 1 | FALSE | 1
PROTECCIÓ CONTRA INCENDIS | EXTINTOR - QC_MR1 - PRO-11.09 | CP_QC.MR1.P00.BUN. | CP_QC.MR1.P00.BUN. | 1 | FALSE | 1
PROTECCIÓ CONTRA INCENDIS | EXTINTOR - QC_MR1 - PRO-11.09 | CP_QC.MR1.P01.BUN. | CP_QC.MR1.P01.BUN. | 1 | FALSE | 1
PROTECCIÓ CONTRA INCENDIS | EXTINTOR - QC_MR1 - PRO-11.09 | CP_QC.MR1.P01.BUN. | CP_QC.MR1.P01.BUN. | 1 | FALSE | 1
PROTECCIÓ CONTRA INCENDIS | EXTINTOR - QC_MR1 - PRO-11.09 | CP_QC.MR1.P02.BUN. | CP_QC.MR1.P02.BUN. | 1 | FALSE | 1
PROTECCIÓ CONTRA INCENDIS | EXTINTOR - QC_MR1 - PRO-11.09 | CP_QC.MR1.P03.BUN. | CP_QC.MR1.P03.BUN. | 1 | FALSE | 1
PROTECCIÓ CONTRA INCENDIS | INSTAL·LACIÓ CONTRA INCENDIS - QC_MR1 - PRO-34.05 | CP_QC.MR1. | CP_QC.MR1. | 1 | FALSE | 1
PROTECCIÓ CONTRA INCENDIS | BIE - QC_MR2 - PRO-11.07 | CP_QC.MR2.P00.BUN. | CP_QC.MR2.P00.BUN. | 1 | FALSE | 1
PROTECCIÓ CONTRA INCENDIS | BIE - QC_MR2 - PRO-11.07 | CP_QC.MR2.P01.BUN. | CP_QC.MR2.P01.BUN. | 1 | FALSE | 1
PROTECCIÓ CONTRA INCENDIS | BIE - QC_MR2 - PRO-11.07 | CP_QC.MR2.P02.BUN. | CP_QC.MR2.P02.BUN. | 1 | FALSE | 1
PROTECCIÓ CONTRA INCENDIS | BIE - QC_MR2 - PRO-11.07 | CP_QC.MR2.P03.BUN. | CP_QC.MR2.P03.BUN. | 1 | FALSE | 1
PROTECCIÓ CONTRA INCENDIS | EXTINTOR - QC_MR2 - PRO-11.09 | CP_QC.MR2.P00.BUN. | CP_QC.MR2.P00.BUN. | 1 | FALSE | 1
PROTECCIÓ CONTRA INCENDIS | EXTINTOR - QC_MR2 - PRO-11.09 | CP_QC.MR2.P01.BUN. | CP_QC.MR2.P01.BUN. | 1 | FALSE | 1
PROTECCIÓ CONTRA INCENDIS | EXTINTOR - QC_MR2 - PRO-11.09 | CP_QC.MR2.P01.BUN. | CP_QC.MR2.P01.BUN. | 1 | FALSE | 1
PROTECCIÓ CONTRA INCENDIS | EXTINTOR - QC_MR2 - PRO-11.09 | CP_QC.MR2.P02.BUN. | CP_QC.MR2.P02.BUN. | 1 | FALSE | 1
PROTECCIÓ CONTRA INCENDIS | EXTINTOR - QC_MR2 - PRO-11.09 | CP_QC.MR2.P03.BUN. | CP_QC.MR2.P03.BUN. | 1 | FALSE | 1
PROTECCIÓ CONTRA INCENDIS | INSTAL·LACIÓ CONTRA INCENDIS - QC_MR2 - PRO-34.05 | CP_QC.MR2. | CP_QC.MR2. | 1 | FALSE | 1
PROTECCIÓ CONTRA INCENDIS | BIE - QC_MR3 - PRO-11.07 | CP_QC.MR3.P00.BUN. | CP_QC.MR3.P00.BUN. | 1 | FALSE | 1
PROTECCIÓ CONTRA INCENDIS | BIE - QC_MR3 - PRO-11.07 | CP_QC.MR3.P01.BUN. | CP_QC.MR3.P01.BUN. | 1 | FALSE | 1
PROTECCIÓ CONTRA INCENDIS | BIE - QC_MR3 - PRO-11.07 | CP_QC.MR3.P02.BUN. | CP_QC.MR3.P02.BUN. | 1 | FALSE | 1
PROTECCIÓ CONTRA INCENDIS | BIE - QC_MR3 - PRO-11.07 | CP_QC.MR3.P03.BUN. | CP_QC.MR3.P03.BUN. | 1 | FALSE | 1
PROTECCIÓ CONTRA INCENDIS | EXTINTOR - QC_MR3 - PRO-11.09 | CP_QC.MR3.P00.BUN. | CP_QC.MR3.P00.BUN. | 1 | FALSE | 1
PROTECCIÓ CONTRA INCENDIS | EXTINTOR - QC_MR3 - PRO-11.09 | CP_QC.MR3.P01.BUN. | CP_QC.MR3.P01.BUN. | 1 | FALSE | 1
PROTECCIÓ CONTRA INCENDIS | EXTINTOR - QC_MR3 - PRO-11.09 | CP_QC.MR3.P01.BUN. | CP_QC.MR3.P01.BUN. | 1 | FALSE | 1
PROTECCIÓ CONTRA INCENDIS | EXTINTOR - QC_MR3 - PRO-11.09 | CP_QC.MR3.P02.BUN. | CP_QC.MR3.P02.BUN. | 1 | FALSE | 1
PROTECCIÓ CONTRA INCENDIS | EXTINTOR - QC_MR3 - PRO-11.09 | CP_QC.MR3.P03.BUN. | CP_QC.MR3.P03.BUN. | 1 | FALSE | 1
PROTECCIÓ CONTRA INCENDIS | INSTAL·LACIÓ CONTRA INCENDIS - QC_MR3 - PRO-34.05 | CP_QC.MR3. | CP_QC.MR3. | 1 | FALSE | 1
PROTECCIÓ CONTRA INCENDIS | BIE - QC_MR4 - PRO-11.07 | CP_QC.MR4.P00.BUN. | CP_QC.MR4.P00.BUN. | 1 | FALSE | 1
PROTECCIÓ CONTRA INCENDIS | BIE - QC_MR4 - PRO-11.07 | CP_QC.MR4.P01.BUN. | CP_QC.MR4.P01.BUN. | 1 | FALSE | 1
PROTECCIÓ CONTRA INCENDIS | BIE - QC_MR4 - PRO-11.07 | CP_QC.MR4.P02.BUN. | CP_QC.MR4.P02.BUN. | 1 | FALSE | 1
PROTECCIÓ CONTRA INCENDIS | BIE - QC_MR4 - PRO-11.07 | CP_QC.MR4.P03.BUN. | CP_QC.MR4.P03.BUN. | 1 | FALSE | 1
PROTECCIÓ CONTRA INCENDIS | EXTINTOR - QC_MR4 - PRO-11.09 | CP_QC.MR4.P00.BUN. | CP_QC.MR4.P00.BUN. | 1 | FALSE | 1
PROTECCIÓ CONTRA INCENDIS | EXTINTOR - QC_MR4 - PRO-11.09 | CP_QC.MR4.P01.BUN. | CP_QC.MR4.P01.BUN. | 1 | FALSE | 1
PROTECCIÓ CONTRA INCENDIS | EXTINTOR - QC_MR4 - PRO-11.09 | CP_QC.MR4.P01.BUN. | CP_QC.MR4.P01.BUN. | 1 | FALSE | 1
PROTECCIÓ CONTRA INCENDIS | EXTINTOR - QC_MR4 - PRO-11.09 | CP_QC.MR4.P02.BUN. | CP_QC.MR4.P02.BUN. | 1 | FALSE | 1
PROTECCIÓ CONTRA INCENDIS | EXTINTOR - QC_MR4 - PRO-11.09 | CP_QC.MR4.P03.BUN. | CP_QC.MR4.P03.BUN. | 1 | FALSE | 1
PROTECCIÓ CONTRA INCENDIS | INSTAL·LACIÓ CONTRA INCENDIS - QC_MR4 - PRO-34.05 | CP_QC.MR4. | CP_QC.MR4. | 1 | FALSE | 1
PROTECCIÓ CONTRA INCENDIS | EXTINTOR - QC_MR5 - PRO-11.09 | CP_QC.MR5.P00.BUN. | CP_QC.MR5.P00.BUN. | 1 | FALSE | 1
PROTECCIÓ CONTRA INCENDIS | EXTINTOR - QC_MR5 - PRO-11.09 | CP_QC.MR5.P00.BUN. | CP_QC.MR5.P00.BUN. | 1 | FALSE | 1
PROTECCIÓ CONTRA INCENDIS | EXTINTOR - QC_MR5 - PRO-11.09 | CP_QC.MR5.P00.BUN. | CP_QC.MR5.P00.BUN. | 1 | FALSE | 1
PROTECCIÓ CONTRA INCENDIS | EXTINTOR - QC_MR5 - PRO-11.09 | CP_QC.MR5.P00.BUN. | CP_QC.MR5.P00.BUN. | 1 | FALSE | 1
PROTECCIÓ CONTRA INCENDIS | EXTINTOR - QC_MR5 - PRO-11.09 | CP_QC.MR5.P00.BUN. | CP_QC.MR5.P00.BUN. | 1 | FALSE | 1
PROTECCIÓ CONTRA INCENDIS | EXTINTOR - QC_MR5 - PRO-11.09 | CP_QC.MR5.P00.BUN. | CP_QC.MR5.P00.BUN. | 1 | FALSE | 1
PROTECCIÓ CONTRA INCENDIS | EXTINTOR - QC_MR5 - PRO-11.09 | CP_QC.MR5.P00.BUN. | CP_QC.MR5.P00.BUN. | 1 | FALSE | 1
PROTECCIÓ CONTRA INCENDIS | INSTAL·LACIÓ CONTRA INCENDIS - QC_MR5 - PRO-34.05 | CP_QC.MR5. | CP_QC.MR5. | 1 | FALSE | 1
PROTECCIÓ CONTRA INCENDIS | EXTINTOR - QC_POL - PRO-11.09 | CP_QC.POL.P00.BUN. | CP_QC.POL.P00.BUN. | 4 | FALSE | 4
PROTECCIÓ CONTRA INCENDIS | DETECTORS - TA - PRO-11.01 | CP_QC.TA.P00.T1TA. | CP_QC.TA.P00.T1TA. | 24 | FALSE | 24
PROTECCIÓ CONTRA INCENDIS | DETECTORS - TA - PRO-11.01 | CP_QC.TA.P00.T2LV. | CP_QC.TA.P00.T2LV. | 22 | FALSE | 22
PROTECCIÓ CONTRA INCENDIS | DETECTORS - TA - PRO-11.01 | CP_QC.TA.P00.T3TA. | CP_QC.TA.P00.T3TA. | 23 | FALSE | 23
PROTECCIÓ CONTRA INCENDIS | DETECTORS - TA - PRO-11.01 | CP_QC.TA.P00.T4TA. | CP_QC.TA.P00.T4TA. | 22 | FALSE | 22
PROTECCIÓ CONTRA INCENDIS | PULSADORS D'ALARMA - TA - PRO-11.03 | CP_QC.TA.P00.T1TA. | CP_QC.TA.P00.T1TA. | 2 | FALSE | 2
PROTECCIÓ CONTRA INCENDIS | PULSADORS D'ALARMA - TA - PRO-11.03 | CP_QC.TA.P00.T2BU. | CP_QC.TA.P00.T2BU. | 1 | FALSE | 1
PROTECCIÓ CONTRA INCENDIS | PULSADORS D'ALARMA - TA - PRO-11.03 | CP_QC.TA.P00.T3TA. | CP_QC.TA.P00.T3TA. | 1 | FALSE | 1
PROTECCIÓ CONTRA INCENDIS | PULSADORS D'ALARMA - TA - PRO-11.03 | CP_QC.TA.P00.T4TA. | CP_QC.TA.P00.T4TA. | 1 | FALSE | 1
PROTECCIÓ CONTRA INCENDIS | BIE - TA - PRO-11.07 | CP_QC.TA.P00.T3TA. | CP_QC.TA.P00.T3TA. | 1 | FALSE | 1
PROTECCIÓ CONTRA INCENDIS | BIE - TA - PRO-11.07 | CP_QC.TA.P00.T4BU. | CP_QC.TA.P00.T4BU. | 1 | FALSE | 1
PROTECCIÓ CONTRA INCENDIS | EXTINTOR - TA - PRO-11.09 | CP_QC.TA.P00.T1BU. | CP_QC.TA.P00.T1BU. | 1 | FALSE | 1
PROTECCIÓ CONTRA INCENDIS | EXTINTOR - TA - PRO-11.09 | CP_QC.TA.P00.T1BU. | CP_QC.TA.P00.T1BU. | 1 | FALSE | 1
PROTECCIÓ CONTRA INCENDIS | EXTINTOR - TA - PRO-11.09 | CP_QC.TA.P00.T1BU. | CP_QC.TA.P00.T1BU. | 1 | FALSE | 1
PROTECCIÓ CONTRA INCENDIS | EXTINTOR - TA - PRO-11.09 | CP_QC.TA.P00.T1BU. | CP_QC.TA.P00.T1BU. | 1 | FALSE | 1
PROTECCIÓ CONTRA INCENDIS | EXTINTOR - TA - PRO-11.09 | CP_QC.TA.P00.T1BU. | CP_QC.TA.P00.T1BU. | 1 | FALSE | 1
PROTECCIÓ CONTRA INCENDIS | EXTINTOR - TA - PRO-11.09 | CP_QC.TA.P00.T1BU. | CP_QC.TA.P00.T1BU. | 1 | FALSE | 1
PROTECCIÓ CONTRA INCENDIS | EXTINTOR - TA - PRO-11.09 | CP_QC.TA.P00.T1BU. | CP_QC.TA.P00.T1BU. | 1 | FALSE | 1
PROTECCIÓ CONTRA INCENDIS | EXTINTOR - TA - PRO-11.09 | CP_QC.TA.P00.T1BU. | CP_QC.TA.P00.T1BU. | 1 | FALSE | 1
PROTECCIÓ CONTRA INCENDIS | EXTINTOR - TA - PRO-11.09 | CP_QC.TA.P00.T1BU. | CP_QC.TA.P00.T1BU. | 1 | FALSE | 1
PROTECCIÓ CONTRA INCENDIS | EXTINTOR - TA - PRO-11.09 | CP_QC.TA.P00.T1BU. | CP_QC.TA.P00.T1BU. | 1 | FALSE | 1
PROTECCIÓ CONTRA INCENDIS | EXTINTOR - TA - PRO-11.09 | CP_QC.TA.P00.T1BU. | CP_QC.TA.P00.T1BU. | 1 | FALSE | 1
PROTECCIÓ CONTRA INCENDIS | EXTINTOR - TA - PRO-11.09 | CP_QC.TA.P00.T1BU. | CP_QC.TA.P00.T1BU. | 1 | FALSE | 1
PROTECCIÓ CONTRA INCENDIS | EXTINTOR - TA - PRO-11.09 | CP_QC.TA.P00.T2BU. | CP_QC.TA.P00.T2BU. | 1 | FALSE | 1
PROTECCIÓ CONTRA INCENDIS | EXTINTOR - TA - PRO-11.09 | CP_QC.TA.P00.T2BU. | CP_QC.TA.P00.T2BU. | 1 | FALSE | 1
PROTECCIÓ CONTRA INCENDIS | EXTINTOR - TA - PRO-11.09 | CP_QC.TA.P00.T2BU. | CP_QC.TA.P00.T2BU. | 1 | FALSE | 1
PROTECCIÓ CONTRA INCENDIS | EXTINTOR - TA - PRO-11.09 | CP_QC.TA.P00.T2BU. | CP_QC.TA.P00.T2BU. | 1 | FALSE | 1
PROTECCIÓ CONTRA INCENDIS | EXTINTOR - TA - PRO-11.09 | CP_QC.TA.P00.T2BU. | CP_QC.TA.P00.T2BU. | 1 | FALSE | 1
PROTECCIÓ CONTRA INCENDIS | EXTINTOR - TA - PRO-11.09 | CP_QC.TA.P00.T2BU. | CP_QC.TA.P00.T2BU. | 1 | FALSE | 1
PROTECCIÓ CONTRA INCENDIS | EXTINTOR - TA - PRO-11.09 | CP_QC.TA.P00.T2BU. | CP_QC.TA.P00.T2BU. | 1 | FALSE | 1
PROTECCIÓ CONTRA INCENDIS | EXTINTOR - TA - PRO-11.09 | CP_QC.TA.P00.T2BU. | CP_QC.TA.P00.T2BU. | 1 | FALSE | 1
PROTECCIÓ CONTRA INCENDIS | EXTINTOR - TA - PRO-11.09 | CP_QC.TA.P00.T2BU. | CP_QC.TA.P00.T2BU. | 1 | FALSE | 1
PROTECCIÓ CONTRA INCENDIS | EXTINTOR - TA - PRO-11.09 | CP_QC.TA.P00.T2BU. | CP_QC.TA.P00.T2BU. | 1 | FALSE | 1
PROTECCIÓ CONTRA INCENDIS | EXTINTOR - TA - PRO-11.09 | CP_QC.TA.P00.T2BU. | CP_QC.TA.P00.T2BU. | 1 | FALSE | 1
PROTECCIÓ CONTRA INCENDIS | EXTINTOR - TA - PRO-11.09 | CP_QC.TA.P00.T2BU. | CP_QC.TA.P00.T2BU. | 1 | FALSE | 1
PROTECCIÓ CONTRA INCENDIS | EXTINTOR - TA - PRO-11.09 | CP_QC.TA.P00.T3BU. | CP_QC.TA.P00.T3BU. | 1 | FALSE | 1
PROTECCIÓ CONTRA INCENDIS | EXTINTOR - TA - PRO-11.09 | CP_QC.TA.P00.T3BU. | CP_QC.TA.P00.T3BU. | 1 | FALSE | 1
PROTECCIÓ CONTRA INCENDIS | EXTINTOR - TA - PRO-11.09 | CP_QC.TA.P00.T3BU. | CP_QC.TA.P00.T3BU. | 1 | FALSE | 1
PROTECCIÓ CONTRA INCENDIS | EXTINTOR - TA - PRO-11.09 | CP_QC.TA.P00.T3BU. | CP_QC.TA.P00.T3BU. | 1 | FALSE | 1
PROTECCIÓ CONTRA INCENDIS | EXTINTOR - TA - PRO-11.09 | CP_QC.TA.P00.T3BU. | CP_QC.TA.P00.T3BU. | 1 | FALSE | 1
PROTECCIÓ CONTRA INCENDIS | EXTINTOR - TA - PRO-11.09 | CP_QC.TA.P00.T3BU. | CP_QC.TA.P00.T3BU. | 1 | FALSE | 1
PROTECCIÓ CONTRA INCENDIS | EXTINTOR - TA - PRO-11.09 | CP_QC.TA.P00.T3BU. | CP_QC.TA.P00.T3BU. | 1 | FALSE | 1
PROTECCIÓ CONTRA INCENDIS | EXTINTOR - TA - PRO-11.09 | CP_QC.TA.P00.T3BU. | CP_QC.TA.P00.T3BU. | 1 | FALSE | 1
PROTECCIÓ CONTRA INCENDIS | EXTINTOR - TA - PRO-11.09 | CP_QC.TA.P00.T3BU. | CP_QC.TA.P00.T3BU. | 1 | FALSE | 1
PROTECCIÓ CONTRA INCENDIS | EXTINTOR - TA - PRO-11.09 | CP_QC.TA.P00.T3BU. | CP_QC.TA.P00.T3BU. | 1 | FALSE | 1
PROTECCIÓ CONTRA INCENDIS | EXTINTOR - TA - PRO-11.09 | CP_QC.TA.P00.T3BU. | CP_QC.TA.P00.T3BU. | 1 | FALSE | 1
PROTECCIÓ CONTRA INCENDIS | EXTINTOR - TA - PRO-11.09 | CP_QC.TA.P00.T3BU. | CP_QC.TA.P00.T3BU. | 1 | FALSE | 1
PROTECCIÓ CONTRA INCENDIS | EXTINTOR - TA - PRO-11.09 | CP_QC.TA.P00.T4BU. | CP_QC.TA.P00.T4BU. | 1 | FALSE | 1
PROTECCIÓ CONTRA INCENDIS | EXTINTOR - TA - PRO-11.09 | CP_QC.TA.P00.T4BU. | CP_QC.TA.P00.T4BU. | 1 | FALSE | 1
PROTECCIÓ CONTRA INCENDIS | EXTINTOR - TA - PRO-11.09 | CP_QC.TA.P00.T4BU. | CP_QC.TA.P00.T4BU. | 1 | FALSE | 1
PROTECCIÓ CONTRA INCENDIS | EXTINTOR - TA - PRO-11.09 | CP_QC.TA.P00.T4BU. | CP_QC.TA.P00.T4BU. | 1 | FALSE | 1
PROTECCIÓ CONTRA INCENDIS | EXTINTOR - TA - PRO-11.09 | CP_QC.TA.P00.T4BU. | CP_QC.TA.P00.T4BU. | 1 | FALSE | 1
PROTECCIÓ CONTRA INCENDIS | EXTINTOR - TA - PRO-11.09 | CP_QC.TA.P00.T4BU. | CP_QC.TA.P00.T4BU. | 1 | FALSE | 1
PROTECCIÓ CONTRA INCENDIS | EXTINTOR - TA - PRO-11.09 | CP_QC.TA.P00.T4BU. | CP_QC.TA.P00.T4BU. | 1 | FALSE | 1
PROTECCIÓ CONTRA INCENDIS | EXTINTOR - TA - PRO-11.09 | CP_QC.TA.P00.T4BU. | CP_QC.TA.P00.T4BU. | 1 | FALSE | 1
PROTECCIÓ CONTRA INCENDIS | EXTINTOR - TA - PRO-11.09 | CP_QC.TA.P00.T4BU. | CP_QC.TA.P00.T4BU. | 1 | FALSE | 1
PROTECCIÓ CONTRA INCENDIS | EXTINTOR - TA - PRO-11.09 | CP_QC.TA.P00.T4BU. | CP_QC.TA.P00.T4BU. | 1 | FALSE | 1
PROTECCIÓ CONTRA INCENDIS | EXTINTOR - TA - PRO-11.09 | CP_QC.TA.P00.T4BU. | CP_QC.TA.P00.T4BU. | 1 | FALSE | 1
PROTECCIÓ CONTRA INCENDIS | EXTINTOR - TA - PRO-11.09 | CP_QC.TA.P00.T4BU. | CP_QC.TA.P00.T4BU. | 1 | FALSE | 1
PROTECCIÓ CONTRA INCENDIS | INSTAL·LACIÓ CONTRA INCENDIS - TA - PRO-34.05 | CP_QC.TA. | CP_QC.TA. | 1 | FALSE | 1
PROTECCIÓ CONTRA INCENDIS | GRUPS DE PRESSIÓ CONTRAINCENDIS - TEA - PRO-03.01 | CP_QC.TEA. | CP_QC.TEA. | 1 | FALSE | 1
PROTECCIÓ CONTRA INCENDIS | DIPÒSIT INCENDIS - TEA - PRO-04.06 | CP_QC.TEA. | CP_QC.TEA. | 1 | FALSE | 1
PROTECCIÓ CONTRA INCENDIS | DETECTORS - TEA - PRO-11.01 | CP_QC.TEA. | CP_QC.TEA. | 14 | FALSE | 14
PROTECCIÓ CONTRA INCENDIS | DETECTORS - TEA - PRO-11.01 | CP_QC.TEA. | CP_QC.TEA. | 1 | FALSE | 1
PROTECCIÓ CONTRA INCENDIS | PULSADORS D'ALARMA - TEA - PRO-11.03 | CP_QC.TEA. | CP_QC.TEA. | 1 | FALSE | 1
PROTECCIÓ CONTRA INCENDIS | SIRENES ALARMES - TEA - PRO-11.04 | CP_QC.TEA. | CP_QC.TEA. | 1 | FALSE | 1
PROTECCIÓ CONTRA INCENDIS | ELECTROIMANTS - TEA - PRO-11.05 | CP_QC.TEA. | CP_QC.TEA. | 1 | FALSE | 1
PROTECCIÓ CONTRA INCENDIS | CENTRALS DETECCIÓ - TEA - PRO-11.06 | CP_QC.TEA. | CP_QC.TEA. | 1 | FALSE | 1
PROTECCIÓ CONTRA INCENDIS | BIE - TEA - PRO-11.07 | CP_QC.TEA.ESC. | CP_QC.TEA.ESC. | 1 | FALSE | 1
PROTECCIÓ CONTRA INCENDIS | COLUMNES SEQUES - TEA - PRO-11.08 | CP_QC.TEA. | CP_QC.TEA. | 1 | FALSE | 1
PROTECCIÓ CONTRA INCENDIS | EXTINTOR - TEA - PRO-11.09 | CP_QC.TEA.P00.BUN. | CP_QC.TEA.P00.BUN. | 1 | FALSE | 1
PROTECCIÓ CONTRA INCENDIS | EXTINTOR - TEA - PRO-11.09 | CP_QC.TEA.P00.BUN. | CP_QC.TEA.P00.BUN. | 1 | FALSE | 1
PROTECCIÓ CONTRA INCENDIS | EXTINTOR - TEA - PRO-11.09 | CP_QC.TEA.P00.BUN. | CP_QC.TEA.P00.BUN. | 1 | FALSE | 1
PROTECCIÓ CONTRA INCENDIS | EXTINTOR - TEA - PRO-11.09 | CP_QC.TEA.P00.BUN. | CP_QC.TEA.P00.BUN. | 1 | FALSE | 1
PROTECCIÓ CONTRA INCENDIS | EXTINTOR - TEA - PRO-11.09 | CP_QC.TEA.P00.BUN. | CP_QC.TEA.P00.BUN. | 1 | FALSE | 1
PROTECCIÓ CONTRA INCENDIS | EXTINTOR - TEA - PRO-11.09 | CP_QC.TEA.P00.BUN. | CP_QC.TEA.P00.BUN. | 1 | FALSE | 1
PROTECCIÓ CONTRA INCENDIS | EXTINTOR - TEA - PRO-11.09 | CP_QC.TEA.P01. | CP_QC.TEA.P01. | 1 | FALSE | 1
PROTECCIÓ CONTRA INCENDIS | EXTINTOR AUTOMÀTIC - TEA - PRO-11.10.A | CP_QC.TEA. | CP_QC.TEA. | 1 | FALSE | 1
PROTECCIÓ CONTRA INCENDIS | SISTEMA EXTINCIÓ PER GAS - TEA - PRO-11.10.B | CP_QC.TEA. | CP_QC.TEA. | 1 | FALSE | 1
PROTECCIÓ CONTRA INCENDIS | SISTEMA EXTINCIÓ PER ESCUMA FÍSICA - TEA - PRO-11.10.C | CP_QC.TEA. | CP_QC.TEA. | 1 | FALSE | 1
PROTECCIÓ CONTRA INCENDIS | RUIXADORS - TEA - PRO-11.11.A | CP_QC.TEA. | CP_QC.TEA. | 1 | FALSE | 1
PROTECCIÓ CONTRA INCENDIS | XARXA DE RUIXADORS - TEA - PRO-11.11.B | CP_QC.TEA. | CP_QC.TEA. | 1 | FALSE | 1
PROTECCIÓ CONTRA INCENDIS | LLOC DE CONTROL - TEA - PRO-11.11.C | CP_QC.TEA. | CP_QC.TEA. | 1 | FALSE | 1
PROTECCIÓ CONTRA INCENDIS | VENTILADORS PRESSURITZACIÓ - TEA - PRO-11.12 | CP_QC.TEA. | CP_QC.TEA. | 1 | FALSE | 1
PROTECCIÓ CONTRA INCENDIS | HIDRANT - TEA - PRO-11.14 | CP_QC.TEA. | CP_QC.TEA. | 1 | FALSE | 1
PROTECCIÓ CONTRA INCENDIS | BARRERA FUMS MÒBILS - TEA - PRO-11.16 | CP_QC.TEA. | CP_QC.TEA. | 1 | FALSE | 1
PROTECCIÓ CONTRA INCENDIS | TALLAFOCS - TEA - PRO-11.17.A | CP_QC.TEA. | CP_QC.TEA. | 1 | FALSE | 1
PROTECCIÓ CONTRA INCENDIS | EXUTORIS - TEA - PRO-11.18 | CP_QC.TEA. | CP_QC.TEA. | 1 | FALSE | 1
PROTECCIÓ CONTRA INCENDIS | INSTAL·LACIÓ CONTRA INCENDIS - TEA - PRO-34.05 | CP_QC.TEA. | CP_QC.TEA. | 1 | FALSE | 1
PROTECCIÓ CONTRA INCENDIS | BIE - TOX - PRO-11.07 | CP_QC.TOX.ESC.ESC01. | CP_QC.TOX.ESC.ESC01. | 1 | FALSE | 1
PROTECCIÓ CONTRA INCENDIS | BIE - TOX - PRO-11.07 | CP_QC.TOX.P01. | CP_QC.TOX.P01. | 1 | FALSE | 1
PROTECCIÓ CONTRA INCENDIS | BIE - TOX - PRO-11.07 | CP_QC.TOX.P01.DE01. | CP_QC.TOX.P01.DE01. | 1 | FALSE | 1
PROTECCIÓ CONTRA INCENDIS | EXTINTOR - TOX - PRO-11.09 | CP_QC.TOX.ESC.ESC01. | CP_QC.TOX.ESC.ESC01. | 1 | FALSE | 1
PROTECCIÓ CONTRA INCENDIS | EXTINTOR - TOX - PRO-11.09 | CP_QC.TOX.ESC.ESC01. | CP_QC.TOX.ESC.ESC01. | 1 | FALSE | 1
PROTECCIÓ CONTRA INCENDIS | EXTINTOR - TOX - PRO-11.09 | CP_QC.TOX.P01. | CP_QC.TOX.P01. | 1 | FALSE | 1
PROTECCIÓ CONTRA INCENDIS | EXTINTOR - TOX - PRO-11.09 | CP_QC.TOX.P01. | CP_QC.TOX.P01. | 1 | FALSE | 1
PROTECCIÓ CONTRA INCENDIS | EXTINTOR - TOX - PRO-11.09 | CP_QC.TOX.P01. | CP_QC.TOX.P01. | 1 | FALSE | 1
PROTECCIÓ CONTRA INCENDIS | INSTAL·LACIÓ CONTRA INCENDIS - TOX - PRO-34.05 | CP_QC.TOX. | CP_QC.TOX. | 1 | FALSE | 1
SANEJAMENT | XARXA DE SANEJAMENT - BUG - SAN-09.01 | CP_QC.BUG. | CP_QC.BUG. | 1 | FALSE | 1
SANEJAMENT | XARXA DE SANEJAMENT - CU - SAN-09.01 | CP_QC.CU. | CP_QC.CU. | 1 | FALSE | 1
SANEJAMENT | GRUPS DE PRESSIÓ AIGUES FECALS I SANEJAMENT - DERT - SAN-03.04 | CP_QC.DERT. | CP_QC.DERT. | 1 | FALSE | 1
SANEJAMENT | XARXA DE SANEJAMENT - DERT - SAN-09.01 | CP_QC.DERT. | CP_QC.DERT. | 1 | FALSE | 1
SANEJAMENT | REIXES I ACCESSORIS - DERT - SAN-09.03 | CP_QC.DERT. | CP_QC.DERT. | 1 | FALSE | 1
SANEJAMENT | ARQUETA SEPARADORA D'OLIS - DERT - SAN-09.04 | CP_QC.DERT. | CP_QC.DERT. | 1 | FALSE | 1
SANEJAMENT | ARQUETA SEPARADORA D'HIDROCARBURS - DERT - SAN-09.05 | CP_QC.DERT. | CP_QC.DERT. | 1 | FALSE | 1
SANEJAMENT | GRUPS DE PRESSIÓ AIGUES FECALS I SANEJAMENT - DMS - SAN-03.04 | CP_QC.DMS.P01. | CP_QC.DMS.P01. | 1 | FALSE | 1
SANEJAMENT | XARXA DE SANEJAMENT - DMS - SAN-09.01 | CP_QC.DMS. | CP_QC.DMS. | 1 | FALSE | 1
SANEJAMENT | REIXES I ACCESSORIS - DMS - SAN-09.03 | CP_QC.DMS.P01. | CP_QC.DMS.P01. | 1 | FALSE | 1
SANEJAMENT | ARQUETA SEPARADORA D'OLIS - DMS - SAN-09.04 | CP_QC.DMS.P01. | CP_QC.DMS.P01. | 1 | FALSE | 1
SANEJAMENT | ARQUETA SEPARADORA D'HIDROCARBURS - DMS - SAN-09.05 | CP_QC.DMS.P01. | CP_QC.DMS.P01. | 1 | FALSE | 1
SANEJAMENT | XARXA DE SANEJAMENT - EC - SAN-09.01 | CP_QC.EC. | CP_QC.EC. | 1 | FALSE | 1
SANEJAMENT | XARXA DE SANEJAMENT - FLE - SAN-09.01 | CP_QC.FLE.ST01. | CP_QC.FLE.ST01. | 1 | FALSE | 1
SANEJAMENT | GRUPS DE PRESSIÓ AIGUES FECALS I SANEJAMENT - GAL - SAN-03.04 | CP_QC.GAL. | CP_QC.GAL. | 4 | FALSE | 4
SANEJAMENT | XARXA DE SANEJAMENT - GB - SAN-09.01 | CP_QC.GB.P00.OGB. | CP_QC.GB.P00.OGB. | 1 | FALSE | 1
SANEJAMENT | XARXA DE SANEJAMENT - MR6 - SAN-09.01 | CP_QC.MR6. | CP_QC.MR6. | 1 | FALSE | 1
SANEJAMENT | XARXA DE SANEJAMENT - MR7 - SAN-09.01 | CP_QC.MR7. | CP_QC.MR7. | 1 | FALSE | 1
SANEJAMENT | XARXA DE SANEJAMENT - MR8 - SAN-09.01 | CP_QC.MR8. | CP_QC.MR8. | 1 | FALSE | 1
SANEJAMENT | GRUPS DE PRESSIÓ AIGUES FECALS I SANEJAMENT - MSOB - SAN-03.04 | CP_QC.MSOB.P00.ZEX01. | CP_QC.MSOB.P00.ZEX01. | 2 | FALSE | 2
SANEJAMENT | XARXA DE SANEJAMENT - MSOB - SAN-09.01 | CP_QC.MSOB. | CP_QC.MSOB. | 1 | FALSE | 1
SANEJAMENT | XARXA DE SANEJAMENT - QC_EP - SAN-09.01 | CP_QC.EP. | CP_QC.EP. | 1 | FALSE | 1
SANEJAMENT | GRUPS DE PRESSIÓ AIGUES FECALS I SANEJAMENT - QC_ING - SAN-03.04 | CP_QC.ING.P01. | CP_QC.ING.P01. | 1 | FALSE | 1
SANEJAMENT | XARXA DE SANEJAMENT - QC_ING - SAN-09.01 | CP_QC.ING.P01. | CP_QC.ING.P01. | 1 | FALSE | 1
SANEJAMENT | REIXES I ACCESSORIS - QC_ING - SAN-09.03 | CP_QC.ING.P01. | CP_QC.ING.P01. | 1 | FALSE | 1
SANEJAMENT | ARQUETA SEPARADORA D'OLIS - QC_ING - SAN-09.04 | CP_QC.ING.P01. | CP_QC.ING.P01. | 1 | FALSE | 1
SANEJAMENT | ARQUETA SEPARADORA D'HIDROCARBURS - QC_ING - SAN-09.05 | CP_QC.ING.P01. | CP_QC.ING.P01. | 1 | FALSE | 1
SANEJAMENT | XARXA DE SANEJAMENT - QC_MR1 - SAN-09.01 | CP_QC.MR1. | CP_QC.MR1. | 1 | FALSE | 1
SANEJAMENT | XARXA DE SANEJAMENT - QC_MR2 - SAN-09.01 | CP_QC.MR2. | CP_QC.MR2. | 1 | FALSE | 1
SANEJAMENT | XARXA DE SANEJAMENT - QC_MR3 - SAN-09.01 | CP_QC.MR3. | CP_QC.MR3. | 1 | FALSE | 1
SANEJAMENT | XARXA DE SANEJAMENT - QC_MR4 - SAN-09.01 | CP_QC.MR4. | CP_QC.MR4. | 1 | FALSE | 1
SANEJAMENT | XARXA DE SANEJAMENT - QC_MR5 - SAN-09.01 | CP_QC.MR5. | CP_QC.MR5. | 1 | FALSE | 1
SANEJAMENT | XARXA DE SANEJAMENT - QC_POL - SAN-09.01 | CP_QC.POL. | CP_QC.POL. | 1 | FALSE | 1
SANEJAMENT | GRUPS DE PRESSIÓ AIGUES FECALS I SANEJAMENT - TEA - SAN-03.04 | CP_QC.TEA. | CP_QC.TEA. | 1 | FALSE | 1
SANEJAMENT | XARXA DE SANEJAMENT - TEA - SAN-09.01 | CP_QC.TEA. | CP_QC.TEA. | 1 | FALSE | 1
SANEJAMENT | REIXES I ACCESSORIS - TEA - SAN-09.03 | CP_QC.TEA. | CP_QC.TEA. | 1 | FALSE | 1
SANEJAMENT | ARQUETA SEPARADORA D'OLIS - TEA - SAN-09.04 | CP_QC.TEA. | CP_QC.TEA. | 1 | FALSE | 1
SANEJAMENT | ARQUETA SEPARADORA D'HIDROCARBURS - TEA - SAN-09.05 | CP_QC.TEA. | CP_QC.TEA. | 1 | FALSE | 1
SANEJAMENT | XARXA DE SANEJAMENT - TOX - SAN-09.01 | CP_QC.TOX. | CP_QC.TOX. | 1 | FALSE | 1
SEGURETAT | ARC DE METALLS - COM - SEG-02.06.A | CP_QC.COM.P00.BUN01. | CP_QC.COM.P00.BUN01. | 1 | FALSE | 1
SEGURETAT | ARC DE METALLS - COM - SEG-02.06.A | CP_QC.COM.P00.BUN01. | CP_QC.COM.P00.BUN01. | 1 | FALSE | 1
SEGURETAT | ARC DE METALLS - COM - SEG-02.06.A | CP_QC.COM.P00.BUN01. | CP_QC.COM.P00.BUN01. | 1 | FALSE | 1
SEGURETAT | PLC - COM - SEG-04.03 | CP_QC.COM.P00.BUN02. | CP_QC.COM.P00.BUN02. | 2 | FALSE | 2
SEGURETAT | MONITOR CCTV - COM - SEG-17.06.A | CP_QC.COM.P00.BUN02. | CP_QC.COM.P00.BUN02. | 2 | FALSE | 2
SEGURETAT | RACK CCTV - COM - SEG-17.06.B | CP_QC.COM.P00.BUN02. | CP_QC.COM.P00.BUN02. | 1 | FALSE | 1
SEGURETAT | CONTROL CÀMERES CCTV - COM - SEG-17.06.C | CP_QC.COM. | CP_QC.COM. | 5 | FALSE | 5
SEGURETAT | CONTROL CÀMERES CCTV - COM - SEG-17.06.C | CP_QC.COM.P01.PS01. | CP_QC.COM.P01.PS01. | 1 | FALSE | 1
SEGURETAT | CONTROL CÀMERES CCTV - COM - SEG-17.06.C | CP_QC.COM.P01.PS01. | CP_QC.COM.P01.PS01. | 1 | FALSE | 1
SEGURETAT | ARC DE METALLS - CP_PHPT - SEG-12.07 | CP_PHPT.P01.BUN. | CP_PHPT.P01.BUN. | 1 | FALSE | 1
SEGURETAT | MONITOR CCTV - CP_PHPT - SEG-17.06.A | CP_PHPT.P00.BUN. | CP_PHPT.P00.BUN. | 4 | FALSE | 4
SEGURETAT | CONTROL CÀMERES CCTV - CP_PHPT - SEG-17.06.C | CP_PHPT.P00. | CP_PHPT.P00. | 25 | FALSE | 25
SEGURETAT | CONTROL CÀMERES CCTV - CP_PHPT - SEG-17.06.C | CP_PHPT.P01. | CP_PHPT.P01. | 25 | FALSE | 25
SEGURETAT | PLC - CP_PHPT - SEG-20.09 | CP_PHPT.PT. | CP_PHPT.PT. | 1 | FALSE | 1
SEGURETAT | GRAVADORS I MATRIUS - CP_PHPT - SEG-21.01.B | CP_PHPT.P00.BUN. | CP_PHPT.P00.BUN. | 4 | FALSE | 4
SEGURETAT | ARC DETECTOR - CQC12.04 | CP_QC. | CP_QC. | 19 | FALSE | 19
SEGURETAT | ARC DE METALLS - CU - SEG-12.07 | CP_QC.CU.PAS01. | CP_QC.CU.PAS01. | 1 | FALSE | 1
SEGURETAT | MONITOR CCTV - CU - SEG-17.06.A | CP_QC.CU.BUN. | CP_QC.CU.BUN. | 1 | FALSE | 1
SEGURETAT | CÀMARES CCTV - CU - SEG-17.06.D | CP_QC.CU.PAS01. | CP_QC.CU.PAS01. | 1 | FALSE | 1
SEGURETAT | CONTACTES MAGNÈTICS - DERT - SEG-12.01.A | CP_QC.DERT.P00. | CP_QC.DERT.P00. | 4 | FALSE | 4
SEGURETAT | CONTACTES MAGNÈTICS - DERT - SEG-12.01.A | CP_QC.DERT.P01. | CP_QC.DERT.P01. | 4 | FALSE | 4
SEGURETAT | CONTACTES MAGNÈTICS - DERT - SEG-12.01.A | CP_QC.DERT.PT. | CP_QC.DERT.PT. | 8 | FALSE | 8
SEGURETAT | DETECTOR DE PRESÈNCIA PER INFRARROJOS - DERT - SEG-12.01.B.A | CP_QC.DERT. | CP_QC.DERT. | 1 | FALSE | 1
SEGURETAT | DETECTOR DE PRESÈNCIA PER BIVOLUMÈTRICS - DERT - SEG-12.01.B.B | CP_QC.DERT. | CP_QC.DERT. | 1 | FALSE | 1
SEGURETAT | DETECTOR DE PRESÈNCIA PER BARRERA MICROONES - DERT - SEG-12.01.B.C | CP_QC.DERT. | CP_QC.DERT. | 1 | FALSE | 1
SEGURETAT | DETECTOR D'IMPULSOS - DERT - SEG-12.01.C | CP_QC.DERT. | CP_QC.DERT. | 1 | FALSE | 1
SEGURETAT | PULSADORS ALARMA - DERT - SEG-12.02.A | CP_QC.DERT. | CP_QC.DERT. | 1 | FALSE | 1
SEGURETAT | PULSADORS OBERTURA PORTES - DERT - SEG-12.02.B | CP_QC.DERT. | CP_QC.DERT. | 1 | FALSE | 1
SEGURETAT | CENTRALS DE DETECCIÓ I ALARMA - DERT - SEG-12.03 | CP_QC.DERT. | CP_QC.DERT. | 1 | FALSE | 1
SEGURETAT | CONTROL ACCESOS - DERT - SEG-12.04 | CP_QC.DERT. | CP_QC.DERT. | 1 | FALSE | 1
SEGURETAT | CONTROL ACCESOS - DERT - SEG-12.04 | CP_QC.DERT.P00.BUN01. | CP_QC.DERT.P00.BUN01. | 1 | FALSE | 1
SEGURETAT | SIRENES - DERT - SEG-12.05 | CP_QC.DERT. | CP_QC.DERT. | 1 | FALSE | 1
SEGURETAT | EQUIPS D'INSPECCIÓ PER RAIGS X - DERT - SEG-12.06 | CP_QC.DERT. | CP_QC.DERT. | 1 | FALSE | 1
SEGURETAT | MONITOR CCTV - DERT - SEG-17.06.A | CP_QC.DERT.P00. | CP_QC.DERT.P00. | 5 | FALSE | 5
SEGURETAT | RACK CCTV - DERT - SEG-17.06.B | CP_QC.DERT.PT. | CP_QC.DERT.PT. | 2 | FALSE | 2
SEGURETAT | CONTROL CÀMERES CCTV - DERT - SEG-17.06.C | CP_QC.DERT. | CP_QC.DERT. | 1 | FALSE | 1
SEGURETAT | CÀMARES CCTV - DERT - SEG-17.06.D | CP_QC.DERT.ESC.ESC01. | CP_QC.DERT.ESC.ESC01. | 1 | FALSE | 1
SEGURETAT | CÀMARES CCTV - DERT - SEG-17.06.D | CP_QC.DERT.ESC.ESC01. | CP_QC.DERT.ESC.ESC01. | 1 | FALSE | 1
SEGURETAT | CÀMARES CCTV - DERT - SEG-17.06.D | CP_QC.DERT.ESC.ESC01. | CP_QC.DERT.ESC.ESC01. | 1 | FALSE | 1
SEGURETAT | CÀMARES CCTV - DERT - SEG-17.06.D | CP_QC.DERT.ESC.ESC01. | CP_QC.DERT.ESC.ESC01. | 1 | FALSE | 1
SEGURETAT | CÀMARES CCTV - DERT - SEG-17.06.D | CP_QC.DERT.ESC.ESC01. | CP_QC.DERT.ESC.ESC01. | 1 | FALSE | 1
SEGURETAT | CÀMARES CCTV - DERT - SEG-17.06.D | CP_QC.DERT.ESC.ESC01. | CP_QC.DERT.ESC.ESC01. | 1 | FALSE | 1
SEGURETAT | CÀMARES CCTV - DERT - SEG-17.06.D | CP_QC.DERT.ESC.ESC01. | CP_QC.DERT.ESC.ESC01. | 1 | FALSE | 1
SEGURETAT | CÀMARES CCTV - DERT - SEG-17.06.D | CP_QC.DERT.ESC.ESC01. | CP_QC.DERT.ESC.ESC01. | 1 | FALSE | 1
SEGURETAT | CÀMARES CCTV - DERT - SEG-17.06.D | CP_QC.DERT.ESC.ESC01. | CP_QC.DERT.ESC.ESC01. | 1 | FALSE | 1
SEGURETAT | CÀMARES CCTV - DERT - SEG-17.06.D | CP_QC.DERT.ESC.ESC01. | CP_QC.DERT.ESC.ESC01. | 1 | FALSE | 1
SEGURETAT | CÀMARES CCTV - DERT - SEG-17.06.D | CP_QC.DERT.ESC.ESC01. | CP_QC.DERT.ESC.ESC01. | 1 | FALSE | 1
SEGURETAT | CÀMARES CCTV - DERT - SEG-17.06.D | CP_QC.DERT.ESC.ESC01. | CP_QC.DERT.ESC.ESC01. | 1 | FALSE | 1
SEGURETAT | CÀMARES CCTV - DERT - SEG-17.06.D | CP_QC.DERT.ESC.ESC01. | CP_QC.DERT.ESC.ESC01. | 1 | FALSE | 1
SEGURETAT | CÀMARES CCTV - DERT - SEG-17.06.D | CP_QC.DERT.ESC.ESC01. | CP_QC.DERT.ESC.ESC01. | 1 | FALSE | 1
SEGURETAT | CÀMARES CCTV - DERT - SEG-17.06.D | CP_QC.DERT.ESC.ESC01. | CP_QC.DERT.ESC.ESC01. | 1 | FALSE | 1
SEGURETAT | CÀMARES CCTV - DERT - SEG-17.06.D | CP_QC.DERT.ESC.ESC01. | CP_QC.DERT.ESC.ESC01. | 1 | FALSE | 1
SEGURETAT | CÀMARES CCTV - DERT - SEG-17.06.D | CP_QC.DERT.ESC.ESC01. | CP_QC.DERT.ESC.ESC01. | 1 | FALSE | 1
SEGURETAT | CÀMARES CCTV - DERT - SEG-17.06.D | CP_QC.DERT.ESC.ESC01. | CP_QC.DERT.ESC.ESC01. | 1 | FALSE | 1
SEGURETAT | CÀMARES CCTV - DERT - SEG-17.06.D | CP_QC.DERT.ESC.ESC01. | CP_QC.DERT.ESC.ESC01. | 1 | FALSE | 1
SEGURETAT | CÀMARES CCTV - DERT - SEG-17.06.D | CP_QC.DERT.ESC.ESC01. | CP_QC.DERT.ESC.ESC01. | 1 | FALSE | 1
SEGURETAT | CÀMARES CCTV - DERT - SEG-17.06.D | CP_QC.DERT.ESC.ESC01. | CP_QC.DERT.ESC.ESC01. | 1 | FALSE | 1
SEGURETAT | CÀMARES CCTV - DERT - SEG-17.06.D | CP_QC.DERT.ESC.ESC01. | CP_QC.DERT.ESC.ESC01. | 1 | FALSE | 1
SEGURETAT | CÀMARES CCTV - DERT - SEG-17.06.D | CP_QC.DERT.ESC.ESC01. | CP_QC.DERT.ESC.ESC01. | 1 | FALSE | 1
SEGURETAT | CÀMARES CCTV - DERT - SEG-17.06.D | CP_QC.DERT.ESC.ESC01. | CP_QC.DERT.ESC.ESC01. | 1 | FALSE | 1
SEGURETAT | CÀMARES CCTV - DERT - SEG-17.06.D | CP_QC.DERT.ESC.ESC01. | CP_QC.DERT.ESC.ESC01. | 1 | FALSE | 1
SEGURETAT | CÀMARES CCTV - DERT - SEG-17.06.D | CP_QC.DERT.ESC.ESC01. | CP_QC.DERT.ESC.ESC01. | 1 | FALSE | 1
SEGURETAT | CÀMARES CCTV - DERT - SEG-17.06.D | CP_QC.DERT.ESC.ESC01. | CP_QC.DERT.ESC.ESC01. | 1 | FALSE | 1
SEGURETAT | CÀMARES CCTV - DERT - SEG-17.06.D | CP_QC.DERT.ESC.ESC01. | CP_QC.DERT.ESC.ESC01. | 1 | FALSE | 1
SEGURETAT | CÀMARES CCTV - DERT - SEG-17.06.D | CP_QC.DERT.ESC.ESC01. | CP_QC.DERT.ESC.ESC01. | 1 | FALSE | 1
SEGURETAT | CÀMARES CCTV - DERT - SEG-17.06.D | CP_QC.DERT.ESC.ESC01. | CP_QC.DERT.ESC.ESC01. | 1 | FALSE | 1
SEGURETAT | CÀMARES CCTV - DERT - SEG-17.06.D | CP_QC.DERT.ESC.ESC01. | CP_QC.DERT.ESC.ESC01. | 1 | FALSE | 1
SEGURETAT | CÀMARES CCTV - DERT - SEG-17.06.D | CP_QC.DERT.ESC.ESC01. | CP_QC.DERT.ESC.ESC01. | 1 | FALSE | 1
SEGURETAT | CÀMARES CCTV - DERT - SEG-17.06.D | CP_QC.DERT.ESC.ESC01. | CP_QC.DERT.ESC.ESC01. | 1 | FALSE | 1
SEGURETAT | CÀMARES CCTV - DERT - SEG-17.06.D | CP_QC.DERT.ESC.ESC01. | CP_QC.DERT.ESC.ESC01. | 1 | FALSE | 1
SEGURETAT | CÀMARES CCTV - DERT - SEG-17.06.D | CP_QC.DERT.ESC.ESC01. | CP_QC.DERT.ESC.ESC01. | 1 | FALSE | 1
SEGURETAT | CÀMARES CCTV - DERT - SEG-17.06.D | CP_QC.DERT.ESC.ESC01. | CP_QC.DERT.ESC.ESC01. | 1 | FALSE | 1
SEGURETAT | CÀMARES CCTV - DERT - SEG-17.06.D | CP_QC.DERT.ESC.ESC01. | CP_QC.DERT.ESC.ESC01. | 1 | FALSE | 1
SEGURETAT | CÀMARES CCTV - DERT - SEG-17.06.D | CP_QC.DERT.P00.LV04. | CP_QC.DERT.P00.LV04. | 1 | FALSE | 1
SEGURETAT | CÀMARES CCTV - DERT - SEG-17.06.D | CP_QC.DERT.P00.LV04. | CP_QC.DERT.P00.LV04. | 1 | FALSE | 1
SEGURETAT | CÀMARES CCTV - DERT - SEG-17.06.D | CP_QC.DERT.P00.PA01. | CP_QC.DERT.P00.PA01. | 1 | FALSE | 1
SEGURETAT | CÀMARES CCTV - DERT - SEG-17.06.D | CP_QC.DERT.P00.PA01. | CP_QC.DERT.P00.PA01. | 1 | FALSE | 1
SEGURETAT | CÀMARES CCTV - DERT - SEG-17.06.D | CP_QC.DERT.P00.PA02. | CP_QC.DERT.P00.PA02. | 1 | FALSE | 1
SEGURETAT | CÀMARES CCTV - DERT - SEG-17.06.D | CP_QC.DERT.P00.PA02. | CP_QC.DERT.P00.PA02. | 1 | FALSE | 1
SEGURETAT | CÀMARES CCTV - DERT - SEG-17.06.D | CP_QC.DERT.P00.PA03. | CP_QC.DERT.P00.PA03. | 1 | FALSE | 1
SEGURETAT | CÀMARES CCTV - DERT - SEG-17.06.D | CP_QC.DERT.P00.PA03. | CP_QC.DERT.P00.PA03. | 1 | FALSE | 1
SEGURETAT | CÀMARES CCTV - DERT - SEG-17.06.D | CP_QC.DERT.P00.PAS01. | CP_QC.DERT.P00.PAS01. | 1 | FALSE | 1
SEGURETAT | CÀMARES CCTV - DERT - SEG-17.06.D | CP_QC.DERT.P00.PAS01. | CP_QC.DERT.P00.PAS01. | 1 | FALSE | 1
SEGURETAT | CÀMARES CCTV - DERT - SEG-17.06.D | CP_QC.DERT.P00.PAS02. | CP_QC.DERT.P00.PAS02. | 1 | FALSE | 1
SEGURETAT | CÀMARES CCTV - DERT - SEG-17.06.D | CP_QC.DERT.P00.PAS02. | CP_QC.DERT.P00.PAS02. | 1 | FALSE | 1
SEGURETAT | ARC DE METALLS - DERT - SEG-21.01.B | CP_QC.DERT.P00.ACC. | CP_QC.DERT.P00.ACC. | 1 | FALSE | 1
SEGURETAT | ARC DE METALLS - DERT - SEG-21.01.B | CP_QC.DERT.P00.ACC. | CP_QC.DERT.P00.ACC. | 1 | FALSE | 1
SEGURETAT | ARC DE METALLS - DERT - SEG-21.01.B | CP_QC.DERT.P00.PAS01. | CP_QC.DERT.P00.PAS01. | 1 | FALSE | 1
SEGURETAT | ARC DE METALLS - DERT - SEG-21.01.B | CP_QC.DERT.P00.PAS01. | CP_QC.DERT.P00.PAS01. | 1 | FALSE | 1
SEGURETAT | ARC DE METALLS - DERT - SEG-21.01.B | CP_QC.DERT.P00.PAS01. | CP_QC.DERT.P00.PAS01. | 1 | FALSE | 1
SEGURETAT | ARC DE METALLS - DERT - SEG-21.01.B | CP_QC.DERT.P00.PAS01. | CP_QC.DERT.P00.PAS01. | 1 | FALSE | 1
SEGURETAT | ARC DE METALLS - DERT - SEG-21.01.B | CP_QC.DERT.P00.PAS02. | CP_QC.DERT.P00.PAS02. | 1 | FALSE | 1
SEGURETAT | ARC DE METALLS - DERT - SEG-21.01.B | CP_QC.DERT.P00.PAS02. | CP_QC.DERT.P00.PAS02. | 1 | FALSE | 1
SEGURETAT | ARC DE METALLS - DERT - SEG-21.01.B | CP_QC.DERT.P00.PAS02. | CP_QC.DERT.P00.PAS02. | 1 | FALSE | 1
SEGURETAT | ARC DE METALLS - DERT - SEG-21.01.B | CP_QC.DERT.P00.PAS02. | CP_QC.DERT.P00.PAS02. | 1 | FALSE | 1
SEGURETAT | ARC DE METALLS - DERT - SEG-21.01.B | CP_QC.DERT.PT. | CP_QC.DERT.PT. | 3 | FALSE | 3
SEGURETAT | CONTACTES MAGNÈTICS - DMS - SEG-12.01.A | CP_QC.DMS.P01. | CP_QC.DMS.P01. | 1 | FALSE | 1
SEGURETAT | DETECTOR DE PRESÈNCIA PER INFRARROJOS - DMS - SEG-12.01.B.A | CP_QC.DMS.P01. | CP_QC.DMS.P01. | 1 | FALSE | 1
SEGURETAT | DETECTOR DE PRESÈNCIA PER BIVOLUMÈTRICS - DMS - SEG-12.01.B.B | CP_QC.DMS.P01. | CP_QC.DMS.P01. | 1 | FALSE | 1
SEGURETAT | DETECTOR DE PRESÈNCIA PER BARRERA MICROONES - DMS - SEG-12.01.B.C | CP_QC.DMS.P01. | CP_QC.DMS.P01. | 1 | FALSE | 1
SEGURETAT | DETECTOR D'IMPULSOS - DMS - SEG-12.01.C | CP_QC.DMS.P01. | CP_QC.DMS.P01. | 1 | FALSE | 1
SEGURETAT | PULSADORS ALARMA - DMS - SEG-12.02.A | CP_QC.DMS.P01. | CP_QC.DMS.P01. | 1 | FALSE | 1
SEGURETAT | PULSADORS OBERTURA PORTES - DMS - SEG-12.02.B | CP_QC.DMS.P01. | CP_QC.DMS.P01. | 1 | FALSE | 1
SEGURETAT | CENTRALS DE DETECCIÓ I ALARMA - DMS - SEG-12.03 | CP_QC.DMS.P01. | CP_QC.DMS.P01. | 1 | FALSE | 1
SEGURETAT | CONTROL ACCESOS - DMS - SEG-12.04 | CP_QC.DMS.P01. | CP_QC.DMS.P01. | 1 | FALSE | 1
SEGURETAT | SIRENES - DMS - SEG-12.05 | CP_QC.DMS.P01. | CP_QC.DMS.P01. | 1 | FALSE | 1
SEGURETAT | EQUIPS D'INSPECCIÓ PER RAIGS X - DMS - SEG-12.06 | CP_QC.DMS.P01. | CP_QC.DMS.P01. | 1 | FALSE | 1
SEGURETAT | MONITOR CCTV - DMS - SEG-17.06.A | CP_QC.DMS.P01. | CP_QC.DMS.P01. | 1 | FALSE | 1
SEGURETAT | RACK CCTV - DMS - SEG-17.06.B | CP_QC.DMS.P01. | CP_QC.DMS.P01. | 1 | FALSE | 1
SEGURETAT | CONTROL CÀMERES CCTV - DMS - SEG-17.06.C | CP_QC.DMS.P01. | CP_QC.DMS.P01. | 1 | FALSE | 1
SEGURETAT | CÀMARES CCTV - DMS - SEG-17.06.D | CP_QC.DMS.P01. | CP_QC.DMS.P01. | 1 | FALSE | 1
SEGURETAT | CÀMARES CCTV - DMS - SEG-17.06.D | CP_QC.DMS.P01. | CP_QC.DMS.P01. | 1 | FALSE | 1
SEGURETAT | CÀMARES CCTV - DMS - SEG-17.06.D | CP_QC.DMS.P01. | CP_QC.DMS.P01. | 1 | FALSE | 1
SEGURETAT | CÀMARES CCTV - DMS - SEG-17.06.D | CP_QC.DMS.P01. | CP_QC.DMS.P01. | 1 | FALSE | 1
SEGURETAT | CÀMARES CCTV - DMS - SEG-17.06.D | CP_QC.DMS.P01. | CP_QC.DMS.P01. | 1 | FALSE | 1
SEGURETAT | CÀMARES CCTV - DMS - SEG-17.06.D | CP_QC.DMS.P01. | CP_QC.DMS.P01. | 1 | FALSE | 1
SEGURETAT | CÀMARES CCTV - DMS - SEG-17.06.D | CP_QC.DMS.P01. | CP_QC.DMS.P01. | 1 | FALSE | 1
SEGURETAT | CÀMARES CCTV - DMS - SEG-17.06.D | CP_QC.DMS.P01. | CP_QC.DMS.P01. | 1 | FALSE | 1
SEGURETAT | QUAD - EC - SEG-04.09 | CP_QC.EC. | CP_QC.EC. | 2 | FALSE | 2
SEGURETAT | CONTACTES MAGNÈTICS - EC - SEG-12.01.A | CP_QC.EC.P01.AE. | CP_QC.EC.P01.AE. | 1 | FALSE | 1
SEGURETAT | ALTRES ELEMENTS - EC - SEG-12.02 | CP_QC.EC.P01.SC30. | CP_QC.EC.P01.SC30. | 5 | FALSE | 5
SEGURETAT | ALTRES ELEMENTS - EC - SEG-12.02 | CP_QC.EC.P01.SC30. | CP_QC.EC.P01.SC30. | 1 | FALSE | 1
SEGURETAT | ALTRES ELEMENTS - EC - SEG-12.02 | CP_QC.EC.P01.SC30. | CP_QC.EC.P01.SC30. | 1 | FALSE | 1
SEGURETAT | ALTRES ELEMENTS - EC - SEG-12.02 | CP_QC.EC.P01.SC30. | CP_QC.EC.P01.SC30. | 1 | FALSE | 1
SEGURETAT | ALTRES ELEMENTS - EC - SEG-12.02 | CP_QC.EC.P01.SC30. | CP_QC.EC.P01.SC30. | 1 | FALSE | 1
SEGURETAT | ALTRES ELEMENTS - EC - SEG-12.02 | CP_QC.EC.P01.SC30. | CP_QC.EC.P01.SC30. | 1 | FALSE | 1
SEGURETAT | ALTRES ELEMENTS - EC - SEG-12.02 | CP_QC.EC.P01.SC30. | CP_QC.EC.P01.SC30. | 1 | FALSE | 1
SEGURETAT | ALTRES ELEMENTS - EC - SEG-12.02 | CP_QC.EC.P01.SC30. | CP_QC.EC.P01.SC30. | 2 | FALSE | 2
SEGURETAT | PULSADORS ALARMA - EC - SEG-12.02.A | CP_QC.EC.P01.AE. | CP_QC.EC.P01.AE. | 1 | FALSE | 1
SEGURETAT | CENTRALS DE DETECCIÓ I ALARMA - EC - SEG-12.03 | CP_QC.EC.P01.SC30. | CP_QC.EC.P01.SC30. | 1 | FALSE | 1
SEGURETAT | MONITOR CCTV - EC - SEG-17.06.A | CP_QC.EC.P01.AE. | CP_QC.EC.P01.AE. | 1 | FALSE | 1
SEGURETAT | MONITOR CCTV - EC - SEG-17.06.A | CP_QC.EC.P01.SC30. | CP_QC.EC.P01.SC30. | 1 | FALSE | 1
SEGURETAT | MONITOR CCTV - EC - SEG-17.06.A | CP_QC.EC.P01.SC30. | CP_QC.EC.P01.SC30. | 1 | FALSE | 1
SEGURETAT | MONITOR CCTV - EC - SEG-17.06.A | CP_QC.EC.P01.SC30. | CP_QC.EC.P01.SC30. | 1 | FALSE | 1
SEGURETAT | MONITOR CCTV - EC - SEG-17.06.A | CP_QC.EC.P01.SC30. | CP_QC.EC.P01.SC30. | 1 | FALSE | 1
SEGURETAT | MONITOR CCTV - EC - SEG-17.06.A | CP_QC.EC.P01.SC30. | CP_QC.EC.P01.SC30. | 1 | FALSE | 1
SEGURETAT | MONITOR CCTV - EC - SEG-17.06.A | CP_QC.EC.P01.SC30. | CP_QC.EC.P01.SC30. | 1 | FALSE | 1
SEGURETAT | RACK CCTV - EC - SEG-17.06.B | CP_QC.EC.P01.SC30. | CP_QC.EC.P01.SC30. | 1 | FALSE | 1
SEGURETAT | RACK CCTV - EC - SEG-17.06.B | CP_QC.EC.P01.SC30. | CP_QC.EC.P01.SC30. | 1 | FALSE | 1
SEGURETAT | RACK CCTV - EC - SEG-17.06.B | CP_QC.EC.P01.SC30. | CP_QC.EC.P01.SC30. | 1 | FALSE | 1
SEGURETAT | ARC DE METALLS - EC - SEG-21.01.B | CP_QC.EC. | CP_QC.EC. | 1 | FALSE | 1
SEGURETAT | DETECTOR DE PRESÈNCIA PER INFRARROJOS - GAL - SEG-12.01.B.A | CP_QC.GAL. | CP_QC.GAL. | 15 | FALSE | 15
SEGURETAT | PULSADORS ALARMA - GAL - SEG-12.02.A | CP_QC.GAL. | CP_QC.GAL. | 17 | FALSE | 17
SEGURETAT | CONTACTES MAGNÈTICS - GB - SEG-12.01.A | CP_QC.GB.P00.OGB. | CP_QC.GB.P00.OGB. | 1 | FALSE | 1
SEGURETAT | PULSADORS OBERTURA PORTES - GB - SEG-12.02.B | CP_QC.GB.P00.OGB. | CP_QC.GB.P00.OGB. | 1 | FALSE | 1
SEGURETAT | CENTRALS DE DETECCIÓ I ALARMA - GB - SEG-12.03 | CP_QC.GB.P00.OGB. | CP_QC.GB.P00.OGB. | 1 | FALSE | 1
SEGURETAT | CONTROL ACCESOS - GB - SEG-12.04 | CP_QC.GB.P00.OGB. | CP_QC.GB.P00.OGB. | 1 | FALSE | 1
SEGURETAT | CÀMARES CCTV - GB - SEG-17.06.D | CP_QC.GB.P00.OGB. | CP_QC.GB.P00.OGB. | 1 | FALSE | 1
SEGURETAT | CÀMARES CCTV - GB - SEG-17.06.D | CP_QC.GB.P00.OGB. | CP_QC.GB.P00.OGB. | 1 | FALSE | 1
SEGURETAT | CÀMARES CCTV - GB - SEG-17.06.D | CP_QC.GB.P00.OGB. | CP_QC.GB.P00.OGB. | 1 | FALSE | 1
SEGURETAT | CÀMARES CCTV - GB - SEG-17.06.D | CP_QC.GB.P00.OGB. | CP_QC.GB.P00.OGB. | 1 | FALSE | 1
SEGURETAT | CÀMARES CCTV - GB - SEG-17.06.D | CP_QC.GB.P00.OGB. | CP_QC.GB.P00.OGB. | 1 | FALSE | 1
SEGURETAT | CÀMARES CCTV - GB - SEG-17.06.D | CP_QC.GB.P00.OGB. | CP_QC.GB.P00.OGB. | 1 | FALSE | 1
SEGURETAT | CÀMARES CCTV - GB - SEG-17.06.D | CP_QC.GB.P00.OGB. | CP_QC.GB.P00.OGB. | 1 | FALSE | 1
SEGURETAT | CÀMARES CCTV - GB - SEG-17.06.D | CP_QC.GB.P00.OGB. | CP_QC.GB.P00.OGB. | 1 | FALSE | 1
SEGURETAT | PULSADORS ALARMA - MR6 - SEG-12.02.A | CP_QC.MR6.P01. | CP_QC.MR6.P01. | 1 | FALSE | 1
SEGURETAT | CENTRALS DE DETECCIÓ I ALARMA - MR6 - SEG-12.03 | CP_QC.MR6.P00. | CP_QC.MR6.P00. | 1 | FALSE | 1
SEGURETAT | CONTROL CÀMERES CCTV - MR6 - SEG-17.06.C | CP_QC.MR6.P00.BU01. | CP_QC.MR6.P00.BU01. | 7 | FALSE | 7
SEGURETAT | CONTROL CÀMERES CCTV - MR7 - SEG-17.06.C | CP_QC.MR7.P00.BU01. | CP_QC.MR7.P00.BU01. | 4 | FALSE | 4
SEGURETAT | CONTROL CÀMERES CCTV - MR8 - SEG-17.06.C | CP_QC.MR8.P00.BU01. | CP_QC.MR8.P00.BU01. | 4 | FALSE | 4
SEGURETAT | PULSADORS OBERTURA PORTES - MSOB - SEG-12.02.B | CP_QC.MSOB.P00.BU01. | CP_QC.MSOB.P00.BU01. | 1 | FALSE | 1
SEGURETAT | PULSADORS OBERTURA PORTES - MSOB - SEG-12.02.B | CP_QC.MSOB.P00.BU01. | CP_QC.MSOB.P00.BU01. | 1 | FALSE | 1
SEGURETAT | CENTRALS DE DETECCIÓ I ALARMA - MSOB - SEG-12.03 | CP_QC.MSOB. | CP_QC.MSOB. | 1 | FALSE | 1
SEGURETAT | CONTROL ACCESOS - MSOB - SEG-12.04 | CP_QC.MSOB.P00.BU01. | CP_QC.MSOB.P00.BU01. | 1 | FALSE | 1
SEGURETAT | CONTROL ACCESOS - MSOB - SEG-12.04 | CP_QC.MSOB.P00.BU01. | CP_QC.MSOB.P00.BU01. | 1 | FALSE | 1
SEGURETAT | CÀMARES CCTV - MSOB - SEG-17.06.D | CP_QC.MSOB.P00. | CP_QC.MSOB.P00. | 1 | FALSE | 1
SEGURETAT | CÀMARES CCTV - MSOB - SEG-17.06.D | CP_QC.MSOB.P00. | CP_QC.MSOB.P00. | 1 | FALSE | 1
SEGURETAT | CÀMARES CCTV - MSOB - SEG-17.06.D | CP_QC.MSOB.P00. | CP_QC.MSOB.P00. | 1 | FALSE | 1
SEGURETAT | CÀMARES CCTV - MSOB - SEG-17.06.D | CP_QC.MSOB.P00. | CP_QC.MSOB.P00. | 1 | FALSE | 1
SEGURETAT | CÀMARES CCTV - MSOB - SEG-17.06.D | CP_QC.MSOB.P00. | CP_QC.MSOB.P00. | 1 | FALSE | 1
SEGURETAT | CÀMARES CCTV - MSOB - SEG-17.06.D | CP_QC.MSOB.P00. | CP_QC.MSOB.P00. | 1 | FALSE | 1
SEGURETAT | CÀMARES CCTV - MSOB - SEG-17.06.D | CP_QC.MSOB.P00. | CP_QC.MSOB.P00. | 1 | FALSE | 1
SEGURETAT | CÀMARES CCTV - MSOB - SEG-17.06.D | CP_QC.MSOB.P00. | CP_QC.MSOB.P00. | 1 | FALSE | 1
SEGURETAT | CÀMARES CCTV - MSOB - SEG-17.06.D | CP_QC.MSOB.P00. | CP_QC.MSOB.P00. | 1 | FALSE | 1
SEGURETAT | CÀMARES CCTV - MSOB - SEG-17.06.D | CP_QC.MSOB.P00. | CP_QC.MSOB.P00. | 1 | FALSE | 1
SEGURETAT | CÀMARES CCTV - MSOB - SEG-17.06.D | CP_QC.MSOB.P00. | CP_QC.MSOB.P00. | 1 | FALSE | 1
SEGURETAT | CÀMARES CCTV - MSOB - SEG-17.06.D | CP_QC.MSOB.P00. | CP_QC.MSOB.P00. | 1 | FALSE | 1
SEGURETAT | CÀMARES CCTV - MSOB - SEG-17.06.D | CP_QC.MSOB.P00. | CP_QC.MSOB.P00. | 1 | FALSE | 1
SEGURETAT | CÀMARES CCTV - MSOB - SEG-17.06.D | CP_QC.MSOB.P00. | CP_QC.MSOB.P00. | 1 | FALSE | 1
SEGURETAT | CÀMARES CCTV - MSOB - SEG-17.06.D | CP_QC.MSOB.P00. | CP_QC.MSOB.P00. | 1 | FALSE | 1
SEGURETAT | GRAVADORS I MATRIUS - MSOB - SEG-21.01.B | CP_QC.MSOB.P00.BU01. | CP_QC.MSOB.P00.BU01. | 2 | FALSE | 2
SEGURETAT | DETECTORS PRESÈNCIA - PHP12.01.B | CP_PHPT. | CP_PHPT. | 58 | FALSE | 58
SEGURETAT | DETECTORS PRESÈNCIA - PHP12.01.B | CP_PHPT. | CP_PHPT. | 2 | FALSE | 2
SEGURETAT | POLSADOR ALARMA SEGURETAT - PHP12.02.A | CP_PHPT. | CP_PHPT. | 8 | FALSE | 8
SEGURETAT | PANY - PHP12.02.B | CP_PHPT. | CP_PHPT. | 54 | FALSE | 54
SEGURETAT | CENTRAL SEGURETAT - PHP12.03 | CP_PHPT. | CP_PHPT. | 2 | FALSE | 2
SEGURETAT | ACCÈS APARCAMENT - PHP12.04 | CP_PHPT. | CP_PHPT. | 1 | FALSE | 1
SEGURETAT | CONTROL CCTV - PHP17.06.C | CP_PHPT. | CP_PHPT. | 1 | FALSE | 1
SEGURETAT | CÀMERES CCTV - PHP17.06.D | CP_PHPT. | CP_PHPT. | 2 | FALSE | 2
SEGURETAT | CÀMERES CCTV - PHP17.06.D | CP_PHPT. | CP_PHPT. | 3 | FALSE | 3
SEGURETAT | CÀMERES CCTV - PHP17.06.D | CP_PHPT. | CP_PHPT. | 2 | FALSE | 2
SEGURETAT | CÀMERES CCTV - PHP17.06.D | CP_PHPT. | CP_PHPT. | 1 | FALSE | 1
SEGURETAT | CÀMERES CCTV - PHP17.06.D | CP_PHPT. | CP_PHPT. | 1 | FALSE | 1
SEGURETAT | CÀMERES CCTV - PHP17.06.D | CP_PHPT. | CP_PHPT. | 1 | FALSE | 1
SEGURETAT | CÀMERES CCTV - PHP17.06.D | CP_PHPT. | CP_PHPT. | 1 | FALSE | 1
SEGURETAT | CÀMERES CCTV - PHP17.06.D | CP_PHPT. | CP_PHPT. | 1 | FALSE | 1
SEGURETAT | CÀMERES CCTV - PHP17.06.D | CP_PHPT. | CP_PHPT. | 2 | FALSE | 2
SEGURETAT | CÀMERES CCTV - PHP17.06.D | CP_PHPT. | CP_PHPT. | 1 | FALSE | 1
SEGURETAT | CÀMERES CCTV - PHP17.06.D | CP_PHPT. | CP_PHPT. | 2 | FALSE | 2
SEGURETAT | CÀMERES CCTV - PHP17.06.D | CP_PHPT. | CP_PHPT. | 2 | FALSE | 2
SEGURETAT | CÀMERES CCTV - PHP17.06.D | CP_PHPT. | CP_PHPT. | 1 | FALSE | 1
SEGURETAT | CÀMERES CCTV - PHP17.06.D | CP_PHPT. | CP_PHPT. | 2 | FALSE | 2
SEGURETAT | CÀMERES CCTV - PHP17.06.D | CP_PHPT. | CP_PHPT. | 2 | FALSE | 2
SEGURETAT | CÀMERES CCTV - PHP17.06.D | CP_PHPT. | CP_PHPT. | 2 | FALSE | 2
SEGURETAT | CÀMERES CCTV - PHP17.06.D | CP_PHPT. | CP_PHPT. | 2 | FALSE | 2
SEGURETAT | CÀMERES CCTV - PHP17.06.D | CP_PHPT. | CP_PHPT. | 2 | FALSE | 2
SEGURETAT | CÀMERES CCTV - PHP17.06.D | CP_PHPT. | CP_PHPT. | 2 | FALSE | 2
SEGURETAT | CÀMERES CCTV - PHP17.06.D | CP_PHPT. | CP_PHPT. | 2 | FALSE | 2
SEGURETAT | CÀMERES CCTV - PHP17.06.D | CP_PHPT. | CP_PHPT. | 5 | FALSE | 5
SEGURETAT | CÀMERES CCTV - PHP17.06.D | CP_PHPT. | CP_PHPT. | 4 | FALSE | 4
SEGURETAT | DETECTOR DE PRESÈNCIA PER INFRARROJOS - QC_EP - SEG-12.01.B.A | CP_QC.EP.P00. | CP_QC.EP.P00. | 3 | FALSE | 3
SEGURETAT | DETECTOR DE PRESÈNCIA PER INFRARROJOS - QC_EP - SEG-12.01.B.A | CP_QC.EP.P01. | CP_QC.EP.P01. | 3 | FALSE | 3
SEGURETAT | QUAD - QC_EP - SEG-12.01.B.B | CP_QC.EP.P00.OF02. | CP_QC.EP.P00.OF02. | 2 | FALSE | 2
SEGURETAT | DETECTOR DE PRESÈNCIA PER BARRERA MICROONES - QC_EP - SEG-12.01.B.C | CP_QC.EP.P00. | CP_QC.EP.P00. | 2 | FALSE | 2
SEGURETAT | PULSADORS OBERTURA PORTES - QC_EP - SEG-12.02.B | CP_QC.EP.P01. | CP_QC.EP.P01. | 6 | FALSE | 6
SEGURETAT | CENTRALS DE DETECCIÓ I ALARMA - QC_EP - SEG-12.03 | CP_QC.EP.P00.LV05. | CP_QC.EP.P00.LV05. | 1 | FALSE | 1
SEGURETAT | CENTRALS DE DETECCIÓ I ALARMA - QC_EP - SEG-12.03 | CP_QC.EP.P00.SC01. | CP_QC.EP.P00.SC01. | 1 | FALSE | 1
SEGURETAT | CONTROL ACCESOS - QC_EP - SEG-12.04 | CP_QC.EP.FA. | CP_QC.EP.FA. | 2 | FALSE | 2
SEGURETAT | CONTROL ACCESOS - QC_EP - SEG-12.04 | CP_QC.EP.P00. | CP_QC.EP.P00. | 7 | FALSE | 7
SEGURETAT | SIRENES - QC_EP - SEG-12.05 | CP_QC.EP.P01. | CP_QC.EP.P01. | 1 | FALSE | 1
SEGURETAT | SIRENES - QC_EP - SEG-12.05 | CP_QC.EP.P02. | CP_QC.EP.P02. | 1 | FALSE | 1
SEGURETAT | EQUIPS D'INSPECCIÓ PER RAIGS X - QC_EP - SEG-12.06 | CP_QC.EP.P00.BU. | CP_QC.EP.P00.BU. | 1 | FALSE | 1
SEGURETAT | EQUIPS D'INSPECCIÓ PER RAIGS X - QC_EP - SEG-12.06 | CP_QC.EP.P00.DE08. | CP_QC.EP.P00.DE08. | 1 | FALSE | 1
SEGURETAT | EQUIPS D'INSPECCIÓ PER RAIGS X - QC_EP - SEG-12.06 | CP_QC.EP.P00.VES01. | CP_QC.EP.P00.VES01. | 1 | FALSE | 1
SEGURETAT | ARC DE METALLS - QC_EP - SEG-12.07 | CP_QC.EP.P00.VES01. | CP_QC.EP.P00.VES01. | 1 | FALSE | 1
SEGURETAT | GRAVADORS I MATRIUS - QC_EP - SEG-17.05.C | CP_QC.EP.P00.OF02. | CP_QC.EP.P00.OF02. | 4 | FALSE | 4
SEGURETAT | MONITOR CCTV - QC_EP - SEG-17.06.A | CP_QC.EP.P00.BU. | CP_QC.EP.P00.BU. | 5 | FALSE | 5
SEGURETAT | MONITOR CCTV - QC_EP - SEG-17.06.A | CP_QC.EP.P00.OF02. | CP_QC.EP.P00.OF02. | 7 | FALSE | 7
SEGURETAT | RACK CCTV - QC_EP - SEG-17.06.B | CP_QC.EP.P00.OF02. | CP_QC.EP.P00.OF02. | 1 | FALSE | 1
SEGURETAT | CONTROL CÀMERES CCTV - QC_EP - SEG-17.06.C | CP_QC.EP.P00.OF02. | CP_QC.EP.P00.OF02. | 3 | FALSE | 3
SEGURETAT | CÀMARES CCTV - QC_EP - SEG-17.06.D | CP_QC.EP.ESC.ESC03. | CP_QC.EP.ESC.ESC03. | 1 | FALSE | 1
SEGURETAT | CÀMARES CCTV - QC_EP - SEG-17.06.D | CP_QC.EP.FA. | CP_QC.EP.FA. | 2 | FALSE | 2
SEGURETAT | CÀMARES CCTV - QC_EP - SEG-17.06.D | CP_QC.EP.P00.SC01. | CP_QC.EP.P00.SC01. | 1 | FALSE | 1
SEGURETAT | CÀMARES CCTV - QC_EP - SEG-17.06.D | CP_QC.EP.P00.VES01. | CP_QC.EP.P00.VES01. | 2 | FALSE | 2
SEGURETAT | CÀMARES CCTV - QC_EP - SEG-17.06.D | CP_QC.EP.P00.VES04. | CP_QC.EP.P00.VES04. | 1 | FALSE | 1