SEGURETAT | QUAD - EC - SEG-04.09 | CP_QC.EC. | CP_QC.EC. | 2 | FALSE | 2
SEGURETAT | CONTACTES MAGNÈTICS - EC - SEG-12.01.A | CP_QC.EC.P01.AE. | CP_QC.EC.P01.AE. | 1 | FALSE | 1
SEGURETAT | ALTRES ELEMENTS - EC - SEG-12.02 | CP_QC.EC.P01.SC30. | CP_QC.EC.P01.SC30. | 5 | FALSE | 5
SEGURETAT | ALTRES ELEMENTS - EC - SEG-12.02 | CP_QC.EC.P01.SC30. | CP_QC.EC.P01.SC30. | 1 | FALSE | 1
SEGURETAT | ALTRES ELEMENTS - EC - SEG-12.02 | CP_QC.EC.P01.SC30. | CP_QC.EC.P01.SC30. | 1 | FALSE | 1
SEGURETAT | ALTRES ELEMENTS - EC - SEG-12.02 | CP_QC.EC.P01.SC30. | CP_QC.EC.P01.SC30. | 1 | FALSE | 1
SEGURETAT | ALTRES ELEMENTS - EC - SEG-12.02 | CP_QC.EC.P01.SC30. | CP_QC.EC.P01.SC30. | 1 | FALSE | 1
SEGURETAT | ALTRES ELEMENTS - EC - SEG-12.02 | CP_QC.EC.P01.SC30. | CP_QC.EC.P01.SC30. | 1 | FALSE | 1
SEGURETAT | ALTRES ELEMENTS - EC - SEG-12.02 | CP_QC.EC.P01.SC30. | CP_QC.EC.P01.SC30. | 1 | FALSE | 1
SEGURETAT | ALTRES ELEMENTS - EC - SEG-12.02 | CP_QC.EC.P01.SC30. | CP_QC.EC.P01.SC30. | 2 | FALSE | 2
SEGURETAT | PULSADORS ALARMA - EC - SEG-12.02.A | CP_QC.EC.P01.AE. | CP_QC.EC.P01.AE. | 1 | FALSE | 1
SEGURETAT | CENTRALS DE DETECCIÓ I ALARMA - EC - SEG-12.03 | CP_QC.EC.P01.SC30. | CP_QC.EC.P01.SC30. | 1 | FALSE | 1
SEGURETAT | MONITOR CCTV - EC - SEG-17.06.A | CP_QC.EC.P01.AE. | CP_QC.EC.P01.AE. | 1 | FALSE | 1
SEGURETAT | MONITOR CCTV - EC - SEG-17.06.A | CP_QC.EC.P01.SC30. | CP_QC.EC.P01.SC30. | 1 | FALSE | 1
SEGURETAT | MONITOR CCTV - EC - SEG-17.06.A | CP_QC.EC.P01.SC30. | CP_QC.EC.P01.SC30. | 1 | FALSE | 1
SEGURETAT | MONITOR CCTV - EC - SEG-17.06.A | CP_QC.EC.P01.SC30. | CP_QC.EC.P01.SC30. | 1 | FALSE | 1
SEGURETAT | MONITOR CCTV - EC - SEG-17.06.A | CP_QC.EC.P01.SC30. | CP_QC.EC.P01.SC30. | 1 | FALSE | 1
SEGURETAT | MONITOR CCTV - EC - SEG-17.06.A | CP_QC.EC.P01.SC30. | CP_QC.EC.P01.SC30. | 1 | FALSE | 1
SEGURETAT | MONITOR CCTV - EC - SEG-17.06.A | CP_QC.EC.P01.SC30. | CP_QC.EC.P01.SC30. | 1 | FALSE | 1
SEGURETAT | RACK CCTV - EC - SEG-17.06.B | CP_QC.EC.P01.SC30. | CP_QC.EC.P01.SC30. | 1 | FALSE | 1
SEGURETAT | RACK CCTV - EC - SEG-17.06.B | CP_QC.EC.P01.SC30. | CP_QC.EC.P01.SC30. | 1 | FALSE | 1
SEGURETAT | RACK CCTV - EC - SEG-17.06.B | CP_QC.EC.P01.SC30. | CP_QC.EC.P01.SC30. | 1 | FALSE | 1
SEGURETAT | ARC DE METALLS - EC - SEG-21.01.B | CP_QC.EC. | CP_QC.EC. | 1 | FALSE | 1
SEGURETAT | DETECTOR DE PRESÈNCIA PER INFRARROJOS - GAL - SEG-12.01.B.A | CP_QC.GAL. | CP_QC.GAL. | 15 | FALSE | 15
SEGURETAT | PULSADORS ALARMA - GAL - SEG-12.02.A | CP_QC.GAL. | CP_QC.GAL. | 17 | FALSE | 17
SEGURETAT | CONTACTES MAGNÈTICS - GB - SEG-12.01.A | CP_QC.GB.P00.OGB. | CP_QC.GB.P00.OGB. | 1 | FALSE | 1
SEGURETAT | PULSADORS OBERTURA PORTES - GB - SEG-12.02.B | CP_QC.GB.P00.OGB. | CP_QC.GB.P00.OGB. | 1 | FALSE | 1
SEGURETAT | CENTRALS DE DETECCIÓ I ALARMA - GB - SEG-12.03 | CP_QC.GB.P00.OGB. | CP_QC.GB.P00.OGB. | 1 | FALSE | 1
SEGURETAT | CONTROL ACCESOS - GB - SEG-12.04 | CP_QC.GB.P00.OGB. | CP_QC.GB.P00.OGB. | 1 | FALSE | 1
SEGURETAT | CÀMARES CCTV - GB - SEG-17.06.D | CP_QC.GB.P00.OGB. | CP_QC.GB.P00.OGB. | 1 | FALSE | 1
SEGURETAT | CÀMARES CCTV - GB - SEG-17.06.D | CP_QC.GB.P00.OGB. | CP_QC.GB.P00.OGB. | 1 | FALSE | 1
SEGURETAT | CÀMARES CCTV - GB - SEG-17.06.D | CP_QC.GB.P00.OGB. | CP_QC.GB.P00.OGB. | 1 | FALSE | 1
SEGURETAT | CÀMARES CCTV - GB - SEG-17.06.D | CP_QC.GB.P00.OGB. | CP_QC.GB.P00.OGB. | 1 | FALSE | 1
SEGURETAT | CÀMARES CCTV - GB - SEG-17.06.D | CP_QC.GB.P00.OGB. | CP_QC.GB.P00.OGB. | 1 | FALSE | 1
SEGURETAT | CÀMARES CCTV - GB - SEG-17.06.D | CP_QC.GB.P00.OGB. | CP_QC.GB.P00.OGB. | 1 | FALSE | 1
SEGURETAT | CÀMARES CCTV - GB - SEG-17.06.D | CP_QC.GB.P00.OGB. | CP_QC.GB.P00.OGB. | 1 | FALSE | 1
SEGURETAT | CÀMARES CCTV - GB - SEG-17.06.D | CP_QC.GB.P00.OGB. | CP_QC.GB.P00.OGB. | 1 | FALSE | 1
SEGURETAT | PULSADORS ALARMA - MR6 - SEG-12.02.A | CP_QC.MR6.P01. | CP_QC.MR6.P01. | 1 | FALSE | 1
SEGURETAT | CENTRALS DE DETECCIÓ I ALARMA - MR6 - SEG-12.03 | CP_QC.MR6.P00. | CP_QC.MR6.P00. | 1 | FALSE | 1
SEGURETAT | CONTROL CÀMERES CCTV - MR6 - SEG-17.06.C | CP_QC.MR6.P00.BU01. | CP_QC.MR6.P00.BU01. | 7 | FALSE | 7
SEGURETAT | CONTROL CÀMERES CCTV - MR7 - SEG-17.06.C | CP_QC.MR7.P00.BU01. | CP_QC.MR7.P00.BU01. | 4 | FALSE | 4
SEGURETAT | CONTROL CÀMERES CCTV - MR8 - SEG-17.06.C | CP_QC.MR8.P00.BU01. | CP_QC.MR8.P00.BU01. | 4 | FALSE | 4
SEGURETAT | PULSADORS OBERTURA PORTES - MSOB - SEG-12.02.B | CP_QC.MSOB.P00.BU01. | CP_QC.MSOB.P00.BU01. | 1 | FALSE | 1
SEGURETAT | PULSADORS OBERTURA PORTES - MSOB - SEG-12.02.B | CP_QC.MSOB.P00.BU01. | CP_QC.MSOB.P00.BU01. | 1 | FALSE | 1
SEGURETAT | CENTRALS DE DETECCIÓ I ALARMA - MSOB - SEG-12.03 | CP_QC.MSOB. | CP_QC.MSOB. | 1 | FALSE | 1
SEGURETAT | CONTROL ACCESOS - MSOB - SEG-12.04 | CP_QC.MSOB.P00.BU01. | CP_QC.MSOB.P00.BU01. | 1 | FALSE | 1
SEGURETAT | CONTROL ACCESOS - MSOB - SEG-12.04 | CP_QC.MSOB.P00.BU01. | CP_QC.MSOB.P00.BU01. | 1 | FALSE | 1
SEGURETAT | CÀMARES CCTV - MSOB - SEG-17.06.D | CP_QC.MSOB.P00. | CP_QC.MSOB.P00. | 1 | FALSE | 1
SEGURETAT | CÀMARES CCTV - MSOB - SEG-17.06.D | CP_QC.MSOB.P00. | CP_QC.MSOB.P00. | 1 | FALSE | 1
SEGURETAT | CÀMARES CCTV - MSOB - SEG-17.06.D | CP_QC.MSOB.P00. | CP_QC.MSOB.P00. | 1 | FALSE | 1
SEGURETAT | CÀMARES CCTV - MSOB - SEG-17.06.D | CP_QC.MSOB.P00. | CP_QC.MSOB.P00. | 1 | FALSE | 1
SEGURETAT | CÀMARES CCTV - MSOB - SEG-17.06.D | CP_QC.MSOB.P00. | CP_QC.MSOB.P00. | 1 | FALSE | 1
SEGURETAT | CÀMARES CCTV - MSOB - SEG-17.06.D | CP_QC.MSOB.P00. | CP_QC.MSOB.P00. | 1 | FALSE | 1
SEGURETAT | CÀMARES CCTV - MSOB - SEG-17.06.D | CP_QC.MSOB.P00. | CP_QC.MSOB.P00. | 1 | FALSE | 1
SEGURETAT | CÀMARES CCTV - MSOB - SEG-17.06.D | CP_QC.MSOB.P00. | CP_QC.MSOB.P00. | 1 | FALSE | 1
SEGURETAT | CÀMARES CCTV - MSOB - SEG-17.06.D | CP_QC.MSOB.P00. | CP_QC.MSOB.P00. | 1 | FALSE | 1
SEGURETAT | CÀMARES CCTV - MSOB - SEG-17.06.D | CP_QC.MSOB.P00. | CP_QC.MSOB.P00. | 1 | FALSE | 1
SEGURETAT | CÀMARES CCTV - MSOB - SEG-17.06.D | CP_QC.MSOB.P00. | CP_QC.MSOB.P00. | 1 | FALSE | 1
SEGURETAT | CÀMARES CCTV - MSOB - SEG-17.06.D | CP_QC.MSOB.P00. | CP_QC.MSOB.P00. | 1 | FALSE | 1
SEGURETAT | CÀMARES CCTV - MSOB - SEG-17.06.D | CP_QC.MSOB.P00. | CP_QC.MSOB.P00. | 1 | FALSE | 1
SEGURETAT | CÀMARES CCTV - MSOB - SEG-17.06.D | CP_QC.MSOB.P00. | CP_QC.MSOB.P00. | 1 | FALSE | 1
SEGURETAT | CÀMARES CCTV - MSOB - SEG-17.06.D | CP_QC.MSOB.P00. | CP_QC.MSOB.P00. | 1 | FALSE | 1
SEGURETAT | GRAVADORS I MATRIUS - MSOB - SEG-21.01.B | CP_QC.MSOB.P00.BU01. | CP_QC.MSOB.P00.BU01. | 2 | FALSE | 2
SEGURETAT | DETECTORS PRESÈNCIA - PHP12.01.B | CP_PHPT. | CP_PHPT. | 58 | FALSE | 58
SEGURETAT | DETECTORS PRESÈNCIA - PHP12.01.B | CP_PHPT. | CP_PHPT. | 2 | FALSE | 2
SEGURETAT | POLSADOR ALARMA SEGURETAT - PHP12.02.A | CP_PHPT. | CP_PHPT. | 8 | FALSE | 8
SEGURETAT | PANY - PHP12.02.B | CP_PHPT. | CP_PHPT. | 54 | FALSE | 54
SEGURETAT | CENTRAL SEGURETAT - PHP12.03 | CP_PHPT. | CP_PHPT. | 2 | FALSE | 2
SEGURETAT | ACCÈS APARCAMENT - PHP12.04 | CP_PHPT. | CP_PHPT. | 1 | FALSE | 1
SEGURETAT | CONTROL CCTV - PHP17.06.C | CP_PHPT. | CP_PHPT. | 1 | FALSE | 1
SEGURETAT | CÀMERES CCTV - PHP17.06.D | CP_PHPT. | CP_PHPT. | 2 | FALSE | 2
SEGURETAT | CÀMERES CCTV - PHP17.06.D | CP_PHPT. | CP_PHPT. | 3 | FALSE | 3
SEGURETAT | CÀMERES CCTV - PHP17.06.D | CP_PHPT. | CP_PHPT. | 2 | FALSE | 2
SEGURETAT | CÀMERES CCTV - PHP17.06.D | CP_PHPT. | CP_PHPT. | 1 | FALSE | 1
SEGURETAT | CÀMERES CCTV - PHP17.06.D | CP_PHPT. | CP_PHPT. | 1 | FALSE | 1
SEGURETAT | CÀMERES CCTV - PHP17.06.D | CP_PHPT. | CP_PHPT. | 1 | FALSE | 1
SEGURETAT | CÀMERES CCTV - PHP17.06.D | CP_PHPT. | CP_PHPT. | 1 | FALSE | 1
SEGURETAT | CÀMERES CCTV - PHP17.06.D | CP_PHPT. | CP_PHPT. | 1 | FALSE | 1
SEGURETAT | CÀMERES CCTV - PHP17.06.D | CP_PHPT. | CP_PHPT. | 2 | FALSE | 2
SEGURETAT | CÀMERES CCTV - PHP17.06.D | CP_PHPT. | CP_PHPT. | 1 | FALSE | 1
SEGURETAT | CÀMERES CCTV - PHP17.06.D | CP_PHPT. | CP_PHPT. | 2 | FALSE | 2
SEGURETAT | CÀMERES CCTV - PHP17.06.D | CP_PHPT. | CP_PHPT. | 2 | FALSE | 2
SEGURETAT | CÀMERES CCTV - PHP17.06.D | CP_PHPT. | CP_PHPT. | 1 | FALSE | 1
SEGURETAT | CÀMERES CCTV - PHP17.06.D | CP_PHPT. | CP_PHPT. | 2 | FALSE | 2
SEGURETAT | CÀMERES CCTV - PHP17.06.D | CP_PHPT. | CP_PHPT. | 2 | FALSE | 2
SEGURETAT | CÀMERES CCTV - PHP17.06.D | CP_PHPT. | CP_PHPT. | 2 | FALSE | 2
SEGURETAT | CÀMERES CCTV - PHP17.06.D | CP_PHPT. | CP_PHPT. | 2 | FALSE | 2
SEGURETAT | CÀMERES CCTV - PHP17.06.D | CP_PHPT. | CP_PHPT. | 2 | FALSE | 2
SEGURETAT | CÀMERES CCTV - PHP17.06.D | CP_PHPT. | CP_PHPT. | 2 | FALSE | 2
SEGURETAT | CÀMERES CCTV - PHP17.06.D | CP_PHPT. | CP_PHPT. | 2 | FALSE | 2
SEGURETAT | CÀMERES CCTV - PHP17.06.D | CP_PHPT. | CP_PHPT. | 5 | FALSE | 5
SEGURETAT | CÀMERES CCTV - PHP17.06.D | CP_PHPT. | CP_PHPT. | 4 | FALSE | 4
SEGURETAT | DETECTOR DE PRESÈNCIA PER INFRARROJOS - QC_EP - SEG-12.01.B.A | CP_QC.EP.P00. | CP_QC.EP.P00. | 3 | FALSE | 3
SEGURETAT | DETECTOR DE PRESÈNCIA PER INFRARROJOS - QC_EP - SEG-12.01.B.A | CP_QC.EP.P01. | CP_QC.EP.P01. | 3 | FALSE | 3
SEGURETAT | QUAD - QC_EP - SEG-12.01.B.B | CP_QC.EP.P00.OF02. | CP_QC.EP.P00.OF02. | 2 | FALSE | 2
SEGURETAT | DETECTOR DE PRESÈNCIA PER BARRERA MICROONES - QC_EP - SEG-12.01.B.C | CP_QC.EP.P00. | CP_QC.EP.P00. | 2 | FALSE | 2
SEGURETAT | PULSADORS OBERTURA PORTES - QC_EP - SEG-12.02.B | CP_QC.EP.P01. | CP_QC.EP.P01. | 6 | FALSE | 6
SEGURETAT | CENTRALS DE DETECCIÓ I ALARMA - QC_EP - SEG-12.03 | CP_QC.EP.P00.LV05. | CP_QC.EP.P00.LV05. | 1 | FALSE | 1
SEGURETAT | CENTRALS DE DETECCIÓ I ALARMA - QC_EP - SEG-12.03 | CP_QC.EP.P00.SC01. | CP_QC.EP.P00.SC01. | 1 | FALSE | 1
SEGURETAT | CONTROL ACCESOS - QC_EP - SEG-12.04 | CP_QC.EP.FA. | CP_QC.EP.FA. | 2 | FALSE | 2
SEGURETAT | CONTROL ACCESOS - QC_EP - SEG-12.04 | CP_QC.EP.P00. | CP_QC.EP.P00. | 7 | FALSE | 7
SEGURETAT | SIRENES - QC_EP - SEG-12.05 | CP_QC.EP.P01. | CP_QC.EP.P01. | 1 | FALSE | 1
SEGURETAT | SIRENES - QC_EP - SEG-12.05 | CP_QC.EP.P02. | CP_QC.EP.P02. | 1 | FALSE | 1
SEGURETAT | EQUIPS D'INSPECCIÓ PER RAIGS X - QC_EP - SEG-12.06 | CP_QC.EP.P00.BU. | CP_QC.EP.P00.BU. | 1 | FALSE | 1
SEGURETAT | EQUIPS D'INSPECCIÓ PER RAIGS X - QC_EP - SEG-12.06 | CP_QC.EP.P00.DE08. | CP_QC.EP.P00.DE08. | 1 | FALSE | 1
SEGURETAT | EQUIPS D'INSPECCIÓ PER RAIGS X - QC_EP - SEG-12.06 | CP_QC.EP.P00.VES01. | CP_QC.EP.P00.VES01. | 1 | FALSE | 1
SEGURETAT | ARC DE METALLS - QC_EP - SEG-12.07 | CP_QC.EP.P00.VES01. | CP_QC.EP.P00.VES01. | 1 | FALSE | 1
SEGURETAT | GRAVADORS I MATRIUS - QC_EP - SEG-17.05.C | CP_QC.EP.P00.OF02. | CP_QC.EP.P00.OF02. | 4 | FALSE | 4
SEGURETAT | MONITOR CCTV - QC_EP - SEG-17.06.A | CP_QC.EP.P00.BU. | CP_QC.EP.P00.BU. | 5 | FALSE | 5
SEGURETAT | MONITOR CCTV - QC_EP - SEG-17.06.A | CP_QC.EP.P00.OF02. | CP_QC.EP.P00.OF02. | 7 | FALSE | 7
SEGURETAT | RACK CCTV - QC_EP - SEG-17.06.B | CP_QC.EP.P00.OF02. | CP_QC.EP.P00.OF02. | 1 | FALSE | 1
SEGURETAT | CONTROL CÀMERES CCTV - QC_EP - SEG-17.06.C | CP_QC.EP.P00.OF02. | CP_QC.EP.P00.OF02. | 3 | FALSE | 3
SEGURETAT | CÀMARES CCTV - QC_EP - SEG-17.06.D | CP_QC.EP.ESC.ESC03. | CP_QC.EP.ESC.ESC03. | 1 | FALSE | 1
SEGURETAT | CÀMARES CCTV - QC_EP - SEG-17.06.D | CP_QC.EP.FA. | CP_QC.EP.FA. | 2 | FALSE | 2
SEGURETAT | CÀMARES CCTV - QC_EP - SEG-17.06.D | CP_QC.EP.P00.SC01. | CP_QC.EP.P00.SC01. | 1 | FALSE | 1
SEGURETAT | CÀMARES CCTV - QC_EP - SEG-17.06.D | CP_QC.EP.P00.VES01. | CP_QC.EP.P00.VES01. | 2 | FALSE | 2
SEGURETAT | CÀMARES CCTV - QC_EP - SEG-17.06.D | CP_QC.EP.P00.VES04. | CP_QC.EP.P00.VES04. | 1 | FALSE | 1
SEGURETAT | CÀMARES CCTV - QC_EP - SEG-17.06.D | CP_QC.EP.P00.VES05. | CP_QC.EP.P00.VES05. | 2 | FALSE | 2
SEGURETAT | CÀMARES CCTV - QC_EP - SEG-17.06.D | CP_QC.EP.P00.VES05. | CP_QC.EP.P00.VES05. | 2 | FALSE | 2
SEGURETAT | PLC - QC_EP - SEG-35 | CP_QC.EP.P00.BU. | CP_QC.EP.P00.BU. | 1 | FALSE | 1
SEGURETAT | MONITOR CCTV - QC_INF - SEG-17.06.A | CP_QC.INF.P00.BUN. | CP_QC.INF.P00.BUN. | 2 | FALSE | 2
SEGURETAT | CONTROL CÀMERES CCTV - QC_INF - SEG-17.06.C | CP_QC.INF.P00.BUN. | CP_QC.INF.P00.BUN. | 2 | FALSE | 2
SEGURETAT | PLC - QC_INF - SEG-20.09 | CP_QC.INF.P00.BUN. | CP_QC.INF.P00.BUN. | 1 | FALSE | 1
SEGURETAT | PLC - QC_INF - SEG-20.09 | CP_QC.INF.P01.BUN. | CP_QC.INF.P01.BUN. | 1 | FALSE | 1
SEGURETAT | QUAD - QC_INF - SEG-21.01.C | CP_QC.INF.P00.BUN. | CP_QC.INF.P00.BUN. | 2 | FALSE | 2
SEGURETAT | CONTACTES MAGNÈTICS - QC_ING - SEG-12.01.A | CP_QC.ING.P01. | CP_QC.ING.P01. | 1 | FALSE | 1
SEGURETAT | DETECTOR DE PRESÈNCIA PER INFRARROJOS - QC_ING - SEG-12.01.B.A | CP_QC.ING.P01. | CP_QC.ING.P01. | 1 | FALSE | 1
SEGURETAT | DETECTOR DE PRESÈNCIA PER BIVOLUMÈTRICS - QC_ING - SEG-12.01.B.B | CP_QC.ING.P01. | CP_QC.ING.P01. | 1 | FALSE | 1
SEGURETAT | DETECTOR DE PRESÈNCIA PER BARRERA MICROONES - QC_ING - SEG-12.01.B.C | CP_QC.ING.P01. | CP_QC.ING.P01. | 1 | FALSE | 1
SEGURETAT | DETECTOR D'IMPULSOS - QC_ING - SEG-12.01.C | CP_QC.ING.P01. | CP_QC.ING.P01. | 1 | FALSE | 1
SEGURETAT | PULSADORS ALARMA - QC_ING - SEG-12.02.A | CP_QC.ING.P01. | CP_QC.ING.P01. | 1 | FALSE | 1
SEGURETAT | PULSADORS OBERTURA PORTES - QC_ING - SEG-12.02.B | CP_QC.ING.P01. | CP_QC.ING.P01. | 1 | FALSE | 1
SEGURETAT | CENTRALS DE DETECCIÓ I ALARMA - QC_ING - SEG-12.03 | CP_QC.ING.P01. | CP_QC.ING.P01. | 1 | FALSE | 1
SEGURETAT | CONTROL ACCESOS - QC_ING - SEG-12.04 | CP_QC.ING.P01. | CP_QC.ING.P01. | 1 | FALSE | 1
SEGURETAT | SIRENES - QC_ING - SEG-12.05 | CP_QC.ING.P01. | CP_QC.ING.P01. | 1 | FALSE | 1
SEGURETAT | EQUIPS D'INSPECCIÓ PER RAIGS X - QC_ING - SEG-12.06 | CP_QC.ING.P01. | CP_QC.ING.P01. | 1 | FALSE | 1
SEGURETAT | MONITOR CCTV - QC_ING - SEG-17.06.A | CP_QC.ING.P01. | CP_QC.ING.P01. | 1 | FALSE | 1
SEGURETAT | RACK CCTV - QC_ING - SEG-17.06.B | CP_QC.ING.P01. | CP_QC.ING.P01. | 1 | FALSE | 1
SEGURETAT | CONTROL CÀMERES CCTV - QC_ING - SEG-17.06.C | CP_QC.ING.P01. | CP_QC.ING.P01. | 1 | FALSE | 1
SEGURETAT | CÀMARES CCTV - QC_ING - SEG-17.06.D | CP_QC.ING.P01. | CP_QC.ING.P01. | 1 | FALSE | 1
SEGURETAT | CÀMARES CCTV - QC_ING - SEG-17.06.D | CP_QC.ING.P01. | CP_QC.ING.P01. | 1 | FALSE | 1
SEGURETAT | CÀMARES CCTV - QC_ING - SEG-17.06.D | CP_QC.ING.P01. | CP_QC.ING.P01. | 1 | FALSE | 1
SEGURETAT | CÀMARES CCTV - QC_ING - SEG-17.06.D | CP_QC.ING.P01. | CP_QC.ING.P01. | 1 | FALSE | 1
SEGURETAT | CÀMARES CCTV - QC_ING - SEG-17.06.D | CP_QC.ING.P01. | CP_QC.ING.P01. | 1 | FALSE | 1
SEGURETAT | CÀMARES CCTV - QC_ING - SEG-17.06.D | CP_QC.ING.P01. | CP_QC.ING.P01. | 1 | FALSE | 1
SEGURETAT | PLC - QC_ING - SEG-20.09 | CP_QC.ING.P01. | CP_QC.ING.P01. | 1 | FALSE | 1
SEGURETAT | PULSADORS OBERTURA PORTES - QC_MR1 - SEG-12.02.B | CP_QC.MR1.P00.BUN. | CP_QC.MR1.P00.BUN. | 1 | FALSE | 1
SEGURETAT | CENTRALS DE DETECCIÓ I ALARMA - QC_MR1 - SEG-12.03 | CP_QC.MR1. | CP_QC.MR1. | 1 | FALSE | 1
SEGURETAT | CONTROL ACCESOS - QC_MR1 - SEG-12.04 | CP_QC.MR1.P00.BUN. | CP_QC.MR1.P00.BUN. | 1 | FALSE | 1
SEGURETAT | CÀMARES CCTV - QC_MR1 - SEG-17.06.D | CP_QC.MR1.P00.BIB. | CP_QC.MR1.P00.BIB. | 1 | FALSE | 1
SEGURETAT | CÀMARES CCTV - QC_MR1 - SEG-17.06.D | CP_QC.MR1.P00.PAT. | CP_QC.MR1.P00.PAT. | 1 | FALSE | 1
SEGURETAT | CÀMARES CCTV - QC_MR1 - SEG-17.06.D | CP_QC.MR1.P00.PAT. | CP_QC.MR1.P00.PAT. | 1 | FALSE | 1
SEGURETAT | CÀMARES CCTV - QC_MR1 - SEG-17.06.D | CP_QC.MR1.P00.SDI. | CP_QC.MR1.P00.SDI. | 1 | FALSE | 1
SEGURETAT | CÀMARES CCTV - QC_MR1 - SEG-17.06.D | CP_QC.MR1.P00.SDI. | CP_QC.MR1.P00.SDI. | 1 | FALSE | 1
SEGURETAT | CÀMARES CCTV - QC_MR1 - SEG-17.06.D | CP_QC.MR1.P01. | CP_QC.MR1.P01. | 1 | FALSE | 1
SEGURETAT | CÀMARES CCTV - QC_MR1 - SEG-17.06.D | CP_QC.MR1.P02. | CP_QC.MR1.P02. | 1 | FALSE | 1
SEGURETAT | CÀMARES CCTV - QC_MR1 - SEG-17.06.D | CP_QC.MR1.P03. | CP_QC.MR1.P03. | 1 | FALSE | 1
SEGURETAT | PULSADORS OBERTURA PORTES - QC_MR2 - SEG-12.02.B | CP_QC.MR2.P00.BUN. | CP_QC.MR2.P00.BUN. | 1 | FALSE | 1
SEGURETAT | CENTRALS DE DETECCIÓ I ALARMA - QC_MR2 - SEG-12.03 | CP_QC.MR2.P00.BUN. | CP_QC.MR2.P00.BUN. | 1 | FALSE | 1
SEGURETAT | CONTROL ACCESOS - QC_MR2 - SEG-12.04 | CP_QC.MR2.P00.BUN. | CP_QC.MR2.P00.BUN. | 1 | FALSE | 1
SEGURETAT | CÀMARES CCTV - QC_MR2 - SEG-17.06.D | CP_QC.MR2.P00.BIB. | CP_QC.MR2.P00.BIB. | 1 | FALSE | 1
SEGURETAT | CÀMARES CCTV - QC_MR2 - SEG-17.06.D | CP_QC.MR2.P00.PAT. | CP_QC.MR2.P00.PAT. | 1 | FALSE | 1
SEGURETAT | CÀMARES CCTV - QC_MR2 - SEG-17.06.D | CP_QC.MR2.P00.PAT. | CP_QC.MR2.P00.PAT. | 1 | FALSE | 1
SEGURETAT | CÀMARES CCTV - QC_MR2 - SEG-17.06.D | CP_QC.MR2.P00.SDI. | CP_QC.MR2.P00.SDI. | 1 | FALSE | 1
SEGURETAT | CÀMARES CCTV - QC_MR2 - SEG-17.06.D | CP_QC.MR2.P00.SDI. | CP_QC.MR2.P00.SDI. | 1 | FALSE | 1
SEGURETAT | CÀMARES CCTV - QC_MR2 - SEG-17.06.D | CP_QC.MR2.P01. | CP_QC.MR2.P01. | 1 | FALSE | 1
SEGURETAT | CÀMARES CCTV - QC_MR2 - SEG-17.06.D | CP_QC.MR2.P02. | CP_QC.MR2.P02. | 1 | FALSE | 1
SEGURETAT | CÀMARES CCTV - QC_MR2 - SEG-17.06.D | CP_QC.MR2.P03. | CP_QC.MR2.P03. | 1 | FALSE | 1
SEGURETAT | CÀMARES CCTV - QC_MR2 - SEG-17.06.D | CP_QC.MR2.PC. | CP_QC.MR2.PC. | 1 | FALSE | 1
SEGURETAT | PULSADORS OBERTURA PORTES - QC_MR3 - SEG-12.02.B | CP_QC.MR3.P00.BUN. | CP_QC.MR3.P00.BUN. | 1 | FALSE | 1
SEGURETAT | CENTRALS DE DETECCIÓ I ALARMA - QC_MR3 - SEG-12.03 | CP_QC.MR3. | CP_QC.MR3. | 1 | FALSE | 1
SEGURETAT | CONTROL ACCESOS - QC_MR3 - SEG-12.04 | CP_QC.MR3.P00.BUN. | CP_QC.MR3.P00.BUN. | 1 | FALSE | 1
SEGURETAT | CÀMARES CCTV - QC_MR3 - SEG-17.06.D | CP_QC.MR3.P00.BIB. | CP_QC.MR3.P00.BIB. | 1 | FALSE | 1
SEGURETAT | CÀMARES CCTV - QC_MR3 - SEG-17.06.D | CP_QC.MR3.P00.PAT. | CP_QC.MR3.P00.PAT. | 1 | FALSE | 1
SEGURETAT | CÀMARES CCTV - QC_MR3 - SEG-17.06.D | CP_QC.MR3.P00.PAT. | CP_QC.MR3.P00.PAT. | 1 | FALSE | 1
SEGURETAT | CÀMARES CCTV - QC_MR3 - SEG-17.06.D | CP_QC.MR3.P00.SDI. | CP_QC.MR3.P00.SDI. | 1 | FALSE | 1
SEGURETAT | CÀMARES CCTV - QC_MR3 - SEG-17.06.D | CP_QC.MR3.P00.SDI. | CP_QC.MR3.P00.SDI. | 1 | FALSE | 1
SEGURETAT | CÀMARES CCTV - QC_MR3 - SEG-17.06.D | CP_QC.MR3.P01. | CP_QC.MR3.P01. | 1 | FALSE | 1
SEGURETAT | CÀMARES CCTV - QC_MR3 - SEG-17.06.D | CP_QC.MR3.P02. | CP_QC.MR3.P02. | 1 | FALSE | 1
SEGURETAT | CÀMARES CCTV - QC_MR3 - SEG-17.06.D | CP_QC.MR3.P03. | CP_QC.MR3.P03. | 1 | FALSE | 1
SEGURETAT | PULSADORS OBERTURA PORTES - QC_MR4 - SEG-12.02.B | CP_QC.MR4.P00.BUN. | CP_QC.MR4.P00.BUN. | 1 | FALSE | 1
SEGURETAT | CENTRALS DE DETECCIÓ I ALARMA - QC_MR4 - SEG-12.03 | CP_QC.MR4. | CP_QC.MR4. | 1 | FALSE | 1
SEGURETAT | CONTROL ACCESOS - QC_MR4 - SEG-12.04 | CP_QC.MR4.P00.BUN. | CP_QC.MR4.P00.BUN. | 1 | FALSE | 1
SEGURETAT | CÀMARES CCTV - QC_MR4 - SEG-17.06.D | CP_QC.MR4.P00.BIB. | CP_QC.MR4.P00.BIB. | 1 | FALSE | 1
SEGURETAT | CÀMARES CCTV - QC_MR4 - SEG-17.06.D | CP_QC.MR4.P00.PAT. | CP_QC.MR4.P00.PAT. | 1 | FALSE | 1
SEGURETAT | CÀMARES CCTV - QC_MR4 - SEG-17.06.D | CP_QC.MR4.P00.PAT. | CP_QC.MR4.P00.PAT. | 1 | FALSE | 1
SEGURETAT | CÀMARES CCTV - QC_MR4 - SEG-17.06.D | CP_QC.MR4.P00.SDI. | CP_QC.MR4.P00.SDI. | 1 | FALSE | 1
SEGURETAT | CÀMARES CCTV - QC_MR4 - SEG-17.06.D | CP_QC.MR4.P00.SDI. | CP_QC.MR4.P00.SDI. | 1 | FALSE | 1
SEGURETAT | CÀMARES CCTV - QC_MR4 - SEG-17.06.D | CP_QC.MR4.P01. | CP_QC.MR4.P01. | 1 | FALSE | 1
SEGURETAT | CÀMARES CCTV - QC_MR4 - SEG-17.06.D | CP_QC.MR4.P02. | CP_QC.MR4.P02. | 1 | FALSE | 1
SEGURETAT | CÀMARES CCTV - QC_MR4 - SEG-17.06.D | CP_QC.MR4.P03. | CP_QC.MR4.P03. | 1 | FALSE | 1
SEGURETAT | PULSADORS OBERTURA PORTES - QC_MR5 - SEG-12.02.B | CP_QC.MR5.P00.BUN. | CP_QC.MR5.P00.BUN. | 1 | FALSE | 1
SEGURETAT | CENTRALS DE DETECCIÓ I ALARMA - QC_MR5 - SEG-12.03 | CP_QC.MR5. | CP_QC.MR5. | 1 | FALSE | 1
SEGURETAT | CONTROL ACCESOS - QC_MR5 - SEG-12.04 | CP_QC.MR5.P00.BUN. | CP_QC.MR5.P00.BUN. | 1 | FALSE | 1
SEGURETAT | CÀMARES CCTV - QC_MR5 - SEG-17.06.D | CP_QC.MR5.P00. | CP_QC.MR5.P00. | 1 | FALSE | 1
SEGURETAT | CÀMARES CCTV - QC_MR5 - SEG-17.06.D | CP_QC.MR5.P01. | CP_QC.MR5.P01. | 1 | FALSE | 1
SEGURETAT | CÀMARES CCTV - QC_MR5 - SEG-17.06.D | CP_QC.MR5.P01.CE01. | CP_QC.MR5.P01.CE01. | 1 | FALSE | 1
SEGURETAT | CÀMARES CCTV - QC_MR5 - SEG-17.06.D | CP_QC.MR5.P01.CE02. | CP_QC.MR5.P01.CE02. | 1 | FALSE | 1
SEGURETAT | CÀMARES CCTV - QC_MR5 - SEG-17.06.D | CP_QC.MR5.P01.CE03. | CP_QC.MR5.P01.CE03. | 1 | FALSE | 1
SEGURETAT | CÀMARES CCTV - QC_MR5 - SEG-17.06.D | CP_QC.MR5.P01.CE04. | CP_QC.MR5.P01.CE04. | 1 | FALSE | 1
SEGURETAT | DETECTOR DE PRESÈNCIA PER BARRERA MICROONES - QC_POL - SEG-12.01.B.C | CP_QC.POL.FA. | CP_QC.POL.FA. | 4 | FALSE | 4
SEGURETAT | PULSADORS ALARMA - TA - SEG-12.02.A | CP_QC.TA.P00.T1TA. | CP_QC.TA.P00.T1TA. | 1 | FALSE | 1
SEGURETAT | ARC DE METALLS - TA - SEG-12.07 | CP_QC.TA. | CP_QC.TA. | 1 | FALSE | 1
SEGURETAT | MONITOR CCTV - TA - SEG-17.06.A | CP_QC.TA.P00.T1TA. | CP_QC.TA.P00.T1TA. | 1 | FALSE | 1
SEGURETAT | CÀMARES CCTV - TA - SEG-17.06.D | CP_QC.TA.P01. | CP_QC.TA.P01. | 5 | FALSE | 5
SEGURETAT | CONTACTES MAGNÈTICS - TEA - SEG-12.01.A | CP_QC.TEA. | CP_QC.TEA. | 1 | FALSE | 1
SEGURETAT | DETECTOR DE PRESÈNCIA PER INFRARROJOS - TEA - SEG-12.01.B.A | CP_QC.TEA. | CP_QC.TEA. | 1 | FALSE | 1
SEGURETAT | DETECTOR DE PRESÈNCIA PER BIVOLUMÈTRICS - TEA - SEG-12.01.B.B | CP_QC.TEA. | CP_QC.TEA. | 1 | FALSE | 1
SEGURETAT | DETECTOR DE PRESÈNCIA PER BARRERA MICROONES - TEA - SEG-12.01.B.C | CP_QC.TEA.PC. | CP_QC.TEA.PC. | 2 | FALSE | 2
SEGURETAT | DETECTOR D'IMPULSOS - TEA - SEG-12.01.C | CP_QC.TEA. | CP_QC.TEA. | 1 | FALSE | 1
SEGURETAT | PULSADORS ALARMA - TEA - SEG-12.02.A | CP_QC.TEA. | CP_QC.TEA. | 1 | FALSE | 1
SEGURETAT | PULSADORS OBERTURA PORTES - TEA - SEG-12.02.B | CP_QC.TEA. | CP_QC.TEA. | 1 | FALSE | 1
SEGURETAT | CENTRALS DE DETECCIÓ I ALARMA - TEA - SEG-12.03 | CP_QC.TEA. | CP_QC.TEA. | 1 | FALSE | 1
SEGURETAT | CONTROL ACCESOS - TEA - SEG-12.04 | CP_QC.TEA. | CP_QC.TEA. | 1 | FALSE | 1
SEGURETAT | SIRENES - TEA - SEG-12.05 | CP_QC.TEA. | CP_QC.TEA. | 1 | FALSE | 1
SEGURETAT | EQUIPS D'INSPECCIÓ PER RAIGS X - TEA - SEG-12.06 | CP_QC.TEA. | CP_QC.TEA. | 1 | FALSE | 1
SEGURETAT | MONITOR CCTV - TEA - SEG-17.06.A | CP_QC.TEA. | CP_QC.TEA. | 1 | FALSE | 1
SEGURETAT | RACK CCTV - TEA - SEG-17.06.B | CP_QC.TEA. | CP_QC.TEA. | 1 | FALSE | 1
SEGURETAT | CONTROL CÀMERES CCTV - TEA - SEG-17.06.C | CP_QC.TEA. | CP_QC.TEA. | 1 | FALSE | 1
SEGURETAT | CÀMARES CCTV - TEA - SEG-17.06.D | CP_QC.TEA. | CP_QC.TEA. | 1 | FALSE | 1
SEGURETAT | CÀMARES CCTV - TEA - SEG-17.06.D | CP_QC.TEA. | CP_QC.TEA. | 1 | FALSE | 1
SEGURETAT | CÀMARES CCTV - TEA - SEG-17.06.D | CP_QC.TEA. | CP_QC.TEA. | 1 | FALSE | 1
SEGURETAT | CÀMARES CCTV - TEA - SEG-17.06.D | CP_QC.TEA. | CP_QC.TEA. | 1 | FALSE | 1
SEGURETAT | CÀMARES CCTV - TEA - SEG-17.06.D | CP_QC.TEA. | CP_QC.TEA. | 1 | FALSE | 1
SEGURETAT | CÀMARES CCTV - TEA - SEG-17.06.D | CP_QC.TEA. | CP_QC.TEA. | 1 | FALSE | 1
SEGURETAT | CÀMARES CCTV - TEA - SEG-17.06.D | CP_QC.TEA. | CP_QC.TEA. | 1 | FALSE | 1
SEGURETAT | CÀMARES CCTV - TEA - SEG-17.06.D | CP_QC.TEA. | CP_QC.TEA. | 1 | FALSE | 1
SEGURETAT | CÀMARES CCTV - TEA - SEG-17.06.D | CP_QC.TEA.PC. | CP_QC.TEA.PC. | 1 | FALSE | 1
SEGURETAT | CÀMARES CCTV - TEA - SEG-17.06.D | CP_QC.TEA.PC. | CP_QC.TEA.PC. | 1 | FALSE | 1
SEGURETAT | CÀMARES CCTV - TEA - SEG-17.06.D | CP_QC.TEA.PC. | CP_QC.TEA.PC. | 1 | FALSE | 1
SEGURETAT | CÀMARES CCTV - TEA - SEG-17.06.D | CP_QC.TEA.PC. | CP_QC.TEA.PC. | 1 | FALSE | 1
SEGURETAT | PULSADORS OBERTURA PORTES - TOX - SEG-12.02.B | CP_QC.TOX.ESC.ESC01. | CP_QC.TOX.ESC.ESC01. | 1 | FALSE | 1
SEGURETAT | CENTRALS DE DETECCIÓ I ALARMA - TOX - SEG-12.03 | CP_QC.TOX.ESC.ESC01. | CP_QC.TOX.ESC.ESC01. | 1 | FALSE | 1
SEGURETAT | CONTROL ACCESOS - TOX - SEG-12.04 | CP_QC.TOX.ESC.ESC01. | CP_QC.TOX.ESC.ESC01. | 1 | FALSE | 1
SEGURETAT | MONITOR CCTV - TOX - SEG-17.06.A | CP_QC.TOX.ESC.ESC01. | CP_QC.TOX.ESC.ESC01. | 3 | FALSE | 3
SEGURETAT | CÀMARES CCTV - TOX - SEG-17.06.D | CP_QC.TOX.P00.PA01. | CP_QC.TOX.P00.PA01. | 1 | FALSE | 1
SEGURETAT | CÀMARES CCTV - TOX - SEG-17.06.D | CP_QC.TOX.P00.PA01. | CP_QC.TOX.P00.PA01. | 1 | FALSE | 1
SISTEMA DE GESTIÓ | ORDINADOR DE CONTROL - CU - SIS-06.03 | CP_QC.CU.BUN. | CP_QC.CU.BUN. | 3 | FALSE | 3
SISTEMA DE GESTIÓ | ORDINADOR DE CONTROL - DERT - SIS-06.03 | CP_QC.DERT. | CP_QC.DERT. | 1 | FALSE | 1
SISTEMA DE GESTIÓ | ORDINADOR DE CONTROL - DMS - SIS-06.03 | CP_QC.DMS.P01.BU. | CP_QC.DMS.P01.BU. | 1 | FALSE | 1
SISTEMA DE GESTIÓ | ORDINADOR DE CONTROL - DMS - SIS-06.03 | CP_QC.DMS.P01.BU. | CP_QC.DMS.P01.BU. | 4 | FALSE | 4
SISTEMA DE GESTIÓ | ORDINADOR DE CONTROL - EC - SIS-06.03 | CP_QC.EC.P01.AE. | CP_QC.EC.P01.AE. | 12 | FALSE | 12
SISTEMA DE GESTIÓ | ORDINADOR DE CONTROL - EC - SIS-06.03 | CP_QC.EC.P01.AE. | CP_QC.EC.P01.AE. | 12 | FALSE | 12
SISTEMA DE GESTIÓ | ORDINADOR DE CONTROL - EC - SIS-06.03 | CP_QC.EC.P01.AE. | CP_QC.EC.P01.AE. | 12 | FALSE | 12
SISTEMA DE GESTIÓ | ORDINADOR DE CONTROL - EC - SIS-06.03 | CP_QC.EC.P01.AE. | CP_QC.EC.P01.AE. | 7 | FALSE | 7
SISTEMA DE GESTIÓ | ORDINADOR DE CONTROL - EC - SIS-06.03 | CP_QC.EC.P01.AE. | CP_QC.EC.P01.AE. | 1 | FALSE | 1
SISTEMA DE GESTIÓ | ORDINADOR DE CONTROL - EC - SIS-06.03 | CP_QC.EC.P01.SC30. | CP_QC.EC.P01.SC30. | 5 | FALSE | 5
SISTEMA DE GESTIÓ | ORDINADOR DE CONTROL - GB - SIS-06.03 | CP_QC.GB.P00.OGB. | CP_QC.GB.P00.OGB. | 1 | FALSE | 1
SISTEMA DE GESTIÓ | ORDINADOR DE CONTROL - GB - SIS-06.03 | CP_QC.GB.P00.OGB. | CP_QC.GB.P00.OGB. | 1 | FALSE | 1
SISTEMA DE GESTIÓ | ORDINADOR DE CONTROL - MR6 - SIS-06.03 | CP_QC.MR6.P00. | CP_QC.MR6.P00. | 5 | FALSE | 5
SISTEMA DE GESTIÓ | ORDINADOR DE CONTROL - MR6 - SIS-06.03 | CP_QC.MR6.P01. | CP_QC.MR6.P01. | 9 | FALSE | 9
SISTEMA DE GESTIÓ | ORDINADOR DE CONTROL - MR7 - SIS-06.03 | CP_QC.MR7.P00. | CP_QC.MR7.P00. | 5 | FALSE | 5
SISTEMA DE GESTIÓ | ORDINADOR DE CONTROL - MR7 - SIS-06.03 | CP_QC.MR7.P01. | CP_QC.MR7.P01. | 8 | FALSE | 8
SISTEMA DE GESTIÓ | ORDINADOR DE CONTROL - MR8 - SIS-06.03 | CP_QC.MR8.P00. | CP_QC.MR8.P00. | 5 | FALSE | 5
SISTEMA DE GESTIÓ | ORDINADOR DE CONTROL - MR8 - SIS-06.03 | CP_QC.MR8.P01. | CP_QC.MR8.P01. | 12 | FALSE | 12
SISTEMA DE GESTIÓ | ORDINADOR DE CONTROL - MSOB - SIS-06.03 | CP_QC.MSOB.P00.BU01. | CP_QC.MSOB.P00.BU01. | 1 | FALSE | 1
SISTEMA DE GESTIÓ | ORDINADOR DE CONTROL - QC_EP - SIS-06.03 | CP_QC.EP.P00.DELF. | CP_QC.EP.P00.DELF. | 1 | FALSE | 1
SISTEMA DE GESTIÓ | ORDINADOR DE CONTROL - QC_EP - SIS-06.03 | CP_QC.EP.P01.ST04. | CP_QC.EP.P01.ST04. | 1 | FALSE | 1
SISTEMA DE GESTIÓ | ORDINADOR DE CONTROL - QC_INF - SIS-06.03 | CP_QC.INF.P00.BUN. | CP_QC.INF.P00.BUN. | 2 | FALSE | 2
SISTEMA DE GESTIÓ | ORDINADOR DE CONTROL - QC_INF - SIS-06.03 | CP_QC.INF.P00.CON. | CP_QC.INF.P00.CON. | 2 | FALSE | 2
SISTEMA DE GESTIÓ | ORDINADOR DE CONTROL - QC_INF - SIS-06.03 | CP_QC.INF.P00.DE01. | CP_QC.INF.P00.DE01. | 1 | FALSE | 1
SISTEMA DE GESTIÓ | ORDINADOR DE CONTROL - QC_INF - SIS-06.03 | CP_QC.INF.P00.DE02. | CP_QC.INF.P00.DE02. | 1 | FALSE | 1
SISTEMA DE GESTIÓ | ORDINADOR DE CONTROL - QC_INF - SIS-06.03 | CP_QC.INF.P00.DE03. | CP_QC.INF.P00.DE03. | 1 | FALSE | 1
SISTEMA DE GESTIÓ | ORDINADOR DE CONTROL - QC_INF - SIS-06.03 | CP_QC.INF.P00.DE09. | CP_QC.INF.P00.DE09. | 1 | FALSE | 1
SISTEMA DE GESTIÓ | ORDINADOR DE CONTROL - QC_INF - SIS-06.03 | CP_QC.INF.P00.DE11. | CP_QC.INF.P00.DE11. | 2 | FALSE | 2
SISTEMA DE GESTIÓ | ORDINADOR DE CONTROL - QC_INF - SIS-06.03 | CP_QC.INF.P00.OFF01. | CP_QC.INF.P00.OFF01. | 14 | FALSE | 14
SISTEMA DE GESTIÓ | ORDINADOR DE CONTROL - QC_INF - SIS-06.03 | CP_QC.INF.P00.SDI. | CP_QC.INF.P00.SDI. | 3 | FALSE | 3
SISTEMA DE GESTIÓ | ORDINADOR DE CONTROL - QC_ING - SIS-06.03 | CP_QC.ING.P00. | CP_QC.ING.P00. | 1 | FALSE | 1
SISTEMA DE GESTIÓ | ORDINADOR DE CONTROL - QC_ING - SIS-06.03 | CP_QC.ING.P00. | CP_QC.ING.P00. | 1 | FALSE | 1
SISTEMA DE GESTIÓ | ORDINADOR DE CONTROL - QC_ING - SIS-06.03 | CP_QC.ING.P00. | CP_QC.ING.P00. | 1 | FALSE | 1
SISTEMA DE GESTIÓ | ORDINADOR DE CONTROL - QC_ING - SIS-06.03 | CP_QC.ING.P01. | CP_QC.ING.P01. | 1 | FALSE | 1
SISTEMA DE GESTIÓ | ORDINADOR DE CONTROL - QC_POL - SIS-06.03 | CP_QC.POL.P00.BUN. | CP_QC.POL.P00.BUN. | 1 | FALSE | 1
SISTEMA DE GESTIÓ | ORDINADOR DE CONTROL - TA - SIS-06.03 | CP_QC.TA.P00.T1BU. | CP_QC.TA.P00.T1BU. | 1 | FALSE | 1
SISTEMA DE GESTIÓ | ORDINADOR DE CONTROL - TA - SIS-06.03 | CP_QC.TA.P00.T1BU. | CP_QC.TA.P00.T1BU. | 1 | FALSE | 1
SISTEMA DE GESTIÓ | ORDINADOR DE CONTROL - TA - SIS-06.03 | CP_QC.TA.P00.T2BU. | CP_QC.TA.P00.T2BU. | 1 | FALSE | 1
SISTEMA DE GESTIÓ | ORDINADOR DE CONTROL - TA - SIS-06.03 | CP_QC.TA.P00.T2BU. | CP_QC.TA.P00.T2BU. | 1 | FALSE | 1
SISTEMA DE GESTIÓ | ORDINADOR DE CONTROL - TA - SIS-06.03 | CP_QC.TA.P00.T3BU. | CP_QC.TA.P00.T3BU. | 1 | FALSE | 1
SISTEMA DE GESTIÓ | ORDINADOR DE CONTROL - TA - SIS-06.03 | CP_QC.TA.P00.T3BU. | CP_QC.TA.P00.T3BU. | 1 | FALSE | 1
SISTEMA DE GESTIÓ | ORDINADOR DE CONTROL - TA - SIS-06.03 | CP_QC.TA.P00.T4BC. | CP_QC.TA.P00.T4BC. | 1 | FALSE | 1
SISTEMA DE GESTIÓ | ORDINADOR DE CONTROL - TA - SIS-06.03 | CP_QC.TA.P00.T4BU. | CP_QC.TA.P00.T4BU. | 1 | FALSE | 1
SISTEMA DE GESTIÓ | ORDINADOR DE CONTROL - TEA - SIS-06.03 | CP_QC.TEA.P00.BUN. | CP_QC.TEA.P00.BUN. | 1 | FALSE | 1
SISTEMA DE GESTIÓ | ORDINADOR DE CONTROL - TEA - SIS-06.03 | CP_QC.TEA.P00.BUN. | CP_QC.TEA.P00.BUN. | 1 | FALSE | 1
SISTEMA DE GESTIÓ | ORDINADOR DE CONTROL - TOX - SIS-06.03 | CP_QC.TOX.ESC.ESC01. | CP_QC.TOX.ESC.ESC01. | 1 | FALSE | 1
SISTEMA DE GESTIÓ | ORDINADOR DE CONTROL - TOX - SIS-06.03 | CP_QC.TOX.P00.AUL. | CP_QC.TOX.P00.AUL. | 4 | FALSE | 4
SISTEMA DE GESTIÓ | ORDINADOR DE CONTROL - TOX - SIS-06.03 | CP_QC.TOX.P00.BIB. | CP_QC.TOX.P00.BIB. | 1 | FALSE | 1
SISTEMA DE GESTIÓ | ORDINADOR DE CONTROL - TOX - SIS-06.03 | CP_QC.TOX.P00.MEN. | CP_QC.TOX.P00.MEN. | 1 | FALSE | 1
SOLAR | INSTAL·LACIÓ FOTOVOLTAICA - DERT - SOL-26.01 | CP_QC.DERT. | CP_QC.DERT. | 1 | FALSE | 1
SOLAR | SISTEMA DE PLAQUES SOLARS - DERT - SOL-26.02.A | CP_QC.DERT. | CP_QC.DERT. | 1 | FALSE | 1
SOLAR | SISTEMA SOLAR TUBS DE BUIT - DERT - SOL-26.02.b | CP_QC.DERT. | CP_QC.DERT. | 1 | FALSE | 1
SOLAR | ACUMULADOR ACS SOLAR - DERT - SOL-26.03 | CP_QC.DERT. | CP_QC.DERT. | 1 | FALSE | 1
SOLAR | INTERCANVIADOR SOLAR - DERT - SOL-26.04 | CP_QC.DERT. | CP_QC.DERT. | 1 | FALSE | 1
SOLAR | BOMBA ACS SOLAR - DERT - SOL-26.05 | CP_QC.DERT. | CP_QC.DERT. | 1 | FALSE | 1
SOLAR | XARXA DE CANONADES I ACCESSORIS SOLAR - DERT - SOL-26.06 | CP_QC.DERT. | CP_QC.DERT. | 1 | FALSE | 1
SOLAR | INSTAL·LACIÓ FOTOVOLTAICA - DMS - SOL-26.01 | CP_QC.DMS.P01. | CP_QC.DMS.P01. | 1 | FALSE | 1
SOLAR | SISTEMA DE PLAQUES SOLARS - DMS - SOL-26.02.A | CP_QC.DMS.P01. | CP_QC.DMS.P01. | 1 | FALSE | 1
SOLAR | SISTEMA SOLAR TUBS DE BUIT - DMS - SOL-26.02.b | CP_QC.DMS.P01. | CP_QC.DMS.P01. | 1 | FALSE | 1
SOLAR | ACUMULADOR ACS SOLAR - DMS - SOL-26.03 | CP_QC.DMS.P01. | CP_QC.DMS.P01. | 1 | FALSE | 1
SOLAR | INTERCANVIADOR SOLAR - DMS - SOL-26.04 | CP_QC.DMS.P01. | CP_QC.DMS.P01. | 1 | FALSE | 1
SOLAR | BOMBA ACS SOLAR - DMS - SOL-26.05 | CP_QC.DMS.P01. | CP_QC.DMS.P01. | 1 | FALSE | 1
SOLAR | XARXA DE CANONADES I ACCESSORIS SOLAR - DMS - SOL-26.06 | CP_QC.DMS.P01. | CP_QC.DMS.P01. | 1 | FALSE | 1
SOLAR | INSTAL·LACIÓ FOTOVOLTAICA - QC_ING - SOL-26.01 | CP_QC.ING.P01. | CP_QC.ING.P01. | 1 | FALSE | 1
SOLAR | SISTEMA DE PLAQUES SOLARS - QC_ING - SOL-26.02.A | CP_QC.ING.P01. | CP_QC.ING.P01. | 1 | FALSE | 1
SOLAR | SISTEMA SOLAR TUBS DE BUIT - QC_ING - SOL-26.02.b | CP_QC.ING.P01. | CP_QC.ING.P01. | 1 | FALSE | 1
SOLAR | ACUMULADOR ACS SOLAR - QC_ING - SOL-26.03 | CP_QC.ING.P01. | CP_QC.ING.P01. | 1 | FALSE | 1
SOLAR | INTERCANVIADOR SOLAR - QC_ING - SOL-26.04 | CP_QC.ING.P01. | CP_QC.ING.P01. | 1 | FALSE | 1
SOLAR | BOMBA ACS SOLAR - QC_ING - SOL-26.05 | CP_QC.ING.P01. | CP_QC.ING.P01. | 1 | FALSE | 1
SOLAR | XARXA DE CANONADES I ACCESSORIS SOLAR - QC_ING - SOL-26.06 | CP_QC.ING.P01. | CP_QC.ING.P01. | 1 | FALSE | 1
SOLAR | INSTAL·LACIÓ FOTOVOLTAICA - TEA - SOL-26.01 | CP_QC.TEA. | CP_QC.TEA. | 1 | FALSE | 1
SOLAR | SISTEMA DE PLAQUES SOLARS - TEA - SOL-26.02.A | CP_QC.TEA. | CP_QC.TEA. | 1 | FALSE | 1
SOLAR | SISTEMA SOLAR TUBS DE BUIT - TEA - SOL-26.02.b | CP_QC.TEA. | CP_QC.TEA. | 1 | FALSE | 1
SOLAR | ACUMULADOR ACS SOLAR - TEA - SOL-26.03 | CP_QC.TEA. | CP_QC.TEA. | 1 | FALSE | 1
SOLAR | BOMBA ACS SOLAR - TEA - SOL-26.05 | CP_QC.TEA. | CP_QC.TEA. | 1 | FALSE | 1
SOLAR | XARXA DE CANONADES I ACCESSORIS SOLAR - TEA - SOL-26.06 | CP_QC.TEA. | CP_QC.TEA. | 1 | FALSE | 1
TRANSPORT | ASCENSORS ELÈCTRICS - DERT - TRA-20.01.A | CP_QC.DERT.P00.VES. | CP_QC.DERT.P00.VES. | 1 | FALSE | 1
TRANSPORT | ASCENSORS HIDRÀULICS - DERT - TRA-20.01.B | CP_QC.DERT. | CP_QC.DERT. | 1 | FALSE | 1
TRANSPORT | ESCALES MECÀNIQUES - DERT - TRA-20.03 | CP_QC.DERT. | CP_QC.DERT. | 1 | FALSE | 1
TRANSPORT | RAMPES MECÀNIQUES - DERT - TRA-20.04 | CP_QC.DERT. | CP_QC.DERT. | 1 | FALSE | 1
TRANSPORT | PONTS MÒBILS - DERT - TRA-20.05 | CP_QC.DERT. | CP_QC.DERT. | 1 | FALSE | 1
TRANSPORT | MONTAPLATS - DERT - TRA-20.06 | CP_QC.DERT. | CP_QC.DERT. | 1 | FALSE | 1
TRANSPORT | GÒNDOLES - DERT - TRA-20.08 | CP_QC.DERT. | CP_QC.DERT. | 1 | FALSE | 1
TRANSPORT | PLATAFORMES ELEVADORES MÒBILS - DERT - TRA-20.09 | CP_QC.DERT. | CP_QC.DERT. | 1 | FALSE | 1
TRANSPORT | ASCENSORS ELÈCTRICS - DMS - TRA-20.01.A | CP_QC.DMS.P01. | CP_QC.DMS.P01. | 1 | FALSE | 1
TRANSPORT | ASCENSORS HIDRÀULICS - DMS - TRA-20.01.B | CP_QC.DMS.P01. | CP_QC.DMS.P01. | 1 | FALSE | 1
TRANSPORT | ESCALES MECÀNIQUES - DMS - TRA-20.03 | CP_QC.DMS.P01. | CP_QC.DMS.P01. | 1 | FALSE | 1
TRANSPORT | RAMPES MECÀNIQUES - DMS - TRA-20.04 | CP_QC.DMS.P01. | CP_QC.DMS.P01. | 1 | FALSE | 1
TRANSPORT | PONTS MÒBILS - DMS - TRA-20.05 | CP_QC.DMS.P01. | CP_QC.DMS.P01. | 1 | FALSE | 1
TRANSPORT | MONTAPLATS - DMS - TRA-20.06 | CP_QC.DMS.P01. | CP_QC.DMS.P01. | 1 | FALSE | 1
TRANSPORT | GÒNDOLES - DMS - TRA-20.08 | CP_QC.DMS.P01. | CP_QC.DMS.P01. | 1 | FALSE | 1
TRANSPORT | PLATAFORMES ELEVADORES MÒBILS - DMS - TRA-20.09 | CP_QC.DMS.P01. | CP_QC.DMS.P01. | 1 | FALSE | 1
TRANSPORT | ASCENSORS ELÈCTRICS - GB - TRA-20.01.A | CP_QC.GB.P00.OGB. | CP_QC.GB.P00.OGB. | 1 | FALSE | 1
TRANSPORT | VEHICLES ELÈCTRICS - QC - VEH-50 | CP_QC.URB. | CAR0024 | 1 | FALSE | 1
TRANSPORT | VEHICLES ELÈCTRICS - QC - VEH-50 | CP_QC.URB. | Vehiculo Exu 16 | 1 | FALSE | 1
TRANSPORT | VEHICLES ELÈCTRICS - QC - VEH-50 | CP_QC.URB. | Vehiculo Exu 16.2 | 1 | FALSE | 1
TRANSPORT | VEHICLES ELÈCTRICS - QC - VEH-50 | CP_QC.URB. | Vehiculo Haullotte | 1 | FALSE | 1
TRANSPORT | VEHICLES ELÈCTRICS - QC - VEH-50 | CP_QC.URB. | Vehiculo Karcher KMAR 1250 | 1 | FALSE | 1
TRANSPORT | VEHICLES ELÈCTRICS - QC - VEH-50 | CP_QC.URB. | Vehiculo Still RX20 | 1 | FALSE | 1
TRANSPORT | ASCENSORS ELÈCTRICS - QC_EP - TRA-20.01.A | CP_QC.EP.ASC. | CP_QC.EP.ASC. | 1 | FALSE | 1
TRANSPORT | MONTAPLATS - QC_EP - TRA-20.06 | CP_QC.EP.ESC.ESC02. | CP_QC.EP.ESC.ESC02. | 1 | FALSE | 1
TRANSPORT | ASCENSORS HIDRÀULICS - QC_INF - TRA-20.01.B | CP_QC.INF.ASC. | CP_QC.INF.ASC. | 1 | FALSE | 1
TRANSPORT | ASCENSORS ELÈCTRICS - QC_ING - TRA-20.01.A | CP_QC.ING.P01. | CP_QC.ING.P01. | 1 | FALSE | 1
TRANSPORT | ASCENSORS HIDRÀULICS - QC_ING - TRA-20.01.B | CP_QC.ING.P01. | CP_QC.ING.P01. | 1 | FALSE | 1
TRANSPORT | ESCALES MECÀNIQUES - QC_ING - TRA-20.03 | CP_QC.ING.P01. | CP_QC.ING.P01. | 1 | FALSE | 1
TRANSPORT | RAMPES MECÀNIQUES - QC_ING - TRA-20.04 | CP_QC.ING.P01. | CP_QC.ING.P01. | 1 | FALSE | 1
TRANSPORT | PONTS MÒBILS - QC_ING - TRA-20.05 | CP_QC.ING.P01. | CP_QC.ING.P01. | 1 | FALSE | 1
TRANSPORT | MONTAPLATS - QC_ING - TRA-20.06 | CP_QC.ING.P01. | CP_QC.ING.P01. | 1 | FALSE | 1
TRANSPORT | GÒNDOLES - QC_ING - TRA-20.08 | CP_QC.ING.P01. | CP_QC.ING.P01. | 1 | FALSE | 1
TRANSPORT | PLATAFORMES ELEVADORES MÒBILS - QC_ING - TRA-20.09 | CP_QC.ING.P01. | CP_QC.ING.P01. | 1 | FALSE | 1
TRANSPORT | ASCENSORS ELÈCTRICS - TEA - TRA-20.01.A | CP_QC.TEA. | CP_QC.TEA. | 1 | FALSE | 1
TRANSPORT | ASCENSORS HIDRÀULICS - TEA - TRA-20.01.B | CP_QC.TEA. | CP_QC.TEA. | 1 | FALSE | 1
TRANSPORT | ESCALES MECÀNIQUES - TEA - TRA-20.03 | CP_QC.TEA. | CP_QC.TEA. | 1 | FALSE | 1
TRANSPORT | RAMPES MECÀNIQUES - TEA - TRA-20.04 | CP_QC.TEA. | CP_QC.TEA. | 1 | FALSE | 1
TRANSPORT | PONTS MÒBILS - TEA - TRA-20.05 | CP_QC.TEA. | CP_QC.TEA. | 1 | FALSE | 1
TRANSPORT | MONTAPLATS - TEA - TRA-20.06 | CP_QC.TEA. | CP_QC.TEA. | 1 | FALSE | 1
TRANSPORT | GÒNDOLES - TEA - TRA-20.08 | CP_QC.TEA. | CP_QC.TEA. | 1 | FALSE | 1
TRANSPORT | PLATAFORMES ELEVADORES MÒBILS - TEA - TRA-20.09 | CP_QC.TEA. | CP_QC.TEA. | 1 | FALSE | 1
VARIS | DIPÒSIT AIRE COMPRIMIT - DERT - VAR-04.09 | CP_QC.DERT. | CP_QC.DERT. | 1 | FALSE | 1
VARIS | DIPÒSIT BUIT - DERT - VAR-04.10 | CP_QC.DERT. | CP_QC.DERT. | 1 | FALSE | 1
VARIS | BARRES DE SUPORT - DERT - VAR-10.03.E | CP_QC.DERT. | CP_QC.DERT. | 1 | FALSE | 1
VARIS | VENTILADORS 400ºC/2h - DERT - VAR-11.13 | CP_QC.DERT. | CP_QC.DERT. | 1 | FALSE | 1
VARIS | TRANSPORT PNEUMÀTIC - DERT - VAR-17.10 | CP_QC.DERT.PT. | CP_QC.DERT.PT. | 16 | FALSE | 16
VARIS | BOMBA DE CALOR DESHUMECTADORA EN PISCINES - DERT - VAR-24.01 | CP_QC.DERT. | CP_QC.DERT. | 1 | FALSE | 1
VARIS | GRUP D'ELECTROBOMBES EN PISCINES - DERT - VAR-24.02 | CP_QC.DERT. | CP_QC.DERT. | 1 | FALSE | 1
VARIS | FILTRES DE SORRA EN PISCINES - DERT - VAR-24.03.A | CP_QC.DERT. | CP_QC.DERT. | 1 | FALSE | 1
VARIS | FILTRES DE DIATOMEES EN PISCINES - DERT - VAR-24.03.B | CP_QC.DERT. | CP_QC.DERT. | 1 | FALSE | 1
VARIS | FILTRES DE CARTUTX EN PISCINES - DERT - VAR-24.03.C | CP_QC.DERT. | CP_QC.DERT. | 1 | FALSE | 1
VARIS | DIPÒSIT REGULADOR DE PISCINES - DERT - VAR-24.04 | CP_QC.DERT. | CP_QC.DERT. | 1 | FALSE | 1
VARIS | COMPTADOR DE RENOVACIONS DE PISCINES - DERT - VAR-24.05 | CP_QC.DERT. | CP_QC.DERT. | 1 | FALSE | 1
VARIS | EQUIP DOSSIFICADOR EN PISCINES - DERT - VAR-24.06 | CP_QC.DERT. | CP_QC.DERT. | 1 | FALSE | 1
VARIS | VAS DE LA PISCINA - DERT - VAR-24.07 | CP_QC.DERT. | CP_QC.DERT. | 1 | FALSE | 1
VARIS | XARXA DE CANONADES I ACCESSORIS EN PISCINES - DERT - VAR-24.08 | CP_QC.DERT. | CP_QC.DERT. | 1 | FALSE | 1
VARIS | PORTERIES - DERT - VAR-30.01 | CP_QC.DERT. | CP_QC.DERT. | 1 | FALSE | 1
VARIS | CISTELLES DE BÀSQUET - DERT - VAR-30.02 | CP_QC.DERT. | CP_QC.DERT. | 1 | FALSE | 1
VARIS | GRADERIA - DERT - VAR-30.10 | CP_QC.DERT. | CP_QC.DERT. | 1 | FALSE | 1
VARIS | PISTA D'ATLETISME - DERT - VAR-30.11 | CP_QC.DERT. | CP_QC.DERT. | 1 | FALSE | 1
VARIS | INSTAL·LACIÓ AIRE COMPRIMIT - DERT - VAR-34.07 | CP_QC.DERT. | CP_QC.DERT. | 1 | FALSE | 1
VARIS | INSTAL·LACIÓ DE BUIT - DERT - VAR-34.08 | CP_QC.DERT. | CP_QC.DERT. | 1 | FALSE | 1
VARIS | DIPÒSIT AIRE COMPRIMIT - DMS - VAR-04.09 | CP_QC.DMS.P01. | CP_QC.DMS.P01. | 1 | FALSE | 1
VARIS | DIPÒSIT BUIT - DMS - VAR-04.10 | CP_QC.DMS.P01. | CP_QC.DMS.P01. | 1 | FALSE | 1
VARIS | BARRES DE SUPORT - DMS - VAR-10.03.E | CP_QC.DMS.P01. | CP_QC.DMS.P01. | 1 | FALSE | 1
VARIS | VENTILADORS 400ºC/2h - DMS - VAR-11.13 | CP_QC.DMS.P01. | CP_QC.DMS.P01. | 1 | FALSE | 1
VARIS | TRANSPORT PNEUMÀTIC - DMS - VAR-17.10 | CP_QC.DMS.P01. | CP_QC.DMS.P01. | 1 | FALSE | 1
VARIS | BOMBA DE CALOR DESHUMECTADORA EN PISCINES - DMS - VAR-24.01 | CP_QC.DMS.P01. | CP_QC.DMS.P01. | 1 | FALSE | 1
VARIS | GRUP D'ELECTROBOMBES EN PISCINES - DMS - VAR-24.02 | CP_QC.DMS.P01. | CP_QC.DMS.P01. | 1 | FALSE | 1
VARIS | FILTRES DE SORRA EN PISCINES - DMS - VAR-24.03.A | CP_QC.DMS.P01. | CP_QC.DMS.P01. | 1 | FALSE | 1
VARIS | FILTRES DE DIATOMEES EN PISCINES - DMS - VAR-24.03.B | CP_QC.DMS.P01. | CP_QC.DMS.P01. | 1 | FALSE | 1
VARIS | FILTRES DE CARTUTX EN PISCINES - DMS - VAR-24.03.C | CP_QC.DMS.P01. | CP_QC.DMS.P01. | 1 | FALSE | 1
VARIS | DIPÒSIT REGULADOR DE PISCINES - DMS - VAR-24.04 | CP_QC.DMS.P01. | CP_QC.DMS.P01. | 1 | FALSE | 1
VARIS | COMPTADOR DE RENOVACIONS DE PISCINES - DMS - VAR-24.05 | CP_QC.DMS.P01. | CP_QC.DMS.P01. | 1 | FALSE | 1
VARIS | EQUIP DOSSIFICADOR EN PISCINES - DMS - VAR-24.06 | CP_QC.DMS.P01. | CP_QC.DMS.P01. | 1 | FALSE | 1
VARIS | VAS DE LA PISCINA - DMS - VAR-24.07 | CP_QC.DMS.P01. | CP_QC.DMS.P01. | 1 | FALSE | 1
VARIS | XARXA DE CANONADES I ACCESSORIS EN PISCINES - DMS - VAR-24.08 | CP_QC.DMS.P01. | CP_QC.DMS.P01. | 1 | FALSE | 1
VARIS | PORTERIES - DMS - VAR-30.01 | CP_QC.DMS.P01. | CP_QC.DMS.P01. | 1 | FALSE | 1
VARIS | CISTELLES DE BÀSQUET - DMS - VAR-30.02 | CP_QC.DMS.P01. | CP_QC.DMS.P01. | 1 | FALSE | 1
VARIS | GRADERIA - DMS - VAR-30.10 | CP_QC.DMS.P01. | CP_QC.DMS.P01. | 1 | FALSE | 1
VARIS | PISTA D'ATLETISME - DMS - VAR-30.11 | CP_QC.DMS.P01. | CP_QC.DMS.P01. | 1 | FALSE | 1
VARIS | INSTAL·LACIÓ AIRE COMPRIMIT - DMS - VAR-34.07 | CP_QC.DMS.P01. | CP_QC.DMS.P01. | 1 | FALSE | 1
VARIS | INSTAL·LACIÓ DE BUIT - DMS - VAR-34.08 | CP_QC.DMS.P01. | CP_QC.DMS.P01. | 1 | FALSE | 1
VARIS | XARXA DE CANONADES I ACCESSORIS EN PISCINES - QC_EP - VAR-24.08 | CP_QC.EP. | CP_QC.EP. | 1 | FALSE | 1
VARIS | DIPÒSIT AIRE COMPRIMIT - QC_ING - VAR-04.09 | CP_QC.ING.P01. | CP_QC.ING.P01. | 1 | FALSE | 1
VARIS | DIPÒSIT BUIT - QC_ING - VAR-04.10 | CP_QC.ING.P01. | CP_QC.ING.P01. | 1 | FALSE | 1
VARIS | BARRES DE SUPORT - QC_ING - VAR-10.03.E | CP_QC.ING.P01. | CP_QC.ING.P01. | 1 | FALSE | 1
VARIS | VENTILADORS 400ºC/2h - QC_ING - VAR-11.13 | CP_QC.ING.P01. | CP_QC.ING.P01. | 1 | FALSE | 1
VARIS | TRANSPORT PNEUMÀTIC - QC_ING - VAR-17.10 | CP_QC.ING.P01. | CP_QC.ING.P01. | 1 | FALSE | 1
VARIS | BOMBA DE CALOR DESHUMECTADORA EN PISCINES - QC_ING - VAR-24.01 | CP_QC.ING.P01. | CP_QC.ING.P01. | 1 | FALSE | 1
VARIS | GRUP D'ELECTROBOMBES EN PISCINES - QC_ING - VAR-24.02 | CP_QC.ING.P01. | CP_QC.ING.P01. | 1 | FALSE | 1
VARIS | FILTRES DE SORRA EN PISCINES - QC_ING - VAR-24.03.A | CP_QC.ING.P01. | CP_QC.ING.P01. | 1 | FALSE | 1
VARIS | FILTRES DE DIATOMEES EN PISCINES - QC_ING - VAR-24.03.B | CP_QC.ING.P01. | CP_QC.ING.P01. | 1 | FALSE | 1
VARIS | FILTRES DE CARTUTX EN PISCINES - QC_ING - VAR-24.03.C | CP_QC.ING.P01. | CP_QC.ING.P01. | 1 | FALSE | 1
VARIS | DIPÒSIT REGULADOR DE PISCINES - QC_ING - VAR-24.04 | CP_QC.ING.P01. | CP_QC.ING.P01. | 1 | FALSE | 1
VARIS | COMPTADOR DE RENOVACIONS DE PISCINES - QC_ING - VAR-24.05 | CP_QC.ING.P01. | CP_QC.ING.P01. | 1 | FALSE | 1
VARIS | EQUIP DOSSIFICADOR EN PISCINES - QC_ING - VAR-24.06 | CP_QC.ING.P01. | CP_QC.ING.P01. | 1 | FALSE | 1
VARIS | VAS DE LA PISCINA - QC_ING - VAR-24.07 | CP_QC.ING.P01. | CP_QC.ING.P01. | 1 | FALSE | 1
VARIS | XARXA DE CANONADES I ACCESSORIS EN PISCINES - QC_ING - VAR-24.08 | CP_QC.ING.P01. | CP_QC.ING.P01. | 1 | FALSE | 1
VARIS | PORTERIES - QC_ING - VAR-30.01 | CP_QC.ING.P01. | CP_QC.ING.P01. | 1 | FALSE | 1
VARIS | CISTELLES DE BÀSQUET - QC_ING - VAR-30.02 | CP_QC.ING.P01. | CP_QC.ING.P01. | 1 | FALSE | 1
VARIS | GRADERIA - QC_ING - VAR-30.10 | CP_QC.ING.P01. | CP_QC.ING.P01. | 1 | FALSE | 1
VARIS | PISTA D'ATLETISME - QC_ING - VAR-30.11 | CP_QC.ING.P01. | CP_QC.ING.P01. | 1 | FALSE | 1
VARIS | INSTAL·LACIÓ AIRE COMPRIMIT - QC_ING - VAR-34.07 | CP_QC.ING.P01. | CP_QC.ING.P01. | 1 | FALSE | 1
VARIS | INSTAL·LACIÓ DE BUIT - QC_ING - VAR-34.08 | CP_QC.ING.P01. | CP_QC.ING.P01. | 1 | FALSE | 1
VARIS | INSTAL·LACIÓ AIRE COMPRIMIT - TA - VAR-34.07 | CP_QC.TA.P00.T1TA. | CP_QC.TA.P00.T1TA. | 3 | FALSE | 3
VARIS | INSTAL·LACIÓ AIRE COMPRIMIT - TA - VAR-34.07 | CP_QC.TA.P00.T2TA. | CP_QC.TA.P00.T2TA. | 4 | FALSE | 4
VARIS | INSTAL·LACIÓ AIRE COMPRIMIT - TA - VAR-34.07 | CP_QC.TA.P00.T4BU. | CP_QC.TA.P00.T4BU. | 12 | FALSE | 12
VARIS | DIPÒSIT AIRE COMPRIMIT - TEA - VAR-04.09 | CP_QC.TEA. | CP_QC.TEA. | 1 | FALSE | 1
VARIS | DIPÒSIT BUIT - TEA - VAR-04.10 | CP_QC.TEA. | CP_QC.TEA. | 1 | FALSE | 1
VARIS | BARRES DE SUPORT - TEA - VAR-10.03.E | CP_QC.TEA. | CP_QC.TEA. | 1 | FALSE | 1
VARIS | VENTILADORS 400ºC/2h - TEA - VAR-11.13 | CP_QC.TEA. | CP_QC.TEA. | 1 | FALSE | 1
VARIS | TRANSPORT PNEUMÀTIC - TEA - VAR-17.10 | CP_QC.TEA. | CP_QC.TEA. | 1 | FALSE | 1
VARIS | BOMBA DE CALOR DESHUMECTADORA EN PISCINES - TEA - VAR-24.01 | CP_QC.TEA. | CP_QC.TEA. | 1 | FALSE | 1
VARIS | GRUP D'ELECTROBOMBES EN PISCINES - TEA - VAR-24.02 | CP_QC.TEA. | CP_QC.TEA. | 1 | FALSE | 1
VARIS | FILTRES DE SORRA EN PISCINES - TEA - VAR-24.03.A | CP_QC.TEA. | CP_QC.TEA. | 1 | FALSE | 1
VARIS | FILTRES DE DIATOMEES EN PISCINES - TEA - VAR-24.03.B | CP_QC.TEA. | CP_QC.TEA. | 1 | FALSE | 1
VARIS | FILTRES DE CARTUTX EN PISCINES - TEA - VAR-24.03.C | CP_QC.TEA. | CP_QC.TEA. | 1 | FALSE | 1
VARIS | DIPÒSIT REGULADOR DE PISCINES - TEA - VAR-24.04 | CP_QC.TEA. | CP_QC.TEA. | 1 | FALSE | 1
VARIS | COMPTADOR DE RENOVACIONS DE PISCINES - TEA - VAR-24.05 | CP_QC.TEA. | CP_QC.TEA. | 1 | FALSE | 1
VARIS | EQUIP DOSSIFICADOR EN PISCINES - TEA - VAR-24.06 | CP_QC.TEA. | CP_QC.TEA. | 1 | FALSE | 1
VARIS | VAS DE LA PISCINA - TEA - VAR-24.07 | CP_QC.TEA. | CP_QC.TEA. | 1 | FALSE | 1
VARIS | XARXA DE CANONADES I ACCESSORIS EN PISCINES - TEA - VAR-24.08 | CP_QC.TEA. | CP_QC.TEA. | 1 | FALSE | 1
VARIS | PORTERIES - TEA - VAR-30.01 | CP_QC.TEA. | CP_QC.TEA. | 1 | FALSE | 1
VARIS | CISTELLES DE BÀSQUET - TEA - VAR-30.02 | CP_QC.TEA. | CP_QC.TEA. | 1 | FALSE | 1
VARIS | GRADERIA - TEA - VAR-30.10 | CP_QC.TEA. | CP_QC.TEA. | 1 | FALSE | 1
VARIS | PISTA D'ATLETISME - TEA - VAR-30.11 | CP_QC.TEA. | CP_QC.TEA. | 1 | FALSE | 1
VARIS | INSTAL·LACIÓ AIRE COMPRIMIT - TEA - VAR-34.07 | CP_QC.TEA. | CP_QC.TEA. | 1 | FALSE | 1
VARIS | INSTAL·LACIÓ DE BUIT - TEA - VAR-34.08 | CP_QC.TEA. | CP_QC.TEA. | 1 | FALSE | 1
VENTILACIÓ/EXTRACCIÓ | CAIXES VENTILACIÓ - BUG - VEN-02.02 | CP_QC.BUG. | CP_QC.BUG. | 2 | FALSE | 2
VENTILACIÓ/EXTRACCIÓ | BOCA EXTRACCIÓ BANY - COM - VEN-02.16 | CP_QC.COM.P00.LV01. | CP_QC.COM.P00.LV01. | 4 | FALSE | 4
VENTILACIÓ/EXTRACCIÓ | CAIXES VENTILACIÓ - CU - VEN-02.02 | CP_QC.CU. | CP_QC.CU. | 1 | FALSE | 1
VENTILACIÓ/EXTRACCIÓ | CAIXES VENTILACIÓ - CU - VEN-02.02 | CP_QC.CU. | CP_QC.CU. | 1 | FALSE | 1
VENTILACIÓ/EXTRACCIÓ | CAIXES VENTILACIÓ - CU - VEN-02.02 | CP_QC.CU. | CP_QC.CU. | 1 | FALSE | 1
VENTILACIÓ/EXTRACCIÓ | BOCA EXTRACCIÓ BANY - CU - VEN-02.16 | CP_QC.CU.LV01. | CP_QC.CU.LV01. | 1 | FALSE | 1
VENTILACIÓ/EXTRACCIÓ | BOCA EXTRACCIÓ BANY - CU - VEN-02.16 | CP_QC.CU.LV02. | CP_QC.CU.LV02. | 1 | FALSE | 1
VENTILACIÓ/EXTRACCIÓ | DETECTOR DE CO - CU - VEN-06.01.B | CP_QC.CU. | CP_QC.CU. | 32 | FALSE | 32
VENTILACIÓ/EXTRACCIÓ | CAIXES VENTILACIÓ - DERT - VEN-02.02 | CP_QC.DERT.PT. | CP_QC.DERT.PT. | 4 | FALSE | 4
VENTILACIÓ/EXTRACCIÓ | BOCA EXTRACCIÓ BANY - DERT - VEN-02.16 | CP_QC.DERT.PT. | CP_QC.DERT.PT. | 20 | FALSE | 20
VENTILACIÓ/EXTRACCIÓ | DETECTOR DE CO - DERT - VEN-06.01.B | CP_QC.DERT. | CP_QC.DERT. | 1 | FALSE | 1
VENTILACIÓ/EXTRACCIÓ | DETECTOR CO PER ASPIRACIÓ - DERT - VEN-06.01.C | CP_QC.DERT. | CP_QC.DERT. | 1 | FALSE | 1
VENTILACIÓ/EXTRACCIÓ | CENTRAL DE DETECCIÓ DE CO - DERT - VEN-06.04.B | CP_QC.DERT. | CP_QC.DERT. | 1 | FALSE | 1
VENTILACIÓ/EXTRACCIÓ | CENTRAL DE DETECCIÓ DE CO PER ASPIRACIÓ - DERT - VEN-06.04.C | CP_QC.DERT. | CP_QC.DERT. | 1 | FALSE | 1
VENTILACIÓ/EXTRACCIÓ | CAIXES VENTILACIÓ - DMS - VEN-02.02 | CP_QC.DMS.P01. | CP_QC.DMS.P01. | 2 | FALSE | 2
VENTILACIÓ/EXTRACCIÓ | BOCA EXTRACCIÓ BANY - DMS - VEN-02.16 | CP_QC.DMS.P01. | CP_QC.DMS.P01. | 1 | FALSE | 1
VENTILACIÓ/EXTRACCIÓ | DETECTOR DE CO - DMS - VEN-06.01.B | CP_QC.DMS.P01. | CP_QC.DMS.P01. | 1 | FALSE | 1
VENTILACIÓ/EXTRACCIÓ | DETECTOR CO PER ASPIRACIÓ - DMS - VEN-06.01.C | CP_QC.DMS.P01. | CP_QC.DMS.P01. | 1 | FALSE | 1
VENTILACIÓ/EXTRACCIÓ | CENTRAL DE DETECCIÓ DE CO - DMS - VEN-06.04.B | CP_QC.DMS.P01. | CP_QC.DMS.P01. | 1 | FALSE | 1
VENTILACIÓ/EXTRACCIÓ | CENTRAL DE DETECCIÓ DE CO PER ASPIRACIÓ - DMS - VEN-06.04.C | CP_QC.DMS.P01. | CP_QC.DMS.P01. | 1 | FALSE | 1
VENTILACIÓ/EXTRACCIÓ | BOCA EXTRACCIÓ BANY - EC - VEN-02.16 | CP_QC.EC.P01.LV01. | CP_QC.EC.P01.LV01. | 4 | FALSE | 4
VENTILACIÓ/EXTRACCIÓ | CAIXES VENTILACIÓ - FLE - VEN-02.02 | CP_QC.FLE.ST01. | CP_QC.FLE.ST01. | 1 | FALSE | 1
VENTILACIÓ/EXTRACCIÓ | DETECTOR DE CO - FLE - VEN-06.01.B | CP_QC.FLE.ST01. | CP_QC.FLE.ST01. | 5 | FALSE | 5
VENTILACIÓ/EXTRACCIÓ | DETECTOR DE CO - GAL - VEN-06.01.B | CP_QC.GAL. | CP_QC.GAL. | 64 | FALSE | 64
VENTILACIÓ/EXTRACCIÓ | CENTRAL DE DETECCIÓ DE CO - GAL - VEN-06.04.B | CP_QC.GAL. | CP_QC.GAL. | 1 | FALSE | 1
VENTILACIÓ/EXTRACCIÓ | CAIXES VENTILACIÓ - GB - VEN-02.02 | CP_QC.GB.P00.OGB. | CP_QC.GB.P00.OGB. | 1 | FALSE | 1
VENTILACIÓ/EXTRACCIÓ | CAIXES VENTILACIÓ - MR6 - VEN-02.02 | CP_QC.MR6.P00. | CP_QC.MR6.P00. | 5 | FALSE | 5
VENTILACIÓ/EXTRACCIÓ | BOCA EXTRACCIÓ BANY - MR6 - VEN-02.16 | CP_QC.MR6.P00. | CP_QC.MR6.P00. | 8 | FALSE | 8
VENTILACIÓ/EXTRACCIÓ | BOCA EXTRACCIÓ BANY - MR6 - VEN-02.16 | CP_QC.MR6.P01. | CP_QC.MR6.P01. | 2 | FALSE | 2
VENTILACIÓ/EXTRACCIÓ | CAIXES VENTILACIÓ - MR7 - VEN-02.02 | CP_QC.MR7.P00. | CP_QC.MR7.P00. | 5 | FALSE | 5
VENTILACIÓ/EXTRACCIÓ | BOCA EXTRACCIÓ BANY - MR7 - VEN-02.16 | CP_QC.MR7.P00. | CP_QC.MR7.P00. | 8 | FALSE | 8
VENTILACIÓ/EXTRACCIÓ | BOCA EXTRACCIÓ BANY - MR7 - VEN-02.16 | CP_QC.MR7.P01. | CP_QC.MR7.P01. | 2 | FALSE | 2
VENTILACIÓ/EXTRACCIÓ | CAIXES VENTILACIÓ - MR8 - VEN-02.02 | CP_QC.MR8.P00. | CP_QC.MR8.P00. | 5 | FALSE | 5
VENTILACIÓ/EXTRACCIÓ | BOCA EXTRACCIÓ BANY - MR8 - VEN-02.16 | CP_QC.MR8.P00. | CP_QC.MR8.P00. | 8 | FALSE | 8
VENTILACIÓ/EXTRACCIÓ | BOCA EXTRACCIÓ BANY - MR8 - VEN-02.16 | CP_QC.MR8.P01. | CP_QC.MR8.P01. | 2 | FALSE | 2
VENTILACIÓ/EXTRACCIÓ | CENTRAL DE DETECCIÓ DE CO - MR8 - VEN-06.04.B | CP_QC.MR8.P00. | CP_QC.MR8.P00. | 1 | FALSE | 1
VENTILACIÓ/EXTRACCIÓ | CAIXES VENTILACIÓ - MSOB - VEN-02.02 | CP_QC.MSOB.P00. | CP_QC.MSOB.P00. | 30 | FALSE | 30
VENTILACIÓ/EXTRACCIÓ | CAIXES VENTILACIÓ - MSOB - VEN-02.02 | CP_QC.MSOB.P01. | CP_QC.MSOB.P01. | 42 | FALSE | 42
VENTILACIÓ/EXTRACCIÓ | CAIXES VENTILACIÓ - MSOB - VEN-02.02 | CP_QC.MSOB.P02. | CP_QC.MSOB.P02. | 42 | FALSE | 42
VENTILACIÓ/EXTRACCIÓ | CAIXES VENTILACIÓ - QC_EP - VEN-02.02 | CP_QC.EP.FA. | CP_QC.EP.FA. | 1 | FALSE | 1
VENTILACIÓ/EXTRACCIÓ | BOCA EXTRACCIÓ BANY - QC_EP - VEN-02.16 | CP_QC.EP.P00. | CP_QC.EP.P00. | 5 | FALSE | 5
VENTILACIÓ/EXTRACCIÓ | BOCA EXTRACCIÓ BANY - QC_EP - VEN-02.16 | CP_QC.EP.P01. | CP_QC.EP.P01. | 4 | FALSE | 4
VENTILACIÓ/EXTRACCIÓ | BOCA EXTRACCIÓ BANY - QC_EP - VEN-02.16 | CP_QC.EP.P02. | CP_QC.EP.P02. | 1 | FALSE | 1
VENTILACIÓ/EXTRACCIÓ | CAIXES VENTILACIÓ - QC_ING - VEN-02.02 | CP_QC.ING.P01. | CP_QC.ING.P01. | 1 | FALSE | 1
VENTILACIÓ/EXTRACCIÓ | BOCA EXTRACCIÓ BANY - QC_ING - VEN-02.16 | CP_QC.ING.P01. | CP_QC.ING.P01. | 1 | FALSE | 1
VENTILACIÓ/EXTRACCIÓ | DETECTOR DE CO - QC_ING - VEN-06.01.B | CP_QC.ING.P01. | CP_QC.ING.P01. | 1 | FALSE | 1
VENTILACIÓ/EXTRACCIÓ | DETECTOR CO PER ASPIRACIÓ - QC_ING - VEN-06.01.C | CP_QC.ING.P01. | CP_QC.ING.P01. | 1 | FALSE | 1
VENTILACIÓ/EXTRACCIÓ | CENTRAL DE DETECCIÓ DE CO - QC_ING - VEN-06.04.B | CP_QC.ING.P01. | CP_QC.ING.P01. | 1 | FALSE | 1
VENTILACIÓ/EXTRACCIÓ | CENTRAL DE DETECCIÓ DE CO PER ASPIRACIÓ - QC_ING - VEN-06.04.C | CP_QC.ING.P01. | CP_QC.ING.P01. | 1 | FALSE | 1
VENTILACIÓ/EXTRACCIÓ | CAIXES VENTILACIÓ - QC_MR1 - VEN-02.02 | CP_QC.MR1.P00.LV02. | CP_QC.MR1.P00.LV02. | 2 | FALSE | 2
VENTILACIÓ/EXTRACCIÓ | CAIXES VENTILACIÓ - QC_MR2 - VEN-02.02 | CP_QC.MR2.P00.LV02. | CP_QC.MR2.P00.LV02. | 2 | FALSE | 2
VENTILACIÓ/EXTRACCIÓ | CAIXES VENTILACIÓ - QC_MR3 - VEN-02.02 | CP_QC.MR3.P00.LV02. | CP_QC.MR3.P00.LV02. | 2 | FALSE | 2
VENTILACIÓ/EXTRACCIÓ | CAIXES VENTILACIÓ - QC_MR4 - VEN-02.02 | CP_QC.MR4.P00.LV02. | CP_QC.MR4.P00.LV02. | 2 | FALSE | 2
VENTILACIÓ/EXTRACCIÓ | DETECTOR CO PER ASPIRACIÓ - QC_MR5 - VEN-06.01.C | CP_QC.MR5.P00.PAT. | CP_QC.MR5.P00.PAT. | 2 | FALSE | 2
VENTILACIÓ/EXTRACCIÓ | CAIXES VENTILACIÓ - QC_POL - VEN-02.02 | CP_QC.POL.FA. | CP_QC.POL.FA. | 4 | FALSE | 4
VENTILACIÓ/EXTRACCIÓ | CAIXES VENTILACIÓ - TA - VEN-02.02 | CP_QC.TA.P01. | CP_QC.TA.P01. | 2 | FALSE | 2
VENTILACIÓ/EXTRACCIÓ | DETECTOR DE CO - TA - VEN-06.01.B | CP_QC.TA.P00.T3TA. | CP_QC.TA.P00.T3TA. | 23 | FALSE | 23
VENTILACIÓ/EXTRACCIÓ | CAIXES VENTILACIÓ - TEA - VEN-02.02 | CP_QC.TEA.PC. | CP_QC.TEA.PC. | 1 | FALSE | 1
VENTILACIÓ/EXTRACCIÓ | BOCA EXTRACCIÓ BANY - TEA - VEN-02.16 | CP_QC.TEA. | CP_QC.TEA. | 1 | FALSE | 1
VENTILACIÓ/EXTRACCIÓ | DETECTOR DE CO - TEA - VEN-06.01.B | CP_QC.TEA. | CP_QC.TEA. | 1 | FALSE | 1
VENTILACIÓ/EXTRACCIÓ | DETECTOR CO PER ASPIRACIÓ - TEA - VEN-06.01.C | CP_QC.TEA. | CP_QC.TEA. | 1 | FALSE | 1
VENTILACIÓ/EXTRACCIÓ | CENTRAL DE DETECCIÓ DE CO - TEA - VEN-06.04.B | CP_QC.TEA. | CP_QC.TEA. | 1 | FALSE | 1
VENTILACIÓ/EXTRACCIÓ | CENTRAL DE DETECCIÓ DE CO PER ASPIRACIÓ - TEA - VEN-06.04.C | CP_QC.TEA. | CP_QC.TEA. | 1 | FALSE | 1
VENTILACIÓ/EXTRACCIÓ | CAIXES VENTILACIÓ - TOX - VEN-02.02 | CP_QC.TOX.P01.LV01. | CP_QC.TOX.P01.LV01. | 2 | FALSE | 2
LEGIONEL·LA | ACUMULADOR ELÈCTRIC - CERD000005 | SJCERD.PLB.CO8.3. | SJCERD.PLB.CO8.3. | 1 | FALSE | 1
LEGIONEL·LA | ACUMULADOR ELÈCTRIC - CERD000005 | SJCERD.PLSOT.C17.1. | SJCERD.PLSOT.C17.1. | 2 | FALSE | 2
LEGIONEL·LA | ACUMULADOR ELÈCTRIC - OLOT000007 | SJOLOT.PLB.CO8.3. | SJOLOT.PLB.CO8.3. | 1 | FALSE | 1
LEGIONEL·LA | ACUMULADOR ELÈCTRIC - STCO000069 | SJSTCG. | SJSTCG. | 7 | FALSE | 7
LEGIONEL·LA | AIXETES - STCO000008 | SJSTCG.PL1. | SJSTCG.PL1. | 9 | FALSE | 9
LEGIONEL·LA | AIXETES - STCO000008 | SJSTCG.PL2. | SJSTCG.PL2. | 5 | FALSE | 5
LEGIONEL·LA | AIXETES - STCO000008 | SJSTCG.PL3. | SJSTCG.PL3. | 5 | FALSE | 5
LEGIONEL·LA | AIXETES - STCO000008 | SJSTCG.PL4. | SJSTCG.PL4. | 5 | FALSE | 5
LEGIONEL·LA | AIXETES - STCO000008 | SJSTCG.PL5. | SJSTCG.PL5. | 4 | FALSE | 4
LEGIONEL·LA | AIXETES - STCO000008 | SJSTCG.PLB. | SJSTCG.PLB. | 7 | FALSE | 7
LEGIONEL·LA | AIXETES - STCO000008 | SJSTCG.PLSOT-1. | SJSTCG.PLSOT-1. | 7 | FALSE | 7
LEGIONEL·LA | AIXETES ACS - CERD000081 | SJCERD.PLB.CO8.1. | SJCERD.PLB.CO8.1. | 4 | FALSE | 4
LEGIONEL·LA | AIXETES ACS - CERD000081 | SJCERD.PLB.CO8.3. | SJCERD.PLB.CO8.3. | 1 | FALSE | 1
LEGIONEL·LA | AIXETES ACS - CERD000081 | SJCERD.PLSOT.C17.1. | SJCERD.PLSOT.C17.1. | 2 | FALSE | 2
LEGIONEL·LA | AIXETES ACS - OLOT000056 | SJOLOT.PLB.CO8. | SJOLOT.PLB.CO8. | 1 | FALSE | 1
LEGIONEL·LA | AIXETES AFS - CERD000054 | SJCERD.PL1. | SJCERD.PL1. | 14 | FALSE | 14
LEGIONEL·LA | AIXETES AFS - CERD000054 | SJCERD.PL2. | SJCERD.PL2. | 12 | FALSE | 12
LEGIONEL·LA | AIXETES AFS - CERD000054 | SJCERD.PLB. | SJCERD.PLB. | 17 | FALSE | 17
LEGIONEL·LA | AIXETES AFS - CERD000054 | SJCERD.PLSOT. | SJCERD.PLSOT. | 5 | FALSE | 5
LEGIONEL·LA | AIXETES AFS - OLOT000005 | SJOLOT.PL1. | SJOLOT.PL1. | 3 | FALSE | 3
LEGIONEL·LA | AIXETES AFS - OLOT000005 | SJOLOT.PL2. | SJOLOT.PL2. | 5 | FALSE | 5
LEGIONEL·LA | AIXETES AFS - OLOT000005 | SJOLOT.PL3. | SJOLOT.PL3. | 5 | FALSE | 5
LEGIONEL·LA | AIXETES AFS - OLOT000005 | SJOLOT.PLB. | SJOLOT.PLB. | 13 | FALSE | 13
LEGIONEL·LA | AIXETES AFS - OLOT000005 | SJOLOT.PLCOB. | SJOLOT.PLCOB. | 2 | FALSE | 2
LEGIONEL·LA | AIXETES AFS - OLOT000005 | SJOLOT.PLSOT. | SJOLOT.PLSOT. | 2 | FALSE | 2
VARIS | AIXUGAMANS - CERD000024 | SJCERD.PL1. | SJCERD.PL1. | 7 | FALSE | 7
VARIS | AIXUGAMANS - CERD000024 | SJCERD.PL2. | SJCERD.PL2. | 7 | FALSE | 7
VARIS | AIXUGAMANS - CERD000024 | SJCERD.PLB. | SJCERD.PLB. | 14 | FALSE | 14
VARIS | AIXUGAMANS - CERD000024 | SJCERD.PLSOT. | SJCERD.PLSOT. | 3 | FALSE | 3
OBRA CIVIL | AIXUGAMANS - OLOT000075 | SJOLOT.PL1. | SJOLOT.PL1. | 3 | FALSE | 3
OBRA CIVIL | AIXUGAMANS - OLOT000075 | SJOLOT.PL2. | SJOLOT.PL2. | 5 | FALSE | 5
OBRA CIVIL | AIXUGAMANS - OLOT000075 | SJOLOT.PL3. | SJOLOT.PL3. | 4 | FALSE | 4
OBRA CIVIL | AIXUGAMANS - OLOT000075 | SJOLOT.PLB. | SJOLOT.PLB. | 7 | FALSE | 7
OBRA CIVIL | AIXUGAMANS - OLOT000075 | SJOLOT.PLSOT.C07.8. | SJOLOT.PLSOT.C07.8. | 1 | FALSE | 1
VARIS | AIXUGAMANS - STCO000072 | SJSTCG.PL1. | SJSTCG.PL1. | 7 | FALSE | 7
VARIS | AIXUGAMANS - STCO000072 | SJSTCG.PL2. | SJSTCG.PL2. | 4 | FALSE | 4
VARIS | AIXUGAMANS - STCO000072 | SJSTCG.PL3. | SJSTCG.PL3. | 4 | FALSE | 4
VARIS | AIXUGAMANS - STCO000072 | SJSTCG.PL4. | SJSTCG.PL4. | 4 | FALSE | 4
VARIS | AIXUGAMANS - STCO000072 | SJSTCG.PL5. | SJSTCG.PL5. | 4 | FALSE | 4
VARIS | AIXUGAMANS - STCO000072 | SJSTCG.PLB. | SJSTCG.PLB. | 7 | FALSE | 7
VARIS | AIXUGAMANS - STCO000072 | SJSTCG.PLSOT-1. | SJSTCG.PLSOT-1. | 5 | FALSE | 5
COMUNICACIONS | ALTAVEUS - CERD000082 | SJCERD.PL1. | SJCERD.PL1. | 6 | FALSE | 6
COMUNICACIONS | ALTAVEUS - CERD000082 | SJCERD.PL2. | SJCERD.PL2. | 7 | FALSE | 7
COMUNICACIONS | ALTAVEUS - CERD000082 | SJCERD.PLB. | SJCERD.PLB. | 13 | FALSE | 13
COMUNICACIONS | ALTAVEUS - CERD000082 | SJCERD.PLSOT. | SJCERD.PLSOT. | 3 | FALSE | 3
COMUNICACIONS | ALTAVEUS - OLOT000031 | SJOLOT.PL1. | SJOLOT.PL1. | 6 | FALSE | 6
COMUNICACIONS | ALTAVEUS - OLOT000031 | SJOLOT.PL2. | SJOLOT.PL2. | 8 | FALSE | 8
COMUNICACIONS | ALTAVEUS - OLOT000031 | SJOLOT.PL3. | SJOLOT.PL3. | 3 | FALSE | 3
COMUNICACIONS | ALTAVEUS - OLOT000031 | SJOLOT.PLB. | SJOLOT.PLB. | 8 | FALSE | 8
COMUNICACIONS | ALTAVEUS - OLOT000031 | SJOLOT.PLSOT. | SJOLOT.PLSOT. | 3 | FALSE | 3
COMUNICACIONS | ALTAVEUS - STCO000040 | SJSTCG.PL1. | SJSTCG.PL1. | 6 | FALSE | 6
COMUNICACIONS | ALTAVEUS - STCO000040 | SJSTCG.PL2. | SJSTCG.PL2. | 2 | FALSE | 2
COMUNICACIONS | ALTAVEUS - STCO000040 | SJSTCG.PL3. | SJSTCG.PL3. | 2 | FALSE | 2
COMUNICACIONS | ALTAVEUS - STCO000040 | SJSTCG.PL4. | SJSTCG.PL4. | 2 | FALSE | 2
COMUNICACIONS | ALTAVEUS - STCO000040 | SJSTCG.PL5. | SJSTCG.PL5. | 1 | FALSE | 1
COMUNICACIONS | ALTAVEUS - STCO000040 | SJSTCG.PLB. | SJSTCG.PLB. | 4 | FALSE | 4
COMUNICACIONS | ALTAVEUS - STCO000040 | SJSTCG.PLSOT-1. | SJSTCG.PLSOT-1. | 2 | FALSE | 2
TRANSPORT | ASCENSOR - OLOT000039 | SJOLOT. | SJOLOT. | 2 | FALSE | 2
TRANSPORT | ASCENSOR ELÈCTRIC - STCO000063 | SJSTCG. | SJSTCG. | 2 | FALSE | 2
TRANSPORT | ASCENSOR HIDRAULIC - STCO000074 | SJSTCG. | SJSTCG. | 2 | FALSE | 2
TRANSPORT | ASCENSORS ELÈCTRICS - CERD000034 | SJCERD. | SJCERD. | 2 | FALSE | 2
TRANSPORT | ASCENSORS HIDRAULIC - CERD000031 | SJCERD. | SJCERD. | 2 | FALSE | 2
BAIXA TENSIÓ | BATERIA CONDENSADORS DINÀMICA - CERD000016 | SJCERD.PLSOT.C15.2. | SJCERD.PLSOT.C15.2. | 1 | FALSE | 1
BAIXA TENSIÓ | BATERIA DE CONDENSADORS - OLOT000065 | SJOLOT.PLB.C15.2 BIS. | SJOLOT.PLB.C15.2 BIS. | 1 | FALSE | 1
FONTANERIA | BESCANVIADOR DE PLAQUES - OLOT000067 | SJOLOT.PLCOB.C16.2. | SJOLOT.PLCOB.C16.2. | 1 | FALSE | 1
PROTECCIÓ CONTRA INCENDIS | 11.07 BIE - STCO000044 | SJSTCG.PL1. | SJSTCG.PL1. | 2 | FALSE | 2
PROTECCIÓ CONTRA INCENDIS | 11.07 BIE - STCO000044 | SJSTCG.PL2. | SJSTCG.PL2. | 2 | FALSE | 2
PROTECCIÓ CONTRA INCENDIS | 11.07 BIE - STCO000044 | SJSTCG.PL3. | SJSTCG.PL3. | 2 | FALSE | 2
PROTECCIÓ CONTRA INCENDIS | 11.07 BIE - STCO000044 | SJSTCG.PL4. | SJSTCG.PL4. | 2 | FALSE | 2
PROTECCIÓ CONTRA INCENDIS | 11.07 BIE - STCO000044 | SJSTCG.PL5. | SJSTCG.PL5. | 2 | FALSE | 2
PROTECCIÓ CONTRA INCENDIS | 11.07 BIE - STCO000044 | SJSTCG.PLB. | SJSTCG.PLB. | 2 | FALSE | 2
PROTECCIÓ CONTRA INCENDIS | 11.07 BIE - STCO000044 | SJSTCG.PLSOT-1. | SJSTCG.PLSOT-1. | 2 | FALSE | 2
PROTECCIÓ CONTRA INCENDIS | 11.07 BIE - STCO000044 | SJSTCG.PLSOT-2. | SJSTCG.PLSOT-2. | 2 | FALSE | 2
PROTECCIÓ CONTRA INCENDIS | 11.07 BIE INCENDI EQUIPADA - CERD000043 | SJCERD.PL1. | SJCERD.PL1. | 5 | FALSE | 5
PROTECCIÓ CONTRA INCENDIS | 11.07 BIE INCENDI EQUIPADA - CERD000043 | SJCERD.PL2. | SJCERD.PL2. | 5 | FALSE | 5
PROTECCIÓ CONTRA INCENDIS | 11.07 BIE INCENDI EQUIPADA - CERD000043 | SJCERD.PLB. | SJCERD.PLB. | 6 | FALSE | 6
PROTECCIÓ CONTRA INCENDIS | 11.07 BIE INCENDI EQUIPADA - CERD000043 | SJCERD.PLSOT. | SJCERD.PLSOT. | 5 | FALSE | 5
PROTECCIÓ CONTRA INCENDIS | 11.07 BIE INCENDI EQUIPADA - OLOT000047 | SJOLOT. | SJOLOT. | 11 | FALSE | 11
CLIMATITZACIÓ | BOMBA AIGUA CLIMA - OLOT000036 | SJOLOT.PLCOB. | SJOLOT.PLCOB. | 2 | FALSE | 2
CLIMATITZACIÓ | BOMBA DE CALOR - OLOT000023 | SJOLOT.PLB.C01. | SJOLOT.PLB.C01. | 3 | FALSE | 3
CLIMATITZACIÓ | BOMBA DE CALOR - STCO000020 | SJSTCG.PLCOB.C16.4. | SJSTCG.PLCOB.C16.4. | 2 | FALSE | 2
CLIMATITZACIÓ | BOMBA DE CALOR REVERSIBLE AIRE-AIGUA - CERD000018 | SJCERD.PLCOB. | SJCERD.PLCOB. | 2 | FALSE | 2
SANEJAMENT | BOMBA SANEJAMENT - STCO000036 | SJSTCG.PLSOT-2. | SJSTCG.PLSOT-2. | 1 | FALSE | 1
CLIMATITZACIÓ | BOMBES CLIMATITZACIÓ - CERD000022 | SJCERD.PLCOB. | SJCERD.PLCOB. | 12 | FALSE | 12
CLIMATITZACIÓ | BOMBES CLIMATITZACIÓ - STCO000033 | SJSTCG.PLCOB.C16.4. | SJSTCG.PLCOB.C16.4. | 8 | FALSE | 8
SANEJAMENT | BONERA - CERD000012 | SJCERD.PLSOT. | SJCERD.PLSOT. | 6 | FALSE | 6
SANEJAMENT | BONERA - CERD000012 | SJCERD.PLSOT.C15.3. | SJCERD.PLSOT.C15.3. | 1 | FALSE | 1
SANEJAMENT | BONERA - CERD000012 | SJCERD.PLSOT.CO7. | SJCERD.PLSOT.CO7. | 2 | FALSE | 2
SANEJAMENT | BONERA - OLOT000001 | SJOLOT.PL3. | SJOLOT.PL3. | 2 | FALSE | 2
SANEJAMENT | BONERA - OLOT000001 | SJOLOT.PLCOB. | SJOLOT.PLCOB. | 4 | FALSE | 4
SANEJAMENT | BONERA - OLOT000001 | SJOLOT.PLSOT. | SJOLOT.PLSOT. | 8 | FALSE | 8
SANEJAMENT | BONERA - STCO000064 | SJSTCG. | SJSTCG. | 15 | FALSE | 15
PROTECCIÓ CONTRA INCENDIS | EXTINCIÓ PER GAS - BOTELLAS GAS - CERD000035 | SJCERD.PLSOT.C15.2. | SJCERD.PLSOT.C15.2. | 1 | FALSE | 1
PROTECCIÓ CONTRA INCENDIS | EXTINCIÓ PER GAS -BOTELLAS GAS - CERD000035 | SJCERD.PLSOT.CO9.1. | SJCERD.PLSOT.CO9.1. | 7 | FALSE | 7
PROTECCIÓ CONTRA INCENDIS | EXTINCIÓ PER GAS - BOTELLAS GAS - CERD000035 | SJCERD.PLSOT.CO9.2. | SJCERD.PLSOT.CO9.2. | 2 | FALSE | 2
PROTECCIÓ CONTRA INCENDIS | EXTINCIÓ PER GAS - BOTELLAS GAS - CERD000035 | SJCERD.PLSOT.CO9.2. | SJCERD.PLSOT.CO9.2. | 1 | FALSE | 1
PROTECCIÓ CONTRA INCENDIS | EXTINCIÓ PER GAS - BOTELLAS GAS - STCO000075 | SJSTCG.PLSOT-1.C09. | SJSTCG.PLSOT-1.C09. | 9 | FALSE | 9
CLIMATITZACIÓ | 34.04 - CALDERes DE GAS - OLOT000034 | SJOLOT.PLCOB.C16.2. | SJOLOT.PLCOB.C16.2. | 1 | FALSE | 1
SEGURETAT | 17.06.D - CÀMERA - CERD000074 | SJCERD.PLB. | SJCERD.PLB. | 9 | FALSE | 9
SEGURETAT | 17.06.D - CÀMERA - CERD000074 | SJCERD.PLB. | SJCERD.PLB. | 4 | FALSE | 4
SEGURETAT | 17.06.D - CÀMERA - CERD000074 | SJCERD.PLSOT. | SJCERD.PLSOT. | 1 | FALSE | 1
SEGURETAT | 17.06.D - CÀMERA - CERD000074 | SJCERD.PLSOT. | SJCERD.PLSOT. | 2 | FALSE | 2
SEGURETAT | 17.06.D - CÀMERA - STCO000054 | SJSTCG.PL1. | SJSTCG.PL1. | 2 | FALSE | 2
SEGURETAT | 17.06.D - CÀMERA - STCO000054 | SJSTCG.PLB. | SJSTCG.PLB. | 4 | FALSE | 4
SEGURETAT | 17.06.D - CÀMERA - STCO000054 | SJSTCG.PLB. | SJSTCG.PLB. | 5 | FALSE | 5
SEGURETAT | 17.06.D - CÀMERA - STCO000054 | SJSTCG.PLSOT-1. | SJSTCG.PLSOT-1. | 3 | FALSE | 3
SEGURETAT | 17.06.D - CÀMERA - STCO000054 | SJSTCG.PLSOT-2. | SJSTCG.PLSOT-2. | 2 | FALSE | 2
SEGURETAT | 17.06.D - CÀMERA SEGURETAT - OLOT000051 | SJOLOT.PL1. | SJOLOT.PL1. | 3 | FALSE | 3
SEGURETAT | 17.06.D - CÀMERA SEGURETAT - OLOT000051 | SJOLOT.PLB. | SJOLOT.PLB. | 5 | FALSE | 5
SEGURETAT | 17.06.D - CÀMERA SEGURETAT - OLOT000051 | SJOLOT.PLSOT. | SJOLOT.PLSOT. | 4 | FALSE | 4
MITJA TENSIÓ | CEL.LA - STCO000010 | SJSTCG.PLSOT-1.C15.1. | SJSTCG.PLSOT-1.C15.1. | 6 | FALSE | 6
MITJA TENSIÓ | CEL.LES DE PROTECCIÓ - CERD000062 | SJCERD. | SJCERD. | 5 | FALSE | 5
MITJA TENSIÓ | CEL.LES DE PROTECCIO - OLOT000073 | SJOLOT.PLSOT.C15.1. | SJOLOT.PLSOT.C15.1. | 5 | FALSE | 5
PROTECCIÓ CONTRA INCENDIS | 11.06 CENTRAL CONTRAINCENDIS - STCO000047 | SJSTCG.PLB.C11.1. | SJSTCG.PLB.C11.1. | 1 | FALSE | 1
SEGURETAT | 12.02.A CENTRAL D´INTRUSIÓ - OLOT000050 | SJOLOT.PLSOT.C15. | SJOLOT.PLSOT.C15. | 1 | FALSE | 1
VENTILACIÓ/EXTRACCIÓ | 06.04.B CENTRAL DE DETECCIÓ ''CO'' - STCO000001 | SJSTCG.PLSOT-2.C15.5. | SJSTCG.PLSOT-2.C15.5. | 1 | FALSE | 1
SEGURETAT | 12.02.A CENTRAL DE SEGURETAT - CERD000066 | SJCERD.PLB.C11.2. | SJCERD.PLB.C11.2. | 1 | FALSE | 1
SEGURETAT | 12.02.A CENTRAL DE SEGURETAT - STCO000056 | SJSTCG.PLB.C11.1. | SJSTCG.PLB.C11.1. | 1 | FALSE | 1
CLIMATITZACIÓ | 12.02.A CENTRAL DETECCIO ´´CO´´ - OLOT000006 | SJOLOT.PLSOT.C18. | SJOLOT.PLSOT.C18. | 1 | FALSE | 1
PROTECCIÓ CONTRA INCENDIS | 11.06 CENTRAL DETECCIÓ INCENDIS - CERD000039 | SJCERD.PLB.C11.2. | SJCERD.PLB.C11.2. | 1 | FALSE | 1
PROTECCIÓ CONTRA INCENDIS | 11.06 CENTRAL PROTECCIÓ INCENDIS - OLOT000044 | SJOLOT.PLB.C11.2. | SJOLOT.PLB.C11.2. | 1 | FALSE | 1
PROTECCIÓ CONTRA INCENDIS | CISTERNA PCI - CERD000032 | SJCERD.PLSOT.C15.3. | SJCERD.PLSOT.C15.3. | 1 | FALSE | 1
PROTECCIÓ CONTRA INCENDIS | CISTERNA PCI - STCO000050 | SJSTCG.PLSOT-1. | SJSTCG.PLSOT-1. | 1 | FALSE | 1
CLIMATITZACIÓ | QUALITAT AMBIENTAL - CLIMATITIZADORS < 10.000 m3/h - STCO000021 | SJSTCG.PL2. | SJSTCG.PL2. | 3 | FALSE | 3
CLIMATITZACIÓ | CLIMATITIZADORS < 10.000 m3/h - STCO000021 | SJSTCG.PL3. | SJSTCG.PL3. | 3 | FALSE | 3
CLIMATITZACIÓ | CLIMATITIZADORS < 10.000 m3/h - STCO000021 | SJSTCG.PL4. | SJSTCG.PL4. | 3 | FALSE | 3
CLIMATITZACIÓ | CLIMATITIZADORS < 10.000 m3/h - STCO000021 | SJSTCG.PLB. | SJSTCG.PLB. | 2 | FALSE | 2
CLIMATITZACIÓ | CLIMATITIZADORS < 10.000 m3/h - STCO000021 | SJSTCG.PLCOB.C16.4. | SJSTCG.PLCOB.C16.4. | 1 | FALSE | 1
CLIMATITZACIÓ | CLIMATITIZADORS < 10.000 m3/h - STCO000021 | SJSTCG.PLSOT-1. | SJSTCG.PLSOT-1. | 1 | FALSE | 1
CLIMATITZACIÓ | QUALITAT AMBIENTAL - CLIMATITZADOR AIRE PRIMARI - OLOT000024 | SJOLOT.PLCOB.C16.4. | SJOLOT.PLCOB.C16.4. | 1 | FALSE | 1
CLIMATITZACIÓ | QUALITAT AMBIENTAL - CLIMATITZADORS <10000 m3/h - CERD000025 | SJCERD.PL1. | SJCERD.PL1. | 5 | FALSE | 5
CLIMATITZACIÓ | CLIMATITZADORS <10000 m3/h - CERD000025 | SJCERD.PL2. | SJCERD.PL2. | 5 | FALSE | 5
CLIMATITZACIÓ | CLIMATITZADORS <10000 m3/h - CERD000025 | SJCERD.PLB. | SJCERD.PLB. | 1 | FALSE | 1
CLIMATITZACIÓ | CLIMATITZADORS >10000 m3/h - 30000 m3/h - CERD000028 | SJCERD.PLCOB. | SJCERD.PLCOB. | 3 | FALSE | 3
CLIMATITZACIÓ | CLIMATITZADORS 10.000 - 30.000 m3/h - STCO000022 | SJSTCG.PLCOB.C16.4. | SJSTCG.PLCOB.C16.4. | 3 | FALSE | 3
PROTECCIÓ CONTRA INCENDIS | COMPORTA TALLAFOCS - CERD000049 | SJCERD.PL1. | SJCERD.PL1. | 1 | FALSE | 1
PROTECCIÓ CONTRA INCENDIS | COMPORTA TALLAFOCS - CERD000049 | SJCERD.PL2. | SJCERD.PL2. | 1 | FALSE | 1
PROTECCIÓ CONTRA INCENDIS | COMPORTA TALLAFOCS - CERD000049 | SJCERD.PLSOT. | SJCERD.PLSOT. | 14 | FALSE | 14
PROTECCIÓ CONTRA INCENDIS | COMPORTA TALLAFOCS - OLOT000021 | SJOLOT.PL1. | SJOLOT.PL1. | 2 | FALSE | 2
PROTECCIÓ CONTRA INCENDIS | COMPORTA TALLAFOCS - OLOT000021 | SJOLOT.PL2. | SJOLOT.PL2. | 2 | FALSE | 2
PROTECCIÓ CONTRA INCENDIS | COMPORTA TALLAFOCS - OLOT000021 | SJOLOT.PL3. | SJOLOT.PL3. | 2 | FALSE | 2
PROTECCIÓ CONTRA INCENDIS | COMPORTA TALLAFOCS - OLOT000021 | SJOLOT.PLB. | SJOLOT.PLB. | 6 | FALSE | 6
PROTECCIÓ CONTRA INCENDIS | COMPORTA TALLAFOCS - STCO000078 | SJSTCG. | SJSTCG. | 15 | FALSE | 15
BAIXA TENSIÓ | CONDENSADOR ENERGIA REACTIVA - STCO000015 | SJSTCG.PLSOT-1.C15.2. | SJSTCG.PLSOT-1.C15.2. | 1 | FALSE | 1
SISTEMA DE GESTIÓ | SISTEMA DE CONTROL 'CONTROL I REGULARITZACIÓ CLIMATITZACIÓ - CERD000068 | SJCERD.PL1. | SJCERD.PL1. | 5 | FALSE | 5
SISTEMA DE GESTIÓ | SISTEMA DE CONTROL - CONTROL I REGULARITZACIÓ CLIMATITZACIÓ - CERD000068 | SJCERD.PL1. | SJCERD.PL1. | 21 | FALSE | 21
SISTEMA DE GESTIÓ | SISTEMA DE CONTROL - CONTROL I REGULARITZACIÓ CLIMATITZACIÓ - CERD000068 | SJCERD.PL2. | SJCERD.PL2. | 5 | FALSE | 5
SISTEMA DE GESTIÓ | SISTEMA DE CONTROL - CONTROL I REGULARITZACIÓ CLIMATITZACIÓ - CERD000068 | SJCERD.PL2. | SJCERD.PL2. | 22 | FALSE | 22
SISTEMA DE GESTIÓ | SISTEMA DE CONTROL - CONTROL I REGULARITZACIÓ CLIMATITZACIÓ - CERD000068 | SJCERD.PLB. | SJCERD.PLB. | 9 | FALSE | 9
SISTEMA DE GESTIÓ | SISTEMA DE CONTROL - CONTROL I REGULARITZACIÓ CLIMATITZACIÓ - CERD000068 | SJCERD.PLB. | SJCERD.PLB. | 1 | FALSE | 1
SISTEMA DE GESTIÓ | SISTEMA DE CONTROL - CONTROL I REGULARITZACIÓ CLIMATITZACIÓ - CERD000068 | SJCERD.PLB. | SJCERD.PLB. | 15 | FALSE | 15
SISTEMA DE GESTIÓ | SISTEMA DE CONTROL - CONTROL I REGULARITZACIÓ CLIMATITZACIÓ - CERD000068 | SJCERD.PLCOB. | SJCERD.PLCOB. | 3 | FALSE | 3
SISTEMA DE GESTIÓ | SISTEMA DE CONTROL - CONTROL I REGULARITZACIÓ CLIMATITZACIÓ - CERD000068 | SJCERD.PLSOT.CO7. | SJCERD.PLSOT.CO7. | 3 | FALSE | 3
FONTANERIA | DESCALCIFICADOR - OLOT000035 | SJOLOT.PLCOB.C18.1. | SJOLOT.PLCOB.C18.1. | 1 | FALSE | 1
PROTECCIÓ CONTRA INCENDIS | DETECTOR CONTRA INCENDIS - STCO000048 | SJSTCG.PL1. | SJSTCG.PL1. | 41 | FALSE | 41
PROTECCIÓ CONTRA INCENDIS | DETECTOR CONTRA INCENDIS - STCO000048 | SJSTCG.PL2. | SJSTCG.PL2. | 36 | FALSE | 36
PROTECCIÓ CONTRA INCENDIS | DETECTOR CONTRA INCENDIS - STCO000048 | SJSTCG.PL3. | SJSTCG.PL3. | 35 | FALSE | 35
PROTECCIÓ CONTRA INCENDIS | DETECTOR CONTRA INCENDIS - STCO000048 | SJSTCG.PL4. | SJSTCG.PL4. | 32 | FALSE | 32
PROTECCIÓ CONTRA INCENDIS | DETECTOR CONTRA INCENDIS - STCO000048 | SJSTCG.PL5. | SJSTCG.PL5. | 17 | FALSE | 17
PROTECCIÓ CONTRA INCENDIS | DETECTOR CONTRA INCENDIS - STCO000048 | SJSTCG.PLB. | SJSTCG.PLB. | 31 | FALSE | 31
PROTECCIÓ CONTRA INCENDIS | DETECTOR CONTRA INCENDIS - STCO000048 | SJSTCG.PLSOT-1. | SJSTCG.PLSOT-1. | 35 | FALSE | 35
PROTECCIÓ CONTRA INCENDIS | DETECTOR CONTRA INCENDIS - STCO000048 | SJSTCG.PLSOT-2. | SJSTCG.PLSOT-2. | 12 | FALSE | 12
PROTECCIÓ CONTRA INCENDIS | DETECTOR DE FUMS - CERD000036 | SJCERD.PL1. | SJCERD.PL1. | 71 | FALSE | 71
PROTECCIÓ CONTRA INCENDIS | DETECTOR DE FUMS - CERD000036 | SJCERD.PL2. | SJCERD.PL2. | 65 | FALSE | 65
PROTECCIÓ CONTRA INCENDIS | DETECTOR DE FUMS - CERD000036 | SJCERD.PLB. | SJCERD.PLB. | 78 | FALSE | 78
PROTECCIÓ CONTRA INCENDIS | DETECTOR DE FUMS - CERD000036 | SJCERD.PLB. | SJCERD.PLB. | 18 | FALSE | 18
PROTECCIÓ CONTRA INCENDIS | DETECTOR DE FUMS - CERD000036 | SJCERD.PLSOT. | SJCERD.PLSOT. | 68 | FALSE | 68
SEGURETAT | DETECTOR DE MOVIMENT - STCO000057 | SJSTCG. | SJSTCG. | 25 | FALSE | 25
SEGURETAT | DETECTOR DE MOVIMENT - STCO000057 | SJSTCG.PL1. | SJSTCG.PL1. | 12 | FALSE | 12
SEGURETAT | DETECTOR DE MOVIMENT - STCO000057 | SJSTCG.PL1. | SJSTCG.PL1. | 2 | FALSE | 2
SEGURETAT | DETECTOR DE MOVIMENT - STCO000057 | SJSTCG.PL2. | SJSTCG.PL2. | 13 | FALSE | 13
SEGURETAT | DETECTOR DE MOVIMENT - STCO000057 | SJSTCG.PL2. | SJSTCG.PL2. | 3 | FALSE | 3
SEGURETAT | DETECTOR DE MOVIMENT - STCO000057 | SJSTCG.PL3. | SJSTCG.PL3. | 3 | FALSE | 3
SEGURETAT | DETECTOR DE MOVIMENT - STCO000057 | SJSTCG.PL3. | SJSTCG.PL3. | 3 | FALSE | 3
SEGURETAT | DETECTOR DE MOVIMENT - STCO000057 | SJSTCG.PL4. | SJSTCG.PL4. | 3 | FALSE | 3
SEGURETAT | DETECTOR DE MOVIMENT - STCO000057 | SJSTCG.PL4. | SJSTCG.PL4. | 2 | FALSE | 2
SEGURETAT | DETECTOR DE MOVIMENT - STCO000057 | SJSTCG.PL5. | SJSTCG.PL5. | 5 | FALSE | 5
SEGURETAT | DETECTOR DE MOVIMENT - STCO000057 | SJSTCG.PL5. | SJSTCG.PL5. | 1 | FALSE | 1
SEGURETAT | DETECTOR DE MOVIMENT - STCO000057 | SJSTCG.PLB. | SJSTCG.PLB. | 14 | FALSE | 14
SEGURETAT | DETECTOR DE MOVIMENT - STCO000057 | SJSTCG.PLB. | SJSTCG.PLB. | 2 | FALSE | 2
SEGURETAT | DETECTOR DE MOVIMENT - STCO000057 | SJSTCG.PLSOT-1. | SJSTCG.PLSOT-1. | 12 | FALSE | 12
SEGURETAT | DETECTOR DE MOVIMENT - STCO000057 | SJSTCG.PLSOT-2. | SJSTCG.PLSOT-2. | 1 | FALSE | 1
SEGURETAT | DETECTOR PRESÈNCIA - CERD000045 | SJCERD.PL1. | SJCERD.PL1. | 30 | FALSE | 30
SEGURETAT | DETECTOR PRESÈNCIA - CERD000045 | SJCERD.PL2. | SJCERD.PL2. | 27 | FALSE | 27
SEGURETAT | DETECTOR PRESÈNCIA - CERD000045 | SJCERD.PLB. | SJCERD.PLB. | 45 | FALSE | 45
SEGURETAT | DETECTOR PRESÈNCIA - CERD000045 | SJCERD.PLSOT. | SJCERD.PLSOT. | 12 | FALSE | 12
SEGURETAT | DETECTOR PRESÈNCIA - OLOT000049 | SJOLOT.PL1. | SJOLOT.PL1. | 11 | FALSE | 11
SEGURETAT | DETECTOR PRESÈNCIA - OLOT000049 | SJOLOT.PL2. | SJOLOT.PL2. | 10 | FALSE | 10
SEGURETAT | DETECTOR PRESÈNCIA - OLOT000049 | SJOLOT.PL3. | SJOLOT.PL3. | 7 | FALSE | 7
SEGURETAT | DETECTOR PRESÈNCIA - OLOT000049 | SJOLOT.PLB. | SJOLOT.PLB. | 4 | FALSE | 4
SEGURETAT | DETECTOR PRESÈNCIA - OLOT000049 | SJOLOT.PLSOT. | SJOLOT.PLSOT. | 3 | FALSE | 3
PROTECCIÓ CONTRA INCENDIS | DETECTORS INCENDIS - OLOT000081 | SJOLOT.PL1. | SJOLOT.PL1. | 14 | FALSE | 14
PROTECCIÓ CONTRA INCENDIS | DETECTORS INCENDIS - OLOT000081 | SJOLOT.PL2. | SJOLOT.PL2. | 16 | FALSE | 16
PROTECCIÓ CONTRA INCENDIS | DETECTORS INCENDIS - OLOT000081 | SJOLOT.PL3. | SJOLOT.PL3. | 9 | FALSE | 9
PROTECCIÓ CONTRA INCENDIS | DETECTORS INCENDIS - OLOT000081 | SJOLOT.PLB. | SJOLOT.PLB. | 12 | FALSE | 12
PROTECCIÓ CONTRA INCENDIS | DETECTORS INCENDIS - OLOT000081 | SJOLOT.PLSOT. | SJOLOT.PLSOT. | 8 | FALSE | 8
PROTECCIÓ CONTRA INCENDIS | DETECTORS INCENDIS - OLOT000081 | SJOLOT.PLSOT. | SJOLOT.PLSOT. | 9 | FALSE | 9
LEGIONEL·LA | DIPÒSIT ACUMULACIÓ AFS - CERD000009 | SJCERD.PLSOT.C15.3. | SJCERD.PLSOT.C15.3. | 1 | FALSE | 1
LEGIONEL·LA | DIPÒSIT ACUMULACIÓ AS - STCO000031 | SJSTCG.PLSOT-1.C15.3. | SJSTCG.PLSOT-1.C15.3. | 1 | FALSE | 1
LEGIONEL·LA | DIPÒSIT AIGÜES BRUTAS - STCO000004 | SJSTCG.PLSOT-2. | SJSTCG.PLSOT-2. | 1 | FALSE | 1
FONTANERIA | DIPÒSIT D¨EXPANSIÓ - OLOT000027 | SJOLOT.PLCOB. | SJOLOT.PLCOB. | 2 | FALSE | 2
FONTANERIA | DIPÒSIT D'EXPANSIÓ - STCO000083 | SJSTCG.PLCOB.C16.4. | SJSTCG.PLCOB.C16.4. | 1 | FALSE | 1
CLIMATITZACIÓ | DIPÒSIT D'INÈRCIA - OLOT000066 | SJOLOT.PLCOB.C16.2. | SJOLOT.PLCOB.C16.2. | 1 | FALSE | 1
FONTANERIA | DIPOSIT EXPANSIÓ - CERD000023 | SJCERD.PLCOB. | SJCERD.PLCOB. | 1 | FALSE | 1
CLIMATITZACIÓ | DIPÒSIT INERCIA - CERD000077 | SJCERD.PLSOT.C15.3. | SJCERD.PLSOT.C15.3. | 1 | FALSE | 1
FONTANERIA | DIPÒSIT INERCIA - STCO000051 | SJSTCG.PLSOT-1.C15.3. | SJSTCG.PLSOT-1.C15.3. | 1 | FALSE | 1
PROTECCIÓ CONTRA INCENDIS | ELECTROIMÀN - CERD000040 | SJCERD.PL1. | SJCERD.PL1. | 3 | FALSE | 3
PROTECCIÓ CONTRA INCENDIS | ELECTROIMÀN - CERD000040 | SJCERD.PL1. | SJCERD.PL1. | 1 | FALSE | 1
PROTECCIÓ CONTRA INCENDIS | ELECTROIMÀN - CERD000040 | SJCERD.PL2. | SJCERD.PL2. | 3 | FALSE | 3
PROTECCIÓ CONTRA INCENDIS | ELECTROIMÀN - CERD000040 | SJCERD.PL2. | SJCERD.PL2. | 1 | FALSE | 1
PROTECCIÓ CONTRA INCENDIS | ELECTROIMÀN - CERD000040 | SJCERD.PLB. | SJCERD.PLB. | 5 | FALSE | 5
PROTECCIÓ CONTRA INCENDIS | ELECTROIMÀN - CERD000040 | SJCERD.PLSOT. | SJCERD.PLSOT. | 2 | FALSE | 2
PROTECCIÓ CONTRA INCENDIS | ELECTROIMÀN - STCO000076 | SJSTCG. | SJSTCG. | 13 | FALSE | 13
BAIXA TENSIÓ | ENDOLLS i MECANISMES - CERD000083 | SJCERD.PL1. | SJCERD.PL1. | 17 | FALSE | 17
BAIXA TENSIÓ | ENDOLLS i MECANISMES - CERD000083 | SJCERD.PL1. | SJCERD.PL1. | 44 | FALSE | 44
BAIXA TENSIÓ | ENDOLLS i MECANISMES - CERD000083 | SJCERD.PL1. | SJCERD.PL1. | 12 | FALSE | 12
BAIXA TENSIÓ | ENDOLLS i MECANISMES - CERD000083 | SJCERD.PL2. | SJCERD.PL2. | 26 | FALSE | 26
BAIXA TENSIÓ | ENDOLLS i MECANISMES - CERD000083 | SJCERD.PL2. | SJCERD.PL2. | 38 | FALSE | 38
BAIXA TENSIÓ | ENDOLLS i MECANISMES - CERD000083 | SJCERD.PL2. | SJCERD.PL2. | 8 | FALSE | 8
BAIXA TENSIÓ | ENDOLLS i MECANISMES - CERD000083 | SJCERD.PLB. | SJCERD.PLB. | 49 | FALSE | 49
BAIXA TENSIÓ | ENDOLLS i MECANISMES - CERD000083 | SJCERD.PLB. | SJCERD.PLB. | 59 | FALSE | 59
BAIXA TENSIÓ | ENDOLLS i MECANISMES - CERD000083 | SJCERD.PLB. | SJCERD.PLB. | 14 | FALSE | 14
BAIXA TENSIÓ | ENDOLLS i MECANISMES - CERD000083 | SJCERD.PLSOT. | SJCERD.PLSOT. | 24 | FALSE | 24
BAIXA TENSIÓ | ENDOLLS i MECANISMES - CERD000083 | SJCERD.PLSOT. | SJCERD.PLSOT. | 33 | FALSE | 33
BAIXA TENSIÓ | ENDOLLS I MECANISMES - OLOT000016 | SJOLOT.PL1. | SJOLOT.PL1. | 5 | FALSE | 5
BAIXA TENSIÓ | ENDOLLS I MECANISMES - OLOT000016 | SJOLOT.PL1. | SJOLOT.PL1. | 23 | FALSE | 23
BAIXA TENSIÓ | ENDOLLS I MECANISMES - OLOT000016 | SJOLOT.PL1. | SJOLOT.PL1. | 7 | FALSE | 7
BAIXA TENSIÓ | ENDOLLS I MECANISMES - OLOT000016 | SJOLOT.PL2. | SJOLOT.PL2. | 17 | FALSE | 17
BAIXA TENSIÓ | ENDOLLS I MECANISMES - OLOT000016 | SJOLOT.PL2. | SJOLOT.PL2. | 42 | FALSE | 42
BAIXA TENSIÓ | ENDOLLS I MECANISMES - OLOT000016 | SJOLOT.PL2. | SJOLOT.PL2. | 12 | FALSE | 12
BAIXA TENSIÓ | ENDOLLS I MECANISMES - OLOT000016 | SJOLOT.PL3. | SJOLOT.PL3. | 8 | FALSE | 8
BAIXA TENSIÓ | ENDOLLS I MECANISMES - OLOT000016 | SJOLOT.PL3. | SJOLOT.PL3. | 12 | FALSE | 12
BAIXA TENSIÓ | ENDOLLS I MECANISMES - OLOT000016 | SJOLOT.PL3. | SJOLOT.PL3. | 10 | FALSE | 10
BAIXA TENSIÓ | ENDOLLS I MECANISMES - OLOT000016 | SJOLOT.PLB. | SJOLOT.PLB. | 16 | FALSE | 16
BAIXA TENSIÓ | ENDOLLS I MECANISMES - OLOT000016 | SJOLOT.PLB. | SJOLOT.PLB. | 17 | FALSE | 17
BAIXA TENSIÓ | ENDOLLS I MECANISMES - OLOT000016 | SJOLOT.PLB. | SJOLOT.PLB. | 9 | FALSE | 9
BAIXA TENSIÓ | ENDOLLS I MECANISMES - OLOT000016 | SJOLOT.PLCOB. | SJOLOT.PLCOB. | 2 | FALSE | 2
BAIXA TENSIÓ | ENDOLLS I MECANISMES - OLOT000016 | SJOLOT.PLCOB. | SJOLOT.PLCOB. | 7 | FALSE | 7
BAIXA TENSIÓ | ENDOLLS I MECANISMES - OLOT000016 | SJOLOT.PLSOT. | SJOLOT.PLSOT. | 8 | FALSE | 8
BAIXA TENSIÓ | ENDOLLS I MECANISMES - OLOT000016 | SJOLOT.PLSOT. | SJOLOT.PLSOT. | 12 | FALSE | 12
BAIXA TENSIÓ | ENDOLLS I MECANISMES - OLOT000016 | SJOLOT.PLSOT. | SJOLOT.PLSOT. | 3 | FALSE | 3
BAIXA TENSIÓ | ENDOLLS I MECANISMES - STCO000067 | SJSTCG. | SJSTCG. | 127 | FALSE | 127
BAIXA TENSIÓ | ENDOLLS I MECANISMES - STCO000067 | SJSTCG. | SJSTCG. | 155 | FALSE | 155
CLIMATITZACIÓ | EQUIP AUTÒNOM BOMBA DE CALOR - CERD000020 | SJCERD.PLB. | SJCERD.PLB. | 8 | FALSE | 8
CLIMATITZACIÓ | EQUIP AUTÒNOM BOMBA DE CALOR - CERD000020 | SJCERD.PLB.C11.3. | SJCERD.PLB.C11.3. | 1 | FALSE | 1
CLIMATITZACIÓ | EQUIP AUTÒNOM BOMBA DE CALOR - CERD000020 | SJCERD.PLCOB. | SJCERD.PLCOB. | 3 | FALSE | 3
CLIMATITZACIÓ | EQUIP AUTÒNOM FRED (SPLIT) - CERD000021 | SJCERD.PLSOT.C15.2. | SJCERD.PLSOT.C15.2. | 1 | FALSE | 1
CLIMATITZACIÓ | EQUIP AUTÒNOM FRED (SPLIT) - CERD000021 | SJCERD.PLSOT.C15.4. | SJCERD.PLSOT.C15.4. | 1 | FALSE | 1
CLIMATITZACIÓ | EQUIPS AUTÒNOMS CLIMA - STCO000025 | SJSTCG.PLCOB.C16.4. | SJSTCG.PLCOB.C16.4. | 2 | FALSE | 2
SANEJAMENT | ESTACIÓ DE BOMBEIG SANEJAMENT - OLOT000002 | SJOLOT.PLSOT.C07.1. | SJOLOT.PLSOT.C07.1. | 1 | FALSE | 1
PROTECCIÓ CONTRA INCENDIS | EXTINCIO PER GAS - OLOT000071 | SJOLOT.PLSOT.C09.1. | SJOLOT.PLSOT.C09.1. | 2 | FALSE | 2
PROTECCIÓ CONTRA INCENDIS | 11.09 EXTINTORS - CERD000011 | SJCERD.PL1. | SJCERD.PL1. | 3 | FALSE | 3
PROTECCIÓ CONTRA INCENDIS | 11.09 EXTINTORS - CERD000011 | SJCERD.PL1. | SJCERD.PL1. | 16 | FALSE | 16
PROTECCIÓ CONTRA INCENDIS | 11.09 EXTINTORS - CERD000011 | SJCERD.PL2. | SJCERD.PL2. | 1 | FALSE | 1
PROTECCIÓ CONTRA INCENDIS | 11.09 EXTINTORS - CERD000011 | SJCERD.PL2. | SJCERD.PL2. | 11 | FALSE | 11
PROTECCIÓ CONTRA INCENDIS | 11.09 EXTINTORS - CERD000011 | SJCERD.PLB. | SJCERD.PLB. | 3 | FALSE | 3
PROTECCIÓ CONTRA INCENDIS | 11.09 EXTINTORS - CERD000011 | SJCERD.PLB. | SJCERD.PLB. | 12 | FALSE | 12
PROTECCIÓ CONTRA INCENDIS | 11.09 EXTINTORS - CERD000011 | SJCERD.PLCOB. | SJCERD.PLCOB. | 4 | FALSE | 4
PROTECCIÓ CONTRA INCENDIS | 11.09 EXTINTORS - CERD000011 | SJCERD.PLCOB. | SJCERD.PLCOB. | 2 | FALSE | 2
PROTECCIÓ CONTRA INCENDIS | 11.09 EXTINTORS - CERD000011 | SJCERD.PLSOT. | SJCERD.PLSOT. | 6 | FALSE | 6
PROTECCIÓ CONTRA INCENDIS | 11.09 EXTINTORS - CERD000011 | SJCERD.PLSOT. | SJCERD.PLSOT. | 14 | FALSE | 14
PROTECCIÓ CONTRA INCENDIS | 11.09 EXTINTORS - OLOT000046 | SJOLOT. | SJOLOT. | 34 | FALSE | 34
PROTECCIÓ CONTRA INCENDIS | 11.09 EXTINTORS - STCO000045 | SJSTCG.PL1. | SJSTCG.PL1. | 1 | FALSE | 1
PROTECCIÓ CONTRA INCENDIS | 11.09 EXTINTORS - STCO000045 | SJSTCG.PL1. | SJSTCG.PL1. | 4 | FALSE | 4
PROTECCIÓ CONTRA INCENDIS | 11.09 EXTINTORS - STCO000045 | SJSTCG.PL2. | SJSTCG.PL2. | 1 | FALSE | 1
PROTECCIÓ CONTRA INCENDIS | 11.09 EXTINTORS - STCO000045 | SJSTCG.PL2. | SJSTCG.PL2. | 4 | FALSE | 4
PROTECCIÓ CONTRA INCENDIS | 11.09 EXTINTORS - STCO000045 | SJSTCG.PL3. | SJSTCG.PL3. | 1 | FALSE | 1
PROTECCIÓ CONTRA INCENDIS | 11.09 EXTINTORS - STCO000045 | SJSTCG.PL3. | SJSTCG.PL3. | 4 | FALSE | 4
PROTECCIÓ CONTRA INCENDIS | 11.09 EXTINTORS - STCO000045 | SJSTCG.PL4. | SJSTCG.PL4. | 1 | FALSE | 1
PROTECCIÓ CONTRA INCENDIS | 11.09 EXTINTORS - STCO000045 | SJSTCG.PL4. | SJSTCG.PL4. | 4 | FALSE | 4
PROTECCIÓ CONTRA INCENDIS | 11.09 EXTINTORS - STCO000045 | SJSTCG.PL5. | SJSTCG.PL5. | 1 | FALSE | 1
PROTECCIÓ CONTRA INCENDIS | 11.09 EXTINTORS - STCO000045 | SJSTCG.PL5. | SJSTCG.PL5. | 4 | FALSE | 4
PROTECCIÓ CONTRA INCENDIS | 11.09 EXTINTORS - STCO000045 | SJSTCG.PLB. | SJSTCG.PLB. | 1 | FALSE | 1
PROTECCIÓ CONTRA INCENDIS | 11.09 EXTINTORS - STCO000045 | SJSTCG.PLB. | SJSTCG.PLB. | 4 | FALSE | 4
PROTECCIÓ CONTRA INCENDIS | 11.09 EXTINTORS - STCO000045 | SJSTCG.PLSOT-1. | SJSTCG.PLSOT-1. | 2 | FALSE | 2
PROTECCIÓ CONTRA INCENDIS | 11.09 EXTINTORS - STCO000045 | SJSTCG.PLSOT-1. | SJSTCG.PLSOT-1. | 5 | FALSE | 5
PROTECCIÓ CONTRA INCENDIS | 11.09 EXTINTORS - STCO000045 | SJSTCG.PLSOT-2. | SJSTCG.PLSOT-2. | 2 | FALSE | 2
PROTECCIÓ CONTRA INCENDIS | 11.09 EXTINTORS - STCO000045 | SJSTCG.PLSOT-2. | SJSTCG.PLSOT-2. | 3 | FALSE | 3
VENTILACIÓ/EXTRACCIÓ | EXTRACTOR HELIOCENTRÍFUG - CERD000027 | SJCERD.PL1. | SJCERD.PL1. | 2 | FALSE | 2
VENTILACIÓ/EXTRACCIÓ | EXTRACTOR HELIOCENTRÍFUG - CERD000027 | SJCERD.PL2. | SJCERD.PL2. | 2 | FALSE | 2
VENTILACIÓ/EXTRACCIÓ | EXTRACTOR HELIOCENTRÍFUG - CERD000027 | SJCERD.PLB. | SJCERD.PLB. | 7 | FALSE | 7
CLIMATITZACIÓ | FAN-COIL - OLOT000025 | SJOLOT.PL1. | SJOLOT.PL1. | 8 | FALSE | 8
CLIMATITZACIÓ | FAN-COIL - OLOT000025 | SJOLOT.PL2. | SJOLOT.PL2. | 8 | FALSE | 8
CLIMATITZACIÓ | FAN-COIL - OLOT000025 | SJOLOT.PL3. | SJOLOT.PL3. | 3 | FALSE | 3
CLIMATITZACIÓ | FAN-COIL - OLOT000025 | SJOLOT.PLB. | SJOLOT.PLB. | 3 | FALSE | 3
CLIMATITZACIÓ | FAN-COIL - OLOT000025 | SJOLOT.PLSOT. | SJOLOT.PLSOT. | 2 | FALSE | 2
CLIMATITZACIÓ | FAN-COIL - STCO000023 | SJSTCG.PL1. | SJSTCG.PL1. | 10 | FALSE | 10
CLIMATITZACIÓ | FAN-COIL - STCO000023 | SJSTCG.PL2. | SJSTCG.PL2. | 13 | FALSE | 13
CLIMATITZACIÓ | FAN-COIL - STCO000023 | SJSTCG.PL3. | SJSTCG.PL3. | 15 | FALSE | 15
CLIMATITZACIÓ | FAN-COIL - STCO000023 | SJSTCG.PL4. | SJSTCG.PL4. | 12 | FALSE | 12
CLIMATITZACIÓ | FAN-COIL - STCO000023 | SJSTCG.PL5. | SJSTCG.PL5. | 2 | FALSE | 2
CLIMATITZACIÓ | FAN-COIL - STCO000023 | SJSTCG.PLB. | SJSTCG.PLB. | 4 | FALSE | 4
CLIMATITZACIÓ | FAN-COIL - STCO000023 | SJSTCG.PLSOT-1. | SJSTCG.PLSOT-1. | 6 | FALSE | 6
CLIMATITZACIÓ | FAN-COILS - CERD000026 | SJCERD.PL1. | SJCERD.PL1. | 24 | FALSE | 24
CLIMATITZACIÓ | FAN-COILS - CERD000026 | SJCERD.PL2. | SJCERD.PL2. | 25 | FALSE | 25
CLIMATITZACIÓ | FAN-COILS - CERD000026 | SJCERD.PLB. | SJCERD.PLB. | 15 | FALSE | 15
CLIMATITZACIÓ | FAN-COILS - CERD000026 | SJCERD.PLSOT. | SJCERD.PLSOT. | 3 | FALSE | 3
FONTANERIA | FLUXOR - OLOT000008 | SJOLOT.PL1. | SJOLOT.PL1. | 3 | FALSE | 3
FONTANERIA | FLUXOR - OLOT000008 | SJOLOT.PL1. | SJOLOT.PL1. | 1 | FALSE | 1
FONTANERIA | INSTAL·LACIÓ ACS - FLUXORS - OLOT000008 | SJOLOT.PL2. | SJOLOT.PL2. | 6 | FALSE | 6
FONTANERIA | FLUXOR - OLOT000008 | SJOLOT.PL2. | SJOLOT.PL2. | 3 | FALSE | 3
FONTANERIA | FLUXOR - OLOT000008 | SJOLOT.PL3. | SJOLOT.PL3. | 4 | FALSE | 4
FONTANERIA | FLUXOR - OLOT000008 | SJOLOT.PL3. | SJOLOT.PL3. | 3 | FALSE | 3
FONTANERIA | FLUXOR - OLOT000008 | SJOLOT.PLB. | SJOLOT.PLB. | 9 | FALSE | 9
FONTANERIA | FLUXOR - OLOT000008 | SJOLOT.PLB. | SJOLOT.PLB. | 3 | FALSE | 3
FONTANERIA | FLUXOR - OLOT000008 | SJOLOT.PLSOT. | SJOLOT.PLSOT. | 3 | FALSE | 3
FONTANERIA | FLUXOR - STCO000009 | SJSTCG.PL1. | SJSTCG.PL1. | 13 | FALSE | 13
FONTANERIA | FLUXOR - STCO000009 | SJSTCG.PL2. | SJSTCG.PL2. | 10 | FALSE | 10
FONTANERIA | FLUXOR - STCO000009 | SJSTCG.PL3. | SJSTCG.PL3. | 10 | FALSE | 10
FONTANERIA | FLUXOR - STCO000009 | SJSTCG.PL4. | SJSTCG.PL4. | 10 | FALSE | 10
FONTANERIA | FLUXOR - STCO000009 | SJSTCG.PL5. | SJSTCG.PL5. | 10 | FALSE | 10
FONTANERIA | FLUXOR - STCO000009 | SJSTCG.PLB. | SJSTCG.PLB. | 11 | FALSE | 11
FONTANERIA | INSTAL·LACIÓ ACS - FLUXORS - STCO000009 | SJSTCG.PLSOT-1. | SJSTCG.PLSOT-1. | 5 | FALSE | 5
FONTANERIA | FLUXORS - CERD000055 | SJCERD.PL1. | SJCERD.PL1. | 13 | FALSE | 13
FONTANERIA | FLUXORS - CERD000055 | SJCERD.PL2. | SJCERD.PL2. | 11 | FALSE | 11
FONTANERIA | FLUXORS - CERD000055 | SJCERD.PLB. | SJCERD.PLB. | 18 | FALSE | 18
FONTANERIA | INSTAL·LACIÓ ACS - FLUXORS - CERD000055 | SJCERD.PLSOT. | SJCERD.PLSOT. | 5 | FALSE | 5
SEGURETAT | GRABADOR DIGITAL - CERD000072 | SJCERD.PLB.C11.2. | SJCERD.PLB.C11.2. | 1 | FALSE | 1
SEGURETAT | GRABADOR DIGITAL - OLOT000083 | SJOLOT.PLB. | SJOLOT.PLB. | 1 | FALSE | 1
SEGURETAT | GRABADOR DIGITAL - STCO000032 | SJSTCG.PLB.C11.2. | SJSTCG.PLB.C11.2. | 1 | FALSE | 1
FONTANERIA | GRUP DE PRESSIÓ FONTANERIA - STCO000003 | SJSTCG.PLSOT-1.C15.3. | SJSTCG.PLSOT-1.C15.3. | 1 | FALSE | 1
PROTECCIÓ CONTRA INCENDIS | GRUP DE PRESSIÓ INCENDIS - CERD000042 | SJCERD.PLSOT.C15.3. | SJCERD.PLSOT.C15.3. | 1 | FALSE | 1
PROTECCIÓ CONTRA INCENDIS | GRUP DE PRESSIÓ INCENDIS - STCO000049 | SJSTCG.PLSOT-1.C15.3. | SJSTCG.PLSOT-1.C15.3. | 1 | FALSE | 1
FONTANERIA | GRUP DE PRESSIÓ PER AIGUA SANITÀRIA - CERD000003 | SJCERD.PLSOT.C15.3. | SJCERD.PLSOT.C15.3. | 1 | FALSE | 1
BAIXA TENSIÓ | GRUP ELECTROGEN - OLOT000013 | SJOLOT.PLCOB.C16.4. | SJOLOT.PLCOB.C16.4. | 1 | FALSE | 1
COMUNICACIONS | INTERFONIA - CERD000084 | SJCERD.PLSOT. | SJCERD.PLSOT. | 5 | FALSE | 5
COMUNICACIONS | INTERFONIA - OLOT000069 | SJOLOT.PLSOT. | SJOLOT.PLSOT. | 6 | FALSE | 6
COMUNICACIONS | INTERFONIA - STCO000028 | SJSTCG. | SJSTCG. | 3 | FALSE | 3
BAIXA TENSIÓ | LLOC DE TREBALL - CERD000030 | SJCERD.PL1. | SJCERD.PL1. | 117 | FALSE | 117
BAIXA TENSIÓ | LLOC DE TREBALL - CERD000030 | SJCERD.PL2. | SJCERD.PL2. | 84 | FALSE | 84
BAIXA TENSIÓ | LLOC DE TREBALL - CERD000030 | SJCERD.PLB. | SJCERD.PLB. | 86 | FALSE | 86
BAIXA TENSIÓ | LLOC DE TREBALL - CERD000030 | SJCERD.PLSOT. | SJCERD.PLSOT. | 17 | FALSE | 17
BAIXA TENSIÓ | LLOC DE TREBALL - OLOT000055 | SJOLOT.PL1. | SJOLOT.PL1. | 37 | FALSE | 37
BAIXA TENSIÓ | LLOC DE TREBALL - OLOT000055 | SJOLOT.PL2. | SJOLOT.PL2. | 46 | FALSE | 46
BAIXA TENSIÓ | LLOC DE TREBALL - OLOT000055 | SJOLOT.PL3. | SJOLOT.PL3. | 10 | FALSE | 10
BAIXA TENSIÓ | LLOC DE TREBALL - OLOT000055 | SJOLOT.PLB. | SJOLOT.PLB. | 37 | FALSE | 37
BAIXA TENSIÓ | LLOC DE TREBALL - OLOT000055 | SJOLOT.PLSOT. | SJOLOT.PLSOT. | 6 | FALSE | 6
BAIXA TENSIÓ | LLOC DE TREBALL - STCO000073 | SJSTCG. | SJSTCG. | 332 | FALSE | 332
BAIXA TENSIÓ | LLUMENERA EMERGÈNCIA - CERD000010 | SJCERD.PL1. | SJCERD.PL1. | 82 | FALSE | 82
BAIXA TENSIÓ | LLUMENERA EMERGÈNCIA - CERD000010 | SJCERD.PL2. | SJCERD.PL2. | 71 | FALSE | 71
BAIXA TENSIÓ | LLUMENERA EMERGÈNCIA - CERD000010 | SJCERD.PLB. | SJCERD.PLB. | 56 | FALSE | 56
BAIXA TENSIÓ | LLUMENERA EMERGÈNCIA - CERD000010 | SJCERD.PLSOT. | SJCERD.PLSOT. | 47 | FALSE | 47
BAIXA TENSIÓ | LLUMENERA EMERGÈNCIA - OLOT000045 | SJOLOT.PL1. | SJOLOT.PL1. | 26 | FALSE | 26
BAIXA TENSIÓ | LLUMENERA EMERGÈNCIA - OLOT000045 | SJOLOT.PL2. | SJOLOT.PL2. | 31 | FALSE | 31
BAIXA TENSIÓ | LLUMENERA EMERGÈNCIA - OLOT000045 | SJOLOT.PL3. | SJOLOT.PL3. | 15 | FALSE | 15
BAIXA TENSIÓ | LLUMENERA EMERGÈNCIA - OLOT000045 | SJOLOT.PLB. | SJOLOT.PLB. | 38 | FALSE | 38
BAIXA TENSIÓ | LLUMENERA EMERGÈNCIA - OLOT000045 | SJOLOT.PLCOB. | SJOLOT.PLCOB. | 5 | FALSE | 5
BAIXA TENSIÓ | LLUMENERA EMERGÈNCIA - OLOT000045 | SJOLOT.PLSOT. | SJOLOT.PLSOT. | 17 | FALSE | 17
BAIXA TENSIÓ | LLUMENERES EMERGÈNCIA - STCO000016 | SJSTCG. | SJSTCG. | 243 | FALSE | 243
BAIXA TENSIÓ | LLUMENERES EXTERIORS - STCO000066 | SJSTCG.PLB. | SJSTCG.PLB. | 30 | FALSE | 30
BAIXA TENSIÓ | LLUMENERES EXTERIORS - STCO000066 | SJSTCG.PLB. | SJSTCG.PLB. | 2 | FALSE | 2
BAIXA TENSIÓ | LLUMENERES EXTERIORS - STCO000066 | SJSTCG.PLB. | SJSTCG.PLB. | 5 | FALSE | 5
BAIXA TENSIÓ | LLUMENERES INTERIORS - CERD000001 | SJCERD.PL1. | SJCERD.PL1. | 443 | FALSE | 443
BAIXA TENSIÓ | LLUMENERES INTERIORS - CERD000001 | SJCERD.PL2. | SJCERD.PL2. | 361 | FALSE | 361
BAIXA TENSIÓ | LLUMENERES INTERIORS - CERD000001 | SJCERD.PLB. | SJCERD.PLB. | 442 | FALSE | 442
BAIXA TENSIÓ | LLUMENERES INTERIORS - CERD000001 | SJCERD.PLSOT. | SJCERD.PLSOT. | 173 | FALSE | 173
BAIXA TENSIÓ | LLUMENERES INTERIORS - STCO000017 | SJSTCG. | SJSTCG. | 1253 | FALSE | 1253
BAIXA TENSIÓ | LLUMINÀRIES EXTERIORS - CERD000080 | SJCERD. | SJCERD. | 11 | FALSE | 11
BAIXA TENSIÓ | LLUMINÀRIES EXTERIORS - CERD000080 | SJCERD. | SJCERD. | 3 | FALSE | 3
BAIXA TENSIÓ | LLUMINÀRIES EXTERIORS - CERD000080 | SJCERD.PLB. | SJCERD.PLB. | 5 | FALSE | 5
BAIXA TENSIÓ | LLUMINÀRIES EXTERIORS - CERD000080 | SJCERD.PLCOB. | SJCERD.PLCOB. | 6 | FALSE | 6
BAIXA TENSIÓ | LUMINÀRIES EXTERIORS - OLOT000011 | SJOLOT.PL3.C18.1. | SJOLOT.PL3.C18.1. | 2 | FALSE | 2
BAIXA TENSIÓ | LUMINÀRIES EXTERIORS - OLOT000011 | SJOLOT.PLCOB.C16.4. | SJOLOT.PLCOB.C16.4. | 7 | FALSE | 7
BAIXA TENSIÓ | LUMINÀRIES INTERIORS - OLOT000012 | SJOLOT.PL1. | SJOLOT.PL1. | 102 | FALSE | 102
BAIXA TENSIÓ | LUMINÀRIES INTERIORS - OLOT000012 | SJOLOT.PL2. | SJOLOT.PL2. | 99 | FALSE | 99
BAIXA TENSIÓ | LUMINÀRIES INTERIORS - OLOT000012 | SJOLOT.PL3. | SJOLOT.PL3. | 40 | FALSE | 40
BAIXA TENSIÓ | LUMINÀRIES INTERIORS - OLOT000012 | SJOLOT.PLB. | SJOLOT.PLB. | 103 | FALSE | 103
BAIXA TENSIÓ | LUMINÀRIES INTERIORS - OLOT000012 | SJOLOT.PLCOB. | SJOLOT.PLCOB. | 17 | FALSE | 17
BAIXA TENSIÓ | LUMINÀRIES INTERIORS - OLOT000012 | SJOLOT.PLSOT. | SJOLOT.PLSOT. | 75 | FALSE | 75
COMUNICACIONS | MEGAFONIA - CERD000061 | SJCERD.PLB.CO6.7. | SJCERD.PLB.CO6.7. | 1 | FALSE | 1
COMUNICACIONS | MEGAFONIA - OLOT000070 | SJOLOT.PLSOT.C07.9. | SJOLOT.PLSOT.C07.9. | 1 | FALSE | 1
COMUNICACIONS | MEGAFONIA - STCO000041 | SJSTCG.PLB.C06.7. | SJSTCG.PLB.C06.7. | 1 | FALSE | 1
SEGURETAT | MONITOR - OLOT000038 | SJOLOT. | SJOLOT. | 4 | FALSE | 4
SEGURETAT | MONITOR - STCO000055 | SJSTCG.PLB.C06.4. | SJSTCG.PLB.C06.4. | 1 | FALSE | 1
SEGURETAT | MONITOR - STCO000055 | SJSTCG.PLB.C11.2. | SJSTCG.PLB.C11.2. | 1 | FALSE | 1
SEGURETAT | MONITOR - STCO000055 | SJSTCG.PLSOT-1.C07.1. | SJSTCG.PLSOT-1.C07.1. | 1 | FALSE | 1
SEGURETAT | MONITORS - CERD000073 | SJCERD.PLB.C11.2. | SJCERD.PLB.C11.2. | 1 | FALSE | 1
SEGURETAT | MONITORS - CERD000073 | SJCERD.PLB.CO6.4. | SJCERD.PLB.CO6.4. | 1 | FALSE | 1
SEGURETAT | MONITORS - CERD000073 | SJCERD.PLSOT.CO7.1. | SJCERD.PLSOT.CO7.1. | 1 | FALSE | 1
COMUNICACIONS | ORDINADOR - STCO000043 | SJSTCG.PLB.C11.1. | SJSTCG.PLB.C11.1. | 1 | FALSE | 1
COMUNICACIONS | ORDINADOR - STCO000043 | SJSTCG.PLSOT-1.C12. | SJSTCG.PLSOT-1.C12. | 1 | FALSE | 1
SISTEMA DE GESTIÓ | ORDINADOR GESTIÓ CLIMA - CERD000087 | SJCERD.PLSOT.C15.4. | SJCERD.PLSOT.C15.4. | 1 | FALSE | 1
CLIMATITZACIÓ | ORDINADOR GESTIÓ CLIMA - OLOT000028 | SJOLOT.PLCOB.C16.4. | SJOLOT.PLCOB.C16.4. | 1 | FALSE | 1
CLIMATITZACIÓ | ORDINADOR GESTIÓ CLIMA - STCO000026 | SJSTCG. | SJSTCG. | 62 | FALSE | 62
CLIMATITZACIÓ | ORDINADOR GESTIÓ CLIMA - STCO000026 | SJSTCG. | SJSTCG. | 8 | FALSE | 8
CLIMATITZACIÓ | ORDINADOR GESTIÓ CLIMA - STCO000026 | SJSTCG.PL2. | SJSTCG.PL2. | 3 | FALSE | 3
CLIMATITZACIÓ | ORDINADOR GESTIÓ CLIMA - STCO000026 | SJSTCG.PL3. | SJSTCG.PL3. | 3 | FALSE | 3
CLIMATITZACIÓ | ORDINADOR GESTIÓ CLIMA - STCO000026 | SJSTCG.PL4. | SJSTCG.PL4. | 3 | FALSE | 3
CLIMATITZACIÓ | ORDINADOR GESTIÓ CLIMA - STCO000026 | SJSTCG.PLB. | SJSTCG.PLB. | 2 | FALSE | 2
CLIMATITZACIÓ | ORDINADOR GESTIÓ CLIMA - STCO000026 | SJSTCG.PLCOB.C16. | SJSTCG.PLCOB.C16. | 3 | FALSE | 3
CLIMATITZACIÓ | ORDINADOR GESTIÓ CLIMA - STCO000026 | SJSTCG.PLSOT-1. | SJSTCG.PLSOT-1. | 1 | FALSE | 1
BAIXA TENSIÓ | PARALLAMPS - CERD000064 | SJCERD.PLCOB. | SJCERD.PLCOB. | 1 | FALSE | 1
BAIXA TENSIÓ | PARALLAMPS - OLOT000052 | SJOLOT.PLCOB. | SJOLOT.PLCOB. | 1 | FALSE | 1
BAIXA TENSIÓ | PARALLAMPS - STCO000060 | SJSTCG.PLCOB.C16. | SJSTCG.PLCOB.C16. | 1 | FALSE | 1
CLIMATITZACIÓ | PLANTA REFREDADORA - OLOT000022 | SJOLOT.PLCOB.C16.4. | SJOLOT.PLCOB.C16.4. | 1 | FALSE | 1
PROTECCIÓ CONTRA INCENDIS | POLSADOR - STCO000046 | SJSTCG.PL1. | SJSTCG.PL1. | 2 | FALSE | 2
PROTECCIÓ CONTRA INCENDIS | POLSADOR - STCO000046 | SJSTCG.PL2. | SJSTCG.PL2. | 2 | FALSE | 2
PROTECCIÓ CONTRA INCENDIS | POLSADOR - STCO000046 | SJSTCG.PL3. | SJSTCG.PL3. | 2 | FALSE | 2
PROTECCIÓ CONTRA INCENDIS | POLSADOR - STCO000046 | SJSTCG.PL4. | SJSTCG.PL4. | 2 | FALSE | 2
PROTECCIÓ CONTRA INCENDIS | POLSADOR - STCO000046 | SJSTCG.PL5. | SJSTCG.PL5. | 2 | FALSE | 2
PROTECCIÓ CONTRA INCENDIS | POLSADOR - STCO000046 | SJSTCG.PLB. | SJSTCG.PLB. | 2 | FALSE | 2
PROTECCIÓ CONTRA INCENDIS | POLSADOR - STCO000046 | SJSTCG.PLSOT-1.C09. | SJSTCG.PLSOT-1.C09. | 8 | FALSE | 8
PROTECCIÓ CONTRA INCENDIS | POLSADOR - STCO000046 | SJSTCG.PLSOT-2. | SJSTCG.PLSOT-2. | 2 | FALSE | 2
PROTECCIÓ CONTRA INCENDIS | POLSADOR ALARMA - OLOT000043 | SJOLOT. | SJOLOT. | 18 | FALSE | 18
PROTECCIÓ CONTRA INCENDIS | POLSADOR D´ALARMA - CERD000037 | SJCERD.PL1. | SJCERD.PL1. | 6 | FALSE | 6
PROTECCIÓ CONTRA INCENDIS | POLSADOR D´ALARMA - CERD000037 | SJCERD.PL2. | SJCERD.PL2. | 6 | FALSE | 6
PROTECCIÓ CONTRA INCENDIS | POLSADOR D´ALARMA - CERD000037 | SJCERD.PLB. | SJCERD.PLB. | 6 | FALSE | 6
PROTECCIÓ CONTRA INCENDIS | POLSADOR D´ALARMA - CERD000037 | SJCERD.PLSOT. | SJCERD.PLSOT. | 5 | FALSE | 5
OBRA CIVIL | PORTES AUTOMATIQUES - CERD000041 - MECANISMES CORREDISSOS | SJCERD.PLSOT.CO7.2. | SJCERD.PLSOT.CO7.2. | 2 | FALSE | 2
OBRA CIVIL | PORTES AUTOMATIQUES - OLOT000057 - MECANISMES CORREDISSOS | SJOLOT.PLSOT.C18. | SJOLOT.PLSOT.C18. | 2 | FALSE | 2
OBRA CIVIL | PORTES AUTOMATIQUES - STCO000077 - MECANISMES CORREDISSOS | SJSTCG.PLSOT-1. | SJSTCG.PLSOT-1. | 3 | FALSE | 3
SISTEMA DE GESTIÓ | PROGRAMADOR ELECTRÒNIC - CERD000013 | SJCERD.PLB.C11.2. | SJCERD.PLB.C11.2. | 1 | FALSE | 1
SISTEMA DE GESTIÓ | PROGRAMADOR ELECTRÒNIC - CERD000013 | SJCERD.PLB.CO6. | SJCERD.PLB.CO6. | 1 | FALSE | 1
COMUNICACIONS | PUPITRE MICROFONIC - CERD000071 | SJCERD.PLB.C11.2. | SJCERD.PLB.C11.2. | 1 | FALSE | 1
COMUNICACIONS | PUPITRE MICROFÒNIC - OLOT000032 | SJOLOT.PLB. | SJOLOT.PLB. | 1 | FALSE | 1
COMUNICACIONS | PUPITRE MICROFÒNIC - STCO000039 | SJSTCG.PLB.C11.2. | SJSTCG.PLB.C11.2. | 1 | FALSE | 1
BAIXA TENSIÓ | BAIXA TENSIÓ - QUADRE GENERAL BT - STCO000012 | SJSTCG.PLSOT-1.C15.2. | SJSTCG.PLSOT-1.C15.2. | 1 | FALSE | 1
BAIXA TENSIÓ | BAIXA TENSIÓ QUADRE GENERAL DE BAIXA TENSIÓ - CERD000015 | SJCERD.PLSOT.C15.2. | SJCERD.PLSOT.C15.2. | 1 | FALSE | 1
BAIXA TENSIÓ | BAIXA TENSIÓ QUADRE GENERAL DE BAIXA TENSIÓ - OLOT000017 | SJOLOT.PLB.C15.7. | SJOLOT.PLB.C15.7. | 1 | FALSE | 1
COMUNICACIONS | RACK SO - STCO000042 | SJSTCG.PL1. | SJSTCG.PL1. | 1 | FALSE | 1
COMUNICACIONS | RACK SO - STCO000042 | SJSTCG.PL2. | SJSTCG.PL2. | 1 | FALSE | 1
COMUNICACIONS | RACK SO - STCO000042 | SJSTCG.PL3. | SJSTCG.PL3. | 1 | FALSE | 1
COMUNICACIONS | RACK SO - STCO000042 | SJSTCG.PL4. | SJSTCG.PL4. | 1 | FALSE | 1
COMUNICACIONS | RACK SO - STCO000042 | SJSTCG.PL5. | SJSTCG.PL5. | 1 | FALSE | 1
COMUNICACIONS | RACK SO - STCO000042 | SJSTCG.PLSOT-1.C12.2. | SJSTCG.PLSOT-1.C12.2. | 2 | FALSE | 2
COMUNICACIONS | RACK VEU i DADES - CERD000069 | SJCERD.PL1.OJ.10. | SJCERD.PL1.OJ.10. | 2 | FALSE | 2
COMUNICACIONS | RACK VEU i DADES - CERD000069 | SJCERD.PL2.OJ.10. | SJCERD.PL2.OJ.10. | 2 | FALSE | 2
COMUNICACIONS | RACK VEU i DADES - CERD000069 | SJCERD.PLSOT.C12.2. | SJCERD.PLSOT.C12.2. | 1 | FALSE | 1
COMUNICACIONS | RACK VEU i DADES - CERD000069 | SJCERD.PLSOT.C15.4. | SJCERD.PLSOT.C15.4. | 1 | FALSE | 1
COMUNICACIONS | RACK VEU I DADES - OLOT000037 | SJOLOT. | SJOLOT. | 5 | FALSE | 5
CLIMATITZACIÓ | REIXES i DIFUSORS - CERD000014 | SJCERD.PL1. | SJCERD.PL1. | 26 | FALSE | 26
CLIMATITZACIÓ | REIXES i DIFUSORS - CERD000014 | SJCERD.PL1. | SJCERD.PL1. | 48 | FALSE | 48
CLIMATITZACIÓ | REIXES i DIFUSORS - CERD000014 | SJCERD.PL1. | SJCERD.PL1. | 69 | FALSE | 69
CLIMATITZACIÓ | REIXES i DIFUSORS - CERD000014 | SJCERD.PL2. | SJCERD.PL2. | 30 | FALSE | 30
CLIMATITZACIÓ | REIXES i DIFUSORS - CERD000014 | SJCERD.PL2. | SJCERD.PL2. | 48 | FALSE | 48
CLIMATITZACIÓ | REIXES i DIFUSORS - CERD000014 | SJCERD.PL2. | SJCERD.PL2. | 71 | FALSE | 71
CLIMATITZACIÓ | REIXES i DIFUSORS - CERD000014 | SJCERD.PLB. | SJCERD.PLB. | 14 | FALSE | 14
CLIMATITZACIÓ | REIXES i DIFUSORS - CERD000014 | SJCERD.PLB. | SJCERD.PLB. | 76 | FALSE | 76
CLIMATITZACIÓ | REIXES i DIFUSORS - CERD000014 | SJCERD.PLB. | SJCERD.PLB. | 63 | FALSE | 63
CLIMATITZACIÓ | REIXES i DIFUSORS - CERD000014 | SJCERD.PLSOT. | SJCERD.PLSOT. | 59 | FALSE | 59
CLIMATITZACIÓ | REIXES I DIFUSORS - OLOT000033 | SJOLOT.PL1. | SJOLOT.PL1. | 86 | FALSE | 86
CLIMATITZACIÓ | REIXES I DIFUSORS - OLOT000033 | SJOLOT.PL1. | SJOLOT.PL1. | 6 | FALSE | 6
CLIMATITZACIÓ | REIXES I DIFUSORS - OLOT000033 | SJOLOT.PL2. | SJOLOT.PL2. | 60 | FALSE | 60
CLIMATITZACIÓ | REIXES I DIFUSORS - OLOT000033 | SJOLOT.PL2. | SJOLOT.PL2. | 10 | FALSE | 10
CLIMATITZACIÓ | REIXES I DIFUSORS - OLOT000033 | SJOLOT.PL3. | SJOLOT.PL3. | 14 | FALSE | 14
CLIMATITZACIÓ | REIXES I DIFUSORS - OLOT000033 | SJOLOT.PL3. | SJOLOT.PL3. | 9 | FALSE | 9
CLIMATITZACIÓ | REIXES I DIFUSORS - OLOT000033 | SJOLOT.PLB. | SJOLOT.PLB. | 78 | FALSE | 78
CLIMATITZACIÓ | REIXES I DIFUSORS - OLOT000033 | SJOLOT.PLB. | SJOLOT.PLB. | 14 | FALSE | 14
CLIMATITZACIÓ | REIXES I DIFUSORS - OLOT000033 | SJOLOT.PLSOT. | SJOLOT.PLSOT. | 17 | FALSE | 17
CLIMATITZACIÓ | REIXES I DIFUSORS - OLOT000033 | SJOLOT.PLSOT.C07. | SJOLOT.PLSOT.C07. | 6 | FALSE | 6
CLIMATITZACIÓ | REIXES i DIFUSORS - STCO000071 | SJSTCG. | SJSTCG. | 72 | FALSE | 72
BAIXA TENSIÓ | SISTEMES ALIMENTACIÓ ININTERRUMPIDA -SAI - CERD000033 | SJCERD.PLSOT.C15.2. | SJCERD.PLSOT.C15.2. | 1 | FALSE | 1
BAIXA TENSIÓ | SISTEMES ALIMENTACIÓ ININTERRUMPIDA - SAI - OLOT000014 | SJOLOT.PLB.C15.7. | SJOLOT.PLB.C15.7. | 1 | FALSE | 1
BAIXA TENSIÓ | SISTEMES ALIMENTACIÓ ININTERRUMPIDA 'SAI - STCO000038 | SJSTCG.PLSOT-1.C15.2. | SJSTCG.PLSOT-1.C15.2. | 1 | FALSE | 1
VARIS | SANITARIS - CERD000085 | SJCERD.PL1. | SJCERD.PL1. | 13 | FALSE | 13
VARIS | SANITARIS - CERD000085 | SJCERD.PL1. | SJCERD.PL1. | 13 | FALSE | 13
VARIS | SANITARIS - CERD000085 | SJCERD.PL1.C15.6. | SJCERD.PL1.C15.6. | 1 | FALSE | 1
VARIS | SANITARIS - CERD000085 | SJCERD.PL2. | SJCERD.PL2. | 11 | FALSE | 11
VARIS | SANITARIS - CERD000085 | SJCERD.PL2. | SJCERD.PL2. | 11 | FALSE | 11
VARIS | SANITARIS - CERD000085 | SJCERD.PL2.C15.6. | SJCERD.PL2.C15.6. | 1 | FALSE | 1
VARIS | SANITARIS - CERD000085 | SJCERD.PLB. | SJCERD.PLB. | 16 | FALSE | 16
VARIS | SANITARIS - CERD000085 | SJCERD.PLB. | SJCERD.PLB. | 15 | FALSE | 15
VARIS | SANITARIS - CERD000085 | SJCERD.PLB.C11.3. | SJCERD.PLB.C11.3. | 2 | FALSE | 2
VARIS | SANITARIS - CERD000085 | SJCERD.PLB.C15.6. | SJCERD.PLB.C15.6. | 2 | FALSE | 2
VARIS | SANITARIS - CERD000085 | SJCERD.PLB.CO8.3. | SJCERD.PLB.CO8.3. | 1 | FALSE | 1
VARIS | SANITARIS - CERD000085 | SJCERD.PLSOT. | SJCERD.PLSOT. | 5 | FALSE | 5
VARIS | SANITARIS - CERD000085 | SJCERD.PLSOT. | SJCERD.PLSOT. | 4 | FALSE | 4
VARIS | SANITARIS - CERD000085 | SJCERD.PLSOT.C15.6. | SJCERD.PLSOT.C15.6. | 1 | FALSE | 1
VARIS | SANITARIS - CERD000085 | SJCERD.PLSOT.C17.1. | SJCERD.PLSOT.C17.1. | 2 | FALSE | 2
FONTANERIA | SANITARIS - OLOT000078 | SJOLOT. | SJOLOT. | 3 | FALSE | 3
FONTANERIA | SANITARIS - OLOT000078 | SJOLOT.PL1. | SJOLOT.PL1. | 3 | FALSE | 3
FONTANERIA | SANITARIS - OLOT000078 | SJOLOT.PL1.C17.2. | SJOLOT.PL1.C17.2. | 3 | FALSE | 3
FONTANERIA | SANITARIS - OLOT000078 | SJOLOT.PL1.C17.2. | SJOLOT.PL1.C17.2. | 1 | FALSE | 1
FONTANERIA | SANITARIS - OLOT000078 | SJOLOT.PL2.C17. | SJOLOT.PL2.C17. | 6 | FALSE | 6
FONTANERIA | SANITARIS - OLOT000078 | SJOLOT.PL2.C17. | SJOLOT.PL2.C17. | 5 | FALSE | 5
FONTANERIA | SANITARIS - OLOT000078 | SJOLOT.PL2.C17. | SJOLOT.PL2.C17. | 3 | FALSE | 3
FONTANERIA | SANITARIS - OLOT000078 | SJOLOT.PL3.C17. | SJOLOT.PL3.C17. | 4 | FALSE | 4
FONTANERIA | SANITARIS - OLOT000078 | SJOLOT.PL3.C17. | SJOLOT.PL3.C17. | 5 | FALSE | 5
FONTANERIA | SANITARIS - OLOT000078 | SJOLOT.PL3.C17. | SJOLOT.PL3.C17. | 3 | FALSE | 3
FONTANERIA | SANITARIS - OLOT000078 | SJOLOT.PLB. | SJOLOT.PLB. | 13 | FALSE | 13
FONTANERIA | SANITARIS - OLOT000078 | SJOLOT.PLB.C17. | SJOLOT.PLB.C17. | 9 | FALSE | 9
FONTANERIA | SANITARIS - OLOT000078 | SJOLOT.PLB.C17. | SJOLOT.PLB.C17. | 3 | FALSE | 3
FONTANERIA | SANITARIS - OLOT000078 | SJOLOT.PLB.CO8.3. | SJOLOT.PLB.CO8.3. | 1 | FALSE | 1
FONTANERIA | SANITARIS - OLOT000078 | SJOLOT.PLSOT.C07.7. | SJOLOT.PLSOT.C07.7. | 2 | FALSE | 2
FONTANERIA | SANITARIS - OLOT000078 | SJOLOT.PLSOT.C07.8. | SJOLOT.PLSOT.C07.8. | 1 | FALSE | 1
FONTANERIA | SANITARIS - OLOT000078 | SJOLOT.PLSOT.C07.8. | SJOLOT.PLSOT.C07.8. | 1 | FALSE | 1
VARIS | SANITARIS - STCO000081 | SJSTCG.PL1. | SJSTCG.PL1. | 9 | FALSE | 9
VARIS | SANITARIS - STCO000081 | SJSTCG.PL1. | SJSTCG.PL1. | 8 | FALSE | 8
VARIS | SANITARIS - STCO000081 | SJSTCG.PL1. | SJSTCG.PL1. | 4 | FALSE | 4
VARIS | SANITARIS - STCO000081 | SJSTCG.PL1.C15.6. | SJSTCG.PL1.C15.6. | 2 | FALSE | 2
VARIS | SANITARIS - STCO000081 | SJSTCG.PL1.C17.1. | SJSTCG.PL1.C17.1. | 2 | FALSE | 2
VARIS | SANITARIS - STCO000081 | SJSTCG.PL2. | SJSTCG.PL2. | 6 | FALSE | 6
VARIS | SANITARIS - STCO000081 | SJSTCG.PL2. | SJSTCG.PL2. | 4 | FALSE | 4
VARIS | SANITARIS - STCO000081 | SJSTCG.PL2. | SJSTCG.PL2. | 4 | FALSE | 4
VARIS | SANITARIS - STCO000081 | SJSTCG.PL2.C15.6. | SJSTCG.PL2.C15.6. | 1 | FALSE | 1
VARIS | SANITARIS - STCO000081 | SJSTCG.PL3. | SJSTCG.PL3. | 6 | FALSE | 6
VARIS | SANITARIS - STCO000081 | SJSTCG.PL3. | SJSTCG.PL3. | 4 | FALSE | 4
VARIS | SANITARIS - STCO000081 | SJSTCG.PL3. | SJSTCG.PL3. | 4 | FALSE | 4
VARIS | SANITARIS - STCO000081 | SJSTCG.PL3.C15.6. | SJSTCG.PL3.C15.6. | 1 | FALSE | 1
VARIS | SANITARIS - STCO000081 | SJSTCG.PL4. | SJSTCG.PL4. | 6 | FALSE | 6
VARIS | SANITARIS - STCO000081 | SJSTCG.PL4. | SJSTCG.PL4. | 4 | FALSE | 4
VARIS | SANITARIS - STCO000081 | SJSTCG.PL4. | SJSTCG.PL4. | 4 | FALSE | 4
VARIS | SANITARIS - STCO000081 | SJSTCG.PL4.C15.6. | SJSTCG.PL4.C15.6. | 1 | FALSE | 1
VARIS | SANITARIS - STCO000081 | SJSTCG.PL5. | SJSTCG.PL5. | 6 | FALSE | 6
VARIS | SANITARIS - STCO000081 | SJSTCG.PL5. | SJSTCG.PL5. | 4 | FALSE | 4
VARIS | SANITARIS - STCO000081 | SJSTCG.PL5. | SJSTCG.PL5. | 4 | FALSE | 4
VARIS | SANITARIS - STCO000081 | SJSTCG.PL5.C15.6. | SJSTCG.PL5.C15.6. | 1 | FALSE | 1
VARIS | SANITARIS - STCO000081 | SJSTCG.PLB. | SJSTCG.PLB. | 9 | FALSE | 9
VARIS | SANITARIS - STCO000081 | SJSTCG.PLB. | SJSTCG.PLB. | 7 | FALSE | 7
VARIS | SANITARIS - STCO000081 | SJSTCG.PLB.C06.9. | SJSTCG.PLB.C06.9. | 2 | FALSE | 2
VARIS | SANITARIS - STCO000081 | SJSTCG.PLB.C15.6. | SJSTCG.PLB.C15.6. | 1 | FALSE | 1
VARIS | SANITARIS - STCO000081 | SJSTCG.PLSOT-1. | SJSTCG.PLSOT-1. | 5 | FALSE | 5
VARIS | SANITARIS - STCO000081 | SJSTCG.PLSOT-1. | SJSTCG.PLSOT-1. | 7 | FALSE | 7
VARIS | SANITARIS - STCO000081 | SJSTCG.PLSOT-1.C08.3. | SJSTCG.PLSOT-1.C08.3. | 1 | FALSE | 1
VARIS | SANITARIS - STCO000081 | SJSTCG.PLSOT-1.C15.6. | SJSTCG.PLSOT-1.C15.6. | 1 | FALSE | 1
PROTECCIÓ CONTRA INCENDIS | SIRENA INCENDIS - CERD000038 | SJCERD.PL1. | SJCERD.PL1. | 5 | FALSE | 5
PROTECCIÓ CONTRA INCENDIS | SIRENA INCENDIS - CERD000038 | SJCERD.PL2. | SJCERD.PL2. | 6 | FALSE | 6
PROTECCIÓ CONTRA INCENDIS | SIRENA INCENDIS - CERD000038 | SJCERD.PLB. | SJCERD.PLB. | 6 | FALSE | 6
PROTECCIÓ CONTRA INCENDIS | SIRENA INCENDIS - CERD000038 | SJCERD.PLSOT. | SJCERD.PLSOT. | 7 | FALSE | 7
PROTECCIÓ CONTRA INCENDIS | SIRENA INCENDIS - OLOT000042 | SJOLOT. | SJOLOT. | 5 | FALSE | 5
PROTECCIÓ CONTRA INCENDIS | SIRENA INCENDIS - STCO000058 | SJSTCG.PL1. | SJSTCG.PL1. | 2 | FALSE | 2
PROTECCIÓ CONTRA INCENDIS | SIRENA INCENDIS - STCO000058 | SJSTCG.PL2. | SJSTCG.PL2. | 2 | FALSE | 2
PROTECCIÓ CONTRA INCENDIS | SIRENA INCENDIS - STCO000058 | SJSTCG.PL3. | SJSTCG.PL3. | 2 | FALSE | 2
PROTECCIÓ CONTRA INCENDIS | SIRENA INCENDIS - STCO000058 | SJSTCG.PL4. | SJSTCG.PL4. | 2 | FALSE | 2
PROTECCIÓ CONTRA INCENDIS | SIRENA INCENDIS - STCO000058 | SJSTCG.PL5. | SJSTCG.PL5. | 2 | FALSE | 2
PROTECCIÓ CONTRA INCENDIS | SIRENA INCENDIS - STCO000058 | SJSTCG.PLB. | SJSTCG.PLB. | 2 | FALSE | 2
PROTECCIÓ CONTRA INCENDIS | SIRENA INCENDIS - STCO000058 | SJSTCG.PLSOT-1. | SJSTCG.PLSOT-1. | 5 | FALSE | 5
PROTECCIÓ CONTRA INCENDIS | SIRENA INCENDIS - STCO000058 | SJSTCG.PLSOT-2. | SJSTCG.PLSOT-2. | 2 | FALSE | 2
SEGURETAT | SIRENA INTRUSIO - CERD000063 | SJCERD.PLB. | SJCERD.PLB. | 4 | FALSE | 4
SEGURETAT | SIRENA INTRUSIO - OLOT000082 | SJOLOT.PLB. | SJOLOT.PLB. | 1 | FALSE | 1
SEGURETAT | SIRENA SEGURETAT - STCO000059 | SJSTCG.PLB. | SJSTCG.PLB. | 2 | FALSE | 2
PROTECCIÓ CONTRA INCENDIS | SISTEMA EXTINCIÓ PER GAS - CERD000044 | SJCERD.PLSOT.CO9. | SJCERD.PLSOT.CO9. | 4 | FALSE | 4
PROTECCIÓ CONTRA INCENDIS | SISTEMA EXTINCIÓ PER GAS - STCO000053 | SJSTCG.PLSOT-1.C09. | SJSTCG.PLSOT-1.C09. | 3 | FALSE | 3
CLIMATITZACIÓ | SOBREPRESSIÓ D'ESCALA - OLOT000076 | SJOLOT.PLCOB. | SJOLOT.PLCOB. | 1 | FALSE | 1
CLIMATITZACIÓ | SOBREPRESSIÓ D'ESCALA - OLOT000076 | SJOLOT.PLSOT. | SJOLOT.PLSOT. | 1 | FALSE | 1
CLIMATITZACIÓ | SPLIT - OLOT000026 | SJOLOT.PL1.C13.2. | SJOLOT.PL1.C13.2. | 1 | FALSE | 1
CLIMATITZACIÓ | SPLIT - OLOT000026 | SJOLOT.PLB.C15.2 BIS. | SJOLOT.PLB.C15.2 BIS. | 1 | FALSE | 1
CLIMATITZACIÓ | SPLIT - STCO000024 | SJSTCG.PL5.OJ. | SJSTCG.PL5.OJ. | 2 | FALSE | 2
CLIMATITZACIÓ | SPLIT - STCO000024 | SJSTCG.PLSOT-1.C12. | SJSTCG.PLSOT-1.C12. | 1 | FALSE | 1
CLIMATITZACIÓ | SPLIT - STCO000024 | SJSTCG.PLSOT-1.C15.2. | SJSTCG.PLSOT-1.C15.2. | 1 | FALSE | 1
BAIXA TENSIÓ | 15.01.A SUBQUADRES - CERD000004 | SJCERD.PL1.C15.7. | SJCERD.PL1.C15.7. | 3 | FALSE | 3
BAIXA TENSIÓ | 15.01.A SUBQUADRES - CERD000004 | SJCERD.PL2.C15.7. | SJCERD.PL2.C15.7. | 3 | FALSE | 3
BAIXA TENSIÓ | 15.01.A SUBQUADRES - CERD000004 | SJCERD.PLB.C15.7. | SJCERD.PLB.C15.7. | 3 | FALSE | 3
BAIXA TENSIÓ | 15.01.A SUBQUADRES - CERD000004 | SJCERD.PLCOB.C16. | SJCERD.PLCOB.C16. | 1 | FALSE | 1
BAIXA TENSIÓ | 15.01.A SUBQUADRES - CERD000004 | SJCERD.PLCOB.C16.3. | SJCERD.PLCOB.C16.3. | 2 | FALSE | 2
BAIXA TENSIÓ | 15.01.A SUBQUADRES - CERD000004 | SJCERD.PLSOT.C15.2. | SJCERD.PLSOT.C15.2. | 1 | FALSE | 1
BAIXA TENSIÓ | 15.01.A SUBQUADRES - CERD000004 | SJCERD.PLSOT.C15.2. | SJCERD.PLSOT.C15.2. | 1 | FALSE | 1
BAIXA TENSIÓ | 15.01.A SUBQUADRES - CERD000004 | SJCERD.PLSOT.C16.3. | SJCERD.PLSOT.C16.3. | 2 | FALSE | 2
BAIXA TENSIÓ | 15.01.A SUBQUADRES - OLOT000079 | SJOLOT.PL1. | SJOLOT.PL1. | 1 | FALSE | 1
BAIXA TENSIÓ | 15.01.A SUBQUADRES - OLOT000079 | SJOLOT.PL1.C13.2. | SJOLOT.PL1.C13.2. | 1 | FALSE | 1
BAIXA TENSIÓ | 15.01.A SUBQUADRES - OLOT000079 | SJOLOT.PL2. | SJOLOT.PL2. | 1 | FALSE | 1
BAIXA TENSIÓ | 15.01.A SUBQUADRES - OLOT000079 | SJOLOT.PL3. | SJOLOT.PL3. | 1 | FALSE | 1
BAIXA TENSIÓ | 15.01.A SUBQUADRES - OLOT000079 | SJOLOT.PLB. | SJOLOT.PLB. | 1 | FALSE | 1
BAIXA TENSIÓ | 15.01.A SUBQUADRES - OLOT000079 | SJOLOT.PLB.C15.2 BIS. | SJOLOT.PLB.C15.2 BIS. | 1 | FALSE | 1
BAIXA TENSIÓ | 15.01.A SUBQUADRES - OLOT000079 | SJOLOT.PLB.C15.7. | SJOLOT.PLB.C15.7. | 1 | FALSE | 1
BAIXA TENSIÓ | 15.01.A SUBQUADRES - OLOT000079 | SJOLOT.PLCOB. | SJOLOT.PLCOB. | 1 | FALSE | 1
BAIXA TENSIÓ | 15.01.A SUBQUADRES - OLOT000079 | SJOLOT.PLCOB. | SJOLOT.PLCOB. | 1 | FALSE | 1
BAIXA TENSIÓ | 15.01.A SUBQUADRES - OLOT000079 | SJOLOT.PLSOT. | SJOLOT.PLSOT. | 1 | FALSE | 1
BAIXA TENSIÓ | 15.01.A SUBQUADRES - STCO000013 | SJSTCG.PL1.C15.7. | SJSTCG.PL1.C15.7. | 1 | FALSE | 1
BAIXA TENSIÓ | 15.01.A SUBQUADRES - STCO000013 | SJSTCG.PL2.C15.7. | SJSTCG.PL2.C15.7. | 1 | FALSE | 1
BAIXA TENSIÓ | 15.01.A SUBQUADRES - STCO000013 | SJSTCG.PL3.C15.7. | SJSTCG.PL3.C15.7. | 1 | FALSE | 1
BAIXA TENSIÓ | 15.01.A SUBQUADRES - STCO000013 | SJSTCG.PL4.C15.7. | SJSTCG.PL4.C15.7. | 1 | FALSE | 1
BAIXA TENSIÓ | 15.01.A SUBQUADRES - STCO000013 | SJSTCG.PL5.C15.7. | SJSTCG.PL5.C15.7. | 1 | FALSE | 1
BAIXA TENSIÓ | 15.01.A SUBQUADRES - STCO000013 | SJSTCG.PLB. | SJSTCG.PLB. | 1 | FALSE | 1
BAIXA TENSIÓ | 15.01.A SUBQUADRES - STCO000013 | SJSTCG.PLCOB.C16.3. | SJSTCG.PLCOB.C16.3. | 1 | FALSE | 1
BAIXA TENSIÓ | 15.01.A SUBQUADRES - STCO000013 | SJSTCG.PLCOB.C16.4. | SJSTCG.PLCOB.C16.4. | 1 | FALSE | 1
BAIXA TENSIÓ | 15.01.A SUBQUADRES - STCO000013 | SJSTCG.PLSOT-1.C15.2. | SJSTCG.PLSOT-1.C15.2. | 1 | FALSE | 1
BAIXA TENSIÓ | 15.01.A SUBQUADRES - STCO000013 | SJSTCG.PLSOT-1.C15.7. | SJSTCG.PLSOT-1.C15.7. | 1 | FALSE | 1
BAIXA TENSIÓ | 15.01.A SUBQUADRES - STCO000013 | SJSTCG.PLSOT-2.C15.5. | SJSTCG.PLSOT-2.C15.5. | 1 | FALSE | 1
BAIXA TENSIÓ | 15.01.A SUBQUADRES - STCO000013 | SJSTCG.PLSOT-2.C16.3. | SJSTCG.PLSOT-2.C16.3. | 1 | FALSE | 1
MITJA TENSIÓ | 13.02 - TRANSFORMADOR MITJA TENSIÓ - CERD000006 | SJCERD. | SJCERD. | 1 | FALSE | 1
MITJA TENSIÓ | 13.02 - TRANSFORMADOR MITJA TENSIÓ - OLOT000074 | SJOLOT.PLSOT.C15.1. | SJOLOT.PLSOT.C15.1. | 1 | FALSE | 1
MITJA TENSIÓ | 13.02 - TRANSFORMADOR MITJA TENSIÓ - STCO000011 | SJSTCG.PLSOT-1.C15.1. | SJSTCG.PLSOT-1.C15.1. | 1 | FALSE | 1
VENTILACIÓ/EXTRACCIÓ | VENTILADOR CENTRÍFUG - CERD000029 | SJCERD.PLSOT. | SJCERD.PLSOT. | 1 | FALSE | 1
VENTILACIÓ/EXTRACCIÓ | VENTILADOR CENTRÍFUG - CERD000029 | SJCERD.PLSOT.C15. | SJCERD.PLSOT.C15. | 1 | FALSE | 1
VENTILACIÓ/EXTRACCIÓ | VENTILADOR CENTRÍFUG - CERD000029 | SJCERD.PLSOT.CO9. | SJCERD.PLSOT.CO9. | 12 | FALSE | 12
VENTILACIÓ/EXTRACCIÓ | VENTILADOR CENTRÍFUG - STCO000035 | SJSTCG.PLSOT-1.C07. | SJSTCG.PLSOT-1.C07. | 2 | FALSE | 2
VENTILACIÓ/EXTRACCIÓ | VENTILADOR CENTRÍFUG - STCO000035 | SJSTCG.PLSOT-1.C08. | SJSTCG.PLSOT-1.C08. | 2 | FALSE | 2
VENTILACIÓ/EXTRACCIÓ | VENTILADOR CENTRÍFUG - STCO000035 | SJSTCG.PLSOT-1.C09. | SJSTCG.PLSOT-1.C09. | 3 | FALSE | 3
CLIMATITZACIÓ | VENTILADOR CENTRÍFUG 400 ºC/2h - OLOT000020 | SJOLOT.PLSOT.C07.2. | SJOLOT.PLSOT.C07.2. | 1 | FALSE | 1
VARIS | VENTILADOR CENTRÍFUG 400ºC/2 HORES - CERD000019 | SJCERD.PLCOB. | SJCERD.PLCOB. | 2 | FALSE | 2
VARIS | VENTILADOR CENTRIFUG 400ºC/2h - STCO000034 | SJSTCG.PLCOB.C16.4. | SJSTCG.PLCOB.C16.4. | 2 | FALSE | 2
LEGIONEL·LA | XARXA CANONADES AFS - CERD000067 | SJCERD. | SJCERD. | 1 | FALSE | 1
LEGIONEL·LA | XARXA CANONADES AFS - OLOT000009 | SJOLOT. | SJOLOT. | 1 | FALSE | 1
CLIMATITZACIÓ | XARXA CANONADES AIGUA CLIMA - STCO000030 | SJSTCG. | SJSTCG. | 1 | FALSE | 1
CLIMATITZACIÓ | XARXA CANONADES AIGUA CLIMATITZACIÓ - OLOT000029 | SJOLOT. | SJOLOT. | 1 | FALSE | 1
PROTECCIÓ CONTRA INCENDIS | XARXA CANONADES CONTRA INCENDIS - OLOT000048 | SJOLOT. | SJOLOT. | 1 | FALSE | 1
PROTECCIÓ CONTRA INCENDIS | XARXA CANONADES CONTRA INCENDIS - STCO000052 | SJSTCG. | SJSTCG. | 1 | FALSE | 1
CLIMATITZACIÓ | XARXA CANONADES D´AIGUA CLIMATITZACIÓ - CERD000058 | SJCERD. | SJCERD. | 1 | FALSE | 1
LEGIONEL·LA | XARXA CANONADES FONTANERIA - STCO000018 | SJSTCG. | SJSTCG. | 1 | FALSE | 1
GAS COMBUSTIBLE | 34.04 - XARXA CANONADES GAS - OLOT000004 | SJOLOT. | SJOLOT. | 1 | FALSE | 1
SANEJAMENT | XARXA CANONADES SANEJAMENT - OLOT000003 | SJOLOT. | SJOLOT. | 1 | FALSE | 1
CLIMATITZACIÓ | XARXA CONDUCTES AIRE - OLOT000019 | SJOLOT. | SJOLOT. | 1 | FALSE | 1
CLIMATITZACIÓ | XARXA CONDUCTES AIRE - STCO000029 | SJSTCG. | SJSTCG. | 1 | FALSE | 1
CLIMATITZACIÓ | XARXA DE CONDUCTES D´AIRE - CERD000048 | SJCERD. | SJCERD. | 1 | FALSE | 1
SANEJAMENT | XARXA DE SANEJAMENT - CERD000050 | SJCERD. | SJCERD. | 1 | FALSE | 1
SANEJAMENT | XARXA DE SANEJAMENT - STCO000079 | SJSTCG. | SJSTCG. | 1 | FALSE | 1
BAIXA TENSIÓ | LLUMENERES INTERIORS - IG00001 | SJI.P1.C000. | SJI.P1.C000. | 238 | FALSE | 238
BAIXA TENSIÓ | LLUMENERES INTERIORS - IG00001 | SJI.P1.C12,5. | SJI.P1.C12,5. | 185 | FALSE | 185
BAIXA TENSIÓ | LLUMENERES INTERIORS - IG00001 | SJI.P1.C14,3. | SJI.P1.C14,3. | 185 | FALSE | 185
BAIXA TENSIÓ | LLUMENERES INTERIORS - IG00001 | SJI.P1.C14,4. | SJI.P1.C14,4. | 322 | FALSE | 322
BAIXA TENSIÓ | LLUMENERES INTERIORS - IG00001 | SJI.P1.CO1,1 A. | SJI.P1.CO1,1 A. | 121 | FALSE | 121
BAIXA TENSIÓ | LLUMENERES INTERIORS - IG00001 | SJI.P1.CO1,1 B. | SJI.P1.CO1,1 B. | 5 | FALSE | 5
BAIXA TENSIÓ | LLUMENERES INTERIORS - IG00001 | SJI.P1.OJ7. | SJI.P1.OJ7. | 2 | FALSE | 2
BAIXA TENSIÓ | LLUMENERES INTERIORS - IG00001 | SJI.P2.OJ1D. | SJI.P2.OJ1D. | 6 | FALSE | 6
BAIXA TENSIÓ | LLUMENERES INTERIORS - IG00001 | SJI.P2.SMA. | SJI.P2.SMA. | 1 | FALSE | 1
BAIXA TENSIÓ | LLUMENERES INTERIORS - IG00001 | SJI.P2.SMB. | SJI.P2.SMB. | 1 | FALSE | 1
BAIXA TENSIÓ | LLUMENERES INTERIORS - IG00001 | SJI.P3.OJ2A. | SJI.P3.OJ2A. | 4 | FALSE | 4
BAIXA TENSIÓ | LLUMENERES INTERIORS - IG00001 | SJI.P3.OJ2B. | SJI.P3.OJ2B. | 6 | FALSE | 6
BAIXA TENSIÓ | LLUMENERES INTERIORS - IG00001 | SJI.P3.SMA. | SJI.P3.SMA. | 1 | FALSE | 1
BAIXA TENSIÓ | LLUMENERES INTERIORS - IG00001 | SJI.PB.C12,2. | SJI.PB.C12,2. | 3 | FALSE | 3
BAIXA TENSIÓ | LLUMENERES INTERIORS - IG00001 | SJI.PB.C12,3. | SJI.PB.C12,3. | 6 | FALSE | 6
BAIXA TENSIÓ | LLUMENERES INTERIORS - IG00001 | SJI.PB.C13,1. | SJI.PB.C13,1. | 4 | FALSE | 4
BAIXA TENSIÓ | LLUMENERES INTERIORS - IG00001 | SJI.PB.C13,2. | SJI.PB.C13,2. | 3 | FALSE | 3
BAIXA TENSIÓ | LLUMENERES INTERIORS - IG00001 | SJI.PB.CO5,3. | SJI.PB.CO5,3. | 9 | FALSE | 9
BAIXA TENSIÓ | LLUMENERES INTERIORS - IG00001 | SJI.PB.CO6,1. | SJI.PB.CO6,1. | 6 | FALSE | 6
BAIXA TENSIÓ | LLUMENERES INTERIORS - IG00001 | SJI.PB.CO6,9 A. | SJI.PB.CO6,9 A. | 2 | FALSE | 2
BAIXA TENSIÓ | LLUMENERES INTERIORS - IG00001 | SJI.PB.CO6,9 B. | SJI.PB.CO6,9 B. | 2 | FALSE | 2
BAIXA TENSIÓ | LLUMENERES INTERIORS - IG00001 | SJI.PB.CO8,3. | SJI.PB.CO8,3. | 2 | FALSE | 2
BAIXA TENSIÓ | LLUMENERES INTERIORS - IG00001 | SJI.PB.OJ7 A. | SJI.PB.OJ7 A. | 2 | FALSE | 2
BAIXA TENSIÓ | LLUMENERES INTERIORS - IG00001 | SJI.PB.OJ7 B. | SJI.PB.OJ7 B. | 2 | FALSE | 2
BAIXA TENSIÓ | LLUMENERES INTERIORS - IG00001 | SJI.PB.SM. | SJI.PB.SM. | 1 | FALSE | 1
BAIXA TENSIÓ | LLUMENERES INTERIORS - IG00001 | SJI.PBA.C15,9. | SJI.PBA.C15,9. | 2 | FALSE | 2
BAIXA TENSIÓ | LLUMENERES INTERIORS - IG00001 | SJI.PBA.C16,1. | SJI.PBA.C16,1. | 1 | FALSE | 1
BAIXA TENSIÓ | LLUMENERES INTERIORS - IG00001 | SJI.PBA.C16,2. | SJI.PBA.C16,2. | 1 | FALSE | 1
BAIXA TENSIÓ | LLUMENERES INTERIORS - IG00001 | SJI.PS.C14. | SJI.PS.C14. | 20 | FALSE | 20
BAIXA TENSIÓ | LLUMENERES INTERIORS - IG00001 | SJI.PS.C15,11. | SJI.PS.C15,11. | 11 | FALSE | 11
BAIXA TENSIÓ | LLUMENERES INTERIORS - IG00001 | SJI.PS.C15,2. | SJI.PS.C15,2. | 2 | FALSE | 2
BAIXA TENSIÓ | LLUMENERES INTERIORS - IG00001 | SJI.PS.C15,4. | SJI.PS.C15,4. | 2 | FALSE | 2
BAIXA TENSIÓ | LLUMENERES INTERIORS - IG00001 | SJI.PS.C15,6. | SJI.PS.C15,6. | 1 | FALSE | 1
BAIXA TENSIÓ | LLUMENERES INTERIORS - IG00001 | SJI.PS.C15,9. | SJI.PS.C15,9. | 1 | FALSE | 1
BAIXA TENSIÓ | LLUMENERES INTERIORS - IG00001 | SJI.PS.C17 A. | SJI.PS.C17 A. | 2 | FALSE | 2
BAIXA TENSIÓ | LLUMENERES INTERIORS - IG00001 | SJI.PS.C17 B. | SJI.PS.C17 B. | 2 | FALSE | 2
BAIXA TENSIÓ | LLUMENERES INTERIORS - IG00001 | SJI.PS.CO7,2. | SJI.PS.CO7,2. | 6 | FALSE | 6
BAIXA TENSIÓ | LLUMENERES INTERIORS - IG00001 | SJI.PS.SM. | SJI.PS.SM. | 1 | FALSE | 1
BAIXA TENSIÓ | LLUMENERA EMERGÈNCIA - IG00010 | SJI.P1. | SJI.P1. | 30 | FALSE | 30
BAIXA TENSIÓ | LLUMENERA EMERGÈNCIA - IG00010 | SJI.P2. | SJI.P2. | 26 | FALSE | 26
BAIXA TENSIÓ | LLUMENERA EMERGÈNCIA - IG00010 | SJI.P3. | SJI.P3. | 14 | FALSE | 14
BAIXA TENSIÓ | LLUMENERA EMERGÈNCIA - IG00010 | SJI.PB. | SJI.PB. | 43 | FALSE | 43
BAIXA TENSIÓ | LLUMENERA EMERGÈNCIA - IG00010 | SJI.PBA. | SJI.PBA. | 2 | FALSE | 2
BAIXA TENSIÓ | LLUMENERA EMERGÈNCIA - IG00010 | SJI.PS. | SJI.PS. | 35 | FALSE | 35
BAIXA TENSIÓ | GRUP ELECTRÒGEN - IG00014 | SJI.PBA.C15,9. | SJI.PBA.C15,9. | 1 | FALSE | 1
BAIXA TENSIÓ | QUADRE GENERAL BT - IG00015 | SJI.PS.C15,11. | SJI.PS.C15,11. | 1 | FALSE | 1
BAIXA TENSIÓ | XARXA DE TERRES - IG00015.06 | SJI. | SJI. | 1 | FALSE | 1
BAIXA TENSIÓ | BATERIA CONDENSADORS DINÀMICA - IG00016 | SJI.PS.C15,11. | SJI.PS.C15,11. | 1 | FALSE | 1
BAIXA TENSIÓ | SAI - IG00033 | SJI.PS.C15,2. | SJI.PS.C15,2. | 1 | FALSE | 1
BAIXA TENSIÓ | PARALLAMPS DE PUNTES - IG00035 | SJI.PBA. | SJI.PBA. | 1 | FALSE | 1
BAIXA TENSIÓ | COMPTADOR ELECTRIC - IG0005.01.C | SJI. | Comptador Elèctric (Actiu Nou) | 1 | FALSE | 1
BAIXA TENSIÓ | ENDOLLS - IG00057 | SJI.P1.C12,5. | SJI.P1.C12,5. | 3 | FALSE | 3
BAIXA TENSIÓ | ENDOLLS - IG00057 | SJI.P1.C14,3. | SJI.P1.C14,3. | 4 | FALSE | 4
BAIXA TENSIÓ | ENDOLLS - IG00057 | SJI.P1.C14,4. | SJI.P1.C14,4. | 6 | FALSE | 6
BAIXA TENSIÓ | ENDOLLS - IG00057 | SJI.P1.C14,5. | SJI.P1.C14,5. | 6 | FALSE | 6
BAIXA TENSIÓ | ENDOLLS - IG00057 | SJI.P1.CO1,1 A. | SJI.P1.CO1,1 A. | 5 | FALSE | 5
BAIXA TENSIÓ | ENDOLLS - IG00057 | SJI.P1.CO1,1 B. | SJI.P1.CO1,1 B. | 5 | FALSE | 5
BAIXA TENSIÓ | ENDOLLS - IG00057 | SJI.P1.CO1,1 C. | SJI.P1.CO1,1 C. | 5 | FALSE | 5
BAIXA TENSIÓ | ENDOLLS - IG00057 | SJI.P1.CO1,1 D. | SJI.P1.CO1,1 D. | 5 | FALSE | 5
BAIXA TENSIÓ | ENDOLLS - IG00057 | SJI.P1.CO1,2. | SJI.P1.CO1,2. | 7 | FALSE | 7
BAIXA TENSIÓ | ENDOLLS - IG00057 | SJI.P1.CO1,3 B. | SJI.P1.CO1,3 B. | 1 | FALSE | 1
BAIXA TENSIÓ | ENDOLLS - IG00057 | SJI.P1.CO1,3C. | SJI.P1.CO1,3C. | 2 | FALSE | 2
BAIXA TENSIÓ | ENDOLLS - IG00057 | SJI.P1.CO1,3D. | SJI.P1.CO1,3D. | 2 | FALSE | 2
BAIXA TENSIÓ | ENDOLLS - IG00057 | SJI.P1.CO4,1. | SJI.P1.CO4,1. | 1 | FALSE | 1
BAIXA TENSIÓ | ENDOLLS - IG00057 | SJI.P1.CO4,2 A. | SJI.P1.CO4,2 A. | 4 | FALSE | 4
BAIXA TENSIÓ | ENDOLLS - IG00057 | SJI.P1.CO4,2 B. | SJI.P1.CO4,2 B. | 4 | FALSE | 4
BAIXA TENSIÓ | ENDOLLS - IG00057 | SJI.P1.OJ7. | SJI.P1.OJ7. | 4 | FALSE | 4
BAIXA TENSIÓ | ENDOLLS - IG00057 | SJI.P2.OJ10A. | SJI.P2.OJ10A. | 2 | FALSE | 2
BAIXA TENSIÓ | ENDOLLS - IG00057 | SJI.P2.OJ10B. | SJI.P2.OJ10B. | 1 | FALSE | 1
BAIXA TENSIÓ | ENDOLLS - IG00057 | SJI.P2.OJ1A. | SJI.P2.OJ1A. | 1 | FALSE | 1
BAIXA TENSIÓ | ENDOLLS - IG00057 | SJI.P2.OJ1B. | SJI.P2.OJ1B. | 2 | FALSE | 2
BAIXA TENSIÓ | ENDOLLS - IG00057 | SJI.P2.OJ1C. | SJI.P2.OJ1C. | 2 | FALSE | 2
BAIXA TENSIÓ | ENDOLLS - IG00057 | SJI.P2.OJ1D. | SJI.P2.OJ1D. | 2 | FALSE | 2
BAIXA TENSIÓ | ENDOLLS - IG00057 | SJI.P2.OJ2B. | SJI.P2.OJ2B. | 1 | FALSE | 1
BAIXA TENSIÓ | ENDOLLS - IG00057 | SJI.P2.OJ2D. | SJI.P2.OJ2D. | 2 | FALSE | 2
BAIXA TENSIÓ | ENDOLLS - IG00057 | SJI.P2.OJ3A. | SJI.P2.OJ3A. | 4 | FALSE | 4
BAIXA TENSIÓ | ENDOLLS - IG00057 | SJI.P2.OJ3B. | SJI.P2.OJ3B. | 4 | FALSE | 4
BAIXA TENSIÓ | ENDOLLS - IG00057 | SJI.P2.OJ4A. | SJI.P2.OJ4A. | 2 | FALSE | 2
BAIXA TENSIÓ | ENDOLLS - IG00057 | SJI.P2.OJ4B. | SJI.P2.OJ4B. | 4 | FALSE | 4
BAIXA TENSIÓ | ENDOLLS - IG00057 | SJI.P2.OJ5A. | SJI.P2.OJ5A. | 3 | FALSE | 3
BAIXA TENSIÓ | ENDOLLS - IG00057 | SJI.P2.OJ5B. | SJI.P2.OJ5B. | 4 | FALSE | 4
BAIXA TENSIÓ | ENDOLLS - IG00057 | SJI.P2.OJ6A. | SJI.P2.OJ6A. | 1 | FALSE | 1
BAIXA TENSIÓ | ENDOLLS - IG00057 | SJI.P2.OJ6B. | SJI.P2.OJ6B. | 1 | FALSE | 1
BAIXA TENSIÓ | ENDOLLS - IG00057 | SJI.P2.OJ7A. | SJI.P2.OJ7A. | 1 | FALSE | 1
BAIXA TENSIÓ | ENDOLLS - IG00057 | SJI.P2.OJ7B. | SJI.P2.OJ7B. | 1 | FALSE | 1
BAIXA TENSIÓ | ENDOLLS - IG00057 | SJI.P3.OJ2A. | SJI.P3.OJ2A. | 4 | FALSE | 4
BAIXA TENSIÓ | ENDOLLS - IG00057 | SJI.P3.OJ2B. | SJI.P3.OJ2B. | 4 | FALSE | 4
BAIXA TENSIÓ | ENDOLLS - IG00057 | SJI.P3.OJ3. | SJI.P3.OJ3. | 6 | FALSE | 6
BAIXA TENSIÓ | ENDOLLS - IG00057 | SJI.P3.OJ4. | SJI.P3.OJ4. | 2 | FALSE | 2
BAIXA TENSIÓ | ENDOLLS - IG00057 | SJI.P3.OJ5A. | SJI.P3.OJ5A. | 2 | FALSE | 2
BAIXA TENSIÓ | ENDOLLS - IG00057 | SJI.P3.OJ5B. | SJI.P3.OJ5B. | 3 | FALSE | 3
BAIXA TENSIÓ | ENDOLLS - IG00057 | SJI.P3.OJ6A. | SJI.P3.OJ6A. | 1 | FALSE | 1
BAIXA TENSIÓ | ENDOLLS - IG00057 | SJI.P3.OJ6B. | SJI.P3.OJ6B. | 1 | FALSE | 1
BAIXA TENSIÓ | ENDOLLS - IG00057 | SJI.P3.OJ7A. | SJI.P3.OJ7A. | 1 | FALSE | 1
BAIXA TENSIÓ | ENDOLLS - IG00057 | SJI.PB.C000. | SJI.PB.C000. | 4 | FALSE | 4
BAIXA TENSIÓ | ENDOLLS - IG00057 | SJI.PB.C10,1. | SJI.PB.C10,1. | 4 | FALSE | 4
BAIXA TENSIÓ | ENDOLLS - IG00057 | SJI.PB.C10,2. | SJI.PB.C10,2. | 2 | FALSE | 2
BAIXA TENSIÓ | ENDOLLS - IG00057 | SJI.PB.C10,3. | SJI.PB.C10,3. | 3 | FALSE | 3
BAIXA TENSIÓ | ENDOLLS - IG00057 | SJI.PB.C11,2. | SJI.PB.C11,2. | 6 | FALSE | 6
BAIXA TENSIÓ | ENDOLLS - IG00057 | SJI.PB.C11,3. | SJI.PB.C11,3. | 1 | FALSE | 1
BAIXA TENSIÓ | ENDOLLS - IG00057 | SJI.PB.C12,1. | SJI.PB.C12,1. | 6 | FALSE | 6
BAIXA TENSIÓ | ENDOLLS - IG00057 | SJI.PB.C12,2. | SJI.PB.C12,2. | 1 | FALSE | 1
BAIXA TENSIÓ | ENDOLLS - IG00057 | SJI.PB.C12,3. | SJI.PB.C12,3. | 4 | FALSE | 4
BAIXA TENSIÓ | ENDOLLS - IG00057 | SJI.PB.C13,1. | SJI.PB.C13,1. | 1 | FALSE | 1
BAIXA TENSIÓ | ENDOLLS - IG00057 | SJI.PB.C13,2. | SJI.PB.C13,2. | 1 | FALSE | 1
BAIXA TENSIÓ | ENDOLLS - IG00057 | SJI.PB.CO2. | SJI.PB.CO2. | 2 | FALSE | 2
BAIXA TENSIÓ | ENDOLLS - IG00057 | SJI.PB.CO3,1. | SJI.PB.CO3,1. | 3 | FALSE | 3
BAIXA TENSIÓ | ENDOLLS - IG00057 | SJI.PB.CO3,2. | SJI.PB.CO3,2. | 2 | FALSE | 2
BAIXA TENSIÓ | ENDOLLS - IG00057 | SJI.PB.CO5,3. | SJI.PB.CO5,3. | 8 | FALSE | 8
BAIXA TENSIÓ | ENDOLLS - IG00057 | SJI.PB.CO6,1. | SJI.PB.CO6,1. | 4 | FALSE | 4
BAIXA TENSIÓ | ENDOLLS - IG00057 | SJI.PB.CO6,2. | SJI.PB.CO6,2. | 4 | FALSE | 4
BAIXA TENSIÓ | ENDOLLS - IG00057 | SJI.PB.CO6,3. | SJI.PB.CO6,3. | 3 | FALSE | 3
BAIXA TENSIÓ | ENDOLLS - IG00057 | SJI.PB.CO6,4. | SJI.PB.CO6,4. | 10 | FALSE | 10
BAIXA TENSIÓ | ENDOLLS - IG00057 | SJI.PB.CO6,6. | SJI.PB.CO6,6. | 3 | FALSE | 3
BAIXA TENSIÓ | ENDOLLS - IG00057 | SJI.PB.CO6,7. | SJI.PB.CO6,7. | 1 | FALSE | 1
BAIXA TENSIÓ | ENDOLLS - IG00057 | SJI.PB.CO6,8. | SJI.PB.CO6,8. | 2 | FALSE | 2
BAIXA TENSIÓ | ENDOLLS - IG00057 | SJI.PB.CO6,9 A. | SJI.PB.CO6,9 A. | 1 | FALSE | 1
BAIXA TENSIÓ | ENDOLLS - IG00057 | SJI.PB.CO6,9 B. | SJI.PB.CO6,9 B. | 1 | FALSE | 1
BAIXA TENSIÓ | ENDOLLS - IG00057 | SJI.PB.CO8,1 A. | SJI.PB.CO8,1 A. | 4 | FALSE | 4
BAIXA TENSIÓ | ENDOLLS - IG00057 | SJI.PB.CO8,1 B. | SJI.PB.CO8,1 B. | 2 | FALSE | 2
BAIXA TENSIÓ | ENDOLLS - IG00057 | SJI.PB.CO8,2. | SJI.PB.CO8,2. | 1 | FALSE | 1
BAIXA TENSIÓ | ENDOLLS - IG00057 | SJI.PB.CO8,3. | SJI.PB.CO8,3. | 1 | FALSE | 1
BAIXA TENSIÓ | ENDOLLS - IG00057 | SJI.PB.OJ7 A. | SJI.PB.OJ7 A. | 1 | FALSE | 1
BAIXA TENSIÓ | ENDOLLS - IG00057 | SJI.PB.OJ7 B. | SJI.PB.OJ7 B. | 1 | FALSE | 1
BAIXA TENSIÓ | ENDOLLS - IG00057 | SJI.PS.C15,2. | SJI.PS.C15,2. | 1 | FALSE | 1
BAIXA TENSIÓ | ENDOLLS - IG00057 | SJI.PS.C15,3. | SJI.PS.C15,3. | 1 | FALSE | 1
BAIXA TENSIÓ | ENDOLLS - IG00057 | SJI.PS.C15,4. | SJI.PS.C15,4. | 1 | FALSE | 1
BAIXA TENSIÓ | ENDOLLS - IG00057 | SJI.PS.C15,9. | SJI.PS.C15,9. | 2 | FALSE | 2
BAIXA TENSIÓ | ENDOLLS - IG00057 | SJI.PS.C17 A. | SJI.PS.C17 A. | 1 | FALSE | 1
BAIXA TENSIÓ | ENDOLLS - IG00057 | SJI.PS.C17 B. | SJI.PS.C17 B. | 1 | FALSE | 1
BAIXA TENSIÓ | ENDOLLS - IG00057 | SJI.PS.CO7,2. | SJI.PS.CO7,2. | 1 | FALSE | 1
BAIXA TENSIÓ | ENDOLLS - IG00057 | SJI.PS.CO7,3. | SJI.PS.CO7,3. | 2 | FALSE | 2
BAIXA TENSIÓ | ENDOLLS - IG00057 | SJI.PS.CO9,1. | SJI.PS.CO9,1. | 2 | FALSE | 2
BAIXA TENSIÓ | ENDOLLS - IG00057 | SJI.PS.CO9,2. | SJI.PS.CO9,2. | 2 | FALSE | 2
BAIXA TENSIÓ | ENDOLLS - IG00057 | SJI.PS.SM. | SJI.PS.SM. | 1 | FALSE | 1
BAIXA TENSIÓ | SUBQUADRES ELÈCTRICS - IG00061 | SJI.P1. | SJI.P1. | 2 | FALSE | 2
BAIXA TENSIÓ | SUBQUADRES ELÈCTRICS - IG00061 | SJI.P2. | SJI.P2. | 2 | FALSE | 2
BAIXA TENSIÓ | SUBQUADRES ELÈCTRICS - IG00061 | SJI.P3. | SJI.P3. | 2 | FALSE | 2
BAIXA TENSIÓ | SUBQUADRES ELÈCTRICS - IG00061 | SJI.PB. | SJI.PB. | 4 | FALSE | 4
BAIXA TENSIÓ | SUBQUADRES ELÈCTRICS - IG00061 | SJI.PBA. | SJI.PBA. | 1 | FALSE | 1
BAIXA TENSIÓ | SUBQUADRES ELÈCTRICS - IG00061 | SJI.PS. | SJI.PS. | 3 | FALSE | 3
BAIXA TENSIÓ | LLOC TREBALL - IG00098 | SJI.P1. | SJI.P1. | 43 | FALSE | 43
BAIXA TENSIÓ | LLOC TREBALL - IG00098 | SJI.P2. | SJI.P2. | 51 | FALSE | 51
BAIXA TENSIÓ | LLOC TREBALL - IG00098 | SJI.P3. | SJI.P3. | 65 | FALSE | 65
BAIXA TENSIÓ | LLOC TREBALL - IG00098 | SJI.PB. | SJI.PB. | 75 | FALSE | 75
BAIXA TENSIÓ | LLOC TREBALL - IG00098 | SJI.PS. | SJI.PS. | 11 | FALSE | 11
BAIXA TENSIÓ | INTERRUPTORS - IG0099 | SJI.P1. | SJI.P1. | 65 | FALSE | 65
BAIXA TENSIÓ | INTERRUPTORS - IG0099 | SJI.P2. | SJI.P2. | 30 | FALSE | 30
BAIXA TENSIÓ | INTERRUPTORS - IG0099 | SJI.P3. | SJI.P3. | 22 | FALSE | 22
BAIXA TENSIÓ | INTERRUPTORS - IG0099 | SJI.PB. | SJI.PB. | 83 | FALSE | 83
BAIXA TENSIÓ | INTERRUPTORS - IG0099 | SJI.PBA. | SJI.PBA. | 3 | FALSE | 3
BAIXA TENSIÓ | INTERRUPTORS - IG0099 | SJI.PS. | SJI.PS. | 19 | FALSE | 19
CLIMATITZACIÓ | APARELLS AUTÒNOMS - IG0001.04 | SJI.PS.C15,4. | Split Sala Tecnica Rack - 1a substitució (Nou Actiu) | 1 | FALSE | 1
CLIMATITZACIÓ | APARELLS AUTÒNOMS - IG0001.04 | SJI.P1. | Unitats Multi Zona (Nou Actiu) | 8 | FALSE | 8
CLIMATITZACIÓ | SISTEMA VRV - IG0001.08 | SJI.PB. | VRV PB (Nou Actiu) | 3 | FALSE | 3
CLIMATITZACIÓ | CALDERA - IG00017 | SJI.PBA.C16,1. | SJI.PBA.C16,1. | 1 | FALSE | 1
CLIMATITZACIÓ | CALDERA - IG00017 | SJI.PBA.C16,1. | SJI.PBA.C16,1. | 1 | FALSE | 1
CLIMATITZACIÓ | PLANTA REFREDADORA - IG00019 | SJI.PBA. | SJI.PBA. | 1 | FALSE | 1
CLIMATITZACIÓ | BOMBA DE CALOR CONDENSADA PER AIRE - IG00020 | SJI. | SJI. | 1 | FALSE | 1
CLIMATITZACIÓ | BOMBA DE CALOR DE CABAL VARIABLE DE REFRIGERANT - IG00021 | SJI. | SJI. | 10 | FALSE | 10
CLIMATITZACIÓ | BOMBES CLIMATITZACIÓ - IG00022 | SJI.PBA. | SJI.PBA. | 2 | FALSE | 2
CLIMATITZACIÓ | BOMBES CLIMATITZACIÓ - IG00022 | SJI.PBA. | SJI.PBA. | 4 | FALSE | 4
CLIMATITZACIÓ | DIPÒSIT EXPANSIÓ - IG00024 | SJI. | SJI. | 1 | FALSE | 1
CLIMATITZACIÓ | DIPÒSIT EXPANSIÓ - IG00024 | SJI. | SJI. | 1 | FALSE | 1
CLIMATITZACIÓ | CLIMATITZADORS <10000 m3/h - IG00025 | SJI.P1.CO4,5. | SJI.P1.CO4,5. | 1 | FALSE | 1
CLIMATITZACIÓ | CLIMATITZADORS <10000 m3/h - IG00025 | SJI.P1.OJ7. | SJI.P1.OJ7. | 1 | FALSE | 1
CLIMATITZACIÓ | CLIMATITZADORS <10000 m3/h - IG00025 | SJI.P2.SMA. | SJI.P2.SMA. | 1 | FALSE | 1
CLIMATITZACIÓ | CLIMATITZADORS <10000 m3/h - IG00025 | SJI.P2.SMB. | SJI.P2.SMB. | 1 | FALSE | 1
CLIMATITZACIÓ | CLIMATITZADORS <10000 m3/h - IG00025 | SJI.P3.SMA. | SJI.P3.SMA. | 1 | FALSE | 1
CLIMATITZACIÓ | CLIMATITZADORS <10000 m3/h - IG00025 | SJI.PB.C10,3. | SJI.PB.C10,3. | 1 | FALSE | 1
CLIMATITZACIÓ | CLIMATITZADORS <10000 m3/h - IG00025 | SJI.PB.C12,1. | SJI.PB.C12,1. | 1 | FALSE | 1
CLIMATITZACIÓ | CLIMATITZADORS <10000 m3/h - IG00025 | SJI.PB.CO8,2. | SJI.PB.CO8,2. | 1 | FALSE | 1
CLIMATITZACIÓ | CLIMATITZADORS <10000 m3/h - IG00025 | SJI.PBA. | SJI.PBA. | 1 | FALSE | 1
CLIMATITZACIÓ | CLIMATITZADORS <10000 m3/h - IG00025 | SJI.PBA. | SJI.PBA. | 1 | FALSE | 1
CLIMATITZACIÓ | CLIMATITZADORS <10000 m3/h - IG00025 | SJI.PBA.C16,2. | SJI.PBA.C16,2. | 2 | FALSE | 2
CLIMATITZACIÓ | CLIMATITZADORS <10000 m3/h - IG00025 | SJI.PS.SM. | SJI.PS.SM. | 1 | FALSE | 1
CLIMATITZACIÓ | XARXA DE CONDUCTES D´AIRE - IG00048 | SJI. | SJI. | 1 | FALSE | 1
CLIMATITZACIÓ | XARXA CANONADES D´AIGUA CLIMATITZACIÓ - IG00058 | SJI. | SJI. | 1 | FALSE | 1
CLIMATITZACIÓ | REIXES RETORN / EXTRACCIÓ - IG00101 | SJI.P1.C000. | SJI.P1.C000. | 1 | FALSE | 1
CLIMATITZACIÓ | REIXES RETORN / EXTRACCIÓ - IG00101 | SJI.P1.C12,5. | SJI.P1.C12,5. | 2 | FALSE | 2
CLIMATITZACIÓ | REIXES RETORN / EXTRACCIÓ - IG00101 | SJI.P1.C14,3. | SJI.P1.C14,3. | 2 | FALSE | 2
CLIMATITZACIÓ | REIXES RETORN / EXTRACCIÓ - IG00101 | SJI.P1.C14,4. | SJI.P1.C14,4. | 2 | FALSE | 2
CLIMATITZACIÓ | REIXES RETORN / EXTRACCIÓ - IG00101 | SJI.P1.C14,5. | SJI.P1.C14,5. | 3 | FALSE | 3
CLIMATITZACIÓ | REIXES RETORN / EXTRACCIÓ - IG00101 | SJI.P1.CO1,1 A. | SJI.P1.CO1,1 A. | 6 | FALSE | 6
CLIMATITZACIÓ | REIXES RETORN / EXTRACCIÓ - IG00101 | SJI.P1.CO1,1 B. | SJI.P1.CO1,1 B. | 7 | FALSE | 7
CLIMATITZACIÓ | REIXES RETORN / EXTRACCIÓ - IG00101 | SJI.P1.CO1,1 C. | SJI.P1.CO1,1 C. | 6 | FALSE | 6
CLIMATITZACIÓ | REIXES RETORN / EXTRACCIÓ - IG00101 | SJI.P1.CO1,1 D. | SJI.P1.CO1,1 D. | 6 | FALSE | 6
CLIMATITZACIÓ | REIXES RETORN / EXTRACCIÓ - IG00101 | SJI.P1.CO1,2. | SJI.P1.CO1,2. | 1 | FALSE | 1
CLIMATITZACIÓ | REIXES RETORN / EXTRACCIÓ - IG00101 | SJI.P1.CO1,3 B. | SJI.P1.CO1,3 B. | 1 | FALSE | 1
CLIMATITZACIÓ | REIXES RETORN / EXTRACCIÓ - IG00101 | SJI.P1.CO1,3C. | SJI.P1.CO1,3C. | 1 | FALSE | 1
CLIMATITZACIÓ | REIXES RETORN / EXTRACCIÓ - IG00101 | SJI.P1.CO1,3D. | SJI.P1.CO1,3D. | 1 | FALSE | 1
CLIMATITZACIÓ | REIXES RETORN / EXTRACCIÓ - IG00101 | SJI.P1.CO4,1. | SJI.P1.CO4,1. | 1 | FALSE | 1
CLIMATITZACIÓ | REIXES RETORN / EXTRACCIÓ - IG00101 | SJI.P1.CO4,2 A. | SJI.P1.CO4,2 A. | 2 | FALSE | 2
CLIMATITZACIÓ | REIXES RETORN / EXTRACCIÓ - IG00101 | SJI.P1.CO4,2 B. | SJI.P1.CO4,2 B. | 2 | FALSE | 2
CLIMATITZACIÓ | REIXES RETORN / EXTRACCIÓ - IG00101 | SJI.P2.OJ1A. | SJI.P2.OJ1A. | 1 | FALSE | 1
CLIMATITZACIÓ | REIXES RETORN / EXTRACCIÓ - IG00101 | SJI.P2.OJ1B. | SJI.P2.OJ1B. | 1 | FALSE | 1
CLIMATITZACIÓ | REIXES RETORN / EXTRACCIÓ - IG00101 | SJI.P2.OJ1C. | SJI.P2.OJ1C. | 1 | FALSE | 1
CLIMATITZACIÓ | REIXES RETORN / EXTRACCIÓ - IG00101 | SJI.P2.OJ1D. | SJI.P2.OJ1D. | 1 | FALSE | 1
CLIMATITZACIÓ | REIXES RETORN / EXTRACCIÓ - IG00101 | SJI.P2.OJ2A. | SJI.P2.OJ2A. | 1 | FALSE | 1
CLIMATITZACIÓ | REIXES RETORN / EXTRACCIÓ - IG00101 | SJI.P2.OJ2B. | SJI.P2.OJ2B. | 1 | FALSE | 1
CLIMATITZACIÓ | REIXES RETORN / EXTRACCIÓ - IG00101 | SJI.P2.OJ2C. | SJI.P2.OJ2C. | 1 | FALSE | 1
CLIMATITZACIÓ | REIXES RETORN / EXTRACCIÓ - IG00101 | SJI.P2.OJ2D. | SJI.P2.OJ2D. | 1 | FALSE | 1
CLIMATITZACIÓ | REIXES RETORN / EXTRACCIÓ - IG00101 | SJI.P2.OJ3A. | SJI.P2.OJ3A. | 11 | FALSE | 11
CLIMATITZACIÓ | REIXES RETORN / EXTRACCIÓ - IG00101 | SJI.P2.OJ3B. | SJI.P2.OJ3B. | 10 | FALSE | 10
CLIMATITZACIÓ | REIXES RETORN / EXTRACCIÓ - IG00101 | SJI.P2.OJ4A. | SJI.P2.OJ4A. | 1 | FALSE | 1
CLIMATITZACIÓ | REIXES RETORN / EXTRACCIÓ - IG00101 | SJI.P2.OJ4B. | SJI.P2.OJ4B. | 1 | FALSE | 1
CLIMATITZACIÓ | REIXES RETORN / EXTRACCIÓ - IG00101 | SJI.P3.OJ2A. | SJI.P3.OJ2A. | 1 | FALSE | 1
CLIMATITZACIÓ | REIXES RETORN / EXTRACCIÓ - IG00101 | SJI.P3.OJ2B. | SJI.P3.OJ2B. | 1 | FALSE | 1
CLIMATITZACIÓ | REIXES RETORN / EXTRACCIÓ - IG00101 | SJI.P3.OJ3. | SJI.P3.OJ3. | 13 | FALSE | 13
CLIMATITZACIÓ | REIXES RETORN / EXTRACCIÓ - IG00101 | SJI.P3.OJ4. | SJI.P3.OJ4. | 1 | FALSE | 1
CLIMATITZACIÓ | REIXES RETORN / EXTRACCIÓ - IG00101 | SJI.PB.C000. | SJI.PB.C000. | 2 | FALSE | 2
CLIMATITZACIÓ | REIXES RETORN / EXTRACCIÓ - IG00101 | SJI.PB.C10,1. | SJI.PB.C10,1. | 8 | FALSE | 8
CLIMATITZACIÓ | REIXES RETORN / EXTRACCIÓ - IG00101 | SJI.PB.C10,3. | SJI.PB.C10,3. | 1 | FALSE | 1
CLIMATITZACIÓ | REIXES RETORN / EXTRACCIÓ - IG00101 | SJI.PB.C12,1. | SJI.PB.C12,1. | 4 | FALSE | 4
CLIMATITZACIÓ | REIXES RETORN / EXTRACCIÓ - IG00101 | SJI.PB.C12,2. | SJI.PB.C12,2. | 1 | FALSE | 1
CLIMATITZACIÓ | REIXES RETORN / EXTRACCIÓ - IG00101 | SJI.PB.C12,3. | SJI.PB.C12,3. | 1 | FALSE | 1
CLIMATITZACIÓ | REIXES RETORN / EXTRACCIÓ - IG00101 | SJI.PB.C13,1. | SJI.PB.C13,1. | 1 | FALSE | 1
CLIMATITZACIÓ | REIXES RETORN / EXTRACCIÓ - IG00101 | SJI.PB.C13,2. | SJI.PB.C13,2. | 1 | FALSE | 1
CLIMATITZACIÓ | REIXES RETORN / EXTRACCIÓ - IG00101 | SJI.PB.CO2. | SJI.PB.CO2. | 3 | FALSE | 3
CLIMATITZACIÓ | REIXES RETORN / EXTRACCIÓ - IG00101 | SJI.PB.CO3,1. | SJI.PB.CO3,1. | 2 | FALSE | 2
CLIMATITZACIÓ | REIXES RETORN / EXTRACCIÓ - IG00101 | SJI.PB.CO3,2. | SJI.PB.CO3,2. | 2 | FALSE | 2
CLIMATITZACIÓ | REIXES RETORN / EXTRACCIÓ - IG00101 | SJI.PB.CO5,3. | SJI.PB.CO5,3. | 1 | FALSE | 1
CLIMATITZACIÓ | REIXES RETORN / EXTRACCIÓ - IG00101 | SJI.PB.CO6,1. | SJI.PB.CO6,1. | 2 | FALSE | 2
CLIMATITZACIÓ | REIXES RETORN / EXTRACCIÓ - IG00101 | SJI.PB.CO6,2. | SJI.PB.CO6,2. | 1 | FALSE | 1
CLIMATITZACIÓ | REIXES RETORN / EXTRACCIÓ - IG00101 | SJI.PB.CO6,3. | SJI.PB.CO6,3. | 2 | FALSE | 2
CLIMATITZACIÓ | REIXES RETORN / EXTRACCIÓ - IG00101 | SJI.PB.CO6,4. | SJI.PB.CO6,4. | 3 | FALSE | 3
CLIMATITZACIÓ | REIXES RETORN / EXTRACCIÓ - IG00101 | SJI.PB.CO6,6. | SJI.PB.CO6,6. | 1 | FALSE | 1
CLIMATITZACIÓ | REIXES RETORN / EXTRACCIÓ - IG00101 | SJI.PB.CO6,8. | SJI.PB.CO6,8. | 2 | FALSE | 2
CLIMATITZACIÓ | REIXES RETORN / EXTRACCIÓ - IG00101 | SJI.PB.CO8,1 A. | SJI.PB.CO8,1 A. | 2 | FALSE | 2
CLIMATITZACIÓ | REIXES RETORN / EXTRACCIÓ - IG00101 | SJI.PB.CO8,1 B. | SJI.PB.CO8,1 B. | 2 | FALSE | 2
CLIMATITZACIÓ | REIXES RETORN / EXTRACCIÓ - IG00101 | SJI.PB.CO8,2. | SJI.PB.CO8,2. | 1 | FALSE | 1
CLIMATITZACIÓ | REIXES RETORN / EXTRACCIÓ - IG00101 | SJI.PS.C15,3. | SJI.PS.C15,3. | 1 | FALSE | 1
CLIMATITZACIÓ | REIXES RETORN / EXTRACCIÓ - IG00101 | SJI.PS.C15,9. | SJI.PS.C15,9. | 2 | FALSE | 2
CLIMATITZACIÓ | REIXES RETORN / EXTRACCIÓ - IG00101 | SJI.PS.C17 B. | SJI.PS.C17 B. | 1 | FALSE | 1
CLIMATITZACIÓ | REIXES RETORN / EXTRACCIÓ - IG00101 | SJI.PS.CO7,1. | SJI.PS.CO7,1. | 1 | FALSE | 1
CLIMATITZACIÓ | REIXES RETORN / EXTRACCIÓ - IG00101 | SJI.PS.CO7,3. | SJI.PS.CO7,3. | 1 | FALSE | 1
CLIMATITZACIÓ | REIXES RETORN / EXTRACCIÓ - IG00101 | SJI.PS.CO7,6. | SJI.PS.CO7,6. | 1 | FALSE | 1
CLIMATITZACIÓ | REIXES RETORN / EXTRACCIÓ - IG00101 | SJI.PS.CO9,1. | SJI.PS.CO9,1. | 10 | FALSE | 10
CLIMATITZACIÓ | REIXES RETORN / EXTRACCIÓ - IG00101 | SJI.PS.CO9,2. | SJI.PS.CO9,2. | 1 | FALSE | 1
CLIMATITZACIÓ | DIFUSORS / IMPULSIO - IG00102 | SJI.P1.C000. | SJI.P1.C000. | 2 | FALSE | 2
CLIMATITZACIÓ | DIFUSORS / IMPULSIO - IG00102 | SJI.P1.C12,5. | SJI.P1.C12,5. | 3 | FALSE | 3
CLIMATITZACIÓ | DIFUSORS / IMPULSIO - IG00102 | SJI.P1.C14,3. | SJI.P1.C14,3. | 2 | FALSE | 2
CLIMATITZACIÓ | DIFUSORS / IMPULSIO - IG00102 | SJI.P1.C14,4. | SJI.P1.C14,4. | 2 | FALSE | 2
CLIMATITZACIÓ | DIFUSORS / IMPULSIO - IG00102 | SJI.P1.C14,5. | SJI.P1.C14,5. | 4 | FALSE | 4
CLIMATITZACIÓ | DIFUSORS / IMPULSIO - IG00102 | SJI.P1.CO1,1 A. | SJI.P1.CO1,1 A. | 7 | FALSE | 7
CLIMATITZACIÓ | DIFUSORS / IMPULSIO - IG00102 | SJI.P1.CO1,1 B. | SJI.P1.CO1,1 B. | 7 | FALSE | 7
CLIMATITZACIÓ | DIFUSORS / IMPULSIO - IG00102 | SJI.P1.CO1,1 C. | SJI.P1.CO1,1 C. | 9 | FALSE | 9
CLIMATITZACIÓ | DIFUSORS / IMPULSIO - IG00102 | SJI.P1.CO1,1 D. | SJI.P1.CO1,1 D. | 7 | FALSE | 7
CLIMATITZACIÓ | DIFUSORS / IMPULSIO - IG00102 | SJI.P1.CO1,2. | SJI.P1.CO1,2. | 9 | FALSE | 9
CLIMATITZACIÓ | DIFUSORS / IMPULSIO - IG00102 | SJI.P1.CO1,3 B. | SJI.P1.CO1,3 B. | 1 | FALSE | 1
CLIMATITZACIÓ | DIFUSORS / IMPULSIO - IG00102 | SJI.P1.CO1,3C. | SJI.P1.CO1,3C. | 1 | FALSE | 1
CLIMATITZACIÓ | DIFUSORS / IMPULSIO - IG00102 | SJI.P1.CO1,3D. | SJI.P1.CO1,3D. | 1 | FALSE | 1
CLIMATITZACIÓ | DIFUSORS / IMPULSIO - IG00102 | SJI.P1.CO4,1. | SJI.P1.CO4,1. | 3 | FALSE | 3
CLIMATITZACIÓ | DIFUSORS / IMPULSIO - IG00102 | SJI.P1.CO4,2 A. | SJI.P1.CO4,2 A. | 2 | FALSE | 2
CLIMATITZACIÓ | DIFUSORS / IMPULSIO - IG00102 | SJI.P1.CO4,2 B. | SJI.P1.CO4,2 B. | 2 | FALSE | 2
CLIMATITZACIÓ | DIFUSORS / IMPULSIO - IG00102 | SJI.P2.OJ1A. | SJI.P2.OJ1A. | 2 | FALSE | 2
CLIMATITZACIÓ | DIFUSORS / IMPULSIO - IG00102 | SJI.P2.OJ1B. | SJI.P2.OJ1B. | 2 | FALSE | 2
CLIMATITZACIÓ | DIFUSORS / IMPULSIO - IG00102 | SJI.P2.OJ1C. | SJI.P2.OJ1C. | 2 | FALSE | 2
CLIMATITZACIÓ | DIFUSORS / IMPULSIO - IG00102 | SJI.P2.OJ1D. | SJI.P2.OJ1D. | 2 | FALSE | 2
CLIMATITZACIÓ | DIFUSORS / IMPULSIO - IG00102 | SJI.P2.OJ2A. | SJI.P2.OJ2A. | 2 | FALSE | 2
CLIMATITZACIÓ | DIFUSORS / IMPULSIO - IG00102 | SJI.P2.OJ2B. | SJI.P2.OJ2B. | 2 | FALSE | 2
CLIMATITZACIÓ | DIFUSORS / IMPULSIO - IG00102 | SJI.P2.OJ2C. | SJI.P2.OJ2C. | 2 | FALSE | 2
CLIMATITZACIÓ | DIFUSORS / IMPULSIO - IG00102 | SJI.P2.OJ2D. | SJI.P2.OJ2D. | 2 | FALSE | 2
CLIMATITZACIÓ | DIFUSORS / IMPULSIO - IG00102 | SJI.P2.OJ3A. | SJI.P2.OJ3A. | 12 | FALSE | 12
CLIMATITZACIÓ | DIFUSORS / IMPULSIO - IG00102 | SJI.P2.OJ3B. | SJI.P2.OJ3B. | 13 | FALSE | 13
CLIMATITZACIÓ | DIFUSORS / IMPULSIO - IG00102 | SJI.P2.OJ4A. | SJI.P2.OJ4A. | 2 | FALSE | 2
CLIMATITZACIÓ | DIFUSORS / IMPULSIO - IG00102 | SJI.P2.OJ4B. | SJI.P2.OJ4B. | 2 | FALSE | 2
CLIMATITZACIÓ | DIFUSORS / IMPULSIO - IG00102 | SJI.P2.OJ5A. | SJI.P2.OJ5A. | 2 | FALSE | 2
CLIMATITZACIÓ | DIFUSORS / IMPULSIO - IG00102 | SJI.P2.OJ5B. | SJI.P2.OJ5B. | 2 | FALSE | 2
CLIMATITZACIÓ | DIFUSORS / IMPULSIO - IG00102 | SJI.P2.OJ9A. | SJI.P2.OJ9A. | 1 | FALSE | 1
CLIMATITZACIÓ | DIFUSORS / IMPULSIO - IG00102 | SJI.P2.OJ9B. | SJI.P2.OJ9B. | 1 | FALSE | 1
CLIMATITZACIÓ | DIFUSORS / IMPULSIO - IG00102 | SJI.P3.OJ2A. | SJI.P3.OJ2A. | 2 | FALSE | 2
CLIMATITZACIÓ | DIFUSORS / IMPULSIO - IG00102 | SJI.P3.OJ2B. | SJI.P3.OJ2B. | 2 | FALSE | 2
CLIMATITZACIÓ | DIFUSORS / IMPULSIO - IG00102 | SJI.P3.OJ3. | SJI.P3.OJ3. | 19 | FALSE | 19
CLIMATITZACIÓ | DIFUSORS / IMPULSIO - IG00102 | SJI.P3.OJ4. | SJI.P3.OJ4. | 2 | FALSE | 2
CLIMATITZACIÓ | DIFUSORS / IMPULSIO - IG00102 | SJI.P3.OJ5B. | SJI.P3.OJ5B. | 2 | FALSE | 2
CLIMATITZACIÓ | DIFUSORS / IMPULSIO - IG00102 | SJI.P3.OJ9. | SJI.P3.OJ9. | 1 | FALSE | 1
CLIMATITZACIÓ | DIFUSORS / IMPULSIO - IG00102 | SJI.PB.C000. | SJI.PB.C000. | 9 | FALSE | 9
CLIMATITZACIÓ | DIFUSORS / IMPULSIO - IG00102 | SJI.PB.C10,1. | SJI.PB.C10,1. | 10 | FALSE | 10
CLIMATITZACIÓ | DIFUSORS / IMPULSIO - IG00102 | SJI.PB.C10,2. | SJI.PB.C10,2. | 2 | FALSE | 2
CLIMATITZACIÓ | DIFUSORS / IMPULSIO - IG00102 | SJI.PB.C10,3. | SJI.PB.C10,3. | 4 | FALSE | 4
CLIMATITZACIÓ | DIFUSORS / IMPULSIO - IG00102 | SJI.PB.C10,4. | SJI.PB.C10,4. | 1 | FALSE | 1
CLIMATITZACIÓ | DIFUSORS / IMPULSIO - IG00102 | SJI.PB.C11,2. | SJI.PB.C11,2. | 1 | FALSE | 1
CLIMATITZACIÓ | DIFUSORS / IMPULSIO - IG00102 | SJI.PB.C12,1. | SJI.PB.C12,1. | 15 | FALSE | 15
CLIMATITZACIÓ | DIFUSORS / IMPULSIO - IG00102 | SJI.PB.C12,2. | SJI.PB.C12,2. | 1 | FALSE | 1
CLIMATITZACIÓ | DIFUSORS / IMPULSIO - IG00102 | SJI.PB.C12,3. | SJI.PB.C12,3. | 2 | FALSE | 2
CLIMATITZACIÓ | DIFUSORS / IMPULSIO - IG00102 | SJI.PB.C13,1. | SJI.PB.C13,1. | 1 | FALSE | 1
CLIMATITZACIÓ | DIFUSORS / IMPULSIO - IG00102 | SJI.PB.C13,2. | SJI.PB.C13,2. | 1 | FALSE | 1
CLIMATITZACIÓ | DIFUSORS / IMPULSIO - IG00102 | SJI.PB.CO2. | SJI.PB.CO2. | 9 | FALSE | 9
CLIMATITZACIÓ | DIFUSORS / IMPULSIO - IG00102 | SJI.PB.CO3,1. | SJI.PB.CO3,1. | 2 | FALSE | 2
CLIMATITZACIÓ | DIFUSORS / IMPULSIO - IG00102 | SJI.PB.CO3,2. | SJI.PB.CO3,2. | 1 | FALSE | 1
CLIMATITZACIÓ | DIFUSORS / IMPULSIO - IG00102 | SJI.PB.CO5,3. | SJI.PB.CO5,3. | 1 | FALSE | 1
CLIMATITZACIÓ | DIFUSORS / IMPULSIO - IG00102 | SJI.PB.CO6,1. | SJI.PB.CO6,1. | 2 | FALSE | 2
CLIMATITZACIÓ | DIFUSORS / IMPULSIO - IG00102 | SJI.PB.CO6,2. | SJI.PB.CO6,2. | 2 | FALSE | 2
CLIMATITZACIÓ | DIFUSORS / IMPULSIO - IG00102 | SJI.PB.CO6,3. | SJI.PB.CO6,3. | 2 | FALSE | 2
CLIMATITZACIÓ | DIFUSORS / IMPULSIO - IG00102 | SJI.PB.CO6,4. | SJI.PB.CO6,4. | 6 | FALSE | 6
CLIMATITZACIÓ | DIFUSORS / IMPULSIO - IG00102 | SJI.PB.CO6,6. | SJI.PB.CO6,6. | 2 | FALSE | 2
CLIMATITZACIÓ | DIFUSORS / IMPULSIO - IG00102 | SJI.PB.CO6,7. | SJI.PB.CO6,7. | 2 | FALSE | 2
CLIMATITZACIÓ | DIFUSORS / IMPULSIO - IG00102 | SJI.PB.CO6,8. | SJI.PB.CO6,8. | 2 | FALSE | 2
CLIMATITZACIÓ | DIFUSORS / IMPULSIO - IG00102 | SJI.PB.CO8,1 A. | SJI.PB.CO8,1 A. | 2 | FALSE | 2
CLIMATITZACIÓ | DIFUSORS / IMPULSIO - IG00102 | SJI.PB.CO8,1 B. | SJI.PB.CO8,1 B. | 2 | FALSE | 2
CLIMATITZACIÓ | DIFUSORS / IMPULSIO - IG00102 | SJI.PB.CO8,2. | SJI.PB.CO8,2. | 1 | FALSE | 1
CLIMATITZACIÓ | DIFUSORS / IMPULSIO - IG00102 | SJI.PS.CO7,1. | SJI.PS.CO7,1. | 2 | FALSE | 2
COMUNICACIONS | PUPITRE MICROFÓNIC - IG00017.01.A | SJI.PB. | SJI.PB. | 1 | FALSE | 1
COMUNICACIONS | INTERCOMUNICADOR - IG00028 | SJI. | SJI. | 4 | FALSE | 4
COMUNICACIONS | INTERCOMUNICADOR - IG00028 | SJI.PB.CO6,7. | SJI.PB.CO6,7. | 1 | FALSE | 1
COMUNICACIONS | PORTER ELECTRONIC - IG00029 | SJI. | SJI. | 4 | FALSE | 4
COMUNICACIONS | RACK / SO - IG00069 | SJI.P2. | SJI.P2. | 1 | FALSE | 1
COMUNICACIONS | RACK / SO - IG00069 | SJI.P3. | SJI.P3. | 1 | FALSE | 1
COMUNICACIONS | RACK / SO - IG00069 | SJI.PB. | SJI.PB. | 1 | FALSE | 1
COMUNICACIONS | RACK / SO - IG00069 | SJI.PS. | SJI.PS. | 2 | FALSE | 2
COMUNICACIONS | AMPLIFICADOR - IG00070 | SJI.PB.C10,1. | SJI.PB.C10,1. | 2 | FALSE | 2
COMUNICACIONS | AMPLIFICADOR - IG00070 | SJI.PB.C12,1. | SJI.PB.C12,1. | 2 | FALSE | 2
COMUNICACIONS | AMPLIFICADOR - IG00070 | SJI.PB.CO2. | SJI.PB.CO2. | 2 | FALSE | 2
COMUNICACIONS | AMPLIFICADOR - IG00070 | SJI.PS.CO9,1. | SJI.PS.CO9,1. | 1 | FALSE | 1
COMUNICACIONS | AMPLIFICADOR - IG00070 | SJI.PS.CO9,2. | SJI.PS.CO9,2. | 1 | FALSE | 1
COMUNICACIONS | ALTAVEU - IG00071 | SJI.P1.C000. | SJI.P1.C000. | 2 | FALSE | 2
COMUNICACIONS | ALTAVEU - IG00071 | SJI.P1.CO1,1 A. | SJI.P1.CO1,1 A. | 2 | FALSE | 2
COMUNICACIONS | ALTAVEU - IG00071 | SJI.P1.CO1,1 B. | SJI.P1.CO1,1 B. | 2 | FALSE | 2
COMUNICACIONS | ALTAVEU - IG00071 | SJI.P1.CO1,1 C. | SJI.P1.CO1,1 C. | 3 | FALSE | 3
COMUNICACIONS | ALTAVEU - IG00071 | SJI.P1.CO1,1 D. | SJI.P1.CO1,1 D. | 2 | FALSE | 2
COMUNICACIONS | ALTAVEU - IG00071 | SJI.P1.CO1,2. | SJI.P1.CO1,2. | 3 | FALSE | 3
COMUNICACIONS | ALTAVEU - IG00071 | SJI.P1.ESC INT. | SJI.P1.ESC INT. | 1 | FALSE | 1
COMUNICACIONS | ALTAVEU - IG00071 | SJI.P2.ESC INT. | SJI.P2.ESC INT. | 1 | FALSE | 1
COMUNICACIONS | ALTAVEU - IG00071 | SJI.P2.ESC MATRI. | SJI.P2.ESC MATRI. | 1 | FALSE | 1
COMUNICACIONS | ALTAVEU - IG00071 | SJI.P2.OJ2A. | SJI.P2.OJ2A. | 1 | FALSE | 1
COMUNICACIONS | ALTAVEU - IG00071 | SJI.P2.OJ2C. | SJI.P2.OJ2C. | 1 | FALSE | 1
COMUNICACIONS | ALTAVEU - IG00071 | SJI.P2.OJ3A. | SJI.P2.OJ3A. | 3 | FALSE | 3
COMUNICACIONS | ALTAVEU - IG00071 | SJI.P2.OJ3B. | SJI.P2.OJ3B. | 3 | FALSE | 3
COMUNICACIONS | ALTAVEU - IG00071 | SJI.P3.ESC INT. | SJI.P3.ESC INT. | 1 | FALSE | 1
COMUNICACIONS | ALTAVEU - IG00071 | SJI.P3.ESC MATRI. | SJI.P3.ESC MATRI. | 1 | FALSE | 1
COMUNICACIONS | ALTAVEU - IG00071 | SJI.P3.OJ3. | SJI.P3.OJ3. | 4 | FALSE | 4
COMUNICACIONS | ALTAVEU - IG00071 | SJI.PB.C000. | SJI.PB.C000. | 8 | FALSE | 8
COMUNICACIONS | ALTAVEU - IG00071 | SJI.PB.CO6,7. | SJI.PB.CO6,7. | 1 | FALSE | 1
COMUNICACIONS | ALTAVEU - IG00071 | SJI.PS.C14. | SJI.PS.C14. | 1 | FALSE | 1
COMUNICACIONS | ALTAVEU - IG00071 | SJI.PS.CO7,2. | SJI.PS.CO7,2. | 1 | FALSE | 1
COMUNICACIONS | ALTAVEU - IG00071 | SJI.PS.CO7,6. | SJI.PS.CO7,6. | 2 | FALSE | 2
COMUNICACIONS | MEGAFONIA - SJI0017.01 | SJI. | SJI. | 1 | FALSE | 1
COMUNICACIONS | INTERFONIA - SJI0017.11 | SJI. | SJI. | 1 | FALSE | 1
FONTANERIA | DIPÒSIT ACUMULACIÓ AFS - IG00009 | SJI. | SJI. | 1 | FALSE | 1
FONTANERIA | FLUXORS - IG00010.02.A | SJI.P1. | SJI.P1. | 2 | FALSE | 2
FONTANERIA | FLUXORS - IG00010.02.A | SJI.P2. | SJI.P2. | 5 | FALSE | 5
FONTANERIA | FLUXORS - IG00010.02.A | SJI.P3. | SJI.P3. | 6 | FALSE | 6
FONTANERIA | FLUXORS - IG00010.02.A | SJI.PB. | SJI.PB. | 11 | FALSE | 11
FONTANERIA | FLUXORS - IG00010.02.A | SJI.PS. | SJI.PS. | 3 | FALSE | 3
FONTANERIA | COMPTADOR AIGUA - IG00031 | SJI. | SJI. | 2 | FALSE | 2
FONTANERIA | INODOR - IG00052 | SJI.P1. | SJI.P1. | 2 | FALSE | 2
FONTANERIA | INODOR - IG00052 | SJI.P2. | SJI.P2. | 5 | FALSE | 5
FONTANERIA | INODOR - IG00052 | SJI.P3. | SJI.P3. | 6 | FALSE | 6
FONTANERIA | INODOR - IG00052 | SJI.PB. | SJI.PB. | 11 | FALSE | 11
FONTANERIA | INODOR - IG00052 | SJI.PS. | SJI.PS. | 1 | FALSE | 1
FONTANERIA | INODOR - IG00052 | SJI.PS. | SJI.PS. | 3 | FALSE | 3
FONTANERIA | LAVABO - IG00054 | SJI.P1. | SJI.P1. | 2 | FALSE | 2
FONTANERIA | LAVABO - IG00054 | SJI.P2. | SJI.P2. | 8 | FALSE | 8
FONTANERIA | LAVABO - IG00054 | SJI.P3. | SJI.P3. | 8 | FALSE | 8
FONTANERIA | LAVABO - IG00054 | SJI.PB. | SJI.PB. | 12 | FALSE | 12
FONTANERIA | LAVABO - IG00054 | SJI.PS. | SJI.PS. | 1 | FALSE | 1
FONTANERIA | LAVABO - IG00054 | SJI.PS. | SJI.PS. | 3 | FALSE | 3
FONTANERIA | PLAT DE DUTXA - IG00059 | SJI.PB. | SJI.PB. | 1 | FALSE | 1
FONTANERIA | PLAT DE DUTXA - IG00059 | SJI.PS. | SJI.PS. | 2 | FALSE | 2
FONTANERIA | ABOCADOR - IG00063 | SJI.P2. | SJI.P2. | 1 | FALSE | 1
FONTANERIA | ABOCADOR - IG00063 | SJI.PB. | SJI.PB. | 1 | FALSE | 1
FONTANERIA | ABOCADOR - IG00063 | SJI.PS. | SJI.PS. | 1 | FALSE | 1
FONTANERIA | AIGÜERA DE GRES - IG00065 | SJI. | SJI. | 1 | FALSE | 1
GAS COMBUSTIBLE | COMPTADOR DE GAS - IG00007 | SJI.PBA. | SJI.PBA. | 1 | FALSE | 1
GAS COMBUSTIBLE | XARXA DE CONDUCTES DE GAS - IG00008 | SJI. | SJI. | 1 | FALSE | 1
JARDINERIA | BOCA DE REG - IG00075 | SJI.PB. | SJI.PB. | 2 | FALSE | 2
JARDINERIA | XARXA CANONADES REG - IG00078 | SJI. | SJI. | 1 | FALSE | 1
JARDINERIA | ARBRES - IG00081 | SJI. | SJI. | 1 | FALSE | 1
JARDINERIA | ENFILADISSES - IG00082 | SJI.PB. | SJI.PB. | 1 | FALSE | 1
JARDINERIA | ENFILADISSES - IG00082 | SJI.PB. | SJI.PB. | 1 | FALSE | 1
LEGIONEL·LA | ACUMULADOR ELÈCTRIC - IG00005 | SJI.PB. | SJI.PB. | 3 | FALSE | 3
LEGIONEL·LA | ACUMULADOR ELÈCTRIC - IG00005 | SJI.PS. | SJI.PS. | 1 | FALSE | 1
LEGIONEL·LA | AIXETES MONOCOMANDAMENT - IG00053 | SJI.PB.CO6,9 A. | SJI.PB.CO6,9 A. | 1 | FALSE | 1
LEGIONEL·LA | AIXETES MONOCOMANDAMENT - IG00053 | SJI.PB.CO8,1 A. | SJI.PB.CO8,1 A. | 1 | FALSE | 1
LEGIONEL·LA | AIXETES MONOCOMANDAMENT - IG00053 | SJI.PB.CO8,1 B. | SJI.PB.CO8,1 B. | 1 | FALSE | 1
LEGIONEL·LA | AIXETES MONOCOMANDAMENT - IG00053 | SJI.PB.CO8,3. | SJI.PB.CO8,3. | 2 | FALSE | 2
LEGIONEL·LA | AIXETES MONOCOMANDAMENT - IG00053 | SJI.PS.C17 A. | SJI.PS.C17 A. | 1 | FALSE | 1
LEGIONEL·LA | AIXETES MONOCOMANDAMENT - IG00053 | SJI.PS.C17 B. | SJI.PS.C17 B. | 1 | FALSE | 1
LEGIONEL·LA | AIXETA TEMPORITZADA - IG00055 | SJI.P1.C14,4. | SJI.P1.C14,4. | 1 | FALSE | 1
LEGIONEL·LA | AIXETA TEMPORITZADA - IG00055 | SJI.P1.OJ7. | SJI.P1.OJ7. | 2 | FALSE | 2
LEGIONEL·LA | AIXETA TEMPORITZADA - IG00055 | SJI.P2.OJ6A. | SJI.P2.OJ6A. | 3 | FALSE | 3
LEGIONEL·LA | AIXETA TEMPORITZADA - IG00055 | SJI.P2.OJ6B. | SJI.P2.OJ6B. | 2 | FALSE | 2
LEGIONEL·LA | AIXETA TEMPORITZADA - IG00055 | SJI.P2.OJ7A. | SJI.P2.OJ7A. | 1 | FALSE | 1
LEGIONEL·LA | AIXETA TEMPORITZADA - IG00055 | SJI.P2.OJ7B. | SJI.P2.OJ7B. | 2 | FALSE | 2
LEGIONEL·LA | AIXETA TEMPORITZADA - IG00055 | SJI.P3.OJ6A. | SJI.P3.OJ6A. | 2 | FALSE | 2
LEGIONEL·LA | AIXETA TEMPORITZADA - IG00055 | SJI.P3.OJ6B. | SJI.P3.OJ6B. | 2 | FALSE | 2
LEGIONEL·LA | AIXETA TEMPORITZADA - IG00055 | SJI.P3.OJ7A. | SJI.P3.OJ7A. | 2 | FALSE | 2
LEGIONEL·LA | AIXETA TEMPORITZADA - IG00055 | SJI.PB.C11,3. | SJI.PB.C11,3. | 2 | FALSE | 2
LEGIONEL·LA | AIXETA TEMPORITZADA - IG00055 | SJI.PB.CO6,6. | SJI.PB.CO6,6. | 1 | FALSE | 1
LEGIONEL·LA | AIXETA TEMPORITZADA - IG00055 | SJI.PB.CO6,9 A. | SJI.PB.CO6,9 A. | 1 | FALSE | 1
LEGIONEL·LA | AIXETA TEMPORITZADA - IG00055 | SJI.PB.CO6,9 B. | SJI.PB.CO6,9 B. | 1 | FALSE | 1
LEGIONEL·LA | AIXETA TEMPORITZADA - IG00055 | SJI.PB.OJ7 A. | SJI.PB.OJ7 A. | 2 | FALSE | 2
LEGIONEL·LA | AIXETA TEMPORITZADA - IG00055 | SJI.PB.OJ7 B. | SJI.PB.OJ7 B. | 2 | FALSE | 2
LEGIONEL·LA | AIXETA TEMPORITZADA - IG00055 | SJI.PS.C15,6. | SJI.PS.C15,6. | 1 | FALSE | 1
LEGIONEL·LA | XARXA CANONADES AFS - IG00067 | SJI. | SJI. | 1 | FALSE | 1
LEGIONEL·LA | DIPOSIT ALJUB CONTRA INCENDIS - IG00089 | SJI.PS.C15,3. | SJI.PS.C15,3. | 1 | FALSE | 1
MITJA TENSIÓ | TRANSFORMADOR - IG00006 | SJI.PB.ET. | SJI.PB.ET. | 1 | FALSE | 1
MITJA TENSIÓ | CEL.LES DE PROTECCIÓ - IG00062 | SJI. | SJI. | 6 | FALSE | 6
OBRA CIVIL | PINTURA PARAMENTS - 25.08.B.SJI | SJI. | Pintura Edifci Interior | 1 | FALSE | 1
OBRA CIVIL | CATIFA ENTRADA - 25.11.25.SJI | SJI.PB.C11,2. | Catifa Entrada - 2a substitució | 1 | FALSE | 1
OBRA CIVIL | MECANISMES CORREDISSOS - IG00021.01.A | SJI.PB. | SJI.PB. | 2 | FALSE | 2
OBRA CIVIL | MECANISMES BATENTS - IG00021.01.B | SJI.PS. | SJI.PS. | 1 | FALSE | 1
OBRA CIVIL | MECANISMES BATENTS - IG00021.01.B | SJI.PS. | SJI.PS. | 1 | FALSE | 1
OBRA CIVIL | PORTES INTERIORS - IG00025.05 | SJI.P1. | SJI.P1. | 22 | FALSE | 22
OBRA CIVIL | PORTES INTERIORS - IG00025.05 | SJI.P2. | SJI.P2. | 13 | FALSE | 13
OBRA CIVIL | PORTES INTERIORS - IG00025.05 | SJI.P3. | SJI.P3. | 13 | FALSE | 13
OBRA CIVIL | PORTES INTERIORS - IG00025.05 | SJI.PB. | SJI.PB. | 55 | FALSE | 55
OBRA CIVIL | PORTES INTERIORS - IG00025.05 | SJI.PBA. | SJI.PBA. | 1 | FALSE | 1
OBRA CIVIL | PORTES INTERIORS - IG00025.05 | SJI.PS. | SJI.PS. | 15 | FALSE | 15
OBRA CIVIL | TERRES DE FUSTA - IG00025.08.A | SJI.P1. | SJI.P1. | 4 | FALSE | 4
OBRA CIVIL | SISTEMES D'ANCLATGE (LINIA DE VIDA) - IG0002510 | SJI. | SJI. | 1 | FALSE | 1
OBRA CIVIL | FAÇANA - IG00083 | SJI. | SJI. | 1 | FALSE | 1
OBRA CIVIL | COBERTA - IG00084 | SJI. | SJI. | 1 | FALSE | 1
OBRA CIVIL | OBRE PORTES AUTOMATIC - IG00088 | SJI.PS. | SJI.PS. | 1 | FALSE | 1
PROTECCIÓ CONTRA INCENDIS | EXTINTORS - IG00011 | SJI.P1.C000. | SJI.P1.C000. | 2 | FALSE | 2
PROTECCIÓ CONTRA INCENDIS | EXTINTORS - IG00011 | SJI.P1.CO1,1 A. | SJI.P1.CO1,1 A. | 1 | FALSE | 1
PROTECCIÓ CONTRA INCENDIS | EXTINTORS - IG00011 | SJI.P1.CO1,1 B. | SJI.P1.CO1,1 B. | 1 | FALSE | 1
PROTECCIÓ CONTRA INCENDIS | EXTINTORS - IG00011 | SJI.P1.CO1,1 C. | SJI.P1.CO1,1 C. | 1 | FALSE | 1
PROTECCIÓ CONTRA INCENDIS | EXTINTORS - IG00011 | SJI.P1.CO1,1 D. | SJI.P1.CO1,1 D. | 1 | FALSE | 1
PROTECCIÓ CONTRA INCENDIS | EXTINTORS - IG00011 | SJI.P1.CO1,2. | SJI.P1.CO1,2. | 2 | FALSE | 2
PROTECCIÓ CONTRA INCENDIS | EXTINTORS - IG00011 | SJI.P2.ESC INT. | SJI.P2.ESC INT. | 1 | FALSE | 1
PROTECCIÓ CONTRA INCENDIS | EXTINTORS - IG00011 | SJI.P2.ESC MATRI. | SJI.P2.ESC MATRI. | 1 | FALSE | 1
PROTECCIÓ CONTRA INCENDIS | EXTINTORS - IG00011 | SJI.P2.OJ10A. | SJI.P2.OJ10A. | 1 | FALSE | 1
PROTECCIÓ CONTRA INCENDIS | EXTINTORS - IG00011 | SJI.P2.OJ10B. | SJI.P2.OJ10B. | 1 | FALSE | 1
PROTECCIÓ CONTRA INCENDIS | EXTINTORS - IG00011 | SJI.P2.OJ3A. | SJI.P2.OJ3A. | 1 | FALSE | 1
PROTECCIÓ CONTRA INCENDIS | EXTINTORS - IG00011 | SJI.P2.OJ3B. | SJI.P2.OJ3B. | 11 | FALSE | 11
PROTECCIÓ CONTRA INCENDIS | EXTINTORS - IG00011 | SJI.P2.OJ3B. | SJI.P2.OJ3B. | 1 | FALSE | 1
PROTECCIÓ CONTRA INCENDIS | EXTINTORS - IG00011 | SJI.P2.OJ5A. | SJI.P2.OJ5A. | 1 | FALSE | 1
PROTECCIÓ CONTRA INCENDIS | EXTINTORS - IG00011 | SJI.P2.OJ5B. | SJI.P2.OJ5B. | 1 | FALSE | 1
PROTECCIÓ CONTRA INCENDIS | EXTINTORS - IG00011 | SJI.P3.ESC INT. | SJI.P3.ESC INT. | 1 | FALSE | 1
PROTECCIÓ CONTRA INCENDIS | EXTINTORS - IG00011 | SJI.P3.ESC MATRI. | SJI.P3.ESC MATRI. | 1 | FALSE | 1
PROTECCIÓ CONTRA INCENDIS | EXTINTORS - IG00011 | SJI.P3.OJ3. | SJI.P3.OJ3. | 1 | FALSE | 1
PROTECCIÓ CONTRA INCENDIS | EXTINTORS - IG00011 | SJI.P3.OJ5B. | SJI.P3.OJ5B. | 1 | FALSE | 1
PROTECCIÓ CONTRA INCENDIS | EXTINTORS - IG00011 | SJI.PB.C000. | SJI.PB.C000. | 5 | FALSE | 5
PROTECCIÓ CONTRA INCENDIS | EXTINTORS - IG00011 | SJI.PB.C000. | SJI.PB.C000. | 1 | FALSE | 1
PROTECCIÓ CONTRA INCENDIS | EXTINTORS - IG00011 | SJI.PB.C11,2. | SJI.PB.C11,2. | 1 | FALSE | 1
PROTECCIÓ CONTRA INCENDIS | EXTINTORS - IG00011 | SJI.PB.C12,1. | SJI.PB.C12,1. | 1 | FALSE | 1
PROTECCIÓ CONTRA INCENDIS | EXTINTORS - IG00011 | SJI.PB.C12,1. | SJI.PB.C12,1. | 1 | FALSE | 1
PROTECCIÓ CONTRA INCENDIS | EXTINTORS - IG00011 | SJI.PBA.C15,9. | SJI.PBA.C15,9. | 1 | FALSE | 1
PROTECCIÓ CONTRA INCENDIS | EXTINTORS - IG00011 | SJI.PBA.C15,9. | SJI.PBA.C15,9. | 1 | FALSE | 1
PROTECCIÓ CONTRA INCENDIS | EXTINTORS - IG00011 | SJI.PBA.C16,1. | SJI.PBA.C16,1. | 1 | FALSE | 1
PROTECCIÓ CONTRA INCENDIS | EXTINTORS - IG00011 | SJI.PBA.C16,1. | SJI.PBA.C16,1. | 1 | FALSE | 1
PROTECCIÓ CONTRA INCENDIS | EXTINTORS - IG00011 | SJI.PS.C14. | SJI.PS.C14. | 3 | FALSE | 3
PROTECCIÓ CONTRA INCENDIS | EXTINTORS - IG00011 | SJI.PS.C15,2. | SJI.PS.C15,2. | 1 | FALSE | 1
PROTECCIÓ CONTRA INCENDIS | EXTINTORS - IG00011 | SJI.PS.CO7,2. | SJI.PS.CO7,2. | 1 | FALSE | 1
PROTECCIÓ CONTRA INCENDIS | EXTINTORS - IG00011 | SJI.PS.CO7,6. | SJI.PS.CO7,6. | 1 | FALSE | 1
PROTECCIÓ CONTRA INCENDIS | EXTINTORS - IG00011 | SJI.PS.CO9,1. | SJI.PS.CO9,1. | 1 | FALSE | 1
PROTECCIÓ CONTRA INCENDIS | EXTINTORS - IG00011 | SJI.PS.CO9,2. | SJI.PS.CO9,2. | 1 | FALSE | 1
PROTECCIÓ CONTRA INCENDIS | PANELL LLUMINÓS EXTINCIÓ DISPARADA - IG00011.04 | SJI.PS. | SJI.PS. | 1 | FALSE | 1
PROTECCIÓ CONTRA INCENDIS | SISTEMA EXTINCIÓ PER GAS - IG00011.10.B | SJI.PS. | SJI.PS. | 1 | FALSE | 1
PROTECCIÓ CONTRA INCENDIS | PORTES TALLAFOCS RF - IG00011.22 | SJI.P1. | SJI.P1. | 6 | FALSE | 6
PROTECCIÓ CONTRA INCENDIS | PORTES TALLAFOCS RF - IG00011.22 | SJI.P2. | SJI.P2. | 11 | FALSE | 11
PROTECCIÓ CONTRA INCENDIS | PORTES TALLAFOCS RF - IG00011.22 | SJI.P3. | SJI.P3. | 12 | FALSE | 12
PROTECCIÓ CONTRA INCENDIS | PORTES TALLAFOCS RF - IG00011.22 | SJI.PS. | SJI.PS. | 7 | FALSE | 7
PROTECCIÓ CONTRA INCENDIS | DETECTOR CONTRAINCENDIS - IG00036 | SJI.P1. | SJI.P1. | 29 | FALSE | 29
PROTECCIÓ CONTRA INCENDIS | DETECTOR CONTRAINCENDIS - IG00036 | SJI.P2. | SJI.P2. | 21 | FALSE | 21
PROTECCIÓ CONTRA INCENDIS | DETECTOR CONTRAINCENDIS - IG00036 | SJI.P3. | SJI.P3. | 19 | FALSE | 19
PROTECCIÓ CONTRA INCENDIS | DETECTOR CONTRAINCENDIS - IG00036 | SJI.PB. | SJI.PB. | 35 | FALSE | 35
PROTECCIÓ CONTRA INCENDIS | DETECTOR CONTRAINCENDIS - IG00036 | SJI.PBA. | SJI.PBA. | 2 | FALSE | 2
PROTECCIÓ CONTRA INCENDIS | DETECTOR CONTRAINCENDIS - IG00036 | SJI.PS. | SJI.PS. | 36 | FALSE | 36
PROTECCIÓ CONTRA INCENDIS | PULSADOR CONTRAINCENDIS - IG00037 | SJI.P1. | SJI.P1. | 4 | FALSE | 4
PROTECCIÓ CONTRA INCENDIS | PULSADOR CONTRAINCENDIS - IG00037 | SJI.P2. | SJI.P2. | 6 | FALSE | 6
PROTECCIÓ CONTRA INCENDIS | PULSADOR CONTRAINCENDIS - IG00037 | SJI.P3. | SJI.P3. | 5 | FALSE | 5
PROTECCIÓ CONTRA INCENDIS | PULSADOR CONTRAINCENDIS - IG00037 | SJI.PB. | SJI.PB. | 9 | FALSE | 9
PROTECCIÓ CONTRA INCENDIS | PULSADOR CONTRAINCENDIS - IG00037 | SJI.PS. | SJI.PS. | 6 | FALSE | 6
PROTECCIÓ CONTRA INCENDIS | SIRENA INCENDIS - IG00038 | SJI.PB. | SJI.PB. | 2 | FALSE | 2
PROTECCIÓ CONTRA INCENDIS | SIRENA INCENDIS - IG00038 | SJI.PS. | SJI.PS. | 1 | FALSE | 1
PROTECCIÓ CONTRA INCENDIS | CENTRAL DETECCIÓ INCENDIS - IG00039 | SJI.PB. | SJI.PB. | 1 | FALSE | 1
PROTECCIÓ CONTRA INCENDIS | CENTRAL DETECCIÓ INCENDIS - IG00039 | SJI.PS. | SJI.PS. | 1 | FALSE | 1
PROTECCIÓ CONTRA INCENDIS | ELECTROIMAN - IG00040 | SJI. | SJI. | 26 | FALSE | 26
PROTECCIÓ CONTRA INCENDIS | GRUP DE PRESSIÓ INCENDIS - IG00042 | SJI.PS.C15,3. | SJI.PS.C15,3. | 1 | FALSE | 1
PROTECCIÓ CONTRA INCENDIS | BOCA INCENDI EQUIPADA - IG00043 | SJI.P1.C000. | SJI.P1.C000. | 2 | FALSE | 2
PROTECCIÓ CONTRA INCENDIS | BOCA INCENDI EQUIPADA - IG00043 | SJI.P1.CO1,2. | SJI.P1.CO1,2. | 2 | FALSE | 2
PROTECCIÓ CONTRA INCENDIS | BOCA INCENDI EQUIPADA - IG00043 | SJI.P2.OJ3A. | SJI.P2.OJ3A. | 1 | FALSE | 1
PROTECCIÓ CONTRA INCENDIS | BOCA INCENDI EQUIPADA - IG00043 | SJI.P2.OJ5B. | SJI.P2.OJ5B. | 1 | FALSE | 1
PROTECCIÓ CONTRA INCENDIS | BOCA INCENDI EQUIPADA - IG00043 | SJI.P3.OJ5B. | SJI.P3.OJ5B. | 2 | FALSE | 2
PROTECCIÓ CONTRA INCENDIS | BOCA INCENDI EQUIPADA - IG00043 | SJI.PB.C000. | SJI.PB.C000. | 4 | FALSE | 4
PROTECCIÓ CONTRA INCENDIS | BOCA INCENDI EQUIPADA - IG00043 | SJI.PBA.C16,1. | SJI.PBA.C16,1. | 1 | FALSE | 1
PROTECCIÓ CONTRA INCENDIS | BOCA INCENDI EQUIPADA - IG00043 | SJI.PS.C14. | SJI.PS.C14. | 1 | FALSE | 1
PROTECCIÓ CONTRA INCENDIS | BOCA INCENDI EQUIPADA - IG00043 | SJI.PS.CO7,1. | SJI.PS.CO7,1. | 1 | FALSE | 1
PROTECCIÓ CONTRA INCENDIS | BOCA INCENDI EQUIPADA - IG00043 | SJI.PS.CO7,2. | SJI.PS.CO7,2. | 1 | FALSE | 1
PROTECCIÓ CONTRA INCENDIS | BOCA INCENDI EQUIPADA - IG00043 | SJI.PS.CO9,1. | SJI.PS.CO9,1. | 1 | FALSE | 1
PROTECCIÓ CONTRA INCENDIS | COMPORTA TALLAFOCS - IG00049 | SJI.P1. | SJI.P1. | 8 | FALSE | 8
PROTECCIÓ CONTRA INCENDIS | COMPORTA TALLAFOCS - IG00049 | SJI.P2. | SJI.P2. | 6 | FALSE | 6
PROTECCIÓ CONTRA INCENDIS | COMPORTA TALLAFOCS - IG00049 | SJI.P3. | SJI.P3. | 6 | FALSE | 6
PROTECCIÓ CONTRA INCENDIS | COMPORTA TALLAFOCS - IG00049 | SJI.PS. | SJI.PS. | 6 | FALSE | 6
PROTECCIÓ CONTRA INCENDIS | XARXA CANONADES CONTRA INCENDIS - IG00060 | SJI. | SJI. | 1 | FALSE | 1
PROTECCIÓ CONTRA INCENDIS | PULSADOR PARADA EXTINCIO AUTOMATICA - IG00150 | SJI.PS.C000. | SJI.PS.C000. | 1 | FALSE | 1
SANEJAMENT | GRUP DE BOMBEIG AIGÜES FECALS - IG00002 | SJI.PS. | SJI.PS. | 1 | FALSE | 1
SANEJAMENT | GRUP DE BOMBEIG AIGÜES FECALS - IG00002 | SJI.PS. | SJI.PS. | 1 | FALSE | 1
SANEJAMENT | BUNERA - IG00012 | SJI. | SJI. | 28 | FALSE | 28
SANEJAMENT | XARXA DE SANEJAMENT - IG00050 | SJI. | SJI. | 1 | FALSE | 1
SANEJAMENT | REIXA RECOLLIDA D'AIGUES - IG0009.06 | SJI.PB. | SJI.PB. | 2 | FALSE | 2
SANEJAMENT | REIXA RECOLLIDA D'AIGUES - IG0009.06 | SJI.PS. | SJI.PS. | 1 | FALSE | 1
SEGURETAT | TECLAT ANTI INTRUSISME - IG00012.04.B | SJI.P1. | SJI.P1. | 1 | FALSE | 1
SEGURETAT | TECLAT ANTI INTRUSISME - IG00012.04.B | SJI.PB. | SJI.PB. | 2 | FALSE | 2
SEGURETAT | SIRENA ANTIINTRUSSISME - IG00012.05.A | SJI.PS. | SJI.PS. | 1 | FALSE | 1
SEGURETAT | DETECTOR PRESÈNCIA - IG00045 | SJI.P1. | SJI.P1. | 19 | FALSE | 19
SEGURETAT | DETECTOR PRESÈNCIA - IG00045 | SJI.P2. | SJI.P2. | 15 | FALSE | 15
SEGURETAT | DETECTOR PRESÈNCIA - IG00045 | SJI.P3. | SJI.P3. | 14 | FALSE | 14
SEGURETAT | DETECTOR PRESÈNCIA - IG00045 | SJI.PB. | SJI.PB. | 32 | FALSE | 32
SEGURETAT | DETECTOR PRESÈNCIA - IG00045 | SJI.PS. | SJI.PS. | 3 | FALSE | 3
SEGURETAT | CENTRAL DE SEGURETAT - IG00066 | SJI.PB. | SJI.PB. | 1 | FALSE | 1
SEGURETAT | GRABADOR DIGITAL - IG00072 | SJI.PB.C11,2. | SJI.PB.C11,2. | 1 | FALSE | 1
SEGURETAT | MONITORS - IG00073 | SJI. | Monitors Seguretat | 3 | FALSE | 3
SEGURETAT | CÀMERA - IG00074 | SJI. | SJI. | 1 | FALSE | 1
SEGURETAT | CÀMERA - IG00074 | SJI. | SJI. | 6 | FALSE | 6
SEGURETAT | CÀMERA - IG00074 | SJI.P1.C000. | SJI.P1.C000. | 1 | FALSE | 1
SEGURETAT | CÀMERA - IG00074 | SJI.P1.CO1,2. | SJI.P1.CO1,2. | 2 | FALSE | 2
SEGURETAT | CÀMERA - IG00074 | SJI.PB.C000. | SJI.PB.C000. | 3 | FALSE | 3
SEGURETAT | CÀMERA - IG00074 | SJI.PS.C14. | SJI.PS.C14. | 1 | FALSE | 1
SEGURETAT | CÀMERA - IG00074 | SJI.PS.CO7,2. | SJI.PS.CO7,2. | 1 | FALSE | 1
SEGURETAT | CÀMERA - IG00074 | SJI.PS.CO7,6. | SJI.PS.CO7,6. | 2 | FALSE | 2
SISTEMA DE GESTIÓ | CONTROL DE CAMERES - IG0006.02 | SJI.PB. | SJI.PB. | 1 | FALSE | 1
SISTEMA DE GESTIÓ | CONTROL I REGULARITZACIÓ CLIMATITZACIÓ - IG00068 | SJI. | SJI. | 15 | FALSE | 15
SISTEMA DE GESTIÓ | PROGRAMADOR ELECTRÓNIC - IG00076 | SJI. | SJI. | 1 | FALSE | 1
TRANSPORT | ASCENSORS HIDRÀULICS - IG00034 | SJI. | SJI. | 2 | FALSE | 2
VARIS | EXTRACTOR HELICOIDAL 400ºc/2h - IG00027 | SJI.PS. | SJI.PS. | 2 | FALSE | 2
VARIS | VIDRES - IG00028.04 | SJI. | SJI. | 1 | FALSE | 1
VENTILACIÓ/EXTRACCIÓ | BOCA EXTRACCIÓ BANY - IG0002.16 | SJI.P1. | SJI.P1. | 2 | FALSE | 2
VENTILACIÓ/EXTRACCIÓ | BOCA EXTRACCIÓ BANY - IG0002.16 | SJI.P2. | SJI.P2. | 5 | FALSE | 5
VENTILACIÓ/EXTRACCIÓ | BOCA EXTRACCIÓ BANY - IG0002.16 | SJI.P3. | SJI.P3. | 6 | FALSE | 6
VENTILACIÓ/EXTRACCIÓ | BOCA EXTRACCIÓ BANY - IG0002.16 | SJI.PB. | SJI.PB. | 11 | FALSE | 11
VENTILACIÓ/EXTRACCIÓ | BOCA EXTRACCIÓ BANY - IG0002.16 | SJI.PS. | SJI.PS. | 3 | FALSE | 3
VENTILACIÓ/EXTRACCIÓ | CAIXA VENTILACIÓ - IG00032 | SJI. | SJI. | 14 | FALSE | 14
VENTILACIÓ/EXTRACCIÓ | CENTRAL DE DETECCIÓ CO - IG0006.04.B | SJI.PS. | SJI.PS. | 1 | FALSE | 1
BAIXA TENSIÓ | LLUMENERES INTERIORS - VLF00001 | SJVLFRANCA. | SJVLFRANCA. | 7 | FALSE | 7
BAIXA TENSIÓ | LLUMENERES INTERIORS - VLF00001 | SJVLFRANCA.P1.C000. | SJVLFRANCA.P1.C000. | 22 | FALSE | 22
BAIXA TENSIÓ | LLUMENERES INTERIORS - VLF00001 | SJVLFRANCA.P1.C000. | SJVLFRANCA.P1.C000. | 3 | FALSE | 3
BAIXA TENSIÓ | LLUMENERES INTERIORS - VLF00001 | SJVLFRANCA.P1.C000. | SJVLFRANCA.P1.C000. | 20 | FALSE | 20
BAIXA TENSIÓ | LLUMENERES INTERIORS - VLF00001 | SJVLFRANCA.P1.C12,5. | SJVLFRANCA.P1.C12,5. | 10 | FALSE | 10
BAIXA TENSIÓ | LLUMENERES INTERIORS - VLF00001 | SJVLFRANCA.P1.C15,6. | SJVLFRANCA.P1.C15,6. | 1 | FALSE | 1
BAIXA TENSIÓ | LLUMENERES INTERIORS - VLF00001 | SJVLFRANCA.P1.C22. | SJVLFRANCA.P1.C22. | 12 | FALSE | 12
BAIXA TENSIÓ | LLUMENERES INTERIORS - VLF00001 | SJVLFRANCA.P1.CO1,1 A. | SJVLFRANCA.P1.CO1,1 A. | 12 | FALSE | 12
BAIXA TENSIÓ | LLUMENERES INTERIORS - VLF00001 | SJVLFRANCA.P1.CO1,1 A. | SJVLFRANCA.P1.CO1,1 A. | 8 | FALSE | 8
BAIXA TENSIÓ | LLUMENERES INTERIORS - VLF00001 | SJVLFRANCA.P1.CO1,1 B. | SJVLFRANCA.P1.CO1,1 B. | 12 | FALSE | 12
BAIXA TENSIÓ | LLUMENERES INTERIORS - VLF00001 | SJVLFRANCA.P1.CO1,1 B. | SJVLFRANCA.P1.CO1,1 B. | 8 | FALSE | 8
BAIXA TENSIÓ | LLUMENERES INTERIORS - VLF00001 | SJVLFRANCA.P1.CO1,1. | SJVLFRANCA.P1.CO1,1. | 15 | FALSE | 15
BAIXA TENSIÓ | LLUMENERES INTERIORS - VLF00001 | SJVLFRANCA.P1.CO1,1. | SJVLFRANCA.P1.CO1,1. | 12 | FALSE | 12
BAIXA TENSIÓ | LLUMENERES INTERIORS - VLF00001 | SJVLFRANCA.P1.CO1,2. | SJVLFRANCA.P1.CO1,2. | 16 | FALSE | 16
BAIXA TENSIÓ | LLUMENERES INTERIORS - VLF00001 | SJVLFRANCA.P1.CO1,3 A. | SJVLFRANCA.P1.CO1,3 A. | 4 | FALSE | 4
BAIXA TENSIÓ | LLUMENERES INTERIORS - VLF00001 | SJVLFRANCA.P1.CO1,3 B. | SJVLFRANCA.P1.CO1,3 B. | 4 | FALSE | 4
BAIXA TENSIÓ | LLUMENERES INTERIORS - VLF00001 | SJVLFRANCA.P1.CO1,4. | SJVLFRANCA.P1.CO1,4. | 4 | FALSE | 4
BAIXA TENSIÓ | LLUMENERES INTERIORS - VLF00001 | SJVLFRANCA.P1.CO1,5. | SJVLFRANCA.P1.CO1,5. | 4 | FALSE | 4
BAIXA TENSIÓ | LLUMENERES INTERIORS - VLF00001 | SJVLFRANCA.P1.CO4,4. | SJVLFRANCA.P1.CO4,4. | 3 | FALSE | 3
BAIXA TENSIÓ | LLUMENERES INTERIORS - VLF00001 | SJVLFRANCA.P1.CO4,4. | SJVLFRANCA.P1.CO4,4. | 2 | FALSE | 2
BAIXA TENSIÓ | LLUMENERES INTERIORS - VLF00001 | SJVLFRANCA.P1.CO4,5. | SJVLFRANCA.P1.CO4,5. | 2 | FALSE | 2
BAIXA TENSIÓ | LLUMENERES INTERIORS - VLF00001 | SJVLFRANCA.P1.CO4,6. | SJVLFRANCA.P1.CO4,6. | 2 | FALSE | 2
BAIXA TENSIÓ | LLUMENERES INTERIORS - VLF00001 | SJVLFRANCA.P1.OJ1 A. | SJVLFRANCA.P1.OJ1 A. | 2 | FALSE | 2
BAIXA TENSIÓ | LLUMENERES INTERIORS - VLF00001 | SJVLFRANCA.P1.OJ1 B. | SJVLFRANCA.P1.OJ1 B. | 2 | FALSE | 2
BAIXA TENSIÓ | LLUMENERES INTERIORS - VLF00001 | SJVLFRANCA.P1.OJ10. | SJVLFRANCA.P1.OJ10. | 2 | FALSE | 2
BAIXA TENSIÓ | LLUMENERES INTERIORS - VLF00001 | SJVLFRANCA.P1.OJ11,1. | SJVLFRANCA.P1.OJ11,1. | 2 | FALSE | 2
BAIXA TENSIÓ | LLUMENERES INTERIORS - VLF00001 | SJVLFRANCA.P1.OJ11,2. | SJVLFRANCA.P1.OJ11,2. | 2 | FALSE | 2
BAIXA TENSIÓ | LLUMENERES INTERIORS - VLF00001 | SJVLFRANCA.P1.OJ11,3. | SJVLFRANCA.P1.OJ11,3. | 2 | FALSE | 2
BAIXA TENSIÓ | LLUMENERES INTERIORS - VLF00001 | SJVLFRANCA.P1.OJ11,4. | SJVLFRANCA.P1.OJ11,4. | 8 | FALSE | 8
BAIXA TENSIÓ | LLUMENERES INTERIORS - VLF00001 | SJVLFRANCA.P1.OJ2 A. | SJVLFRANCA.P1.OJ2 A. | 2 | FALSE | 2
BAIXA TENSIÓ | LLUMENERES INTERIORS - VLF00001 | SJVLFRANCA.P1.OJ2 B. | SJVLFRANCA.P1.OJ2 B. | 2 | FALSE | 2
BAIXA TENSIÓ | LLUMENERES INTERIORS - VLF00001 | SJVLFRANCA.P1.OJ3. | SJVLFRANCA.P1.OJ3. | 21 | FALSE | 21
BAIXA TENSIÓ | LLUMENERES INTERIORS - VLF00001 | SJVLFRANCA.P1.OJ4. | SJVLFRANCA.P1.OJ4. | 2 | FALSE | 2
BAIXA TENSIÓ | LLUMENERES INTERIORS - VLF00001 | SJVLFRANCA.P1.OJ5. | SJVLFRANCA.P1.OJ5. | 1 | FALSE | 1
BAIXA TENSIÓ | LLUMENERES INTERIORS - VLF00001 | SJVLFRANCA.P1.OJ5. | SJVLFRANCA.P1.OJ5. | 2 | FALSE | 2
BAIXA TENSIÓ | LLUMENERES INTERIORS - VLF00001 | SJVLFRANCA.P1.OJ7 A. | SJVLFRANCA.P1.OJ7 A. | 2 | FALSE | 2
BAIXA TENSIÓ | LLUMENERES INTERIORS - VLF00001 | SJVLFRANCA.P1.OJ7 A. | SJVLFRANCA.P1.OJ7 A. | 1 | FALSE | 1
BAIXA TENSIÓ | LLUMENERES INTERIORS - VLF00001 | SJVLFRANCA.P1.OJ7 B. | SJVLFRANCA.P1.OJ7 B. | 2 | FALSE | 2
BAIXA TENSIÓ | LLUMENERES INTERIORS - VLF00001 | SJVLFRANCA.P1.OJ7 B. | SJVLFRANCA.P1.OJ7 B. | 1 | FALSE | 1
BAIXA TENSIÓ | LLUMENERES INTERIORS - VLF00001 | SJVLFRANCA.P1.OJ9. | SJVLFRANCA.P1.OJ9. | 1 | FALSE | 1
BAIXA TENSIÓ | LLUMENERES INTERIORS - VLF00001 | SJVLFRANCA.P2.C000. | SJVLFRANCA.P2.C000. | 14 | FALSE | 14
BAIXA TENSIÓ | LLUMENERES INTERIORS - VLF00001 | SJVLFRANCA.P2.C15,6. | SJVLFRANCA.P2.C15,6. | 1 | FALSE | 1
BAIXA TENSIÓ | LLUMENERES INTERIORS - VLF00001 | SJVLFRANCA.P2.OJ1 A. | SJVLFRANCA.P2.OJ1 A. | 2 | FALSE | 2
BAIXA TENSIÓ | LLUMENERES INTERIORS - VLF00001 | SJVLFRANCA.P2.OJ10. | SJVLFRANCA.P2.OJ10. | 2 | FALSE | 2
BAIXA TENSIÓ | LLUMENERES INTERIORS - VLF00001 | SJVLFRANCA.P2.OJ2 A. | SJVLFRANCA.P2.OJ2 A. | 2 | FALSE | 2
BAIXA TENSIÓ | LLUMENERES INTERIORS - VLF00001 | SJVLFRANCA.P2.OJ3. | SJVLFRANCA.P2.OJ3. | 21 | FALSE | 21
BAIXA TENSIÓ | LLUMENERES INTERIORS - VLF00001 | SJVLFRANCA.P2.OJ4. | SJVLFRANCA.P2.OJ4. | 2 | FALSE | 2
BAIXA TENSIÓ | LLUMENERES INTERIORS - VLF00001 | SJVLFRANCA.P2.OJ5. | SJVLFRANCA.P2.OJ5. | 4 | FALSE | 4
BAIXA TENSIÓ | LLUMENERES INTERIORS - VLF00001 | SJVLFRANCA.P2.OJ5. | SJVLFRANCA.P2.OJ5. | 2 | FALSE | 2
BAIXA TENSIÓ | LLUMENERES INTERIORS - VLF00001 | SJVLFRANCA.P2.OJ7 A. | SJVLFRANCA.P2.OJ7 A. | 2 | FALSE | 2
BAIXA TENSIÓ | LLUMENERES INTERIORS - VLF00001 | SJVLFRANCA.P2.OJ7 A. | SJVLFRANCA.P2.OJ7 A. | 1 | FALSE | 1
BAIXA TENSIÓ | LLUMENERES INTERIORS - VLF00001 | SJVLFRANCA.P2.OJ7 B. | SJVLFRANCA.P2.OJ7 B. | 2 | FALSE | 2
BAIXA TENSIÓ | LLUMENERES INTERIORS - VLF00001 | SJVLFRANCA.P2.OJ7 B. | SJVLFRANCA.P2.OJ7 B. | 1 | FALSE | 1
BAIXA TENSIÓ | LLUMENERES INTERIORS - VLF00001 | SJVLFRANCA.P2.OJ9. | SJVLFRANCA.P2.OJ9. | 1 | FALSE | 1
BAIXA TENSIÓ | LLUMENERES INTERIORS - VLF00001 | SJVLFRANCA.P3.C000. | SJVLFRANCA.P3.C000. | 2 | FALSE | 2
BAIXA TENSIÓ | LLUMENERES INTERIORS - VLF00001 | SJVLFRANCA.P3.C000. | SJVLFRANCA.P3.C000. | 2 | FALSE | 2
BAIXA TENSIÓ | LLUMENERES INTERIORS - VLF00001 | SJVLFRANCA.P3.C15 A. | SJVLFRANCA.P3.C15 A. | 6 | FALSE | 6
BAIXA TENSIÓ | LLUMENERES INTERIORS - VLF00001 | SJVLFRANCA.P3.C15 A. | SJVLFRANCA.P3.C15 A. | 1 | FALSE | 1
BAIXA TENSIÓ | LLUMENERES INTERIORS - VLF00001 | SJVLFRANCA.P3.C15 B. | SJVLFRANCA.P3.C15 B. | 6 | FALSE | 6
BAIXA TENSIÓ | LLUMENERES INTERIORS - VLF00001 | SJVLFRANCA.P3.C15 C. | SJVLFRANCA.P3.C15 C. | 2 | FALSE | 2
BAIXA TENSIÓ | LLUMENERES INTERIORS - VLF00001 | SJVLFRANCA.PB.C000. | SJVLFRANCA.PB.C000. | 8 | FALSE | 8
BAIXA TENSIÓ | LLUMENERES INTERIORS - VLF00001 | SJVLFRANCA.PB.C10,1. | SJVLFRANCA.PB.C10,1. | 6 | FALSE | 6
BAIXA TENSIÓ | LLUMENERES INTERIORS - VLF00001 | SJVLFRANCA.PB.C10,2. | SJVLFRANCA.PB.C10,2. | 2 | FALSE | 2
BAIXA TENSIÓ | LLUMENERES INTERIORS - VLF00001 | SJVLFRANCA.PB.C10,3. | SJVLFRANCA.PB.C10,3. | 2 | FALSE | 2
BAIXA TENSIÓ | LLUMENERES INTERIORS - VLF00001 | SJVLFRANCA.PB.C11,1. | SJVLFRANCA.PB.C11,1. | 6 | FALSE | 6
BAIXA TENSIÓ | LLUMENERES INTERIORS - VLF00001 | SJVLFRANCA.PB.C11,2. | SJVLFRANCA.PB.C11,2. | 4 | FALSE | 4
BAIXA TENSIÓ | LLUMENERES INTERIORS - VLF00001 | SJVLFRANCA.PB.C11,2. | SJVLFRANCA.PB.C11,2. | 5 | FALSE | 5
BAIXA TENSIÓ | LLUMENERES INTERIORS - VLF00001 | SJVLFRANCA.PB.C13,1. | SJVLFRANCA.PB.C13,1. | 2 | FALSE | 2
BAIXA TENSIÓ | LLUMENERES INTERIORS - VLF00001 | SJVLFRANCA.PB.C13,2. | SJVLFRANCA.PB.C13,2. | 2 | FALSE | 2
BAIXA TENSIÓ | LLUMENERES INTERIORS - VLF00001 | SJVLFRANCA.PB.C13,4. | SJVLFRANCA.PB.C13,4. | 2 | FALSE | 2
BAIXA TENSIÓ | LLUMENERES INTERIORS - VLF00001 | SJVLFRANCA.PB.C13,5. | SJVLFRANCA.PB.C13,5. | 2 | FALSE | 2
BAIXA TENSIÓ | LLUMENERES INTERIORS - VLF00001 | SJVLFRANCA.PB.C13,7. | SJVLFRANCA.PB.C13,7. | 3 | FALSE | 3
BAIXA TENSIÓ | LLUMENERES INTERIORS - VLF00001 | SJVLFRANCA.PB.C15 S. | SJVLFRANCA.PB.C15 S. | 4 | FALSE | 4
BAIXA TENSIÓ | LLUMENERES INTERIORS - VLF00001 | SJVLFRANCA.PB.C15 S. | SJVLFRANCA.PB.C15 S. | 2 | FALSE | 2
BAIXA TENSIÓ | LLUMENERES INTERIORS - VLF00001 | SJVLFRANCA.PB.C15,6. | SJVLFRANCA.PB.C15,6. | 8 | FALSE | 8
BAIXA TENSIÓ | LLUMENERES INTERIORS - VLF00001 | SJVLFRANCA.PB.C15,7 A. | SJVLFRANCA.PB.C15,7 A. | 7 | FALSE | 7
BAIXA TENSIÓ | LLUMENERES INTERIORS - VLF00001 | SJVLFRANCA.PB.C15,7 B. | SJVLFRANCA.PB.C15,7 B. | 2 | FALSE | 2
BAIXA TENSIÓ | LLUMENERES INTERIORS - VLF00001 | SJVLFRANCA.PB.C15,8 B. | SJVLFRANCA.PB.C15,8 B. | 2 | FALSE | 2
BAIXA TENSIÓ | LLUMENERES INTERIORS - VLF00001 | SJVLFRANCA.PB.C15,8. | SJVLFRANCA.PB.C15,8. | 2 | FALSE | 2
BAIXA TENSIÓ | LLUMENERES INTERIORS - VLF00001 | SJVLFRANCA.PB.C18,1. | SJVLFRANCA.PB.C18,1. | 6 | FALSE | 6
BAIXA TENSIÓ | LLUMENERES INTERIORS - VLF00001 | SJVLFRANCA.PB.C18. | SJVLFRANCA.PB.C18. | 3 | FALSE | 3
BAIXA TENSIÓ | LLUMENERES INTERIORS - VLF00001 | SJVLFRANCA.PB.C20,2. | SJVLFRANCA.PB.C20,2. | 3 | FALSE | 3
BAIXA TENSIÓ | LLUMENERES INTERIORS - VLF00001 | SJVLFRANCA.PB.C20,3. | SJVLFRANCA.PB.C20,3. | 2 | FALSE | 2
BAIXA TENSIÓ | LLUMENERES INTERIORS - VLF00001 | SJVLFRANCA.PB.C20,4. | SJVLFRANCA.PB.C20,4. | 4 | FALSE | 4
BAIXA TENSIÓ | LLUMENERES INTERIORS - VLF00001 | SJVLFRANCA.PB.CO2. | SJVLFRANCA.PB.CO2. | 15 | FALSE | 15
BAIXA TENSIÓ | LLUMENERES INTERIORS - VLF00001 | SJVLFRANCA.PB.CO20,1. | SJVLFRANCA.PB.CO20,1. | 6 | FALSE | 6
BAIXA TENSIÓ | LLUMENERES INTERIORS - VLF00001 | SJVLFRANCA.PB.CO20,1. | SJVLFRANCA.PB.CO20,1. | 18 | FALSE | 18
BAIXA TENSIÓ | LLUMENERES INTERIORS - VLF00001 | SJVLFRANCA.PB.CO3,1. | SJVLFRANCA.PB.CO3,1. | 6 | FALSE | 6
BAIXA TENSIÓ | LLUMENERES INTERIORS - VLF00001 | SJVLFRANCA.PB.CO5,1. | SJVLFRANCA.PB.CO5,1. | 6 | FALSE | 6
BAIXA TENSIÓ | LLUMENERES INTERIORS - VLF00001 | SJVLFRANCA.PB.CO6,1 B. | SJVLFRANCA.PB.CO6,1 B. | 3 | FALSE | 3
BAIXA TENSIÓ | LLUMENERES INTERIORS - VLF00001 | SJVLFRANCA.PB.CO6,10. | SJVLFRANCA.PB.CO6,10. | 3 | FALSE | 3
BAIXA TENSIÓ | LLUMENERES INTERIORS - VLF00001 | SJVLFRANCA.PB.CO6,11. | SJVLFRANCA.PB.CO6,11. | 6 | FALSE | 6
BAIXA TENSIÓ | LLUMENERES INTERIORS - VLF00001 | SJVLFRANCA.PB.CO6,2. | SJVLFRANCA.PB.CO6,2. | 2 | FALSE | 2
BAIXA TENSIÓ | LLUMENERES INTERIORS - VLF00001 | SJVLFRANCA.PB.CO6,3. | SJVLFRANCA.PB.CO6,3. | 2 | FALSE | 2
BAIXA TENSIÓ | LLUMENERES INTERIORS - VLF00001 | SJVLFRANCA.PB.CO6,4. | SJVLFRANCA.PB.CO6,4. | 4 | FALSE | 4
BAIXA TENSIÓ | LLUMENERES INTERIORS - VLF00001 | SJVLFRANCA.PB.CO6,4. | SJVLFRANCA.PB.CO6,4. | 2 | FALSE | 2
BAIXA TENSIÓ | LLUMENERES INTERIORS - VLF00001 | SJVLFRANCA.PB.CO6,5. | SJVLFRANCA.PB.CO6,5. | 4 | FALSE | 4
BAIXA TENSIÓ | LLUMENERES INTERIORS - VLF00001 | SJVLFRANCA.PB.CO6,5. | SJVLFRANCA.PB.CO6,5. | 4 | FALSE | 4
BAIXA TENSIÓ | LLUMENERES INTERIORS - VLF00001 | SJVLFRANCA.PB.CO6,7. | SJVLFRANCA.PB.CO6,7. | 2 | FALSE | 2
BAIXA TENSIÓ | LLUMENERES INTERIORS - VLF00001 | SJVLFRANCA.PB.CO6,9. | SJVLFRANCA.PB.CO6,9. | 4 | FALSE | 4
BAIXA TENSIÓ | LLUMENERES INTERIORS - VLF00001 | SJVLFRANCA.PB.CO6,9. | SJVLFRANCA.PB.CO6,9. | 2 | FALSE | 2
BAIXA TENSIÓ | LLUMENERES INTERIORS - VLF00001 | SJVLFRANCA.PB.CO8,1 A. | SJVLFRANCA.PB.CO8,1 A. | 1 | FALSE | 1
BAIXA TENSIÓ | LLUMENERES INTERIORS - VLF00001 | SJVLFRANCA.PB.CO8,1 A. | SJVLFRANCA.PB.CO8,1 A. | 4 | FALSE | 4
BAIXA TENSIÓ | LLUMENERES INTERIORS - VLF00001 | SJVLFRANCA.PB.CO8,1 B. | SJVLFRANCA.PB.CO8,1 B. | 1 | FALSE | 1
BAIXA TENSIÓ | LLUMENERES INTERIORS - VLF00001 | SJVLFRANCA.PB.CO8,1 B. | SJVLFRANCA.PB.CO8,1 B. | 4 | FALSE | 4
BAIXA TENSIÓ | LLUMENERES INTERIORS - VLF00001 | SJVLFRANCA.PB.CO8,1 C. | SJVLFRANCA.PB.CO8,1 C. | 1 | FALSE | 1
BAIXA TENSIÓ | LLUMENERES INTERIORS - VLF00001 | SJVLFRANCA.PB.CO8,1 C. | SJVLFRANCA.PB.CO8,1 C. | 4 | FALSE | 4
BAIXA TENSIÓ | LLUMENERES INTERIORS - VLF00001 | SJVLFRANCA.PB.CO8,2. | SJVLFRANCA.PB.CO8,2. | 2 | FALSE | 2
BAIXA TENSIÓ | LLUMENERES INTERIORS - VLF00001 | SJVLFRANCA.PB.CO8,3 A. | SJVLFRANCA.PB.CO8,3 A. | 1 | FALSE | 1
BAIXA TENSIÓ | LLUMENERES INTERIORS - VLF00001 | SJVLFRANCA.PB.CO8,3 A. | SJVLFRANCA.PB.CO8,3 A. | 1 | FALSE | 1
BAIXA TENSIÓ | LLUMENERES INTERIORS - VLF00001 | SJVLFRANCA.PB.CO8,3 B. | SJVLFRANCA.PB.CO8,3 B. | 1 | FALSE | 1
BAIXA TENSIÓ | LLUMENERES INTERIORS - VLF00001 | SJVLFRANCA.PB.CO8,3 B. | SJVLFRANCA.PB.CO8,3 B. | 1 | FALSE | 1
BAIXA TENSIÓ | LLUMENERES INTERIORS - VLF00001 | SJVLFRANCA.PB.OJ6 A. | SJVLFRANCA.PB.OJ6 A. | 2 | FALSE | 2
BAIXA TENSIÓ | LLUMENERES INTERIORS - VLF00001 | SJVLFRANCA.PB.OJ6 A. | SJVLFRANCA.PB.OJ6 A. | 4 | FALSE | 4
BAIXA TENSIÓ | LLUMENERES INTERIORS - VLF00001 | SJVLFRANCA.PB.OJ6 B. | SJVLFRANCA.PB.OJ6 B. | 2 | FALSE | 2
BAIXA TENSIÓ | LLUMENERES INTERIORS - VLF00001 | SJVLFRANCA.PB.OJ6 B. | SJVLFRANCA.PB.OJ6 B. | 4 | FALSE | 4
BAIXA TENSIÓ | LLUMENERES INTERIORS - VLF00001 | SJVLFRANCA.PS.C000. | SJVLFRANCA.PS.C000. | 5 | FALSE | 5
BAIXA TENSIÓ | LLUMENERES INTERIORS - VLF00001 | SJVLFRANCA.PS.C12,4. | SJVLFRANCA.PS.C12,4. | 2 | FALSE | 2
BAIXA TENSIÓ | LLUMENERES INTERIORS - VLF00001 | SJVLFRANCA.PS.C14. | SJVLFRANCA.PS.C14. | 14 | FALSE | 14
BAIXA TENSIÓ | LLUMENERES INTERIORS - VLF00001 | SJVLFRANCA.PS.C15,2. | SJVLFRANCA.PS.C15,2. | 2 | FALSE | 2
BAIXA TENSIÓ | LLUMENERES INTERIORS - VLF00001 | SJVLFRANCA.PS.C15,4. | SJVLFRANCA.PS.C15,4. | 3 | FALSE | 3
BAIXA TENSIÓ | LLUMENERES INTERIORS - VLF00001 | SJVLFRANCA.PS.C15,6. | SJVLFRANCA.PS.C15,6. | 1 | FALSE | 1
BAIXA TENSIÓ | LLUMENERES INTERIORS - VLF00001 | SJVLFRANCA.PS.C15,8. | SJVLFRANCA.PS.C15,8. | 1 | FALSE | 1
BAIXA TENSIÓ | LLUMENERES INTERIORS - VLF00001 | SJVLFRANCA.PS.C15. | SJVLFRANCA.PS.C15. | 1 | FALSE | 1
BAIXA TENSIÓ | LLUMENERES INTERIORS - VLF00001 | SJVLFRANCA.PS.CO7,1. | SJVLFRANCA.PS.CO7,1. | 2 | FALSE | 2
BAIXA TENSIÓ | LLUMENERES INTERIORS - VLF00001 | SJVLFRANCA.PS.CO7,2. | SJVLFRANCA.PS.CO7,2. | 2 | FALSE | 2
BAIXA TENSIÓ | LLUMENERES INTERIORS - VLF00001 | SJVLFRANCA.PS.CO7,3. | SJVLFRANCA.PS.CO7,3. | 2 | FALSE | 2
BAIXA TENSIÓ | LLUMENERES INTERIORS - VLF00001 | SJVLFRANCA.PS.CO7,4 A. | SJVLFRANCA.PS.CO7,4 A. | 2 | FALSE | 2
BAIXA TENSIÓ | LLUMENERES INTERIORS - VLF00001 | SJVLFRANCA.PS.CO7,4 B. | SJVLFRANCA.PS.CO7,4 B. | 2 | FALSE | 2
BAIXA TENSIÓ | LLUMENERES INTERIORS - VLF00001 | SJVLFRANCA.PS.CO7,4 C. | SJVLFRANCA.PS.CO7,4 C. | 2 | FALSE | 2
BAIXA TENSIÓ | LLUMENERES INTERIORS - VLF00001 | SJVLFRANCA.PS.CO7,5. | SJVLFRANCA.PS.CO7,5. | 4 | FALSE | 4
BAIXA TENSIÓ | LLUMENERES INTERIORS - VLF00001 | SJVLFRANCA.PS.CO7,7. | SJVLFRANCA.PS.CO7,7. | 2 | FALSE | 2
BAIXA TENSIÓ | LLUMENERES INTERIORS - VLF00001 | SJVLFRANCA.PS.CO7,8. | SJVLFRANCA.PS.CO7,8. | 3 | FALSE | 3
BAIXA TENSIÓ | LLUMENERES INTERIORS - VLF00001 | SJVLFRANCA.PS.CO7,8. | SJVLFRANCA.PS.CO7,8. | 1 | FALSE | 1
BAIXA TENSIÓ | LLUMENERES INTERIORS - VLF00001 | SJVLFRANCA.PS.CO9,1. | SJVLFRANCA.PS.CO9,1. | 25 | FALSE | 25
BAIXA TENSIÓ | LLUMENERA EMERGÈNCIA - VLF00010 | SJVLFRANCA.P1.C000. | SJVLFRANCA.P1.C000. | 8 | FALSE | 8
BAIXA TENSIÓ | LLUMENERA EMERGÈNCIA - VLF00010 | SJVLFRANCA.P1.C12,5. | SJVLFRANCA.P1.C12,5. | 2 | FALSE | 2
BAIXA TENSIÓ | LLUMENERA EMERGÈNCIA - VLF00010 | SJVLFRANCA.P1.C15,6. | SJVLFRANCA.P1.C15,6. | 1 | FALSE | 1
BAIXA TENSIÓ | LLUMENERA EMERGÈNCIA - VLF00010 | SJVLFRANCA.P1.C22. | SJVLFRANCA.P1.C22. | 1 | FALSE | 1
BAIXA TENSIÓ | LLUMENERA EMERGÈNCIA - VLF00010 | SJVLFRANCA.P1.CO1,1 A. | SJVLFRANCA.P1.CO1,1 A. | 3 | FALSE | 3
BAIXA TENSIÓ | LLUMENERA EMERGÈNCIA - VLF00010 | SJVLFRANCA.P1.CO1,1 B. | SJVLFRANCA.P1.CO1,1 B. | 3 | FALSE | 3
BAIXA TENSIÓ | LLUMENERA EMERGÈNCIA - VLF00010 | SJVLFRANCA.P1.CO1,1. | SJVLFRANCA.P1.CO1,1. | 4 | FALSE | 4
BAIXA TENSIÓ | LLUMENERA EMERGÈNCIA - VLF00010 | SJVLFRANCA.P1.CO1,2. | SJVLFRANCA.P1.CO1,2. | 3 | FALSE | 3
BAIXA TENSIÓ | LLUMENERA EMERGÈNCIA - VLF00010 | SJVLFRANCA.P1.CO1,3 A. | SJVLFRANCA.P1.CO1,3 A. | 1 | FALSE | 1
BAIXA TENSIÓ | LLUMENERA EMERGÈNCIA - VLF00010 | SJVLFRANCA.P1.CO1,3 B. | SJVLFRANCA.P1.CO1,3 B. | 1 | FALSE | 1
BAIXA TENSIÓ | LLUMENERA EMERGÈNCIA - VLF00010 | SJVLFRANCA.P1.CO1,4. | SJVLFRANCA.P1.CO1,4. | 1 | FALSE | 1
BAIXA TENSIÓ | LLUMENERA EMERGÈNCIA - VLF00010 | SJVLFRANCA.P1.CO1,5. | SJVLFRANCA.P1.CO1,5. | 1 | FALSE | 1
BAIXA TENSIÓ | LLUMENERA EMERGÈNCIA - VLF00010 | SJVLFRANCA.P1.CO4,4. | SJVLFRANCA.P1.CO4,4. | 1 | FALSE | 1
BAIXA TENSIÓ | LLUMENERA EMERGÈNCIA - VLF00010 | SJVLFRANCA.P1.CO4,5. | SJVLFRANCA.P1.CO4,5. | 1 | FALSE | 1
BAIXA TENSIÓ | LLUMENERA EMERGÈNCIA - VLF00010 | SJVLFRANCA.P1.CO4,6. | SJVLFRANCA.P1.CO4,6. | 2 | FALSE | 2
BAIXA TENSIÓ | LLUMENERA EMERGÈNCIA - VLF00010 | SJVLFRANCA.P1.OJ1 A. | SJVLFRANCA.P1.OJ1 A. | 1 | FALSE | 1
BAIXA TENSIÓ | LLUMENERA EMERGÈNCIA - VLF00010 | SJVLFRANCA.P1.OJ1 B. | SJVLFRANCA.P1.OJ1 B. | 1 | FALSE | 1
BAIXA TENSIÓ | LLUMENERA EMERGÈNCIA - VLF00010 | SJVLFRANCA.P1.OJ10. | SJVLFRANCA.P1.OJ10. | 1 | FALSE | 1
BAIXA TENSIÓ | LLUMENERA EMERGÈNCIA - VLF00010 | SJVLFRANCA.P1.OJ11,1. | SJVLFRANCA.P1.OJ11,1. | 1 | FALSE | 1
BAIXA TENSIÓ | LLUMENERA EMERGÈNCIA - VLF00010 | SJVLFRANCA.P1.OJ11,2. | SJVLFRANCA.P1.OJ11,2. | 1 | FALSE | 1
BAIXA TENSIÓ | LLUMENERA EMERGÈNCIA - VLF00010 | SJVLFRANCA.P1.OJ11,3. | SJVLFRANCA.P1.OJ11,3. | 1 | FALSE | 1
BAIXA TENSIÓ | LLUMENERA EMERGÈNCIA - VLF00010 | SJVLFRANCA.P1.OJ11,4. | SJVLFRANCA.P1.OJ11,4. | 3 | FALSE | 3
BAIXA TENSIÓ | LLUMENERA EMERGÈNCIA - VLF00010 | SJVLFRANCA.P1.OJ2 A. | SJVLFRANCA.P1.OJ2 A. | 1 | FALSE | 1
BAIXA TENSIÓ | LLUMENERA EMERGÈNCIA - VLF00010 | SJVLFRANCA.P1.OJ2 B. | SJVLFRANCA.P1.OJ2 B. | 1 | FALSE | 1
BAIXA TENSIÓ | LLUMENERA EMERGÈNCIA - VLF00010 | SJVLFRANCA.P1.OJ3. | SJVLFRANCA.P1.OJ3. | 4 | FALSE | 4
BAIXA TENSIÓ | LLUMENERA EMERGÈNCIA - VLF00010 | SJVLFRANCA.P1.OJ4. | SJVLFRANCA.P1.OJ4. | 1 | FALSE | 1
BAIXA TENSIÓ | LLUMENERA EMERGÈNCIA - VLF00010 | SJVLFRANCA.P1.OJ5. | SJVLFRANCA.P1.OJ5. | 1 | FALSE | 1
BAIXA TENSIÓ | LLUMENERA EMERGÈNCIA - VLF00010 | SJVLFRANCA.P1.OJ7 A. | SJVLFRANCA.P1.OJ7 A. | 1 | FALSE | 1
BAIXA TENSIÓ | LLUMENERA EMERGÈNCIA - VLF00010 | SJVLFRANCA.P2.C000. | SJVLFRANCA.P2.C000. | 4 | FALSE | 4
BAIXA TENSIÓ | LLUMENERA EMERGÈNCIA - VLF00010 | SJVLFRANCA.P2.OJ1 A. | SJVLFRANCA.P2.OJ1 A. | 1 | FALSE | 1
BAIXA TENSIÓ | LLUMENERA EMERGÈNCIA - VLF00010 | SJVLFRANCA.P2.OJ10. | SJVLFRANCA.P2.OJ10. | 1 | FALSE | 1
BAIXA TENSIÓ | LLUMENERA EMERGÈNCIA - VLF00010 | SJVLFRANCA.P2.OJ2 A. | SJVLFRANCA.P2.OJ2 A. | 1 | FALSE | 1
BAIXA TENSIÓ | LLUMENERA EMERGÈNCIA - VLF00010 | SJVLFRANCA.P2.OJ3. | SJVLFRANCA.P2.OJ3. | 4 | FALSE | 4
BAIXA TENSIÓ | LLUMENERA EMERGÈNCIA - VLF00010 | SJVLFRANCA.P2.OJ4. | SJVLFRANCA.P2.OJ4. | 1 | FALSE | 1
BAIXA TENSIÓ | LLUMENERA EMERGÈNCIA - VLF00010 | SJVLFRANCA.P2.OJ5. | SJVLFRANCA.P2.OJ5. | 1 | FALSE | 1
BAIXA TENSIÓ | LLUMENERA EMERGÈNCIA - VLF00010 | SJVLFRANCA.P2.OJ7 A. | SJVLFRANCA.P2.OJ7 A. | 1 | FALSE | 1
BAIXA TENSIÓ | LLUMENERA EMERGÈNCIA - VLF00010 | SJVLFRANCA.P3.C000. | SJVLFRANCA.P3.C000. | 1 | FALSE | 1
BAIXA TENSIÓ | LLUMENERA EMERGÈNCIA - VLF00010 | SJVLFRANCA.P3.C15 A. | SJVLFRANCA.P3.C15 A. | 2 | FALSE | 2
BAIXA TENSIÓ | LLUMENERA EMERGÈNCIA - VLF00010 | SJVLFRANCA.P3.C15 B. | SJVLFRANCA.P3.C15 B. | 1 | FALSE | 1
BAIXA TENSIÓ | LLUMENERA EMERGÈNCIA - VLF00010 | SJVLFRANCA.P3.C15 C. | SJVLFRANCA.P3.C15 C. | 1 | FALSE | 1
BAIXA TENSIÓ | LLUMENERA EMERGÈNCIA - VLF00010 | SJVLFRANCA.PB.C000. | SJVLFRANCA.PB.C000. | 9 | FALSE | 9
BAIXA TENSIÓ | LLUMENERA EMERGÈNCIA - VLF00010 | SJVLFRANCA.PB.C10,1. | SJVLFRANCA.PB.C10,1. | 1 | FALSE | 1
BAIXA TENSIÓ | LLUMENERA EMERGÈNCIA - VLF00010 | SJVLFRANCA.PB.C10,2. | SJVLFRANCA.PB.C10,2. | 2 | FALSE | 2
BAIXA TENSIÓ | LLUMENERA EMERGÈNCIA - VLF00010 | SJVLFRANCA.PB.C11,1. | SJVLFRANCA.PB.C11,1. | 6 | FALSE | 6
BAIXA TENSIÓ | LLUMENERA EMERGÈNCIA - VLF00010 | SJVLFRANCA.PB.C13,1. | SJVLFRANCA.PB.C13,1. | 1 | FALSE | 1
BAIXA TENSIÓ | LLUMENERA EMERGÈNCIA - VLF00010 | SJVLFRANCA.PB.C13,2. | SJVLFRANCA.PB.C13,2. | 1 | FALSE | 1
BAIXA TENSIÓ | LLUMENERA EMERGÈNCIA - VLF00010 | SJVLFRANCA.PB.C13,4. | SJVLFRANCA.PB.C13,4. | 1 | FALSE | 1
BAIXA TENSIÓ | LLUMENERA EMERGÈNCIA - VLF00010 | SJVLFRANCA.PB.C13,5. | SJVLFRANCA.PB.C13,5. | 1 | FALSE | 1
BAIXA TENSIÓ | LLUMENERA EMERGÈNCIA - VLF00010 | SJVLFRANCA.PB.C13,7. | SJVLFRANCA.PB.C13,7. | 1 | FALSE | 1
BAIXA TENSIÓ | LLUMENERA EMERGÈNCIA - VLF00010 | SJVLFRANCA.PB.C15,6. | SJVLFRANCA.PB.C15,6. | 1 | FALSE | 1
BAIXA TENSIÓ | LLUMENERA EMERGÈNCIA - VLF00010 | SJVLFRANCA.PB.C15,7 B. | SJVLFRANCA.PB.C15,7 B. | 2 | FALSE | 2
BAIXA TENSIÓ | LLUMENERA EMERGÈNCIA - VLF00010 | SJVLFRANCA.PB.C15,8 B. | SJVLFRANCA.PB.C15,8 B. | 1 | FALSE | 1
BAIXA TENSIÓ | LLUMENERA EMERGÈNCIA - VLF00010 | SJVLFRANCA.PB.C15,8. | SJVLFRANCA.PB.C15,8. | 1 | FALSE | 1
BAIXA TENSIÓ | LLUMENERA EMERGÈNCIA - VLF00010 | SJVLFRANCA.PB.C18,1. | SJVLFRANCA.PB.C18,1. | 1 | FALSE | 1
BAIXA TENSIÓ | LLUMENERA EMERGÈNCIA - VLF00010 | SJVLFRANCA.PB.C18. | SJVLFRANCA.PB.C18. | 1 | FALSE | 1
BAIXA TENSIÓ | LLUMENERA EMERGÈNCIA - VLF00010 | SJVLFRANCA.PB.C20,4. | SJVLFRANCA.PB.C20,4. | 2 | FALSE | 2
BAIXA TENSIÓ | LLUMENERA EMERGÈNCIA - VLF00010 | SJVLFRANCA.PB.CO2. | SJVLFRANCA.PB.CO2. | 5 | FALSE | 5
BAIXA TENSIÓ | LLUMENERA EMERGÈNCIA - VLF00010 | SJVLFRANCA.PB.CO20,1. | SJVLFRANCA.PB.CO20,1. | 4 | FALSE | 4
BAIXA TENSIÓ | LLUMENERA EMERGÈNCIA - VLF00010 | SJVLFRANCA.PB.CO3,1. | SJVLFRANCA.PB.CO3,1. | 1 | FALSE | 1
BAIXA TENSIÓ | LLUMENERA EMERGÈNCIA - VLF00010 | SJVLFRANCA.PB.CO5,1. | SJVLFRANCA.PB.CO5,1. | 1 | FALSE | 1
BAIXA TENSIÓ | LLUMENERA EMERGÈNCIA - VLF00010 | SJVLFRANCA.PB.CO6,1 B. | SJVLFRANCA.PB.CO6,1 B. | 1 | FALSE | 1
BAIXA TENSIÓ | LLUMENERA EMERGÈNCIA - VLF00010 | SJVLFRANCA.PB.CO6,10. | SJVLFRANCA.PB.CO6,10. | 2 | FALSE | 2
BAIXA TENSIÓ | LLUMENERA EMERGÈNCIA - VLF00010 | SJVLFRANCA.PB.CO6,11. | SJVLFRANCA.PB.CO6,11. | 2 | FALSE | 2
BAIXA TENSIÓ | LLUMENERA EMERGÈNCIA - VLF00010 | SJVLFRANCA.PB.CO6,2. | SJVLFRANCA.PB.CO6,2. | 1 | FALSE | 1
BAIXA TENSIÓ | LLUMENERA EMERGÈNCIA - VLF00010 | SJVLFRANCA.PB.CO6,3. | SJVLFRANCA.PB.CO6,3. | 1 | FALSE | 1
BAIXA TENSIÓ | LLUMENERA EMERGÈNCIA - VLF00010 | SJVLFRANCA.PB.CO6,4. | SJVLFRANCA.PB.CO6,4. | 2 | FALSE | 2
BAIXA TENSIÓ | LLUMENERA EMERGÈNCIA - VLF00010 | SJVLFRANCA.PB.CO6,5. | SJVLFRANCA.PB.CO6,5. | 3 | FALSE | 3
BAIXA TENSIÓ | LLUMENERA EMERGÈNCIA - VLF00010 | SJVLFRANCA.PB.CO6,7. | SJVLFRANCA.PB.CO6,7. | 2 | FALSE | 2
BAIXA TENSIÓ | LLUMENERA EMERGÈNCIA - VLF00010 | SJVLFRANCA.PB.CO8,1 A. | SJVLFRANCA.PB.CO8,1 A. | 1 | FALSE | 1
BAIXA TENSIÓ | LLUMENERA EMERGÈNCIA - VLF00010 | SJVLFRANCA.PB.CO8,1 B. | SJVLFRANCA.PB.CO8,1 B. | 1 | FALSE | 1
BAIXA TENSIÓ | LLUMENERA EMERGÈNCIA - VLF00010 | SJVLFRANCA.PB.CO8,1 C. | SJVLFRANCA.PB.CO8,1 C. | 1 | FALSE | 1
BAIXA TENSIÓ | LLUMENERA EMERGÈNCIA - VLF00010 | SJVLFRANCA.PB.CO8,2. | SJVLFRANCA.PB.CO8,2. | 1 | FALSE | 1
BAIXA TENSIÓ | LLUMENERA EMERGÈNCIA - VLF00010 | SJVLFRANCA.PB.CO8,3 A. | SJVLFRANCA.PB.CO8,3 A. | 1 | FALSE | 1
BAIXA TENSIÓ | LLUMENERA EMERGÈNCIA - VLF00010 | SJVLFRANCA.PB.CO8,3 B. | SJVLFRANCA.PB.CO8,3 B. | 1 | FALSE | 1
BAIXA TENSIÓ | LLUMENERA EMERGÈNCIA - VLF00010 | SJVLFRANCA.PB.OJ6 A. | SJVLFRANCA.PB.OJ6 A. | 1 | FALSE | 1
BAIXA TENSIÓ | LLUMENERA EMERGÈNCIA - VLF00010 | SJVLFRANCA.PB.OJ6 B. | SJVLFRANCA.PB.OJ6 B. | 1 | FALSE | 1
BAIXA TENSIÓ | LLUMENERA EMERGÈNCIA - VLF00010 | SJVLFRANCA.PS.C000. | SJVLFRANCA.PS.C000. | 6 | FALSE | 6
BAIXA TENSIÓ | LLUMENERA EMERGÈNCIA - VLF00010 | SJVLFRANCA.PS.C12,4. | SJVLFRANCA.PS.C12,4. | 1 | FALSE | 1
BAIXA TENSIÓ | LLUMENERA EMERGÈNCIA - VLF00010 | SJVLFRANCA.PS.C14. | SJVLFRANCA.PS.C14. | 7 | FALSE | 7
BAIXA TENSIÓ | LLUMENERA EMERGÈNCIA - VLF00010 | SJVLFRANCA.PS.C15,2. | SJVLFRANCA.PS.C15,2. | 3 | FALSE | 3
BAIXA TENSIÓ | LLUMENERA EMERGÈNCIA - VLF00010 | SJVLFRANCA.PS.C15,4. | SJVLFRANCA.PS.C15,4. | 1 | FALSE | 1
BAIXA TENSIÓ | LLUMENERA EMERGÈNCIA - VLF00010 | SJVLFRANCA.PS.C15,8. | SJVLFRANCA.PS.C15,8. | 1 | FALSE | 1
BAIXA TENSIÓ | LLUMENERA EMERGÈNCIA - VLF00010 | SJVLFRANCA.PS.CO7,1. | SJVLFRANCA.PS.CO7,1. | 1 | FALSE | 1
BAIXA TENSIÓ | LLUMENERA EMERGÈNCIA - VLF00010 | SJVLFRANCA.PS.CO7,3. | SJVLFRANCA.PS.CO7,3. | 1 | FALSE | 1
BAIXA TENSIÓ | LLUMENERA EMERGÈNCIA - VLF00010 | SJVLFRANCA.PS.CO7,6. | SJVLFRANCA.PS.CO7,6. | 1 | FALSE | 1
BAIXA TENSIÓ | LLUMENERA EMERGÈNCIA - VLF00010 | SJVLFRANCA.PS.CO7,8. | SJVLFRANCA.PS.CO7,8. | 1 | FALSE | 1
BAIXA TENSIÓ | LLUMENERA EMERGÈNCIA - VLF00010 | SJVLFRANCA.PS.CO9,1. | SJVLFRANCA.PS.CO9,1. | 12 | FALSE | 12
BAIXA TENSIÓ | PARALLAMPS - VLF000125 | SJVLFRANCA. | SJVLFRANCA. | 1 | FALSE | 1
BAIXA TENSIÓ | LLUMENERES EXTERIORS - VLF00013 | SJVLFRANCA. | SJVLFRANCA. | 8 | FALSE | 8
BAIXA TENSIÓ | LLUMENERES EXTERIORS - VLF00013 | SJVLFRANCA. | SJVLFRANCA. | 11 | FALSE | 11
BAIXA TENSIÓ | LLUMENERES EXTERIORS - VLF00013 | SJVLFRANCA. | SJVLFRANCA. | 7 | FALSE | 7
BAIXA TENSIÓ | GRUP ELECTROGEN - VLF00014 | SJVLFRANCA.P3.C15 C. | SJVLFRANCA.P3.C15 C. | 1 | FALSE | 1
BAIXA TENSIÓ | QUADRE GENERAL BT - VLF00015 | SJVLFRANCA.PS.C15,2. | SJVLFRANCA.PS.C15,2. | 1 | FALSE | 1
BAIXA TENSIÓ | XARXA DE TERRES - VLF00015.06 | SJVLFRANCA. | SJVLFRANCA. | 1 | FALSE | 1
BAIXA TENSIÓ | BATERIA CONDENSADORS DINÀMICA - VLF00016 | SJVLFRANCA.PS.C15,2. | SJVLFRANCA.PS.C15,2. | 1 | FALSE | 1
BAIXA TENSIÓ | SAI - VLF00033 | SJVLFRANCA.PS.C12,2. | SJVLFRANCA.PS.C12,2. | 1 | FALSE | 1
BAIXA TENSIÓ | COMPTADOR ELECTRIC - VLF0005.01.C | SJVLFRANCA. | SJVLFRANCA. | 1 | FALSE | 1
BAIXA TENSIÓ | INTERRUPTORS - VLF00057 | SJVLFRANCA.P1. | SJVLFRANCA.P1. | 24 | FALSE | 24
BAIXA TENSIÓ | INTERRUPTORS - VLF00057 | SJVLFRANCA.P2. | SJVLFRANCA.P2. | 16 | FALSE | 16
BAIXA TENSIÓ | INTERRUPTORS - VLF00057 | SJVLFRANCA.P3. | SJVLFRANCA.P3. | 3 | FALSE | 3
BAIXA TENSIÓ | INTERRUPTORS - VLF00057 | SJVLFRANCA.PB. | SJVLFRANCA.PB. | 34 | FALSE | 34
BAIXA TENSIÓ | INTERRUPTORS - VLF00057 | SJVLFRANCA.PS. | SJVLFRANCA.PS. | 10 | FALSE | 10
BAIXA TENSIÓ | SUBQUADRES ELÈCTRICS - VLF00061 | SJVLFRANCA. | SJVLFRANCA. | 2 | FALSE | 2
BAIXA TENSIÓ | SUBQUADRES ELÈCTRICS - VLF00061 | SJVLFRANCA.P1.C15. | SJVLFRANCA.P1.C15. | 2 | FALSE | 2
BAIXA TENSIÓ | SUBQUADRES ELÈCTRICS - VLF00061 | SJVLFRANCA.P2.C15. | SJVLFRANCA.P2.C15. | 1 | FALSE | 1
BAIXA TENSIÓ | SUBQUADRES ELÈCTRICS - VLF00061 | SJVLFRANCA.P3.C15 B. | SJVLFRANCA.P3.C15 B. | 1 | FALSE | 1
BAIXA TENSIÓ | SUBQUADRES ELÈCTRICS - VLF00061 | SJVLFRANCA.PB.C15. | SJVLFRANCA.PB.C15. | 2 | FALSE | 2
BAIXA TENSIÓ | SUBQUADRES ELÈCTRICS - VLF00061 | SJVLFRANCA.PS. | SJVLFRANCA.PS. | 2 | FALSE | 2
BAIXA TENSIÓ | LLOCS TREBALL - VLF00102 | SJVLFRANCA.P1.C12,5. | SJVLFRANCA.P1.C12,5. | 2 | FALSE | 2
BAIXA TENSIÓ | LLOCS TREBALL - VLF00102 | SJVLFRANCA.P1.C22. | SJVLFRANCA.P1.C22. | 6 | FALSE | 6
BAIXA TENSIÓ | LLOCS TREBALL - VLF00102 | SJVLFRANCA.P1.CO1,1 A. | SJVLFRANCA.P1.CO1,1 A. | 6 | FALSE | 6
BAIXA TENSIÓ | LLOCS TREBALL - VLF00102 | SJVLFRANCA.P1.CO1,1 B. | SJVLFRANCA.P1.CO1,1 B. | 6 | FALSE | 6
BAIXA TENSIÓ | LLOCS TREBALL - VLF00102 | SJVLFRANCA.P1.CO1,1. | SJVLFRANCA.P1.CO1,1. | 5 | FALSE | 5
BAIXA TENSIÓ | LLOCS TREBALL - VLF00102 | SJVLFRANCA.P1.CO1,5. | SJVLFRANCA.P1.CO1,5. | 1 | FALSE | 1
BAIXA TENSIÓ | LLOCS TREBALL - VLF00102 | SJVLFRANCA.P1.CO4,6. | SJVLFRANCA.P1.CO4,6. | 2 | FALSE | 2
BAIXA TENSIÓ | LLOCS TREBALL - VLF00102 | SJVLFRANCA.P1.OJ1 A. | SJVLFRANCA.P1.OJ1 A. | 2 | FALSE | 2
BAIXA TENSIÓ | LLOCS TREBALL - VLF00102 | SJVLFRANCA.P1.OJ1 B. | SJVLFRANCA.P1.OJ1 B. | 2 | FALSE | 2
BAIXA TENSIÓ | LLOCS TREBALL - VLF00102 | SJVLFRANCA.P1.OJ11,1. | SJVLFRANCA.P1.OJ11,1. | 2 | FALSE | 2
BAIXA TENSIÓ | LLOCS TREBALL - VLF00102 | SJVLFRANCA.P1.OJ11,2. | SJVLFRANCA.P1.OJ11,2. | 2 | FALSE | 2
BAIXA TENSIÓ | LLOCS TREBALL - VLF00102 | SJVLFRANCA.P1.OJ11,3. | SJVLFRANCA.P1.OJ11,3. | 2 | FALSE | 2
BAIXA TENSIÓ | LLOCS TREBALL - VLF00102 | SJVLFRANCA.P1.OJ11,4. | SJVLFRANCA.P1.OJ11,4. | 9 | FALSE | 9
BAIXA TENSIÓ | LLOCS TREBALL - VLF00102 | SJVLFRANCA.P1.OJ2 A. | SJVLFRANCA.P1.OJ2 A. | 2 | FALSE | 2
BAIXA TENSIÓ | LLOCS TREBALL - VLF00102 | SJVLFRANCA.P1.OJ2 B. | SJVLFRANCA.P1.OJ2 B. | 2 | FALSE | 2
BAIXA TENSIÓ | LLOCS TREBALL - VLF00102 | SJVLFRANCA.P1.OJ3. | SJVLFRANCA.P1.OJ3. | 13 | FALSE | 13
BAIXA TENSIÓ | LLOCS TREBALL - VLF00102 | SJVLFRANCA.P1.OJ4. | SJVLFRANCA.P1.OJ4. | 2 | FALSE | 2
BAIXA TENSIÓ | LLOCS TREBALL - VLF00102 | SJVLFRANCA.P1.OJ9. | SJVLFRANCA.P1.OJ9. | 1 | FALSE | 1
BAIXA TENSIÓ | LLOCS TREBALL - VLF00102 | SJVLFRANCA.P2.OJ1 A. | SJVLFRANCA.P2.OJ1 A. | 2 | FALSE | 2
BAIXA TENSIÓ | LLOCS TREBALL - VLF00102 | SJVLFRANCA.P2.OJ2 A. | SJVLFRANCA.P2.OJ2 A. | 2 | FALSE | 2
BAIXA TENSIÓ | LLOCS TREBALL - VLF00102 | SJVLFRANCA.P2.OJ3. | SJVLFRANCA.P2.OJ3. | 13 | FALSE | 13
BAIXA TENSIÓ | LLOCS TREBALL - VLF00102 | SJVLFRANCA.P2.OJ5. | SJVLFRANCA.P2.OJ5. | 2 | FALSE | 2
BAIXA TENSIÓ | LLOCS TREBALL - VLF00102 | SJVLFRANCA.P2.OJ9. | SJVLFRANCA.P2.OJ9. | 1 | FALSE | 1
BAIXA TENSIÓ | LLOCS TREBALL - VLF00102 | SJVLFRANCA.PB.C10,1. | SJVLFRANCA.PB.C10,1. | 6 | FALSE | 6
BAIXA TENSIÓ | LLOCS TREBALL - VLF00102 | SJVLFRANCA.PB.C10,2. | SJVLFRANCA.PB.C10,2. | 2 | FALSE | 2
BAIXA TENSIÓ | LLOCS TREBALL - VLF00102 | SJVLFRANCA.PB.C11,1. | SJVLFRANCA.PB.C11,1. | 5 | FALSE | 5
BAIXA TENSIÓ | LLOCS TREBALL - VLF00102 | SJVLFRANCA.PB.C11,2. | SJVLFRANCA.PB.C11,2. | 3 | FALSE | 3
BAIXA TENSIÓ | LLOCS TREBALL - VLF00102 | SJVLFRANCA.PB.C13,1. | SJVLFRANCA.PB.C13,1. | 1 | FALSE | 1
BAIXA TENSIÓ | LLOCS TREBALL - VLF00102 | SJVLFRANCA.PB.C13,2. | SJVLFRANCA.PB.C13,2. | 1 | FALSE | 1
BAIXA TENSIÓ | LLOCS TREBALL - VLF00102 | SJVLFRANCA.PB.C13,4. | SJVLFRANCA.PB.C13,4. | 1 | FALSE | 1
BAIXA TENSIÓ | LLOCS TREBALL - VLF00102 | SJVLFRANCA.PB.C13,5. | SJVLFRANCA.PB.C13,5. | 1 | FALSE | 1
BAIXA TENSIÓ | LLOCS TREBALL - VLF00102 | SJVLFRANCA.PB.C13,7. | SJVLFRANCA.PB.C13,7. | 1 | FALSE | 1
BAIXA TENSIÓ | LLOCS TREBALL - VLF00102 | SJVLFRANCA.PB.C18,1. | SJVLFRANCA.PB.C18,1. | 5 | FALSE | 5
BAIXA TENSIÓ | LLOCS TREBALL - VLF00102 | SJVLFRANCA.PB.C18. | SJVLFRANCA.PB.C18. | 2 | FALSE | 2
BAIXA TENSIÓ | LLOCS TREBALL - VLF00102 | SJVLFRANCA.PB.C20,2. | SJVLFRANCA.PB.C20,2. | 2 | FALSE | 2
BAIXA TENSIÓ | LLOCS TREBALL - VLF00102 | SJVLFRANCA.PB.C20,3. | SJVLFRANCA.PB.C20,3. | 2 | FALSE | 2
BAIXA TENSIÓ | LLOCS TREBALL - VLF00102 | SJVLFRANCA.PB.CO2. | SJVLFRANCA.PB.CO2. | 7 | FALSE | 7
BAIXA TENSIÓ | LLOCS TREBALL - VLF00102 | SJVLFRANCA.PB.CO20,1. | SJVLFRANCA.PB.CO20,1. | 14 | FALSE | 14
BAIXA TENSIÓ | LLOCS TREBALL - VLF00102 | SJVLFRANCA.PB.CO3,1. | SJVLFRANCA.PB.CO3,1. | 4 | FALSE | 4
BAIXA TENSIÓ | LLOCS TREBALL - VLF00102 | SJVLFRANCA.PB.CO5,1. | SJVLFRANCA.PB.CO5,1. | 4 | FALSE | 4
BAIXA TENSIÓ | LLOCS TREBALL - VLF00102 | SJVLFRANCA.PB.CO6,1 B. | SJVLFRANCA.PB.CO6,1 B. | 2 | FALSE | 2
BAIXA TENSIÓ | LLOCS TREBALL - VLF00102 | SJVLFRANCA.PB.CO6,10. | SJVLFRANCA.PB.CO6,10. | 4 | FALSE | 4
BAIXA TENSIÓ | LLOCS TREBALL - VLF00102 | SJVLFRANCA.PB.CO6,11. | SJVLFRANCA.PB.CO6,11. | 11 | FALSE | 11
BAIXA TENSIÓ | LLOCS TREBALL - VLF00102 | SJVLFRANCA.PB.CO6,2. | SJVLFRANCA.PB.CO6,2. | 2 | FALSE | 2
BAIXA TENSIÓ | LLOCS TREBALL - VLF00102 | SJVLFRANCA.PB.CO6,3. | SJVLFRANCA.PB.CO6,3. | 2 | FALSE | 2
BAIXA TENSIÓ | LLOCS TREBALL - VLF00102 | SJVLFRANCA.PB.CO6,4. | SJVLFRANCA.PB.CO6,4. | 7 | FALSE | 7
BAIXA TENSIÓ | LLOCS TREBALL - VLF00102 | SJVLFRANCA.PB.CO6,7. | SJVLFRANCA.PB.CO6,7. | 3 | FALSE | 3
BAIXA TENSIÓ | LLOCS TREBALL - VLF00102 | SJVLFRANCA.PB.CO8,1 A. | SJVLFRANCA.PB.CO8,1 A. | 1 | FALSE | 1
BAIXA TENSIÓ | LLOCS TREBALL - VLF00102 | SJVLFRANCA.PB.CO8,1 B. | SJVLFRANCA.PB.CO8,1 B. | 2 | FALSE | 2
BAIXA TENSIÓ | LLOCS TREBALL - VLF00102 | SJVLFRANCA.PB.CO8,1 C. | SJVLFRANCA.PB.CO8,1 C. | 2 | FALSE | 2
BAIXA TENSIÓ | LLOCS TREBALL - VLF00102 | SJVLFRANCA.PS.C12,4. | SJVLFRANCA.PS.C12,4. | 2 | FALSE | 2
BAIXA TENSIÓ | LLOCS TREBALL - VLF00102 | SJVLFRANCA.PS.C15,4. | SJVLFRANCA.PS.C15,4. | 4 | FALSE | 4
BAIXA TENSIÓ | LLOCS TREBALL - VLF00102 | SJVLFRANCA.PS.CO7,3. | SJVLFRANCA.PS.CO7,3. | 2 | FALSE | 2
BAIXA TENSIÓ | LLOCS TREBALL - VLF00102 | SJVLFRANCA.PS.CO9,1. | SJVLFRANCA.PS.CO9,1. | 1 | FALSE | 1
BAIXA TENSIÓ | ENDOLLS - VLF02004 | SJVLFRANCA.P1.C000. | SJVLFRANCA.P1.C000. | 5 | FALSE | 5
BAIXA TENSIÓ | ENDOLLS - VLF02004 | SJVLFRANCA.P1.C12,5. | SJVLFRANCA.P1.C12,5. | 2 | FALSE | 2
BAIXA TENSIÓ | ENDOLLS - VLF02004 | SJVLFRANCA.P1.C15,6. | SJVLFRANCA.P1.C15,6. | 1 | FALSE | 1
BAIXA TENSIÓ | ENDOLLS - VLF02004 | SJVLFRANCA.P1.CO1,1 A. | SJVLFRANCA.P1.CO1,1 A. | 3 | FALSE | 3
BAIXA TENSIÓ | ENDOLLS - VLF02004 | SJVLFRANCA.P1.CO1,1 B. | SJVLFRANCA.P1.CO1,1 B. | 4 | FALSE | 4
BAIXA TENSIÓ | ENDOLLS - VLF02004 | SJVLFRANCA.P1.CO1,1. | SJVLFRANCA.P1.CO1,1. | 2 | FALSE | 2
BAIXA TENSIÓ | ENDOLLS - VLF02004 | SJVLFRANCA.P1.CO1,3 A. | SJVLFRANCA.P1.CO1,3 A. | 1 | FALSE | 1
BAIXA TENSIÓ | ENDOLLS - VLF02004 | SJVLFRANCA.P1.CO1,3 B. | SJVLFRANCA.P1.CO1,3 B. | 1 | FALSE | 1
BAIXA TENSIÓ | ENDOLLS - VLF02004 | SJVLFRANCA.P1.CO1,5. | SJVLFRANCA.P1.CO1,5. | 1 | FALSE | 1
BAIXA TENSIÓ | ENDOLLS - VLF02004 | SJVLFRANCA.P1.CO4,5. | SJVLFRANCA.P1.CO4,5. | 1 | FALSE | 1
BAIXA TENSIÓ | ENDOLLS - VLF02004 | SJVLFRANCA.P1.OJ1 A. | SJVLFRANCA.P1.OJ1 A. | 1 | FALSE | 1
BAIXA TENSIÓ | ENDOLLS - VLF02004 | SJVLFRANCA.P1.OJ1 B. | SJVLFRANCA.P1.OJ1 B. | 2 | FALSE | 2
BAIXA TENSIÓ | ENDOLLS - VLF02004 | SJVLFRANCA.P1.OJ11,1. | SJVLFRANCA.P1.OJ11,1. | 2 | FALSE | 2
BAIXA TENSIÓ | ENDOLLS - VLF02004 | SJVLFRANCA.P1.OJ11,4. | SJVLFRANCA.P1.OJ11,4. | 1 | FALSE | 1
BAIXA TENSIÓ | ENDOLLS - VLF02004 | SJVLFRANCA.P1.OJ2 A. | SJVLFRANCA.P1.OJ2 A. | 1 | FALSE | 1
BAIXA TENSIÓ | ENDOLLS - VLF02004 | SJVLFRANCA.P1.OJ2 B. | SJVLFRANCA.P1.OJ2 B. | 1 | FALSE | 1
BAIXA TENSIÓ | ENDOLLS - VLF02004 | SJVLFRANCA.P1.OJ3. | SJVLFRANCA.P1.OJ3. | 4 | FALSE | 4
BAIXA TENSIÓ | ENDOLLS - VLF02004 | SJVLFRANCA.P1.OJ4. | SJVLFRANCA.P1.OJ4. | 1 | FALSE | 1
BAIXA TENSIÓ | ENDOLLS - VLF02004 | SJVLFRANCA.P1.OJ7 A. | SJVLFRANCA.P1.OJ7 A. | 1 | FALSE | 1
BAIXA TENSIÓ | ENDOLLS - VLF02004 | SJVLFRANCA.P1.OJ7 B. | SJVLFRANCA.P1.OJ7 B. | 1 | FALSE | 1
BAIXA TENSIÓ | ENDOLLS - VLF02004 | SJVLFRANCA.P2.C000. | SJVLFRANCA.P2.C000. | 3 | FALSE | 3
BAIXA TENSIÓ | ENDOLLS - VLF02004 | SJVLFRANCA.P2.C15,6. | SJVLFRANCA.P2.C15,6. | 1 | FALSE | 1
BAIXA TENSIÓ | ENDOLLS - VLF02004 | SJVLFRANCA.P2.OJ1 A. | SJVLFRANCA.P2.OJ1 A. | 1 | FALSE | 1
BAIXA TENSIÓ | ENDOLLS - VLF02004 | SJVLFRANCA.P2.OJ2 A. | SJVLFRANCA.P2.OJ2 A. | 1 | FALSE | 1
BAIXA TENSIÓ | ENDOLLS - VLF02004 | SJVLFRANCA.P2.OJ3. | SJVLFRANCA.P2.OJ3. | 2 | FALSE | 2
BAIXA TENSIÓ | ENDOLLS - VLF02004 | SJVLFRANCA.P2.OJ5. | SJVLFRANCA.P2.OJ5. | 1 | FALSE | 1
BAIXA TENSIÓ | ENDOLLS - VLF02004 | SJVLFRANCA.P2.OJ7 A. | SJVLFRANCA.P2.OJ7 A. | 1 | FALSE | 1
BAIXA TENSIÓ | ENDOLLS - VLF02004 | SJVLFRANCA.P2.OJ7 B. | SJVLFRANCA.P2.OJ7 B. | 1 | FALSE | 1
BAIXA TENSIÓ | ENDOLLS - VLF02004 | SJVLFRANCA.P2.OJ9. | SJVLFRANCA.P2.OJ9. | 1 | FALSE | 1
BAIXA TENSIÓ | ENDOLLS - VLF02004 | SJVLFRANCA.P3.C15 A. | SJVLFRANCA.P3.C15 A. | 3 | FALSE | 3
BAIXA TENSIÓ | ENDOLLS - VLF02004 | SJVLFRANCA.P3.C15 B. | SJVLFRANCA.P3.C15 B. | 3 | FALSE | 3
BAIXA TENSIÓ | ENDOLLS - VLF02004 | SJVLFRANCA.P3.C15 C. | SJVLFRANCA.P3.C15 C. | 2 | FALSE | 2
BAIXA TENSIÓ | ENDOLLS - VLF02004 | SJVLFRANCA.PB.C10,1. | SJVLFRANCA.PB.C10,1. | 2 | FALSE | 2
BAIXA TENSIÓ | ENDOLLS - VLF02004 | SJVLFRANCA.PB.C10,2. | SJVLFRANCA.PB.C10,2. | 1 | FALSE | 1
BAIXA TENSIÓ | ENDOLLS - VLF02004 | SJVLFRANCA.PB.C11,1. | SJVLFRANCA.PB.C11,1. | 1 | FALSE | 1
BAIXA TENSIÓ | ENDOLLS - VLF02004 | SJVLFRANCA.PB.C11,2. | SJVLFRANCA.PB.C11,2. | 6 | FALSE | 6
BAIXA TENSIÓ | ENDOLLS - VLF02004 | SJVLFRANCA.PB.C13,1. | SJVLFRANCA.PB.C13,1. | 1 | FALSE | 1
BAIXA TENSIÓ | ENDOLLS - VLF02004 | SJVLFRANCA.PB.C13,2. | SJVLFRANCA.PB.C13,2. | 1 | FALSE | 1
BAIXA TENSIÓ | ENDOLLS - VLF02004 | SJVLFRANCA.PB.C13,4. | SJVLFRANCA.PB.C13,4. | 1 | FALSE | 1
BAIXA TENSIÓ | ENDOLLS - VLF02004 | SJVLFRANCA.PB.C13,5. | SJVLFRANCA.PB.C13,5. | 1 | FALSE | 1
BAIXA TENSIÓ | ENDOLLS - VLF02004 | SJVLFRANCA.PB.C13,7. | SJVLFRANCA.PB.C13,7. | 1 | FALSE | 1
BAIXA TENSIÓ | ENDOLLS - VLF02004 | SJVLFRANCA.PB.C15,6. | SJVLFRANCA.PB.C15,6. | 1 | FALSE | 1
BAIXA TENSIÓ | ENDOLLS - VLF02004 | SJVLFRANCA.PB.C18,1. | SJVLFRANCA.PB.C18,1. | 1 | FALSE | 1
BAIXA TENSIÓ | ENDOLLS - VLF02004 | SJVLFRANCA.PB.C18. | SJVLFRANCA.PB.C18. | 1 | FALSE | 1
BAIXA TENSIÓ | ENDOLLS - VLF02004 | SJVLFRANCA.PB.C20,2. | SJVLFRANCA.PB.C20,2. | 1 | FALSE | 1
BAIXA TENSIÓ | ENDOLLS - VLF02004 | SJVLFRANCA.PB.C20,4. | SJVLFRANCA.PB.C20,4. | 1 | FALSE | 1
BAIXA TENSIÓ | ENDOLLS - VLF02004 | SJVLFRANCA.PB.CO2. | SJVLFRANCA.PB.CO2. | 1 | FALSE | 1
BAIXA TENSIÓ | ENDOLLS - VLF02004 | SJVLFRANCA.PB.CO20,1. | SJVLFRANCA.PB.CO20,1. | 1 | FALSE | 1
BAIXA TENSIÓ | ENDOLLS - VLF02004 | SJVLFRANCA.PB.CO3,1. | SJVLFRANCA.PB.CO3,1. | 2 | FALSE | 2
BAIXA TENSIÓ | ENDOLLS - VLF02004 | SJVLFRANCA.PB.CO5,1. | SJVLFRANCA.PB.CO5,1. | 3 | FALSE | 3
BAIXA TENSIÓ | ENDOLLS - VLF02004 | SJVLFRANCA.PB.CO6,1 B. | SJVLFRANCA.PB.CO6,1 B. | 1 | FALSE | 1
BAIXA TENSIÓ | ENDOLLS - VLF02004 | SJVLFRANCA.PB.CO6,10. | SJVLFRANCA.PB.CO6,10. | 1 | FALSE | 1
BAIXA TENSIÓ | ENDOLLS - VLF02004 | SJVLFRANCA.PB.CO6,11. | SJVLFRANCA.PB.CO6,11. | 1 | FALSE | 1
BAIXA TENSIÓ | ENDOLLS - VLF02004 | SJVLFRANCA.PB.CO6,2. | SJVLFRANCA.PB.CO6,2. | 1 | FALSE | 1
BAIXA TENSIÓ | ENDOLLS - VLF02004 | SJVLFRANCA.PB.CO6,3. | SJVLFRANCA.PB.CO6,3. | 1 | FALSE | 1
BAIXA TENSIÓ | ENDOLLS - VLF02004 | SJVLFRANCA.PB.CO6,4. | SJVLFRANCA.PB.CO6,4. | 3 | FALSE | 3
BAIXA TENSIÓ | ENDOLLS - VLF02004 | SJVLFRANCA.PB.CO6,5. | SJVLFRANCA.PB.CO6,5. | 4 | FALSE | 4
BAIXA TENSIÓ | ENDOLLS - VLF02004 | SJVLFRANCA.PB.CO6,7. | SJVLFRANCA.PB.CO6,7. | 1 | FALSE | 1
BAIXA TENSIÓ | ENDOLLS - VLF02004 | SJVLFRANCA.PB.CO6,9. | SJVLFRANCA.PB.CO6,9. | 2 | FALSE | 2
BAIXA TENSIÓ | ENDOLLS - VLF02004 | SJVLFRANCA.PB.CO8,1 A. | SJVLFRANCA.PB.CO8,1 A. | 3 | FALSE | 3
BAIXA TENSIÓ | ENDOLLS - VLF02004 | SJVLFRANCA.PB.CO8,1 B. | SJVLFRANCA.PB.CO8,1 B. | 3 | FALSE | 3
BAIXA TENSIÓ | ENDOLLS - VLF02004 | SJVLFRANCA.PB.CO8,1 C. | SJVLFRANCA.PB.CO8,1 C. | 4 | FALSE | 4
BAIXA TENSIÓ | ENDOLLS - VLF02004 | SJVLFRANCA.PB.CO8,2. | SJVLFRANCA.PB.CO8,2. | 1 | FALSE | 1
BAIXA TENSIÓ | ENDOLLS - VLF02004 | SJVLFRANCA.PB.CO8,3 A. | SJVLFRANCA.PB.CO8,3 A. | 1 | FALSE | 1
BAIXA TENSIÓ | ENDOLLS - VLF02004 | SJVLFRANCA.PB.CO8,3 B. | SJVLFRANCA.PB.CO8,3 B. | 1 | FALSE | 1
BAIXA TENSIÓ | ENDOLLS - VLF02004 | SJVLFRANCA.PB.OJ6 A. | SJVLFRANCA.PB.OJ6 A. | 1 | FALSE | 1
BAIXA TENSIÓ | ENDOLLS - VLF02004 | SJVLFRANCA.PB.OJ6 B. | SJVLFRANCA.PB.OJ6 B. | 1 | FALSE | 1
BAIXA TENSIÓ | ENDOLLS - VLF02004 | SJVLFRANCA.PS.C15,2. | SJVLFRANCA.PS.C15,2. | 1 | FALSE | 1
BAIXA TENSIÓ | ENDOLLS - VLF02004 | SJVLFRANCA.PS.C15,4. | SJVLFRANCA.PS.C15,4. | 1 | FALSE | 1
BAIXA TENSIÓ | ENDOLLS - VLF02004 | SJVLFRANCA.PS.C15,8. | SJVLFRANCA.PS.C15,8. | 1 | FALSE | 1
BAIXA TENSIÓ | ENDOLLS - VLF02004 | SJVLFRANCA.PS.CO9,1. | SJVLFRANCA.PS.CO9,1. | 1 | FALSE | 1
CLIMATITZACIÓ | BOMBA CALOR PLANTA EXTERIOR - VLF00019 | SJVLFRANCA.P3.CE. | SJVLFRANCA.P3.CE. | 1 | FALSE | 1
CLIMATITZACIÓ | UNITAT AUTÒNOMA TIPUS BOMBA CALOR - VLF00021 | SJVLFRANCA.PS.C15,4. | SJVLFRANCA.PS.C15,4. | 1 | FALSE | 1
CLIMATITZACIÓ | CLIMATITZADORS <10000 m3/h - VLF00025 | SJVLFRANCA.P1. | SJVLFRANCA.P1. | 1 | FALSE | 1
CLIMATITZACIÓ | CLIMATITZADORS <10000 m3/h - VLF00025 | SJVLFRANCA.P3. | SJVLFRANCA.P3. | 1 | FALSE | 1
CLIMATITZACIÓ | CLIMATITZADORS <10000 m3/h - VLF00025 | SJVLFRANCA.P3. | SJVLFRANCA.P3. | 1 | FALSE | 1
CLIMATITZACIÓ | CLIMATITZADORS <10000 m3/h - VLF00025 | SJVLFRANCA.P3. | SJVLFRANCA.P3. | 1 | FALSE | 1
CLIMATITZACIÓ | CLIMATITZADORS <10000 m3/h - VLF00025 | SJVLFRANCA.P3. | SJVLFRANCA.P3. | 1 | FALSE | 1
CLIMATITZACIÓ | CLIMATITZADORS <10000 m3/h - VLF00025 | SJVLFRANCA.PB. | SJVLFRANCA.PB. | 1 | FALSE | 1
CLIMATITZACIÓ | CLIMATITZADORS <10000 m3/h - VLF00025 | SJVLFRANCA.PB. | SJVLFRANCA.PB. | 2 | FALSE | 2
CLIMATITZACIÓ | CLIMATITZADORS <10000 m3/h - VLF00025 | SJVLFRANCA.PB. | SJVLFRANCA.PB. | 1 | FALSE | 1
CLIMATITZACIÓ | CLIMATITZADORS <10000 m3/h - VLF00025 | SJVLFRANCA.PS. | SJVLFRANCA.PS. | 1 | FALSE | 1
CLIMATITZACIÓ | FAN-COILS - VLF00026 | SJVLFRANCA.P1.CO1,5. | SJVLFRANCA.P1.CO1,5. | 1 | FALSE | 1
CLIMATITZACIÓ | FAN-COILS - VLF00026 | SJVLFRANCA.PB.CO6,11. | SJVLFRANCA.PB.CO6,11. | 1 | FALSE | 1
CLIMATITZACIÓ | FAN-COILS - VLF00026 | SJVLFRANCA.PS.CO7,3. | SJVLFRANCA.PS.CO7,3. | 1 | FALSE | 1
CLIMATITZACIÓ | CLIMATITZADORS >10000 m3/h - 30000 m3/h - VLF00028 | SJVLFRANCA.P3. | SJVLFRANCA.P3. | 1 | FALSE | 1
CLIMATITZACIÓ | CLIMATITZADORS >10000 m3/h - 30000 m3/h - VLF00028 | SJVLFRANCA.PS. | SJVLFRANCA.PS. | 1 | FALSE | 1
CLIMATITZACIÓ | XARXA DE CONDUCTES AIRE XAPA - VLF00048 | SJVLFRANCA. | SJVLFRANCA. | 1 | FALSE | 1
CLIMATITZACIÓ | DIPÒSIT INÈRCIA - VLF0005 | SJVLFRANCA.P3.C15 A. | SJVLFRANCA.P3.C15 A. | 1 | FALSE | 1
CLIMATITZACIÓ | XARXA CANONADES AIGUA CLIMATITZACIÓ - VLF00058 | SJVLFRANCA. | SJVLFRANCA. | 1 | FALSE | 1
CLIMATITZACIÓ | BOMBES CLIMATIZACIO - VLF00130 | SJVLFRANCA.P3.C15 A. | SJVLFRANCA.P3.C15 A. | 2 | FALSE | 2
CLIMATITZACIÓ | CORTINA D AIRE - VLF00201 | SJVLFRANCA.PB.C000. | SJVLFRANCA.PB.C000. | 2 | FALSE | 2
CLIMATITZACIÓ | DIFUSORS IMPULSIÓ - VLF02006 | SJVLFRANCA.P1.C000. | SJVLFRANCA.P1.C000. | 5 | FALSE | 5
CLIMATITZACIÓ | DIFUSORS IMPULSIÓ - VLF02006 | SJVLFRANCA.P1.C12,5. | SJVLFRANCA.P1.C12,5. | 4 | FALSE | 4
CLIMATITZACIÓ | DIFUSORS IMPULSIÓ - VLF02006 | SJVLFRANCA.P1.C22. | SJVLFRANCA.P1.C22. | 1 | FALSE | 1
CLIMATITZACIÓ | DIFUSORS IMPULSIÓ - VLF02006 | SJVLFRANCA.P1.CO1,1 A. | SJVLFRANCA.P1.CO1,1 A. | 2 | FALSE | 2
CLIMATITZACIÓ | DIFUSORS IMPULSIÓ - VLF02006 | SJVLFRANCA.P1.CO1,1 B. | SJVLFRANCA.P1.CO1,1 B. | 2 | FALSE | 2
CLIMATITZACIÓ | DIFUSORS IMPULSIÓ - VLF02006 | SJVLFRANCA.P1.CO1,1. | SJVLFRANCA.P1.CO1,1. | 2 | FALSE | 2
CLIMATITZACIÓ | DIFUSORS IMPULSIÓ - VLF02006 | SJVLFRANCA.P1.CO1,4. | SJVLFRANCA.P1.CO1,4. | 1 | FALSE | 1
CLIMATITZACIÓ | DIFUSORS IMPULSIÓ - VLF02006 | SJVLFRANCA.P1.CO1,5. | SJVLFRANCA.P1.CO1,5. | 1 | FALSE | 1
CLIMATITZACIÓ | DIFUSORS IMPULSIÓ - VLF02006 | SJVLFRANCA.P1.CO4,5. | SJVLFRANCA.P1.CO4,5. | 1 | FALSE | 1
CLIMATITZACIÓ | DIFUSORS IMPULSIÓ - VLF02006 | SJVLFRANCA.P1.CO4,6. | SJVLFRANCA.P1.CO4,6. | 1 | FALSE | 1
CLIMATITZACIÓ | DIFUSORS IMPULSIÓ - VLF02006 | SJVLFRANCA.P1.OJ1 A. | SJVLFRANCA.P1.OJ1 A. | 1 | FALSE | 1
CLIMATITZACIÓ | DIFUSORS IMPULSIÓ - VLF02006 | SJVLFRANCA.P1.OJ1 B. | SJVLFRANCA.P1.OJ1 B. | 1 | FALSE | 1
CLIMATITZACIÓ | DIFUSORS IMPULSIÓ - VLF02006 | SJVLFRANCA.P1.OJ11,1. | SJVLFRANCA.P1.OJ11,1. | 1 | FALSE | 1
CLIMATITZACIÓ | DIFUSORS IMPULSIÓ - VLF02006 | SJVLFRANCA.P1.OJ11,2. | SJVLFRANCA.P1.OJ11,2. | 1 | FALSE | 1
CLIMATITZACIÓ | DIFUSORS IMPULSIÓ - VLF02006 | SJVLFRANCA.P1.OJ11,3. | SJVLFRANCA.P1.OJ11,3. | 1 | FALSE | 1
CLIMATITZACIÓ | DIFUSORS IMPULSIÓ - VLF02006 | SJVLFRANCA.P1.OJ11,4. | SJVLFRANCA.P1.OJ11,4. | 4 | FALSE | 4
CLIMATITZACIÓ | DIFUSORS IMPULSIÓ - VLF02006 | SJVLFRANCA.P1.OJ2 A. | SJVLFRANCA.P1.OJ2 A. | 1 | FALSE | 1
CLIMATITZACIÓ | DIFUSORS IMPULSIÓ - VLF02006 | SJVLFRANCA.P1.OJ2 B. | SJVLFRANCA.P1.OJ2 B. | 1 | FALSE | 1
CLIMATITZACIÓ | DIFUSORS IMPULSIÓ - VLF02006 | SJVLFRANCA.P1.OJ3. | SJVLFRANCA.P1.OJ3. | 9 | FALSE | 9
CLIMATITZACIÓ | DIFUSORS IMPULSIÓ - VLF02006 | SJVLFRANCA.P2.OJ1 A. | SJVLFRANCA.P2.OJ1 A. | 1 | FALSE | 1
CLIMATITZACIÓ | DIFUSORS IMPULSIÓ - VLF02006 | SJVLFRANCA.P2.OJ10. | SJVLFRANCA.P2.OJ10. | 1 | FALSE | 1
CLIMATITZACIÓ | DIFUSORS IMPULSIÓ - VLF02006 | SJVLFRANCA.P2.OJ2 A. | SJVLFRANCA.P2.OJ2 A. | 1 | FALSE | 1
CLIMATITZACIÓ | DIFUSORS IMPULSIÓ - VLF02006 | SJVLFRANCA.P2.OJ3. | SJVLFRANCA.P2.OJ3. | 9 | FALSE | 9
CLIMATITZACIÓ | DIFUSORS IMPULSIÓ - VLF02006 | SJVLFRANCA.P2.OJ4. | SJVLFRANCA.P2.OJ4. | 4 | FALSE | 4
CLIMATITZACIÓ | DIFUSORS IMPULSIÓ - VLF02006 | SJVLFRANCA.PB.C10,2. | SJVLFRANCA.PB.C10,2. | 1 | FALSE | 1
CLIMATITZACIÓ | DIFUSORS IMPULSIÓ - VLF02006 | SJVLFRANCA.PB.C11,2. | SJVLFRANCA.PB.C11,2. | 6 | FALSE | 6
CLIMATITZACIÓ | DIFUSORS IMPULSIÓ - VLF02006 | SJVLFRANCA.PB.C13,1. | SJVLFRANCA.PB.C13,1. | 1 | FALSE | 1
CLIMATITZACIÓ | DIFUSORS IMPULSIÓ - VLF02006 | SJVLFRANCA.PB.C13,2. | SJVLFRANCA.PB.C13,2. | 1 | FALSE | 1
CLIMATITZACIÓ | DIFUSORS IMPULSIÓ - VLF02006 | SJVLFRANCA.PB.C13,4. | SJVLFRANCA.PB.C13,4. | 1 | FALSE | 1
CLIMATITZACIÓ | DIFUSORS IMPULSIÓ - VLF02006 | SJVLFRANCA.PB.C13,7. | SJVLFRANCA.PB.C13,7. | 1 | FALSE | 1
CLIMATITZACIÓ | DIFUSORS IMPULSIÓ - VLF02006 | SJVLFRANCA.PB.C18,1. | SJVLFRANCA.PB.C18,1. | 3 | FALSE | 3
CLIMATITZACIÓ | DIFUSORS IMPULSIÓ - VLF02006 | SJVLFRANCA.PB.C18. | SJVLFRANCA.PB.C18. | 1 | FALSE | 1
CLIMATITZACIÓ | DIFUSORS IMPULSIÓ - VLF02006 | SJVLFRANCA.PB.C20,2. | SJVLFRANCA.PB.C20,2. | 1 | FALSE | 1
CLIMATITZACIÓ | DIFUSORS IMPULSIÓ - VLF02006 | SJVLFRANCA.PB.C20,3. | SJVLFRANCA.PB.C20,3. | 1 | FALSE | 1
CLIMATITZACIÓ | DIFUSORS IMPULSIÓ - VLF02006 | SJVLFRANCA.PB.C20,4. | SJVLFRANCA.PB.C20,4. | 1 | FALSE | 1
CLIMATITZACIÓ | DIFUSORS IMPULSIÓ - VLF02006 | SJVLFRANCA.PB.CO2. | SJVLFRANCA.PB.CO2. | 1 | FALSE | 1
CLIMATITZACIÓ | DIFUSORS IMPULSIÓ - VLF02006 | SJVLFRANCA.PB.CO20,1. | SJVLFRANCA.PB.CO20,1. | 1 | FALSE | 1
CLIMATITZACIÓ | DIFUSORS IMPULSIÓ - VLF02006 | SJVLFRANCA.PB.CO3,1. | SJVLFRANCA.PB.CO3,1. | 2 | FALSE | 2
CLIMATITZACIÓ | DIFUSORS IMPULSIÓ - VLF02006 | SJVLFRANCA.PB.CO5,1. | SJVLFRANCA.PB.CO5,1. | 2 | FALSE | 2
CLIMATITZACIÓ | DIFUSORS IMPULSIÓ - VLF02006 | SJVLFRANCA.PB.CO6,10. | SJVLFRANCA.PB.CO6,10. | 1 | FALSE | 1
CLIMATITZACIÓ | DIFUSORS IMPULSIÓ - VLF02006 | SJVLFRANCA.PB.CO6,11. | SJVLFRANCA.PB.CO6,11. | 4 | FALSE | 4
CLIMATITZACIÓ | DIFUSORS IMPULSIÓ - VLF02006 | SJVLFRANCA.PB.CO6,2. | SJVLFRANCA.PB.CO6,2. | 1 | FALSE | 1
CLIMATITZACIÓ | DIFUSORS IMPULSIÓ - VLF02006 | SJVLFRANCA.PB.CO6,3. | SJVLFRANCA.PB.CO6,3. | 1 | FALSE | 1
CLIMATITZACIÓ | DIFUSORS IMPULSIÓ - VLF02006 | SJVLFRANCA.PB.CO6,4. | SJVLFRANCA.PB.CO6,4. | 1 | FALSE | 1
CLIMATITZACIÓ | DIFUSORS IMPULSIÓ - VLF02006 | SJVLFRANCA.PB.CO6,5. | SJVLFRANCA.PB.CO6,5. | 1 | FALSE | 1
CLIMATITZACIÓ | DIFUSORS IMPULSIÓ - VLF02006 | SJVLFRANCA.PB.CO6,7. | SJVLFRANCA.PB.CO6,7. | 1 | FALSE | 1
CLIMATITZACIÓ | DIFUSORS IMPULSIÓ - VLF02006 | SJVLFRANCA.PB.CO8,1 A. | SJVLFRANCA.PB.CO8,1 A. | 2 | FALSE | 2
CLIMATITZACIÓ | DIFUSORS IMPULSIÓ - VLF02006 | SJVLFRANCA.PB.CO8,1 B. | SJVLFRANCA.PB.CO8,1 B. | 2 | FALSE | 2
CLIMATITZACIÓ | DIFUSORS IMPULSIÓ - VLF02006 | SJVLFRANCA.PB.CO8,1 C. | SJVLFRANCA.PB.CO8,1 C. | 2 | FALSE | 2
CLIMATITZACIÓ | DIFUSORS IMPULSIÓ - VLF02006 | SJVLFRANCA.PB.CO8,2. | SJVLFRANCA.PB.CO8,2. | 1 | FALSE | 1
CLIMATITZACIÓ | DIFUSORS IMPULSIÓ - VLF02006 | SJVLFRANCA.PS.C12,4. | SJVLFRANCA.PS.C12,4. | 1 | FALSE | 1
CLIMATITZACIÓ | DIFUSORS IMPULSIÓ - VLF02006 | SJVLFRANCA.PS.CO7,1. | SJVLFRANCA.PS.CO7,1. | 1 | FALSE | 1
CLIMATITZACIÓ | REIXES RETORN / EXTRACCIÓ - VLF02007 | SJVLFRANCA.P1.C000. | SJVLFRANCA.P1.C000. | 6 | FALSE | 6
CLIMATITZACIÓ | REIXES RETORN / EXTRACCIÓ - VLF02007 | SJVLFRANCA.P1.C12,5. | SJVLFRANCA.P1.C12,5. | 3 | FALSE | 3
CLIMATITZACIÓ | REIXES RETORN / EXTRACCIÓ - VLF02007 | SJVLFRANCA.P1.C22. | SJVLFRANCA.P1.C22. | 5 | FALSE | 5
CLIMATITZACIÓ | REIXES RETORN / EXTRACCIÓ - VLF02007 | SJVLFRANCA.P1.CO1,1 A. | SJVLFRANCA.P1.CO1,1 A. | 4 | FALSE | 4
CLIMATITZACIÓ | REIXES RETORN / EXTRACCIÓ - VLF02007 | SJVLFRANCA.P1.CO1,1. | SJVLFRANCA.P1.CO1,1. | 4 | FALSE | 4
CLIMATITZACIÓ | REIXES RETORN / EXTRACCIÓ - VLF02007 | SJVLFRANCA.P1.CO1,3 A. | SJVLFRANCA.P1.CO1,3 A. | 1 | FALSE | 1
CLIMATITZACIÓ | REIXES RETORN / EXTRACCIÓ - VLF02007 | SJVLFRANCA.P1.CO1,4. | SJVLFRANCA.P1.CO1,4. | 1 | FALSE | 1
CLIMATITZACIÓ | REIXES RETORN / EXTRACCIÓ - VLF02007 | SJVLFRANCA.P1.CO1,5. | SJVLFRANCA.P1.CO1,5. | 1 | FALSE | 1
CLIMATITZACIÓ | REIXES RETORN / EXTRACCIÓ - VLF02007 | SJVLFRANCA.P1.CO4,5. | SJVLFRANCA.P1.CO4,5. | 1 | FALSE | 1
CLIMATITZACIÓ | REIXES RETORN / EXTRACCIÓ - VLF02007 | SJVLFRANCA.P1.CO4,6. | SJVLFRANCA.P1.CO4,6. | 1 | FALSE | 1
CLIMATITZACIÓ | REIXES RETORN / EXTRACCIÓ - VLF02007 | SJVLFRANCA.P1.OJ1 A. | SJVLFRANCA.P1.OJ1 A. | 1 | FALSE | 1
CLIMATITZACIÓ | REIXES RETORN / EXTRACCIÓ - VLF02007 | SJVLFRANCA.P1.OJ1 B. | SJVLFRANCA.P1.OJ1 B. | 1 | FALSE | 1
CLIMATITZACIÓ | REIXES RETORN / EXTRACCIÓ - VLF02007 | SJVLFRANCA.P1.OJ11,1. | SJVLFRANCA.P1.OJ11,1. | 1 | FALSE | 1
CLIMATITZACIÓ | REIXES RETORN / EXTRACCIÓ - VLF02007 | SJVLFRANCA.P1.OJ11,2. | SJVLFRANCA.P1.OJ11,2. | 1 | FALSE | 1
CLIMATITZACIÓ | REIXES RETORN / EXTRACCIÓ - VLF02007 | SJVLFRANCA.P1.OJ11,3. | SJVLFRANCA.P1.OJ11,3. | 1 | FALSE | 1
CLIMATITZACIÓ | REIXES RETORN / EXTRACCIÓ - VLF02007 | SJVLFRANCA.P1.OJ11,4. | SJVLFRANCA.P1.OJ11,4. | 4 | FALSE | 4
CLIMATITZACIÓ | REIXES RETORN / EXTRACCIÓ - VLF02007 | SJVLFRANCA.P1.OJ2 A. | SJVLFRANCA.P1.OJ2 A. | 1 | FALSE | 1
CLIMATITZACIÓ | REIXES RETORN / EXTRACCIÓ - VLF02007 | SJVLFRANCA.P1.OJ2 B. | SJVLFRANCA.P1.OJ2 B. | 1 | FALSE | 1
CLIMATITZACIÓ | REIXES RETORN / EXTRACCIÓ - VLF02007 | SJVLFRANCA.P1.OJ3. | SJVLFRANCA.P1.OJ3. | 8 | FALSE | 8
CLIMATITZACIÓ | REIXES RETORN / EXTRACCIÓ - VLF02007 | SJVLFRANCA.P1.OJ7 A. | SJVLFRANCA.P1.OJ7 A. | 1 | FALSE | 1
CLIMATITZACIÓ | REIXES RETORN / EXTRACCIÓ - VLF02007 | SJVLFRANCA.P1.OJ7 B. | SJVLFRANCA.P1.OJ7 B. | 1 | FALSE | 1
CLIMATITZACIÓ | REIXES RETORN / EXTRACCIÓ - VLF02007 | SJVLFRANCA.P2.C000. | SJVLFRANCA.P2.C000. | 3 | FALSE | 3
CLIMATITZACIÓ | REIXES RETORN / EXTRACCIÓ - VLF02007 | SJVLFRANCA.P2.OJ1 A. | SJVLFRANCA.P2.OJ1 A. | 1 | FALSE | 1
CLIMATITZACIÓ | REIXES RETORN / EXTRACCIÓ - VLF02007 | SJVLFRANCA.P2.OJ2 A. | SJVLFRANCA.P2.OJ2 A. | 1 | FALSE | 1
CLIMATITZACIÓ | REIXES RETORN / EXTRACCIÓ - VLF02007 | SJVLFRANCA.P2.OJ3. | SJVLFRANCA.P2.OJ3. | 8 | FALSE | 8
CLIMATITZACIÓ | REIXES RETORN / EXTRACCIÓ - VLF02007 | SJVLFRANCA.P2.OJ4. | SJVLFRANCA.P2.OJ4. | 2 | FALSE | 2
CLIMATITZACIÓ | REIXES RETORN / EXTRACCIÓ - VLF02007 | SJVLFRANCA.PB.C000. | SJVLFRANCA.PB.C000. | 2 | FALSE | 2
CLIMATITZACIÓ | REIXES RETORN / EXTRACCIÓ - VLF02007 | SJVLFRANCA.PB.C10,1. | SJVLFRANCA.PB.C10,1. | 1 | FALSE | 1
CLIMATITZACIÓ | REIXES RETORN / EXTRACCIÓ - VLF02007 | SJVLFRANCA.PB.C10,2. | SJVLFRANCA.PB.C10,2. | 1 | FALSE | 1
CLIMATITZACIÓ | REIXES RETORN / EXTRACCIÓ - VLF02007 | SJVLFRANCA.PB.C13,5. | SJVLFRANCA.PB.C13,5. | 1 | FALSE | 1
CLIMATITZACIÓ | REIXES RETORN / EXTRACCIÓ - VLF02007 | SJVLFRANCA.PB.C13,7. | SJVLFRANCA.PB.C13,7. | 1 | FALSE | 1
CLIMATITZACIÓ | REIXES RETORN / EXTRACCIÓ - VLF02007 | SJVLFRANCA.PB.C15,6. | SJVLFRANCA.PB.C15,6. | 2 | FALSE | 2
CLIMATITZACIÓ | REIXES RETORN / EXTRACCIÓ - VLF02007 | SJVLFRANCA.PB.C18,1. | SJVLFRANCA.PB.C18,1. | 1 | FALSE | 1
CLIMATITZACIÓ | REIXES RETORN / EXTRACCIÓ - VLF02007 | SJVLFRANCA.PB.C18. | SJVLFRANCA.PB.C18. | 1 | FALSE | 1
CLIMATITZACIÓ | REIXES RETORN / EXTRACCIÓ - VLF02007 | SJVLFRANCA.PB.C19. | SJVLFRANCA.PB.C19. | 7 | FALSE | 7
CLIMATITZACIÓ | REIXES RETORN / EXTRACCIÓ - VLF02007 | SJVLFRANCA.PB.C20,2. | SJVLFRANCA.PB.C20,2. | 1 | FALSE | 1
CLIMATITZACIÓ | REIXES RETORN / EXTRACCIÓ - VLF02007 | SJVLFRANCA.PB.C20,3. | SJVLFRANCA.PB.C20,3. | 1 | FALSE | 1
CLIMATITZACIÓ | REIXES RETORN / EXTRACCIÓ - VLF02007 | SJVLFRANCA.PB.CO2. | SJVLFRANCA.PB.CO2. | 3 | FALSE | 3
CLIMATITZACIÓ | REIXES RETORN / EXTRACCIÓ - VLF02007 | SJVLFRANCA.PB.CO20,1. | SJVLFRANCA.PB.CO20,1. | 4 | FALSE | 4
CLIMATITZACIÓ | REIXES RETORN / EXTRACCIÓ - VLF02007 | SJVLFRANCA.PB.CO3,1. | SJVLFRANCA.PB.CO3,1. | 1 | FALSE | 1
CLIMATITZACIÓ | REIXES RETORN / EXTRACCIÓ - VLF02007 | SJVLFRANCA.PB.CO5,1. | SJVLFRANCA.PB.CO5,1. | 1 | FALSE | 1
CLIMATITZACIÓ | REIXES RETORN / EXTRACCIÓ - VLF02007 | SJVLFRANCA.PB.CO6,1 B. | SJVLFRANCA.PB.CO6,1 B. | 1 | FALSE | 1
CLIMATITZACIÓ | REIXES RETORN / EXTRACCIÓ - VLF02007 | SJVLFRANCA.PB.CO6,10. | SJVLFRANCA.PB.CO6,10. | 1 | FALSE | 1
CLIMATITZACIÓ | REIXES RETORN / EXTRACCIÓ - VLF02007 | SJVLFRANCA.PB.CO6,11. | SJVLFRANCA.PB.CO6,11. | 2 | FALSE | 2
CLIMATITZACIÓ | REIXES RETORN / EXTRACCIÓ - VLF02007 | SJVLFRANCA.PB.CO6,3. | SJVLFRANCA.PB.CO6,3. | 1 | FALSE | 1
CLIMATITZACIÓ | REIXES RETORN / EXTRACCIÓ - VLF02007 | SJVLFRANCA.PB.CO6,4. | SJVLFRANCA.PB.CO6,4. | 1 | FALSE | 1
CLIMATITZACIÓ | REIXES RETORN / EXTRACCIÓ - VLF02007 | SJVLFRANCA.PB.CO6,5. | SJVLFRANCA.PB.CO6,5. | 1 | FALSE | 1
CLIMATITZACIÓ | REIXES RETORN / EXTRACCIÓ - VLF02007 | SJVLFRANCA.PB.CO6,7. | SJVLFRANCA.PB.CO6,7. | 1 | FALSE | 1
CLIMATITZACIÓ | REIXES RETORN / EXTRACCIÓ - VLF02007 | SJVLFRANCA.PB.CO6,9. | SJVLFRANCA.PB.CO6,9. | 1 | FALSE | 1
CLIMATITZACIÓ | REIXES RETORN / EXTRACCIÓ - VLF02007 | SJVLFRANCA.PB.CO8,1 A. | SJVLFRANCA.PB.CO8,1 A. | 1 | FALSE | 1
CLIMATITZACIÓ | REIXES RETORN / EXTRACCIÓ - VLF02007 | SJVLFRANCA.PB.CO8,1 B. | SJVLFRANCA.PB.CO8,1 B. | 1 | FALSE | 1
CLIMATITZACIÓ | REIXES RETORN / EXTRACCIÓ - VLF02007 | SJVLFRANCA.PB.CO8,1 C. | SJVLFRANCA.PB.CO8,1 C. | 1 | FALSE | 1
CLIMATITZACIÓ | REIXES RETORN / EXTRACCIÓ - VLF02007 | SJVLFRANCA.PB.CO8,2. | SJVLFRANCA.PB.CO8,2. | 1 | FALSE | 1
CLIMATITZACIÓ | REIXES RETORN / EXTRACCIÓ - VLF02007 | SJVLFRANCA.PB.CO8,3 A. | SJVLFRANCA.PB.CO8,3 A. | 1 | FALSE | 1
CLIMATITZACIÓ | REIXES RETORN / EXTRACCIÓ - VLF02007 | SJVLFRANCA.PB.CO8,3 B. | SJVLFRANCA.PB.CO8,3 B. | 1 | FALSE | 1
CLIMATITZACIÓ | REIXES RETORN / EXTRACCIÓ - VLF02007 | SJVLFRANCA.PB.OJ6 A. | SJVLFRANCA.PB.OJ6 A. | 2 | FALSE | 2
CLIMATITZACIÓ | REIXES RETORN / EXTRACCIÓ - VLF02007 | SJVLFRANCA.PB.OJ6 B. | SJVLFRANCA.PB.OJ6 B. | 1 | FALSE | 1
CLIMATITZACIÓ | REIXES RETORN / EXTRACCIÓ - VLF02007 | SJVLFRANCA.PS.C12,4. | SJVLFRANCA.PS.C12,4. | 1 | FALSE | 1
CLIMATITZACIÓ | REIXES RETORN / EXTRACCIÓ - VLF02007 | SJVLFRANCA.PS.CO7,3. | SJVLFRANCA.PS.CO7,3. | 1 | FALSE | 1
CLIMATITZACIÓ | REIXES RETORN / EXTRACCIÓ - VLF02007 | SJVLFRANCA.PS.CO7,8. | SJVLFRANCA.PS.CO7,8. | 2 | FALSE | 2
COMUNICACIONS | PUPITRE MICROFÓNIC - VLF00017.01.A | SJVLFRANCA.PB.C11,2. | SJVLFRANCA.PB.C11,2. | 1 | FALSE | 1
COMUNICACIONS | TORN ESPERA - VLF00017.07 | SJVLFRANCA.PB. | SJVLFRANCA.PB. | 1 | FALSE | 1
COMUNICACIONS | RACKS / SO - VLF00069 | SJVLFRANCA.P1. | SJVLFRANCA.P1. | 2 | FALSE | 2
COMUNICACIONS | RACKS / SO - VLF00069 | SJVLFRANCA.P2. | SJVLFRANCA.P2. | 1 | FALSE | 1
COMUNICACIONS | RACKS / SO - VLF00069 | SJVLFRANCA.PB. | SJVLFRANCA.PB. | 1 | FALSE | 1
COMUNICACIONS | RACKS / SO - VLF00069 | SJVLFRANCA.PS. | SJVLFRANCA.PS. | 2 | FALSE | 2
COMUNICACIONS | ALTAVEU - VLF00071 | SJVLFRANCA.P1.C000. | SJVLFRANCA.P1.C000. | 8 | FALSE | 8
COMUNICACIONS | ALTAVEU - VLF00071 | SJVLFRANCA.P1.C12,5. | SJVLFRANCA.P1.C12,5. | 2 | FALSE | 2
COMUNICACIONS | ALTAVEU - VLF00071 | SJVLFRANCA.P1.C22. | SJVLFRANCA.P1.C22. | 1 | FALSE | 1
COMUNICACIONS | ALTAVEU - VLF00071 | SJVLFRANCA.P1.CO1,1 A. | SJVLFRANCA.P1.CO1,1 A. | 2 | FALSE | 2
COMUNICACIONS | ALTAVEU - VLF00071 | SJVLFRANCA.P1.CO1,1 B. | SJVLFRANCA.P1.CO1,1 B. | 2 | FALSE | 2
COMUNICACIONS | ALTAVEU - VLF00071 | SJVLFRANCA.P1.CO1,1. | SJVLFRANCA.P1.CO1,1. | 3 | FALSE | 3
COMUNICACIONS | ALTAVEU - VLF00071 | SJVLFRANCA.P1.CO1,2. | SJVLFRANCA.P1.CO1,2. | 4 | FALSE | 4
COMUNICACIONS | ALTAVEU - VLF00071 | SJVLFRANCA.P1.CO1,5. | SJVLFRANCA.P1.CO1,5. | 1 | FALSE | 1
COMUNICACIONS | ALTAVEU - VLF00071 | SJVLFRANCA.P1.OJ1 A. | SJVLFRANCA.P1.OJ1 A. | 1 | FALSE | 1
COMUNICACIONS | ALTAVEU - VLF00071 | SJVLFRANCA.P1.OJ1 B. | SJVLFRANCA.P1.OJ1 B. | 1 | FALSE | 1
COMUNICACIONS | ALTAVEU - VLF00071 | SJVLFRANCA.P1.OJ11,4. | SJVLFRANCA.P1.OJ11,4. | 1 | FALSE | 1
COMUNICACIONS | ALTAVEU - VLF00071 | SJVLFRANCA.P1.OJ2 A. | SJVLFRANCA.P1.OJ2 A. | 1 | FALSE | 1
COMUNICACIONS | ALTAVEU - VLF00071 | SJVLFRANCA.P1.OJ2 B. | SJVLFRANCA.P1.OJ2 B. | 1 | FALSE | 1
COMUNICACIONS | ALTAVEU - VLF00071 | SJVLFRANCA.P1.OJ3. | SJVLFRANCA.P1.OJ3. | 3 | FALSE | 3
COMUNICACIONS | ALTAVEU - VLF00071 | SJVLFRANCA.P2.C000. | SJVLFRANCA.P2.C000. | 3 | FALSE | 3
COMUNICACIONS | ALTAVEU - VLF00071 | SJVLFRANCA.P2.OJ3. | SJVLFRANCA.P2.OJ3. | 3 | FALSE | 3
COMUNICACIONS | ALTAVEU - VLF00071 | SJVLFRANCA.P3.C000. | SJVLFRANCA.P3.C000. | 1 | FALSE | 1
COMUNICACIONS | ALTAVEU - VLF00071 | SJVLFRANCA.P3.C15 A. | SJVLFRANCA.P3.C15 A. | 1 | FALSE | 1
COMUNICACIONS | ALTAVEU - VLF00071 | SJVLFRANCA.P3.C15 B. | SJVLFRANCA.P3.C15 B. | 1 | FALSE | 1
COMUNICACIONS | ALTAVEU - VLF00071 | SJVLFRANCA.PB.C000. | SJVLFRANCA.PB.C000. | 8 | FALSE | 8
COMUNICACIONS | ALTAVEU - VLF00071 | SJVLFRANCA.PB.C13,7. | SJVLFRANCA.PB.C13,7. | 1 | FALSE | 1
COMUNICACIONS | ALTAVEU - VLF00071 | SJVLFRANCA.PB.C18,1. | SJVLFRANCA.PB.C18,1. | 1 | FALSE | 1
COMUNICACIONS | ALTAVEU - VLF00071 | SJVLFRANCA.PB.C20,4. | SJVLFRANCA.PB.C20,4. | 1 | FALSE | 1
COMUNICACIONS | ALTAVEU - VLF00071 | SJVLFRANCA.PB.CO2. | SJVLFRANCA.PB.CO2. | 2 | FALSE | 2
COMUNICACIONS | ALTAVEU - VLF00071 | SJVLFRANCA.PB.CO20,1. | SJVLFRANCA.PB.CO20,1. | 2 | FALSE | 2
COMUNICACIONS | ALTAVEU - VLF00071 | SJVLFRANCA.PB.CO3,1. | SJVLFRANCA.PB.CO3,1. | 1 | FALSE | 1
COMUNICACIONS | ALTAVEU - VLF00071 | SJVLFRANCA.PB.CO5,1. | SJVLFRANCA.PB.CO5,1. | 1 | FALSE | 1
COMUNICACIONS | ALTAVEU - VLF00071 | SJVLFRANCA.PB.CO6,11. | SJVLFRANCA.PB.CO6,11. | 1 | FALSE | 1
COMUNICACIONS | ALTAVEU - VLF00071 | SJVLFRANCA.PB.CO6,4. | SJVLFRANCA.PB.CO6,4. | 1 | FALSE | 1
COMUNICACIONS | ALTAVEU - VLF00071 | SJVLFRANCA.PB.CO6,5. | SJVLFRANCA.PB.CO6,5. | 1 | FALSE | 1
COMUNICACIONS | ALTAVEU - VLF00071 | SJVLFRANCA.PB.CO6,7. | SJVLFRANCA.PB.CO6,7. | 1 | FALSE | 1
COMUNICACIONS | ALTAVEU - VLF00071 | SJVLFRANCA.PB.CO8,2. | SJVLFRANCA.PB.CO8,2. | 1 | FALSE | 1
COMUNICACIONS | ALTAVEU - VLF00071 | SJVLFRANCA.PS.C000. | SJVLFRANCA.PS.C000. | 1 | FALSE | 1
COMUNICACIONS | ALTAVEU - VLF00071 | SJVLFRANCA.PS.C14. | SJVLFRANCA.PS.C14. | 1 | FALSE | 1
COMUNICACIONS | ALTAVEU - VLF00071 | SJVLFRANCA.PS.C15,4. | SJVLFRANCA.PS.C15,4. | 1 | FALSE | 1
COMUNICACIONS | ALTAVEU - VLF00071 | SJVLFRANCA.PS.CO7,1. | SJVLFRANCA.PS.CO7,1. | 1 | FALSE | 1
COMUNICACIONS | ALTAVEU - VLF00071 | SJVLFRANCA.PS.CO7,3. | SJVLFRANCA.PS.CO7,3. | 1 | FALSE | 1
COMUNICACIONS | ALTAVEU - VLF00071 | SJVLFRANCA.PS.CO9,1. | SJVLFRANCA.PS.CO9,1. | 1 | FALSE | 1
COMUNICACIONS | MEGAFONIA - VLF0017.01 | SJVLFRANCA. | Megafonia (Nou Actiu) | 1 | FALSE | 1
COMUNICACIONS | INTERFONIA - VLF0017.11 | SJVLFRANCA.PB. | SJVLFRANCA.PB. | 1 | FALSE | 1
COMUNICACIONS | INTERFONIA - VLF0017.11 | SJVLFRANCA.PS. | SJVLFRANCA.PS. | 2 | FALSE | 2
FONTANERIA | URINARIS - VLF00005 | SJVLFRANCA.PB.OJ6 B. | SJVLFRANCA.PB.OJ6 B. | 2 | FALSE | 2
FONTANERIA | DESCALCIFICADOR - VLF000120 | SJVLFRANCA.P3.C15 A. | SJVLFRANCA.P3.C15 A. | 1 | FALSE | 1
FONTANERIA | DIPÒSIT EXPANSIÓ CLIMATITZACIÓ - VLF0004.02 | SJVLFRANCA.P3. | SJVLFRANCA.P3. | 1 | FALSE | 1
FONTANERIA | LAVABO - VLF00051 | SJVLFRANCA.P1.OJ7 A. | SJVLFRANCA.P1.OJ7 A. | 1 | FALSE | 1
FONTANERIA | LAVABO - VLF00051 | SJVLFRANCA.P1.OJ7 B. | SJVLFRANCA.P1.OJ7 B. | 1 | FALSE | 1
FONTANERIA | LAVABO - VLF00051 | SJVLFRANCA.P2.OJ7 A. | SJVLFRANCA.P2.OJ7 A. | 1 | FALSE | 1
FONTANERIA | LAVABO - VLF00051 | SJVLFRANCA.P2.OJ7 B. | SJVLFRANCA.P2.OJ7 B. | 1 | FALSE | 1
FONTANERIA | LAVABO - VLF00051 | SJVLFRANCA.PB.C15 S. | SJVLFRANCA.PB.C15 S. | 2 | FALSE | 2
FONTANERIA | LAVABO - VLF00051 | SJVLFRANCA.PB.CO6,10. | SJVLFRANCA.PB.CO6,10. | 2 | FALSE | 2
FONTANERIA | LAVABO - VLF00051 | SJVLFRANCA.PB.CO6,9. | SJVLFRANCA.PB.CO6,9. | 2 | FALSE | 2
FONTANERIA | LAVABO - VLF00051 | SJVLFRANCA.PB.CO8,1 A. | SJVLFRANCA.PB.CO8,1 A. | 1 | FALSE | 1
FONTANERIA | LAVABO - VLF00051 | SJVLFRANCA.PB.CO8,1 B. | SJVLFRANCA.PB.CO8,1 B. | 1 | FALSE | 1
FONTANERIA | LAVABO - VLF00051 | SJVLFRANCA.PB.CO8,1 C. | SJVLFRANCA.PB.CO8,1 C. | 1 | FALSE | 1
FONTANERIA | LAVABO - VLF00051 | SJVLFRANCA.PB.CO8,3 A. | SJVLFRANCA.PB.CO8,3 A. | 1 | FALSE | 1
FONTANERIA | LAVABO - VLF00051 | SJVLFRANCA.PB.CO8,3 B. | SJVLFRANCA.PB.CO8,3 B. | 1 | FALSE | 1
FONTANERIA | LAVABO - VLF00051 | SJVLFRANCA.PB.OJ6 A. | SJVLFRANCA.PB.OJ6 A. | 2 | FALSE | 2
FONTANERIA | LAVABO - VLF00051 | SJVLFRANCA.PB.OJ6 B. | SJVLFRANCA.PB.OJ6 B. | 2 | FALSE | 2
FONTANERIA | LAVABO - VLF00051 | SJVLFRANCA.PS.CO7,7. | SJVLFRANCA.PS.CO7,7. | 1 | FALSE | 1
FONTANERIA | LAVABO - VLF00051 | SJVLFRANCA.PS.CO7,8. | SJVLFRANCA.PS.CO7,8. | 1 | FALSE | 1
FONTANERIA | INODOR - VLF00052 | SJVLFRANCA.P1.OJ7 A. | SJVLFRANCA.P1.OJ7 A. | 1 | FALSE | 1
FONTANERIA | INODOR - VLF00052 | SJVLFRANCA.P1.OJ7 B. | SJVLFRANCA.P1.OJ7 B. | 1 | FALSE | 1
FONTANERIA | INODOR - VLF00052 | SJVLFRANCA.P2.OJ7 A. | SJVLFRANCA.P2.OJ7 A. | 1 | FALSE | 1
FONTANERIA | INODOR - VLF00052 | SJVLFRANCA.P2.OJ7 B. | SJVLFRANCA.P2.OJ7 B. | 1 | FALSE | 1
FONTANERIA | INODOR - VLF00052 | SJVLFRANCA.PB.C15 S. | SJVLFRANCA.PB.C15 S. | 2 | FALSE | 2
FONTANERIA | INODOR - VLF00052 | SJVLFRANCA.PB.CO6,10. | SJVLFRANCA.PB.CO6,10. | 2 | FALSE | 2
FONTANERIA | INODOR - VLF00052 | SJVLFRANCA.PB.CO6,9. | SJVLFRANCA.PB.CO6,9. | 2 | FALSE | 2
FONTANERIA | INODOR - VLF00052 | SJVLFRANCA.PB.CO8,3 A. | SJVLFRANCA.PB.CO8,3 A. | 1 | FALSE | 1
FONTANERIA | INODOR - VLF00052 | SJVLFRANCA.PB.CO8,3 B. | SJVLFRANCA.PB.CO8,3 B. | 1 | FALSE | 1
FONTANERIA | INODOR - VLF00052 | SJVLFRANCA.PB.OJ6 A. | SJVLFRANCA.PB.OJ6 A. | 2 | FALSE | 2
FONTANERIA | INODOR - VLF00052 | SJVLFRANCA.PB.OJ6 B. | SJVLFRANCA.PB.OJ6 B. | 1 | FALSE | 1
FONTANERIA | INODOR - VLF00052 | SJVLFRANCA.PS.CO7,7. | SJVLFRANCA.PS.CO7,7. | 1 | FALSE | 1
FONTANERIA | INODOR - VLF00052 | SJVLFRANCA.PS.CO7,8. | SJVLFRANCA.PS.CO7,8. | 2 | FALSE | 2
FONTANERIA | FLUXORS - VLF00055 | SJVLFRANCA.PB.OJ6 B. | SJVLFRANCA.PB.OJ6 B. | 2 | FALSE | 2
FONTANERIA | PLAT DE DUTXA - VLF00085 | SJVLFRANCA.PB.CO8,3 A. | SJVLFRANCA.PB.CO8,3 A. | 1 | FALSE | 1
FONTANERIA | PLAT DE DUTXA - VLF00085 | SJVLFRANCA.PB.CO8,3 B. | SJVLFRANCA.PB.CO8,3 B. | 1 | FALSE | 1
FONTANERIA | COMPTADOR DE CABAL AIGUA - VLF00086 | SJVLFRANCA. | SJVLFRANCA. | 1 | FALSE | 1
FONTANERIA | COMPTADOR DE CABAL AIGUA - VLF00086 | SJVLFRANCA. | SJVLFRANCA. | 1 | FALSE | 1
FONTANERIA | ABOCADOR - VLF00200 | SJVLFRANCA.P1.C15,6. | SJVLFRANCA.P1.C15,6. | 1 | FALSE | 1
FONTANERIA | ABOCADOR - VLF00200 | SJVLFRANCA.P2.C15,6. | SJVLFRANCA.P2.C15,6. | 1 | FALSE | 1
FONTANERIA | ABOCADOR - VLF00200 | SJVLFRANCA.PB.C15,6. | SJVLFRANCA.PB.C15,6. | 1 | FALSE | 1
FONTANERIA | ABOCADOR - VLF00200 | SJVLFRANCA.PS.C15,6. | SJVLFRANCA.PS.C15,6. | 1 | FALSE | 1
GAS COMBUSTIBLE | DIPOSIT GASOIL - VLF0003 | SJVLFRANCA.P3.C15 C. | SJVLFRANCA.P3.C15 C. | 1 | FALSE | 1
GAS COMBUSTIBLE | INSTAL·LACIÓ GASOIL - VLF00034.06 | SJVLFRANCA.P3. | SJVLFRANCA.P3. | 1 | FALSE | 1
LEGIONEL·LA | DIPÒSIT CONTRA INCENDIS - VLF0004.06 | SJVLFRANCA.PS. | SJVLFRANCA.PS. | 1 | FALSE | 1
LEGIONEL·LA | AIXETA TEMPORITZADA - VLF00053 | SJVLFRANCA.P1.OJ7 A. | SJVLFRANCA.P1.OJ7 A. | 1 | FALSE | 1
LEGIONEL·LA | AIXETA TEMPORITZADA - VLF00053 | SJVLFRANCA.P1.OJ7 B. | SJVLFRANCA.P1.OJ7 B. | 1 | FALSE | 1
LEGIONEL·LA | AIXETA TEMPORITZADA - VLF00053 | SJVLFRANCA.P2.OJ7 A. | SJVLFRANCA.P2.OJ7 A. | 1 | FALSE | 1
LEGIONEL·LA | AIXETA TEMPORITZADA - VLF00053 | SJVLFRANCA.P2.OJ7 B. | SJVLFRANCA.P2.OJ7 B. | 1 | FALSE | 1
LEGIONEL·LA | AIXETA TEMPORITZADA - VLF00053 | SJVLFRANCA.PB.C15 S. | SJVLFRANCA.PB.C15 S. | 2 | FALSE | 2
LEGIONEL·LA | AIXETA TEMPORITZADA - VLF00053 | SJVLFRANCA.PB.CO6,10. | SJVLFRANCA.PB.CO6,10. | 2 | FALSE | 2
LEGIONEL·LA | AIXETA TEMPORITZADA - VLF00053 | SJVLFRANCA.PB.CO6,9. | SJVLFRANCA.PB.CO6,9. | 2 | FALSE | 2
LEGIONEL·LA | AIXETA TEMPORITZADA - VLF00053 | SJVLFRANCA.PB.CO8,1 A. | SJVLFRANCA.PB.CO8,1 A. | 1 | FALSE | 1
LEGIONEL·LA | AIXETA TEMPORITZADA - VLF00053 | SJVLFRANCA.PB.CO8,1 B. | SJVLFRANCA.PB.CO8,1 B. | 1 | FALSE | 1
LEGIONEL·LA | AIXETA TEMPORITZADA - VLF00053 | SJVLFRANCA.PB.CO8,1 C. | SJVLFRANCA.PB.CO8,1 C. | 1 | FALSE | 1
LEGIONEL·LA | AIXETA TEMPORITZADA - VLF00053 | SJVLFRANCA.PB.CO8,3 A. | SJVLFRANCA.PB.CO8,3 A. | 2 | FALSE | 2
LEGIONEL·LA | AIXETA TEMPORITZADA - VLF00053 | SJVLFRANCA.PB.CO8,3 B. | SJVLFRANCA.PB.CO8,3 B. | 2 | FALSE | 2
LEGIONEL·LA | AIXETA TEMPORITZADA - VLF00053 | SJVLFRANCA.PB.OJ6 A. | SJVLFRANCA.PB.OJ6 A. | 2 | FALSE | 2
LEGIONEL·LA | AIXETA TEMPORITZADA - VLF00053 | SJVLFRANCA.PB.OJ6 B. | SJVLFRANCA.PB.OJ6 B. | 2 | FALSE | 2
LEGIONEL·LA | AIXETA TEMPORITZADA - VLF00053 | SJVLFRANCA.PS.CO7,7. | SJVLFRANCA.PS.CO7,7. | 1 | FALSE | 1
LEGIONEL·LA | AIXETA TEMPORITZADA - VLF00053 | SJVLFRANCA.PS.CO7,8. | SJVLFRANCA.PS.CO7,8. | 1 | FALSE | 1
LEGIONEL·LA | AIXETA MONOCOMANDAMENT - VLF00054 | SJVLFRANCA.P1.C15,6. | SJVLFRANCA.P1.C15,6. | 1 | FALSE | 1
LEGIONEL·LA | AIXETA MONOCOMANDAMENT - VLF00054 | SJVLFRANCA.P2.C15,6. | SJVLFRANCA.P2.C15,6. | 1 | FALSE | 1
LEGIONEL·LA | AIXETA MONOCOMANDAMENT - VLF00054 | SJVLFRANCA.PB.C15,6. | SJVLFRANCA.PB.C15,6. | 1 | FALSE | 1
LEGIONEL·LA | AIXETA MONOCOMANDAMENT - VLF00054 | SJVLFRANCA.PB.CO8,3 A. | SJVLFRANCA.PB.CO8,3 A. | 1 | FALSE | 1
LEGIONEL·LA | AIXETA MONOCOMANDAMENT - VLF00054 | SJVLFRANCA.PB.CO8,3 B. | SJVLFRANCA.PB.CO8,3 B. | 1 | FALSE | 1
LEGIONEL·LA | AIXETA MONOCOMANDAMENT - VLF00054 | SJVLFRANCA.PS.C15,6. | SJVLFRANCA.PS.C15,6. | 1 | FALSE | 1
LEGIONEL·LA | XARXA CANONADES AFS - VLF00067 | SJVLFRANCA. | SJVLFRANCA. | 1 | FALSE | 1
LEGIONEL·LA | DIPOSIT ACS - VLF00131 | SJVLFRANCA.PB. | SJVLFRANCA.PB. | 2 | FALSE | 2
MITJA TENSIÓ | TRANSFORMADOR - VLF000128 | SJVLFRANCA.PS.C15,1. | SJVLFRANCA.PS.C15,1. | 1 | FALSE | 1
MITJA TENSIÓ | CEL·LES DE PROTECCIÓ - VLF00013.01 | SJVLFRANCA.PS. | SJVLFRANCA.PS. | 1 | FALSE | 1
OBRA CIVIL | PINTURA PARAMENTS - 25.08.B.SJVL | SJVLFRANCA. | SJVLFRANCA. | 1 | FALSE | 1
OBRA CIVIL | PORTA MOTORITZADA - VLF00021.01.A.A | SJVLFRANCA.PS. | SJVLFRANCA.PS. | 1 | FALSE | 1
OBRA CIVIL | PORTES INTERIORS - VLF00025.05 | SJVLFRANCA.P1. | SJVLFRANCA.P1. | 35 | FALSE | 35
OBRA CIVIL | PORTES INTERIORS - VLF00025.05 | SJVLFRANCA.P2. | SJVLFRANCA.P2. | 18 | FALSE | 18
OBRA CIVIL | PORTES INTERIORS - VLF00025.05 | SJVLFRANCA.P3. | SJVLFRANCA.P3. | 1 | FALSE | 1
OBRA CIVIL | PORTES INTERIORS - VLF00025.05 | SJVLFRANCA.PB. | SJVLFRANCA.PB. | 30 | FALSE | 30
OBRA CIVIL | PORTES INTERIORS - VLF00025.05 | SJVLFRANCA.PS. | SJVLFRANCA.PS. | 3 | FALSE | 3
OBRA CIVIL | TERRES DE FUSTA - VLF00025.08.A.G | SJVLFRANCA. | SJVLFRANCA. | 5 | FALSE | 5
OBRA CIVIL | FAÇANA - VLF00083 | SJVLFRANCA. | SJVLFRANCA. | 556 | FALSE | 556
OBRA CIVIL | COBERTA - VLF00084 | SJVLFRANCA. | SJVLFRANCA. | 1389 | FALSE | 1389
PROTECCIÓ CONTRA INCENDIS | EXTINTORS - VLF00011 | SJVLFRANCA.P1.C000. | SJVLFRANCA.P1.C000. | 7 | FALSE | 7
PROTECCIÓ CONTRA INCENDIS | EXTINTORS - VLF00011 | SJVLFRANCA.P1.C12,5. | SJVLFRANCA.P1.C12,5. | 1 | FALSE | 1
PROTECCIÓ CONTRA INCENDIS | EXTINTORS - VLF00011 | SJVLFRANCA.P1.CO1,1 A. | SJVLFRANCA.P1.CO1,1 A. | 1 | FALSE | 1
PROTECCIÓ CONTRA INCENDIS | EXTINTORS - VLF00011 | SJVLFRANCA.P1.CO1,1 B. | SJVLFRANCA.P1.CO1,1 B. | 1 | FALSE | 1
PROTECCIÓ CONTRA INCENDIS | EXTINTORS - VLF00011 | SJVLFRANCA.P1.CO1,1. | SJVLFRANCA.P1.CO1,1. | 1 | FALSE | 1
PROTECCIÓ CONTRA INCENDIS | EXTINTORS - VLF00011 | SJVLFRANCA.P1.CO1,2. | SJVLFRANCA.P1.CO1,2. | 3 | FALSE | 3
PROTECCIÓ CONTRA INCENDIS | EXTINTORS - VLF00011 | SJVLFRANCA.P1.OJ11,4. | SJVLFRANCA.P1.OJ11,4. | 1 | FALSE | 1
PROTECCIÓ CONTRA INCENDIS | EXTINTORS - VLF00011 | SJVLFRANCA.P1.OJ9. | SJVLFRANCA.P1.OJ9. | 1 | FALSE | 1
PROTECCIÓ CONTRA INCENDIS | EXTINTORS - VLF00011 | SJVLFRANCA.P2.C000. | SJVLFRANCA.P2.C000. | 2 | FALSE | 2
PROTECCIÓ CONTRA INCENDIS | EXTINTORS - VLF00011 | SJVLFRANCA.P2.OJ9. | SJVLFRANCA.P2.OJ9. | 1 | FALSE | 1
PROTECCIÓ CONTRA INCENDIS | EXTINTORS - VLF00011 | SJVLFRANCA.P3.C000. | SJVLFRANCA.P3.C000. | 1 | FALSE | 1
PROTECCIÓ CONTRA INCENDIS | EXTINTORS - VLF00011 | SJVLFRANCA.P3.C15 A. | SJVLFRANCA.P3.C15 A. | 1 | FALSE | 1
PROTECCIÓ CONTRA INCENDIS | EXTINTORS - VLF00011 | SJVLFRANCA.P3.C15 A. | SJVLFRANCA.P3.C15 A. | 1 | FALSE | 1
PROTECCIÓ CONTRA INCENDIS | EXTINTORS - VLF00011 | SJVLFRANCA.P3.C15 B. | SJVLFRANCA.P3.C15 B. | 1 | FALSE | 1
PROTECCIÓ CONTRA INCENDIS | EXTINTORS - VLF00011 | SJVLFRANCA.P3.C15 B. | SJVLFRANCA.P3.C15 B. | 1 | FALSE | 1
PROTECCIÓ CONTRA INCENDIS | EXTINTORS - VLF00011 | SJVLFRANCA.PB.C000. | SJVLFRANCA.PB.C000. | 3 | FALSE | 3
PROTECCIÓ CONTRA INCENDIS | EXTINTORS - VLF00011 | SJVLFRANCA.PB.C11,1. | SJVLFRANCA.PB.C11,1. | 1 | FALSE | 1
PROTECCIÓ CONTRA INCENDIS | EXTINTORS - VLF00011 | SJVLFRANCA.PB.C19. | SJVLFRANCA.PB.C19. | 1 | FALSE | 1
PROTECCIÓ CONTRA INCENDIS | EXTINTORS - VLF00011 | SJVLFRANCA.PB.C20,4. | SJVLFRANCA.PB.C20,4. | 1 | FALSE | 1
PROTECCIÓ CONTRA INCENDIS | EXTINTORS - VLF00011 | SJVLFRANCA.PB.CO2. | SJVLFRANCA.PB.CO2. | 1 | FALSE | 1
PROTECCIÓ CONTRA INCENDIS | EXTINTORS - VLF00011 | SJVLFRANCA.PB.CO20,1. | SJVLFRANCA.PB.CO20,1. | 1 | FALSE | 1
PROTECCIÓ CONTRA INCENDIS | EXTINTORS - VLF00011 | SJVLFRANCA.PB.CO6,11. | SJVLFRANCA.PB.CO6,11. | 1 | FALSE | 1
PROTECCIÓ CONTRA INCENDIS | EXTINTORS - VLF00011 | SJVLFRANCA.PB.CO6,5. | SJVLFRANCA.PB.CO6,5. | 1 | FALSE | 1
PROTECCIÓ CONTRA INCENDIS | EXTINTORS - VLF00011 | SJVLFRANCA.PS.C000. | SJVLFRANCA.PS.C000. | 2 | FALSE | 2
PROTECCIÓ CONTRA INCENDIS | EXTINTORS - VLF00011 | SJVLFRANCA.PS.C000. | SJVLFRANCA.PS.C000. | 1 | FALSE | 1
PROTECCIÓ CONTRA INCENDIS | EXTINTORS - VLF00011 | SJVLFRANCA.PS.C14. | SJVLFRANCA.PS.C14. | 3 | FALSE | 3
PROTECCIÓ CONTRA INCENDIS | EXTINTORS - VLF00011 | SJVLFRANCA.PS.C15,2. | SJVLFRANCA.PS.C15,2. | 1 | FALSE | 1
PROTECCIÓ CONTRA INCENDIS | EXTINTORS - VLF00011 | SJVLFRANCA.PS.C15,8. | SJVLFRANCA.PS.C15,8. | 1 | FALSE | 1
PROTECCIÓ CONTRA INCENDIS | EXTINTORS - VLF00011 | SJVLFRANCA.PS.CO7,2. | SJVLFRANCA.PS.CO7,2. | 1 | FALSE | 1
PROTECCIÓ CONTRA INCENDIS | EXTINTORS - VLF00011 | SJVLFRANCA.PS.CO7,3. | SJVLFRANCA.PS.CO7,3. | 1 | FALSE | 1
PROTECCIÓ CONTRA INCENDIS | EXTINTORS - VLF00011 | SJVLFRANCA.PS.CO9,1. | SJVLFRANCA.PS.CO9,1. | 1 | FALSE | 1
PROTECCIÓ CONTRA INCENDIS | ELECTROIMANTS - VLF00011.05 | SJVLFRANCA.PB. | SJVLFRANCA.PB. | 2 | FALSE | 2
PROTECCIÓ CONTRA INCENDIS | SIRENA INTERIOR INCENDIS - VLF00038 | SJVLFRANCA.P1.C000. | SJVLFRANCA.P1.C000. | 1 | FALSE | 1
PROTECCIÓ CONTRA INCENDIS | SIRENA INTERIOR INCENDIS - VLF00038 | SJVLFRANCA.P1.OJ11,4. | SJVLFRANCA.P1.OJ11,4. | 1 | FALSE | 1
PROTECCIÓ CONTRA INCENDIS | SIRENA INTERIOR INCENDIS - VLF00038 | SJVLFRANCA.P1.OJ3. | SJVLFRANCA.P1.OJ3. | 1 | FALSE | 1
PROTECCIÓ CONTRA INCENDIS | SIRENA INTERIOR INCENDIS - VLF00038 | SJVLFRANCA.P2.OJ10. | SJVLFRANCA.P2.OJ10. | 1 | FALSE | 1
PROTECCIÓ CONTRA INCENDIS | SIRENA INTERIOR INCENDIS - VLF00038 | SJVLFRANCA.P2.OJ3. | SJVLFRANCA.P2.OJ3. | 1 | FALSE | 1
PROTECCIÓ CONTRA INCENDIS | SIRENA INTERIOR INCENDIS - VLF00038 | SJVLFRANCA.P3.C000. | SJVLFRANCA.P3.C000. | 1 | FALSE | 1
PROTECCIÓ CONTRA INCENDIS | SIRENA INTERIOR INCENDIS - VLF00038 | SJVLFRANCA.PB.C000. | SJVLFRANCA.PB.C000. | 1 | FALSE | 1
PROTECCIÓ CONTRA INCENDIS | SIRENA INTERIOR INCENDIS - VLF00038 | SJVLFRANCA.PB.C13,5. | SJVLFRANCA.PB.C13,5. | 1 | FALSE | 1
PROTECCIÓ CONTRA INCENDIS | SIRENA INTERIOR INCENDIS - VLF00038 | SJVLFRANCA.PB.CO2. | SJVLFRANCA.PB.CO2. | 1 | FALSE | 1
PROTECCIÓ CONTRA INCENDIS | SIRENA INTERIOR INCENDIS - VLF00038 | SJVLFRANCA.PB.CO20,1. | SJVLFRANCA.PB.CO20,1. | 1 | FALSE | 1
PROTECCIÓ CONTRA INCENDIS | SIRENA INTERIOR INCENDIS - VLF00038 | SJVLFRANCA.PB.CO6,5. | SJVLFRANCA.PB.CO6,5. | 1 | FALSE | 1
PROTECCIÓ CONTRA INCENDIS | SIRENA INTERIOR INCENDIS - VLF00038 | SJVLFRANCA.PS.C000. | SJVLFRANCA.PS.C000. | 1 | FALSE | 1
PROTECCIÓ CONTRA INCENDIS | SIRENA INTERIOR INCENDIS - VLF00038 | SJVLFRANCA.PS.C14. | SJVLFRANCA.PS.C14. | 1 | FALSE | 1
PROTECCIÓ CONTRA INCENDIS | SIRENA INTERIOR INCENDIS - VLF00038 | SJVLFRANCA.PS.CO9,1. | SJVLFRANCA.PS.CO9,1. | 1 | FALSE | 1
PROTECCIÓ CONTRA INCENDIS | CENTRAL DETECCIÓ INCENDIS - VLF00039 | SJVLFRANCA.PB.C11,2. | SJVLFRANCA.PB.C11,2. | 1 | FALSE | 1
PROTECCIÓ CONTRA INCENDIS | CENTRAL DETECCIÓ INCENDIS - VLF00039 | SJVLFRANCA.PB.CO6,5. | SJVLFRANCA.PB.CO6,5. | 1 | FALSE | 1
PROTECCIÓ CONTRA INCENDIS | BOCA INCENDI EQUIPADA - VLF00043 | SJVLFRANCA.P1.C000. | SJVLFRANCA.P1.C000. | 1 | FALSE | 1
PROTECCIÓ CONTRA INCENDIS | BOCA INCENDI EQUIPADA - VLF00043 | SJVLFRANCA.P1.C22. | SJVLFRANCA.P1.C22. | 1 | FALSE | 1
PROTECCIÓ CONTRA INCENDIS | BOCA INCENDI EQUIPADA - VLF00043 | SJVLFRANCA.P1.CO1,2. | SJVLFRANCA.P1.CO1,2. | 2 | FALSE | 2
PROTECCIÓ CONTRA INCENDIS | BOCA INCENDI EQUIPADA - VLF00043 | SJVLFRANCA.P1.OJ3. | SJVLFRANCA.P1.OJ3. | 1 | FALSE | 1
PROTECCIÓ CONTRA INCENDIS | BOCA INCENDI EQUIPADA - VLF00043 | SJVLFRANCA.P2.OJ3. | SJVLFRANCA.P2.OJ3. | 1 | FALSE | 1
PROTECCIÓ CONTRA INCENDIS | BOCA INCENDI EQUIPADA - VLF00043 | SJVLFRANCA.P3.C000. | SJVLFRANCA.P3.C000. | 1 | FALSE | 1
PROTECCIÓ CONTRA INCENDIS | BOCA INCENDI EQUIPADA - VLF00043 | SJVLFRANCA.PB.C000. | SJVLFRANCA.PB.C000. | 2 | FALSE | 2
PROTECCIÓ CONTRA INCENDIS | BOCA INCENDI EQUIPADA - VLF00043 | SJVLFRANCA.PB.C20,4. | SJVLFRANCA.PB.C20,4. | 1 | FALSE | 1
PROTECCIÓ CONTRA INCENDIS | BOCA INCENDI EQUIPADA - VLF00043 | SJVLFRANCA.PB.CO6,5. | SJVLFRANCA.PB.CO6,5. | 1 | FALSE | 1
PROTECCIÓ CONTRA INCENDIS | BOCA INCENDI EQUIPADA - VLF00043 | SJVLFRANCA.PS.C14. | SJVLFRANCA.PS.C14. | 1 | FALSE | 1
PROTECCIÓ CONTRA INCENDIS | BOCA INCENDI EQUIPADA - VLF00043 | SJVLFRANCA.PS.CO7,2. | SJVLFRANCA.PS.CO7,2. | 1 | FALSE | 1
PROTECCIÓ CONTRA INCENDIS | SISTEMA EXTINCIÓ PER GAS - VLF00044 | SJVLFRANCA.PS.CO9,1. | SJVLFRANCA.PS.CO9,1. | 1 | FALSE | 1
PROTECCIÓ CONTRA INCENDIS | CONTACTE MAGNÈTIC - VLF00046 | SJVLFRANCA.PB.C000. | SJVLFRANCA.PB.C000. | 3 | FALSE | 3
PROTECCIÓ CONTRA INCENDIS | CONTACTE MAGNÈTIC - VLF00046 | SJVLFRANCA.PB.CO2. | SJVLFRANCA.PB.CO2. | 4 | FALSE | 4
PROTECCIÓ CONTRA INCENDIS | CONTACTE MAGNÈTIC - VLF00046 | SJVLFRANCA.PB.CO6,5. | SJVLFRANCA.PB.CO6,5. | 2 | FALSE | 2
PROTECCIÓ CONTRA INCENDIS | CONTACTE MAGNÈTIC - VLF00046 | SJVLFRANCA.PS.C000. | SJVLFRANCA.PS.C000. | 6 | FALSE | 6
PROTECCIÓ CONTRA INCENDIS | CONTACTE MAGNÈTIC - VLF00046 | SJVLFRANCA.PS.CO7,2. | SJVLFRANCA.PS.CO7,2. | 1 | FALSE | 1
PROTECCIÓ CONTRA INCENDIS | CONTACTE MAGNÈTIC - VLF00046 | SJVLFRANCA.PS.CO7,6. | SJVLFRANCA.PS.CO7,6. | 1 | FALSE | 1
PROTECCIÓ CONTRA INCENDIS | COMPORTA TALLAFOCS - VLF00049 | SJVLFRANCA.P1.C000. | SJVLFRANCA.P1.C000. | 2 | FALSE | 2
PROTECCIÓ CONTRA INCENDIS | COMPORTA TALLAFOCS - VLF00049 | SJVLFRANCA.P1.C000. | SJVLFRANCA.P1.C000. | 2 | FALSE | 2
PROTECCIÓ CONTRA INCENDIS | COMPORTA TALLAFOCS - VLF00049 | SJVLFRANCA.P1.OJ10. | SJVLFRANCA.P1.OJ10. | 1 | FALSE | 1
PROTECCIÓ CONTRA INCENDIS | COMPORTA TALLAFOCS - VLF00049 | SJVLFRANCA.P1.OJ10. | SJVLFRANCA.P1.OJ10. | 1 | FALSE | 1
PROTECCIÓ CONTRA INCENDIS | COMPORTA TALLAFOCS - VLF00049 | SJVLFRANCA.P2.C000. | SJVLFRANCA.P2.C000. | 2 | FALSE | 2
PROTECCIÓ CONTRA INCENDIS | COMPORTA TALLAFOCS - VLF00049 | SJVLFRANCA.P2.OJ10. | SJVLFRANCA.P2.OJ10. | 1 | FALSE | 1
PROTECCIÓ CONTRA INCENDIS | COMPORTA TALLAFOCS - VLF00049 | SJVLFRANCA.P3.C000. | SJVLFRANCA.P3.C000. | 2 | FALSE | 2
PROTECCIÓ CONTRA INCENDIS | COMPORTA TALLAFOCS - VLF00049 | SJVLFRANCA.P3.C15 A. | SJVLFRANCA.P3.C15 A. | 4 | FALSE | 4
PROTECCIÓ CONTRA INCENDIS | COMPORTA TALLAFOCS - VLF00049 | SJVLFRANCA.P3.C15 B. | SJVLFRANCA.P3.C15 B. | 6 | FALSE | 6
PROTECCIÓ CONTRA INCENDIS | COMPORTA TALLAFOCS - VLF00049 | SJVLFRANCA.PB.C000. | SJVLFRANCA.PB.C000. | 3 | FALSE | 3
PROTECCIÓ CONTRA INCENDIS | COMPORTA TALLAFOCS - VLF00049 | SJVLFRANCA.PB.C10,1. | SJVLFRANCA.PB.C10,1. | 5 | FALSE | 5
PROTECCIÓ CONTRA INCENDIS | COMPORTA TALLAFOCS - VLF00049 | SJVLFRANCA.PB.C13,1. | SJVLFRANCA.PB.C13,1. | 2 | FALSE | 2
PROTECCIÓ CONTRA INCENDIS | COMPORTA TALLAFOCS - VLF00049 | SJVLFRANCA.PB.C13,2. | SJVLFRANCA.PB.C13,2. | 2 | FALSE | 2
PROTECCIÓ CONTRA INCENDIS | COMPORTA TALLAFOCS - VLF00049 | SJVLFRANCA.PB.C13,4. | SJVLFRANCA.PB.C13,4. | 3 | FALSE | 3
PROTECCIÓ CONTRA INCENDIS | COMPORTA TALLAFOCS - VLF00049 | SJVLFRANCA.PB.C13,5. | SJVLFRANCA.PB.C13,5. | 2 | FALSE | 2
PROTECCIÓ CONTRA INCENDIS | COMPORTA TALLAFOCS - VLF00049 | SJVLFRANCA.PB.C13,7. | SJVLFRANCA.PB.C13,7. | 2 | FALSE | 2
PROTECCIÓ CONTRA INCENDIS | COMPORTA TALLAFOCS - VLF00049 | SJVLFRANCA.PB.C15,6. | SJVLFRANCA.PB.C15,6. | 1 | FALSE | 1
PROTECCIÓ CONTRA INCENDIS | COMPORTA TALLAFOCS - VLF00049 | SJVLFRANCA.PB.C15. | SJVLFRANCA.PB.C15. | 1 | FALSE | 1
PROTECCIÓ CONTRA INCENDIS | COMPORTA TALLAFOCS - VLF00049 | SJVLFRANCA.PB.C20,3. | SJVLFRANCA.PB.C20,3. | 1 | FALSE | 1
PROTECCIÓ CONTRA INCENDIS | COMPORTA TALLAFOCS - VLF00049 | SJVLFRANCA.PB.CO6,11. | SJVLFRANCA.PB.CO6,11. | 3 | FALSE | 3
PROTECCIÓ CONTRA INCENDIS | COMPORTA TALLAFOCS - VLF00049 | SJVLFRANCA.PB.CO6,4. | SJVLFRANCA.PB.CO6,4. | 2 | FALSE | 2
PROTECCIÓ CONTRA INCENDIS | COMPORTA TALLAFOCS - VLF00049 | SJVLFRANCA.PB.CO6,9. | SJVLFRANCA.PB.CO6,9. | 2 | FALSE | 2
PROTECCIÓ CONTRA INCENDIS | COMPORTA TALLAFOCS - VLF00049 | SJVLFRANCA.PB.CO8,1 B. | SJVLFRANCA.PB.CO8,1 B. | 1 | FALSE | 1
PROTECCIÓ CONTRA INCENDIS | COMPORTA TALLAFOCS - VLF00049 | SJVLFRANCA.PB.CO8,2. | SJVLFRANCA.PB.CO8,2. | 2 | FALSE | 2
PROTECCIÓ CONTRA INCENDIS | COMPORTA TALLAFOCS - VLF00049 | SJVLFRANCA.PB.OJ6 B. | SJVLFRANCA.PB.OJ6 B. | 2 | FALSE | 2
PROTECCIÓ CONTRA INCENDIS | COMPORTA TALLAFOCS - VLF00049 | SJVLFRANCA.PS.C000. | SJVLFRANCA.PS.C000. | 2 | FALSE | 2
PROTECCIÓ CONTRA INCENDIS | COMPORTA TALLAFOCS - VLF00049 | SJVLFRANCA.PS.C14. | SJVLFRANCA.PS.C14. | 2 | FALSE | 2
PROTECCIÓ CONTRA INCENDIS | COMPORTA TALLAFOCS - VLF00049 | SJVLFRANCA.PS.C15,8. | SJVLFRANCA.PS.C15,8. | 3 | FALSE | 3
PROTECCIÓ CONTRA INCENDIS | COMPORTA TALLAFOCS - VLF00049 | SJVLFRANCA.PS.C15. | SJVLFRANCA.PS.C15. | 1 | FALSE | 1
PROTECCIÓ CONTRA INCENDIS | COMPORTA TALLAFOCS - VLF00049 | SJVLFRANCA.PS.CO7,1. | SJVLFRANCA.PS.CO7,1. | 1 | FALSE | 1
PROTECCIÓ CONTRA INCENDIS | COMPORTA TALLAFOCS - VLF00049 | SJVLFRANCA.PS.CO7,2. | SJVLFRANCA.PS.CO7,2. | 2 | FALSE | 2
PROTECCIÓ CONTRA INCENDIS | COMPORTA TALLAFOCS - VLF00049 | SJVLFRANCA.PS.CO7,3. | SJVLFRANCA.PS.CO7,3. | 1 | FALSE | 1
PROTECCIÓ CONTRA INCENDIS | COMPORTA TALLAFOCS - VLF00049 | SJVLFRANCA.PS.CO7,6. | SJVLFRANCA.PS.CO7,6. | 2 | FALSE | 2
PROTECCIÓ CONTRA INCENDIS | COMPORTA TALLAFOCS - VLF00049 | SJVLFRANCA.PS.CO7,8. | SJVLFRANCA.PS.CO7,8. | 2 | FALSE | 2
PROTECCIÓ CONTRA INCENDIS | COMPORTA TALLAFOCS - VLF00049 | SJVLFRANCA.PS.CO9,1. | SJVLFRANCA.PS.CO9,1. | 1 | FALSE | 1
PROTECCIÓ CONTRA INCENDIS | XARXA CANONADES CONTRA INCENDIS - VLF00060 | SJVLFRANCA. | SJVLFRANCA. | 1 | FALSE | 1
PROTECCIÓ CONTRA INCENDIS | CILINDRES AGENT EXTINTOR - VLF00062 | SJVLFRANCA.PS.C12,4. | SJVLFRANCA.PS.C12,4. | 4 | FALSE | 4
PROTECCIÓ CONTRA INCENDIS | PULSADOR PARADA EXTINCIÓ AUTOMÀTICA - VLF00064 | SJVLFRANCA. | SJVLFRANCA. | 1 | FALSE | 1
PROTECCIÓ CONTRA INCENDIS | PULSADOR CONTRAINCENDIS - VLF00065 | SJVLFRANCA. | SJVLFRANCA. | 26 | FALSE | 26
PROTECCIÓ CONTRA INCENDIS | DETECTOR INCENDIS - VLF00070 | SJVLFRANCA.P1.C000. | SJVLFRANCA.P1.C000. | 14 | FALSE | 14
PROTECCIÓ CONTRA INCENDIS | DETECTOR INCENDIS - VLF00070 | SJVLFRANCA.P1.C12,5. | SJVLFRANCA.P1.C12,5. | 1 | FALSE | 1
PROTECCIÓ CONTRA INCENDIS | DETECTOR INCENDIS - VLF00070 | SJVLFRANCA.P1.C22. | SJVLFRANCA.P1.C22. | 2 | FALSE | 2
PROTECCIÓ CONTRA INCENDIS | DETECTOR INCENDIS - VLF00070 | SJVLFRANCA.P1.CO1,1 A. | SJVLFRANCA.P1.CO1,1 A. | 2 | FALSE | 2
PROTECCIÓ CONTRA INCENDIS | DETECTOR INCENDIS - VLF00070 | SJVLFRANCA.P1.CO1,1 B. | SJVLFRANCA.P1.CO1,1 B. | 2 | FALSE | 2
PROTECCIÓ CONTRA INCENDIS | DETECTOR INCENDIS - VLF00070 | SJVLFRANCA.P1.CO1,1. | SJVLFRANCA.P1.CO1,1. | 2 | FALSE | 2
PROTECCIÓ CONTRA INCENDIS | DETECTOR INCENDIS - VLF00070 | SJVLFRANCA.P1.CO1,2. | SJVLFRANCA.P1.CO1,2. | 4 | FALSE | 4
PROTECCIÓ CONTRA INCENDIS | DETECTOR INCENDIS - VLF00070 | SJVLFRANCA.P1.CO1,3 A. | SJVLFRANCA.P1.CO1,3 A. | 1 | FALSE | 1
PROTECCIÓ CONTRA INCENDIS | DETECTOR INCENDIS - VLF00070 | SJVLFRANCA.P1.CO1,3 B. | SJVLFRANCA.P1.CO1,3 B. | 1 | FALSE | 1
PROTECCIÓ CONTRA INCENDIS | DETECTOR INCENDIS - VLF00070 | SJVLFRANCA.P1.CO1,4. | SJVLFRANCA.P1.CO1,4. | 1 | FALSE | 1
PROTECCIÓ CONTRA INCENDIS | DETECTOR INCENDIS - VLF00070 | SJVLFRANCA.P1.CO1,5. | SJVLFRANCA.P1.CO1,5. | 1 | FALSE | 1
PROTECCIÓ CONTRA INCENDIS | DETECTOR INCENDIS - VLF00070 | SJVLFRANCA.P1.CO4,4. | SJVLFRANCA.P1.CO4,4. | 1 | FALSE | 1
PROTECCIÓ CONTRA INCENDIS | DETECTOR INCENDIS - VLF00070 | SJVLFRANCA.P1.CO4,5. | SJVLFRANCA.P1.CO4,5. | 1 | FALSE | 1
PROTECCIÓ CONTRA INCENDIS | DETECTOR INCENDIS - VLF00070 | SJVLFRANCA.P1.CO4,6. | SJVLFRANCA.P1.CO4,6. | 1 | FALSE | 1
PROTECCIÓ CONTRA INCENDIS | DETECTOR INCENDIS - VLF00070 | SJVLFRANCA.P1.OJ1 A. | SJVLFRANCA.P1.OJ1 A. | 1 | FALSE | 1
PROTECCIÓ CONTRA INCENDIS | DETECTOR INCENDIS - VLF00070 | SJVLFRANCA.P1.OJ1 B. | SJVLFRANCA.P1.OJ1 B. | 1 | FALSE | 1
PROTECCIÓ CONTRA INCENDIS | DETECTOR INCENDIS - VLF00070 | SJVLFRANCA.P1.OJ10. | SJVLFRANCA.P1.OJ10. | 1 | FALSE | 1
PROTECCIÓ CONTRA INCENDIS | DETECTOR INCENDIS - VLF00070 | SJVLFRANCA.P1.OJ11,1. | SJVLFRANCA.P1.OJ11,1. | 1 | FALSE | 1
PROTECCIÓ CONTRA INCENDIS | DETECTOR INCENDIS - VLF00070 | SJVLFRANCA.P1.OJ11,2. | SJVLFRANCA.P1.OJ11,2. | 1 | FALSE | 1
PROTECCIÓ CONTRA INCENDIS | DETECTOR INCENDIS - VLF00070 | SJVLFRANCA.P1.OJ11,3. | SJVLFRANCA.P1.OJ11,3. | 1 | FALSE | 1
PROTECCIÓ CONTRA INCENDIS | DETECTOR INCENDIS - VLF00070 | SJVLFRANCA.P1.OJ11,4. | SJVLFRANCA.P1.OJ11,4. | 2 | FALSE | 2
PROTECCIÓ CONTRA INCENDIS | DETECTOR INCENDIS - VLF00070 | SJVLFRANCA.P1.OJ2 A. | SJVLFRANCA.P1.OJ2 A. | 1 | FALSE | 1
PROTECCIÓ CONTRA INCENDIS | DETECTOR INCENDIS - VLF00070 | SJVLFRANCA.P1.OJ2 B. | SJVLFRANCA.P1.OJ2 B. | 1 | FALSE | 1
PROTECCIÓ CONTRA INCENDIS | DETECTOR INCENDIS - VLF00070 | SJVLFRANCA.P1.OJ3. | SJVLFRANCA.P1.OJ3. | 3 | FALSE | 3
PROTECCIÓ CONTRA INCENDIS | DETECTOR INCENDIS - VLF00070 | SJVLFRANCA.P1.OJ4. | SJVLFRANCA.P1.OJ4. | 1 | FALSE | 1
PROTECCIÓ CONTRA INCENDIS | DETECTOR INCENDIS - VLF00070 | SJVLFRANCA.P1.OJ5. | SJVLFRANCA.P1.OJ5. | 1 | FALSE | 1
PROTECCIÓ CONTRA INCENDIS | DETECTOR INCENDIS - VLF00070 | SJVLFRANCA.P1.OJ7 A. | SJVLFRANCA.P1.OJ7 A. | 1 | FALSE | 1
PROTECCIÓ CONTRA INCENDIS | DETECTOR INCENDIS - VLF00070 | SJVLFRANCA.P1.OJ7 B. | SJVLFRANCA.P1.OJ7 B. | 1 | FALSE | 1
PROTECCIÓ CONTRA INCENDIS | DETECTOR INCENDIS - VLF00070 | SJVLFRANCA.P2.C000. | SJVLFRANCA.P2.C000. | 3 | FALSE | 3
PROTECCIÓ CONTRA INCENDIS | DETECTOR INCENDIS - VLF00070 | SJVLFRANCA.P2.OJ1 A. | SJVLFRANCA.P2.OJ1 A. | 1 | FALSE | 1
PROTECCIÓ CONTRA INCENDIS | DETECTOR INCENDIS - VLF00070 | SJVLFRANCA.P2.OJ10. | SJVLFRANCA.P2.OJ10. | 1 | FALSE | 1
PROTECCIÓ CONTRA INCENDIS | DETECTOR INCENDIS - VLF00070 | SJVLFRANCA.P2.OJ2 A. | SJVLFRANCA.P2.OJ2 A. | 1 | FALSE | 1
PROTECCIÓ CONTRA INCENDIS | DETECTOR INCENDIS - VLF00070 | SJVLFRANCA.P2.OJ3. | SJVLFRANCA.P2.OJ3. | 3 | FALSE | 3
PROTECCIÓ CONTRA INCENDIS | DETECTOR INCENDIS - VLF00070 | SJVLFRANCA.P2.OJ4. | SJVLFRANCA.P2.OJ4. | 1 | FALSE | 1
PROTECCIÓ CONTRA INCENDIS | DETECTOR INCENDIS - VLF00070 | SJVLFRANCA.P2.OJ5. | SJVLFRANCA.P2.OJ5. | 1 | FALSE | 1
PROTECCIÓ CONTRA INCENDIS | DETECTOR INCENDIS - VLF00070 | SJVLFRANCA.P2.OJ7 A. | SJVLFRANCA.P2.OJ7 A. | 1 | FALSE | 1
PROTECCIÓ CONTRA INCENDIS | DETECTOR INCENDIS - VLF00070 | SJVLFRANCA.P2.OJ7 B. | SJVLFRANCA.P2.OJ7 B. | 1 | FALSE | 1
PROTECCIÓ CONTRA INCENDIS | DETECTOR INCENDIS - VLF00070 | SJVLFRANCA.P3.C000. | SJVLFRANCA.P3.C000. | 2 | FALSE | 2
PROTECCIÓ CONTRA INCENDIS | DETECTOR INCENDIS - VLF00070 | SJVLFRANCA.P3.C15 A. | SJVLFRANCA.P3.C15 A. | 3 | FALSE | 3
PROTECCIÓ CONTRA INCENDIS | DETECTOR INCENDIS - VLF00070 | SJVLFRANCA.P3.C15 B. | SJVLFRANCA.P3.C15 B. | 2 | FALSE | 2
PROTECCIÓ CONTRA INCENDIS | DETECTOR INCENDIS - VLF00070 | SJVLFRANCA.P3.C15 C. | SJVLFRANCA.P3.C15 C. | 1 | FALSE | 1
PROTECCIÓ CONTRA INCENDIS | DETECTOR INCENDIS - VLF00070 | SJVLFRANCA.PB.C000. | SJVLFRANCA.PB.C000. | 10 | FALSE | 10
PROTECCIÓ CONTRA INCENDIS | DETECTOR INCENDIS - VLF00070 | SJVLFRANCA.PB.C10,1. | SJVLFRANCA.PB.C10,1. | 1 | FALSE | 1
PROTECCIÓ CONTRA INCENDIS | DETECTOR INCENDIS - VLF00070 | SJVLFRANCA.PB.C10,2. | SJVLFRANCA.PB.C10,2. | 1 | FALSE | 1
PROTECCIÓ CONTRA INCENDIS | DETECTOR INCENDIS - VLF00070 | SJVLFRANCA.PB.C11,1. | SJVLFRANCA.PB.C11,1. | 19 | FALSE | 19
PROTECCIÓ CONTRA INCENDIS | DETECTOR INCENDIS - VLF00070 | SJVLFRANCA.PB.C13,1. | SJVLFRANCA.PB.C13,1. | 1 | FALSE | 1
PROTECCIÓ CONTRA INCENDIS | DETECTOR INCENDIS - VLF00070 | SJVLFRANCA.PB.C13,2. | SJVLFRANCA.PB.C13,2. | 1 | FALSE | 1
PROTECCIÓ CONTRA INCENDIS | DETECTOR INCENDIS - VLF00070 | SJVLFRANCA.PB.C13,4. | SJVLFRANCA.PB.C13,4. | 1 | FALSE | 1
PROTECCIÓ CONTRA INCENDIS | DETECTOR INCENDIS - VLF00070 | SJVLFRANCA.PB.C13,5. | SJVLFRANCA.PB.C13,5. | 1 | FALSE | 1
PROTECCIÓ CONTRA INCENDIS | DETECTOR INCENDIS - VLF00070 | SJVLFRANCA.PB.C13,7. | SJVLFRANCA.PB.C13,7. | 1 | FALSE | 1
PROTECCIÓ CONTRA INCENDIS | DETECTOR INCENDIS - VLF00070 | SJVLFRANCA.PB.C15,6. | SJVLFRANCA.PB.C15,6. | 2 | FALSE | 2
PROTECCIÓ CONTRA INCENDIS | DETECTOR INCENDIS - VLF00070 | SJVLFRANCA.PB.C15,8 B. | SJVLFRANCA.PB.C15,8 B. | 1 | FALSE | 1
PROTECCIÓ CONTRA INCENDIS | DETECTOR INCENDIS - VLF00070 | SJVLFRANCA.PB.C15,8. | SJVLFRANCA.PB.C15,8. | 1 | FALSE | 1
PROTECCIÓ CONTRA INCENDIS | DETECTOR INCENDIS - VLF00070 | SJVLFRANCA.PB.C18,1. | SJVLFRANCA.PB.C18,1. | 2 | FALSE | 2
PROTECCIÓ CONTRA INCENDIS | DETECTOR INCENDIS - VLF00070 | SJVLFRANCA.PB.C18. | SJVLFRANCA.PB.C18. | 1 | FALSE | 1
PROTECCIÓ CONTRA INCENDIS | DETECTOR INCENDIS - VLF00070 | SJVLFRANCA.PB.C20,2. | SJVLFRANCA.PB.C20,2. | 1 | FALSE | 1
PROTECCIÓ CONTRA INCENDIS | DETECTOR INCENDIS - VLF00070 | SJVLFRANCA.PB.C20,3. | SJVLFRANCA.PB.C20,3. | 1 | FALSE | 1
PROTECCIÓ CONTRA INCENDIS | DETECTOR INCENDIS - VLF00070 | SJVLFRANCA.PB.C20,4. | SJVLFRANCA.PB.C20,4. | 1 | FALSE | 1
PROTECCIÓ CONTRA INCENDIS | DETECTOR INCENDIS - VLF00070 | SJVLFRANCA.PB.CO2. | SJVLFRANCA.PB.CO2. | 2 | FALSE | 2
PROTECCIÓ CONTRA INCENDIS | DETECTOR INCENDIS - VLF00070 | SJVLFRANCA.PB.CO20,1. | SJVLFRANCA.PB.CO20,1. | 4 | FALSE | 4
PROTECCIÓ CONTRA INCENDIS | DETECTOR INCENDIS - VLF00070 | SJVLFRANCA.PB.CO3,1. | SJVLFRANCA.PB.CO3,1. | 1 | FALSE | 1
PROTECCIÓ CONTRA INCENDIS | DETECTOR INCENDIS - VLF00070 | SJVLFRANCA.PB.CO5,1. | SJVLFRANCA.PB.CO5,1. | 1 | FALSE | 1
PROTECCIÓ CONTRA INCENDIS | DETECTOR INCENDIS - VLF00070 | SJVLFRANCA.PB.CO6,1 B. | SJVLFRANCA.PB.CO6,1 B. | 1 | FALSE | 1
PROTECCIÓ CONTRA INCENDIS | DETECTOR INCENDIS - VLF00070 | SJVLFRANCA.PB.CO6,11. | SJVLFRANCA.PB.CO6,11. | 1 | FALSE | 1
PROTECCIÓ CONTRA INCENDIS | DETECTOR INCENDIS - VLF00070 | SJVLFRANCA.PB.CO6,11. | SJVLFRANCA.PB.CO6,11. | 1 | FALSE | 1
PROTECCIÓ CONTRA INCENDIS | DETECTOR INCENDIS - VLF00070 | SJVLFRANCA.PB.CO6,2. | SJVLFRANCA.PB.CO6,2. | 1 | FALSE | 1
PROTECCIÓ CONTRA INCENDIS | DETECTOR INCENDIS - VLF00070 | SJVLFRANCA.PB.CO6,3. | SJVLFRANCA.PB.CO6,3. | 1 | FALSE | 1
PROTECCIÓ CONTRA INCENDIS | DETECTOR INCENDIS - VLF00070 | SJVLFRANCA.PB.CO6,4. | SJVLFRANCA.PB.CO6,4. | 1 | FALSE | 1
PROTECCIÓ CONTRA INCENDIS | DETECTOR INCENDIS - VLF00070 | SJVLFRANCA.PB.CO6,5. | SJVLFRANCA.PB.CO6,5. | 1 | FALSE | 1
PROTECCIÓ CONTRA INCENDIS | DETECTOR INCENDIS - VLF00070 | SJVLFRANCA.PB.CO6,7. | SJVLFRANCA.PB.CO6,7. | 2 | FALSE | 2
PROTECCIÓ CONTRA INCENDIS | DETECTOR INCENDIS - VLF00070 | SJVLFRANCA.PB.CO6,9. | SJVLFRANCA.PB.CO6,9. | 1 | FALSE | 1
PROTECCIÓ CONTRA INCENDIS | DETECTOR INCENDIS - VLF00070 | SJVLFRANCA.PB.CO8,1 A. | SJVLFRANCA.PB.CO8,1 A. | 1 | FALSE | 1
PROTECCIÓ CONTRA INCENDIS | DETECTOR INCENDIS - VLF00070 | SJVLFRANCA.PB.CO8,1 B. | SJVLFRANCA.PB.CO8,1 B. | 1 | FALSE | 1
PROTECCIÓ CONTRA INCENDIS | DETECTOR INCENDIS - VLF00070 | SJVLFRANCA.PB.CO8,1 C. | SJVLFRANCA.PB.CO8,1 C. | 1 | FALSE | 1
PROTECCIÓ CONTRA INCENDIS | DETECTOR INCENDIS - VLF00070 | SJVLFRANCA.PB.CO8,2. | SJVLFRANCA.PB.CO8,2. | 1 | FALSE | 1
PROTECCIÓ CONTRA INCENDIS | DETECTOR INCENDIS - VLF00070 | SJVLFRANCA.PB.OJ6 A. | SJVLFRANCA.PB.OJ6 A. | 1 | FALSE | 1
PROTECCIÓ CONTRA INCENDIS | DETECTOR INCENDIS - VLF00070 | SJVLFRANCA.PB.OJ6 B. | SJVLFRANCA.PB.OJ6 B. | 1 | FALSE | 1
PROTECCIÓ CONTRA INCENDIS | DETECTOR INCENDIS - VLF00070 | SJVLFRANCA.PS.C000. | SJVLFRANCA.PS.C000. | 3 | FALSE | 3
PROTECCIÓ CONTRA INCENDIS | DETECTOR INCENDIS - VLF00070 | SJVLFRANCA.PS.C12,4. | SJVLFRANCA.PS.C12,4. | 1 | FALSE | 1
PROTECCIÓ CONTRA INCENDIS | DETECTOR INCENDIS - VLF00070 | SJVLFRANCA.PS.C14. | SJVLFRANCA.PS.C14. | 10 | FALSE | 10
PROTECCIÓ CONTRA INCENDIS | DETECTOR INCENDIS - VLF00070 | SJVLFRANCA.PS.C15,2. | SJVLFRANCA.PS.C15,2. | 1 | FALSE | 1
PROTECCIÓ CONTRA INCENDIS | DETECTOR INCENDIS - VLF00070 | SJVLFRANCA.PS.C15,4. | SJVLFRANCA.PS.C15,4. | 1 | FALSE | 1
PROTECCIÓ CONTRA INCENDIS | DETECTOR INCENDIS - VLF00070 | SJVLFRANCA.PS.C15,8. | SJVLFRANCA.PS.C15,8. | 1 | FALSE | 1
PROTECCIÓ CONTRA INCENDIS | DETECTOR INCENDIS - VLF00070 | SJVLFRANCA.PS.C15. | SJVLFRANCA.PS.C15. | 1 | FALSE | 1
PROTECCIÓ CONTRA INCENDIS | DETECTOR INCENDIS - VLF00070 | SJVLFRANCA.PS.CO7,1. | SJVLFRANCA.PS.CO7,1. | 1 | FALSE | 1
PROTECCIÓ CONTRA INCENDIS | DETECTOR INCENDIS - VLF00070 | SJVLFRANCA.PS.CO7,2. | SJVLFRANCA.PS.CO7,2. | 2 | FALSE | 2
PROTECCIÓ CONTRA INCENDIS | DETECTOR INCENDIS - VLF00070 | SJVLFRANCA.PS.CO7,3. | SJVLFRANCA.PS.CO7,3. | 1 | FALSE | 1
PROTECCIÓ CONTRA INCENDIS | DETECTOR INCENDIS - VLF00070 | SJVLFRANCA.PS.CO7,4 A. | SJVLFRANCA.PS.CO7,4 A. | 1 | FALSE | 1
PROTECCIÓ CONTRA INCENDIS | DETECTOR INCENDIS - VLF00070 | SJVLFRANCA.PS.CO7,4 B. | SJVLFRANCA.PS.CO7,4 B. | 1 | FALSE | 1
PROTECCIÓ CONTRA INCENDIS | DETECTOR INCENDIS - VLF00070 | SJVLFRANCA.PS.CO7,4 C. | SJVLFRANCA.PS.CO7,4 C. | 1 | FALSE | 1
PROTECCIÓ CONTRA INCENDIS | DETECTOR INCENDIS - VLF00070 | SJVLFRANCA.PS.CO7,5. | SJVLFRANCA.PS.CO7,5. | 2 | FALSE | 2
PROTECCIÓ CONTRA INCENDIS | DETECTOR INCENDIS - VLF00070 | SJVLFRANCA.PS.CO9,1. | SJVLFRANCA.PS.CO9,1. | 8 | FALSE | 8
PROTECCIÓ CONTRA INCENDIS | CENTRAL DETECCIÓ CO2 - VLF00212 | SJVLFRANCA.PS. | SJVLFRANCA.PS. | 1 | FALSE | 1
PROTECCIÓ CONTRA INCENDIS | GRUP PRESSIÓ CONTRA INCENDIS - VLF00213 | SJVLFRANCA.PS.C15. | SJVLFRANCA.PS.C15. | 1 | FALSE | 1
SANEJAMENT | GRUP DE BOMBEIG AIGÜES FECALS - VLF00002 | SJVLFRANCA.PS.C14. | SJVLFRANCA.PS.C14. | 1 | FALSE | 1
SANEJAMENT | BUNERA - VLF00012 | SJVLFRANCA. | SJVLFRANCA. | 10 | FALSE | 10
SANEJAMENT | XARXA DE SANEJAMENT - VLF00050 | SJVLFRANCA. | SJVLFRANCA. | 1 | FALSE | 1
SANEJAMENT | REIXA RECOLLIDA D'AIGUES - VLF0009.06 | SJVLFRANCA.PB. | SJVLFRANCA.PB. | 1 | FALSE | 1
SANEJAMENT | REIXA RECOLLIDA D'AIGUES - VLF0009.06 | SJVLFRANCA.PS. | SJVLFRANCA.PS. | 2 | FALSE | 2
SEGURETAT | CONTACTE MAGNÈTIC - VLF00012.01.A | SJVLFRANCA.PB. | SJVLFRANCA.PB. | 12 | FALSE | 12
SEGURETAT | DETECTOR PRESÈNCIA - VLF00045 | SJVLFRANCA.P1.C000. | SJVLFRANCA.P1.C000. | 5 | FALSE | 5
SEGURETAT | DETECTOR PRESÈNCIA - VLF00045 | SJVLFRANCA.P1.C22. | SJVLFRANCA.P1.C22. | 1 | FALSE | 1
SEGURETAT | DETECTOR PRESÈNCIA - VLF00045 | SJVLFRANCA.P1.CO1,2. | SJVLFRANCA.P1.CO1,2. | 3 | FALSE | 3
SEGURETAT | DETECTOR PRESÈNCIA - VLF00045 | SJVLFRANCA.P1.OJ1 A. | SJVLFRANCA.P1.OJ1 A. | 1 | FALSE | 1
SEGURETAT | DETECTOR PRESÈNCIA - VLF00045 | SJVLFRANCA.P1.OJ1 B. | SJVLFRANCA.P1.OJ1 B. | 1 | FALSE | 1
SEGURETAT | DETECTOR PRESÈNCIA - VLF00045 | SJVLFRANCA.P1.OJ11,1. | SJVLFRANCA.P1.OJ11,1. | 1 | FALSE | 1
SEGURETAT | DETECTOR PRESÈNCIA - VLF00045 | SJVLFRANCA.P1.OJ11,2. | SJVLFRANCA.P1.OJ11,2. | 1 | FALSE | 1
SEGURETAT | DETECTOR PRESÈNCIA - VLF00045 | SJVLFRANCA.P1.OJ11,3. | SJVLFRANCA.P1.OJ11,3. | 1 | FALSE | 1
SEGURETAT | DETECTOR PRESÈNCIA - VLF00045 | SJVLFRANCA.P1.OJ11,4. | SJVLFRANCA.P1.OJ11,4. | 1 | FALSE | 1
SEGURETAT | DETECTOR PRESÈNCIA - VLF00045 | SJVLFRANCA.P1.OJ2 A. | SJVLFRANCA.P1.OJ2 A. | 1 | FALSE | 1
SEGURETAT | DETECTOR PRESÈNCIA - VLF00045 | SJVLFRANCA.P1.OJ2 B. | SJVLFRANCA.P1.OJ2 B. | 1 | FALSE | 1
SEGURETAT | DETECTOR PRESÈNCIA - VLF00045 | SJVLFRANCA.P1.OJ3. | SJVLFRANCA.P1.OJ3. | 2 | FALSE | 2
SEGURETAT | DETECTOR PRESÈNCIA - VLF00045 | SJVLFRANCA.P2.C000. | SJVLFRANCA.P2.C000. | 1 | FALSE | 1
SEGURETAT | DETECTOR PRESÈNCIA - VLF00045 | SJVLFRANCA.P2.OJ1 A. | SJVLFRANCA.P2.OJ1 A. | 1 | FALSE | 1
SEGURETAT | DETECTOR PRESÈNCIA - VLF00045 | SJVLFRANCA.P2.OJ2 A. | SJVLFRANCA.P2.OJ2 A. | 1 | FALSE | 1
SEGURETAT | DETECTOR PRESÈNCIA - VLF00045 | SJVLFRANCA.P2.OJ3. | SJVLFRANCA.P2.OJ3. | 2 | FALSE | 2
SEGURETAT | DETECTOR PRESÈNCIA - VLF00045 | SJVLFRANCA.P3.C000. | SJVLFRANCA.P3.C000. | 1 | FALSE | 1
SEGURETAT | DETECTOR PRESÈNCIA - VLF00045 | SJVLFRANCA.P3.CE. | SJVLFRANCA.P3.CE. | 1 | FALSE | 1
SEGURETAT | DETECTOR PRESÈNCIA - VLF00045 | SJVLFRANCA.PB.C000. | SJVLFRANCA.PB.C000. | 5 | FALSE | 5
SEGURETAT | DETECTOR PRESÈNCIA - VLF00045 | SJVLFRANCA.PB.C10,1. | SJVLFRANCA.PB.C10,1. | 1 | FALSE | 1
SEGURETAT | DETECTOR PRESÈNCIA - VLF00045 | SJVLFRANCA.PB.C11,1. | SJVLFRANCA.PB.C11,1. | 2 | FALSE | 2
SEGURETAT | DETECTOR PRESÈNCIA - VLF00045 | SJVLFRANCA.PB.C13,5. | SJVLFRANCA.PB.C13,5. | 1 | FALSE | 1
SEGURETAT | DETECTOR PRESÈNCIA - VLF00045 | SJVLFRANCA.PB.C18,1. | SJVLFRANCA.PB.C18,1. | 1 | FALSE | 1
SEGURETAT | DETECTOR PRESÈNCIA - VLF00045 | SJVLFRANCA.PB.C18. | SJVLFRANCA.PB.C18. | 1 | FALSE | 1
SEGURETAT | DETECTOR PRESÈNCIA - VLF00045 | SJVLFRANCA.PB.CO2. | SJVLFRANCA.PB.CO2. | 2 | FALSE | 2
SEGURETAT | DETECTOR PRESÈNCIA - VLF00045 | SJVLFRANCA.PB.CO20,1. | SJVLFRANCA.PB.CO20,1. | 2 | FALSE | 2
SEGURETAT | DETECTOR PRESÈNCIA - VLF00045 | SJVLFRANCA.PB.CO3,1. | SJVLFRANCA.PB.CO3,1. | 1 | FALSE | 1
SEGURETAT | DETECTOR PRESÈNCIA - VLF00045 | SJVLFRANCA.PB.CO5,1. | SJVLFRANCA.PB.CO5,1. | 1 | FALSE | 1
SEGURETAT | DETECTOR PRESÈNCIA - VLF00045 | SJVLFRANCA.PB.CO6,1 B. | SJVLFRANCA.PB.CO6,1 B. | 1 | FALSE | 1
SEGURETAT | DETECTOR PRESÈNCIA - VLF00045 | SJVLFRANCA.PB.CO6,2. | SJVLFRANCA.PB.CO6,2. | 1 | FALSE | 1
SEGURETAT | DETECTOR PRESÈNCIA - VLF00045 | SJVLFRANCA.PB.CO6,3. | SJVLFRANCA.PB.CO6,3. | 1 | FALSE | 1
SEGURETAT | DETECTOR PRESÈNCIA - VLF00045 | SJVLFRANCA.PB.CO6,5. | SJVLFRANCA.PB.CO6,5. | 1 | FALSE | 1
SEGURETAT | DETECTOR PRESÈNCIA - VLF00045 | SJVLFRANCA.PB.CO6,7. | SJVLFRANCA.PB.CO6,7. | 1 | FALSE | 1
SEGURETAT | DETECTOR PRESÈNCIA - VLF00045 | SJVLFRANCA.PB.CO8,1 A. | SJVLFRANCA.PB.CO8,1 A. | 1 | FALSE | 1
SEGURETAT | DETECTOR PRESÈNCIA - VLF00045 | SJVLFRANCA.PB.CO8,1 B. | SJVLFRANCA.PB.CO8,1 B. | 1 | FALSE | 1
SEGURETAT | DETECTOR PRESÈNCIA - VLF00045 | SJVLFRANCA.PB.CO8,1 C. | SJVLFRANCA.PB.CO8,1 C. | 1 | FALSE | 1
SEGURETAT | DETECTOR PRESÈNCIA - VLF00045 | SJVLFRANCA.PS.C000. | SJVLFRANCA.PS.C000. | 2 | FALSE | 2
SEGURETAT | DETECTOR PRESÈNCIA - VLF00045 | SJVLFRANCA.PS.C14. | SJVLFRANCA.PS.C14. | 1 | FALSE | 1
SEGURETAT | CENTRAL DE SEGURETAT - VLF00066 | SJVLFRANCA.PB.C11,2. | SJVLFRANCA.PB.C11,2. | 1 | FALSE | 1
SEGURETAT | GRAVADOR / MULTIPLEXOR - VLF00072 | SJVLFRANCA.PB.C11,2. | SJVLFRANCA.PB.C11,2. | 2 | FALSE | 2
SEGURETAT | MONITORS - VLF00073 | SJVLFRANCA.PB.C11,2. | SJVLFRANCA.PB.C11,2. | 2 | FALSE | 2
SEGURETAT | MONITORS - VLF00073 | SJVLFRANCA.PB.CO6,5. | SJVLFRANCA.PB.CO6,5. | 2 | FALSE | 2
SEGURETAT | MONITORS - VLF00073 | SJVLFRANCA.PS.CO7,3. | SJVLFRANCA.PS.CO7,3. | 1 | FALSE | 1
SEGURETAT | CÀMERA INTERIOR - VLF00074 | SJVLFRANCA.P1.CO1,1 A. | SJVLFRANCA.P1.CO1,1 A. | 1 | FALSE | 1
SEGURETAT | CÀMERA INTERIOR - VLF00074 | SJVLFRANCA.P1.CO1,1 B. | SJVLFRANCA.P1.CO1,1 B. | 1 | FALSE | 1
SEGURETAT | CÀMERA INTERIOR - VLF00074 | SJVLFRANCA.P1.CO1,1. | SJVLFRANCA.P1.CO1,1. | 1 | FALSE | 1
SEGURETAT | CÀMERA INTERIOR - VLF00074 | SJVLFRANCA.P1.CO1,2. | SJVLFRANCA.P1.CO1,2. | 1 | FALSE | 1
SEGURETAT | CÀMERA INTERIOR - VLF00074 | SJVLFRANCA.PB.C10,3. | SJVLFRANCA.PB.C10,3. | 1 | FALSE | 1
SEGURETAT | CÀMERA INTERIOR - VLF00074 | SJVLFRANCA.PB.C11,1. | SJVLFRANCA.PB.C11,1. | 1 | FALSE | 1
SEGURETAT | CÀMERA INTERIOR - VLF00074 | SJVLFRANCA.PB.CO6,11. | SJVLFRANCA.PB.CO6,11. | 1 | FALSE | 1
SEGURETAT | CÀMERA INTERIOR - VLF00074 | SJVLFRANCA.PS.C000. | SJVLFRANCA.PS.C000. | 2 | FALSE | 2
SEGURETAT | CÀMERA INTERIOR - VLF00074 | SJVLFRANCA.PS.C14. | SJVLFRANCA.PS.C14. | 3 | FALSE | 3
SEGURETAT | CÀMERA INTERIOR - VLF00074 | SJVLFRANCA.PS.CO7,2. | SJVLFRANCA.PS.CO7,2. | 1 | FALSE | 1
SEGURETAT | TECLAT ANTI INTRUSISME - VLF00202 | SJVLFRANCA.PB.C000. | SJVLFRANCA.PB.C000. | 1 | FALSE | 1
SEGURETAT | TECLAT ANTI INTRUSISME - VLF00202 | SJVLFRANCA.PB.C11,2. | SJVLFRANCA.PB.C11,2. | 1 | FALSE | 1
SEGURETAT | TECLAT ANTI INTRUSISME - VLF00202 | SJVLFRANCA.PB.CO6,4. | SJVLFRANCA.PB.CO6,4. | 1 | FALSE | 1
SEGURETAT | CÀMARA EXTERIOR - VLF00209 | SJVLFRANCA. | SJVLFRANCA. | 10 | FALSE | 10
SEGURETAT | SIRENA ANTIINTRUSSISME - VLF00211 | SJVLFRANCA.PB.C000. | SJVLFRANCA.PB.C000. | 2 | FALSE | 2
SEGURETAT | SIRENA ANTIINTRUSSISME - VLF00211 | SJVLFRANCA.PB.C11,1. | SJVLFRANCA.PB.C11,1. | 1 | FALSE | 1
SISTEMA DE GESTIÓ | CONTROL I REGULARITZACIÓ CLIMATITZACIÓ - VLF00068 | SJVLFRANCA. | SJVLFRANCA. | 11 | FALSE | 11
SISTEMA DE GESTIÓ | CONTROL I REGULARITZACIÓ CLIMATITZACIÓ - VLF00068 | SJVLFRANCA. | SJVLFRANCA. | 8 | FALSE | 8
SISTEMA DE GESTIÓ | CONTROL I REGULARITZACIÓ CLIMATITZACIÓ - VLF00068 | SJVLFRANCA. | SJVLFRANCA. | 3 | FALSE | 3
SISTEMA DE GESTIÓ | CONTROL I REGULARITZACIÓ CLIMATITZACIÓ - VLF00068 | SJVLFRANCA.PB.C11,2. | SJVLFRANCA.PB.C11,2. | 1 | FALSE | 1
TRANSPORT | ASCENSORS ELÈCTRICS - VLF00034 | SJVLFRANCA. | SJVLFRANCA. | 2 | FALSE | 2
VARIS | EXTRACTOR HELICOIDAL 400ºc/2h - VLF00027 | SJVLFRANCA.PS.CO7,2. | SJVLFRANCA.PS.CO7,2. | 2 | FALSE | 2
VENTILACIÓ/EXTRACCIÓ | CAIXA VENTILACIÓ - VLF00002.02 | SJVLFRANCA.P1. | SJVLFRANCA.P1. | 1 | FALSE | 1
VENTILACIÓ/EXTRACCIÓ | CAIXA VENTILACIÓ - VLF00002.02 | SJVLFRANCA.P2. | SJVLFRANCA.P2. | 1 | FALSE | 1
VENTILACIÓ/EXTRACCIÓ | CAIXA VENTILACIÓ - VLF00002.02 | SJVLFRANCA.P3. | SJVLFRANCA.P3. | 1 | FALSE | 1
VENTILACIÓ/EXTRACCIÓ | CAIXA VENTILACIÓ - VLF00002.02 | SJVLFRANCA.PB. | SJVLFRANCA.PB. | 1 | FALSE | 1
VENTILACIÓ/EXTRACCIÓ | CAIXA VENTILACIÓ - VLF00002.02 | SJVLFRANCA.PS. | SJVLFRANCA.PS. | 1 | FALSE | 1
VENTILACIÓ/EXTRACCIÓ | BOCA EXTRACCIÓ BANY - VLF0002.16 | SJVLFRANCA.P1. | SJVLFRANCA.P1. | 2 | FALSE | 2
VENTILACIÓ/EXTRACCIÓ | BOCA EXTRACCIÓ BANY - VLF0002.16 | SJVLFRANCA.P1. | SJVLFRANCA.P1. | 3 | FALSE | 3
VENTILACIÓ/EXTRACCIÓ | BOCA EXTRACCIÓ BANY - VLF0002.16 | SJVLFRANCA.P2. | SJVLFRANCA.P2. | 2 | FALSE | 2
VENTILACIÓ/EXTRACCIÓ | BOCA EXTRACCIÓ BANY - VLF0002.16 | SJVLFRANCA.PB. | SJVLFRANCA.PB. | 11 | FALSE | 11
VENTILACIÓ/EXTRACCIÓ | DETECTOR DE CO - VLF0006.01.B | SJVLFRANCA.PS. | SJVLFRANCA.PS. | 2 | FALSE | 2
VENTILACIÓ/EXTRACCIÓ | CENTRAL DE DETECCIÓ CO - VLF0006.04.B | SJVLFRANCA.PS. | SJVLFRANCA.PS. | 1 | FALSE | 1
BAIXA TENSIÓ | LLUMENERES INTERIORS - VLN00001 | SJVLN.P1.C000. | SJVLN.P1.C000. | 29 | FALSE | 29
BAIXA TENSIÓ | LLUMENERES INTERIORS - VLN00001 | SJVLN.P1.C12,5. | SJVLN.P1.C12,5. | 8 | FALSE | 8
BAIXA TENSIÓ | LLUMENERES INTERIORS - VLN00001 | SJVLN.P1.C16,1. | SJVLN.P1.C16,1. | 6 | FALSE | 6
BAIXA TENSIÓ | LLUMENERES INTERIORS - VLN00001 | SJVLN.P1.C16,1. | SJVLN.P1.C16,1. | 48 | FALSE | 48
BAIXA TENSIÓ | LLUMENERES INTERIORS - VLN00001 | SJVLN.P1.C16,2. | SJVLN.P1.C16,2. | 2 | FALSE | 2
BAIXA TENSIÓ | LLUMENERES INTERIORS - VLN00001 | SJVLN.P1.C16,3. | SJVLN.P1.C16,3. | 2 | FALSE | 2
BAIXA TENSIÓ | LLUMENERES INTERIORS - VLN00001 | SJVLN.P1.C16,4. | SJVLN.P1.C16,4. | 4 | FALSE | 4
BAIXA TENSIÓ | LLUMENERES INTERIORS - VLN00001 | SJVLN.P1.CO1,1A. | SJVLN.P1.CO1,1A. | 16 | FALSE | 16
BAIXA TENSIÓ | LLUMENERES INTERIORS - VLN00001 | SJVLN.P1.CO1,1B. | SJVLN.P1.CO1,1B. | 23 | FALSE | 23
BAIXA TENSIÓ | LLUMENERES INTERIORS - VLN00001 | SJVLN.P1.CO1,2. | SJVLN.P1.CO1,2. | 9 | FALSE | 9
BAIXA TENSIÓ | LLUMENERES INTERIORS - VLN00001 | SJVLN.P1.CO1,2. | SJVLN.P1.CO1,2. | 22 | FALSE | 22
BAIXA TENSIÓ | LLUMENERES INTERIORS - VLN00001 | SJVLN.P1.CO1,3 (A). | SJVLN.P1.CO1,3 (A). | 5 | FALSE | 5
BAIXA TENSIÓ | LLUMENERES INTERIORS - VLN00001 | SJVLN.P1.CO1,3 (B). | SJVLN.P1.CO1,3 (B). | 5 | FALSE | 5
BAIXA TENSIÓ | LLUMENERES INTERIORS - VLN00001 | SJVLN.P1.CO1,4 (A). | SJVLN.P1.CO1,4 (A). | 2 | FALSE | 2
BAIXA TENSIÓ | LLUMENERES INTERIORS - VLN00001 | SJVLN.P1.CO1,4 (B). | SJVLN.P1.CO1,4 (B). | 2 | FALSE | 2
BAIXA TENSIÓ | LLUMENERES INTERIORS - VLN00001 | SJVLN.P1.CO6,1. | SJVLN.P1.CO6,1. | 2 | FALSE | 2
BAIXA TENSIÓ | LLUMENERES INTERIORS - VLN00001 | SJVLN.P1.CO6,10. | SJVLN.P1.CO6,10. | 3 | FALSE | 3
BAIXA TENSIÓ | LLUMENERES INTERIORS - VLN00001 | SJVLN.P1.CO6,2. | SJVLN.P1.CO6,2. | 2 | FALSE | 2
BAIXA TENSIÓ | LLUMENERES INTERIORS - VLN00001 | SJVLN.P1.CO6,3. | SJVLN.P1.CO6,3. | 2 | FALSE | 2
BAIXA TENSIÓ | LLUMENERES INTERIORS - VLN00001 | SJVLN.P1.CO6,4. | SJVLN.P1.CO6,4. | 5 | FALSE | 5
BAIXA TENSIÓ | LLUMENERES INTERIORS - VLN00001 | SJVLN.P1.CO6,5. | SJVLN.P1.CO6,5. | 9 | FALSE | 9
BAIXA TENSIÓ | LLUMENERES INTERIORS - VLN00001 | SJVLN.P1.CO6,6. | SJVLN.P1.CO6,6. | 2 | FALSE | 2
BAIXA TENSIÓ | LLUMENERES INTERIORS - VLN00001 | SJVLN.P1.CO6,7. | SJVLN.P1.CO6,7. | 4 | FALSE | 4
BAIXA TENSIÓ | LLUMENERES INTERIORS - VLN00001 | SJVLN.P1.CO6,8. | SJVLN.P1.CO6,8. | 4 | FALSE | 4
BAIXA TENSIÓ | LLUMENERES INTERIORS - VLN00001 | SJVLN.P1.CO6,9. | SJVLN.P1.CO6,9. | 2 | FALSE | 2
BAIXA TENSIÓ | LLUMENERES INTERIORS - VLN00001 | SJVLN.P1.ESC C01,1B. | SJVLN.P1.ESC C01,1B. | 4 | FALSE | 4
BAIXA TENSIÓ | LLUMENERES INTERIORS - VLN00001 | SJVLN.P1.ESC CO1,1A. | SJVLN.P1.ESC CO1,1A. | 4 | FALSE | 4
BAIXA TENSIÓ | LLUMENERES INTERIORS - VLN00001 | SJVLN.P1.ESC CO1,3. | SJVLN.P1.ESC CO1,3. | 4 | FALSE | 4
BAIXA TENSIÓ | LLUMENERES INTERIORS - VLN00001 | SJVLN.P1.ESC CO6,10. | SJVLN.P1.ESC CO6,10. | 4 | FALSE | 4
BAIXA TENSIÓ | LLUMENERES INTERIORS - VLN00001 | SJVLN.P1.ESC CO6,9. | SJVLN.P1.ESC CO6,9. | 4 | FALSE | 4
BAIXA TENSIÓ | LLUMENERES INTERIORS - VLN00001 | SJVLN.P2.C000. | SJVLN.P2.C000. | 12 | FALSE | 12
BAIXA TENSIÓ | LLUMENERES INTERIORS - VLN00001 | SJVLN.P2.C13,1. | SJVLN.P2.C13,1. | 2 | FALSE | 2
BAIXA TENSIÓ | LLUMENERES INTERIORS - VLN00001 | SJVLN.P2.C13,2. | SJVLN.P2.C13,2. | 2 | FALSE | 2
BAIXA TENSIÓ | LLUMENERES INTERIORS - VLN00001 | SJVLN.P2.C13,3. | SJVLN.P2.C13,3. | 2 | FALSE | 2
BAIXA TENSIÓ | LLUMENERES INTERIORS - VLN00001 | SJVLN.P2.C13,4. | SJVLN.P2.C13,4. | 2 | FALSE | 2
BAIXA TENSIÓ | LLUMENERES INTERIORS - VLN00001 | SJVLN.P2.C13,5. | SJVLN.P2.C13,5. | 2 | FALSE | 2
BAIXA TENSIÓ | LLUMENERES INTERIORS - VLN00001 | SJVLN.P2.C13,6. | SJVLN.P2.C13,6. | 2 | FALSE | 2
BAIXA TENSIÓ | LLUMENERES INTERIORS - VLN00001 | SJVLN.P2.C13,7. | SJVLN.P2.C13,7. | 4 | FALSE | 4
BAIXA TENSIÓ | LLUMENERES INTERIORS - VLN00001 | SJVLN.P2.CO3,2. | SJVLN.P2.CO3,2. | 8 | FALSE | 8
BAIXA TENSIÓ | LLUMENERES INTERIORS - VLN00001 | SJVLN.P2.CO5,1B. | SJVLN.P2.CO5,1B. | 4 | FALSE | 4
BAIXA TENSIÓ | LLUMENERES INTERIORS - VLN00001 | SJVLN.P2.CO5,2. | SJVLN.P2.CO5,2. | 2 | FALSE | 2
BAIXA TENSIÓ | LLUMENERES INTERIORS - VLN00001 | SJVLN.P2.CO5,3. | SJVLN.P2.CO5,3. | 17 | FALSE | 17
BAIXA TENSIÓ | LLUMENERES INTERIORS - VLN00001 | SJVLN.P2.CO5,4. | SJVLN.P2.CO5,4. | 4 | FALSE | 4
BAIXA TENSIÓ | LLUMENERES INTERIORS - VLN00001 | SJVLN.P2.ESC OJ5A. | SJVLN.P2.ESC OJ5A. | 4 | FALSE | 4
BAIXA TENSIÓ | LLUMENERES INTERIORS - VLN00001 | SJVLN.P2.ESC OJ6. | SJVLN.P2.ESC OJ6. | 2 | FALSE | 2
BAIXA TENSIÓ | LLUMENERES INTERIORS - VLN00001 | SJVLN.P2.ESC OJ7A. | SJVLN.P2.ESC OJ7A. | 4 | FALSE | 4
BAIXA TENSIÓ | LLUMENERES INTERIORS - VLN00001 | SJVLN.P2.ESC OJ7C. | SJVLN.P2.ESC OJ7C. | 2 | FALSE | 2
BAIXA TENSIÓ | LLUMENERES INTERIORS - VLN00001 | SJVLN.P2.OJ10A (A). | SJVLN.P2.OJ10A (A). | 5 | FALSE | 5
BAIXA TENSIÓ | LLUMENERES INTERIORS - VLN00001 | SJVLN.P2.OJ10A (B). | SJVLN.P2.OJ10A (B). | 5 | FALSE | 5
BAIXA TENSIÓ | LLUMENERES INTERIORS - VLN00001 | SJVLN.P2.OJ10B (A). | SJVLN.P2.OJ10B (A). | 3 | FALSE | 3
BAIXA TENSIÓ | LLUMENERES INTERIORS - VLN00001 | SJVLN.P2.OJ10B (B). | SJVLN.P2.OJ10B (B). | 3 | FALSE | 3
BAIXA TENSIÓ | LLUMENERES INTERIORS - VLN00001 | SJVLN.P2.OJ10C. | SJVLN.P2.OJ10C. | 2 | FALSE | 2
BAIXA TENSIÓ | LLUMENERES INTERIORS - VLN00001 | SJVLN.P2.OJ1A. | SJVLN.P2.OJ1A. | 4 | FALSE | 4
BAIXA TENSIÓ | LLUMENERES INTERIORS - VLN00001 | SJVLN.P2.OJ1B. | SJVLN.P2.OJ1B. | 4 | FALSE | 4
BAIXA TENSIÓ | LLUMENERES INTERIORS - VLN00001 | SJVLN.P2.OJ1C. | SJVLN.P2.OJ1C. | 4 | FALSE | 4
BAIXA TENSIÓ | LLUMENERES INTERIORS - VLN00001 | SJVLN.P2.OJ1D. | SJVLN.P2.OJ1D. | 4 | FALSE | 4
BAIXA TENSIÓ | LLUMENERES INTERIORS - VLN00001 | SJVLN.P2.OJ1E. | SJVLN.P2.OJ1E. | 4 | FALSE | 4
BAIXA TENSIÓ | LLUMENERES INTERIORS - VLN00001 | SJVLN.P2.OJ1F. | SJVLN.P2.OJ1F. | 4 | FALSE | 4
BAIXA TENSIÓ | LLUMENERES INTERIORS - VLN00001 | SJVLN.P2.OJ1G. | SJVLN.P2.OJ1G. | 4 | FALSE | 4
BAIXA TENSIÓ | LLUMENERES INTERIORS - VLN00001 | SJVLN.P2.OJ1H. | SJVLN.P2.OJ1H. | 4 | FALSE | 4
BAIXA TENSIÓ | LLUMENERES INTERIORS - VLN00001 | SJVLN.P2.OJ2A (A). | SJVLN.P2.OJ2A (A). | 2 | FALSE | 2
BAIXA TENSIÓ | LLUMENERES INTERIORS - VLN00001 | SJVLN.P2.OJ2A (B). | SJVLN.P2.OJ2A (B). | 3 | FALSE | 3
BAIXA TENSIÓ | LLUMENERES INTERIORS - VLN00001 | SJVLN.P2.OJ2B (A). | SJVLN.P2.OJ2B (A). | 2 | FALSE | 2
BAIXA TENSIÓ | LLUMENERES INTERIORS - VLN00001 | SJVLN.P2.OJ2B (B). | SJVLN.P2.OJ2B (B). | 2 | FALSE | 2
BAIXA TENSIÓ | LLUMENERES INTERIORS - VLN00001 | SJVLN.P2.OJ2B (C). | SJVLN.P2.OJ2B (C). | 4 | FALSE | 4
BAIXA TENSIÓ | LLUMENERES INTERIORS - VLN00001 | SJVLN.P2.OJ2B (D). | SJVLN.P2.OJ2B (D). | 4 | FALSE | 4
BAIXA TENSIÓ | LLUMENERES INTERIORS - VLN00001 | SJVLN.P2.OJ3A (A). | SJVLN.P2.OJ3A (A). | 15 | FALSE | 15
BAIXA TENSIÓ | LLUMENERES INTERIORS - VLN00001 | SJVLN.P2.OJ3A (A). | SJVLN.P2.OJ3A (A). | 12 | FALSE | 12
BAIXA TENSIÓ | LLUMENERES INTERIORS - VLN00001 | SJVLN.P2.OJ3A (B). | SJVLN.P2.OJ3A (B). | 11 | FALSE | 11
BAIXA TENSIÓ | LLUMENERES INTERIORS - VLN00001 | SJVLN.P2.OJ3A (B). | SJVLN.P2.OJ3A (B). | 12 | FALSE | 12
BAIXA TENSIÓ | LLUMENERES INTERIORS - VLN00001 | SJVLN.P2.OJ3B. | SJVLN.P2.OJ3B. | 26 | FALSE | 26
BAIXA TENSIÓ | LLUMENERES INTERIORS - VLN00001 | SJVLN.P2.OJ3B. | SJVLN.P2.OJ3B. | 36 | FALSE | 36
BAIXA TENSIÓ | LLUMENERES INTERIORS - VLN00001 | SJVLN.P2.OJ4 (A). | SJVLN.P2.OJ4 (A). | 4 | FALSE | 4
BAIXA TENSIÓ | LLUMENERES INTERIORS - VLN00001 | SJVLN.P2.OJ4 (B). | SJVLN.P2.OJ4 (B). | 6 | FALSE | 6
BAIXA TENSIÓ | LLUMENERES INTERIORS - VLN00001 | SJVLN.P2.OJ4 (C). | SJVLN.P2.OJ4 (C). | 4 | FALSE | 4
BAIXA TENSIÓ | LLUMENERES INTERIORS - VLN00001 | SJVLN.P2.OJ4 (D). | SJVLN.P2.OJ4 (D). | 4 | FALSE | 4
BAIXA TENSIÓ | LLUMENERES INTERIORS - VLN00001 | SJVLN.P2.OJ5A. | SJVLN.P2.OJ5A. | 6 | FALSE | 6
BAIXA TENSIÓ | LLUMENERES INTERIORS - VLN00001 | SJVLN.P2.OJ5B. | SJVLN.P2.OJ5B. | 8 | FALSE | 8
BAIXA TENSIÓ | LLUMENERES INTERIORS - VLN00001 | SJVLN.P2.OJ5B. | SJVLN.P2.OJ5B. | 30 | FALSE | 30
BAIXA TENSIÓ | LLUMENERES INTERIORS - VLN00001 | SJVLN.P2.OJ5C. | SJVLN.P2.OJ5C. | 3 | FALSE | 3
BAIXA TENSIÓ | LLUMENERES INTERIORS - VLN00001 | SJVLN.P2.OJ6. | SJVLN.P2.OJ6. | 3 | FALSE | 3
BAIXA TENSIÓ | LLUMENERES INTERIORS - VLN00001 | SJVLN.P2.OJ7A. | SJVLN.P2.OJ7A. | 4 | FALSE | 4
BAIXA TENSIÓ | LLUMENERES INTERIORS - VLN00001 | SJVLN.P2.OJ7B (A). | SJVLN.P2.OJ7B (A). | 4 | FALSE | 4
BAIXA TENSIÓ | LLUMENERES INTERIORS - VLN00001 | SJVLN.P2.OJ7B (B). | SJVLN.P2.OJ7B (B). | 4 | FALSE | 4
BAIXA TENSIÓ | LLUMENERES INTERIORS - VLN00001 | SJVLN.P2.OJ7C. | SJVLN.P2.OJ7C. | 2 | FALSE | 2
BAIXA TENSIÓ | LLUMENERES INTERIORS - VLN00001 | SJVLN.P3.ARXIU. | SJVLN.P3.ARXIU. | 3 | FALSE | 3
BAIXA TENSIÓ | LLUMENERES INTERIORS - VLN00001 | SJVLN.P3.C000. | SJVLN.P3.C000. | 25 | FALSE | 25
BAIXA TENSIÓ | LLUMENERES INTERIORS - VLN00001 | SJVLN.P3.C000. | SJVLN.P3.C000. | 30 | FALSE | 30
BAIXA TENSIÓ | LLUMENERES INTERIORS - VLN00001 | SJVLN.P3.C19,3. | SJVLN.P3.C19,3. | 4 | FALSE | 4
BAIXA TENSIÓ | LLUMENERES INTERIORS - VLN00001 | SJVLN.P3.C19,4. | SJVLN.P3.C19,4. | 4 | FALSE | 4
BAIXA TENSIÓ | LLUMENERES INTERIORS - VLN00001 | SJVLN.P3.C20,1. | SJVLN.P3.C20,1. | 4 | FALSE | 4
BAIXA TENSIÓ | LLUMENERES INTERIORS - VLN00001 | SJVLN.P3.C20,1. | SJVLN.P3.C20,1. | 48 | FALSE | 48
BAIXA TENSIÓ | LLUMENERES INTERIORS - VLN00001 | SJVLN.P3.C20,2. | SJVLN.P3.C20,2. | 4 | FALSE | 4
BAIXA TENSIÓ | LLUMENERES INTERIORS - VLN00001 | SJVLN.P3.C20,3. | SJVLN.P3.C20,3. | 2 | FALSE | 2
BAIXA TENSIÓ | LLUMENERES INTERIORS - VLN00001 | SJVLN.P3.C20,5. | SJVLN.P3.C20,5. | 3 | FALSE | 3
BAIXA TENSIÓ | LLUMENERES INTERIORS - VLN00001 | SJVLN.P3.C20,6. | SJVLN.P3.C20,6. | 5 | FALSE | 5
BAIXA TENSIÓ | LLUMENERES INTERIORS - VLN00001 | SJVLN.P3.ESC OJ5A. | SJVLN.P3.ESC OJ5A. | 4 | FALSE | 4
BAIXA TENSIÓ | LLUMENERES INTERIORS - VLN00001 | SJVLN.P3.ESC OJ6. | SJVLN.P3.ESC OJ6. | 4 | FALSE | 4
BAIXA TENSIÓ | LLUMENERES INTERIORS - VLN00001 | SJVLN.P3.ESC OJ7A. | SJVLN.P3.ESC OJ7A. | 4 | FALSE | 4
BAIXA TENSIÓ | LLUMENERES INTERIORS - VLN00001 | SJVLN.P3.ESC OJ7C. | SJVLN.P3.ESC OJ7C. | 4 | FALSE | 4
BAIXA TENSIÓ | LLUMENERES INTERIORS - VLN00001 | SJVLN.P3.J VIDO. | SJVLN.P3.J VIDO. | 8 | FALSE | 8
BAIXA TENSIÓ | LLUMENERES INTERIORS - VLN00001 | SJVLN.P3.J VIDO. | SJVLN.P3.J VIDO. | 10 | FALSE | 10
BAIXA TENSIÓ | LLUMENERES INTERIORS - VLN00001 | SJVLN.P3.JUTGE. | SJVLN.P3.JUTGE. | 4 | FALSE | 4
BAIXA TENSIÓ | LLUMENERES INTERIORS - VLN00001 | SJVLN.P3.OJ10A. | SJVLN.P3.OJ10A. | 5 | FALSE | 5
BAIXA TENSIÓ | LLUMENERES INTERIORS - VLN00001 | SJVLN.P3.OJ1A (A). | SJVLN.P3.OJ1A (A). | 4 | FALSE | 4
BAIXA TENSIÓ | LLUMENERES INTERIORS - VLN00001 | SJVLN.P3.OJ1A (B). | SJVLN.P3.OJ1A (B). | 4 | FALSE | 4
BAIXA TENSIÓ | LLUMENERES INTERIORS - VLN00001 | SJVLN.P3.OJ2A. | SJVLN.P3.OJ2A. | 2 | FALSE | 2
BAIXA TENSIÓ | LLUMENERES INTERIORS - VLN00001 | SJVLN.P3.OJ2B. | SJVLN.P3.OJ2B. | 2 | FALSE | 2
BAIXA TENSIÓ | LLUMENERES INTERIORS - VLN00001 | SJVLN.P3.OJ3A. | SJVLN.P3.OJ3A. | 3 | FALSE | 3
BAIXA TENSIÓ | LLUMENERES INTERIORS - VLN00001 | SJVLN.P3.OJ3A. | SJVLN.P3.OJ3A. | 12 | FALSE | 12
BAIXA TENSIÓ | LLUMENERES INTERIORS - VLN00001 | SJVLN.P3.OJ4. | SJVLN.P3.OJ4. | 6 | FALSE | 6
BAIXA TENSIÓ | LLUMENERES INTERIORS - VLN00001 | SJVLN.P3.OJ5A. | SJVLN.P3.OJ5A. | 6 | FALSE | 6
BAIXA TENSIÓ | LLUMENERES INTERIORS - VLN00001 | SJVLN.P3.OJ6. | SJVLN.P3.OJ6. | 3 | FALSE | 3
BAIXA TENSIÓ | LLUMENERES INTERIORS - VLN00001 | SJVLN.P3.OJ7A. | SJVLN.P3.OJ7A. | 4 | FALSE | 4
BAIXA TENSIÓ | LLUMENERES INTERIORS - VLN00001 | SJVLN.P3.OJ7B (A). | SJVLN.P3.OJ7B (A). | 4 | FALSE | 4
BAIXA TENSIÓ | LLUMENERES INTERIORS - VLN00001 | SJVLN.P3.OJ7B (B). | SJVLN.P3.OJ7B (B). | 4 | FALSE | 4
BAIXA TENSIÓ | LLUMENERES INTERIORS - VLN00001 | SJVLN.P3.OJ7C. | SJVLN.P3.OJ7C. | 2 | FALSE | 2
BAIXA TENSIÓ | LLUMENERES INTERIORS - VLN00001 | SJVLN.P3.SPOLI. | SJVLN.P3.SPOLI. | 2 | FALSE | 2
BAIXA TENSIÓ | LLUMENERES INTERIORS - VLN00001 | SJVLN.P4.C000. | SJVLN.P4.C000. | 15 | FALSE | 15
BAIXA TENSIÓ | LLUMENERES INTERIORS - VLN00001 | SJVLN.P4.ESC OJ5A. | SJVLN.P4.ESC OJ5A. | 2 | FALSE | 2
BAIXA TENSIÓ | LLUMENERES INTERIORS - VLN00001 | SJVLN.P4.ESC OJ7D. | SJVLN.P4.ESC OJ7D. | 2 | FALSE | 2
BAIXA TENSIÓ | LLUMENERES INTERIORS - VLN00001 | SJVLN.P4.OJ1(A). | SJVLN.P4.OJ1(A). | 4 | FALSE | 4
BAIXA TENSIÓ | LLUMENERES INTERIORS - VLN00001 | SJVLN.P4.OJ1(B). | SJVLN.P4.OJ1(B). | 4 | FALSE | 4
BAIXA TENSIÓ | LLUMENERES INTERIORS - VLN00001 | SJVLN.P4.OJ10A. | SJVLN.P4.OJ10A. | 5 | FALSE | 5
BAIXA TENSIÓ | LLUMENERES INTERIORS - VLN00001 | SJVLN.P4.OJ2A. | SJVLN.P4.OJ2A. | 2 | FALSE | 2
BAIXA TENSIÓ | LLUMENERES INTERIORS - VLN00001 | SJVLN.P4.OJ2B. | SJVLN.P4.OJ2B. | 2 | FALSE | 2
BAIXA TENSIÓ | LLUMENERES INTERIORS - VLN00001 | SJVLN.P4.OJ3A. | SJVLN.P4.OJ3A. | 3 | FALSE | 3
BAIXA TENSIÓ | LLUMENERES INTERIORS - VLN00001 | SJVLN.P4.OJ3A. | SJVLN.P4.OJ3A. | 12 | FALSE | 12
BAIXA TENSIÓ | LLUMENERES INTERIORS - VLN00001 | SJVLN.P4.OJ4. | SJVLN.P4.OJ4. | 6 | FALSE | 6
BAIXA TENSIÓ | LLUMENERES INTERIORS - VLN00001 | SJVLN.P4.OJ5A. | SJVLN.P4.OJ5A. | 6 | FALSE | 6
BAIXA TENSIÓ | LLUMENERES INTERIORS - VLN00001 | SJVLN.P4.OJ6. | SJVLN.P4.OJ6. | 1 | FALSE | 1
BAIXA TENSIÓ | LLUMENERES INTERIORS - VLN00001 | SJVLN.P4.OJ7D. | SJVLN.P4.OJ7D. | 3 | FALSE | 3
BAIXA TENSIÓ | LLUMENERES INTERIORS - VLN00001 | SJVLN.P5.C000. | SJVLN.P5.C000. | 16 | FALSE | 16
BAIXA TENSIÓ | LLUMENERES INTERIORS - VLN00001 | SJVLN.P5.CO4,1. | SJVLN.P5.CO4,1. | 3 | FALSE | 3
BAIXA TENSIÓ | LLUMENERES INTERIORS - VLN00001 | SJVLN.P5.CO4,2A (A). | SJVLN.P5.CO4,2A (A). | 2 | FALSE | 2
BAIXA TENSIÓ | LLUMENERES INTERIORS - VLN00001 | SJVLN.P5.CO4,2A (B). | SJVLN.P5.CO4,2A (B). | 2 | FALSE | 2
BAIXA TENSIÓ | LLUMENERES INTERIORS - VLN00001 | SJVLN.P5.CO4,2A (C). | SJVLN.P5.CO4,2A (C). | 2 | FALSE | 2
BAIXA TENSIÓ | LLUMENERES INTERIORS - VLN00001 | SJVLN.P5.CO4,2A (D). | SJVLN.P5.CO4,2A (D). | 2 | FALSE | 2
BAIXA TENSIÓ | LLUMENERES INTERIORS - VLN00001 | SJVLN.P5.CO4,2A (E). | SJVLN.P5.CO4,2A (E). | 2 | FALSE | 2
BAIXA TENSIÓ | LLUMENERES INTERIORS - VLN00001 | SJVLN.P5.CO4,2B. | SJVLN.P5.CO4,2B. | 2 | FALSE | 2
BAIXA TENSIÓ | LLUMENERES INTERIORS - VLN00001 | SJVLN.P5.CO4,3. | SJVLN.P5.CO4,3. | 3 | FALSE | 3
BAIXA TENSIÓ | LLUMENERES INTERIORS - VLN00001 | SJVLN.P5.CO4,3. | SJVLN.P5.CO4,3. | 3 | FALSE | 3
BAIXA TENSIÓ | LLUMENERES INTERIORS - VLN00001 | SJVLN.P5.CO4,4. | SJVLN.P5.CO4,4. | 3 | FALSE | 3
BAIXA TENSIÓ | LLUMENERES INTERIORS - VLN00001 | SJVLN.P5.CO4,5. | SJVLN.P5.CO4,5. | 6 | FALSE | 6
BAIXA TENSIÓ | LLUMENERES INTERIORS - VLN00001 | SJVLN.P5.CO4,6. | SJVLN.P5.CO4,6. | 9 | FALSE | 9
BAIXA TENSIÓ | LLUMENERES INTERIORS - VLN00001 | SJVLN.P5.CO4,7. | SJVLN.P5.CO4,7. | 1 | FALSE | 1
BAIXA TENSIÓ | LLUMENERES INTERIORS - VLN00001 | SJVLN.P5.ESC OJ6. | SJVLN.P5.ESC OJ6. | 4 | FALSE | 4
BAIXA TENSIÓ | LLUMENERES INTERIORS - VLN00001 | SJVLN.P5.ESC OJ7D. | SJVLN.P5.ESC OJ7D. | 4 | FALSE | 4
BAIXA TENSIÓ | LLUMENERES INTERIORS - VLN00001 | SJVLN.P5.OJ6. | SJVLN.P5.OJ6. | 1 | FALSE | 1
BAIXA TENSIÓ | LLUMENERES INTERIORS - VLN00001 | SJVLN.P5.OJ7D. | SJVLN.P5.OJ7D. | 3 | FALSE | 3
BAIXA TENSIÓ | LLUMENERES INTERIORS - VLN00001 | SJVLN.PB.C000. | SJVLN.PB.C000. | 10 | FALSE | 10
BAIXA TENSIÓ | LLUMENERES INTERIORS - VLN00001 | SJVLN.PB.C10,1. | SJVLN.PB.C10,1. | 4 | FALSE | 4
BAIXA TENSIÓ | LLUMENERES INTERIORS - VLN00001 | SJVLN.PB.C10,2. | SJVLN.PB.C10,2. | 2 | FALSE | 2
BAIXA TENSIÓ | LLUMENERES INTERIORS - VLN00001 | SJVLN.PB.C10,3. | SJVLN.PB.C10,3. | 2 | FALSE | 2
BAIXA TENSIÓ | LLUMENERES INTERIORS - VLN00001 | SJVLN.PB.C10,4. | SJVLN.PB.C10,4. | 42 | FALSE | 42
BAIXA TENSIÓ | LLUMENERES INTERIORS - VLN00001 | SJVLN.PB.C11,2. | SJVLN.PB.C11,2. | 4 | FALSE | 4
BAIXA TENSIÓ | LLUMENERES INTERIORS - VLN00001 | SJVLN.PB.C11,3. | SJVLN.PB.C11,3. | 8 | FALSE | 8
BAIXA TENSIÓ | LLUMENERES INTERIORS - VLN00001 | SJVLN.PB.C11,3. | SJVLN.PB.C11,3. | 3 | FALSE | 3
BAIXA TENSIÓ | LLUMENERES INTERIORS - VLN00001 | SJVLN.PB.C11,4. | SJVLN.PB.C11,4. | 2 | FALSE | 2
BAIXA TENSIÓ | LLUMENERES INTERIORS - VLN00001 | SJVLN.PB.C12,1. | SJVLN.PB.C12,1. | 4 | FALSE | 4
BAIXA TENSIÓ | LLUMENERES INTERIORS - VLN00001 | SJVLN.PB.CO1,1A (A). | SJVLN.PB.CO1,1A (A). | 14 | FALSE | 14
BAIXA TENSIÓ | LLUMENERES INTERIORS - VLN00001 | SJVLN.PB.CO1,1A (B). | SJVLN.PB.CO1,1A (B). | 14 | FALSE | 14
BAIXA TENSIÓ | LLUMENERES INTERIORS - VLN00001 | SJVLN.PB.CO1,1A (C). | SJVLN.PB.CO1,1A (C). | 14 | FALSE | 14
BAIXA TENSIÓ | LLUMENERES INTERIORS - VLN00001 | SJVLN.PB.CO1,1A (D). | SJVLN.PB.CO1,1A (D). | 14 | FALSE | 14
BAIXA TENSIÓ | LLUMENERES INTERIORS - VLN00001 | SJVLN.PB.CO1,1A (E). | SJVLN.PB.CO1,1A (E). | 14 | FALSE | 14
BAIXA TENSIÓ | LLUMENERES INTERIORS - VLN00001 | SJVLN.PB.CO1,2. | SJVLN.PB.CO1,2. | 22 | FALSE | 22
BAIXA TENSIÓ | LLUMENERES INTERIORS - VLN00001 | SJVLN.PB.CO1,3 (A). | SJVLN.PB.CO1,3 (A). | 5 | FALSE | 5
BAIXA TENSIÓ | LLUMENERES INTERIORS - VLN00001 | SJVLN.PB.CO1,3 (B). | SJVLN.PB.CO1,3 (B). | 5 | FALSE | 5
BAIXA TENSIÓ | LLUMENERES INTERIORS - VLN00001 | SJVLN.PB.CO1,3 (C). | SJVLN.PB.CO1,3 (C). | 5 | FALSE | 5
BAIXA TENSIÓ | LLUMENERES INTERIORS - VLN00001 | SJVLN.PB.CO1,3 (D). | SJVLN.PB.CO1,3 (D). | 5 | FALSE | 5
BAIXA TENSIÓ | LLUMENERES INTERIORS - VLN00001 | SJVLN.PB.CO1,3 (E). | SJVLN.PB.CO1,3 (E). | 5 | FALSE | 5
BAIXA TENSIÓ | LLUMENERES INTERIORS - VLN00001 | SJVLN.PB.CO1,4. | SJVLN.PB.CO1,4. | 2 | FALSE | 2
BAIXA TENSIÓ | LLUMENERES INTERIORS - VLN00001 | SJVLN.PB.CO2,1. | SJVLN.PB.CO2,1. | 20 | FALSE | 20
BAIXA TENSIÓ | LLUMENERES INTERIORS - VLN00001 | SJVLN.PB.CO8,1 (A). | SJVLN.PB.CO8,1 (A). | 3 | FALSE | 3
BAIXA TENSIÓ | LLUMENERES INTERIORS - VLN00001 | SJVLN.PB.CO8,1 (B). | SJVLN.PB.CO8,1 (B). | 3 | FALSE | 3
BAIXA TENSIÓ | LLUMENERES INTERIORS - VLN00001 | SJVLN.PB.CO8,1 (C). | SJVLN.PB.CO8,1 (C). | 3 | FALSE | 3
BAIXA TENSIÓ | LLUMENERES INTERIORS - VLN00001 | SJVLN.PB.CO8,1 (D). | SJVLN.PB.CO8,1 (D). | 3 | FALSE | 3
BAIXA TENSIÓ | LLUMENERES INTERIORS - VLN00001 | SJVLN.PB.CO8,2. | SJVLN.PB.CO8,2. | 6 | FALSE | 6
BAIXA TENSIÓ | LLUMENERES INTERIORS - VLN00001 | SJVLN.PB.CO8,3. | SJVLN.PB.CO8,3. | 3 | FALSE | 3
BAIXA TENSIÓ | LLUMENERES INTERIORS - VLN00001 | SJVLN.PB.ESC C10,4. | SJVLN.PB.ESC C10,4. | 2 | FALSE | 2
BAIXA TENSIÓ | LLUMENERES INTERIORS - VLN00001 | SJVLN.PB.ESC CO1,1A. | SJVLN.PB.ESC CO1,1A. | 4 | FALSE | 4
BAIXA TENSIÓ | LLUMENERES INTERIORS - VLN00001 | SJVLN.PB.ESC CO1,2. | SJVLN.PB.ESC CO1,2. | 4 | FALSE | 4
BAIXA TENSIÓ | LLUMENERES INTERIORS - VLN00001 | SJVLN.PB.ESC CO8,2. | SJVLN.PB.ESC CO8,2. | 4 | FALSE | 4
BAIXA TENSIÓ | LLUMENERES INTERIORS - VLN00001 | SJVLN.PB.ESCCO1,1AM. | SJVLN.PB.ESCCO1,1AM. | 2 | FALSE | 2
BAIXA TENSIÓ | LLUMENERES INTERIORS - VLN00001 | SJVLN.PB.PAS SV. | SJVLN.PB.PAS SV. | 17 | FALSE | 17
BAIXA TENSIÓ | LLUMENERES INTERIORS - VLN00001 | SJVLN.PS.C000. | SJVLN.PS.C000. | 9 | FALSE | 9
BAIXA TENSIÓ | LLUMENERES INTERIORS - VLN00001 | SJVLN.PS.C000. | SJVLN.PS.C000. | 4 | FALSE | 4
BAIXA TENSIÓ | LLUMENERES INTERIORS - VLN00001 | SJVLN.PS.C12,2. | SJVLN.PS.C12,2. | 5 | FALSE | 5
BAIXA TENSIÓ | LLUMENERES INTERIORS - VLN00001 | SJVLN.PS.C12,4. | SJVLN.PS.C12,4. | 3 | FALSE | 3
BAIXA TENSIÓ | LLUMENERES INTERIORS - VLN00001 | SJVLN.PS.C14,1. | SJVLN.PS.C14,1. | 27 | FALSE | 27
BAIXA TENSIÓ | LLUMENERES INTERIORS - VLN00001 | SJVLN.PS.C15,3. | SJVLN.PS.C15,3. | 2 | FALSE | 2
BAIXA TENSIÓ | LLUMENERES INTERIORS - VLN00001 | SJVLN.PS.C15. | SJVLN.PS.C15. | 8 | FALSE | 8
BAIXA TENSIÓ | LLUMENERES INTERIORS - VLN00001 | SJVLN.PS.C17,1 (A). | SJVLN.PS.C17,1 (A). | 5 | FALSE | 5
BAIXA TENSIÓ | LLUMENERES INTERIORS - VLN00001 | SJVLN.PS.C17,1 (A). | SJVLN.PS.C17,1 (A). | 2 | FALSE | 2
BAIXA TENSIÓ | LLUMENERES INTERIORS - VLN00001 | SJVLN.PS.C17,1 (B). | SJVLN.PS.C17,1 (B). | 4 | FALSE | 4
BAIXA TENSIÓ | LLUMENERES INTERIORS - VLN00001 | SJVLN.PS.C17,1 (B). | SJVLN.PS.C17,1 (B). | 2 | FALSE | 2
BAIXA TENSIÓ | LLUMENERES INTERIORS - VLN00001 | SJVLN.PS.C18,1 (A). | SJVLN.PS.C18,1 (A). | 1 | FALSE | 1
BAIXA TENSIÓ | LLUMENERES INTERIORS - VLN00001 | SJVLN.PS.CO7,1. | SJVLN.PS.CO7,1. | 2 | FALSE | 2
BAIXA TENSIÓ | LLUMENERES INTERIORS - VLN00001 | SJVLN.PS.CO7,2. | SJVLN.PS.CO7,2. | 4 | FALSE | 4
BAIXA TENSIÓ | LLUMENERES INTERIORS - VLN00001 | SJVLN.PS.CO7,3. | SJVLN.PS.CO7,3. | 2 | FALSE | 2
BAIXA TENSIÓ | LLUMENERES INTERIORS - VLN00001 | SJVLN.PS.CO7,4 (A). | SJVLN.PS.CO7,4 (A). | 2 | FALSE | 2
BAIXA TENSIÓ | LLUMENERES INTERIORS - VLN00001 | SJVLN.PS.CO7,4 (B). | SJVLN.PS.CO7,4 (B). | 2 | FALSE | 2
BAIXA TENSIÓ | LLUMENERES INTERIORS - VLN00001 | SJVLN.PS.CO7,4 (C). | SJVLN.PS.CO7,4 (C). | 2 | FALSE | 2
BAIXA TENSIÓ | LLUMENERES INTERIORS - VLN00001 | SJVLN.PS.CO7,5A (A). | SJVLN.PS.CO7,5A (A). | 2 | FALSE | 2
BAIXA TENSIÓ | LLUMENERES INTERIORS - VLN00001 | SJVLN.PS.CO7,5A. | SJVLN.PS.CO7,5A. | 2 | FALSE | 2
BAIXA TENSIÓ | LLUMENERES INTERIORS - VLN00001 | SJVLN.PS.CO7,5B. | SJVLN.PS.CO7,5B. | 2 | FALSE | 2
BAIXA TENSIÓ | LLUMENERES INTERIORS - VLN00001 | SJVLN.PS.CO7,6. | SJVLN.PS.CO7,6. | 1 | FALSE | 1
BAIXA TENSIÓ | LLUMENERES INTERIORS - VLN00001 | SJVLN.PS.CO7,7. | SJVLN.PS.CO7,7. | 2 | FALSE | 2
BAIXA TENSIÓ | LLUMENERES INTERIORS - VLN00001 | SJVLN.PS.CO7,8. | SJVLN.PS.CO7,8. | 3 | FALSE | 3
BAIXA TENSIÓ | LLUMENERES INTERIORS - VLN00001 | SJVLN.PS.CO7,8. | SJVLN.PS.CO7,8. | 1 | FALSE | 1
BAIXA TENSIÓ | LLUMENERES INTERIORS - VLN00001 | SJVLN.PS.CO9,1. | SJVLN.PS.CO9,1. | 19 | FALSE | 19
BAIXA TENSIÓ | LLUMENERES INTERIORS - VLN00001 | SJVLN.PS.CO9,2. | SJVLN.PS.CO9,2. | 10 | FALSE | 10
BAIXA TENSIÓ | LLUMENERES INTERIORS - VLN00001 | SJVLN.PS.CO9,3. | SJVLN.PS.CO9,3. | 2 | FALSE | 2
BAIXA TENSIÓ | LLUMENERES INTERIORS - VLN00001 | SJVLN.PS.ESC C12,4. | SJVLN.PS.ESC C12,4. | 4 | FALSE | 4
BAIXA TENSIÓ | LLUMENERES INTERIORS - VLN00001 | SJVLN.PS.ESC C15. | SJVLN.PS.ESC C15. | 4 | FALSE | 4
BAIXA TENSIÓ | LLUMENERES INTERIORS - VLN00001 | SJVLN.PS.ESC CO9,2. | SJVLN.PS.ESC CO9,2. | 4 | FALSE | 4
BAIXA TENSIÓ | LLUMENERES INTERIORS - VLN00001 | SJVLN.PS.ESP RES. | SJVLN.PS.ESP RES. | 3 | FALSE | 3
BAIXA TENSIÓ | LLUMENERES INTERIORS - VLN00001 | SJVLN.PS.PCELDAS. | SJVLN.PS.PCELDAS. | 8 | FALSE | 8
BAIXA TENSIÓ | LLUMENERES INTERIORS - VLN00001 | SJVLN.PS.QG. | SJVLN.PS.QG. | 4 | FALSE | 4
BAIXA TENSIÓ | LLUMENERES INTERIORS - VLN00001 | SJVLN.PS.RAMPA. | SJVLN.PS.RAMPA. | 7 | FALSE | 7
BAIXA TENSIÓ | BATERIA CONDENSADORS ESTÀTICA - VLN00008 | SJVLN.PS.QG. | SJVLN.PS.QG. | 1 | FALSE | 1
BAIXA TENSIÓ | LLUMENERA EMERGÈNCIA - VLN00010 | SJVLN.P1.C000. | SJVLN.P1.C000. | 14 | FALSE | 14
BAIXA TENSIÓ | LLUMENERA EMERGÈNCIA - VLN00010 | SJVLN.P1.C12,5. | SJVLN.P1.C12,5. | 2 | FALSE | 2
BAIXA TENSIÓ | LLUMENERA EMERGÈNCIA - VLN00010 | SJVLN.P1.C16,1. | SJVLN.P1.C16,1. | 10 | FALSE | 10
BAIXA TENSIÓ | LLUMENERA EMERGÈNCIA - VLN00010 | SJVLN.P1.C16,4. | SJVLN.P1.C16,4. | 1 | FALSE | 1
BAIXA TENSIÓ | LLUMENERA EMERGÈNCIA - VLN00010 | SJVLN.P1.CO1,1A. | SJVLN.P1.CO1,1A. | 2 | FALSE | 2
BAIXA TENSIÓ | LLUMENERA EMERGÈNCIA - VLN00010 | SJVLN.P1.CO1,1B. | SJVLN.P1.CO1,1B. | 2 | FALSE | 2
BAIXA TENSIÓ | LLUMENERA EMERGÈNCIA - VLN00010 | SJVLN.P1.CO1,2. | SJVLN.P1.CO1,2. | 9 | FALSE | 9
BAIXA TENSIÓ | LLUMENERA EMERGÈNCIA - VLN00010 | SJVLN.P1.CO1,3 (A). | SJVLN.P1.CO1,3 (A). | 1 | FALSE | 1
BAIXA TENSIÓ | LLUMENERA EMERGÈNCIA - VLN00010 | SJVLN.P1.CO1,3 (B). | SJVLN.P1.CO1,3 (B). | 1 | FALSE | 1
BAIXA TENSIÓ | LLUMENERA EMERGÈNCIA - VLN00010 | SJVLN.P1.CO1,4 (A). | SJVLN.P1.CO1,4 (A). | 1 | FALSE | 1
BAIXA TENSIÓ | LLUMENERA EMERGÈNCIA - VLN00010 | SJVLN.P1.CO1,4 (B). | SJVLN.P1.CO1,4 (B). | 1 | FALSE | 1
BAIXA TENSIÓ | LLUMENERA EMERGÈNCIA - VLN00010 | SJVLN.P1.CO6,10. | SJVLN.P1.CO6,10. | 1 | FALSE | 1
BAIXA TENSIÓ | LLUMENERA EMERGÈNCIA - VLN00010 | SJVLN.P1.CO6,4. | SJVLN.P1.CO6,4. | 1 | FALSE | 1
BAIXA TENSIÓ | LLUMENERA EMERGÈNCIA - VLN00010 | SJVLN.P1.CO6,5. | SJVLN.P1.CO6,5. | 2 | FALSE | 2
BAIXA TENSIÓ | LLUMENERA EMERGÈNCIA - VLN00010 | SJVLN.P1.CO6,7. | SJVLN.P1.CO6,7. | 2 | FALSE | 2
BAIXA TENSIÓ | LLUMENERA EMERGÈNCIA - VLN00010 | SJVLN.P1.CO6,9. | SJVLN.P1.CO6,9. | 1 | FALSE | 1
BAIXA TENSIÓ | LLUMENERA EMERGÈNCIA - VLN00010 | SJVLN.P1.ESC C01,1B. | SJVLN.P1.ESC C01,1B. | 2 | FALSE | 2
BAIXA TENSIÓ | LLUMENERA EMERGÈNCIA - VLN00010 | SJVLN.P1.ESC CO1,1A. | SJVLN.P1.ESC CO1,1A. | 2 | FALSE | 2
BAIXA TENSIÓ | LLUMENERA EMERGÈNCIA - VLN00010 | SJVLN.P1.ESC CO1,3. | SJVLN.P1.ESC CO1,3. | 2 | FALSE | 2
BAIXA TENSIÓ | LLUMENERA EMERGÈNCIA - VLN00010 | SJVLN.P1.ESC CO6,10. | SJVLN.P1.ESC CO6,10. | 2 | FALSE | 2
BAIXA TENSIÓ | LLUMENERA EMERGÈNCIA - VLN00010 | SJVLN.P1.ESC CO6,9. | SJVLN.P1.ESC CO6,9. | 2 | FALSE | 2
BAIXA TENSIÓ | LLUMENERA EMERGÈNCIA - VLN00010 | SJVLN.P2.C000. | SJVLN.P2.C000. | 5 | FALSE | 5
BAIXA TENSIÓ | LLUMENERA EMERGÈNCIA - VLN00010 | SJVLN.P2.C13,3. | SJVLN.P2.C13,3. | 1 | FALSE | 1
BAIXA TENSIÓ | LLUMENERA EMERGÈNCIA - VLN00010 | SJVLN.P2.C13,5. | SJVLN.P2.C13,5. | 1 | FALSE | 1
BAIXA TENSIÓ | LLUMENERA EMERGÈNCIA - VLN00010 | SJVLN.P2.C13,7. | SJVLN.P2.C13,7. | 1 | FALSE | 1
BAIXA TENSIÓ | LLUMENERA EMERGÈNCIA - VLN00010 | SJVLN.P2.CO3,2. | SJVLN.P2.CO3,2. | 2 | FALSE | 2
BAIXA TENSIÓ | LLUMENERA EMERGÈNCIA - VLN00010 | SJVLN.P2.CO5,1B. | SJVLN.P2.CO5,1B. | 1 | FALSE | 1
BAIXA TENSIÓ | LLUMENERA EMERGÈNCIA - VLN00010 | SJVLN.P2.CO5,3. | SJVLN.P2.CO5,3. | 5 | FALSE | 5
BAIXA TENSIÓ | LLUMENERA EMERGÈNCIA - VLN00010 | SJVLN.P2.ESC OJ5A. | SJVLN.P2.ESC OJ5A. | 2 | FALSE | 2
BAIXA TENSIÓ | LLUMENERA EMERGÈNCIA - VLN00010 | SJVLN.P2.ESC OJ6. | SJVLN.P2.ESC OJ6. | 1 | FALSE | 1
BAIXA TENSIÓ | LLUMENERA EMERGÈNCIA - VLN00010 | SJVLN.P2.ESC OJ7A. | SJVLN.P2.ESC OJ7A. | 2 | FALSE | 2
BAIXA TENSIÓ | LLUMENERA EMERGÈNCIA - VLN00010 | SJVLN.P2.ESC OJ7C. | SJVLN.P2.ESC OJ7C. | 1 | FALSE | 1
BAIXA TENSIÓ | LLUMENERA EMERGÈNCIA - VLN00010 | SJVLN.P2.OJ10A (B). | SJVLN.P2.OJ10A (B). | 1 | FALSE | 1
BAIXA TENSIÓ | LLUMENERA EMERGÈNCIA - VLN00010 | SJVLN.P2.OJ1A. | SJVLN.P2.OJ1A. | 1 | FALSE | 1
BAIXA TENSIÓ | LLUMENERA EMERGÈNCIA - VLN00010 | SJVLN.P2.OJ1B. | SJVLN.P2.OJ1B. | 1 | FALSE | 1
BAIXA TENSIÓ | LLUMENERA EMERGÈNCIA - VLN00010 | SJVLN.P2.OJ1C. | SJVLN.P2.OJ1C. | 1 | FALSE | 1
BAIXA TENSIÓ | LLUMENERA EMERGÈNCIA - VLN00010 | SJVLN.P2.OJ1D. | SJVLN.P2.OJ1D. | 1 | FALSE | 1
BAIXA TENSIÓ | LLUMENERA EMERGÈNCIA - VLN00010 | SJVLN.P2.OJ1E. | SJVLN.P2.OJ1E. | 1 | FALSE | 1
BAIXA TENSIÓ | LLUMENERA EMERGÈNCIA - VLN00010 | SJVLN.P2.OJ1F. | SJVLN.P2.OJ1F. | 1 | FALSE | 1
BAIXA TENSIÓ | LLUMENERA EMERGÈNCIA - VLN00010 | SJVLN.P2.OJ1G. | SJVLN.P2.OJ1G. | 1 | FALSE | 1
BAIXA TENSIÓ | LLUMENERA EMERGÈNCIA - VLN00010 | SJVLN.P2.OJ1H. | SJVLN.P2.OJ1H. | 1 | FALSE | 1
BAIXA TENSIÓ | LLUMENERA EMERGÈNCIA - VLN00010 | SJVLN.P2.OJ2A (A). | SJVLN.P2.OJ2A (A). | 1 | FALSE | 1
BAIXA TENSIÓ | LLUMENERA EMERGÈNCIA - VLN00010 | SJVLN.P2.OJ2A (B). | SJVLN.P2.OJ2A (B). | 1 | FALSE | 1
BAIXA TENSIÓ | LLUMENERA EMERGÈNCIA - VLN00010 | SJVLN.P2.OJ2B (A). | SJVLN.P2.OJ2B (A). | 1 | FALSE | 1
BAIXA TENSIÓ | LLUMENERA EMERGÈNCIA - VLN00010 | SJVLN.P2.OJ2B (B). | SJVLN.P2.OJ2B (B). | 1 | FALSE | 1
BAIXA TENSIÓ | LLUMENERA EMERGÈNCIA - VLN00010 | SJVLN.P2.OJ3A (A). | SJVLN.P2.OJ3A (A). | 3 | FALSE | 3
BAIXA TENSIÓ | LLUMENERA EMERGÈNCIA - VLN00010 | SJVLN.P2.OJ3A (B). | SJVLN.P2.OJ3A (B). | 3 | FALSE | 3
BAIXA TENSIÓ | LLUMENERA EMERGÈNCIA - VLN00010 | SJVLN.P2.OJ3B. | SJVLN.P2.OJ3B. | 8 | FALSE | 8
BAIXA TENSIÓ | LLUMENERA EMERGÈNCIA - VLN00010 | SJVLN.P2.OJ4 (C). | SJVLN.P2.OJ4 (C). | 1 | FALSE | 1
BAIXA TENSIÓ | LLUMENERA EMERGÈNCIA - VLN00010 | SJVLN.P2.OJ4 (D). | SJVLN.P2.OJ4 (D). | 1 | FALSE | 1
BAIXA TENSIÓ | LLUMENERA EMERGÈNCIA - VLN00010 | SJVLN.P2.OJ5A. | SJVLN.P2.OJ5A. | 2 | FALSE | 2
BAIXA TENSIÓ | LLUMENERA EMERGÈNCIA - VLN00010 | SJVLN.P2.OJ5B. | SJVLN.P2.OJ5B. | 8 | FALSE | 8
BAIXA TENSIÓ | LLUMENERA EMERGÈNCIA - VLN00010 | SJVLN.P2.OJ6. | SJVLN.P2.OJ6. | 1 | FALSE | 1
BAIXA TENSIÓ | LLUMENERA EMERGÈNCIA - VLN00010 | SJVLN.P2.OJ7A. | SJVLN.P2.OJ7A. | 1 | FALSE | 1
BAIXA TENSIÓ | LLUMENERA EMERGÈNCIA - VLN00010 | SJVLN.P2.OJ7B (A). | SJVLN.P2.OJ7B (A). | 1 | FALSE | 1
BAIXA TENSIÓ | LLUMENERA EMERGÈNCIA - VLN00010 | SJVLN.P2.OJ7B (B). | SJVLN.P2.OJ7B (B). | 1 | FALSE | 1
BAIXA TENSIÓ | LLUMENERA EMERGÈNCIA - VLN00010 | SJVLN.P3.C000. | SJVLN.P3.C000. | 15 | FALSE | 15
BAIXA TENSIÓ | LLUMENERA EMERGÈNCIA - VLN00010 | SJVLN.P3.C19,4. | SJVLN.P3.C19,4. | 1 | FALSE | 1
BAIXA TENSIÓ | LLUMENERA EMERGÈNCIA - VLN00010 | SJVLN.P3.C20,1. | SJVLN.P3.C20,1. | 11 | FALSE | 11
BAIXA TENSIÓ | LLUMENERA EMERGÈNCIA - VLN00010 | SJVLN.P3.C20,2. | SJVLN.P3.C20,2. | 1 | FALSE | 1
BAIXA TENSIÓ | LLUMENERA EMERGÈNCIA - VLN00010 | SJVLN.P3.C20,3. | SJVLN.P3.C20,3. | 1 | FALSE | 1
BAIXA TENSIÓ | LLUMENERA EMERGÈNCIA - VLN00010 | SJVLN.P3.ESC OJ5A. | SJVLN.P3.ESC OJ5A. | 2 | FALSE | 2
BAIXA TENSIÓ | LLUMENERA EMERGÈNCIA - VLN00010 | SJVLN.P3.ESC OJ6. | SJVLN.P3.ESC OJ6. | 2 | FALSE | 2
BAIXA TENSIÓ | LLUMENERA EMERGÈNCIA - VLN00010 | SJVLN.P3.ESC OJ7A. | SJVLN.P3.ESC OJ7A. | 2 | FALSE | 2
BAIXA TENSIÓ | LLUMENERA EMERGÈNCIA - VLN00010 | SJVLN.P3.ESC OJ7C. | SJVLN.P3.ESC OJ7C. | 2 | FALSE | 2
BAIXA TENSIÓ | LLUMENERA EMERGÈNCIA - VLN00010 | SJVLN.P3.J VIDO. | SJVLN.P3.J VIDO. | 4 | FALSE | 4
BAIXA TENSIÓ | LLUMENERA EMERGÈNCIA - VLN00010 | SJVLN.P3.JUTGE. | SJVLN.P3.JUTGE. | 1 | FALSE | 1
BAIXA TENSIÓ | LLUMENERA EMERGÈNCIA - VLN00010 | SJVLN.P3.OJ1A (A). | SJVLN.P3.OJ1A (A). | 1 | FALSE | 1
BAIXA TENSIÓ | LLUMENERA EMERGÈNCIA - VLN00010 | SJVLN.P3.OJ1A (B). | SJVLN.P3.OJ1A (B). | 1 | FALSE | 1
BAIXA TENSIÓ | LLUMENERA EMERGÈNCIA - VLN00010 | SJVLN.P3.OJ2A. | SJVLN.P3.OJ2A. | 1 | FALSE | 1
BAIXA TENSIÓ | LLUMENERA EMERGÈNCIA - VLN00010 | SJVLN.P3.OJ2B. | SJVLN.P3.OJ2B. | 1 | FALSE | 1
BAIXA TENSIÓ | LLUMENERA EMERGÈNCIA - VLN00010 | SJVLN.P3.OJ3A. | SJVLN.P3.OJ3A. | 1 | FALSE | 1
BAIXA TENSIÓ | LLUMENERA EMERGÈNCIA - VLN00010 | SJVLN.P3.OJ5A. | SJVLN.P3.OJ5A. | 2 | FALSE | 2
BAIXA TENSIÓ | LLUMENERA EMERGÈNCIA - VLN00010 | SJVLN.P3.OJ6. | SJVLN.P3.OJ6. | 1 | FALSE | 1
BAIXA TENSIÓ | LLUMENERA EMERGÈNCIA - VLN00010 | SJVLN.P3.OJ7A. | SJVLN.P3.OJ7A. | 1 | FALSE | 1
BAIXA TENSIÓ | LLUMENERA EMERGÈNCIA - VLN00010 | SJVLN.P3.OJ7B (A). | SJVLN.P3.OJ7B (A). | 1 | FALSE | 1
BAIXA TENSIÓ | LLUMENERA EMERGÈNCIA - VLN00010 | SJVLN.P3.OJ7B (B). | SJVLN.P3.OJ7B (B). | 1 | FALSE | 1
BAIXA TENSIÓ | LLUMENERA EMERGÈNCIA - VLN00010 | SJVLN.P3.OJ7C. | SJVLN.P3.OJ7C. | 1 | FALSE | 1
BAIXA TENSIÓ | LLUMENERA EMERGÈNCIA - VLN00010 | SJVLN.P4.C000. | SJVLN.P4.C000. | 3 | FALSE | 3
BAIXA TENSIÓ | LLUMENERA EMERGÈNCIA - VLN00010 | SJVLN.P4.ESC OJ5A. | SJVLN.P4.ESC OJ5A. | 1 | FALSE | 1
BAIXA TENSIÓ | LLUMENERA EMERGÈNCIA - VLN00010 | SJVLN.P4.ESC OJ7D. | SJVLN.P4.ESC OJ7D. | 1 | FALSE | 1
BAIXA TENSIÓ | LLUMENERA EMERGÈNCIA - VLN00010 | SJVLN.P4.OJ1(A). | SJVLN.P4.OJ1(A). | 1 | FALSE | 1
BAIXA TENSIÓ | LLUMENERA EMERGÈNCIA - VLN00010 | SJVLN.P4.OJ1(B). | SJVLN.P4.OJ1(B). | 1 | FALSE | 1
BAIXA TENSIÓ | LLUMENERA EMERGÈNCIA - VLN00010 | SJVLN.P4.OJ2A. | SJVLN.P4.OJ2A. | 1 | FALSE | 1
BAIXA TENSIÓ | LLUMENERA EMERGÈNCIA - VLN00010 | SJVLN.P4.OJ5A. | SJVLN.P4.OJ5A. | 2 | FALSE | 2
BAIXA TENSIÓ | LLUMENERA EMERGÈNCIA - VLN00010 | SJVLN.P4.OJ6. | SJVLN.P4.OJ6. | 1 | FALSE | 1
BAIXA TENSIÓ | LLUMENERA EMERGÈNCIA - VLN00010 | SJVLN.P4.OJ7D. | SJVLN.P4.OJ7D. | 1 | FALSE | 1
BAIXA TENSIÓ | LLUMENERA EMERGÈNCIA - VLN00010 | SJVLN.P5.C000. | SJVLN.P5.C000. | 8 | FALSE | 8
BAIXA TENSIÓ | LLUMENERA EMERGÈNCIA - VLN00010 | SJVLN.P5.CO4,1. | SJVLN.P5.CO4,1. | 1 | FALSE | 1
BAIXA TENSIÓ | LLUMENERA EMERGÈNCIA - VLN00010 | SJVLN.P5.CO4,4. | SJVLN.P5.CO4,4. | 1 | FALSE | 1
BAIXA TENSIÓ | LLUMENERA EMERGÈNCIA - VLN00010 | SJVLN.P5.CO4,7. | SJVLN.P5.CO4,7. | 1 | FALSE | 1
BAIXA TENSIÓ | LLUMENERA EMERGÈNCIA - VLN00010 | SJVLN.P5.ESC OJ6. | SJVLN.P5.ESC OJ6. | 2 | FALSE | 2
BAIXA TENSIÓ | LLUMENERA EMERGÈNCIA - VLN00010 | SJVLN.P5.ESC OJ7D. | SJVLN.P5.ESC OJ7D. | 2 | FALSE | 2
BAIXA TENSIÓ | LLUMENERA EMERGÈNCIA - VLN00010 | SJVLN.P5.OJ6. | SJVLN.P5.OJ6. | 1 | FALSE | 1
BAIXA TENSIÓ | LLUMENERA EMERGÈNCIA - VLN00010 | SJVLN.P5.OJ7D. | SJVLN.P5.OJ7D. | 1 | FALSE | 1
BAIXA TENSIÓ | LLUMENERA EMERGÈNCIA - VLN00010 | SJVLN.PB.C000. | SJVLN.PB.C000. | 2 | FALSE | 2
BAIXA TENSIÓ | LLUMENERA EMERGÈNCIA - VLN00010 | SJVLN.PB.C10,4. | SJVLN.PB.C10,4. | 2 | FALSE | 2
BAIXA TENSIÓ | LLUMENERA EMERGÈNCIA - VLN00010 | SJVLN.PB.C10,4. | SJVLN.PB.C10,4. | 7 | FALSE | 7
BAIXA TENSIÓ | LLUMENERA EMERGÈNCIA - VLN00010 | SJVLN.PB.C11,3. | SJVLN.PB.C11,3. | 1 | FALSE | 1
BAIXA TENSIÓ | LLUMENERA EMERGÈNCIA - VLN00010 | SJVLN.PB.CO1,1A (A). | SJVLN.PB.CO1,1A (A). | 3 | FALSE | 3
BAIXA TENSIÓ | LLUMENERA EMERGÈNCIA - VLN00010 | SJVLN.PB.CO1,1A (B). | SJVLN.PB.CO1,1A (B). | 3 | FALSE | 3
BAIXA TENSIÓ | LLUMENERA EMERGÈNCIA - VLN00010 | SJVLN.PB.CO1,1A (C). | SJVLN.PB.CO1,1A (C). | 3 | FALSE | 3
BAIXA TENSIÓ | LLUMENERA EMERGÈNCIA - VLN00010 | SJVLN.PB.CO1,1A (D). | SJVLN.PB.CO1,1A (D). | 3 | FALSE | 3
BAIXA TENSIÓ | LLUMENERA EMERGÈNCIA - VLN00010 | SJVLN.PB.CO1,1A (E). | SJVLN.PB.CO1,1A (E). | 3 | FALSE | 3
BAIXA TENSIÓ | LLUMENERA EMERGÈNCIA - VLN00010 | SJVLN.PB.CO1,2. | SJVLN.PB.CO1,2. | 6 | FALSE | 6
BAIXA TENSIÓ | LLUMENERA EMERGÈNCIA - VLN00010 | SJVLN.PB.CO1,3 (A). | SJVLN.PB.CO1,3 (A). | 1 | FALSE | 1
BAIXA TENSIÓ | LLUMENERA EMERGÈNCIA - VLN00010 | SJVLN.PB.CO1,3 (B). | SJVLN.PB.CO1,3 (B). | 1 | FALSE | 1
BAIXA TENSIÓ | LLUMENERA EMERGÈNCIA - VLN00010 | SJVLN.PB.CO1,3 (C). | SJVLN.PB.CO1,3 (C). | 1 | FALSE | 1
BAIXA TENSIÓ | LLUMENERA EMERGÈNCIA - VLN00010 | SJVLN.PB.CO1,3 (D). | SJVLN.PB.CO1,3 (D). | 1 | FALSE | 1
BAIXA TENSIÓ | LLUMENERA EMERGÈNCIA - VLN00010 | SJVLN.PB.CO1,3 (E). | SJVLN.PB.CO1,3 (E). | 1 | FALSE | 1
BAIXA TENSIÓ | LLUMENERA EMERGÈNCIA - VLN00010 | SJVLN.PB.CO2,1. | SJVLN.PB.CO2,1. | 2 | FALSE | 2
BAIXA TENSIÓ | LLUMENERA EMERGÈNCIA - VLN00010 | SJVLN.PB.CO8,2. | SJVLN.PB.CO8,2. | 4 | FALSE | 4
BAIXA TENSIÓ | LLUMENERA EMERGÈNCIA - VLN00010 | SJVLN.PB.ESC CO1,1A. | SJVLN.PB.ESC CO1,1A. | 3 | FALSE | 3
BAIXA TENSIÓ | LLUMENERA EMERGÈNCIA - VLN00010 | SJVLN.PB.ESC CO1,2. | SJVLN.PB.ESC CO1,2. | 3 | FALSE | 3
BAIXA TENSIÓ | LLUMENERA EMERGÈNCIA - VLN00010 | SJVLN.PB.ESC CO8,2. | SJVLN.PB.ESC CO8,2. | 2 | FALSE | 2
BAIXA TENSIÓ | LLUMENERA EMERGÈNCIA - VLN00010 | SJVLN.PB.ESCCO1,1AM. | SJVLN.PB.ESCCO1,1AM. | 1 | FALSE | 1
BAIXA TENSIÓ | LLUMENERA EMERGÈNCIA - VLN00010 | SJVLN.PB.PAS SV. | SJVLN.PB.PAS SV. | 7 | FALSE | 7
BAIXA TENSIÓ | LLUMENERA EMERGÈNCIA - VLN00010 | SJVLN.PS.C000. | SJVLN.PS.C000. | 7 | FALSE | 7
BAIXA TENSIÓ | LLUMENERA EMERGÈNCIA - VLN00010 | SJVLN.PS.C12,2. | SJVLN.PS.C12,2. | 3 | FALSE | 3
BAIXA TENSIÓ | LLUMENERA EMERGÈNCIA - VLN00010 | SJVLN.PS.C12,4. | SJVLN.PS.C12,4. | 1 | FALSE | 1
BAIXA TENSIÓ | LLUMENERA EMERGÈNCIA - VLN00010 | SJVLN.PS.C14,1. | SJVLN.PS.C14,1. | 14 | FALSE | 14
BAIXA TENSIÓ | LLUMENERA EMERGÈNCIA - VLN00010 | SJVLN.PS.C15,3. | SJVLN.PS.C15,3. | 1 | FALSE | 1
BAIXA TENSIÓ | LLUMENERA EMERGÈNCIA - VLN00010 | SJVLN.PS.C15. | SJVLN.PS.C15. | 2 | FALSE | 2
BAIXA TENSIÓ | LLUMENERA EMERGÈNCIA - VLN00010 | SJVLN.PS.C17,1 (A). | SJVLN.PS.C17,1 (A). | 1 | FALSE | 1
BAIXA TENSIÓ | LLUMENERA EMERGÈNCIA - VLN00010 | SJVLN.PS.C17,1 (B). | SJVLN.PS.C17,1 (B). | 1 | FALSE | 1
BAIXA TENSIÓ | LLUMENERA EMERGÈNCIA - VLN00010 | SJVLN.PS.CO7,1. | SJVLN.PS.CO7,1. | 1 | FALSE | 1
BAIXA TENSIÓ | LLUMENERA EMERGÈNCIA - VLN00010 | SJVLN.PS.CO7,2. | SJVLN.PS.CO7,2. | 2 | FALSE | 2
BAIXA TENSIÓ | LLUMENERA EMERGÈNCIA - VLN00010 | SJVLN.PS.CO7,6. | SJVLN.PS.CO7,6. | 1 | FALSE | 1
BAIXA TENSIÓ | LLUMENERA EMERGÈNCIA - VLN00010 | SJVLN.PS.CO9,1. | SJVLN.PS.CO9,1. | 7 | FALSE | 7
BAIXA TENSIÓ | LLUMENERA EMERGÈNCIA - VLN00010 | SJVLN.PS.CO9,2. | SJVLN.PS.CO9,2. | 2 | FALSE | 2
BAIXA TENSIÓ | LLUMENERA EMERGÈNCIA - VLN00010 | SJVLN.PS.CO9,3. | SJVLN.PS.CO9,3. | 1 | FALSE | 1
BAIXA TENSIÓ | LLUMENERA EMERGÈNCIA - VLN00010 | SJVLN.PS.ESC C12,4. | SJVLN.PS.ESC C12,4. | 2 | FALSE | 2
BAIXA TENSIÓ | LLUMENERA EMERGÈNCIA - VLN00010 | SJVLN.PS.ESC C15. | SJVLN.PS.ESC C15. | 2 | FALSE | 2
BAIXA TENSIÓ | LLUMENERA EMERGÈNCIA - VLN00010 | SJVLN.PS.ESC CO9,2. | SJVLN.PS.ESC CO9,2. | 2 | FALSE | 2
BAIXA TENSIÓ | LLUMENERA EMERGÈNCIA - VLN00010 | SJVLN.PS.ESP RES. | SJVLN.PS.ESP RES. | 1 | FALSE | 1
BAIXA TENSIÓ | LLUMENERA EMERGÈNCIA - VLN00010 | SJVLN.PS.PCELDAS. | SJVLN.PS.PCELDAS. | 2 | FALSE | 2
BAIXA TENSIÓ | LLUMENERA EMERGÈNCIA - VLN00010 | SJVLN.PS.QG. | SJVLN.PS.QG. | 3 | FALSE | 3
BAIXA TENSIÓ | LLOCS TREBALL - VLN000125 | SJVLN.P1.C12,5. | SJVLN.P1.C12,5. | 1 | FALSE | 1
BAIXA TENSIÓ | LLOCS TREBALL - VLN000125 | SJVLN.P1.C16,1. | SJVLN.P1.C16,1. | 43 | FALSE | 43
BAIXA TENSIÓ | LLOCS TREBALL - VLN000125 | SJVLN.P1.C16,2. | SJVLN.P1.C16,2. | 2 | FALSE | 2
BAIXA TENSIÓ | LLOCS TREBALL - VLN000125 | SJVLN.P1.C16,4. | SJVLN.P1.C16,4. | 2 | FALSE | 2
BAIXA TENSIÓ | LLOCS TREBALL - VLN000125 | SJVLN.P1.CO1,1A. | SJVLN.P1.CO1,1A. | 5 | FALSE | 5
BAIXA TENSIÓ | LLOCS TREBALL - VLN000125 | SJVLN.P1.CO1,1B. | SJVLN.P1.CO1,1B. | 5 | FALSE | 5
BAIXA TENSIÓ | LLOCS TREBALL - VLN000125 | SJVLN.P1.CO6,1. | SJVLN.P1.CO6,1. | 2 | FALSE | 2
BAIXA TENSIÓ | LLOCS TREBALL - VLN000125 | SJVLN.P1.CO6,2. | SJVLN.P1.CO6,2. | 2 | FALSE | 2
BAIXA TENSIÓ | LLOCS TREBALL - VLN000125 | SJVLN.P1.CO6,3. | SJVLN.P1.CO6,3. | 2 | FALSE | 2
BAIXA TENSIÓ | LLOCS TREBALL - VLN000125 | SJVLN.P1.CO6,4. | SJVLN.P1.CO6,4. | 4 | FALSE | 4
BAIXA TENSIÓ | LLOCS TREBALL - VLN000125 | SJVLN.P1.CO6,6. | SJVLN.P1.CO6,6. | 1 | FALSE | 1
BAIXA TENSIÓ | LLOCS TREBALL - VLN000125 | SJVLN.P1.CO6,7. | SJVLN.P1.CO6,7. | 1 | FALSE | 1
BAIXA TENSIÓ | LLOCS TREBALL - VLN000125 | SJVLN.P1.CO6,8. | SJVLN.P1.CO6,8. | 3 | FALSE | 3
BAIXA TENSIÓ | LLOCS TREBALL - VLN000125 | SJVLN.P2.C13,1. | SJVLN.P2.C13,1. | 1 | FALSE | 1
BAIXA TENSIÓ | LLOCS TREBALL - VLN000125 | SJVLN.P2.C13,2. | SJVLN.P2.C13,2. | 1 | FALSE | 1
BAIXA TENSIÓ | LLOCS TREBALL - VLN000125 | SJVLN.P2.C13,3. | SJVLN.P2.C13,3. | 2 | FALSE | 2
BAIXA TENSIÓ | LLOCS TREBALL - VLN000125 | SJVLN.P2.C13,4. | SJVLN.P2.C13,4. | 1 | FALSE | 1
BAIXA TENSIÓ | LLOCS TREBALL - VLN000125 | SJVLN.P2.C13,5. | SJVLN.P2.C13,5. | 2 | FALSE | 2
BAIXA TENSIÓ | LLOCS TREBALL - VLN000125 | SJVLN.P2.C13,6. | SJVLN.P2.C13,6. | 1 | FALSE | 1
BAIXA TENSIÓ | LLOCS TREBALL - VLN000125 | SJVLN.P2.C13,7. | SJVLN.P2.C13,7. | 2 | FALSE | 2
BAIXA TENSIÓ | LLOCS TREBALL - VLN000125 | SJVLN.P2.CO3,2. | SJVLN.P2.CO3,2. | 4 | FALSE | 4
BAIXA TENSIÓ | LLOCS TREBALL - VLN000125 | SJVLN.P2.CO5,1A. | SJVLN.P2.CO5,1A. | 1 | FALSE | 1
BAIXA TENSIÓ | LLOCS TREBALL - VLN000125 | SJVLN.P2.CO5,1B. | SJVLN.P2.CO5,1B. | 2 | FALSE | 2
BAIXA TENSIÓ | LLOCS TREBALL - VLN000125 | SJVLN.P2.CO5,2. | SJVLN.P2.CO5,2. | 1 | FALSE | 1
BAIXA TENSIÓ | LLOCS TREBALL - VLN000125 | SJVLN.P2.CO5,4. | SJVLN.P2.CO5,4. | 1 | FALSE | 1
BAIXA TENSIÓ | LLOCS TREBALL - VLN000125 | SJVLN.P2.OJ1A. | SJVLN.P2.OJ1A. | 2 | FALSE | 2
BAIXA TENSIÓ | LLOCS TREBALL - VLN000125 | SJVLN.P2.OJ1B. | SJVLN.P2.OJ1B. | 2 | FALSE | 2
BAIXA TENSIÓ | LLOCS TREBALL - VLN000125 | SJVLN.P2.OJ1C. | SJVLN.P2.OJ1C. | 2 | FALSE | 2
BAIXA TENSIÓ | LLOCS TREBALL - VLN000125 | SJVLN.P2.OJ1D. | SJVLN.P2.OJ1D. | 2 | FALSE | 2
BAIXA TENSIÓ | LLOCS TREBALL - VLN000125 | SJVLN.P2.OJ1E. | SJVLN.P2.OJ1E. | 2 | FALSE | 2
BAIXA TENSIÓ | LLOCS TREBALL - VLN000125 | SJVLN.P2.OJ1F. | SJVLN.P2.OJ1F. | 2 | FALSE | 2
BAIXA TENSIÓ | LLOCS TREBALL - VLN000125 | SJVLN.P2.OJ1G. | SJVLN.P2.OJ1G. | 2 | FALSE | 2
BAIXA TENSIÓ | LLOCS TREBALL - VLN000125 | SJVLN.P2.OJ1H. | SJVLN.P2.OJ1H. | 2 | FALSE | 2
BAIXA TENSIÓ | LLOCS TREBALL - VLN000125 | SJVLN.P2.OJ2A (A). | SJVLN.P2.OJ2A (A). | 2 | FALSE | 2
BAIXA TENSIÓ | LLOCS TREBALL - VLN000125 | SJVLN.P2.OJ2A (B). | SJVLN.P2.OJ2A (B). | 2 | FALSE | 2
BAIXA TENSIÓ | LLOCS TREBALL - VLN000125 | SJVLN.P2.OJ2B (A). | SJVLN.P2.OJ2B (A). | 2 | FALSE | 2
BAIXA TENSIÓ | LLOCS TREBALL - VLN000125 | SJVLN.P2.OJ2B (B). | SJVLN.P2.OJ2B (B). | 2 | FALSE | 2
BAIXA TENSIÓ | LLOCS TREBALL - VLN000125 | SJVLN.P2.OJ2B (C). | SJVLN.P2.OJ2B (C). | 2 | FALSE | 2
BAIXA TENSIÓ | LLOCS TREBALL - VLN000125 | SJVLN.P2.OJ2B (D). | SJVLN.P2.OJ2B (D). | 2 | FALSE | 2
BAIXA TENSIÓ | LLOCS TREBALL - VLN000125 | SJVLN.P2.OJ3A (A). | SJVLN.P2.OJ3A (A). | 16 | FALSE | 16
BAIXA TENSIÓ | LLOCS TREBALL - VLN000125 | SJVLN.P2.OJ3A (B). | SJVLN.P2.OJ3A (B). | 10 | FALSE | 10
BAIXA TENSIÓ | LLOCS TREBALL - VLN000125 | SJVLN.P2.OJ3B. | SJVLN.P2.OJ3B. | 24 | FALSE | 24
BAIXA TENSIÓ | LLOCS TREBALL - VLN000125 | SJVLN.P2.OJ4 (A). | SJVLN.P2.OJ4 (A). | 2 | FALSE | 2
BAIXA TENSIÓ | LLOCS TREBALL - VLN000125 | SJVLN.P2.OJ4 (B). | SJVLN.P2.OJ4 (B). | 2 | FALSE | 2
BAIXA TENSIÓ | LLOCS TREBALL - VLN000125 | SJVLN.P2.OJ4 (C). | SJVLN.P2.OJ4 (C). | 2 | FALSE | 2
BAIXA TENSIÓ | LLOCS TREBALL - VLN000125 | SJVLN.P2.OJ4 (D). | SJVLN.P2.OJ4 (D). | 2 | FALSE | 2
BAIXA TENSIÓ | LLOCS TREBALL - VLN000125 | SJVLN.P3.ARXIU. | SJVLN.P3.ARXIU. | 3 | FALSE | 3
BAIXA TENSIÓ | LLOCS TREBALL - VLN000125 | SJVLN.P3.C19,3. | SJVLN.P3.C19,3. | 2 | FALSE | 2
BAIXA TENSIÓ | LLOCS TREBALL - VLN000125 | SJVLN.P3.C19,4. | SJVLN.P3.C19,4. | 2 | FALSE | 2
BAIXA TENSIÓ | LLOCS TREBALL - VLN000125 | SJVLN.P3.C20,1. | SJVLN.P3.C20,1. | 29 | FALSE | 29
BAIXA TENSIÓ | LLOCS TREBALL - VLN000125 | SJVLN.P3.C20,2. | SJVLN.P3.C20,2. | 2 | FALSE | 2
BAIXA TENSIÓ | LLOCS TREBALL - VLN000125 | SJVLN.P3.C20,3. | SJVLN.P3.C20,3. | 2 | FALSE | 2
BAIXA TENSIÓ | LLOCS TREBALL - VLN000125 | SJVLN.P3.C20,5. | SJVLN.P3.C20,5. | 3 | FALSE | 3
BAIXA TENSIÓ | LLOCS TREBALL - VLN000125 | SJVLN.P3.J VIDO. | SJVLN.P3.J VIDO. | 9 | FALSE | 9
BAIXA TENSIÓ | LLOCS TREBALL - VLN000125 | SJVLN.P3.JUTGE. | SJVLN.P3.JUTGE. | 3 | FALSE | 3
BAIXA TENSIÓ | LLOCS TREBALL - VLN000125 | SJVLN.P3.OJ1A (A). | SJVLN.P3.OJ1A (A). | 1 | FALSE | 1
BAIXA TENSIÓ | LLOCS TREBALL - VLN000125 | SJVLN.P3.OJ1A (B). | SJVLN.P3.OJ1A (B). | 2 | FALSE | 2
BAIXA TENSIÓ | LLOCS TREBALL - VLN000125 | SJVLN.P3.OJ2A. | SJVLN.P3.OJ2A. | 2 | FALSE | 2
BAIXA TENSIÓ | LLOCS TREBALL - VLN000125 | SJVLN.P3.OJ2B. | SJVLN.P3.OJ2B. | 2 | FALSE | 2
BAIXA TENSIÓ | LLOCS TREBALL - VLN000125 | SJVLN.P3.OJ3A. | SJVLN.P3.OJ3A. | 14 | FALSE | 14
BAIXA TENSIÓ | LLOCS TREBALL - VLN000125 | SJVLN.P3.OJ4. | SJVLN.P3.OJ4. | 2 | FALSE | 2
BAIXA TENSIÓ | LLOCS TREBALL - VLN000125 | SJVLN.P3.SPOLI. | SJVLN.P3.SPOLI. | 2 | FALSE | 2
BAIXA TENSIÓ | LLOCS TREBALL - VLN000125 | SJVLN.P4.OJ1(A). | SJVLN.P4.OJ1(A). | 2 | FALSE | 2
BAIXA TENSIÓ | LLOCS TREBALL - VLN000125 | SJVLN.P4.OJ1(B). | SJVLN.P4.OJ1(B). | 2 | FALSE | 2
BAIXA TENSIÓ | LLOCS TREBALL - VLN000125 | SJVLN.P4.OJ10A. | SJVLN.P4.OJ10A. | 1 | FALSE | 1
BAIXA TENSIÓ | LLOCS TREBALL - VLN000125 | SJVLN.P4.OJ2A. | SJVLN.P4.OJ2A. | 2 | FALSE | 2
BAIXA TENSIÓ | LLOCS TREBALL - VLN000125 | SJVLN.P4.OJ2B. | SJVLN.P4.OJ2B. | 2 | FALSE | 2
BAIXA TENSIÓ | LLOCS TREBALL - VLN000125 | SJVLN.P4.OJ3A. | SJVLN.P4.OJ3A. | 14 | FALSE | 14
BAIXA TENSIÓ | LLOCS TREBALL - VLN000125 | SJVLN.P4.OJ4. | SJVLN.P4.OJ4. | 2 | FALSE | 2
BAIXA TENSIÓ | LLOCS TREBALL - VLN000125 | SJVLN.P5.CO4,1. | SJVLN.P5.CO4,1. | 2 | FALSE | 2
BAIXA TENSIÓ | LLOCS TREBALL - VLN000125 | SJVLN.P5.CO4,2A (A). | SJVLN.P5.CO4,2A (A). | 2 | FALSE | 2
BAIXA TENSIÓ | LLOCS TREBALL - VLN000125 | SJVLN.P5.CO4,2A (B). | SJVLN.P5.CO4,2A (B). | 2 | FALSE | 2
BAIXA TENSIÓ | LLOCS TREBALL - VLN000125 | SJVLN.P5.CO4,2A (C). | SJVLN.P5.CO4,2A (C). | 2 | FALSE | 2
BAIXA TENSIÓ | LLOCS TREBALL - VLN000125 | SJVLN.P5.CO4,2A (D). | SJVLN.P5.CO4,2A (D). | 2 | FALSE | 2
BAIXA TENSIÓ | LLOCS TREBALL - VLN000125 | SJVLN.P5.CO4,2A (E). | SJVLN.P5.CO4,2A (E). | 2 | FALSE | 2
BAIXA TENSIÓ | LLOCS TREBALL - VLN000125 | SJVLN.P5.CO4,3. | SJVLN.P5.CO4,3. | 8 | FALSE | 8
BAIXA TENSIÓ | LLOCS TREBALL - VLN000125 | SJVLN.P5.CO4,5. | SJVLN.P5.CO4,5. | 1 | FALSE | 1
BAIXA TENSIÓ | LLOCS TREBALL - VLN000125 | SJVLN.P5.CO4,6. | SJVLN.P5.CO4,6. | 2 | FALSE | 2
BAIXA TENSIÓ | LLOCS TREBALL - VLN000125 | SJVLN.P5.CO4,7. | SJVLN.P5.CO4,7. | 1 | FALSE | 1
BAIXA TENSIÓ | LLOCS TREBALL - VLN000125 | SJVLN.PB.C10,1. | SJVLN.PB.C10,1. | 8 | FALSE | 8
BAIXA TENSIÓ | LLOCS TREBALL - VLN000125 | SJVLN.PB.C10,3. | SJVLN.PB.C10,3. | 1 | FALSE | 1
BAIXA TENSIÓ | LLOCS TREBALL - VLN000125 | SJVLN.PB.C10,4. | SJVLN.PB.C10,4. | 1 | FALSE | 1
BAIXA TENSIÓ | LLOCS TREBALL - VLN000125 | SJVLN.PB.C11,4. | SJVLN.PB.C11,4. | 6 | FALSE | 6
BAIXA TENSIÓ | LLOCS TREBALL - VLN000125 | SJVLN.PB.C12,1. | SJVLN.PB.C12,1. | 7 | FALSE | 7
BAIXA TENSIÓ | LLOCS TREBALL - VLN000125 | SJVLN.PB.CO1,1A (A). | SJVLN.PB.CO1,1A (A). | 6 | FALSE | 6
BAIXA TENSIÓ | LLOCS TREBALL - VLN000125 | SJVLN.PB.CO1,1A (B). | SJVLN.PB.CO1,1A (B). | 6 | FALSE | 6
BAIXA TENSIÓ | LLOCS TREBALL - VLN000125 | SJVLN.PB.CO1,1A (C). | SJVLN.PB.CO1,1A (C). | 6 | FALSE | 6
BAIXA TENSIÓ | LLOCS TREBALL - VLN000125 | SJVLN.PB.CO1,1A (D). | SJVLN.PB.CO1,1A (D). | 6 | FALSE | 6
BAIXA TENSIÓ | LLOCS TREBALL - VLN000125 | SJVLN.PB.CO1,1A (E). | SJVLN.PB.CO1,1A (E). | 6 | FALSE | 6
BAIXA TENSIÓ | LLOCS TREBALL - VLN000125 | SJVLN.PB.CO2,1. | SJVLN.PB.CO2,1. | 2 | FALSE | 2
BAIXA TENSIÓ | LLOCS TREBALL - VLN000125 | SJVLN.PS.C12,2. | SJVLN.PS.C12,2. | 7 | FALSE | 7
BAIXA TENSIÓ | LLOCS TREBALL - VLN000125 | SJVLN.PS.C12,4. | SJVLN.PS.C12,4. | 1 | FALSE | 1
BAIXA TENSIÓ | LLOCS TREBALL - VLN000125 | SJVLN.PS.C15. | SJVLN.PS.C15. | 2 | FALSE | 2
BAIXA TENSIÓ | LLOCS TREBALL - VLN000125 | SJVLN.PS.CO7,1. | SJVLN.PS.CO7,1. | 2 | FALSE | 2
BAIXA TENSIÓ | LLOCS TREBALL - VLN000125 | SJVLN.PS.CO7,3. | SJVLN.PS.CO7,3. | 2 | FALSE | 2
BAIXA TENSIÓ | LLOCS TREBALL - VLN000125 | SJVLN.PS.CO9,1. | SJVLN.PS.CO9,1. | 1 | FALSE | 1
BAIXA TENSIÓ | LLUMENERES EXTERIORS - VLN00013 | SJVLN. | SJVLN. | 1 | FALSE | 1
BAIXA TENSIÓ | LLUMENERES EXTERIORS - VLN00013 | SJVLN. | SJVLN. | 6 | FALSE | 6
BAIXA TENSIÓ | LLUMENERES EXTERIORS - VLN00013 | SJVLN.PS.RAMPA. | SJVLN.PS.RAMPA. | 4 | FALSE | 4
BAIXA TENSIÓ | GRUP ELECTRÒGEN - VLN00014 | SJVLN.P4.ZM. | SJVLN.P4.ZM. | 1 | FALSE | 1
BAIXA TENSIÓ | QUADRE GENERAL - VLN00015 | SJVLN.PS.QG. | SJVLN.PS.QG. | 1 | FALSE | 1
BAIXA TENSIÓ | PARALLAMPS - VLN00017 | SJVLN.P5. | SJVLN.P5. | 1 | FALSE | 1
BAIXA TENSIÓ | SAI - VLN00033 | SJVLN.PS.C12,2. | SJVLN.PS.C12,2. | 1 | FALSE | 1
BAIXA TENSIÓ | COMPTADOR ELECTRIC - VLN0005.01.C | SJVLN. | SJVLN. | 1 | FALSE | 1
BAIXA TENSIÓ | ENDOLLS - VLN00057 | SJVLN.P1.C000. | SJVLN.P1.C000. | 3 | FALSE | 3
BAIXA TENSIÓ | ENDOLLS - VLN00057 | SJVLN.P1.C12,5. | SJVLN.P1.C12,5. | 3 | FALSE | 3
BAIXA TENSIÓ | ENDOLLS - VLN00057 | SJVLN.P1.C16,1. | SJVLN.P1.C16,1. | 5 | FALSE | 5
BAIXA TENSIÓ | ENDOLLS - VLN00057 | SJVLN.P1.C16,2. | SJVLN.P1.C16,2. | 4 | FALSE | 4
BAIXA TENSIÓ | ENDOLLS - VLN00057 | SJVLN.P1.C16,3. | SJVLN.P1.C16,3. | 3 | FALSE | 3
BAIXA TENSIÓ | ENDOLLS - VLN00057 | SJVLN.P1.CO1,1A. | SJVLN.P1.CO1,1A. | 3 | FALSE | 3
BAIXA TENSIÓ | ENDOLLS - VLN00057 | SJVLN.P1.CO1,1B. | SJVLN.P1.CO1,1B. | 4 | FALSE | 4
BAIXA TENSIÓ | ENDOLLS - VLN00057 | SJVLN.P1.CO1,2. | SJVLN.P1.CO1,2. | 4 | FALSE | 4
BAIXA TENSIÓ | ENDOLLS - VLN00057 | SJVLN.P1.CO1,3 (A). | SJVLN.P1.CO1,3 (A). | 2 | FALSE | 2
BAIXA TENSIÓ | ENDOLLS - VLN00057 | SJVLN.P1.CO1,3 (B). | SJVLN.P1.CO1,3 (B). | 2 | FALSE | 2
BAIXA TENSIÓ | ENDOLLS - VLN00057 | SJVLN.P1.CO1,4 (A). | SJVLN.P1.CO1,4 (A). | 1 | FALSE | 1
BAIXA TENSIÓ | ENDOLLS - VLN00057 | SJVLN.P1.CO1,4 (B). | SJVLN.P1.CO1,4 (B). | 1 | FALSE | 1
BAIXA TENSIÓ | ENDOLLS - VLN00057 | SJVLN.P1.CO6,1. | SJVLN.P1.CO6,1. | 1 | FALSE | 1
BAIXA TENSIÓ | ENDOLLS - VLN00057 | SJVLN.P1.CO6,10. | SJVLN.P1.CO6,10. | 1 | FALSE | 1
BAIXA TENSIÓ | ENDOLLS - VLN00057 | SJVLN.P1.CO6,2. | SJVLN.P1.CO6,2. | 1 | FALSE | 1
BAIXA TENSIÓ | ENDOLLS - VLN00057 | SJVLN.P1.CO6,3. | SJVLN.P1.CO6,3. | 1 | FALSE | 1
BAIXA TENSIÓ | ENDOLLS - VLN00057 | SJVLN.P1.CO6,4. | SJVLN.P1.CO6,4. | 2 | FALSE | 2
BAIXA TENSIÓ | ENDOLLS - VLN00057 | SJVLN.P1.CO6,6. | SJVLN.P1.CO6,6. | 1 | FALSE | 1
BAIXA TENSIÓ | ENDOLLS - VLN00057 | SJVLN.P1.CO6,7. | SJVLN.P1.CO6,7. | 2 | FALSE | 2
BAIXA TENSIÓ | ENDOLLS - VLN00057 | SJVLN.P1.CO6,8. | SJVLN.P1.CO6,8. | 3 | FALSE | 3
BAIXA TENSIÓ | ENDOLLS - VLN00057 | SJVLN.P1.CO6,9. | SJVLN.P1.CO6,9. | 1 | FALSE | 1
BAIXA TENSIÓ | ENDOLLS - VLN00057 | SJVLN.P1.ESC C01,1B. | SJVLN.P1.ESC C01,1B. | 1 | FALSE | 1
BAIXA TENSIÓ | ENDOLLS - VLN00057 | SJVLN.P1.ESC CO1,3. | SJVLN.P1.ESC CO1,3. | 1 | FALSE | 1
BAIXA TENSIÓ | ENDOLLS - VLN00057 | SJVLN.P1.ESC CO6,10. | SJVLN.P1.ESC CO6,10. | 1 | FALSE | 1
BAIXA TENSIÓ | ENDOLLS - VLN00057 | SJVLN.P1.ESC CO6,9. | SJVLN.P1.ESC CO6,9. | 1 | FALSE | 1
BAIXA TENSIÓ | ENDOLLS - VLN00057 | SJVLN.P2.C000. | SJVLN.P2.C000. | 1 | FALSE | 1
BAIXA TENSIÓ | ENDOLLS - VLN00057 | SJVLN.P2.C13,1. | SJVLN.P2.C13,1. | 2 | FALSE | 2
BAIXA TENSIÓ | ENDOLLS - VLN00057 | SJVLN.P2.C13,2. | SJVLN.P2.C13,2. | 2 | FALSE | 2
BAIXA TENSIÓ | ENDOLLS - VLN00057 | SJVLN.P2.C13,3. | SJVLN.P2.C13,3. | 2 | FALSE | 2
BAIXA TENSIÓ | ENDOLLS - VLN00057 | SJVLN.P2.C13,4. | SJVLN.P2.C13,4. | 2 | FALSE | 2
BAIXA TENSIÓ | ENDOLLS - VLN00057 | SJVLN.P2.C13,5. | SJVLN.P2.C13,5. | 3 | FALSE | 3
BAIXA TENSIÓ | ENDOLLS - VLN00057 | SJVLN.P2.C13,6. | SJVLN.P2.C13,6. | 2 | FALSE | 2
BAIXA TENSIÓ | ENDOLLS - VLN00057 | SJVLN.P2.C13,7. | SJVLN.P2.C13,7. | 2 | FALSE | 2
BAIXA TENSIÓ | ENDOLLS - VLN00057 | SJVLN.P2.CO3,2. | SJVLN.P2.CO3,2. | 2 | FALSE | 2
BAIXA TENSIÓ | ENDOLLS - VLN00057 | SJVLN.P2.CO5,1A. | SJVLN.P2.CO5,1A. | 2 | FALSE | 2
BAIXA TENSIÓ | ENDOLLS - VLN00057 | SJVLN.P2.CO5,1B. | SJVLN.P2.CO5,1B. | 1 | FALSE | 1
BAIXA TENSIÓ | ENDOLLS - VLN00057 | SJVLN.P2.CO5,2. | SJVLN.P2.CO5,2. | 1 | FALSE | 1
BAIXA TENSIÓ | ENDOLLS - VLN00057 | SJVLN.P2.CO5,3. | SJVLN.P2.CO5,3. | 3 | FALSE | 3
BAIXA TENSIÓ | ENDOLLS - VLN00057 | SJVLN.P2.CO5,4. | SJVLN.P2.CO5,4. | 2 | FALSE | 2
BAIXA TENSIÓ | ENDOLLS - VLN00057 | SJVLN.P2.OJ10A (A). | SJVLN.P2.OJ10A (A). | 2 | FALSE | 2
BAIXA TENSIÓ | ENDOLLS - VLN00057 | SJVLN.P2.OJ10A (B). | SJVLN.P2.OJ10A (B). | 2 | FALSE | 2
BAIXA TENSIÓ | ENDOLLS - VLN00057 | SJVLN.P2.OJ10B (A). | SJVLN.P2.OJ10B (A). | 1 | FALSE | 1
BAIXA TENSIÓ | ENDOLLS - VLN00057 | SJVLN.P2.OJ10C. | SJVLN.P2.OJ10C. | 1 | FALSE | 1
BAIXA TENSIÓ | ENDOLLS - VLN00057 | SJVLN.P2.OJ1A. | SJVLN.P2.OJ1A. | 2 | FALSE | 2
BAIXA TENSIÓ | ENDOLLS - VLN00057 | SJVLN.P2.OJ1B. | SJVLN.P2.OJ1B. | 1 | FALSE | 1
BAIXA TENSIÓ | ENDOLLS - VLN00057 | SJVLN.P2.OJ1C. | SJVLN.P2.OJ1C. | 2 | FALSE | 2
BAIXA TENSIÓ | ENDOLLS - VLN00057 | SJVLN.P2.OJ1D. | SJVLN.P2.OJ1D. | 1 | FALSE | 1
BAIXA TENSIÓ | ENDOLLS - VLN00057 | SJVLN.P2.OJ1E. | SJVLN.P2.OJ1E. | 2 | FALSE | 2
BAIXA TENSIÓ | ENDOLLS - VLN00057 | SJVLN.P2.OJ1F. | SJVLN.P2.OJ1F. | 2 | FALSE | 2
BAIXA TENSIÓ | ENDOLLS - VLN00057 | SJVLN.P2.OJ1G. | SJVLN.P2.OJ1G. | 2 | FALSE | 2
BAIXA TENSIÓ | ENDOLLS - VLN00057 | SJVLN.P2.OJ1H. | SJVLN.P2.OJ1H. | 2 | FALSE | 2
BAIXA TENSIÓ | ENDOLLS - VLN00057 | SJVLN.P2.OJ2A (A). | SJVLN.P2.OJ2A (A). | 2 | FALSE | 2
BAIXA TENSIÓ | ENDOLLS - VLN00057 | SJVLN.P2.OJ2A (B). | SJVLN.P2.OJ2A (B). | 1 | FALSE | 1
BAIXA TENSIÓ | ENDOLLS - VLN00057 | SJVLN.P2.OJ2B (A). | SJVLN.P2.OJ2B (A). | 2 | FALSE | 2
BAIXA TENSIÓ | ENDOLLS - VLN00057 | SJVLN.P2.OJ2B (B). | SJVLN.P2.OJ2B (B). | 2 | FALSE | 2
BAIXA TENSIÓ | ENDOLLS - VLN00057 | SJVLN.P2.OJ2B (C). | SJVLN.P2.OJ2B (C). | 2 | FALSE | 2
BAIXA TENSIÓ | ENDOLLS - VLN00057 | SJVLN.P2.OJ2B (D). | SJVLN.P2.OJ2B (D). | 1 | FALSE | 1
BAIXA TENSIÓ | ENDOLLS - VLN00057 | SJVLN.P2.OJ3A (A). | SJVLN.P2.OJ3A (A). | 3 | FALSE | 3
BAIXA TENSIÓ | ENDOLLS - VLN00057 | SJVLN.P2.OJ3A (B). | SJVLN.P2.OJ3A (B). | 4 | FALSE | 4
BAIXA TENSIÓ | ENDOLLS - VLN00057 | SJVLN.P2.OJ3B. | SJVLN.P2.OJ3B. | 6 | FALSE | 6
BAIXA TENSIÓ | ENDOLLS - VLN00057 | SJVLN.P2.OJ4 (A). | SJVLN.P2.OJ4 (A). | 1 | FALSE | 1
BAIXA TENSIÓ | ENDOLLS - VLN00057 | SJVLN.P2.OJ4 (B). | SJVLN.P2.OJ4 (B). | 1 | FALSE | 1
BAIXA TENSIÓ | ENDOLLS - VLN00057 | SJVLN.P2.OJ4 (C). | SJVLN.P2.OJ4 (C). | 1 | FALSE | 1
BAIXA TENSIÓ | ENDOLLS - VLN00057 | SJVLN.P2.OJ4 (D). | SJVLN.P2.OJ4 (D). | 2 | FALSE | 2
BAIXA TENSIÓ | ENDOLLS - VLN00057 | SJVLN.P2.OJ5A. | SJVLN.P2.OJ5A. | 1 | FALSE | 1
BAIXA TENSIÓ | ENDOLLS - VLN00057 | SJVLN.P2.OJ5B. | SJVLN.P2.OJ5B. | 5 | FALSE | 5
BAIXA TENSIÓ | ENDOLLS - VLN00057 | SJVLN.P2.OJ6. | SJVLN.P2.OJ6. | 1 | FALSE | 1
BAIXA TENSIÓ | ENDOLLS - VLN00057 | SJVLN.P2.OJ7A. | SJVLN.P2.OJ7A. | 1 | FALSE | 1
BAIXA TENSIÓ | ENDOLLS - VLN00057 | SJVLN.P2.OJ7B (A). | SJVLN.P2.OJ7B (A). | 1 | FALSE | 1
BAIXA TENSIÓ | ENDOLLS - VLN00057 | SJVLN.P2.OJ7B (B). | SJVLN.P2.OJ7B (B). | 1 | FALSE | 1
BAIXA TENSIÓ | ENDOLLS - VLN00057 | SJVLN.P3.ARXIU. | SJVLN.P3.ARXIU. | 1 | FALSE | 1
BAIXA TENSIÓ | ENDOLLS - VLN00057 | SJVLN.P3.C19,3. | SJVLN.P3.C19,3. | 2 | FALSE | 2
BAIXA TENSIÓ | ENDOLLS - VLN00057 | SJVLN.P3.C19,4. | SJVLN.P3.C19,4. | 2 | FALSE | 2
BAIXA TENSIÓ | ENDOLLS - VLN00057 | SJVLN.P3.C20,1. | SJVLN.P3.C20,1. | 21 | FALSE | 21
BAIXA TENSIÓ | ENDOLLS - VLN00057 | SJVLN.P3.C20,2. | SJVLN.P3.C20,2. | 2 | FALSE | 2
BAIXA TENSIÓ | ENDOLLS - VLN00057 | SJVLN.P3.C20,3. | SJVLN.P3.C20,3. | 1 | FALSE | 1
BAIXA TENSIÓ | ENDOLLS - VLN00057 | SJVLN.P3.C20,5. | SJVLN.P3.C20,5. | 1 | FALSE | 1
BAIXA TENSIÓ | ENDOLLS - VLN00057 | SJVLN.P3.C20,6. | SJVLN.P3.C20,6. | 1 | FALSE | 1
BAIXA TENSIÓ | ENDOLLS - VLN00057 | SJVLN.P3.ESC OJ5A. | SJVLN.P3.ESC OJ5A. | 1 | FALSE | 1
BAIXA TENSIÓ | ENDOLLS - VLN00057 | SJVLN.P3.ESC OJ6. | SJVLN.P3.ESC OJ6. | 1 | FALSE | 1
BAIXA TENSIÓ | ENDOLLS - VLN00057 | SJVLN.P3.ESC OJ7A. | SJVLN.P3.ESC OJ7A. | 1 | FALSE | 1
BAIXA TENSIÓ | ENDOLLS - VLN00057 | SJVLN.P3.ESC OJ7C. | SJVLN.P3.ESC OJ7C. | 1 | FALSE | 1
BAIXA TENSIÓ | ENDOLLS - VLN00057 | SJVLN.P3.J VIDO. | SJVLN.P3.J VIDO. | 1 | FALSE | 1
BAIXA TENSIÓ | ENDOLLS - VLN00057 | SJVLN.P3.JUTGE. | SJVLN.P3.JUTGE. | 2 | FALSE | 2
BAIXA TENSIÓ | ENDOLLS - VLN00057 | SJVLN.P3.OJ10A. | SJVLN.P3.OJ10A. | 2 | FALSE | 2
BAIXA TENSIÓ | ENDOLLS - VLN00057 | SJVLN.P3.OJ1A (A). | SJVLN.P3.OJ1A (A). | 2 | FALSE | 2
BAIXA TENSIÓ | ENDOLLS - VLN00057 | SJVLN.P3.OJ1A (B). | SJVLN.P3.OJ1A (B). | 1 | FALSE | 1
BAIXA TENSIÓ | ENDOLLS - VLN00057 | SJVLN.P3.OJ2A. | SJVLN.P3.OJ2A. | 2 | FALSE | 2
BAIXA TENSIÓ | ENDOLLS - VLN00057 | SJVLN.P3.OJ2B. | SJVLN.P3.OJ2B. | 2 | FALSE | 2
BAIXA TENSIÓ | ENDOLLS - VLN00057 | SJVLN.P3.OJ3A. | SJVLN.P3.OJ3A. | 4 | FALSE | 4
BAIXA TENSIÓ | ENDOLLS - VLN00057 | SJVLN.P3.OJ4. | SJVLN.P3.OJ4. | 2 | FALSE | 2
BAIXA TENSIÓ | ENDOLLS - VLN00057 | SJVLN.P3.OJ6. | SJVLN.P3.OJ6. | 1 | FALSE | 1
BAIXA TENSIÓ | ENDOLLS - VLN00057 | SJVLN.P3.OJ7A. | SJVLN.P3.OJ7A. | 1 | FALSE | 1
BAIXA TENSIÓ | ENDOLLS - VLN00057 | SJVLN.P3.OJ7B (A). | SJVLN.P3.OJ7B (A). | 1 | FALSE | 1
BAIXA TENSIÓ | ENDOLLS - VLN00057 | SJVLN.P3.OJ7B (B). | SJVLN.P3.OJ7B (B). | 1 | FALSE | 1
BAIXA TENSIÓ | ENDOLLS - VLN00057 | SJVLN.P3.OJ7C. | SJVLN.P3.OJ7C. | 1 | FALSE | 1
BAIXA TENSIÓ | ENDOLLS - VLN00057 | SJVLN.P3.SPOLI. | SJVLN.P3.SPOLI. | 1 | FALSE | 1
BAIXA TENSIÓ | ENDOLLS - VLN00057 | SJVLN.P4.ESC OJ7D. | SJVLN.P4.ESC OJ7D. | 1 | FALSE | 1
BAIXA TENSIÓ | ENDOLLS - VLN00057 | SJVLN.P4.OJ1(A). | SJVLN.P4.OJ1(A). | 2 | FALSE | 2
BAIXA TENSIÓ | ENDOLLS - VLN00057 | SJVLN.P4.OJ1(B). | SJVLN.P4.OJ1(B). | 2 | FALSE | 2
BAIXA TENSIÓ | ENDOLLS - VLN00057 | SJVLN.P4.OJ10A. | SJVLN.P4.OJ10A. | 2 | FALSE | 2
BAIXA TENSIÓ | ENDOLLS - VLN00057 | SJVLN.P4.OJ2A. | SJVLN.P4.OJ2A. | 3 | FALSE | 3
BAIXA TENSIÓ | ENDOLLS - VLN00057 | SJVLN.P4.OJ2B. | SJVLN.P4.OJ2B. | 2 | FALSE | 2
BAIXA TENSIÓ | ENDOLLS - VLN00057 | SJVLN.P4.OJ3A. | SJVLN.P4.OJ3A. | 5 | FALSE | 5
BAIXA TENSIÓ | ENDOLLS - VLN00057 | SJVLN.P4.OJ4. | SJVLN.P4.OJ4. | 2 | FALSE | 2
BAIXA TENSIÓ | ENDOLLS - VLN00057 | SJVLN.P4.OJ5A. | SJVLN.P4.OJ5A. | 1 | FALSE | 1
BAIXA TENSIÓ | ENDOLLS - VLN00057 | SJVLN.P4.OJ7D. | SJVLN.P4.OJ7D. | 1 | FALSE | 1
BAIXA TENSIÓ | ENDOLLS - VLN00057 | SJVLN.P5.C000. | SJVLN.P5.C000. | 5 | FALSE | 5
BAIXA TENSIÓ | ENDOLLS - VLN00057 | SJVLN.P5.CO4,1. | SJVLN.P5.CO4,1. | 4 | FALSE | 4
BAIXA TENSIÓ | ENDOLLS - VLN00057 | SJVLN.P5.CO4,2A (A). | SJVLN.P5.CO4,2A (A). | 2 | FALSE | 2
BAIXA TENSIÓ | ENDOLLS - VLN00057 | SJVLN.P5.CO4,2A (B). | SJVLN.P5.CO4,2A (B). | 2 | FALSE | 2
BAIXA TENSIÓ | ENDOLLS - VLN00057 | SJVLN.P5.CO4,2A (C). | SJVLN.P5.CO4,2A (C). | 2 | FALSE | 2
BAIXA TENSIÓ | ENDOLLS - VLN00057 | SJVLN.P5.CO4,2A (D). | SJVLN.P5.CO4,2A (D). | 2 | FALSE | 2
BAIXA TENSIÓ | ENDOLLS - VLN00057 | SJVLN.P5.CO4,2A (E). | SJVLN.P5.CO4,2A (E). | 2 | FALSE | 2
BAIXA TENSIÓ | ENDOLLS - VLN00057 | SJVLN.P5.CO4,3. | SJVLN.P5.CO4,3. | 2 | FALSE | 2
BAIXA TENSIÓ | ENDOLLS - VLN00057 | SJVLN.P5.CO4,4. | SJVLN.P5.CO4,4. | 1 | FALSE | 1
BAIXA TENSIÓ | ENDOLLS - VLN00057 | SJVLN.P5.CO4,5. | SJVLN.P5.CO4,5. | 1 | FALSE | 1
BAIXA TENSIÓ | ENDOLLS - VLN00057 | SJVLN.P5.CO4,6. | SJVLN.P5.CO4,6. | 2 | FALSE | 2
BAIXA TENSIÓ | ENDOLLS - VLN00057 | SJVLN.P5.ESC OJ6. | SJVLN.P5.ESC OJ6. | 1 | FALSE | 1
BAIXA TENSIÓ | ENDOLLS - VLN00057 | SJVLN.P5.ESC OJ7D. | SJVLN.P5.ESC OJ7D. | 1 | FALSE | 1
BAIXA TENSIÓ | ENDOLLS - VLN00057 | SJVLN.P5.OJ6. | SJVLN.P5.OJ6. | 1 | FALSE | 1
BAIXA TENSIÓ | ENDOLLS - VLN00057 | SJVLN.P5.OJ7D. | SJVLN.P5.OJ7D. | 1 | FALSE | 1
BAIXA TENSIÓ | ENDOLLS - VLN00057 | SJVLN.PB.C10,1. | SJVLN.PB.C10,1. | 4 | FALSE | 4
BAIXA TENSIÓ | ENDOLLS - VLN00057 | SJVLN.PB.C10,3. | SJVLN.PB.C10,3. | 3 | FALSE | 3
BAIXA TENSIÓ | ENDOLLS - VLN00057 | SJVLN.PB.C11,2. | SJVLN.PB.C11,2. | 1 | FALSE | 1
BAIXA TENSIÓ | ENDOLLS - VLN00057 | SJVLN.PB.C11,3. | SJVLN.PB.C11,3. | 3 | FALSE | 3
BAIXA TENSIÓ | ENDOLLS - VLN00057 | SJVLN.PB.C11,4. | SJVLN.PB.C11,4. | 5 | FALSE | 5
BAIXA TENSIÓ | ENDOLLS - VLN00057 | SJVLN.PB.C11,4. | SJVLN.PB.C11,4. | 1 | FALSE | 1
BAIXA TENSIÓ | ENDOLLS - VLN00057 | SJVLN.PB.C12,1. | SJVLN.PB.C12,1. | 5 | FALSE | 5
BAIXA TENSIÓ | ENDOLLS - VLN00057 | SJVLN.PB.CO1,1A (A). | SJVLN.PB.CO1,1A (A). | 3 | FALSE | 3
BAIXA TENSIÓ | ENDOLLS - VLN00057 | SJVLN.PB.CO1,1A (B). | SJVLN.PB.CO1,1A (B). | 3 | FALSE | 3
BAIXA TENSIÓ | ENDOLLS - VLN00057 | SJVLN.PB.CO1,1A (C). | SJVLN.PB.CO1,1A (C). | 3 | FALSE | 3
BAIXA TENSIÓ | ENDOLLS - VLN00057 | SJVLN.PB.CO1,1A (D). | SJVLN.PB.CO1,1A (D). | 3 | FALSE | 3
BAIXA TENSIÓ | ENDOLLS - VLN00057 | SJVLN.PB.CO1,1A (E). | SJVLN.PB.CO1,1A (E). | 3 | FALSE | 3
BAIXA TENSIÓ | ENDOLLS - VLN00057 | SJVLN.PB.CO1,2. | SJVLN.PB.CO1,2. | 4 | FALSE | 4
BAIXA TENSIÓ | ENDOLLS - VLN00057 | SJVLN.PB.CO1,3 (A). | SJVLN.PB.CO1,3 (A). | 2 | FALSE | 2
BAIXA TENSIÓ | ENDOLLS - VLN00057 | SJVLN.PB.CO1,3 (B). | SJVLN.PB.CO1,3 (B). | 2 | FALSE | 2
BAIXA TENSIÓ | ENDOLLS - VLN00057 | SJVLN.PB.CO1,3 (C). | SJVLN.PB.CO1,3 (C). | 2 | FALSE | 2
BAIXA TENSIÓ | ENDOLLS - VLN00057 | SJVLN.PB.CO1,3 (D). | SJVLN.PB.CO1,3 (D). | 2 | FALSE | 2
BAIXA TENSIÓ | ENDOLLS - VLN00057 | SJVLN.PB.CO1,3 (E). | SJVLN.PB.CO1,3 (E). | 2 | FALSE | 2
BAIXA TENSIÓ | ENDOLLS - VLN00057 | SJVLN.PB.CO1,4. | SJVLN.PB.CO1,4. | 1 | FALSE | 1
BAIXA TENSIÓ | ENDOLLS - VLN00057 | SJVLN.PB.CO8,1 (A). | SJVLN.PB.CO8,1 (A). | 5 | FALSE | 5
BAIXA TENSIÓ | ENDOLLS - VLN00057 | SJVLN.PB.CO8,1 (B). | SJVLN.PB.CO8,1 (B). | 4 | FALSE | 4
BAIXA TENSIÓ | ENDOLLS - VLN00057 | SJVLN.PB.CO8,1 (C). | SJVLN.PB.CO8,1 (C). | 4 | FALSE | 4
BAIXA TENSIÓ | ENDOLLS - VLN00057 | SJVLN.PB.CO8,1 (D). | SJVLN.PB.CO8,1 (D). | 4 | FALSE | 4
BAIXA TENSIÓ | ENDOLLS - VLN00057 | SJVLN.PB.CO8,2. | SJVLN.PB.CO8,2. | 1 | FALSE | 1
BAIXA TENSIÓ | ENDOLLS - VLN00057 | SJVLN.PB.CO8,3. | SJVLN.PB.CO8,3. | 3 | FALSE | 3
BAIXA TENSIÓ | ENDOLLS - VLN00057 | SJVLN.PB.ESC CO1,1A. | SJVLN.PB.ESC CO1,1A. | 1 | FALSE | 1
BAIXA TENSIÓ | ENDOLLS - VLN00057 | SJVLN.PB.ESCCO1,1AM. | SJVLN.PB.ESCCO1,1AM. | 1 | FALSE | 1
BAIXA TENSIÓ | ENDOLLS - VLN00057 | SJVLN.PB.PAS SV. | SJVLN.PB.PAS SV. | 5 | FALSE | 5
BAIXA TENSIÓ | ENDOLLS - VLN00057 | SJVLN.PS.C000. | SJVLN.PS.C000. | 3 | FALSE | 3
BAIXA TENSIÓ | ENDOLLS - VLN00057 | SJVLN.PS.C12,2. | SJVLN.PS.C12,2. | 2 | FALSE | 2
BAIXA TENSIÓ | ENDOLLS - VLN00057 | SJVLN.PS.C12,4. | SJVLN.PS.C12,4. | 3 | FALSE | 3
BAIXA TENSIÓ | ENDOLLS - VLN00057 | SJVLN.PS.C14,1. | SJVLN.PS.C14,1. | 5 | FALSE | 5
BAIXA TENSIÓ | ENDOLLS - VLN00057 | SJVLN.PS.C17,1 (A). | SJVLN.PS.C17,1 (A). | 3 | FALSE | 3
BAIXA TENSIÓ | ENDOLLS - VLN00057 | SJVLN.PS.C17,1 (B). | SJVLN.PS.C17,1 (B). | 3 | FALSE | 3
BAIXA TENSIÓ | ENDOLLS - VLN00057 | SJVLN.PS.CO7,8. | SJVLN.PS.CO7,8. | 3 | FALSE | 3
BAIXA TENSIÓ | ENDOLLS - VLN00057 | SJVLN.PS.CO9,1. | SJVLN.PS.CO9,1. | 2 | FALSE | 2
BAIXA TENSIÓ | ENDOLLS - VLN00057 | SJVLN.PS.CO9,2. | SJVLN.PS.CO9,2. | 2 | FALSE | 2
BAIXA TENSIÓ | ENDOLLS - VLN00057 | SJVLN.PS.CO9,3. | SJVLN.PS.CO9,3. | 1 | FALSE | 1
BAIXA TENSIÓ | ENDOLLS - VLN00057 | SJVLN.PS.ESC C12,4. | SJVLN.PS.ESC C12,4. | 1 | FALSE | 1
BAIXA TENSIÓ | ENDOLLS - VLN00057 | SJVLN.PS.ESC C15. | SJVLN.PS.ESC C15. | 1 | FALSE | 1
BAIXA TENSIÓ | SUBQUADRES ELÈCTRICS - VLN00061 | SJVLN.P1.CO6,1. | SJVLN.P1.CO6,1. | 1 | FALSE | 1
BAIXA TENSIÓ | SUBQUADRES ELÈCTRICS - VLN00061 | SJVLN.P1.ESC CO6,9. | SJVLN.P1.ESC CO6,9. | 1 | FALSE | 1
BAIXA TENSIÓ | SUBQUADRES ELÈCTRICS - VLN00061 | SJVLN.P2.ESC OJ7A. | SJVLN.P2.ESC OJ7A. | 1 | FALSE | 1
BAIXA TENSIÓ | SUBQUADRES ELÈCTRICS - VLN00061 | SJVLN.P2.OJ7A. | SJVLN.P2.OJ7A. | 1 | FALSE | 1
BAIXA TENSIÓ | SUBQUADRES ELÈCTRICS - VLN00061 | SJVLN.P3.ESC OJ7A. | SJVLN.P3.ESC OJ7A. | 1 | FALSE | 1
BAIXA TENSIÓ | SUBQUADRES ELÈCTRICS - VLN00061 | SJVLN.P3.OJ7A. | SJVLN.P3.OJ7A. | 1 | FALSE | 1
BAIXA TENSIÓ | SUBQUADRES ELÈCTRICS - VLN00061 | SJVLN.P4. | SJVLN.P4. | 1 | FALSE | 1
BAIXA TENSIÓ | SUBQUADRES ELÈCTRICS - VLN00061 | SJVLN.P4. | SJVLN.P4. | 1 | FALSE | 1
BAIXA TENSIÓ | SUBQUADRES ELÈCTRICS - VLN00061 | SJVLN.P4.ESC OJ7D. | SJVLN.P4.ESC OJ7D. | 1 | FALSE | 1
BAIXA TENSIÓ | SUBQUADRES ELÈCTRICS - VLN00061 | SJVLN.P5.ESC OJ7D. | SJVLN.P5.ESC OJ7D. | 1 | FALSE | 1
BAIXA TENSIÓ | SUBQUADRES ELÈCTRICS - VLN00061 | SJVLN.PB.C11,2. | SJVLN.PB.C11,2. | 1 | FALSE | 1
BAIXA TENSIÓ | SUBQUADRES ELÈCTRICS - VLN00061 | SJVLN.PB.ESC CO8,2. | SJVLN.PB.ESC CO8,2. | 1 | FALSE | 1
BAIXA TENSIÓ | SUBQUADRES ELÈCTRICS - VLN00061 | SJVLN.PS.C12,2. | SJVLN.PS.C12,2. | 1 | FALSE | 1
BAIXA TENSIÓ | SUBQUADRES ELÈCTRICS - VLN00061 | SJVLN.PS.CO7,1. | SJVLN.PS.CO7,1. | 1 | FALSE | 1
BAIXA TENSIÓ | SUBQUADRES ELÈCTRICS - VLN00061 | SJVLN.PS.ESC C12,4. | SJVLN.PS.ESC C12,4. | 1 | FALSE | 1
BAIXA TENSIÓ | SUBQUADRES ELÈCTRICS - VLN00061 | SJVLN.PS.QG. | SJVLN.PS.QG. | 1 | FALSE | 1
BAIXA TENSIÓ | INTERRUPTORS - VLN00123 | SJVLN. | SJVLN. | 15 | FALSE | 15
BAIXA TENSIÓ | INTERRUPTORS - VLN00123 | SJVLN.P1. | SJVLN.P1. | 54 | FALSE | 54
BAIXA TENSIÓ | INTERRUPTORS - VLN00123 | SJVLN.P2. | SJVLN.P2. | 71 | FALSE | 71
BAIXA TENSIÓ | INTERRUPTORS - VLN00123 | SJVLN.P3. | SJVLN.P3. | 51 | FALSE | 51
BAIXA TENSIÓ | INTERRUPTORS - VLN00123 | SJVLN.P4. | SJVLN.P4. | 11 | FALSE | 11
BAIXA TENSIÓ | INTERRUPTORS - VLN00123 | SJVLN.P5. | SJVLN.P5. | 12 | FALSE | 12
BAIXA TENSIÓ | INTERRUPTORS - VLN00123 | SJVLN.PB. | SJVLN.PB. | 72 | FALSE | 72
BAIXA TENSIÓ | INTERRUPTORS - VLN00123 | SJVLN.PS. | SJVLN.PS. | 16 | FALSE | 16
CLIMATITZACIÓ | REIXES RETORN / EXTRACCIO - VLN000135 | SJVLN. | SJVLN. | 1 | FALSE | 1
CLIMATITZACIÓ | REIXES RETORN / EXTRACCIO - VLN000135 | SJVLN.P1.C12,5. | SJVLN.P1.C12,5. | 4 | FALSE | 4
CLIMATITZACIÓ | REIXES RETORN / EXTRACCIO - VLN000135 | SJVLN.P1.C16,1. | SJVLN.P1.C16,1. | 18 | FALSE | 18
CLIMATITZACIÓ | REIXES RETORN / EXTRACCIO - VLN000135 | SJVLN.P1.C16,2. | SJVLN.P1.C16,2. | 1 | FALSE | 1
CLIMATITZACIÓ | REIXES RETORN / EXTRACCIO - VLN000135 | SJVLN.P1.C16,4. | SJVLN.P1.C16,4. | 1 | FALSE | 1
CLIMATITZACIÓ | REIXES RETORN / EXTRACCIO - VLN000135 | SJVLN.P1.CO1,1B. | SJVLN.P1.CO1,1B. | 4 | FALSE | 4
CLIMATITZACIÓ | REIXES RETORN / EXTRACCIO - VLN000135 | SJVLN.P1.CO1,2. | SJVLN.P1.CO1,2. | 10 | FALSE | 10
CLIMATITZACIÓ | REIXES RETORN / EXTRACCIO - VLN000135 | SJVLN.P1.CO1,4 (A). | SJVLN.P1.CO1,4 (A). | 1 | FALSE | 1
CLIMATITZACIÓ | REIXES RETORN / EXTRACCIO - VLN000135 | SJVLN.P1.CO1,4 (B). | SJVLN.P1.CO1,4 (B). | 1 | FALSE | 1
CLIMATITZACIÓ | REIXES RETORN / EXTRACCIO - VLN000135 | SJVLN.P1.CO6,1. | SJVLN.P1.CO6,1. | 1 | FALSE | 1
CLIMATITZACIÓ | REIXES RETORN / EXTRACCIO - VLN000135 | SJVLN.P1.CO6,10. | SJVLN.P1.CO6,10. | 1 | FALSE | 1
CLIMATITZACIÓ | REIXES RETORN / EXTRACCIO - VLN000135 | SJVLN.P1.CO6,2. | SJVLN.P1.CO6,2. | 1 | FALSE | 1
CLIMATITZACIÓ | REIXES RETORN / EXTRACCIO - VLN000135 | SJVLN.P1.CO6,3. | SJVLN.P1.CO6,3. | 1 | FALSE | 1
CLIMATITZACIÓ | REIXES RETORN / EXTRACCIO - VLN000135 | SJVLN.P1.CO6,4. | SJVLN.P1.CO6,4. | 2 | FALSE | 2
CLIMATITZACIÓ | REIXES RETORN / EXTRACCIO - VLN000135 | SJVLN.P1.CO6,5. | SJVLN.P1.CO6,5. | 4 | FALSE | 4
CLIMATITZACIÓ | REIXES RETORN / EXTRACCIO - VLN000135 | SJVLN.P1.CO6,6. | SJVLN.P1.CO6,6. | 1 | FALSE | 1
CLIMATITZACIÓ | REIXES RETORN / EXTRACCIO - VLN000135 | SJVLN.P1.CO6,7. | SJVLN.P1.CO6,7. | 2 | FALSE | 2
CLIMATITZACIÓ | REIXES RETORN / EXTRACCIO - VLN000135 | SJVLN.P1.CO6,8. | SJVLN.P1.CO6,8. | 1 | FALSE | 1
CLIMATITZACIÓ | REIXES RETORN / EXTRACCIO - VLN000135 | SJVLN.P2.C000. | SJVLN.P2.C000. | 12 | FALSE | 12
CLIMATITZACIÓ | REIXES RETORN / EXTRACCIO - VLN000135 | SJVLN.P2.C13,1. | SJVLN.P2.C13,1. | 1 | FALSE | 1
CLIMATITZACIÓ | REIXES RETORN / EXTRACCIO - VLN000135 | SJVLN.P2.C13,2. | SJVLN.P2.C13,2. | 1 | FALSE | 1
CLIMATITZACIÓ | REIXES RETORN / EXTRACCIO - VLN000135 | SJVLN.P2.C13,3. | SJVLN.P2.C13,3. | 1 | FALSE | 1
CLIMATITZACIÓ | REIXES RETORN / EXTRACCIO - VLN000135 | SJVLN.P2.C13,4. | SJVLN.P2.C13,4. | 1 | FALSE | 1
CLIMATITZACIÓ | REIXES RETORN / EXTRACCIO - VLN000135 | SJVLN.P2.C13,5. | SJVLN.P2.C13,5. | 1 | FALSE | 1
CLIMATITZACIÓ | REIXES RETORN / EXTRACCIO - VLN000135 | SJVLN.P2.C13,6. | SJVLN.P2.C13,6. | 1 | FALSE | 1
CLIMATITZACIÓ | REIXES RETORN / EXTRACCIO - VLN000135 | SJVLN.P2.C13,7. | SJVLN.P2.C13,7. | 1 | FALSE | 1
CLIMATITZACIÓ | REIXES RETORN / EXTRACCIO - VLN000135 | SJVLN.P2.CO3,2. | SJVLN.P2.CO3,2. | 3 | FALSE | 3
CLIMATITZACIÓ | REIXES RETORN / EXTRACCIO - VLN000135 | SJVLN.P2.CO5,1A. | SJVLN.P2.CO5,1A. | 1 | FALSE | 1
CLIMATITZACIÓ | REIXES RETORN / EXTRACCIO - VLN000135 | SJVLN.P2.CO5,1B. | SJVLN.P2.CO5,1B. | 1 | FALSE | 1
CLIMATITZACIÓ | REIXES RETORN / EXTRACCIO - VLN000135 | SJVLN.P2.CO5,3. | SJVLN.P2.CO5,3. | 2 | FALSE | 2
CLIMATITZACIÓ | REIXES RETORN / EXTRACCIO - VLN000135 | SJVLN.P2.CO5,4. | SJVLN.P2.CO5,4. | 1 | FALSE | 1
CLIMATITZACIÓ | REIXES RETORN / EXTRACCIO - VLN000135 | SJVLN.P2.OJ10A (A). | SJVLN.P2.OJ10A (A). | 1 | FALSE | 1
CLIMATITZACIÓ | REIXES RETORN / EXTRACCIO - VLN000135 | SJVLN.P2.OJ10A (B). | SJVLN.P2.OJ10A (B). | 1 | FALSE | 1
CLIMATITZACIÓ | REIXES RETORN / EXTRACCIO - VLN000135 | SJVLN.P2.OJ10B (A). | SJVLN.P2.OJ10B (A). | 1 | FALSE | 1
CLIMATITZACIÓ | REIXES RETORN / EXTRACCIO - VLN000135 | SJVLN.P2.OJ10B (B). | SJVLN.P2.OJ10B (B). | 1 | FALSE | 1
CLIMATITZACIÓ | REIXES RETORN / EXTRACCIO - VLN000135 | SJVLN.P2.OJ1A. | SJVLN.P2.OJ1A. | 1 | FALSE | 1
CLIMATITZACIÓ | REIXES RETORN / EXTRACCIO - VLN000135 | SJVLN.P2.OJ1B. | SJVLN.P2.OJ1B. | 1 | FALSE | 1
CLIMATITZACIÓ | REIXES RETORN / EXTRACCIO - VLN000135 | SJVLN.P2.OJ1C. | SJVLN.P2.OJ1C. | 1 | FALSE | 1
CLIMATITZACIÓ | REIXES RETORN / EXTRACCIO - VLN000135 | SJVLN.P2.OJ1D. | SJVLN.P2.OJ1D. | 1 | FALSE | 1
CLIMATITZACIÓ | REIXES RETORN / EXTRACCIO - VLN000135 | SJVLN.P2.OJ1E. | SJVLN.P2.OJ1E. | 1 | FALSE | 1
CLIMATITZACIÓ | REIXES RETORN / EXTRACCIO - VLN000135 | SJVLN.P2.OJ1F. | SJVLN.P2.OJ1F. | 1 | FALSE | 1
CLIMATITZACIÓ | REIXES RETORN / EXTRACCIO - VLN000135 | SJVLN.P2.OJ1G. | SJVLN.P2.OJ1G. | 1 | FALSE | 1
CLIMATITZACIÓ | REIXES RETORN / EXTRACCIO - VLN000135 | SJVLN.P2.OJ1H. | SJVLN.P2.OJ1H. | 1 | FALSE | 1
CLIMATITZACIÓ | REIXES RETORN / EXTRACCIO - VLN000135 | SJVLN.P2.OJ2A (B). | SJVLN.P2.OJ2A (B). | 1 | FALSE | 1
CLIMATITZACIÓ | REIXES RETORN / EXTRACCIO - VLN000135 | SJVLN.P2.OJ2B (A). | SJVLN.P2.OJ2B (A). | 1 | FALSE | 1
CLIMATITZACIÓ | REIXES RETORN / EXTRACCIO - VLN000135 | SJVLN.P2.OJ2B (B). | SJVLN.P2.OJ2B (B). | 1 | FALSE | 1
CLIMATITZACIÓ | REIXES RETORN / EXTRACCIO - VLN000135 | SJVLN.P2.OJ2B (C). | SJVLN.P2.OJ2B (C). | 2 | FALSE | 2
CLIMATITZACIÓ | REIXES RETORN / EXTRACCIO - VLN000135 | SJVLN.P2.OJ2B (D). | SJVLN.P2.OJ2B (D). | 2 | FALSE | 2
CLIMATITZACIÓ | REIXES RETORN / EXTRACCIO - VLN000135 | SJVLN.P2.OJ3A (A). | SJVLN.P2.OJ3A (A). | 4 | FALSE | 4
CLIMATITZACIÓ | REIXES RETORN / EXTRACCIO - VLN000135 | SJVLN.P2.OJ3A (B). | SJVLN.P2.OJ3A (B). | 4 | FALSE | 4
CLIMATITZACIÓ | REIXES RETORN / EXTRACCIO - VLN000135 | SJVLN.P2.OJ3B. | SJVLN.P2.OJ3B. | 14 | FALSE | 14
CLIMATITZACIÓ | REIXES RETORN / EXTRACCIO - VLN000135 | SJVLN.P2.OJ4 (B). | SJVLN.P2.OJ4 (B). | 2 | FALSE | 2
CLIMATITZACIÓ | REIXES RETORN / EXTRACCIO - VLN000135 | SJVLN.P2.OJ5A. | SJVLN.P2.OJ5A. | 4 | FALSE | 4
CLIMATITZACIÓ | REIXES RETORN / EXTRACCIO - VLN000135 | SJVLN.P2.OJ5B. | SJVLN.P2.OJ5B. | 2 | FALSE | 2
CLIMATITZACIÓ | REIXES RETORN / EXTRACCIO - VLN000135 | SJVLN.P2.OJ5C. | SJVLN.P2.OJ5C. | 2 | FALSE | 2
CLIMATITZACIÓ | REIXES RETORN / EXTRACCIO - VLN000135 | SJVLN.P2.OJ6. | SJVLN.P2.OJ6. | 1 | FALSE | 1
CLIMATITZACIÓ | REIXES RETORN / EXTRACCIO - VLN000135 | SJVLN.P2.OJ7A. | SJVLN.P2.OJ7A. | 1 | FALSE | 1
CLIMATITZACIÓ | REIXES RETORN / EXTRACCIO - VLN000135 | SJVLN.P2.OJ7B (A). | SJVLN.P2.OJ7B (A). | 1 | FALSE | 1
CLIMATITZACIÓ | REIXES RETORN / EXTRACCIO - VLN000135 | SJVLN.P2.OJ7B (B). | SJVLN.P2.OJ7B (B). | 1 | FALSE | 1
CLIMATITZACIÓ | REIXES RETORN / EXTRACCIO - VLN000135 | SJVLN.P3.ARXIU. | SJVLN.P3.ARXIU. | 1 | FALSE | 1
CLIMATITZACIÓ | REIXES RETORN / EXTRACCIO - VLN000135 | SJVLN.P3.C000. | SJVLN.P3.C000. | 12 | FALSE | 12
CLIMATITZACIÓ | REIXES RETORN / EXTRACCIO - VLN000135 | SJVLN.P3.C19,3. | SJVLN.P3.C19,3. | 1 | FALSE | 1
CLIMATITZACIÓ | REIXES RETORN / EXTRACCIO - VLN000135 | SJVLN.P3.C19,4 (A). | SJVLN.P3.C19,4 (A). | 1 | FALSE | 1
CLIMATITZACIÓ | REIXES RETORN / EXTRACCIO - VLN000135 | SJVLN.P3.C19,4. | SJVLN.P3.C19,4. | 1 | FALSE | 1
CLIMATITZACIÓ | REIXES RETORN / EXTRACCIO - VLN000135 | SJVLN.P3.C20,1. | SJVLN.P3.C20,1. | 26 | FALSE | 26
CLIMATITZACIÓ | REIXES RETORN / EXTRACCIO - VLN000135 | SJVLN.P3.C20,2. | SJVLN.P3.C20,2. | 1 | FALSE | 1
CLIMATITZACIÓ | REIXES RETORN / EXTRACCIO - VLN000135 | SJVLN.P3.C20,3. | SJVLN.P3.C20,3. | 1 | FALSE | 1
CLIMATITZACIÓ | REIXES RETORN / EXTRACCIO - VLN000135 | SJVLN.P3.C20,4. | SJVLN.P3.C20,4. | 1 | FALSE | 1
CLIMATITZACIÓ | REIXES RETORN / EXTRACCIO - VLN000135 | SJVLN.P3.C20,5. | SJVLN.P3.C20,5. | 1 | FALSE | 1
CLIMATITZACIÓ | REIXES RETORN / EXTRACCIO - VLN000135 | SJVLN.P3.C20,6. | SJVLN.P3.C20,6. | 1 | FALSE | 1
CLIMATITZACIÓ | REIXES RETORN / EXTRACCIO - VLN000135 | SJVLN.P3.J VIDO. | SJVLN.P3.J VIDO. | 7 | FALSE | 7
CLIMATITZACIÓ | REIXES RETORN / EXTRACCIO - VLN000135 | SJVLN.P3.JUTGE. | SJVLN.P3.JUTGE. | 2 | FALSE | 2
CLIMATITZACIÓ | REIXES RETORN / EXTRACCIO - VLN000135 | SJVLN.P3.OJ10A. | SJVLN.P3.OJ10A. | 1 | FALSE | 1
CLIMATITZACIÓ | REIXES RETORN / EXTRACCIO - VLN000135 | SJVLN.P3.OJ1A (A). | SJVLN.P3.OJ1A (A). | 1 | FALSE | 1
CLIMATITZACIÓ | REIXES RETORN / EXTRACCIO - VLN000135 | SJVLN.P3.OJ1A (B). | SJVLN.P3.OJ1A (B). | 1 | FALSE | 1
CLIMATITZACIÓ | REIXES RETORN / EXTRACCIO - VLN000135 | SJVLN.P3.OJ2A. | SJVLN.P3.OJ2A. | 1 | FALSE | 1
CLIMATITZACIÓ | REIXES RETORN / EXTRACCIO - VLN000135 | SJVLN.P3.OJ2B. | SJVLN.P3.OJ2B. | 1 | FALSE | 1
CLIMATITZACIÓ | REIXES RETORN / EXTRACCIO - VLN000135 | SJVLN.P3.OJ3A. | SJVLN.P3.OJ3A. | 4 | FALSE | 4
CLIMATITZACIÓ | REIXES RETORN / EXTRACCIO - VLN000135 | SJVLN.P3.OJ5A. | SJVLN.P3.OJ5A. | 1 | FALSE | 1
CLIMATITZACIÓ | REIXES RETORN / EXTRACCIO - VLN000135 | SJVLN.P3.OJ6. | SJVLN.P3.OJ6. | 1 | FALSE | 1
CLIMATITZACIÓ | REIXES RETORN / EXTRACCIO - VLN000135 | SJVLN.P3.OJ7A. | SJVLN.P3.OJ7A. | 1 | FALSE | 1
CLIMATITZACIÓ | REIXES RETORN / EXTRACCIO - VLN000135 | SJVLN.P3.OJ7B (A). | SJVLN.P3.OJ7B (A). | 1 | FALSE | 1
CLIMATITZACIÓ | REIXES RETORN / EXTRACCIO - VLN000135 | SJVLN.P3.OJ7B (B). | SJVLN.P3.OJ7B (B). | 1 | FALSE | 1
CLIMATITZACIÓ | REIXES RETORN / EXTRACCIO - VLN000135 | SJVLN.P3.SPOLI. | SJVLN.P3.SPOLI. | 1 | FALSE | 1
CLIMATITZACIÓ | REIXES RETORN / EXTRACCIO - VLN000135 | SJVLN.P4.C000. | SJVLN.P4.C000. | 1 | FALSE | 1
CLIMATITZACIÓ | REIXES RETORN / EXTRACCIO - VLN000135 | SJVLN.P4.OJ1(A). | SJVLN.P4.OJ1(A). | 1 | FALSE | 1
CLIMATITZACIÓ | REIXES RETORN / EXTRACCIO - VLN000135 | SJVLN.P4.OJ1(B). | SJVLN.P4.OJ1(B). | 1 | FALSE | 1
CLIMATITZACIÓ | REIXES RETORN / EXTRACCIO - VLN000135 | SJVLN.P4.OJ10A. | SJVLN.P4.OJ10A. | 1 | FALSE | 1
CLIMATITZACIÓ | REIXES RETORN / EXTRACCIO - VLN000135 | SJVLN.P4.OJ2A. | SJVLN.P4.OJ2A. | 1 | FALSE | 1
CLIMATITZACIÓ | REIXES RETORN / EXTRACCIO - VLN000135 | SJVLN.P4.OJ2B. | SJVLN.P4.OJ2B. | 1 | FALSE | 1
CLIMATITZACIÓ | REIXES RETORN / EXTRACCIO - VLN000135 | SJVLN.P4.OJ3A. | SJVLN.P4.OJ3A. | 4 | FALSE | 4
CLIMATITZACIÓ | REIXES RETORN / EXTRACCIO - VLN000135 | SJVLN.P4.OJ5A. | SJVLN.P4.OJ5A. | 4 | FALSE | 4
CLIMATITZACIÓ | REIXES RETORN / EXTRACCIO - VLN000135 | SJVLN.P5.C000. | SJVLN.P5.C000. | 1 | FALSE | 1
CLIMATITZACIÓ | REIXES RETORN / EXTRACCIO - VLN000135 | SJVLN.P5.CO4,1. | SJVLN.P5.CO4,1. | 1 | FALSE | 1
CLIMATITZACIÓ | REIXES RETORN / EXTRACCIO - VLN000135 | SJVLN.P5.CO4,2A (A). | SJVLN.P5.CO4,2A (A). | 2 | FALSE | 2
CLIMATITZACIÓ | REIXES RETORN / EXTRACCIO - VLN000135 | SJVLN.P5.CO4,2A (B). | SJVLN.P5.CO4,2A (B). | 2 | FALSE | 2
CLIMATITZACIÓ | REIXES RETORN / EXTRACCIO - VLN000135 | SJVLN.P5.CO4,2A (C). | SJVLN.P5.CO4,2A (C). | 2 | FALSE | 2
CLIMATITZACIÓ | REIXES RETORN / EXTRACCIO - VLN000135 | SJVLN.P5.CO4,2A (D). | SJVLN.P5.CO4,2A (D). | 2 | FALSE | 2
CLIMATITZACIÓ | REIXES RETORN / EXTRACCIO - VLN000135 | SJVLN.P5.CO4,2A (E). | SJVLN.P5.CO4,2A (E). | 2 | FALSE | 2
CLIMATITZACIÓ | REIXES RETORN / EXTRACCIO - VLN000135 | SJVLN.P5.CO4,2B. | SJVLN.P5.CO4,2B. | 1 | FALSE | 1
CLIMATITZACIÓ | REIXES RETORN / EXTRACCIO - VLN000135 | SJVLN.P5.CO4,4. | SJVLN.P5.CO4,4. | 4 | FALSE | 4
CLIMATITZACIÓ | REIXES RETORN / EXTRACCIO - VLN000135 | SJVLN.P5.CO4,5. | SJVLN.P5.CO4,5. | 1 | FALSE | 1
CLIMATITZACIÓ | REIXES RETORN / EXTRACCIO - VLN000135 | SJVLN.P5.ESC OJ6. | SJVLN.P5.ESC OJ6. | 1 | FALSE | 1
CLIMATITZACIÓ | REIXES RETORN / EXTRACCIO - VLN000135 | SJVLN.P5.ESC OJ7D. | SJVLN.P5.ESC OJ7D. | 1 | FALSE | 1
CLIMATITZACIÓ | REIXES RETORN / EXTRACCIO - VLN000135 | SJVLN.PB.C000. | SJVLN.PB.C000. | 1 | FALSE | 1
CLIMATITZACIÓ | REIXES RETORN / EXTRACCIO - VLN000135 | SJVLN.PB.C10,1. | SJVLN.PB.C10,1. | 5 | FALSE | 5
CLIMATITZACIÓ | REIXES RETORN / EXTRACCIO - VLN000135 | SJVLN.PB.C10,2. | SJVLN.PB.C10,2. | 1 | FALSE | 1
CLIMATITZACIÓ | REIXES RETORN / EXTRACCIO - VLN000135 | SJVLN.PB.C10,4. | SJVLN.PB.C10,4. | 10 | FALSE | 10
CLIMATITZACIÓ | REIXES RETORN / EXTRACCIO - VLN000135 | SJVLN.PB.C11,4. | SJVLN.PB.C11,4. | 1 | FALSE | 1
CLIMATITZACIÓ | REIXES RETORN / EXTRACCIO - VLN000135 | SJVLN.PB.C11,5. | SJVLN.PB.C11,5. | 1 | FALSE | 1
CLIMATITZACIÓ | REIXES RETORN / EXTRACCIO - VLN000135 | SJVLN.PB.C12,1. | SJVLN.PB.C12,1. | 5 | FALSE | 5
CLIMATITZACIÓ | REIXES RETORN / EXTRACCIO - VLN000135 | SJVLN.PB.CO1,1A (A). | SJVLN.PB.CO1,1A (A). | 4 | FALSE | 4
CLIMATITZACIÓ | REIXES RETORN / EXTRACCIO - VLN000135 | SJVLN.PB.CO1,1A (B). | SJVLN.PB.CO1,1A (B). | 4 | FALSE | 4
CLIMATITZACIÓ | REIXES RETORN / EXTRACCIO - VLN000135 | SJVLN.PB.CO1,1A (C). | SJVLN.PB.CO1,1A (C). | 4 | FALSE | 4
CLIMATITZACIÓ | REIXES RETORN / EXTRACCIO - VLN000135 | SJVLN.PB.CO1,1A (D). | SJVLN.PB.CO1,1A (D). | 4 | FALSE | 4
CLIMATITZACIÓ | REIXES RETORN / EXTRACCIO - VLN000135 | SJVLN.PB.CO1,1A (E). | SJVLN.PB.CO1,1A (E). | 4 | FALSE | 4
CLIMATITZACIÓ | REIXES RETORN / EXTRACCIO - VLN000135 | SJVLN.PB.CO1,2. | SJVLN.PB.CO1,2. | 10 | FALSE | 10
CLIMATITZACIÓ | REIXES RETORN / EXTRACCIO - VLN000135 | SJVLN.PB.CO1,3 (A). | SJVLN.PB.CO1,3 (A). | 3 | FALSE | 3
CLIMATITZACIÓ | REIXES RETORN / EXTRACCIO - VLN000135 | SJVLN.PB.CO1,3 (B). | SJVLN.PB.CO1,3 (B). | 3 | FALSE | 3
CLIMATITZACIÓ | REIXES RETORN / EXTRACCIO - VLN000135 | SJVLN.PB.CO1,3 (C). | SJVLN.PB.CO1,3 (C). | 3 | FALSE | 3
CLIMATITZACIÓ | REIXES RETORN / EXTRACCIO - VLN000135 | SJVLN.PB.CO1,3 (D). | SJVLN.PB.CO1,3 (D). | 3 | FALSE | 3
CLIMATITZACIÓ | REIXES RETORN / EXTRACCIO - VLN000135 | SJVLN.PB.CO1,3 (E). | SJVLN.PB.CO1,3 (E). | 3 | FALSE | 3
CLIMATITZACIÓ | REIXES RETORN / EXTRACCIO - VLN000135 | SJVLN.PB.CO2,1. | SJVLN.PB.CO2,1. | 19 | FALSE | 19
CLIMATITZACIÓ | REIXES RETORN / EXTRACCIO - VLN000135 | SJVLN.PB.CO8,1 (A). | SJVLN.PB.CO8,1 (A). | 2 | FALSE | 2
CLIMATITZACIÓ | REIXES RETORN / EXTRACCIO - VLN000135 | SJVLN.PB.CO8,1 (B). | SJVLN.PB.CO8,1 (B). | 2 | FALSE | 2
CLIMATITZACIÓ | REIXES RETORN / EXTRACCIO - VLN000135 | SJVLN.PB.CO8,1 (C). | SJVLN.PB.CO8,1 (C). | 2 | FALSE | 2
CLIMATITZACIÓ | REIXES RETORN / EXTRACCIO - VLN000135 | SJVLN.PB.CO8,1 (D). | SJVLN.PB.CO8,1 (D). | 2 | FALSE | 2
CLIMATITZACIÓ | REIXES RETORN / EXTRACCIO - VLN000135 | SJVLN.PB.CO8,2. | SJVLN.PB.CO8,2. | 1 | FALSE | 1
CLIMATITZACIÓ | REIXES RETORN / EXTRACCIO - VLN000135 | SJVLN.PS.C12,2. | SJVLN.PS.C12,2. | 3 | FALSE | 3
CLIMATITZACIÓ | REIXES RETORN / EXTRACCIO - VLN000135 | SJVLN.PS.C14,1. | SJVLN.PS.C14,1. | 15 | FALSE | 15
CLIMATITZACIÓ | REIXES RETORN / EXTRACCIO - VLN000135 | SJVLN.PS.C15. | SJVLN.PS.C15. | 2 | FALSE | 2
CLIMATITZACIÓ | REIXES RETORN / EXTRACCIO - VLN000135 | SJVLN.PS.C17,1 (A). | SJVLN.PS.C17,1 (A). | 1 | FALSE | 1
CLIMATITZACIÓ | REIXES RETORN / EXTRACCIO - VLN000135 | SJVLN.PS.C17,1 (B). | SJVLN.PS.C17,1 (B). | 1 | FALSE | 1
CLIMATITZACIÓ | REIXES RETORN / EXTRACCIO - VLN000135 | SJVLN.PS.CO7,1. | SJVLN.PS.CO7,1. | 1 | FALSE | 1
CLIMATITZACIÓ | REIXES RETORN / EXTRACCIO - VLN000135 | SJVLN.PS.CO7,3. | SJVLN.PS.CO7,3. | 1 | FALSE | 1
CLIMATITZACIÓ | REIXES RETORN / EXTRACCIO - VLN000135 | SJVLN.PS.CO9,1. | SJVLN.PS.CO9,1. | 19 | FALSE | 19
CLIMATITZACIÓ | REIXES RETORN / EXTRACCIO - VLN000135 | SJVLN.PS.CO9,2. | SJVLN.PS.CO9,2. | 3 | FALSE | 3
CLIMATITZACIÓ | BOMBA DE CALOR PLANTA EXTERIOR - VLN00018 | SJVLN.P4.ZM. | SJVLN.P4.ZM. | 1 | FALSE | 1
CLIMATITZACIÓ | PLANTA REFREDADORA - VLN00019 | SJVLN.P4.ZM. | SJVLN.P4.ZM. | 1 | FALSE | 1
CLIMATITZACIÓ | UNITAT AUTÒNOMA BOMBA DE CALOR - VLN00020 | SJVLN.P4.ZM. | SJVLN.P4.ZM. | 1 | FALSE | 1
CLIMATITZACIÓ | UNITAT AUTÒNOMA BOMBA DE CALOR - VLN00020 | SJVLN.P4.ZM. | SJVLN.P4.ZM. | 1 | FALSE | 1
CLIMATITZACIÓ | UNITAT AUTÒNOMA BOMBA DE CALOR - VLN00020 | SJVLN.P4.ZM. | SJVLN.P4.ZM. | 6 | FALSE | 6
CLIMATITZACIÓ | UNITAT AUTÒNOMA - VLN00021 | SJVLN. | SJVLN. | 1 | FALSE | 1
CLIMATITZACIÓ | BOMBES CLIMATITZACIÓ - VLN00022 | SJVLN. | SJVLN. | 4 | FALSE | 4
CLIMATITZACIÓ | DIPÒSIT INÈRCIA - VLN00024 | SJVLN. | SJVLN. | 1 | FALSE | 1
CLIMATITZACIÓ | CLIMATITZADORS <10000 m3/h - VLN00025 | SJVLN. | SJVLN. | 1 | FALSE | 1
CLIMATITZACIÓ | CLIMATITZADORS <10000 m3/h - VLN00025 | SJVLN. | SJVLN. | 1 | FALSE | 1
CLIMATITZACIÓ | CLIMATITZADORS <10000 m3/h - VLN00025 | SJVLN. | SJVLN. | 1 | FALSE | 1
CLIMATITZACIÓ | CLIMATITZADORS <10000 m3/h - VLN00025 | SJVLN. | SJVLN. | 1 | FALSE | 1
CLIMATITZACIÓ | CLIMATITZADORS <10000 m3/h - VLN00025 | SJVLN. | SJVLN. | 1 | FALSE | 1
CLIMATITZACIÓ | CLIMATITZADORS <10000 m3/h - VLN00025 | SJVLN. | SJVLN. | 1 | FALSE | 1
CLIMATITZACIÓ | CLIMATITZADORS <10000 m3/h - VLN00025 | SJVLN. | SJVLN. | 1 | FALSE | 1
CLIMATITZACIÓ | CLIMATITZADORS <10000 m3/h - VLN00025 | SJVLN. | SJVLN. | 4 | FALSE | 4
CLIMATITZACIÓ | CLIMATITZADORS <10000 m3/h - VLN00025 | SJVLN. | SJVLN. | 4 | FALSE | 4
CLIMATITZACIÓ | CLIMATITZADORS <10000 m3/h - VLN00025 | SJVLN. | SJVLN. | 4 | FALSE | 4
CLIMATITZACIÓ | CLIMATITZADORS <10000 m3/h - VLN00025 | SJVLN. | SJVLN. | 3 | FALSE | 3
CLIMATITZACIÓ | CLIMATITZADORS <10000 m3/h - VLN00025 | SJVLN. | SJVLN. | 1 | FALSE | 1
CLIMATITZACIÓ | CLIMATITZADORS <10000 m3/h - VLN00025 | SJVLN. | SJVLN. | 2 | FALSE | 2
CLIMATITZACIÓ | CLIMATITZADORS <10000 m3/h - VLN00025 | SJVLN. | SJVLN. | 1 | FALSE | 1
CLIMATITZACIÓ | CLIMATITZADORS <10000 m3/h - VLN00025 | SJVLN. | SJVLN. | 3 | FALSE | 3
CLIMATITZACIÓ | CLIMATITZADORS <10000 m3/h - VLN00025 | SJVLN. | SJVLN. | 1 | FALSE | 1
CLIMATITZACIÓ | CLIMATITZADORS <10000 m3/h - VLN00025 | SJVLN. | SJVLN. | 2 | FALSE | 2
CLIMATITZACIÓ | CLIMATITZADORS <10000 m3/h - VLN00025 | SJVLN. | SJVLN. | 1 | FALSE | 1
CLIMATITZACIÓ | CLIMATITZADORS <10000 m3/h - VLN00025 | SJVLN. | SJVLN. | 1 | FALSE | 1
CLIMATITZACIÓ | CLIMATITZADORS <10000 m3/h - VLN00025 | SJVLN. | SJVLN. | 1 | FALSE | 1
CLIMATITZACIÓ | CLIMATITZADORS <10000 m3/h - VLN00025 | SJVLN. | SJVLN. | 1 | FALSE | 1
CLIMATITZACIÓ | CLIMATITZADORS <10000 m3/h - VLN00025 | SJVLN. | SJVLN. | 1 | FALSE | 1
CLIMATITZACIÓ | CLIMATITZADORS <10000 m3/h - VLN00025 | SJVLN. | SJVLN. | 1 | FALSE | 1
CLIMATITZACIÓ | CLIMATITZADORS <10000 m3/h - VLN00025 | SJVLN. | SJVLN. | 1 | FALSE | 1
CLIMATITZACIÓ | CLIMATITZADORS <10000 m3/h - VLN00025 | SJVLN. | SJVLN. | 1 | FALSE | 1
CLIMATITZACIÓ | CLIMATITZADORS <10000 m3/h - VLN00025 | SJVLN. | SJVLN. | 2 | FALSE | 2
CLIMATITZACIÓ | CLIMATITZADORS <10000 m3/h - VLN00025 | SJVLN. | SJVLN. | 1 | FALSE | 1
CLIMATITZACIÓ | CLIMATITZADORS <10000 m3/h - VLN00025 | SJVLN. | SJVLN. | 1 | FALSE | 1
CLIMATITZACIÓ | CLIMATITZADORS <10000 m3/h - VLN00025 | SJVLN. | SJVLN. | 1 | FALSE | 1
CLIMATITZACIÓ | FAN-COILS - VLN00026 | SJVLN. | SJVLN. | 2 | FALSE | 2
CLIMATITZACIÓ | FAN-COILS - VLN00026 | SJVLN. | SJVLN. | 4 | FALSE | 4
CLIMATITZACIÓ | FAN-COILS - VLN00026 | SJVLN. | SJVLN. | 2 | FALSE | 2
CLIMATITZACIÓ | CLIMATITZADORS >10000 m3/h - 30000 m3/h - VLN00028 | SJVLN.P4.ZM. | SJVLN.P4.ZM. | 1 | FALSE | 1
CLIMATITZACIÓ | CLIMATITZADORS >10000 m3/h - 30000 m3/h - VLN00028 | SJVLN.P4.ZM. | SJVLN.P4.ZM. | 1 | FALSE | 1
CLIMATITZACIÓ | XARXA DE CONDUCTES D´AIRE - VLN00048 | SJVLN. | SJVLN. | 1 | FALSE | 1
CLIMATITZACIÓ | XARXA CANONADES AIGUA CLIMATITZACIÓ - VLN00058 | SJVLN. | SJVLN. | 1 | FALSE | 1
CLIMATITZACIÓ | DIFUSORS / IMPULSIO - VLN00138 | SJVLN. | SJVLN. | 1 | FALSE | 1
CLIMATITZACIÓ | DIFUSORS / IMPULSIO - VLN00138 | SJVLN.P1.C12,5. | SJVLN.P1.C12,5. | 3 | FALSE | 3
CLIMATITZACIÓ | DIFUSORS / IMPULSIO - VLN00138 | SJVLN.P1.C16,1. | SJVLN.P1.C16,1. | 22 | FALSE | 22
CLIMATITZACIÓ | DIFUSORS / IMPULSIO - VLN00138 | SJVLN.P1.C16,2. | SJVLN.P1.C16,2. | 1 | FALSE | 1
CLIMATITZACIÓ | DIFUSORS / IMPULSIO - VLN00138 | SJVLN.P1.C16,4. | SJVLN.P1.C16,4. | 1 | FALSE | 1
CLIMATITZACIÓ | DIFUSORS / IMPULSIO - VLN00138 | SJVLN.P1.CO1,1B. | SJVLN.P1.CO1,1B. | 8 | FALSE | 8
CLIMATITZACIÓ | DIFUSORS / IMPULSIO - VLN00138 | SJVLN.P1.CO1,4 (A). | SJVLN.P1.CO1,4 (A). | 1 | FALSE | 1
CLIMATITZACIÓ | DIFUSORS / IMPULSIO - VLN00138 | SJVLN.P1.CO1,4 (B). | SJVLN.P1.CO1,4 (B). | 1 | FALSE | 1
CLIMATITZACIÓ | DIFUSORS / IMPULSIO - VLN00138 | SJVLN.P1.CO6,1. | SJVLN.P1.CO6,1. | 2 | FALSE | 2
CLIMATITZACIÓ | DIFUSORS / IMPULSIO - VLN00138 | SJVLN.P1.CO6,2. | SJVLN.P1.CO6,2. | 2 | FALSE | 2
CLIMATITZACIÓ | DIFUSORS / IMPULSIO - VLN00138 | SJVLN.P1.CO6,3. | SJVLN.P1.CO6,3. | 2 | FALSE | 2
CLIMATITZACIÓ | DIFUSORS / IMPULSIO - VLN00138 | SJVLN.P1.CO6,4. | SJVLN.P1.CO6,4. | 4 | FALSE | 4
CLIMATITZACIÓ | DIFUSORS / IMPULSIO - VLN00138 | SJVLN.P1.CO6,5. | SJVLN.P1.CO6,5. | 4 | FALSE | 4
CLIMATITZACIÓ | DIFUSORS / IMPULSIO - VLN00138 | SJVLN.P1.CO6,6. | SJVLN.P1.CO6,6. | 1 | FALSE | 1
CLIMATITZACIÓ | DIFUSORS / IMPULSIO - VLN00138 | SJVLN.P1.CO6,7. | SJVLN.P1.CO6,7. | 2 | FALSE | 2
CLIMATITZACIÓ | DIFUSORS / IMPULSIO - VLN00138 | SJVLN.P1.CO6,8. | SJVLN.P1.CO6,8. | 1 | FALSE | 1
CLIMATITZACIÓ | DIFUSORS / IMPULSIO - VLN00138 | SJVLN.P2.C13,1. | SJVLN.P2.C13,1. | 1 | FALSE | 1
CLIMATITZACIÓ | DIFUSORS / IMPULSIO - VLN00138 | SJVLN.P2.C13,2. | SJVLN.P2.C13,2. | 1 | FALSE | 1
CLIMATITZACIÓ | DIFUSORS / IMPULSIO - VLN00138 | SJVLN.P2.C13,3. | SJVLN.P2.C13,3. | 1 | FALSE | 1
CLIMATITZACIÓ | DIFUSORS / IMPULSIO - VLN00138 | SJVLN.P2.C13,4. | SJVLN.P2.C13,4. | 1 | FALSE | 1
CLIMATITZACIÓ | DIFUSORS / IMPULSIO - VLN00138 | SJVLN.P2.C13,5. | SJVLN.P2.C13,5. | 1 | FALSE | 1
CLIMATITZACIÓ | DIFUSORS / IMPULSIO - VLN00138 | SJVLN.P2.C13,6. | SJVLN.P2.C13,6. | 1 | FALSE | 1
CLIMATITZACIÓ | DIFUSORS / IMPULSIO - VLN00138 | SJVLN.P2.C13,7. | SJVLN.P2.C13,7. | 1 | FALSE | 1
CLIMATITZACIÓ | DIFUSORS / IMPULSIO - VLN00138 | SJVLN.P2.CO3,2. | SJVLN.P2.CO3,2. | 3 | FALSE | 3
CLIMATITZACIÓ | DIFUSORS / IMPULSIO - VLN00138 | SJVLN.P2.CO5,1A. | SJVLN.P2.CO5,1A. | 1 | FALSE | 1
CLIMATITZACIÓ | DIFUSORS / IMPULSIO - VLN00138 | SJVLN.P2.CO5,1B. | SJVLN.P2.CO5,1B. | 1 | FALSE | 1
CLIMATITZACIÓ | DIFUSORS / IMPULSIO - VLN00138 | SJVLN.P2.CO5,3. | SJVLN.P2.CO5,3. | 2 | FALSE | 2
CLIMATITZACIÓ | DIFUSORS / IMPULSIO - VLN00138 | SJVLN.P2.CO5,4. | SJVLN.P2.CO5,4. | 1 | FALSE | 1
CLIMATITZACIÓ | DIFUSORS / IMPULSIO - VLN00138 | SJVLN.P2.ESC OJ5A. | SJVLN.P2.ESC OJ5A. | 2 | FALSE | 2
CLIMATITZACIÓ | DIFUSORS / IMPULSIO - VLN00138 | SJVLN.P2.OJ1A. | SJVLN.P2.OJ1A. | 1 | FALSE | 1
CLIMATITZACIÓ | DIFUSORS / IMPULSIO - VLN00138 | SJVLN.P2.OJ1B. | SJVLN.P2.OJ1B. | 1 | FALSE | 1
CLIMATITZACIÓ | DIFUSORS / IMPULSIO - VLN00138 | SJVLN.P2.OJ1C. | SJVLN.P2.OJ1C. | 1 | FALSE | 1
CLIMATITZACIÓ | DIFUSORS / IMPULSIO - VLN00138 | SJVLN.P2.OJ1D. | SJVLN.P2.OJ1D. | 1 | FALSE | 1
CLIMATITZACIÓ | DIFUSORS / IMPULSIO - VLN00138 | SJVLN.P2.OJ1E. | SJVLN.P2.OJ1E. | 1 | FALSE | 1
CLIMATITZACIÓ | DIFUSORS / IMPULSIO - VLN00138 | SJVLN.P2.OJ1F. | SJVLN.P2.OJ1F. | 1 | FALSE | 1
CLIMATITZACIÓ | DIFUSORS / IMPULSIO - VLN00138 | SJVLN.P2.OJ1G. | SJVLN.P2.OJ1G. | 1 | FALSE | 1
CLIMATITZACIÓ | DIFUSORS / IMPULSIO - VLN00138 | SJVLN.P2.OJ1H. | SJVLN.P2.OJ1H. | 1 | FALSE | 1
CLIMATITZACIÓ | DIFUSORS / IMPULSIO - VLN00138 | SJVLN.P2.OJ2A (A). | SJVLN.P2.OJ2A (A). | 1 | FALSE | 1
CLIMATITZACIÓ | DIFUSORS / IMPULSIO - VLN00138 | SJVLN.P2.OJ2A (B). | SJVLN.P2.OJ2A (B). | 1 | FALSE | 1
CLIMATITZACIÓ | DIFUSORS / IMPULSIO - VLN00138 | SJVLN.P2.OJ2B (A). | SJVLN.P2.OJ2B (A). | 1 | FALSE | 1
CLIMATITZACIÓ | DIFUSORS / IMPULSIO - VLN00138 | SJVLN.P2.OJ2B (B). | SJVLN.P2.OJ2B (B). | 1 | FALSE | 1
CLIMATITZACIÓ | DIFUSORS / IMPULSIO - VLN00138 | SJVLN.P2.OJ3A (A). | SJVLN.P2.OJ3A (A). | 4 | FALSE | 4
CLIMATITZACIÓ | DIFUSORS / IMPULSIO - VLN00138 | SJVLN.P2.OJ3A (B). | SJVLN.P2.OJ3A (B). | 4 | FALSE | 4
CLIMATITZACIÓ | DIFUSORS / IMPULSIO - VLN00138 | SJVLN.P2.OJ5C. | SJVLN.P2.OJ5C. | 2 | FALSE | 2
CLIMATITZACIÓ | DIFUSORS / IMPULSIO - VLN00138 | SJVLN.P3.ARXIU. | SJVLN.P3.ARXIU. | 2 | FALSE | 2
CLIMATITZACIÓ | DIFUSORS / IMPULSIO - VLN00138 | SJVLN.P3.C19,3. | SJVLN.P3.C19,3. | 1 | FALSE | 1
CLIMATITZACIÓ | DIFUSORS / IMPULSIO - VLN00138 | SJVLN.P3.C19,4 (A). | SJVLN.P3.C19,4 (A). | 1 | FALSE | 1
CLIMATITZACIÓ | DIFUSORS / IMPULSIO - VLN00138 | SJVLN.P3.C19,4. | SJVLN.P3.C19,4. | 1 | FALSE | 1
CLIMATITZACIÓ | DIFUSORS / IMPULSIO - VLN00138 | SJVLN.P3.C20,1. | SJVLN.P3.C20,1. | 19 | FALSE | 19
CLIMATITZACIÓ | DIFUSORS / IMPULSIO - VLN00138 | SJVLN.P3.C20,2. | SJVLN.P3.C20,2. | 1 | FALSE | 1
CLIMATITZACIÓ | DIFUSORS / IMPULSIO - VLN00138 | SJVLN.P3.C20,3. | SJVLN.P3.C20,3. | 1 | FALSE | 1
CLIMATITZACIÓ | DIFUSORS / IMPULSIO - VLN00138 | SJVLN.P3.C20,4. | SJVLN.P3.C20,4. | 1 | FALSE | 1
CLIMATITZACIÓ | DIFUSORS / IMPULSIO - VLN00138 | SJVLN.P3.C20,5. | SJVLN.P3.C20,5. | 1 | FALSE | 1
CLIMATITZACIÓ | DIFUSORS / IMPULSIO - VLN00138 | SJVLN.P3.J VIDO. | SJVLN.P3.J VIDO. | 4 | FALSE | 4
CLIMATITZACIÓ | DIFUSORS / IMPULSIO - VLN00138 | SJVLN.P3.JUTGE. | SJVLN.P3.JUTGE. | 2 | FALSE | 2
CLIMATITZACIÓ | DIFUSORS / IMPULSIO - VLN00138 | SJVLN.P3.OJ1A (A). | SJVLN.P3.OJ1A (A). | 1 | FALSE | 1
CLIMATITZACIÓ | DIFUSORS / IMPULSIO - VLN00138 | SJVLN.P3.OJ1A (B). | SJVLN.P3.OJ1A (B). | 1 | FALSE | 1
CLIMATITZACIÓ | DIFUSORS / IMPULSIO - VLN00138 | SJVLN.P3.OJ2A. | SJVLN.P3.OJ2A. | 1 | FALSE | 1
CLIMATITZACIÓ | DIFUSORS / IMPULSIO - VLN00138 | SJVLN.P3.OJ2B. | SJVLN.P3.OJ2B. | 1 | FALSE | 1
CLIMATITZACIÓ | DIFUSORS / IMPULSIO - VLN00138 | SJVLN.P3.OJ3A. | SJVLN.P3.OJ3A. | 4 | FALSE | 4
CLIMATITZACIÓ | DIFUSORS / IMPULSIO - VLN00138 | SJVLN.P3.OJ5A. | SJVLN.P3.OJ5A. | 2 | FALSE | 2
CLIMATITZACIÓ | DIFUSORS / IMPULSIO - VLN00138 | SJVLN.P3.SPOLI. | SJVLN.P3.SPOLI. | 1 | FALSE | 1
CLIMATITZACIÓ | DIFUSORS / IMPULSIO - VLN00138 | SJVLN.P4.OJ1(A). | SJVLN.P4.OJ1(A). | 1 | FALSE | 1
CLIMATITZACIÓ | DIFUSORS / IMPULSIO - VLN00138 | SJVLN.P4.OJ1(B). | SJVLN.P4.OJ1(B). | 1 | FALSE | 1
CLIMATITZACIÓ | DIFUSORS / IMPULSIO - VLN00138 | SJVLN.P4.OJ2A. | SJVLN.P4.OJ2A. | 1 | FALSE | 1
CLIMATITZACIÓ | DIFUSORS / IMPULSIO - VLN00138 | SJVLN.P4.OJ2B. | SJVLN.P4.OJ2B. | 1 | FALSE | 1
CLIMATITZACIÓ | DIFUSORS / IMPULSIO - VLN00138 | SJVLN.P4.OJ3A. | SJVLN.P4.OJ3A. | 4 | FALSE | 4
CLIMATITZACIÓ | DIFUSORS / IMPULSIO - VLN00138 | SJVLN.P4.OJ5A. | SJVLN.P4.OJ5A. | 2 | FALSE | 2
CLIMATITZACIÓ | DIFUSORS / IMPULSIO - VLN00138 | SJVLN.P5.CO4,1. | SJVLN.P5.CO4,1. | 2 | FALSE | 2
CLIMATITZACIÓ | DIFUSORS / IMPULSIO - VLN00138 | SJVLN.P5.CO4,2A (A). | SJVLN.P5.CO4,2A (A). | 2 | FALSE | 2
CLIMATITZACIÓ | DIFUSORS / IMPULSIO - VLN00138 | SJVLN.P5.CO4,2A (B). | SJVLN.P5.CO4,2A (B). | 2 | FALSE | 2
CLIMATITZACIÓ | DIFUSORS / IMPULSIO - VLN00138 | SJVLN.P5.CO4,2A (C). | SJVLN.P5.CO4,2A (C). | 2 | FALSE | 2
CLIMATITZACIÓ | DIFUSORS / IMPULSIO - VLN00138 | SJVLN.P5.CO4,2A (D). | SJVLN.P5.CO4,2A (D). | 2 | FALSE | 2
CLIMATITZACIÓ | DIFUSORS / IMPULSIO - VLN00138 | SJVLN.P5.CO4,2A (E). | SJVLN.P5.CO4,2A (E). | 2 | FALSE | 2
CLIMATITZACIÓ | DIFUSORS / IMPULSIO - VLN00138 | SJVLN.P5.CO4,2B. | SJVLN.P5.CO4,2B. | 1 | FALSE | 1
CLIMATITZACIÓ | DIFUSORS / IMPULSIO - VLN00138 | SJVLN.P5.CO4,3. | SJVLN.P5.CO4,3. | 4 | FALSE | 4
CLIMATITZACIÓ | DIFUSORS / IMPULSIO - VLN00138 | SJVLN.P5.CO4,4. | SJVLN.P5.CO4,4. | 2 | FALSE | 2
CLIMATITZACIÓ | DIFUSORS / IMPULSIO - VLN00138 | SJVLN.PB.C10,1. | SJVLN.PB.C10,1. | 4 | FALSE | 4
CLIMATITZACIÓ | DIFUSORS / IMPULSIO - VLN00138 | SJVLN.PB.C10,3. | SJVLN.PB.C10,3. | 1 | FALSE | 1
CLIMATITZACIÓ | DIFUSORS / IMPULSIO - VLN00138 | SJVLN.PB.C10,4. | SJVLN.PB.C10,4. | 8 | FALSE | 8
CLIMATITZACIÓ | DIFUSORS / IMPULSIO - VLN00138 | SJVLN.PB.C11,2. | SJVLN.PB.C11,2. | 1 | FALSE | 1
CLIMATITZACIÓ | DIFUSORS / IMPULSIO - VLN00138 | SJVLN.PB.C11,4. | SJVLN.PB.C11,4. | 2 | FALSE | 2
CLIMATITZACIÓ | DIFUSORS / IMPULSIO - VLN00138 | SJVLN.PB.C12,1. | SJVLN.PB.C12,1. | 4 | FALSE | 4
CLIMATITZACIÓ | DIFUSORS / IMPULSIO - VLN00138 | SJVLN.PB.CO1,1A (A). | SJVLN.PB.CO1,1A (A). | 4 | FALSE | 4
CLIMATITZACIÓ | DIFUSORS / IMPULSIO - VLN00138 | SJVLN.PB.CO1,1A (B). | SJVLN.PB.CO1,1A (B). | 4 | FALSE | 4
CLIMATITZACIÓ | DIFUSORS / IMPULSIO - VLN00138 | SJVLN.PB.CO1,1A (C). | SJVLN.PB.CO1,1A (C). | 4 | FALSE | 4
CLIMATITZACIÓ | DIFUSORS / IMPULSIO - VLN00138 | SJVLN.PB.CO1,1A (D). | SJVLN.PB.CO1,1A (D). | 4 | FALSE | 4
CLIMATITZACIÓ | DIFUSORS / IMPULSIO - VLN00138 | SJVLN.PB.CO1,1A (E). | SJVLN.PB.CO1,1A (E). | 4 | FALSE | 4
CLIMATITZACIÓ | DIFUSORS / IMPULSIO - VLN00138 | SJVLN.PB.CO1,3 (A). | SJVLN.PB.CO1,3 (A). | 2 | FALSE | 2
CLIMATITZACIÓ | DIFUSORS / IMPULSIO - VLN00138 | SJVLN.PB.CO1,3 (B). | SJVLN.PB.CO1,3 (B). | 2 | FALSE | 2
CLIMATITZACIÓ | DIFUSORS / IMPULSIO - VLN00138 | SJVLN.PB.CO1,3 (C). | SJVLN.PB.CO1,3 (C). | 2 | FALSE | 2
CLIMATITZACIÓ | DIFUSORS / IMPULSIO - VLN00138 | SJVLN.PB.CO1,3 (D). | SJVLN.PB.CO1,3 (D). | 2 | FALSE | 2
CLIMATITZACIÓ | DIFUSORS / IMPULSIO - VLN00138 | SJVLN.PB.CO1,3 (E). | SJVLN.PB.CO1,3 (E). | 2 | FALSE | 2
CLIMATITZACIÓ | DIFUSORS / IMPULSIO - VLN00138 | SJVLN.PB.CO8,1 (A). | SJVLN.PB.CO8,1 (A). | 2 | FALSE | 2
CLIMATITZACIÓ | DIFUSORS / IMPULSIO - VLN00138 | SJVLN.PB.CO8,1 (B). | SJVLN.PB.CO8,1 (B). | 2 | FALSE | 2
CLIMATITZACIÓ | DIFUSORS / IMPULSIO - VLN00138 | SJVLN.PB.CO8,1 (C). | SJVLN.PB.CO8,1 (C). | 2 | FALSE | 2
CLIMATITZACIÓ | DIFUSORS / IMPULSIO - VLN00138 | SJVLN.PB.CO8,1 (D). | SJVLN.PB.CO8,1 (D). | 2 | FALSE | 2
CLIMATITZACIÓ | DIFUSORS / IMPULSIO - VLN00138 | SJVLN.PB.CO8,2. | SJVLN.PB.CO8,2. | 3 | FALSE | 3
CLIMATITZACIÓ | DIFUSORS / IMPULSIO - VLN00138 | SJVLN.PS.C17,1 (A). | SJVLN.PS.C17,1 (A). | 1 | FALSE | 1
CLIMATITZACIÓ | DIFUSORS / IMPULSIO - VLN00138 | SJVLN.PS.C17,1 (B). | SJVLN.PS.C17,1 (B). | 1 | FALSE | 1
CLIMATITZACIÓ | DIFUSORS / IMPULSIO - VLN00138 | SJVLN.PS.CO7,1. | SJVLN.PS.CO7,1. | 1 | FALSE | 1
CLIMATITZACIÓ | DIFUSORS / IMPULSIO - VLN00138 | SJVLN.PS.CO7,3. | SJVLN.PS.CO7,3. | 1 | FALSE | 1
COMUNICACIONS | AMPLIFICADOR - VLN00017.05.D | SJVLN.P1. | SJVLN.P1. | 1 | FALSE | 1
COMUNICACIONS | PORTER ELECTRONIC - VLN00017.07 | SJVLN.P1. | SJVLN.P1. | 1 | FALSE | 1
COMUNICACIONS | PORTER ELECTRONIC - VLN00017.07 | SJVLN.PS. | SJVLN.PS. | 1 | FALSE | 1
COMUNICACIONS | RACK / SO - VLN00069 | SJVLN.P1. | SJVLN.P1. | 1 | FALSE | 1
COMUNICACIONS | RACK / SO - VLN00069 | SJVLN.P2. | SJVLN.P2. | 1 | FALSE | 1
COMUNICACIONS | RACK / SO - VLN00069 | SJVLN.P3. | SJVLN.P3. | 1 | FALSE | 1
COMUNICACIONS | RACK / SO - VLN00069 | SJVLN.P4. | SJVLN.P4. | 1 | FALSE | 1
COMUNICACIONS | RACK / SO - VLN00069 | SJVLN.PB. | SJVLN.PB. | 1 | FALSE | 1
COMUNICACIONS | RACK / SO - VLN00069 | SJVLN.PS. | SJVLN.PS. | 2 | FALSE | 2
COMUNICACIONS | PUPITRE MICROFÓNIC - VLN00070 | SJVLN.PB.C11,2. | SJVLN.PB.C11,2. | 1 | FALSE | 1
COMUNICACIONS | ALTAVEU - VLN00071 | SJVLN.P1.C000. | SJVLN.P1.C000. | 7 | FALSE | 7
COMUNICACIONS | ALTAVEU - VLN00071 | SJVLN.P1.C16,1. | SJVLN.P1.C16,1. | 6 | FALSE | 6
COMUNICACIONS | ALTAVEU - VLN00071 | SJVLN.P1.CO1,1A. | SJVLN.P1.CO1,1A. | 2 | FALSE | 2
COMUNICACIONS | ALTAVEU - VLN00071 | SJVLN.P1.CO1,1B. | SJVLN.P1.CO1,1B. | 2 | FALSE | 2
COMUNICACIONS | ALTAVEU - VLN00071 | SJVLN.P1.CO1,2. | SJVLN.P1.CO1,2. | 6 | FALSE | 6
COMUNICACIONS | ALTAVEU - VLN00071 | SJVLN.P1.CO6,5. | SJVLN.P1.CO6,5. | 1 | FALSE | 1
COMUNICACIONS | ALTAVEU - VLN00071 | SJVLN.P1.CO6,7. | SJVLN.P1.CO6,7. | 1 | FALSE | 1
COMUNICACIONS | ALTAVEU - VLN00071 | SJVLN.P2.C000. | SJVLN.P2.C000. | 4 | FALSE | 4
COMUNICACIONS | ALTAVEU - VLN00071 | SJVLN.P2.CO5,3. | SJVLN.P2.CO5,3. | 4 | FALSE | 4
COMUNICACIONS | ALTAVEU - VLN00071 | SJVLN.P2.OJ3A (A). | SJVLN.P2.OJ3A (A). | 3 | FALSE | 3
COMUNICACIONS | ALTAVEU - VLN00071 | SJVLN.P2.OJ3A (B). | SJVLN.P2.OJ3A (B). | 2 | FALSE | 2
COMUNICACIONS | ALTAVEU - VLN00071 | SJVLN.P2.OJ3B. | SJVLN.P2.OJ3B. | 2 | FALSE | 2
COMUNICACIONS | ALTAVEU - VLN00071 | SJVLN.P2.OJ5A. | SJVLN.P2.OJ5A. | 1 | FALSE | 1
COMUNICACIONS | ALTAVEU - VLN00071 | SJVLN.P2.OJ5B. | SJVLN.P2.OJ5B. | 3 | FALSE | 3
COMUNICACIONS | ALTAVEU - VLN00071 | SJVLN.P2.OJ5C. | SJVLN.P2.OJ5C. | 1 | FALSE | 1
COMUNICACIONS | ALTAVEU - VLN00071 | SJVLN.P3.C000. | SJVLN.P3.C000. | 9 | FALSE | 9
COMUNICACIONS | ALTAVEU - VLN00071 | SJVLN.P3.OJ5A. | SJVLN.P3.OJ5A. | 1 | FALSE | 1
COMUNICACIONS | ALTAVEU - VLN00071 | SJVLN.P3.OJ7B (B). | SJVLN.P3.OJ7B (B). | 1 | FALSE | 1
COMUNICACIONS | ALTAVEU - VLN00071 | SJVLN.P4.C000. | SJVLN.P4.C000. | 3 | FALSE | 3
COMUNICACIONS | ALTAVEU - VLN00071 | SJVLN.P4.OJ5A. | SJVLN.P4.OJ5A. | 1 | FALSE | 1
COMUNICACIONS | ALTAVEU - VLN00071 | SJVLN.P5.C000. | SJVLN.P5.C000. | 4 | FALSE | 4
COMUNICACIONS | ALTAVEU - VLN00071 | SJVLN.P5.CO4,4. | SJVLN.P5.CO4,4. | 1 | FALSE | 1
COMUNICACIONS | ALTAVEU - VLN00071 | SJVLN.PB.C000. | SJVLN.PB.C000. | 4 | FALSE | 4
COMUNICACIONS | ALTAVEU - VLN00071 | SJVLN.PB.C10,4. | SJVLN.PB.C10,4. | 4 | FALSE | 4
COMUNICACIONS | ALTAVEU - VLN00071 | SJVLN.PB.CO1,1A (A). | SJVLN.PB.CO1,1A (A). | 2 | FALSE | 2
COMUNICACIONS | ALTAVEU - VLN00071 | SJVLN.PB.CO1,1A (B). | SJVLN.PB.CO1,1A (B). | 2 | FALSE | 2
COMUNICACIONS | ALTAVEU - VLN00071 | SJVLN.PB.CO1,1A (C). | SJVLN.PB.CO1,1A (C). | 2 | FALSE | 2
COMUNICACIONS | ALTAVEU - VLN00071 | SJVLN.PB.CO1,1A (D). | SJVLN.PB.CO1,1A (D). | 2 | FALSE | 2
COMUNICACIONS | ALTAVEU - VLN00071 | SJVLN.PB.CO1,1A (E). | SJVLN.PB.CO1,1A (E). | 2 | FALSE | 2
COMUNICACIONS | ALTAVEU - VLN00071 | SJVLN.PB.CO1,2. | SJVLN.PB.CO1,2. | 5 | FALSE | 5
COMUNICACIONS | ALTAVEU - VLN00071 | SJVLN.PB.CO2,1. | SJVLN.PB.CO2,1. | 2 | FALSE | 2
COMUNICACIONS | ALTAVEU - VLN00071 | SJVLN.PB.CO8,2. | SJVLN.PB.CO8,2. | 1 | FALSE | 1
COMUNICACIONS | ALTAVEU - VLN00071 | SJVLN.PB.PAS SV. | SJVLN.PB.PAS SV. | 5 | FALSE | 5
COMUNICACIONS | ALTAVEU - VLN00071 | SJVLN.PS.C000. | SJVLN.PS.C000. | 4 | FALSE | 4
COMUNICACIONS | ALTAVEU - VLN00071 | SJVLN.PS.C12,2. | SJVLN.PS.C12,2. | 1 | FALSE | 1
COMUNICACIONS | ALTAVEU - VLN00071 | SJVLN.PS.CO7,2. | SJVLN.PS.CO7,2. | 1 | FALSE | 1
COMUNICACIONS | ALTAVEU - VLN00071 | SJVLN.PS.CO9,1. | SJVLN.PS.CO9,1. | 3 | FALSE | 3
COMUNICACIONS | INTERFONIA - VLN00111 | SJVLN. | SJVLN. | 4 | FALSE | 4
COMUNICACIONS | MEGAFONIA - VLN00112 | SJVLN.P1. | SJVLN.P1. | 1 | FALSE | 1
FONTANERIA | GRUP DE PRESSIÓ PER AIGUA SANITÀRIA - VLN00003 | SJVLN.PS.ESP RES. | SJVLN.PS.ESP RES. | 1 | FALSE | 1
FONTANERIA | DIPÒSIT EXPANSIÓ - VLN0004.02 | SJVLN.P5. | SJVLN.P5. | 1 | FALSE | 1
FONTANERIA | DIPÒSIT EXPANSIÓ - VLN0004.02 | SJVLN.PS. | SJVLN.PS. | 1 | FALSE | 1
FONTANERIA | COMPTADOR AIGUA - VLN0005.01.A | SJVLN. | SJVLN. | 1 | FALSE | 1
FONTANERIA | LAVABO - VLN00051 | SJVLN.P1.CO1,4 (A). | SJVLN.P1.CO1,4 (A). | 1 | FALSE | 1
FONTANERIA | LAVABO - VLN00051 | SJVLN.P1.CO1,4 (B). | SJVLN.P1.CO1,4 (B). | 1 | FALSE | 1
FONTANERIA | LAVABO - VLN00051 | SJVLN.P1.CO6,10. | SJVLN.P1.CO6,10. | 1 | FALSE | 1
FONTANERIA | LAVABO - VLN00051 | SJVLN.P2.OJ6. | SJVLN.P2.OJ6. | 1 | FALSE | 1
FONTANERIA | LAVABO - VLN00051 | SJVLN.P2.OJ7A. | SJVLN.P2.OJ7A. | 2 | FALSE | 2
FONTANERIA | LAVABO - VLN00051 | SJVLN.P2.OJ7B (A). | SJVLN.P2.OJ7B (A). | 2 | FALSE | 2
FONTANERIA | LAVABO - VLN00051 | SJVLN.P2.OJ7B (B). | SJVLN.P2.OJ7B (B). | 2 | FALSE | 2
FONTANERIA | LAVABO - VLN00051 | SJVLN.P2.OJ7C. | SJVLN.P2.OJ7C. | 1 | FALSE | 1
FONTANERIA | LAVABO - VLN00051 | SJVLN.P3.OJ6. | SJVLN.P3.OJ6. | 1 | FALSE | 1
FONTANERIA | LAVABO - VLN00051 | SJVLN.P3.OJ7A. | SJVLN.P3.OJ7A. | 2 | FALSE | 2
FONTANERIA | LAVABO - VLN00051 | SJVLN.P3.OJ7B (A). | SJVLN.P3.OJ7B (A). | 2 | FALSE | 2
FONTANERIA | LAVABO - VLN00051 | SJVLN.P3.OJ7B (B). | SJVLN.P3.OJ7B (B). | 2 | FALSE | 2
FONTANERIA | LAVABO - VLN00051 | SJVLN.P3.OJ7C. | SJVLN.P3.OJ7C. | 1 | FALSE | 1
FONTANERIA | LAVABO - VLN00051 | SJVLN.P4.OJ6. | SJVLN.P4.OJ6. | 1 | FALSE | 1
FONTANERIA | LAVABO - VLN00051 | SJVLN.P4.OJ7D. | SJVLN.P4.OJ7D. | 1 | FALSE | 1
FONTANERIA | LAVABO - VLN00051 | SJVLN.P5.OJ6. | SJVLN.P5.OJ6. | 1 | FALSE | 1
FONTANERIA | LAVABO - VLN00051 | SJVLN.P5.OJ7D. | SJVLN.P5.OJ7D. | 1 | FALSE | 1
FONTANERIA | LAVABO - VLN00051 | SJVLN.PB.C11,3. | SJVLN.PB.C11,3. | 2 | FALSE | 2
FONTANERIA | LAVABO - VLN00051 | SJVLN.PB.CO1,4. | SJVLN.PB.CO1,4. | 1 | FALSE | 1
FONTANERIA | LAVABO - VLN00051 | SJVLN.PS. | SJVLN.PS. | 1 | FALSE | 1
FONTANERIA | LAVABO - VLN00051 | SJVLN.PS.C17,1 (A). | SJVLN.PS.C17,1 (A). | 1 | FALSE | 1
FONTANERIA | LAVABO - VLN00051 | SJVLN.PS.C17,1 (B). | SJVLN.PS.C17,1 (B). | 1 | FALSE | 1
FONTANERIA | LAVABO - VLN00051 | SJVLN.PS.CO7,7. | SJVLN.PS.CO7,7. | 1 | FALSE | 1
FONTANERIA | LAVABO - VLN00051 | SJVLN.PS.CO7,8. | SJVLN.PS.CO7,8. | 2 | FALSE | 2
FONTANERIA | INODOR - VLN00052 | SJVLN.P1.CO1,4 (A). | SJVLN.P1.CO1,4 (A). | 1 | FALSE | 1
FONTANERIA | INODOR - VLN00052 | SJVLN.P1.CO1,4 (B). | SJVLN.P1.CO1,4 (B). | 1 | FALSE | 1
FONTANERIA | INODOR - VLN00052 | SJVLN.P1.CO6,10. | SJVLN.P1.CO6,10. | 2 | FALSE | 2
FONTANERIA | INODOR - VLN00052 | SJVLN.P2.OJ6. | SJVLN.P2.OJ6. | 2 | FALSE | 2
FONTANERIA | INODOR - VLN00052 | SJVLN.P2.OJ7A. | SJVLN.P2.OJ7A. | 2 | FALSE | 2
FONTANERIA | INODOR - VLN00052 | SJVLN.P2.OJ7B (A). | SJVLN.P2.OJ7B (A). | 2 | FALSE | 2
FONTANERIA | INODOR - VLN00052 | SJVLN.P2.OJ7B (B). | SJVLN.P2.OJ7B (B). | 2 | FALSE | 2
FONTANERIA | INODOR - VLN00052 | SJVLN.P2.OJ7C. | SJVLN.P2.OJ7C. | 1 | FALSE | 1
FONTANERIA | INODOR - VLN00052 | SJVLN.P3.OJ6. | SJVLN.P3.OJ6. | 2 | FALSE | 2
FONTANERIA | INODOR - VLN00052 | SJVLN.P3.OJ7A. | SJVLN.P3.OJ7A. | 2 | FALSE | 2
FONTANERIA | INODOR - VLN00052 | SJVLN.P3.OJ7B (A). | SJVLN.P3.OJ7B (A). | 2 | FALSE | 2
FONTANERIA | INODOR - VLN00052 | SJVLN.P3.OJ7B (B). | SJVLN.P3.OJ7B (B). | 2 | FALSE | 2
FONTANERIA | INODOR - VLN00052 | SJVLN.P3.OJ7C. | SJVLN.P3.OJ7C. | 1 | FALSE | 1
FONTANERIA | INODOR - VLN00052 | SJVLN.P4.OJ6. | SJVLN.P4.OJ6. | 1 | FALSE | 1
FONTANERIA | INODOR - VLN00052 | SJVLN.P4.OJ7D. | SJVLN.P4.OJ7D. | 1 | FALSE | 1
FONTANERIA | INODOR - VLN00052 | SJVLN.P5.OJ6. | SJVLN.P5.OJ6. | 1 | FALSE | 1
FONTANERIA | INODOR - VLN00052 | SJVLN.P5.OJ7D. | SJVLN.P5.OJ7D. | 1 | FALSE | 1
FONTANERIA | INODOR - VLN00052 | SJVLN.PB.C11,3. | SJVLN.PB.C11,3. | 4 | FALSE | 4
FONTANERIA | INODOR - VLN00052 | SJVLN.PB.CO1,4. | SJVLN.PB.CO1,4. | 1 | FALSE | 1
FONTANERIA | INODOR - VLN00052 | SJVLN.PS.C17,1 (A). | SJVLN.PS.C17,1 (A). | 1 | FALSE | 1
FONTANERIA | INODOR - VLN00052 | SJVLN.PS.C17,1 (B). | SJVLN.PS.C17,1 (B). | 1 | FALSE | 1
FONTANERIA | INODOR - VLN00052 | SJVLN.PS.CO7,7. | SJVLN.PS.CO7,7. | 1 | FALSE | 1
FONTANERIA | INODOR - VLN00052 | SJVLN.PS.CO7,8. | SJVLN.PS.CO7,8. | 2 | FALSE | 2
FONTANERIA | ABOCADOR - VLN00053 | SJVLN.P4.OJ7D. | SJVLN.P4.OJ7D. | 1 | FALSE | 1
FONTANERIA | ABOCADOR - VLN00053 | SJVLN.P5.OJ7D. | SJVLN.P5.OJ7D. | 1 | FALSE | 1
FONTANERIA | ABOCADOR - VLN00053 | SJVLN.PB.C11,3. | SJVLN.PB.C11,3. | 1 | FALSE | 1
FONTANERIA | AIXETERIA AMB RUIXADORS - VLN00055 | SJVLN. | SJVLN. | 2 | FALSE | 2
FONTANERIA | PLAT DE DUTXA - VLN0008.02.A | SJVLN.PS. | SJVLN.PS. | 2 | FALSE | 2
FONTANERIA | DESCALCIFICADOR - VLN00101 | SJVLN. | SJVLN. | 1 | FALSE | 1
JARDINERIA | BOCA DE REG - VLN00075 | SJVLN. | SJVLN. | 1 | FALSE | 1
JARDINERIA | ASPERSOR - VLN00077 | SJVLN.PS.CO9,1. | SJVLN.PS.CO9,1. | 8 | FALSE | 8
JARDINERIA | ASPERSOR - VLN00077 | SJVLN.PS.CO9,3. | SJVLN.PS.CO9,3. | 1 | FALSE | 1
JARDINERIA | XARXA CANONADES REG - VLN00078 | SJVLN. | SJVLN. | 1 | FALSE | 1
JARDINERIA | RUIXADOR - VLN00079 | SJVLN. | SJVLN. | 1 | FALSE | 1
JARDINERIA | GESPA - VLN00080 | SJVLN. | SJVLN. | 1 | FALSE | 1
JARDINERIA | ARBRES - VLN00081 | SJVLN. | SJVLN. | 12 | FALSE | 12
JARDINERIA | ARBUSTOS - VLN00082 | SJVLN. | SJVLN. | 10 | FALSE | 10
LEGIONEL·LA | ACUMULADOR ELÈCTRIC - VLN00005 | SJVLN.PB.CO8,3. | SJVLN.PB.CO8,3. | 1 | FALSE | 1
LEGIONEL·LA | ACUMULADOR ELÈCTRIC - VLN00005 | SJVLN.PS.C17,1 (A). | SJVLN.PS.C17,1 (A). | 1 | FALSE | 1
LEGIONEL·LA | ACUMULADOR ELÈCTRIC - VLN00005 | SJVLN.PS.CO7,8. | SJVLN.PS.CO7,8. | 1 | FALSE | 1
LEGIONEL·LA | AIXETA TEMPORITZADA - VLN00007 | SJVLN.P1.CO1,4 (A). | SJVLN.P1.CO1,4 (A). | 1 | FALSE | 1
LEGIONEL·LA | AIXETA TEMPORITZADA - VLN00007 | SJVLN.P1.CO1,4 (B). | SJVLN.P1.CO1,4 (B). | 1 | FALSE | 1
LEGIONEL·LA | AIXETA TEMPORITZADA - VLN00007 | SJVLN.P1.CO6,10. | SJVLN.P1.CO6,10. | 1 | FALSE | 1
LEGIONEL·LA | AIXETA TEMPORITZADA - VLN00007 | SJVLN.P1.CO6,9. | SJVLN.P1.CO6,9. | 1 | FALSE | 1
LEGIONEL·LA | AIXETA TEMPORITZADA - VLN00007 | SJVLN.P2.OJ6. | SJVLN.P2.OJ6. | 1 | FALSE | 1
LEGIONEL·LA | AIXETA TEMPORITZADA - VLN00007 | SJVLN.P2.OJ7A. | SJVLN.P2.OJ7A. | 2 | FALSE | 2
LEGIONEL·LA | AIXETA TEMPORITZADA - VLN00007 | SJVLN.P2.OJ7B (A). | SJVLN.P2.OJ7B (A). | 2 | FALSE | 2
LEGIONEL·LA | AIXETA TEMPORITZADA - VLN00007 | SJVLN.P2.OJ7B (B). | SJVLN.P2.OJ7B (B). | 2 | FALSE | 2
LEGIONEL·LA | AIXETA TEMPORITZADA - VLN00007 | SJVLN.P2.OJ7C. | SJVLN.P2.OJ7C. | 1 | FALSE | 1
LEGIONEL·LA | AIXETA TEMPORITZADA - VLN00007 | SJVLN.P3.OJ6. | SJVLN.P3.OJ6. | 1 | FALSE | 1
LEGIONEL·LA | AIXETA TEMPORITZADA - VLN00007 | SJVLN.P3.OJ7A. | SJVLN.P3.OJ7A. | 2 | FALSE | 2
LEGIONEL·LA | AIXETA TEMPORITZADA - VLN00007 | SJVLN.P3.OJ7B (A). | SJVLN.P3.OJ7B (A). | 2 | FALSE | 2
LEGIONEL·LA | AIXETA TEMPORITZADA - VLN00007 | SJVLN.P3.OJ7B (B). | SJVLN.P3.OJ7B (B). | 2 | FALSE | 2
LEGIONEL·LA | AIXETA TEMPORITZADA - VLN00007 | SJVLN.P3.OJ7C. | SJVLN.P3.OJ7C. | 1 | FALSE | 1
LEGIONEL·LA | AIXETA TEMPORITZADA - VLN00007 | SJVLN.P4.OJ6. | SJVLN.P4.OJ6. | 1 | FALSE | 1
LEGIONEL·LA | AIXETA TEMPORITZADA - VLN00007 | SJVLN.P4.OJ7D. | SJVLN.P4.OJ7D. | 1 | FALSE | 1
LEGIONEL·LA | AIXETA TEMPORITZADA - VLN00007 | SJVLN.P5.OJ6. | SJVLN.P5.OJ6. | 1 | FALSE | 1
LEGIONEL·LA | AIXETA TEMPORITZADA - VLN00007 | SJVLN.P5.OJ7D. | SJVLN.P5.OJ7D. | 1 | FALSE | 1
LEGIONEL·LA | AIXETA TEMPORITZADA - VLN00007 | SJVLN.PB.C11,3. | SJVLN.PB.C11,3. | 2 | FALSE | 2
LEGIONEL·LA | AIXETA TEMPORITZADA - VLN00007 | SJVLN.PB.CO1,4. | SJVLN.PB.CO1,4. | 1 | FALSE | 1
LEGIONEL·LA | AIXETA TEMPORITZADA - VLN00007 | SJVLN.PB.CO8,3. | SJVLN.PB.CO8,3. | 1 | FALSE | 1
LEGIONEL·LA | AIXETA TEMPORITZADA - VLN00007 | SJVLN.PS.C17,1 (A). | SJVLN.PS.C17,1 (A). | 1 | FALSE | 1
LEGIONEL·LA | AIXETA TEMPORITZADA - VLN00007 | SJVLN.PS.C17,1 (B). | SJVLN.PS.C17,1 (B). | 1 | FALSE | 1
LEGIONEL·LA | AIXETA TEMPORITZADA - VLN00007 | SJVLN.PS.CO7,7. | SJVLN.PS.CO7,7. | 1 | FALSE | 1
LEGIONEL·LA | AIXETA TEMPORITZADA - VLN00007 | SJVLN.PS.CO7,8. | SJVLN.PS.CO7,8. | 2 | FALSE | 2
LEGIONEL·LA | DIPÒSIT ACUMULACIÓ AFS - VLN00009 | SJVLN.PS.ESP RES. | SJVLN.PS.ESP RES. | 1 | FALSE | 1
LEGIONEL·LA | AIXETA MONOCOMANDAMENT - VLN00054 | SJVLN.P1.CO6,6. | SJVLN.P1.CO6,6. | 1 | FALSE | 1
LEGIONEL·LA | AIXETA MONOCOMANDAMENT - VLN00054 | SJVLN.PB.C11,3. | SJVLN.PB.C11,3. | 1 | FALSE | 1
LEGIONEL·LA | AIXETA MONOCOMANDAMENT - VLN00054 | SJVLN.PB.CO8,1 (A). | SJVLN.PB.CO8,1 (A). | 1 | FALSE | 1
LEGIONEL·LA | AIXETA MONOCOMANDAMENT - VLN00054 | SJVLN.PB.CO8,1 (B). | SJVLN.PB.CO8,1 (B). | 1 | FALSE | 1
LEGIONEL·LA | AIXETA MONOCOMANDAMENT - VLN00054 | SJVLN.PB.CO8,1 (C). | SJVLN.PB.CO8,1 (C). | 1 | FALSE | 1
LEGIONEL·LA | AIXETA MONOCOMANDAMENT - VLN00054 | SJVLN.PB.CO8,1 (D). | SJVLN.PB.CO8,1 (D). | 1 | FALSE | 1
LEGIONEL·LA | AIXETA MONOCOMANDAMENT - VLN00054 | SJVLN.PS.C17,1 (A). | SJVLN.PS.C17,1 (A). | 1 | FALSE | 1
LEGIONEL·LA | AIXETA MONOCOMANDAMENT - VLN00054 | SJVLN.PS.C17,1 (B). | SJVLN.PS.C17,1 (B). | 1 | FALSE | 1
LEGIONEL·LA | XARXA CANONADES AFS - VLN00067 | SJVLN. | SJVLN. | 1 | FALSE | 1
LEGIONEL·LA | DIPOSIT ACUMULACIO PCI - VLN00102 | SJVLN.PS.C15,3. | SJVLN.PS.C15,3. | 1 | FALSE | 1
MITJA TENSIÓ | TRANSFORMADOR - VLN00006 | SJVLN.ET. | SJVLN.ET. | 1 | FALSE | 1
MITJA TENSIÓ | CEL.LES DE PROTECCIÓ - VLN00062 | SJVLN. | SJVLN. | 1 | FALSE | 1
OBRA CIVIL | PINTURA PARAMENTS - 25.08.B.SJVLN | SJVLN. | SJVLN. | 1 | FALSE | 1
OBRA CIVIL | MECANISMES BATENTS - VLN00021.01.B.A | SJVLN.P1. | SJVLN.P1. | 1 | FALSE | 1
OBRA CIVIL | TERRES DE FUSTA - VLN00025.08.A.G | SJVLN.P1. | SJVLN.P1. | 6 | FALSE | 6
OBRA CIVIL | TERRES DE FUSTA - VLN00025.08.A.G | SJVLN.PB. | SJVLN.PB. | 2 | FALSE | 2
OBRA CIVIL | FAÇANA - VLN00083 | SJVLN. | SJVLN. | 1 | FALSE | 1
OBRA CIVIL | COBERTA - VLN00084 | SJVLN. | SJVLN. | 1 | FALSE | 1
PROTECCIÓ CONTRA INCENDIS | EXTINTORS - VLN00011 | SJVLN.P1.C000. | SJVLN.P1.C000. | 5 | FALSE | 5
PROTECCIÓ CONTRA INCENDIS | EXTINTORS - VLN00011 | SJVLN.P1.C16,1. | SJVLN.P1.C16,1. | 3 | FALSE | 3
PROTECCIÓ CONTRA INCENDIS | EXTINTORS - VLN00011 | SJVLN.P1.CO1,2. | SJVLN.P1.CO1,2. | 3 | FALSE | 3
PROTECCIÓ CONTRA INCENDIS | EXTINTORS - VLN00011 | SJVLN.P1.CO6,5. | SJVLN.P1.CO6,5. | 1 | FALSE | 1
PROTECCIÓ CONTRA INCENDIS | EXTINTORS - VLN00011 | SJVLN.P2.C000. | SJVLN.P2.C000. | 2 | FALSE | 2
PROTECCIÓ CONTRA INCENDIS | EXTINTORS - VLN00011 | SJVLN.P2.CO5,3. | SJVLN.P2.CO5,3. | 1 | FALSE | 1
PROTECCIÓ CONTRA INCENDIS | EXTINTORS - VLN00011 | SJVLN.P2.OJ3A (A). | SJVLN.P2.OJ3A (A). | 1 | FALSE | 1
PROTECCIÓ CONTRA INCENDIS | EXTINTORS - VLN00011 | SJVLN.P2.OJ3B. | SJVLN.P2.OJ3B. | 3 | FALSE | 3
PROTECCIÓ CONTRA INCENDIS | EXTINTORS - VLN00011 | SJVLN.P2.OJ5A. | SJVLN.P2.OJ5A. | 2 | FALSE | 2
PROTECCIÓ CONTRA INCENDIS | EXTINTORS - VLN00011 | SJVLN.P2.OJ5B. | SJVLN.P2.OJ5B. | 2 | FALSE | 2
PROTECCIÓ CONTRA INCENDIS | EXTINTORS - VLN00011 | SJVLN.P3.C000. | SJVLN.P3.C000. | 4 | FALSE | 4
PROTECCIÓ CONTRA INCENDIS | EXTINTORS - VLN00011 | SJVLN.P3.OJ3A. | SJVLN.P3.OJ3A. | 1 | FALSE | 1
PROTECCIÓ CONTRA INCENDIS | EXTINTORS - VLN00011 | SJVLN.P3.OJ5A. | SJVLN.P3.OJ5A. | 2 | FALSE | 2
PROTECCIÓ CONTRA INCENDIS | EXTINTORS - VLN00011 | SJVLN.P3.OJ5A. | SJVLN.P3.OJ5A. | 1 | FALSE | 1
PROTECCIÓ CONTRA INCENDIS | EXTINTORS - VLN00011 | SJVLN.P4.C000. | SJVLN.P4.C000. | 1 | FALSE | 1
PROTECCIÓ CONTRA INCENDIS | EXTINTORS - VLN00011 | SJVLN.P4.OJ3A. | SJVLN.P4.OJ3A. | 1 | FALSE | 1
PROTECCIÓ CONTRA INCENDIS | EXTINTORS - VLN00011 | SJVLN.P4.OJ5A. | SJVLN.P4.OJ5A. | 1 | FALSE | 1
PROTECCIÓ CONTRA INCENDIS | EXTINTORS - VLN00011 | SJVLN.P4.OJ5A. | SJVLN.P4.OJ5A. | 1 | FALSE | 1
PROTECCIÓ CONTRA INCENDIS | EXTINTORS - VLN00011 | SJVLN.P4.ZM. | SJVLN.P4.ZM. | 4 | FALSE | 4
PROTECCIÓ CONTRA INCENDIS | EXTINTORS - VLN00011 | SJVLN.P5.C000. | SJVLN.P5.C000. | 1 | FALSE | 1
PROTECCIÓ CONTRA INCENDIS | EXTINTORS - VLN00011 | SJVLN.P5.CO4,4. | SJVLN.P5.CO4,4. | 1 | FALSE | 1
PROTECCIÓ CONTRA INCENDIS | EXTINTORS - VLN00011 | SJVLN.PB.C000. | SJVLN.PB.C000. | 3 | FALSE | 3
PROTECCIÓ CONTRA INCENDIS | EXTINTORS - VLN00011 | SJVLN.PB.C10,4. | SJVLN.PB.C10,4. | 4 | FALSE | 4
PROTECCIÓ CONTRA INCENDIS | EXTINTORS - VLN00011 | SJVLN.PB.CO1,2. | SJVLN.PB.CO1,2. | 1 | FALSE | 1
PROTECCIÓ CONTRA INCENDIS | EXTINTORS - VLN00011 | SJVLN.PS.C000. | SJVLN.PS.C000. | 5 | FALSE | 5
PROTECCIÓ CONTRA INCENDIS | EXTINTORS - VLN00011 | SJVLN.PS.C14,1. | SJVLN.PS.C14,1. | 6 | FALSE | 6
PROTECCIÓ CONTRA INCENDIS | DETECTOR CONTRAINCENDIS - VLN00035 | SJVLN.P1.C000. | SJVLN.P1.C000. | 6 | FALSE | 6
PROTECCIÓ CONTRA INCENDIS | DETECTOR CONTRAINCENDIS - VLN00035 | SJVLN.P1.C12,5. | SJVLN.P1.C12,5. | 2 | FALSE | 2
PROTECCIÓ CONTRA INCENDIS | DETECTOR CONTRAINCENDIS - VLN00035 | SJVLN.P1.C16,1. | SJVLN.P1.C16,1. | 5 | FALSE | 5
PROTECCIÓ CONTRA INCENDIS | DETECTOR CONTRAINCENDIS - VLN00035 | SJVLN.P1.C16,2. | SJVLN.P1.C16,2. | 1 | FALSE | 1
PROTECCIÓ CONTRA INCENDIS | DETECTOR CONTRAINCENDIS - VLN00035 | SJVLN.P1.C16,3. | SJVLN.P1.C16,3. | 1 | FALSE | 1
PROTECCIÓ CONTRA INCENDIS | DETECTOR CONTRAINCENDIS - VLN00035 | SJVLN.P1.C16,4. | SJVLN.P1.C16,4. | 1 | FALSE | 1
PROTECCIÓ CONTRA INCENDIS | DETECTOR CONTRAINCENDIS - VLN00035 | SJVLN.P1.CO1,1A. | SJVLN.P1.CO1,1A. | 2 | FALSE | 2
PROTECCIÓ CONTRA INCENDIS | DETECTOR CONTRAINCENDIS - VLN00035 | SJVLN.P1.CO1,1B. | SJVLN.P1.CO1,1B. | 2 | FALSE | 2
PROTECCIÓ CONTRA INCENDIS | DETECTOR CONTRAINCENDIS - VLN00035 | SJVLN.P1.CO1,2. | SJVLN.P1.CO1,2. | 4 | FALSE | 4
PROTECCIÓ CONTRA INCENDIS | DETECTOR CONTRAINCENDIS - VLN00035 | SJVLN.P1.CO1,3 (A). | SJVLN.P1.CO1,3 (A). | 2 | FALSE | 2
PROTECCIÓ CONTRA INCENDIS | DETECTOR CONTRAINCENDIS - VLN00035 | SJVLN.P1.CO1,3 (B). | SJVLN.P1.CO1,3 (B). | 2 | FALSE | 2
PROTECCIÓ CONTRA INCENDIS | DETECTOR CONTRAINCENDIS - VLN00035 | SJVLN.P1.CO6,1. | SJVLN.P1.CO6,1. | 1 | FALSE | 1
PROTECCIÓ CONTRA INCENDIS | DETECTOR CONTRAINCENDIS - VLN00035 | SJVLN.P1.CO6,2. | SJVLN.P1.CO6,2. | 1 | FALSE | 1
PROTECCIÓ CONTRA INCENDIS | DETECTOR CONTRAINCENDIS - VLN00035 | SJVLN.P1.CO6,3. | SJVLN.P1.CO6,3. | 1 | FALSE | 1
PROTECCIÓ CONTRA INCENDIS | DETECTOR CONTRAINCENDIS - VLN00035 | SJVLN.P1.CO6,4. | SJVLN.P1.CO6,4. | 1 | FALSE | 1
PROTECCIÓ CONTRA INCENDIS | DETECTOR CONTRAINCENDIS - VLN00035 | SJVLN.P1.CO6,5. | SJVLN.P1.CO6,5. | 2 | FALSE | 2
PROTECCIÓ CONTRA INCENDIS | DETECTOR CONTRAINCENDIS - VLN00035 | SJVLN.P1.CO6,6. | SJVLN.P1.CO6,6. | 1 | FALSE | 1
PROTECCIÓ CONTRA INCENDIS | DETECTOR CONTRAINCENDIS - VLN00035 | SJVLN.P1.CO6,7. | SJVLN.P1.CO6,7. | 2 | FALSE | 2
PROTECCIÓ CONTRA INCENDIS | DETECTOR CONTRAINCENDIS - VLN00035 | SJVLN.P1.CO6,8. | SJVLN.P1.CO6,8. | 1 | FALSE | 1
PROTECCIÓ CONTRA INCENDIS | DETECTOR CONTRAINCENDIS - VLN00035 | SJVLN.P1.CO6,9. | SJVLN.P1.CO6,9. | 1 | FALSE | 1
PROTECCIÓ CONTRA INCENDIS | DETECTOR CONTRAINCENDIS - VLN00035 | SJVLN.P2.C000. | SJVLN.P2.C000. | 3 | FALSE | 3
PROTECCIÓ CONTRA INCENDIS | DETECTOR CONTRAINCENDIS - VLN00035 | SJVLN.P2.C13,1. | SJVLN.P2.C13,1. | 1 | FALSE | 1
PROTECCIÓ CONTRA INCENDIS | DETECTOR CONTRAINCENDIS - VLN00035 | SJVLN.P2.C13,2. | SJVLN.P2.C13,2. | 1 | FALSE | 1
PROTECCIÓ CONTRA INCENDIS | DETECTOR CONTRAINCENDIS - VLN00035 | SJVLN.P2.C13,3. | SJVLN.P2.C13,3. | 1 | FALSE | 1
PROTECCIÓ CONTRA INCENDIS | DETECTOR CONTRAINCENDIS - VLN00035 | SJVLN.P2.C13,4. | SJVLN.P2.C13,4. | 1 | FALSE | 1
PROTECCIÓ CONTRA INCENDIS | DETECTOR CONTRAINCENDIS - VLN00035 | SJVLN.P2.C13,5. | SJVLN.P2.C13,5. | 1 | FALSE | 1
PROTECCIÓ CONTRA INCENDIS | DETECTOR CONTRAINCENDIS - VLN00035 | SJVLN.P2.C13,6. | SJVLN.P2.C13,6. | 1 | FALSE | 1
PROTECCIÓ CONTRA INCENDIS | DETECTOR CONTRAINCENDIS - VLN00035 | SJVLN.P2.C13,7. | SJVLN.P2.C13,7. | 1 | FALSE | 1
PROTECCIÓ CONTRA INCENDIS | DETECTOR CONTRAINCENDIS - VLN00035 | SJVLN.P2.CO3,2. | SJVLN.P2.CO3,2. | 2 | FALSE | 2
PROTECCIÓ CONTRA INCENDIS | DETECTOR CONTRAINCENDIS - VLN00035 | SJVLN.P2.CO5,1A. | SJVLN.P2.CO5,1A. | 1 | FALSE | 1
PROTECCIÓ CONTRA INCENDIS | DETECTOR CONTRAINCENDIS - VLN00035 | SJVLN.P2.CO5,1B. | SJVLN.P2.CO5,1B. | 1 | FALSE | 1
PROTECCIÓ CONTRA INCENDIS | DETECTOR CONTRAINCENDIS - VLN00035 | SJVLN.P2.CO5,2. | SJVLN.P2.CO5,2. | 1 | FALSE | 1
PROTECCIÓ CONTRA INCENDIS | DETECTOR CONTRAINCENDIS - VLN00035 | SJVLN.P2.CO5,3. | SJVLN.P2.CO5,3. | 4 | FALSE | 4
PROTECCIÓ CONTRA INCENDIS | DETECTOR CONTRAINCENDIS - VLN00035 | SJVLN.P2.CO5,4. | SJVLN.P2.CO5,4. | 1 | FALSE | 1
PROTECCIÓ CONTRA INCENDIS | DETECTOR CONTRAINCENDIS - VLN00035 | SJVLN.P2.OJ10A (A). | SJVLN.P2.OJ10A (A). | 2 | FALSE | 2
PROTECCIÓ CONTRA INCENDIS | DETECTOR CONTRAINCENDIS - VLN00035 | SJVLN.P2.OJ10A (B). | SJVLN.P2.OJ10A (B). | 2 | FALSE | 2
PROTECCIÓ CONTRA INCENDIS | DETECTOR CONTRAINCENDIS - VLN00035 | SJVLN.P2.OJ10B (A). | SJVLN.P2.OJ10B (A). | 1 | FALSE | 1
PROTECCIÓ CONTRA INCENDIS | DETECTOR CONTRAINCENDIS - VLN00035 | SJVLN.P2.OJ10B (B). | SJVLN.P2.OJ10B (B). | 1 | FALSE | 1
PROTECCIÓ CONTRA INCENDIS | DETECTOR CONTRAINCENDIS - VLN00035 | SJVLN.P2.OJ10C. | SJVLN.P2.OJ10C. | 1 | FALSE | 1
PROTECCIÓ CONTRA INCENDIS | DETECTOR CONTRAINCENDIS - VLN00035 | SJVLN.P2.OJ1A. | SJVLN.P2.OJ1A. | 1 | FALSE | 1
PROTECCIÓ CONTRA INCENDIS | DETECTOR CONTRAINCENDIS - VLN00035 | SJVLN.P2.OJ1B. | SJVLN.P2.OJ1B. | 1 | FALSE | 1
PROTECCIÓ CONTRA INCENDIS | DETECTOR CONTRAINCENDIS - VLN00035 | SJVLN.P2.OJ1C. | SJVLN.P2.OJ1C. | 1 | FALSE | 1
PROTECCIÓ CONTRA INCENDIS | DETECTOR CONTRAINCENDIS - VLN00035 | SJVLN.P2.OJ1D. | SJVLN.P2.OJ1D. | 1 | FALSE | 1
PROTECCIÓ CONTRA INCENDIS | DETECTOR CONTRAINCENDIS - VLN00035 | SJVLN.P2.OJ1E. | SJVLN.P2.OJ1E. | 1 | FALSE | 1
PROTECCIÓ CONTRA INCENDIS | DETECTOR CONTRAINCENDIS - VLN00035 | SJVLN.P2.OJ1F. | SJVLN.P2.OJ1F. | 1 | FALSE | 1
PROTECCIÓ CONTRA INCENDIS | DETECTOR CONTRAINCENDIS - VLN00035 | SJVLN.P2.OJ1G. | SJVLN.P2.OJ1G. | 1 | FALSE | 1
PROTECCIÓ CONTRA INCENDIS | DETECTOR CONTRAINCENDIS - VLN00035 | SJVLN.P2.OJ1H. | SJVLN.P2.OJ1H. | 1 | FALSE | 1
PROTECCIÓ CONTRA INCENDIS | DETECTOR CONTRAINCENDIS - VLN00035 | SJVLN.P2.OJ2A (A). | SJVLN.P2.OJ2A (A). | 1 | FALSE | 1
PROTECCIÓ CONTRA INCENDIS | DETECTOR CONTRAINCENDIS - VLN00035 | SJVLN.P2.OJ2A (B). | SJVLN.P2.OJ2A (B). | 1 | FALSE | 1
PROTECCIÓ CONTRA INCENDIS | DETECTOR CONTRAINCENDIS - VLN00035 | SJVLN.P2.OJ2B (A). | SJVLN.P2.OJ2B (A). | 1 | FALSE | 1
PROTECCIÓ CONTRA INCENDIS | DETECTOR CONTRAINCENDIS - VLN00035 | SJVLN.P2.OJ2B (B). | SJVLN.P2.OJ2B (B). | 1 | FALSE | 1
PROTECCIÓ CONTRA INCENDIS | DETECTOR CONTRAINCENDIS - VLN00035 | SJVLN.P2.OJ2B (C). | SJVLN.P2.OJ2B (C). | 1 | FALSE | 1
PROTECCIÓ CONTRA INCENDIS | DETECTOR CONTRAINCENDIS - VLN00035 | SJVLN.P2.OJ2B (D). | SJVLN.P2.OJ2B (D). | 1 | FALSE | 1
PROTECCIÓ CONTRA INCENDIS | DETECTOR CONTRAINCENDIS - VLN00035 | SJVLN.P2.OJ3A (A). | SJVLN.P2.OJ3A (A). | 4 | FALSE | 4
PROTECCIÓ CONTRA INCENDIS | DETECTOR CONTRAINCENDIS - VLN00035 | SJVLN.P2.OJ3A (B). | SJVLN.P2.OJ3A (B). | 4 | FALSE | 4
PROTECCIÓ CONTRA INCENDIS | DETECTOR CONTRAINCENDIS - VLN00035 | SJVLN.P2.OJ3B. | SJVLN.P2.OJ3B. | 5 | FALSE | 5
PROTECCIÓ CONTRA INCENDIS | DETECTOR CONTRAINCENDIS - VLN00035 | SJVLN.P2.OJ4 (A). | SJVLN.P2.OJ4 (A). | 1 | FALSE | 1
PROTECCIÓ CONTRA INCENDIS | DETECTOR CONTRAINCENDIS - VLN00035 | SJVLN.P2.OJ4 (B). | SJVLN.P2.OJ4 (B). | 1 | FALSE | 1
PROTECCIÓ CONTRA INCENDIS | DETECTOR CONTRAINCENDIS - VLN00035 | SJVLN.P2.OJ4 (C). | SJVLN.P2.OJ4 (C). | 1 | FALSE | 1
PROTECCIÓ CONTRA INCENDIS | DETECTOR CONTRAINCENDIS - VLN00035 | SJVLN.P2.OJ4 (D). | SJVLN.P2.OJ4 (D). | 1 | FALSE | 1
PROTECCIÓ CONTRA INCENDIS | DETECTOR CONTRAINCENDIS - VLN00035 | SJVLN.P2.OJ5A. | SJVLN.P2.OJ5A. | 1 | FALSE | 1
PROTECCIÓ CONTRA INCENDIS | DETECTOR CONTRAINCENDIS - VLN00035 | SJVLN.P2.OJ5B. | SJVLN.P2.OJ5B. | 4 | FALSE | 4
PROTECCIÓ CONTRA INCENDIS | DETECTOR CONTRAINCENDIS - VLN00035 | SJVLN.P2.OJ6. | SJVLN.P2.OJ6. | 1 | FALSE | 1
PROTECCIÓ CONTRA INCENDIS | DETECTOR CONTRAINCENDIS - VLN00035 | SJVLN.P2.OJ7A. | SJVLN.P2.OJ7A. | 1 | FALSE | 1
PROTECCIÓ CONTRA INCENDIS | DETECTOR CONTRAINCENDIS - VLN00035 | SJVLN.P2.OJ7B (A). | SJVLN.P2.OJ7B (A). | 1 | FALSE | 1
PROTECCIÓ CONTRA INCENDIS | DETECTOR CONTRAINCENDIS - VLN00035 | SJVLN.P2.OJ7B (B). | SJVLN.P2.OJ7B (B). | 1 | FALSE | 1
PROTECCIÓ CONTRA INCENDIS | DETECTOR CONTRAINCENDIS - VLN00035 | SJVLN.P3.ARXIU. | SJVLN.P3.ARXIU. | 1 | FALSE | 1
PROTECCIÓ CONTRA INCENDIS | DETECTOR CONTRAINCENDIS - VLN00035 | SJVLN.P3.C000. | SJVLN.P3.C000. | 8 | FALSE | 8
PROTECCIÓ CONTRA INCENDIS | DETECTOR CONTRAINCENDIS - VLN00035 | SJVLN.P3.C19,3. | SJVLN.P3.C19,3. | 1 | FALSE | 1
PROTECCIÓ CONTRA INCENDIS | DETECTOR CONTRAINCENDIS - VLN00035 | SJVLN.P3.C19,4. | SJVLN.P3.C19,4. | 1 | FALSE | 1
PROTECCIÓ CONTRA INCENDIS | DETECTOR CONTRAINCENDIS - VLN00035 | SJVLN.P3.C20,1. | SJVLN.P3.C20,1. | 9 | FALSE | 9
PROTECCIÓ CONTRA INCENDIS | DETECTOR CONTRAINCENDIS - VLN00035 | SJVLN.P3.C20,2. | SJVLN.P3.C20,2. | 1 | FALSE | 1
PROTECCIÓ CONTRA INCENDIS | DETECTOR CONTRAINCENDIS - VLN00035 | SJVLN.P3.C20,3. | SJVLN.P3.C20,3. | 1 | FALSE | 1
PROTECCIÓ CONTRA INCENDIS | DETECTOR CONTRAINCENDIS - VLN00035 | SJVLN.P3.C20,5. | SJVLN.P3.C20,5. | 1 | FALSE | 1
PROTECCIÓ CONTRA INCENDIS | DETECTOR CONTRAINCENDIS - VLN00035 | SJVLN.P3.C20,6. | SJVLN.P3.C20,6. | 1 | FALSE | 1
PROTECCIÓ CONTRA INCENDIS | DETECTOR CONTRAINCENDIS - VLN00035 | SJVLN.P3.J VIDO. | SJVLN.P3.J VIDO. | 2 | FALSE | 2
PROTECCIÓ CONTRA INCENDIS | DETECTOR CONTRAINCENDIS - VLN00035 | SJVLN.P3.JUTGE. | SJVLN.P3.JUTGE. | 1 | FALSE | 1
PROTECCIÓ CONTRA INCENDIS | DETECTOR CONTRAINCENDIS - VLN00035 | SJVLN.P3.OJ10A. | SJVLN.P3.OJ10A. | 2 | FALSE | 2
PROTECCIÓ CONTRA INCENDIS | DETECTOR CONTRAINCENDIS - VLN00035 | SJVLN.P3.OJ1A (A). | SJVLN.P3.OJ1A (A). | 1 | FALSE | 1
PROTECCIÓ CONTRA INCENDIS | DETECTOR CONTRAINCENDIS - VLN00035 | SJVLN.P3.OJ1A (B). | SJVLN.P3.OJ1A (B). | 1 | FALSE | 1
PROTECCIÓ CONTRA INCENDIS | DETECTOR CONTRAINCENDIS - VLN00035 | SJVLN.P3.OJ2A. | SJVLN.P3.OJ2A. | 1 | FALSE | 1
PROTECCIÓ CONTRA INCENDIS | DETECTOR CONTRAINCENDIS - VLN00035 | SJVLN.P3.OJ2B. | SJVLN.P3.OJ2B. | 1 | FALSE | 1
PROTECCIÓ CONTRA INCENDIS | DETECTOR CONTRAINCENDIS - VLN00035 | SJVLN.P3.OJ3A. | SJVLN.P3.OJ3A. | 2 | FALSE | 2
PROTECCIÓ CONTRA INCENDIS | DETECTOR CONTRAINCENDIS - VLN00035 | SJVLN.P3.OJ4. | SJVLN.P3.OJ4. | 1 | FALSE | 1
PROTECCIÓ CONTRA INCENDIS | DETECTOR CONTRAINCENDIS - VLN00035 | SJVLN.P3.OJ5A. | SJVLN.P3.OJ5A. | 1 | FALSE | 1
PROTECCIÓ CONTRA INCENDIS | DETECTOR CONTRAINCENDIS - VLN00035 | SJVLN.P3.OJ6. | SJVLN.P3.OJ6. | 1 | FALSE | 1
PROTECCIÓ CONTRA INCENDIS | DETECTOR CONTRAINCENDIS - VLN00035 | SJVLN.P3.OJ7A. | SJVLN.P3.OJ7A. | 1 | FALSE | 1
PROTECCIÓ CONTRA INCENDIS | DETECTOR CONTRAINCENDIS - VLN00035 | SJVLN.P3.OJ7B (A). | SJVLN.P3.OJ7B (A). | 1 | FALSE | 1
PROTECCIÓ CONTRA INCENDIS | DETECTOR CONTRAINCENDIS - VLN00035 | SJVLN.P3.OJ7B (B). | SJVLN.P3.OJ7B (B). | 1 | FALSE | 1
PROTECCIÓ CONTRA INCENDIS | DETECTOR CONTRAINCENDIS - VLN00035 | SJVLN.P3.OJ7C. | SJVLN.P3.OJ7C. | 1 | FALSE | 1
PROTECCIÓ CONTRA INCENDIS | DETECTOR CONTRAINCENDIS - VLN00035 | SJVLN.P3.SPOLI. | SJVLN.P3.SPOLI. | 1 | FALSE | 1
PROTECCIÓ CONTRA INCENDIS | DETECTOR CONTRAINCENDIS - VLN00035 | SJVLN.P4.C000. | SJVLN.P4.C000. | 2 | FALSE | 2
PROTECCIÓ CONTRA INCENDIS | DETECTOR CONTRAINCENDIS - VLN00035 | SJVLN.P4.OJ1(A). | SJVLN.P4.OJ1(A). | 1 | FALSE | 1
PROTECCIÓ CONTRA INCENDIS | DETECTOR CONTRAINCENDIS - VLN00035 | SJVLN.P4.OJ1(B). | SJVLN.P4.OJ1(B). | 1 | FALSE | 1
PROTECCIÓ CONTRA INCENDIS | DETECTOR CONTRAINCENDIS - VLN00035 | SJVLN.P4.OJ10A. | SJVLN.P4.OJ10A. | 2 | FALSE | 2
PROTECCIÓ CONTRA INCENDIS | DETECTOR CONTRAINCENDIS - VLN00035 | SJVLN.P4.OJ2A. | SJVLN.P4.OJ2A. | 1 | FALSE | 1
PROTECCIÓ CONTRA INCENDIS | DETECTOR CONTRAINCENDIS - VLN00035 | SJVLN.P4.OJ2B. | SJVLN.P4.OJ2B. | 1 | FALSE | 1
PROTECCIÓ CONTRA INCENDIS | DETECTOR CONTRAINCENDIS - VLN00035 | SJVLN.P4.OJ3A. | SJVLN.P4.OJ3A. | 2 | FALSE | 2
PROTECCIÓ CONTRA INCENDIS | DETECTOR CONTRAINCENDIS - VLN00035 | SJVLN.P4.OJ4. | SJVLN.P4.OJ4. | 1 | FALSE | 1
PROTECCIÓ CONTRA INCENDIS | DETECTOR CONTRAINCENDIS - VLN00035 | SJVLN.P4.OJ5A. | SJVLN.P4.OJ5A. | 1 | FALSE | 1
PROTECCIÓ CONTRA INCENDIS | DETECTOR CONTRAINCENDIS - VLN00035 | SJVLN.P4.OJ6. | SJVLN.P4.OJ6. | 1 | FALSE | 1
PROTECCIÓ CONTRA INCENDIS | DETECTOR CONTRAINCENDIS - VLN00035 | SJVLN.P5.C000. | SJVLN.P5.C000. | 3 | FALSE | 3
PROTECCIÓ CONTRA INCENDIS | DETECTOR CONTRAINCENDIS - VLN00035 | SJVLN.P5.CO4,1. | SJVLN.P5.CO4,1. | 1 | FALSE | 1
PROTECCIÓ CONTRA INCENDIS | DETECTOR CONTRAINCENDIS - VLN00035 | SJVLN.P5.CO4,2A (A). | SJVLN.P5.CO4,2A (A). | 1 | FALSE | 1
PROTECCIÓ CONTRA INCENDIS | DETECTOR CONTRAINCENDIS - VLN00035 | SJVLN.P5.CO4,2A (B). | SJVLN.P5.CO4,2A (B). | 1 | FALSE | 1
PROTECCIÓ CONTRA INCENDIS | DETECTOR CONTRAINCENDIS - VLN00035 | SJVLN.P5.CO4,2A (C). | SJVLN.P5.CO4,2A (C). | 1 | FALSE | 1
PROTECCIÓ CONTRA INCENDIS | DETECTOR CONTRAINCENDIS - VLN00035 | SJVLN.P5.CO4,2A (D). | SJVLN.P5.CO4,2A (D). | 1 | FALSE | 1
PROTECCIÓ CONTRA INCENDIS | DETECTOR CONTRAINCENDIS - VLN00035 | SJVLN.P5.CO4,2A (E). | SJVLN.P5.CO4,2A (E). | 1 | FALSE | 1
PROTECCIÓ CONTRA INCENDIS | DETECTOR CONTRAINCENDIS - VLN00035 | SJVLN.P5.CO4,2B. | SJVLN.P5.CO4,2B. | 1 | FALSE | 1
PROTECCIÓ CONTRA INCENDIS | DETECTOR CONTRAINCENDIS - VLN00035 | SJVLN.P5.CO4,3. | SJVLN.P5.CO4,3. | 1 | FALSE | 1
PROTECCIÓ CONTRA INCENDIS | DETECTOR CONTRAINCENDIS - VLN00035 | SJVLN.P5.CO4,4. | SJVLN.P5.CO4,4. | 1 | FALSE | 1
PROTECCIÓ CONTRA INCENDIS | DETECTOR CONTRAINCENDIS - VLN00035 | SJVLN.P5.CO4,5. | SJVLN.P5.CO4,5. | 2 | FALSE | 2
PROTECCIÓ CONTRA INCENDIS | DETECTOR CONTRAINCENDIS - VLN00035 | SJVLN.P5.CO4,6. | SJVLN.P5.CO4,6. | 1 | FALSE | 1
PROTECCIÓ CONTRA INCENDIS | DETECTOR CONTRAINCENDIS - VLN00035 | SJVLN.P5.CO4,7. | SJVLN.P5.CO4,7. | 1 | FALSE | 1
PROTECCIÓ CONTRA INCENDIS | DETECTOR CONTRAINCENDIS - VLN00035 | SJVLN.P5.OJ6. | SJVLN.P5.OJ6. | 1 | FALSE | 1
PROTECCIÓ CONTRA INCENDIS | DETECTOR CONTRAINCENDIS - VLN00035 | SJVLN.P5.OJ7D. | SJVLN.P5.OJ7D. | 1 | FALSE | 1
PROTECCIÓ CONTRA INCENDIS | DETECTOR CONTRAINCENDIS - VLN00035 | SJVLN.PB.C000. | SJVLN.PB.C000. | 2 | FALSE | 2
PROTECCIÓ CONTRA INCENDIS | DETECTOR CONTRAINCENDIS - VLN00035 | SJVLN.PB.C10,1. | SJVLN.PB.C10,1. | 2 | FALSE | 2
PROTECCIÓ CONTRA INCENDIS | DETECTOR CONTRAINCENDIS - VLN00035 | SJVLN.PB.C10,2. | SJVLN.PB.C10,2. | 1 | FALSE | 1
PROTECCIÓ CONTRA INCENDIS | DETECTOR CONTRAINCENDIS - VLN00035 | SJVLN.PB.C10,3. | SJVLN.PB.C10,3. | 1 | FALSE | 1
PROTECCIÓ CONTRA INCENDIS | DETECTOR CONTRAINCENDIS - VLN00035 | SJVLN.PB.C10,4. | SJVLN.PB.C10,4. | 3 | FALSE | 3
PROTECCIÓ CONTRA INCENDIS | DETECTOR CONTRAINCENDIS - VLN00035 | SJVLN.PB.C12,1. | SJVLN.PB.C12,1. | 2 | FALSE | 2
PROTECCIÓ CONTRA INCENDIS | DETECTOR CONTRAINCENDIS - VLN00035 | SJVLN.PB.CO1,1A (A). | SJVLN.PB.CO1,1A (A). | 2 | FALSE | 2
PROTECCIÓ CONTRA INCENDIS | DETECTOR CONTRAINCENDIS - VLN00035 | SJVLN.PB.CO1,1A (B). | SJVLN.PB.CO1,1A (B). | 2 | FALSE | 2
PROTECCIÓ CONTRA INCENDIS | DETECTOR CONTRAINCENDIS - VLN00035 | SJVLN.PB.CO1,1A (C). | SJVLN.PB.CO1,1A (C). | 2 | FALSE | 2
PROTECCIÓ CONTRA INCENDIS | DETECTOR CONTRAINCENDIS - VLN00035 | SJVLN.PB.CO1,1A (D). | SJVLN.PB.CO1,1A (D). | 2 | FALSE | 2
PROTECCIÓ CONTRA INCENDIS | DETECTOR CONTRAINCENDIS - VLN00035 | SJVLN.PB.CO1,1A (E). | SJVLN.PB.CO1,1A (E). | 2 | FALSE | 2
PROTECCIÓ CONTRA INCENDIS | DETECTOR CONTRAINCENDIS - VLN00035 | SJVLN.PB.CO1,2. | SJVLN.PB.CO1,2. | 3 | FALSE | 3
PROTECCIÓ CONTRA INCENDIS | DETECTOR CONTRAINCENDIS - VLN00035 | SJVLN.PB.CO1,3 (A). | SJVLN.PB.CO1,3 (A). | 2 | FALSE | 2
PROTECCIÓ CONTRA INCENDIS | DETECTOR CONTRAINCENDIS - VLN00035 | SJVLN.PB.CO1,3 (B). | SJVLN.PB.CO1,3 (B). | 2 | FALSE | 2
PROTECCIÓ CONTRA INCENDIS | DETECTOR CONTRAINCENDIS - VLN00035 | SJVLN.PB.CO1,3 (C). | SJVLN.PB.CO1,3 (C). | 2 | FALSE | 2
PROTECCIÓ CONTRA INCENDIS | DETECTOR CONTRAINCENDIS - VLN00035 | SJVLN.PB.CO1,3 (D). | SJVLN.PB.CO1,3 (D). | 2 | FALSE | 2
PROTECCIÓ CONTRA INCENDIS | DETECTOR CONTRAINCENDIS - VLN00035 | SJVLN.PB.CO1,3 (E). | SJVLN.PB.CO1,3 (E). | 2 | FALSE | 2
PROTECCIÓ CONTRA INCENDIS | DETECTOR CONTRAINCENDIS - VLN00035 | SJVLN.PB.CO2,1. | SJVLN.PB.CO2,1. | 2 | FALSE | 2
PROTECCIÓ CONTRA INCENDIS | DETECTOR CONTRAINCENDIS - VLN00035 | SJVLN.PB.CO8,1 (A). | SJVLN.PB.CO8,1 (A). | 1 | FALSE | 1
PROTECCIÓ CONTRA INCENDIS | DETECTOR CONTRAINCENDIS - VLN00035 | SJVLN.PB.CO8,1 (B). | SJVLN.PB.CO8,1 (B). | 1 | FALSE | 1
PROTECCIÓ CONTRA INCENDIS | DETECTOR CONTRAINCENDIS - VLN00035 | SJVLN.PB.CO8,1 (C). | SJVLN.PB.CO8,1 (C). | 1 | FALSE | 1
PROTECCIÓ CONTRA INCENDIS | DETECTOR CONTRAINCENDIS - VLN00035 | SJVLN.PB.CO8,1 (D). | SJVLN.PB.CO8,1 (D). | 1 | FALSE | 1
PROTECCIÓ CONTRA INCENDIS | DETECTOR CONTRAINCENDIS - VLN00035 | SJVLN.PB.CO8,2. | SJVLN.PB.CO8,2. | 2 | FALSE | 2
PROTECCIÓ CONTRA INCENDIS | DETECTOR CONTRAINCENDIS - VLN00035 | SJVLN.PB.CO8,3. | SJVLN.PB.CO8,3. | 1 | FALSE | 1
PROTECCIÓ CONTRA INCENDIS | DETECTOR CONTRAINCENDIS - VLN00035 | SJVLN.PB.PAS SV. | SJVLN.PB.PAS SV. | 3 | FALSE | 3
PROTECCIÓ CONTRA INCENDIS | DETECTOR CONTRAINCENDIS - VLN00035 | SJVLN.PS.C000. | SJVLN.PS.C000. | 2 | FALSE | 2
PROTECCIÓ CONTRA INCENDIS | DETECTOR CONTRAINCENDIS - VLN00035 | SJVLN.PS.C12,2. | SJVLN.PS.C12,2. | 2 | FALSE | 2
PROTECCIÓ CONTRA INCENDIS | DETECTOR CONTRAINCENDIS - VLN00035 | SJVLN.PS.C12,4. | SJVLN.PS.C12,4. | 2 | FALSE | 2
PROTECCIÓ CONTRA INCENDIS | DETECTOR CONTRAINCENDIS - VLN00035 | SJVLN.PS.C14,1. | SJVLN.PS.C14,1. | 21 | FALSE | 21
PROTECCIÓ CONTRA INCENDIS | DETECTOR CONTRAINCENDIS - VLN00035 | SJVLN.PS.C15,3. | SJVLN.PS.C15,3. | 1 | FALSE | 1
PROTECCIÓ CONTRA INCENDIS | DETECTOR CONTRAINCENDIS - VLN00035 | SJVLN.PS.C15. | SJVLN.PS.C15. | 3 | FALSE | 3
PROTECCIÓ CONTRA INCENDIS | DETECTOR CONTRAINCENDIS - VLN00035 | SJVLN.PS.CO7,1. | SJVLN.PS.CO7,1. | 1 | FALSE | 1
PROTECCIÓ CONTRA INCENDIS | DETECTOR CONTRAINCENDIS - VLN00035 | SJVLN.PS.CO7,2. | SJVLN.PS.CO7,2. | 1 | FALSE | 1
PROTECCIÓ CONTRA INCENDIS | DETECTOR CONTRAINCENDIS - VLN00035 | SJVLN.PS.CO7,3. | SJVLN.PS.CO7,3. | 1 | FALSE | 1
PROTECCIÓ CONTRA INCENDIS | DETECTOR CONTRAINCENDIS - VLN00035 | SJVLN.PS.CO7,4 (A). | SJVLN.PS.CO7,4 (A). | 1 | FALSE | 1
PROTECCIÓ CONTRA INCENDIS | DETECTOR CONTRAINCENDIS - VLN00035 | SJVLN.PS.CO7,4 (B). | SJVLN.PS.CO7,4 (B). | 1 | FALSE | 1
PROTECCIÓ CONTRA INCENDIS | DETECTOR CONTRAINCENDIS - VLN00035 | SJVLN.PS.CO7,4 (C). | SJVLN.PS.CO7,4 (C). | 1 | FALSE | 1
PROTECCIÓ CONTRA INCENDIS | DETECTOR CONTRAINCENDIS - VLN00035 | SJVLN.PS.CO7,5A (A). | SJVLN.PS.CO7,5A (A). | 1 | FALSE | 1
PROTECCIÓ CONTRA INCENDIS | DETECTOR CONTRAINCENDIS - VLN00035 | SJVLN.PS.CO7,5A. | SJVLN.PS.CO7,5A. | 1 | FALSE | 1
PROTECCIÓ CONTRA INCENDIS | DETECTOR CONTRAINCENDIS - VLN00035 | SJVLN.PS.CO7,5B. | SJVLN.PS.CO7,5B. | 1 | FALSE | 1
PROTECCIÓ CONTRA INCENDIS | DETECTOR CONTRAINCENDIS - VLN00035 | SJVLN.PS.CO7,6. | SJVLN.PS.CO7,6. | 1 | FALSE | 1
PROTECCIÓ CONTRA INCENDIS | DETECTOR CONTRAINCENDIS - VLN00035 | SJVLN.PS.CO9,1. | SJVLN.PS.CO9,1. | 8 | FALSE | 8
PROTECCIÓ CONTRA INCENDIS | DETECTOR CONTRAINCENDIS - VLN00035 | SJVLN.PS.CO9,2. | SJVLN.PS.CO9,2. | 2 | FALSE | 2
PROTECCIÓ CONTRA INCENDIS | DETECTOR CONTRAINCENDIS - VLN00035 | SJVLN.PS.CO9,3. | SJVLN.PS.CO9,3. | 1 | FALSE | 1
PROTECCIÓ CONTRA INCENDIS | DETECTOR CONTRAINCENDIS - VLN00035 | SJVLN.PS.ESP RES. | SJVLN.PS.ESP RES. | 1 | FALSE | 1
PROTECCIÓ CONTRA INCENDIS | DETECTOR CONTRAINCENDIS - VLN00035 | SJVLN.PS.PCELDAS. | SJVLN.PS.PCELDAS. | 2 | FALSE | 2
PROTECCIÓ CONTRA INCENDIS | DETECTOR CONTRAINCENDIS - VLN00035 | SJVLN.PS.QG. | SJVLN.PS.QG. | 1 | FALSE | 1
PROTECCIÓ CONTRA INCENDIS | PULSADOR CONTRAINCENDIS - VLN00037 | SJVLN.P1.C000. | SJVLN.P1.C000. | 1 | FALSE | 1
PROTECCIÓ CONTRA INCENDIS | PULSADOR CONTRAINCENDIS - VLN00037 | SJVLN.P1.CO1,2. | SJVLN.P1.CO1,2. | 2 | FALSE | 2
PROTECCIÓ CONTRA INCENDIS | PULSADOR CONTRAINCENDIS - VLN00037 | SJVLN.P2.C000. | SJVLN.P2.C000. | 1 | FALSE | 1
PROTECCIÓ CONTRA INCENDIS | PULSADOR CONTRAINCENDIS - VLN00037 | SJVLN.P2.OJ3A (B). | SJVLN.P2.OJ3A (B). | 1 | FALSE | 1
PROTECCIÓ CONTRA INCENDIS | PULSADOR CONTRAINCENDIS - VLN00037 | SJVLN.P2.OJ3B. | SJVLN.P2.OJ3B. | 1 | FALSE | 1
PROTECCIÓ CONTRA INCENDIS | PULSADOR CONTRAINCENDIS - VLN00037 | SJVLN.P2.OJ5A. | SJVLN.P2.OJ5A. | 1 | FALSE | 1
PROTECCIÓ CONTRA INCENDIS | PULSADOR CONTRAINCENDIS - VLN00037 | SJVLN.P2.OJ5B. | SJVLN.P2.OJ5B. | 1 | FALSE | 1
PROTECCIÓ CONTRA INCENDIS | PULSADOR CONTRAINCENDIS - VLN00037 | SJVLN.P3.C000. | SJVLN.P3.C000. | 3 | FALSE | 3
PROTECCIÓ CONTRA INCENDIS | PULSADOR CONTRAINCENDIS - VLN00037 | SJVLN.P3.ESC OJ5A. | SJVLN.P3.ESC OJ5A. | 1 | FALSE | 1
PROTECCIÓ CONTRA INCENDIS | PULSADOR CONTRAINCENDIS - VLN00037 | SJVLN.P3.OJ7B (B). | SJVLN.P3.OJ7B (B). | 2 | FALSE | 2
PROTECCIÓ CONTRA INCENDIS | PULSADOR CONTRAINCENDIS - VLN00037 | SJVLN.P3.RESERVA. | SJVLN.P3.RESERVA. | 1 | FALSE | 1
PROTECCIÓ CONTRA INCENDIS | PULSADOR CONTRAINCENDIS - VLN00037 | SJVLN.P4.C000. | SJVLN.P4.C000. | 1 | FALSE | 1
PROTECCIÓ CONTRA INCENDIS | PULSADOR CONTRAINCENDIS - VLN00037 | SJVLN.P4.OJ5A. | SJVLN.P4.OJ5A. | 1 | FALSE | 1
PROTECCIÓ CONTRA INCENDIS | PULSADOR CONTRAINCENDIS - VLN00037 | SJVLN.P5.C000. | SJVLN.P5.C000. | 2 | FALSE | 2
PROTECCIÓ CONTRA INCENDIS | PULSADOR CONTRAINCENDIS - VLN00037 | SJVLN.PB.C10,4. | SJVLN.PB.C10,4. | 1 | FALSE | 1
PROTECCIÓ CONTRA INCENDIS | PULSADOR CONTRAINCENDIS - VLN00037 | SJVLN.PB.CO1,2. | SJVLN.PB.CO1,2. | 1 | FALSE | 1
PROTECCIÓ CONTRA INCENDIS | PULSADOR CONTRAINCENDIS - VLN00037 | SJVLN.PB.CO8,2. | SJVLN.PB.CO8,2. | 1 | FALSE | 1
PROTECCIÓ CONTRA INCENDIS | PULSADOR CONTRAINCENDIS - VLN00037 | SJVLN.PS.C000. | SJVLN.PS.C000. | 3 | FALSE | 3
PROTECCIÓ CONTRA INCENDIS | PULSADOR CONTRAINCENDIS - VLN00037 | SJVLN.PS.C14,1. | SJVLN.PS.C14,1. | 2 | FALSE | 2
PROTECCIÓ CONTRA INCENDIS | SIRENA INTERIOR INCENDIS - VLN00038 | SJVLN.P1.C000. | SJVLN.P1.C000. | 1 | FALSE | 1
PROTECCIÓ CONTRA INCENDIS | SIRENA INTERIOR INCENDIS - VLN00038 | SJVLN.P1.CO1,2. | SJVLN.P1.CO1,2. | 2 | FALSE | 2
PROTECCIÓ CONTRA INCENDIS | SIRENA INTERIOR INCENDIS - VLN00038 | SJVLN.P2.C000. | SJVLN.P2.C000. | 1 | FALSE | 1
PROTECCIÓ CONTRA INCENDIS | SIRENA INTERIOR INCENDIS - VLN00038 | SJVLN.P2.OJ3A (B). | SJVLN.P2.OJ3A (B). | 1 | FALSE | 1
PROTECCIÓ CONTRA INCENDIS | SIRENA INTERIOR INCENDIS - VLN00038 | SJVLN.P2.OJ5A. | SJVLN.P2.OJ5A. | 1 | FALSE | 1
PROTECCIÓ CONTRA INCENDIS | SIRENA INTERIOR INCENDIS - VLN00038 | SJVLN.P2.OJ5B. | SJVLN.P2.OJ5B. | 1 | FALSE | 1
PROTECCIÓ CONTRA INCENDIS | SIRENA INTERIOR INCENDIS - VLN00038 | SJVLN.P3.C000. | SJVLN.P3.C000. | 3 | FALSE | 3
PROTECCIÓ CONTRA INCENDIS | SIRENA INTERIOR INCENDIS - VLN00038 | SJVLN.P3.OJ5A. | SJVLN.P3.OJ5A. | 1 | FALSE | 1
PROTECCIÓ CONTRA INCENDIS | SIRENA INTERIOR INCENDIS - VLN00038 | SJVLN.P3.RESERVA. | SJVLN.P3.RESERVA. | 1 | FALSE | 1
PROTECCIÓ CONTRA INCENDIS | SIRENA INTERIOR INCENDIS - VLN00038 | SJVLN.P4.C000. | SJVLN.P4.C000. | 1 | FALSE | 1
PROTECCIÓ CONTRA INCENDIS | SIRENA INTERIOR INCENDIS - VLN00038 | SJVLN.P4.OJ5A. | SJVLN.P4.OJ5A. | 1 | FALSE | 1
PROTECCIÓ CONTRA INCENDIS | SIRENA INTERIOR INCENDIS - VLN00038 | SJVLN.P5.C000. | SJVLN.P5.C000. | 2 | FALSE | 2
PROTECCIÓ CONTRA INCENDIS | SIRENA INTERIOR INCENDIS - VLN00038 | SJVLN.PB.C10,4. | SJVLN.PB.C10,4. | 1 | FALSE | 1
PROTECCIÓ CONTRA INCENDIS | SIRENA INTERIOR INCENDIS - VLN00038 | SJVLN.PB.CO1,2. | SJVLN.PB.CO1,2. | 1 | FALSE | 1
PROTECCIÓ CONTRA INCENDIS | SIRENA INTERIOR INCENDIS - VLN00038 | SJVLN.PB.CO8,2. | SJVLN.PB.CO8,2. | 1 | FALSE | 1
PROTECCIÓ CONTRA INCENDIS | SIRENA INTERIOR INCENDIS - VLN00038 | SJVLN.PB.PAS SV. | SJVLN.PB.PAS SV. | 1 | FALSE | 1
PROTECCIÓ CONTRA INCENDIS | SIRENA INTERIOR INCENDIS - VLN00038 | SJVLN.PS.C000. | SJVLN.PS.C000. | 1 | FALSE | 1
PROTECCIÓ CONTRA INCENDIS | SIRENA INTERIOR INCENDIS - VLN00038 | SJVLN.PS.C14,1. | SJVLN.PS.C14,1. | 1 | FALSE | 1
PROTECCIÓ CONTRA INCENDIS | SIRENA INTERIOR INCENDIS - VLN00038 | SJVLN.PS.CO9,1. | SJVLN.PS.CO9,1. | 1 | FALSE | 1
PROTECCIÓ CONTRA INCENDIS | CENTRAL DETECCIÓ INCENDIS - VLN00039 | SJVLN.P1.CO6,4. | SJVLN.P1.CO6,4. | 1 | FALSE | 1
PROTECCIÓ CONTRA INCENDIS | CENTRAL DETECCIÓ INCENDIS - VLN00039 | SJVLN.PB.C11,2. | SJVLN.PB.C11,2. | 1 | FALSE | 1
PROTECCIÓ CONTRA INCENDIS | ELECTROIMAN - VLN00040 | SJVLN. | SJVLN. | 30 | FALSE | 30
PROTECCIÓ CONTRA INCENDIS | GRUP DE PRESSIÓ INCENDIS - VLN00042 | SJVLN.PS.ESP RES. | SJVLN.PS.ESP RES. | 1 | FALSE | 1
PROTECCIÓ CONTRA INCENDIS | BOCA INCENDI EQUIPADA - VLN00043 | SJVLN.P1.C000. | SJVLN.P1.C000. | 2 | FALSE | 2
PROTECCIÓ CONTRA INCENDIS | BOCA INCENDI EQUIPADA - VLN00043 | SJVLN.P1.CO1,2. | SJVLN.P1.CO1,2. | 2 | FALSE | 2
PROTECCIÓ CONTRA INCENDIS | BOCA INCENDI EQUIPADA - VLN00043 | SJVLN.P2.C000. | SJVLN.P2.C000. | 2 | FALSE | 2
PROTECCIÓ CONTRA INCENDIS | BOCA INCENDI EQUIPADA - VLN00043 | SJVLN.P2.OJ5A. | SJVLN.P2.OJ5A. | 1 | FALSE | 1
PROTECCIÓ CONTRA INCENDIS | BOCA INCENDI EQUIPADA - VLN00043 | SJVLN.P2.OJ5B. | SJVLN.P2.OJ5B. | 2 | FALSE | 2
PROTECCIÓ CONTRA INCENDIS | BOCA INCENDI EQUIPADA - VLN00043 | SJVLN.P3.C000. | SJVLN.P3.C000. | 4 | FALSE | 4
PROTECCIÓ CONTRA INCENDIS | BOCA INCENDI EQUIPADA - VLN00043 | SJVLN.P3.C19,4 (A). | SJVLN.P3.C19,4 (A). | 1 | FALSE | 1
PROTECCIÓ CONTRA INCENDIS | BOCA INCENDI EQUIPADA - VLN00043 | SJVLN.P4.C000. | SJVLN.P4.C000. | 1 | FALSE | 1
PROTECCIÓ CONTRA INCENDIS | BOCA INCENDI EQUIPADA - VLN00043 | SJVLN.P4.OJ5A. | SJVLN.P4.OJ5A. | 1 | FALSE | 1
PROTECCIÓ CONTRA INCENDIS | BOCA INCENDI EQUIPADA - VLN00043 | SJVLN.P5.C000. | SJVLN.P5.C000. | 2 | FALSE | 2
PROTECCIÓ CONTRA INCENDIS | BOCA INCENDI EQUIPADA - VLN00043 | SJVLN.PB.C000. | SJVLN.PB.C000. | 2 | FALSE | 2
PROTECCIÓ CONTRA INCENDIS | BOCA INCENDI EQUIPADA - VLN00043 | SJVLN.PB.C10,4. | SJVLN.PB.C10,4. | 2 | FALSE | 2
PROTECCIÓ CONTRA INCENDIS | BOCA INCENDI EQUIPADA - VLN00043 | SJVLN.PB.CO1,2. | SJVLN.PB.CO1,2. | 1 | FALSE | 1
PROTECCIÓ CONTRA INCENDIS | BOCA INCENDI EQUIPADA - VLN00043 | SJVLN.PS.C000. | SJVLN.PS.C000. | 1 | FALSE | 1
PROTECCIÓ CONTRA INCENDIS | BOCA INCENDI EQUIPADA - VLN00043 | SJVLN.PS.C14,1. | SJVLN.PS.C14,1. | 2 | FALSE | 2
PROTECCIÓ CONTRA INCENDIS | SISTEMA EXTINCIÓ PER GAS - VLN00044 | SJVLN.PS.CO9,1. | SJVLN.PS.CO9,1. | 1 | FALSE | 1
PROTECCIÓ CONTRA INCENDIS | CONTACTE MAGNÈTIC - VLN00046 | SJVLN.P1. | SJVLN.P1. | 4 | FALSE | 4
PROTECCIÓ CONTRA INCENDIS | CONTACTE MAGNÈTIC - VLN00046 | SJVLN.PB. | SJVLN.PB. | 8 | FALSE | 8
PROTECCIÓ CONTRA INCENDIS | CONTACTE MAGNÈTIC - VLN00046 | SJVLN.PS. | SJVLN.PS. | 2 | FALSE | 2
PROTECCIÓ CONTRA INCENDIS | COMPORTA TALLAFOCS - VLN00049 | SJVLN.P1. | SJVLN.P1. | 5 | FALSE | 5
PROTECCIÓ CONTRA INCENDIS | COMPORTA TALLAFOCS - VLN00049 | SJVLN.P5. | SJVLN.P5. | 2 | FALSE | 2
PROTECCIÓ CONTRA INCENDIS | COMPORTA TALLAFOCS - VLN00049 | SJVLN.PB. | SJVLN.PB. | 3 | FALSE | 3
PROTECCIÓ CONTRA INCENDIS | COMPORTA TALLAFOCS - VLN00049 | SJVLN.PS. | SJVLN.PS. | 6 | FALSE | 6
PROTECCIÓ CONTRA INCENDIS | XARXA CANONADES CONTRA INCENDIS - VLN00060 | SJVLN. | SJVLN. | 1 | FALSE | 1
PROTECCIÓ CONTRA INCENDIS | PANELL LLUMINÓS EXTINCIÓ DISPARADA - VLN00063 | SJVLN.PS.C000. | SJVLN.PS.C000. | 1 | FALSE | 1
PROTECCIÓ CONTRA INCENDIS | PULSADOR PARADA EXTINCIÓ AUTOMÀTICA - VLN00064 | SJVLN.PS.CO9,1. | SJVLN.PS.CO9,1. | 1 | FALSE | 1
SANEJAMENT | BONERA - VLN00012 | SJVLN. | SJVLN. | 11 | FALSE | 11
SANEJAMENT | XARXA DE SANEJAMENT - VLN00050 | SJVLN. | SJVLN. | 1 | FALSE | 1
SANEJAMENT | REIXA RECOLLIDA D'AIGUES - VLN0009.06 | SJVLN.P1. | SJVLN.P1. | 2 | FALSE | 2
SANEJAMENT | REIXA RECOLLIDA D'AIGUES - VLN0009.06 | SJVLN.PS. | SJVLN.PS. | 1 | FALSE | 1
SANEJAMENT | BOMBES SANEJAMENT - VLN00100 | SJVLN.PS.C15,3. | SJVLN.PS.C15,3. | 1 | FALSE | 1
SEGURETAT | TECLAT ANTI INTRUSISME - VLN00012.04.A | SJVLN.P1. | SJVLN.P1. | 1 | FALSE | 1
SEGURETAT | TECLAT ANTI INTRUSISME - VLN00012.04.A | SJVLN.P1. | SJVLN.P1. | 2 | FALSE | 2
SEGURETAT | SIRENA ANTIINTRUSISME - VLN00012.05.A | SJVLN. | SJVLN. | 1 | FALSE | 1
SEGURETAT | CÀMERA EXTERNA - VLN000138 | SJVLN.PS.RAMPA. | SJVLN.PS.RAMPA. | 8 | FALSE | 8
SEGURETAT | DETECTOR PRESÈNCIA - VLN00045 | SJVLN.P1.C000. | SJVLN.P1.C000. | 2 | FALSE | 2
SEGURETAT | DETECTOR PRESÈNCIA - VLN00045 | SJVLN.P1.C12,5. | SJVLN.P1.C12,5. | 1 | FALSE | 1
SEGURETAT | DETECTOR PRESÈNCIA - VLN00045 | SJVLN.P1.C16,4. | SJVLN.P1.C16,4. | 1 | FALSE | 1
SEGURETAT | DETECTOR PRESÈNCIA - VLN00045 | SJVLN.P1.CO1,2. | SJVLN.P1.CO1,2. | 3 | FALSE | 3
SEGURETAT | DETECTOR PRESÈNCIA - VLN00045 | SJVLN.P1.CO6,1. | SJVLN.P1.CO6,1. | 1 | FALSE | 1
SEGURETAT | DETECTOR PRESÈNCIA - VLN00045 | SJVLN.P1.CO6,2. | SJVLN.P1.CO6,2. | 1 | FALSE | 1
SEGURETAT | DETECTOR PRESÈNCIA - VLN00045 | SJVLN.P1.CO6,3. | SJVLN.P1.CO6,3. | 1 | FALSE | 1
SEGURETAT | DETECTOR PRESÈNCIA - VLN00045 | SJVLN.P1.CO6,4. | SJVLN.P1.CO6,4. | 1 | FALSE | 1
SEGURETAT | DETECTOR PRESÈNCIA - VLN00045 | SJVLN.P1.CO6,6. | SJVLN.P1.CO6,6. | 1 | FALSE | 1
SEGURETAT | DETECTOR PRESÈNCIA - VLN00045 | SJVLN.P2.C000. | SJVLN.P2.C000. | 2 | FALSE | 2
SEGURETAT | DETECTOR PRESÈNCIA - VLN00045 | SJVLN.P2.C13,3. | SJVLN.P2.C13,3. | 1 | FALSE | 1
SEGURETAT | DETECTOR PRESÈNCIA - VLN00045 | SJVLN.P2.C13,5. | SJVLN.P2.C13,5. | 1 | FALSE | 1
SEGURETAT | DETECTOR PRESÈNCIA - VLN00045 | SJVLN.P2.C13,7. | SJVLN.P2.C13,7. | 1 | FALSE | 1
SEGURETAT | DETECTOR PRESÈNCIA - VLN00045 | SJVLN.P2.CO3,2. | SJVLN.P2.CO3,2. | 1 | FALSE | 1
SEGURETAT | DETECTOR PRESÈNCIA - VLN00045 | SJVLN.P2.CO5,1A. | SJVLN.P2.CO5,1A. | 1 | FALSE | 1
SEGURETAT | DETECTOR PRESÈNCIA - VLN00045 | SJVLN.P2.CO5,1B. | SJVLN.P2.CO5,1B. | 1 | FALSE | 1
SEGURETAT | DETECTOR PRESÈNCIA - VLN00045 | SJVLN.P2.OJ1A. | SJVLN.P2.OJ1A. | 1 | FALSE | 1
SEGURETAT | DETECTOR PRESÈNCIA - VLN00045 | SJVLN.P2.OJ1B. | SJVLN.P2.OJ1B. | 1 | FALSE | 1
SEGURETAT | DETECTOR PRESÈNCIA - VLN00045 | SJVLN.P2.OJ1C. | SJVLN.P2.OJ1C. | 1 | FALSE | 1
SEGURETAT | DETECTOR PRESÈNCIA - VLN00045 | SJVLN.P2.OJ1D. | SJVLN.P2.OJ1D. | 1 | FALSE | 1
SEGURETAT | DETECTOR PRESÈNCIA - VLN00045 | SJVLN.P2.OJ1E. | SJVLN.P2.OJ1E. | 1 | FALSE | 1
SEGURETAT | DETECTOR PRESÈNCIA - VLN00045 | SJVLN.P2.OJ1F. | SJVLN.P2.OJ1F. | 1 | FALSE | 1
SEGURETAT | DETECTOR PRESÈNCIA - VLN00045 | SJVLN.P2.OJ1G. | SJVLN.P2.OJ1G. | 1 | FALSE | 1
SEGURETAT | DETECTOR PRESÈNCIA - VLN00045 | SJVLN.P2.OJ1H. | SJVLN.P2.OJ1H. | 1 | FALSE | 1
SEGURETAT | DETECTOR PRESÈNCIA - VLN00045 | SJVLN.P2.OJ2A (A). | SJVLN.P2.OJ2A (A). | 1 | FALSE | 1
SEGURETAT | DETECTOR PRESÈNCIA - VLN00045 | SJVLN.P2.OJ2A (B). | SJVLN.P2.OJ2A (B). | 1 | FALSE | 1
SEGURETAT | DETECTOR PRESÈNCIA - VLN00045 | SJVLN.P2.OJ2B (A). | SJVLN.P2.OJ2B (A). | 1 | FALSE | 1
SEGURETAT | DETECTOR PRESÈNCIA - VLN00045 | SJVLN.P2.OJ2B (B). | SJVLN.P2.OJ2B (B). | 1 | FALSE | 1
SEGURETAT | DETECTOR PRESÈNCIA - VLN00045 | SJVLN.P2.OJ2B (C). | SJVLN.P2.OJ2B (C). | 1 | FALSE | 1
SEGURETAT | DETECTOR PRESÈNCIA - VLN00045 | SJVLN.P2.OJ2B (D). | SJVLN.P2.OJ2B (D). | 1 | FALSE | 1
SEGURETAT | DETECTOR PRESÈNCIA - VLN00045 | SJVLN.P2.OJ3A (A). | SJVLN.P2.OJ3A (A). | 1 | FALSE | 1
SEGURETAT | DETECTOR PRESÈNCIA - VLN00045 | SJVLN.P2.OJ3A (B). | SJVLN.P2.OJ3A (B). | 2 | FALSE | 2
SEGURETAT | DETECTOR PRESÈNCIA - VLN00045 | SJVLN.P2.OJ3B. | SJVLN.P2.OJ3B. | 2 | FALSE | 2
SEGURETAT | DETECTOR PRESÈNCIA - VLN00045 | SJVLN.P2.OJ4 (C). | SJVLN.P2.OJ4 (C). | 1 | FALSE | 1
SEGURETAT | DETECTOR PRESÈNCIA - VLN00045 | SJVLN.P2.OJ4 (D). | SJVLN.P2.OJ4 (D). | 1 | FALSE | 1
SEGURETAT | DETECTOR PRESÈNCIA - VLN00045 | SJVLN.P2.OJ5B. | SJVLN.P2.OJ5B. | 3 | FALSE | 3
SEGURETAT | DETECTOR PRESÈNCIA - VLN00045 | SJVLN.P2.OJ7B (B). | SJVLN.P2.OJ7B (B). | 1 | FALSE | 1
SEGURETAT | DETECTOR PRESÈNCIA - VLN00045 | SJVLN.P3.C000. | SJVLN.P3.C000. | 4 | FALSE | 4
SEGURETAT | DETECTOR PRESÈNCIA - VLN00045 | SJVLN.P3.C19,3. | SJVLN.P3.C19,3. | 1 | FALSE | 1
SEGURETAT | DETECTOR PRESÈNCIA - VLN00045 | SJVLN.P3.C20,1. | SJVLN.P3.C20,1. | 2 | FALSE | 2
SEGURETAT | DETECTOR PRESÈNCIA - VLN00045 | SJVLN.P3.C20,2. | SJVLN.P3.C20,2. | 1 | FALSE | 1
SEGURETAT | DETECTOR PRESÈNCIA - VLN00045 | SJVLN.P3.C20,3. | SJVLN.P3.C20,3. | 1 | FALSE | 1
SEGURETAT | DETECTOR PRESÈNCIA - VLN00045 | SJVLN.P3.C20,6. | SJVLN.P3.C20,6. | 1 | FALSE | 1
SEGURETAT | DETECTOR PRESÈNCIA - VLN00045 | SJVLN.P3.JUTGE. | SJVLN.P3.JUTGE. | 1 | FALSE | 1
SEGURETAT | DETECTOR PRESÈNCIA - VLN00045 | SJVLN.P3.OJ1A (A). | SJVLN.P3.OJ1A (A). | 1 | FALSE | 1
SEGURETAT | DETECTOR PRESÈNCIA - VLN00045 | SJVLN.P3.OJ1A (B). | SJVLN.P3.OJ1A (B). | 1 | FALSE | 1
SEGURETAT | DETECTOR PRESÈNCIA - VLN00045 | SJVLN.P3.OJ2A. | SJVLN.P3.OJ2A. | 1 | FALSE | 1
SEGURETAT | DETECTOR PRESÈNCIA - VLN00045 | SJVLN.P3.OJ2B. | SJVLN.P3.OJ2B. | 1 | FALSE | 1
SEGURETAT | DETECTOR PRESÈNCIA - VLN00045 | SJVLN.P3.RESERVA. | SJVLN.P3.RESERVA. | 2 | FALSE | 2
SEGURETAT | DETECTOR PRESÈNCIA - VLN00045 | SJVLN.P4.C000. | SJVLN.P4.C000. | 2 | FALSE | 2
SEGURETAT | DETECTOR PRESÈNCIA - VLN00045 | SJVLN.P4.OJ1(A). | SJVLN.P4.OJ1(A). | 1 | FALSE | 1
SEGURETAT | DETECTOR PRESÈNCIA - VLN00045 | SJVLN.P4.OJ1(B). | SJVLN.P4.OJ1(B). | 1 | FALSE | 1
SEGURETAT | DETECTOR PRESÈNCIA - VLN00045 | SJVLN.P4.OJ2A. | SJVLN.P4.OJ2A. | 1 | FALSE | 1
SEGURETAT | DETECTOR PRESÈNCIA - VLN00045 | SJVLN.P4.OJ2B. | SJVLN.P4.OJ2B. | 1 | FALSE | 1
SEGURETAT | DETECTOR PRESÈNCIA - VLN00045 | SJVLN.P4.OJ6. | SJVLN.P4.OJ6. | 1 | FALSE | 1
SEGURETAT | DETECTOR PRESÈNCIA - VLN00045 | SJVLN.P5.CO4,1. | SJVLN.P5.CO4,1. | 1 | FALSE | 1
SEGURETAT | DETECTOR PRESÈNCIA - VLN00045 | SJVLN.P5.CO4,2A (B). | SJVLN.P5.CO4,2A (B). | 1 | FALSE | 1
SEGURETAT | DETECTOR PRESÈNCIA - VLN00045 | SJVLN.P5.CO4,2A (C). | SJVLN.P5.CO4,2A (C). | 1 | FALSE | 1
SEGURETAT | DETECTOR PRESÈNCIA - VLN00045 | SJVLN.P5.CO4,2A (D). | SJVLN.P5.CO4,2A (D). | 1 | FALSE | 1
SEGURETAT | DETECTOR PRESÈNCIA - VLN00045 | SJVLN.P5.CO4,2A (E). | SJVLN.P5.CO4,2A (E). | 1 | FALSE | 1
SEGURETAT | DETECTOR PRESÈNCIA - VLN00045 | SJVLN.P5.CO4,2B. | SJVLN.P5.CO4,2B. | 1 | FALSE | 1
SEGURETAT | DETECTOR PRESÈNCIA - VLN00045 | SJVLN.P5.CO4,3. | SJVLN.P5.CO4,3. | 1 | FALSE | 1
SEGURETAT | DETECTOR PRESÈNCIA - VLN00045 | SJVLN.PB.C000. | SJVLN.PB.C000. | 2 | FALSE | 2
SEGURETAT | DETECTOR PRESÈNCIA - VLN00045 | SJVLN.PB.C10,1. | SJVLN.PB.C10,1. | 1 | FALSE | 1
SEGURETAT | DETECTOR PRESÈNCIA - VLN00045 | SJVLN.PB.C10,2. | SJVLN.PB.C10,2. | 1 | FALSE | 1
SEGURETAT | DETECTOR PRESÈNCIA - VLN00045 | SJVLN.PB.C10,4. | SJVLN.PB.C10,4. | 2 | FALSE | 2
SEGURETAT | DETECTOR PRESÈNCIA - VLN00045 | SJVLN.PB.C12,1. | SJVLN.PB.C12,1. | 1 | FALSE | 1
SEGURETAT | DETECTOR PRESÈNCIA - VLN00045 | SJVLN.PB.CO1,2. | SJVLN.PB.CO1,2. | 3 | FALSE | 3
SEGURETAT | DETECTOR PRESÈNCIA - VLN00045 | SJVLN.PB.CO8,1 (A). | SJVLN.PB.CO8,1 (A). | 1 | FALSE | 1
SEGURETAT | DETECTOR PRESÈNCIA - VLN00045 | SJVLN.PB.CO8,1 (B). | SJVLN.PB.CO8,1 (B). | 1 | FALSE | 1
SEGURETAT | DETECTOR PRESÈNCIA - VLN00045 | SJVLN.PB.CO8,1 (C). | SJVLN.PB.CO8,1 (C). | 1 | FALSE | 1
SEGURETAT | DETECTOR PRESÈNCIA - VLN00045 | SJVLN.PB.CO8,1 (D). | SJVLN.PB.CO8,1 (D). | 1 | FALSE | 1
SEGURETAT | DETECTOR PRESÈNCIA - VLN00045 | SJVLN.PB.CO8,2. | SJVLN.PB.CO8,2. | 1 | FALSE | 1
SEGURETAT | DETECTOR PRESÈNCIA - VLN00045 | SJVLN.PB.CO8,3. | SJVLN.PB.CO8,3. | 1 | FALSE | 1
SEGURETAT | DETECTOR PRESÈNCIA - VLN00045 | SJVLN.PB.PAS SV. | SJVLN.PB.PAS SV. | 2 | FALSE | 2
SEGURETAT | DETECTOR PRESÈNCIA - VLN00045 | SJVLN.PS.C000. | SJVLN.PS.C000. | 3 | FALSE | 3
SEGURETAT | CENTRAL DE SEGURETAT - VLN00066 | SJVLN.PB.C11,2. | SJVLN.PB.C11,2. | 1 | FALSE | 1
SEGURETAT | GRABADOR DIGITAL - VLN00072 | SJVLN.PB.C11,2. | SJVLN.PB.C11,2. | 1 | FALSE | 1
SEGURETAT | MONITORS - VLN00073 | SJVLN.P1.CO6,5. | SJVLN.P1.CO6,5. | 1 | FALSE | 1
SEGURETAT | MONITORS - VLN00073 | SJVLN.PB.C11,2. | SJVLN.PB.C11,2. | 1 | FALSE | 1
SEGURETAT | MONITORS - VLN00073 | SJVLN.PS.CO7,3. | SJVLN.PS.CO7,3. | 1 | FALSE | 1
SEGURETAT | CÀMERA INTERNA - VLN00074 | SJVLN.P1.CO1,2. | SJVLN.P1.CO1,2. | 1 | FALSE | 1
SEGURETAT | CÀMERA INTERNA - VLN00074 | SJVLN.PB.C10,4. | SJVLN.PB.C10,4. | 1 | FALSE | 1
SEGURETAT | CÀMERA INTERNA - VLN00074 | SJVLN.PS.C000. | SJVLN.PS.C000. | 1 | FALSE | 1
SEGURETAT | CÀMERA INTERNA - VLN00074 | SJVLN.PS.CO7,2. | SJVLN.PS.CO7,2. | 1 | FALSE | 1
SEGURETAT | CÀMERA INTERNA - VLN00074 | SJVLN.PS.PCELDAS. | SJVLN.PS.PCELDAS. | 1 | FALSE | 1
SEGURETAT | CÀMERA INTERNA - VLN00074 | SJVLN.PS.RAMPA. | SJVLN.PS.RAMPA. | 1 | FALSE | 1
SISTEMA DE GESTIÓ | CONTROL I REGULARITZACIÓ CLIMATITZACIÓ - VLN00068 | SJVLN. | SJVLN. | 61 | FALSE | 61
SISTEMA DE GESTIÓ | PROGRAMADOR ELECTRÓNIC - VLN00076 | SJVLN. | SJVLN. | 1 | FALSE | 1
SISTEMA DE GESTIÓ | CONTROL DE CAMERES - VLN00104 | SJVLN.P1. | SJVLN.P1. | 1 | FALSE | 1
TRANSPORT | ASCENSORS ELÈCTRICS - VLN00034 | SJVLN. | SJVLN. | 5 | FALSE | 5
VARIS | EXTRACTOR HELICOIDAL 400ºc/2h - VLN00027 | SJVLN. | SJVLN. | 1 | FALSE | 1
VENTILACIÓ/EXTRACCIÓ | BOCA EXTRACCIÓ BANY - VLN0002.16 | SJVLN.P1. | SJVLN.P1. | 5 | FALSE | 5
VENTILACIÓ/EXTRACCIÓ | BOCA EXTRACCIÓ BANY - VLN0002.16 | SJVLN.P2. | SJVLN.P2. | 9 | FALSE | 9
VENTILACIÓ/EXTRACCIÓ | BOCA EXTRACCIÓ BANY - VLN0002.16 | SJVLN.P3. | SJVLN.P3. | 9 | FALSE | 9
VENTILACIÓ/EXTRACCIÓ | BOCA EXTRACCIÓ BANY - VLN0002.16 | SJVLN.P4. | SJVLN.P4. | 2 | FALSE | 2
VENTILACIÓ/EXTRACCIÓ | BOCA EXTRACCIÓ BANY - VLN0002.16 | SJVLN.P5. | SJVLN.P5. | 2 | FALSE | 2
VENTILACIÓ/EXTRACCIÓ | BOCA EXTRACCIÓ BANY - VLN0002.16 | SJVLN.PB. | SJVLN.PB. | 4 | FALSE | 4
VENTILACIÓ/EXTRACCIÓ | BOCA EXTRACCIÓ BANY - VLN0002.16 | SJVLN.PS. | SJVLN.PS. | 5 | FALSE | 5
VENTILACIÓ/EXTRACCIÓ | VENTILADOR PER POLITGES - VLN00029 | SJVLN. | SJVLN. | 2 | FALSE | 2
VENTILACIÓ/EXTRACCIÓ | VENTILADOR IN-LINE - VLN00030 | SJVLN.P4.ZM. | SJVLN.P4.ZM. | 2 | FALSE | 2
VENTILACIÓ/EXTRACCIÓ | VENTILADOR IN-LINE - VLN00030 | SJVLN.P5.ZM. | SJVLN.P5.ZM. | 2 | FALSE | 2
VENTILACIÓ/EXTRACCIÓ | CAIXA VENTILACIÓ - VLN00032 | SJVLN. | SJVLN. | 2 | FALSE | 2
VENTILACIÓ/EXTRACCIÓ | EXTRACTOR TRANSFORMADOR - VLN00059 | SJVLN.ET. | SJVLN.ET. | 1 | FALSE | 1
VENTILACIÓ/EXTRACCIÓ | DETECTOR DE CO - VLN0006.01.B | SJVLN.PS. | SJVLN.PS. | 1 | FALSE | 1
VENTILACIÓ/EXTRACCIÓ | CENTRAL DE DETECCIÓ CO - VLN0006.04.B | SJVLN.PS. | SJVLN.PS. | 1 | FALSE | 1

## Pot>70kw_Justicia_ATC (hidden)
Actius
Tipus de gamma | Fitxa de l'actiu | Zona | Nom | Quantitat
CLIMATITZACIÓ | SISTEMA VRV - AR - CLI-01.08 | J.BCN_S.MJU-99602-35.SD. | J.BCN_S.MJU-99602-35.SD. | 1 | FALSE | 1
CLIMATITZACIÓ | SISTEMA VRV - AR - CLI-01.08 | J.BCN_S.MJU-99602-35.SDC. | J.BCN_S.MJU-99602-35.SDC. | 1 | FALSE | 1
CLIMATITZACIÓ | CONDUCTES AIRE - ARX01 - CLI-02.04 | J.BCN_S.MJU-99602-39. | J.BCN_S.MJU-99602-39. | 1 | FALSE | 1
CLIMATITZACIÓ | INSTAL·LACIÓ CLIMATITZACIÓ - ARX01 - CLI-34.01 | J.BCN_S.MJU-99602-39. | J.BCN_S.MJU-99602-39. | 1 | FALSE | 1
CLIMATITZACIÓ | APARELLS AUTÒNOMS - ASC - CLI-01.04 | J.BCN_S.MJU-99602-33.P01.STQ. | J.BCN_S.MJU-99602-33.P01.STQ. | 1 | FALSE | 1
CLIMATITZACIÓ | APARELLS AUTÒNOMS - ASC - CLI-01.04 | J.BCN_S.MJU-99602-33.P01.STQ. | J.BCN_S.MJU-99602-33.P01.STQ. | 1 | FALSE | 1
CLIMATITZACIÓ | ROOF-TOP - ASC - CLI-01.10 | J.BCN_S.MJU-99602-33.P03.MAC. | J.BCN_S.MJU-99602-33.P03.MAC. | 1 | FALSE | 1
CLIMATITZACIÓ | ROOF-TOP - ASC - CLI-01.10 | J.BCN_S.MJU-99602-33.PC.SR. | J.BCN_S.MJU-99602-33.PC.SR. | 1 | FALSE | 1
CLIMATITZACIÓ | ROOF-TOP - ASC - CLI-01.10 | J.BCN_S.MJU-99602-33.PC.SR. | J.BCN_S.MJU-99602-33.PC.SR. | 1 | FALSE | 1
CLIMATITZACIÓ | ROOF-TOP - ASC - CLI-01.10 | J.BCN_S.MJU-99602-33.PC.SR. | J.BCN_S.MJU-99602-33.PC.SR. | 1 | FALSE | 1
CLIMATITZACIÓ | ROOF-TOP - ASC - CLI-01.10 | J.BCN_S.MJU-99602-33.PC.SR. | J.BCN_S.MJU-99602-33.PC.SR. | 1 | FALSE | 1
CLIMATITZACIÓ | ROOF-TOP - ASC - CLI-01.10 | J.BCN_S.MJU-99602-33.PC.SR. | J.BCN_S.MJU-99602-33.PC.SR. | 1 | FALSE | 1
CLIMATITZACIÓ | ROOF-TOP - ASC - CLI-01.10 | J.BCN_S.MJU-99602-33.PC.SR. | J.BCN_S.MJU-99602-33.PC.SR. | 1 | FALSE | 1
CLIMATITZACIÓ | CONDUCTES AIRE - ASC - CLI-02.04 | J.BCN_S.MJU-99602-33. | J.BCN_S.MJU-99602-33. | 1 | FALSE | 1
CLIMATITZACIÓ | REIXES I DIFUSORS D'AIRE - ASC - CLI-02.05 | J.BCN_S.MJU-99602-33. | J.BCN_S.MJU-99602-33. | 322 | FALSE | 322
CLIMATITZACIÓ | COMPORTES DE REGULACIÓ - ASC - CLI-02.06.A | J.BCN_S.MJU-99602-33.P00. | J.BCN_S.MJU-99602-33.P00. | 8 | FALSE | 8
CLIMATITZACIÓ | COMPORTES DE REGULACIÓ - ASC - CLI-02.06.A | J.BCN_S.MJU-99602-33.P01. | J.BCN_S.MJU-99602-33.P01. | 8 | FALSE | 8
CLIMATITZACIÓ | COMPORTES DE REGULACIÓ - ASC - CLI-02.06.A | J.BCN_S.MJU-99602-33.P02. | J.BCN_S.MJU-99602-33.P02. | 10 | FALSE | 10
CLIMATITZACIÓ | COMPORTES DE REGULACIÓ - ASC - CLI-02.06.A | J.BCN_S.MJU-99602-33.P03. | J.BCN_S.MJU-99602-33.P03. | 8 | FALSE | 8
CLIMATITZACIÓ | RECUPERADORS DE CALOR ROTATIUS - ASC - CLI-02.08.A | J.BCN_S.MJU-99602-33.P00.ENT. | J.BCN_S.MJU-99602-33.P00.ENT. | 1 | FALSE | 1
CLIMATITZACIÓ | RECUPERADORS DE CALOR ROTATIUS - ASC - CLI-02.08.A | J.BCN_S.MJU-99602-33.P01.PK. | J.BCN_S.MJU-99602-33.P01.PK. | 1 | FALSE | 1
CLIMATITZACIÓ | QUALITAT AMBIENTAL EN INTERIORS - ASC - CLI-33 | J.BCN_S.MJU-99602-33. | J.BCN_S.MJU-99602-33. | 1 | FALSE | 1
CLIMATITZACIÓ | INSTAL·LACIÓ CLIMATITZACIÓ - ASC - CLI-34.01 | J.BCN_S.MJU-99602-33. | J.BCN_S.MJU-99602-33. | 1 | FALSE | 1
CLIMATITZACIÓ | APARELLS AUTÒNOMS - MAT-99604-15 - CLI-01.04 | ATC.MAT-99604-15. | ATC.MAT-99604-15. | 1 | FALSE | 1
CLIMATITZACIÓ | APARELLS AUTÒNOMS - MAT-99604-15 - CLI-01.04 | ATC.MAT-99604-15. | ATC.MAT-99604-15. | 1 | FALSE | 1
CLIMATITZACIÓ | APARELLS AUTÒNOMS - MAT-99604-15 - CLI-01.04 | ATC.MAT-99604-15. | ATC.MAT-99604-15. | 1 | FALSE | 1
CLIMATITZACIÓ | APARELLS AUTÒNOMS - MAT-99604-15 - CLI-01.04 | ATC.MAT-99604-15. | ATC.MAT-99604-15. | 1 | FALSE | 1
CLIMATITZACIÓ | APARELLS AUTÒNOMS - MAT-99604-15 - CLI-01.04 | ATC.MAT-99604-15. | ATC.MAT-99604-15. | 1 | FALSE | 1
CLIMATITZACIÓ | APARELLS AUTÒNOMS - MAT-99604-15 - CLI-01.04 | ATC.MAT-99604-15. | ATC.MAT-99604-15. | 1 | FALSE | 1
CLIMATITZACIÓ | APARELLS AUTÒNOMS - MAT-99604-15 - CLI-01.04 | ATC.MAT-99604-15. | ATC.MAT-99604-15. | 1 | FALSE | 1
CLIMATITZACIÓ | APARELLS AUTÒNOMS - MAT-99604-15 - CLI-01.04 | ATC.MAT-99604-15.P02.AP01. | ATC.MAT-99604-15.P02.AP01. | 1 | FALSE | 1
CLIMATITZACIÓ | APARELLS AUTÒNOMS - MAT-99604-15 - CLI-01.04 | ATC.MAT-99604-15.P02.OF01. | ATC.MAT-99604-15.P02.OF01. | 1 | FALSE | 1
CLIMATITZACIÓ | APARELLS AUTÒNOMS - MAT-99604-15 - CLI-01.04 | ATC.MAT-99604-15.P02.PSD01. | ATC.MAT-99604-15.P02.PSD01. | 1 | FALSE | 1
CLIMATITZACIÓ | APARELLS AUTÒNOMS - MAT-99604-15 - CLI-01.04 | ATC.MAT-99604-15.P02.STC01. | ATC.MAT-99604-15.P02.STC01. | 1 | FALSE | 1
CLIMATITZACIÓ | APARELLS AUTÒNOMS - MAT-99604-15 - CLI-01.04 | ATC.MAT-99604-15.P02.STC02. | ATC.MAT-99604-15.P02.STC02. | 1 | FALSE | 1
CLIMATITZACIÓ | APARELLS AUTÒNOMS - MAT-99604-15 - CLI-01.04 | ATC.MAT-99604-15.P02.STC03. | ATC.MAT-99604-15.P02.STC03. | 1 | FALSE | 1
CLIMATITZACIÓ | APARELLS AUTÒNOMS - MAT-99604-15 - CLI-01.04 | ATC.MAT-99604-15.P03.ES03. | ATC.MAT-99604-15.P03.ES03. | 1 | FALSE | 1
CLIMATITZACIÓ | APARELLS AUTÒNOMS - MAT-99604-15 - CLI-01.04 | ATC.MAT-99604-15.P03.ES03. | ATC.MAT-99604-15.P03.ES03. | 1 | FALSE | 1
CLIMATITZACIÓ | APARELLS AUTÒNOMS - MAT-99604-15 - CLI-01.04 | ATC.MAT-99604-15.P03.STC04. | ATC.MAT-99604-15.P03.STC04. | 1 | FALSE | 1
CLIMATITZACIÓ | APARELLS AUTÒNOMS - MAT-99604-15 - CLI-01.04 | ATC.MAT-99604-15.P03.STC05. | ATC.MAT-99604-15.P03.STC05. | 1 | FALSE | 1
CLIMATITZACIÓ | APARELLS AUTÒNOMS - MAT-99604-15 - CLI-01.04 | ATC.MAT-99604-15.P03.STC06. | ATC.MAT-99604-15.P03.STC06. | 1 | FALSE | 1
CLIMATITZACIÓ | CONDUCTES AIRE - MAT-99604-15 - CLI-02.04 | ATC.MAT-99604-15. | ATC.MAT-99604-15. | 1 | FALSE | 1
CLIMATITZACIÓ | QUALITAT AMBIENTAL EN INTERIORS - MAT-99604-15 - CLI-33 | ATC.MAT-99604-15. | ATC.MAT-99604-15. | 1 | FALSE | 1
CLIMATITZACIÓ | INSTAL·LACIÓ CLIMATITZACIÓ - MAT-99604-15 - CLI-34.01 | ATC.MAT-99604-15. | ATC.MAT-99604-15. | 1 | FALSE | 1
CLIMATITZACIÓ | APARELLS AUTÒNOMS - MAT-99604-17 - CLI-01.04 | ATC.MAT-99604-17.COB. | ATC.MAT-99604-17.COB. | 1 | FALSE | 1
CLIMATITZACIÓ | APARELLS AUTÒNOMS - MAT-99604-17 - CLI-01.04 | ATC.MAT-99604-17.COB. | ATC.MAT-99604-17.COB. | 1 | FALSE | 1
CLIMATITZACIÓ | APARELLS AUTÒNOMS - MAT-99604-17 - CLI-01.04 | ATC.MAT-99604-17.COB. | ATC.MAT-99604-17.COB. | 1 | FALSE | 1
CLIMATITZACIÓ | APARELLS AUTÒNOMS - MAT-99604-17 - CLI-01.04 | ATC.MAT-99604-17.COB. | ATC.MAT-99604-17.COB. | 1 | FALSE | 1
CLIMATITZACIÓ | APARELLS AUTÒNOMS - MAT-99604-17 - CLI-01.04 | ATC.MAT-99604-17.COB. | ATC.MAT-99604-17.COB. | 1 | FALSE | 1
CLIMATITZACIÓ | APARELLS AUTÒNOMS - MAT-99604-17 - CLI-01.04 | ATC.MAT-99604-17.COB. | ATC.MAT-99604-17.COB. | 1 | FALSE | 1
CLIMATITZACIÓ | APARELLS AUTÒNOMS - MAT-99604-17 - CLI-01.04 | ATC.MAT-99604-17.COB. | ATC.MAT-99604-17.COB. | 1 | FALSE | 1
CLIMATITZACIÓ | APARELLS AUTÒNOMS - MAT-99604-17 - CLI-01.04 | ATC.MAT-99604-17.P00.RC. | ATC.MAT-99604-17.P00.RC. | 1 | FALSE | 1
CLIMATITZACIÓ | APARELLS AUTÒNOMS - MAT-99604-17 - CLI-01.04 | ATC.MAT-99604-17.P00.ZE. | ATC.MAT-99604-17.P00.ZE. | 1 | FALSE | 1
CLIMATITZACIÓ | APARELLS AUTÒNOMS - MAT-99604-17 - CLI-01.04 | ATC.MAT-99604-17.P01.LV01. | ATC.MAT-99604-17.P01.LV01. | 1 | FALSE | 1
CLIMATITZACIÓ | APARELLS AUTÒNOMS - MAT-99604-17 - CLI-01.04 | ATC.MAT-99604-17.P01.LV02. | ATC.MAT-99604-17.P01.LV02. | 1 | FALSE | 1
CLIMATITZACIÓ | APARELLS AUTÒNOMS - MAT-99604-17 - CLI-01.04 | ATC.MAT-99604-17.P02.LV01. | ATC.MAT-99604-17.P02.LV01. | 1 | FALSE | 1
CLIMATITZACIÓ | APARELLS AUTÒNOMS - MAT-99604-17 - CLI-01.04 | ATC.MAT-99604-17.P02.LV02. | ATC.MAT-99604-17.P02.LV02. | 1 | FALSE | 1
CLIMATITZACIÓ | APARELLS AUTÒNOMS - MAT-99604-17 - CLI-01.04 | ATC.MAT-99604-17.P02.PAT01. | ATC.MAT-99604-17.P02.PAT01. | 1 | FALSE | 1
CLIMATITZACIÓ | APARELLS AUTÒNOMS - MAT-99604-17 - CLI-01.04 | ATC.MAT-99604-17.P02.PAT02. | ATC.MAT-99604-17.P02.PAT02. | 1 | FALSE | 1
CLIMATITZACIÓ | APARELLS AUTÒNOMS - MAT-99604-17 - CLI-01.04 | ATC.MAT-99604-17.P02.SR. | ATC.MAT-99604-17.P02.SR. | 1 | FALSE | 1
CLIMATITZACIÓ | APARELLS AUTÒNOMS - MAT-99604-17 - CLI-01.04 | ATC.MAT-99604-17.P03.LV01. | ATC.MAT-99604-17.P03.LV01. | 1 | FALSE | 1
CLIMATITZACIÓ | APARELLS AUTÒNOMS - MAT-99604-17 - CLI-01.04 | ATC.MAT-99604-17.P03.LV02. | ATC.MAT-99604-17.P03.LV02. | 1 | FALSE | 1
CLIMATITZACIÓ | APARELLS AUTÒNOMS - MAT-99604-17 - CLI-01.04 | ATC.MAT-99604-17.P03.PAT01. | ATC.MAT-99604-17.P03.PAT01. | 1 | FALSE | 1
CLIMATITZACIÓ | APARELLS AUTÒNOMS - MAT-99604-17 - CLI-01.04 | ATC.MAT-99604-17.P03.PAT02. | ATC.MAT-99604-17.P03.PAT02. | 1 | FALSE | 1
CLIMATITZACIÓ | APARELLS AUTÒNOMS - MAT-99604-17 - CLI-01.04 | ATC.MAT-99604-17.P04.LV01. | ATC.MAT-99604-17.P04.LV01. | 1 | FALSE | 1
CLIMATITZACIÓ | APARELLS AUTÒNOMS - MAT-99604-17 - CLI-01.04 | ATC.MAT-99604-17.P04.LV02. | ATC.MAT-99604-17.P04.LV02. | 1 | FALSE | 1
CLIMATITZACIÓ | APARELLS AUTÒNOMS - MAT-99604-17 - CLI-01.04 | ATC.MAT-99604-17.P04.PAT01. | ATC.MAT-99604-17.P04.PAT01. | 1 | FALSE | 1
CLIMATITZACIÓ | APARELLS AUTÒNOMS - MAT-99604-17 - CLI-01.04 | ATC.MAT-99604-17.P04.PAT02. | ATC.MAT-99604-17.P04.PAT02. | 1 | FALSE | 1
CLIMATITZACIÓ | APARELLS AUTÒNOMS - MAT-99604-17 - CLI-01.04 | ATC.MAT-99604-17.P05.LV01. | ATC.MAT-99604-17.P05.LV01. | 1 | FALSE | 1
CLIMATITZACIÓ | APARELLS AUTÒNOMS - MAT-99604-17 - CLI-01.04 | ATC.MAT-99604-17.P05.LV02. | ATC.MAT-99604-17.P05.LV02. | 1 | FALSE | 1
CLIMATITZACIÓ | APARELLS AUTÒNOMS - MAT-99604-17 - CLI-01.04 | ATC.MAT-99604-17.P05.PAT01. | ATC.MAT-99604-17.P05.PAT01. | 1 | FALSE | 1
CLIMATITZACIÓ | APARELLS AUTÒNOMS - MAT-99604-17 - CLI-01.04 | ATC.MAT-99604-17.P05.PAT02. | ATC.MAT-99604-17.P05.PAT02. | 1 | FALSE | 1
CLIMATITZACIÓ | APARELLS AUTÒNOMS - MAT-99604-17 - CLI-01.04 | ATC.MAT-99604-17.P06.LV01. | ATC.MAT-99604-17.P06.LV01. | 1 | FALSE | 1
CLIMATITZACIÓ | APARELLS AUTÒNOMS - MAT-99604-17 - CLI-01.04 | ATC.MAT-99604-17.P06.LV02. | ATC.MAT-99604-17.P06.LV02. | 1 | FALSE | 1
CLIMATITZACIÓ | CONDUCTES AIRE - MAT-99604-17 - CLI-02.04 | ATC.MAT-99604-17. | ATC.MAT-99604-17. | 1 | FALSE | 1
CLIMATITZACIÓ | REIXES I DIFUSORS D'AIRE - MAT-99604-17 - CLI-02.05 | ATC.MAT-99604-17. | ATC.MAT-99604-17. | 1 | FALSE | 1
CLIMATITZACIÓ | INSTAL·LACIÓ CLIMATITZACIÓ - MAT-99604-17 - CLI-34.01 | ATC.MAT-99604-17. | ATC.MAT-99604-17. | 1 | FALSE | 1
CLIMATITZACIÓ | APARELLS AUTÒNOMS - MAT-99604-20 - CLI-01.04 | ATC.MAT-99604-20.P00.SR. | ATC.MAT-99604-20.P00.SR. | 1 | FALSE | 1
CLIMATITZACIÓ | APARELLS AUTÒNOMS - MAT-99604-20 - CLI-01.04 | ATC.MAT-99604-20.P01.SI02. | ATC.MAT-99604-20.P01.SI02. | 1 | FALSE | 1
CLIMATITZACIÓ | SISTEMA VRV - MAT-99604-20 - CLI-01.08 | ATC.MAT-99604-20.P00.DE01. | ATC.MAT-99604-20.P00.DE01. | 1 | FALSE | 1
CLIMATITZACIÓ | SISTEMA VRV - MAT-99604-20 - CLI-01.08 | ATC.MAT-99604-20.P00.DE02. | ATC.MAT-99604-20.P00.DE02. | 1 | FALSE | 1
CLIMATITZACIÓ | SISTEMA VRV - MAT-99604-20 - CLI-01.08 | ATC.MAT-99604-20.P00.OFF. | ATC.MAT-99604-20.P00.OFF. | 1 | FALSE | 1
CLIMATITZACIÓ | SISTEMA VRV - MAT-99604-20 - CLI-01.08 | ATC.MAT-99604-20.P01.SI01. | ATC.MAT-99604-20.P01.SI01. | 1 | FALSE | 1
CLIMATITZACIÓ | SISTEMA VRV - MAT-99604-20 - CLI-01.08 | ATC.MAT-99604-20.P01.SI02. | ATC.MAT-99604-20.P01.SI02. | 1 | FALSE | 1
CLIMATITZACIÓ | SISTEMA VRV - MAT-99604-20 - CLI-01.08 | ATC.MAT-99604-20.P01.SI02. | ATC.MAT-99604-20.P01.SI02. | 1 | FALSE | 1
CLIMATITZACIÓ | CLIMATITZADORS - MAT-99604-20 - CLI-02.01 | ATC.MAT-99604-20.P01.SI01. | ATC.MAT-99604-20.P01.SI01. | 1 | FALSE | 1
CLIMATITZACIÓ | CONDUCTES AIRE - MAT-99604-20 - CLI-02.04 | ATC.MAT-99604-20. | ATC.MAT-99604-20. | 1 | FALSE | 1
CLIMATITZACIÓ | REIXES I DIFUSORS D'AIRE - MAT-99604-20 - CLI-02.05 | ATC.MAT-99604-20. | ATC.MAT-99604-20. | 1 | FALSE | 1
CLIMATITZACIÓ | HUMIFICADORS - MAT-99604-20 - CLI-02.07 | ATC.MAT-99604-20.P01.SI01. | ATC.MAT-99604-20.P01.SI01. | 1 | FALSE | 1
CLIMATITZACIÓ | CORTINES D'AIRE - MAT-99604-20 - CLI-02.09 | ATC.MAT-99604-20.P00.VSP. | ATC.MAT-99604-20.P00.VSP. | 1 | FALSE | 1
CLIMATITZACIÓ | QUALITAT AMBIENTAL EN INTERIORS - MAT-99604-20 - CLI-33 | ATC.MAT-99604-20. | ATC.MAT-99604-20. | 1 | FALSE | 1
CLIMATITZACIÓ | APARELLS AUTÒNOMS - MAT-99604-9 - CLI-01.04 | ATC.MAT-99604-9.STC. | ATC.MAT-99604-9.STC. | 1 | FALSE | 1
CLIMATITZACIÓ | APARELLS AUTÒNOMS - MAT-99604-9 - CLI-01.04 | ATC.MAT-99604-9.STR. | ATC.MAT-99604-9.STR. | 1 | FALSE | 1
CLIMATITZACIÓ | SISTEMA VRV - MAT-99604-9 - CLI-01.08 | ATC.MAT-99604-9.BO. | ATC.MAT-99604-9.BO. | 1 | FALSE | 1
CLIMATITZACIÓ | SISTEMA VRV - MAT-99604-9 - CLI-01.08 | ATC.MAT-99604-9.BO. | ATC.MAT-99604-9.BO. | 1 | FALSE | 1
CLIMATITZACIÓ | SISTEMA VRV - MAT-99604-9 - CLI-01.08 | ATC.MAT-99604-9.DX. | ATC.MAT-99604-9.DX. | 1 | FALSE | 1
CLIMATITZACIÓ | SISTEMA VRV - MAT-99604-9 - CLI-01.08 | ATC.MAT-99604-9.FO. | ATC.MAT-99604-9.FO. | 1 | FALSE | 1
CLIMATITZACIÓ | SISTEMA VRV - MAT-99604-9 - CLI-01.08 | ATC.MAT-99604-9.FO. | ATC.MAT-99604-9.FO. | 1 | FALSE | 1
CLIMATITZACIÓ | SISTEMA VRV - MAT-99604-9 - CLI-01.08 | ATC.MAT-99604-9.SR. | ATC.MAT-99604-9.SR. | 1 | FALSE | 1
CLIMATITZACIÓ | SISTEMA VRV - MAT-99604-9 - CLI-01.08 | ATC.MAT-99604-9.STC. | ATC.MAT-99604-9.STC. | 1 | FALSE | 1
CLIMATITZACIÓ | CONDUCTES AIRE - MAT-99604-9 - CLI-02.04 | ATC.MAT-99604-9. | ATC.MAT-99604-9. | 1 | FALSE | 1
CLIMATITZACIÓ | REIXES I DIFUSORS D'AIRE - MAT-99604-9 - CLI-02.05 | ATC.MAT-99604-9. | ATC.MAT-99604-9. | 16 | FALSE | 16
CLIMATITZACIÓ | REIXES I DIFUSORS D'AIRE - MAT-99604-9 - CLI-02.05 | ATC.MAT-99604-9. | ATC.MAT-99604-9. | 14 | FALSE | 14
CLIMATITZACIÓ | RECUPERADORS DE CALOR ROTATIUS - MAT-99604-9 - CLI-02.08.A | ATC.MAT-99604-9.STC. | ATC.MAT-99604-9.STC. | 1 | FALSE | 1
CLIMATITZACIÓ | CORTINES D'AIRE - MAT-99604-9 - CLI-02.09 | ATC.MAT-99604-9.EN. | ATC.MAT-99604-9.EN. | 1 | FALSE | 1
CLIMATITZACIÓ | QUALITAT AMBIENTAL EN INTERIORS - MAT-99604-9 - CLI-33 | ATC.MAT-99604-9. | ATC.MAT-99604-9. | 1 | FALSE | 1
CLIMATITZACIÓ | INSTAL·LACIÓ CLIMATITZACIÓ - MAT-99604-9 - CLI-34.01 | ATC.MAT-99604-9. | ATC.MAT-99604-9. | 1 | FALSE | 1
CLIMATITZACIÓ | PLANTES REFREDADORES - MJU-99602-1 - CLI-01.01 | J.BCN.MJU-99602-1.PC.ST03. | J.BCN.MJU-99602-1.PC.ST03. | 1 | FALSE | 1
CLIMATITZACIÓ | PLANTES REFREDADORES - MJU-99602-1 - CLI-01.01 | J.BCN.MJU-99602-1.PC.ST04. | J.BCN.MJU-99602-1.PC.ST04. | 1 | FALSE | 1
CLIMATITZACIÓ | CALDERES - MJU-99602-1 - CLI-01.03 | J.BCN.MJU-99602-1.PC.ST05. | J.BCN.MJU-99602-1.PC.ST05. | 1 | FALSE | 1
CLIMATITZACIÓ | CALDERES - MJU-99602-1 - CLI-01.03 | J.BCN.MJU-99602-1.PC.ST05. | J.BCN.MJU-99602-1.PC.ST05. | 1 | FALSE | 1
CLIMATITZACIÓ | CALDERES - MJU-99602-1 - CLI-01.03 | J.BCN.MJU-99602-1.PC.ST05. | J.BCN.MJU-99602-1.PC.ST05. | 1 | FALSE | 1
CLIMATITZACIÓ | CALDERES - MJU-99602-1 - CLI-01.03 | J.BCN.MJU-99602-1.PC.ST05. | J.BCN.MJU-99602-1.PC.ST05. | 1 | FALSE | 1
CLIMATITZACIÓ | CALDERES - MJU-99602-1 - CLI-01.03 | J.BCN.MJU-99602-1.PS1.ST06. | J.BCN.MJU-99602-1.PS1.ST06. | 1 | FALSE | 1
CLIMATITZACIÓ | CALDERES - MJU-99602-1 - CLI-01.03 | J.BCN.MJU-99602-1.PS1.ST06. | J.BCN.MJU-99602-1.PS1.ST06. | 1 | FALSE | 1
CLIMATITZACIÓ | CALDERES - MJU-99602-1 - CLI-01.03 | J.BCN.MJU-99602-1.PS1.ST06. | J.BCN.MJU-99602-1.PS1.ST06. | 1 | FALSE | 1
CLIMATITZACIÓ | CALDERES - MJU-99602-1 - CLI-01.03 | J.BCN.MJU-99602-1.PS1.ST06. | J.BCN.MJU-99602-1.PS1.ST06. | 1 | FALSE | 1
CLIMATITZACIÓ | APARELLS AUTÒNOMS - MJU-99602-1 - CLI-01.04 | J.BCN.MJU-99602-1.P00.DE18. | J.BCN.MJU-99602-1.P00.DE18. | 1 | FALSE | 1
CLIMATITZACIÓ | APARELLS AUTÒNOMS - MJU-99602-1 - CLI-01.04 | J.BCN.MJU-99602-1.P00.SCM. | J.BCN.MJU-99602-1.P00.SCM. | 1 | FALSE | 1
CLIMATITZACIÓ | APARELLS AUTÒNOMS - MJU-99602-1 - CLI-01.04 | J.BCN.MJU-99602-1.P00.ST01. | J.BCN.MJU-99602-1.P00.ST01. | 1 | FALSE | 1
CLIMATITZACIÓ | APARELLS AUTÒNOMS - MJU-99602-1 - CLI-01.04 | J.BCN.MJU-99602-1.P00.ST02. | J.BCN.MJU-99602-1.P00.ST02. | 1 | FALSE | 1
CLIMATITZACIÓ | APARELLS AUTÒNOMS - MJU-99602-1 - CLI-01.04 | J.BCN.MJU-99602-1.P00.VS07. | J.BCN.MJU-99602-1.P00.VS07. | 1 | FALSE | 1
CLIMATITZACIÓ | APARELLS AUTÒNOMS - MJU-99602-1 - CLI-01.04 | J.BCN.MJU-99602-1.P00.VS07. | J.BCN.MJU-99602-1.P00.VS07. | 1 | FALSE | 1
CLIMATITZACIÓ | APARELLS AUTÒNOMS - MJU-99602-1 - CLI-01.04 | J.BCN.MJU-99602-1.P00.VS07. | J.BCN.MJU-99602-1.P00.VS07. | 1 | FALSE | 1
CLIMATITZACIÓ | APARELLS AUTÒNOMS - MJU-99602-1 - CLI-01.04 | J.BCN.MJU-99602-1.P01.CAP. | J.BCN.MJU-99602-1.P01.CAP. | 1 | FALSE | 1
CLIMATITZACIÓ | APARELLS AUTÒNOMS - MJU-99602-1 - CLI-01.04 | J.BCN.MJU-99602-1.P01.SA08. | J.BCN.MJU-99602-1.P01.SA08. | 1 | FALSE | 1
CLIMATITZACIÓ | APARELLS AUTÒNOMS - MJU-99602-1 - CLI-01.04 | J.BCN.MJU-99602-1.P02.ES40. | J.BCN.MJU-99602-1.P02.ES40. | 1 | FALSE | 1
CLIMATITZACIÓ | APARELLS AUTÒNOMS - MJU-99602-1 - CLI-01.04 | J.BCN.MJU-99602-1.P02.PA03. | J.BCN.MJU-99602-1.P02.PA03. | 1 | FALSE | 1
CLIMATITZACIÓ | APARELLS AUTÒNOMS - MJU-99602-1 - CLI-01.04 | J.BCN.MJU-99602-1.PC.ST04. | J.BCN.MJU-99602-1.PC.ST04. | 1 | FALSE | 1
CLIMATITZACIÓ | APARELLS AUTÒNOMS - MJU-99602-1 - CLI-01.04 | J.BCN.MJU-99602-1.PC.ST04. | J.BCN.MJU-99602-1.PC.ST04. | 1 | FALSE | 1
CLIMATITZACIÓ | APARELLS AUTÒNOMS - MJU-99602-1 - CLI-01.04 | J.BCN.MJU-99602-1.PC.ST04. | J.BCN.MJU-99602-1.PC.ST04. | 1 | FALSE | 1
CLIMATITZACIÓ | APARELLS AUTÒNOMS - MJU-99602-1 - CLI-01.04 | J.BCN.MJU-99602-1.PC.ST04. | J.BCN.MJU-99602-1.PC.ST04. | 1 | FALSE | 1
CLIMATITZACIÓ | APARELLS AUTÒNOMS - MJU-99602-1 - CLI-01.04 | J.BCN.MJU-99602-1.PS1.ES48. | J.BCN.MJU-99602-1.PS1.ES48. | 1 | FALSE | 1
CLIMATITZACIÓ | APARELLS AUTÒNOMS - MJU-99602-1 - CLI-01.04 | J.BCN.MJU-99602-1.PS1.ES49. | J.BCN.MJU-99602-1.PS1.ES49. | 1 | FALSE | 1
CLIMATITZACIÓ | APARELLS AUTÒNOMS - MJU-99602-1 - CLI-01.04 | J.BCN.MJU-99602-1.PS1.ES50. | J.BCN.MJU-99602-1.PS1.ES50. | 1 | FALSE | 1
CLIMATITZACIÓ | APARELLS AUTÒNOMS - MJU-99602-1 - CLI-01.04 | J.BCN.MJU-99602-1.PS1.ES50. | J.BCN.MJU-99602-1.PS1.ES50. | 1 | FALSE | 1
CLIMATITZACIÓ | APARELLS AUTÒNOMS - MJU-99602-1 - CLI-01.04 | J.BCN.MJU-99602-1.PS1.ES50. | J.BCN.MJU-99602-1.PS1.ES50. | 1 | FALSE | 1
CLIMATITZACIÓ | APARELLS AUTÒNOMS - MJU-99602-1 - CLI-01.04 | J.BCN.MJU-99602-1.PS1.ES50. | J.BCN.MJU-99602-1.PS1.ES50. | 1 | FALSE | 1
CLIMATITZACIÓ | APARELLS AUTÒNOMS - MJU-99602-1 - CLI-01.04 | J.BCN.MJU-99602-1.PS1.ES50. | J.BCN.MJU-99602-1.PS1.ES50. | 1 | FALSE | 1
CLIMATITZACIÓ | APARELLS AUTÒNOMS - MJU-99602-1 - CLI-01.04 | J.BCN.MJU-99602-1.PS1.MA01. | J.BCN.MJU-99602-1.PS1.MA01. | 1 | FALSE | 1
CLIMATITZACIÓ | APARELLS AUTÒNOMS - MJU-99602-1 - CLI-01.04 | J.BCN.MJU-99602-1.PS1.PA01. | J.BCN.MJU-99602-1.PS1.PA01. | 1 | FALSE | 1
CLIMATITZACIÓ | APARELLS AUTÒNOMS - MJU-99602-1 - CLI-01.04 | J.BCN.MJU-99602-1.PS1.PA01. | J.BCN.MJU-99602-1.PS1.PA01. | 1 | FALSE | 1
CLIMATITZACIÓ | APARELLS AUTÒNOMS - MJU-99602-1 - CLI-01.04 | J.BCN.MJU-99602-1.PS1.PA03. | J.BCN.MJU-99602-1.PS1.PA03. | 1 | FALSE | 1
CLIMATITZACIÓ | APARELLS AUTÒNOMS - MJU-99602-1 - CLI-01.04 | J.BCN.MJU-99602-1.PS1.PA03. | J.BCN.MJU-99602-1.PS1.PA03. | 1 | FALSE | 1
CLIMATITZACIÓ | APARELLS AUTÒNOMS - MJU-99602-1 - CLI-01.04 | J.BCN.MJU-99602-1.PS1.PA03. | J.BCN.MJU-99602-1.PS1.PA03. | 1 | FALSE | 1
CLIMATITZACIÓ | APARELLS AUTÒNOMS - MJU-99602-1 - CLI-01.04 | J.BCN.MJU-99602-1.PS1.PA03. | J.BCN.MJU-99602-1.PS1.PA03. | 1 | FALSE | 1
CLIMATITZACIÓ | APARELLS AUTÒNOMS - MJU-99602-1 - CLI-01.04 | J.BCN.MJU-99602-1.PS1.PA04. | J.BCN.MJU-99602-1.PS1.PA04. | 1 | FALSE | 1
CLIMATITZACIÓ | APARELLS AUTÒNOMS - MJU-99602-1 - CLI-01.04 | J.BCN.MJU-99602-1.PS1.ST01. | J.BCN.MJU-99602-1.PS1.ST01. | 1 | FALSE | 1
CLIMATITZACIÓ | APARELLS AUTÒNOMS - MJU-99602-1 - CLI-01.04 | J.BCN.MJU-99602-1.PS1.ST01. | J.BCN.MJU-99602-1.PS1.ST01. | 1 | FALSE | 1
CLIMATITZACIÓ | APARELLS AUTÒNOMS - MJU-99602-1 - CLI-01.04 | J.BCN.MJU-99602-1.PS1.ST03. | J.BCN.MJU-99602-1.PS1.ST03. | 1 | FALSE | 1
CLIMATITZACIÓ | APARELLS AUTÒNOMS - MJU-99602-1 - CLI-01.04 | J.BCN.MJU-99602-1.PS1.ST03. | J.BCN.MJU-99602-1.PS1.ST03. | 1 | FALSE | 1
CLIMATITZACIÓ | APARELLS AUTÒNOMS - MJU-99602-1 - CLI-01.04 | J.BCN.MJU-99602-1.PS1.ST07. | J.BCN.MJU-99602-1.PS1.ST07. | 1 | FALSE | 1
CLIMATITZACIÓ | APARELLS AUTÒNOMS - MJU-99602-1 - CLI-01.04 | J.BCN.MJU-99602-1.PS1.ST08. | J.BCN.MJU-99602-1.PS1.ST08. | 1 | FALSE | 1
CLIMATITZACIÓ | APARELLS AUTÒNOMS - MJU-99602-1 - CLI-01.04 | J.BCN.MJU-99602-1.PS1.ST09. | J.BCN.MJU-99602-1.PS1.ST09. | 1 | FALSE | 1
CLIMATITZACIÓ | APARELLS AUTÒNOMS - MJU-99602-1 - CLI-01.04 | J.BCN.MJU-99602-1.PS1.ST09. | J.BCN.MJU-99602-1.PS1.ST09. | 1 | FALSE | 1
CLIMATITZACIÓ | CLIMATITZADORS - MJU-99602-1 - CLI-02.01 | J.BCN.MJU-99602-1.P00.PA05. | J.BCN.MJU-99602-1.P00.PA05. | 1 | FALSE | 1
CLIMATITZACIÓ | CLIMATITZADORS - MJU-99602-1 - CLI-02.01 | J.BCN.MJU-99602-1.P00.SAP. | J.BCN.MJU-99602-1.P00.SAP. | 1 | FALSE | 1
CLIMATITZACIÓ | CLIMATITZADORS - MJU-99602-1 - CLI-02.01 | J.BCN.MJU-99602-1.P00.SAP. | J.BCN.MJU-99602-1.P00.SAP. | 1 | FALSE | 1
CLIMATITZACIÓ | CLIMATITZADORS - MJU-99602-1 - CLI-02.01 | J.BCN.MJU-99602-1.P00.SAP. | J.BCN.MJU-99602-1.P00.SAP. | 1 | FALSE | 1
CLIMATITZACIÓ | CLIMATITZADORS - MJU-99602-1 - CLI-02.01 | J.BCN.MJU-99602-1.P01.LV03. | J.BCN.MJU-99602-1.P01.LV03. | 1 | FALSE | 1
CLIMATITZACIÓ | CLIMATITZADORS - MJU-99602-1 - CLI-02.01 | J.BCN.MJU-99602-1.P01.PA06. | J.BCN.MJU-99602-1.P01.PA06. | 1 | FALSE | 1
CLIMATITZACIÓ | CLIMATITZADORS - MJU-99602-1 - CLI-02.01 | J.BCN.MJU-99602-1.P01.PA06. | J.BCN.MJU-99602-1.P01.PA06. | 1 | FALSE | 1
CLIMATITZACIÓ | CLIMATITZADORS - MJU-99602-1 - CLI-02.01 | J.BCN.MJU-99602-1.P01.SA05. | J.BCN.MJU-99602-1.P01.SA05. | 1 | FALSE | 1
CLIMATITZACIÓ | CLIMATITZADORS - MJU-99602-1 - CLI-02.01 | J.BCN.MJU-99602-1.P01.SV06. | J.BCN.MJU-99602-1.P01.SV06. | 1 | FALSE | 1
CLIMATITZACIÓ | CLIMATITZADORS - MJU-99602-1 - CLI-02.01 | J.BCN.MJU-99602-1.P02.ES36. | J.BCN.MJU-99602-1.P02.ES36. | 1 | FALSE | 1
CLIMATITZACIÓ | CLIMATITZADORS - MJU-99602-1 - CLI-02.01 | J.BCN.MJU-99602-1.P02.PA04. | J.BCN.MJU-99602-1.P02.PA04. | 1 | FALSE | 1
CLIMATITZACIÓ | CLIMATITZADORS - MJU-99602-1 - CLI-02.01 | J.BCN.MJU-99602-1.P02.PA06. | J.BCN.MJU-99602-1.P02.PA06. | 1 | FALSE | 1
CLIMATITZACIÓ | CLIMATITZADORS - MJU-99602-1 - CLI-02.01 | J.BCN.MJU-99602-1.PC.GO01. | J.BCN.MJU-99602-1.PC.GO01. | 1 | FALSE | 1
CLIMATITZACIÓ | CLIMATITZADORS - MJU-99602-1 - CLI-02.01 | J.BCN.MJU-99602-1.PC.GO01. | J.BCN.MJU-99602-1.PC.GO01. | 1 | FALSE | 1
CLIMATITZACIÓ | CLIMATITZADORS - MJU-99602-1 - CLI-02.01 | J.BCN.MJU-99602-1.PC.GO01. | J.BCN.MJU-99602-1.PC.GO01. | 1 | FALSE | 1
CLIMATITZACIÓ | CLIMATITZADORS - MJU-99602-1 - CLI-02.01 | J.BCN.MJU-99602-1.PC.GO01. | J.BCN.MJU-99602-1.PC.GO01. | 1 | FALSE | 1
CLIMATITZACIÓ | CLIMATITZADORS - MJU-99602-1 - CLI-02.01 | J.BCN.MJU-99602-1.PC.GO01. | J.BCN.MJU-99602-1.PC.GO01. | 1 | FALSE | 1
CLIMATITZACIÓ | CLIMATITZADORS - MJU-99602-1 - CLI-02.01 | J.BCN.MJU-99602-1.PC.GO01. | J.BCN.MJU-99602-1.PC.GO01. | 1 | FALSE | 1
CLIMATITZACIÓ | CLIMATITZADORS - MJU-99602-1 - CLI-02.01 | J.BCN.MJU-99602-1.PC.GO01. | J.BCN.MJU-99602-1.PC.GO01. | 1 | FALSE | 1
CLIMATITZACIÓ | CLIMATITZADORS - MJU-99602-1 - CLI-02.01 | J.BCN.MJU-99602-1.PC.GO01. | J.BCN.MJU-99602-1.PC.GO01. | 1 | FALSE | 1
CLIMATITZACIÓ | CLIMATITZADORS - MJU-99602-1 - CLI-02.01 | J.BCN.MJU-99602-1.PC.GO01. | J.BCN.MJU-99602-1.PC.GO01. | 1 | FALSE | 1
CLIMATITZACIÓ | CLIMATITZADORS - MJU-99602-1 - CLI-02.01 | J.BCN.MJU-99602-1.PC.GO01. | J.BCN.MJU-99602-1.PC.GO01. | 1 | FALSE | 1
CLIMATITZACIÓ | CLIMATITZADORS - MJU-99602-1 - CLI-02.01 | J.BCN.MJU-99602-1.PC.GO01. | J.BCN.MJU-99602-1.PC.GO01. | 1 | FALSE | 1
CLIMATITZACIÓ | CLIMATITZADORS - MJU-99602-1 - CLI-02.01 | J.BCN.MJU-99602-1.PC.GO02. | J.BCN.MJU-99602-1.PC.GO02. | 1 | FALSE | 1
CLIMATITZACIÓ | CLIMATITZADORS - MJU-99602-1 - CLI-02.01 | J.BCN.MJU-99602-1.PC.GO02. | J.BCN.MJU-99602-1.PC.GO02. | 1 | FALSE | 1
CLIMATITZACIÓ | CLIMATITZADORS - MJU-99602-1 - CLI-02.01 | J.BCN.MJU-99602-1.PC.GO02. | J.BCN.MJU-99602-1.PC.GO02. | 1 | FALSE | 1
CLIMATITZACIÓ | CLIMATITZADORS - MJU-99602-1 - CLI-02.01 | J.BCN.MJU-99602-1.PC.GO02. | J.BCN.MJU-99602-1.PC.GO02. | 1 | FALSE | 1
CLIMATITZACIÓ | CLIMATITZADORS - MJU-99602-1 - CLI-02.01 | J.BCN.MJU-99602-1.PC.GO02. | J.BCN.MJU-99602-1.PC.GO02. | 1 | FALSE | 1
CLIMATITZACIÓ | CLIMATITZADORS - MJU-99602-1 - CLI-02.01 | J.BCN.MJU-99602-1.PC.GO02. | J.BCN.MJU-99602-1.PC.GO02. | 1 | FALSE | 1
CLIMATITZACIÓ | CLIMATITZADORS - MJU-99602-1 - CLI-02.01 | J.BCN.MJU-99602-1.PC.GO02. | J.BCN.MJU-99602-1.PC.GO02. | 1 | FALSE | 1
CLIMATITZACIÓ | CLIMATITZADORS - MJU-99602-1 - CLI-02.01 | J.BCN.MJU-99602-1.PC.GO02. | J.BCN.MJU-99602-1.PC.GO02. | 1 | FALSE | 1
CLIMATITZACIÓ | CLIMATITZADORS - MJU-99602-1 - CLI-02.01 | J.BCN.MJU-99602-1.PC.GO02. | J.BCN.MJU-99602-1.PC.GO02. | 1 | FALSE | 1
CLIMATITZACIÓ | CLIMATITZADORS - MJU-99602-1 - CLI-02.01 | J.BCN.MJU-99602-1.PC.GO02. | J.BCN.MJU-99602-1.PC.GO02. | 1 | FALSE | 1
CLIMATITZACIÓ | CLIMATITZADORS - MJU-99602-1 - CLI-02.01 | J.BCN.MJU-99602-1.PC.GO02. | J.BCN.MJU-99602-1.PC.GO02. | 1 | FALSE | 1
CLIMATITZACIÓ | CLIMATITZADORS - MJU-99602-1 - CLI-02.01 | J.BCN.MJU-99602-1.PC.GO02. | J.BCN.MJU-99602-1.PC.GO02. | 1 | FALSE | 1
CLIMATITZACIÓ | CLIMATITZADORS - MJU-99602-1 - CLI-02.01 | J.BCN.MJU-99602-1.PC.GO02. | J.BCN.MJU-99602-1.PC.GO02. | 1 | FALSE | 1
CLIMATITZACIÓ | CLIMATITZADORS - MJU-99602-1 - CLI-02.01 | J.BCN.MJU-99602-1.PC.GO02. | J.BCN.MJU-99602-1.PC.GO02. | 1 | FALSE | 1
CLIMATITZACIÓ | CLIMATITZADORS - MJU-99602-1 - CLI-02.01 | J.BCN.MJU-99602-1.PC.GO02. | J.BCN.MJU-99602-1.PC.GO02. | 1 | FALSE | 1
CLIMATITZACIÓ | CLIMATITZADORS - MJU-99602-1 - CLI-02.01 | J.BCN.MJU-99602-1.PS1.ES50. | J.BCN.MJU-99602-1.PS1.ES50. | 1 | FALSE | 1
CLIMATITZACIÓ | CLIMATITZADORS - MJU-99602-1 - CLI-02.01 | J.BCN.MJU-99602-1.PS1.ES50. | J.BCN.MJU-99602-1.PS1.ES50. | 1 | FALSE | 1
CLIMATITZACIÓ | CLIMATITZADORS - MJU-99602-1 - CLI-02.01 | J.BCN.MJU-99602-1.PS1.ES50. | J.BCN.MJU-99602-1.PS1.ES50. | 1 | FALSE | 1
CLIMATITZACIÓ | CLIMATITZADORS - MJU-99602-1 - CLI-02.01 | J.BCN.MJU-99602-1.PS1.MA05. | J.BCN.MJU-99602-1.PS1.MA05. | 1 | FALSE | 1
CLIMATITZACIÓ | FAN-COIL - MJU-99602-1 - CLI-02.03 | J.BCN.MJU-99602-1.P00.DE04. | J.BCN.MJU-99602-1.P00.DE04. | 1 | FALSE | 1
CLIMATITZACIÓ | FAN-COIL - MJU-99602-1 - CLI-02.03 | J.BCN.MJU-99602-1.P00.DE04. | J.BCN.MJU-99602-1.P00.DE04. | 1 | FALSE | 1
CLIMATITZACIÓ | FAN-COIL - MJU-99602-1 - CLI-02.03 | J.BCN.MJU-99602-1.P00.DE04. | J.BCN.MJU-99602-1.P00.DE04. | 1 | FALSE | 1
CLIMATITZACIÓ | FAN-COIL - MJU-99602-1 - CLI-02.03 | J.BCN.MJU-99602-1.P00.DE05. | J.BCN.MJU-99602-1.P00.DE05. | 1 | FALSE | 1
CLIMATITZACIÓ | FAN-COIL - MJU-99602-1 - CLI-02.03 | J.BCN.MJU-99602-1.P00.DE05. | J.BCN.MJU-99602-1.P00.DE05. | 1 | FALSE | 1
CLIMATITZACIÓ | FAN-COIL - MJU-99602-1 - CLI-02.03 | J.BCN.MJU-99602-1.P00.DE05. | J.BCN.MJU-99602-1.P00.DE05. | 1 | FALSE | 1
CLIMATITZACIÓ | FAN-COIL - MJU-99602-1 - CLI-02.03 | J.BCN.MJU-99602-1.P00.DE05. | J.BCN.MJU-99602-1.P00.DE05. | 1 | FALSE | 1
CLIMATITZACIÓ | FAN-COIL - MJU-99602-1 - CLI-02.03 | J.BCN.MJU-99602-1.P00.DE06. | J.BCN.MJU-99602-1.P00.DE06. | 1 | FALSE | 1
CLIMATITZACIÓ | FAN-COIL - MJU-99602-1 - CLI-02.03 | J.BCN.MJU-99602-1.P00.DE06. | J.BCN.MJU-99602-1.P00.DE06. | 1 | FALSE | 1
CLIMATITZACIÓ | FAN-COIL - MJU-99602-1 - CLI-02.03 | J.BCN.MJU-99602-1.P00.DE06. | J.BCN.MJU-99602-1.P00.DE06. | 1 | FALSE | 1
CLIMATITZACIÓ | FAN-COIL - MJU-99602-1 - CLI-02.03 | J.BCN.MJU-99602-1.P00.DE06. | J.BCN.MJU-99602-1.P00.DE06. | 1 | FALSE | 1
CLIMATITZACIÓ | FAN-COIL - MJU-99602-1 - CLI-02.03 | J.BCN.MJU-99602-1.P00.MAG. | J.BCN.MJU-99602-1.P00.MAG. | 1 | FALSE | 1
CLIMATITZACIÓ | FAN-COIL - MJU-99602-1 - CLI-02.03 | J.BCN.MJU-99602-1.P00.SAP. | J.BCN.MJU-99602-1.P00.SAP. | 1 | FALSE | 1
CLIMATITZACIÓ | FAN-COIL - MJU-99602-1 - CLI-02.03 | J.BCN.MJU-99602-1.P00.SAP. | J.BCN.MJU-99602-1.P00.SAP. | 1 | FALSE | 1
CLIMATITZACIÓ | FAN-COIL - MJU-99602-1 - CLI-02.03 | J.BCN.MJU-99602-1.P00.SCM. | J.BCN.MJU-99602-1.P00.SCM. | 1 | FALSE | 1
CLIMATITZACIÓ | FAN-COIL - MJU-99602-1 - CLI-02.03 | J.BCN.MJU-99602-1.P00.SCM. | J.BCN.MJU-99602-1.P00.SCM. | 1 | FALSE | 1
CLIMATITZACIÓ | FAN-COIL - MJU-99602-1 - CLI-02.03 | J.BCN.MJU-99602-1.P00.SCM. | J.BCN.MJU-99602-1.P00.SCM. | 1 | FALSE | 1
CLIMATITZACIÓ | FAN-COIL - MJU-99602-1 - CLI-02.03 | J.BCN.MJU-99602-1.P00.SCM. | J.BCN.MJU-99602-1.P00.SCM. | 1 | FALSE | 1
CLIMATITZACIÓ | FAN-COIL - MJU-99602-1 - CLI-02.03 | J.BCN.MJU-99602-1.P00.SM01. | J.BCN.MJU-99602-1.P00.SM01. | 1 | FALSE | 1
CLIMATITZACIÓ | FAN-COIL - MJU-99602-1 - CLI-02.03 | J.BCN.MJU-99602-1.P00.SM01. | J.BCN.MJU-99602-1.P00.SM01. | 1 | FALSE | 1
CLIMATITZACIÓ | FAN-COIL - MJU-99602-1 - CLI-02.03 | J.BCN.MJU-99602-1.P00.SOJ. | J.BCN.MJU-99602-1.P00.SOJ. | 1 | FALSE | 1
CLIMATITZACIÓ | FAN-COIL - MJU-99602-1 - CLI-02.03 | J.BCN.MJU-99602-1.P00.SOJ. | J.BCN.MJU-99602-1.P00.SOJ. | 1 | FALSE | 1
CLIMATITZACIÓ | FAN-COIL - MJU-99602-1 - CLI-02.03 | J.BCN.MJU-99602-1.P00.SOJ. | J.BCN.MJU-99602-1.P00.SOJ. | 1 | FALSE | 1
CLIMATITZACIÓ | FAN-COIL - MJU-99602-1 - CLI-02.03 | J.BCN.MJU-99602-1.P00.SOJ. | J.BCN.MJU-99602-1.P00.SOJ. | 1 | FALSE | 1
CLIMATITZACIÓ | FAN-COIL - MJU-99602-1 - CLI-02.03 | J.BCN.MJU-99602-1.P00.SOJ. | J.BCN.MJU-99602-1.P00.SOJ. | 1 | FALSE | 1
CLIMATITZACIÓ | FAN-COIL - MJU-99602-1 - CLI-02.03 | J.BCN.MJU-99602-1.P00.SOJ. | J.BCN.MJU-99602-1.P00.SOJ. | 1 | FALSE | 1
CLIMATITZACIÓ | FAN-COIL - MJU-99602-1 - CLI-02.03 | J.BCN.MJU-99602-1.P00.SOJ. | J.BCN.MJU-99602-1.P00.SOJ. | 1 | FALSE | 1
CLIMATITZACIÓ | FAN-COIL - MJU-99602-1 - CLI-02.03 | J.BCN.MJU-99602-1.P00.SOJ. | J.BCN.MJU-99602-1.P00.SOJ. | 1 | FALSE | 1
CLIMATITZACIÓ | FAN-COIL - MJU-99602-1 - CLI-02.03 | J.BCN.MJU-99602-1.P00.SOP. | J.BCN.MJU-99602-1.P00.SOP. | 1 | FALSE | 1
CLIMATITZACIÓ | FAN-COIL - MJU-99602-1 - CLI-02.03 | J.BCN.MJU-99602-1.P00.SOP. | J.BCN.MJU-99602-1.P00.SOP. | 1 | FALSE | 1
CLIMATITZACIÓ | FAN-COIL - MJU-99602-1 - CLI-02.03 | J.BCN.MJU-99602-1.P00.SOP. | J.BCN.MJU-99602-1.P00.SOP. | 1 | FALSE | 1
CLIMATITZACIÓ | FAN-COIL - MJU-99602-1 - CLI-02.03 | J.BCN.MJU-99602-1.P00.SOP. | J.BCN.MJU-99602-1.P00.SOP. | 1 | FALSE | 1
CLIMATITZACIÓ | FAN-COIL - MJU-99602-1 - CLI-02.03 | J.BCN.MJU-99602-1.P00.SS01. | J.BCN.MJU-99602-1.P00.SS01. | 1 | FALSE | 1
CLIMATITZACIÓ | FAN-COIL - MJU-99602-1 - CLI-02.03 | J.BCN.MJU-99602-1.P00.SS01. | J.BCN.MJU-99602-1.P00.SS01. | 1 | FALSE | 1
CLIMATITZACIÓ | FAN-COIL - MJU-99602-1 - CLI-02.03 | J.BCN.MJU-99602-1.P00.SS01. | J.BCN.MJU-99602-1.P00.SS01. | 1 | FALSE | 1
CLIMATITZACIÓ | FAN-COIL - MJU-99602-1 - CLI-02.03 | J.BCN.MJU-99602-1.P00.SS01. | J.BCN.MJU-99602-1.P00.SS01. | 1 | FALSE | 1
CLIMATITZACIÓ | FAN-COIL - MJU-99602-1 - CLI-02.03 | J.BCN.MJU-99602-1.P00.SS02. | J.BCN.MJU-99602-1.P00.SS02. | 1 | FALSE | 1
CLIMATITZACIÓ | FAN-COIL - MJU-99602-1 - CLI-02.03 | J.BCN.MJU-99602-1.P00.SS02. | J.BCN.MJU-99602-1.P00.SS02. | 1 | FALSE | 1
CLIMATITZACIÓ | FAN-COIL - MJU-99602-1 - CLI-02.03 | J.BCN.MJU-99602-1.P00.SS02. | J.BCN.MJU-99602-1.P00.SS02. | 1 | FALSE | 1
CLIMATITZACIÓ | FAN-COIL - MJU-99602-1 - CLI-02.03 | J.BCN.MJU-99602-1.P00.SS02. | J.BCN.MJU-99602-1.P00.SS02. | 1 | FALSE | 1
CLIMATITZACIÓ | FAN-COIL - MJU-99602-1 - CLI-02.03 | J.BCN.MJU-99602-1.P00.SS02. | J.BCN.MJU-99602-1.P00.SS02. | 1 | FALSE | 1
CLIMATITZACIÓ | FAN-COIL - MJU-99602-1 - CLI-02.03 | J.BCN.MJU-99602-1.P00.SS02. | J.BCN.MJU-99602-1.P00.SS02. | 1 | FALSE | 1
CLIMATITZACIÓ | FAN-COIL - MJU-99602-1 - CLI-02.03 | J.BCN.MJU-99602-1.P00.SS02. | J.BCN.MJU-99602-1.P00.SS02. | 1 | FALSE | 1
CLIMATITZACIÓ | FAN-COIL - MJU-99602-1 - CLI-02.03 | J.BCN.MJU-99602-1.P00.SS03. | J.BCN.MJU-99602-1.P00.SS03. | 1 | FALSE | 1
CLIMATITZACIÓ | FAN-COIL - MJU-99602-1 - CLI-02.03 | J.BCN.MJU-99602-1.P00.SS03. | J.BCN.MJU-99602-1.P00.SS03. | 1 | FALSE | 1
CLIMATITZACIÓ | FAN-COIL - MJU-99602-1 - CLI-02.03 | J.BCN.MJU-99602-1.P00.SS03. | J.BCN.MJU-99602-1.P00.SS03. | 1 | FALSE | 1
CLIMATITZACIÓ | FAN-COIL - MJU-99602-1 - CLI-02.03 | J.BCN.MJU-99602-1.P00.SS03. | J.BCN.MJU-99602-1.P00.SS03. | 1 | FALSE | 1
CLIMATITZACIÓ | FAN-COIL - MJU-99602-1 - CLI-02.03 | J.BCN.MJU-99602-1.P00.SS03. | J.BCN.MJU-99602-1.P00.SS03. | 1 | FALSE | 1
CLIMATITZACIÓ | FAN-COIL - MJU-99602-1 - CLI-02.03 | J.BCN.MJU-99602-1.P00.SS03. | J.BCN.MJU-99602-1.P00.SS03. | 1 | FALSE | 1
CLIMATITZACIÓ | FAN-COIL - MJU-99602-1 - CLI-02.03 | J.BCN.MJU-99602-1.P00.SS03. | J.BCN.MJU-99602-1.P00.SS03. | 1 | FALSE | 1
CLIMATITZACIÓ | FAN-COIL - MJU-99602-1 - CLI-02.03 | J.BCN.MJU-99602-1.P00.SS03. | J.BCN.MJU-99602-1.P00.SS03. | 1 | FALSE | 1
CLIMATITZACIÓ | FAN-COIL - MJU-99602-1 - CLI-02.03 | J.BCN.MJU-99602-1.P00.SS03. | J.BCN.MJU-99602-1.P00.SS03. | 1 | FALSE | 1
CLIMATITZACIÓ | FAN-COIL - MJU-99602-1 - CLI-02.03 | J.BCN.MJU-99602-1.P00.SS03. | J.BCN.MJU-99602-1.P00.SS03. | 1 | FALSE | 1
CLIMATITZACIÓ | FAN-COIL - MJU-99602-1 - CLI-02.03 | J.BCN.MJU-99602-1.P00.SS03. | J.BCN.MJU-99602-1.P00.SS03. | 1 | FALSE | 1
CLIMATITZACIÓ | FAN-COIL - MJU-99602-1 - CLI-02.03 | J.BCN.MJU-99602-1.P00.SS03. | J.BCN.MJU-99602-1.P00.SS03. | 1 | FALSE | 1
CLIMATITZACIÓ | FAN-COIL - MJU-99602-1 - CLI-02.03 | J.BCN.MJU-99602-1.P00.SS03. | J.BCN.MJU-99602-1.P00.SS03. | 1 | FALSE | 1
CLIMATITZACIÓ | FAN-COIL - MJU-99602-1 - CLI-02.03 | J.BCN.MJU-99602-1.P00.SS04. | J.BCN.MJU-99602-1.P00.SS04. | 1 | FALSE | 1
CLIMATITZACIÓ | FAN-COIL - MJU-99602-1 - CLI-02.03 | J.BCN.MJU-99602-1.P00.SS04. | J.BCN.MJU-99602-1.P00.SS04. | 1 | FALSE | 1
CLIMATITZACIÓ | FAN-COIL - MJU-99602-1 - CLI-02.03 | J.BCN.MJU-99602-1.P00.SS04. | J.BCN.MJU-99602-1.P00.SS04. | 1 | FALSE | 1
CLIMATITZACIÓ | FAN-COIL - MJU-99602-1 - CLI-02.03 | J.BCN.MJU-99602-1.P00.SS04. | J.BCN.MJU-99602-1.P00.SS04. | 1 | FALSE | 1
CLIMATITZACIÓ | FAN-COIL - MJU-99602-1 - CLI-02.03 | J.BCN.MJU-99602-1.P00.SS05. | J.BCN.MJU-99602-1.P00.SS05. | 1 | FALSE | 1
CLIMATITZACIÓ | FAN-COIL - MJU-99602-1 - CLI-02.03 | J.BCN.MJU-99602-1.P00.SS05. | J.BCN.MJU-99602-1.P00.SS05. | 1 | FALSE | 1
CLIMATITZACIÓ | FAN-COIL - MJU-99602-1 - CLI-02.03 | J.BCN.MJU-99602-1.P00.SS05. | J.BCN.MJU-99602-1.P00.SS05. | 1 | FALSE | 1
CLIMATITZACIÓ | FAN-COIL - MJU-99602-1 - CLI-02.03 | J.BCN.MJU-99602-1.P00.SS05. | J.BCN.MJU-99602-1.P00.SS05. | 1 | FALSE | 1
CLIMATITZACIÓ | FAN-COIL - MJU-99602-1 - CLI-02.03 | J.BCN.MJU-99602-1.P00.SS05. | J.BCN.MJU-99602-1.P00.SS05. | 1 | FALSE | 1
CLIMATITZACIÓ | FAN-COIL - MJU-99602-1 - CLI-02.03 | J.BCN.MJU-99602-1.P00.SS05. | J.BCN.MJU-99602-1.P00.SS05. | 1 | FALSE | 1
CLIMATITZACIÓ | FAN-COIL - MJU-99602-1 - CLI-02.03 | J.BCN.MJU-99602-1.P00.SS05. | J.BCN.MJU-99602-1.P00.SS05. | 1 | FALSE | 1
CLIMATITZACIÓ | FAN-COIL - MJU-99602-1 - CLI-02.03 | J.BCN.MJU-99602-1.P00.SS05. | J.BCN.MJU-99602-1.P00.SS05. | 1 | FALSE | 1
CLIMATITZACIÓ | FAN-COIL - MJU-99602-1 - CLI-02.03 | J.BCN.MJU-99602-1.P00.SS05. | J.BCN.MJU-99602-1.P00.SS05. | 1 | FALSE | 1
CLIMATITZACIÓ | FAN-COIL - MJU-99602-1 - CLI-02.03 | J.BCN.MJU-99602-1.P00.SS06. | J.BCN.MJU-99602-1.P00.SS06. | 1 | FALSE | 1
CLIMATITZACIÓ | FAN-COIL - MJU-99602-1 - CLI-02.03 | J.BCN.MJU-99602-1.P00.SS06. | J.BCN.MJU-99602-1.P00.SS06. | 1 | FALSE | 1
CLIMATITZACIÓ | FAN-COIL - MJU-99602-1 - CLI-02.03 | J.BCN.MJU-99602-1.P00.SS06. | J.BCN.MJU-99602-1.P00.SS06. | 1 | FALSE | 1
CLIMATITZACIÓ | FAN-COIL - MJU-99602-1 - CLI-02.03 | J.BCN.MJU-99602-1.P00.SS06. | J.BCN.MJU-99602-1.P00.SS06. | 1 | FALSE | 1
CLIMATITZACIÓ | FAN-COIL - MJU-99602-1 - CLI-02.03 | J.BCN.MJU-99602-1.P00.SS06. | J.BCN.MJU-99602-1.P00.SS06. | 1 | FALSE | 1
CLIMATITZACIÓ | FAN-COIL - MJU-99602-1 - CLI-02.03 | J.BCN.MJU-99602-1.P00.SS06. | J.BCN.MJU-99602-1.P00.SS06. | 1 | FALSE | 1
CLIMATITZACIÓ | FAN-COIL - MJU-99602-1 - CLI-02.03 | J.BCN.MJU-99602-1.P00.SS06. | J.BCN.MJU-99602-1.P00.SS06. | 1 | FALSE | 1
CLIMATITZACIÓ | FAN-COIL - MJU-99602-1 - CLI-02.03 | J.BCN.MJU-99602-1.P00.SS07. | J.BCN.MJU-99602-1.P00.SS07. | 1 | FALSE | 1
CLIMATITZACIÓ | FAN-COIL - MJU-99602-1 - CLI-02.03 | J.BCN.MJU-99602-1.P00.SS07. | J.BCN.MJU-99602-1.P00.SS07. | 1 | FALSE | 1
CLIMATITZACIÓ | FAN-COIL - MJU-99602-1 - CLI-02.03 | J.BCN.MJU-99602-1.P00.SS07. | J.BCN.MJU-99602-1.P00.SS07. | 1 | FALSE | 1
CLIMATITZACIÓ | FAN-COIL - MJU-99602-1 - CLI-02.03 | J.BCN.MJU-99602-1.P00.SS07. | J.BCN.MJU-99602-1.P00.SS07. | 1 | FALSE | 1
CLIMATITZACIÓ | FAN-COIL - MJU-99602-1 - CLI-02.03 | J.BCN.MJU-99602-1.P00.SS07. | J.BCN.MJU-99602-1.P00.SS07. | 1 | FALSE | 1
CLIMATITZACIÓ | FAN-COIL - MJU-99602-1 - CLI-02.03 | J.BCN.MJU-99602-1.P00.SS07. | J.BCN.MJU-99602-1.P00.SS07. | 1 | FALSE | 1
CLIMATITZACIÓ | FAN-COIL - MJU-99602-1 - CLI-02.03 | J.BCN.MJU-99602-1.P00.SS07. | J.BCN.MJU-99602-1.P00.SS07. | 1 | FALSE | 1
CLIMATITZACIÓ | FAN-COIL - MJU-99602-1 - CLI-02.03 | J.BCN.MJU-99602-1.P00.SS07. | J.BCN.MJU-99602-1.P00.SS07. | 1 | FALSE | 1
CLIMATITZACIÓ | FAN-COIL - MJU-99602-1 - CLI-02.03 | J.BCN.MJU-99602-1.P00.SS07. | J.BCN.MJU-99602-1.P00.SS07. | 1 | FALSE | 1
CLIMATITZACIÓ | FAN-COIL - MJU-99602-1 - CLI-02.03 | J.BCN.MJU-99602-1.P00.SS07. | J.BCN.MJU-99602-1.P00.SS07. | 1 | FALSE | 1
CLIMATITZACIÓ | FAN-COIL - MJU-99602-1 - CLI-02.03 | J.BCN.MJU-99602-1.P00.SS08. | J.BCN.MJU-99602-1.P00.SS08. | 1 | FALSE | 1
CLIMATITZACIÓ | FAN-COIL - MJU-99602-1 - CLI-02.03 | J.BCN.MJU-99602-1.P00.SS08. | J.BCN.MJU-99602-1.P00.SS08. | 1 | FALSE | 1
CLIMATITZACIÓ | FAN-COIL - MJU-99602-1 - CLI-02.03 | J.BCN.MJU-99602-1.P00.SS08. | J.BCN.MJU-99602-1.P00.SS08. | 1 | FALSE | 1
CLIMATITZACIÓ | FAN-COIL - MJU-99602-1 - CLI-02.03 | J.BCN.MJU-99602-1.P00.SS08. | J.BCN.MJU-99602-1.P00.SS08. | 1 | FALSE | 1
CLIMATITZACIÓ | FAN-COIL - MJU-99602-1 - CLI-02.03 | J.BCN.MJU-99602-1.P00.SS08. | J.BCN.MJU-99602-1.P00.SS08. | 1 | FALSE | 1
CLIMATITZACIÓ | FAN-COIL - MJU-99602-1 - CLI-02.03 | J.BCN.MJU-99602-1.P00.SS08. | J.BCN.MJU-99602-1.P00.SS08. | 1 | FALSE | 1
CLIMATITZACIÓ | FAN-COIL - MJU-99602-1 - CLI-02.03 | J.BCN.MJU-99602-1.P00.SS08. | J.BCN.MJU-99602-1.P00.SS08. | 1 | FALSE | 1
CLIMATITZACIÓ | FAN-COIL - MJU-99602-1 - CLI-02.03 | J.BCN.MJU-99602-1.P00.SS08. | J.BCN.MJU-99602-1.P00.SS08. | 1 | FALSE | 1
CLIMATITZACIÓ | FAN-COIL - MJU-99602-1 - CLI-02.03 | J.BCN.MJU-99602-1.P00.SS08. | J.BCN.MJU-99602-1.P00.SS08. | 1 | FALSE | 1
CLIMATITZACIÓ | FAN-COIL - MJU-99602-1 - CLI-02.03 | J.BCN.MJU-99602-1.P00.SS08. | J.BCN.MJU-99602-1.P00.SS08. | 1 | FALSE | 1
CLIMATITZACIÓ | FAN-COIL - MJU-99602-1 - CLI-02.03 | J.BCN.MJU-99602-1.P00.SS09. | J.BCN.MJU-99602-1.P00.SS09. | 1 | FALSE | 1
CLIMATITZACIÓ | FAN-COIL - MJU-99602-1 - CLI-02.03 | J.BCN.MJU-99602-1.P00.SS09. | J.BCN.MJU-99602-1.P00.SS09. | 1 | FALSE | 1
CLIMATITZACIÓ | FAN-COIL - MJU-99602-1 - CLI-02.03 | J.BCN.MJU-99602-1.P00.SS09. | J.BCN.MJU-99602-1.P00.SS09. | 1 | FALSE | 1
CLIMATITZACIÓ | FAN-COIL - MJU-99602-1 - CLI-02.03 | J.BCN.MJU-99602-1.P00.SS09. | J.BCN.MJU-99602-1.P00.SS09. | 1 | FALSE | 1
CLIMATITZACIÓ | FAN-COIL - MJU-99602-1 - CLI-02.03 | J.BCN.MJU-99602-1.P00.SS09. | J.BCN.MJU-99602-1.P00.SS09. | 1 | FALSE | 1
CLIMATITZACIÓ | FAN-COIL - MJU-99602-1 - CLI-02.03 | J.BCN.MJU-99602-1.P00.SS09. | J.BCN.MJU-99602-1.P00.SS09. | 1 | FALSE | 1
CLIMATITZACIÓ | FAN-COIL - MJU-99602-1 - CLI-02.03 | J.BCN.MJU-99602-1.P00.SS09. | J.BCN.MJU-99602-1.P00.SS09. | 1 | FALSE | 1
CLIMATITZACIÓ | FAN-COIL - MJU-99602-1 - CLI-02.03 | J.BCN.MJU-99602-1.P00.SS10. | J.BCN.MJU-99602-1.P00.SS10. | 1 | FALSE | 1
CLIMATITZACIÓ | FAN-COIL - MJU-99602-1 - CLI-02.03 | J.BCN.MJU-99602-1.P00.SS10. | J.BCN.MJU-99602-1.P00.SS10. | 1 | FALSE | 1
CLIMATITZACIÓ | FAN-COIL - MJU-99602-1 - CLI-02.03 | J.BCN.MJU-99602-1.P00.SS11. | J.BCN.MJU-99602-1.P00.SS11. | 1 | FALSE | 1
CLIMATITZACIÓ | FAN-COIL - MJU-99602-1 - CLI-02.03 | J.BCN.MJU-99602-1.P00.SS11. | J.BCN.MJU-99602-1.P00.SS11. | 1 | FALSE | 1
CLIMATITZACIÓ | FAN-COIL - MJU-99602-1 - CLI-02.03 | J.BCN.MJU-99602-1.P00.SS11. | J.BCN.MJU-99602-1.P00.SS11. | 1 | FALSE | 1
CLIMATITZACIÓ | FAN-COIL - MJU-99602-1 - CLI-02.03 | J.BCN.MJU-99602-1.P00.SS11. | J.BCN.MJU-99602-1.P00.SS11. | 1 | FALSE | 1
CLIMATITZACIÓ | FAN-COIL - MJU-99602-1 - CLI-02.03 | J.BCN.MJU-99602-1.P00.SS11. | J.BCN.MJU-99602-1.P00.SS11. | 1 | FALSE | 1
CLIMATITZACIÓ | FAN-COIL - MJU-99602-1 - CLI-02.03 | J.BCN.MJU-99602-1.P00.SS11. | J.BCN.MJU-99602-1.P00.SS11. | 1 | FALSE | 1
CLIMATITZACIÓ | FAN-COIL - MJU-99602-1 - CLI-02.03 | J.BCN.MJU-99602-1.P00.SS11. | J.BCN.MJU-99602-1.P00.SS11. | 1 | FALSE | 1
CLIMATITZACIÓ | FAN-COIL - MJU-99602-1 - CLI-02.03 | J.BCN.MJU-99602-1.P00.SS11. | J.BCN.MJU-99602-1.P00.SS11. | 1 | FALSE | 1
CLIMATITZACIÓ | FAN-COIL - MJU-99602-1 - CLI-02.03 | J.BCN.MJU-99602-1.P00.SS11. | J.BCN.MJU-99602-1.P00.SS11. | 1 | FALSE | 1
CLIMATITZACIÓ | FAN-COIL - MJU-99602-1 - CLI-02.03 | J.BCN.MJU-99602-1.P00.SS12. | J.BCN.MJU-99602-1.P00.SS12. | 1 | FALSE | 1
CLIMATITZACIÓ | FAN-COIL - MJU-99602-1 - CLI-02.03 | J.BCN.MJU-99602-1.P00.SS12. | J.BCN.MJU-99602-1.P00.SS12. | 1 | FALSE | 1
CLIMATITZACIÓ | FAN-COIL - MJU-99602-1 - CLI-02.03 | J.BCN.MJU-99602-1.P00.SS13. | J.BCN.MJU-99602-1.P00.SS13. | 1 | FALSE | 1
CLIMATITZACIÓ | FAN-COIL - MJU-99602-1 - CLI-02.03 | J.BCN.MJU-99602-1.P00.SS13. | J.BCN.MJU-99602-1.P00.SS13. | 1 | FALSE | 1
CLIMATITZACIÓ | FAN-COIL - MJU-99602-1 - CLI-02.03 | J.BCN.MJU-99602-1.P00.SS13. | J.BCN.MJU-99602-1.P00.SS13. | 1 | FALSE | 1
CLIMATITZACIÓ | FAN-COIL - MJU-99602-1 - CLI-02.03 | J.BCN.MJU-99602-1.P00.SS13. | J.BCN.MJU-99602-1.P00.SS13. | 1 | FALSE | 1
CLIMATITZACIÓ | FAN-COIL - MJU-99602-1 - CLI-02.03 | J.BCN.MJU-99602-1.P00.SS13. | J.BCN.MJU-99602-1.P00.SS13. | 1 | FALSE | 1
CLIMATITZACIÓ | FAN-COIL - MJU-99602-1 - CLI-02.03 | J.BCN.MJU-99602-1.P00.SS13. | J.BCN.MJU-99602-1.P00.SS13. | 1 | FALSE | 1
CLIMATITZACIÓ | FAN-COIL - MJU-99602-1 - CLI-02.03 | J.BCN.MJU-99602-1.P00.SS13. | J.BCN.MJU-99602-1.P00.SS13. | 1 | FALSE | 1
CLIMATITZACIÓ | FAN-COIL - MJU-99602-1 - CLI-02.03 | J.BCN.MJU-99602-1.P00.SS14. | J.BCN.MJU-99602-1.P00.SS14. | 1 | FALSE | 1
CLIMATITZACIÓ | FAN-COIL - MJU-99602-1 - CLI-02.03 | J.BCN.MJU-99602-1.P00.SS14. | J.BCN.MJU-99602-1.P00.SS14. | 1 | FALSE | 1
CLIMATITZACIÓ | FAN-COIL - MJU-99602-1 - CLI-02.03 | J.BCN.MJU-99602-1.P00.SS14. | J.BCN.MJU-99602-1.P00.SS14. | 1 | FALSE | 1
CLIMATITZACIÓ | FAN-COIL - MJU-99602-1 - CLI-02.03 | J.BCN.MJU-99602-1.P00.ST03. | J.BCN.MJU-99602-1.P00.ST03. | 1 | FALSE | 1
CLIMATITZACIÓ | FAN-COIL - MJU-99602-1 - CLI-02.03 | J.BCN.MJU-99602-1.P00.ST03. | J.BCN.MJU-99602-1.P00.ST03. | 1 | FALSE | 1
CLIMATITZACIÓ | FAN-COIL - MJU-99602-1 - CLI-02.03 | J.BCN.MJU-99602-1.P00.ST03. | J.BCN.MJU-99602-1.P00.ST03. | 1 | FALSE | 1
CLIMATITZACIÓ | FAN-COIL - MJU-99602-1 - CLI-02.03 | J.BCN.MJU-99602-1.P00.SV02. | J.BCN.MJU-99602-1.P00.SV02. | 1 | FALSE | 1
CLIMATITZACIÓ | FAN-COIL - MJU-99602-1 - CLI-02.03 | J.BCN.MJU-99602-1.P00.SV02. | J.BCN.MJU-99602-1.P00.SV02. | 1 | FALSE | 1
CLIMATITZACIÓ | FAN-COIL - MJU-99602-1 - CLI-02.03 | J.BCN.MJU-99602-1.P00.SV02. | J.BCN.MJU-99602-1.P00.SV02. | 1 | FALSE | 1
CLIMATITZACIÓ | FAN-COIL - MJU-99602-1 - CLI-02.03 | J.BCN.MJU-99602-1.P00.SV03. | J.BCN.MJU-99602-1.P00.SV03. | 1 | FALSE | 1
CLIMATITZACIÓ | FAN-COIL - MJU-99602-1 - CLI-02.03 | J.BCN.MJU-99602-1.P00.SV03. | J.BCN.MJU-99602-1.P00.SV03. | 1 | FALSE | 1
CLIMATITZACIÓ | FAN-COIL - MJU-99602-1 - CLI-02.03 | J.BCN.MJU-99602-1.P00.SV03. | J.BCN.MJU-99602-1.P00.SV03. | 1 | FALSE | 1
CLIMATITZACIÓ | FAN-COIL - MJU-99602-1 - CLI-02.03 | J.BCN.MJU-99602-1.P00.SV06. | J.BCN.MJU-99602-1.P00.SV06. | 1 | FALSE | 1
CLIMATITZACIÓ | FAN-COIL - MJU-99602-1 - CLI-02.03 | J.BCN.MJU-99602-1.P00.SV06. | J.BCN.MJU-99602-1.P00.SV06. | 1 | FALSE | 1
CLIMATITZACIÓ | FAN-COIL - MJU-99602-1 - CLI-02.03 | J.BCN.MJU-99602-1.P00.SV06. | J.BCN.MJU-99602-1.P00.SV06. | 1 | FALSE | 1
CLIMATITZACIÓ | FAN-COIL - MJU-99602-1 - CLI-02.03 | J.BCN.MJU-99602-1.P00.SV06. | J.BCN.MJU-99602-1.P00.SV06. | 1 | FALSE | 1
CLIMATITZACIÓ | FAN-COIL - MJU-99602-1 - CLI-02.03 | J.BCN.MJU-99602-1.P00.SV07. | J.BCN.MJU-99602-1.P00.SV07. | 1 | FALSE | 1
CLIMATITZACIÓ | FAN-COIL - MJU-99602-1 - CLI-02.03 | J.BCN.MJU-99602-1.P00.SV07. | J.BCN.MJU-99602-1.P00.SV07. | 1 | FALSE | 1
CLIMATITZACIÓ | FAN-COIL - MJU-99602-1 - CLI-02.03 | J.BCN.MJU-99602-1.P00.SV07. | J.BCN.MJU-99602-1.P00.SV07. | 1 | FALSE | 1
CLIMATITZACIÓ | FAN-COIL - MJU-99602-1 - CLI-02.03 | J.BCN.MJU-99602-1.P00.SV07. | J.BCN.MJU-99602-1.P00.SV07. | 1 | FALSE | 1
CLIMATITZACIÓ | FAN-COIL - MJU-99602-1 - CLI-02.03 | J.BCN.MJU-99602-1.P00.SV07. | J.BCN.MJU-99602-1.P00.SV07. | 1 | FALSE | 1
CLIMATITZACIÓ | FAN-COIL - MJU-99602-1 - CLI-02.03 | J.BCN.MJU-99602-1.P00.SV07. | J.BCN.MJU-99602-1.P00.SV07. | 1 | FALSE | 1
CLIMATITZACIÓ | FAN-COIL - MJU-99602-1 - CLI-02.03 | J.BCN.MJU-99602-1.P00.SV08. | J.BCN.MJU-99602-1.P00.SV08. | 1 | FALSE | 1
CLIMATITZACIÓ | FAN-COIL - MJU-99602-1 - CLI-02.03 | J.BCN.MJU-99602-1.P00.SV08. | J.BCN.MJU-99602-1.P00.SV08. | 1 | FALSE | 1
CLIMATITZACIÓ | FAN-COIL - MJU-99602-1 - CLI-02.03 | J.BCN.MJU-99602-1.P00.SV08. | J.BCN.MJU-99602-1.P00.SV08. | 1 | FALSE | 1
CLIMATITZACIÓ | FAN-COIL - MJU-99602-1 - CLI-02.03 | J.BCN.MJU-99602-1.P00.SV08. | J.BCN.MJU-99602-1.P00.SV08. | 1 | FALSE | 1
CLIMATITZACIÓ | FAN-COIL - MJU-99602-1 - CLI-02.03 | J.BCN.MJU-99602-1.P00.SV08. | J.BCN.MJU-99602-1.P00.SV08. | 1 | FALSE | 1
CLIMATITZACIÓ | FAN-COIL - MJU-99602-1 - CLI-02.03 | J.BCN.MJU-99602-1.P00.SV08. | J.BCN.MJU-99602-1.P00.SV08. | 1 | FALSE | 1
CLIMATITZACIÓ | FAN-COIL - MJU-99602-1 - CLI-02.03 | J.BCN.MJU-99602-1.P00.SV08. | J.BCN.MJU-99602-1.P00.SV08. | 1 | FALSE | 1
CLIMATITZACIÓ | FAN-COIL - MJU-99602-1 - CLI-02.03 | J.BCN.MJU-99602-1.P00.SV08. | J.BCN.MJU-99602-1.P00.SV08. | 1 | FALSE | 1
CLIMATITZACIÓ | FAN-COIL - MJU-99602-1 - CLI-02.03 | J.BCN.MJU-99602-1.P00.SV20. | J.BCN.MJU-99602-1.P00.SV20. | 1 | FALSE | 1
CLIMATITZACIÓ | FAN-COIL - MJU-99602-1 - CLI-02.03 | J.BCN.MJU-99602-1.P00.SV20. | J.BCN.MJU-99602-1.P00.SV20. | 1 | FALSE | 1
CLIMATITZACIÓ | FAN-COIL - MJU-99602-1 - CLI-02.03 | J.BCN.MJU-99602-1.P00.SV20. | J.BCN.MJU-99602-1.P00.SV20. | 1 | FALSE | 1
CLIMATITZACIÓ | FAN-COIL - MJU-99602-1 - CLI-02.03 | J.BCN.MJU-99602-1.P00.SV20. | J.BCN.MJU-99602-1.P00.SV20. | 1 | FALSE | 1
CLIMATITZACIÓ | FAN-COIL - MJU-99602-1 - CLI-02.03 | J.BCN.MJU-99602-1.P00.SV20. | J.BCN.MJU-99602-1.P00.SV20. | 1 | FALSE | 1
CLIMATITZACIÓ | FAN-COIL - MJU-99602-1 - CLI-02.03 | J.BCN.MJU-99602-1.P00.SV20. | J.BCN.MJU-99602-1.P00.SV20. | 1 | FALSE | 1
CLIMATITZACIÓ | FAN-COIL - MJU-99602-1 - CLI-02.03 | J.BCN.MJU-99602-1.P00.SV20. | J.BCN.MJU-99602-1.P00.SV20. | 1 | FALSE | 1
CLIMATITZACIÓ | FAN-COIL - MJU-99602-1 - CLI-02.03 | J.BCN.MJU-99602-1.P00.SV20. | J.BCN.MJU-99602-1.P00.SV20. | 1 | FALSE | 1
CLIMATITZACIÓ | FAN-COIL - MJU-99602-1 - CLI-02.03 | J.BCN.MJU-99602-1.P01.MAG. | J.BCN.MJU-99602-1.P01.MAG. | 1 | FALSE | 1
CLIMATITZACIÓ | FAN-COIL - MJU-99602-1 - CLI-02.03 | J.BCN.MJU-99602-1.P01.PA07. | J.BCN.MJU-99602-1.P01.PA07. | 1 | FALSE | 1
CLIMATITZACIÓ | FAN-COIL - MJU-99602-1 - CLI-02.03 | J.BCN.MJU-99602-1.P01.PA07. | J.BCN.MJU-99602-1.P01.PA07. | 1 | FALSE | 1
CLIMATITZACIÓ | FAN-COIL - MJU-99602-1 - CLI-02.03 | J.BCN.MJU-99602-1.P01.PA07. | J.BCN.MJU-99602-1.P01.PA07. | 1 | FALSE | 1
CLIMATITZACIÓ | FAN-COIL - MJU-99602-1 - CLI-02.03 | J.BCN.MJU-99602-1.P01.PA07. | J.BCN.MJU-99602-1.P01.PA07. | 1 | FALSE | 1
CLIMATITZACIÓ | FAN-COIL - MJU-99602-1 - CLI-02.03 | J.BCN.MJU-99602-1.P01.PA07. | J.BCN.MJU-99602-1.P01.PA07. | 1 | FALSE | 1
CLIMATITZACIÓ | FAN-COIL - MJU-99602-1 - CLI-02.03 | J.BCN.MJU-99602-1.P01.SA08. | J.BCN.MJU-99602-1.P01.SA08. | 1 | FALSE | 1
CLIMATITZACIÓ | FAN-COIL - MJU-99602-1 - CLI-02.03 | J.BCN.MJU-99602-1.P01.SA09. | J.BCN.MJU-99602-1.P01.SA09. | 1 | FALSE | 1
CLIMATITZACIÓ | FAN-COIL - MJU-99602-1 - CLI-02.03 | J.BCN.MJU-99602-1.P01.SA09. | J.BCN.MJU-99602-1.P01.SA09. | 1 | FALSE | 1
CLIMATITZACIÓ | FAN-COIL - MJU-99602-1 - CLI-02.03 | J.BCN.MJU-99602-1.P01.SA09. | J.BCN.MJU-99602-1.P01.SA09. | 1 | FALSE | 1
CLIMATITZACIÓ | FAN-COIL - MJU-99602-1 - CLI-02.03 | J.BCN.MJU-99602-1.P01.SA11. | J.BCN.MJU-99602-1.P01.SA11. | 1 | FALSE | 1
CLIMATITZACIÓ | FAN-COIL - MJU-99602-1 - CLI-02.03 | J.BCN.MJU-99602-1.P01.SA14. | J.BCN.MJU-99602-1.P01.SA14. | 1 | FALSE | 1
CLIMATITZACIÓ | FAN-COIL - MJU-99602-1 - CLI-02.03 | J.BCN.MJU-99602-1.P01.SA15. | J.BCN.MJU-99602-1.P01.SA15. | 1 | FALSE | 1
CLIMATITZACIÓ | FAN-COIL - MJU-99602-1 - CLI-02.03 | J.BCN.MJU-99602-1.P01.SA16. | J.BCN.MJU-99602-1.P01.SA16. | 1 | FALSE | 1
CLIMATITZACIÓ | FAN-COIL - MJU-99602-1 - CLI-02.03 | J.BCN.MJU-99602-1.P01.SA16. | J.BCN.MJU-99602-1.P01.SA16. | 1 | FALSE | 1
CLIMATITZACIÓ | FAN-COIL - MJU-99602-1 - CLI-02.03 | J.BCN.MJU-99602-1.P01.SA16. | J.BCN.MJU-99602-1.P01.SA16. | 1 | FALSE | 1
CLIMATITZACIÓ | FAN-COIL - MJU-99602-1 - CLI-02.03 | J.BCN.MJU-99602-1.P01.SA18. | J.BCN.MJU-99602-1.P01.SA18. | 1 | FALSE | 1
CLIMATITZACIÓ | FAN-COIL - MJU-99602-1 - CLI-02.03 | J.BCN.MJU-99602-1.P01.SA18. | J.BCN.MJU-99602-1.P01.SA18. | 1 | FALSE | 1
CLIMATITZACIÓ | FAN-COIL - MJU-99602-1 - CLI-02.03 | J.BCN.MJU-99602-1.P01.SA19. | J.BCN.MJU-99602-1.P01.SA19. | 1 | FALSE | 1
CLIMATITZACIÓ | FAN-COIL - MJU-99602-1 - CLI-02.03 | J.BCN.MJU-99602-1.P01.SA20. | J.BCN.MJU-99602-1.P01.SA20. | 1 | FALSE | 1
CLIMATITZACIÓ | FAN-COIL - MJU-99602-1 - CLI-02.03 | J.BCN.MJU-99602-1.P01.SA21. | J.BCN.MJU-99602-1.P01.SA21. | 1 | FALSE | 1
CLIMATITZACIÓ | FAN-COIL - MJU-99602-1 - CLI-02.03 | J.BCN.MJU-99602-1.P01.SA21. | J.BCN.MJU-99602-1.P01.SA21. | 1 | FALSE | 1
CLIMATITZACIÓ | FAN-COIL - MJU-99602-1 - CLI-02.03 | J.BCN.MJU-99602-1.P01.SA21. | J.BCN.MJU-99602-1.P01.SA21. | 1 | FALSE | 1
CLIMATITZACIÓ | FAN-COIL - MJU-99602-1 - CLI-02.03 | J.BCN.MJU-99602-1.P01.SA21. | J.BCN.MJU-99602-1.P01.SA21. | 1 | FALSE | 1
CLIMATITZACIÓ | FAN-COIL - MJU-99602-1 - CLI-02.03 | J.BCN.MJU-99602-1.P01.SA21. | J.BCN.MJU-99602-1.P01.SA21. | 1 | FALSE | 1
CLIMATITZACIÓ | FAN-COIL - MJU-99602-1 - CLI-02.03 | J.BCN.MJU-99602-1.P01.SA21. | J.BCN.MJU-99602-1.P01.SA21. | 1 | FALSE | 1
CLIMATITZACIÓ | FAN-COIL - MJU-99602-1 - CLI-02.03 | J.BCN.MJU-99602-1.P01.SA24. | J.BCN.MJU-99602-1.P01.SA24. | 1 | FALSE | 1
CLIMATITZACIÓ | FAN-COIL - MJU-99602-1 - CLI-02.03 | J.BCN.MJU-99602-1.P01.SA24. | J.BCN.MJU-99602-1.P01.SA24. | 1 | FALSE | 1
CLIMATITZACIÓ | FAN-COIL - MJU-99602-1 - CLI-02.03 | J.BCN.MJU-99602-1.P01.SA25. | J.BCN.MJU-99602-1.P01.SA25. | 1 | FALSE | 1
CLIMATITZACIÓ | FAN-COIL - MJU-99602-1 - CLI-02.03 | J.BCN.MJU-99602-1.P01.SA25. | J.BCN.MJU-99602-1.P01.SA25. | 1 | FALSE | 1
CLIMATITZACIÓ | FAN-COIL - MJU-99602-1 - CLI-02.03 | J.BCN.MJU-99602-1.P01.SA25. | J.BCN.MJU-99602-1.P01.SA25. | 1 | FALSE | 1
CLIMATITZACIÓ | FAN-COIL - MJU-99602-1 - CLI-02.03 | J.BCN.MJU-99602-1.P01.SA25. | J.BCN.MJU-99602-1.P01.SA25. | 1 | FALSE | 1
CLIMATITZACIÓ | FAN-COIL - MJU-99602-1 - CLI-02.03 | J.BCN.MJU-99602-1.P01.SA25. | J.BCN.MJU-99602-1.P01.SA25. | 1 | FALSE | 1
CLIMATITZACIÓ | FAN-COIL - MJU-99602-1 - CLI-02.03 | J.BCN.MJU-99602-1.P01.SA25. | J.BCN.MJU-99602-1.P01.SA25. | 1 | FALSE | 1
CLIMATITZACIÓ | FAN-COIL - MJU-99602-1 - CLI-02.03 | J.BCN.MJU-99602-1.P01.SA25. | J.BCN.MJU-99602-1.P01.SA25. | 1 | FALSE | 1
CLIMATITZACIÓ | FAN-COIL - MJU-99602-1 - CLI-02.03 | J.BCN.MJU-99602-1.P01.SA25. | J.BCN.MJU-99602-1.P01.SA25. | 1 | FALSE | 1
CLIMATITZACIÓ | FAN-COIL - MJU-99602-1 - CLI-02.03 | J.BCN.MJU-99602-1.P01.SA28. | J.BCN.MJU-99602-1.P01.SA28. | 1 | FALSE | 1
CLIMATITZACIÓ | FAN-COIL - MJU-99602-1 - CLI-02.03 | J.BCN.MJU-99602-1.P01.SA28. | J.BCN.MJU-99602-1.P01.SA28. | 1 | FALSE | 1
CLIMATITZACIÓ | FAN-COIL - MJU-99602-1 - CLI-02.03 | J.BCN.MJU-99602-1.P01.SA28. | J.BCN.MJU-99602-1.P01.SA28. | 1 | FALSE | 1
CLIMATITZACIÓ | FAN-COIL - MJU-99602-1 - CLI-02.03 | J.BCN.MJU-99602-1.P01.SA28. | J.BCN.MJU-99602-1.P01.SA28. | 1 | FALSE | 1
CLIMATITZACIÓ | FAN-COIL - MJU-99602-1 - CLI-02.03 | J.BCN.MJU-99602-1.P01.SA28. | J.BCN.MJU-99602-1.P01.SA28. | 1 | FALSE | 1
CLIMATITZACIÓ | FAN-COIL - MJU-99602-1 - CLI-02.03 | J.BCN.MJU-99602-1.P01.SA28. | J.BCN.MJU-99602-1.P01.SA28. | 1 | FALSE | 1
CLIMATITZACIÓ | FAN-COIL - MJU-99602-1 - CLI-02.03 | J.BCN.MJU-99602-1.P01.SA28. | J.BCN.MJU-99602-1.P01.SA28. | 1 | FALSE | 1
CLIMATITZACIÓ | FAN-COIL - MJU-99602-1 - CLI-02.03 | J.BCN.MJU-99602-1.P01.SA28. | J.BCN.MJU-99602-1.P01.SA28. | 1 | FALSE | 1
CLIMATITZACIÓ | FAN-COIL - MJU-99602-1 - CLI-02.03 | J.BCN.MJU-99602-1.P01.SA28. | J.BCN.MJU-99602-1.P01.SA28. | 1 | FALSE | 1
CLIMATITZACIÓ | FAN-COIL - MJU-99602-1 - CLI-02.03 | J.BCN.MJU-99602-1.P01.SA28. | J.BCN.MJU-99602-1.P01.SA28. | 1 | FALSE | 1
CLIMATITZACIÓ | FAN-COIL - MJU-99602-1 - CLI-02.03 | J.BCN.MJU-99602-1.P01.SA31. | J.BCN.MJU-99602-1.P01.SA31. | 1 | FALSE | 1
CLIMATITZACIÓ | FAN-COIL - MJU-99602-1 - CLI-02.03 | J.BCN.MJU-99602-1.P01.SA31. | J.BCN.MJU-99602-1.P01.SA31. | 1 | FALSE | 1
CLIMATITZACIÓ | FAN-COIL - MJU-99602-1 - CLI-02.03 | J.BCN.MJU-99602-1.P01.SA31. | J.BCN.MJU-99602-1.P01.SA31. | 1 | FALSE | 1
CLIMATITZACIÓ | FAN-COIL - MJU-99602-1 - CLI-02.03 | J.BCN.MJU-99602-1.P01.SA31. | J.BCN.MJU-99602-1.P01.SA31. | 1 | FALSE | 1
CLIMATITZACIÓ | FAN-COIL - MJU-99602-1 - CLI-02.03 | J.BCN.MJU-99602-1.P01.SA31. | J.BCN.MJU-99602-1.P01.SA31. | 1 | FALSE | 1
CLIMATITZACIÓ | FAN-COIL - MJU-99602-1 - CLI-02.03 | J.BCN.MJU-99602-1.P01.SA31. | J.BCN.MJU-99602-1.P01.SA31. | 1 | FALSE | 1
CLIMATITZACIÓ | FAN-COIL - MJU-99602-1 - CLI-02.03 | J.BCN.MJU-99602-1.P01.SA31. | J.BCN.MJU-99602-1.P01.SA31. | 1 | FALSE | 1
CLIMATITZACIÓ | FAN-COIL - MJU-99602-1 - CLI-02.03 | J.BCN.MJU-99602-1.P01.SA31. | J.BCN.MJU-99602-1.P01.SA31. | 1 | FALSE | 1
CLIMATITZACIÓ | FAN-COIL - MJU-99602-1 - CLI-02.03 | J.BCN.MJU-99602-1.P01.SA35. | J.BCN.MJU-99602-1.P01.SA35. | 1 | FALSE | 1
CLIMATITZACIÓ | FAN-COIL - MJU-99602-1 - CLI-02.03 | J.BCN.MJU-99602-1.P01.SA38. | J.BCN.MJU-99602-1.P01.SA38. | 1 | FALSE | 1
CLIMATITZACIÓ | FAN-COIL - MJU-99602-1 - CLI-02.03 | J.BCN.MJU-99602-1.P01.SA38. | J.BCN.MJU-99602-1.P01.SA38. | 1 | FALSE | 1
CLIMATITZACIÓ | FAN-COIL - MJU-99602-1 - CLI-02.03 | J.BCN.MJU-99602-1.P01.SA38. | J.BCN.MJU-99602-1.P01.SA38. | 1 | FALSE | 1
CLIMATITZACIÓ | FAN-COIL - MJU-99602-1 - CLI-02.03 | J.BCN.MJU-99602-1.P01.SA39. | J.BCN.MJU-99602-1.P01.SA39. | 1 | FALSE | 1
CLIMATITZACIÓ | FAN-COIL - MJU-99602-1 - CLI-02.03 | J.BCN.MJU-99602-1.P01.SA39. | J.BCN.MJU-99602-1.P01.SA39. | 1 | FALSE | 1
CLIMATITZACIÓ | FAN-COIL - MJU-99602-1 - CLI-02.03 | J.BCN.MJU-99602-1.P01.SA39. | J.BCN.MJU-99602-1.P01.SA39. | 1 | FALSE | 1
CLIMATITZACIÓ | FAN-COIL - MJU-99602-1 - CLI-02.03 | J.BCN.MJU-99602-1.P01.SV06. | J.BCN.MJU-99602-1.P01.SV06. | 1 | FALSE | 1
CLIMATITZACIÓ | FAN-COIL - MJU-99602-1 - CLI-02.03 | J.BCN.MJU-99602-1.P01.SV06. | J.BCN.MJU-99602-1.P01.SV06. | 1 | FALSE | 1
CLIMATITZACIÓ | FAN-COIL - MJU-99602-1 - CLI-02.03 | J.BCN.MJU-99602-1.P01.SV06. | J.BCN.MJU-99602-1.P01.SV06. | 1 | FALSE | 1
CLIMATITZACIÓ | FAN-COIL - MJU-99602-1 - CLI-02.03 | J.BCN.MJU-99602-1.P01.SV06. | J.BCN.MJU-99602-1.P01.SV06. | 1 | FALSE | 1
CLIMATITZACIÓ | FAN-COIL - MJU-99602-1 - CLI-02.03 | J.BCN.MJU-99602-1.P02.ES55. | J.BCN.MJU-99602-1.P02.ES55. | 1 | FALSE | 1
CLIMATITZACIÓ | FAN-COIL - MJU-99602-1 - CLI-02.03 | J.BCN.MJU-99602-1.P02.ES55. | J.BCN.MJU-99602-1.P02.ES55. | 1 | FALSE | 1
CLIMATITZACIÓ | FAN-COIL - MJU-99602-1 - CLI-02.03 | J.BCN.MJU-99602-1.P02.PA01. | J.BCN.MJU-99602-1.P02.PA01. | 1 | FALSE | 1
CLIMATITZACIÓ | FAN-COIL - MJU-99602-1 - CLI-02.03 | J.BCN.MJU-99602-1.P02.PA01. | J.BCN.MJU-99602-1.P02.PA01. | 1 | FALSE | 1
CLIMATITZACIÓ | FAN-COIL - MJU-99602-1 - CLI-02.03 | J.BCN.MJU-99602-1.P02.PA01. | J.BCN.MJU-99602-1.P02.PA01. | 1 | FALSE | 1
CLIMATITZACIÓ | FAN-COIL - MJU-99602-1 - CLI-02.03 | J.BCN.MJU-99602-1.P02.PA01. | J.BCN.MJU-99602-1.P02.PA01. | 1 | FALSE | 1
CLIMATITZACIÓ | FAN-COIL - MJU-99602-1 - CLI-02.03 | J.BCN.MJU-99602-1.P02.PA01. | J.BCN.MJU-99602-1.P02.PA01. | 1 | FALSE | 1
CLIMATITZACIÓ | FAN-COIL - MJU-99602-1 - CLI-02.03 | J.BCN.MJU-99602-1.P02.PA01. | J.BCN.MJU-99602-1.P02.PA01. | 1 | FALSE | 1
CLIMATITZACIÓ | FAN-COIL - MJU-99602-1 - CLI-02.03 | J.BCN.MJU-99602-1.P02.PA01. | J.BCN.MJU-99602-1.P02.PA01. | 1 | FALSE | 1
CLIMATITZACIÓ | FAN-COIL - MJU-99602-1 - CLI-02.03 | J.BCN.MJU-99602-1.P02.PA01. | J.BCN.MJU-99602-1.P02.PA01. | 1 | FALSE | 1
CLIMATITZACIÓ | FAN-COIL - MJU-99602-1 - CLI-02.03 | J.BCN.MJU-99602-1.P02.PA01. | J.BCN.MJU-99602-1.P02.PA01. | 1 | FALSE | 1
CLIMATITZACIÓ | FAN-COIL - MJU-99602-1 - CLI-02.03 | J.BCN.MJU-99602-1.P02.PA01. | J.BCN.MJU-99602-1.P02.PA01. | 1 | FALSE | 1
CLIMATITZACIÓ | FAN-COIL - MJU-99602-1 - CLI-02.03 | J.BCN.MJU-99602-1.P02.PA01. | J.BCN.MJU-99602-1.P02.PA01. | 1 | FALSE | 1
CLIMATITZACIÓ | FAN-COIL - MJU-99602-1 - CLI-02.03 | J.BCN.MJU-99602-1.P02.PA01. | J.BCN.MJU-99602-1.P02.PA01. | 1 | FALSE | 1
CLIMATITZACIÓ | FAN-COIL - MJU-99602-1 - CLI-02.03 | J.BCN.MJU-99602-1.P02.PA01. | J.BCN.MJU-99602-1.P02.PA01. | 1 | FALSE | 1
CLIMATITZACIÓ | FAN-COIL - MJU-99602-1 - CLI-02.03 | J.BCN.MJU-99602-1.P02.PA01. | J.BCN.MJU-99602-1.P02.PA01. | 1 | FALSE | 1
CLIMATITZACIÓ | FAN-COIL - MJU-99602-1 - CLI-02.03 | J.BCN.MJU-99602-1.P02.PA01. | J.BCN.MJU-99602-1.P02.PA01. | 1 | FALSE | 1
CLIMATITZACIÓ | FAN-COIL - MJU-99602-1 - CLI-02.03 | J.BCN.MJU-99602-1.P02.PA01. | J.BCN.MJU-99602-1.P02.PA01. | 1 | FALSE | 1
CLIMATITZACIÓ | FAN-COIL - MJU-99602-1 - CLI-02.03 | J.BCN.MJU-99602-1.P02.PA02. | J.BCN.MJU-99602-1.P02.PA02. | 1 | FALSE | 1
CLIMATITZACIÓ | FAN-COIL - MJU-99602-1 - CLI-02.03 | J.BCN.MJU-99602-1.P02.PA02. | J.BCN.MJU-99602-1.P02.PA02. | 1 | FALSE | 1
CLIMATITZACIÓ | FAN-COIL - MJU-99602-1 - CLI-02.03 | J.BCN.MJU-99602-1.P02.PA02. | J.BCN.MJU-99602-1.P02.PA02. | 1 | FALSE | 1
CLIMATITZACIÓ | FAN-COIL - MJU-99602-1 - CLI-02.03 | J.BCN.MJU-99602-1.P02.PA02. | J.BCN.MJU-99602-1.P02.PA02. | 1 | FALSE | 1
CLIMATITZACIÓ | FAN-COIL - MJU-99602-1 - CLI-02.03 | J.BCN.MJU-99602-1.P02.PA02. | J.BCN.MJU-99602-1.P02.PA02. | 1 | FALSE | 1
CLIMATITZACIÓ | FAN-COIL - MJU-99602-1 - CLI-02.03 | J.BCN.MJU-99602-1.P02.PA02. | J.BCN.MJU-99602-1.P02.PA02. | 1 | FALSE | 1
CLIMATITZACIÓ | FAN-COIL - MJU-99602-1 - CLI-02.03 | J.BCN.MJU-99602-1.P02.PA02. | J.BCN.MJU-99602-1.P02.PA02. | 1 | FALSE | 1
CLIMATITZACIÓ | FAN-COIL - MJU-99602-1 - CLI-02.03 | J.BCN.MJU-99602-1.P02.PA02. | J.BCN.MJU-99602-1.P02.PA02. | 1 | FALSE | 1
CLIMATITZACIÓ | FAN-COIL - MJU-99602-1 - CLI-02.03 | J.BCN.MJU-99602-1.P02.PA02. | J.BCN.MJU-99602-1.P02.PA02. | 1 | FALSE | 1
CLIMATITZACIÓ | FAN-COIL - MJU-99602-1 - CLI-02.03 | J.BCN.MJU-99602-1.P02.PA02. | J.BCN.MJU-99602-1.P02.PA02. | 1 | FALSE | 1
CLIMATITZACIÓ | FAN-COIL - MJU-99602-1 - CLI-02.03 | J.BCN.MJU-99602-1.P02.PA02. | J.BCN.MJU-99602-1.P02.PA02. | 1 | FALSE | 1
CLIMATITZACIÓ | FAN-COIL - MJU-99602-1 - CLI-02.03 | J.BCN.MJU-99602-1.P02.PA02. | J.BCN.MJU-99602-1.P02.PA02. | 1 | FALSE | 1
CLIMATITZACIÓ | FAN-COIL - MJU-99602-1 - CLI-02.03 | J.BCN.MJU-99602-1.P02.PA02. | J.BCN.MJU-99602-1.P02.PA02. | 1 | FALSE | 1
CLIMATITZACIÓ | FAN-COIL - MJU-99602-1 - CLI-02.03 | J.BCN.MJU-99602-1.P02.PA02. | J.BCN.MJU-99602-1.P02.PA02. | 1 | FALSE | 1
CLIMATITZACIÓ | FAN-COIL - MJU-99602-1 - CLI-02.03 | J.BCN.MJU-99602-1.P02.PA02. | J.BCN.MJU-99602-1.P02.PA02. | 1 | FALSE | 1
CLIMATITZACIÓ | FAN-COIL - MJU-99602-1 - CLI-02.03 | J.BCN.MJU-99602-1.P02.PA02. | J.BCN.MJU-99602-1.P02.PA02. | 1 | FALSE | 1
CLIMATITZACIÓ | CONDUCTES AIRE - MJU-99602-1 - CLI-02.04 | J.BCN.MJU-99602-1. | J.BCN.MJU-99602-1. | 1 | FALSE | 1
CLIMATITZACIÓ | RADIADORS D'AIGUA - MJU-99602-1 - CLI-02.13 | J.BCN.MJU-99602-1.P00. | J.BCN.MJU-99602-1.P00. | 51 | FALSE | 51
CLIMATITZACIÓ | RADIADORS D'AIGUA - MJU-99602-1 - CLI-02.13 | J.BCN.MJU-99602-1.P01. | J.BCN.MJU-99602-1.P01. | 47 | FALSE | 47
CLIMATITZACIÓ | RADIADORS D'AIGUA - MJU-99602-1 - CLI-02.13 | J.BCN.MJU-99602-1.P02. | J.BCN.MJU-99602-1.P02. | 2 | FALSE | 2
CLIMATITZACIÓ | RADIADORS D'AIGUA - MJU-99602-1 - CLI-02.13 | J.BCN.MJU-99602-1.PS1. | J.BCN.MJU-99602-1.PS1. | 29 | FALSE | 29
CLIMATITZACIÓ | BOMBES CIRCULACIÓ ACS I CLIMA - MJU-99602-1 - CLI-03.02 | J.BCN.MJU-99602-1.PC.ST03. | J.BCN.MJU-99602-1.PC.ST03. | 1 | FALSE | 1
CLIMATITZACIÓ | BOMBES CIRCULACIÓ ACS I CLIMA - MJU-99602-1 - CLI-03.02 | J.BCN.MJU-99602-1.PC.ST03. | J.BCN.MJU-99602-1.PC.ST03. | 1 | FALSE | 1
CLIMATITZACIÓ | BOMBES CIRCULACIÓ ACS I CLIMA - MJU-99602-1 - CLI-03.02 | J.BCN.MJU-99602-1.PC.ST03. | J.BCN.MJU-99602-1.PC.ST03. | 1 | FALSE | 1
CLIMATITZACIÓ | BOMBES CIRCULACIÓ ACS I CLIMA - MJU-99602-1 - CLI-03.02 | J.BCN.MJU-99602-1.PC.ST03. | J.BCN.MJU-99602-1.PC.ST03. | 1 | FALSE | 1
CLIMATITZACIÓ | BOMBES CIRCULACIÓ ACS I CLIMA - MJU-99602-1 - CLI-03.02 | J.BCN.MJU-99602-1.PC.ST03. | J.BCN.MJU-99602-1.PC.ST03. | 1 | FALSE | 1
CLIMATITZACIÓ | BOMBES CIRCULACIÓ ACS I CLIMA - MJU-99602-1 - CLI-03.02 | J.BCN.MJU-99602-1.PC.ST03. | J.BCN.MJU-99602-1.PC.ST03. | 1 | FALSE | 1
CLIMATITZACIÓ | BOMBES CIRCULACIÓ ACS I CLIMA - MJU-99602-1 - CLI-03.02 | J.BCN.MJU-99602-1.PC.ST04. | J.BCN.MJU-99602-1.PC.ST04. | 1 | FALSE | 1
CLIMATITZACIÓ | BOMBES CIRCULACIÓ ACS I CLIMA - MJU-99602-1 - CLI-03.02 | J.BCN.MJU-99602-1.PC.ST04. | J.BCN.MJU-99602-1.PC.ST04. | 1 | FALSE | 1
CLIMATITZACIÓ | BOMBES CIRCULACIÓ ACS I CLIMA - MJU-99602-1 - CLI-03.02 | J.BCN.MJU-99602-1.PC.ST04. | J.BCN.MJU-99602-1.PC.ST04. | 1 | FALSE | 1
CLIMATITZACIÓ | BOMBES CIRCULACIÓ ACS I CLIMA - MJU-99602-1 - CLI-03.02 | J.BCN.MJU-99602-1.PC.ST04. | J.BCN.MJU-99602-1.PC.ST04. | 1 | FALSE | 1
CLIMATITZACIÓ | BOMBES CIRCULACIÓ ACS I CLIMA - MJU-99602-1 - CLI-03.02 | J.BCN.MJU-99602-1.PC.ST04. | J.BCN.MJU-99602-1.PC.ST04. | 1 | FALSE | 1
CLIMATITZACIÓ | BOMBES CIRCULACIÓ ACS I CLIMA - MJU-99602-1 - CLI-03.02 | J.BCN.MJU-99602-1.PC.ST04. | J.BCN.MJU-99602-1.PC.ST04. | 1 | FALSE | 1
CLIMATITZACIÓ | BOMBES CIRCULACIÓ ACS I CLIMA - MJU-99602-1 - CLI-03.02 | J.BCN.MJU-99602-1.PC.ST07. | J.BCN.MJU-99602-1.PC.ST07. | 1 | FALSE | 1
CLIMATITZACIÓ | BOMBES CIRCULACIÓ ACS I CLIMA - MJU-99602-1 - CLI-03.02 | J.BCN.MJU-99602-1.PC.ST07. | J.BCN.MJU-99602-1.PC.ST07. | 1 | FALSE | 1
CLIMATITZACIÓ | BOMBES CIRCULACIÓ ACS I CLIMA - MJU-99602-1 - CLI-03.02 | J.BCN.MJU-99602-1.PC.ST07. | J.BCN.MJU-99602-1.PC.ST07. | 1 | FALSE | 1
CLIMATITZACIÓ | BOMBES CIRCULACIÓ ACS I CLIMA - MJU-99602-1 - CLI-03.02 | J.BCN.MJU-99602-1.PC.ST07. | J.BCN.MJU-99602-1.PC.ST07. | 1 | FALSE | 1
CLIMATITZACIÓ | BOMBES CIRCULACIÓ ACS I CLIMA - MJU-99602-1 - CLI-03.02 | J.BCN.MJU-99602-1.PC.ST07. | J.BCN.MJU-99602-1.PC.ST07. | 1 | FALSE | 1
CLIMATITZACIÓ | BOMBES CIRCULACIÓ ACS I CLIMA - MJU-99602-1 - CLI-03.02 | J.BCN.MJU-99602-1.PC.ST08. | J.BCN.MJU-99602-1.PC.ST08. | 1 | FALSE | 1
CLIMATITZACIÓ | BOMBES CIRCULACIÓ ACS I CLIMA - MJU-99602-1 - CLI-03.02 | J.BCN.MJU-99602-1.PC.ST08. | J.BCN.MJU-99602-1.PC.ST08. | 1 | FALSE | 1
CLIMATITZACIÓ | BOMBES CIRCULACIÓ ACS I CLIMA - MJU-99602-1 - CLI-03.02 | J.BCN.MJU-99602-1.PC.ST08. | J.BCN.MJU-99602-1.PC.ST08. | 1 | FALSE | 1
CLIMATITZACIÓ | BOMBES CIRCULACIÓ ACS I CLIMA - MJU-99602-1 - CLI-03.02 | J.BCN.MJU-99602-1.PC.ST08. | J.BCN.MJU-99602-1.PC.ST08. | 1 | FALSE | 1
CLIMATITZACIÓ | BOMBES CIRCULACIÓ ACS I CLIMA - MJU-99602-1 - CLI-03.02 | J.BCN.MJU-99602-1.PC.ST08. | J.BCN.MJU-99602-1.PC.ST08. | 1 | FALSE | 1
CLIMATITZACIÓ | INSTAL·LACIÓ CLIMATITZACIÓ - MJU-99602-1 - CLI-34.01 | J.BCN.MJU-99602-1. | J.BCN.MJU-99602-1. | 1 | FALSE | 1
CLIMATITZACIÓ | PLANTES REFREDADORES - MJU-99602-10 - CLI-01.01 | J.BCN_N_C.MJU-99602-10.PC.CIG. | J.BCN_N_C.MJU-99602-10.PC.CIG. | 1 | FALSE | 1
CLIMATITZACIÓ | CALDERES - MJU-99602-10 - CLI-01.03 | J.BCN_N_C.MJU-99602-10.PC.CIG. | J.BCN_N_C.MJU-99602-10.PC.CIG. | 1 | FALSE | 1
CLIMATITZACIÓ | APARELLS AUTÒNOMS - MJU-99602-10 - CLI-01.04 | J.BCN_N_C.MJU-99602-10.P00.STI. | J.BCN_N_C.MJU-99602-10.P00.STI. | 1 | FALSE | 1
CLIMATITZACIÓ | APARELLS AUTÒNOMS - MJU-99602-10 - CLI-01.04 | J.BCN_N_C.MJU-99602-10.P00.STI. | J.BCN_N_C.MJU-99602-10.P00.STI. | 1 | FALSE | 1
CLIMATITZACIÓ | APARELLS AUTÒNOMS - MJU-99602-10 - CLI-01.04 | J.BCN_N_C.MJU-99602-10.P01.SI. | J.BCN_N_C.MJU-99602-10.P01.SI. | 1 | FALSE | 1
CLIMATITZACIÓ | APARELLS AUTÒNOMS - MJU-99602-10 - CLI-01.04 | J.BCN_N_C.MJU-99602-10.P01.SI. | J.BCN_N_C.MJU-99602-10.P01.SI. | 1 | FALSE | 1
CLIMATITZACIÓ | APARELLS AUTÒNOMS - MJU-99602-10 - CLI-01.04 | J.BCN_N_C.MJU-99602-10.PS1.STI. | J.BCN_N_C.MJU-99602-10.PS1.STI. | 1 | FALSE | 1
CLIMATITZACIÓ | APARELLS AUTÒNOMS - MJU-99602-10 - CLI-01.04 | J.BCN_N_C.MJU-99602-10.PS1.STI. | J.BCN_N_C.MJU-99602-10.PS1.STI. | 1 | FALSE | 1
CLIMATITZACIÓ | APARELLS AUTÒNOMS - MJU-99602-10 - CLI-01.04 | J.BCN_N_C.MJU-99602-10.PS2.STC. | J.BCN_N_C.MJU-99602-10.PS2.STC. | 1 | FALSE | 1
CLIMATITZACIÓ | APARELLS AUTÒNOMS - MJU-99602-10 - CLI-01.04 | J.BCN_N_C.MJU-99602-10.PS2.STC. | J.BCN_N_C.MJU-99602-10.PS2.STC. | 1 | FALSE | 1
CLIMATITZACIÓ | CLIMATITZADORS - MJU-99602-10 - CLI-02.01 | J.BCN_N_C.MJU-99602-10.PC.CIG. | J.BCN_N_C.MJU-99602-10.PC.CIG. | 1 | FALSE | 1
CLIMATITZACIÓ | CLIMATITZADORS - MJU-99602-10 - CLI-02.01 | J.BCN_N_C.MJU-99602-10.PC.CIG. | J.BCN_N_C.MJU-99602-10.PC.CIG. | 1 | FALSE | 1
CLIMATITZACIÓ | FAN-COIL - MJU-99602-10 - CLI-02.03 | J.BCN_N_C.MJU-99602-10.P00.AXD. | J.BCN_N_C.MJU-99602-10.P00.AXD. | 1 | FALSE | 1
CLIMATITZACIÓ | FAN-COIL - MJU-99602-10 - CLI-02.03 | J.BCN_N_C.MJU-99602-10.P00.AXRC. | J.BCN_N_C.MJU-99602-10.P00.AXRC. | 1 | FALSE | 1
CLIMATITZACIÓ | FAN-COIL - MJU-99602-10 - CLI-02.03 | J.BCN_N_C.MJU-99602-10.P00.CPR. | J.BCN_N_C.MJU-99602-10.P00.CPR. | 1 | FALSE | 1
CLIMATITZACIÓ | FAN-COIL - MJU-99602-10 - CLI-02.03 | J.BCN_N_C.MJU-99602-10.P00.DE01. | J.BCN_N_C.MJU-99602-10.P00.DE01. | 1 | FALSE | 1
CLIMATITZACIÓ | FAN-COIL - MJU-99602-10 - CLI-02.03 | J.BCN_N_C.MJU-99602-10.P00.DE02. | J.BCN_N_C.MJU-99602-10.P00.DE02. | 1 | FALSE | 1
CLIMATITZACIÓ | FAN-COIL - MJU-99602-10 - CLI-02.03 | J.BCN_N_C.MJU-99602-10.P00.DEG. | J.BCN_N_C.MJU-99602-10.P00.DEG. | 1 | FALSE | 1
CLIMATITZACIÓ | FAN-COIL - MJU-99602-10 - CLI-02.03 | J.BCN_N_C.MJU-99602-10.P00.DEG. | J.BCN_N_C.MJU-99602-10.P00.DEG. | 1 | FALSE | 1
CLIMATITZACIÓ | FAN-COIL - MJU-99602-10 - CLI-02.03 | J.BCN_N_C.MJU-99602-10.P00.DEG. | J.BCN_N_C.MJU-99602-10.P00.DEG. | 1 | FALSE | 1
CLIMATITZACIÓ | FAN-COIL - MJU-99602-10 - CLI-02.03 | J.BCN_N_C.MJU-99602-10.P00.MEN. | J.BCN_N_C.MJU-99602-10.P00.MEN. | 1 | FALSE | 1
CLIMATITZACIÓ | FAN-COIL - MJU-99602-10 - CLI-02.03 | J.BCN_N_C.MJU-99602-10.P00.OFRC. | J.BCN_N_C.MJU-99602-10.P00.OFRC. | 1 | FALSE | 1
CLIMATITZACIÓ | FAN-COIL - MJU-99602-10 - CLI-02.03 | J.BCN_N_C.MJU-99602-10.P00.OFRC. | J.BCN_N_C.MJU-99602-10.P00.OFRC. | 1 | FALSE | 1
CLIMATITZACIÓ | FAN-COIL - MJU-99602-10 - CLI-02.03 | J.BCN_N_C.MJU-99602-10.P00.OFRC. | J.BCN_N_C.MJU-99602-10.P00.OFRC. | 1 | FALSE | 1
CLIMATITZACIÓ | FAN-COIL - MJU-99602-10 - CLI-02.03 | J.BCN_N_C.MJU-99602-10.P00.OFRC. | J.BCN_N_C.MJU-99602-10.P00.OFRC. | 1 | FALSE | 1
CLIMATITZACIÓ | FAN-COIL - MJU-99602-10 - CLI-02.03 | J.BCN_N_C.MJU-99602-10.P00.OFRC. | J.BCN_N_C.MJU-99602-10.P00.OFRC. | 1 | FALSE | 1
CLIMATITZACIÓ | FAN-COIL - MJU-99602-10 - CLI-02.03 | J.BCN_N_C.MJU-99602-10.P00.OFRC. | J.BCN_N_C.MJU-99602-10.P00.OFRC. | 1 | FALSE | 1
CLIMATITZACIÓ | FAN-COIL - MJU-99602-10 - CLI-02.03 | J.BCN_N_C.MJU-99602-10.P00.OFRC. | J.BCN_N_C.MJU-99602-10.P00.OFRC. | 1 | FALSE | 1
CLIMATITZACIÓ | FAN-COIL - MJU-99602-10 - CLI-02.03 | J.BCN_N_C.MJU-99602-10.P00.OFRC. | J.BCN_N_C.MJU-99602-10.P00.OFRC. | 1 | FALSE | 1
CLIMATITZACIÓ | FAN-COIL - MJU-99602-10 - CLI-02.03 | J.BCN_N_C.MJU-99602-10.P00.OFRC. | J.BCN_N_C.MJU-99602-10.P00.OFRC. | 1 | FALSE | 1
CLIMATITZACIÓ | FAN-COIL - MJU-99602-10 - CLI-02.03 | J.BCN_N_C.MJU-99602-10.P00.OFRC. | J.BCN_N_C.MJU-99602-10.P00.OFRC. | 1 | FALSE | 1
CLIMATITZACIÓ | FAN-COIL - MJU-99602-10 - CLI-02.03 | J.BCN_N_C.MJU-99602-10.P00.SAA. | J.BCN_N_C.MJU-99602-10.P00.SAA. | 1 | FALSE | 1
CLIMATITZACIÓ | FAN-COIL - MJU-99602-10 - CLI-02.03 | J.BCN_N_C.MJU-99602-10.P00.SEG. | J.BCN_N_C.MJU-99602-10.P00.SEG. | 1 | FALSE | 1
CLIMATITZACIÓ | FAN-COIL - MJU-99602-10 - CLI-02.03 | J.BCN_N_C.MJU-99602-10.P00.SOJ. | J.BCN_N_C.MJU-99602-10.P00.SOJ. | 1 | FALSE | 1
CLIMATITZACIÓ | FAN-COIL - MJU-99602-10 - CLI-02.03 | J.BCN_N_C.MJU-99602-10.P00.SOJ. | J.BCN_N_C.MJU-99602-10.P00.SOJ. | 1 | FALSE | 1
CLIMATITZACIÓ | FAN-COIL - MJU-99602-10 - CLI-02.03 | J.BCN_N_C.MJU-99602-10.P00.SRC. | J.BCN_N_C.MJU-99602-10.P00.SRC. | 1 | FALSE | 1
CLIMATITZACIÓ | FAN-COIL - MJU-99602-10 - CLI-02.03 | J.BCN_N_C.MJU-99602-10.P00.VES. | J.BCN_N_C.MJU-99602-10.P00.VES. | 1 | FALSE | 1
CLIMATITZACIÓ | FAN-COIL - MJU-99602-10 - CLI-02.03 | J.BCN_N_C.MJU-99602-10.P01.AX. | J.BCN_N_C.MJU-99602-10.P01.AX. | 1 | FALSE | 1
CLIMATITZACIÓ | FAN-COIL - MJU-99602-10 - CLI-02.03 | J.BCN_N_C.MJU-99602-10.P01.AX. | J.BCN_N_C.MJU-99602-10.P01.AX. | 1 | FALSE | 1
CLIMATITZACIÓ | FAN-COIL - MJU-99602-10 - CLI-02.03 | J.BCN_N_C.MJU-99602-10.P01.DE01. | J.BCN_N_C.MJU-99602-10.P01.DE01. | 1 | FALSE | 1
CLIMATITZACIÓ | FAN-COIL - MJU-99602-10 - CLI-02.03 | J.BCN_N_C.MJU-99602-10.P01.DE02. | J.BCN_N_C.MJU-99602-10.P01.DE02. | 1 | FALSE | 1
CLIMATITZACIÓ | FAN-COIL - MJU-99602-10 - CLI-02.03 | J.BCN_N_C.MJU-99602-10.P01.DE03. | J.BCN_N_C.MJU-99602-10.P01.DE03. | 1 | FALSE | 1
CLIMATITZACIÓ | FAN-COIL - MJU-99602-10 - CLI-02.03 | J.BCN_N_C.MJU-99602-10.P01.DE04. | J.BCN_N_C.MJU-99602-10.P01.DE04. | 1 | FALSE | 1
CLIMATITZACIÓ | FAN-COIL - MJU-99602-10 - CLI-02.03 | J.BCN_N_C.MJU-99602-10.P01.OFF. | J.BCN_N_C.MJU-99602-10.P01.OFF. | 1 | FALSE | 1
CLIMATITZACIÓ | FAN-COIL - MJU-99602-10 - CLI-02.03 | J.BCN_N_C.MJU-99602-10.P01.OFF. | J.BCN_N_C.MJU-99602-10.P01.OFF. | 1 | FALSE | 1
CLIMATITZACIÓ | FAN-COIL - MJU-99602-10 - CLI-02.03 | J.BCN_N_C.MJU-99602-10.P01.OFF. | J.BCN_N_C.MJU-99602-10.P01.OFF. | 1 | FALSE | 1
CLIMATITZACIÓ | FAN-COIL - MJU-99602-10 - CLI-02.03 | J.BCN_N_C.MJU-99602-10.P01.RF. | J.BCN_N_C.MJU-99602-10.P01.RF. | 1 | FALSE | 1
CLIMATITZACIÓ | FAN-COIL - MJU-99602-10 - CLI-02.03 | J.BCN_N_C.MJU-99602-10.P01.SB. | J.BCN_N_C.MJU-99602-10.P01.SB. | 1 | FALSE | 1
CLIMATITZACIÓ | FAN-COIL - MJU-99602-10 - CLI-02.03 | J.BCN_N_C.MJU-99602-10.P01.SE. | J.BCN_N_C.MJU-99602-10.P01.SE. | 1 | FALSE | 1
CLIMATITZACIÓ | FAN-COIL - MJU-99602-10 - CLI-02.03 | J.BCN_N_C.MJU-99602-10.P01.SFIA. | J.BCN_N_C.MJU-99602-10.P01.SFIA. | 1 | FALSE | 1
CLIMATITZACIÓ | FAN-COIL - MJU-99602-10 - CLI-02.03 | J.BCN_N_C.MJU-99602-10.P01.SFIB. | J.BCN_N_C.MJU-99602-10.P01.SFIB. | 1 | FALSE | 1
CLIMATITZACIÓ | FAN-COIL - MJU-99602-10 - CLI-02.03 | J.BCN_N_C.MJU-99602-10.P01.SJNA. | J.BCN_N_C.MJU-99602-10.P01.SJNA. | 1 | FALSE | 1
CLIMATITZACIÓ | FAN-COIL - MJU-99602-10 - CLI-02.03 | J.BCN_N_C.MJU-99602-10.P01.SJNA. | J.BCN_N_C.MJU-99602-10.P01.SJNA. | 1 | FALSE | 1
CLIMATITZACIÓ | FAN-COIL - MJU-99602-10 - CLI-02.03 | J.BCN_N_C.MJU-99602-10.P01.SJNA. | J.BCN_N_C.MJU-99602-10.P01.SJNA. | 1 | FALSE | 1
CLIMATITZACIÓ | FAN-COIL - MJU-99602-10 - CLI-02.03 | J.BCN_N_C.MJU-99602-10.P01.SJNB. | J.BCN_N_C.MJU-99602-10.P01.SJNB. | 1 | FALSE | 1
CLIMATITZACIÓ | FAN-COIL - MJU-99602-10 - CLI-02.03 | J.BCN_N_C.MJU-99602-10.P01.SJNB. | J.BCN_N_C.MJU-99602-10.P01.SJNB. | 1 | FALSE | 1
CLIMATITZACIÓ | FAN-COIL - MJU-99602-10 - CLI-02.03 | J.BCN_N_C.MJU-99602-10.P01.SJNB. | J.BCN_N_C.MJU-99602-10.P01.SJNB. | 1 | FALSE | 1
CLIMATITZACIÓ | FAN-COIL - MJU-99602-10 - CLI-02.03 | J.BCN_N_C.MJU-99602-10.P01.SP. | J.BCN_N_C.MJU-99602-10.P01.SP. | 1 | FALSE | 1
CLIMATITZACIÓ | FAN-COIL - MJU-99602-10 - CLI-02.03 | J.BCN_N_C.MJU-99602-10.P01.SPA. | J.BCN_N_C.MJU-99602-10.P01.SPA. | 1 | FALSE | 1
CLIMATITZACIÓ | FAN-COIL - MJU-99602-10 - CLI-02.03 | J.BCN_N_C.MJU-99602-10.PS1.BIB. | J.BCN_N_C.MJU-99602-10.PS1.BIB. | 1 | FALSE | 1
CLIMATITZACIÓ | FAN-COIL - MJU-99602-10 - CLI-02.03 | J.BCN_N_C.MJU-99602-10.PS1.CF. | J.BCN_N_C.MJU-99602-10.PS1.CF. | 1 | FALSE | 1
CLIMATITZACIÓ | FAN-COIL - MJU-99602-10 - CLI-02.03 | J.BCN_N_C.MJU-99602-10.PS1.DEA. | J.BCN_N_C.MJU-99602-10.PS1.DEA. | 1 | FALSE | 1
CLIMATITZACIÓ | FAN-COIL - MJU-99602-10 - CLI-02.03 | J.BCN_N_C.MJU-99602-10.PS1.DET01. | J.BCN_N_C.MJU-99602-10.PS1.DET01. | 1 | FALSE | 1
CLIMATITZACIÓ | FAN-COIL - MJU-99602-10 - CLI-02.03 | J.BCN_N_C.MJU-99602-10.PS1.DET02. | J.BCN_N_C.MJU-99602-10.PS1.DET02. | 1 | FALSE | 1
CLIMATITZACIÓ | FAN-COIL - MJU-99602-10 - CLI-02.03 | J.BCN_N_C.MJU-99602-10.PS1.MN. | J.BCN_N_C.MJU-99602-10.PS1.MN. | 1 | FALSE | 1
CLIMATITZACIÓ | FAN-COIL - MJU-99602-10 - CLI-02.03 | J.BCN_N_C.MJU-99602-10.PS1.OMF. | J.BCN_N_C.MJU-99602-10.PS1.OMF. | 1 | FALSE | 1
CLIMATITZACIÓ | FAN-COIL - MJU-99602-10 - CLI-02.03 | J.BCN_N_C.MJU-99602-10.PS1.SE. | J.BCN_N_C.MJU-99602-10.PS1.SE. | 1 | FALSE | 1
CLIMATITZACIÓ | FAN-COIL - MJU-99602-10 - CLI-02.03 | J.BCN_N_C.MJU-99602-10.PS1.SEDA. | J.BCN_N_C.MJU-99602-10.PS1.SEDA. | 1 | FALSE | 1
CLIMATITZACIÓ | FAN-COIL - MJU-99602-10 - CLI-02.03 | J.BCN_N_C.MJU-99602-10.PS1.SEDB. | J.BCN_N_C.MJU-99602-10.PS1.SEDB. | 1 | FALSE | 1
CLIMATITZACIÓ | FAN-COIL - MJU-99602-10 - CLI-02.03 | J.BCN_N_C.MJU-99602-10.PS1.SEF. | J.BCN_N_C.MJU-99602-10.PS1.SEF. | 1 | FALSE | 1
CLIMATITZACIÓ | FAN-COIL - MJU-99602-10 - CLI-02.03 | J.BCN_N_C.MJU-99602-10.PS1.SEF. | J.BCN_N_C.MJU-99602-10.PS1.SEF. | 1 | FALSE | 1
CLIMATITZACIÓ | FAN-COIL - MJU-99602-10 - CLI-02.03 | J.BCN_N_C.MJU-99602-10.PS1.SET. | J.BCN_N_C.MJU-99602-10.PS1.SET. | 1 | FALSE | 1
CLIMATITZACIÓ | FAN-COIL - MJU-99602-10 - CLI-02.03 | J.BCN_N_C.MJU-99602-10.PS1.SOJ. | J.BCN_N_C.MJU-99602-10.PS1.SOJ. | 1 | FALSE | 1
CLIMATITZACIÓ | FAN-COIL - MJU-99602-10 - CLI-02.03 | J.BCN_N_C.MJU-99602-10.PS1.STO. | J.BCN_N_C.MJU-99602-10.PS1.STO. | 1 | FALSE | 1
CLIMATITZACIÓ | FAN-COIL - MJU-99602-10 - CLI-02.03 | J.BCN_N_C.MJU-99602-10.PS1.SVI01. | J.BCN_N_C.MJU-99602-10.PS1.SVI01. | 1 | FALSE | 1
CLIMATITZACIÓ | FAN-COIL - MJU-99602-10 - CLI-02.03 | J.BCN_N_C.MJU-99602-10.PS2.CP. | J.BCN_N_C.MJU-99602-10.PS2.CP. | 1 | FALSE | 1
CLIMATITZACIÓ | FAN-COIL - MJU-99602-10 - CLI-02.03 | J.BCN_N_C.MJU-99602-10.PS2.DA. | J.BCN_N_C.MJU-99602-10.PS2.DA. | 1 | FALSE | 1
CLIMATITZACIÓ | FAN-COIL - MJU-99602-10 - CLI-02.03 | J.BCN_N_C.MJU-99602-10.PS2.SMF. | J.BCN_N_C.MJU-99602-10.PS2.SMF. | 1 | FALSE | 1
CLIMATITZACIÓ | FAN-COIL - MJU-99602-10 - CLI-02.03 | J.BCN_N_C.MJU-99602-10.PS2.SMF. | J.BCN_N_C.MJU-99602-10.PS2.SMF. | 1 | FALSE | 1
CLIMATITZACIÓ | FAN-COIL - MJU-99602-10 - CLI-02.03 | J.BCN_N_C.MJU-99602-10.PS2.SP. | J.BCN_N_C.MJU-99602-10.PS2.SP. | 1 | FALSE | 1
CLIMATITZACIÓ | FAN-COIL - MJU-99602-10 - CLI-02.03 | J.BCN_N_C.MJU-99602-10.PS2.SR. | J.BCN_N_C.MJU-99602-10.PS2.SR. | 1 | FALSE | 1
CLIMATITZACIÓ | FAN-COIL - MJU-99602-10 - CLI-02.03 | J.BCN_N_C.MJU-99602-10.PS2.ZP. | J.BCN_N_C.MJU-99602-10.PS2.ZP. | 1 | FALSE | 1
CLIMATITZACIÓ | CONDUCTES AIRE - MJU-99602-10 - CLI-02.04 | J.BCN_N_C.MJU-99602-10. | J.BCN_N_C.MJU-99602-10. | 1 | FALSE | 1
CLIMATITZACIÓ | REIXES I DIFUSORS D'AIRE - MJU-99602-10 - CLI-02.05 | J.BCN_N_C.MJU-99602-10.P00. | J.BCN_N_C.MJU-99602-10.P00. | 64 | FALSE | 64
CLIMATITZACIÓ | REIXES I DIFUSORS D'AIRE - MJU-99602-10 - CLI-02.05 | J.BCN_N_C.MJU-99602-10.P01. | J.BCN_N_C.MJU-99602-10.P01. | 56 | FALSE | 56
CLIMATITZACIÓ | REIXES I DIFUSORS D'AIRE - MJU-99602-10 - CLI-02.05 | J.BCN_N_C.MJU-99602-10.PS1. | J.BCN_N_C.MJU-99602-10.PS1. | 64 | FALSE | 64
CLIMATITZACIÓ | REIXES I DIFUSORS D'AIRE - MJU-99602-10 - CLI-02.05 | J.BCN_N_C.MJU-99602-10.PS2. | J.BCN_N_C.MJU-99602-10.PS2. | 13 | FALSE | 13
CLIMATITZACIÓ | COMPORTES DE REGULACIÓ - MJU-99602-10 - CLI-02.06.A | J.BCN_N_C.MJU-99602-10. | J.BCN_N_C.MJU-99602-10. | 1 | FALSE | 1
CLIMATITZACIÓ | BOMBES CIRCULACIÓ ACS I CLIMA - MJU-99602-10 - CLI-03.02 | J.BCN_N_C.MJU-99602-10.PC.CIG. | J.BCN_N_C.MJU-99602-10.PC.CIG. | 1 | FALSE | 1
CLIMATITZACIÓ | BOMBES CIRCULACIÓ ACS I CLIMA - MJU-99602-10 - CLI-03.02 | J.BCN_N_C.MJU-99602-10.PC.CIG. | J.BCN_N_C.MJU-99602-10.PC.CIG. | 1 | FALSE | 1
CLIMATITZACIÓ | BOMBES CIRCULACIÓ ACS I CLIMA - MJU-99602-10 - CLI-03.02 | J.BCN_N_C.MJU-99602-10.PC.CIG. | J.BCN_N_C.MJU-99602-10.PC.CIG. | 1 | FALSE | 1
CLIMATITZACIÓ | BOMBES CIRCULACIÓ ACS I CLIMA - MJU-99602-10 - CLI-03.02 | J.BCN_N_C.MJU-99602-10.PC.CIG. | J.BCN_N_C.MJU-99602-10.PC.CIG. | 1 | FALSE | 1
CLIMATITZACIÓ | BOMBES CIRCULACIÓ ACS I CLIMA - MJU-99602-10 - CLI-03.02 | J.BCN_N_C.MJU-99602-10.PC.CIG. | J.BCN_N_C.MJU-99602-10.PC.CIG. | 1 | FALSE | 1
CLIMATITZACIÓ | QUALITAT AMBIENTAL EN INTERIORS - MJU-99602-10 - CLI-33 | J.BCN_N_C.MJU-99602-10. | J.BCN_N_C.MJU-99602-10. | 1 | FALSE | 1
CLIMATITZACIÓ | INSTAL·LACIÓ CLIMATITZACIÓ - MJU-99602-10 - CLI-34.01 | J.BCN_N_C.MJU-99602-10. | J.BCN_N_C.MJU-99602-10. | 1 | FALSE | 1
CLIMATITZACIÓ | BOMBES DE CALOR - MJU-99602-100 - CLI-01.02 | J.G.MJU-99602-100.P00.SCC. | J.G.MJU-99602-100.P00.SCC. | 1 | FALSE | 1
CLIMATITZACIÓ | CALDERES - MJU-99602-100 - CLI-01.03 | J.G.MJU-99602-100.P00.SCC. | J.G.MJU-99602-100.P00.SCC. | 1 | FALSE | 1
CLIMATITZACIÓ | APARELLS AUTÒNOMS - MJU-99602-100 - CLI-01.04 | J.G.MJU-99602-100. | J.G.MJU-99602-100. | 1 | FALSE | 1
CLIMATITZACIÓ | APARELLS AUTÒNOMS - MJU-99602-100 - CLI-01.04 | J.G.MJU-99602-100. | J.G.MJU-99602-100. | 1 | FALSE | 1
CLIMATITZACIÓ | APARELLS AUTÒNOMS - MJU-99602-100 - CLI-01.04 | J.G.MJU-99602-100. | J.G.MJU-99602-100. | 1 | FALSE | 1
CLIMATITZACIÓ | APARELLS AUTÒNOMS - MJU-99602-100 - CLI-01.04 | J.G.MJU-99602-100.P00.DE01. | J.G.MJU-99602-100.P00.DE01. | 1 | FALSE | 1
CLIMATITZACIÓ | APARELLS AUTÒNOMS - MJU-99602-100 - CLI-01.04 | J.G.MJU-99602-100.P00.DE04. | J.G.MJU-99602-100.P00.DE04. | 1 | FALSE | 1
CLIMATITZACIÓ | APARELLS AUTÒNOMS - MJU-99602-100 - CLI-01.04 | J.G.MJU-99602-100.P00.DE10. | J.G.MJU-99602-100.P00.DE10. | 1 | FALSE | 1
CLIMATITZACIÓ | APARELLS AUTÒNOMS - MJU-99602-100 - CLI-01.04 | J.G.MJU-99602-100.P00.DE10. | J.G.MJU-99602-100.P00.DE10. | 1 | FALSE | 1
CLIMATITZACIÓ | APARELLS AUTÒNOMS - MJU-99602-100 - CLI-01.04 | J.G.MJU-99602-100.P00.DE11. | J.G.MJU-99602-100.P00.DE11. | 1 | FALSE | 1
CLIMATITZACIÓ | APARELLS AUTÒNOMS - MJU-99602-100 - CLI-01.04 | J.G.MJU-99602-100.P00.OF01. | J.G.MJU-99602-100.P00.OF01. | 1 | FALSE | 1
CLIMATITZACIÓ | APARELLS AUTÒNOMS - MJU-99602-100 - CLI-01.04 | J.G.MJU-99602-100.P00.OF01. | J.G.MJU-99602-100.P00.OF01. | 1 | FALSE | 1
CLIMATITZACIÓ | APARELLS AUTÒNOMS - MJU-99602-100 - CLI-01.04 | J.G.MJU-99602-100.P00.OF02. | J.G.MJU-99602-100.P00.OF02. | 1 | FALSE | 1
CLIMATITZACIÓ | APARELLS AUTÒNOMS - MJU-99602-100 - CLI-01.04 | J.G.MJU-99602-100.P00.OF02. | J.G.MJU-99602-100.P00.OF02. | 1 | FALSE | 1
CLIMATITZACIÓ | APARELLS AUTÒNOMS - MJU-99602-100 - CLI-01.04 | J.G.MJU-99602-100.P00.SCC. | J.G.MJU-99602-100.P00.SCC. | 1 | FALSE | 1
CLIMATITZACIÓ | APARELLS AUTÒNOMS - MJU-99602-100 - CLI-01.04 | J.G.MJU-99602-100.P00.SCC. | J.G.MJU-99602-100.P00.SCC. | 1 | FALSE | 1
CLIMATITZACIÓ | APARELLS AUTÒNOMS - MJU-99602-100 - CLI-01.04 | J.G.MJU-99602-100.P00.SCC. | J.G.MJU-99602-100.P00.SCC. | 1 | FALSE | 1
CLIMATITZACIÓ | APARELLS AUTÒNOMS - MJU-99602-100 - CLI-01.04 | J.G.MJU-99602-100.P00.SRS. | J.G.MJU-99602-100.P00.SRS. | 1 | FALSE | 1
CLIMATITZACIÓ | APARELLS AUTÒNOMS - MJU-99602-100 - CLI-01.04 | J.G.MJU-99602-100.P00.SV. | J.G.MJU-99602-100.P00.SV. | 1 | FALSE | 1
CLIMATITZACIÓ | APARELLS AUTÒNOMS - MJU-99602-100 - CLI-01.04 | J.G.MJU-99602-100.P00.SV. | J.G.MJU-99602-100.P00.SV. | 1 | FALSE | 1
CLIMATITZACIÓ | FAN-COIL - MJU-99602-100 - CLI-02.03 | J.G.MJU-99602-100.P00.SRS. | J.G.MJU-99602-100.P00.SRS. | 1 | FALSE | 1
CLIMATITZACIÓ | FAN-COIL - MJU-99602-100 - CLI-02.03 | J.G.MJU-99602-100.P00.SV. | J.G.MJU-99602-100.P00.SV. | 1 | FALSE | 1
CLIMATITZACIÓ | CONDUCTES AIRE - MJU-99602-100 - CLI-02.04 | J.G.MJU-99602-100. | J.G.MJU-99602-100. | 1 | FALSE | 1
CLIMATITZACIÓ | REIXES I DIFUSORS D'AIRE - MJU-99602-100 - CLI-02.05 | J.G.MJU-99602-100. | J.G.MJU-99602-100. | 1 | FALSE | 1
CLIMATITZACIÓ | RADIADORS D'AIGUA - MJU-99602-100 - CLI-02.13 | J.G.MJU-99602-100.P00. | J.G.MJU-99602-100.P00. | 43 | FALSE | 43
CLIMATITZACIÓ | BOMBES CIRCULACIÓ ACS I CLIMA - MJU-99602-100 - CLI-03.02 | J.G.MJU-99602-100.P00.SCC. | J.G.MJU-99602-100.P00.SCC. | 1 | FALSE | 1
CLIMATITZACIÓ | BOMBES CIRCULACIÓ ACS I CLIMA - MJU-99602-100 - CLI-03.02 | J.G.MJU-99602-100.P00.SCC. | J.G.MJU-99602-100.P00.SCC. | 1 | FALSE | 1
CLIMATITZACIÓ | BOMBES CIRCULACIÓ ACS I CLIMA - MJU-99602-100 - CLI-03.02 | J.G.MJU-99602-100.P00.SCC. | J.G.MJU-99602-100.P00.SCC. | 1 | FALSE | 1
CLIMATITZACIÓ | BOMBES CIRCULACIÓ ACS I CLIMA - MJU-99602-100 - CLI-03.02 | J.G.MJU-99602-100.P00.SCC. | J.G.MJU-99602-100.P00.SCC. | 1 | FALSE | 1
CLIMATITZACIÓ | BOMBES CIRCULACIÓ ACS I CLIMA - MJU-99602-100 - CLI-03.02 | J.G.MJU-99602-100.P00.SCC. | J.G.MJU-99602-100.P00.SCC. | 1 | FALSE | 1
CLIMATITZACIÓ | INSTAL·LACIÓ CLIMATITZACIÓ - MJU-99602-100 - CLI-34.01 | J.G.MJU-99602-100. | J.G.MJU-99602-100. | 1 | FALSE | 1
CLIMATITZACIÓ | BOMBES DE CALOR - MJU-99602-101 - CLI-01.02 | J.G.MJU-99602-101.COB.SBC. | J.G.MJU-99602-101.COB.SBC. | 1 | FALSE | 1
CLIMATITZACIÓ | APARELLS AUTÒNOMS - MJU-99602-101 - CLI-01.04 | J.G.MJU-99602-101.P00.PAT. | J.G.MJU-99602-101.P00.PAT. | 1 | FALSE | 1
CLIMATITZACIÓ | APARELLS AUTÒNOMS - MJU-99602-101 - CLI-01.04 | J.G.MJU-99602-101.P00.SS. | J.G.MJU-99602-101.P00.SS. | 1 | FALSE | 1
CLIMATITZACIÓ | FAN-COIL - MJU-99602-101 - CLI-02.03 | J.G.MJU-99602-101.P00.ARX11. | J.G.MJU-99602-101.P00.ARX11. | 1 | FALSE | 1
CLIMATITZACIÓ | FAN-COIL - MJU-99602-101 - CLI-02.03 | J.G.MJU-99602-101.P00.DE03. | J.G.MJU-99602-101.P00.DE03. | 1 | FALSE | 1
CLIMATITZACIÓ | FAN-COIL - MJU-99602-101 - CLI-02.03 | J.G.MJU-99602-101.P00.DE05A. | J.G.MJU-99602-101.P00.DE05A. | 1 | FALSE | 1
CLIMATITZACIÓ | FAN-COIL - MJU-99602-101 - CLI-02.03 | J.G.MJU-99602-101.P00.DE05A. | J.G.MJU-99602-101.P00.DE05A. | 1 | FALSE | 1
CLIMATITZACIÓ | FAN-COIL - MJU-99602-101 - CLI-02.03 | J.G.MJU-99602-101.P00.SE01. | J.G.MJU-99602-101.P00.SE01. | 1 | FALSE | 1
CLIMATITZACIÓ | FAN-COIL - MJU-99602-101 - CLI-02.03 | J.G.MJU-99602-101.P00.SS. | J.G.MJU-99602-101.P00.SS. | 1 | FALSE | 1
CLIMATITZACIÓ | FAN-COIL - MJU-99602-101 - CLI-02.03 | J.G.MJU-99602-101.P01.DE08. | J.G.MJU-99602-101.P01.DE08. | 1 | FALSE | 1
CLIMATITZACIÓ | FAN-COIL - MJU-99602-101 - CLI-02.03 | J.G.MJU-99602-101.P01.DE08. | J.G.MJU-99602-101.P01.DE08. | 1 | FALSE | 1
CLIMATITZACIÓ | FAN-COIL - MJU-99602-101 - CLI-02.03 | J.G.MJU-99602-101.P01.DE08. | J.G.MJU-99602-101.P01.DE08. | 1 | FALSE | 1
CLIMATITZACIÓ | FAN-COIL - MJU-99602-101 - CLI-02.03 | J.G.MJU-99602-101.P01.DE09. | J.G.MJU-99602-101.P01.DE09. | 1 | FALSE | 1
CLIMATITZACIÓ | FAN-COIL - MJU-99602-101 - CLI-02.03 | J.G.MJU-99602-101.P01.DE10. | J.G.MJU-99602-101.P01.DE10. | 1 | FALSE | 1
CLIMATITZACIÓ | FAN-COIL - MJU-99602-101 - CLI-02.03 | J.G.MJU-99602-101.P01.DE11. | J.G.MJU-99602-101.P01.DE11. | 1 | FALSE | 1
CLIMATITZACIÓ | FAN-COIL - MJU-99602-101 - CLI-02.03 | J.G.MJU-99602-101.P01.OF01. | J.G.MJU-99602-101.P01.OF01. | 1 | FALSE | 1
CLIMATITZACIÓ | FAN-COIL - MJU-99602-101 - CLI-02.03 | J.G.MJU-99602-101.P01.OF01. | J.G.MJU-99602-101.P01.OF01. | 1 | FALSE | 1
CLIMATITZACIÓ | FAN-COIL - MJU-99602-101 - CLI-02.03 | J.G.MJU-99602-101.P01.OF01. | J.G.MJU-99602-101.P01.OF01. | 1 | FALSE | 1
CLIMATITZACIÓ | FAN-COIL - MJU-99602-101 - CLI-02.03 | J.G.MJU-99602-101.P01.OF01. | J.G.MJU-99602-101.P01.OF01. | 1 | FALSE | 1
CLIMATITZACIÓ | FAN-COIL - MJU-99602-101 - CLI-02.03 | J.G.MJU-99602-101.P01.OF02. | J.G.MJU-99602-101.P01.OF02. | 1 | FALSE | 1
CLIMATITZACIÓ | FAN-COIL - MJU-99602-101 - CLI-02.03 | J.G.MJU-99602-101.P01.OF02. | J.G.MJU-99602-101.P01.OF02. | 1 | FALSE | 1
CLIMATITZACIÓ | FAN-COIL - MJU-99602-101 - CLI-02.03 | J.G.MJU-99602-101.P01.OF02. | J.G.MJU-99602-101.P01.OF02. | 1 | FALSE | 1
CLIMATITZACIÓ | FAN-COIL - MJU-99602-101 - CLI-02.03 | J.G.MJU-99602-101.P01.OF02. | J.G.MJU-99602-101.P01.OF02. | 1 | FALSE | 1
CLIMATITZACIÓ | FAN-COIL - MJU-99602-101 - CLI-02.03 | J.G.MJU-99602-101.P01.OF03. | J.G.MJU-99602-101.P01.OF03. | 1 | FALSE | 1
CLIMATITZACIÓ | FAN-COIL - MJU-99602-101 - CLI-02.03 | J.G.MJU-99602-101.P02.DE14. | J.G.MJU-99602-101.P02.DE14. | 1 | FALSE | 1
CLIMATITZACIÓ | FAN-COIL - MJU-99602-101 - CLI-02.03 | J.G.MJU-99602-101.P02.DE15. | J.G.MJU-99602-101.P02.DE15. | 1 | FALSE | 1
CLIMATITZACIÓ | FAN-COIL - MJU-99602-101 - CLI-02.03 | J.G.MJU-99602-101.P02.DE16. | J.G.MJU-99602-101.P02.DE16. | 1 | FALSE | 1
CLIMATITZACIÓ | FAN-COIL - MJU-99602-101 - CLI-02.03 | J.G.MJU-99602-101.P02.DE16. | J.G.MJU-99602-101.P02.DE16. | 1 | FALSE | 1
CLIMATITZACIÓ | FAN-COIL - MJU-99602-101 - CLI-02.03 | J.G.MJU-99602-101.P02.DE17. | J.G.MJU-99602-101.P02.DE17. | 1 | FALSE | 1
CLIMATITZACIÓ | FAN-COIL - MJU-99602-101 - CLI-02.03 | J.G.MJU-99602-101.P02.DE18. | J.G.MJU-99602-101.P02.DE18. | 1 | FALSE | 1
CLIMATITZACIÓ | FAN-COIL - MJU-99602-101 - CLI-02.03 | J.G.MJU-99602-101.P02.DE18. | J.G.MJU-99602-101.P02.DE18. | 1 | FALSE | 1
CLIMATITZACIÓ | FAN-COIL - MJU-99602-101 - CLI-02.03 | J.G.MJU-99602-101.P02.DE18. | J.G.MJU-99602-101.P02.DE18. | 1 | FALSE | 1
CLIMATITZACIÓ | FAN-COIL - MJU-99602-101 - CLI-02.03 | J.G.MJU-99602-101.P02.DE18. | J.G.MJU-99602-101.P02.DE18. | 1 | FALSE | 1
CLIMATITZACIÓ | FAN-COIL - MJU-99602-101 - CLI-02.03 | J.G.MJU-99602-101.P02.DE19. | J.G.MJU-99602-101.P02.DE19. | 1 | FALSE | 1
CLIMATITZACIÓ | FAN-COIL - MJU-99602-101 - CLI-02.03 | J.G.MJU-99602-101.P02.OF04. | J.G.MJU-99602-101.P02.OF04. | 1 | FALSE | 1
CLIMATITZACIÓ | FAN-COIL - MJU-99602-101 - CLI-02.03 | J.G.MJU-99602-101.P02.OF04. | J.G.MJU-99602-101.P02.OF04. | 1 | FALSE | 1
CLIMATITZACIÓ | FAN-COIL - MJU-99602-101 - CLI-02.03 | J.G.MJU-99602-101.P02.OF04. | J.G.MJU-99602-101.P02.OF04. | 1 | FALSE | 1
CLIMATITZACIÓ | FAN-COIL - MJU-99602-101 - CLI-02.03 | J.G.MJU-99602-101.P02.OF04. | J.G.MJU-99602-101.P02.OF04. | 1 | FALSE | 1
CLIMATITZACIÓ | FAN-COIL - MJU-99602-101 - CLI-02.03 | J.G.MJU-99602-101.P02.SE01. | J.G.MJU-99602-101.P02.SE01. | 1 | FALSE | 1
CLIMATITZACIÓ | FAN-COIL - MJU-99602-101 - CLI-02.03 | J.G.MJU-99602-101.P02.SE01. | J.G.MJU-99602-101.P02.SE01. | 1 | FALSE | 1
CLIMATITZACIÓ | FAN-COIL - MJU-99602-101 - CLI-02.03 | J.G.MJU-99602-101.P02.SE03. | J.G.MJU-99602-101.P02.SE03. | 1 | FALSE | 1
CLIMATITZACIÓ | FAN-COIL - MJU-99602-101 - CLI-02.03 | J.G.MJU-99602-101.PS1. | J.G.MJU-99602-101.PS1. | 1 | FALSE | 1
CLIMATITZACIÓ | FAN-COIL - MJU-99602-101 - CLI-02.03 | J.G.MJU-99602-101.PS1. | J.G.MJU-99602-101.PS1. | 1 | FALSE | 1
CLIMATITZACIÓ | FAN-COIL - MJU-99602-101 - CLI-02.03 | J.G.MJU-99602-101.PS1. | J.G.MJU-99602-101.PS1. | 1 | FALSE | 1
CLIMATITZACIÓ | FAN-COIL - MJU-99602-101 - CLI-02.03 | J.G.MJU-99602-101.PS1. | J.G.MJU-99602-101.PS1. | 1 | FALSE | 1
CLIMATITZACIÓ | FAN-COIL - MJU-99602-101 - CLI-02.03 | J.G.MJU-99602-101.PS1. | J.G.MJU-99602-101.PS1. | 1 | FALSE | 1
CLIMATITZACIÓ | FAN-COIL - MJU-99602-101 - CLI-02.03 | J.G.MJU-99602-101.PS1. | J.G.MJU-99602-101.PS1. | 1 | FALSE | 1
CLIMATITZACIÓ | FAN-COIL - MJU-99602-101 - CLI-02.03 | J.G.MJU-99602-101.PS1. | J.G.MJU-99602-101.PS1. | 1 | FALSE | 1
CLIMATITZACIÓ | CONDUCTES AIRE - MJU-99602-101 - CLI-02.04 | J.G.MJU-99602-101. | J.G.MJU-99602-101. | 1 | FALSE | 1
CLIMATITZACIÓ | REIXES I DIFUSORS D'AIRE - MJU-99602-101 - CLI-02.05 | J.G.MJU-99602-101. | J.G.MJU-99602-101. | 1 | FALSE | 1
CLIMATITZACIÓ | DEPÒSITS D'INÈRCIA - MJU-99602-101 - CLI-02.10 | J.G.MJU-99602-101.COB.SBC. | J.G.MJU-99602-101.COB.SBC. | 1 | FALSE | 1
CLIMATITZACIÓ | BOMBES CIRCULACIÓ ACS I CLIMA - MJU-99602-101 - CLI-03.02 | J.G.MJU-99602-101.COB.SBC. | J.G.MJU-99602-101.COB.SBC. | 1 | FALSE | 1
CLIMATITZACIÓ | INSTAL·LACIÓ CLIMATITZACIÓ - MJU-99602-101 - CLI-34.01 | J.G.MJU-99602-101. | J.G.MJU-99602-101. | 1 | FALSE | 1
CLIMATITZACIÓ | CALDERES - MJU-99602-102 - CLI-01.03 | J.G.MJU-99602-102.P00.SC. | J.G.MJU-99602-102.P00.SC. | 1 | FALSE | 1
CLIMATITZACIÓ | APARELLS AUTÒNOMS - MJU-99602-102 - CLI-01.04 | J.G.MJU-99602-102.P00.ARX01. | J.G.MJU-99602-102.P00.ARX01. | 1 | FALSE | 1
CLIMATITZACIÓ | APARELLS AUTÒNOMS - MJU-99602-102 - CLI-01.04 | J.G.MJU-99602-102.P00.ARX01. | J.G.MJU-99602-102.P00.ARX01. | 1 | FALSE | 1
CLIMATITZACIÓ | APARELLS AUTÒNOMS - MJU-99602-102 - CLI-01.04 | J.G.MJU-99602-102.P00.ARX02. | J.G.MJU-99602-102.P00.ARX02. | 1 | FALSE | 1
CLIMATITZACIÓ | APARELLS AUTÒNOMS - MJU-99602-102 - CLI-01.04 | J.G.MJU-99602-102.P00.DE03. | J.G.MJU-99602-102.P00.DE03. | 1 | FALSE | 1
CLIMATITZACIÓ | APARELLS AUTÒNOMS - MJU-99602-102 - CLI-01.04 | J.G.MJU-99602-102.P00.DE03. | J.G.MJU-99602-102.P00.DE03. | 1 | FALSE | 1
CLIMATITZACIÓ | APARELLS AUTÒNOMS - MJU-99602-102 - CLI-01.04 | J.G.MJU-99602-102.P00.DE04. | J.G.MJU-99602-102.P00.DE04. | 1 | FALSE | 1
CLIMATITZACIÓ | APARELLS AUTÒNOMS - MJU-99602-102 - CLI-01.04 | J.G.MJU-99602-102.P00.DE04. | J.G.MJU-99602-102.P00.DE04. | 1 | FALSE | 1
CLIMATITZACIÓ | APARELLS AUTÒNOMS - MJU-99602-102 - CLI-01.04 | J.G.MJU-99602-102.P00.SES. | J.G.MJU-99602-102.P00.SES. | 1 | FALSE | 1
CLIMATITZACIÓ | APARELLS AUTÒNOMS - MJU-99602-102 - CLI-01.04 | J.G.MJU-99602-102.P00.SES. | J.G.MJU-99602-102.P00.SES. | 1 | FALSE | 1
CLIMATITZACIÓ | APARELLS AUTÒNOMS - MJU-99602-102 - CLI-01.04 | J.G.MJU-99602-102.P01.DE01. | J.G.MJU-99602-102.P01.DE01. | 1 | FALSE | 1
CLIMATITZACIÓ | APARELLS AUTÒNOMS - MJU-99602-102 - CLI-01.04 | J.G.MJU-99602-102.P01.DE01. | J.G.MJU-99602-102.P01.DE01. | 1 | FALSE | 1
CLIMATITZACIÓ | APARELLS AUTÒNOMS - MJU-99602-102 - CLI-01.04 | J.G.MJU-99602-102.P01.DE02. | J.G.MJU-99602-102.P01.DE02. | 1 | FALSE | 1
CLIMATITZACIÓ | APARELLS AUTÒNOMS - MJU-99602-102 - CLI-01.04 | J.G.MJU-99602-102.P01.DE02. | J.G.MJU-99602-102.P01.DE02. | 1 | FALSE | 1
CLIMATITZACIÓ | APARELLS AUTÒNOMS - MJU-99602-102 - CLI-01.04 | J.G.MJU-99602-102.P01.DE03. | J.G.MJU-99602-102.P01.DE03. | 1 | FALSE | 1
CLIMATITZACIÓ | APARELLS AUTÒNOMS - MJU-99602-102 - CLI-01.04 | J.G.MJU-99602-102.P01.DE04. | J.G.MJU-99602-102.P01.DE04. | 1 | FALSE | 1
CLIMATITZACIÓ | APARELLS AUTÒNOMS - MJU-99602-102 - CLI-01.04 | J.G.MJU-99602-102.P01.OFF01. | J.G.MJU-99602-102.P01.OFF01. | 1 | FALSE | 1
CLIMATITZACIÓ | APARELLS AUTÒNOMS - MJU-99602-102 - CLI-01.04 | J.G.MJU-99602-102.P01.SE. | J.G.MJU-99602-102.P01.SE. | 1 | FALSE | 1
CLIMATITZACIÓ | APARELLS AUTÒNOMS - MJU-99602-102 - CLI-01.04 | J.G.MJU-99602-102.P01.SV01. | J.G.MJU-99602-102.P01.SV01. | 1 | FALSE | 1
CLIMATITZACIÓ | APARELLS AUTÒNOMS - MJU-99602-102 - CLI-01.04 | J.G.MJU-99602-102.P01.SV01. | J.G.MJU-99602-102.P01.SV01. | 1 | FALSE | 1
CLIMATITZACIÓ | APARELLS AUTÒNOMS - MJU-99602-102 - CLI-01.04 | J.G.MJU-99602-102.P02.ARX01. | J.G.MJU-99602-102.P02.ARX01. | 1 | FALSE | 1
CLIMATITZACIÓ | APARELLS AUTÒNOMS - MJU-99602-102 - CLI-01.04 | J.G.MJU-99602-102.P02.DE01. | J.G.MJU-99602-102.P02.DE01. | 1 | FALSE | 1
CLIMATITZACIÓ | APARELLS AUTÒNOMS - MJU-99602-102 - CLI-01.04 | J.G.MJU-99602-102.P02.DE02. | J.G.MJU-99602-102.P02.DE02. | 1 | FALSE | 1
CLIMATITZACIÓ | APARELLS AUTÒNOMS - MJU-99602-102 - CLI-01.04 | J.G.MJU-99602-102.P02.DE02. | J.G.MJU-99602-102.P02.DE02. | 1 | FALSE | 1
CLIMATITZACIÓ | APARELLS AUTÒNOMS - MJU-99602-102 - CLI-01.04 | J.G.MJU-99602-102.P02.DE03. | J.G.MJU-99602-102.P02.DE03. | 1 | FALSE | 1
CLIMATITZACIÓ | APARELLS AUTÒNOMS - MJU-99602-102 - CLI-01.04 | J.G.MJU-99602-102.P02.DE03. | J.G.MJU-99602-102.P02.DE03. | 1 | FALSE | 1
CLIMATITZACIÓ | APARELLS AUTÒNOMS - MJU-99602-102 - CLI-01.04 | J.G.MJU-99602-102.P02.DE04. | J.G.MJU-99602-102.P02.DE04. | 1 | FALSE | 1
CLIMATITZACIÓ | APARELLS AUTÒNOMS - MJU-99602-102 - CLI-01.04 | J.G.MJU-99602-102.P02.DE04. | J.G.MJU-99602-102.P02.DE04. | 1 | FALSE | 1
CLIMATITZACIÓ | APARELLS AUTÒNOMS - MJU-99602-102 - CLI-01.04 | J.G.MJU-99602-102.P02.DE05. | J.G.MJU-99602-102.P02.DE05. | 1 | FALSE | 1
CLIMATITZACIÓ | APARELLS AUTÒNOMS - MJU-99602-102 - CLI-01.04 | J.G.MJU-99602-102.P02.DE05. | J.G.MJU-99602-102.P02.DE05. | 1 | FALSE | 1
CLIMATITZACIÓ | APARELLS AUTÒNOMS - MJU-99602-102 - CLI-01.04 | J.G.MJU-99602-102.P02.SV01. | J.G.MJU-99602-102.P02.SV01. | 1 | FALSE | 1
CLIMATITZACIÓ | APARELLS AUTÒNOMS - MJU-99602-102 - CLI-01.04 | J.G.MJU-99602-102.P02.SV01. | J.G.MJU-99602-102.P02.SV01. | 1 | FALSE | 1
CLIMATITZACIÓ | APARELLS AUTÒNOMS - MJU-99602-102 - CLI-01.04 | J.G.MJU-99602-102.P03.ARX01. | J.G.MJU-99602-102.P03.ARX01. | 1 | FALSE | 1
CLIMATITZACIÓ | APARELLS AUTÒNOMS - MJU-99602-102 - CLI-01.04 | J.G.MJU-99602-102.P03.DE01. | J.G.MJU-99602-102.P03.DE01. | 1 | FALSE | 1
CLIMATITZACIÓ | APARELLS AUTÒNOMS - MJU-99602-102 - CLI-01.04 | J.G.MJU-99602-102.P03.DE01. | J.G.MJU-99602-102.P03.DE01. | 1 | FALSE | 1
CLIMATITZACIÓ | APARELLS AUTÒNOMS - MJU-99602-102 - CLI-01.04 | J.G.MJU-99602-102.P03.DE01. | J.G.MJU-99602-102.P03.DE01. | 1 | FALSE | 1
CLIMATITZACIÓ | APARELLS AUTÒNOMS - MJU-99602-102 - CLI-01.04 | J.G.MJU-99602-102.P03.DE01. | J.G.MJU-99602-102.P03.DE01. | 1 | FALSE | 1
CLIMATITZACIÓ | APARELLS AUTÒNOMS - MJU-99602-102 - CLI-01.04 | J.G.MJU-99602-102.P03.DE02. | J.G.MJU-99602-102.P03.DE02. | 1 | FALSE | 1
CLIMATITZACIÓ | APARELLS AUTÒNOMS - MJU-99602-102 - CLI-01.04 | J.G.MJU-99602-102.P03.DE02. | J.G.MJU-99602-102.P03.DE02. | 1 | FALSE | 1
CLIMATITZACIÓ | APARELLS AUTÒNOMS - MJU-99602-102 - CLI-01.04 | J.G.MJU-99602-102.P03.DE03. | J.G.MJU-99602-102.P03.DE03. | 1 | FALSE | 1
CLIMATITZACIÓ | APARELLS AUTÒNOMS - MJU-99602-102 - CLI-01.04 | J.G.MJU-99602-102.P03.DE03. | J.G.MJU-99602-102.P03.DE03. | 1 | FALSE | 1
CLIMATITZACIÓ | APARELLS AUTÒNOMS - MJU-99602-102 - CLI-01.04 | J.G.MJU-99602-102.P03.DE04. | J.G.MJU-99602-102.P03.DE04. | 1 | FALSE | 1
CLIMATITZACIÓ | APARELLS AUTÒNOMS - MJU-99602-102 - CLI-01.04 | J.G.MJU-99602-102.P03.DE04. | J.G.MJU-99602-102.P03.DE04. | 1 | FALSE | 1
CLIMATITZACIÓ | APARELLS AUTÒNOMS - MJU-99602-102 - CLI-01.04 | J.G.MJU-99602-102.P03.DE05. | J.G.MJU-99602-102.P03.DE05. | 1 | FALSE | 1
CLIMATITZACIÓ | APARELLS AUTÒNOMS - MJU-99602-102 - CLI-01.04 | J.G.MJU-99602-102.P03.DE05. | J.G.MJU-99602-102.P03.DE05. | 1 | FALSE | 1
CLIMATITZACIÓ | APARELLS AUTÒNOMS - MJU-99602-102 - CLI-01.04 | J.G.MJU-99602-102.P03.DE05. | J.G.MJU-99602-102.P03.DE05. | 1 | FALSE | 1
CLIMATITZACIÓ | APARELLS AUTÒNOMS - MJU-99602-102 - CLI-01.04 | J.G.MJU-99602-102.P03.DE06. | J.G.MJU-99602-102.P03.DE06. | 1 | FALSE | 1
CLIMATITZACIÓ | APARELLS AUTÒNOMS - MJU-99602-102 - CLI-01.04 | J.G.MJU-99602-102.P03.DE06. | J.G.MJU-99602-102.P03.DE06. | 1 | FALSE | 1
CLIMATITZACIÓ | APARELLS AUTÒNOMS - MJU-99602-102 - CLI-01.04 | J.G.MJU-99602-102.P03.SV01. | J.G.MJU-99602-102.P03.SV01. | 1 | FALSE | 1
CLIMATITZACIÓ | APARELLS AUTÒNOMS - MJU-99602-102 - CLI-01.04 | J.G.MJU-99602-102.P03.SV01. | J.G.MJU-99602-102.P03.SV01. | 1 | FALSE | 1
CLIMATITZACIÓ | RADIADORS D'AIGUA - MJU-99602-102 - CLI-02.13 | J.G.MJU-99602-102.P00. | J.G.MJU-99602-102.P00. | 8 | FALSE | 8
CLIMATITZACIÓ | RADIADORS D'AIGUA - MJU-99602-102 - CLI-02.13 | J.G.MJU-99602-102.P01. | J.G.MJU-99602-102.P01. | 9 | FALSE | 9
CLIMATITZACIÓ | RADIADORS D'AIGUA - MJU-99602-102 - CLI-02.13 | J.G.MJU-99602-102.P02. | J.G.MJU-99602-102.P02. | 12 | FALSE | 12
CLIMATITZACIÓ | RADIADORS D'AIGUA - MJU-99602-102 - CLI-02.13 | J.G.MJU-99602-102.P03. | J.G.MJU-99602-102.P03. | 13 | FALSE | 13
CLIMATITZACIÓ | BOMBES CIRCULACIÓ ACS I CLIMA - MJU-99602-102 - CLI-03.02 | J.G.MJU-99602-102.P00.SC. | J.G.MJU-99602-102.P00.SC. | 1 | FALSE | 1
CLIMATITZACIÓ | BOMBES CIRCULACIÓ ACS I CLIMA - MJU-99602-102 - CLI-03.02 | J.G.MJU-99602-102.P00.SC. | J.G.MJU-99602-102.P00.SC. | 1 | FALSE | 1
CLIMATITZACIÓ | BOMBES CIRCULACIÓ ACS I CLIMA - MJU-99602-102 - CLI-03.02 | J.G.MJU-99602-102.P00.SC. | J.G.MJU-99602-102.P00.SC. | 1 | FALSE | 1
CLIMATITZACIÓ | BOMBES CIRCULACIÓ ACS I CLIMA - MJU-99602-102 - CLI-03.02 | J.G.MJU-99602-102.P00.SC. | J.G.MJU-99602-102.P00.SC. | 1 | FALSE | 1
CLIMATITZACIÓ | BOMBES CIRCULACIÓ ACS I CLIMA - MJU-99602-102 - CLI-03.02 | J.G.MJU-99602-102.P00.SC. | J.G.MJU-99602-102.P00.SC. | 1 | FALSE | 1
CLIMATITZACIÓ | QUALITAT AMBIENTAL EN INTERIORS - MJU-99602-102 - CLI-33 | J.G.MJU-99602-102. | J.G.MJU-99602-102. | 1 | FALSE | 1
CLIMATITZACIÓ | INSTAL·LACIÓ CLIMATITZACIÓ - MJU-99602-102 - CLI-34.01 | J.G.MJU-99602-102. | J.G.MJU-99602-102. | 1 | FALSE | 1
CLIMATITZACIÓ | BOMBES DE CALOR - MJU-99602-103 - CLI-01.02 | J.G.MJU-99602-103.SI. | J.G.MJU-99602-103.SI. | 1 | FALSE | 1
CLIMATITZACIÓ | APARELLS AUTÒNOMS - MJU-99602-103 - CLI-01.04 | J.G.MJU-99602-103.DE04. | J.G.MJU-99602-103.DE04. | 1 | FALSE | 1
CLIMATITZACIÓ | APARELLS AUTÒNOMS - MJU-99602-103 - CLI-01.04 | J.G.MJU-99602-103.DE04. | J.G.MJU-99602-103.DE04. | 1 | FALSE | 1
CLIMATITZACIÓ | APARELLS AUTÒNOMS - MJU-99602-103 - CLI-01.04 | J.G.MJU-99602-103.SI. | J.G.MJU-99602-103.SI. | 1 | FALSE | 1
CLIMATITZACIÓ | APARELLS AUTÒNOMS - MJU-99602-103 - CLI-01.04 | J.G.MJU-99602-103.SI. | J.G.MJU-99602-103.SI. | 1 | FALSE | 1
CLIMATITZACIÓ | APARELLS AUTÒNOMS - MJU-99602-103 - CLI-01.04 | J.G.MJU-99602-103.SV. | J.G.MJU-99602-103.SV. | 1 | FALSE | 1
CLIMATITZACIÓ | APARELLS AUTÒNOMS - MJU-99602-103 - CLI-01.04 | J.G.MJU-99602-103.SV. | J.G.MJU-99602-103.SV. | 1 | FALSE | 1
CLIMATITZACIÓ | FAN-COIL - MJU-99602-103 - CLI-02.03 | J.G.MJU-99602-103.ARX02. | J.G.MJU-99602-103.ARX02. | 1 | FALSE | 1
CLIMATITZACIÓ | FAN-COIL - MJU-99602-103 - CLI-02.03 | J.G.MJU-99602-103.CE01. | J.G.MJU-99602-103.CE01. | 1 | FALSE | 1
CLIMATITZACIÓ | FAN-COIL - MJU-99602-103 - CLI-02.03 | J.G.MJU-99602-103.DE01. | J.G.MJU-99602-103.DE01. | 1 | FALSE | 1
CLIMATITZACIÓ | FAN-COIL - MJU-99602-103 - CLI-02.03 | J.G.MJU-99602-103.DE02. | J.G.MJU-99602-103.DE02. | 2 | FALSE | 2
CLIMATITZACIÓ | FAN-COIL - MJU-99602-103 - CLI-02.03 | J.G.MJU-99602-103.DE03. | J.G.MJU-99602-103.DE03. | 1 | FALSE | 1
CLIMATITZACIÓ | FAN-COIL - MJU-99602-103 - CLI-02.03 | J.G.MJU-99602-103.DE04. | J.G.MJU-99602-103.DE04. | 1 | FALSE | 1
CLIMATITZACIÓ | FAN-COIL - MJU-99602-103 - CLI-02.03 | J.G.MJU-99602-103.DE06. | J.G.MJU-99602-103.DE06. | 1 | FALSE | 1
CLIMATITZACIÓ | FAN-COIL - MJU-99602-103 - CLI-02.03 | J.G.MJU-99602-103.OF01. | J.G.MJU-99602-103.OF01. | 1 | FALSE | 1
CLIMATITZACIÓ | FAN-COIL - MJU-99602-103 - CLI-02.03 | J.G.MJU-99602-103.OF02. | J.G.MJU-99602-103.OF02. | 1 | FALSE | 1
CLIMATITZACIÓ | FAN-COIL - MJU-99602-103 - CLI-02.03 | J.G.MJU-99602-103.OF02. | J.G.MJU-99602-103.OF02. | 1 | FALSE | 1
CLIMATITZACIÓ | FAN-COIL - MJU-99602-103 - CLI-02.03 | J.G.MJU-99602-103.PAS. | J.G.MJU-99602-103.PAS. | 1 | FALSE | 1
CLIMATITZACIÓ | FAN-COIL - MJU-99602-103 - CLI-02.03 | J.G.MJU-99602-103.VS01. | J.G.MJU-99602-103.VS01. | 1 | FALSE | 1
CLIMATITZACIÓ | FAN-COIL - MJU-99602-103 - CLI-02.03 | J.G.MJU-99602-103.VS02. | J.G.MJU-99602-103.VS02. | 1 | FALSE | 1
CLIMATITZACIÓ | CONDUCTES AIRE - MJU-99602-103 - CLI-02.04 | J.G.MJU-99602-103. | J.G.MJU-99602-103. | 1 | FALSE | 1
CLIMATITZACIÓ | REIXES I DIFUSORS D'AIRE - MJU-99602-103 - CLI-02.05 | J.G.MJU-99602-103. | J.G.MJU-99602-103. | 29 | FALSE | 29
CLIMATITZACIÓ | INSTAL·LACIÓ CLIMATITZACIÓ - MJU-99602-103 - CLI-34.01 | J.G.MJU-99602-103. | J.G.MJU-99602-103. | 1 | FALSE | 1
CLIMATITZACIÓ | APARELLS AUTÒNOMS - MJU-99602-104 - CLI-01.04 | J.SSC.MJU-99602-104.P00.AUD. | J.SSC.MJU-99602-104.P00.AUD. | 1 | FALSE | 1
CLIMATITZACIÓ | APARELLS AUTÒNOMS - MJU-99602-104 - CLI-01.04 | J.SSC.MJU-99602-104.P00.NET. | J.SSC.MJU-99602-104.P00.NET. | 1 | FALSE | 1
CLIMATITZACIÓ | APARELLS AUTÒNOMS - MJU-99602-104 - CLI-01.04 | J.SSC.MJU-99602-104.P00.NET. | J.SSC.MJU-99602-104.P00.NET. | 1 | FALSE | 1
CLIMATITZACIÓ | APARELLS AUTÒNOMS - MJU-99602-104 - CLI-01.04 | J.SSC.MJU-99602-104.P01.STCL01. | J.SSC.MJU-99602-104.P01.STCL01. | 1 | FALSE | 1
CLIMATITZACIÓ | APARELLS AUTÒNOMS - MJU-99602-104 - CLI-01.04 | J.SSC.MJU-99602-104.P01.STCL02. | J.SSC.MJU-99602-104.P01.STCL02. | 1 | FALSE | 1
CLIMATITZACIÓ | APARELLS AUTÒNOMS - MJU-99602-104 - CLI-01.04 | J.SSC.MJU-99602-104.P01.STCL02. | J.SSC.MJU-99602-104.P01.STCL02. | 1 | FALSE | 1
CLIMATITZACIÓ | APARELLS AUTÒNOMS - MJU-99602-104 - CLI-01.04 | J.SSC.MJU-99602-104.P01.STCL03. | J.SSC.MJU-99602-104.P01.STCL03. | 1 | FALSE | 1
CLIMATITZACIÓ | APARELLS AUTÒNOMS - MJU-99602-104 - CLI-01.04 | J.SSC.MJU-99602-104.P01.STCPD. | J.SSC.MJU-99602-104.P01.STCPD. | 1 | FALSE | 1
CLIMATITZACIÓ | APARELLS AUTÒNOMS - MJU-99602-104 - CLI-01.04 | J.SSC.MJU-99602-104.P01.STCPD. | J.SSC.MJU-99602-104.P01.STCPD. | 1 | FALSE | 1
CLIMATITZACIÓ | APARELLS AUTÒNOMS - MJU-99602-104 - CLI-01.04 | J.SSC.MJU-99602-104.P01.STCPD. | J.SSC.MJU-99602-104.P01.STCPD. | 1 | FALSE | 1
CLIMATITZACIÓ | APARELLS AUTÒNOMS - MJU-99602-104 - CLI-01.04 | J.SSC.MJU-99602-104.P02.ST01. | J.SSC.MJU-99602-104.P02.ST01. | 1 | FALSE | 1
CLIMATITZACIÓ | APARELLS AUTÒNOMS - MJU-99602-104 - CLI-01.04 | J.SSC.MJU-99602-104.P02.ST02. | J.SSC.MJU-99602-104.P02.ST02. | 1 | FALSE | 1
CLIMATITZACIÓ | APARELLS AUTÒNOMS - MJU-99602-104 - CLI-01.04 | J.SSC.MJU-99602-104.P03.ST01. | J.SSC.MJU-99602-104.P03.ST01. | 1 | FALSE | 1
CLIMATITZACIÓ | APARELLS AUTÒNOMS - MJU-99602-104 - CLI-01.04 | J.SSC.MJU-99602-104.P03.ST02. | J.SSC.MJU-99602-104.P03.ST02. | 1 | FALSE | 1
CLIMATITZACIÓ | APARELLS AUTÒNOMS - MJU-99602-104 - CLI-01.04 | J.SSC.MJU-99602-104.P03.ST03. | J.SSC.MJU-99602-104.P03.ST03. | 1 | FALSE | 1
CLIMATITZACIÓ | APARELLS AUTÒNOMS - MJU-99602-104 - CLI-01.04 | J.SSC.MJU-99602-104.P03.ST03. | J.SSC.MJU-99602-104.P03.ST03. | 1 | FALSE | 1
CLIMATITZACIÓ | APARELLS AUTÒNOMS - MJU-99602-104 - CLI-01.04 | J.SSC.MJU-99602-104.P04.ST01. | J.SSC.MJU-99602-104.P04.ST01. | 1 | FALSE | 1
CLIMATITZACIÓ | APARELLS AUTÒNOMS - MJU-99602-104 - CLI-01.04 | J.SSC.MJU-99602-104.P04.ST02. | J.SSC.MJU-99602-104.P04.ST02. | 1 | FALSE | 1
CLIMATITZACIÓ | APARELLS AUTÒNOMS - MJU-99602-104 - CLI-01.04 | J.SSC.MJU-99602-104.P04.ST03. | J.SSC.MJU-99602-104.P04.ST03. | 1 | FALSE | 1
CLIMATITZACIÓ | APARELLS AUTÒNOMS - MJU-99602-104 - CLI-01.04 | J.SSC.MJU-99602-104.P04.ST04. | J.SSC.MJU-99602-104.P04.ST04. | 1 | FALSE | 1
CLIMATITZACIÓ | APARELLS AUTÒNOMS - MJU-99602-104 - CLI-01.04 | J.SSC.MJU-99602-104.P05.ST01. | J.SSC.MJU-99602-104.P05.ST01. | 1 | FALSE | 1
CLIMATITZACIÓ | APARELLS AUTÒNOMS - MJU-99602-104 - CLI-01.04 | J.SSC.MJU-99602-104.P05.ST02. | J.SSC.MJU-99602-104.P05.ST02. | 1 | FALSE | 1
CLIMATITZACIÓ | APARELLS AUTÒNOMS - MJU-99602-104 - CLI-01.04 | J.SSC.MJU-99602-104.P05.ST03. | J.SSC.MJU-99602-104.P05.ST03. | 1 | FALSE | 1
CLIMATITZACIÓ | APARELLS AUTÒNOMS - MJU-99602-104 - CLI-01.04 | J.SSC.MJU-99602-104.P05.ST04. | J.SSC.MJU-99602-104.P05.ST04. | 1 | FALSE | 1
CLIMATITZACIÓ | APARELLS AUTÒNOMS - MJU-99602-104 - CLI-01.04 | J.SSC.MJU-99602-104.P06.ST01. | J.SSC.MJU-99602-104.P06.ST01. | 1 | FALSE | 1
CLIMATITZACIÓ | APARELLS AUTÒNOMS - MJU-99602-104 - CLI-01.04 | J.SSC.MJU-99602-104.P06.ST02. | J.SSC.MJU-99602-104.P06.ST02. | 1 | FALSE | 1
CLIMATITZACIÓ | APARELLS AUTÒNOMS - MJU-99602-104 - CLI-01.04 | J.SSC.MJU-99602-104.P06.ST03. | J.SSC.MJU-99602-104.P06.ST03. | 1 | FALSE | 1
CLIMATITZACIÓ | APARELLS AUTÒNOMS - MJU-99602-104 - CLI-01.04 | J.SSC.MJU-99602-104.P06.ST04. | J.SSC.MJU-99602-104.P06.ST04. | 1 | FALSE | 1
CLIMATITZACIÓ | APARELLS AUTÒNOMS - MJU-99602-104 - CLI-01.04 | J.SSC.MJU-99602-104.PA.LV01. | J.SSC.MJU-99602-104.PA.LV01. | 1 | FALSE | 1
CLIMATITZACIÓ | APARELLS AUTÒNOMS - MJU-99602-104 - CLI-01.04 | J.SSC.MJU-99602-104.PC.ST01. | J.SSC.MJU-99602-104.PC.ST01. | 1 | FALSE | 1
CLIMATITZACIÓ | APARELLS AUTÒNOMS - MJU-99602-104 - CLI-01.04 | J.SSC.MJU-99602-104.PC.ST01. | J.SSC.MJU-99602-104.PC.ST01. | 1 | FALSE | 1
CLIMATITZACIÓ | APARELLS AUTÒNOMS - MJU-99602-104 - CLI-01.04 | J.SSC.MJU-99602-104.PC.ST01. | J.SSC.MJU-99602-104.PC.ST01. | 1 | FALSE | 1
CLIMATITZACIÓ | APARELLS AUTÒNOMS - MJU-99602-104 - CLI-01.04 | J.SSC.MJU-99602-104.PC.ST01. | J.SSC.MJU-99602-104.PC.ST01. | 1 | FALSE | 1
CLIMATITZACIÓ | APARELLS AUTÒNOMS - MJU-99602-104 - CLI-01.04 | J.SSC.MJU-99602-104.PC.ST01. | J.SSC.MJU-99602-104.PC.ST01. | 1 | FALSE | 1
CLIMATITZACIÓ | APARELLS AUTÒNOMS - MJU-99602-104 - CLI-01.04 | J.SSC.MJU-99602-104.PC.ST01. | J.SSC.MJU-99602-104.PC.ST01. | 1 | FALSE | 1
CLIMATITZACIÓ | APARELLS AUTÒNOMS - MJU-99602-104 - CLI-01.04 | J.SSC.MJU-99602-104.PC.ST01. | J.SSC.MJU-99602-104.PC.ST01. | 1 | FALSE | 1
CLIMATITZACIÓ | APARELLS AUTÒNOMS - MJU-99602-104 - CLI-01.04 | J.SSC.MJU-99602-104.PC.ST01. | J.SSC.MJU-99602-104.PC.ST01. | 1 | FALSE | 1
CLIMATITZACIÓ | APARELLS AUTÒNOMS - MJU-99602-104 - CLI-01.04 | J.SSC.MJU-99602-104.PC.ST01. | J.SSC.MJU-99602-104.PC.ST01. | 1 | FALSE | 1
CLIMATITZACIÓ | APARELLS AUTÒNOMS - MJU-99602-104 - CLI-01.04 | J.SSC.MJU-99602-104.PC.ST01. | J.SSC.MJU-99602-104.PC.ST01. | 1 | FALSE | 1
CLIMATITZACIÓ | APARELLS AUTÒNOMS - MJU-99602-104 - CLI-01.04 | J.SSC.MJU-99602-104.PC.ST01. | J.SSC.MJU-99602-104.PC.ST01. | 1 | FALSE | 1
CLIMATITZACIÓ | APARELLS AUTÒNOMS - MJU-99602-104 - CLI-01.04 | J.SSC.MJU-99602-104.PC.ST01. | J.SSC.MJU-99602-104.PC.ST01. | 1 | FALSE | 1
CLIMATITZACIÓ | APARELLS AUTÒNOMS - MJU-99602-104 - CLI-01.04 | J.SSC.MJU-99602-104.PC.ST01. | J.SSC.MJU-99602-104.PC.ST01. | 1 | FALSE | 1
CLIMATITZACIÓ | APARELLS AUTÒNOMS - MJU-99602-104 - CLI-01.04 | J.SSC.MJU-99602-104.PC.ST01. | J.SSC.MJU-99602-104.PC.ST01. | 1 | FALSE | 1
CLIMATITZACIÓ | APARELLS AUTÒNOMS - MJU-99602-104 - CLI-01.04 | J.SSC.MJU-99602-104.PC.ST01. | J.SSC.MJU-99602-104.PC.ST01. | 1 | FALSE | 1
CLIMATITZACIÓ | APARELLS AUTÒNOMS - MJU-99602-104 - CLI-01.04 | J.SSC.MJU-99602-104.PC.ST01. | J.SSC.MJU-99602-104.PC.ST01. | 1 | FALSE | 1
CLIMATITZACIÓ | APARELLS AUTÒNOMS - MJU-99602-104 - CLI-01.04 | J.SSC.MJU-99602-104.PC.ST01. | J.SSC.MJU-99602-104.PC.ST01. | 1 | FALSE | 1
CLIMATITZACIÓ | APARELLS AUTÒNOMS - MJU-99602-104 - CLI-01.04 | J.SSC.MJU-99602-104.PC.ST01. | J.SSC.MJU-99602-104.PC.ST01. | 1 | FALSE | 1
CLIMATITZACIÓ | APARELLS AUTÒNOMS - MJU-99602-104 - CLI-01.04 | J.SSC.MJU-99602-104.PC.ST01. | J.SSC.MJU-99602-104.PC.ST01. | 1 | FALSE | 1
CLIMATITZACIÓ | APARELLS AUTÒNOMS - MJU-99602-104 - CLI-01.04 | J.SSC.MJU-99602-104.PC.ST01. | J.SSC.MJU-99602-104.PC.ST01. | 1 | FALSE | 1
CLIMATITZACIÓ | APARELLS AUTÒNOMS - MJU-99602-104 - CLI-01.04 | J.SSC.MJU-99602-104.PC.ST01. | J.SSC.MJU-99602-104.PC.ST01. | 1 | FALSE | 1
CLIMATITZACIÓ | APARELLS AUTÒNOMS - MJU-99602-104 - CLI-01.04 | J.SSC.MJU-99602-104.PC.ST01. | J.SSC.MJU-99602-104.PC.ST01. | 1 | FALSE | 1
CLIMATITZACIÓ | APARELLS AUTÒNOMS - MJU-99602-104 - CLI-01.04 | J.SSC.MJU-99602-104.PC.ST01. | J.SSC.MJU-99602-104.PC.ST01. | 1 | FALSE | 1
CLIMATITZACIÓ | APARELLS AUTÒNOMS - MJU-99602-104 - CLI-01.04 | J.SSC.MJU-99602-104.PC.ST01. | J.SSC.MJU-99602-104.PC.ST01. | 1 | FALSE | 1
CLIMATITZACIÓ | APARELLS AUTÒNOMS - MJU-99602-104 - CLI-01.04 | J.SSC.MJU-99602-104.PC.ST01. | J.SSC.MJU-99602-104.PC.ST01. | 1 | FALSE | 1
CLIMATITZACIÓ | APARELLS AUTÒNOMS - MJU-99602-104 - CLI-01.04 | J.SSC.MJU-99602-104.PC.ST01. | J.SSC.MJU-99602-104.PC.ST01. | 1 | FALSE | 1
CLIMATITZACIÓ | APARELLS AUTÒNOMS - MJU-99602-104 - CLI-01.04 | J.SSC.MJU-99602-104.PC.ST01. | J.SSC.MJU-99602-104.PC.ST01. | 1 | FALSE | 1
CLIMATITZACIÓ | APARELLS AUTÒNOMS - MJU-99602-104 - CLI-01.04 | J.SSC.MJU-99602-104.PC.ST01. | J.SSC.MJU-99602-104.PC.ST01. | 1 | FALSE | 1
CLIMATITZACIÓ | APARELLS AUTÒNOMS - MJU-99602-104 - CLI-01.04 | J.SSC.MJU-99602-104.PC.ST01. | J.SSC.MJU-99602-104.PC.ST01. | 1 | FALSE | 1
CLIMATITZACIÓ | APARELLS AUTÒNOMS - MJU-99602-104 - CLI-01.04 | J.SSC.MJU-99602-104.PC.ST01. | J.SSC.MJU-99602-104.PC.ST01. | 1 | FALSE | 1
CLIMATITZACIÓ | APARELLS AUTÒNOMS - MJU-99602-104 - CLI-01.04 | J.SSC.MJU-99602-104.PC.ST01. | J.SSC.MJU-99602-104.PC.ST01. | 1 | FALSE | 1
CLIMATITZACIÓ | APARELLS AUTÒNOMS - MJU-99602-104 - CLI-01.04 | J.SSC.MJU-99602-104.PC.ST01. | J.SSC.MJU-99602-104.PC.ST01. | 1 | FALSE | 1
CLIMATITZACIÓ | APARELLS AUTÒNOMS - MJU-99602-104 - CLI-01.04 | J.SSC.MJU-99602-104.PC.ST01. | J.SSC.MJU-99602-104.PC.ST01. | 1 | FALSE | 1
CLIMATITZACIÓ | APARELLS AUTÒNOMS - MJU-99602-104 - CLI-01.04 | J.SSC.MJU-99602-104.PC.ST01. | J.SSC.MJU-99602-104.PC.ST01. | 1 | FALSE | 1
CLIMATITZACIÓ | APARELLS AUTÒNOMS - MJU-99602-104 - CLI-01.04 | J.SSC.MJU-99602-104.PC.ST01. | J.SSC.MJU-99602-104.PC.ST01. | 1 | FALSE | 1
CLIMATITZACIÓ | APARELLS AUTÒNOMS - MJU-99602-104 - CLI-01.04 | J.SSC.MJU-99602-104.PC.ST01. | J.SSC.MJU-99602-104.PC.ST01. | 1 | FALSE | 1
CLIMATITZACIÓ | APARELLS AUTÒNOMS - MJU-99602-104 - CLI-01.04 | J.SSC.MJU-99602-104.PC.ST01. | J.SSC.MJU-99602-104.PC.ST01. | 1 | FALSE | 1
CLIMATITZACIÓ | APARELLS AUTÒNOMS - MJU-99602-104 - CLI-01.04 | J.SSC.MJU-99602-104.PS1.ST01. | J.SSC.MJU-99602-104.PS1.ST01. | 1 | FALSE | 1
CLIMATITZACIÓ | APARELLS AUTÒNOMS - MJU-99602-104 - CLI-01.04 | J.SSC.MJU-99602-104.PSAA.ACC. | J.SSC.MJU-99602-104.PSAA.ACC. | 1 | FALSE | 1
CLIMATITZACIÓ | APARELLS AUTÒNOMS - MJU-99602-104 - CLI-01.04 | J.SSC.MJU-99602-104.PSAA.DE01. | J.SSC.MJU-99602-104.PSAA.DE01. | 1 | FALSE | 1
CLIMATITZACIÓ | APARELLS AUTÒNOMS - MJU-99602-104 - CLI-01.04 | J.SSC.MJU-99602-104.PSAA.DE02. | J.SSC.MJU-99602-104.PSAA.DE02. | 1 | FALSE | 1
CLIMATITZACIÓ | APARELLS AUTÒNOMS - MJU-99602-104 - CLI-01.04 | J.SSC.MJU-99602-104.PSAA.LV01. | J.SSC.MJU-99602-104.PSAA.LV01. | 1 | FALSE | 1
CLIMATITZACIÓ | APARELLS AUTÒNOMS - MJU-99602-104 - CLI-01.04 | J.SSC.MJU-99602-104.PSAT. | J.SSC.MJU-99602-104.PSAT. | 1 | FALSE | 1
CLIMATITZACIÓ | APARELLS AUTÒNOMS - MJU-99602-104 - CLI-01.04 | J.SSC.MJU-99602-104.PSAT.MAG. | J.SSC.MJU-99602-104.PSAT.MAG. | 1 | FALSE | 1
CLIMATITZACIÓ | APARELLS AUTÒNOMS - MJU-99602-104 - CLI-01.04 | J.SSC.MJU-99602-104.PSAT.VS02. | J.SSC.MJU-99602-104.PSAT.VS02. | 1 | FALSE | 1
CLIMATITZACIÓ | CONDUCTES AIRE - MJU-99602-104 - CLI-02.04 | J.SSC.MJU-99602-104. | J.SSC.MJU-99602-104. | 1 | FALSE | 1
CLIMATITZACIÓ | REIXES I DIFUSORS D'AIRE - MJU-99602-104 - CLI-02.05 | J.SSC.MJU-99602-104. | J.SSC.MJU-99602-104. | 1 | FALSE | 1
CLIMATITZACIÓ | QUALITAT AMBIENTAL EN INTERIORS - MJU-99602-104 - CLI-33 | J.SSC.MJU-99602-104. | J.SSC.MJU-99602-104. | 1 | FALSE | 1
CLIMATITZACIÓ | INSTAL·LACIÓ CLIMATITZACIÓ - MJU-99602-104 - CLI-34.01 | J.SSC.MJU-99602-104. | J.SSC.MJU-99602-104. | 1 | FALSE | 1
CLIMATITZACIÓ | PLANTES REFREDADORES - MJU-99602-15 - CLI-01.01 | J.BCN_N_C.MJU-99602-15.PC. | J.BCN_N_C.MJU-99602-15.PC. | 1 | FALSE | 1
CLIMATITZACIÓ | CALDERES - MJU-99602-15 - CLI-01.03 | J.BCN_N_C.MJU-99602-15.PC.SDC. | J.BCN_N_C.MJU-99602-15.PC.SDC. | 1 | FALSE | 1
CLIMATITZACIÓ | CLIMATITZADORS - MJU-99602-15 - CLI-02.01 | J.BCN_N_C.MJU-99602-15.PC. | J.BCN_N_C.MJU-99602-15.PC. | 1 | FALSE | 1
CLIMATITZACIÓ | CLIMATITZADORS - MJU-99602-15 - CLI-02.01 | J.BCN_N_C.MJU-99602-15.PC. | J.BCN_N_C.MJU-99602-15.PC. | 1 | FALSE | 1
CLIMATITZACIÓ | CLIMATITZADORS - MJU-99602-15 - CLI-02.01 | J.BCN_N_C.MJU-99602-15.PC. | J.BCN_N_C.MJU-99602-15.PC. | 1 | FALSE | 1
CLIMATITZACIÓ | CLIMATITZADORS - MJU-99602-15 - CLI-02.01 | J.BCN_N_C.MJU-99602-15.PC. | J.BCN_N_C.MJU-99602-15.PC. | 1 | FALSE | 1
CLIMATITZACIÓ | CLIMATITZADORS - MJU-99602-15 - CLI-02.01 | J.BCN_N_C.MJU-99602-15.PC. | J.BCN_N_C.MJU-99602-15.PC. | 1 | FALSE | 1
CLIMATITZACIÓ | CLIMATITZADORS - MJU-99602-15 - CLI-02.01 | J.BCN_N_C.MJU-99602-15.PC. | J.BCN_N_C.MJU-99602-15.PC. | 1 | FALSE | 1
CLIMATITZACIÓ | CLIMATITZADORS - MJU-99602-15 - CLI-02.01 | J.BCN_N_C.MJU-99602-15.PC. | J.BCN_N_C.MJU-99602-15.PC. | 1 | FALSE | 1
CLIMATITZACIÓ | CONDUCTES AIRE - MJU-99602-15 - CLI-02.04 | J.BCN_N_C.MJU-99602-15. | J.BCN_N_C.MJU-99602-15. | 1 | FALSE | 1
CLIMATITZACIÓ | REIXES I DIFUSORS D'AIRE - MJU-99602-15 - CLI-02.05 | J.BCN_N_C.MJU-99602-15. | J.BCN_N_C.MJU-99602-15. | 228 | FALSE | 228
CLIMATITZACIÓ | QUALITAT AMBIENTAL EN INTERIORS - MJU-99602-15 - CLI-33 | J.BCN_N_C.MJU-99602-15. | J.BCN_N_C.MJU-99602-15. | 1 | FALSE | 1
CLIMATITZACIÓ | INSTAL·LACIÓ CLIMATITZACIÓ - MJU-99602-15 - CLI-34.01 | J.BCN_N_C.MJU-99602-15. | J.BCN_N_C.MJU-99602-15. | 1 | FALSE | 1
CLIMATITZACIÓ | SISTEMA VRV - MJU-99602-17 - CLI-01.08 | J.BCN_N_C.MJU-99602-17. | J.BCN_N_C.MJU-99602-17. | 1 | FALSE | 1
CLIMATITZACIÓ | SISTEMA VRV - MJU-99602-17 - CLI-01.08 | J.BCN_N_C.MJU-99602-17. | J.BCN_N_C.MJU-99602-17. | 1 | FALSE | 1
CLIMATITZACIÓ | SISTEMA VRV - MJU-99602-17 - CLI-01.08 | J.BCN_N_C.MJU-99602-17.PB.AX1. | J.BCN_N_C.MJU-99602-17.PB.AX1. | 1 | FALSE | 1
CLIMATITZACIÓ | SISTEMA VRV - MJU-99602-17 - CLI-01.08 | J.BCN_N_C.MJU-99602-17.PB.AX1. | J.BCN_N_C.MJU-99602-17.PB.AX1. | 1 | FALSE | 1
CLIMATITZACIÓ | SISTEMA VRV - MJU-99602-17 - CLI-01.08 | J.BCN_N_C.MJU-99602-17.PB.AX2. | J.BCN_N_C.MJU-99602-17.PB.AX2. | 1 | FALSE | 1
CLIMATITZACIÓ | SISTEMA VRV - MJU-99602-17 - CLI-01.08 | J.BCN_N_C.MJU-99602-17.PB.JU1. | J.BCN_N_C.MJU-99602-17.PB.JU1. | 1 | FALSE | 1
CLIMATITZACIÓ | SISTEMA VRV - MJU-99602-17 - CLI-01.08 | J.BCN_N_C.MJU-99602-17.PB.JU2. | J.BCN_N_C.MJU-99602-17.PB.JU2. | 1 | FALSE | 1
CLIMATITZACIÓ | SISTEMA VRV - MJU-99602-17 - CLI-01.08 | J.BCN_N_C.MJU-99602-17.PB.SMU. | J.BCN_N_C.MJU-99602-17.PB.SMU. | 1 | FALSE | 1
CLIMATITZACIÓ | SISTEMA VRV - MJU-99602-17 - CLI-01.08 | J.BCN_N_C.MJU-99602-17.PB.STO. | J.BCN_N_C.MJU-99602-17.PB.STO. | 1 | FALSE | 1
CLIMATITZACIÓ | CONDUCTES AIRE - MJU-99602-17 - CLI-02.04 | J.BCN_N_C.MJU-99602-17.PB. | J.BCN_N_C.MJU-99602-17.PB. | 1 | FALSE | 1
CLIMATITZACIÓ | REIXES I DIFUSORS D'AIRE - MJU-99602-17 - CLI-02.05 | J.BCN_N_C.MJU-99602-17.PB. | J.BCN_N_C.MJU-99602-17.PB. | 1 | FALSE | 1
CLIMATITZACIÓ | RECUPERADORS DE CALOR ESTÀTICS - MJU-99602-17 - CLI-02.08.B | J.BCN_N_C.MJU-99602-17.PB.JU2. | J.BCN_N_C.MJU-99602-17.PB.JU2. | 1 | FALSE | 1
CLIMATITZACIÓ | RECUPERADORS DE CALOR ESTÀTICS - MJU-99602-17 - CLI-02.08.B | J.BCN_N_C.MJU-99602-17.PB.VET. | J.BCN_N_C.MJU-99602-17.PB.VET. | 1 | FALSE | 1
CLIMATITZACIÓ | QUALITAT AMBIENTAL EN INTERIORS - MJU-99602-17 - CLI-33 | J.BCN_N_C.MJU-99602-17. | J.BCN_N_C.MJU-99602-17. | 1 | FALSE | 1
CLIMATITZACIÓ | INSTAL·LACIÓ CLIMATITZACIÓ - MJU-99602-17 - CLI-34.01 | J.BCN_N_C.MJU-99602-17.PB. | J.BCN_N_C.MJU-99602-17.PB. | 1 | FALSE | 1
CLIMATITZACIÓ | PLANTES REFREDADORES - MJU-99602-2 - CLI-01.01 | J.BCN.MJU-99602-2.PC. | J.BCN.MJU-99602-2.PC. | 1 | FALSE | 1
CLIMATITZACIÓ | APARELLS AUTÒNOMS - MJU-99602-2 - CLI-01.04 | J.BCN.MJU-99602-2.P01. | J.BCN.MJU-99602-2.P01. | 1 | FALSE | 1
CLIMATITZACIÓ | APARELLS AUTÒNOMS - MJU-99602-2 - CLI-01.04 | J.BCN.MJU-99602-2.P01. | J.BCN.MJU-99602-2.P01. | 1 | FALSE | 1
CLIMATITZACIÓ | APARELLS AUTÒNOMS - MJU-99602-2 - CLI-01.04 | J.BCN.MJU-99602-2.P01. | J.BCN.MJU-99602-2.P01. | 1 | FALSE | 1
CLIMATITZACIÓ | APARELLS AUTÒNOMS - MJU-99602-2 - CLI-01.04 | J.BCN.MJU-99602-2.P01. | J.BCN.MJU-99602-2.P01. | 1 | FALSE | 1
CLIMATITZACIÓ | APARELLS AUTÒNOMS - MJU-99602-2 - CLI-01.04 | J.BCN.MJU-99602-2.P02. | J.BCN.MJU-99602-2.P02. | 1 | FALSE | 1
CLIMATITZACIÓ | APARELLS AUTÒNOMS - MJU-99602-2 - CLI-01.04 | J.BCN.MJU-99602-2.P02. | J.BCN.MJU-99602-2.P02. | 1 | FALSE | 1
CLIMATITZACIÓ | APARELLS AUTÒNOMS - MJU-99602-2 - CLI-01.04 | J.BCN.MJU-99602-2.P03. | J.BCN.MJU-99602-2.P03. | 1 | FALSE | 1
CLIMATITZACIÓ | APARELLS AUTÒNOMS - MJU-99602-2 - CLI-01.04 | J.BCN.MJU-99602-2.PC. | J.BCN.MJU-99602-2.PC. | 1 | FALSE | 1
CLIMATITZACIÓ | APARELLS AUTÒNOMS - MJU-99602-2 - CLI-01.04 | J.BCN.MJU-99602-2.PC. | J.BCN.MJU-99602-2.PC. | 1 | FALSE | 1
CLIMATITZACIÓ | APARELLS AUTÒNOMS - MJU-99602-2 - CLI-01.04 | J.BCN.MJU-99602-2.PC. | J.BCN.MJU-99602-2.PC. | 1 | FALSE | 1
CLIMATITZACIÓ | APARELLS AUTÒNOMS - MJU-99602-2 - CLI-01.04 | J.BCN.MJU-99602-2.PC. | J.BCN.MJU-99602-2.PC. | 1 | FALSE | 1
CLIMATITZACIÓ | APARELLS AUTÒNOMS - MJU-99602-2 - CLI-01.04 | J.BCN.MJU-99602-2.PC. | J.BCN.MJU-99602-2.PC. | 1 | FALSE | 1
CLIMATITZACIÓ | APARELLS AUTÒNOMS - MJU-99602-2 - CLI-01.04 | J.BCN.MJU-99602-2.PS1. | J.BCN.MJU-99602-2.PS1. | 1 | FALSE | 1
CLIMATITZACIÓ | APARELLS AUTÒNOMS - MJU-99602-2 - CLI-01.04 | J.BCN.MJU-99602-2.PS1. | J.BCN.MJU-99602-2.PS1. | 1 | FALSE | 1
CLIMATITZACIÓ | CLIMATITZADORS - MJU-99602-2 - CLI-02.01 | J.BCN.MJU-99602-2.P04. | J.BCN.MJU-99602-2.P04. | 1 | FALSE | 1
CLIMATITZACIÓ | FAN-COIL - MJU-99602-2 - CLI-02.03 | J.BCN.MJU-99602-2.P00.VS01. | J.BCN.MJU-99602-2.P00.VS01. | 1 | FALSE | 1
CLIMATITZACIÓ | FAN-COIL - MJU-99602-2 - CLI-02.03 | J.BCN.MJU-99602-2.P01.BIB. | J.BCN.MJU-99602-2.P01.BIB. | 1 | FALSE | 1
CLIMATITZACIÓ | FAN-COIL - MJU-99602-2 - CLI-02.03 | J.BCN.MJU-99602-2.P01.LV01. | J.BCN.MJU-99602-2.P01.LV01. | 1 | FALSE | 1
CLIMATITZACIÓ | FAN-COIL - MJU-99602-2 - CLI-02.03 | J.BCN.MJU-99602-2.P01.LV01. | J.BCN.MJU-99602-2.P01.LV01. | 1 | FALSE | 1
CLIMATITZACIÓ | FAN-COIL - MJU-99602-2 - CLI-02.03 | J.BCN.MJU-99602-2.P01.LV01. | J.BCN.MJU-99602-2.P01.LV01. | 1 | FALSE | 1
CLIMATITZACIÓ | FAN-COIL - MJU-99602-2 - CLI-02.03 | J.BCN.MJU-99602-2.P01.LV01. | J.BCN.MJU-99602-2.P01.LV01. | 1 | FALSE | 1
CLIMATITZACIÓ | FAN-COIL - MJU-99602-2 - CLI-02.03 | J.BCN.MJU-99602-2.P01.NET. | J.BCN.MJU-99602-2.P01.NET. | 1 | FALSE | 1
CLIMATITZACIÓ | FAN-COIL - MJU-99602-2 - CLI-02.03 | J.BCN.MJU-99602-2.P01.PAS. | J.BCN.MJU-99602-2.P01.PAS. | 1 | FALSE | 1
CLIMATITZACIÓ | FAN-COIL - MJU-99602-2 - CLI-02.03 | J.BCN.MJU-99602-2.P01.PAS. | J.BCN.MJU-99602-2.P01.PAS. | 1 | FALSE | 1
CLIMATITZACIÓ | FAN-COIL - MJU-99602-2 - CLI-02.03 | J.BCN.MJU-99602-2.P01.PAS. | J.BCN.MJU-99602-2.P01.PAS. | 1 | FALSE | 1
CLIMATITZACIÓ | FAN-COIL - MJU-99602-2 - CLI-02.03 | J.BCN.MJU-99602-2.P01.PAS. | J.BCN.MJU-99602-2.P01.PAS. | 1 | FALSE | 1
CLIMATITZACIÓ | FAN-COIL - MJU-99602-2 - CLI-02.03 | J.BCN.MJU-99602-2.P01.PAS. | J.BCN.MJU-99602-2.P01.PAS. | 1 | FALSE | 1
CLIMATITZACIÓ | FAN-COIL - MJU-99602-2 - CLI-02.03 | J.BCN.MJU-99602-2.P01.SUA. | J.BCN.MJU-99602-2.P01.SUA. | 1 | FALSE | 1
CLIMATITZACIÓ | FAN-COIL - MJU-99602-2 - CLI-02.03 | J.BCN.MJU-99602-2.P01.VS02. | J.BCN.MJU-99602-2.P01.VS02. | 1 | FALSE | 1
CLIMATITZACIÓ | FAN-COIL - MJU-99602-2 - CLI-02.03 | J.BCN.MJU-99602-2.P02.ARX01A. | J.BCN.MJU-99602-2.P02.ARX01A. | 1 | FALSE | 1
CLIMATITZACIÓ | FAN-COIL - MJU-99602-2 - CLI-02.03 | J.BCN.MJU-99602-2.P02.ARX02A. | J.BCN.MJU-99602-2.P02.ARX02A. | 1 | FALSE | 1
CLIMATITZACIÓ | FAN-COIL - MJU-99602-2 - CLI-02.03 | J.BCN.MJU-99602-2.P02.ARX02A. | J.BCN.MJU-99602-2.P02.ARX02A. | 1 | FALSE | 1
CLIMATITZACIÓ | FAN-COIL - MJU-99602-2 - CLI-02.03 | J.BCN.MJU-99602-2.P02.ARX02A. | J.BCN.MJU-99602-2.P02.ARX02A. | 1 | FALSE | 1
CLIMATITZACIÓ | FAN-COIL - MJU-99602-2 - CLI-02.03 | J.BCN.MJU-99602-2.P02.ARX03. | J.BCN.MJU-99602-2.P02.ARX03. | 1 | FALSE | 1
CLIMATITZACIÓ | FAN-COIL - MJU-99602-2 - CLI-02.03 | J.BCN.MJU-99602-2.P02.ARX03. | J.BCN.MJU-99602-2.P02.ARX03. | 1 | FALSE | 1
CLIMATITZACIÓ | FAN-COIL - MJU-99602-2 - CLI-02.03 | J.BCN.MJU-99602-2.P02.DE02. | J.BCN.MJU-99602-2.P02.DE02. | 1 | FALSE | 1
CLIMATITZACIÓ | FAN-COIL - MJU-99602-2 - CLI-02.03 | J.BCN.MJU-99602-2.P02.LV03. | J.BCN.MJU-99602-2.P02.LV03. | 1 | FALSE | 1
CLIMATITZACIÓ | FAN-COIL - MJU-99602-2 - CLI-02.03 | J.BCN.MJU-99602-2.P03.DE09. | J.BCN.MJU-99602-2.P03.DE09. | 1 | FALSE | 1
CLIMATITZACIÓ | FAN-COIL - MJU-99602-2 - CLI-02.03 | J.BCN.MJU-99602-2.P03.LV01. | J.BCN.MJU-99602-2.P03.LV01. | 1 | FALSE | 1
CLIMATITZACIÓ | FAN-COIL - MJU-99602-2 - CLI-02.03 | J.BCN.MJU-99602-2.P03.SA01. | J.BCN.MJU-99602-2.P03.SA01. | 1 | FALSE | 1
CLIMATITZACIÓ | FAN-COIL - MJU-99602-2 - CLI-02.03 | J.BCN.MJU-99602-2.P03.SA04. | J.BCN.MJU-99602-2.P03.SA04. | 1 | FALSE | 1
CLIMATITZACIÓ | FAN-COIL - MJU-99602-2 - CLI-02.03 | J.BCN.MJU-99602-2.P03.SA04. | J.BCN.MJU-99602-2.P03.SA04. | 1 | FALSE | 1
CLIMATITZACIÓ | FAN-COIL - MJU-99602-2 - CLI-02.03 | J.BCN.MJU-99602-2.P03.SA04. | J.BCN.MJU-99602-2.P03.SA04. | 1 | FALSE | 1
CLIMATITZACIÓ | FAN-COIL - MJU-99602-2 - CLI-02.03 | J.BCN.MJU-99602-2.P03.SA05. | J.BCN.MJU-99602-2.P03.SA05. | 1 | FALSE | 1
CLIMATITZACIÓ | FAN-COIL - MJU-99602-2 - CLI-02.03 | J.BCN.MJU-99602-2.P03.SA06. | J.BCN.MJU-99602-2.P03.SA06. | 1 | FALSE | 1
CLIMATITZACIÓ | FAN-COIL - MJU-99602-2 - CLI-02.03 | J.BCN.MJU-99602-2.P03.SA06. | J.BCN.MJU-99602-2.P03.SA06. | 1 | FALSE | 1
CLIMATITZACIÓ | FAN-COIL - MJU-99602-2 - CLI-02.03 | J.BCN.MJU-99602-2.P04.ARX01. | J.BCN.MJU-99602-2.P04.ARX01. | 1 | FALSE | 1
CLIMATITZACIÓ | FAN-COIL - MJU-99602-2 - CLI-02.03 | J.BCN.MJU-99602-2.P04.ARX01. | J.BCN.MJU-99602-2.P04.ARX01. | 1 | FALSE | 1
CLIMATITZACIÓ | FAN-COIL - MJU-99602-2 - CLI-02.03 | J.BCN.MJU-99602-2.P04.ARX01. | J.BCN.MJU-99602-2.P04.ARX01. | 1 | FALSE | 1
CLIMATITZACIÓ | FAN-COIL - MJU-99602-2 - CLI-02.03 | J.BCN.MJU-99602-2.P04.ARX01. | J.BCN.MJU-99602-2.P04.ARX01. | 1 | FALSE | 1
CLIMATITZACIÓ | FAN-COIL - MJU-99602-2 - CLI-02.03 | J.BCN.MJU-99602-2.P04.ARX01. | J.BCN.MJU-99602-2.P04.ARX01. | 1 | FALSE | 1
CLIMATITZACIÓ | FAN-COIL - MJU-99602-2 - CLI-02.03 | J.BCN.MJU-99602-2.P04.ARX02. | J.BCN.MJU-99602-2.P04.ARX02. | 1 | FALSE | 1
CLIMATITZACIÓ | FAN-COIL - MJU-99602-2 - CLI-02.03 | J.BCN.MJU-99602-2.P04.ARX02. | J.BCN.MJU-99602-2.P04.ARX02. | 1 | FALSE | 1
CLIMATITZACIÓ | FAN-COIL - MJU-99602-2 - CLI-02.03 | J.BCN.MJU-99602-2.P04.ARX02. | J.BCN.MJU-99602-2.P04.ARX02. | 1 | FALSE | 1
CLIMATITZACIÓ | FAN-COIL - MJU-99602-2 - CLI-02.03 | J.BCN.MJU-99602-2.P04.ARX02. | J.BCN.MJU-99602-2.P04.ARX02. | 1 | FALSE | 1
CLIMATITZACIÓ | FAN-COIL - MJU-99602-2 - CLI-02.03 | J.BCN.MJU-99602-2.P04.DE17. | J.BCN.MJU-99602-2.P04.DE17. | 1 | FALSE | 1
CLIMATITZACIÓ | FAN-COIL - MJU-99602-2 - CLI-02.03 | J.BCN.MJU-99602-2.P04.DE18. | J.BCN.MJU-99602-2.P04.DE18. | 1 | FALSE | 1
CLIMATITZACIÓ | FAN-COIL - MJU-99602-2 - CLI-02.03 | J.BCN.MJU-99602-2.P04.DE18. | J.BCN.MJU-99602-2.P04.DE18. | 1 | FALSE | 1
CLIMATITZACIÓ | FAN-COIL - MJU-99602-2 - CLI-02.03 | J.BCN.MJU-99602-2.P05.ARX. | J.BCN.MJU-99602-2.P05.ARX. | 1 | FALSE | 1
CLIMATITZACIÓ | FAN-COIL - MJU-99602-2 - CLI-02.03 | J.BCN.MJU-99602-2.P05.DE522. | J.BCN.MJU-99602-2.P05.DE522. | 1 | FALSE | 1
CLIMATITZACIÓ | FAN-COIL - MJU-99602-2 - CLI-02.03 | J.BCN.MJU-99602-2.P05.LV02. | J.BCN.MJU-99602-2.P05.LV02. | 1 | FALSE | 1
CLIMATITZACIÓ | FAN-COIL - MJU-99602-2 - CLI-02.03 | J.BCN.MJU-99602-2.P05.LV03. | J.BCN.MJU-99602-2.P05.LV03. | 1 | FALSE | 1
CLIMATITZACIÓ | FAN-COIL - MJU-99602-2 - CLI-02.03 | J.BCN.MJU-99602-2.P05.LV04. | J.BCN.MJU-99602-2.P05.LV04. | 1 | FALSE | 1
CLIMATITZACIÓ | FAN-COIL - MJU-99602-2 - CLI-02.03 | J.BCN.MJU-99602-2.P05.SA03. | J.BCN.MJU-99602-2.P05.SA03. | 1 | FALSE | 1
CLIMATITZACIÓ | FAN-COIL - MJU-99602-2 - CLI-02.03 | J.BCN.MJU-99602-2.P05.SA03. | J.BCN.MJU-99602-2.P05.SA03. | 1 | FALSE | 1
CLIMATITZACIÓ | FAN-COIL - MJU-99602-2 - CLI-02.03 | J.BCN.MJU-99602-2.P05.SA03. | J.BCN.MJU-99602-2.P05.SA03. | 1 | FALSE | 1
CLIMATITZACIÓ | FAN-COIL - MJU-99602-2 - CLI-02.03 | J.BCN.MJU-99602-2.P05.SA03. | J.BCN.MJU-99602-2.P05.SA03. | 1 | FALSE | 1
CLIMATITZACIÓ | FAN-COIL - MJU-99602-2 - CLI-02.03 | J.BCN.MJU-99602-2.P05.SA05. | J.BCN.MJU-99602-2.P05.SA05. | 1 | FALSE | 1
CLIMATITZACIÓ | FAN-COIL - MJU-99602-2 - CLI-02.03 | J.BCN.MJU-99602-2.P05.SR04. | J.BCN.MJU-99602-2.P05.SR04. | 1 | FALSE | 1
CLIMATITZACIÓ | FAN-COIL - MJU-99602-2 - CLI-02.03 | J.BCN.MJU-99602-2.P05.SR05. | J.BCN.MJU-99602-2.P05.SR05. | 1 | FALSE | 1
CLIMATITZACIÓ | FAN-COIL - MJU-99602-2 - CLI-02.03 | J.BCN.MJU-99602-2.P05.SR05. | J.BCN.MJU-99602-2.P05.SR05. | 1 | FALSE | 1
CLIMATITZACIÓ | FAN-COIL - MJU-99602-2 - CLI-02.03 | J.BCN.MJU-99602-2.P05.SR05. | J.BCN.MJU-99602-2.P05.SR05. | 1 | FALSE | 1
CLIMATITZACIÓ | FAN-COIL - MJU-99602-2 - CLI-02.03 | J.BCN.MJU-99602-2.P05.VS02. | J.BCN.MJU-99602-2.P05.VS02. | 1 | FALSE | 1
CLIMATITZACIÓ | FAN-COIL - MJU-99602-2 - CLI-02.03 | J.BCN.MJU-99602-2.P05.VS02. | J.BCN.MJU-99602-2.P05.VS02. | 1 | FALSE | 1
CLIMATITZACIÓ | CONDUCTES AIRE - MJU-99602-2 - CLI-02.04 | J.BCN.MJU-99602-2. | J.BCN.MJU-99602-2. | 1 | FALSE | 1
CLIMATITZACIÓ | REIXES I DIFUSORS D'AIRE - MJU-99602-2 - CLI-02.05 | J.BCN.MJU-99602-2. | J.BCN.MJU-99602-2. | 97 | FALSE | 97
CLIMATITZACIÓ | REIXES I DIFUSORS D'AIRE - MJU-99602-2 - CLI-02.05 | J.BCN.MJU-99602-2. | J.BCN.MJU-99602-2. | 247 | FALSE | 247
CLIMATITZACIÓ | REIXES I DIFUSORS D'AIRE - MJU-99602-2 - CLI-02.05 | J.BCN.MJU-99602-2. | J.BCN.MJU-99602-2. | 103 | FALSE | 103
CLIMATITZACIÓ | BOMBES CIRCULACIÓ ACS I CLIMA - MJU-99602-2 - CLI-03.02 | J.BCN.MJU-99602-2.PC.BOM. | J.BCN.MJU-99602-2.PC.BOM. | 1 | FALSE | 1
CLIMATITZACIÓ | BOMBES CIRCULACIÓ ACS I CLIMA - MJU-99602-2 - CLI-03.02 | J.BCN.MJU-99602-2.PC.BOM. | J.BCN.MJU-99602-2.PC.BOM. | 1 | FALSE | 1
CLIMATITZACIÓ | QUALITAT AMBIENTAL EN INTERIORS - MJU-99602-2 - CLI-33 | J.BCN.MJU-99602-2. | J.BCN.MJU-99602-2. | 1 | FALSE | 1
CLIMATITZACIÓ | INSTAL·LACIÓ CLIMATITZACIÓ - MJU-99602-2 - CLI-34.01 | J.BCN.MJU-99602-2. | J.BCN.MJU-99602-2. | 1 | FALSE | 1
CLIMATITZACIÓ | HUMIFICADORS - MJU-99602-20 - CLI-02.07 | J.BCN_N_C.MJU-99602-20.PS.NET. | J.BCN_N_C.MJU-99602-20.PS.NET. | 1 | FALSE | 1
CLIMATITZACIÓ | HUMIFICADORS - MJU-99602-20 - CLI-02.07 | J.BCN_N_C.MJU-99602-20.PS.PAS03. | J.BCN_N_C.MJU-99602-20.PS.PAS03. | 1 | FALSE | 1
CLIMATITZACIÓ | HUMIFICADORS - MJU-99602-20 - CLI-02.07 | J.BCN_N_C.MJU-99602-20.PS.PAS03. | J.BCN_N_C.MJU-99602-20.PS.PAS03. | 1 | FALSE | 1
CLIMATITZACIÓ | HUMIFICADORS - MJU-99602-20 - CLI-02.07 | J.BCN_N_C.MJU-99602-20.PS.PAS03. | J.BCN_N_C.MJU-99602-20.PS.PAS03. | 1 | FALSE | 1
CLIMATITZACIÓ | PLANTES REFREDADORES - MJU-99602-26 - CLI-01.01 | J.BCN_N_C.MJU-99602-26.PC.INS. | J.BCN_N_C.MJU-99602-26.PC.INS. | 1 | FALSE | 1
CLIMATITZACIÓ | CALDERES - MJU-99602-26 - CLI-01.03 | J.BCN_N_C.MJU-99602-26.PC.INS. | J.BCN_N_C.MJU-99602-26.PC.INS. | 1 | FALSE | 1
CLIMATITZACIÓ | APARELLS AUTÒNOMS - MJU-99602-26 - CLI-01.04 | J.BCN_N_C.MJU-99602-26.P00.SAI. | J.BCN_N_C.MJU-99602-26.P00.SAI. | 1 | FALSE | 1
CLIMATITZACIÓ | APARELLS AUTÒNOMS - MJU-99602-26 - CLI-01.04 | J.BCN_N_C.MJU-99602-26.PC. | J.BCN_N_C.MJU-99602-26.PC. | 1 | FALSE | 1
CLIMATITZACIÓ | CLIMATITZADORS - MJU-99602-26 - CLI-02.01 | J.BCN_N_C.MJU-99602-26.PC. | J.BCN_N_C.MJU-99602-26.PC. | 1 | FALSE | 1
CLIMATITZACIÓ | CLIMATITZADORS - MJU-99602-26 - CLI-02.01 | J.BCN_N_C.MJU-99602-26.PC. | J.BCN_N_C.MJU-99602-26.PC. | 1 | FALSE | 1
CLIMATITZACIÓ | FAN-COIL - MJU-99602-26 - CLI-02.03 | J.BCN_N_C.MJU-99602-26.P00.SCA. | J.BCN_N_C.MJU-99602-26.P00.SCA. | 1 | FALSE | 1
CLIMATITZACIÓ | FAN-COIL - MJU-99602-26 - CLI-02.03 | J.BCN_N_C.MJU-99602-26.P01.LV01. | J.BCN_N_C.MJU-99602-26.P01.LV01. | 1 | FALSE | 1
CLIMATITZACIÓ | FAN-COIL - MJU-99602-26 - CLI-02.03 | J.BCN_N_C.MJU-99602-26.P01.NET. | J.BCN_N_C.MJU-99602-26.P01.NET. | 1 | FALSE | 1
CLIMATITZACIÓ | FAN-COIL - MJU-99602-26 - CLI-02.03 | J.BCN_N_C.MJU-99602-26.P02.LV01. | J.BCN_N_C.MJU-99602-26.P02.LV01. | 1 | FALSE | 1
CLIMATITZACIÓ | FAN-COIL - MJU-99602-26 - CLI-02.03 | J.BCN_N_C.MJU-99602-26.P02.NET. | J.BCN_N_C.MJU-99602-26.P02.NET. | 1 | FALSE | 1
CLIMATITZACIÓ | FAN-COIL - MJU-99602-26 - CLI-02.03 | J.BCN_N_C.MJU-99602-26.P03.LV01. | J.BCN_N_C.MJU-99602-26.P03.LV01. | 1 | FALSE | 1
CLIMATITZACIÓ | FAN-COIL - MJU-99602-26 - CLI-02.03 | J.BCN_N_C.MJU-99602-26.P03.NET. | J.BCN_N_C.MJU-99602-26.P03.NET. | 1 | FALSE | 1
CLIMATITZACIÓ | FAN-COIL - MJU-99602-26 - CLI-02.03 | J.BCN_N_C.MJU-99602-26.P04.LV01. | J.BCN_N_C.MJU-99602-26.P04.LV01. | 1 | FALSE | 1
CLIMATITZACIÓ | FAN-COIL - MJU-99602-26 - CLI-02.03 | J.BCN_N_C.MJU-99602-26.P04.NET. | J.BCN_N_C.MJU-99602-26.P04.NET. | 1 | FALSE | 1
CLIMATITZACIÓ | FAN-COIL - MJU-99602-26 - CLI-02.03 | J.BCN_N_C.MJU-99602-26.P05.LV01. | J.BCN_N_C.MJU-99602-26.P05.LV01. | 1 | FALSE | 1
CLIMATITZACIÓ | FAN-COIL - MJU-99602-26 - CLI-02.03 | J.BCN_N_C.MJU-99602-26.P05.NET. | J.BCN_N_C.MJU-99602-26.P05.NET. | 1 | FALSE | 1
CLIMATITZACIÓ | CONDUCTES AIRE - MJU-99602-26 - CLI-02.04 | J.BCN_N_C.MJU-99602-26. | J.BCN_N_C.MJU-99602-26. | 1 | FALSE | 1
CLIMATITZACIÓ | REIXES I DIFUSORS D'AIRE - MJU-99602-26 - CLI-02.05 | J.BCN_N_C.MJU-99602-26. | J.BCN_N_C.MJU-99602-26. | 171 | FALSE | 171
CLIMATITZACIÓ | QUALITAT AMBIENTAL EN INTERIORS - MJU-99602-26 - CLI-33 | J.BCN_N_C.MJU-99602-26. | J.BCN_N_C.MJU-99602-26. | 1 | FALSE | 1
CLIMATITZACIÓ | INSTAL·LACIÓ CLIMATITZACIÓ - MJU-99602-26 - CLI-34.01 | J.BCN_N_C.MJU-99602-26. | J.BCN_N_C.MJU-99602-26. | 1 | FALSE | 1
CLIMATITZACIÓ | APARELLS AUTÒNOMS - MJU-99602-3 - CLI-01.04 | J.BCN.MJU-99602-3.P00.DE01. | J.BCN.MJU-99602-3.P00.DE01. | 1 | FALSE | 1
CLIMATITZACIÓ | APARELLS AUTÒNOMS - MJU-99602-3 - CLI-01.04 | J.BCN.MJU-99602-3.P00.PS01. | J.BCN.MJU-99602-3.P00.PS01. | 1 | FALSE | 1
CLIMATITZACIÓ | APARELLS AUTÒNOMS - MJU-99602-3 - CLI-01.04 | J.BCN.MJU-99602-3.P00.PS02. | J.BCN.MJU-99602-3.P00.PS02. | 1 | FALSE | 1
CLIMATITZACIÓ | APARELLS AUTÒNOMS - MJU-99602-3 - CLI-01.04 | J.BCN.MJU-99602-3.P00.SA01. | J.BCN.MJU-99602-3.P00.SA01. | 1 | FALSE | 1
CLIMATITZACIÓ | APARELLS AUTÒNOMS - MJU-99602-3 - CLI-01.04 | J.BCN.MJU-99602-3.P00.SA01. | J.BCN.MJU-99602-3.P00.SA01. | 1 | FALSE | 1
CLIMATITZACIÓ | APARELLS AUTÒNOMS - MJU-99602-3 - CLI-01.04 | J.BCN.MJU-99602-3.P00.SE01. | J.BCN.MJU-99602-3.P00.SE01. | 1 | FALSE | 1
CLIMATITZACIÓ | APARELLS AUTÒNOMS - MJU-99602-3 - CLI-01.04 | J.BCN.MJU-99602-3.P00.SM01. | J.BCN.MJU-99602-3.P00.SM01. | 1 | FALSE | 1
CLIMATITZACIÓ | APARELLS AUTÒNOMS - MJU-99602-3 - CLI-01.04 | J.BCN.MJU-99602-3.P00.SV01. | J.BCN.MJU-99602-3.P00.SV01. | 1 | FALSE | 1
CLIMATITZACIÓ | APARELLS AUTÒNOMS - MJU-99602-3 - CLI-01.04 | J.BCN.MJU-99602-3.P00.SV02. | J.BCN.MJU-99602-3.P00.SV02. | 1 | FALSE | 1
CLIMATITZACIÓ | APARELLS AUTÒNOMS - MJU-99602-3 - CLI-01.04 | J.BCN.MJU-99602-3.P01.LV01. | J.BCN.MJU-99602-3.P01.LV01. | 1 | FALSE | 1
CLIMATITZACIÓ | APARELLS AUTÒNOMS - MJU-99602-3 - CLI-01.04 | J.BCN.MJU-99602-3.P01.LV02. | J.BCN.MJU-99602-3.P01.LV02. | 1 | FALSE | 1
CLIMATITZACIÓ | APARELLS AUTÒNOMS - MJU-99602-3 - CLI-01.04 | J.BCN.MJU-99602-3.P01.VS01. | J.BCN.MJU-99602-3.P01.VS01. | 1 | FALSE | 1
CLIMATITZACIÓ | APARELLS AUTÒNOMS - MJU-99602-3 - CLI-01.04 | J.BCN.MJU-99602-3.P01.VS01. | J.BCN.MJU-99602-3.P01.VS01. | 1 | FALSE | 1
CLIMATITZACIÓ | APARELLS AUTÒNOMS - MJU-99602-3 - CLI-01.04 | J.BCN.MJU-99602-3.P02.LV01. | J.BCN.MJU-99602-3.P02.LV01. | 1 | FALSE | 1
CLIMATITZACIÓ | APARELLS AUTÒNOMS - MJU-99602-3 - CLI-01.04 | J.BCN.MJU-99602-3.P02.LV02. | J.BCN.MJU-99602-3.P02.LV02. | 1 | FALSE | 1
CLIMATITZACIÓ | APARELLS AUTÒNOMS - MJU-99602-3 - CLI-01.04 | J.BCN.MJU-99602-3.P02.LV02. | J.BCN.MJU-99602-3.P02.LV02. | 1 | FALSE | 1
CLIMATITZACIÓ | APARELLS AUTÒNOMS - MJU-99602-3 - CLI-01.04 | J.BCN.MJU-99602-3.P02.VS01. | J.BCN.MJU-99602-3.P02.VS01. | 1 | FALSE | 1
CLIMATITZACIÓ | APARELLS AUTÒNOMS - MJU-99602-3 - CLI-01.04 | J.BCN.MJU-99602-3.P03.LV01. | J.BCN.MJU-99602-3.P03.LV01. | 1 | FALSE | 1
CLIMATITZACIÓ | APARELLS AUTÒNOMS - MJU-99602-3 - CLI-01.04 | J.BCN.MJU-99602-3.P03.LV02. | J.BCN.MJU-99602-3.P03.LV02. | 1 | FALSE | 1
CLIMATITZACIÓ | APARELLS AUTÒNOMS - MJU-99602-3 - CLI-01.04 | J.BCN.MJU-99602-3.P03.VS01. | J.BCN.MJU-99602-3.P03.VS01. | 1 | FALSE | 1
CLIMATITZACIÓ | APARELLS AUTÒNOMS - MJU-99602-3 - CLI-01.04 | J.BCN.MJU-99602-3.P03.VS01. | J.BCN.MJU-99602-3.P03.VS01. | 1 | FALSE | 1
CLIMATITZACIÓ | APARELLS AUTÒNOMS - MJU-99602-3 - CLI-01.04 | J.BCN.MJU-99602-3.P04.LV01. | J.BCN.MJU-99602-3.P04.LV01. | 1 | FALSE | 1
CLIMATITZACIÓ | APARELLS AUTÒNOMS - MJU-99602-3 - CLI-01.04 | J.BCN.MJU-99602-3.P04.LV02. | J.BCN.MJU-99602-3.P04.LV02. | 1 | FALSE | 1
CLIMATITZACIÓ | APARELLS AUTÒNOMS - MJU-99602-3 - CLI-01.04 | J.BCN.MJU-99602-3.P04.VS01. | J.BCN.MJU-99602-3.P04.VS01. | 1 | FALSE | 1
CLIMATITZACIÓ | APARELLS AUTÒNOMS - MJU-99602-3 - CLI-01.04 | J.BCN.MJU-99602-3.P04.VS01. | J.BCN.MJU-99602-3.P04.VS01. | 1 | FALSE | 1
CLIMATITZACIÓ | APARELLS AUTÒNOMS - MJU-99602-3 - CLI-01.04 | J.BCN.MJU-99602-3.P05.LV01. | J.BCN.MJU-99602-3.P05.LV01. | 1 | FALSE | 1
CLIMATITZACIÓ | APARELLS AUTÒNOMS - MJU-99602-3 - CLI-01.04 | J.BCN.MJU-99602-3.P05.LV02. | J.BCN.MJU-99602-3.P05.LV02. | 1 | FALSE | 1
CLIMATITZACIÓ | APARELLS AUTÒNOMS - MJU-99602-3 - CLI-01.04 | J.BCN.MJU-99602-3.P05.VS01. | J.BCN.MJU-99602-3.P05.VS01. | 1 | FALSE | 1
CLIMATITZACIÓ | APARELLS AUTÒNOMS - MJU-99602-3 - CLI-01.04 | J.BCN.MJU-99602-3.P05.VS01. | J.BCN.MJU-99602-3.P05.VS01. | 1 | FALSE | 1
CLIMATITZACIÓ | APARELLS AUTÒNOMS - MJU-99602-3 - CLI-01.04 | J.BCN.MJU-99602-3.PC.ST01. | J.BCN.MJU-99602-3.PC.ST01. | 1 | FALSE | 1
CLIMATITZACIÓ | APARELLS AUTÒNOMS - MJU-99602-3 - CLI-01.04 | J.BCN.MJU-99602-3.PC.ST01. | J.BCN.MJU-99602-3.PC.ST01. | 1 | FALSE | 1
CLIMATITZACIÓ | APARELLS AUTÒNOMS - MJU-99602-3 - CLI-01.04 | J.BCN.MJU-99602-3.PC.ST01. | J.BCN.MJU-99602-3.PC.ST01. | 1 | FALSE | 1
CLIMATITZACIÓ | APARELLS AUTÒNOMS - MJU-99602-3 - CLI-01.04 | J.BCN.MJU-99602-3.PC.ST01. | J.BCN.MJU-99602-3.PC.ST01. | 1 | FALSE | 1
CLIMATITZACIÓ | APARELLS AUTÒNOMS - MJU-99602-3 - CLI-01.04 | J.BCN.MJU-99602-3.PC.ST01. | J.BCN.MJU-99602-3.PC.ST01. | 1 | FALSE | 1
CLIMATITZACIÓ | APARELLS AUTÒNOMS - MJU-99602-3 - CLI-01.04 | J.BCN.MJU-99602-3.PC.ST01. | J.BCN.MJU-99602-3.PC.ST01. | 1 | FALSE | 1
CLIMATITZACIÓ | APARELLS AUTÒNOMS - MJU-99602-3 - CLI-01.04 | J.BCN.MJU-99602-3.PC.ST01. | J.BCN.MJU-99602-3.PC.ST01. | 1 | FALSE | 1
CLIMATITZACIÓ | APARELLS AUTÒNOMS - MJU-99602-3 - CLI-01.04 | J.BCN.MJU-99602-3.PC.ST01. | J.BCN.MJU-99602-3.PC.ST01. | 1 | FALSE | 1
CLIMATITZACIÓ | APARELLS AUTÒNOMS - MJU-99602-3 - CLI-01.04 | J.BCN.MJU-99602-3.PC.ST01. | J.BCN.MJU-99602-3.PC.ST01. | 1 | FALSE | 1
CLIMATITZACIÓ | APARELLS AUTÒNOMS - MJU-99602-3 - CLI-01.04 | J.BCN.MJU-99602-3.PC.ST01. | J.BCN.MJU-99602-3.PC.ST01. | 1 | FALSE | 1
CLIMATITZACIÓ | APARELLS AUTÒNOMS - MJU-99602-3 - CLI-01.04 | J.BCN.MJU-99602-3.PC.ST01. | J.BCN.MJU-99602-3.PC.ST01. | 1 | FALSE | 1
CLIMATITZACIÓ | APARELLS AUTÒNOMS - MJU-99602-3 - CLI-01.04 | J.BCN.MJU-99602-3.PC.ST02. | J.BCN.MJU-99602-3.PC.ST02. | 1 | FALSE | 1
CLIMATITZACIÓ | APARELLS AUTÒNOMS - MJU-99602-3 - CLI-01.04 | J.BCN.MJU-99602-3.PC.ST02. | J.BCN.MJU-99602-3.PC.ST02. | 1 | FALSE | 1
CLIMATITZACIÓ | APARELLS AUTÒNOMS - MJU-99602-3 - CLI-01.04 | J.BCN.MJU-99602-3.PC.ST02. | J.BCN.MJU-99602-3.PC.ST02. | 1 | FALSE | 1
CLIMATITZACIÓ | APARELLS AUTÒNOMS - MJU-99602-3 - CLI-01.04 | J.BCN.MJU-99602-3.PC.ST02. | J.BCN.MJU-99602-3.PC.ST02. | 1 | FALSE | 1
CLIMATITZACIÓ | APARELLS AUTÒNOMS - MJU-99602-3 - CLI-01.04 | J.BCN.MJU-99602-3.PC.ST02. | J.BCN.MJU-99602-3.PC.ST02. | 1 | FALSE | 1
CLIMATITZACIÓ | APARELLS AUTÒNOMS - MJU-99602-3 - CLI-01.04 | J.BCN.MJU-99602-3.PC.ST02. | J.BCN.MJU-99602-3.PC.ST02. | 1 | FALSE | 1
CLIMATITZACIÓ | APARELLS AUTÒNOMS - MJU-99602-3 - CLI-01.04 | J.BCN.MJU-99602-3.PC.ST02. | J.BCN.MJU-99602-3.PC.ST02. | 1 | FALSE | 1
CLIMATITZACIÓ | APARELLS AUTÒNOMS - MJU-99602-3 - CLI-01.04 | J.BCN.MJU-99602-3.PC.ST02. | J.BCN.MJU-99602-3.PC.ST02. | 1 | FALSE | 1
CLIMATITZACIÓ | APARELLS AUTÒNOMS - MJU-99602-3 - CLI-01.04 | J.BCN.MJU-99602-3.PC.ST02. | J.BCN.MJU-99602-3.PC.ST02. | 1 | FALSE | 1
CLIMATITZACIÓ | APARELLS AUTÒNOMS - MJU-99602-3 - CLI-01.04 | J.BCN.MJU-99602-3.PC01.ST01. | J.BCN.MJU-99602-3.PC01.ST01. | 1 | FALSE | 1
CLIMATITZACIÓ | APARELLS AUTÒNOMS - MJU-99602-3 - CLI-01.04 | J.BCN.MJU-99602-3.PC01.ST01. | J.BCN.MJU-99602-3.PC01.ST01. | 1 | FALSE | 1
CLIMATITZACIÓ | APARELLS AUTÒNOMS - MJU-99602-3 - CLI-01.04 | J.BCN.MJU-99602-3.PC01.ST01. | J.BCN.MJU-99602-3.PC01.ST01. | 1 | FALSE | 1
CLIMATITZACIÓ | APARELLS AUTÒNOMS - MJU-99602-3 - CLI-01.04 | J.BCN.MJU-99602-3.PC01.ST01. | J.BCN.MJU-99602-3.PC01.ST01. | 1 | FALSE | 1
CLIMATITZACIÓ | APARELLS AUTÒNOMS - MJU-99602-3 - CLI-01.04 | J.BCN.MJU-99602-3.PC01.ST01. | J.BCN.MJU-99602-3.PC01.ST01. | 1 | FALSE | 1
CLIMATITZACIÓ | APARELLS AUTÒNOMS - MJU-99602-3 - CLI-01.04 | J.BCN.MJU-99602-3.PC01.ST01. | J.BCN.MJU-99602-3.PC01.ST01. | 1 | FALSE | 1
CLIMATITZACIÓ | APARELLS AUTÒNOMS - MJU-99602-3 - CLI-01.04 | J.BCN.MJU-99602-3.PC01.ST02. | J.BCN.MJU-99602-3.PC01.ST02. | 1 | FALSE | 1
CLIMATITZACIÓ | APARELLS AUTÒNOMS - MJU-99602-3 - CLI-01.04 | J.BCN.MJU-99602-3.PC01.ST02. | J.BCN.MJU-99602-3.PC01.ST02. | 1 | FALSE | 1
CLIMATITZACIÓ | APARELLS AUTÒNOMS - MJU-99602-3 - CLI-01.04 | J.BCN.MJU-99602-3.PC01.ST02. | J.BCN.MJU-99602-3.PC01.ST02. | 1 | FALSE | 1
CLIMATITZACIÓ | APARELLS AUTÒNOMS - MJU-99602-3 - CLI-01.04 | J.BCN.MJU-99602-3.PC01.ST02. | J.BCN.MJU-99602-3.PC01.ST02. | 1 | FALSE | 1
CLIMATITZACIÓ | APARELLS AUTÒNOMS - MJU-99602-3 - CLI-01.04 | J.BCN.MJU-99602-3.PC01.ST02. | J.BCN.MJU-99602-3.PC01.ST02. | 1 | FALSE | 1
CLIMATITZACIÓ | APARELLS AUTÒNOMS - MJU-99602-3 - CLI-01.04 | J.BCN.MJU-99602-3.PC01.ST02. | J.BCN.MJU-99602-3.PC01.ST02. | 1 | FALSE | 1
CLIMATITZACIÓ | APARELLS AUTÒNOMS - MJU-99602-3 - CLI-01.04 | J.BCN.MJU-99602-3.PC01.ST02. | J.BCN.MJU-99602-3.PC01.ST02. | 1 | FALSE | 1
CLIMATITZACIÓ | APARELLS AUTÒNOMS - MJU-99602-3 - CLI-01.04 | J.BCN.MJU-99602-3.PC01.ST02. | J.BCN.MJU-99602-3.PC01.ST02. | 1 | FALSE | 1
CLIMATITZACIÓ | APARELLS AUTÒNOMS - MJU-99602-3 - CLI-01.04 | J.BCN.MJU-99602-3.PS01.ST01. | J.BCN.MJU-99602-3.PS01.ST01. | 1 | FALSE | 1
CLIMATITZACIÓ | APARELLS AUTÒNOMS - MJU-99602-3 - CLI-01.04 | J.BCN.MJU-99602-3.PSS.AR01. | J.BCN.MJU-99602-3.PSS.AR01. | 1 | FALSE | 1
CLIMATITZACIÓ | APARELLS AUTÒNOMS - MJU-99602-3 - CLI-01.04 | J.BCN.MJU-99602-3.PSS.AR01. | J.BCN.MJU-99602-3.PSS.AR01. | 1 | FALSE | 1
CLIMATITZACIÓ | APARELLS AUTÒNOMS - MJU-99602-3 - CLI-01.04 | J.BCN.MJU-99602-3.PSS.AR02. | J.BCN.MJU-99602-3.PSS.AR02. | 1 | FALSE | 1
CLIMATITZACIÓ | APARELLS AUTÒNOMS - MJU-99602-3 - CLI-01.04 | J.BCN.MJU-99602-3.PSS.AR02. | J.BCN.MJU-99602-3.PSS.AR02. | 1 | FALSE | 1
CLIMATITZACIÓ | APARELLS AUTÒNOMS - MJU-99602-3 - CLI-01.04 | J.BCN.MJU-99602-3.PSS.AR03. | J.BCN.MJU-99602-3.PSS.AR03. | 1 | FALSE | 1
CLIMATITZACIÓ | APARELLS AUTÒNOMS - MJU-99602-3 - CLI-01.04 | J.BCN.MJU-99602-3.PSS.AR03. | J.BCN.MJU-99602-3.PSS.AR03. | 1 | FALSE | 1
CLIMATITZACIÓ | APARELLS AUTÒNOMS - MJU-99602-3 - CLI-01.04 | J.BCN.MJU-99602-3.PSS.AR04. | J.BCN.MJU-99602-3.PSS.AR04. | 1 | FALSE | 1
CLIMATITZACIÓ | CONDUCTES AIRE - MJU-99602-3 - CLI-02.04 | J.BCN.MJU-99602-3. | J.BCN.MJU-99602-3. | 1 | FALSE | 1
CLIMATITZACIÓ | APARELLS AUTÒNOMS - MJU-99602-37 - CLI-01.04 | J.BCN_S.MJU-99602-37. | J.BCN_S.MJU-99602-37. | 1 | FALSE | 1
CLIMATITZACIÓ | APARELLS AUTÒNOMS - MJU-99602-37 - CLI-01.04 | J.BCN_S.MJU-99602-37. | J.BCN_S.MJU-99602-37. | 1 | FALSE | 1
CLIMATITZACIÓ | APARELLS AUTÒNOMS - MJU-99602-37 - CLI-01.04 | J.BCN_S.MJU-99602-37. | J.BCN_S.MJU-99602-37. | 1 | FALSE | 1
CLIMATITZACIÓ | APARELLS AUTÒNOMS - MJU-99602-37 - CLI-01.04 | J.BCN_S.MJU-99602-37. | J.BCN_S.MJU-99602-37. | 1 | FALSE | 1
CLIMATITZACIÓ | APARELLS AUTÒNOMS - MJU-99602-37 - CLI-01.04 | J.BCN_S.MJU-99602-37. | J.BCN_S.MJU-99602-37. | 1 | FALSE | 1
CLIMATITZACIÓ | APARELLS AUTÒNOMS - MJU-99602-37 - CLI-01.04 | J.BCN_S.MJU-99602-37. | J.BCN_S.MJU-99602-37. | 1 | FALSE | 1
CLIMATITZACIÓ | APARELLS AUTÒNOMS - MJU-99602-37 - CLI-01.04 | J.BCN_S.MJU-99602-37. | J.BCN_S.MJU-99602-37. | 1 | FALSE | 1
CLIMATITZACIÓ | APARELLS AUTÒNOMS - MJU-99602-37 - CLI-01.04 | J.BCN_S.MJU-99602-37. | J.BCN_S.MJU-99602-37. | 1 | FALSE | 1
CLIMATITZACIÓ | APARELLS AUTÒNOMS - MJU-99602-37 - CLI-01.04 | J.BCN_S.MJU-99602-37.DEJ02. | J.BCN_S.MJU-99602-37.DEJ02. | 1 | FALSE | 1
CLIMATITZACIÓ | APARELLS AUTÒNOMS - MJU-99602-37 - CLI-01.04 | J.BCN_S.MJU-99602-37.DEJ03. | J.BCN_S.MJU-99602-37.DEJ03. | 1 | FALSE | 1
CLIMATITZACIÓ | APARELLS AUTÒNOMS - MJU-99602-37 - CLI-01.04 | J.BCN_S.MJU-99602-37.DEL02. | J.BCN_S.MJU-99602-37.DEL02. | 1 | FALSE | 1
CLIMATITZACIÓ | APARELLS AUTÒNOMS - MJU-99602-37 - CLI-01.04 | J.BCN_S.MJU-99602-37.DEL03. | J.BCN_S.MJU-99602-37.DEL03. | 1 | FALSE | 1
CLIMATITZACIÓ | APARELLS AUTÒNOMS - MJU-99602-37 - CLI-01.04 | J.BCN_S.MJU-99602-37.LV01. | J.BCN_S.MJU-99602-37.LV01. | 1 | FALSE | 1
CLIMATITZACIÓ | APARELLS AUTÒNOMS - MJU-99602-37 - CLI-01.04 | J.BCN_S.MJU-99602-37.NET. | J.BCN_S.MJU-99602-37.NET. | 1 | FALSE | 1
CLIMATITZACIÓ | APARELLS AUTÒNOMS - MJU-99602-37 - CLI-01.04 | J.BCN_S.MJU-99602-37.OJJ02. | J.BCN_S.MJU-99602-37.OJJ02. | 1 | FALSE | 1
CLIMATITZACIÓ | APARELLS AUTÒNOMS - MJU-99602-37 - CLI-01.04 | J.BCN_S.MJU-99602-37.OJJ02. | J.BCN_S.MJU-99602-37.OJJ02. | 1 | FALSE | 1
CLIMATITZACIÓ | APARELLS AUTÒNOMS - MJU-99602-37 - CLI-01.04 | J.BCN_S.MJU-99602-37.OJJ02. | J.BCN_S.MJU-99602-37.OJJ02. | 1 | FALSE | 1
CLIMATITZACIÓ | APARELLS AUTÒNOMS - MJU-99602-37 - CLI-01.04 | J.BCN_S.MJU-99602-37.RC. | J.BCN_S.MJU-99602-37.RC. | 1 | FALSE | 1
CLIMATITZACIÓ | CONDUCTES AIRE - MJU-99602-37 - CLI-02.04 | J.BCN_S.MJU-99602-37. | J.BCN_S.MJU-99602-37. | 1 | FALSE | 1
CLIMATITZACIÓ | INSTAL·LACIÓ CLIMATITZACIÓ - MJU-99602-37 - CLI-34.01 | J.BCN_S.MJU-99602-37. | J.BCN_S.MJU-99602-37. | 1 | FALSE | 1
CLIMATITZACIÓ | APARELLS AUTÒNOMS - MJU-99602-40 - CLI-01.04 | J.BCN_S.MJU-99602-40.DEJ. | J.BCN_S.MJU-99602-40.DEJ. | 1 | FALSE | 1
CLIMATITZACIÓ | APARELLS AUTÒNOMS - MJU-99602-40 - CLI-01.04 | J.BCN_S.MJU-99602-40.DEJ. | J.BCN_S.MJU-99602-40.DEJ. | 1 | FALSE | 1
CLIMATITZACIÓ | APARELLS AUTÒNOMS - MJU-99602-40 - CLI-01.04 | J.BCN_S.MJU-99602-40.DEL. | J.BCN_S.MJU-99602-40.DEL. | 1 | FALSE | 1
CLIMATITZACIÓ | APARELLS AUTÒNOMS - MJU-99602-40 - CLI-01.04 | J.BCN_S.MJU-99602-40.DEL. | J.BCN_S.MJU-99602-40.DEL. | 1 | FALSE | 1
CLIMATITZACIÓ | APARELLS AUTÒNOMS - MJU-99602-40 - CLI-01.04 | J.BCN_S.MJU-99602-40.INF. | J.BCN_S.MJU-99602-40.INF. | 1 | FALSE | 1
CLIMATITZACIÓ | APARELLS AUTÒNOMS - MJU-99602-40 - CLI-01.04 | J.BCN_S.MJU-99602-40.INF. | J.BCN_S.MJU-99602-40.INF. | 1 | FALSE | 1
CLIMATITZACIÓ | APARELLS AUTÒNOMS - MJU-99602-40 - CLI-01.04 | J.BCN_S.MJU-99602-40.OFJ. | J.BCN_S.MJU-99602-40.OFJ. | 1 | FALSE | 1
CLIMATITZACIÓ | APARELLS AUTÒNOMS - MJU-99602-40 - CLI-01.04 | J.BCN_S.MJU-99602-40.OFJ. | J.BCN_S.MJU-99602-40.OFJ. | 1 | FALSE | 1
CLIMATITZACIÓ | APARELLS AUTÒNOMS - MJU-99602-40 - CLI-01.04 | J.BCN_S.MJU-99602-40.OFJ. | J.BCN_S.MJU-99602-40.OFJ. | 1 | FALSE | 1
CLIMATITZACIÓ | APARELLS AUTÒNOMS - MJU-99602-40 - CLI-01.04 | J.BCN_S.MJU-99602-40.OFJ. | J.BCN_S.MJU-99602-40.OFJ. | 1 | FALSE | 1
CLIMATITZACIÓ | APARELLS AUTÒNOMS - MJU-99602-40 - CLI-01.04 | J.BCN_S.MJU-99602-40.SEG. | J.BCN_S.MJU-99602-40.SEG. | 1 | FALSE | 1
CLIMATITZACIÓ | APARELLS AUTÒNOMS - MJU-99602-40 - CLI-01.04 | J.BCN_S.MJU-99602-40.SEG. | J.BCN_S.MJU-99602-40.SEG. | 1 | FALSE | 1
CLIMATITZACIÓ | APARELLS AUTÒNOMS - MJU-99602-40 - CLI-01.04 | J.BCN_S.MJU-99602-40.SEG. | J.BCN_S.MJU-99602-40.SEG. | 1 | FALSE | 1
CLIMATITZACIÓ | APARELLS AUTÒNOMS - MJU-99602-40 - CLI-01.04 | J.BCN_S.MJU-99602-40.SEG. | J.BCN_S.MJU-99602-40.SEG. | 1 | FALSE | 1
CLIMATITZACIÓ | APARELLS AUTÒNOMS - MJU-99602-40 - CLI-01.04 | J.BCN_S.MJU-99602-40.SV. | J.BCN_S.MJU-99602-40.SV. | 1 | FALSE | 1
CLIMATITZACIÓ | APARELLS AUTÒNOMS - MJU-99602-40 - CLI-01.04 | J.BCN_S.MJU-99602-40.SV. | J.BCN_S.MJU-99602-40.SV. | 1 | FALSE | 1
CLIMATITZACIÓ | QUALITAT AMBIENTAL EN INTERIORS - MJU-99602-40 - CLI-33 | J.BCN_S.MJU-99602-40. | J.BCN_S.MJU-99602-40. | 1 | FALSE | 1
CLIMATITZACIÓ | INSTAL·LACIÓ CLIMATITZACIÓ - MJU-99602-40 - CLI-34.01 | J.BCN_S.MJU-99602-40. | J.BCN_S.MJU-99602-40. | 1 | FALSE | 1
CLIMATITZACIÓ | APARELLS AUTÒNOMS - MJU-99602-42 - CLI-01.04 | J.BCN_S.MJU-99602-42.PB. | J.BCN_S.MJU-99602-42.PB. | 1 | FALSE | 1
CLIMATITZACIÓ | APARELLS AUTÒNOMS - MJU-99602-42 - CLI-01.04 | J.BCN_S.MJU-99602-42.PB. | J.BCN_S.MJU-99602-42.PB. | 1 | FALSE | 1
CLIMATITZACIÓ | APARELLS AUTÒNOMS - MJU-99602-42 - CLI-01.04 | J.BCN_S.MJU-99602-42.PB. | J.BCN_S.MJU-99602-42.PB. | 1 | FALSE | 1
CLIMATITZACIÓ | APARELLS AUTÒNOMS - MJU-99602-42 - CLI-01.04 | J.BCN_S.MJU-99602-42.PB. | J.BCN_S.MJU-99602-42.PB. | 1 | FALSE | 1
CLIMATITZACIÓ | APARELLS AUTÒNOMS - MJU-99602-42 - CLI-01.04 | J.BCN_S.MJU-99602-42.PB.ENT. | J.BCN_S.MJU-99602-42.PB.ENT. | 1 | FALSE | 1
CLIMATITZACIÓ | APARELLS AUTÒNOMS - MJU-99602-42 - CLI-01.04 | J.BCN_S.MJU-99602-42.PB.OFRC. | J.BCN_S.MJU-99602-42.PB.OFRC. | 1 | FALSE | 1
CLIMATITZACIÓ | APARELLS AUTÒNOMS - MJU-99602-42 - CLI-01.04 | J.BCN_S.MJU-99602-42.PB.OFRC. | J.BCN_S.MJU-99602-42.PB.OFRC. | 1 | FALSE | 1
CLIMATITZACIÓ | APARELLS AUTÒNOMS - MJU-99602-42 - CLI-01.04 | J.BCN_S.MJU-99602-42.PB.SM. | J.BCN_S.MJU-99602-42.PB.SM. | 1 | FALSE | 1
CLIMATITZACIÓ | INSTAL·LACIÓ CLIMATITZACIÓ - MJU-99602-42 - CLI-34.01 | J.BCN_S.MJU-99602-42.PB. | J.BCN_S.MJU-99602-42.PB. | 1 | FALSE | 1
CLIMATITZACIÓ | APARELLS AUTÒNOMS - MJU-99602-49 - CLI-01.04 | J.BCN_S.MJU-99602-49.P03.STR. | J.BCN_S.MJU-99602-49.P03.STR. | 1 | FALSE | 1
CLIMATITZACIÓ | APARELLS AUTÒNOMS - MJU-99602-49 - CLI-01.04 | J.BCN_S.MJU-99602-49.PCO. | J.BCN_S.MJU-99602-49.PCO. | 1 | FALSE | 1
CLIMATITZACIÓ | SISTEMA VRV - MJU-99602-49 - CLI-01.08 | J.BCN_S.MJU-99602-49.P00.ARC. | J.BCN_S.MJU-99602-49.P00.ARC. | 1 | FALSE | 1
CLIMATITZACIÓ | SISTEMA VRV - MJU-99602-49 - CLI-01.08 | J.BCN_S.MJU-99602-49.P00.ARC. | J.BCN_S.MJU-99602-49.P00.ARC. | 1 | FALSE | 1
CLIMATITZACIÓ | SISTEMA VRV - MJU-99602-49 - CLI-01.08 | J.BCN_S.MJU-99602-49.P00.ARX. | J.BCN_S.MJU-99602-49.P00.ARX. | 1 | FALSE | 1
CLIMATITZACIÓ | SISTEMA VRV - MJU-99602-49 - CLI-01.08 | J.BCN_S.MJU-99602-49.P00.DEC. | J.BCN_S.MJU-99602-49.P00.DEC. | 1 | FALSE | 1
CLIMATITZACIÓ | SISTEMA VRV - MJU-99602-49 - CLI-01.08 | J.BCN_S.MJU-99602-49.P00.DEC. | J.BCN_S.MJU-99602-49.P00.DEC. | 1 | FALSE | 1
CLIMATITZACIÓ | SISTEMA VRV - MJU-99602-49 - CLI-01.08 | J.BCN_S.MJU-99602-49.P00.DEJ. | J.BCN_S.MJU-99602-49.P00.DEJ. | 1 | FALSE | 1
CLIMATITZACIÓ | SISTEMA VRV - MJU-99602-49 - CLI-01.08 | J.BCN_S.MJU-99602-49.P00.DEP. | J.BCN_S.MJU-99602-49.P00.DEP. | 1 | FALSE | 1
CLIMATITZACIÓ | SISTEMA VRV - MJU-99602-49 - CLI-01.08 | J.BCN_S.MJU-99602-49.P00.DEP. | J.BCN_S.MJU-99602-49.P00.DEP. | 1 | FALSE | 1
CLIMATITZACIÓ | SISTEMA VRV - MJU-99602-49 - CLI-01.08 | J.BCN_S.MJU-99602-49.P00.DES. | J.BCN_S.MJU-99602-49.P00.DES. | 1 | FALSE | 1
CLIMATITZACIÓ | SISTEMA VRV - MJU-99602-49 - CLI-01.08 | J.BCN_S.MJU-99602-49.P00.VEE. | J.BCN_S.MJU-99602-49.P00.VEE. | 1 | FALSE | 1
CLIMATITZACIÓ | SISTEMA VRV - MJU-99602-49 - CLI-01.08 | J.BCN_S.MJU-99602-49.P00.VEE. | J.BCN_S.MJU-99602-49.P00.VEE. | 1 | FALSE | 1
CLIMATITZACIÓ | SISTEMA VRV - MJU-99602-49 - CLI-01.08 | J.BCN_S.MJU-99602-49.P00.VEJ. | J.BCN_S.MJU-99602-49.P00.VEJ. | 1 | FALSE | 1
CLIMATITZACIÓ | SISTEMA VRV - MJU-99602-49 - CLI-01.08 | J.BCN_S.MJU-99602-49.P01.DEJ. | J.BCN_S.MJU-99602-49.P01.DEJ. | 1 | FALSE | 1
CLIMATITZACIÓ | SISTEMA VRV - MJU-99602-49 - CLI-01.08 | J.BCN_S.MJU-99602-49.P01.DEL. | J.BCN_S.MJU-99602-49.P01.DEL. | 1 | FALSE | 1
CLIMATITZACIÓ | SISTEMA VRV - MJU-99602-49 - CLI-01.08 | J.BCN_S.MJU-99602-49.P01.OFJ. | J.BCN_S.MJU-99602-49.P01.OFJ. | 1 | FALSE | 1
CLIMATITZACIÓ | SISTEMA VRV - MJU-99602-49 - CLI-01.08 | J.BCN_S.MJU-99602-49.P01.OFJ. | J.BCN_S.MJU-99602-49.P01.OFJ. | 1 | FALSE | 1
CLIMATITZACIÓ | SISTEMA VRV - MJU-99602-49 - CLI-01.08 | J.BCN_S.MJU-99602-49.P01.OFJ. | J.BCN_S.MJU-99602-49.P01.OFJ. | 1 | FALSE | 1
CLIMATITZACIÓ | SISTEMA VRV - MJU-99602-49 - CLI-01.08 | J.BCN_S.MJU-99602-49.P01.OFJ. | J.BCN_S.MJU-99602-49.P01.OFJ. | 1 | FALSE | 1
CLIMATITZACIÓ | SISTEMA VRV - MJU-99602-49 - CLI-01.08 | J.BCN_S.MJU-99602-49.P01.OFJ. | J.BCN_S.MJU-99602-49.P01.OFJ. | 1 | FALSE | 1
CLIMATITZACIÓ | SISTEMA VRV - MJU-99602-49 - CLI-01.08 | J.BCN_S.MJU-99602-49.P01.OFJ. | J.BCN_S.MJU-99602-49.P01.OFJ. | 1 | FALSE | 1
CLIMATITZACIÓ | SISTEMA VRV - MJU-99602-49 - CLI-01.08 | J.BCN_S.MJU-99602-49.P01.SDV. | J.BCN_S.MJU-99602-49.P01.SDV. | 1 | FALSE | 1
CLIMATITZACIÓ | SISTEMA VRV - MJU-99602-49 - CLI-01.08 | J.BCN_S.MJU-99602-49.P01.SV. | J.BCN_S.MJU-99602-49.P01.SV. | 1 | FALSE | 1
CLIMATITZACIÓ | SISTEMA VRV - MJU-99602-49 - CLI-01.08 | J.BCN_S.MJU-99602-49.P01.VE. | J.BCN_S.MJU-99602-49.P01.VE. | 1 | FALSE | 1
CLIMATITZACIÓ | SISTEMA VRV - MJU-99602-49 - CLI-01.08 | J.BCN_S.MJU-99602-49.P02.BXF. | J.BCN_S.MJU-99602-49.P02.BXF. | 1 | FALSE | 1
CLIMATITZACIÓ | SISTEMA VRV - MJU-99602-49 - CLI-01.08 | J.BCN_S.MJU-99602-49.P02.DEF. | J.BCN_S.MJU-99602-49.P02.DEF. | 1 | FALSE | 1
CLIMATITZACIÓ | SISTEMA VRV - MJU-99602-49 - CLI-01.08 | J.BCN_S.MJU-99602-49.P02.DEL. | J.BCN_S.MJU-99602-49.P02.DEL. | 1 | FALSE | 1
CLIMATITZACIÓ | SISTEMA VRV - MJU-99602-49 - CLI-01.08 | J.BCN_S.MJU-99602-49.P02.DXJ. | J.BCN_S.MJU-99602-49.P02.DXJ. | 1 | FALSE | 1
CLIMATITZACIÓ | SISTEMA VRV - MJU-99602-49 - CLI-01.08 | J.BCN_S.MJU-99602-49.P02.OFJ. | J.BCN_S.MJU-99602-49.P02.OFJ. | 1 | FALSE | 1
CLIMATITZACIÓ | SISTEMA VRV - MJU-99602-49 - CLI-01.08 | J.BCN_S.MJU-99602-49.P02.OFJ. | J.BCN_S.MJU-99602-49.P02.OFJ. | 1 | FALSE | 1
CLIMATITZACIÓ | SISTEMA VRV - MJU-99602-49 - CLI-01.08 | J.BCN_S.MJU-99602-49.P02.OFJ. | J.BCN_S.MJU-99602-49.P02.OFJ. | 1 | FALSE | 1
CLIMATITZACIÓ | SISTEMA VRV - MJU-99602-49 - CLI-01.08 | J.BCN_S.MJU-99602-49.P02.OFJ. | J.BCN_S.MJU-99602-49.P02.OFJ. | 1 | FALSE | 1
CLIMATITZACIÓ | SISTEMA VRV - MJU-99602-49 - CLI-01.08 | J.BCN_S.MJU-99602-49.P02.SV. | J.BCN_S.MJU-99602-49.P02.SV. | 1 | FALSE | 1
CLIMATITZACIÓ | SISTEMA VRV - MJU-99602-49 - CLI-01.08 | J.BCN_S.MJU-99602-49.P02.VE. | J.BCN_S.MJU-99602-49.P02.VE. | 1 | FALSE | 1
CLIMATITZACIÓ | SISTEMA VRV - MJU-99602-49 - CLI-01.08 | J.BCN_S.MJU-99602-49.P03.DEC. | J.BCN_S.MJU-99602-49.P03.DEC. | 1 | FALSE | 1
CLIMATITZACIÓ | SISTEMA VRV - MJU-99602-49 - CLI-01.08 | J.BCN_S.MJU-99602-49.P03.DEC. | J.BCN_S.MJU-99602-49.P03.DEC. | 1 | FALSE | 1
CLIMATITZACIÓ | SISTEMA VRV - MJU-99602-49 - CLI-01.08 | J.BCN_S.MJU-99602-49.P03.OFJ. | J.BCN_S.MJU-99602-49.P03.OFJ. | 1 | FALSE | 1
CLIMATITZACIÓ | SISTEMA VRV - MJU-99602-49 - CLI-01.08 | J.BCN_S.MJU-99602-49.P03.OFJ. | J.BCN_S.MJU-99602-49.P03.OFJ. | 1 | FALSE | 1
CLIMATITZACIÓ | SISTEMA VRV - MJU-99602-49 - CLI-01.08 | J.BCN_S.MJU-99602-49.P03.OFJ. | J.BCN_S.MJU-99602-49.P03.OFJ. | 1 | FALSE | 1
CLIMATITZACIÓ | SISTEMA VRV - MJU-99602-49 - CLI-01.08 | J.BCN_S.MJU-99602-49.P03.OFJ. | J.BCN_S.MJU-99602-49.P03.OFJ. | 1 | FALSE | 1
CLIMATITZACIÓ | SISTEMA VRV - MJU-99602-49 - CLI-01.08 | J.BCN_S.MJU-99602-49.P03.OFJ. | J.BCN_S.MJU-99602-49.P03.OFJ. | 1 | FALSE | 1
CLIMATITZACIÓ | SISTEMA VRV - MJU-99602-49 - CLI-01.08 | J.BCN_S.MJU-99602-49.P03.OFJ. | J.BCN_S.MJU-99602-49.P03.OFJ. | 1 | FALSE | 1
CLIMATITZACIÓ | SISTEMA VRV - MJU-99602-49 - CLI-01.08 | J.BCN_S.MJU-99602-49.P03.VES. | J.BCN_S.MJU-99602-49.P03.VES. | 1 | FALSE | 1
CLIMATITZACIÓ | SISTEMA VRV - MJU-99602-49 - CLI-01.08 | J.BCN_S.MJU-99602-49.P03.VES. | J.BCN_S.MJU-99602-49.P03.VES. | 1 | FALSE | 1
CLIMATITZACIÓ | SISTEMA VRV - MJU-99602-49 - CLI-01.08 | J.BCN_S.MJU-99602-49.P03.VES. | J.BCN_S.MJU-99602-49.P03.VES. | 1 | FALSE | 1
CLIMATITZACIÓ | SISTEMA VRV - MJU-99602-49 - CLI-01.08 | J.BCN_S.MJU-99602-49.P04.DEJ. | J.BCN_S.MJU-99602-49.P04.DEJ. | 1 | FALSE | 1
CLIMATITZACIÓ | SISTEMA VRV - MJU-99602-49 - CLI-01.08 | J.BCN_S.MJU-99602-49.P04.DES. | J.BCN_S.MJU-99602-49.P04.DES. | 1 | FALSE | 1
CLIMATITZACIÓ | SISTEMA VRV - MJU-99602-49 - CLI-01.08 | J.BCN_S.MJU-99602-49.P04.OFJ. | J.BCN_S.MJU-99602-49.P04.OFJ. | 1 | FALSE | 1
CLIMATITZACIÓ | SISTEMA VRV - MJU-99602-49 - CLI-01.08 | J.BCN_S.MJU-99602-49.P04.OFJ. | J.BCN_S.MJU-99602-49.P04.OFJ. | 1 | FALSE | 1
CLIMATITZACIÓ | SISTEMA VRV - MJU-99602-49 - CLI-01.08 | J.BCN_S.MJU-99602-49.P04.OFJ. | J.BCN_S.MJU-99602-49.P04.OFJ. | 1 | FALSE | 1
CLIMATITZACIÓ | SISTEMA VRV - MJU-99602-49 - CLI-01.08 | J.BCN_S.MJU-99602-49.P04.OFJ. | J.BCN_S.MJU-99602-49.P04.OFJ. | 1 | FALSE | 1
CLIMATITZACIÓ | SISTEMA VRV - MJU-99602-49 - CLI-01.08 | J.BCN_S.MJU-99602-49.P04.OFJ. | J.BCN_S.MJU-99602-49.P04.OFJ. | 1 | FALSE | 1
CLIMATITZACIÓ | SISTEMA VRV - MJU-99602-49 - CLI-01.08 | J.BCN_S.MJU-99602-49.P04.OFJ. | J.BCN_S.MJU-99602-49.P04.OFJ. | 1 | FALSE | 1
CLIMATITZACIÓ | SISTEMA VRV - MJU-99602-49 - CLI-01.08 | J.BCN_S.MJU-99602-49.P04.SVI. | J.BCN_S.MJU-99602-49.P04.SVI. | 1 | FALSE | 1
CLIMATITZACIÓ | SISTEMA VRV - MJU-99602-49 - CLI-01.08 | J.BCN_S.MJU-99602-49.P04.VES. | J.BCN_S.MJU-99602-49.P04.VES. | 1 | FALSE | 1
CLIMATITZACIÓ | SISTEMA VRV - MJU-99602-49 - CLI-01.08 | J.BCN_S.MJU-99602-49.P04.VES. | J.BCN_S.MJU-99602-49.P04.VES. | 1 | FALSE | 1
CLIMATITZACIÓ | SISTEMA VRV - MJU-99602-49 - CLI-01.08 | J.BCN_S.MJU-99602-49.PCO. | J.BCN_S.MJU-99602-49.PCO. | 1 | FALSE | 1
CLIMATITZACIÓ | SISTEMA VRV - MJU-99602-49 - CLI-01.08 | J.BCN_S.MJU-99602-49.PCO. | J.BCN_S.MJU-99602-49.PCO. | 1 | FALSE | 1
CLIMATITZACIÓ | SISTEMA VRV - MJU-99602-49 - CLI-01.08 | J.BCN_S.MJU-99602-49.PCO. | J.BCN_S.MJU-99602-49.PCO. | 1 | FALSE | 1
CLIMATITZACIÓ | CONDUCTES AIRE - MJU-99602-49 - CLI-02.04 | J.BCN_S.MJU-99602-49. | J.BCN_S.MJU-99602-49. | 1 | FALSE | 1
CLIMATITZACIÓ | REIXES I DIFUSORS D'AIRE - MJU-99602-49 - CLI-02.05 | J.BCN_S.MJU-99602-49. | J.BCN_S.MJU-99602-49. | 72 | FALSE | 72
CLIMATITZACIÓ | COMPORTES DE REGULACIÓ - MJU-99602-49 - CLI-02.06.A | J.BCN_S.MJU-99602-49.P01. | J.BCN_S.MJU-99602-49.P01. | 1 | FALSE | 1
CLIMATITZACIÓ | COMPORTES DE REGULACIÓ - MJU-99602-49 - CLI-02.06.A | J.BCN_S.MJU-99602-49.P01. | J.BCN_S.MJU-99602-49.P01. | 1 | FALSE | 1
CLIMATITZACIÓ | COMPORTES DE REGULACIÓ - MJU-99602-49 - CLI-02.06.A | J.BCN_S.MJU-99602-49.P01. | J.BCN_S.MJU-99602-49.P01. | 1 | FALSE | 1
CLIMATITZACIÓ | RECUPERADORS DE CALOR ROTATIUS - MJU-99602-49 - CLI-02.08.A | J.BCN_S.MJU-99602-49.P00.ARX. | J.BCN_S.MJU-99602-49.P00.ARX. | 1 | FALSE | 1
CLIMATITZACIÓ | RECUPERADORS DE CALOR ROTATIUS - MJU-99602-49 - CLI-02.08.A | J.BCN_S.MJU-99602-49.P00.SI. | J.BCN_S.MJU-99602-49.P00.SI. | 1 | FALSE | 1
CLIMATITZACIÓ | RECUPERADORS DE CALOR ROTATIUS - MJU-99602-49 - CLI-02.08.A | J.BCN_S.MJU-99602-49.P01.LV02. | J.BCN_S.MJU-99602-49.P01.LV02. | 1 | FALSE | 1
CLIMATITZACIÓ | RECUPERADORS DE CALOR ROTATIUS - MJU-99602-49 - CLI-02.08.A | J.BCN_S.MJU-99602-49.P01.VE. | J.BCN_S.MJU-99602-49.P01.VE. | 1 | FALSE | 1
CLIMATITZACIÓ | RECUPERADORS DE CALOR ROTATIUS - MJU-99602-49 - CLI-02.08.A | J.BCN_S.MJU-99602-49.P02.LV02. | J.BCN_S.MJU-99602-49.P02.LV02. | 1 | FALSE | 1
CLIMATITZACIÓ | RECUPERADORS DE CALOR ROTATIUS - MJU-99602-49 - CLI-02.08.A | J.BCN_S.MJU-99602-49.P02.VE. | J.BCN_S.MJU-99602-49.P02.VE. | 1 | FALSE | 1
CLIMATITZACIÓ | RECUPERADORS DE CALOR ROTATIUS - MJU-99602-49 - CLI-02.08.A | J.BCN_S.MJU-99602-49.P03.LV02. | J.BCN_S.MJU-99602-49.P03.LV02. | 1 | FALSE | 1
CLIMATITZACIÓ | RECUPERADORS DE CALOR ROTATIUS - MJU-99602-49 - CLI-02.08.A | J.BCN_S.MJU-99602-49.P03.VES. | J.BCN_S.MJU-99602-49.P03.VES. | 1 | FALSE | 1
CLIMATITZACIÓ | RECUPERADORS DE CALOR ROTATIUS - MJU-99602-49 - CLI-02.08.A | J.BCN_S.MJU-99602-49.P04.LV02. | J.BCN_S.MJU-99602-49.P04.LV02. | 1 | FALSE | 1
CLIMATITZACIÓ | RECUPERADORS DE CALOR ROTATIUS - MJU-99602-49 - CLI-02.08.A | J.BCN_S.MJU-99602-49.P04.VES. | J.BCN_S.MJU-99602-49.P04.VES. | 1 | FALSE | 1
CLIMATITZACIÓ | QUALITAT AMBIENTAL EN INTERIORS - MJU-99602-49 - CLI-33 | J.BCN_S.MJU-99602-49. | J.BCN_S.MJU-99602-49. | 1 | FALSE | 1
CLIMATITZACIÓ | INSTAL·LACIÓ CLIMATITZACIÓ - MJU-99602-49 - CLI-34.01 | J.BCN_S.MJU-99602-49. | J.BCN_S.MJU-99602-49. | 1 | FALSE | 1
CLIMATITZACIÓ | PLANTES REFREDADORES - MJU-99602-5 - CLI-01.01 | J.BCN_N_C.MJU-99602-5.PC.COB02. | J.BCN_N_C.MJU-99602-5.PC.COB02. | 1 | FALSE | 1
CLIMATITZACIÓ | APARELLS AUTÒNOMS - MJU-99602-5 - CLI-01.04 | J.BCN_N_C.MJU-99602-5.PC.COB02. | J.BCN_N_C.MJU-99602-5.PC.COB02. | 1 | FALSE | 1
CLIMATITZACIÓ | APARELLS AUTÒNOMS - MJU-99602-5 - CLI-01.04 | J.BCN_N_C.MJU-99602-5.PS3.STS. | J.BCN_N_C.MJU-99602-5.PS3.STS. | 1 | FALSE | 1
CLIMATITZACIÓ | SISTEMA VRV - MJU-99602-5 - CLI-01.08 | J.BCN_N_C.MJU-99602-5.P02.SRK. | J.BCN_N_C.MJU-99602-5.P02.SRK. | 1 | FALSE | 1
CLIMATITZACIÓ | SISTEMA VRV - MJU-99602-5 - CLI-01.08 | J.BCN_N_C.MJU-99602-5.PC.COB02. | J.BCN_N_C.MJU-99602-5.PC.COB02. | 1 | FALSE | 1
CLIMATITZACIÓ | SISTEMA VRV - MJU-99602-5 - CLI-01.08 | J.BCN_N_C.MJU-99602-5.PC.COB02. | J.BCN_N_C.MJU-99602-5.PC.COB02. | 1 | FALSE | 1
CLIMATITZACIÓ | SISTEMA VRV - MJU-99602-5 - CLI-01.08 | J.BCN_N_C.MJU-99602-5.PS1.ASS. | J.BCN_N_C.MJU-99602-5.PS1.ASS. | 1 | FALSE | 1
CLIMATITZACIÓ | SISTEMA VRV - MJU-99602-5 - CLI-01.08 | J.BCN_N_C.MJU-99602-5.PS1.DCF. | J.BCN_N_C.MJU-99602-5.PS1.DCF. | 1 | FALSE | 1
CLIMATITZACIÓ | SISTEMA VRV - MJU-99602-5 - CLI-01.08 | J.BCN_N_C.MJU-99602-5.PS1.DXF01. | J.BCN_N_C.MJU-99602-5.PS1.DXF01. | 1 | FALSE | 1
CLIMATITZACIÓ | SISTEMA VRV - MJU-99602-5 - CLI-01.08 | J.BCN_N_C.MJU-99602-5.PS1.DXF02. | J.BCN_N_C.MJU-99602-5.PS1.DXF02. | 1 | FALSE | 1
CLIMATITZACIÓ | SISTEMA VRV - MJU-99602-5 - CLI-01.08 | J.BCN_N_C.MJU-99602-5.PS1.DXF03. | J.BCN_N_C.MJU-99602-5.PS1.DXF03. | 1 | FALSE | 1
CLIMATITZACIÓ | SISTEMA VRV - MJU-99602-5 - CLI-01.08 | J.BCN_N_C.MJU-99602-5.PS1.DXF04. | J.BCN_N_C.MJU-99602-5.PS1.DXF04. | 1 | FALSE | 1
CLIMATITZACIÓ | SISTEMA VRV - MJU-99602-5 - CLI-01.08 | J.BCN_N_C.MJU-99602-5.PS1.NTJ. | J.BCN_N_C.MJU-99602-5.PS1.NTJ. | 1 | FALSE | 1
CLIMATITZACIÓ | SISTEMA VRV - MJU-99602-5 - CLI-01.08 | J.BCN_N_C.MJU-99602-5.PS1.OFC. | J.BCN_N_C.MJU-99602-5.PS1.OFC. | 3 | FALSE | 3
CLIMATITZACIÓ | SISTEMA VRV - MJU-99602-5 - CLI-01.08 | J.BCN_N_C.MJU-99602-5.PS1.SAOS. | J.BCN_N_C.MJU-99602-5.PS1.SAOS. | 1 | FALSE | 1
CLIMATITZACIÓ | SISTEMA VRV - MJU-99602-5 - CLI-01.08 | J.BCN_N_C.MJU-99602-5.PS1.SIN. | J.BCN_N_C.MJU-99602-5.PS1.SIN. | 4 | FALSE | 4
CLIMATITZACIÓ | SISTEMA VRV - MJU-99602-5 - CLI-01.08 | J.BCN_N_C.MJU-99602-5.PS1.SJE. | J.BCN_N_C.MJU-99602-5.PS1.SJE. | 1 | FALSE | 1
CLIMATITZACIÓ | SISTEMA VRV - MJU-99602-5 - CLI-01.08 | J.BCN_N_C.MJU-99602-5.PS2.ARX01. | J.BCN_N_C.MJU-99602-5.PS2.ARX01. | 1 | FALSE | 1
CLIMATITZACIÓ | SISTEMA VRV - MJU-99602-5 - CLI-01.08 | J.BCN_N_C.MJU-99602-5.PS2.ARX03. | J.BCN_N_C.MJU-99602-5.PS2.ARX03. | 1 | FALSE | 1
CLIMATITZACIÓ | SISTEMA VRV - MJU-99602-5 - CLI-01.08 | J.BCN_N_C.MJU-99602-5.PS2.ARX04P. | J.BCN_N_C.MJU-99602-5.PS2.ARX04P. | 1 | FALSE | 1
CLIMATITZACIÓ | SISTEMA VRV - MJU-99602-5 - CLI-01.08 | J.BCN_N_C.MJU-99602-5.PS2.ARX04S. | J.BCN_N_C.MJU-99602-5.PS2.ARX04S. | 1 | FALSE | 1
CLIMATITZACIÓ | SISTEMA VRV - MJU-99602-5 - CLI-01.08 | J.BCN_N_C.MJU-99602-5.PS2.DFC. | J.BCN_N_C.MJU-99602-5.PS2.DFC. | 1 | FALSE | 1
CLIMATITZACIÓ | SISTEMA VRV - MJU-99602-5 - CLI-01.08 | J.BCN_N_C.MJU-99602-5.PS2.DJ07. | J.BCN_N_C.MJU-99602-5.PS2.DJ07. | 1 | FALSE | 1
CLIMATITZACIÓ | SISTEMA VRV - MJU-99602-5 - CLI-01.08 | J.BCN_N_C.MJU-99602-5.PS2.DL07. | J.BCN_N_C.MJU-99602-5.PS2.DL07. | 1 | FALSE | 1
CLIMATITZACIÓ | SISTEMA VRV - MJU-99602-5 - CLI-01.08 | J.BCN_N_C.MJU-99602-5.PS2.DOJ07. | J.BCN_N_C.MJU-99602-5.PS2.DOJ07. | 2 | FALSE | 2
CLIMATITZACIÓ | SISTEMA VRV - MJU-99602-5 - CLI-01.08 | J.BCN_N_C.MJU-99602-5.PS2.EMP. | J.BCN_N_C.MJU-99602-5.PS2.EMP. | 1 | FALSE | 1
CLIMATITZACIÓ | SISTEMA VRV - MJU-99602-5 - CLI-01.08 | J.BCN_N_C.MJU-99602-5.PS2.MED. | J.BCN_N_C.MJU-99602-5.PS2.MED. | 1 | FALSE | 1
CLIMATITZACIÓ | SISTEMA VRV - MJU-99602-5 - CLI-01.08 | J.BCN_N_C.MJU-99602-5.PS2.MPA. | J.BCN_N_C.MJU-99602-5.PS2.MPA. | 1 | FALSE | 1
CLIMATITZACIÓ | SISTEMA VRV - MJU-99602-5 - CLI-01.08 | J.BCN_N_C.MJU-99602-5.PS2.PAC. | J.BCN_N_C.MJU-99602-5.PS2.PAC. | 1 | FALSE | 1
CLIMATITZACIÓ | SISTEMA VRV - MJU-99602-5 - CLI-01.08 | J.BCN_N_C.MJU-99602-5.PS2.RES. | J.BCN_N_C.MJU-99602-5.PS2.RES. | 2 | FALSE | 2
CLIMATITZACIÓ | SISTEMA VRV - MJU-99602-5 - CLI-01.08 | J.BCN_N_C.MJU-99602-5.PS2.SRPA. | J.BCN_N_C.MJU-99602-5.PS2.SRPA. | 1 | FALSE | 1
CLIMATITZACIÓ | CLIMATITZADORS - MJU-99602-5 - CLI-02.01 | J.BCN_N_C.MJU-99602-5.PC.COB02. | J.BCN_N_C.MJU-99602-5.PC.COB02. | 2 | FALSE | 2
CLIMATITZACIÓ | FAN-COIL - MJU-99602-5 - CLI-02.03 | J.BCN_N_C.MJU-99602-5.P00.BSJ. | J.BCN_N_C.MJU-99602-5.P00.BSJ. | 1 | FALSE | 1
CLIMATITZACIÓ | FAN-COIL - MJU-99602-5 - CLI-02.03 | J.BCN_N_C.MJU-99602-5.P00.DA01. | J.BCN_N_C.MJU-99602-5.P00.DA01. | 1 | FALSE | 1
CLIMATITZACIÓ | FAN-COIL - MJU-99602-5 - CLI-02.03 | J.BCN_N_C.MJU-99602-5.P00.DA02. | J.BCN_N_C.MJU-99602-5.P00.DA02. | 1 | FALSE | 1
CLIMATITZACIÓ | FAN-COIL - MJU-99602-5 - CLI-02.03 | J.BCN_N_C.MJU-99602-5.P00.DA03. | J.BCN_N_C.MJU-99602-5.P00.DA03. | 1 | FALSE | 1
CLIMATITZACIÓ | FAN-COIL - MJU-99602-5 - CLI-02.03 | J.BCN_N_C.MJU-99602-5.P00.DEG. | J.BCN_N_C.MJU-99602-5.P00.DEG. | 1 | FALSE | 1
CLIMATITZACIÓ | FAN-COIL - MJU-99602-5 - CLI-02.03 | J.BCN_N_C.MJU-99602-5.P00.DJ05. | J.BCN_N_C.MJU-99602-5.P00.DJ05. | 1 | FALSE | 1
CLIMATITZACIÓ | FAN-COIL - MJU-99602-5 - CLI-02.03 | J.BCN_N_C.MJU-99602-5.P00.DJ06. | J.BCN_N_C.MJU-99602-5.P00.DJ06. | 1 | FALSE | 1
CLIMATITZACIÓ | FAN-COIL - MJU-99602-5 - CLI-02.03 | J.BCN_N_C.MJU-99602-5.P00.DL05. | J.BCN_N_C.MJU-99602-5.P00.DL05. | 1 | FALSE | 1
CLIMATITZACIÓ | FAN-COIL - MJU-99602-5 - CLI-02.03 | J.BCN_N_C.MJU-99602-5.P00.DL06. | J.BCN_N_C.MJU-99602-5.P00.DL06. | 1 | FALSE | 1
CLIMATITZACIÓ | FAN-COIL - MJU-99602-5 - CLI-02.03 | J.BCN_N_C.MJU-99602-5.P00.DPC. | J.BCN_N_C.MJU-99602-5.P00.DPC. | 1 | FALSE | 1
CLIMATITZACIÓ | FAN-COIL - MJU-99602-5 - CLI-02.03 | J.BCN_N_C.MJU-99602-5.P00.SEJ. | J.BCN_N_C.MJU-99602-5.P00.SEJ. | 1 | FALSE | 1
CLIMATITZACIÓ | FAN-COIL - MJU-99602-5 - CLI-02.03 | J.BCN_N_C.MJU-99602-5.P00.SES. | J.BCN_N_C.MJU-99602-5.P00.SES. | 1 | FALSE | 1
CLIMATITZACIÓ | FAN-COIL - MJU-99602-5 - CLI-02.03 | J.BCN_N_C.MJU-99602-5.P00.SV05. | J.BCN_N_C.MJU-99602-5.P00.SV05. | 2 | FALSE | 2
CLIMATITZACIÓ | FAN-COIL - MJU-99602-5 - CLI-02.03 | J.BCN_N_C.MJU-99602-5.P00.SV06. | J.BCN_N_C.MJU-99602-5.P00.SV06. | 2 | FALSE | 2
CLIMATITZACIÓ | FAN-COIL - MJU-99602-5 - CLI-02.03 | J.BCN_N_C.MJU-99602-5.P00.VZE. | J.BCN_N_C.MJU-99602-5.P00.VZE. | 1 | FALSE | 1
CLIMATITZACIÓ | FAN-COIL - MJU-99602-5 - CLI-02.03 | J.BCN_N_C.MJU-99602-5.P01.ARX02. | J.BCN_N_C.MJU-99602-5.P01.ARX02. | 1 | FALSE | 1
CLIMATITZACIÓ | FAN-COIL - MJU-99602-5 - CLI-02.03 | J.BCN_N_C.MJU-99602-5.P01.ARX03. | J.BCN_N_C.MJU-99602-5.P01.ARX03. | 1 | FALSE | 1
CLIMATITZACIÓ | FAN-COIL - MJU-99602-5 - CLI-02.03 | J.BCN_N_C.MJU-99602-5.P01.ARX04. | J.BCN_N_C.MJU-99602-5.P01.ARX04. | 1 | FALSE | 1
CLIMATITZACIÓ | FAN-COIL - MJU-99602-5 - CLI-02.03 | J.BCN_N_C.MJU-99602-5.P01.DF01. | J.BCN_N_C.MJU-99602-5.P01.DF01. | 1 | FALSE | 1
CLIMATITZACIÓ | FAN-COIL - MJU-99602-5 - CLI-02.03 | J.BCN_N_C.MJU-99602-5.P01.DF02. | J.BCN_N_C.MJU-99602-5.P01.DF02. | 1 | FALSE | 1
CLIMATITZACIÓ | FAN-COIL - MJU-99602-5 - CLI-02.03 | J.BCN_N_C.MJU-99602-5.P01.DF03. | J.BCN_N_C.MJU-99602-5.P01.DF03. | 1 | FALSE | 1
CLIMATITZACIÓ | FAN-COIL - MJU-99602-5 - CLI-02.03 | J.BCN_N_C.MJU-99602-5.P01.DJ01. | J.BCN_N_C.MJU-99602-5.P01.DJ01. | 1 | FALSE | 1
CLIMATITZACIÓ | FAN-COIL - MJU-99602-5 - CLI-02.03 | J.BCN_N_C.MJU-99602-5.P01.DJ02. | J.BCN_N_C.MJU-99602-5.P01.DJ02. | 1 | FALSE | 1
CLIMATITZACIÓ | FAN-COIL - MJU-99602-5 - CLI-02.03 | J.BCN_N_C.MJU-99602-5.P01.DJ03. | J.BCN_N_C.MJU-99602-5.P01.DJ03. | 1 | FALSE | 1
CLIMATITZACIÓ | FAN-COIL - MJU-99602-5 - CLI-02.03 | J.BCN_N_C.MJU-99602-5.P01.DJ04. | J.BCN_N_C.MJU-99602-5.P01.DJ04. | 1 | FALSE | 1
CLIMATITZACIÓ | FAN-COIL - MJU-99602-5 - CLI-02.03 | J.BCN_N_C.MJU-99602-5.P01.DJJ. | J.BCN_N_C.MJU-99602-5.P01.DJJ. | 1 | FALSE | 1
CLIMATITZACIÓ | FAN-COIL - MJU-99602-5 - CLI-02.03 | J.BCN_N_C.MJU-99602-5.P01.DL01. | J.BCN_N_C.MJU-99602-5.P01.DL01. | 1 | FALSE | 1
CLIMATITZACIÓ | FAN-COIL - MJU-99602-5 - CLI-02.03 | J.BCN_N_C.MJU-99602-5.P01.DL02. | J.BCN_N_C.MJU-99602-5.P01.DL02. | 1 | FALSE | 1
CLIMATITZACIÓ | FAN-COIL - MJU-99602-5 - CLI-02.03 | J.BCN_N_C.MJU-99602-5.P01.DL03. | J.BCN_N_C.MJU-99602-5.P01.DL03. | 1 | FALSE | 1
CLIMATITZACIÓ | FAN-COIL - MJU-99602-5 - CLI-02.03 | J.BCN_N_C.MJU-99602-5.P01.DL04. | J.BCN_N_C.MJU-99602-5.P01.DL04. | 1 | FALSE | 1
CLIMATITZACIÓ | FAN-COIL - MJU-99602-5 - CLI-02.03 | J.BCN_N_C.MJU-99602-5.P01.DLI. | J.BCN_N_C.MJU-99602-5.P01.DLI. | 1 | FALSE | 1
CLIMATITZACIÓ | FAN-COIL - MJU-99602-5 - CLI-02.03 | J.BCN_N_C.MJU-99602-5.P01.OJ01. | J.BCN_N_C.MJU-99602-5.P01.OJ01. | 2 | FALSE | 2
CLIMATITZACIÓ | FAN-COIL - MJU-99602-5 - CLI-02.03 | J.BCN_N_C.MJU-99602-5.P01.OJ02. | J.BCN_N_C.MJU-99602-5.P01.OJ02. | 3 | FALSE | 3
CLIMATITZACIÓ | FAN-COIL - MJU-99602-5 - CLI-02.03 | J.BCN_N_C.MJU-99602-5.P01.OJ03. | J.BCN_N_C.MJU-99602-5.P01.OJ03. | 4 | FALSE | 4
CLIMATITZACIÓ | FAN-COIL - MJU-99602-5 - CLI-02.03 | J.BCN_N_C.MJU-99602-5.P01.OJ03. | J.BCN_N_C.MJU-99602-5.P01.OJ03. | 2 | FALSE | 2
CLIMATITZACIÓ | FAN-COIL - MJU-99602-5 - CLI-02.03 | J.BCN_N_C.MJU-99602-5.P01.STR. | J.BCN_N_C.MJU-99602-5.P01.STR. | 1 | FALSE | 1
CLIMATITZACIÓ | FAN-COIL - MJU-99602-5 - CLI-02.03 | J.BCN_N_C.MJU-99602-5.P02.DJP01. | J.BCN_N_C.MJU-99602-5.P02.DJP01. | 1 | FALSE | 1
CLIMATITZACIÓ | FAN-COIL - MJU-99602-5 - CLI-02.03 | J.BCN_N_C.MJU-99602-5.P02.DJP02. | J.BCN_N_C.MJU-99602-5.P02.DJP02. | 1 | FALSE | 1
CLIMATITZACIÓ | FAN-COIL - MJU-99602-5 - CLI-02.03 | J.BCN_N_C.MJU-99602-5.P02.DLP01. | J.BCN_N_C.MJU-99602-5.P02.DLP01. | 1 | FALSE | 1
CLIMATITZACIÓ | FAN-COIL - MJU-99602-5 - CLI-02.03 | J.BCN_N_C.MJU-99602-5.P02.DLP02. | J.BCN_N_C.MJU-99602-5.P02.DLP02. | 1 | FALSE | 1
CLIMATITZACIÓ | FAN-COIL - MJU-99602-5 - CLI-02.03 | J.BCN_N_C.MJU-99602-5.P02.JP01. | J.BCN_N_C.MJU-99602-5.P02.JP01. | 3 | FALSE | 3
CLIMATITZACIÓ | FAN-COIL - MJU-99602-5 - CLI-02.03 | J.BCN_N_C.MJU-99602-5.P02.JP02. | J.BCN_N_C.MJU-99602-5.P02.JP02. | 3 | FALSE | 3
CLIMATITZACIÓ | FAN-COIL - MJU-99602-5 - CLI-02.03 | J.BCN_N_C.MJU-99602-5.P02.SM02. | J.BCN_N_C.MJU-99602-5.P02.SM02. | 1 | FALSE | 1
CLIMATITZACIÓ | FAN-COIL - MJU-99602-5 - CLI-02.03 | J.BCN_N_C.MJU-99602-5.PS3.COP. | J.BCN_N_C.MJU-99602-5.PS3.COP. | 1 | FALSE | 1
CLIMATITZACIÓ | FAN-COIL - MJU-99602-5 - CLI-02.03 | J.BCN_N_C.MJU-99602-5.PS3.DSP1. | J.BCN_N_C.MJU-99602-5.PS3.DSP1. | 1 | FALSE | 1
CLIMATITZACIÓ | FAN-COIL - MJU-99602-5 - CLI-02.03 | J.BCN_N_C.MJU-99602-5.PS3.DSP2. | J.BCN_N_C.MJU-99602-5.PS3.DSP2. | 1 | FALSE | 1
CLIMATITZACIÓ | FAN-COIL - MJU-99602-5 - CLI-02.03 | J.BCN_N_C.MJU-99602-5.PS3.DSP3. | J.BCN_N_C.MJU-99602-5.PS3.DSP3. | 1 | FALSE | 1
CLIMATITZACIÓ | FAN-COIL - MJU-99602-5 - CLI-02.03 | J.BCN_N_C.MJU-99602-5.PS3.JDG01. | J.BCN_N_C.MJU-99602-5.PS3.JDG01. | 1 | FALSE | 1
CLIMATITZACIÓ | FAN-COIL - MJU-99602-5 - CLI-02.03 | J.BCN_N_C.MJU-99602-5.PS3.JDG02. | J.BCN_N_C.MJU-99602-5.PS3.JDG02. | 1 | FALSE | 1
CLIMATITZACIÓ | FAN-COIL - MJU-99602-5 - CLI-02.03 | J.BCN_N_C.MJU-99602-5.PS3.JDG03. | J.BCN_N_C.MJU-99602-5.PS3.JDG03. | 1 | FALSE | 1
CLIMATITZACIÓ | FAN-COIL - MJU-99602-5 - CLI-02.03 | J.BCN_N_C.MJU-99602-5.PS3.MF. | J.BCN_N_C.MJU-99602-5.PS3.MF. | 1 | FALSE | 1
CLIMATITZACIÓ | FAN-COIL - MJU-99602-5 - CLI-02.03 | J.BCN_N_C.MJU-99602-5.PS3.SAD. | J.BCN_N_C.MJU-99602-5.PS3.SAD. | 1 | FALSE | 1
CLIMATITZACIÓ | FAN-COIL - MJU-99602-5 - CLI-02.03 | J.BCN_N_C.MJU-99602-5.PS3.SAE01. | J.BCN_N_C.MJU-99602-5.PS3.SAE01. | 1 | FALSE | 1
CLIMATITZACIÓ | FAN-COIL - MJU-99602-5 - CLI-02.03 | J.BCN_N_C.MJU-99602-5.PS3.SAE02. | J.BCN_N_C.MJU-99602-5.PS3.SAE02. | 1 | FALSE | 1
CLIMATITZACIÓ | FAN-COIL - MJU-99602-5 - CLI-02.03 | J.BCN_N_C.MJU-99602-5.PS3.SM1. | J.BCN_N_C.MJU-99602-5.PS3.SM1. | 1 | FALSE | 1
CLIMATITZACIÓ | FAN-COIL - MJU-99602-5 - CLI-02.03 | J.BCN_N_C.MJU-99602-5.PS3.SM2. | J.BCN_N_C.MJU-99602-5.PS3.SM2. | 1 | FALSE | 1
CLIMATITZACIÓ | CONDUCTES AIRE - MJU-99602-5 - CLI-02.04 | J.BCN_N_C.MJU-99602-5. | J.BCN_N_C.MJU-99602-5. | 1 | FALSE | 1
CLIMATITZACIÓ | REIXES I DIFUSORS D'AIRE - MJU-99602-5 - CLI-02.05 | J.BCN_N_C.MJU-99602-5. | J.BCN_N_C.MJU-99602-5. | 215 | FALSE | 215
CLIMATITZACIÓ | RECUPERADORS DE CALOR ESTÀTICS - MJU-99602-5 - CLI-02.08.B | J.BCN_N_C.MJU-99602-5.PC.COB02. | J.BCN_N_C.MJU-99602-5.PC.COB02. | 2 | FALSE | 2
CLIMATITZACIÓ | DEPÒSITS D'INÈRCIA - MJU-99602-5 - CLI-02.10 | J.BCN_N_C.MJU-99602-5.PC.COB02. | J.BCN_N_C.MJU-99602-5.PC.COB02. | 2 | FALSE | 2
CLIMATITZACIÓ | BOMBES CIRCULACIÓ ACS I CLIMA - MJU-99602-5 - CLI-03.02 | J.BCN_N_C.MJU-99602-5.PC.COB02. | J.BCN_N_C.MJU-99602-5.PC.COB02. | 6 | FALSE | 6
CLIMATITZACIÓ | BOMBES CIRCULACIÓ ACS I CLIMA - MJU-99602-5 - CLI-03.02 | J.BCN_N_C.MJU-99602-5.PC.COB02. | J.BCN_N_C.MJU-99602-5.PC.COB02. | 4 | FALSE | 4
CLIMATITZACIÓ | INSTAL·LACIÓ CLIMATITZACIÓ - MJU-99602-5 - CLI-34.01 | J.BCN_N_C.MJU-99602-5. | J.BCN_N_C.MJU-99602-5. | 1 | FALSE | 1
CLIMATITZACIÓ | APARELLS AUTÒNOMS - MJU-99602-51 - CLI-01.04 | J.BCN_S.MJU-99602-51. | J.BCN_S.MJU-99602-51. | 1 | FALSE | 1
CLIMATITZACIÓ | APARELLS AUTÒNOMS - MJU-99602-51 - CLI-01.04 | J.BCN_S.MJU-99602-51.SI. | J.BCN_S.MJU-99602-51.SI. | 1 | FALSE | 1
CLIMATITZACIÓ | SISTEMA VRV - MJU-99602-51 - CLI-01.08 | J.BCN_S.MJU-99602-51. | J.BCN_S.MJU-99602-51. | 1 | FALSE | 1
CLIMATITZACIÓ | SISTEMA VRV - MJU-99602-51 - CLI-01.08 | J.BCN_S.MJU-99602-51. | J.BCN_S.MJU-99602-51. | 1 | FALSE | 1
CLIMATITZACIÓ | SISTEMA VRV - MJU-99602-51 - CLI-01.08 | J.BCN_S.MJU-99602-51.ATP. | J.BCN_S.MJU-99602-51.ATP. | 1 | FALSE | 1
CLIMATITZACIÓ | SISTEMA VRV - MJU-99602-51 - CLI-01.08 | J.BCN_S.MJU-99602-51.DE01. | J.BCN_S.MJU-99602-51.DE01. | 1 | FALSE | 1
CLIMATITZACIÓ | SISTEMA VRV - MJU-99602-51 - CLI-01.08 | J.BCN_S.MJU-99602-51.DE02. | J.BCN_S.MJU-99602-51.DE02. | 1 | FALSE | 1
CLIMATITZACIÓ | SISTEMA VRV - MJU-99602-51 - CLI-01.08 | J.BCN_S.MJU-99602-51.DE03. | J.BCN_S.MJU-99602-51.DE03. | 1 | FALSE | 1
CLIMATITZACIÓ | SISTEMA VRV - MJU-99602-51 - CLI-01.08 | J.BCN_S.MJU-99602-51.DE04. | J.BCN_S.MJU-99602-51.DE04. | 1 | FALSE | 1
CLIMATITZACIÓ | SISTEMA VRV - MJU-99602-51 - CLI-01.08 | J.BCN_S.MJU-99602-51.DE05. | J.BCN_S.MJU-99602-51.DE05. | 1 | FALSE | 1
CLIMATITZACIÓ | SISTEMA VRV - MJU-99602-51 - CLI-01.08 | J.BCN_S.MJU-99602-51.OFF. | J.BCN_S.MJU-99602-51.OFF. | 1 | FALSE | 1
CLIMATITZACIÓ | SISTEMA VRV - MJU-99602-51 - CLI-01.08 | J.BCN_S.MJU-99602-51.OFF. | J.BCN_S.MJU-99602-51.OFF. | 1 | FALSE | 1
CLIMATITZACIÓ | SISTEMA VRV - MJU-99602-51 - CLI-01.08 | J.BCN_S.MJU-99602-51.OFF. | J.BCN_S.MJU-99602-51.OFF. | 1 | FALSE | 1
CLIMATITZACIÓ | SISTEMA VRV - MJU-99602-51 - CLI-01.08 | J.BCN_S.MJU-99602-51.PPL. | J.BCN_S.MJU-99602-51.PPL. | 1 | FALSE | 1
CLIMATITZACIÓ | SISTEMA VRV - MJU-99602-51 - CLI-01.08 | J.BCN_S.MJU-99602-51.PPL. | J.BCN_S.MJU-99602-51.PPL. | 1 | FALSE | 1
CLIMATITZACIÓ | SISTEMA VRV - MJU-99602-51 - CLI-01.08 | J.BCN_S.MJU-99602-51.SE. | J.BCN_S.MJU-99602-51.SE. | 1 | FALSE | 1
CLIMATITZACIÓ | SISTEMA VRV - MJU-99602-51 - CLI-01.08 | J.BCN_S.MJU-99602-51.SEV. | J.BCN_S.MJU-99602-51.SEV. | 1 | FALSE | 1
CLIMATITZACIÓ | SISTEMA VRV - MJU-99602-51 - CLI-01.08 | J.BCN_S.MJU-99602-51.SG. | J.BCN_S.MJU-99602-51.SG. | 1 | FALSE | 1
CLIMATITZACIÓ | SISTEMA VRV - MJU-99602-51 - CLI-01.08 | J.BCN_S.MJU-99602-51.SP. | J.BCN_S.MJU-99602-51.SP. | 1 | FALSE | 1
CLIMATITZACIÓ | SISTEMA VRV - MJU-99602-51 - CLI-01.08 | J.BCN_S.MJU-99602-51.SV. | J.BCN_S.MJU-99602-51.SV. | 1 | FALSE | 1
CLIMATITZACIÓ | SISTEMA VRV - MJU-99602-51 - CLI-01.08 | J.BCN_S.MJU-99602-51.SV. | J.BCN_S.MJU-99602-51.SV. | 1 | FALSE | 1
CLIMATITZACIÓ | CONDUCTES AIRE - MJU-99602-51 - CLI-02.04 | J.BCN_S.MJU-99602-51. | J.BCN_S.MJU-99602-51. | 1 | FALSE | 1
CLIMATITZACIÓ | QUALITAT AMBIENTAL EN INTERIORS - MJU-99602-51 - CLI-33 | J.BCN_S.MJU-99602-51. | J.BCN_S.MJU-99602-51. | 1 | FALSE | 1
CLIMATITZACIÓ | INSTAL·LACIÓ CLIMATITZACIÓ - MJU-99602-51 - CLI-34.01 | J.BCN_S.MJU-99602-51. | J.BCN_S.MJU-99602-51. | 1 | FALSE | 1
CLIMATITZACIÓ | APARELLS AUTÒNOMS - MJU-99602-58 - CLI-01.04 | J.T.MJU-99602-58.P00.AC. | J.T.MJU-99602-58.P00.AC. | 1 | FALSE | 1
CLIMATITZACIÓ | APARELLS AUTÒNOMS - MJU-99602-58 - CLI-01.04 | J.T.MJU-99602-58.P00.AC. | J.T.MJU-99602-58.P00.AC. | 1 | FALSE | 1
CLIMATITZACIÓ | APARELLS AUTÒNOMS - MJU-99602-58 - CLI-01.04 | J.T.MJU-99602-58.P00.CU. | J.T.MJU-99602-58.P00.CU. | 1 | FALSE | 1
CLIMATITZACIÓ | APARELLS AUTÒNOMS - MJU-99602-58 - CLI-01.04 | J.T.MJU-99602-58.P00.TSS. | J.T.MJU-99602-58.P00.TSS. | 1 | FALSE | 1
CLIMATITZACIÓ | APARELLS AUTÒNOMS - MJU-99602-58 - CLI-01.04 | J.T.MJU-99602-58.P00.TSS. | J.T.MJU-99602-58.P00.TSS. | 1 | FALSE | 1
CLIMATITZACIÓ | APARELLS AUTÒNOMS - MJU-99602-58 - CLI-01.04 | J.T.MJU-99602-58.PS. | J.T.MJU-99602-58.PS. | 1 | FALSE | 1
CLIMATITZACIÓ | APARELLS AUTÒNOMS - MJU-99602-58 - CLI-01.04 | J.T.MJU-99602-58.PS.ST01. | J.T.MJU-99602-58.PS.ST01. | 1 | FALSE | 1
CLIMATITZACIÓ | APARELLS AUTÒNOMS - MJU-99602-58 - CLI-01.04 | J.T.MJU-99602-58.PS.ST01. | J.T.MJU-99602-58.PS.ST01. | 1 | FALSE | 1
CLIMATITZACIÓ | APARELLS AUTÒNOMS - MJU-99602-58 - CLI-01.04 | J.T.MJU-99602-58.PS.ST02. | J.T.MJU-99602-58.PS.ST02. | 1 | FALSE | 1
CLIMATITZACIÓ | SISTEMA VRV - MJU-99602-58 - CLI-01.08 | J.T.MJU-99602-58.PS. | J.T.MJU-99602-58.PS. | 1 | FALSE | 1
CLIMATITZACIÓ | SISTEMA VRV - MJU-99602-58 - CLI-01.08 | J.T.MJU-99602-58.PS. | J.T.MJU-99602-58.PS. | 1 | FALSE | 1
CLIMATITZACIÓ | SISTEMA VRV - MJU-99602-58 - CLI-01.08 | J.T.MJU-99602-58.PS. | J.T.MJU-99602-58.PS. | 1 | FALSE | 1
CLIMATITZACIÓ | FAN-COIL - MJU-99602-58 - CLI-02.03 | J.T.MJU-99602-58.P00.DE01. | J.T.MJU-99602-58.P00.DE01. | 1 | FALSE | 1
CLIMATITZACIÓ | FAN-COIL - MJU-99602-58 - CLI-02.03 | J.T.MJU-99602-58.P00.DE02. | J.T.MJU-99602-58.P00.DE02. | 1 | FALSE | 1
CLIMATITZACIÓ | FAN-COIL - MJU-99602-58 - CLI-02.03 | J.T.MJU-99602-58.P00.DE03. | J.T.MJU-99602-58.P00.DE03. | 1 | FALSE | 1
CLIMATITZACIÓ | FAN-COIL - MJU-99602-58 - CLI-02.03 | J.T.MJU-99602-58.P00.DE04. | J.T.MJU-99602-58.P00.DE04. | 1 | FALSE | 1
CLIMATITZACIÓ | FAN-COIL - MJU-99602-58 - CLI-02.03 | J.T.MJU-99602-58.P00.DE05. | J.T.MJU-99602-58.P00.DE05. | 1 | FALSE | 1
CLIMATITZACIÓ | FAN-COIL - MJU-99602-58 - CLI-02.03 | J.T.MJU-99602-58.P00.OF01. | J.T.MJU-99602-58.P00.OF01. | 1 | FALSE | 1
CLIMATITZACIÓ | FAN-COIL - MJU-99602-58 - CLI-02.03 | J.T.MJU-99602-58.P00.OF01. | J.T.MJU-99602-58.P00.OF01. | 1 | FALSE | 1
CLIMATITZACIÓ | FAN-COIL - MJU-99602-58 - CLI-02.03 | J.T.MJU-99602-58.P00.OF01. | J.T.MJU-99602-58.P00.OF01. | 1 | FALSE | 1
CLIMATITZACIÓ | FAN-COIL - MJU-99602-58 - CLI-02.03 | J.T.MJU-99602-58.P00.OF01. | J.T.MJU-99602-58.P00.OF01. | 1 | FALSE | 1
CLIMATITZACIÓ | FAN-COIL - MJU-99602-58 - CLI-02.03 | J.T.MJU-99602-58.P00.OF02. | J.T.MJU-99602-58.P00.OF02. | 1 | FALSE | 1
CLIMATITZACIÓ | FAN-COIL - MJU-99602-58 - CLI-02.03 | J.T.MJU-99602-58.P00.OF02. | J.T.MJU-99602-58.P00.OF02. | 1 | FALSE | 1
CLIMATITZACIÓ | FAN-COIL - MJU-99602-58 - CLI-02.03 | J.T.MJU-99602-58.P00.OF02. | J.T.MJU-99602-58.P00.OF02. | 1 | FALSE | 1
CLIMATITZACIÓ | FAN-COIL - MJU-99602-58 - CLI-02.03 | J.T.MJU-99602-58.P00.OF03. | J.T.MJU-99602-58.P00.OF03. | 1 | FALSE | 1
CLIMATITZACIÓ | FAN-COIL - MJU-99602-58 - CLI-02.03 | J.T.MJU-99602-58.P00.OF04. | J.T.MJU-99602-58.P00.OF04. | 1 | FALSE | 1
CLIMATITZACIÓ | FAN-COIL - MJU-99602-58 - CLI-02.03 | J.T.MJU-99602-58.P00.OF04. | J.T.MJU-99602-58.P00.OF04. | 1 | FALSE | 1
CLIMATITZACIÓ | FAN-COIL - MJU-99602-58 - CLI-02.03 | J.T.MJU-99602-58.P00.OF04. | J.T.MJU-99602-58.P00.OF04. | 1 | FALSE | 1
CLIMATITZACIÓ | FAN-COIL - MJU-99602-58 - CLI-02.03 | J.T.MJU-99602-58.P00.OF05. | J.T.MJU-99602-58.P00.OF05. | 1 | FALSE | 1
CLIMATITZACIÓ | FAN-COIL - MJU-99602-58 - CLI-02.03 | J.T.MJU-99602-58.P00.RE01. | J.T.MJU-99602-58.P00.RE01. | 1 | FALSE | 1
CLIMATITZACIÓ | FAN-COIL - MJU-99602-58 - CLI-02.03 | J.T.MJU-99602-58.P00.RE02. | J.T.MJU-99602-58.P00.RE02. | 1 | FALSE | 1
CLIMATITZACIÓ | FAN-COIL - MJU-99602-58 - CLI-02.03 | J.T.MJU-99602-58.P00.SE. | J.T.MJU-99602-58.P00.SE. | 1 | FALSE | 1
CLIMATITZACIÓ | FAN-COIL - MJU-99602-58 - CLI-02.03 | J.T.MJU-99602-58.P00.SEC. | J.T.MJU-99602-58.P00.SEC. | 1 | FALSE | 1
CLIMATITZACIÓ | FAN-COIL - MJU-99602-58 - CLI-02.03 | J.T.MJU-99602-58.P00.ST01. | J.T.MJU-99602-58.P00.ST01. | 1 | FALSE | 1
CLIMATITZACIÓ | FAN-COIL - MJU-99602-58 - CLI-02.03 | J.T.MJU-99602-58.P00.ST01. | J.T.MJU-99602-58.P00.ST01. | 1 | FALSE | 1
CLIMATITZACIÓ | FAN-COIL - MJU-99602-58 - CLI-02.03 | J.T.MJU-99602-58.P00.ST02. | J.T.MJU-99602-58.P00.ST02. | 1 | FALSE | 1
CLIMATITZACIÓ | FAN-COIL - MJU-99602-58 - CLI-02.03 | J.T.MJU-99602-58.P00.ST02. | J.T.MJU-99602-58.P00.ST02. | 1 | FALSE | 1
CLIMATITZACIÓ | FAN-COIL - MJU-99602-58 - CLI-02.03 | J.T.MJU-99602-58.P00.ST03. | J.T.MJU-99602-58.P00.ST03. | 1 | FALSE | 1
CLIMATITZACIÓ | FAN-COIL - MJU-99602-58 - CLI-02.03 | J.T.MJU-99602-58.P00.SV. | J.T.MJU-99602-58.P00.SV. | 1 | FALSE | 1
CLIMATITZACIÓ | CONDUCTES AIRE - MJU-99602-58 - CLI-02.04 | J.T.MJU-99602-58. | J.T.MJU-99602-58. | 1 | FALSE | 1
CLIMATITZACIÓ | REIXES I DIFUSORS D'AIRE - MJU-99602-58 - CLI-02.05 | J.T.MJU-99602-58. | J.T.MJU-99602-58. | 1 | FALSE | 1
CLIMATITZACIÓ | QUALITAT AMBIENTAL EN INTERIORS - MJU-99602-58 - CLI-33 | J.T.MJU-99602-58. | J.T.MJU-99602-58. | 1 | FALSE | 1
CLIMATITZACIÓ | INSTAL·LACIÓ CLIMATITZACIÓ - MJU-99602-58 - CLI-34.01 | J.T.MJU-99602-58. | J.T.MJU-99602-58. | 1 | FALSE | 1
CLIMATITZACIÓ | BOMBES DE CALOR - MJU-99602-59 - CLI-01.02 | J.T.MJU-99602-59.PC. | J.T.MJU-99602-59.PC. | 1 | FALSE | 1
CLIMATITZACIÓ | BOMBES DE CALOR - MJU-99602-59 - CLI-01.02 | J.T.MJU-99602-59.PC. | J.T.MJU-99602-59.PC. | 1 | FALSE | 1
CLIMATITZACIÓ | CALDERES - MJU-99602-59 - CLI-01.03 | J.T.MJU-99602-59.PS.SI02. | J.T.MJU-99602-59.PS.SI02. | 1 | FALSE | 1
CLIMATITZACIÓ | CALDERES - MJU-99602-59 - CLI-01.03 | J.T.MJU-99602-59.PS.SI02. | J.T.MJU-99602-59.PS.SI02. | 1 | FALSE | 1
CLIMATITZACIÓ | APARELLS AUTÒNOMS - MJU-99602-59 - CLI-01.04 | J.T.MJU-99602-59. | J.T.MJU-99602-59. | 1 | FALSE | 1
CLIMATITZACIÓ | APARELLS AUTÒNOMS - MJU-99602-59 - CLI-01.04 | J.T.MJU-99602-59. | J.T.MJU-99602-59. | 1 | FALSE | 1
CLIMATITZACIÓ | APARELLS AUTÒNOMS - MJU-99602-59 - CLI-01.04 | J.T.MJU-99602-59. | J.T.MJU-99602-59. | 1 | FALSE | 1
CLIMATITZACIÓ | APARELLS AUTÒNOMS - MJU-99602-59 - CLI-01.04 | J.T.MJU-99602-59. | J.T.MJU-99602-59. | 1 | FALSE | 1
CLIMATITZACIÓ | APARELLS AUTÒNOMS - MJU-99602-59 - CLI-01.04 | J.T.MJU-99602-59. | J.T.MJU-99602-59. | 1 | FALSE | 1
CLIMATITZACIÓ | APARELLS AUTÒNOMS - MJU-99602-59 - CLI-01.04 | J.T.MJU-99602-59. | J.T.MJU-99602-59. | 1 | FALSE | 1
CLIMATITZACIÓ | APARELLS AUTÒNOMS - MJU-99602-59 - CLI-01.04 | J.T.MJU-99602-59.P00.DES07. | J.T.MJU-99602-59.P00.DES07. | 1 | FALSE | 1
CLIMATITZACIÓ | APARELLS AUTÒNOMS - MJU-99602-59 - CLI-01.04 | J.T.MJU-99602-59.P00.DES11. | J.T.MJU-99602-59.P00.DES11. | 1 | FALSE | 1
CLIMATITZACIÓ | APARELLS AUTÒNOMS - MJU-99602-59 - CLI-01.04 | J.T.MJU-99602-59.P00.DES11. | J.T.MJU-99602-59.P00.DES11. | 1 | FALSE | 1
CLIMATITZACIÓ | APARELLS AUTÒNOMS - MJU-99602-59 - CLI-01.04 | J.T.MJU-99602-59.P00.OF06. | J.T.MJU-99602-59.P00.OF06. | 1 | FALSE | 1
CLIMATITZACIÓ | APARELLS AUTÒNOMS - MJU-99602-59 - CLI-01.04 | J.T.MJU-99602-59.P00.OF09. | J.T.MJU-99602-59.P00.OF09. | 1 | FALSE | 1
CLIMATITZACIÓ | APARELLS AUTÒNOMS - MJU-99602-59 - CLI-01.04 | J.T.MJU-99602-59.P00.OF09. | J.T.MJU-99602-59.P00.OF09. | 1 | FALSE | 1
CLIMATITZACIÓ | APARELLS AUTÒNOMS - MJU-99602-59 - CLI-01.04 | J.T.MJU-99602-59.P00.OF11. | J.T.MJU-99602-59.P00.OF11. | 1 | FALSE | 1
CLIMATITZACIÓ | APARELLS AUTÒNOMS - MJU-99602-59 - CLI-01.04 | J.T.MJU-99602-59.P00.OFF. | J.T.MJU-99602-59.P00.OFF. | 1 | FALSE | 1
CLIMATITZACIÓ | APARELLS AUTÒNOMS - MJU-99602-59 - CLI-01.04 | J.T.MJU-99602-59.P00.SP. | J.T.MJU-99602-59.P00.SP. | 1 | FALSE | 1
CLIMATITZACIÓ | APARELLS AUTÒNOMS - MJU-99602-59 - CLI-01.04 | J.T.MJU-99602-59.P00.ST02. | J.T.MJU-99602-59.P00.ST02. | 1 | FALSE | 1
CLIMATITZACIÓ | APARELLS AUTÒNOMS - MJU-99602-59 - CLI-01.04 | J.T.MJU-99602-59.P00.ST02. | J.T.MJU-99602-59.P00.ST02. | 1 | FALSE | 1
CLIMATITZACIÓ | APARELLS AUTÒNOMS - MJU-99602-59 - CLI-01.04 | J.T.MJU-99602-59.P00.SV. | J.T.MJU-99602-59.P00.SV. | 1 | FALSE | 1
CLIMATITZACIÓ | APARELLS AUTÒNOMS - MJU-99602-59 - CLI-01.04 | J.T.MJU-99602-59.P01.DE02. | J.T.MJU-99602-59.P01.DE02. | 1 | FALSE | 1
CLIMATITZACIÓ | APARELLS AUTÒNOMS - MJU-99602-59 - CLI-01.04 | J.T.MJU-99602-59.P01.DE03. | J.T.MJU-99602-59.P01.DE03. | 1 | FALSE | 1
CLIMATITZACIÓ | APARELLS AUTÒNOMS - MJU-99602-59 - CLI-01.04 | J.T.MJU-99602-59.P02.SV01. | J.T.MJU-99602-59.P02.SV01. | 1 | FALSE | 1
CLIMATITZACIÓ | APARELLS AUTÒNOMS - MJU-99602-59 - CLI-01.04 | J.T.MJU-99602-59.P02.SV02. | J.T.MJU-99602-59.P02.SV02. | 1 | FALSE | 1
CLIMATITZACIÓ | APARELLS AUTÒNOMS - MJU-99602-59 - CLI-01.04 | J.T.MJU-99602-59.P03.DE03. | J.T.MJU-99602-59.P03.DE03. | 1 | FALSE | 1
CLIMATITZACIÓ | APARELLS AUTÒNOMS - MJU-99602-59 - CLI-01.04 | J.T.MJU-99602-59.P03.DE04. | J.T.MJU-99602-59.P03.DE04. | 1 | FALSE | 1
CLIMATITZACIÓ | APARELLS AUTÒNOMS - MJU-99602-59 - CLI-01.04 | J.T.MJU-99602-59.P03.DE08. | J.T.MJU-99602-59.P03.DE08. | 1 | FALSE | 1
CLIMATITZACIÓ | APARELLS AUTÒNOMS - MJU-99602-59 - CLI-01.04 | J.T.MJU-99602-59.P03.OF01. | J.T.MJU-99602-59.P03.OF01. | 1 | FALSE | 1
CLIMATITZACIÓ | APARELLS AUTÒNOMS - MJU-99602-59 - CLI-01.04 | J.T.MJU-99602-59.P03.SV01. | J.T.MJU-99602-59.P03.SV01. | 1 | FALSE | 1
CLIMATITZACIÓ | APARELLS AUTÒNOMS - MJU-99602-59 - CLI-01.04 | J.T.MJU-99602-59.P03.SV01. | J.T.MJU-99602-59.P03.SV01. | 1 | FALSE | 1
CLIMATITZACIÓ | APARELLS AUTÒNOMS - MJU-99602-59 - CLI-01.04 | J.T.MJU-99602-59.P03.SV01. | J.T.MJU-99602-59.P03.SV01. | 1 | FALSE | 1
CLIMATITZACIÓ | APARELLS AUTÒNOMS - MJU-99602-59 - CLI-01.04 | J.T.MJU-99602-59.P03.SV02. | J.T.MJU-99602-59.P03.SV02. | 1 | FALSE | 1
CLIMATITZACIÓ | APARELLS AUTÒNOMS - MJU-99602-59 - CLI-01.04 | J.T.MJU-99602-59.P04.AR03. | J.T.MJU-99602-59.P04.AR03. | 1 | FALSE | 1
CLIMATITZACIÓ | APARELLS AUTÒNOMS - MJU-99602-59 - CLI-01.04 | J.T.MJU-99602-59.P04.DE01. | J.T.MJU-99602-59.P04.DE01. | 1 | FALSE | 1
CLIMATITZACIÓ | APARELLS AUTÒNOMS - MJU-99602-59 - CLI-01.04 | J.T.MJU-99602-59.P04.DE02. | J.T.MJU-99602-59.P04.DE02. | 1 | FALSE | 1
CLIMATITZACIÓ | APARELLS AUTÒNOMS - MJU-99602-59 - CLI-01.04 | J.T.MJU-99602-59.P04.DE03. | J.T.MJU-99602-59.P04.DE03. | 1 | FALSE | 1
CLIMATITZACIÓ | APARELLS AUTÒNOMS - MJU-99602-59 - CLI-01.04 | J.T.MJU-99602-59.P04.DE07. | J.T.MJU-99602-59.P04.DE07. | 1 | FALSE | 1
CLIMATITZACIÓ | APARELLS AUTÒNOMS - MJU-99602-59 - CLI-01.04 | J.T.MJU-99602-59.P04.DE08. | J.T.MJU-99602-59.P04.DE08. | 1 | FALSE | 1
CLIMATITZACIÓ | APARELLS AUTÒNOMS - MJU-99602-59 - CLI-01.04 | J.T.MJU-99602-59.P04.DE08. | J.T.MJU-99602-59.P04.DE08. | 1 | FALSE | 1
CLIMATITZACIÓ | APARELLS AUTÒNOMS - MJU-99602-59 - CLI-01.04 | J.T.MJU-99602-59.P04.DE13. | J.T.MJU-99602-59.P04.DE13. | 1 | FALSE | 1
CLIMATITZACIÓ | APARELLS AUTÒNOMS - MJU-99602-59 - CLI-01.04 | J.T.MJU-99602-59.P04.DE14. | J.T.MJU-99602-59.P04.DE14. | 1 | FALSE | 1
CLIMATITZACIÓ | APARELLS AUTÒNOMS - MJU-99602-59 - CLI-01.04 | J.T.MJU-99602-59.P04.DE14. | J.T.MJU-99602-59.P04.DE14. | 1 | FALSE | 1
CLIMATITZACIÓ | APARELLS AUTÒNOMS - MJU-99602-59 - CLI-01.04 | J.T.MJU-99602-59.P04.DE14. | J.T.MJU-99602-59.P04.DE14. | 1 | FALSE | 1
CLIMATITZACIÓ | APARELLS AUTÒNOMS - MJU-99602-59 - CLI-01.04 | J.T.MJU-99602-59.P04.DE14. | J.T.MJU-99602-59.P04.DE14. | 1 | FALSE | 1
CLIMATITZACIÓ | APARELLS AUTÒNOMS - MJU-99602-59 - CLI-01.04 | J.T.MJU-99602-59.P04.DE14. | J.T.MJU-99602-59.P04.DE14. | 1 | FALSE | 1
CLIMATITZACIÓ | APARELLS AUTÒNOMS - MJU-99602-59 - CLI-01.04 | J.T.MJU-99602-59.P04.DE15. | J.T.MJU-99602-59.P04.DE15. | 1 | FALSE | 1
CLIMATITZACIÓ | APARELLS AUTÒNOMS - MJU-99602-59 - CLI-01.04 | J.T.MJU-99602-59.P04.DE15. | J.T.MJU-99602-59.P04.DE15. | 1 | FALSE | 1
CLIMATITZACIÓ | APARELLS AUTÒNOMS - MJU-99602-59 - CLI-01.04 | J.T.MJU-99602-59.P04.DE15. | J.T.MJU-99602-59.P04.DE15. | 1 | FALSE | 1
CLIMATITZACIÓ | APARELLS AUTÒNOMS - MJU-99602-59 - CLI-01.04 | J.T.MJU-99602-59.P04.OF01. | J.T.MJU-99602-59.P04.OF01. | 1 | FALSE | 1
CLIMATITZACIÓ | APARELLS AUTÒNOMS - MJU-99602-59 - CLI-01.04 | J.T.MJU-99602-59.P04.OF01. | J.T.MJU-99602-59.P04.OF01. | 1 | FALSE | 1
CLIMATITZACIÓ | APARELLS AUTÒNOMS - MJU-99602-59 - CLI-01.04 | J.T.MJU-99602-59.P04.OF02. | J.T.MJU-99602-59.P04.OF02. | 1 | FALSE | 1
CLIMATITZACIÓ | APARELLS AUTÒNOMS - MJU-99602-59 - CLI-01.04 | J.T.MJU-99602-59.P04.OF02. | J.T.MJU-99602-59.P04.OF02. | 1 | FALSE | 1
CLIMATITZACIÓ | APARELLS AUTÒNOMS - MJU-99602-59 - CLI-01.04 | J.T.MJU-99602-59.P04.OF02. | J.T.MJU-99602-59.P04.OF02. | 1 | FALSE | 1
CLIMATITZACIÓ | APARELLS AUTÒNOMS - MJU-99602-59 - CLI-01.04 | J.T.MJU-99602-59.P04.OF03. | J.T.MJU-99602-59.P04.OF03. | 1 | FALSE | 1
CLIMATITZACIÓ | APARELLS AUTÒNOMS - MJU-99602-59 - CLI-01.04 | J.T.MJU-99602-59.P04.OF03. | J.T.MJU-99602-59.P04.OF03. | 1 | FALSE | 1
CLIMATITZACIÓ | APARELLS AUTÒNOMS - MJU-99602-59 - CLI-01.04 | J.T.MJU-99602-59.P04.OF03. | J.T.MJU-99602-59.P04.OF03. | 1 | FALSE | 1
CLIMATITZACIÓ | APARELLS AUTÒNOMS - MJU-99602-59 - CLI-01.04 | J.T.MJU-99602-59.P04.OF03. | J.T.MJU-99602-59.P04.OF03. | 1 | FALSE | 1
CLIMATITZACIÓ | APARELLS AUTÒNOMS - MJU-99602-59 - CLI-01.04 | J.T.MJU-99602-59.P04.OF03. | J.T.MJU-99602-59.P04.OF03. | 1 | FALSE | 1
CLIMATITZACIÓ | APARELLS AUTÒNOMS - MJU-99602-59 - CLI-01.04 | J.T.MJU-99602-59.P04.OF04. | J.T.MJU-99602-59.P04.OF04. | 1 | FALSE | 1
CLIMATITZACIÓ | APARELLS AUTÒNOMS - MJU-99602-59 - CLI-01.04 | J.T.MJU-99602-59.P04.OF04. | J.T.MJU-99602-59.P04.OF04. | 1 | FALSE | 1
CLIMATITZACIÓ | APARELLS AUTÒNOMS - MJU-99602-59 - CLI-01.04 | J.T.MJU-99602-59.P04.OF04. | J.T.MJU-99602-59.P04.OF04. | 1 | FALSE | 1
CLIMATITZACIÓ | APARELLS AUTÒNOMS - MJU-99602-59 - CLI-01.04 | J.T.MJU-99602-59.P04.OF04. | J.T.MJU-99602-59.P04.OF04. | 1 | FALSE | 1
CLIMATITZACIÓ | APARELLS AUTÒNOMS - MJU-99602-59 - CLI-01.04 | J.T.MJU-99602-59.P04.OF04. | J.T.MJU-99602-59.P04.OF04. | 1 | FALSE | 1
CLIMATITZACIÓ | APARELLS AUTÒNOMS - MJU-99602-59 - CLI-01.04 | J.T.MJU-99602-59.P04.ST03. | J.T.MJU-99602-59.P04.ST03. | 1 | FALSE | 1
CLIMATITZACIÓ | APARELLS AUTÒNOMS - MJU-99602-59 - CLI-01.04 | J.T.MJU-99602-59.P04.ST03. | J.T.MJU-99602-59.P04.ST03. | 1 | FALSE | 1
CLIMATITZACIÓ | APARELLS AUTÒNOMS - MJU-99602-59 - CLI-01.04 | J.T.MJU-99602-59.P04.SV01. | J.T.MJU-99602-59.P04.SV01. | 1 | FALSE | 1
CLIMATITZACIÓ | APARELLS AUTÒNOMS - MJU-99602-59 - CLI-01.04 | J.T.MJU-99602-59.P04.SV02. | J.T.MJU-99602-59.P04.SV02. | 1 | FALSE | 1
CLIMATITZACIÓ | APARELLS AUTÒNOMS - MJU-99602-59 - CLI-01.04 | J.T.MJU-99602-59.P04.SV02. | J.T.MJU-99602-59.P04.SV02. | 1 | FALSE | 1
CLIMATITZACIÓ | APARELLS AUTÒNOMS - MJU-99602-59 - CLI-01.04 | J.T.MJU-99602-59.P04.SV02. | J.T.MJU-99602-59.P04.SV02. | 1 | FALSE | 1
CLIMATITZACIÓ | APARELLS AUTÒNOMS - MJU-99602-59 - CLI-01.04 | J.T.MJU-99602-59.P04.SV02. | J.T.MJU-99602-59.P04.SV02. | 1 | FALSE | 1
CLIMATITZACIÓ | APARELLS AUTÒNOMS - MJU-99602-59 - CLI-01.04 | J.T.MJU-99602-59.P04.SV02. | J.T.MJU-99602-59.P04.SV02. | 1 | FALSE | 1
CLIMATITZACIÓ | APARELLS AUTÒNOMS - MJU-99602-59 - CLI-01.04 | J.T.MJU-99602-59.P04.VS. | J.T.MJU-99602-59.P04.VS. | 1 | FALSE | 1
CLIMATITZACIÓ | APARELLS AUTÒNOMS - MJU-99602-59 - CLI-01.04 | J.T.MJU-99602-59.P04.VS. | J.T.MJU-99602-59.P04.VS. | 1 | FALSE | 1
CLIMATITZACIÓ | APARELLS AUTÒNOMS - MJU-99602-59 - CLI-01.04 | J.T.MJU-99602-59.PC. | J.T.MJU-99602-59.PC. | 1 | FALSE | 1
CLIMATITZACIÓ | APARELLS AUTÒNOMS - MJU-99602-59 - CLI-01.04 | J.T.MJU-99602-59.PC. | J.T.MJU-99602-59.PC. | 1 | FALSE | 1
CLIMATITZACIÓ | APARELLS AUTÒNOMS - MJU-99602-59 - CLI-01.04 | J.T.MJU-99602-59.PC. | J.T.MJU-99602-59.PC. | 1 | FALSE | 1
CLIMATITZACIÓ | APARELLS AUTÒNOMS - MJU-99602-59 - CLI-01.04 | J.T.MJU-99602-59.PC. | J.T.MJU-99602-59.PC. | 1 | FALSE | 1
CLIMATITZACIÓ | APARELLS AUTÒNOMS - MJU-99602-59 - CLI-01.04 | J.T.MJU-99602-59.PC. | J.T.MJU-99602-59.PC. | 1 | FALSE | 1
CLIMATITZACIÓ | APARELLS AUTÒNOMS - MJU-99602-59 - CLI-01.04 | J.T.MJU-99602-59.PC. | J.T.MJU-99602-59.PC. | 1 | FALSE | 1
CLIMATITZACIÓ | APARELLS AUTÒNOMS - MJU-99602-59 - CLI-01.04 | J.T.MJU-99602-59.PC. | J.T.MJU-99602-59.PC. | 1 | FALSE | 1
CLIMATITZACIÓ | APARELLS AUTÒNOMS - MJU-99602-59 - CLI-01.04 | J.T.MJU-99602-59.PC. | J.T.MJU-99602-59.PC. | 1 | FALSE | 1
CLIMATITZACIÓ | APARELLS AUTÒNOMS - MJU-99602-59 - CLI-01.04 | J.T.MJU-99602-59.PC. | J.T.MJU-99602-59.PC. | 1 | FALSE | 1
CLIMATITZACIÓ | APARELLS AUTÒNOMS - MJU-99602-59 - CLI-01.04 | J.T.MJU-99602-59.PC. | J.T.MJU-99602-59.PC. | 1 | FALSE | 1
CLIMATITZACIÓ | APARELLS AUTÒNOMS - MJU-99602-59 - CLI-01.04 | J.T.MJU-99602-59.PC. | J.T.MJU-99602-59.PC. | 1 | FALSE | 1
CLIMATITZACIÓ | APARELLS AUTÒNOMS - MJU-99602-59 - CLI-01.04 | J.T.MJU-99602-59.PC. | J.T.MJU-99602-59.PC. | 1 | FALSE | 1
CLIMATITZACIÓ | APARELLS AUTÒNOMS - MJU-99602-59 - CLI-01.04 | J.T.MJU-99602-59.PC. | J.T.MJU-99602-59.PC. | 1 | FALSE | 1
CLIMATITZACIÓ | APARELLS AUTÒNOMS - MJU-99602-59 - CLI-01.04 | J.T.MJU-99602-59.PC. | J.T.MJU-99602-59.PC. | 1 | FALSE | 1
CLIMATITZACIÓ | APARELLS AUTÒNOMS - MJU-99602-59 - CLI-01.04 | J.T.MJU-99602-59.PC. | J.T.MJU-99602-59.PC. | 1 | FALSE | 1
CLIMATITZACIÓ | APARELLS AUTÒNOMS - MJU-99602-59 - CLI-01.04 | J.T.MJU-99602-59.PC. | J.T.MJU-99602-59.PC. | 1 | FALSE | 1
CLIMATITZACIÓ | APARELLS AUTÒNOMS - MJU-99602-59 - CLI-01.04 | J.T.MJU-99602-59.PC. | J.T.MJU-99602-59.PC. | 1 | FALSE | 1
CLIMATITZACIÓ | APARELLS AUTÒNOMS - MJU-99602-59 - CLI-01.04 | J.T.MJU-99602-59.PC. | J.T.MJU-99602-59.PC. | 1 | FALSE | 1
CLIMATITZACIÓ | APARELLS AUTÒNOMS - MJU-99602-59 - CLI-01.04 | J.T.MJU-99602-59.PC. | J.T.MJU-99602-59.PC. | 1 | FALSE | 1
CLIMATITZACIÓ | APARELLS AUTÒNOMS - MJU-99602-59 - CLI-01.04 | J.T.MJU-99602-59.PC. | J.T.MJU-99602-59.PC. | 1 | FALSE | 1
CLIMATITZACIÓ | APARELLS AUTÒNOMS - MJU-99602-59 - CLI-01.04 | J.T.MJU-99602-59.PC. | J.T.MJU-99602-59.PC. | 1 | FALSE | 1
CLIMATITZACIÓ | APARELLS AUTÒNOMS - MJU-99602-59 - CLI-01.04 | J.T.MJU-99602-59.PC. | J.T.MJU-99602-59.PC. | 1 | FALSE | 1
CLIMATITZACIÓ | APARELLS AUTÒNOMS - MJU-99602-59 - CLI-01.04 | J.T.MJU-99602-59.PC. | J.T.MJU-99602-59.PC. | 1 | FALSE | 1
CLIMATITZACIÓ | APARELLS AUTÒNOMS - MJU-99602-59 - CLI-01.04 | J.T.MJU-99602-59.PC. | J.T.MJU-99602-59.PC. | 1 | FALSE | 1
CLIMATITZACIÓ | APARELLS AUTÒNOMS - MJU-99602-59 - CLI-01.04 | J.T.MJU-99602-59.PC. | J.T.MJU-99602-59.PC. | 1 | FALSE | 1
CLIMATITZACIÓ | APARELLS AUTÒNOMS - MJU-99602-59 - CLI-01.04 | J.T.MJU-99602-59.PC. | J.T.MJU-99602-59.PC. | 1 | FALSE | 1
CLIMATITZACIÓ | APARELLS AUTÒNOMS - MJU-99602-59 - CLI-01.04 | J.T.MJU-99602-59.PC. | J.T.MJU-99602-59.PC. | 1 | FALSE | 1
CLIMATITZACIÓ | APARELLS AUTÒNOMS - MJU-99602-59 - CLI-01.04 | J.T.MJU-99602-59.PC. | J.T.MJU-99602-59.PC. | 1 | FALSE | 1
CLIMATITZACIÓ | APARELLS AUTÒNOMS - MJU-99602-59 - CLI-01.04 | J.T.MJU-99602-59.PC. | J.T.MJU-99602-59.PC. | 1 | FALSE | 1
CLIMATITZACIÓ | APARELLS AUTÒNOMS - MJU-99602-59 - CLI-01.04 | J.T.MJU-99602-59.PC. | J.T.MJU-99602-59.PC. | 1 | FALSE | 1
CLIMATITZACIÓ | APARELLS AUTÒNOMS - MJU-99602-59 - CLI-01.04 | J.T.MJU-99602-59.PC. | J.T.MJU-99602-59.PC. | 1 | FALSE | 1
CLIMATITZACIÓ | APARELLS AUTÒNOMS - MJU-99602-59 - CLI-01.04 | J.T.MJU-99602-59.PC. | J.T.MJU-99602-59.PC. | 1 | FALSE | 1
CLIMATITZACIÓ | APARELLS AUTÒNOMS - MJU-99602-59 - CLI-01.04 | J.T.MJU-99602-59.PC. | J.T.MJU-99602-59.PC. | 1 | FALSE | 1
CLIMATITZACIÓ | APARELLS AUTÒNOMS - MJU-99602-59 - CLI-01.04 | J.T.MJU-99602-59.PC. | J.T.MJU-99602-59.PC. | 1 | FALSE | 1
CLIMATITZACIÓ | APARELLS AUTÒNOMS - MJU-99602-59 - CLI-01.04 | J.T.MJU-99602-59.PS.AR01. | J.T.MJU-99602-59.PS.AR01. | 1 | FALSE | 1
CLIMATITZACIÓ | APARELLS AUTÒNOMS - MJU-99602-59 - CLI-01.04 | J.T.MJU-99602-59.PS.AR02. | J.T.MJU-99602-59.PS.AR02. | 1 | FALSE | 1
CLIMATITZACIÓ | APARELLS AUTÒNOMS - MJU-99602-59 - CLI-01.04 | J.T.MJU-99602-59.PS.MA01. | J.T.MJU-99602-59.PS.MA01. | 1 | FALSE | 1
CLIMATITZACIÓ | APARELLS AUTÒNOMS - MJU-99602-59 - CLI-01.04 | J.T.MJU-99602-59.PS.MA02. | J.T.MJU-99602-59.PS.MA02. | 1 | FALSE | 1
CLIMATITZACIÓ | APARELLS AUTÒNOMS - MJU-99602-59 - CLI-01.04 | J.T.MJU-99602-59.PS.SEG. | J.T.MJU-99602-59.PS.SEG. | 1 | FALSE | 1
CLIMATITZACIÓ | APARELLS AUTÒNOMS - MJU-99602-59 - CLI-01.04 | J.T.MJU-99602-59.PS.SI06. | J.T.MJU-99602-59.PS.SI06. | 1 | FALSE | 1
CLIMATITZACIÓ | APARELLS AUTÒNOMS - MJU-99602-59 - CLI-01.04 | J.T.MJU-99602-59.PS.SI06. | J.T.MJU-99602-59.PS.SI06. | 1 | FALSE | 1
CLIMATITZACIÓ | APARELLS AUTÒNOMS - MJU-99602-59 - CLI-01.04 | J.T.MJU-99602-59.PS.ST03. | J.T.MJU-99602-59.PS.ST03. | 1 | FALSE | 1
CLIMATITZACIÓ | APARELLS AUTÒNOMS - MJU-99602-59 - CLI-01.04 | J.T.MJU-99602-59.PS.ST03. | J.T.MJU-99602-59.PS.ST03. | 1 | FALSE | 1
CLIMATITZACIÓ | APARELLS AUTÒNOMS - MJU-99602-59 - CLI-01.04 | J.T.MJU-99602-59.PS.ST03. | J.T.MJU-99602-59.PS.ST03. | 1 | FALSE | 1
CLIMATITZACIÓ | APARELLS AUTÒNOMS - MJU-99602-59 - CLI-01.04 | J.T.MJU-99602-59.PS.ST05. | J.T.MJU-99602-59.PS.ST05. | 1 | FALSE | 1
CLIMATITZACIÓ | FAN-COIL - MJU-99602-59 - CLI-02.03 | J.T.MJU-99602-59.P00.DES02. | J.T.MJU-99602-59.P00.DES02. | 1 | FALSE | 1
CLIMATITZACIÓ | FAN-COIL - MJU-99602-59 - CLI-02.03 | J.T.MJU-99602-59.P00.OF05. | J.T.MJU-99602-59.P00.OF05. | 1 | FALSE | 1
CLIMATITZACIÓ | FAN-COIL - MJU-99602-59 - CLI-02.03 | J.T.MJU-99602-59.P00.OF05. | J.T.MJU-99602-59.P00.OF05. | 1 | FALSE | 1
CLIMATITZACIÓ | FAN-COIL - MJU-99602-59 - CLI-02.03 | J.T.MJU-99602-59.P00.OF05. | J.T.MJU-99602-59.P00.OF05. | 1 | FALSE | 1
CLIMATITZACIÓ | FAN-COIL - MJU-99602-59 - CLI-02.03 | J.T.MJU-99602-59.P00.OF05. | J.T.MJU-99602-59.P00.OF05. | 1 | FALSE | 1
CLIMATITZACIÓ | FAN-COIL - MJU-99602-59 - CLI-02.03 | J.T.MJU-99602-59.P00.OF09. | J.T.MJU-99602-59.P00.OF09. | 1 | FALSE | 1
CLIMATITZACIÓ | FAN-COIL - MJU-99602-59 - CLI-02.03 | J.T.MJU-99602-59.P00.OF09. | J.T.MJU-99602-59.P00.OF09. | 1 | FALSE | 1
CLIMATITZACIÓ | FAN-COIL - MJU-99602-59 - CLI-02.03 | J.T.MJU-99602-59.P00.OF09. | J.T.MJU-99602-59.P00.OF09. | 1 | FALSE | 1
CLIMATITZACIÓ | FAN-COIL - MJU-99602-59 - CLI-02.03 | J.T.MJU-99602-59.P00.OF09. | J.T.MJU-99602-59.P00.OF09. | 1 | FALSE | 1
CLIMATITZACIÓ | FAN-COIL - MJU-99602-59 - CLI-02.03 | J.T.MJU-99602-59.P01.BIB. | J.T.MJU-99602-59.P01.BIB. | 1 | FALSE | 1
CLIMATITZACIÓ | FAN-COIL - MJU-99602-59 - CLI-02.03 | J.T.MJU-99602-59.P01.DE04. | J.T.MJU-99602-59.P01.DE04. | 1 | FALSE | 1
CLIMATITZACIÓ | FAN-COIL - MJU-99602-59 - CLI-02.03 | J.T.MJU-99602-59.P01.OF02A. | J.T.MJU-99602-59.P01.OF02A. | 1 | FALSE | 1
CLIMATITZACIÓ | FAN-COIL - MJU-99602-59 - CLI-02.03 | J.T.MJU-99602-59.P01.OF02A. | J.T.MJU-99602-59.P01.OF02A. | 1 | FALSE | 1
CLIMATITZACIÓ | FAN-COIL - MJU-99602-59 - CLI-02.03 | J.T.MJU-99602-59.P01.OF02A. | J.T.MJU-99602-59.P01.OF02A. | 1 | FALSE | 1
CLIMATITZACIÓ | FAN-COIL - MJU-99602-59 - CLI-02.03 | J.T.MJU-99602-59.P01.OF02A. | J.T.MJU-99602-59.P01.OF02A. | 1 | FALSE | 1
CLIMATITZACIÓ | FAN-COIL - MJU-99602-59 - CLI-02.03 | J.T.MJU-99602-59.P01.OF02A. | J.T.MJU-99602-59.P01.OF02A. | 1 | FALSE | 1
CLIMATITZACIÓ | FAN-COIL - MJU-99602-59 - CLI-02.03 | J.T.MJU-99602-59.P01.OF02A. | J.T.MJU-99602-59.P01.OF02A. | 1 | FALSE | 1
CLIMATITZACIÓ | FAN-COIL - MJU-99602-59 - CLI-02.03 | J.T.MJU-99602-59.P01.OF02A. | J.T.MJU-99602-59.P01.OF02A. | 1 | FALSE | 1
CLIMATITZACIÓ | FAN-COIL - MJU-99602-59 - CLI-02.03 | J.T.MJU-99602-59.P01.OF02A. | J.T.MJU-99602-59.P01.OF02A. | 1 | FALSE | 1
CLIMATITZACIÓ | FAN-COIL - MJU-99602-59 - CLI-02.03 | J.T.MJU-99602-59.P01.OF13. | J.T.MJU-99602-59.P01.OF13. | 1 | FALSE | 1
CLIMATITZACIÓ | FAN-COIL - MJU-99602-59 - CLI-02.03 | J.T.MJU-99602-59.P02.OF10. | J.T.MJU-99602-59.P02.OF10. | 1 | FALSE | 1
CLIMATITZACIÓ | FAN-COIL - MJU-99602-59 - CLI-02.03 | J.T.MJU-99602-59.P02.OF10. | J.T.MJU-99602-59.P02.OF10. | 1 | FALSE | 1
CLIMATITZACIÓ | FAN-COIL - MJU-99602-59 - CLI-02.03 | J.T.MJU-99602-59.P02.OF10. | J.T.MJU-99602-59.P02.OF10. | 1 | FALSE | 1
CLIMATITZACIÓ | FAN-COIL - MJU-99602-59 - CLI-02.03 | J.T.MJU-99602-59.P02.OF10. | J.T.MJU-99602-59.P02.OF10. | 1 | FALSE | 1
CLIMATITZACIÓ | FAN-COIL - MJU-99602-59 - CLI-02.03 | J.T.MJU-99602-59.P02.OF10. | J.T.MJU-99602-59.P02.OF10. | 1 | FALSE | 1
CLIMATITZACIÓ | FAN-COIL - MJU-99602-59 - CLI-02.03 | J.T.MJU-99602-59.P02.OF10. | J.T.MJU-99602-59.P02.OF10. | 1 | FALSE | 1
CLIMATITZACIÓ | FAN-COIL - MJU-99602-59 - CLI-02.03 | J.T.MJU-99602-59.P02.OF10. | J.T.MJU-99602-59.P02.OF10. | 1 | FALSE | 1
CLIMATITZACIÓ | FAN-COIL - MJU-99602-59 - CLI-02.03 | J.T.MJU-99602-59.P02.OF10. | J.T.MJU-99602-59.P02.OF10. | 1 | FALSE | 1
CLIMATITZACIÓ | FAN-COIL - MJU-99602-59 - CLI-02.03 | J.T.MJU-99602-59.P02.OF10. | J.T.MJU-99602-59.P02.OF10. | 1 | FALSE | 1
CLIMATITZACIÓ | FAN-COIL - MJU-99602-59 - CLI-02.03 | J.T.MJU-99602-59.P02.OF10. | J.T.MJU-99602-59.P02.OF10. | 1 | FALSE | 1
CLIMATITZACIÓ | FAN-COIL - MJU-99602-59 - CLI-02.03 | J.T.MJU-99602-59.P03.SV01. | J.T.MJU-99602-59.P03.SV01. | 1 | FALSE | 1
CLIMATITZACIÓ | FAN-COIL - MJU-99602-59 - CLI-02.03 | J.T.MJU-99602-59.P03.SV01. | J.T.MJU-99602-59.P03.SV01. | 1 | FALSE | 1
CLIMATITZACIÓ | FAN-COIL - MJU-99602-59 - CLI-02.03 | J.T.MJU-99602-59.P03.SV01. | J.T.MJU-99602-59.P03.SV01. | 1 | FALSE | 1
CLIMATITZACIÓ | FAN-COIL - MJU-99602-59 - CLI-02.03 | J.T.MJU-99602-59.P03.SV02. | J.T.MJU-99602-59.P03.SV02. | 1 | FALSE | 1
CLIMATITZACIÓ | FAN-COIL - MJU-99602-59 - CLI-02.03 | J.T.MJU-99602-59.P03.SV02. | J.T.MJU-99602-59.P03.SV02. | 1 | FALSE | 1
CLIMATITZACIÓ | FAN-COIL - MJU-99602-59 - CLI-02.03 | J.T.MJU-99602-59.P03.SV02. | J.T.MJU-99602-59.P03.SV02. | 1 | FALSE | 1
CLIMATITZACIÓ | FAN-COIL - MJU-99602-59 - CLI-02.03 | J.T.MJU-99602-59.PS.PAS. | J.T.MJU-99602-59.PS.PAS. | 1 | FALSE | 1
CLIMATITZACIÓ | FAN-COIL - MJU-99602-59 - CLI-02.03 | J.T.MJU-99602-59.PS.ST03. | J.T.MJU-99602-59.PS.ST03. | 1 | FALSE | 1
CLIMATITZACIÓ | CONDUCTES AIRE - MJU-99602-59 - CLI-02.04 | J.T.MJU-99602-59. | J.T.MJU-99602-59. | 1 | FALSE | 1
CLIMATITZACIÓ | REIXES I DIFUSORS D'AIRE - MJU-99602-59 - CLI-02.05 | J.T.MJU-99602-59. | J.T.MJU-99602-59. | 1 | FALSE | 1
CLIMATITZACIÓ | RADIADORS D'AIGUA - MJU-99602-59 - CLI-02.13 | J.T.MJU-99602-59.P00. | J.T.MJU-99602-59.P00. | 57 | FALSE | 57
CLIMATITZACIÓ | RADIADORS D'AIGUA - MJU-99602-59 - CLI-02.13 | J.T.MJU-99602-59.P01. | J.T.MJU-99602-59.P01. | 53 | FALSE | 53
CLIMATITZACIÓ | RADIADORS D'AIGUA - MJU-99602-59 - CLI-02.13 | J.T.MJU-99602-59.P02. | J.T.MJU-99602-59.P02. | 61 | FALSE | 61
CLIMATITZACIÓ | RADIADORS D'AIGUA - MJU-99602-59 - CLI-02.13 | J.T.MJU-99602-59.P03. | J.T.MJU-99602-59.P03. | 51 | FALSE | 51
CLIMATITZACIÓ | RADIADORS D'AIGUA - MJU-99602-59 - CLI-02.13 | J.T.MJU-99602-59.P04. | J.T.MJU-99602-59.P04. | 56 | FALSE | 56
CLIMATITZACIÓ | BOMBES CIRCULACIÓ ACS I CLIMA - MJU-99602-59 - CLI-03.02 | J.T.MJU-99602-59.PS.SI02. | J.T.MJU-99602-59.PS.SI02. | 1 | FALSE | 1
CLIMATITZACIÓ | BOMBES CIRCULACIÓ ACS I CLIMA - MJU-99602-59 - CLI-03.02 | J.T.MJU-99602-59.PS.SI02. | J.T.MJU-99602-59.PS.SI02. | 1 | FALSE | 1
CLIMATITZACIÓ | BOMBES CIRCULACIÓ ACS I CLIMA - MJU-99602-59 - CLI-03.02 | J.T.MJU-99602-59.PS.SI02. | J.T.MJU-99602-59.PS.SI02. | 1 | FALSE | 1
CLIMATITZACIÓ | BOMBES CIRCULACIÓ ACS I CLIMA - MJU-99602-59 - CLI-03.02 | J.T.MJU-99602-59.PS.SI02. | J.T.MJU-99602-59.PS.SI02. | 1 | FALSE | 1
CLIMATITZACIÓ | BOMBES CIRCULACIÓ ACS I CLIMA - MJU-99602-59 - CLI-03.02 | J.T.MJU-99602-59.PS.SI02. | J.T.MJU-99602-59.PS.SI02. | 1 | FALSE | 1
CLIMATITZACIÓ | BOMBES CIRCULACIÓ ACS I CLIMA - MJU-99602-59 - CLI-03.02 | J.T.MJU-99602-59.PS.SI02. | J.T.MJU-99602-59.PS.SI02. | 1 | FALSE | 1
CLIMATITZACIÓ | BOMBES CIRCULACIÓ ACS I CLIMA - MJU-99602-59 - CLI-03.02 | J.T.MJU-99602-59.PS.SI02. | J.T.MJU-99602-59.PS.SI02. | 1 | FALSE | 1
CLIMATITZACIÓ | BOMBES CIRCULACIÓ ACS I CLIMA - MJU-99602-59 - CLI-03.02 | J.T.MJU-99602-59.PS.SI02. | J.T.MJU-99602-59.PS.SI02. | 1 | FALSE | 1
CLIMATITZACIÓ | BOMBES CIRCULACIÓ ACS I CLIMA - MJU-99602-59 - CLI-03.02 | J.T.MJU-99602-59.PS.SI02. | J.T.MJU-99602-59.PS.SI02. | 1 | FALSE | 1
CLIMATITZACIÓ | BOMBES CIRCULACIÓ ACS I CLIMA - MJU-99602-59 - CLI-03.02 | J.T.MJU-99602-59.PS.SI02. | J.T.MJU-99602-59.PS.SI02. | 1 | FALSE | 1
CLIMATITZACIÓ | BOMBES CIRCULACIÓ ACS I CLIMA - MJU-99602-59 - CLI-03.02 | J.T.MJU-99602-59.PS.SI02. | J.T.MJU-99602-59.PS.SI02. | 1 | FALSE | 1
CLIMATITZACIÓ | QUALITAT AMBIENTAL EN INTERIORS - MJU-99602-59 - CLI-33 | J.T.MJU-99602-59. | J.T.MJU-99602-59. | 1 | FALSE | 1
CLIMATITZACIÓ | INSTAL·LACIÓ CLIMATITZACIÓ - MJU-99602-59 - CLI-34.01 | J.T.MJU-99602-59. | J.T.MJU-99602-59. | 1 | FALSE | 1
CLIMATITZACIÓ | PLANTES REFREDADORES - MJU-99602-6 - CLI-01.01 | J.BCN_N_C.MJU-99602-6.PCO. | J.BCN_N_C.MJU-99602-6.PCO. | 1 | FALSE | 1
CLIMATITZACIÓ | APARELLS AUTÒNOMS - MJU-99602-6 - CLI-01.04 | J.BCN_N_C.MJU-99602-6.P00.DEG. | J.BCN_N_C.MJU-99602-6.P00.DEG. | 1 | FALSE | 1
CLIMATITZACIÓ | APARELLS AUTÒNOMS - MJU-99602-6 - CLI-01.04 | J.BCN_N_C.MJU-99602-6.P00.SI01. | J.BCN_N_C.MJU-99602-6.P00.SI01. | 1 | FALSE | 1
CLIMATITZACIÓ | APARELLS AUTÒNOMS - MJU-99602-6 - CLI-01.04 | J.BCN_N_C.MJU-99602-6.P01.CA01. | J.BCN_N_C.MJU-99602-6.P01.CA01. | 1 | FALSE | 1
CLIMATITZACIÓ | APARELLS AUTÒNOMS - MJU-99602-6 - CLI-01.04 | J.BCN_N_C.MJU-99602-6.P01.CA01. | J.BCN_N_C.MJU-99602-6.P01.CA01. | 1 | FALSE | 1
CLIMATITZACIÓ | APARELLS AUTÒNOMS - MJU-99602-6 - CLI-01.04 | J.BCN_N_C.MJU-99602-6.P01.CA02. | J.BCN_N_C.MJU-99602-6.P01.CA02. | 1 | FALSE | 1
CLIMATITZACIÓ | APARELLS AUTÒNOMS - MJU-99602-6 - CLI-01.04 | J.BCN_N_C.MJU-99602-6.P01.CP2. | J.BCN_N_C.MJU-99602-6.P01.CP2. | 1 | FALSE | 1
CLIMATITZACIÓ | APARELLS AUTÒNOMS - MJU-99602-6 - CLI-01.04 | J.BCN_N_C.MJU-99602-6.P04. | J.BCN_N_C.MJU-99602-6.P04. | 1 | FALSE | 1
CLIMATITZACIÓ | APARELLS AUTÒNOMS - MJU-99602-6 - CLI-01.04 | J.BCN_N_C.MJU-99602-6.P04. | J.BCN_N_C.MJU-99602-6.P04. | 1 | FALSE | 1
CLIMATITZACIÓ | APARELLS AUTÒNOMS - MJU-99602-6 - CLI-01.04 | J.BCN_N_C.MJU-99602-6.P04. | J.BCN_N_C.MJU-99602-6.P04. | 1 | FALSE | 1
CLIMATITZACIÓ | APARELLS AUTÒNOMS - MJU-99602-6 - CLI-01.04 | J.BCN_N_C.MJU-99602-6.P04. | J.BCN_N_C.MJU-99602-6.P04. | 1 | FALSE | 1
CLIMATITZACIÓ | APARELLS AUTÒNOMS - MJU-99602-6 - CLI-01.04 | J.BCN_N_C.MJU-99602-6.P04.ARX01. | J.BCN_N_C.MJU-99602-6.P04.ARX01. | 1 | FALSE | 1
CLIMATITZACIÓ | APARELLS AUTÒNOMS - MJU-99602-6 - CLI-01.04 | J.BCN_N_C.MJU-99602-6.P04.DE01. | J.BCN_N_C.MJU-99602-6.P04.DE01. | 1 | FALSE | 1
CLIMATITZACIÓ | APARELLS AUTÒNOMS - MJU-99602-6 - CLI-01.04 | J.BCN_N_C.MJU-99602-6.P04.DE03. | J.BCN_N_C.MJU-99602-6.P04.DE03. | 1 | FALSE | 1
CLIMATITZACIÓ | APARELLS AUTÒNOMS - MJU-99602-6 - CLI-01.04 | J.BCN_N_C.MJU-99602-6.P04.DE04. | J.BCN_N_C.MJU-99602-6.P04.DE04. | 1 | FALSE | 1
CLIMATITZACIÓ | APARELLS AUTÒNOMS - MJU-99602-6 - CLI-01.04 | J.BCN_N_C.MJU-99602-6.P04.JPI03. | J.BCN_N_C.MJU-99602-6.P04.JPI03. | 1 | FALSE | 1
CLIMATITZACIÓ | APARELLS AUTÒNOMS - MJU-99602-6 - CLI-01.04 | J.BCN_N_C.MJU-99602-6.P04.SP02. | J.BCN_N_C.MJU-99602-6.P04.SP02. | 1 | FALSE | 1
CLIMATITZACIÓ | APARELLS AUTÒNOMS - MJU-99602-6 - CLI-01.04 | J.BCN_N_C.MJU-99602-6.P04.SP03. | J.BCN_N_C.MJU-99602-6.P04.SP03. | 1 | FALSE | 1
CLIMATITZACIÓ | APARELLS AUTÒNOMS - MJU-99602-6 - CLI-01.04 | J.BCN_N_C.MJU-99602-6.PCO. | J.BCN_N_C.MJU-99602-6.PCO. | 1 | FALSE | 1
CLIMATITZACIÓ | APARELLS AUTÒNOMS - MJU-99602-6 - CLI-01.04 | J.BCN_N_C.MJU-99602-6.PCO. | J.BCN_N_C.MJU-99602-6.PCO. | 1 | FALSE | 1
CLIMATITZACIÓ | APARELLS AUTÒNOMS - MJU-99602-6 - CLI-01.04 | J.BCN_N_C.MJU-99602-6.PCO. | J.BCN_N_C.MJU-99602-6.PCO. | 1 | FALSE | 1
CLIMATITZACIÓ | APARELLS AUTÒNOMS - MJU-99602-6 - CLI-01.04 | J.BCN_N_C.MJU-99602-6.PCO. | J.BCN_N_C.MJU-99602-6.PCO. | 1 | FALSE | 1
CLIMATITZACIÓ | APARELLS AUTÒNOMS - MJU-99602-6 - CLI-01.04 | J.BCN_N_C.MJU-99602-6.PCO. | J.BCN_N_C.MJU-99602-6.PCO. | 1 | FALSE | 1
CLIMATITZACIÓ | APARELLS AUTÒNOMS - MJU-99602-6 - CLI-01.04 | J.BCN_N_C.MJU-99602-6.PCO. | J.BCN_N_C.MJU-99602-6.PCO. | 1 | FALSE | 1
CLIMATITZACIÓ | APARELLS AUTÒNOMS - MJU-99602-6 - CLI-01.04 | J.BCN_N_C.MJU-99602-6.PCO. | J.BCN_N_C.MJU-99602-6.PCO. | 1 | FALSE | 1
CLIMATITZACIÓ | APARELLS AUTÒNOMS - MJU-99602-6 - CLI-01.04 | J.BCN_N_C.MJU-99602-6.PCO. | J.BCN_N_C.MJU-99602-6.PCO. | 1 | FALSE | 1
CLIMATITZACIÓ | APARELLS AUTÒNOMS - MJU-99602-6 - CLI-01.04 | J.BCN_N_C.MJU-99602-6.PCO. | J.BCN_N_C.MJU-99602-6.PCO. | 1 | FALSE | 1
CLIMATITZACIÓ | APARELLS AUTÒNOMS - MJU-99602-6 - CLI-01.04 | J.BCN_N_C.MJU-99602-6.PCO. | J.BCN_N_C.MJU-99602-6.PCO. | 1 | FALSE | 1
CLIMATITZACIÓ | APARELLS AUTÒNOMS - MJU-99602-6 - CLI-01.04 | J.BCN_N_C.MJU-99602-6.PCO. | J.BCN_N_C.MJU-99602-6.PCO. | 1 | FALSE | 1
CLIMATITZACIÓ | APARELLS AUTÒNOMS - MJU-99602-6 - CLI-01.04 | J.BCN_N_C.MJU-99602-6.PCO. | J.BCN_N_C.MJU-99602-6.PCO. | 1 | FALSE | 1
CLIMATITZACIÓ | APARELLS AUTÒNOMS - MJU-99602-6 - CLI-01.04 | J.BCN_N_C.MJU-99602-6.PCO. | J.BCN_N_C.MJU-99602-6.PCO. | 1 | FALSE | 1
CLIMATITZACIÓ | APARELLS AUTÒNOMS - MJU-99602-6 - CLI-01.04 | J.BCN_N_C.MJU-99602-6.PCO. | J.BCN_N_C.MJU-99602-6.PCO. | 1 | FALSE | 1
CLIMATITZACIÓ | APARELLS AUTÒNOMS - MJU-99602-6 - CLI-01.04 | J.BCN_N_C.MJU-99602-6.PS.DM. | J.BCN_N_C.MJU-99602-6.PS.DM. | 1 | FALSE | 1
CLIMATITZACIÓ | APARELLS AUTÒNOMS - MJU-99602-6 - CLI-01.04 | J.BCN_N_C.MJU-99602-6.PS.ST. | J.BCN_N_C.MJU-99602-6.PS.ST. | 1 | FALSE | 1
CLIMATITZACIÓ | CONDUCTES AIRE - MJU-99602-6 - CLI-02.04 | J.BCN_N_C.MJU-99602-6. | J.BCN_N_C.MJU-99602-6. | 1 | FALSE | 1
CLIMATITZACIÓ | REIXES I DIFUSORS D'AIRE - MJU-99602-6 - CLI-02.05 | J.BCN_N_C.MJU-99602-6. | J.BCN_N_C.MJU-99602-6. | 184 | FALSE | 184
CLIMATITZACIÓ | DEPÒSITS D'INÈRCIA - MJU-99602-6 - CLI-02.10 | J.BCN_N_C.MJU-99602-6.PCO.INS. | J.BCN_N_C.MJU-99602-6.PCO.INS. | 1 | FALSE | 1
CLIMATITZACIÓ | BOMBES CIRCULACIÓ ACS I CLIMA - MJU-99602-6 - CLI-03.02 | J.BCN_N_C.MJU-99602-6.PCO.INS. | J.BCN_N_C.MJU-99602-6.PCO.INS. | 2 | FALSE | 2
CLIMATITZACIÓ | QUALITAT AMBIENTAL EN INTERIORS - MJU-99602-6 - CLI-33 | J.BCN_N_C.MJU-99602-6. | J.BCN_N_C.MJU-99602-6. | 1 | FALSE | 1
CLIMATITZACIÓ | INSTAL·LACIÓ CLIMATITZACIÓ - MJU-99602-6 - CLI-34.01 | J.BCN_N_C.MJU-99602-6. | J.BCN_N_C.MJU-99602-6. | 1 | FALSE | 1
CLIMATITZACIÓ | BOMBES DE CALOR - MJU-99602-60 - CLI-01.02 | J.T.MJU-99602-60.PC. | J.T.MJU-99602-60.PC. | 1 | FALSE | 1
CLIMATITZACIÓ | APARELLS AUTÒNOMS - MJU-99602-60 - CLI-01.04 | J.T.MJU-99602-60.P01.SR. | J.T.MJU-99602-60.P01.SR. | 1 | FALSE | 1
CLIMATITZACIÓ | APARELLS AUTÒNOMS - MJU-99602-60 - CLI-01.04 | J.T.MJU-99602-60.PC. | J.T.MJU-99602-60.PC. | 1 | FALSE | 1
CLIMATITZACIÓ | APARELLS AUTÒNOMS - MJU-99602-60 - CLI-01.04 | J.T.MJU-99602-60.PC. | J.T.MJU-99602-60.PC. | 1 | FALSE | 1
CLIMATITZACIÓ | SISTEMA VRV - MJU-99602-60 - CLI-01.08 | J.T.MJU-99602-60.PC. | J.T.MJU-99602-60.PC. | 1 | FALSE | 1
CLIMATITZACIÓ | FAN-COIL - MJU-99602-60 - CLI-02.03 | J.T.MJU-99602-60.P00.DES07. | J.T.MJU-99602-60.P00.DES07. | 1 | FALSE | 1
CLIMATITZACIÓ | FAN-COIL - MJU-99602-60 - CLI-02.03 | J.T.MJU-99602-60.P00.OF04. | J.T.MJU-99602-60.P00.OF04. | 1 | FALSE | 1
CLIMATITZACIÓ | FAN-COIL - MJU-99602-60 - CLI-02.03 | J.T.MJU-99602-60.P00.OF05. | J.T.MJU-99602-60.P00.OF05. | 1 | FALSE | 1
CLIMATITZACIÓ | FAN-COIL - MJU-99602-60 - CLI-02.03 | J.T.MJU-99602-60.P00.SE. | J.T.MJU-99602-60.P00.SE. | 1 | FALSE | 1
CLIMATITZACIÓ | FAN-COIL - MJU-99602-60 - CLI-02.03 | J.T.MJU-99602-60.P00.SE. | J.T.MJU-99602-60.P00.SE. | 1 | FALSE | 1
CLIMATITZACIÓ | FAN-COIL - MJU-99602-60 - CLI-02.03 | J.T.MJU-99602-60.P00.SI02. | J.T.MJU-99602-60.P00.SI02. | 1 | FALSE | 1
CLIMATITZACIÓ | FAN-COIL - MJU-99602-60 - CLI-02.03 | J.T.MJU-99602-60.P00.SV01. | J.T.MJU-99602-60.P00.SV01. | 1 | FALSE | 1
CLIMATITZACIÓ | FAN-COIL - MJU-99602-60 - CLI-02.03 | J.T.MJU-99602-60.P00.SV01. | J.T.MJU-99602-60.P00.SV01. | 1 | FALSE | 1
CLIMATITZACIÓ | FAN-COIL - MJU-99602-60 - CLI-02.03 | J.T.MJU-99602-60.P00.SV02. | J.T.MJU-99602-60.P00.SV02. | 1 | FALSE | 1
CLIMATITZACIÓ | FAN-COIL - MJU-99602-60 - CLI-02.03 | J.T.MJU-99602-60.P00.VS. | J.T.MJU-99602-60.P00.VS. | 1 | FALSE | 1
CLIMATITZACIÓ | FAN-COIL - MJU-99602-60 - CLI-02.03 | J.T.MJU-99602-60.P01.AR01. | J.T.MJU-99602-60.P01.AR01. | 1 | FALSE | 1
CLIMATITZACIÓ | FAN-COIL - MJU-99602-60 - CLI-02.03 | J.T.MJU-99602-60.P01.AR01. | J.T.MJU-99602-60.P01.AR01. | 1 | FALSE | 1
CLIMATITZACIÓ | FAN-COIL - MJU-99602-60 - CLI-02.03 | J.T.MJU-99602-60.P01.AR01. | J.T.MJU-99602-60.P01.AR01. | 1 | FALSE | 1
CLIMATITZACIÓ | FAN-COIL - MJU-99602-60 - CLI-02.03 | J.T.MJU-99602-60.P01.DES03. | J.T.MJU-99602-60.P01.DES03. | 1 | FALSE | 1
CLIMATITZACIÓ | FAN-COIL - MJU-99602-60 - CLI-02.03 | J.T.MJU-99602-60.P01.DES03. | J.T.MJU-99602-60.P01.DES03. | 1 | FALSE | 1
CLIMATITZACIÓ | FAN-COIL - MJU-99602-60 - CLI-02.03 | J.T.MJU-99602-60.P01.DES04. | J.T.MJU-99602-60.P01.DES04. | 1 | FALSE | 1
CLIMATITZACIÓ | FAN-COIL - MJU-99602-60 - CLI-02.03 | J.T.MJU-99602-60.P01.DES04. | J.T.MJU-99602-60.P01.DES04. | 1 | FALSE | 1
CLIMATITZACIÓ | FAN-COIL - MJU-99602-60 - CLI-02.03 | J.T.MJU-99602-60.P01.OF. | J.T.MJU-99602-60.P01.OF. | 1 | FALSE | 1
CLIMATITZACIÓ | FAN-COIL - MJU-99602-60 - CLI-02.03 | J.T.MJU-99602-60.P01.OF. | J.T.MJU-99602-60.P01.OF. | 1 | FALSE | 1
CLIMATITZACIÓ | FAN-COIL - MJU-99602-60 - CLI-02.03 | J.T.MJU-99602-60.P01.OF. | J.T.MJU-99602-60.P01.OF. | 1 | FALSE | 1
CLIMATITZACIÓ | FAN-COIL - MJU-99602-60 - CLI-02.03 | J.T.MJU-99602-60.P01.OF. | J.T.MJU-99602-60.P01.OF. | 1 | FALSE | 1
CLIMATITZACIÓ | FAN-COIL - MJU-99602-60 - CLI-02.03 | J.T.MJU-99602-60.P01.SC01. | J.T.MJU-99602-60.P01.SC01. | 1 | FALSE | 1
CLIMATITZACIÓ | FAN-COIL - MJU-99602-60 - CLI-02.03 | J.T.MJU-99602-60.P01.SC01. | J.T.MJU-99602-60.P01.SC01. | 1 | FALSE | 1
CLIMATITZACIÓ | FAN-COIL - MJU-99602-60 - CLI-02.03 | J.T.MJU-99602-60.P01.SC02. | J.T.MJU-99602-60.P01.SC02. | 1 | FALSE | 1
CLIMATITZACIÓ | FAN-COIL - MJU-99602-60 - CLI-02.03 | J.T.MJU-99602-60.P01.SC02. | J.T.MJU-99602-60.P01.SC02. | 1 | FALSE | 1
CLIMATITZACIÓ | CONDUCTES AIRE - MJU-99602-60 - CLI-02.04 | J.T.MJU-99602-60. | J.T.MJU-99602-60. | 1 | FALSE | 1
CLIMATITZACIÓ | REIXES I DIFUSORS D'AIRE - MJU-99602-60 - CLI-02.05 | J.T.MJU-99602-60. | J.T.MJU-99602-60. | 1 | FALSE | 1
CLIMATITZACIÓ | QUALITAT AMBIENTAL EN INTERIORS - MJU-99602-60 - CLI-33 | J.T.MJU-99602-60. | J.T.MJU-99602-60. | 1 | FALSE | 1
CLIMATITZACIÓ | INSTAL·LACIÓ CLIMATITZACIÓ - MJU-99602-60 - CLI-34.01 | J.T.MJU-99602-60. | J.T.MJU-99602-60. | 1 | FALSE | 1
CLIMATITZACIÓ | APARELLS AUTÒNOMS - MJU-99602-61 - CLI-01.04 | J.T.MJU-99602-61.P00.DES01. | J.T.MJU-99602-61.P00.DES01. | 1 | FALSE | 1
CLIMATITZACIÓ | APARELLS AUTÒNOMS - MJU-99602-61 - CLI-01.04 | J.T.MJU-99602-61.P00.DES03. | J.T.MJU-99602-61.P00.DES03. | 1 | FALSE | 1
CLIMATITZACIÓ | APARELLS AUTÒNOMS - MJU-99602-61 - CLI-01.04 | J.T.MJU-99602-61.P00.DES03. | J.T.MJU-99602-61.P00.DES03. | 1 | FALSE | 1
CLIMATITZACIÓ | APARELLS AUTÒNOMS - MJU-99602-61 - CLI-01.04 | J.T.MJU-99602-61.P00.DES04. | J.T.MJU-99602-61.P00.DES04. | 1 | FALSE | 1
CLIMATITZACIÓ | APARELLS AUTÒNOMS - MJU-99602-61 - CLI-01.04 | J.T.MJU-99602-61.P00.SR. | J.T.MJU-99602-61.P00.SR. | 1 | FALSE | 1
CLIMATITZACIÓ | APARELLS AUTÒNOMS - MJU-99602-61 - CLI-01.04 | J.T.MJU-99602-61.P00.VS01. | J.T.MJU-99602-61.P00.VS01. | 1 | FALSE | 1
CLIMATITZACIÓ | APARELLS AUTÒNOMS - MJU-99602-61 - CLI-01.04 | J.T.MJU-99602-61.P00.VS01. | J.T.MJU-99602-61.P00.VS01. | 1 | FALSE | 1
CLIMATITZACIÓ | APARELLS AUTÒNOMS - MJU-99602-61 - CLI-01.04 | J.T.MJU-99602-61.P00.VS01. | J.T.MJU-99602-61.P00.VS01. | 1 | FALSE | 1
CLIMATITZACIÓ | APARELLS AUTÒNOMS - MJU-99602-61 - CLI-01.04 | J.T.MJU-99602-61.P00.VS01. | J.T.MJU-99602-61.P00.VS01. | 1 | FALSE | 1
CLIMATITZACIÓ | APARELLS AUTÒNOMS - MJU-99602-61 - CLI-01.04 | J.T.MJU-99602-61.PS. | J.T.MJU-99602-61.PS. | 1 | FALSE | 1
CLIMATITZACIÓ | APARELLS AUTÒNOMS - MJU-99602-61 - CLI-01.04 | J.T.MJU-99602-61.PS. | J.T.MJU-99602-61.PS. | 1 | FALSE | 1
CLIMATITZACIÓ | APARELLS AUTÒNOMS - MJU-99602-61 - CLI-01.04 | J.T.MJU-99602-61.PS. | J.T.MJU-99602-61.PS. | 1 | FALSE | 1
CLIMATITZACIÓ | APARELLS AUTÒNOMS - MJU-99602-61 - CLI-01.04 | J.T.MJU-99602-61.PS. | J.T.MJU-99602-61.PS. | 1 | FALSE | 1
CLIMATITZACIÓ | APARELLS AUTÒNOMS - MJU-99602-61 - CLI-01.04 | J.T.MJU-99602-61.PS. | J.T.MJU-99602-61.PS. | 1 | FALSE | 1
CLIMATITZACIÓ | APARELLS AUTÒNOMS - MJU-99602-61 - CLI-01.04 | J.T.MJU-99602-61.PS. | J.T.MJU-99602-61.PS. | 1 | FALSE | 1
CLIMATITZACIÓ | APARELLS AUTÒNOMS - MJU-99602-61 - CLI-01.04 | J.T.MJU-99602-61.PS. | J.T.MJU-99602-61.PS. | 1 | FALSE | 1
CLIMATITZACIÓ | APARELLS AUTÒNOMS - MJU-99602-61 - CLI-01.04 | J.T.MJU-99602-61.PS. | J.T.MJU-99602-61.PS. | 1 | FALSE | 1
CLIMATITZACIÓ | APARELLS AUTÒNOMS - MJU-99602-61 - CLI-01.04 | J.T.MJU-99602-61.PS. | J.T.MJU-99602-61.PS. | 1 | FALSE | 1
CLIMATITZACIÓ | APARELLS AUTÒNOMS - MJU-99602-61 - CLI-01.04 | J.T.MJU-99602-61.PS. | J.T.MJU-99602-61.PS. | 1 | FALSE | 1
CLIMATITZACIÓ | APARELLS AUTÒNOMS - MJU-99602-61 - CLI-01.04 | J.T.MJU-99602-61.PS. | J.T.MJU-99602-61.PS. | 1 | FALSE | 1
CLIMATITZACIÓ | APARELLS AUTÒNOMS - MJU-99602-61 - CLI-01.04 | J.T.MJU-99602-61.PS.DES01. | J.T.MJU-99602-61.PS.DES01. | 1 | FALSE | 1
CLIMATITZACIÓ | APARELLS AUTÒNOMS - MJU-99602-61 - CLI-01.04 | J.T.MJU-99602-61.PS.DES02. | J.T.MJU-99602-61.PS.DES02. | 1 | FALSE | 1
CLIMATITZACIÓ | APARELLS AUTÒNOMS - MJU-99602-61 - CLI-01.04 | J.T.MJU-99602-61.PS.DES02. | J.T.MJU-99602-61.PS.DES02. | 1 | FALSE | 1
CLIMATITZACIÓ | APARELLS AUTÒNOMS - MJU-99602-61 - CLI-01.04 | J.T.MJU-99602-61.PS.DES02. | J.T.MJU-99602-61.PS.DES02. | 1 | FALSE | 1
CLIMATITZACIÓ | APARELLS AUTÒNOMS - MJU-99602-61 - CLI-01.04 | J.T.MJU-99602-61.PS.SC01. | J.T.MJU-99602-61.PS.SC01. | 1 | FALSE | 1
CLIMATITZACIÓ | APARELLS AUTÒNOMS - MJU-99602-61 - CLI-01.04 | J.T.MJU-99602-61.PS.SC01. | J.T.MJU-99602-61.PS.SC01. | 1 | FALSE | 1
CLIMATITZACIÓ | APARELLS AUTÒNOMS - MJU-99602-61 - CLI-01.04 | J.T.MJU-99602-61.PS.SC01. | J.T.MJU-99602-61.PS.SC01. | 1 | FALSE | 1
CLIMATITZACIÓ | APARELLS AUTÒNOMS - MJU-99602-61 - CLI-01.04 | J.T.MJU-99602-61.PS.SC01. | J.T.MJU-99602-61.PS.SC01. | 1 | FALSE | 1
CLIMATITZACIÓ | APARELLS AUTÒNOMS - MJU-99602-61 - CLI-01.04 | J.T.MJU-99602-61.PS.SC02. | J.T.MJU-99602-61.PS.SC02. | 1 | FALSE | 1
CLIMATITZACIÓ | APARELLS AUTÒNOMS - MJU-99602-61 - CLI-01.04 | J.T.MJU-99602-61.PS.SC02. | J.T.MJU-99602-61.PS.SC02. | 1 | FALSE | 1
CLIMATITZACIÓ | APARELLS AUTÒNOMS - MJU-99602-61 - CLI-01.04 | J.T.MJU-99602-61.PS.SC02. | J.T.MJU-99602-61.PS.SC02. | 1 | FALSE | 1
CLIMATITZACIÓ | APARELLS AUTÒNOMS - MJU-99602-61 - CLI-01.04 | J.T.MJU-99602-61.PS.SC02. | J.T.MJU-99602-61.PS.SC02. | 1 | FALSE | 1
CLIMATITZACIÓ | APARELLS AUTÒNOMS - MJU-99602-61 - CLI-01.04 | J.T.MJU-99602-61.PS.SC02. | J.T.MJU-99602-61.PS.SC02. | 1 | FALSE | 1
CLIMATITZACIÓ | APARELLS AUTÒNOMS - MJU-99602-61 - CLI-01.04 | J.T.MJU-99602-61.PS.SC02. | J.T.MJU-99602-61.PS.SC02. | 1 | FALSE | 1
CLIMATITZACIÓ | APARELLS AUTÒNOMS - MJU-99602-61 - CLI-01.04 | J.T.MJU-99602-61.PS.SC02. | J.T.MJU-99602-61.PS.SC02. | 1 | FALSE | 1
CLIMATITZACIÓ | APARELLS AUTÒNOMS - MJU-99602-61 - CLI-01.04 | J.T.MJU-99602-61.PS.SC03. | J.T.MJU-99602-61.PS.SC03. | 1 | FALSE | 1
CLIMATITZACIÓ | APARELLS AUTÒNOMS - MJU-99602-61 - CLI-01.04 | J.T.MJU-99602-61.PS.SC03. | J.T.MJU-99602-61.PS.SC03. | 1 | FALSE | 1
CLIMATITZACIÓ | APARELLS AUTÒNOMS - MJU-99602-61 - CLI-01.04 | J.T.MJU-99602-61.PS.SC03. | J.T.MJU-99602-61.PS.SC03. | 1 | FALSE | 1
CLIMATITZACIÓ | APARELLS AUTÒNOMS - MJU-99602-61 - CLI-01.04 | J.T.MJU-99602-61.PS.SC03. | J.T.MJU-99602-61.PS.SC03. | 1 | FALSE | 1
CLIMATITZACIÓ | APARELLS AUTÒNOMS - MJU-99602-61 - CLI-01.04 | J.T.MJU-99602-61.PS.SC03. | J.T.MJU-99602-61.PS.SC03. | 1 | FALSE | 1
CLIMATITZACIÓ | APARELLS AUTÒNOMS - MJU-99602-61 - CLI-01.04 | J.T.MJU-99602-61.PS.SC03. | J.T.MJU-99602-61.PS.SC03. | 1 | FALSE | 1
CLIMATITZACIÓ | APARELLS AUTÒNOMS - MJU-99602-61 - CLI-01.04 | J.T.MJU-99602-61.PS.SC03. | J.T.MJU-99602-61.PS.SC03. | 1 | FALSE | 1
CLIMATITZACIÓ | APARELLS AUTÒNOMS - MJU-99602-61 - CLI-01.04 | J.T.MJU-99602-61.PS.SC03. | J.T.MJU-99602-61.PS.SC03. | 1 | FALSE | 1
CLIMATITZACIÓ | APARELLS AUTÒNOMS - MJU-99602-61 - CLI-01.04 | J.T.MJU-99602-61.PS.SC03. | J.T.MJU-99602-61.PS.SC03. | 1 | FALSE | 1
CLIMATITZACIÓ | APARELLS AUTÒNOMS - MJU-99602-61 - CLI-01.04 | J.T.MJU-99602-61.PS.SE. | J.T.MJU-99602-61.PS.SE. | 1 | FALSE | 1
CLIMATITZACIÓ | FAN-COIL - MJU-99602-61 - CLI-02.03 | J.T.MJU-99602-61.P00.LV01. | J.T.MJU-99602-61.P00.LV01. | 1 | FALSE | 1
CLIMATITZACIÓ | FAN-COIL - MJU-99602-61 - CLI-02.03 | J.T.MJU-99602-61.P00.OF01. | J.T.MJU-99602-61.P00.OF01. | 1 | FALSE | 1
CLIMATITZACIÓ | FAN-COIL - MJU-99602-61 - CLI-02.03 | J.T.MJU-99602-61.P00.OF03. | J.T.MJU-99602-61.P00.OF03. | 1 | FALSE | 1
CLIMATITZACIÓ | FAN-COIL - MJU-99602-61 - CLI-02.03 | J.T.MJU-99602-61.P00.SV. | J.T.MJU-99602-61.P00.SV. | 1 | FALSE | 1
CLIMATITZACIÓ | FAN-COIL - MJU-99602-61 - CLI-02.03 | J.T.MJU-99602-61.P00.VS01. | J.T.MJU-99602-61.P00.VS01. | 1 | FALSE | 1
CLIMATITZACIÓ | FAN-COIL - MJU-99602-61 - CLI-02.03 | J.T.MJU-99602-61.P00.VS03. | J.T.MJU-99602-61.P00.VS03. | 1 | FALSE | 1
CLIMATITZACIÓ | CONDUCTES AIRE - MJU-99602-61 - CLI-02.04 | J.T.MJU-99602-61. | J.T.MJU-99602-61. | 1 | FALSE | 1
CLIMATITZACIÓ | REIXES I DIFUSORS D'AIRE - MJU-99602-61 - CLI-02.05 | J.T.MJU-99602-61. | J.T.MJU-99602-61. | 1 | FALSE | 1
CLIMATITZACIÓ | QUALITAT AMBIENTAL EN INTERIORS - MJU-99602-61 - CLI-33 | J.T.MJU-99602-61. | J.T.MJU-99602-61. | 1 | FALSE | 1
CLIMATITZACIÓ | INSTAL·LACIÓ CLIMATITZACIÓ - MJU-99602-61 - CLI-34.01 | J.T.MJU-99602-61. | J.T.MJU-99602-61. | 1 | FALSE | 1
CLIMATITZACIÓ | APARELLS AUTÒNOMS - MJU-99602-62 - CLI-01.04 | J.T.MJU-99602-62.P00.DES01. | J.T.MJU-99602-62.P00.DES01. | 1 | FALSE | 1
CLIMATITZACIÓ | APARELLS AUTÒNOMS - MJU-99602-62 - CLI-01.04 | J.T.MJU-99602-62.P00.SE. | J.T.MJU-99602-62.P00.SE. | 1 | FALSE | 1
CLIMATITZACIÓ | APARELLS AUTÒNOMS - MJU-99602-62 - CLI-01.04 | J.T.MJU-99602-62.PS.AR01. | J.T.MJU-99602-62.PS.AR01. | 1 | FALSE | 1
CLIMATITZACIÓ | APARELLS AUTÒNOMS - MJU-99602-62 - CLI-01.04 | J.T.MJU-99602-62.PS.SR. | J.T.MJU-99602-62.PS.SR. | 1 | FALSE | 1
CLIMATITZACIÓ | SISTEMA VRV - MJU-99602-62 - CLI-01.08 | J.T.MJU-99602-62. | J.T.MJU-99602-62. | 1 | FALSE | 1
CLIMATITZACIÓ | SISTEMA VRV - MJU-99602-62 - CLI-01.08 | J.T.MJU-99602-62. | J.T.MJU-99602-62. | 1 | FALSE | 1
CLIMATITZACIÓ | SISTEMA VRV - MJU-99602-62 - CLI-01.08 | J.T.MJU-99602-62. | J.T.MJU-99602-62. | 1 | FALSE | 1
CLIMATITZACIÓ | SISTEMA VRV - MJU-99602-62 - CLI-01.08 | J.T.MJU-99602-62. | J.T.MJU-99602-62. | 1 | FALSE | 1
CLIMATITZACIÓ | FAN-COIL - MJU-99602-62 - CLI-02.03 | J.T.MJU-99602-62.P00.LV01. | J.T.MJU-99602-62.P00.LV01. | 1 | FALSE | 1
CLIMATITZACIÓ | FAN-COIL - MJU-99602-62 - CLI-02.03 | J.T.MJU-99602-62.P00.LV04. | J.T.MJU-99602-62.P00.LV04. | 1 | FALSE | 1
CLIMATITZACIÓ | FAN-COIL - MJU-99602-62 - CLI-02.03 | J.T.MJU-99602-62.P00.LV04. | J.T.MJU-99602-62.P00.LV04. | 1 | FALSE | 1
CLIMATITZACIÓ | FAN-COIL - MJU-99602-62 - CLI-02.03 | J.T.MJU-99602-62.P00.SE. | J.T.MJU-99602-62.P00.SE. | 1 | FALSE | 1
CLIMATITZACIÓ | FAN-COIL - MJU-99602-62 - CLI-02.03 | J.T.MJU-99602-62.PS.SV. | J.T.MJU-99602-62.PS.SV. | 1 | FALSE | 1
CLIMATITZACIÓ | CONDUCTES AIRE - MJU-99602-62 - CLI-02.04 | J.T.MJU-99602-62. | J.T.MJU-99602-62. | 1 | FALSE | 1
CLIMATITZACIÓ | REIXES I DIFUSORS D'AIRE - MJU-99602-62 - CLI-02.05 | J.T.MJU-99602-62. | J.T.MJU-99602-62. | 1 | FALSE | 1
CLIMATITZACIÓ | RECUPERADORS DE CALOR ESTÀTICS - MJU-99602-62 - CLI-02.08.B | J.T.MJU-99602-62.P00.LV01. | J.T.MJU-99602-62.P00.LV01. | 1 | FALSE | 1
CLIMATITZACIÓ | RECUPERADORS DE CALOR ESTÀTICS - MJU-99602-62 - CLI-02.08.B | J.T.MJU-99602-62.PS.AR01. | J.T.MJU-99602-62.PS.AR01. | 1 | FALSE | 1
CLIMATITZACIÓ | RECUPERADORS DE CALOR ESTÀTICS - MJU-99602-62 - CLI-02.08.B | J.T.MJU-99602-62.PS.AR02. | J.T.MJU-99602-62.PS.AR02. | 1 | FALSE | 1
CLIMATITZACIÓ | QUALITAT AMBIENTAL EN INTERIORS - MJU-99602-62 - CLI-33 | J.T.MJU-99602-62. | J.T.MJU-99602-62. | 1 | FALSE | 1
CLIMATITZACIÓ | BOMBES DE CALOR - MJU-99602-63 - CLI-01.02 | J.T.MJU-99602-63. | J.T.MJU-99602-63. | 1 | FALSE | 1
CLIMATITZACIÓ | APARELLS AUTÒNOMS - MJU-99602-63 - CLI-01.04 | J.T.MJU-99602-63. | J.T.MJU-99602-63. | 1 | FALSE | 1
CLIMATITZACIÓ | APARELLS AUTÒNOMS - MJU-99602-63 - CLI-01.04 | J.T.MJU-99602-63.SR02. | J.T.MJU-99602-63.SR02. | 1 | FALSE | 1
CLIMATITZACIÓ | FAN-COIL - MJU-99602-63 - CLI-02.03 | J.T.MJU-99602-63.AR. | J.T.MJU-99602-63.AR. | 1 | FALSE | 1
CLIMATITZACIÓ | FAN-COIL - MJU-99602-63 - CLI-02.03 | J.T.MJU-99602-63.AR. | J.T.MJU-99602-63.AR. | 1 | FALSE | 1
CLIMATITZACIÓ | FAN-COIL - MJU-99602-63 - CLI-02.03 | J.T.MJU-99602-63.AR. | J.T.MJU-99602-63.AR. | 1 | FALSE | 1
CLIMATITZACIÓ | FAN-COIL - MJU-99602-63 - CLI-02.03 | J.T.MJU-99602-63.DE02. | J.T.MJU-99602-63.DE02. | 1 | FALSE | 1
CLIMATITZACIÓ | FAN-COIL - MJU-99602-63 - CLI-02.03 | J.T.MJU-99602-63.DE03. | J.T.MJU-99602-63.DE03. | 1 | FALSE | 1
CLIMATITZACIÓ | FAN-COIL - MJU-99602-63 - CLI-02.03 | J.T.MJU-99602-63.ES01. | J.T.MJU-99602-63.ES01. | 1 | FALSE | 1
CLIMATITZACIÓ | FAN-COIL - MJU-99602-63 - CLI-02.03 | J.T.MJU-99602-63.OF01. | J.T.MJU-99602-63.OF01. | 1 | FALSE | 1
CLIMATITZACIÓ | FAN-COIL - MJU-99602-63 - CLI-02.03 | J.T.MJU-99602-63.OF01. | J.T.MJU-99602-63.OF01. | 1 | FALSE | 1
CLIMATITZACIÓ | FAN-COIL - MJU-99602-63 - CLI-02.03 | J.T.MJU-99602-63.OF01. | J.T.MJU-99602-63.OF01. | 1 | FALSE | 1
CLIMATITZACIÓ | FAN-COIL - MJU-99602-63 - CLI-02.03 | J.T.MJU-99602-63.OF01. | J.T.MJU-99602-63.OF01. | 1 | FALSE | 1
CLIMATITZACIÓ | FAN-COIL - MJU-99602-63 - CLI-02.03 | J.T.MJU-99602-63.OF02. | J.T.MJU-99602-63.OF02. | 1 | FALSE | 1
CLIMATITZACIÓ | FAN-COIL - MJU-99602-63 - CLI-02.03 | J.T.MJU-99602-63.OF02. | J.T.MJU-99602-63.OF02. | 1 | FALSE | 1
CLIMATITZACIÓ | FAN-COIL - MJU-99602-63 - CLI-02.03 | J.T.MJU-99602-63.OF02. | J.T.MJU-99602-63.OF02. | 1 | FALSE | 1
CLIMATITZACIÓ | FAN-COIL - MJU-99602-63 - CLI-02.03 | J.T.MJU-99602-63.OF02. | J.T.MJU-99602-63.OF02. | 1 | FALSE | 1
CLIMATITZACIÓ | FAN-COIL - MJU-99602-63 - CLI-02.03 | J.T.MJU-99602-63.OF02. | J.T.MJU-99602-63.OF02. | 1 | FALSE | 1
CLIMATITZACIÓ | FAN-COIL - MJU-99602-63 - CLI-02.03 | J.T.MJU-99602-63.OF02. | J.T.MJU-99602-63.OF02. | 1 | FALSE | 1
CLIMATITZACIÓ | FAN-COIL - MJU-99602-63 - CLI-02.03 | J.T.MJU-99602-63.OF03. | J.T.MJU-99602-63.OF03. | 1 | FALSE | 1
CLIMATITZACIÓ | FAN-COIL - MJU-99602-63 - CLI-02.03 | J.T.MJU-99602-63.SE01. | J.T.MJU-99602-63.SE01. | 1 | FALSE | 1
CLIMATITZACIÓ | FAN-COIL - MJU-99602-63 - CLI-02.03 | J.T.MJU-99602-63.SEC01. | J.T.MJU-99602-63.SEC01. | 1 | FALSE | 1
CLIMATITZACIÓ | FAN-COIL - MJU-99602-63 - CLI-02.03 | J.T.MJU-99602-63.SEC02. | J.T.MJU-99602-63.SEC02. | 1 | FALSE | 1
CLIMATITZACIÓ | FAN-COIL - MJU-99602-63 - CLI-02.03 | J.T.MJU-99602-63.SEC03. | J.T.MJU-99602-63.SEC03. | 1 | FALSE | 1
CLIMATITZACIÓ | FAN-COIL - MJU-99602-63 - CLI-02.03 | J.T.MJU-99602-63.SESV. | J.T.MJU-99602-63.SESV. | 1 | FALSE | 1
CLIMATITZACIÓ | FAN-COIL - MJU-99602-63 - CLI-02.03 | J.T.MJU-99602-63.SESV. | J.T.MJU-99602-63.SESV. | 1 | FALSE | 1
CLIMATITZACIÓ | FAN-COIL - MJU-99602-63 - CLI-02.03 | J.T.MJU-99602-63.SESV. | J.T.MJU-99602-63.SESV. | 1 | FALSE | 1
CLIMATITZACIÓ | FAN-COIL - MJU-99602-63 - CLI-02.03 | J.T.MJU-99602-63.SESV. | J.T.MJU-99602-63.SESV. | 1 | FALSE | 1
CLIMATITZACIÓ | FAN-COIL - MJU-99602-63 - CLI-02.03 | J.T.MJU-99602-63.SG. | J.T.MJU-99602-63.SG. | 1 | FALSE | 1
CLIMATITZACIÓ | FAN-COIL - MJU-99602-63 - CLI-02.03 | J.T.MJU-99602-63.ST01. | J.T.MJU-99602-63.ST01. | 1 | FALSE | 1
CLIMATITZACIÓ | FAN-COIL - MJU-99602-63 - CLI-02.03 | J.T.MJU-99602-63.VS01. | J.T.MJU-99602-63.VS01. | 1 | FALSE | 1
CLIMATITZACIÓ | FAN-COIL - MJU-99602-63 - CLI-02.03 | J.T.MJU-99602-63.VS01. | J.T.MJU-99602-63.VS01. | 1 | FALSE | 1
CLIMATITZACIÓ | CONDUCTES AIRE - MJU-99602-63 - CLI-02.04 | J.T.MJU-99602-63. | J.T.MJU-99602-63. | 1 | FALSE | 1
CLIMATITZACIÓ | REIXES I DIFUSORS D'AIRE - MJU-99602-63 - CLI-02.05 | J.T.MJU-99602-63. | J.T.MJU-99602-63. | 3 | FALSE | 3
CLIMATITZACIÓ | QUALITAT AMBIENTAL EN INTERIORS - MJU-99602-63 - CLI-33 | J.T.MJU-99602-63. | J.T.MJU-99602-63. | 1 | FALSE | 1
CLIMATITZACIÓ | INSTAL·LACIÓ CLIMATITZACIÓ - MJU-99602-63 - CLI-34.01 | J.T.MJU-99602-63. | J.T.MJU-99602-63. | 1 | FALSE | 1
CLIMATITZACIÓ | APARELLS AUTÒNOMS - MJU-99602-64 - CLI-01.04 | J.T.MJU-99602-64. | J.T.MJU-99602-64. | 1 | FALSE | 1
CLIMATITZACIÓ | APARELLS AUTÒNOMS - MJU-99602-64 - CLI-01.04 | J.T.MJU-99602-64.SR. | J.T.MJU-99602-64.SR. | 1 | FALSE | 1
CLIMATITZACIÓ | SISTEMA VRV - MJU-99602-64 - CLI-01.08 | J.T.MJU-99602-64. | J.T.MJU-99602-64. | 1 | FALSE | 1
CLIMATITZACIÓ | SISTEMA VRV - MJU-99602-64 - CLI-01.08 | J.T.MJU-99602-64. | J.T.MJU-99602-64. | 1 | FALSE | 1
CLIMATITZACIÓ | SISTEMA VRV - MJU-99602-64 - CLI-01.08 | J.T.MJU-99602-64. | J.T.MJU-99602-64. | 1 | FALSE | 1
CLIMATITZACIÓ | FAN-COIL - MJU-99602-64 - CLI-02.03 | J.T.MJU-99602-64.DES01. | J.T.MJU-99602-64.DES01. | 1 | FALSE | 1
CLIMATITZACIÓ | FAN-COIL - MJU-99602-64 - CLI-02.03 | J.T.MJU-99602-64.DES02. | J.T.MJU-99602-64.DES02. | 1 | FALSE | 1
CLIMATITZACIÓ | FAN-COIL - MJU-99602-64 - CLI-02.03 | J.T.MJU-99602-64.DES03. | J.T.MJU-99602-64.DES03. | 1 | FALSE | 1
CLIMATITZACIÓ | FAN-COIL - MJU-99602-64 - CLI-02.03 | J.T.MJU-99602-64.DES04. | J.T.MJU-99602-64.DES04. | 1 | FALSE | 1
CLIMATITZACIÓ | FAN-COIL - MJU-99602-64 - CLI-02.03 | J.T.MJU-99602-64.DES05. | J.T.MJU-99602-64.DES05. | 1 | FALSE | 1
CLIMATITZACIÓ | FAN-COIL - MJU-99602-64 - CLI-02.03 | J.T.MJU-99602-64.PAS01. | J.T.MJU-99602-64.PAS01. | 1 | FALSE | 1
CLIMATITZACIÓ | FAN-COIL - MJU-99602-64 - CLI-02.03 | J.T.MJU-99602-64.PAS01. | J.T.MJU-99602-64.PAS01. | 1 | FALSE | 1
CLIMATITZACIÓ | FAN-COIL - MJU-99602-64 - CLI-02.03 | J.T.MJU-99602-64.PAS02. | J.T.MJU-99602-64.PAS02. | 1 | FALSE | 1
CLIMATITZACIÓ | FAN-COIL - MJU-99602-64 - CLI-02.03 | J.T.MJU-99602-64.PAS02. | J.T.MJU-99602-64.PAS02. | 1 | FALSE | 1
CLIMATITZACIÓ | FAN-COIL - MJU-99602-64 - CLI-02.03 | J.T.MJU-99602-64.SE. | J.T.MJU-99602-64.SE. | 1 | FALSE | 1
CLIMATITZACIÓ | FAN-COIL - MJU-99602-64 - CLI-02.03 | J.T.MJU-99602-64.SR. | J.T.MJU-99602-64.SR. | 1 | FALSE | 1
CLIMATITZACIÓ | FAN-COIL - MJU-99602-64 - CLI-02.03 | J.T.MJU-99602-64.VS. | J.T.MJU-99602-64.VS. | 1 | FALSE | 1
CLIMATITZACIÓ | FAN-COIL - MJU-99602-64 - CLI-02.03 | J.T.MJU-99602-64.VS. | J.T.MJU-99602-64.VS. | 1 | FALSE | 1
CLIMATITZACIÓ | FAN-COIL - MJU-99602-64 - CLI-02.03 | J.T.MJU-99602-64.VS. | J.T.MJU-99602-64.VS. | 1 | FALSE | 1
CLIMATITZACIÓ | CONDUCTES AIRE - MJU-99602-64 - CLI-02.04 | J.T.MJU-99602-64. | J.T.MJU-99602-64. | 1 | FALSE | 1
CLIMATITZACIÓ | REIXES I DIFUSORS D'AIRE - MJU-99602-64 - CLI-02.05 | J.T.MJU-99602-64. | J.T.MJU-99602-64. | 25 | FALSE | 25
CLIMATITZACIÓ | CORTINES D'AIRE - MJU-99602-64 - CLI-02.09 | J.T.MJU-99602-64.VS. | J.T.MJU-99602-64.VS. | 1 | FALSE | 1
CLIMATITZACIÓ | INSTAL·LACIÓ CLIMATITZACIÓ - MJU-99602-64 - CLI-34.01 | J.T.MJU-99602-64. | J.T.MJU-99602-64. | 1 | FALSE | 1
CLIMATITZACIÓ | APARELLS AUTÒNOMS - MJU-99602-65 - CLI-01.04 | J.T.MJU-99602-65.P00.DES01. | J.T.MJU-99602-65.P00.DES01. | 1 | FALSE | 1
CLIMATITZACIÓ | APARELLS AUTÒNOMS - MJU-99602-65 - CLI-01.04 | J.T.MJU-99602-65.P00.DES02. | J.T.MJU-99602-65.P00.DES02. | 1 | FALSE | 1
CLIMATITZACIÓ | APARELLS AUTÒNOMS - MJU-99602-65 - CLI-01.04 | J.T.MJU-99602-65.P00.DES03. | J.T.MJU-99602-65.P00.DES03. | 1 | FALSE | 1
CLIMATITZACIÓ | APARELLS AUTÒNOMS - MJU-99602-65 - CLI-01.04 | J.T.MJU-99602-65.P00.DES04. | J.T.MJU-99602-65.P00.DES04. | 1 | FALSE | 1
CLIMATITZACIÓ | APARELLS AUTÒNOMS - MJU-99602-65 - CLI-01.04 | J.T.MJU-99602-65.P00.DES05. | J.T.MJU-99602-65.P00.DES05. | 1 | FALSE | 1
CLIMATITZACIÓ | APARELLS AUTÒNOMS - MJU-99602-65 - CLI-01.04 | J.T.MJU-99602-65.P00.DES06. | J.T.MJU-99602-65.P00.DES06. | 1 | FALSE | 1
CLIMATITZACIÓ | APARELLS AUTÒNOMS - MJU-99602-65 - CLI-01.04 | J.T.MJU-99602-65.P00.DES07. | J.T.MJU-99602-65.P00.DES07. | 1 | FALSE | 1
CLIMATITZACIÓ | APARELLS AUTÒNOMS - MJU-99602-65 - CLI-01.04 | J.T.MJU-99602-65.P00.VS02. | J.T.MJU-99602-65.P00.VS02. | 1 | FALSE | 1
CLIMATITZACIÓ | APARELLS AUTÒNOMS - MJU-99602-65 - CLI-01.04 | J.T.MJU-99602-65.P00.VS02. | J.T.MJU-99602-65.P00.VS02. | 1 | FALSE | 1
CLIMATITZACIÓ | APARELLS AUTÒNOMS - MJU-99602-65 - CLI-01.04 | J.T.MJU-99602-65.PS.SR. | J.T.MJU-99602-65.PS.SR. | 1 | FALSE | 1
CLIMATITZACIÓ | APARELLS AUTÒNOMS - MJU-99602-65 - CLI-01.04 | J.T.MJU-99602-65.PS.ST01. | J.T.MJU-99602-65.PS.ST01. | 1 | FALSE | 1
CLIMATITZACIÓ | APARELLS AUTÒNOMS - MJU-99602-65 - CLI-01.04 | J.T.MJU-99602-65.PS.ST02. | J.T.MJU-99602-65.PS.ST02. | 1 | FALSE | 1
CLIMATITZACIÓ | APARELLS AUTÒNOMS - MJU-99602-65 - CLI-01.04 | J.T.MJU-99602-65.PS.VS. | J.T.MJU-99602-65.PS.VS. | 1 | FALSE | 1
CLIMATITZACIÓ | APARELLS AUTÒNOMS - MJU-99602-65 - CLI-01.04 | J.T.MJU-99602-65.PS.VS. | J.T.MJU-99602-65.PS.VS. | 1 | FALSE | 1
CLIMATITZACIÓ | SISTEMA VRV - MJU-99602-65 - CLI-01.08 | J.T.MJU-99602-65. | J.T.MJU-99602-65. | 1 | FALSE | 1
CLIMATITZACIÓ | SISTEMA VRV - MJU-99602-65 - CLI-01.08 | J.T.MJU-99602-65. | J.T.MJU-99602-65. | 1 | FALSE | 1
CLIMATITZACIÓ | SISTEMA VRV - MJU-99602-65 - CLI-01.08 | J.T.MJU-99602-65. | J.T.MJU-99602-65. | 1 | FALSE | 1
CLIMATITZACIÓ | SISTEMA VRV - MJU-99602-65 - CLI-01.08 | J.T.MJU-99602-65. | J.T.MJU-99602-65. | 1 | FALSE | 1
CLIMATITZACIÓ | SISTEMA VRV - MJU-99602-65 - CLI-01.08 | J.T.MJU-99602-65. | J.T.MJU-99602-65. | 1 | FALSE | 1
CLIMATITZACIÓ | SISTEMA VRV - MJU-99602-65 - CLI-01.08 | J.T.MJU-99602-65. | J.T.MJU-99602-65. | 1 | FALSE | 1
CLIMATITZACIÓ | SISTEMA VRV - MJU-99602-65 - CLI-01.08 | J.T.MJU-99602-65. | J.T.MJU-99602-65. | 1 | FALSE | 1
CLIMATITZACIÓ | FAN-COIL - MJU-99602-65 - CLI-02.03 | J.T.MJU-99602-65.P00.OF01. | J.T.MJU-99602-65.P00.OF01. | 1 | FALSE | 1
CLIMATITZACIÓ | FAN-COIL - MJU-99602-65 - CLI-02.03 | J.T.MJU-99602-65.P00.OF02. | J.T.MJU-99602-65.P00.OF02. | 1 | FALSE | 1
CLIMATITZACIÓ | FAN-COIL - MJU-99602-65 - CLI-02.03 | J.T.MJU-99602-65.P00.OF03. | J.T.MJU-99602-65.P00.OF03. | 1 | FALSE | 1
CLIMATITZACIÓ | FAN-COIL - MJU-99602-65 - CLI-02.03 | J.T.MJU-99602-65.P00.SE. | J.T.MJU-99602-65.P00.SE. | 1 | FALSE | 1
CLIMATITZACIÓ | FAN-COIL - MJU-99602-65 - CLI-02.03 | J.T.MJU-99602-65.P00.SE. | J.T.MJU-99602-65.P00.SE. | 1 | FALSE | 1
CLIMATITZACIÓ | FAN-COIL - MJU-99602-65 - CLI-02.03 | J.T.MJU-99602-65.P00.SV01. | J.T.MJU-99602-65.P00.SV01. | 1 | FALSE | 1
CLIMATITZACIÓ | FAN-COIL - MJU-99602-65 - CLI-02.03 | J.T.MJU-99602-65.P00.SV02. | J.T.MJU-99602-65.P00.SV02. | 1 | FALSE | 1
CLIMATITZACIÓ | FAN-COIL - MJU-99602-65 - CLI-02.03 | J.T.MJU-99602-65.P00.SV02. | J.T.MJU-99602-65.P00.SV02. | 1 | FALSE | 1
CLIMATITZACIÓ | FAN-COIL - MJU-99602-65 - CLI-02.03 | J.T.MJU-99602-65.P00.VS02. | J.T.MJU-99602-65.P00.VS02. | 1 | FALSE | 1
CLIMATITZACIÓ | FAN-COIL - MJU-99602-65 - CLI-02.03 | J.T.MJU-99602-65.P00.VS02. | J.T.MJU-99602-65.P00.VS02. | 1 | FALSE | 1
CLIMATITZACIÓ | FAN-COIL - MJU-99602-65 - CLI-02.03 | J.T.MJU-99602-65.PS.DE01. | J.T.MJU-99602-65.PS.DE01. | 1 | FALSE | 1
CLIMATITZACIÓ | FAN-COIL - MJU-99602-65 - CLI-02.03 | J.T.MJU-99602-65.PS.DE02. | J.T.MJU-99602-65.PS.DE02. | 1 | FALSE | 1
CLIMATITZACIÓ | FAN-COIL - MJU-99602-65 - CLI-02.03 | J.T.MJU-99602-65.PS.DE03. | J.T.MJU-99602-65.PS.DE03. | 1 | FALSE | 1
CLIMATITZACIÓ | FAN-COIL - MJU-99602-65 - CLI-02.03 | J.T.MJU-99602-65.PS.DE04. | J.T.MJU-99602-65.PS.DE04. | 1 | FALSE | 1
CLIMATITZACIÓ | FAN-COIL - MJU-99602-65 - CLI-02.03 | J.T.MJU-99602-65.PS.DE05. | J.T.MJU-99602-65.PS.DE05. | 1 | FALSE | 1
CLIMATITZACIÓ | FAN-COIL - MJU-99602-65 - CLI-02.03 | J.T.MJU-99602-65.PS.DE06. | J.T.MJU-99602-65.PS.DE06. | 1 | FALSE | 1
CLIMATITZACIÓ | FAN-COIL - MJU-99602-65 - CLI-02.03 | J.T.MJU-99602-65.PS.OF01. | J.T.MJU-99602-65.PS.OF01. | 1 | FALSE | 1
CLIMATITZACIÓ | FAN-COIL - MJU-99602-65 - CLI-02.03 | J.T.MJU-99602-65.PS.OF02. | J.T.MJU-99602-65.PS.OF02. | 1 | FALSE | 1
CLIMATITZACIÓ | FAN-COIL - MJU-99602-65 - CLI-02.03 | J.T.MJU-99602-65.PS.OF03. | J.T.MJU-99602-65.PS.OF03. | 1 | FALSE | 1
CLIMATITZACIÓ | FAN-COIL - MJU-99602-65 - CLI-02.03 | J.T.MJU-99602-65.PS.OF03. | J.T.MJU-99602-65.PS.OF03. | 1 | FALSE | 1
CLIMATITZACIÓ | FAN-COIL - MJU-99602-65 - CLI-02.03 | J.T.MJU-99602-65.PS.OFF. | J.T.MJU-99602-65.PS.OFF. | 1 | FALSE | 1
CLIMATITZACIÓ | FAN-COIL - MJU-99602-65 - CLI-02.03 | J.T.MJU-99602-65.PS.ST01. | J.T.MJU-99602-65.PS.ST01. | 1 | FALSE | 1
CLIMATITZACIÓ | FAN-COIL - MJU-99602-65 - CLI-02.03 | J.T.MJU-99602-65.PS.ST02. | J.T.MJU-99602-65.PS.ST02. | 1 | FALSE | 1
CLIMATITZACIÓ | FAN-COIL - MJU-99602-65 - CLI-02.03 | J.T.MJU-99602-65.PS.SV01. | J.T.MJU-99602-65.PS.SV01. | 1 | FALSE | 1
CLIMATITZACIÓ | FAN-COIL - MJU-99602-65 - CLI-02.03 | J.T.MJU-99602-65.PS.SV01. | J.T.MJU-99602-65.PS.SV01. | 1 | FALSE | 1
CLIMATITZACIÓ | FAN-COIL - MJU-99602-65 - CLI-02.03 | J.T.MJU-99602-65.PS.SV02. | J.T.MJU-99602-65.PS.SV02. | 1 | FALSE | 1
CLIMATITZACIÓ | FAN-COIL - MJU-99602-65 - CLI-02.03 | J.T.MJU-99602-65.PS.SV02. | J.T.MJU-99602-65.PS.SV02. | 1 | FALSE | 1
CLIMATITZACIÓ | CONDUCTES AIRE - MJU-99602-65 - CLI-02.04 | J.T.MJU-99602-65. | J.T.MJU-99602-65. | 1 | FALSE | 1
CLIMATITZACIÓ | HUMIFICADORS - MJU-99602-65 - CLI-02.07 | J.T.MJU-99602-65.P00.AR01. | J.T.MJU-99602-65.P00.AR01. | 1 | FALSE | 1
CLIMATITZACIÓ | HUMIFICADORS - MJU-99602-65 - CLI-02.07 | J.T.MJU-99602-65.P00.ST01. | J.T.MJU-99602-65.P00.ST01. | 1 | FALSE | 1
CLIMATITZACIÓ | HUMIFICADORS - MJU-99602-65 - CLI-02.07 | J.T.MJU-99602-65.P00.VS02. | J.T.MJU-99602-65.P00.VS02. | 1 | FALSE | 1
CLIMATITZACIÓ | HUMIFICADORS - MJU-99602-65 - CLI-02.07 | J.T.MJU-99602-65.PS.AR03. | J.T.MJU-99602-65.PS.AR03. | 1 | FALSE | 1
CLIMATITZACIÓ | HUMIFICADORS - MJU-99602-65 - CLI-02.07 | J.T.MJU-99602-65.PS.SE01. | J.T.MJU-99602-65.PS.SE01. | 1 | FALSE | 1
CLIMATITZACIÓ | RECUPERADORS DE CALOR ESTÀTICS - MJU-99602-65 - CLI-02.08.B | J.T.MJU-99602-65.P00.OF01. | J.T.MJU-99602-65.P00.OF01. | 1 | FALSE | 1
CLIMATITZACIÓ | RECUPERADORS DE CALOR ESTÀTICS - MJU-99602-65 - CLI-02.08.B | J.T.MJU-99602-65.P00.SE. | J.T.MJU-99602-65.P00.SE. | 1 | FALSE | 1
CLIMATITZACIÓ | RECUPERADORS DE CALOR ESTÀTICS - MJU-99602-65 - CLI-02.08.B | J.T.MJU-99602-65.P00.VS02. | J.T.MJU-99602-65.P00.VS02. | 1 | FALSE | 1
CLIMATITZACIÓ | RECUPERADORS DE CALOR ESTÀTICS - MJU-99602-65 - CLI-02.08.B | J.T.MJU-99602-65.PS.OF03. | J.T.MJU-99602-65.PS.OF03. | 1 | FALSE | 1
CLIMATITZACIÓ | RECUPERADORS DE CALOR ESTÀTICS - MJU-99602-65 - CLI-02.08.B | J.T.MJU-99602-65.PS.OFF. | J.T.MJU-99602-65.PS.OFF. | 1 | FALSE | 1
CLIMATITZACIÓ | RECUPERADORS DE CALOR ESTÀTICS - MJU-99602-65 - CLI-02.08.B | J.T.MJU-99602-65.PS.SE02. | J.T.MJU-99602-65.PS.SE02. | 1 | FALSE | 1
CLIMATITZACIÓ | INSTAL·LACIÓ CLIMATITZACIÓ - MJU-99602-65 - CLI-34.01 | J.T.MJU-99602-65. | J.T.MJU-99602-65. | 1 | FALSE | 1
CLIMATITZACIÓ | APARELLS AUTÒNOMS - MJU-99602-66 - CLI-01.04 | J.T.MJU-99602-66.P00.SM01. | J.T.MJU-99602-66.P00.SM01. | 1 | FALSE | 1
CLIMATITZACIÓ | APARELLS AUTÒNOMS - MJU-99602-66 - CLI-01.04 | J.T.MJU-99602-66.P00.SM02. | J.T.MJU-99602-66.P00.SM02. | 1 | FALSE | 1
CLIMATITZACIÓ | APARELLS AUTÒNOMS - MJU-99602-66 - CLI-01.04 | J.T.MJU-99602-66.P00.SM02. | J.T.MJU-99602-66.P00.SM02. | 1 | FALSE | 1
CLIMATITZACIÓ | APARELLS AUTÒNOMS - MJU-99602-66 - CLI-01.04 | J.T.MJU-99602-66.P00.SM02. | J.T.MJU-99602-66.P00.SM02. | 1 | FALSE | 1
CLIMATITZACIÓ | APARELLS AUTÒNOMS - MJU-99602-66 - CLI-01.04 | J.T.MJU-99602-66.P00.SM02. | J.T.MJU-99602-66.P00.SM02. | 1 | FALSE | 1
CLIMATITZACIÓ | APARELLS AUTÒNOMS - MJU-99602-66 - CLI-01.04 | J.T.MJU-99602-66.P00.SM02. | J.T.MJU-99602-66.P00.SM02. | 1 | FALSE | 1
CLIMATITZACIÓ | APARELLS AUTÒNOMS - MJU-99602-66 - CLI-01.04 | J.T.MJU-99602-66.P00.SR. | J.T.MJU-99602-66.P00.SR. | 1 | FALSE | 1
CLIMATITZACIÓ | APARELLS AUTÒNOMS - MJU-99602-66 - CLI-01.04 | J.T.MJU-99602-66.P00.SR. | J.T.MJU-99602-66.P00.SR. | 1 | FALSE | 1
CLIMATITZACIÓ | APARELLS AUTÒNOMS - MJU-99602-66 - CLI-01.04 | J.T.MJU-99602-66.PS.DE03. | J.T.MJU-99602-66.PS.DE03. | 1 | FALSE | 1
CLIMATITZACIÓ | SISTEMA VRV - MJU-99602-66 - CLI-01.08 | J.T.MJU-99602-66.P00.SM02. | J.T.MJU-99602-66.P00.SM02. | 1 | FALSE | 1
CLIMATITZACIÓ | SISTEMA VRV - MJU-99602-66 - CLI-01.08 | J.T.MJU-99602-66.P00.SM02. | J.T.MJU-99602-66.P00.SM02. | 1 | FALSE | 1
CLIMATITZACIÓ | SISTEMA VRV - MJU-99602-66 - CLI-01.08 | J.T.MJU-99602-66.P00.SM02. | J.T.MJU-99602-66.P00.SM02. | 1 | FALSE | 1
CLIMATITZACIÓ | FAN-COIL - MJU-99602-66 - CLI-02.03 | J.T.MJU-99602-66.P00.SV01. | J.T.MJU-99602-66.P00.SV01. | 1 | FALSE | 1
CLIMATITZACIÓ | FAN-COIL - MJU-99602-66 - CLI-02.03 | J.T.MJU-99602-66.P00.VS. | J.T.MJU-99602-66.P00.VS. | 1 | FALSE | 1
CLIMATITZACIÓ | FAN-COIL - MJU-99602-66 - CLI-02.03 | J.T.MJU-99602-66.P00.VS. | J.T.MJU-99602-66.P00.VS. | 1 | FALSE | 1
CLIMATITZACIÓ | FAN-COIL - MJU-99602-66 - CLI-02.03 | J.T.MJU-99602-66.P00.VS. | J.T.MJU-99602-66.P00.VS. | 1 | FALSE | 1
CLIMATITZACIÓ | FAN-COIL - MJU-99602-66 - CLI-02.03 | J.T.MJU-99602-66.PS.DE01. | J.T.MJU-99602-66.PS.DE01. | 1 | FALSE | 1
CLIMATITZACIÓ | FAN-COIL - MJU-99602-66 - CLI-02.03 | J.T.MJU-99602-66.PS.DE02. | J.T.MJU-99602-66.PS.DE02. | 1 | FALSE | 1
CLIMATITZACIÓ | FAN-COIL - MJU-99602-66 - CLI-02.03 | J.T.MJU-99602-66.PS.ES. | J.T.MJU-99602-66.PS.ES. | 1 | FALSE | 1
CLIMATITZACIÓ | FAN-COIL - MJU-99602-66 - CLI-02.03 | J.T.MJU-99602-66.PS.ES. | J.T.MJU-99602-66.PS.ES. | 1 | FALSE | 1
CLIMATITZACIÓ | FAN-COIL - MJU-99602-66 - CLI-02.03 | J.T.MJU-99602-66.PS.ES. | J.T.MJU-99602-66.PS.ES. | 1 | FALSE | 1
CLIMATITZACIÓ | FAN-COIL - MJU-99602-66 - CLI-02.03 | J.T.MJU-99602-66.PS.ES. | J.T.MJU-99602-66.PS.ES. | 1 | FALSE | 1
CLIMATITZACIÓ | FAN-COIL - MJU-99602-66 - CLI-02.03 | J.T.MJU-99602-66.PS.ES. | J.T.MJU-99602-66.PS.ES. | 1 | FALSE | 1
CLIMATITZACIÓ | FAN-COIL - MJU-99602-66 - CLI-02.03 | J.T.MJU-99602-66.PS.LV01. | J.T.MJU-99602-66.PS.LV01. | 1 | FALSE | 1
CLIMATITZACIÓ | FAN-COIL - MJU-99602-66 - CLI-02.03 | J.T.MJU-99602-66.PS.SV. | J.T.MJU-99602-66.PS.SV. | 1 | FALSE | 1
CLIMATITZACIÓ | CONDUCTES AIRE - MJU-99602-66 - CLI-02.04 | J.T.MJU-99602-66. | J.T.MJU-99602-66. | 1 | FALSE | 1
CLIMATITZACIÓ | REIXES I DIFUSORS D'AIRE - MJU-99602-66 - CLI-02.05 | J.T.MJU-99602-66. | J.T.MJU-99602-66. | 1 | FALSE | 1
CLIMATITZACIÓ | QUALITAT AMBIENTAL EN INTERIORS - MJU-99602-66 - CLI-33 | J.T.MJU-99602-66. | J.T.MJU-99602-66. | 1 | FALSE | 1
CLIMATITZACIÓ | INSTAL·LACIÓ CLIMATITZACIÓ - MJU-99602-66 - CLI-34.01 | J.T.MJU-99602-66. | J.T.MJU-99602-66. | 1 | FALSE | 1
CLIMATITZACIÓ | CALDERES - MJU-99602-68 - CLI-01.03 | J.T.MJU-99602-68. | J.T.MJU-99602-68. | 1 | FALSE | 1
CLIMATITZACIÓ | APARELLS AUTÒNOMS - MJU-99602-68 - CLI-01.04 | J.T.MJU-99602-68. | J.T.MJU-99602-68. | 1 | FALSE | 1
CLIMATITZACIÓ | APARELLS AUTÒNOMS - MJU-99602-68 - CLI-01.04 | J.T.MJU-99602-68.P01.DE04. | J.T.MJU-99602-68.P01.DE04. | 1 | FALSE | 1
CLIMATITZACIÓ | SISTEMA VRV - MJU-99602-68 - CLI-01.08 | J.T.MJU-99602-68. | J.T.MJU-99602-68. | 1 | FALSE | 1
CLIMATITZACIÓ | FAN-COIL - MJU-99602-68 - CLI-02.03 | J.T.MJU-99602-68.P00.DE02. | J.T.MJU-99602-68.P00.DE02. | 1 | FALSE | 1
CLIMATITZACIÓ | FAN-COIL - MJU-99602-68 - CLI-02.03 | J.T.MJU-99602-68.P00.LV01. | J.T.MJU-99602-68.P00.LV01. | 1 | FALSE | 1
CLIMATITZACIÓ | FAN-COIL - MJU-99602-68 - CLI-02.03 | J.T.MJU-99602-68.P00.SV. | J.T.MJU-99602-68.P00.SV. | 1 | FALSE | 1
CLIMATITZACIÓ | FAN-COIL - MJU-99602-68 - CLI-02.03 | J.T.MJU-99602-68.P01.DE04. | J.T.MJU-99602-68.P01.DE04. | 1 | FALSE | 1
CLIMATITZACIÓ | FAN-COIL - MJU-99602-68 - CLI-02.03 | J.T.MJU-99602-68.P01.LV. | J.T.MJU-99602-68.P01.LV. | 1 | FALSE | 1
CLIMATITZACIÓ | CONDUCTES AIRE - MJU-99602-68 - CLI-02.04 | J.T.MJU-99602-68. | J.T.MJU-99602-68. | 1 | FALSE | 1
CLIMATITZACIÓ | REIXES I DIFUSORS D'AIRE - MJU-99602-68 - CLI-02.05 | J.T.MJU-99602-68. | J.T.MJU-99602-68. | 1 | FALSE | 1
CLIMATITZACIÓ | RADIADORS D'AIGUA - MJU-99602-68 - CLI-02.13 | J.T.MJU-99602-68.P00. | J.T.MJU-99602-68.P00. | 11 | FALSE | 11
CLIMATITZACIÓ | RADIADORS D'AIGUA - MJU-99602-68 - CLI-02.13 | J.T.MJU-99602-68.P01. | J.T.MJU-99602-68.P01. | 8 | FALSE | 8
CLIMATITZACIÓ | BOMBES CIRCULACIÓ ACS I CLIMA - MJU-99602-68 - CLI-03.02 | J.T.MJU-99602-68. | J.T.MJU-99602-68. | 1 | FALSE | 1
CLIMATITZACIÓ | BOMBES CIRCULACIÓ ACS I CLIMA - MJU-99602-68 - CLI-03.02 | J.T.MJU-99602-68. | J.T.MJU-99602-68. | 1 | FALSE | 1
CLIMATITZACIÓ | BOMBES CIRCULACIÓ ACS I CLIMA - MJU-99602-68 - CLI-03.02 | J.T.MJU-99602-68. | J.T.MJU-99602-68. | 1 | FALSE | 1
CLIMATITZACIÓ | QUALITAT AMBIENTAL EN INTERIORS - MJU-99602-68 - CLI-33 | J.T.MJU-99602-68. | J.T.MJU-99602-68. | 1 | FALSE | 1
CLIMATITZACIÓ | INSTAL·LACIÓ CLIMATITZACIÓ - MJU-99602-68 - CLI-34.01 | J.T.MJU-99602-68. | J.T.MJU-99602-68. | 1 | FALSE | 1
CLIMATITZACIÓ | BOMBES DE CALOR - MJU-99602-69 - CLI-01.02 | J.T.MJU-99602-69.PC. | J.T.MJU-99602-69.PC. | 1 | FALSE | 1
CLIMATITZACIÓ | APARELLS AUTÒNOMS - MJU-99602-69 - CLI-01.04 | J.T.MJU-99602-69.P00.SR. | J.T.MJU-99602-69.P00.SR. | 1 | FALSE | 1
CLIMATITZACIÓ | APARELLS AUTÒNOMS - MJU-99602-69 - CLI-01.04 | J.T.MJU-99602-69.P00.SS. | J.T.MJU-99602-69.P00.SS. | 1 | FALSE | 1
CLIMATITZACIÓ | APARELLS AUTÒNOMS - MJU-99602-69 - CLI-01.04 | J.T.MJU-99602-69.P03.SR. | J.T.MJU-99602-69.P03.SR. | 1 | FALSE | 1
CLIMATITZACIÓ | APARELLS AUTÒNOMS - MJU-99602-69 - CLI-01.04 | J.T.MJU-99602-69.PC. | J.T.MJU-99602-69.PC. | 1 | FALSE | 1
CLIMATITZACIÓ | APARELLS AUTÒNOMS - MJU-99602-69 - CLI-01.04 | J.T.MJU-99602-69.PC. | J.T.MJU-99602-69.PC. | 1 | FALSE | 1
CLIMATITZACIÓ | APARELLS AUTÒNOMS - MJU-99602-69 - CLI-01.04 | J.T.MJU-99602-69.PC. | J.T.MJU-99602-69.PC. | 1 | FALSE | 1
CLIMATITZACIÓ | APARELLS AUTÒNOMS - MJU-99602-69 - CLI-01.04 | J.T.MJU-99602-69.PC. | J.T.MJU-99602-69.PC. | 1 | FALSE | 1
CLIMATITZACIÓ | APARELLS AUTÒNOMS - MJU-99602-69 - CLI-01.04 | J.T.MJU-99602-69.PC. | J.T.MJU-99602-69.PC. | 1 | FALSE | 1
CLIMATITZACIÓ | APARELLS AUTÒNOMS - MJU-99602-69 - CLI-01.04 | J.T.MJU-99602-69.PC. | J.T.MJU-99602-69.PC. | 1 | FALSE | 1
CLIMATITZACIÓ | APARELLS AUTÒNOMS - MJU-99602-69 - CLI-01.04 | J.T.MJU-99602-69.PC. | J.T.MJU-99602-69.PC. | 1 | FALSE | 1
CLIMATITZACIÓ | APARELLS AUTÒNOMS - MJU-99602-69 - CLI-01.04 | J.T.MJU-99602-69.PC. | J.T.MJU-99602-69.PC. | 1 | FALSE | 1
CLIMATITZACIÓ | APARELLS AUTÒNOMS - MJU-99602-69 - CLI-01.04 | J.T.MJU-99602-69.PC. | J.T.MJU-99602-69.PC. | 1 | FALSE | 1
CLIMATITZACIÓ | APARELLS AUTÒNOMS - MJU-99602-69 - CLI-01.04 | J.T.MJU-99602-69.PC. | J.T.MJU-99602-69.PC. | 1 | FALSE | 1
CLIMATITZACIÓ | APARELLS AUTÒNOMS - MJU-99602-69 - CLI-01.04 | J.T.MJU-99602-69.PC. | J.T.MJU-99602-69.PC. | 1 | FALSE | 1
CLIMATITZACIÓ | APARELLS AUTÒNOMS - MJU-99602-69 - CLI-01.04 | J.T.MJU-99602-69.PC. | J.T.MJU-99602-69.PC. | 1 | FALSE | 1
CLIMATITZACIÓ | APARELLS AUTÒNOMS - MJU-99602-69 - CLI-01.04 | J.T.MJU-99602-69.PS.SM. | J.T.MJU-99602-69.PS.SM. | 1 | FALSE | 1
CLIMATITZACIÓ | SISTEMA VRV - MJU-99602-69 - CLI-01.08 | J.T.MJU-99602-69.PC. | J.T.MJU-99602-69.PC. | 1 | FALSE | 1
CLIMATITZACIÓ | SISTEMA VRV - MJU-99602-69 - CLI-01.08 | J.T.MJU-99602-69.PC. | J.T.MJU-99602-69.PC. | 1 | FALSE | 1
CLIMATITZACIÓ | SISTEMA VRV - MJU-99602-69 - CLI-01.08 | J.T.MJU-99602-69.PC. | J.T.MJU-99602-69.PC. | 1 | FALSE | 1
CLIMATITZACIÓ | SISTEMA VRV - MJU-99602-69 - CLI-01.08 | J.T.MJU-99602-69.PC. | J.T.MJU-99602-69.PC. | 1 | FALSE | 1
CLIMATITZACIÓ | SISTEMA VRV - MJU-99602-69 - CLI-01.08 | J.T.MJU-99602-69.PC. | J.T.MJU-99602-69.PC. | 1 | FALSE | 1
CLIMATITZACIÓ | SISTEMA VRV - MJU-99602-69 - CLI-01.08 | J.T.MJU-99602-69.PC. | J.T.MJU-99602-69.PC. | 1 | FALSE | 1
CLIMATITZACIÓ | SISTEMA VRV - MJU-99602-69 - CLI-01.08 | J.T.MJU-99602-69.PC. | J.T.MJU-99602-69.PC. | 1 | FALSE | 1
CLIMATITZACIÓ | SISTEMA VRV - MJU-99602-69 - CLI-01.08 | J.T.MJU-99602-69.PC. | J.T.MJU-99602-69.PC. | 1 | FALSE | 1
CLIMATITZACIÓ | SISTEMA VRV - MJU-99602-69 - CLI-01.08 | J.T.MJU-99602-69.PC. | J.T.MJU-99602-69.PC. | 1 | FALSE | 1
CLIMATITZACIÓ | SISTEMA VRV - MJU-99602-69 - CLI-01.08 | J.T.MJU-99602-69.PC. | J.T.MJU-99602-69.PC. | 1 | FALSE | 1
CLIMATITZACIÓ | SISTEMA VRV - MJU-99602-69 - CLI-01.08 | J.T.MJU-99602-69.PC. | J.T.MJU-99602-69.PC. | 1 | FALSE | 1
CLIMATITZACIÓ | SISTEMA VRV - MJU-99602-69 - CLI-01.08 | J.T.MJU-99602-69.PC. | J.T.MJU-99602-69.PC. | 1 | FALSE | 1
CLIMATITZACIÓ | SISTEMA VRV - MJU-99602-69 - CLI-01.08 | J.T.MJU-99602-69.PC. | J.T.MJU-99602-69.PC. | 1 | FALSE | 1
CLIMATITZACIÓ | SISTEMA VRV - MJU-99602-69 - CLI-01.08 | J.T.MJU-99602-69.PC. | J.T.MJU-99602-69.PC. | 1 | FALSE | 1
CLIMATITZACIÓ | SISTEMA VRV - MJU-99602-69 - CLI-01.08 | J.T.MJU-99602-69.PC. | J.T.MJU-99602-69.PC. | 1 | FALSE | 1
CLIMATITZACIÓ | SISTEMA VRV - MJU-99602-69 - CLI-01.08 | J.T.MJU-99602-69.PC. | J.T.MJU-99602-69.PC. | 1 | FALSE | 1
CLIMATITZACIÓ | SISTEMA VRV - MJU-99602-69 - CLI-01.08 | J.T.MJU-99602-69.PC. | J.T.MJU-99602-69.PC. | 1 | FALSE | 1
CLIMATITZACIÓ | SISTEMA VRV - MJU-99602-69 - CLI-01.08 | J.T.MJU-99602-69.PC. | J.T.MJU-99602-69.PC. | 1 | FALSE | 1
CLIMATITZACIÓ | SISTEMA VRV - MJU-99602-69 - CLI-01.08 | J.T.MJU-99602-69.PC. | J.T.MJU-99602-69.PC. | 1 | FALSE | 1
CLIMATITZACIÓ | SISTEMA VRV - MJU-99602-69 - CLI-01.08 | J.T.MJU-99602-69.PC. | J.T.MJU-99602-69.PC. | 1 | FALSE | 1
CLIMATITZACIÓ | SISTEMA VRV - MJU-99602-69 - CLI-01.08 | J.T.MJU-99602-69.PC. | J.T.MJU-99602-69.PC. | 1 | FALSE | 1
CLIMATITZACIÓ | SISTEMA VRV - MJU-99602-69 - CLI-01.08 | J.T.MJU-99602-69.PC. | J.T.MJU-99602-69.PC. | 1 | FALSE | 1
CLIMATITZACIÓ | SISTEMA VRV - MJU-99602-69 - CLI-01.08 | J.T.MJU-99602-69.PC. | J.T.MJU-99602-69.PC. | 1 | FALSE | 1
CLIMATITZACIÓ | SISTEMA VRV - MJU-99602-69 - CLI-01.08 | J.T.MJU-99602-69.PC. | J.T.MJU-99602-69.PC. | 1 | FALSE | 1
CLIMATITZACIÓ | CLIMATITZADORS - MJU-99602-69 - CLI-02.01 | J.T.MJU-99602-69.PC. | J.T.MJU-99602-69.PC. | 1 | FALSE | 1
CLIMATITZACIÓ | CLIMATITZADORS - MJU-99602-69 - CLI-02.01 | J.T.MJU-99602-69.PC. | J.T.MJU-99602-69.PC. | 1 | FALSE | 1
CLIMATITZACIÓ | FAN-COIL - MJU-99602-69 - CLI-02.03 | J.T.MJU-99602-69.P00.DES08. | J.T.MJU-99602-69.P00.DES08. | 1 | FALSE | 1
CLIMATITZACIÓ | FAN-COIL - MJU-99602-69 - CLI-02.03 | J.T.MJU-99602-69.P00.DES08. | J.T.MJU-99602-69.P00.DES08. | 1 | FALSE | 1
CLIMATITZACIÓ | FAN-COIL - MJU-99602-69 - CLI-02.03 | J.T.MJU-99602-69.P00.DES09. | J.T.MJU-99602-69.P00.DES09. | 1 | FALSE | 1
CLIMATITZACIÓ | FAN-COIL - MJU-99602-69 - CLI-02.03 | J.T.MJU-99602-69.P00.DES11. | J.T.MJU-99602-69.P00.DES11. | 1 | FALSE | 1
CLIMATITZACIÓ | FAN-COIL - MJU-99602-69 - CLI-02.03 | J.T.MJU-99602-69.P00.DES15. | J.T.MJU-99602-69.P00.DES15. | 1 | FALSE | 1
CLIMATITZACIÓ | FAN-COIL - MJU-99602-69 - CLI-02.03 | J.T.MJU-99602-69.P00.DES15. | J.T.MJU-99602-69.P00.DES15. | 1 | FALSE | 1
CLIMATITZACIÓ | FAN-COIL - MJU-99602-69 - CLI-02.03 | J.T.MJU-99602-69.P00.LV01. | J.T.MJU-99602-69.P00.LV01. | 1 | FALSE | 1
CLIMATITZACIÓ | FAN-COIL - MJU-99602-69 - CLI-02.03 | J.T.MJU-99602-69.P00.OF01. | J.T.MJU-99602-69.P00.OF01. | 1 | FALSE | 1
CLIMATITZACIÓ | FAN-COIL - MJU-99602-69 - CLI-02.03 | J.T.MJU-99602-69.P00.OF01. | J.T.MJU-99602-69.P00.OF01. | 1 | FALSE | 1
CLIMATITZACIÓ | FAN-COIL - MJU-99602-69 - CLI-02.03 | J.T.MJU-99602-69.P00.OF01. | J.T.MJU-99602-69.P00.OF01. | 1 | FALSE | 1
CLIMATITZACIÓ | FAN-COIL - MJU-99602-69 - CLI-02.03 | J.T.MJU-99602-69.P00.OF01. | J.T.MJU-99602-69.P00.OF01. | 1 | FALSE | 1
CLIMATITZACIÓ | FAN-COIL - MJU-99602-69 - CLI-02.03 | J.T.MJU-99602-69.P00.OF01. | J.T.MJU-99602-69.P00.OF01. | 1 | FALSE | 1
CLIMATITZACIÓ | FAN-COIL - MJU-99602-69 - CLI-02.03 | J.T.MJU-99602-69.P00.OF01. | J.T.MJU-99602-69.P00.OF01. | 1 | FALSE | 1
CLIMATITZACIÓ | FAN-COIL - MJU-99602-69 - CLI-02.03 | J.T.MJU-99602-69.P00.OF01. | J.T.MJU-99602-69.P00.OF01. | 1 | FALSE | 1
CLIMATITZACIÓ | FAN-COIL - MJU-99602-69 - CLI-02.03 | J.T.MJU-99602-69.P00.OF01. | J.T.MJU-99602-69.P00.OF01. | 1 | FALSE | 1
CLIMATITZACIÓ | FAN-COIL - MJU-99602-69 - CLI-02.03 | J.T.MJU-99602-69.P00.OF01. | J.T.MJU-99602-69.P00.OF01. | 1 | FALSE | 1
CLIMATITZACIÓ | FAN-COIL - MJU-99602-69 - CLI-02.03 | J.T.MJU-99602-69.P00.SE01. | J.T.MJU-99602-69.P00.SE01. | 1 | FALSE | 1
CLIMATITZACIÓ | FAN-COIL - MJU-99602-69 - CLI-02.03 | J.T.MJU-99602-69.P00.SE01. | J.T.MJU-99602-69.P00.SE01. | 1 | FALSE | 1
CLIMATITZACIÓ | FAN-COIL - MJU-99602-69 - CLI-02.03 | J.T.MJU-99602-69.P00.SE01. | J.T.MJU-99602-69.P00.SE01. | 1 | FALSE | 1
CLIMATITZACIÓ | FAN-COIL - MJU-99602-69 - CLI-02.03 | J.T.MJU-99602-69.P00.SE01. | J.T.MJU-99602-69.P00.SE01. | 1 | FALSE | 1
CLIMATITZACIÓ | FAN-COIL - MJU-99602-69 - CLI-02.03 | J.T.MJU-99602-69.P00.SE01. | J.T.MJU-99602-69.P00.SE01. | 1 | FALSE | 1
CLIMATITZACIÓ | FAN-COIL - MJU-99602-69 - CLI-02.03 | J.T.MJU-99602-69.P00.SE02. | J.T.MJU-99602-69.P00.SE02. | 1 | FALSE | 1
CLIMATITZACIÓ | FAN-COIL - MJU-99602-69 - CLI-02.03 | J.T.MJU-99602-69.P00.SEG. | J.T.MJU-99602-69.P00.SEG. | 1 | FALSE | 1
CLIMATITZACIÓ | FAN-COIL - MJU-99602-69 - CLI-02.03 | J.T.MJU-99602-69.P00.SI. | J.T.MJU-99602-69.P00.SI. | 1 | FALSE | 1
CLIMATITZACIÓ | FAN-COIL - MJU-99602-69 - CLI-02.03 | J.T.MJU-99602-69.P00.SR. | J.T.MJU-99602-69.P00.SR. | 1 | FALSE | 1
CLIMATITZACIÓ | FAN-COIL - MJU-99602-69 - CLI-02.03 | J.T.MJU-99602-69.P00.SS. | J.T.MJU-99602-69.P00.SS. | 1 | FALSE | 1
CLIMATITZACIÓ | FAN-COIL - MJU-99602-69 - CLI-02.03 | J.T.MJU-99602-69.P00.SV01. | J.T.MJU-99602-69.P00.SV01. | 1 | FALSE | 1
CLIMATITZACIÓ | FAN-COIL - MJU-99602-69 - CLI-02.03 | J.T.MJU-99602-69.P00.SV02. | J.T.MJU-99602-69.P00.SV02. | 1 | FALSE | 1
CLIMATITZACIÓ | FAN-COIL - MJU-99602-69 - CLI-02.03 | J.T.MJU-99602-69.P00.SV03. | J.T.MJU-99602-69.P00.SV03. | 1 | FALSE | 1
CLIMATITZACIÓ | FAN-COIL - MJU-99602-69 - CLI-02.03 | J.T.MJU-99602-69.P00.SV04. | J.T.MJU-99602-69.P00.SV04. | 1 | FALSE | 1
CLIMATITZACIÓ | FAN-COIL - MJU-99602-69 - CLI-02.03 | J.T.MJU-99602-69.P00.SV04. | J.T.MJU-99602-69.P00.SV04. | 1 | FALSE | 1
CLIMATITZACIÓ | FAN-COIL - MJU-99602-69 - CLI-02.03 | J.T.MJU-99602-69.P00.SV05. | J.T.MJU-99602-69.P00.SV05. | 1 | FALSE | 1
CLIMATITZACIÓ | FAN-COIL - MJU-99602-69 - CLI-02.03 | J.T.MJU-99602-69.P00.SV11. | J.T.MJU-99602-69.P00.SV11. | 1 | FALSE | 1
CLIMATITZACIÓ | FAN-COIL - MJU-99602-69 - CLI-02.03 | J.T.MJU-99602-69.P01.AR. | J.T.MJU-99602-69.P01.AR. | 1 | FALSE | 1
CLIMATITZACIÓ | FAN-COIL - MJU-99602-69 - CLI-02.03 | J.T.MJU-99602-69.P01.BIB. | J.T.MJU-99602-69.P01.BIB. | 1 | FALSE | 1
CLIMATITZACIÓ | FAN-COIL - MJU-99602-69 - CLI-02.03 | J.T.MJU-99602-69.P01.BIB. | J.T.MJU-99602-69.P01.BIB. | 1 | FALSE | 1
CLIMATITZACIÓ | FAN-COIL - MJU-99602-69 - CLI-02.03 | J.T.MJU-99602-69.P01.BIB. | J.T.MJU-99602-69.P01.BIB. | 1 | FALSE | 1
CLIMATITZACIÓ | FAN-COIL - MJU-99602-69 - CLI-02.03 | J.T.MJU-99602-69.P01.DES01. | J.T.MJU-99602-69.P01.DES01. | 1 | FALSE | 1
CLIMATITZACIÓ | FAN-COIL - MJU-99602-69 - CLI-02.03 | J.T.MJU-99602-69.P01.DES02. | J.T.MJU-99602-69.P01.DES02. | 1 | FALSE | 1
CLIMATITZACIÓ | FAN-COIL - MJU-99602-69 - CLI-02.03 | J.T.MJU-99602-69.P01.DES03. | J.T.MJU-99602-69.P01.DES03. | 1 | FALSE | 1
CLIMATITZACIÓ | FAN-COIL - MJU-99602-69 - CLI-02.03 | J.T.MJU-99602-69.P01.DES04. | J.T.MJU-99602-69.P01.DES04. | 1 | FALSE | 1
CLIMATITZACIÓ | FAN-COIL - MJU-99602-69 - CLI-02.03 | J.T.MJU-99602-69.P01.DES05. | J.T.MJU-99602-69.P01.DES05. | 1 | FALSE | 1
CLIMATITZACIÓ | FAN-COIL - MJU-99602-69 - CLI-02.03 | J.T.MJU-99602-69.P01.DES06. | J.T.MJU-99602-69.P01.DES06. | 1 | FALSE | 1
CLIMATITZACIÓ | FAN-COIL - MJU-99602-69 - CLI-02.03 | J.T.MJU-99602-69.P01.DES07. | J.T.MJU-99602-69.P01.DES07. | 1 | FALSE | 1
CLIMATITZACIÓ | FAN-COIL - MJU-99602-69 - CLI-02.03 | J.T.MJU-99602-69.P01.DES08. | J.T.MJU-99602-69.P01.DES08. | 1 | FALSE | 1
CLIMATITZACIÓ | FAN-COIL - MJU-99602-69 - CLI-02.03 | J.T.MJU-99602-69.P01.DES10. | J.T.MJU-99602-69.P01.DES10. | 1 | FALSE | 1
CLIMATITZACIÓ | FAN-COIL - MJU-99602-69 - CLI-02.03 | J.T.MJU-99602-69.P01.OF01. | J.T.MJU-99602-69.P01.OF01. | 1 | FALSE | 1
CLIMATITZACIÓ | FAN-COIL - MJU-99602-69 - CLI-02.03 | J.T.MJU-99602-69.P01.OF01. | J.T.MJU-99602-69.P01.OF01. | 1 | FALSE | 1
CLIMATITZACIÓ | FAN-COIL - MJU-99602-69 - CLI-02.03 | J.T.MJU-99602-69.P01.OF03. | J.T.MJU-99602-69.P01.OF03. | 1 | FALSE | 1
CLIMATITZACIÓ | FAN-COIL - MJU-99602-69 - CLI-02.03 | J.T.MJU-99602-69.P01.OF03. | J.T.MJU-99602-69.P01.OF03. | 1 | FALSE | 1
CLIMATITZACIÓ | FAN-COIL - MJU-99602-69 - CLI-02.03 | J.T.MJU-99602-69.P01.OF03. | J.T.MJU-99602-69.P01.OF03. | 1 | FALSE | 1
CLIMATITZACIÓ | FAN-COIL - MJU-99602-69 - CLI-02.03 | J.T.MJU-99602-69.P01.OF04. | J.T.MJU-99602-69.P01.OF04. | 1 | FALSE | 1
CLIMATITZACIÓ | FAN-COIL - MJU-99602-69 - CLI-02.03 | J.T.MJU-99602-69.P01.OF04. | J.T.MJU-99602-69.P01.OF04. | 1 | FALSE | 1
CLIMATITZACIÓ | FAN-COIL - MJU-99602-69 - CLI-02.03 | J.T.MJU-99602-69.P01.OF04. | J.T.MJU-99602-69.P01.OF04. | 1 | FALSE | 1
CLIMATITZACIÓ | FAN-COIL - MJU-99602-69 - CLI-02.03 | J.T.MJU-99602-69.P01.OF05. | J.T.MJU-99602-69.P01.OF05. | 1 | FALSE | 1
CLIMATITZACIÓ | FAN-COIL - MJU-99602-69 - CLI-02.03 | J.T.MJU-99602-69.P01.OF05. | J.T.MJU-99602-69.P01.OF05. | 1 | FALSE | 1
CLIMATITZACIÓ | FAN-COIL - MJU-99602-69 - CLI-02.03 | J.T.MJU-99602-69.P01.OF05. | J.T.MJU-99602-69.P01.OF05. | 1 | FALSE | 1
CLIMATITZACIÓ | FAN-COIL - MJU-99602-69 - CLI-02.03 | J.T.MJU-99602-69.P01.OF06. | J.T.MJU-99602-69.P01.OF06. | 1 | FALSE | 1
CLIMATITZACIÓ | FAN-COIL - MJU-99602-69 - CLI-02.03 | J.T.MJU-99602-69.P01.OF06. | J.T.MJU-99602-69.P01.OF06. | 1 | FALSE | 1
CLIMATITZACIÓ | FAN-COIL - MJU-99602-69 - CLI-02.03 | J.T.MJU-99602-69.P01.OF06. | J.T.MJU-99602-69.P01.OF06. | 1 | FALSE | 1
CLIMATITZACIÓ | FAN-COIL - MJU-99602-69 - CLI-02.03 | J.T.MJU-99602-69.P01.OF06. | J.T.MJU-99602-69.P01.OF06. | 1 | FALSE | 1
CLIMATITZACIÓ | FAN-COIL - MJU-99602-69 - CLI-02.03 | J.T.MJU-99602-69.P01.OF07. | J.T.MJU-99602-69.P01.OF07. | 1 | FALSE | 1
CLIMATITZACIÓ | FAN-COIL - MJU-99602-69 - CLI-02.03 | J.T.MJU-99602-69.P01.OF07. | J.T.MJU-99602-69.P01.OF07. | 1 | FALSE | 1
CLIMATITZACIÓ | FAN-COIL - MJU-99602-69 - CLI-02.03 | J.T.MJU-99602-69.P01.OF07. | J.T.MJU-99602-69.P01.OF07. | 1 | FALSE | 1
CLIMATITZACIÓ | FAN-COIL - MJU-99602-69 - CLI-02.03 | J.T.MJU-99602-69.P01.OF07. | J.T.MJU-99602-69.P01.OF07. | 1 | FALSE | 1
CLIMATITZACIÓ | FAN-COIL - MJU-99602-69 - CLI-02.03 | J.T.MJU-99602-69.P01.SE. | J.T.MJU-99602-69.P01.SE. | 1 | FALSE | 1
CLIMATITZACIÓ | FAN-COIL - MJU-99602-69 - CLI-02.03 | J.T.MJU-99602-69.P01.SE. | J.T.MJU-99602-69.P01.SE. | 1 | FALSE | 1
CLIMATITZACIÓ | FAN-COIL - MJU-99602-69 - CLI-02.03 | J.T.MJU-99602-69.P02.AR01. | J.T.MJU-99602-69.P02.AR01. | 1 | FALSE | 1
CLIMATITZACIÓ | FAN-COIL - MJU-99602-69 - CLI-02.03 | J.T.MJU-99602-69.P02.AR02. | J.T.MJU-99602-69.P02.AR02. | 1 | FALSE | 1
CLIMATITZACIÓ | FAN-COIL - MJU-99602-69 - CLI-02.03 | J.T.MJU-99602-69.P02.DE01. | J.T.MJU-99602-69.P02.DE01. | 1 | FALSE | 1
CLIMATITZACIÓ | FAN-COIL - MJU-99602-69 - CLI-02.03 | J.T.MJU-99602-69.P02.DE03. | J.T.MJU-99602-69.P02.DE03. | 1 | FALSE | 1
CLIMATITZACIÓ | FAN-COIL - MJU-99602-69 - CLI-02.03 | J.T.MJU-99602-69.P02.DE03. | J.T.MJU-99602-69.P02.DE03. | 1 | FALSE | 1
CLIMATITZACIÓ | FAN-COIL - MJU-99602-69 - CLI-02.03 | J.T.MJU-99602-69.P02.DE04. | J.T.MJU-99602-69.P02.DE04. | 1 | FALSE | 1
CLIMATITZACIÓ | FAN-COIL - MJU-99602-69 - CLI-02.03 | J.T.MJU-99602-69.P02.DE05. | J.T.MJU-99602-69.P02.DE05. | 1 | FALSE | 1
CLIMATITZACIÓ | FAN-COIL - MJU-99602-69 - CLI-02.03 | J.T.MJU-99602-69.P02.DE05. | J.T.MJU-99602-69.P02.DE05. | 1 | FALSE | 1
CLIMATITZACIÓ | FAN-COIL - MJU-99602-69 - CLI-02.03 | J.T.MJU-99602-69.P02.DE07. | J.T.MJU-99602-69.P02.DE07. | 1 | FALSE | 1
CLIMATITZACIÓ | FAN-COIL - MJU-99602-69 - CLI-02.03 | J.T.MJU-99602-69.P02.OF01. | J.T.MJU-99602-69.P02.OF01. | 1 | FALSE | 1
CLIMATITZACIÓ | FAN-COIL - MJU-99602-69 - CLI-02.03 | J.T.MJU-99602-69.P02.OF01. | J.T.MJU-99602-69.P02.OF01. | 1 | FALSE | 1
CLIMATITZACIÓ | FAN-COIL - MJU-99602-69 - CLI-02.03 | J.T.MJU-99602-69.P02.OF01. | J.T.MJU-99602-69.P02.OF01. | 1 | FALSE | 1
CLIMATITZACIÓ | FAN-COIL - MJU-99602-69 - CLI-02.03 | J.T.MJU-99602-69.P02.OF02. | J.T.MJU-99602-69.P02.OF02. | 1 | FALSE | 1
CLIMATITZACIÓ | FAN-COIL - MJU-99602-69 - CLI-02.03 | J.T.MJU-99602-69.P02.OF02. | J.T.MJU-99602-69.P02.OF02. | 1 | FALSE | 1
CLIMATITZACIÓ | FAN-COIL - MJU-99602-69 - CLI-02.03 | J.T.MJU-99602-69.P02.OF02. | J.T.MJU-99602-69.P02.OF02. | 1 | FALSE | 1
CLIMATITZACIÓ | FAN-COIL - MJU-99602-69 - CLI-02.03 | J.T.MJU-99602-69.P02.OF02. | J.T.MJU-99602-69.P02.OF02. | 1 | FALSE | 1
CLIMATITZACIÓ | FAN-COIL - MJU-99602-69 - CLI-02.03 | J.T.MJU-99602-69.P02.OF03. | J.T.MJU-99602-69.P02.OF03. | 1 | FALSE | 1
CLIMATITZACIÓ | FAN-COIL - MJU-99602-69 - CLI-02.03 | J.T.MJU-99602-69.P02.OF03. | J.T.MJU-99602-69.P02.OF03. | 1 | FALSE | 1
CLIMATITZACIÓ | FAN-COIL - MJU-99602-69 - CLI-02.03 | J.T.MJU-99602-69.P02.OF03. | J.T.MJU-99602-69.P02.OF03. | 1 | FALSE | 1
CLIMATITZACIÓ | FAN-COIL - MJU-99602-69 - CLI-02.03 | J.T.MJU-99602-69.P02.OF04. | J.T.MJU-99602-69.P02.OF04. | 1 | FALSE | 1
CLIMATITZACIÓ | FAN-COIL - MJU-99602-69 - CLI-02.03 | J.T.MJU-99602-69.P02.OF04. | J.T.MJU-99602-69.P02.OF04. | 1 | FALSE | 1
CLIMATITZACIÓ | FAN-COIL - MJU-99602-69 - CLI-02.03 | J.T.MJU-99602-69.P02.OF04. | J.T.MJU-99602-69.P02.OF04. | 1 | FALSE | 1
CLIMATITZACIÓ | FAN-COIL - MJU-99602-69 - CLI-02.03 | J.T.MJU-99602-69.P02.OF05. | J.T.MJU-99602-69.P02.OF05. | 1 | FALSE | 1
CLIMATITZACIÓ | FAN-COIL - MJU-99602-69 - CLI-02.03 | J.T.MJU-99602-69.P02.OF05. | J.T.MJU-99602-69.P02.OF05. | 1 | FALSE | 1
CLIMATITZACIÓ | FAN-COIL - MJU-99602-69 - CLI-02.03 | J.T.MJU-99602-69.P02.OF05. | J.T.MJU-99602-69.P02.OF05. | 1 | FALSE | 1
CLIMATITZACIÓ | FAN-COIL - MJU-99602-69 - CLI-02.03 | J.T.MJU-99602-69.P02.OF05. | J.T.MJU-99602-69.P02.OF05. | 1 | FALSE | 1
CLIMATITZACIÓ | FAN-COIL - MJU-99602-69 - CLI-02.03 | J.T.MJU-99602-69.P02.OF06. | J.T.MJU-99602-69.P02.OF06. | 1 | FALSE | 1
CLIMATITZACIÓ | FAN-COIL - MJU-99602-69 - CLI-02.03 | J.T.MJU-99602-69.P02.ST01. | J.T.MJU-99602-69.P02.ST01. | 1 | FALSE | 1
CLIMATITZACIÓ | FAN-COIL - MJU-99602-69 - CLI-02.03 | J.T.MJU-99602-69.P03.AR01. | J.T.MJU-99602-69.P03.AR01. | 1 | FALSE | 1
CLIMATITZACIÓ | FAN-COIL - MJU-99602-69 - CLI-02.03 | J.T.MJU-99602-69.P03.AR02. | J.T.MJU-99602-69.P03.AR02. | 1 | FALSE | 1
CLIMATITZACIÓ | FAN-COIL - MJU-99602-69 - CLI-02.03 | J.T.MJU-99602-69.P03.DE01. | J.T.MJU-99602-69.P03.DE01. | 1 | FALSE | 1
CLIMATITZACIÓ | FAN-COIL - MJU-99602-69 - CLI-02.03 | J.T.MJU-99602-69.P03.DE02. | J.T.MJU-99602-69.P03.DE02. | 1 | FALSE | 1
CLIMATITZACIÓ | FAN-COIL - MJU-99602-69 - CLI-02.03 | J.T.MJU-99602-69.P03.DE03. | J.T.MJU-99602-69.P03.DE03. | 1 | FALSE | 1
CLIMATITZACIÓ | FAN-COIL - MJU-99602-69 - CLI-02.03 | J.T.MJU-99602-69.P03.DE04. | J.T.MJU-99602-69.P03.DE04. | 1 | FALSE | 1
CLIMATITZACIÓ | FAN-COIL - MJU-99602-69 - CLI-02.03 | J.T.MJU-99602-69.P03.DE05. | J.T.MJU-99602-69.P03.DE05. | 1 | FALSE | 1
CLIMATITZACIÓ | FAN-COIL - MJU-99602-69 - CLI-02.03 | J.T.MJU-99602-69.P03.DE06. | J.T.MJU-99602-69.P03.DE06. | 1 | FALSE | 1
CLIMATITZACIÓ | FAN-COIL - MJU-99602-69 - CLI-02.03 | J.T.MJU-99602-69.P03.DE07. | J.T.MJU-99602-69.P03.DE07. | 1 | FALSE | 1
CLIMATITZACIÓ | FAN-COIL - MJU-99602-69 - CLI-02.03 | J.T.MJU-99602-69.P03.DE08. | J.T.MJU-99602-69.P03.DE08. | 1 | FALSE | 1
CLIMATITZACIÓ | FAN-COIL - MJU-99602-69 - CLI-02.03 | J.T.MJU-99602-69.P03.DE09. | J.T.MJU-99602-69.P03.DE09. | 1 | FALSE | 1
CLIMATITZACIÓ | FAN-COIL - MJU-99602-69 - CLI-02.03 | J.T.MJU-99602-69.P03.DE10. | J.T.MJU-99602-69.P03.DE10. | 1 | FALSE | 1
CLIMATITZACIÓ | FAN-COIL - MJU-99602-69 - CLI-02.03 | J.T.MJU-99602-69.P03.DE11. | J.T.MJU-99602-69.P03.DE11. | 1 | FALSE | 1
CLIMATITZACIÓ | FAN-COIL - MJU-99602-69 - CLI-02.03 | J.T.MJU-99602-69.P03.DE12. | J.T.MJU-99602-69.P03.DE12. | 1 | FALSE | 1
CLIMATITZACIÓ | FAN-COIL - MJU-99602-69 - CLI-02.03 | J.T.MJU-99602-69.P03.DE13. | J.T.MJU-99602-69.P03.DE13. | 1 | FALSE | 1
CLIMATITZACIÓ | FAN-COIL - MJU-99602-69 - CLI-02.03 | J.T.MJU-99602-69.P03.DE14. | J.T.MJU-99602-69.P03.DE14. | 1 | FALSE | 1
CLIMATITZACIÓ | FAN-COIL - MJU-99602-69 - CLI-02.03 | J.T.MJU-99602-69.P03.DE16. | J.T.MJU-99602-69.P03.DE16. | 1 | FALSE | 1
CLIMATITZACIÓ | FAN-COIL - MJU-99602-69 - CLI-02.03 | J.T.MJU-99602-69.P03.DE16. | J.T.MJU-99602-69.P03.DE16. | 1 | FALSE | 1
CLIMATITZACIÓ | FAN-COIL - MJU-99602-69 - CLI-02.03 | J.T.MJU-99602-69.P03.OF04. | J.T.MJU-99602-69.P03.OF04. | 1 | FALSE | 1
CLIMATITZACIÓ | FAN-COIL - MJU-99602-69 - CLI-02.03 | J.T.MJU-99602-69.P03.OF04. | J.T.MJU-99602-69.P03.OF04. | 1 | FALSE | 1
CLIMATITZACIÓ | FAN-COIL - MJU-99602-69 - CLI-02.03 | J.T.MJU-99602-69.P03.OF04. | J.T.MJU-99602-69.P03.OF04. | 1 | FALSE | 1
CLIMATITZACIÓ | FAN-COIL - MJU-99602-69 - CLI-02.03 | J.T.MJU-99602-69.P03.OF05. | J.T.MJU-99602-69.P03.OF05. | 1 | FALSE | 1
CLIMATITZACIÓ | FAN-COIL - MJU-99602-69 - CLI-02.03 | J.T.MJU-99602-69.P03.OF05. | J.T.MJU-99602-69.P03.OF05. | 1 | FALSE | 1
CLIMATITZACIÓ | FAN-COIL - MJU-99602-69 - CLI-02.03 | J.T.MJU-99602-69.P03.OF06. | J.T.MJU-99602-69.P03.OF06. | 1 | FALSE | 1
CLIMATITZACIÓ | FAN-COIL - MJU-99602-69 - CLI-02.03 | J.T.MJU-99602-69.P03.OF06. | J.T.MJU-99602-69.P03.OF06. | 1 | FALSE | 1
CLIMATITZACIÓ | FAN-COIL - MJU-99602-69 - CLI-02.03 | J.T.MJU-99602-69.P03.SR. | J.T.MJU-99602-69.P03.SR. | 1 | FALSE | 1
CLIMATITZACIÓ | FAN-COIL - MJU-99602-69 - CLI-02.03 | J.T.MJU-99602-69.P03.ST01. | J.T.MJU-99602-69.P03.ST01. | 1 | FALSE | 1
CLIMATITZACIÓ | FAN-COIL - MJU-99602-69 - CLI-02.03 | J.T.MJU-99602-69.P03.ST01. | J.T.MJU-99602-69.P03.ST01. | 1 | FALSE | 1
CLIMATITZACIÓ | FAN-COIL - MJU-99602-69 - CLI-02.03 | J.T.MJU-99602-69.P03.ST01. | J.T.MJU-99602-69.P03.ST01. | 1 | FALSE | 1
CLIMATITZACIÓ | FAN-COIL - MJU-99602-69 - CLI-02.03 | J.T.MJU-99602-69.P03.ST02. | J.T.MJU-99602-69.P03.ST02. | 1 | FALSE | 1
CLIMATITZACIÓ | FAN-COIL - MJU-99602-69 - CLI-02.03 | J.T.MJU-99602-69.P03.ST05. | J.T.MJU-99602-69.P03.ST05. | 1 | FALSE | 1
CLIMATITZACIÓ | FAN-COIL - MJU-99602-69 - CLI-02.03 | J.T.MJU-99602-69.P03.ST05. | J.T.MJU-99602-69.P03.ST05. | 1 | FALSE | 1
CLIMATITZACIÓ | FAN-COIL - MJU-99602-69 - CLI-02.03 | J.T.MJU-99602-69.P03.SV01. | J.T.MJU-99602-69.P03.SV01. | 1 | FALSE | 1
CLIMATITZACIÓ | FAN-COIL - MJU-99602-69 - CLI-02.03 | J.T.MJU-99602-69.P03.SV02. | J.T.MJU-99602-69.P03.SV02. | 1 | FALSE | 1
CLIMATITZACIÓ | FAN-COIL - MJU-99602-69 - CLI-02.03 | J.T.MJU-99602-69.P03.SV02. | J.T.MJU-99602-69.P03.SV02. | 1 | FALSE | 1
CLIMATITZACIÓ | FAN-COIL - MJU-99602-69 - CLI-02.03 | J.T.MJU-99602-69.P03.SV02. | J.T.MJU-99602-69.P03.SV02. | 1 | FALSE | 1
CLIMATITZACIÓ | FAN-COIL - MJU-99602-69 - CLI-02.03 | J.T.MJU-99602-69.P03.SV03. | J.T.MJU-99602-69.P03.SV03. | 1 | FALSE | 1
CLIMATITZACIÓ | FAN-COIL - MJU-99602-69 - CLI-02.03 | J.T.MJU-99602-69.PS.ST07. | J.T.MJU-99602-69.PS.ST07. | 1 | FALSE | 1
CLIMATITZACIÓ | CONDUCTES AIRE - MJU-99602-69 - CLI-02.04 | J.T.MJU-99602-69. | J.T.MJU-99602-69. | 1 | FALSE | 1
CLIMATITZACIÓ | REIXES I DIFUSORS D'AIRE - MJU-99602-69 - CLI-02.05 | J.T.MJU-99602-69. | J.T.MJU-99602-69. | 1 | FALSE | 1
CLIMATITZACIÓ | RECUPERADORS DE CALOR ESTÀTICS - MJU-99602-69 - CLI-02.08.B | J.T.MJU-99602-69.P00.DES11. | J.T.MJU-99602-69.P00.DES11. | 1 | FALSE | 1
CLIMATITZACIÓ | RECUPERADORS DE CALOR ESTÀTICS - MJU-99602-69 - CLI-02.08.B | J.T.MJU-99602-69.P00.SI. | J.T.MJU-99602-69.P00.SI. | 1 | FALSE | 1
CLIMATITZACIÓ | RECUPERADORS DE CALOR ESTÀTICS - MJU-99602-69 - CLI-02.08.B | J.T.MJU-99602-69.P01.OF05. | J.T.MJU-99602-69.P01.OF05. | 1 | FALSE | 1
CLIMATITZACIÓ | RECUPERADORS DE CALOR ESTÀTICS - MJU-99602-69 - CLI-02.08.B | J.T.MJU-99602-69.P01.OF05. | J.T.MJU-99602-69.P01.OF05. | 1 | FALSE | 1
CLIMATITZACIÓ | RECUPERADORS DE CALOR ESTÀTICS - MJU-99602-69 - CLI-02.08.B | J.T.MJU-99602-69.P01.OF07. | J.T.MJU-99602-69.P01.OF07. | 1 | FALSE | 1
CLIMATITZACIÓ | RECUPERADORS DE CALOR ESTÀTICS - MJU-99602-69 - CLI-02.08.B | J.T.MJU-99602-69.P02.OF02. | J.T.MJU-99602-69.P02.OF02. | 1 | FALSE | 1
CLIMATITZACIÓ | RECUPERADORS DE CALOR ESTÀTICS - MJU-99602-69 - CLI-02.08.B | J.T.MJU-99602-69.P02.OF04. | J.T.MJU-99602-69.P02.OF04. | 1 | FALSE | 1
CLIMATITZACIÓ | RECUPERADORS DE CALOR ESTÀTICS - MJU-99602-69 - CLI-02.08.B | J.T.MJU-99602-69.P02.OF04. | J.T.MJU-99602-69.P02.OF04. | 1 | FALSE | 1
CLIMATITZACIÓ | RECUPERADORS DE CALOR ESTÀTICS - MJU-99602-69 - CLI-02.08.B | J.T.MJU-99602-69.P03.SR. | J.T.MJU-99602-69.P03.SR. | 1 | FALSE | 1
CLIMATITZACIÓ | DEPÒSITS D'INÈRCIA - MJU-99602-69 - CLI-02.10 | J.T.MJU-99602-69.PC. | J.T.MJU-99602-69.PC. | 1 | FALSE | 1
CLIMATITZACIÓ | BOMBES CIRCULACIÓ ACS I CLIMA - MJU-99602-69 - CLI-03.02 | J.T.MJU-99602-69.PC. | J.T.MJU-99602-69.PC. | 1 | FALSE | 1
CLIMATITZACIÓ | BOMBES CIRCULACIÓ ACS I CLIMA - MJU-99602-69 - CLI-03.02 | J.T.MJU-99602-69.PC. | J.T.MJU-99602-69.PC. | 1 | FALSE | 1
CLIMATITZACIÓ | BOMBES CIRCULACIÓ ACS I CLIMA - MJU-99602-69 - CLI-03.02 | J.T.MJU-99602-69.PC. | J.T.MJU-99602-69.PC. | 1 | FALSE | 1
CLIMATITZACIÓ | BOMBES CIRCULACIÓ ACS I CLIMA - MJU-99602-69 - CLI-03.02 | J.T.MJU-99602-69.PC. | J.T.MJU-99602-69.PC. | 1 | FALSE | 1
CLIMATITZACIÓ | BOMBES CIRCULACIÓ ACS I CLIMA - MJU-99602-69 - CLI-03.02 | J.T.MJU-99602-69.PC. | J.T.MJU-99602-69.PC. | 1 | FALSE | 1
CLIMATITZACIÓ | BOMBES CIRCULACIÓ ACS I CLIMA - MJU-99602-69 - CLI-03.02 | J.T.MJU-99602-69.PC. | J.T.MJU-99602-69.PC. | 1 | FALSE | 1
CLIMATITZACIÓ | BOMBES CIRCULACIÓ ACS I CLIMA - MJU-99602-69 - CLI-03.02 | J.T.MJU-99602-69.PC. | J.T.MJU-99602-69.PC. | 1 | FALSE | 1
CLIMATITZACIÓ | BOMBES CIRCULACIÓ ACS I CLIMA - MJU-99602-69 - CLI-03.02 | J.T.MJU-99602-69.PC. | J.T.MJU-99602-69.PC. | 1 | FALSE | 1
CLIMATITZACIÓ | BOMBES CIRCULACIÓ ACS I CLIMA - MJU-99602-69 - CLI-03.02 | J.T.MJU-99602-69.PC. | J.T.MJU-99602-69.PC. | 1 | FALSE | 1
CLIMATITZACIÓ | BOMBES CIRCULACIÓ ACS I CLIMA - MJU-99602-69 - CLI-03.02 | J.T.MJU-99602-69.PC. | J.T.MJU-99602-69.PC. | 1 | FALSE | 1
CLIMATITZACIÓ | BOMBES CIRCULACIÓ ACS I CLIMA - MJU-99602-69 - CLI-03.02 | J.T.MJU-99602-69.PC. | J.T.MJU-99602-69.PC. | 1 | FALSE | 1
CLIMATITZACIÓ | BOMBES CIRCULACIÓ ACS I CLIMA - MJU-99602-69 - CLI-03.02 | J.T.MJU-99602-69.PC. | J.T.MJU-99602-69.PC. | 1 | FALSE | 1
CLIMATITZACIÓ | BOMBES CIRCULACIÓ ACS I CLIMA - MJU-99602-69 - CLI-03.02 | J.T.MJU-99602-69.PC. | J.T.MJU-99602-69.PC. | 1 | FALSE | 1
CLIMATITZACIÓ | QUALITAT AMBIENTAL EN INTERIORS - MJU-99602-69 - CLI-33 | J.T.MJU-99602-69. | J.T.MJU-99602-69. | 1 | FALSE | 1
CLIMATITZACIÓ | INSTAL·LACIÓ CLIMATITZACIÓ - MJU-99602-69 - CLI-34.01 | J.T.MJU-99602-69. | J.T.MJU-99602-69. | 1 | FALSE | 1
CLIMATITZACIÓ | PLANTES REFREDADORES - MJU-99602-7 - CLI-01.01 | J.BCN_N_C.MJU-99602-7.P04. | J.BCN_N_C.MJU-99602-7.P04. | 1 | FALSE | 1
CLIMATITZACIÓ | BOMBES DE CALOR - MJU-99602-7 - CLI-01.02 | J.BCN_N_C.MJU-99602-7.P04. | J.BCN_N_C.MJU-99602-7.P04. | 1 | FALSE | 1
CLIMATITZACIÓ | APARELLS AUTÒNOMS - MJU-99602-7 - CLI-01.04 | J.BCN_N_C.MJU-99602-7. | J.BCN_N_C.MJU-99602-7. | 1 | FALSE | 1
CLIMATITZACIÓ | APARELLS AUTÒNOMS - MJU-99602-7 - CLI-01.04 | J.BCN_N_C.MJU-99602-7.P01. | J.BCN_N_C.MJU-99602-7.P01. | 1 | FALSE | 1
CLIMATITZACIÓ | APARELLS AUTÒNOMS - MJU-99602-7 - CLI-01.04 | J.BCN_N_C.MJU-99602-7.P04. | J.BCN_N_C.MJU-99602-7.P04. | 1 | FALSE | 1
CLIMATITZACIÓ | SISTEMA VRV - MJU-99602-7 - CLI-01.08 | J.BCN_N_C.MJU-99602-7.P02.DE01. | J.BCN_N_C.MJU-99602-7.P02.DE01. | 1 | FALSE | 1
CLIMATITZACIÓ | SISTEMA VRV - MJU-99602-7 - CLI-01.08 | J.BCN_N_C.MJU-99602-7.P02.DE02. | J.BCN_N_C.MJU-99602-7.P02.DE02. | 1 | FALSE | 1
CLIMATITZACIÓ | SISTEMA VRV - MJU-99602-7 - CLI-01.08 | J.BCN_N_C.MJU-99602-7.P02.DE03. | J.BCN_N_C.MJU-99602-7.P02.DE03. | 1 | FALSE | 1
CLIMATITZACIÓ | SISTEMA VRV - MJU-99602-7 - CLI-01.08 | J.BCN_N_C.MJU-99602-7.P02.DE04. | J.BCN_N_C.MJU-99602-7.P02.DE04. | 1 | FALSE | 1
CLIMATITZACIÓ | SISTEMA VRV - MJU-99602-7 - CLI-01.08 | J.BCN_N_C.MJU-99602-7.P02.OFJ07. | J.BCN_N_C.MJU-99602-7.P02.OFJ07. | 1 | FALSE | 1
CLIMATITZACIÓ | SISTEMA VRV - MJU-99602-7 - CLI-01.08 | J.BCN_N_C.MJU-99602-7.P02.OFJ07. | J.BCN_N_C.MJU-99602-7.P02.OFJ07. | 1 | FALSE | 1
CLIMATITZACIÓ | SISTEMA VRV - MJU-99602-7 - CLI-01.08 | J.BCN_N_C.MJU-99602-7.P02.OFJ07. | J.BCN_N_C.MJU-99602-7.P02.OFJ07. | 1 | FALSE | 1
CLIMATITZACIÓ | SISTEMA VRV - MJU-99602-7 - CLI-01.08 | J.BCN_N_C.MJU-99602-7.P02.OFJ08. | J.BCN_N_C.MJU-99602-7.P02.OFJ08. | 1 | FALSE | 1
CLIMATITZACIÓ | SISTEMA VRV - MJU-99602-7 - CLI-01.08 | J.BCN_N_C.MJU-99602-7.P02.OFJ08. | J.BCN_N_C.MJU-99602-7.P02.OFJ08. | 1 | FALSE | 1
CLIMATITZACIÓ | SISTEMA VRV - MJU-99602-7 - CLI-01.08 | J.BCN_N_C.MJU-99602-7.P02.SV01. | J.BCN_N_C.MJU-99602-7.P02.SV01. | 1 | FALSE | 1
CLIMATITZACIÓ | SISTEMA VRV - MJU-99602-7 - CLI-01.08 | J.BCN_N_C.MJU-99602-7.P03.DE01. | J.BCN_N_C.MJU-99602-7.P03.DE01. | 1 | FALSE | 1
CLIMATITZACIÓ | SISTEMA VRV - MJU-99602-7 - CLI-01.08 | J.BCN_N_C.MJU-99602-7.P03.DE02. | J.BCN_N_C.MJU-99602-7.P03.DE02. | 1 | FALSE | 1
CLIMATITZACIÓ | SISTEMA VRV - MJU-99602-7 - CLI-01.08 | J.BCN_N_C.MJU-99602-7.P03.OFJ. | J.BCN_N_C.MJU-99602-7.P03.OFJ. | 1 | FALSE | 1
CLIMATITZACIÓ | SISTEMA VRV - MJU-99602-7 - CLI-01.08 | J.BCN_N_C.MJU-99602-7.P03.OFJ. | J.BCN_N_C.MJU-99602-7.P03.OFJ. | 1 | FALSE | 1
CLIMATITZACIÓ | SISTEMA VRV - MJU-99602-7 - CLI-01.08 | J.BCN_N_C.MJU-99602-7.P03.SMU. | J.BCN_N_C.MJU-99602-7.P03.SMU. | 1 | FALSE | 1
CLIMATITZACIÓ | SISTEMA VRV - MJU-99602-7 - CLI-01.08 | J.BCN_N_C.MJU-99602-7.P04. | J.BCN_N_C.MJU-99602-7.P04. | 1 | FALSE | 1
CLIMATITZACIÓ | SISTEMA VRV - MJU-99602-7 - CLI-01.08 | J.BCN_N_C.MJU-99602-7.P04. | J.BCN_N_C.MJU-99602-7.P04. | 1 | FALSE | 1
CLIMATITZACIÓ | FAN-COIL - MJU-99602-7 - CLI-02.03 | J.BCN_N_C.MJU-99602-7.P01. | J.BCN_N_C.MJU-99602-7.P01. | 1 | FALSE | 1
CLIMATITZACIÓ | FAN-COIL - MJU-99602-7 - CLI-02.03 | J.BCN_N_C.MJU-99602-7.P01. | J.BCN_N_C.MJU-99602-7.P01. | 1 | FALSE | 1
CLIMATITZACIÓ | FAN-COIL - MJU-99602-7 - CLI-02.03 | J.BCN_N_C.MJU-99602-7.P01. | J.BCN_N_C.MJU-99602-7.P01. | 1 | FALSE | 1
CLIMATITZACIÓ | FAN-COIL - MJU-99602-7 - CLI-02.03 | J.BCN_N_C.MJU-99602-7.P01. | J.BCN_N_C.MJU-99602-7.P01. | 1 | FALSE | 1
CLIMATITZACIÓ | CONDUCTES AIRE - MJU-99602-7 - CLI-02.04 | J.BCN_N_C.MJU-99602-7. | J.BCN_N_C.MJU-99602-7. | 1 | FALSE | 1
CLIMATITZACIÓ | REIXES I DIFUSORS D'AIRE - MJU-99602-7 - CLI-02.05 | J.BCN_N_C.MJU-99602-7. | J.BCN_N_C.MJU-99602-7. | 91 | FALSE | 91
CLIMATITZACIÓ | QUALITAT AMBIENTAL EN INTERIORS - MJU-99602-7 - CLI-33 | J.BCN_N_C.MJU-99602-7. | J.BCN_N_C.MJU-99602-7. | 1 | FALSE | 1
CLIMATITZACIÓ | INSTAL·LACIÓ CLIMATITZACIÓ - MJU-99602-7 - CLI-34.01 | J.BCN_N_C.MJU-99602-7. | J.BCN_N_C.MJU-99602-7. | 1 | FALSE | 1
CLIMATITZACIÓ | APARELLS AUTÒNOMS - MJU-99602-70 - CLI-01.04 | J.T.MJU-99602-70.P00.DE01. | J.T.MJU-99602-70.P00.DE01. | 1 | FALSE | 1
CLIMATITZACIÓ | APARELLS AUTÒNOMS - MJU-99602-70 - CLI-01.04 | J.T.MJU-99602-70.P00.DE02. | J.T.MJU-99602-70.P00.DE02. | 1 | FALSE | 1
CLIMATITZACIÓ | APARELLS AUTÒNOMS - MJU-99602-70 - CLI-01.04 | J.T.MJU-99602-70.P00.DE03. | J.T.MJU-99602-70.P00.DE03. | 1 | FALSE | 1
CLIMATITZACIÓ | APARELLS AUTÒNOMS - MJU-99602-70 - CLI-01.04 | J.T.MJU-99602-70.P00.DE04. | J.T.MJU-99602-70.P00.DE04. | 1 | FALSE | 1
CLIMATITZACIÓ | APARELLS AUTÒNOMS - MJU-99602-70 - CLI-01.04 | J.T.MJU-99602-70.P00.DE05. | J.T.MJU-99602-70.P00.DE05. | 1 | FALSE | 1
CLIMATITZACIÓ | APARELLS AUTÒNOMS - MJU-99602-70 - CLI-01.04 | J.T.MJU-99602-70.P00.RG. | J.T.MJU-99602-70.P00.RG. | 1 | FALSE | 1
CLIMATITZACIÓ | APARELLS AUTÒNOMS - MJU-99602-70 - CLI-01.04 | J.T.MJU-99602-70.P00.RG. | J.T.MJU-99602-70.P00.RG. | 1 | FALSE | 1
CLIMATITZACIÓ | APARELLS AUTÒNOMS - MJU-99602-70 - CLI-01.04 | J.T.MJU-99602-70.P01.DE01. | J.T.MJU-99602-70.P01.DE01. | 1 | FALSE | 1
CLIMATITZACIÓ | APARELLS AUTÒNOMS - MJU-99602-70 - CLI-01.04 | J.T.MJU-99602-70.P01.DE02. | J.T.MJU-99602-70.P01.DE02. | 1 | FALSE | 1
CLIMATITZACIÓ | APARELLS AUTÒNOMS - MJU-99602-70 - CLI-01.04 | J.T.MJU-99602-70.P01.OF. | J.T.MJU-99602-70.P01.OF. | 1 | FALSE | 1
CLIMATITZACIÓ | APARELLS AUTÒNOMS - MJU-99602-70 - CLI-01.04 | J.T.MJU-99602-70.P01.OF. | J.T.MJU-99602-70.P01.OF. | 1 | FALSE | 1
CLIMATITZACIÓ | APARELLS AUTÒNOMS - MJU-99602-70 - CLI-01.04 | J.T.MJU-99602-70.P01.SE. | J.T.MJU-99602-70.P01.SE. | 1 | FALSE | 1
CLIMATITZACIÓ | APARELLS AUTÒNOMS - MJU-99602-70 - CLI-01.04 | J.T.MJU-99602-70.P02.DE01. | J.T.MJU-99602-70.P02.DE01. | 1 | FALSE | 1
CLIMATITZACIÓ | APARELLS AUTÒNOMS - MJU-99602-70 - CLI-01.04 | J.T.MJU-99602-70.P02.DE02. | J.T.MJU-99602-70.P02.DE02. | 1 | FALSE | 1
CLIMATITZACIÓ | APARELLS AUTÒNOMS - MJU-99602-70 - CLI-01.04 | J.T.MJU-99602-70.P02.OF. | J.T.MJU-99602-70.P02.OF. | 1 | FALSE | 1
CLIMATITZACIÓ | APARELLS AUTÒNOMS - MJU-99602-70 - CLI-01.04 | J.T.MJU-99602-70.P02.OF. | J.T.MJU-99602-70.P02.OF. | 1 | FALSE | 1
CLIMATITZACIÓ | APARELLS AUTÒNOMS - MJU-99602-70 - CLI-01.04 | J.T.MJU-99602-70.PC. | J.T.MJU-99602-70.PC. | 1 | FALSE | 1
CLIMATITZACIÓ | APARELLS AUTÒNOMS - MJU-99602-70 - CLI-01.04 | J.T.MJU-99602-70.PC. | J.T.MJU-99602-70.PC. | 1 | FALSE | 1
CLIMATITZACIÓ | APARELLS AUTÒNOMS - MJU-99602-70 - CLI-01.04 | J.T.MJU-99602-70.PC. | J.T.MJU-99602-70.PC. | 1 | FALSE | 1
CLIMATITZACIÓ | APARELLS AUTÒNOMS - MJU-99602-70 - CLI-01.04 | J.T.MJU-99602-70.PC. | J.T.MJU-99602-70.PC. | 1 | FALSE | 1
CLIMATITZACIÓ | APARELLS AUTÒNOMS - MJU-99602-70 - CLI-01.04 | J.T.MJU-99602-70.PC. | J.T.MJU-99602-70.PC. | 1 | FALSE | 1
CLIMATITZACIÓ | APARELLS AUTÒNOMS - MJU-99602-70 - CLI-01.04 | J.T.MJU-99602-70.PC.OFF. | J.T.MJU-99602-70.PC.OFF. | 1 | FALSE | 1
CLIMATITZACIÓ | APARELLS AUTÒNOMS - MJU-99602-70 - CLI-01.04 | J.T.MJU-99602-70.PC.SLI. | J.T.MJU-99602-70.PC.SLI. | 1 | FALSE | 1
CLIMATITZACIÓ | SISTEMA VRV - MJU-99602-70 - CLI-01.08 | J.T.MJU-99602-70.PC. | J.T.MJU-99602-70.PC. | 1 | FALSE | 1
CLIMATITZACIÓ | SISTEMA VRV - MJU-99602-70 - CLI-01.08 | J.T.MJU-99602-70.PC. | J.T.MJU-99602-70.PC. | 1 | FALSE | 1
CLIMATITZACIÓ | SISTEMA VRV - MJU-99602-70 - CLI-01.08 | J.T.MJU-99602-70.PC. | J.T.MJU-99602-70.PC. | 1 | FALSE | 1
CLIMATITZACIÓ | SISTEMA VRV - MJU-99602-70 - CLI-01.08 | J.T.MJU-99602-70.PC. | J.T.MJU-99602-70.PC. | 1 | FALSE | 1
CLIMATITZACIÓ | FAN-COIL - MJU-99602-70 - CLI-02.03 | J.T.MJU-99602-70.P00.DE06. | J.T.MJU-99602-70.P00.DE06. | 1 | FALSE | 1
CLIMATITZACIÓ | FAN-COIL - MJU-99602-70 - CLI-02.03 | J.T.MJU-99602-70.P00.LV02. | J.T.MJU-99602-70.P00.LV02. | 1 | FALSE | 1
CLIMATITZACIÓ | FAN-COIL - MJU-99602-70 - CLI-02.03 | J.T.MJU-99602-70.P00.VS03. | J.T.MJU-99602-70.P00.VS03. | 1 | FALSE | 1
CLIMATITZACIÓ | FAN-COIL - MJU-99602-70 - CLI-02.03 | J.T.MJU-99602-70.P01.SN. | J.T.MJU-99602-70.P01.SN. | 1 | FALSE | 1
CLIMATITZACIÓ | FAN-COIL - MJU-99602-70 - CLI-02.03 | J.T.MJU-99602-70.P01.ST. | J.T.MJU-99602-70.P01.ST. | 1 | FALSE | 1
CLIMATITZACIÓ | FAN-COIL - MJU-99602-70 - CLI-02.03 | J.T.MJU-99602-70.P02.SE. | J.T.MJU-99602-70.P02.SE. | 1 | FALSE | 1
CLIMATITZACIÓ | FAN-COIL - MJU-99602-70 - CLI-02.03 | J.T.MJU-99602-70.P02.SN. | J.T.MJU-99602-70.P02.SN. | 1 | FALSE | 1
CLIMATITZACIÓ | FAN-COIL - MJU-99602-70 - CLI-02.03 | J.T.MJU-99602-70.P03.OF. | J.T.MJU-99602-70.P03.OF. | 1 | FALSE | 1
CLIMATITZACIÓ | FAN-COIL - MJU-99602-70 - CLI-02.03 | J.T.MJU-99602-70.P03.SE. | J.T.MJU-99602-70.P03.SE. | 1 | FALSE | 1
CLIMATITZACIÓ | FAN-COIL - MJU-99602-70 - CLI-02.03 | J.T.MJU-99602-70.P03.SE. | J.T.MJU-99602-70.P03.SE. | 1 | FALSE | 1
CLIMATITZACIÓ | FAN-COIL - MJU-99602-70 - CLI-02.03 | J.T.MJU-99602-70.P03.SV. | J.T.MJU-99602-70.P03.SV. | 1 | FALSE | 1
CLIMATITZACIÓ | FAN-COIL - MJU-99602-70 - CLI-02.03 | J.T.MJU-99602-70.P03.SV. | J.T.MJU-99602-70.P03.SV. | 1 | FALSE | 1
CLIMATITZACIÓ | FAN-COIL - MJU-99602-70 - CLI-02.03 | J.T.MJU-99602-70.P03.SV. | J.T.MJU-99602-70.P03.SV. | 1 | FALSE | 1
CLIMATITZACIÓ | FAN-COIL - MJU-99602-70 - CLI-02.03 | J.T.MJU-99602-70.P03.VS. | J.T.MJU-99602-70.P03.VS. | 1 | FALSE | 1
CLIMATITZACIÓ | FAN-COIL - MJU-99602-70 - CLI-02.03 | J.T.MJU-99602-70.P03.VS. | J.T.MJU-99602-70.P03.VS. | 1 | FALSE | 1
CLIMATITZACIÓ | CONDUCTES AIRE - MJU-99602-70 - CLI-02.04 | J.T.MJU-99602-70. | J.T.MJU-99602-70. | 1 | FALSE | 1
CLIMATITZACIÓ | REIXES I DIFUSORS D'AIRE - MJU-99602-70 - CLI-02.05 | J.T.MJU-99602-70. | J.T.MJU-99602-70. | 1 | FALSE | 1
CLIMATITZACIÓ | QUALITAT AMBIENTAL EN INTERIORS - MJU-99602-70 - CLI-33 | J.T.MJU-99602-70. | J.T.MJU-99602-70. | 1 | FALSE | 1
CLIMATITZACIÓ | INSTAL·LACIÓ CLIMATITZACIÓ - MJU-99602-70 - CLI-34.01 | J.T.MJU-99602-70. | J.T.MJU-99602-70. | 1 | FALSE | 1
CLIMATITZACIÓ | APARELLS AUTÒNOMS - MJU-99602-73 - CLI-01.04 | J.TDE.MJU-99602-73.P00.ANR. | J.TDE.MJU-99602-73.P00.ANR. | 1 | FALSE | 1
CLIMATITZACIÓ | APARELLS AUTÒNOMS - MJU-99602-73 - CLI-01.04 | J.TDE.MJU-99602-73.P00.ARXA. | J.TDE.MJU-99602-73.P00.ARXA. | 1 | FALSE | 1
CLIMATITZACIÓ | APARELLS AUTÒNOMS - MJU-99602-73 - CLI-01.04 | J.TDE.MJU-99602-73.P00.COR. | J.TDE.MJU-99602-73.P00.COR. | 1 | FALSE | 1
CLIMATITZACIÓ | APARELLS AUTÒNOMS - MJU-99602-73 - CLI-01.04 | J.TDE.MJU-99602-73.P00.DESA. | J.TDE.MJU-99602-73.P00.DESA. | 1 | FALSE | 1
CLIMATITZACIÓ | APARELLS AUTÒNOMS - MJU-99602-73 - CLI-01.04 | J.TDE.MJU-99602-73.P00.PAT. | J.TDE.MJU-99602-73.P00.PAT. | 1 | FALSE | 1
CLIMATITZACIÓ | APARELLS AUTÒNOMS - MJU-99602-73 - CLI-01.04 | J.TDE.MJU-99602-73.P00.PAT. | J.TDE.MJU-99602-73.P00.PAT. | 1 | FALSE | 1
CLIMATITZACIÓ | APARELLS AUTÒNOMS - MJU-99602-73 - CLI-01.04 | J.TDE.MJU-99602-73.P00.PAT. | J.TDE.MJU-99602-73.P00.PAT. | 1 | FALSE | 1
CLIMATITZACIÓ | APARELLS AUTÒNOMS - MJU-99602-73 - CLI-01.04 | J.TDE.MJU-99602-73.P00.PAT. | J.TDE.MJU-99602-73.P00.PAT. | 1 | FALSE | 1
CLIMATITZACIÓ | APARELLS AUTÒNOMS - MJU-99602-73 - CLI-01.04 | J.TDE.MJU-99602-73.P00.PAT. | J.TDE.MJU-99602-73.P00.PAT. | 1 | FALSE | 1
CLIMATITZACIÓ | APARELLS AUTÒNOMS - MJU-99602-73 - CLI-01.04 | J.TDE.MJU-99602-73.P00.PAT. | J.TDE.MJU-99602-73.P00.PAT. | 1 | FALSE | 1
CLIMATITZACIÓ | APARELLS AUTÒNOMS - MJU-99602-73 - CLI-01.04 | J.TDE.MJU-99602-73.P00.PAT. | J.TDE.MJU-99602-73.P00.PAT. | 1 | FALSE | 1
CLIMATITZACIÓ | APARELLS AUTÒNOMS - MJU-99602-73 - CLI-01.04 | J.TDE.MJU-99602-73.P00.PAT. | J.TDE.MJU-99602-73.P00.PAT. | 1 | FALSE | 1
CLIMATITZACIÓ | APARELLS AUTÒNOMS - MJU-99602-73 - CLI-01.04 | J.TDE.MJU-99602-73.P00.PAT. | J.TDE.MJU-99602-73.P00.PAT. | 1 | FALSE | 1
CLIMATITZACIÓ | APARELLS AUTÒNOMS - MJU-99602-73 - CLI-01.04 | J.TDE.MJU-99602-73.P00.PAT. | J.TDE.MJU-99602-73.P00.PAT. | 1 | FALSE | 1
CLIMATITZACIÓ | APARELLS AUTÒNOMS - MJU-99602-73 - CLI-01.04 | J.TDE.MJU-99602-73.P00.PAT. | J.TDE.MJU-99602-73.P00.PAT. | 1 | FALSE | 1
CLIMATITZACIÓ | APARELLS AUTÒNOMS - MJU-99602-73 - CLI-01.04 | J.TDE.MJU-99602-73.P00.PAT. | J.TDE.MJU-99602-73.P00.PAT. | 1 | FALSE | 1
CLIMATITZACIÓ | APARELLS AUTÒNOMS - MJU-99602-73 - CLI-01.04 | J.TDE.MJU-99602-73.P00.PAT. | J.TDE.MJU-99602-73.P00.PAT. | 1 | FALSE | 1
CLIMATITZACIÓ | APARELLS AUTÒNOMS - MJU-99602-73 - CLI-01.04 | J.TDE.MJU-99602-73.P00.PAT. | J.TDE.MJU-99602-73.P00.PAT. | 1 | FALSE | 1
CLIMATITZACIÓ | APARELLS AUTÒNOMS - MJU-99602-73 - CLI-01.04 | J.TDE.MJU-99602-73.P00.PAT. | J.TDE.MJU-99602-73.P00.PAT. | 1 | FALSE | 1
CLIMATITZACIÓ | APARELLS AUTÒNOMS - MJU-99602-73 - CLI-01.04 | J.TDE.MJU-99602-73.P00.PAT. | J.TDE.MJU-99602-73.P00.PAT. | 1 | FALSE | 1
CLIMATITZACIÓ | APARELLS AUTÒNOMS - MJU-99602-73 - CLI-01.04 | J.TDE.MJU-99602-73.P00.PAT. | J.TDE.MJU-99602-73.P00.PAT. | 1 | FALSE | 1
CLIMATITZACIÓ | APARELLS AUTÒNOMS - MJU-99602-73 - CLI-01.04 | J.TDE.MJU-99602-73.P00.PAT. | J.TDE.MJU-99602-73.P00.PAT. | 1 | FALSE | 1
CLIMATITZACIÓ | APARELLS AUTÒNOMS - MJU-99602-73 - CLI-01.04 | J.TDE.MJU-99602-73.P00.PAT. | J.TDE.MJU-99602-73.P00.PAT. | 1 | FALSE | 1
CLIMATITZACIÓ | APARELLS AUTÒNOMS - MJU-99602-73 - CLI-01.04 | J.TDE.MJU-99602-73.P00.PAT. | J.TDE.MJU-99602-73.P00.PAT. | 1 | FALSE | 1
CLIMATITZACIÓ | APARELLS AUTÒNOMS - MJU-99602-73 - CLI-01.04 | J.TDE.MJU-99602-73.P00.PAT. | J.TDE.MJU-99602-73.P00.PAT. | 1 | FALSE | 1
CLIMATITZACIÓ | APARELLS AUTÒNOMS - MJU-99602-73 - CLI-01.04 | J.TDE.MJU-99602-73.P00.PAT. | J.TDE.MJU-99602-73.P00.PAT. | 1 | FALSE | 1
CLIMATITZACIÓ | APARELLS AUTÒNOMS - MJU-99602-73 - CLI-01.04 | J.TDE.MJU-99602-73.P00.PAT. | J.TDE.MJU-99602-73.P00.PAT. | 1 | FALSE | 1
CLIMATITZACIÓ | APARELLS AUTÒNOMS - MJU-99602-73 - CLI-01.04 | J.TDE.MJU-99602-73.P00.PAT. | J.TDE.MJU-99602-73.P00.PAT. | 1 | FALSE | 1
CLIMATITZACIÓ | APARELLS AUTÒNOMS - MJU-99602-73 - CLI-01.04 | J.TDE.MJU-99602-73.P00.PAT. | J.TDE.MJU-99602-73.P00.PAT. | 1 | FALSE | 1
CLIMATITZACIÓ | APARELLS AUTÒNOMS - MJU-99602-73 - CLI-01.04 | J.TDE.MJU-99602-73.P00.PAT. | J.TDE.MJU-99602-73.P00.PAT. | 1 | FALSE | 1
CLIMATITZACIÓ | APARELLS AUTÒNOMS - MJU-99602-73 - CLI-01.04 | J.TDE.MJU-99602-73.P00.PAT. | J.TDE.MJU-99602-73.P00.PAT. | 1 | FALSE | 1
CLIMATITZACIÓ | APARELLS AUTÒNOMS - MJU-99602-73 - CLI-01.04 | J.TDE.MJU-99602-73.P00.PAT. | J.TDE.MJU-99602-73.P00.PAT. | 1 | FALSE | 1
CLIMATITZACIÓ | APARELLS AUTÒNOMS - MJU-99602-73 - CLI-01.04 | J.TDE.MJU-99602-73.P00.PAT. | J.TDE.MJU-99602-73.P00.PAT. | 1 | FALSE | 1
CLIMATITZACIÓ | APARELLS AUTÒNOMS - MJU-99602-73 - CLI-01.04 | J.TDE.MJU-99602-73.P00.PAT. | J.TDE.MJU-99602-73.P00.PAT. | 1 | FALSE | 1
CLIMATITZACIÓ | APARELLS AUTÒNOMS - MJU-99602-73 - CLI-01.04 | J.TDE.MJU-99602-73.P00.PAT. | J.TDE.MJU-99602-73.P00.PAT. | 1 | FALSE | 1
CLIMATITZACIÓ | APARELLS AUTÒNOMS - MJU-99602-73 - CLI-01.04 | J.TDE.MJU-99602-73.P00.PAT. | J.TDE.MJU-99602-73.P00.PAT. | 1 | FALSE | 1
CLIMATITZACIÓ | APARELLS AUTÒNOMS - MJU-99602-73 - CLI-01.04 | J.TDE.MJU-99602-73.P00.PAT. | J.TDE.MJU-99602-73.P00.PAT. | 1 | FALSE | 1
CLIMATITZACIÓ | APARELLS AUTÒNOMS - MJU-99602-73 - CLI-01.04 | J.TDE.MJU-99602-73.P00.PAT. | J.TDE.MJU-99602-73.P00.PAT. | 1 | FALSE | 1
CLIMATITZACIÓ | APARELLS AUTÒNOMS - MJU-99602-73 - CLI-01.04 | J.TDE.MJU-99602-73.P00.SE1. | J.TDE.MJU-99602-73.P00.SE1. | 1 | FALSE | 1
CLIMATITZACIÓ | APARELLS AUTÒNOMS - MJU-99602-73 - CLI-01.04 | J.TDE.MJU-99602-73.P00.SE1. | J.TDE.MJU-99602-73.P00.SE1. | 1 | FALSE | 1
CLIMATITZACIÓ | APARELLS AUTÒNOMS - MJU-99602-73 - CLI-01.04 | J.TDE.MJU-99602-73.P00.SRS. | J.TDE.MJU-99602-73.P00.SRS. | 1 | FALSE | 1
CLIMATITZACIÓ | APARELLS AUTÒNOMS - MJU-99602-73 - CLI-01.04 | J.TDE.MJU-99602-73.P00.SV. | J.TDE.MJU-99602-73.P00.SV. | 1 | FALSE | 1
CLIMATITZACIÓ | APARELLS AUTÒNOMS - MJU-99602-73 - CLI-01.04 | J.TDE.MJU-99602-73.P00.SVI. | J.TDE.MJU-99602-73.P00.SVI. | 1 | FALSE | 1
CLIMATITZACIÓ | APARELLS AUTÒNOMS - MJU-99602-73 - CLI-01.04 | J.TDE.MJU-99602-73.P00.VSS. | J.TDE.MJU-99602-73.P00.VSS. | 1 | FALSE | 1
CLIMATITZACIÓ | APARELLS AUTÒNOMS - MJU-99602-73 - CLI-01.04 | J.TDE.MJU-99602-73.P01.ANN. | J.TDE.MJU-99602-73.P01.ANN. | 1 | FALSE | 1
CLIMATITZACIÓ | APARELLS AUTÒNOMS - MJU-99602-73 - CLI-01.04 | J.TDE.MJU-99602-73.P01.ARX01. | J.TDE.MJU-99602-73.P01.ARX01. | 1 | FALSE | 1
CLIMATITZACIÓ | APARELLS AUTÒNOMS - MJU-99602-73 - CLI-01.04 | J.TDE.MJU-99602-73.P01.ARX02. | J.TDE.MJU-99602-73.P01.ARX02. | 1 | FALSE | 1
CLIMATITZACIÓ | APARELLS AUTÒNOMS - MJU-99602-73 - CLI-01.04 | J.TDE.MJU-99602-73.P01.DESJ. | J.TDE.MJU-99602-73.P01.DESJ. | 1 | FALSE | 1
CLIMATITZACIÓ | APARELLS AUTÒNOMS - MJU-99602-73 - CLI-01.04 | J.TDE.MJU-99602-73.P01.DESL. | J.TDE.MJU-99602-73.P01.DESL. | 1 | FALSE | 1
CLIMATITZACIÓ | APARELLS AUTÒNOMS - MJU-99602-73 - CLI-01.04 | J.TDE.MJU-99602-73.P01.MAGU. | J.TDE.MJU-99602-73.P01.MAGU. | 1 | FALSE | 1
CLIMATITZACIÓ | APARELLS AUTÒNOMS - MJU-99602-73 - CLI-01.04 | J.TDE.MJU-99602-73.P01.PAS01. | J.TDE.MJU-99602-73.P01.PAS01. | 1 | FALSE | 1
CLIMATITZACIÓ | APARELLS AUTÒNOMS - MJU-99602-73 - CLI-01.04 | J.TDE.MJU-99602-73.P01.PAS01. | J.TDE.MJU-99602-73.P01.PAS01. | 1 | FALSE | 1
CLIMATITZACIÓ | APARELLS AUTÒNOMS - MJU-99602-73 - CLI-01.04 | J.TDE.MJU-99602-73.P01.PAS01. | J.TDE.MJU-99602-73.P01.PAS01. | 1 | FALSE | 1
CLIMATITZACIÓ | APARELLS AUTÒNOMS - MJU-99602-73 - CLI-01.04 | J.TDE.MJU-99602-73.P01.PAS01. | J.TDE.MJU-99602-73.P01.PAS01. | 1 | FALSE | 1
CLIMATITZACIÓ | APARELLS AUTÒNOMS - MJU-99602-73 - CLI-01.04 | J.TDE.MJU-99602-73.P01.PRO. | J.TDE.MJU-99602-73.P01.PRO. | 1 | FALSE | 1
CLIMATITZACIÓ | APARELLS AUTÒNOMS - MJU-99602-73 - CLI-01.04 | J.TDE.MJU-99602-73.P01.SADE. | J.TDE.MJU-99602-73.P01.SADE. | 1 | FALSE | 1
CLIMATITZACIÓ | APARELLS AUTÒNOMS - MJU-99602-73 - CLI-01.04 | J.TDE.MJU-99602-73.P01.SAF. | J.TDE.MJU-99602-73.P01.SAF. | 1 | FALSE | 1
CLIMATITZACIÓ | APARELLS AUTÒNOMS - MJU-99602-73 - CLI-01.04 | J.TDE.MJU-99602-73.P01.SEQ. | J.TDE.MJU-99602-73.P01.SEQ. | 1 | FALSE | 1
CLIMATITZACIÓ | APARELLS AUTÒNOMS - MJU-99602-73 - CLI-01.04 | J.TDE.MJU-99602-73.P01.SEQ. | J.TDE.MJU-99602-73.P01.SEQ. | 1 | FALSE | 1
CLIMATITZACIÓ | APARELLS AUTÒNOMS - MJU-99602-73 - CLI-01.04 | J.TDE.MJU-99602-73.P01.SEQ. | J.TDE.MJU-99602-73.P01.SEQ. | 1 | FALSE | 1
CLIMATITZACIÓ | APARELLS AUTÒNOMS - MJU-99602-73 - CLI-01.04 | J.TDE.MJU-99602-73.P01.SEQ. | J.TDE.MJU-99602-73.P01.SEQ. | 1 | FALSE | 1
CLIMATITZACIÓ | APARELLS AUTÒNOMS - MJU-99602-73 - CLI-01.04 | J.TDE.MJU-99602-73.P01.UPSD. | J.TDE.MJU-99602-73.P01.UPSD. | 1 | FALSE | 1
CLIMATITZACIÓ | APARELLS AUTÒNOMS - MJU-99602-73 - CLI-01.04 | J.TDE.MJU-99602-73.P01.UPSD. | J.TDE.MJU-99602-73.P01.UPSD. | 1 | FALSE | 1
CLIMATITZACIÓ | APARELLS AUTÒNOMS - MJU-99602-73 - CLI-01.04 | J.TDE.MJU-99602-73.P02.ARX03. | J.TDE.MJU-99602-73.P02.ARX03. | 1 | FALSE | 1
CLIMATITZACIÓ | APARELLS AUTÒNOMS - MJU-99602-73 - CLI-01.04 | J.TDE.MJU-99602-73.P02.ARX04. | J.TDE.MJU-99602-73.P02.ARX04. | 1 | FALSE | 1
CLIMATITZACIÓ | APARELLS AUTÒNOMS - MJU-99602-73 - CLI-01.04 | J.TDE.MJU-99602-73.P02.ARX05A. | J.TDE.MJU-99602-73.P02.ARX05A. | 1 | FALSE | 1
CLIMATITZACIÓ | APARELLS AUTÒNOMS - MJU-99602-73 - CLI-01.04 | J.TDE.MJU-99602-73.P02.ARX05C. | J.TDE.MJU-99602-73.P02.ARX05C. | 1 | FALSE | 1
CLIMATITZACIÓ | APARELLS AUTÒNOMS - MJU-99602-73 - CLI-01.04 | J.TDE.MJU-99602-73.P02.ARX06. | J.TDE.MJU-99602-73.P02.ARX06. | 1 | FALSE | 1
CLIMATITZACIÓ | APARELLS AUTÒNOMS - MJU-99602-73 - CLI-01.04 | J.TDE.MJU-99602-73.P02.DESC. | J.TDE.MJU-99602-73.P02.DESC. | 1 | FALSE | 1
CLIMATITZACIÓ | APARELLS AUTÒNOMS - MJU-99602-73 - CLI-01.04 | J.TDE.MJU-99602-73.P02.DESC. | J.TDE.MJU-99602-73.P02.DESC. | 1 | FALSE | 1
CLIMATITZACIÓ | APARELLS AUTÒNOMS - MJU-99602-73 - CLI-01.04 | J.TDE.MJU-99602-73.P02.DESI. | J.TDE.MJU-99602-73.P02.DESI. | 1 | FALSE | 1
CLIMATITZACIÓ | APARELLS AUTÒNOMS - MJU-99602-73 - CLI-01.04 | J.TDE.MJU-99602-73.P02.DESJ. | J.TDE.MJU-99602-73.P02.DESJ. | 1 | FALSE | 1
CLIMATITZACIÓ | APARELLS AUTÒNOMS - MJU-99602-73 - CLI-01.04 | J.TDE.MJU-99602-73.P02.DESL. | J.TDE.MJU-99602-73.P02.DESL. | 1 | FALSE | 1
CLIMATITZACIÓ | APARELLS AUTÒNOMS - MJU-99602-73 - CLI-01.04 | J.TDE.MJU-99602-73.P02.DESU. | J.TDE.MJU-99602-73.P02.DESU. | 1 | FALSE | 1
CLIMATITZACIÓ | APARELLS AUTÒNOMS - MJU-99602-73 - CLI-01.04 | J.TDE.MJU-99602-73.P02.PAS01. | J.TDE.MJU-99602-73.P02.PAS01. | 1 | FALSE | 1
CLIMATITZACIÓ | APARELLS AUTÒNOMS - MJU-99602-73 - CLI-01.04 | J.TDE.MJU-99602-73.P02.PAS01. | J.TDE.MJU-99602-73.P02.PAS01. | 1 | FALSE | 1
CLIMATITZACIÓ | APARELLS AUTÒNOMS - MJU-99602-73 - CLI-01.04 | J.TDE.MJU-99602-73.P02.PAS01. | J.TDE.MJU-99602-73.P02.PAS01. | 1 | FALSE | 1
CLIMATITZACIÓ | APARELLS AUTÒNOMS - MJU-99602-73 - CLI-01.04 | J.TDE.MJU-99602-73.P02.SADE. | J.TDE.MJU-99602-73.P02.SADE. | 1 | FALSE | 1
CLIMATITZACIÓ | APARELLS AUTÒNOMS - MJU-99602-73 - CLI-01.04 | J.TDE.MJU-99602-73.P02.SAR. | J.TDE.MJU-99602-73.P02.SAR. | 1 | FALSE | 1
CLIMATITZACIÓ | APARELLS AUTÒNOMS - MJU-99602-73 - CLI-01.04 | J.TDE.MJU-99602-73.P02.SOJ. | J.TDE.MJU-99602-73.P02.SOJ. | 1 | FALSE | 1
CLIMATITZACIÓ | APARELLS AUTÒNOMS - MJU-99602-73 - CLI-01.04 | J.TDE.MJU-99602-73.P02.SOJ. | J.TDE.MJU-99602-73.P02.SOJ. | 1 | FALSE | 1
CLIMATITZACIÓ | APARELLS AUTÒNOMS - MJU-99602-73 - CLI-01.04 | J.TDE.MJU-99602-73.P02.SV. | J.TDE.MJU-99602-73.P02.SV. | 1 | FALSE | 1
CLIMATITZACIÓ | APARELLS AUTÒNOMS - MJU-99602-73 - CLI-01.04 | J.TDE.MJU-99602-73.P02.UPSD. | J.TDE.MJU-99602-73.P02.UPSD. | 1 | FALSE | 1
CLIMATITZACIÓ | APARELLS AUTÒNOMS - MJU-99602-73 - CLI-01.04 | J.TDE.MJU-99602-73.P02.UPSD. | J.TDE.MJU-99602-73.P02.UPSD. | 1 | FALSE | 1
CLIMATITZACIÓ | APARELLS AUTÒNOMS - MJU-99602-73 - CLI-01.04 | J.TDE.MJU-99602-73.P03.DESF1. | J.TDE.MJU-99602-73.P03.DESF1. | 1 | FALSE | 1
CLIMATITZACIÓ | APARELLS AUTÒNOMS - MJU-99602-73 - CLI-01.04 | J.TDE.MJU-99602-73.P03.DESF2. | J.TDE.MJU-99602-73.P03.DESF2. | 1 | FALSE | 1
CLIMATITZACIÓ | APARELLS AUTÒNOMS - MJU-99602-73 - CLI-01.04 | J.TDE.MJU-99602-73.P03.DESJ. | J.TDE.MJU-99602-73.P03.DESJ. | 1 | FALSE | 1
CLIMATITZACIÓ | APARELLS AUTÒNOMS - MJU-99602-73 - CLI-01.04 | J.TDE.MJU-99602-73.P03.DESL. | J.TDE.MJU-99602-73.P03.DESL. | 1 | FALSE | 1
CLIMATITZACIÓ | APARELLS AUTÒNOMS - MJU-99602-73 - CLI-01.04 | J.TDE.MJU-99602-73.P03.FIS. | J.TDE.MJU-99602-73.P03.FIS. | 1 | FALSE | 1
CLIMATITZACIÓ | APARELLS AUTÒNOMS - MJU-99602-73 - CLI-01.04 | J.TDE.MJU-99602-73.P03.FIS. | J.TDE.MJU-99602-73.P03.FIS. | 1 | FALSE | 1
CLIMATITZACIÓ | APARELLS AUTÒNOMS - MJU-99602-73 - CLI-01.04 | J.TDE.MJU-99602-73.P03.FIS. | J.TDE.MJU-99602-73.P03.FIS. | 1 | FALSE | 1
CLIMATITZACIÓ | APARELLS AUTÒNOMS - MJU-99602-73 - CLI-01.04 | J.TDE.MJU-99602-73.P03.FIS. | J.TDE.MJU-99602-73.P03.FIS. | 1 | FALSE | 1
CLIMATITZACIÓ | APARELLS AUTÒNOMS - MJU-99602-73 - CLI-01.04 | J.TDE.MJU-99602-73.P03.FOFF. | J.TDE.MJU-99602-73.P03.FOFF. | 1 | FALSE | 1
CLIMATITZACIÓ | APARELLS AUTÒNOMS - MJU-99602-73 - CLI-01.04 | J.TDE.MJU-99602-73.P03.FOFF. | J.TDE.MJU-99602-73.P03.FOFF. | 1 | FALSE | 1
CLIMATITZACIÓ | APARELLS AUTÒNOMS - MJU-99602-73 - CLI-01.04 | J.TDE.MJU-99602-73.P03.PAS01. | J.TDE.MJU-99602-73.P03.PAS01. | 1 | FALSE | 1
CLIMATITZACIÓ | APARELLS AUTÒNOMS - MJU-99602-73 - CLI-01.04 | J.TDE.MJU-99602-73.P03.PAS01. | J.TDE.MJU-99602-73.P03.PAS01. | 1 | FALSE | 1
CLIMATITZACIÓ | APARELLS AUTÒNOMS - MJU-99602-73 - CLI-01.04 | J.TDE.MJU-99602-73.P03.PAS01. | J.TDE.MJU-99602-73.P03.PAS01. | 1 | FALSE | 1
CLIMATITZACIÓ | APARELLS AUTÒNOMS - MJU-99602-73 - CLI-01.04 | J.TDE.MJU-99602-73.P03.SV. | J.TDE.MJU-99602-73.P03.SV. | 1 | FALSE | 1
CLIMATITZACIÓ | APARELLS AUTÒNOMS - MJU-99602-73 - CLI-01.04 | J.TDE.MJU-99602-73.P03.UPSD. | J.TDE.MJU-99602-73.P03.UPSD. | 1 | FALSE | 1
CLIMATITZACIÓ | APARELLS AUTÒNOMS - MJU-99602-73 - CLI-01.04 | J.TDE.MJU-99602-73.P03.UPSD. | J.TDE.MJU-99602-73.P03.UPSD. | 1 | FALSE | 1
CLIMATITZACIÓ | APARELLS AUTÒNOMS - MJU-99602-73 - CLI-01.04 | J.TDE.MJU-99602-73.P03.UPSD. | J.TDE.MJU-99602-73.P03.UPSD. | 1 | FALSE | 1
CLIMATITZACIÓ | APARELLS AUTÒNOMS - MJU-99602-73 - CLI-01.04 | J.TDE.MJU-99602-73.PC.COE. | J.TDE.MJU-99602-73.PC.COE. | 1 | FALSE | 1
CLIMATITZACIÓ | APARELLS AUTÒNOMS - MJU-99602-73 - CLI-01.04 | J.TDE.MJU-99602-73.PC.COE. | J.TDE.MJU-99602-73.PC.COE. | 1 | FALSE | 1
CLIMATITZACIÓ | APARELLS AUTÒNOMS - MJU-99602-73 - CLI-01.04 | J.TDE.MJU-99602-73.PC.COT. | J.TDE.MJU-99602-73.PC.COT. | 1 | FALSE | 1
CLIMATITZACIÓ | APARELLS AUTÒNOMS - MJU-99602-73 - CLI-01.04 | J.TDE.MJU-99602-73.PC.COT. | J.TDE.MJU-99602-73.PC.COT. | 1 | FALSE | 1
CLIMATITZACIÓ | APARELLS AUTÒNOMS - MJU-99602-73 - CLI-01.04 | J.TDE.MJU-99602-73.PC.COT. | J.TDE.MJU-99602-73.PC.COT. | 1 | FALSE | 1
CLIMATITZACIÓ | APARELLS AUTÒNOMS - MJU-99602-73 - CLI-01.04 | J.TDE.MJU-99602-73.PC.COT. | J.TDE.MJU-99602-73.PC.COT. | 1 | FALSE | 1
CLIMATITZACIÓ | APARELLS AUTÒNOMS - MJU-99602-73 - CLI-01.04 | J.TDE.MJU-99602-73.PC.COT. | J.TDE.MJU-99602-73.PC.COT. | 1 | FALSE | 1
CLIMATITZACIÓ | APARELLS AUTÒNOMS - MJU-99602-73 - CLI-01.04 | J.TDE.MJU-99602-73.PC.COT. | J.TDE.MJU-99602-73.PC.COT. | 1 | FALSE | 1
CLIMATITZACIÓ | APARELLS AUTÒNOMS - MJU-99602-73 - CLI-01.04 | J.TDE.MJU-99602-73.PC.COT. | J.TDE.MJU-99602-73.PC.COT. | 1 | FALSE | 1
CLIMATITZACIÓ | APARELLS AUTÒNOMS - MJU-99602-73 - CLI-01.04 | J.TDE.MJU-99602-73.PC.COT. | J.TDE.MJU-99602-73.PC.COT. | 1 | FALSE | 1
CLIMATITZACIÓ | APARELLS AUTÒNOMS - MJU-99602-73 - CLI-01.04 | J.TDE.MJU-99602-73.PC.COT. | J.TDE.MJU-99602-73.PC.COT. | 1 | FALSE | 1
CLIMATITZACIÓ | APARELLS AUTÒNOMS - MJU-99602-73 - CLI-01.04 | J.TDE.MJU-99602-73.PC.COT. | J.TDE.MJU-99602-73.PC.COT. | 1 | FALSE | 1
CLIMATITZACIÓ | APARELLS AUTÒNOMS - MJU-99602-73 - CLI-01.04 | J.TDE.MJU-99602-73.PC.COT. | J.TDE.MJU-99602-73.PC.COT. | 1 | FALSE | 1
CLIMATITZACIÓ | APARELLS AUTÒNOMS - MJU-99602-73 - CLI-01.04 | J.TDE.MJU-99602-73.PC.COT. | J.TDE.MJU-99602-73.PC.COT. | 1 | FALSE | 1
CLIMATITZACIÓ | APARELLS AUTÒNOMS - MJU-99602-73 - CLI-01.04 | J.TDE.MJU-99602-73.PC.COT. | J.TDE.MJU-99602-73.PC.COT. | 1 | FALSE | 1
CLIMATITZACIÓ | APARELLS AUTÒNOMS - MJU-99602-73 - CLI-01.04 | J.TDE.MJU-99602-73.PC.COT. | J.TDE.MJU-99602-73.PC.COT. | 1 | FALSE | 1
CLIMATITZACIÓ | APARELLS AUTÒNOMS - MJU-99602-73 - CLI-01.04 | J.TDE.MJU-99602-73.PC.COT. | J.TDE.MJU-99602-73.PC.COT. | 1 | FALSE | 1
CLIMATITZACIÓ | APARELLS AUTÒNOMS - MJU-99602-73 - CLI-01.04 | J.TDE.MJU-99602-73.PC.COT. | J.TDE.MJU-99602-73.PC.COT. | 1 | FALSE | 1
CLIMATITZACIÓ | APARELLS AUTÒNOMS - MJU-99602-73 - CLI-01.04 | J.TDE.MJU-99602-73.PC.COT. | J.TDE.MJU-99602-73.PC.COT. | 1 | FALSE | 1
CLIMATITZACIÓ | APARELLS AUTÒNOMS - MJU-99602-73 - CLI-01.04 | J.TDE.MJU-99602-73.PC.COT. | J.TDE.MJU-99602-73.PC.COT. | 1 | FALSE | 1
CLIMATITZACIÓ | APARELLS AUTÒNOMS - MJU-99602-73 - CLI-01.04 | J.TDE.MJU-99602-73.PC.COT. | J.TDE.MJU-99602-73.PC.COT. | 1 | FALSE | 1
CLIMATITZACIÓ | APARELLS AUTÒNOMS - MJU-99602-73 - CLI-01.04 | J.TDE.MJU-99602-73.PC.COT. | J.TDE.MJU-99602-73.PC.COT. | 1 | FALSE | 1
CLIMATITZACIÓ | APARELLS AUTÒNOMS - MJU-99602-73 - CLI-01.04 | J.TDE.MJU-99602-73.PC.COT. | J.TDE.MJU-99602-73.PC.COT. | 1 | FALSE | 1
CLIMATITZACIÓ | APARELLS AUTÒNOMS - MJU-99602-73 - CLI-01.04 | J.TDE.MJU-99602-73.PC.COT. | J.TDE.MJU-99602-73.PC.COT. | 1 | FALSE | 1
CLIMATITZACIÓ | APARELLS AUTÒNOMS - MJU-99602-73 - CLI-01.04 | J.TDE.MJU-99602-73.PC.COT. | J.TDE.MJU-99602-73.PC.COT. | 1 | FALSE | 1
CLIMATITZACIÓ | CONDUCTES AIRE - MJU-99602-73 - CLI-02.04 | J.TDE.MJU-99602-73. | J.TDE.MJU-99602-73. | 1 | FALSE | 1
CLIMATITZACIÓ | REIXES I DIFUSORS D'AIRE - MJU-99602-73 - CLI-02.05 | J.TDE.MJU-99602-73. | J.TDE.MJU-99602-73. | 1 | FALSE | 1
CLIMATITZACIÓ | QUALITAT AMBIENTAL EN INTERIORS - MJU-99602-73 - CLI-33 | J.TDE.MJU-99602-73. | J.TDE.MJU-99602-73. | 1 | FALSE | 1
CLIMATITZACIÓ | INSTAL·LACIÓ CLIMATITZACIÓ - MJU-99602-73 - CLI-34.01 | J.TDE.MJU-99602-73. | J.TDE.MJU-99602-73. | 1 | FALSE | 1
CLIMATITZACIÓ | BOMBES DE CALOR - MJU-99602-76 - CLI-01.02 | J.TDE.MJU-99602-76.PC.COI. | REFREDADORA REF01 PLANTES - COBERTA INSTAL·LACIÓ DE CLIMA | 1 | FALSE | 1
CLIMATITZACIÓ | BOMBES DE CALOR - MJU-99602-76 - CLI-01.02 | J.TDE.MJU-99602-76.PC.COI. | REFREDADORA REF02 PLANTES - COBERTA INSTAL·LACIÓ DE CLIMA | 1 | FALSE | 1
CLIMATITZACIÓ | CALDERES - MJU-99602-76 - CLI-01.03 | J.TDE.MJU-99602-76.PC.SC. | J.TDE.MJU-99602-76.PC.SC. | 1 | FALSE | 1
CLIMATITZACIÓ | CALDERES - MJU-99602-76 - CLI-01.03 | J.TDE.MJU-99602-76.PC.SC. | J.TDE.MJU-99602-76.PC.SC. | 1 | FALSE | 1
CLIMATITZACIÓ | SISTEMA VRV - MJU-99602-76 - CLI-01.08 | J.TDE.MJU-99602-76.P00.CP01. | J.TDE.MJU-99602-76.P00.CP01. | 1 | FALSE | 1
CLIMATITZACIÓ | SISTEMA VRV - MJU-99602-76 - CLI-01.08 | J.TDE.MJU-99602-76.P01.SR. | J.TDE.MJU-99602-76.P01.SR. | 1 | FALSE | 1
CLIMATITZACIÓ | SISTEMA VRV - MJU-99602-76 - CLI-01.08 | J.TDE.MJU-99602-76.P02.SR. | J.TDE.MJU-99602-76.P02.SR. | 1 | FALSE | 1
CLIMATITZACIÓ | SISTEMA VRV - MJU-99602-76 - CLI-01.08 | J.TDE.MJU-99602-76.P03.SR. | J.TDE.MJU-99602-76.P03.SR. | 1 | FALSE | 1
CLIMATITZACIÓ | SISTEMA VRV - MJU-99602-76 - CLI-01.08 | J.TDE.MJU-99602-76.P04.SEB. | J.TDE.MJU-99602-76.P04.SEB. | 1 | FALSE | 1
CLIMATITZACIÓ | SISTEMA VRV - MJU-99602-76 - CLI-01.08 | J.TDE.MJU-99602-76.P04.SEB. | J.TDE.MJU-99602-76.P04.SEB. | 1 | FALSE | 1
CLIMATITZACIÓ | SISTEMA VRV - MJU-99602-76 - CLI-01.08 | J.TDE.MJU-99602-76.P04.SEB. | J.TDE.MJU-99602-76.P04.SEB. | 1 | FALSE | 1
CLIMATITZACIÓ | SISTEMA VRV - MJU-99602-76 - CLI-01.08 | J.TDE.MJU-99602-76.PC.COI. | J.TDE.MJU-99602-76.PC.COI. | 1 | FALSE | 1
CLIMATITZACIÓ | SISTEMA VRV - MJU-99602-76 - CLI-01.08 | J.TDE.MJU-99602-76.PC.COI. | J.TDE.MJU-99602-76.PC.COI. | 1 | FALSE | 1
CLIMATITZACIÓ | CLIMATITZADORS - MJU-99602-76 - CLI-02.01 | J.TDE.MJU-99602-76.PC.COI. | J.TDE.MJU-99602-76.PC.COI. | 1 | FALSE | 1
CLIMATITZACIÓ | CLIMATITZADORS - MJU-99602-76 - CLI-02.01 | J.TDE.MJU-99602-76.PC.COI. | J.TDE.MJU-99602-76.PC.COI. | 1 | FALSE | 1
CLIMATITZACIÓ | CLIMATITZADORS - MJU-99602-76 - CLI-02.01 | J.TDE.MJU-99602-76.PC.COI. | J.TDE.MJU-99602-76.PC.COI. | 1 | FALSE | 1
CLIMATITZACIÓ | CLIMATITZADORS - MJU-99602-76 - CLI-02.01 | J.TDE.MJU-99602-76.PC.COI. | J.TDE.MJU-99602-76.PC.COI. | 1 | FALSE | 1
CLIMATITZACIÓ | CONDUCTES AIRE - MJU-99602-76 - CLI-02.04 | J.TDE.MJU-99602-76. | J.TDE.MJU-99602-76. | 1 | FALSE | 1
CLIMATITZACIÓ | REIXES I DIFUSORS D'AIRE - MJU-99602-76 - CLI-02.05 | J.TDE.MJU-99602-76. | J.TDE.MJU-99602-76. | 1 | FALSE | 1
CLIMATITZACIÓ | RECUPERADORS DE CALOR ROTATIUS - MJU-99602-76 - CLI-02.08.A | J.TDE.MJU-99602-76.PC.COI. | J.TDE.MJU-99602-76.PC.COI. | 1 | FALSE | 1
CLIMATITZACIÓ | RECUPERADORS DE CALOR ROTATIUS - MJU-99602-76 - CLI-02.08.A | J.TDE.MJU-99602-76.PC.COI. | J.TDE.MJU-99602-76.PC.COI. | 1 | FALSE | 1
CLIMATITZACIÓ | RECUPERADORS DE CALOR ROTATIUS - MJU-99602-76 - CLI-02.08.A | J.TDE.MJU-99602-76.PC.COI. | J.TDE.MJU-99602-76.PC.COI. | 1 | FALSE | 1
CLIMATITZACIÓ | RECUPERADORS DE CALOR ROTATIUS - MJU-99602-76 - CLI-02.08.A | J.TDE.MJU-99602-76.PC.COI. | J.TDE.MJU-99602-76.PC.COI. | 1 | FALSE | 1
CLIMATITZACIÓ | DEPÒSITS D'INÈRCIA - MJU-99602-76 - CLI-02.10 | J.TDE.MJU-99602-76.PC.COI. | J.TDE.MJU-99602-76.PC.COI. | 1 | FALSE | 1
CLIMATITZACIÓ | DEPÒSITS D'INÈRCIA - MJU-99602-76 - CLI-02.10 | J.TDE.MJU-99602-76.PC.COI. | J.TDE.MJU-99602-76.PC.COI. | 1 | FALSE | 1
CLIMATITZACIÓ | BOMBES CIRCULACIÓ ACS I CLIMA - MJU-99602-76 - CLI-03.02 | J.TDE.MJU-99602-76.PC.COI. | J.TDE.MJU-99602-76.PC.COI. | 1 | FALSE | 1
CLIMATITZACIÓ | BOMBES CIRCULACIÓ ACS I CLIMA - MJU-99602-76 - CLI-03.02 | J.TDE.MJU-99602-76.PC.COI. | J.TDE.MJU-99602-76.PC.COI. | 1 | FALSE | 1
CLIMATITZACIÓ | BOMBES CIRCULACIÓ ACS I CLIMA - MJU-99602-76 - CLI-03.02 | J.TDE.MJU-99602-76.PC.COI. | J.TDE.MJU-99602-76.PC.COI. | 1 | FALSE | 1
CLIMATITZACIÓ | BOMBES CIRCULACIÓ ACS I CLIMA - MJU-99602-76 - CLI-03.02 | J.TDE.MJU-99602-76.PC.COI. | J.TDE.MJU-99602-76.PC.COI. | 1 | FALSE | 1
CLIMATITZACIÓ | BOMBES CIRCULACIÓ ACS I CLIMA - MJU-99602-76 - CLI-03.02 | J.TDE.MJU-99602-76.PC.COI. | J.TDE.MJU-99602-76.PC.COI. | 1 | FALSE | 1
CLIMATITZACIÓ | BOMBES CIRCULACIÓ ACS I CLIMA - MJU-99602-76 - CLI-03.02 | J.TDE.MJU-99602-76.PC.COI. | J.TDE.MJU-99602-76.PC.COI. | 1 | FALSE | 1
CLIMATITZACIÓ | BOMBES CIRCULACIÓ ACS I CLIMA - MJU-99602-76 - CLI-03.02 | J.TDE.MJU-99602-76.PC.COI. | J.TDE.MJU-99602-76.PC.COI. | 1 | FALSE | 1
CLIMATITZACIÓ | BOMBES CIRCULACIÓ ACS I CLIMA - MJU-99602-76 - CLI-03.02 | J.TDE.MJU-99602-76.PC.COI. | J.TDE.MJU-99602-76.PC.COI. | 1 | FALSE | 1
CLIMATITZACIÓ | BOMBES CIRCULACIÓ ACS I CLIMA - MJU-99602-76 - CLI-03.02 | J.TDE.MJU-99602-76.PC.COI. | J.TDE.MJU-99602-76.PC.COI. | 1 | FALSE | 1
CLIMATITZACIÓ | BOMBES CIRCULACIÓ ACS I CLIMA - MJU-99602-76 - CLI-03.02 | J.TDE.MJU-99602-76.PC.COI. | J.TDE.MJU-99602-76.PC.COI. | 1 | FALSE | 1
CLIMATITZACIÓ | BOMBES CIRCULACIÓ ACS I CLIMA - MJU-99602-76 - CLI-03.02 | J.TDE.MJU-99602-76.PC.COI. | J.TDE.MJU-99602-76.PC.COI. | 1 | FALSE | 1
CLIMATITZACIÓ | BOMBES CIRCULACIÓ ACS I CLIMA - MJU-99602-76 - CLI-03.02 | J.TDE.MJU-99602-76.PC.COI. | J.TDE.MJU-99602-76.PC.COI. | 1 | FALSE | 1
CLIMATITZACIÓ | BOMBES CIRCULACIÓ ACS I CLIMA - MJU-99602-76 - CLI-03.02 | J.TDE.MJU-99602-76.PC.COI. | J.TDE.MJU-99602-76.PC.COI. | 1 | FALSE | 1
CLIMATITZACIÓ | BOMBES CIRCULACIÓ ACS I CLIMA - MJU-99602-76 - CLI-03.02 | J.TDE.MJU-99602-76.PC.COI. | J.TDE.MJU-99602-76.PC.COI. | 1 | FALSE | 1
CLIMATITZACIÓ | BOMBES CIRCULACIÓ ACS I CLIMA - MJU-99602-76 - CLI-03.02 | J.TDE.MJU-99602-76.PC.COI. | J.TDE.MJU-99602-76.PC.COI. | 1 | FALSE | 1
CLIMATITZACIÓ | BOMBES CIRCULACIÓ ACS I CLIMA - MJU-99602-76 - CLI-03.02 | J.TDE.MJU-99602-76.PC.COI. | J.TDE.MJU-99602-76.PC.COI. | 1 | FALSE | 1
CLIMATITZACIÓ | BOMBES CIRCULACIÓ ACS I CLIMA - MJU-99602-76 - CLI-03.02 | J.TDE.MJU-99602-76.PC.SC. | J.TDE.MJU-99602-76.PC.SC. | 1 | FALSE | 1
CLIMATITZACIÓ | BOMBES CIRCULACIÓ ACS I CLIMA - MJU-99602-76 - CLI-03.02 | J.TDE.MJU-99602-76.PC.SC. | J.TDE.MJU-99602-76.PC.SC. | 1 | FALSE | 1
CLIMATITZACIÓ | BOMBES CIRCULACIÓ ACS I CLIMA - MJU-99602-76 - CLI-03.02 | J.TDE.MJU-99602-76.PC.SC. | J.TDE.MJU-99602-76.PC.SC. | 1 | FALSE | 1
CLIMATITZACIÓ | BOMBES CIRCULACIÓ ACS I CLIMA - MJU-99602-76 - CLI-03.02 | J.TDE.MJU-99602-76.PC.SC. | J.TDE.MJU-99602-76.PC.SC. | 1 | FALSE | 1
CLIMATITZACIÓ | QUALITAT AMBIENTAL EN INTERIORS - MJU-99602-76 - CLI-33 | J.TDE.MJU-99602-76. | J.TDE.MJU-99602-76. | 1 | FALSE | 1
CLIMATITZACIÓ | INSTAL·LACIÓ CLIMATITZACIÓ - MJU-99602-76 - CLI-34.01 | J.TDE.MJU-99602-76. | J.TDE.MJU-99602-76. | 1 | FALSE | 1
CLIMATITZACIÓ | BOMBES DE CALOR - MJU-99602-77 - CLI-01.02 | J.TDE.MJU-99602-77.P02.STCL. | J.TDE.MJU-99602-77.P02.STCL. | 1 | FALSE | 1
CLIMATITZACIÓ | BOMBES DE CALOR - MJU-99602-77 - CLI-01.02 | J.TDE.MJU-99602-77.P02.STCL. | J.TDE.MJU-99602-77.P02.STCL. | 1 | FALSE | 1
CLIMATITZACIÓ | APARELLS AUTÒNOMS - MJU-99602-77 - CLI-01.04 | J.TDE.MJU-99602-77.COB. | J.TDE.MJU-99602-77.COB. | 1 | FALSE | 1
CLIMATITZACIÓ | APARELLS AUTÒNOMS - MJU-99602-77 - CLI-01.04 | J.TDE.MJU-99602-77.COB. | J.TDE.MJU-99602-77.COB. | 1 | FALSE | 1
CLIMATITZACIÓ | APARELLS AUTÒNOMS - MJU-99602-77 - CLI-01.04 | J.TDE.MJU-99602-77.COB. | J.TDE.MJU-99602-77.COB. | 1 | FALSE | 1
CLIMATITZACIÓ | APARELLS AUTÒNOMS - MJU-99602-77 - CLI-01.04 | J.TDE.MJU-99602-77.P00.SV01. | J.TDE.MJU-99602-77.P00.SV01. | 1 | FALSE | 1
CLIMATITZACIÓ | APARELLS AUTÒNOMS - MJU-99602-77 - CLI-01.04 | J.TDE.MJU-99602-77.P00.SV01. | J.TDE.MJU-99602-77.P00.SV01. | 1 | FALSE | 1
CLIMATITZACIÓ | APARELLS AUTÒNOMS - MJU-99602-77 - CLI-01.04 | J.TDE.MJU-99602-77.P00.SV02. | J.TDE.MJU-99602-77.P00.SV02. | 1 | FALSE | 1
CLIMATITZACIÓ | APARELLS AUTÒNOMS - MJU-99602-77 - CLI-01.04 | J.TDE.MJU-99602-77.P00.SV02. | J.TDE.MJU-99602-77.P00.SV02. | 1 | FALSE | 1
CLIMATITZACIÓ | APARELLS AUTÒNOMS - MJU-99602-77 - CLI-01.04 | J.TDE.MJU-99602-77.P01.DE01. | J.TDE.MJU-99602-77.P01.DE01. | 1 | FALSE | 1
CLIMATITZACIÓ | APARELLS AUTÒNOMS - MJU-99602-77 - CLI-01.04 | J.TDE.MJU-99602-77.P01.DE06. | J.TDE.MJU-99602-77.P01.DE06. | 1 | FALSE | 1
CLIMATITZACIÓ | APARELLS AUTÒNOMS - MJU-99602-77 - CLI-01.04 | J.TDE.MJU-99602-77.P02.STCL. | J.TDE.MJU-99602-77.P02.STCL. | 1 | FALSE | 1
CLIMATITZACIÓ | APARELLS AUTÒNOMS - MJU-99602-77 - CLI-01.04 | J.TDE.MJU-99602-77.P02.STCL. | J.TDE.MJU-99602-77.P02.STCL. | 1 | FALSE | 1
CLIMATITZACIÓ | APARELLS AUTÒNOMS - MJU-99602-77 - CLI-01.04 | J.TDE.MJU-99602-77.P02.STCL. | J.TDE.MJU-99602-77.P02.STCL. | 1 | FALSE | 1
CLIMATITZACIÓ | APARELLS AUTÒNOMS - MJU-99602-77 - CLI-01.04 | J.TDE.MJU-99602-77.P02.STCL. | J.TDE.MJU-99602-77.P02.STCL. | 1 | FALSE | 1
CLIMATITZACIÓ | APARELLS AUTÒNOMS - MJU-99602-77 - CLI-01.04 | J.TDE.MJU-99602-77.PS.ARX01. | J.TDE.MJU-99602-77.PS.ARX01. | 1 | FALSE | 1
CLIMATITZACIÓ | APARELLS AUTÒNOMS - MJU-99602-77 - CLI-01.04 | J.TDE.MJU-99602-77.PS.PAS02. | J.TDE.MJU-99602-77.PS.PAS02. | 1 | FALSE | 1
CLIMATITZACIÓ | APARELLS AUTÒNOMS - MJU-99602-77 - CLI-01.04 | J.TDE.MJU-99602-77.PS.SR. | J.TDE.MJU-99602-77.PS.SR. | 1 | FALSE | 1
CLIMATITZACIÓ | CLIMATITZADORS - MJU-99602-77 - CLI-02.01 | J.TDE.MJU-99602-77.P02.STCL. | J.TDE.MJU-99602-77.P02.STCL. | 1 | FALSE | 1
CLIMATITZACIÓ | CLIMATITZADORS - MJU-99602-77 - CLI-02.01 | J.TDE.MJU-99602-77.P02.STCL. | J.TDE.MJU-99602-77.P02.STCL. | 1 | FALSE | 1
CLIMATITZACIÓ | CLIMATITZADORS - MJU-99602-77 - CLI-02.01 | J.TDE.MJU-99602-77.P02.STCL. | J.TDE.MJU-99602-77.P02.STCL. | 1 | FALSE | 1
CLIMATITZACIÓ | FAN-COIL - MJU-99602-77 - CLI-02.03 | J.TDE.MJU-99602-77.P00.CP. | J.TDE.MJU-99602-77.P00.CP. | 1 | FALSE | 1
CLIMATITZACIÓ | FAN-COIL - MJU-99602-77 - CLI-02.03 | J.TDE.MJU-99602-77.P00.DE02. | J.TDE.MJU-99602-77.P00.DE02. | 1 | FALSE | 1
CLIMATITZACIÓ | FAN-COIL - MJU-99602-77 - CLI-02.03 | J.TDE.MJU-99602-77.P00.DE03. | J.TDE.MJU-99602-77.P00.DE03. | 1 | FALSE | 1
CLIMATITZACIÓ | FAN-COIL - MJU-99602-77 - CLI-02.03 | J.TDE.MJU-99602-77.P00.REG. | J.TDE.MJU-99602-77.P00.REG. | 1 | FALSE | 1
CLIMATITZACIÓ | FAN-COIL - MJU-99602-77 - CLI-02.03 | J.TDE.MJU-99602-77.P00.SIN. | J.TDE.MJU-99602-77.P00.SIN. | 1 | FALSE | 1
CLIMATITZACIÓ | FAN-COIL - MJU-99602-77 - CLI-02.03 | J.TDE.MJU-99602-77.P00.VS02. | J.TDE.MJU-99602-77.P00.VS02. | 1 | FALSE | 1
CLIMATITZACIÓ | FAN-COIL - MJU-99602-77 - CLI-02.03 | J.TDE.MJU-99602-77.P01.DE01. | J.TDE.MJU-99602-77.P01.DE01. | 1 | FALSE | 1
CLIMATITZACIÓ | FAN-COIL - MJU-99602-77 - CLI-02.03 | J.TDE.MJU-99602-77.P01.DE02. | J.TDE.MJU-99602-77.P01.DE02. | 1 | FALSE | 1
CLIMATITZACIÓ | FAN-COIL - MJU-99602-77 - CLI-02.03 | J.TDE.MJU-99602-77.P01.DE03. | J.TDE.MJU-99602-77.P01.DE03. | 1 | FALSE | 1
CLIMATITZACIÓ | FAN-COIL - MJU-99602-77 - CLI-02.03 | J.TDE.MJU-99602-77.P01.DE04. | J.TDE.MJU-99602-77.P01.DE04. | 1 | FALSE | 1
CLIMATITZACIÓ | FAN-COIL - MJU-99602-77 - CLI-02.03 | J.TDE.MJU-99602-77.P01.FIS01. | J.TDE.MJU-99602-77.P01.FIS01. | 1 | FALSE | 1
CLIMATITZACIÓ | FAN-COIL - MJU-99602-77 - CLI-02.03 | J.TDE.MJU-99602-77.P01.FIS02. | J.TDE.MJU-99602-77.P01.FIS02. | 1 | FALSE | 1
CLIMATITZACIÓ | FAN-COIL - MJU-99602-77 - CLI-02.03 | J.TDE.MJU-99602-77.P01.FIS03. | J.TDE.MJU-99602-77.P01.FIS03. | 1 | FALSE | 1
CLIMATITZACIÓ | FAN-COIL - MJU-99602-77 - CLI-02.03 | J.TDE.MJU-99602-77.P01.SAD1. | J.TDE.MJU-99602-77.P01.SAD1. | 1 | FALSE | 1
CLIMATITZACIÓ | FAN-COIL - MJU-99602-77 - CLI-02.03 | J.TDE.MJU-99602-77.P01.SAD2. | J.TDE.MJU-99602-77.P01.SAD2. | 1 | FALSE | 1
CLIMATITZACIÓ | FAN-COIL - MJU-99602-77 - CLI-02.03 | J.TDE.MJU-99602-77.P01.SAF. | J.TDE.MJU-99602-77.P01.SAF. | 1 | FALSE | 1
CLIMATITZACIÓ | FAN-COIL - MJU-99602-77 - CLI-02.03 | J.TDE.MJU-99602-77.P01.UA. | J.TDE.MJU-99602-77.P01.UA. | 1 | FALSE | 1
CLIMATITZACIÓ | FAN-COIL - MJU-99602-77 - CLI-02.03 | J.TDE.MJU-99602-77.P02.ARX01. | J.TDE.MJU-99602-77.P02.ARX01. | 1 | FALSE | 1
CLIMATITZACIÓ | FAN-COIL - MJU-99602-77 - CLI-02.03 | J.TDE.MJU-99602-77.P02.ARX01. | J.TDE.MJU-99602-77.P02.ARX01. | 1 | FALSE | 1
CLIMATITZACIÓ | FAN-COIL - MJU-99602-77 - CLI-02.03 | J.TDE.MJU-99602-77.P02.DE02. | J.TDE.MJU-99602-77.P02.DE02. | 1 | FALSE | 1
CLIMATITZACIÓ | FAN-COIL - MJU-99602-77 - CLI-02.03 | J.TDE.MJU-99602-77.P02.DIR01. | J.TDE.MJU-99602-77.P02.DIR01. | 1 | FALSE | 1
CLIMATITZACIÓ | FAN-COIL - MJU-99602-77 - CLI-02.03 | J.TDE.MJU-99602-77.P02.SCPE. | J.TDE.MJU-99602-77.P02.SCPE. | 1 | FALSE | 1
CLIMATITZACIÓ | FAN-COIL - MJU-99602-77 - CLI-02.03 | J.TDE.MJU-99602-77.P02.SCPG. | J.TDE.MJU-99602-77.P02.SCPG. | 1 | FALSE | 1
CLIMATITZACIÓ | FAN-COIL - MJU-99602-77 - CLI-02.03 | J.TDE.MJU-99602-77.P02.SMU01. | J.TDE.MJU-99602-77.P02.SMU01. | 1 | FALSE | 1
CLIMATITZACIÓ | FAN-COIL - MJU-99602-77 - CLI-02.03 | J.TDE.MJU-99602-77.P02.SMU02. | J.TDE.MJU-99602-77.P02.SMU02. | 1 | FALSE | 1
CLIMATITZACIÓ | FAN-COIL - MJU-99602-77 - CLI-02.03 | J.TDE.MJU-99602-77.PS.REC02. | J.TDE.MJU-99602-77.PS.REC02. | 1 | FALSE | 1
CLIMATITZACIÓ | FAN-COIL - MJU-99602-77 - CLI-02.03 | J.TDE.MJU-99602-77.PS.SALP. | J.TDE.MJU-99602-77.PS.SALP. | 1 | FALSE | 1
CLIMATITZACIÓ | CONDUCTES AIRE - MJU-99602-77 - CLI-02.04 | J.TDE.MJU-99602-77. | J.TDE.MJU-99602-77. | 1 | FALSE | 1
CLIMATITZACIÓ | REIXES I DIFUSORS D'AIRE - MJU-99602-77 - CLI-02.05 | J.TDE.MJU-99602-77. | J.TDE.MJU-99602-77. | 1 | FALSE | 1
CLIMATITZACIÓ | QUALITAT AMBIENTAL EN INTERIORS - MJU-99602-77 - CLI-33 | J.TDE.MJU-99602-77. | J.TDE.MJU-99602-77. | 1 | FALSE | 1
CLIMATITZACIÓ | INSTAL·LACIÓ CLIMATITZACIÓ - MJU-99602-77 - CLI-34.01 | J.TDE.MJU-99602-77. | J.TDE.MJU-99602-77. | 1 | FALSE | 1
CLIMATITZACIÓ | PLANTES REFREDADORES - MJU-99602-79 - CLI-01.01 | J.LL.MJU-99602-79.SSTT.PC. | J.LL.MJU-99602-79.SSTT.PC. | 1 | FALSE | 1
CLIMATITZACIÓ | CALDERES - MJU-99602-79 - CLI-01.03 | J.LL.MJU-99602-79.SSTT.PC. | J.LL.MJU-99602-79.SSTT.PC. | 1 | FALSE | 1
CLIMATITZACIÓ | CALDERES - MJU-99602-79 - CLI-01.03 | J.LL.MJU-99602-79.SSTT.PC. | J.LL.MJU-99602-79.SSTT.PC. | 1 | FALSE | 1
CLIMATITZACIÓ | CALDERES - MJU-99602-79 - CLI-01.03 | J.LL.MJU-99602-79.SSTT.PC. | J.LL.MJU-99602-79.SSTT.PC. | 1 | FALSE | 1
CLIMATITZACIÓ | APARELLS AUTÒNOMS - MJU-99602-79 - CLI-01.04 | J.LL.MJU-99602-79. | J.LL.MJU-99602-79. | 1 | FALSE | 1
CLIMATITZACIÓ | APARELLS AUTÒNOMS - MJU-99602-79 - CLI-01.04 | J.LL.MJU-99602-79. | J.LL.MJU-99602-79. | 1 | FALSE | 1
CLIMATITZACIÓ | APARELLS AUTÒNOMS - MJU-99602-79 - CLI-01.04 | J.LL.MJU-99602-79. | J.LL.MJU-99602-79. | 1 | FALSE | 1
CLIMATITZACIÓ | APARELLS AUTÒNOMS - MJU-99602-79 - CLI-01.04 | J.LL.MJU-99602-79. | J.LL.MJU-99602-79. | 1 | FALSE | 1
CLIMATITZACIÓ | APARELLS AUTÒNOMS - MJU-99602-79 - CLI-01.04 | J.LL.MJU-99602-79. | J.LL.MJU-99602-79. | 1 | FALSE | 1
CLIMATITZACIÓ | APARELLS AUTÒNOMS - MJU-99602-79 - CLI-01.04 | J.LL.MJU-99602-79. | J.LL.MJU-99602-79. | 1 | FALSE | 1
CLIMATITZACIÓ | APARELLS AUTÒNOMS - MJU-99602-79 - CLI-01.04 | J.LL.MJU-99602-79. | J.LL.MJU-99602-79. | 1 | FALSE | 1
CLIMATITZACIÓ | APARELLS AUTÒNOMS - MJU-99602-79 - CLI-01.04 | J.LL.MJU-99602-79. | J.LL.MJU-99602-79. | 1 | FALSE | 1
CLIMATITZACIÓ | APARELLS AUTÒNOMS - MJU-99602-79 - CLI-01.04 | J.LL.MJU-99602-79. | J.LL.MJU-99602-79. | 1 | FALSE | 1
CLIMATITZACIÓ | APARELLS AUTÒNOMS - MJU-99602-79 - CLI-01.04 | J.LL.MJU-99602-79. | J.LL.MJU-99602-79. | 1 | FALSE | 1
CLIMATITZACIÓ | APARELLS AUTÒNOMS - MJU-99602-79 - CLI-01.04 | J.LL.MJU-99602-79. | J.LL.MJU-99602-79. | 1 | FALSE | 1
CLIMATITZACIÓ | APARELLS AUTÒNOMS - MJU-99602-79 - CLI-01.04 | J.LL.MJU-99602-79. | J.LL.MJU-99602-79. | 1 | FALSE | 1
CLIMATITZACIÓ | APARELLS AUTÒNOMS - MJU-99602-79 - CLI-01.04 | J.LL.MJU-99602-79. | J.LL.MJU-99602-79. | 1 | FALSE | 1
CLIMATITZACIÓ | APARELLS AUTÒNOMS - MJU-99602-79 - CLI-01.04 | J.LL.MJU-99602-79. | J.LL.MJU-99602-79. | 1 | FALSE | 1
CLIMATITZACIÓ | APARELLS AUTÒNOMS - MJU-99602-79 - CLI-01.04 | J.LL.MJU-99602-79.SSTT.PC. | J.LL.MJU-99602-79.SSTT.PC. | 1 | FALSE | 1
CLIMATITZACIÓ | APARELLS AUTÒNOMS - MJU-99602-79 - CLI-01.04 | J.LL.MJU-99602-79.SSTT.PS01.DE01. | J.LL.MJU-99602-79.SSTT.PS01.DE01. | 1 | FALSE | 1
CLIMATITZACIÓ | APARELLS AUTÒNOMS - MJU-99602-79 - CLI-01.04 | J.LL.MJU-99602-79.SSTT.PS01.SES. | J.LL.MJU-99602-79.SSTT.PS01.SES. | 1 | FALSE | 1
CLIMATITZACIÓ | APARELLS AUTÒNOMS - MJU-99602-79 - CLI-01.04 | J.LL.MJU-99602-79.SSTT.PS01.SR. | J.LL.MJU-99602-79.SSTT.PS01.SR. | 1 | FALSE | 1
CLIMATITZACIÓ | APARELLS AUTÒNOMS - MJU-99602-79 - CLI-01.04 | J.LL.MJU-99602-79.UB.EXT. | J.LL.MJU-99602-79.UB.EXT. | 1 | FALSE | 1
CLIMATITZACIÓ | APARELLS AUTÒNOMS - MJU-99602-79 - CLI-01.04 | J.LL.MJU-99602-79.UB.EXT. | J.LL.MJU-99602-79.UB.EXT. | 1 | FALSE | 1
CLIMATITZACIÓ | CLIMATITZADORS - MJU-99602-79 - CLI-02.01 | J.LL.MJU-99602-79.SSTT.P00. | J.LL.MJU-99602-79.SSTT.P00. | 1 | FALSE | 1
CLIMATITZACIÓ | FAN-COIL - MJU-99602-79 - CLI-02.03 | J.LL.MJU-99602-79.SSTT.P00.ARX01. | J.LL.MJU-99602-79.SSTT.P00.ARX01. | 1 | FALSE | 1
CLIMATITZACIÓ | FAN-COIL - MJU-99602-79 - CLI-02.03 | J.LL.MJU-99602-79.SSTT.P00.DE05. | J.LL.MJU-99602-79.SSTT.P00.DE05. | 1 | FALSE | 1
CLIMATITZACIÓ | FAN-COIL - MJU-99602-79 - CLI-02.03 | J.LL.MJU-99602-79.SSTT.P00.OF01. | J.LL.MJU-99602-79.SSTT.P00.OF01. | 1 | FALSE | 1
CLIMATITZACIÓ | FAN-COIL - MJU-99602-79 - CLI-02.03 | J.LL.MJU-99602-79.SSTT.P00.OF03. | J.LL.MJU-99602-79.SSTT.P00.OF03. | 1 | FALSE | 1
CLIMATITZACIÓ | FAN-COIL - MJU-99602-79 - CLI-02.03 | J.LL.MJU-99602-79.SSTT.P00.PSD01. | J.LL.MJU-99602-79.SSTT.P00.PSD01. | 1 | FALSE | 1
CLIMATITZACIÓ | FAN-COIL - MJU-99602-79 - CLI-02.03 | J.LL.MJU-99602-79.SSTT.P00.PSD02. | J.LL.MJU-99602-79.SSTT.P00.PSD02. | 1 | FALSE | 1
CLIMATITZACIÓ | FAN-COIL - MJU-99602-79 - CLI-02.03 | J.LL.MJU-99602-79.SSTT.P00.PSD02. | J.LL.MJU-99602-79.SSTT.P00.PSD02. | 1 | FALSE | 1
CLIMATITZACIÓ | FAN-COIL - MJU-99602-79 - CLI-02.03 | J.LL.MJU-99602-79.SSTT.P00.PSD03. | J.LL.MJU-99602-79.SSTT.P00.PSD03. | 1 | FALSE | 1
CLIMATITZACIÓ | FAN-COIL - MJU-99602-79 - CLI-02.03 | J.LL.MJU-99602-79.SSTT.P00.PSD04. | J.LL.MJU-99602-79.SSTT.P00.PSD04. | 1 | FALSE | 1
CLIMATITZACIÓ | FAN-COIL - MJU-99602-79 - CLI-02.03 | J.LL.MJU-99602-79.SSTT.P01.OF01. | J.LL.MJU-99602-79.SSTT.P01.OF01. | 1 | FALSE | 1
CLIMATITZACIÓ | FAN-COIL - MJU-99602-79 - CLI-02.03 | J.LL.MJU-99602-79.SSTT.P01.OF01. | J.LL.MJU-99602-79.SSTT.P01.OF01. | 1 | FALSE | 1
CLIMATITZACIÓ | FAN-COIL - MJU-99602-79 - CLI-02.03 | J.LL.MJU-99602-79.SSTT.P01.ST01. | J.LL.MJU-99602-79.SSTT.P01.ST01. | 1 | FALSE | 1
CLIMATITZACIÓ | FAN-COIL - MJU-99602-79 - CLI-02.03 | J.LL.MJU-99602-79.SSTT.P01.VS01. | J.LL.MJU-99602-79.SSTT.P01.VS01. | 1 | FALSE | 1
CLIMATITZACIÓ | FAN-COIL - MJU-99602-79 - CLI-02.03 | J.LL.MJU-99602-79.SSTT.PS01.AF01. | J.LL.MJU-99602-79.SSTT.PS01.AF01. | 1 | FALSE | 1
CLIMATITZACIÓ | FAN-COIL - MJU-99602-79 - CLI-02.03 | J.LL.MJU-99602-79.SSTT.PS01.ARX01. | J.LL.MJU-99602-79.SSTT.PS01.ARX01. | 1 | FALSE | 1
CLIMATITZACIÓ | FAN-COIL - MJU-99602-79 - CLI-02.03 | J.LL.MJU-99602-79.SSTT.PS01.DE01. | J.LL.MJU-99602-79.SSTT.PS01.DE01. | 1 | FALSE | 1
CLIMATITZACIÓ | FAN-COIL - MJU-99602-79 - CLI-02.03 | J.LL.MJU-99602-79.SSTT.PS01.ES01. | J.LL.MJU-99602-79.SSTT.PS01.ES01. | 1 | FALSE | 1
CLIMATITZACIÓ | FAN-COIL - MJU-99602-79 - CLI-02.03 | J.LL.MJU-99602-79.SSTT.PS01.LV01. | J.LL.MJU-99602-79.SSTT.PS01.LV01. | 1 | FALSE | 1
CLIMATITZACIÓ | FAN-COIL - MJU-99602-79 - CLI-02.03 | J.LL.MJU-99602-79.SSTT.PS01.OF01. | J.LL.MJU-99602-79.SSTT.PS01.OF01. | 1 | FALSE | 1
CLIMATITZACIÓ | FAN-COIL - MJU-99602-79 - CLI-02.03 | J.LL.MJU-99602-79.SSTT.PS01.PSD02. | J.LL.MJU-99602-79.SSTT.PS01.PSD02. | 1 | FALSE | 1
CLIMATITZACIÓ | CONDUCTES AIRE - MJU-99602-79 - CLI-02.04 | J.LL.MJU-99602-79. | J.LL.MJU-99602-79. | 1 | FALSE | 1
CLIMATITZACIÓ | REIXES I DIFUSORS D'AIRE - MJU-99602-79 - CLI-02.05 | J.LL.MJU-99602-79. | J.LL.MJU-99602-79. | 1 | FALSE | 1
CLIMATITZACIÓ | CORTINES D'AIRE - MJU-99602-79 - CLI-02.09 | J.LL.MJU-99602-79.SSTT.P00.VS01. | J.LL.MJU-99602-79.SSTT.P00.VS01. | 1 | FALSE | 1
CLIMATITZACIÓ | DEPÒSITS D'INÈRCIA - MJU-99602-79 - CLI-02.10 | J.LL.MJU-99602-79.SSTT.PC. | J.LL.MJU-99602-79.SSTT.PC. | 1 | FALSE | 1
CLIMATITZACIÓ | BOMBES CIRCULACIÓ ACS I CLIMA - MJU-99602-79 - CLI-03.02 | J.LL.MJU-99602-79.SSTT.PC. | J.LL.MJU-99602-79.SSTT.PC. | 1 | FALSE | 1
CLIMATITZACIÓ | QUALITAT AMBIENTAL EN INTERIORS - MJU-99602-79 - CLI-33 | J.LL.MJU-99602-79. | J.LL.MJU-99602-79. | 1 | FALSE | 1
CLIMATITZACIÓ | INSTAL·LACIÓ CLIMATITZACIÓ - MJU-99602-79 - CLI-34.01 | J.LL.MJU-99602-79.SSTT. | J.LL.MJU-99602-79.SSTT. | 1 | FALSE | 1
CLIMATITZACIÓ | PLANTES REFREDADORES - MJU-99602-8 - CLI-01.01 | J.BCN_N_C.MJU-99602-8.PCO. | J.BCN_N_C.MJU-99602-8.PCO. | 1 | FALSE | 1
CLIMATITZACIÓ | PLANTES REFREDADORES - MJU-99602-8 - CLI-01.01 | J.BCN_N_C.MJU-99602-8.PCO. | J.BCN_N_C.MJU-99602-8.PCO. | 1 | FALSE | 1
CLIMATITZACIÓ | APARELLS AUTÒNOMS - MJU-99602-8 - CLI-01.04 | J.BCN_N_C.MJU-99602-8.PCO. | J.BCN_N_C.MJU-99602-8.PCO. | 1 | FALSE | 1
CLIMATITZACIÓ | APARELLS AUTÒNOMS - MJU-99602-8 - CLI-01.04 | J.BCN_N_C.MJU-99602-8.PS.INF02. | J.BCN_N_C.MJU-99602-8.PS.INF02. | 1 | FALSE | 1
CLIMATITZACIÓ | SISTEMA VRV - MJU-99602-8 - CLI-01.08 | J.BCN_N_C.MJU-99602-8.P00.BEP. | J.BCN_N_C.MJU-99602-8.P00.BEP. | 1 | FALSE | 1
CLIMATITZACIÓ | SISTEMA VRV - MJU-99602-8 - CLI-01.08 | J.BCN_N_C.MJU-99602-8.P00.BEP. | J.BCN_N_C.MJU-99602-8.P00.BEP. | 1 | FALSE | 1
CLIMATITZACIÓ | SISTEMA VRV - MJU-99602-8 - CLI-01.08 | J.BCN_N_C.MJU-99602-8.P00.RC. | J.BCN_N_C.MJU-99602-8.P00.RC. | 1 | FALSE | 1
CLIMATITZACIÓ | SISTEMA VRV - MJU-99602-8 - CLI-01.08 | J.BCN_N_C.MJU-99602-8.P00.RC. | J.BCN_N_C.MJU-99602-8.P00.RC. | 1 | FALSE | 1
CLIMATITZACIÓ | SISTEMA VRV - MJU-99602-8 - CLI-01.08 | J.BCN_N_C.MJU-99602-8.P00.RC. | J.BCN_N_C.MJU-99602-8.P00.RC. | 1 | FALSE | 1
CLIMATITZACIÓ | SISTEMA VRV - MJU-99602-8 - CLI-01.08 | J.BCN_N_C.MJU-99602-8.P00.RC. | J.BCN_N_C.MJU-99602-8.P00.RC. | 1 | FALSE | 1
CLIMATITZACIÓ | SISTEMA VRV - MJU-99602-8 - CLI-01.08 | J.BCN_N_C.MJU-99602-8.P00.VT. | J.BCN_N_C.MJU-99602-8.P00.VT. | 1 | FALSE | 1
CLIMATITZACIÓ | SISTEMA VRV - MJU-99602-8 - CLI-01.08 | J.BCN_N_C.MJU-99602-8.PCO. | J.BCN_N_C.MJU-99602-8.PCO. | 1 | FALSE | 1
CLIMATITZACIÓ | FAN-COIL - MJU-99602-8 - CLI-02.03 | J.BCN_N_C.MJU-99602-8.P01.DE01. | J.BCN_N_C.MJU-99602-8.P01.DE01. | 1 | FALSE | 1
CLIMATITZACIÓ | FAN-COIL - MJU-99602-8 - CLI-02.03 | J.BCN_N_C.MJU-99602-8.P01.DE02. | J.BCN_N_C.MJU-99602-8.P01.DE02. | 1 | FALSE | 1
CLIMATITZACIÓ | FAN-COIL - MJU-99602-8 - CLI-02.03 | J.BCN_N_C.MJU-99602-8.P01.OFJ. | J.BCN_N_C.MJU-99602-8.P01.OFJ. | 1 | FALSE | 1
CLIMATITZACIÓ | FAN-COIL - MJU-99602-8 - CLI-02.03 | J.BCN_N_C.MJU-99602-8.P01.OFJ. | J.BCN_N_C.MJU-99602-8.P01.OFJ. | 1 | FALSE | 1
CLIMATITZACIÓ | FAN-COIL - MJU-99602-8 - CLI-02.03 | J.BCN_N_C.MJU-99602-8.P01.OFJ. | J.BCN_N_C.MJU-99602-8.P01.OFJ. | 1 | FALSE | 1
CLIMATITZACIÓ | FAN-COIL - MJU-99602-8 - CLI-02.03 | J.BCN_N_C.MJU-99602-8.P01.OFJ. | J.BCN_N_C.MJU-99602-8.P01.OFJ. | 1 | FALSE | 1
CLIMATITZACIÓ | FAN-COIL - MJU-99602-8 - CLI-02.03 | J.BCN_N_C.MJU-99602-8.P01.OFJ. | J.BCN_N_C.MJU-99602-8.P01.OFJ. | 1 | FALSE | 1
CLIMATITZACIÓ | FAN-COIL - MJU-99602-8 - CLI-02.03 | J.BCN_N_C.MJU-99602-8.P01.OFJ. | J.BCN_N_C.MJU-99602-8.P01.OFJ. | 1 | FALSE | 1
CLIMATITZACIÓ | FAN-COIL - MJU-99602-8 - CLI-02.03 | J.BCN_N_C.MJU-99602-8.P01.SV01. | J.BCN_N_C.MJU-99602-8.P01.SV01. | 1 | FALSE | 1
CLIMATITZACIÓ | FAN-COIL - MJU-99602-8 - CLI-02.03 | J.BCN_N_C.MJU-99602-8.P02.DE01. | J.BCN_N_C.MJU-99602-8.P02.DE01. | 1 | FALSE | 1
CLIMATITZACIÓ | FAN-COIL - MJU-99602-8 - CLI-02.03 | J.BCN_N_C.MJU-99602-8.P02.DE02. | J.BCN_N_C.MJU-99602-8.P02.DE02. | 1 | FALSE | 1
CLIMATITZACIÓ | FAN-COIL - MJU-99602-8 - CLI-02.03 | J.BCN_N_C.MJU-99602-8.P02.OFF. | J.BCN_N_C.MJU-99602-8.P02.OFF. | 1 | FALSE | 1
CLIMATITZACIÓ | FAN-COIL - MJU-99602-8 - CLI-02.03 | J.BCN_N_C.MJU-99602-8.P02.OFF. | J.BCN_N_C.MJU-99602-8.P02.OFF. | 1 | FALSE | 1
CLIMATITZACIÓ | FAN-COIL - MJU-99602-8 - CLI-02.03 | J.BCN_N_C.MJU-99602-8.P02.OFF. | J.BCN_N_C.MJU-99602-8.P02.OFF. | 1 | FALSE | 1
CLIMATITZACIÓ | FAN-COIL - MJU-99602-8 - CLI-02.03 | J.BCN_N_C.MJU-99602-8.P02.OFF. | J.BCN_N_C.MJU-99602-8.P02.OFF. | 1 | FALSE | 1
CLIMATITZACIÓ | FAN-COIL - MJU-99602-8 - CLI-02.03 | J.BCN_N_C.MJU-99602-8.P02.OFF. | J.BCN_N_C.MJU-99602-8.P02.OFF. | 1 | FALSE | 1
CLIMATITZACIÓ | FAN-COIL - MJU-99602-8 - CLI-02.03 | J.BCN_N_C.MJU-99602-8.P02.OFF. | J.BCN_N_C.MJU-99602-8.P02.OFF. | 1 | FALSE | 1
CLIMATITZACIÓ | FAN-COIL - MJU-99602-8 - CLI-02.03 | J.BCN_N_C.MJU-99602-8.P02.OFF. | J.BCN_N_C.MJU-99602-8.P02.OFF. | 1 | FALSE | 1
CLIMATITZACIÓ | FAN-COIL - MJU-99602-8 - CLI-02.03 | J.BCN_N_C.MJU-99602-8.P02.OFF. | J.BCN_N_C.MJU-99602-8.P02.OFF. | 1 | FALSE | 1
CLIMATITZACIÓ | FAN-COIL - MJU-99602-8 - CLI-02.03 | J.BCN_N_C.MJU-99602-8.P02.OFF. | J.BCN_N_C.MJU-99602-8.P02.OFF. | 1 | FALSE | 1
CLIMATITZACIÓ | CONDUCTES AIRE - MJU-99602-8 - CLI-02.04 | J.BCN_N_C.MJU-99602-8. | J.BCN_N_C.MJU-99602-8. | 1 | FALSE | 1
CLIMATITZACIÓ | REIXES I DIFUSORS D'AIRE - MJU-99602-8 - CLI-02.05 | J.BCN_N_C.MJU-99602-8. | J.BCN_N_C.MJU-99602-8. | 67 | FALSE | 67
CLIMATITZACIÓ | FAN-COIL - MJU-99602-8 - CLI-05.01.A | J.BCN_N_C.MJU-99602-8.P03.OFJ01. | J.BCN_N_C.MJU-99602-8.P03.OFJ01. | 1 | FALSE | 1
CLIMATITZACIÓ | FAN-COIL - MJU-99602-8 - CLI-05.01.C | J.BCN_N_C.MJU-99602-8.P03.OFJ01. | J.BCN_N_C.MJU-99602-8.P03.OFJ01. | 1 | FALSE | 1
CLIMATITZACIÓ | FAN-COIL - MJU-99602-8 - CLI-09.01 | J.BCN_N_C.MJU-99602-8.P03.OFJ01. | J.BCN_N_C.MJU-99602-8.P03.OFJ01. | 1 | FALSE | 1
CLIMATITZACIÓ | FAN-COIL - MJU-99602-8 - CLI-12.07 | J.BCN_N_C.MJU-99602-8.P03.SV. | J.BCN_N_C.MJU-99602-8.P03.SV. | 1 | FALSE | 1
CLIMATITZACIÓ | FAN-COIL - MJU-99602-8 - CLI-17.01.B | J.BCN_N_C.MJU-99602-8.P02.SV01. | J.BCN_N_C.MJU-99602-8.P02.SV01. | 1 | FALSE | 1
CLIMATITZACIÓ | FAN-COIL - MJU-99602-8 - CLI-17.01.B | J.BCN_N_C.MJU-99602-8.P03.DL. | J.BCN_N_C.MJU-99602-8.P03.DL. | 1 | FALSE | 1
CLIMATITZACIÓ | FAN-COIL - MJU-99602-8 - CLI-17.01.B | J.BCN_N_C.MJU-99602-8.P03.JU. | J.BCN_N_C.MJU-99602-8.P03.JU. | 1 | FALSE | 1
CLIMATITZACIÓ | FAN-COIL - MJU-99602-8 - CLI-17.05.B | J.BCN_N_C.MJU-99602-8.P03.OFJ01. | J.BCN_N_C.MJU-99602-8.P03.OFJ01. | 1 | FALSE | 1
CLIMATITZACIÓ | FAN-COIL - MJU-99602-8 - CLI-17.05.B | J.BCN_N_C.MJU-99602-8.P03.OFJ01. | J.BCN_N_C.MJU-99602-8.P03.OFJ01. | 1 | FALSE | 1
CLIMATITZACIÓ | FAN-COIL - MJU-99602-8 - CLI-17.05.B | J.BCN_N_C.MJU-99602-8.P03.OFJ01. | J.BCN_N_C.MJU-99602-8.P03.OFJ01. | 1 | FALSE | 1
CLIMATITZACIÓ | FAN-COIL - MJU-99602-8 - CLI-17.05.B | J.BCN_N_C.MJU-99602-8.P03.OFJ01. | J.BCN_N_C.MJU-99602-8.P03.OFJ01. | 1 | FALSE | 1
CLIMATITZACIÓ | FAN-COIL - MJU-99602-8 - CLI-17.09.B | J.BCN_N_C.MJU-99602-8.P03.OFJ01. | J.BCN_N_C.MJU-99602-8.P03.OFJ01. | 1 | FALSE | 1
CLIMATITZACIÓ | FAN-COIL - MJU-99602-8 - CLI-17.09.B | J.BCN_N_C.MJU-99602-8.P03.OFJ01. | J.BCN_N_C.MJU-99602-8.P03.OFJ01. | 1 | FALSE | 1
CLIMATITZACIÓ | FAN-COIL - MJU-99602-8 - CLI-17.09.B | J.BCN_N_C.MJU-99602-8.P03.OFJ01. | J.BCN_N_C.MJU-99602-8.P03.OFJ01. | 1 | FALSE | 1
CLIMATITZACIÓ | FAN-COIL - MJU-99602-8 - CLI-17.09.B | J.BCN_N_C.MJU-99602-8.P03.OFJ01. | J.BCN_N_C.MJU-99602-8.P03.OFJ01. | 1 | FALSE | 1
CLIMATITZACIÓ | FAN-COIL - MJU-99602-8 - CLI-17.09.B | J.BCN_N_C.MJU-99602-8.P03.OFJ01. | J.BCN_N_C.MJU-99602-8.P03.OFJ01. | 1 | FALSE | 1
CLIMATITZACIÓ | FAN-COIL - MJU-99602-8 - CLI-20.01.A | J.BCN_N_C.MJU-99602-8.P03.OFJ01. | J.BCN_N_C.MJU-99602-8.P03.OFJ01. | 1 | FALSE | 1
CLIMATITZACIÓ | FAN-COIL - MJU-99602-8 - CLI-20.01.A | J.BCN_N_C.MJU-99602-8.P03.OFJ01. | J.BCN_N_C.MJU-99602-8.P03.OFJ01. | 1 | FALSE | 1
CLIMATITZACIÓ | QUALITAT AMBIENTAL EN INTERIORS - MJU-99602-8 - CLI-33 | J.BCN_N_C.MJU-99602-8. | J.BCN_N_C.MJU-99602-8. | 1 | FALSE | 1
CLIMATITZACIÓ | INSTAL·LACIÓ CLIMATITZACIÓ - MJU-99602-8 - CLI-34.01 | J.BCN_N_C.MJU-99602-8. | J.BCN_N_C.MJU-99602-8. | 1 | FALSE | 1
CLIMATITZACIÓ | PLANTES REFREDADORES - MJU-99602-80 - CLI-01.01 | J.LL.MJU-99602-80.P04. | J.LL.MJU-99602-80.P04. | 1 | FALSE | 1
CLIMATITZACIÓ | PLANTES REFREDADORES - MJU-99602-80 - CLI-01.01 | J.LL.MJU-99602-80.P04. | J.LL.MJU-99602-80.P04. | 1 | FALSE | 1
CLIMATITZACIÓ | PLANTES REFREDADORES - MJU-99602-80 - CLI-01.01 | J.LL.MJU-99602-80.P04. | J.LL.MJU-99602-80.P04. | 1 | FALSE | 1
CLIMATITZACIÓ | PLANTES REFREDADORES - MJU-99602-80 - CLI-01.01 | J.LL.MJU-99602-80.P04. | J.LL.MJU-99602-80.P04. | 1 | FALSE | 1
CLIMATITZACIÓ | PLANTES REFREDADORES - MJU-99602-80 - CLI-01.01 | J.LL.MJU-99602-80.P04. | J.LL.MJU-99602-80.P04. | 1 | FALSE | 1
CLIMATITZACIÓ | PLANTES REFREDADORES - MJU-99602-80 - CLI-01.01 | J.LL.MJU-99602-80.P04. | J.LL.MJU-99602-80.P04. | 1 | FALSE | 1
CLIMATITZACIÓ | PLANTES REFREDADORES - MJU-99602-80 - CLI-01.01 | J.LL.MJU-99602-80.P04. | J.LL.MJU-99602-80.P04. | 1 | FALSE | 1
CLIMATITZACIÓ | PLANTES REFREDADORES - MJU-99602-80 - CLI-01.01 | J.LL.MJU-99602-80.P04. | J.LL.MJU-99602-80.P04. | 1 | FALSE | 1
CLIMATITZACIÓ | PLANTES REFREDADORES - MJU-99602-80 - CLI-01.01 | J.LL.MJU-99602-80.P04. | J.LL.MJU-99602-80.P04. | 1 | FALSE | 1
CLIMATITZACIÓ | PLANTES REFREDADORES - MJU-99602-80 - CLI-01.01 | J.LL.MJU-99602-80.P04. | J.LL.MJU-99602-80.P04. | 1 | FALSE | 1
CLIMATITZACIÓ | PLANTES REFREDADORES - MJU-99602-80 - CLI-01.01 | J.LL.MJU-99602-80.P04. | J.LL.MJU-99602-80.P04. | 1 | FALSE | 1
CLIMATITZACIÓ | PLANTES REFREDADORES - MJU-99602-80 - CLI-01.01 | J.LL.MJU-99602-80.P04. | J.LL.MJU-99602-80.P04. | 1 | FALSE | 1
CLIMATITZACIÓ | PLANTES REFREDADORES - MJU-99602-80 - CLI-01.01 | J.LL.MJU-99602-80.P04. | J.LL.MJU-99602-80.P04. | 1 | FALSE | 1
CLIMATITZACIÓ | BOMBES DE CALOR - MJU-99602-80 - CLI-01.02 | J.LL.MJU-99602-80.P04. | J.LL.MJU-99602-80.P04. | 1 | FALSE | 1
CLIMATITZACIÓ | CALDERES - MJU-99602-80 - CLI-01.03 | J.LL.MJU-99602-80.P04.SC01. | J.LL.MJU-99602-80.P04.SC01. | 1 | FALSE | 1
CLIMATITZACIÓ | CALDERES - MJU-99602-80 - CLI-01.03 | J.LL.MJU-99602-80.P04.SC01. | J.LL.MJU-99602-80.P04.SC01. | 1 | FALSE | 1
CLIMATITZACIÓ | CALDERES - MJU-99602-80 - CLI-01.03 | J.LL.MJU-99602-80.P04.SC01. | J.LL.MJU-99602-80.P04.SC01. | 1 | FALSE | 1
CLIMATITZACIÓ | CALDERES - MJU-99602-80 - CLI-01.03 | J.LL.MJU-99602-80.P04.SC02. | J.LL.MJU-99602-80.P04.SC02. | 1 | FALSE | 1
CLIMATITZACIÓ | CALDERES - MJU-99602-80 - CLI-01.03 | J.LL.MJU-99602-80.P04.SC02. | J.LL.MJU-99602-80.P04.SC02. | 1 | FALSE | 1
CLIMATITZACIÓ | CALDERES - MJU-99602-80 - CLI-01.03 | J.LL.MJU-99602-80.P04.SC02. | J.LL.MJU-99602-80.P04.SC02. | 1 | FALSE | 1
CLIMATITZACIÓ | APARELLS AUTÒNOMS - MJU-99602-80 - CLI-01.04 | J.LL.MJU-99602-80.P04. | J.LL.MJU-99602-80.P04. | 1 | FALSE | 1
CLIMATITZACIÓ | APARELLS AUTÒNOMS - MJU-99602-80 - CLI-01.04 | J.LL.MJU-99602-80.P04. | J.LL.MJU-99602-80.P04. | 1 | FALSE | 1
CLIMATITZACIÓ | APARELLS AUTÒNOMS - MJU-99602-80 - CLI-01.04 | J.LL.MJU-99602-80.P04. | J.LL.MJU-99602-80.P04. | 1 | FALSE | 1
CLIMATITZACIÓ | APARELLS AUTÒNOMS - MJU-99602-80 - CLI-01.04 | J.LL.MJU-99602-80.P04. | J.LL.MJU-99602-80.P04. | 1 | FALSE | 1
CLIMATITZACIÓ | APARELLS AUTÒNOMS - MJU-99602-80 - CLI-01.04 | J.LL.MJU-99602-80.P04. | J.LL.MJU-99602-80.P04. | 1 | FALSE | 1
CLIMATITZACIÓ | APARELLS AUTÒNOMS - MJU-99602-80 - CLI-01.04 | J.LL.MJU-99602-80.P04. | J.LL.MJU-99602-80.P04. | 1 | FALSE | 1
CLIMATITZACIÓ | APARELLS AUTÒNOMS - MJU-99602-80 - CLI-01.04 | J.LL.MJU-99602-80.PS01.SR02. | J.LL.MJU-99602-80.PS01.SR02. | 1 | FALSE | 1
CLIMATITZACIÓ | APARELLS AUTÒNOMS - MJU-99602-80 - CLI-01.04 | J.LL.MJU-99602-80.PS02.AUT01. | J.LL.MJU-99602-80.PS02.AUT01. | 1 | FALSE | 1
CLIMATITZACIÓ | APARELLS AUTÒNOMS - MJU-99602-80 - CLI-01.04 | J.LL.MJU-99602-80.PS02.AUT02. | J.LL.MJU-99602-80.PS02.AUT02. | 1 | FALSE | 1
CLIMATITZACIÓ | APARELLS AUTÒNOMS - MJU-99602-80 - CLI-01.04 | J.LL.MJU-99602-80.PS02.DE01. | J.LL.MJU-99602-80.PS02.DE01. | 1 | FALSE | 1
CLIMATITZACIÓ | APARELLS AUTÒNOMS - MJU-99602-80 - CLI-01.04 | J.LL.MJU-99602-80.PS02.DE02. | J.LL.MJU-99602-80.PS02.DE02. | 1 | FALSE | 1
CLIMATITZACIÓ | APARELLS AUTÒNOMS - MJU-99602-80 - CLI-01.04 | J.LL.MJU-99602-80.PS02.ES01. | J.LL.MJU-99602-80.PS02.ES01. | 1 | FALSE | 1
CLIMATITZACIÓ | APARELLS AUTÒNOMS - MJU-99602-80 - CLI-01.04 | J.LL.MJU-99602-80.PS02.ES01. | J.LL.MJU-99602-80.PS02.ES01. | 1 | FALSE | 1
CLIMATITZACIÓ | APARELLS AUTÒNOMS - MJU-99602-80 - CLI-01.04 | J.LL.MJU-99602-80.PS02.ES01. | J.LL.MJU-99602-80.PS02.ES01. | 1 | FALSE | 1
CLIMATITZACIÓ | APARELLS AUTÒNOMS - MJU-99602-80 - CLI-01.04 | J.LL.MJU-99602-80.PS02.ES01. | J.LL.MJU-99602-80.PS02.ES01. | 1 | FALSE | 1
CLIMATITZACIÓ | APARELLS AUTÒNOMS - MJU-99602-80 - CLI-01.04 | J.LL.MJU-99602-80.PS02.ES01. | J.LL.MJU-99602-80.PS02.ES01. | 1 | FALSE | 1
CLIMATITZACIÓ | APARELLS AUTÒNOMS - MJU-99602-80 - CLI-01.04 | J.LL.MJU-99602-80.PS02.ES01. | J.LL.MJU-99602-80.PS02.ES01. | 1 | FALSE | 1
CLIMATITZACIÓ | APARELLS AUTÒNOMS - MJU-99602-80 - CLI-01.04 | J.LL.MJU-99602-80.PS02.LAB01. | J.LL.MJU-99602-80.PS02.LAB01. | 1 | FALSE | 1
CLIMATITZACIÓ | APARELLS AUTÒNOMS - MJU-99602-80 - CLI-01.04 | J.LL.MJU-99602-80.PS02.NEV. | J.LL.MJU-99602-80.PS02.NEV. | 1 | FALSE | 1
CLIMATITZACIÓ | SISTEMA VRV - MJU-99602-80 - CLI-01.08 | J.LL.MJU-99602-80.P03. | J.LL.MJU-99602-80.P03. | 1 | FALSE | 1
CLIMATITZACIÓ | SISTEMA VRV - MJU-99602-80 - CLI-01.08 | J.LL.MJU-99602-80.P03. | J.LL.MJU-99602-80.P03. | 1 | FALSE | 1
CLIMATITZACIÓ | SISTEMA VRV - MJU-99602-80 - CLI-01.08 | J.LL.MJU-99602-80.P03. | J.LL.MJU-99602-80.P03. | 1 | FALSE | 1
CLIMATITZACIÓ | SISTEMA VRV - MJU-99602-80 - CLI-01.08 | J.LL.MJU-99602-80.P03. | J.LL.MJU-99602-80.P03. | 1 | FALSE | 1
CLIMATITZACIÓ | SISTEMA VRV - MJU-99602-80 - CLI-01.08 | J.LL.MJU-99602-80.P03. | J.LL.MJU-99602-80.P03. | 1 | FALSE | 1
CLIMATITZACIÓ | SISTEMA VRV - MJU-99602-80 - CLI-01.08 | J.LL.MJU-99602-80.P03. | J.LL.MJU-99602-80.P03. | 1 | FALSE | 1
CLIMATITZACIÓ | SISTEMA VRV - MJU-99602-80 - CLI-01.08 | J.LL.MJU-99602-80.P04. | J.LL.MJU-99602-80.P04. | 1 | FALSE | 1
CLIMATITZACIÓ | CLIMATITZADORS - MJU-99602-80 - CLI-02.01 | J.LL.MJU-99602-80.P04. | J.LL.MJU-99602-80.P04. | 1 | FALSE | 1
CLIMATITZACIÓ | CLIMATITZADORS - MJU-99602-80 - CLI-02.01 | J.LL.MJU-99602-80.P04. | J.LL.MJU-99602-80.P04. | 1 | FALSE | 1
CLIMATITZACIÓ | CLIMATITZADORS - MJU-99602-80 - CLI-02.01 | J.LL.MJU-99602-80.P04. | J.LL.MJU-99602-80.P04. | 1 | FALSE | 1
CLIMATITZACIÓ | CLIMATITZADORS - MJU-99602-80 - CLI-02.01 | J.LL.MJU-99602-80.P04. | J.LL.MJU-99602-80.P04. | 1 | FALSE | 1
CLIMATITZACIÓ | CLIMATITZADORS - MJU-99602-80 - CLI-02.01 | J.LL.MJU-99602-80.P04. | J.LL.MJU-99602-80.P04. | 1 | FALSE | 1
CLIMATITZACIÓ | CLIMATITZADORS - MJU-99602-80 - CLI-02.01 | J.LL.MJU-99602-80.P04. | J.LL.MJU-99602-80.P04. | 1 | FALSE | 1
CLIMATITZACIÓ | CLIMATITZADORS - MJU-99602-80 - CLI-02.01 | J.LL.MJU-99602-80.P04. | J.LL.MJU-99602-80.P04. | 1 | FALSE | 1
CLIMATITZACIÓ | CLIMATITZADORS - MJU-99602-80 - CLI-02.01 | J.LL.MJU-99602-80.P04. | J.LL.MJU-99602-80.P04. | 1 | FALSE | 1
CLIMATITZACIÓ | CLIMATITZADORS - MJU-99602-80 - CLI-02.01 | J.LL.MJU-99602-80.P04. | J.LL.MJU-99602-80.P04. | 1 | FALSE | 1
CLIMATITZACIÓ | CLIMATITZADORS - MJU-99602-80 - CLI-02.01 | J.LL.MJU-99602-80.P04. | J.LL.MJU-99602-80.P04. | 1 | FALSE | 1
CLIMATITZACIÓ | CLIMATITZADORS - MJU-99602-80 - CLI-02.01 | J.LL.MJU-99602-80.P04. | J.LL.MJU-99602-80.P04. | 1 | FALSE | 1
CLIMATITZACIÓ | CLIMATITZADORS - MJU-99602-80 - CLI-02.01 | J.LL.MJU-99602-80.P04. | J.LL.MJU-99602-80.P04. | 1 | FALSE | 1
CLIMATITZACIÓ | CLIMATITZADORS - MJU-99602-80 - CLI-02.01 | J.LL.MJU-99602-80.P04. | J.LL.MJU-99602-80.P04. | 1 | FALSE | 1
CLIMATITZACIÓ | CLIMATITZADORS - MJU-99602-80 - CLI-02.01 | J.LL.MJU-99602-80.P04. | J.LL.MJU-99602-80.P04. | 1 | FALSE | 1
CLIMATITZACIÓ | CLIMATITZADORS - MJU-99602-80 - CLI-02.01 | J.LL.MJU-99602-80.P04. | J.LL.MJU-99602-80.P04. | 1 | FALSE | 1
CLIMATITZACIÓ | CLIMATITZADORS - MJU-99602-80 - CLI-02.01 | J.LL.MJU-99602-80.P04. | J.LL.MJU-99602-80.P04. | 1 | FALSE | 1
CLIMATITZACIÓ | CLIMATITZADORS - MJU-99602-80 - CLI-02.01 | J.LL.MJU-99602-80.P04. | J.LL.MJU-99602-80.P04. | 1 | FALSE | 1
CLIMATITZACIÓ | CLIMATITZADORS - MJU-99602-80 - CLI-02.01 | J.LL.MJU-99602-80.P04. | J.LL.MJU-99602-80.P04. | 1 | FALSE | 1
CLIMATITZACIÓ | CLIMATITZADORS - MJU-99602-80 - CLI-02.01 | J.LL.MJU-99602-80.P04. | J.LL.MJU-99602-80.P04. | 1 | FALSE | 1
CLIMATITZACIÓ | CLIMATITZADORS - MJU-99602-80 - CLI-02.01 | J.LL.MJU-99602-80.P04. | J.LL.MJU-99602-80.P04. | 1 | FALSE | 1
CLIMATITZACIÓ | CLIMATITZADORS - MJU-99602-80 - CLI-02.01 | J.LL.MJU-99602-80.P04. | J.LL.MJU-99602-80.P04. | 1 | FALSE | 1
CLIMATITZACIÓ | CLIMATITZADORS - MJU-99602-80 - CLI-02.01 | J.LL.MJU-99602-80.P04. | J.LL.MJU-99602-80.P04. | 1 | FALSE | 1
CLIMATITZACIÓ | CLIMATITZADORS - MJU-99602-80 - CLI-02.01 | J.LL.MJU-99602-80.P04. | J.LL.MJU-99602-80.P04. | 1 | FALSE | 1
CLIMATITZACIÓ | CLIMATITZADORS - MJU-99602-80 - CLI-02.01 | J.LL.MJU-99602-80.P04. | J.LL.MJU-99602-80.P04. | 1 | FALSE | 1
CLIMATITZACIÓ | CLIMATITZADORS - MJU-99602-80 - CLI-02.01 | J.LL.MJU-99602-80.P04. | J.LL.MJU-99602-80.P04. | 1 | FALSE | 1
CLIMATITZACIÓ | CLIMATITZADORS - MJU-99602-80 - CLI-02.01 | J.LL.MJU-99602-80.P04. | J.LL.MJU-99602-80.P04. | 1 | FALSE | 1
CLIMATITZACIÓ | CLIMATITZADORS - MJU-99602-80 - CLI-02.01 | J.LL.MJU-99602-80.P04. | J.LL.MJU-99602-80.P04. | 1 | FALSE | 1
CLIMATITZACIÓ | CLIMATITZADORS - MJU-99602-80 - CLI-02.01 | J.LL.MJU-99602-80.P04. | J.LL.MJU-99602-80.P04. | 1 | FALSE | 1
CLIMATITZACIÓ | CLIMATITZADORS - MJU-99602-80 - CLI-02.01 | J.LL.MJU-99602-80.PS01.SMC01. | J.LL.MJU-99602-80.PS01.SMC01. | 1 | FALSE | 1
CLIMATITZACIÓ | CLIMATITZADORS - MJU-99602-80 - CLI-02.01 | J.LL.MJU-99602-80.PS01.SMC02. | J.LL.MJU-99602-80.PS01.SMC02. | 1 | FALSE | 1
CLIMATITZACIÓ | FAN-COIL - MJU-99602-80 - CLI-02.03 | J.LL.MJU-99602-80.P01.ARX11. | J.LL.MJU-99602-80.P01.ARX11. | 1 | FALSE | 1
CLIMATITZACIÓ | FAN-COIL - MJU-99602-80 - CLI-02.03 | J.LL.MJU-99602-80.P01.DE14. | J.LL.MJU-99602-80.P01.DE14. | 1 | FALSE | 1
CLIMATITZACIÓ | FAN-COIL - MJU-99602-80 - CLI-02.03 | J.LL.MJU-99602-80.P01.DE15. | J.LL.MJU-99602-80.P01.DE15. | 1 | FALSE | 1
CLIMATITZACIÓ | FAN-COIL - MJU-99602-80 - CLI-02.03 | J.LL.MJU-99602-80.P01.DE16. | J.LL.MJU-99602-80.P01.DE16. | 1 | FALSE | 1
CLIMATITZACIÓ | FAN-COIL - MJU-99602-80 - CLI-02.03 | J.LL.MJU-99602-80.P01.OF07. | J.LL.MJU-99602-80.P01.OF07. | 1 | FALSE | 1
CLIMATITZACIÓ | FAN-COIL - MJU-99602-80 - CLI-02.03 | J.LL.MJU-99602-80.P01.OF07. | J.LL.MJU-99602-80.P01.OF07. | 1 | FALSE | 1
CLIMATITZACIÓ | FAN-COIL - MJU-99602-80 - CLI-02.03 | J.LL.MJU-99602-80.PS01.CAF. | J.LL.MJU-99602-80.PS01.CAF. | 1 | FALSE | 1
CLIMATITZACIÓ | FAN-COIL - MJU-99602-80 - CLI-02.03 | J.LL.MJU-99602-80.PS01.CAF. | J.LL.MJU-99602-80.PS01.CAF. | 1 | FALSE | 1
CLIMATITZACIÓ | FAN-COIL - MJU-99602-80 - CLI-02.03 | J.LL.MJU-99602-80.PS01.ES02. | J.LL.MJU-99602-80.PS01.ES02. | 1 | FALSE | 1
CLIMATITZACIÓ | FAN-COIL - MJU-99602-80 - CLI-02.03 | J.LL.MJU-99602-80.PS01.PSD03. | J.LL.MJU-99602-80.PS01.PSD03. | 1 | FALSE | 1
CLIMATITZACIÓ | FAN-COIL - MJU-99602-80 - CLI-02.03 | J.LL.MJU-99602-80.PS01.PSD03. | J.LL.MJU-99602-80.PS01.PSD03. | 1 | FALSE | 1
CLIMATITZACIÓ | FAN-COIL - MJU-99602-80 - CLI-02.03 | J.LL.MJU-99602-80.PS01.PSD03. | J.LL.MJU-99602-80.PS01.PSD03. | 1 | FALSE | 1
CLIMATITZACIÓ | FAN-COIL - MJU-99602-80 - CLI-02.03 | J.LL.MJU-99602-80.PS01.PSD03. | J.LL.MJU-99602-80.PS01.PSD03. | 1 | FALSE | 1
CLIMATITZACIÓ | FAN-COIL - MJU-99602-80 - CLI-02.03 | J.LL.MJU-99602-80.PS01.PSD03. | J.LL.MJU-99602-80.PS01.PSD03. | 1 | FALSE | 1
CLIMATITZACIÓ | FAN-COIL - MJU-99602-80 - CLI-02.03 | J.LL.MJU-99602-80.PS01.PSD03. | J.LL.MJU-99602-80.PS01.PSD03. | 1 | FALSE | 1
CLIMATITZACIÓ | FAN-COIL - MJU-99602-80 - CLI-02.03 | J.LL.MJU-99602-80.PS01.SMC01. | J.LL.MJU-99602-80.PS01.SMC01. | 1 | FALSE | 1
CLIMATITZACIÓ | FAN-COIL - MJU-99602-80 - CLI-02.03 | J.LL.MJU-99602-80.PS01.ST 01. | J.LL.MJU-99602-80.PS01.ST 01. | 1 | FALSE | 1
CLIMATITZACIÓ | FAN-COIL - MJU-99602-80 - CLI-02.03 | J.LL.MJU-99602-80.PS01.ST 01. | J.LL.MJU-99602-80.PS01.ST 01. | 1 | FALSE | 1
CLIMATITZACIÓ | FAN-COIL - MJU-99602-80 - CLI-02.03 | J.LL.MJU-99602-80.PS01.SV01. | J.LL.MJU-99602-80.PS01.SV01. | 1 | FALSE | 1
CLIMATITZACIÓ | FAN-COIL - MJU-99602-80 - CLI-02.03 | J.LL.MJU-99602-80.PS01.SV02. | J.LL.MJU-99602-80.PS01.SV02. | 1 | FALSE | 1
CLIMATITZACIÓ | FAN-COIL - MJU-99602-80 - CLI-02.03 | J.LL.MJU-99602-80.PS01.SV03. | J.LL.MJU-99602-80.PS01.SV03. | 1 | FALSE | 1
CLIMATITZACIÓ | FAN-COIL - MJU-99602-80 - CLI-02.03 | J.LL.MJU-99602-80.PS01.SV04. | J.LL.MJU-99602-80.PS01.SV04. | 1 | FALSE | 1
CLIMATITZACIÓ | FAN-COIL - MJU-99602-80 - CLI-02.03 | J.LL.MJU-99602-80.PS01.SV05. | J.LL.MJU-99602-80.PS01.SV05. | 1 | FALSE | 1
CLIMATITZACIÓ | FAN-COIL - MJU-99602-80 - CLI-02.03 | J.LL.MJU-99602-80.PS01.SV06. | J.LL.MJU-99602-80.PS01.SV06. | 1 | FALSE | 1
CLIMATITZACIÓ | FAN-COIL - MJU-99602-80 - CLI-02.03 | J.LL.MJU-99602-80.PS01.TST01. | J.LL.MJU-99602-80.PS01.TST01. | 1 | FALSE | 1
CLIMATITZACIÓ | FAN-COIL - MJU-99602-80 - CLI-02.03 | J.LL.MJU-99602-80.PS01.TST03. | J.LL.MJU-99602-80.PS01.TST03. | 1 | FALSE | 1
CLIMATITZACIÓ | FAN-COIL - MJU-99602-80 - CLI-02.03 | J.LL.MJU-99602-80.PS01.TST04. | J.LL.MJU-99602-80.PS01.TST04. | 1 | FALSE | 1
CLIMATITZACIÓ | FAN-COIL - MJU-99602-80 - CLI-02.03 | J.LL.MJU-99602-80.PS01.TST05. | J.LL.MJU-99602-80.PS01.TST05. | 1 | FALSE | 1
CLIMATITZACIÓ | FAN-COIL - MJU-99602-80 - CLI-02.03 | J.LL.MJU-99602-80.PS01.TST06. | J.LL.MJU-99602-80.PS01.TST06. | 1 | FALSE | 1
CLIMATITZACIÓ | FAN-COIL - MJU-99602-80 - CLI-02.03 | J.LL.MJU-99602-80.PS01.TST06. | J.LL.MJU-99602-80.PS01.TST06. | 1 | FALSE | 1
CLIMATITZACIÓ | FAN-COIL - MJU-99602-80 - CLI-02.03 | J.LL.MJU-99602-80.PS01.TST07. | J.LL.MJU-99602-80.PS01.TST07. | 1 | FALSE | 1
CLIMATITZACIÓ | FAN-COIL - MJU-99602-80 - CLI-02.03 | J.LL.MJU-99602-80.PS01.TST07. | J.LL.MJU-99602-80.PS01.TST07. | 1 | FALSE | 1
CLIMATITZACIÓ | FAN-COIL - MJU-99602-80 - CLI-02.03 | J.LL.MJU-99602-80.PS01.VS03. | J.LL.MJU-99602-80.PS01.VS03. | 1 | FALSE | 1
CLIMATITZACIÓ | FAN-COIL - MJU-99602-80 - CLI-02.03 | J.LL.MJU-99602-80.PS02.CD01. | J.LL.MJU-99602-80.PS02.CD01. | 1 | FALSE | 1
CLIMATITZACIÓ | FAN-COIL - MJU-99602-80 - CLI-02.03 | J.LL.MJU-99602-80.PS02.JP01. | J.LL.MJU-99602-80.PS02.JP01. | 1 | FALSE | 1
CLIMATITZACIÓ | CONDUCTES AIRE - MJU-99602-80 - CLI-02.04 | J.LL.MJU-99602-80. | J.LL.MJU-99602-80. | 1 | FALSE | 1
CLIMATITZACIÓ | REIXES I DIFUSORS D'AIRE - MJU-99602-80 - CLI-02.05 | J.LL.MJU-99602-80. | J.LL.MJU-99602-80. | 1 | FALSE | 1
CLIMATITZACIÓ | HUMIFICADORS - MJU-99602-80 - CLI-02.07 | J.LL.MJU-99602-80.PS01.SMC02. | J.LL.MJU-99602-80.PS01.SMC02. | 1 | FALSE | 1
CLIMATITZACIÓ | HUMIFICADORS - MJU-99602-80 - CLI-02.07 | J.LL.MJU-99602-80.PS01.SMC02. | J.LL.MJU-99602-80.PS01.SMC02. | 1 | FALSE | 1
CLIMATITZACIÓ | RECUPERADORS DE CALOR ESTÀTICS - MJU-99602-80 - CLI-02.08.B | J.LL.MJU-99602-80.PS01.ES02. | J.LL.MJU-99602-80.PS01.ES02. | 1 | FALSE | 1
CLIMATITZACIÓ | RECUPERADORS DE CALOR ESTÀTICS - MJU-99602-80 - CLI-02.08.B | J.LL.MJU-99602-80.PS01.PSD03. | J.LL.MJU-99602-80.PS01.PSD03. | 1 | FALSE | 1
CLIMATITZACIÓ | RECUPERADORS DE CALOR ESTÀTICS - MJU-99602-80 - CLI-02.08.B | J.LL.MJU-99602-80.PS01.SMC01. | J.LL.MJU-99602-80.PS01.SMC01. | 1 | FALSE | 1
CLIMATITZACIÓ | RECUPERADORS DE CALOR ESTÀTICS - MJU-99602-80 - CLI-02.08.B | J.LL.MJU-99602-80.PS01.SV01. | J.LL.MJU-99602-80.PS01.SV01. | 1 | FALSE | 1
CLIMATITZACIÓ | RECUPERADORS DE CALOR ESTÀTICS - MJU-99602-80 - CLI-02.08.B | J.LL.MJU-99602-80.PS01.SV02. | J.LL.MJU-99602-80.PS01.SV02. | 1 | FALSE | 1
CLIMATITZACIÓ | RECUPERADORS DE CALOR ESTÀTICS - MJU-99602-80 - CLI-02.08.B | J.LL.MJU-99602-80.PS01.SV03. | J.LL.MJU-99602-80.PS01.SV03. | 1 | FALSE | 1
CLIMATITZACIÓ | RECUPERADORS DE CALOR ESTÀTICS - MJU-99602-80 - CLI-02.08.B | J.LL.MJU-99602-80.PS01.SV04. | J.LL.MJU-99602-80.PS01.SV04. | 1 | FALSE | 1
CLIMATITZACIÓ | RECUPERADORS DE CALOR ESTÀTICS - MJU-99602-80 - CLI-02.08.B | J.LL.MJU-99602-80.PS01.SV05. | J.LL.MJU-99602-80.PS01.SV05. | 1 | FALSE | 1
CLIMATITZACIÓ | RECUPERADORS DE CALOR ESTÀTICS - MJU-99602-80 - CLI-02.08.B | J.LL.MJU-99602-80.PS01.SV06. | J.LL.MJU-99602-80.PS01.SV06. | 1 | FALSE | 1
CLIMATITZACIÓ | RECUPERADORS DE CALOR ESTÀTICS - MJU-99602-80 - CLI-02.08.B | J.LL.MJU-99602-80.PS02.MGT01. | J.LL.MJU-99602-80.PS02.MGT01. | 1 | FALSE | 1
CLIMATITZACIÓ | CORTINES D'AIRE - MJU-99602-80 - CLI-02.09 | J.LL.MJU-99602-80.PS01.VS04A. | J.LL.MJU-99602-80.PS01.VS04A. | 1 | FALSE | 1
CLIMATITZACIÓ | CORTINES D'AIRE - MJU-99602-80 - CLI-02.09 | J.LL.MJU-99602-80.PS01.VS08. | J.LL.MJU-99602-80.PS01.VS08. | 1 | FALSE | 1
CLIMATITZACIÓ | DEPÒSITS D'INÈRCIA - MJU-99602-80 - CLI-02.10 | J.LL.MJU-99602-80.P04. | J.LL.MJU-99602-80.P04. | 1 | FALSE | 1
CLIMATITZACIÓ | DEPÒSITS D'INÈRCIA - MJU-99602-80 - CLI-02.10 | J.LL.MJU-99602-80.P04. | J.LL.MJU-99602-80.P04. | 1 | FALSE | 1
CLIMATITZACIÓ | DEPÒSITS D'INÈRCIA - MJU-99602-80 - CLI-02.10 | J.LL.MJU-99602-80.P04.SC01. | J.LL.MJU-99602-80.P04.SC01. | 1 | FALSE | 1
CLIMATITZACIÓ | DEPÒSITS D'INÈRCIA - MJU-99602-80 - CLI-02.10 | J.LL.MJU-99602-80.P04.SC02. | J.LL.MJU-99602-80.P04.SC02. | 1 | FALSE | 1
CLIMATITZACIÓ | DEPÒSITS D'INÈRCIA - MJU-99602-80 - CLI-02.10 | J.LL.MJU-99602-80.P04.SC02. | J.LL.MJU-99602-80.P04.SC02. | 1 | FALSE | 1
CLIMATITZACIÓ | BOMBES CIRCULACIÓ ACS I CLIMA - MJU-99602-80 - CLI-03.02 | J.LL.MJU-99602-80.P04. | J.LL.MJU-99602-80.P04. | 1 | FALSE | 1
CLIMATITZACIÓ | BOMBES CIRCULACIÓ ACS I CLIMA - MJU-99602-80 - CLI-03.02 | J.LL.MJU-99602-80.P04. | J.LL.MJU-99602-80.P04. | 1 | FALSE | 1
CLIMATITZACIÓ | BOMBES CIRCULACIÓ ACS I CLIMA - MJU-99602-80 - CLI-03.02 | J.LL.MJU-99602-80.P04. | J.LL.MJU-99602-80.P04. | 1 | FALSE | 1
CLIMATITZACIÓ | BOMBES CIRCULACIÓ ACS I CLIMA - MJU-99602-80 - CLI-03.02 | J.LL.MJU-99602-80.P04. | J.LL.MJU-99602-80.P04. | 1 | FALSE | 1
CLIMATITZACIÓ | BOMBES CIRCULACIÓ ACS I CLIMA - MJU-99602-80 - CLI-03.02 | J.LL.MJU-99602-80.P04. | J.LL.MJU-99602-80.P04. | 1 | FALSE | 1
CLIMATITZACIÓ | BOMBES CIRCULACIÓ ACS I CLIMA - MJU-99602-80 - CLI-03.02 | J.LL.MJU-99602-80.P04. | J.LL.MJU-99602-80.P04. | 1 | FALSE | 1
CLIMATITZACIÓ | BOMBES CIRCULACIÓ ACS I CLIMA - MJU-99602-80 - CLI-03.02 | J.LL.MJU-99602-80.P04. | J.LL.MJU-99602-80.P04. | 1 | FALSE | 1
CLIMATITZACIÓ | BOMBES CIRCULACIÓ ACS I CLIMA - MJU-99602-80 - CLI-03.02 | J.LL.MJU-99602-80.P04. | J.LL.MJU-99602-80.P04. | 1 | FALSE | 1
CLIMATITZACIÓ | BOMBES CIRCULACIÓ ACS I CLIMA - MJU-99602-80 - CLI-03.02 | J.LL.MJU-99602-80.P04. | J.LL.MJU-99602-80.P04. | 1 | FALSE | 1
CLIMATITZACIÓ | BOMBES CIRCULACIÓ ACS I CLIMA - MJU-99602-80 - CLI-03.02 | J.LL.MJU-99602-80.P04.SC01. | J.LL.MJU-99602-80.P04.SC01. | 1 | FALSE | 1
CLIMATITZACIÓ | BOMBES CIRCULACIÓ ACS I CLIMA - MJU-99602-80 - CLI-03.02 | J.LL.MJU-99602-80.P04.SC01. | J.LL.MJU-99602-80.P04.SC01. | 1 | FALSE | 1
CLIMATITZACIÓ | BOMBES CIRCULACIÓ ACS I CLIMA - MJU-99602-80 - CLI-03.02 | J.LL.MJU-99602-80.P04.SC01. | J.LL.MJU-99602-80.P04.SC01. | 1 | FALSE | 1
CLIMATITZACIÓ | BOMBES CIRCULACIÓ ACS I CLIMA - MJU-99602-80 - CLI-03.02 | J.LL.MJU-99602-80.P04.SC01. | J.LL.MJU-99602-80.P04.SC01. | 1 | FALSE | 1
CLIMATITZACIÓ | BOMBES CIRCULACIÓ ACS I CLIMA - MJU-99602-80 - CLI-03.02 | J.LL.MJU-99602-80.P04.SC01. | J.LL.MJU-99602-80.P04.SC01. | 1 | FALSE | 1
CLIMATITZACIÓ | BOMBES CIRCULACIÓ ACS I CLIMA - MJU-99602-80 - CLI-03.02 | J.LL.MJU-99602-80.P04.SC01. | J.LL.MJU-99602-80.P04.SC01. | 1 | FALSE | 1
CLIMATITZACIÓ | BOMBES CIRCULACIÓ ACS I CLIMA - MJU-99602-80 - CLI-03.02 | J.LL.MJU-99602-80.P04.SC02. | J.LL.MJU-99602-80.P04.SC02. | 1 | FALSE | 1
CLIMATITZACIÓ | BOMBES CIRCULACIÓ ACS I CLIMA - MJU-99602-80 - CLI-03.02 | J.LL.MJU-99602-80.P04.SC02. | J.LL.MJU-99602-80.P04.SC02. | 1 | FALSE | 1
CLIMATITZACIÓ | BOMBES CIRCULACIÓ ACS I CLIMA - MJU-99602-80 - CLI-03.02 | J.LL.MJU-99602-80.P04.SC02. | J.LL.MJU-99602-80.P04.SC02. | 1 | FALSE | 1
CLIMATITZACIÓ | BOMBES CIRCULACIÓ ACS I CLIMA - MJU-99602-80 - CLI-03.02 | J.LL.MJU-99602-80.P04.SC02. | J.LL.MJU-99602-80.P04.SC02. | 1 | FALSE | 1
CLIMATITZACIÓ | BOMBES CIRCULACIÓ ACS I CLIMA - MJU-99602-80 - CLI-03.02 | J.LL.MJU-99602-80.P04.SC02. | J.LL.MJU-99602-80.P04.SC02. | 1 | FALSE | 1
CLIMATITZACIÓ | BOMBES CIRCULACIÓ ACS I CLIMA - MJU-99602-80 - CLI-03.02 | J.LL.MJU-99602-80.P04.SC02. | J.LL.MJU-99602-80.P04.SC02. | 1 | FALSE | 1
CLIMATITZACIÓ | BOMBES CIRCULACIÓ ACS I CLIMA - MJU-99602-80 - CLI-03.02 | J.LL.MJU-99602-80.P04.SC02. | J.LL.MJU-99602-80.P04.SC02. | 1 | FALSE | 1
CLIMATITZACIÓ | BOMBES CIRCULACIÓ ACS I CLIMA - MJU-99602-80 - CLI-03.02 | J.LL.MJU-99602-80.P04.SC02. | J.LL.MJU-99602-80.P04.SC02. | 1 | FALSE | 1
CLIMATITZACIÓ | BOMBES CIRCULACIÓ ACS I CLIMA - MJU-99602-80 - CLI-03.02 | J.LL.MJU-99602-80.P04.SC02. | J.LL.MJU-99602-80.P04.SC02. | 1 | FALSE | 1
CLIMATITZACIÓ | BOMBES CIRCULACIÓ ACS I CLIMA - MJU-99602-80 - CLI-03.02 | J.LL.MJU-99602-80.P04.SC02. | J.LL.MJU-99602-80.P04.SC02. | 1 | FALSE | 1
CLIMATITZACIÓ | QUALITAT AMBIENTAL EN INTERIORS - MJU-99602-80 - CLI-33 | J.LL.MJU-99602-80. | J.LL.MJU-99602-80. | 1 | FALSE | 1
CLIMATITZACIÓ | INSTAL·LACIÓ CLIMATITZACIÓ - MJU-99602-80 - CLI-34.01 | J.LL.MJU-99602-80. | J.LL.MJU-99602-80. | 1 | FALSE | 1
CLIMATITZACIÓ | APARELLS AUTÒNOMS - MJU-99602-85 - CLI-01.04 | J.LL.MJU-99602-85.P00.SV01. | J.LL.MJU-99602-85.P00.SV01. | 1 | FALSE | 1
CLIMATITZACIÓ | APARELLS AUTÒNOMS - MJU-99602-85 - CLI-01.04 | J.LL.MJU-99602-85.P00.SV02. | J.LL.MJU-99602-85.P00.SV02. | 1 | FALSE | 1
CLIMATITZACIÓ | APARELLS AUTÒNOMS - MJU-99602-85 - CLI-01.04 | J.LL.MJU-99602-85.P04.CPD. | J.LL.MJU-99602-85.P04.CPD. | 1 | FALSE | 1
CLIMATITZACIÓ | APARELLS AUTÒNOMS - MJU-99602-85 - CLI-01.04 | J.LL.MJU-99602-85.PC. | J.LL.MJU-99602-85.PC. | 1 | FALSE | 1
CLIMATITZACIÓ | APARELLS AUTÒNOMS - MJU-99602-85 - CLI-01.04 | J.LL.MJU-99602-85.PC. | J.LL.MJU-99602-85.PC. | 1 | FALSE | 1
CLIMATITZACIÓ | APARELLS AUTÒNOMS - MJU-99602-85 - CLI-01.04 | J.LL.MJU-99602-85.PC. | J.LL.MJU-99602-85.PC. | 1 | FALSE | 1
CLIMATITZACIÓ | SISTEMA VRV - MJU-99602-85 - CLI-01.08 | J.LL.MJU-99602-85.P00.ADV. | J.LL.MJU-99602-85.P00.ADV. | 1 | FALSE | 1
CLIMATITZACIÓ | SISTEMA VRV - MJU-99602-85 - CLI-01.08 | J.LL.MJU-99602-85.P00.SE. | J.LL.MJU-99602-85.P00.SE. | 1 | FALSE | 1
CLIMATITZACIÓ | SISTEMA VRV - MJU-99602-85 - CLI-01.08 | J.LL.MJU-99602-85.P00.SER. | J.LL.MJU-99602-85.P00.SER. | 1 | FALSE | 1
CLIMATITZACIÓ | SISTEMA VRV - MJU-99602-85 - CLI-01.08 | J.LL.MJU-99602-85.P00.SOJ. | J.LL.MJU-99602-85.P00.SOJ. | 1 | FALSE | 1
CLIMATITZACIÓ | SISTEMA VRV - MJU-99602-85 - CLI-01.08 | J.LL.MJU-99602-85.P00.SV01. | J.LL.MJU-99602-85.P00.SV01. | 1 | FALSE | 1
CLIMATITZACIÓ | SISTEMA VRV - MJU-99602-85 - CLI-01.08 | J.LL.MJU-99602-85.P00.SV02. | J.LL.MJU-99602-85.P00.SV02. | 1 | FALSE | 1
CLIMATITZACIÓ | SISTEMA VRV - MJU-99602-85 - CLI-01.08 | J.LL.MJU-99602-85.P00.TST01. | J.LL.MJU-99602-85.P00.TST01. | 1 | FALSE | 1
CLIMATITZACIÓ | SISTEMA VRV - MJU-99602-85 - CLI-01.08 | J.LL.MJU-99602-85.P00.VS01. | J.LL.MJU-99602-85.P00.VS01. | 1 | FALSE | 1
CLIMATITZACIÓ | SISTEMA VRV - MJU-99602-85 - CLI-01.08 | J.LL.MJU-99602-85.P00.VS01. | J.LL.MJU-99602-85.P00.VS01. | 1 | FALSE | 1
CLIMATITZACIÓ | SISTEMA VRV - MJU-99602-85 - CLI-01.08 | J.LL.MJU-99602-85.P01.DE01. | J.LL.MJU-99602-85.P01.DE01. | 1 | FALSE | 1
CLIMATITZACIÓ | SISTEMA VRV - MJU-99602-85 - CLI-01.08 | J.LL.MJU-99602-85.P01.DE02. | J.LL.MJU-99602-85.P01.DE02. | 1 | FALSE | 1
CLIMATITZACIÓ | SISTEMA VRV - MJU-99602-85 - CLI-01.08 | J.LL.MJU-99602-85.P01.DE03. | J.LL.MJU-99602-85.P01.DE03. | 1 | FALSE | 1
CLIMATITZACIÓ | SISTEMA VRV - MJU-99602-85 - CLI-01.08 | J.LL.MJU-99602-85.P01.ESP01. | J.LL.MJU-99602-85.P01.ESP01. | 1 | FALSE | 1
CLIMATITZACIÓ | SISTEMA VRV - MJU-99602-85 - CLI-01.08 | J.LL.MJU-99602-85.P01.ESP02. | J.LL.MJU-99602-85.P01.ESP02. | 1 | FALSE | 1
CLIMATITZACIÓ | SISTEMA VRV - MJU-99602-85 - CLI-01.08 | J.LL.MJU-99602-85.P01.EXP. | J.LL.MJU-99602-85.P01.EXP. | 1 | FALSE | 1
CLIMATITZACIÓ | SISTEMA VRV - MJU-99602-85 - CLI-01.08 | J.LL.MJU-99602-85.P01.MLT01. | J.LL.MJU-99602-85.P01.MLT01. | 1 | FALSE | 1
CLIMATITZACIÓ | SISTEMA VRV - MJU-99602-85 - CLI-01.08 | J.LL.MJU-99602-85.P01.MLT02. | J.LL.MJU-99602-85.P01.MLT02. | 1 | FALSE | 1
CLIMATITZACIÓ | SISTEMA VRV - MJU-99602-85 - CLI-01.08 | J.LL.MJU-99602-85.P01.OF01. | J.LL.MJU-99602-85.P01.OF01. | 1 | FALSE | 1
CLIMATITZACIÓ | SISTEMA VRV - MJU-99602-85 - CLI-01.08 | J.LL.MJU-99602-85.P01.OF01. | J.LL.MJU-99602-85.P01.OF01. | 1 | FALSE | 1
CLIMATITZACIÓ | SISTEMA VRV - MJU-99602-85 - CLI-01.08 | J.LL.MJU-99602-85.P01.OF02. | J.LL.MJU-99602-85.P01.OF02. | 1 | FALSE | 1
CLIMATITZACIÓ | SISTEMA VRV - MJU-99602-85 - CLI-01.08 | J.LL.MJU-99602-85.P01.OF02. | J.LL.MJU-99602-85.P01.OF02. | 1 | FALSE | 1
CLIMATITZACIÓ | SISTEMA VRV - MJU-99602-85 - CLI-01.08 | J.LL.MJU-99602-85.P01.PRC. | J.LL.MJU-99602-85.P01.PRC. | 1 | FALSE | 1
CLIMATITZACIÓ | SISTEMA VRV - MJU-99602-85 - CLI-01.08 | J.LL.MJU-99602-85.P02.DE01. | J.LL.MJU-99602-85.P02.DE01. | 1 | FALSE | 1
CLIMATITZACIÓ | SISTEMA VRV - MJU-99602-85 - CLI-01.08 | J.LL.MJU-99602-85.P02.DE02. | J.LL.MJU-99602-85.P02.DE02. | 1 | FALSE | 1
CLIMATITZACIÓ | SISTEMA VRV - MJU-99602-85 - CLI-01.08 | J.LL.MJU-99602-85.P02.DE03. | J.LL.MJU-99602-85.P02.DE03. | 1 | FALSE | 1
CLIMATITZACIÓ | SISTEMA VRV - MJU-99602-85 - CLI-01.08 | J.LL.MJU-99602-85.P02.DE04. | J.LL.MJU-99602-85.P02.DE04. | 1 | FALSE | 1
CLIMATITZACIÓ | SISTEMA VRV - MJU-99602-85 - CLI-01.08 | J.LL.MJU-99602-85.P02.DE05. | J.LL.MJU-99602-85.P02.DE05. | 1 | FALSE | 1
CLIMATITZACIÓ | SISTEMA VRV - MJU-99602-85 - CLI-01.08 | J.LL.MJU-99602-85.P02.DE06. | J.LL.MJU-99602-85.P02.DE06. | 1 | FALSE | 1
CLIMATITZACIÓ | SISTEMA VRV - MJU-99602-85 - CLI-01.08 | J.LL.MJU-99602-85.P02.ESP01. | J.LL.MJU-99602-85.P02.ESP01. | 1 | FALSE | 1
CLIMATITZACIÓ | SISTEMA VRV - MJU-99602-85 - CLI-01.08 | J.LL.MJU-99602-85.P02.ESP02. | J.LL.MJU-99602-85.P02.ESP02. | 1 | FALSE | 1
CLIMATITZACIÓ | SISTEMA VRV - MJU-99602-85 - CLI-01.08 | J.LL.MJU-99602-85.P02.ESP03. | J.LL.MJU-99602-85.P02.ESP03. | 1 | FALSE | 1
CLIMATITZACIÓ | SISTEMA VRV - MJU-99602-85 - CLI-01.08 | J.LL.MJU-99602-85.P02.MLT01. | J.LL.MJU-99602-85.P02.MLT01. | 1 | FALSE | 1
CLIMATITZACIÓ | SISTEMA VRV - MJU-99602-85 - CLI-01.08 | J.LL.MJU-99602-85.P02.MLT02. | J.LL.MJU-99602-85.P02.MLT02. | 1 | FALSE | 1
CLIMATITZACIÓ | SISTEMA VRV - MJU-99602-85 - CLI-01.08 | J.LL.MJU-99602-85.P02.PSD01. | J.LL.MJU-99602-85.P02.PSD01. | 1 | FALSE | 1
CLIMATITZACIÓ | SISTEMA VRV - MJU-99602-85 - CLI-01.08 | J.LL.MJU-99602-85.P02.PSD02. | J.LL.MJU-99602-85.P02.PSD02. | 1 | FALSE | 1
CLIMATITZACIÓ | SISTEMA VRV - MJU-99602-85 - CLI-01.08 | J.LL.MJU-99602-85.P02.SER. | J.LL.MJU-99602-85.P02.SER. | 1 | FALSE | 1
CLIMATITZACIÓ | SISTEMA VRV - MJU-99602-85 - CLI-01.08 | J.LL.MJU-99602-85.P03.ARX01. | J.LL.MJU-99602-85.P03.ARX01. | 1 | FALSE | 1
CLIMATITZACIÓ | SISTEMA VRV - MJU-99602-85 - CLI-01.08 | J.LL.MJU-99602-85.P03.DE01. | J.LL.MJU-99602-85.P03.DE01. | 1 | FALSE | 1
CLIMATITZACIÓ | SISTEMA VRV - MJU-99602-85 - CLI-01.08 | J.LL.MJU-99602-85.P03.DE02. | J.LL.MJU-99602-85.P03.DE02. | 1 | FALSE | 1
CLIMATITZACIÓ | SISTEMA VRV - MJU-99602-85 - CLI-01.08 | J.LL.MJU-99602-85.P03.ESP01. | J.LL.MJU-99602-85.P03.ESP01. | 1 | FALSE | 1
CLIMATITZACIÓ | SISTEMA VRV - MJU-99602-85 - CLI-01.08 | J.LL.MJU-99602-85.P03.MGT01. | J.LL.MJU-99602-85.P03.MGT01. | 1 | FALSE | 1
CLIMATITZACIÓ | SISTEMA VRV - MJU-99602-85 - CLI-01.08 | J.LL.MJU-99602-85.P03.OFF. | J.LL.MJU-99602-85.P03.OFF. | 1 | FALSE | 1
CLIMATITZACIÓ | SISTEMA VRV - MJU-99602-85 - CLI-01.08 | J.LL.MJU-99602-85.P03.PSD01. | J.LL.MJU-99602-85.P03.PSD01. | 1 | FALSE | 1
CLIMATITZACIÓ | SISTEMA VRV - MJU-99602-85 - CLI-01.08 | J.LL.MJU-99602-85.P03.PSD01. | J.LL.MJU-99602-85.P03.PSD01. | 1 | FALSE | 1
CLIMATITZACIÓ | SISTEMA VRV - MJU-99602-85 - CLI-01.08 | J.LL.MJU-99602-85.P03.PSD02. | J.LL.MJU-99602-85.P03.PSD02. | 1 | FALSE | 1
CLIMATITZACIÓ | SISTEMA VRV - MJU-99602-85 - CLI-01.08 | J.LL.MJU-99602-85.P03.SER. | J.LL.MJU-99602-85.P03.SER. | 1 | FALSE | 1
CLIMATITZACIÓ | SISTEMA VRV - MJU-99602-85 - CLI-01.08 | J.LL.MJU-99602-85.P03.VS02. | J.LL.MJU-99602-85.P03.VS02. | 1 | FALSE | 1
CLIMATITZACIÓ | SISTEMA VRV - MJU-99602-85 - CLI-01.08 | J.LL.MJU-99602-85.P04.CPD. | J.LL.MJU-99602-85.P04.CPD. | 1 | FALSE | 1
CLIMATITZACIÓ | SISTEMA VRV - MJU-99602-85 - CLI-01.08 | J.LL.MJU-99602-85.P04.VST01. | J.LL.MJU-99602-85.P04.VST01. | 1 | FALSE | 1
CLIMATITZACIÓ | SISTEMA VRV - MJU-99602-85 - CLI-01.08 | J.LL.MJU-99602-85.P04.VST02. | J.LL.MJU-99602-85.P04.VST02. | 1 | FALSE | 1
CLIMATITZACIÓ | SISTEMA VRV - MJU-99602-85 - CLI-01.08 | J.LL.MJU-99602-85.PC. | J.LL.MJU-99602-85.PC. | 1 | FALSE | 1
CLIMATITZACIÓ | SISTEMA VRV - MJU-99602-85 - CLI-01.08 | J.LL.MJU-99602-85.PC. | J.LL.MJU-99602-85.PC. | 1 | FALSE | 1
CLIMATITZACIÓ | SISTEMA VRV - MJU-99602-85 - CLI-01.08 | J.LL.MJU-99602-85.PC. | J.LL.MJU-99602-85.PC. | 1 | FALSE | 1
CLIMATITZACIÓ | SISTEMA VRV - MJU-99602-85 - CLI-01.08 | J.LL.MJU-99602-85.PC. | J.LL.MJU-99602-85.PC. | 1 | FALSE | 1
CLIMATITZACIÓ | SISTEMA VRV - MJU-99602-85 - CLI-01.08 | J.LL.MJU-99602-85.PC. | J.LL.MJU-99602-85.PC. | 1 | FALSE | 1
CLIMATITZACIÓ | SISTEMA VRV - MJU-99602-85 - CLI-01.08 | J.LL.MJU-99602-85.PC. | J.LL.MJU-99602-85.PC. | 1 | FALSE | 1
CLIMATITZACIÓ | SISTEMA VRV - MJU-99602-85 - CLI-01.08 | J.LL.MJU-99602-85.PC. | J.LL.MJU-99602-85.PC. | 1 | FALSE | 1
CLIMATITZACIÓ | SISTEMA VRV - MJU-99602-85 - CLI-01.08 | J.LL.MJU-99602-85.PC. | J.LL.MJU-99602-85.PC. | 1 | FALSE | 1
CLIMATITZACIÓ | SISTEMA VRV - MJU-99602-85 - CLI-01.08 | J.LL.MJU-99602-85.PS01.ARX01. | J.LL.MJU-99602-85.PS01.ARX01. | 1 | FALSE | 1
CLIMATITZACIÓ | SISTEMA VRV - MJU-99602-85 - CLI-01.08 | J.LL.MJU-99602-85.PS01.FOR. | J.LL.MJU-99602-85.PS01.FOR. | 1 | FALSE | 1
CLIMATITZACIÓ | SISTEMA VRV - MJU-99602-85 - CLI-01.08 | J.LL.MJU-99602-85.PS01.MLT. | J.LL.MJU-99602-85.PS01.MLT. | 1 | FALSE | 1
CLIMATITZACIÓ | SISTEMA VRV - MJU-99602-85 - CLI-01.08 | J.LL.MJU-99602-85.PS01.REC. | J.LL.MJU-99602-85.PS01.REC. | 1 | FALSE | 1
CLIMATITZACIÓ | SISTEMA VRV - MJU-99602-85 - CLI-01.08 | J.LL.MJU-99602-85.PS01.SE01. | J.LL.MJU-99602-85.PS01.SE01. | 1 | FALSE | 1
CLIMATITZACIÓ | CLIMATITZADORS - MJU-99602-85 - CLI-02.01 | J.LL.MJU-99602-85.PC. | J.LL.MJU-99602-85.PC. | 1 | FALSE | 1
CLIMATITZACIÓ | CONDUCTES AIRE - MJU-99602-85 - CLI-02.04 | J.LL.MJU-99602-85. | J.LL.MJU-99602-85. | 1 | FALSE | 1
CLIMATITZACIÓ | REIXES I DIFUSORS D'AIRE - MJU-99602-85 - CLI-02.05 | J.LL.MJU-99602-85. | J.LL.MJU-99602-85. | 1 | FALSE | 1
CLIMATITZACIÓ | RECUPERADORS DE CALOR ESTÀTICS - MJU-99602-85 - CLI-02.08.B | J.LL.MJU-99602-85.PS01.SN. | J.LL.MJU-99602-85.PS01.SN. | 1 | FALSE | 1
CLIMATITZACIÓ | QUALITAT AMBIENTAL EN INTERIORS - MJU-99602-85 - CLI-33 | J.LL.MJU-99602-85. | J.LL.MJU-99602-85. | 1 | FALSE | 1
CLIMATITZACIÓ | INSTAL·LACIÓ CLIMATITZACIÓ - MJU-99602-85 - CLI-34.01 | J.LL.MJU-99602-85. | J.LL.MJU-99602-85. | 1 | FALSE | 1
CLIMATITZACIÓ | CALDERES - MJU-99602-86 - CLI-01.03 | J.LL.MJU-99602-86.PS01.SC01. | J.LL.MJU-99602-86.PS01.SC01. | 1 | FALSE | 1
CLIMATITZACIÓ | APARELLS AUTÒNOMS - MJU-99602-86 - CLI-01.04 | J.LL.MJU-99602-86.P00.DE01. | J.LL.MJU-99602-86.P00.DE01. | 1 | FALSE | 1
CLIMATITZACIÓ | APARELLS AUTÒNOMS - MJU-99602-86 - CLI-01.04 | J.LL.MJU-99602-86.P00.OF01. | J.LL.MJU-99602-86.P00.OF01. | 1 | FALSE | 1
CLIMATITZACIÓ | APARELLS AUTÒNOMS - MJU-99602-86 - CLI-01.04 | J.LL.MJU-99602-86.P00.OF02B. | J.LL.MJU-99602-86.P00.OF02B. | 1 | FALSE | 1
CLIMATITZACIÓ | APARELLS AUTÒNOMS - MJU-99602-86 - CLI-01.04 | J.LL.MJU-99602-86.P00.OF03. | J.LL.MJU-99602-86.P00.OF03. | 1 | FALSE | 1
CLIMATITZACIÓ | APARELLS AUTÒNOMS - MJU-99602-86 - CLI-01.04 | J.LL.MJU-99602-86.P00.OF05. | J.LL.MJU-99602-86.P00.OF05. | 1 | FALSE | 1
CLIMATITZACIÓ | APARELLS AUTÒNOMS - MJU-99602-86 - CLI-01.04 | J.LL.MJU-99602-86.P00.TRS01. | J.LL.MJU-99602-86.P00.TRS01. | 1 | FALSE | 1
CLIMATITZACIÓ | APARELLS AUTÒNOMS - MJU-99602-86 - CLI-01.04 | J.LL.MJU-99602-86.P00.TRS01. | J.LL.MJU-99602-86.P00.TRS01. | 1 | FALSE | 1
CLIMATITZACIÓ | APARELLS AUTÒNOMS - MJU-99602-86 - CLI-01.04 | J.LL.MJU-99602-86.P00.TRS01. | J.LL.MJU-99602-86.P00.TRS01. | 1 | FALSE | 1
CLIMATITZACIÓ | APARELLS AUTÒNOMS - MJU-99602-86 - CLI-01.04 | J.LL.MJU-99602-86.P00.TRS01. | J.LL.MJU-99602-86.P00.TRS01. | 1 | FALSE | 1
CLIMATITZACIÓ | APARELLS AUTÒNOMS - MJU-99602-86 - CLI-01.04 | J.LL.MJU-99602-86.P00.TRS01. | J.LL.MJU-99602-86.P00.TRS01. | 1 | FALSE | 1
CLIMATITZACIÓ | APARELLS AUTÒNOMS - MJU-99602-86 - CLI-01.04 | J.LL.MJU-99602-86.P00.TRS01. | J.LL.MJU-99602-86.P00.TRS01. | 1 | FALSE | 1
CLIMATITZACIÓ | APARELLS AUTÒNOMS - MJU-99602-86 - CLI-01.04 | J.LL.MJU-99602-86.P00.TRS01. | J.LL.MJU-99602-86.P00.TRS01. | 1 | FALSE | 1
CLIMATITZACIÓ | APARELLS AUTÒNOMS - MJU-99602-86 - CLI-01.04 | J.LL.MJU-99602-86.P00.TRS01. | J.LL.MJU-99602-86.P00.TRS01. | 1 | FALSE | 1
CLIMATITZACIÓ | APARELLS AUTÒNOMS - MJU-99602-86 - CLI-01.04 | J.LL.MJU-99602-86.P00.TRS01. | J.LL.MJU-99602-86.P00.TRS01. | 1 | FALSE | 1
CLIMATITZACIÓ | APARELLS AUTÒNOMS - MJU-99602-86 - CLI-01.04 | J.LL.MJU-99602-86.P00.TRS01. | J.LL.MJU-99602-86.P00.TRS01. | 1 | FALSE | 1
CLIMATITZACIÓ | APARELLS AUTÒNOMS - MJU-99602-86 - CLI-01.04 | J.LL.MJU-99602-86.P00.TRS01. | J.LL.MJU-99602-86.P00.TRS01. | 1 | FALSE | 1
CLIMATITZACIÓ | APARELLS AUTÒNOMS - MJU-99602-86 - CLI-01.04 | J.LL.MJU-99602-86.P01.OF03. | J.LL.MJU-99602-86.P01.OF03. | 1 | FALSE | 1
CLIMATITZACIÓ | APARELLS AUTÒNOMS - MJU-99602-86 - CLI-01.04 | J.LL.MJU-99602-86.P01.OF04. | J.LL.MJU-99602-86.P01.OF04. | 1 | FALSE | 1
CLIMATITZACIÓ | APARELLS AUTÒNOMS - MJU-99602-86 - CLI-01.04 | J.LL.MJU-99602-86.P01.OF05. | J.LL.MJU-99602-86.P01.OF05. | 1 | FALSE | 1
CLIMATITZACIÓ | APARELLS AUTÒNOMS - MJU-99602-86 - CLI-01.04 | J.LL.MJU-99602-86.P01.OF07. | J.LL.MJU-99602-86.P01.OF07. | 1 | FALSE | 1
CLIMATITZACIÓ | APARELLS AUTÒNOMS - MJU-99602-86 - CLI-01.04 | J.LL.MJU-99602-86.P01.OF07. | J.LL.MJU-99602-86.P01.OF07. | 1 | FALSE | 1
CLIMATITZACIÓ | APARELLS AUTÒNOMS - MJU-99602-86 - CLI-01.04 | J.LL.MJU-99602-86.P01.OF08. | J.LL.MJU-99602-86.P01.OF08. | 1 | FALSE | 1
CLIMATITZACIÓ | APARELLS AUTÒNOMS - MJU-99602-86 - CLI-01.04 | J.LL.MJU-99602-86.P01.SV. | J.LL.MJU-99602-86.P01.SV. | 1 | FALSE | 1
CLIMATITZACIÓ | APARELLS AUTÒNOMS - MJU-99602-86 - CLI-01.04 | J.LL.MJU-99602-86.PS01.ARX01. | J.LL.MJU-99602-86.PS01.ARX01. | 1 | FALSE | 1
CLIMATITZACIÓ | APARELLS AUTÒNOMS - MJU-99602-86 - CLI-01.04 | J.LL.MJU-99602-86.PS01.OF01. | J.LL.MJU-99602-86.PS01.OF01. | 1 | FALSE | 1
CLIMATITZACIÓ | APARELLS AUTÒNOMS - MJU-99602-86 - CLI-01.04 | J.LL.MJU-99602-86.PS01.SS01. | J.LL.MJU-99602-86.PS01.SS01. | 1 | FALSE | 1
CLIMATITZACIÓ | RADIADORS D'AIGUA - MJU-99602-86 - CLI-02.13 | J.LL.MJU-99602-86.P00. | J.LL.MJU-99602-86.P00. | 12 | FALSE | 12
CLIMATITZACIÓ | RADIADORS D'AIGUA - MJU-99602-86 - CLI-02.13 | J.LL.MJU-99602-86.P01. | J.LL.MJU-99602-86.P01. | 14 | FALSE | 14
CLIMATITZACIÓ | RADIADORS D'AIGUA - MJU-99602-86 - CLI-02.13 | J.LL.MJU-99602-86.PS01. | J.LL.MJU-99602-86.PS01. | 7 | FALSE | 7
CLIMATITZACIÓ | BOMBES CIRCULACIÓ ACS I CLIMA - MJU-99602-86 - CLI-03.02 | J.LL.MJU-99602-86.PS01.SC01. | J.LL.MJU-99602-86.PS01.SC01. | 1 | FALSE | 1
CLIMATITZACIÓ | BOMBES CIRCULACIÓ ACS I CLIMA - MJU-99602-86 - CLI-03.02 | J.LL.MJU-99602-86.PS01.SC01. | J.LL.MJU-99602-86.PS01.SC01. | 1 | FALSE | 1
CLIMATITZACIÓ | BOMBES CIRCULACIÓ ACS I CLIMA - MJU-99602-86 - CLI-03.02 | J.LL.MJU-99602-86.PS01.SC01. | J.LL.MJU-99602-86.PS01.SC01. | 1 | FALSE | 1
CLIMATITZACIÓ | QUALITAT AMBIENTAL EN INTERIORS - MJU-99602-86 - CLI-33 | J.LL.MJU-99602-86. | J.LL.MJU-99602-86. | 1 | FALSE | 1
CLIMATITZACIÓ | INSTAL·LACIÓ CLIMATITZACIÓ - MJU-99602-86 - CLI-34.01 | J.LL.MJU-99602-86. | J.LL.MJU-99602-86. | 1 | FALSE | 1
CLIMATITZACIÓ | PLANTES REFREDADORES - MJU-99602-87 - CLI-01.01 | J.LL.MJU-99602-87.P04.SREF. | J.LL.MJU-99602-87.P04.SREF. | 1 | FALSE | 1
CLIMATITZACIÓ | PLANTES REFREDADORES - MJU-99602-87 - CLI-01.01 | J.LL.MJU-99602-87.P04.SREF. | J.LL.MJU-99602-87.P04.SREF. | 1 | FALSE | 1
CLIMATITZACIÓ | CALDERES - MJU-99602-87 - CLI-01.03 | J.LL.MJU-99602-87.P04.SC. | J.LL.MJU-99602-87.P04.SC. | 1 | FALSE | 1
CLIMATITZACIÓ | CALDERES - MJU-99602-87 - CLI-01.03 | J.LL.MJU-99602-87.P04.SC. | J.LL.MJU-99602-87.P04.SC. | 1 | FALSE | 1
CLIMATITZACIÓ | APARELLS AUTÒNOMS - MJU-99602-87 - CLI-01.04 | J.LL.MJU-99602-87.P00.SV01. | J.LL.MJU-99602-87.P00.SV01. | 1 | FALSE | 1
CLIMATITZACIÓ | APARELLS AUTÒNOMS - MJU-99602-87 - CLI-01.04 | J.LL.MJU-99602-87.P00.SV01. | J.LL.MJU-99602-87.P00.SV01. | 1 | FALSE | 1
CLIMATITZACIÓ | APARELLS AUTÒNOMS - MJU-99602-87 - CLI-01.04 | J.LL.MJU-99602-87.P03.OF01. | J.LL.MJU-99602-87.P03.OF01. | 1 | FALSE | 1
CLIMATITZACIÓ | APARELLS AUTÒNOMS - MJU-99602-87 - CLI-01.04 | J.LL.MJU-99602-87.P03.OF01. | J.LL.MJU-99602-87.P03.OF01. | 1 | FALSE | 1
CLIMATITZACIÓ | APARELLS AUTÒNOMS - MJU-99602-87 - CLI-01.04 | J.LL.MJU-99602-87.P03.SS. | J.LL.MJU-99602-87.P03.SS. | 1 | FALSE | 1
CLIMATITZACIÓ | APARELLS AUTÒNOMS - MJU-99602-87 - CLI-01.04 | J.LL.MJU-99602-87.PC. | J.LL.MJU-99602-87.PC. | 1 | FALSE | 1
CLIMATITZACIÓ | APARELLS AUTÒNOMS - MJU-99602-87 - CLI-01.04 | J.LL.MJU-99602-87.PC. | J.LL.MJU-99602-87.PC. | 1 | FALSE | 1
CLIMATITZACIÓ | APARELLS AUTÒNOMS - MJU-99602-87 - CLI-01.04 | J.LL.MJU-99602-87.PC. | J.LL.MJU-99602-87.PC. | 1 | FALSE | 1
CLIMATITZACIÓ | APARELLS AUTÒNOMS - MJU-99602-87 - CLI-01.04 | J.LL.MJU-99602-87.PC. | J.LL.MJU-99602-87.PC. | 1 | FALSE | 1
CLIMATITZACIÓ | APARELLS AUTÒNOMS - MJU-99602-87 - CLI-01.04 | J.LL.MJU-99602-87.PS01.PSD01. | J.LL.MJU-99602-87.PS01.PSD01. | 1 | FALSE | 1
CLIMATITZACIÓ | SISTEMA VRV - MJU-99602-87 - CLI-01.08 | J.LL.MJU-99602-87.P02.DE02. | J.LL.MJU-99602-87.P02.DE02. | 1 | FALSE | 1
CLIMATITZACIÓ | SISTEMA VRV - MJU-99602-87 - CLI-01.08 | J.LL.MJU-99602-87.P02.OF01. | J.LL.MJU-99602-87.P02.OF01. | 1 | FALSE | 1
CLIMATITZACIÓ | SISTEMA VRV - MJU-99602-87 - CLI-01.08 | J.LL.MJU-99602-87.P02.OF01. | J.LL.MJU-99602-87.P02.OF01. | 1 | FALSE | 1
CLIMATITZACIÓ | SISTEMA VRV - MJU-99602-87 - CLI-01.08 | J.LL.MJU-99602-87.P02.SV01. | J.LL.MJU-99602-87.P02.SV01. | 1 | FALSE | 1
CLIMATITZACIÓ | SISTEMA VRV - MJU-99602-87 - CLI-01.08 | J.LL.MJU-99602-87.P02.SV01. | J.LL.MJU-99602-87.P02.SV01. | 1 | FALSE | 1
CLIMATITZACIÓ | SISTEMA VRV - MJU-99602-87 - CLI-01.08 | J.LL.MJU-99602-87.P03.DE01. | J.LL.MJU-99602-87.P03.DE01. | 1 | FALSE | 1
CLIMATITZACIÓ | SISTEMA VRV - MJU-99602-87 - CLI-01.08 | J.LL.MJU-99602-87.P03.DE02. | J.LL.MJU-99602-87.P03.DE02. | 1 | FALSE | 1
CLIMATITZACIÓ | SISTEMA VRV - MJU-99602-87 - CLI-01.08 | J.LL.MJU-99602-87.P03.DE03. | J.LL.MJU-99602-87.P03.DE03. | 1 | FALSE | 1
CLIMATITZACIÓ | SISTEMA VRV - MJU-99602-87 - CLI-01.08 | J.LL.MJU-99602-87.P03.OF02. | J.LL.MJU-99602-87.P03.OF02. | 1 | FALSE | 1
CLIMATITZACIÓ | SISTEMA VRV - MJU-99602-87 - CLI-01.08 | J.LL.MJU-99602-87.PC. | J.LL.MJU-99602-87.PC. | 1 | FALSE | 1
CLIMATITZACIÓ | SISTEMA VRV - MJU-99602-87 - CLI-01.08 | J.LL.MJU-99602-87.PC. | J.LL.MJU-99602-87.PC. | 1 | FALSE | 1
CLIMATITZACIÓ | CONDUCTES AIRE - MJU-99602-87 - CLI-02.04 | J.LL.MJU-99602-87. | J.LL.MJU-99602-87. | 1 | FALSE | 1
CLIMATITZACIÓ | REIXES I DIFUSORS D'AIRE - MJU-99602-87 - CLI-02.05 | J.LL.MJU-99602-87. | J.LL.MJU-99602-87. | 1 | FALSE | 1
CLIMATITZACIÓ | DEPÒSITS D'INÈRCIA - MJU-99602-87 - CLI-02.10 | J.LL.MJU-99602-87.P04.SC. | J.LL.MJU-99602-87.P04.SC. | 1 | FALSE | 1
CLIMATITZACIÓ | BOMBES CIRCULACIÓ ACS I CLIMA - MJU-99602-87 - CLI-03.02 | J.LL.MJU-99602-87.P04.SC. | J.LL.MJU-99602-87.P04.SC. | 1 | FALSE | 1
CLIMATITZACIÓ | BOMBES CIRCULACIÓ ACS I CLIMA - MJU-99602-87 - CLI-03.02 | J.LL.MJU-99602-87.P04.SC. | J.LL.MJU-99602-87.P04.SC. | 1 | FALSE | 1
CLIMATITZACIÓ | BOMBES CIRCULACIÓ ACS I CLIMA - MJU-99602-87 - CLI-03.02 | J.LL.MJU-99602-87.P04.SC. | J.LL.MJU-99602-87.P04.SC. | 1 | FALSE | 1
CLIMATITZACIÓ | BOMBES CIRCULACIÓ ACS I CLIMA - MJU-99602-87 - CLI-03.02 | J.LL.MJU-99602-87.P04.SC. | J.LL.MJU-99602-87.P04.SC. | 1 | FALSE | 1
CLIMATITZACIÓ | QUALITAT AMBIENTAL EN INTERIORS - MJU-99602-87 - CLI-33 | J.LL.MJU-99602-87. | J.LL.MJU-99602-87. | 1 | FALSE | 1
CLIMATITZACIÓ | INSTAL·LACIÓ CLIMATITZACIÓ - MJU-99602-87 - CLI-34.01 | J.LL.MJU-99602-87. | J.LL.MJU-99602-87. | 1 | FALSE | 1
CLIMATITZACIÓ | APARELLS AUTÒNOMS - MJU-99602-88 - CLI-01.04 | J.LL.MJU-99602-88. | J.LL.MJU-99602-88. | 1 | FALSE | 1
CLIMATITZACIÓ | APARELLS AUTÒNOMS - MJU-99602-88 - CLI-01.04 | J.LL.MJU-99602-88.P00.NTJ. | J.LL.MJU-99602-88.P00.NTJ. | 1 | FALSE | 1
CLIMATITZACIÓ | SISTEMA VRV - MJU-99602-88 - CLI-01.08 | J.LL.MJU-99602-88. | J.LL.MJU-99602-88. | 1 | FALSE | 1
CLIMATITZACIÓ | SISTEMA VRV - MJU-99602-88 - CLI-01.08 | J.LL.MJU-99602-88.P00.DE01. | J.LL.MJU-99602-88.P00.DE01. | 1 | FALSE | 1
CLIMATITZACIÓ | SISTEMA VRV - MJU-99602-88 - CLI-01.08 | J.LL.MJU-99602-88.P00.DE02. | J.LL.MJU-99602-88.P00.DE02. | 1 | FALSE | 1
CLIMATITZACIÓ | SISTEMA VRV - MJU-99602-88 - CLI-01.08 | J.LL.MJU-99602-88.P00.DE04. | J.LL.MJU-99602-88.P00.DE04. | 1 | FALSE | 1
CLIMATITZACIÓ | SISTEMA VRV - MJU-99602-88 - CLI-01.08 | J.LL.MJU-99602-88.P00.DE05. | J.LL.MJU-99602-88.P00.DE05. | 1 | FALSE | 1
CLIMATITZACIÓ | SISTEMA VRV - MJU-99602-88 - CLI-01.08 | J.LL.MJU-99602-88.P00.DE06. | J.LL.MJU-99602-88.P00.DE06. | 1 | FALSE | 1
CLIMATITZACIÓ | SISTEMA VRV - MJU-99602-88 - CLI-01.08 | J.LL.MJU-99602-88.P00.OF01. | J.LL.MJU-99602-88.P00.OF01. | 1 | FALSE | 1
CLIMATITZACIÓ | SISTEMA VRV - MJU-99602-88 - CLI-01.08 | J.LL.MJU-99602-88.P00.OF01. | J.LL.MJU-99602-88.P00.OF01. | 1 | FALSE | 1
CLIMATITZACIÓ | SISTEMA VRV - MJU-99602-88 - CLI-01.08 | J.LL.MJU-99602-88.P00.OF02. | J.LL.MJU-99602-88.P00.OF02. | 1 | FALSE | 1
CLIMATITZACIÓ | SISTEMA VRV - MJU-99602-88 - CLI-01.08 | J.LL.MJU-99602-88.P00.OF02. | J.LL.MJU-99602-88.P00.OF02. | 1 | FALSE | 1
CLIMATITZACIÓ | SISTEMA VRV - MJU-99602-88 - CLI-01.08 | J.LL.MJU-99602-88.P00.POLI. | J.LL.MJU-99602-88.P00.POLI. | 1 | FALSE | 1
CLIMATITZACIÓ | SISTEMA VRV - MJU-99602-88 - CLI-01.08 | J.LL.MJU-99602-88.P00.PSD01. | J.LL.MJU-99602-88.P00.PSD01. | 1 | FALSE | 1
CLIMATITZACIÓ | SISTEMA VRV - MJU-99602-88 - CLI-01.08 | J.LL.MJU-99602-88.P00.SV. | J.LL.MJU-99602-88.P00.SV. | 1 | FALSE | 1
CLIMATITZACIÓ | SISTEMA VRV - MJU-99602-88 - CLI-01.08 | J.LL.MJU-99602-88.P00.SV. | J.LL.MJU-99602-88.P00.SV. | 1 | FALSE | 1
CLIMATITZACIÓ | SISTEMA VRV - MJU-99602-88 - CLI-01.08 | J.LL.MJU-99602-88.P00.VS01. | J.LL.MJU-99602-88.P00.VS01. | 1 | FALSE | 1
CLIMATITZACIÓ | INSTAL·LACIÓ CLIMATITZACIÓ - MJU-99602-88 - CLI-34.01 | J.LL.MJU-99602-88. | J.LL.MJU-99602-88. | 1 | FALSE | 1
CLIMATITZACIÓ | BOMBES DE CALOR - MJU-99602-89 - CLI-01.02 | J.LL.MJU-99602-89.PC. | J.LL.MJU-99602-89.PC. | 1 | FALSE | 1
CLIMATITZACIÓ | APARELLS AUTÒNOMS - MJU-99602-89 - CLI-01.04 | J.LL.MJU-99602-89.P00.SR. | J.LL.MJU-99602-89.P00.SR. | 1 | FALSE | 1
CLIMATITZACIÓ | APARELLS AUTÒNOMS - MJU-99602-89 - CLI-01.04 | J.LL.MJU-99602-89.PC. | J.LL.MJU-99602-89.PC. | 1 | FALSE | 1
CLIMATITZACIÓ | FAN-COIL - MJU-99602-89 - CLI-02.03 | J.LL.MJU-99602-89.P00.DE01. | J.LL.MJU-99602-89.P00.DE01. | 1 | FALSE | 1
CLIMATITZACIÓ | FAN-COIL - MJU-99602-89 - CLI-02.03 | J.LL.MJU-99602-89.P00.OF01. | J.LL.MJU-99602-89.P00.OF01. | 1 | FALSE | 1
CLIMATITZACIÓ | FAN-COIL - MJU-99602-89 - CLI-02.03 | J.LL.MJU-99602-89.P00.OF02. | J.LL.MJU-99602-89.P00.OF02. | 1 | FALSE | 1
CLIMATITZACIÓ | FAN-COIL - MJU-99602-89 - CLI-02.03 | J.LL.MJU-99602-89.P00.PSD01. | J.LL.MJU-99602-89.P00.PSD01. | 1 | FALSE | 1
CLIMATITZACIÓ | FAN-COIL - MJU-99602-89 - CLI-02.03 | J.LL.MJU-99602-89.P00.PSD01. | J.LL.MJU-99602-89.P00.PSD01. | 1 | FALSE | 1
CLIMATITZACIÓ | FAN-COIL - MJU-99602-89 - CLI-02.03 | J.LL.MJU-99602-89.P00.PSD01. | J.LL.MJU-99602-89.P00.PSD01. | 1 | FALSE | 1
CLIMATITZACIÓ | FAN-COIL - MJU-99602-89 - CLI-02.03 | J.LL.MJU-99602-89.P00.PSD03. | J.LL.MJU-99602-89.P00.PSD03. | 1 | FALSE | 1
CLIMATITZACIÓ | FAN-COIL - MJU-99602-89 - CLI-02.03 | J.LL.MJU-99602-89.P00.SV. | J.LL.MJU-99602-89.P00.SV. | 1 | FALSE | 1
CLIMATITZACIÓ | FAN-COIL - MJU-99602-89 - CLI-02.03 | J.LL.MJU-99602-89.P00.SV. | J.LL.MJU-99602-89.P00.SV. | 1 | FALSE | 1
CLIMATITZACIÓ | FAN-COIL - MJU-99602-89 - CLI-02.03 | J.LL.MJU-99602-89.P00.SV. | J.LL.MJU-99602-89.P00.SV. | 1 | FALSE | 1
CLIMATITZACIÓ | FAN-COIL - MJU-99602-89 - CLI-02.03 | J.LL.MJU-99602-89.P01.DE01. | J.LL.MJU-99602-89.P01.DE01. | 1 | FALSE | 1
CLIMATITZACIÓ | FAN-COIL - MJU-99602-89 - CLI-02.03 | J.LL.MJU-99602-89.P01.DE02. | J.LL.MJU-99602-89.P01.DE02. | 1 | FALSE | 1
CLIMATITZACIÓ | FAN-COIL - MJU-99602-89 - CLI-02.03 | J.LL.MJU-99602-89.P01.OF01. | J.LL.MJU-99602-89.P01.OF01. | 1 | FALSE | 1
CLIMATITZACIÓ | FAN-COIL - MJU-99602-89 - CLI-02.03 | J.LL.MJU-99602-89.P01.OF01. | J.LL.MJU-99602-89.P01.OF01. | 1 | FALSE | 1
CLIMATITZACIÓ | FAN-COIL - MJU-99602-89 - CLI-02.03 | J.LL.MJU-99602-89.P01.OF02. | J.LL.MJU-99602-89.P01.OF02. | 1 | FALSE | 1
CLIMATITZACIÓ | FAN-COIL - MJU-99602-89 - CLI-02.03 | J.LL.MJU-99602-89.P01.PSD03. | J.LL.MJU-99602-89.P01.PSD03. | 1 | FALSE | 1
CLIMATITZACIÓ | FAN-COIL - MJU-99602-89 - CLI-02.03 | J.LL.MJU-99602-89.P01.VS01. | J.LL.MJU-99602-89.P01.VS01. | 1 | FALSE | 1
CLIMATITZACIÓ | DEPÒSITS D'INÈRCIA - MJU-99602-89 - CLI-02.10 | J.LL.MJU-99602-89.PC. | J.LL.MJU-99602-89.PC. | 1 | FALSE | 1
CLIMATITZACIÓ | BOMBES CIRCULACIÓ ACS I CLIMA - MJU-99602-89 - CLI-03.02 | J.LL.MJU-99602-89.PC. | J.LL.MJU-99602-89.PC. | 1 | FALSE | 1
CLIMATITZACIÓ | BOMBES CIRCULACIÓ ACS I CLIMA - MJU-99602-89 - CLI-03.02 | J.LL.MJU-99602-89.PC. | J.LL.MJU-99602-89.PC. | 1 | FALSE | 1
CLIMATITZACIÓ | INSTAL·LACIÓ CLIMATITZACIÓ - MJU-99602-89 - CLI-34.01 | J.LL.MJU-99602-89. | J.LL.MJU-99602-89. | 1 | FALSE | 1
CLIMATITZACIÓ | APARELLS AUTÒNOMS - MJU-99602-90 - CLI-01.04 | J.LL.MJU-99602-90.P03.SMC. | J.LL.MJU-99602-90.P03.SMC. | 1 | FALSE | 1
CLIMATITZACIÓ | APARELLS AUTÒNOMS - MJU-99602-90 - CLI-01.04 | J.LL.MJU-99602-90.PS01.ES01. | J.LL.MJU-99602-90.PS01.ES01. | 1 | FALSE | 1
CLIMATITZACIÓ | SISTEMA VRV - MJU-99602-90 - CLI-01.08 | J.LL.MJU-99602-90.P00.ARX. | J.LL.MJU-99602-90.P00.ARX. | 1 | FALSE | 1
CLIMATITZACIÓ | SISTEMA VRV - MJU-99602-90 - CLI-01.08 | J.LL.MJU-99602-90.P00.MLT. | J.LL.MJU-99602-90.P00.MLT. | 1 | FALSE | 1
CLIMATITZACIÓ | SISTEMA VRV - MJU-99602-90 - CLI-01.08 | J.LL.MJU-99602-90.P00.OF01. | J.LL.MJU-99602-90.P00.OF01. | 1 | FALSE | 1
CLIMATITZACIÓ | SISTEMA VRV - MJU-99602-90 - CLI-01.08 | J.LL.MJU-99602-90.P00.OF01. | J.LL.MJU-99602-90.P00.OF01. | 1 | FALSE | 1
CLIMATITZACIÓ | SISTEMA VRV - MJU-99602-90 - CLI-01.08 | J.LL.MJU-99602-90.P00.VS01. | J.LL.MJU-99602-90.P00.VS01. | 1 | FALSE | 1
CLIMATITZACIÓ | SISTEMA VRV - MJU-99602-90 - CLI-01.08 | J.LL.MJU-99602-90.P01.DE01. | J.LL.MJU-99602-90.P01.DE01. | 1 | FALSE | 1
CLIMATITZACIÓ | SISTEMA VRV - MJU-99602-90 - CLI-01.08 | J.LL.MJU-99602-90.P01.DE01. | J.LL.MJU-99602-90.P01.DE01. | 1 | FALSE | 1
CLIMATITZACIÓ | SISTEMA VRV - MJU-99602-90 - CLI-01.08 | J.LL.MJU-99602-90.P01.OF01. | J.LL.MJU-99602-90.P01.OF01. | 1 | FALSE | 1
CLIMATITZACIÓ | SISTEMA VRV - MJU-99602-90 - CLI-01.08 | J.LL.MJU-99602-90.P01.OF01. | J.LL.MJU-99602-90.P01.OF01. | 1 | FALSE | 1
CLIMATITZACIÓ | SISTEMA VRV - MJU-99602-90 - CLI-01.08 | J.LL.MJU-99602-90.P01.OF01. | J.LL.MJU-99602-90.P01.OF01. | 1 | FALSE | 1
CLIMATITZACIÓ | SISTEMA VRV - MJU-99602-90 - CLI-01.08 | J.LL.MJU-99602-90.P02.CPD. | J.LL.MJU-99602-90.P02.CPD. | 1 | FALSE | 1
CLIMATITZACIÓ | SISTEMA VRV - MJU-99602-90 - CLI-01.08 | J.LL.MJU-99602-90.P02.DE01. | J.LL.MJU-99602-90.P02.DE01. | 1 | FALSE | 1
CLIMATITZACIÓ | SISTEMA VRV - MJU-99602-90 - CLI-01.08 | J.LL.MJU-99602-90.P02.DE02. | J.LL.MJU-99602-90.P02.DE02. | 1 | FALSE | 1
CLIMATITZACIÓ | SISTEMA VRV - MJU-99602-90 - CLI-01.08 | J.LL.MJU-99602-90.P02.OF02. | J.LL.MJU-99602-90.P02.OF02. | 1 | FALSE | 1
CLIMATITZACIÓ | SISTEMA VRV - MJU-99602-90 - CLI-01.08 | J.LL.MJU-99602-90.P02.OF02. | J.LL.MJU-99602-90.P02.OF02. | 1 | FALSE | 1
CLIMATITZACIÓ | SISTEMA VRV - MJU-99602-90 - CLI-01.08 | J.LL.MJU-99602-90.P02.PSD01. | J.LL.MJU-99602-90.P02.PSD01. | 1 | FALSE | 1
CLIMATITZACIÓ | SISTEMA VRV - MJU-99602-90 - CLI-01.08 | J.LL.MJU-99602-90.P03.SMC. | J.LL.MJU-99602-90.P03.SMC. | 1 | FALSE | 1
CLIMATITZACIÓ | SISTEMA VRV - MJU-99602-90 - CLI-01.08 | J.LL.MJU-99602-90.P03.SMC. | J.LL.MJU-99602-90.P03.SMC. | 1 | FALSE | 1
CLIMATITZACIÓ | SISTEMA VRV - MJU-99602-90 - CLI-01.08 | J.LL.MJU-99602-90.PS01.CE. | J.LL.MJU-99602-90.PS01.CE. | 1 | FALSE | 1
CLIMATITZACIÓ | SISTEMA VRV - MJU-99602-90 - CLI-01.08 | J.LL.MJU-99602-90.PS01.ST. | J.LL.MJU-99602-90.PS01.ST. | 1 | FALSE | 1
CLIMATITZACIÓ | SISTEMA VRV - MJU-99602-90 - CLI-01.08 | J.LL.MJU-99602-90.PS01.VS01. | J.LL.MJU-99602-90.PS01.VS01. | 1 | FALSE | 1
CLIMATITZACIÓ | SISTEMA VRV - MJU-99602-90 - CLI-01.08 | J.LL.MJU-99602-90.PS01.VS01. | J.LL.MJU-99602-90.PS01.VS01. | 1 | FALSE | 1
CLIMATITZACIÓ | CLIMATITZADORS - MJU-99602-90 - CLI-02.01 | J.LL.MJU-99602-90.P03.SMC. | J.LL.MJU-99602-90.P03.SMC. | 1 | FALSE | 1
CLIMATITZACIÓ | CONDUCTES AIRE - MJU-99602-90 - CLI-02.04 | J.LL.MJU-99602-90. | J.LL.MJU-99602-90. | 1 | FALSE | 1
CLIMATITZACIÓ | REIXES I DIFUSORS D'AIRE - MJU-99602-90 - CLI-02.05 | J.LL.MJU-99602-90. | J.LL.MJU-99602-90. | 1 | FALSE | 1
CLIMATITZACIÓ | HUMIFICADORS - MJU-99602-90 - CLI-02.07 | J.LL.MJU-99602-90.P00.ARX. | J.LL.MJU-99602-90.P00.ARX. | 1 | FALSE | 1
CLIMATITZACIÓ | HUMIFICADORS - MJU-99602-90 - CLI-02.07 | J.LL.MJU-99602-90.P03.VS01. | J.LL.MJU-99602-90.P03.VS01. | 1 | FALSE | 1
CLIMATITZACIÓ | HUMIFICADORS - MJU-99602-90 - CLI-02.07 | J.LL.MJU-99602-90.PS01.ES01. | J.LL.MJU-99602-90.PS01.ES01. | 1 | FALSE | 1
CLIMATITZACIÓ | QUALITAT AMBIENTAL EN INTERIORS - MJU-99602-90 - CLI-33 | J.LL.MJU-99602-90. | J.LL.MJU-99602-90. | 1 | FALSE | 1
CLIMATITZACIÓ | INSTAL·LACIÓ CLIMATITZACIÓ - MJU-99602-90 - CLI-34.01 | J.LL.MJU-99602-90. | J.LL.MJU-99602-90. | 1 | FALSE | 1
CLIMATITZACIÓ | APARELLS AUTÒNOMS - MJU-99602-91 - CLI-01.04 | J.G.MJU-99602-91.FA. | J.G.MJU-99602-91.FA. | 1 | FALSE | 1
CLIMATITZACIÓ | APARELLS AUTÒNOMS - MJU-99602-91 - CLI-01.04 | J.G.MJU-99602-91.FA. | J.G.MJU-99602-91.FA. | 1 | FALSE | 1
CLIMATITZACIÓ | APARELLS AUTÒNOMS - MJU-99602-91 - CLI-01.04 | J.G.MJU-99602-91.FA. | J.G.MJU-99602-91.FA. | 1 | FALSE | 1
CLIMATITZACIÓ | APARELLS AUTÒNOMS - MJU-99602-91 - CLI-01.04 | J.G.MJU-99602-91.FA. | J.G.MJU-99602-91.FA. | 1 | FALSE | 1
CLIMATITZACIÓ | APARELLS AUTÒNOMS - MJU-99602-91 - CLI-01.04 | J.G.MJU-99602-91.FA. | J.G.MJU-99602-91.FA. | 1 | FALSE | 1
CLIMATITZACIÓ | APARELLS AUTÒNOMS - MJU-99602-91 - CLI-01.04 | J.G.MJU-99602-91.FA. | J.G.MJU-99602-91.FA. | 1 | FALSE | 1
CLIMATITZACIÓ | APARELLS AUTÒNOMS - MJU-99602-91 - CLI-01.04 | J.G.MJU-99602-91.FA. | J.G.MJU-99602-91.FA. | 1 | FALSE | 1
CLIMATITZACIÓ | APARELLS AUTÒNOMS - MJU-99602-91 - CLI-01.04 | J.G.MJU-99602-91.P00.LV01. | J.G.MJU-99602-91.P00.LV01. | 1 | FALSE | 1
CLIMATITZACIÓ | APARELLS AUTÒNOMS - MJU-99602-91 - CLI-01.04 | J.G.MJU-99602-91.P01.DE02. | J.G.MJU-99602-91.P01.DE02. | 1 | FALSE | 1
CLIMATITZACIÓ | APARELLS AUTÒNOMS - MJU-99602-91 - CLI-01.04 | J.G.MJU-99602-91.P01.DE03. | J.G.MJU-99602-91.P01.DE03. | 1 | FALSE | 1
CLIMATITZACIÓ | APARELLS AUTÒNOMS - MJU-99602-91 - CLI-01.04 | J.G.MJU-99602-91.P01.LV04. | J.G.MJU-99602-91.P01.LV04. | 1 | FALSE | 1
CLIMATITZACIÓ | APARELLS AUTÒNOMS - MJU-99602-91 - CLI-01.04 | J.G.MJU-99602-91.P01.OFF. | J.G.MJU-99602-91.P01.OFF. | 1 | FALSE | 1
CLIMATITZACIÓ | APARELLS AUTÒNOMS - MJU-99602-91 - CLI-01.04 | J.G.MJU-99602-91.P01.SRS. | J.G.MJU-99602-91.P01.SRS. | 1 | FALSE | 1
CLIMATITZACIÓ | APARELLS AUTÒNOMS - MJU-99602-91 - CLI-01.04 | J.G.MJU-99602-91.P01.SRS. | J.G.MJU-99602-91.P01.SRS. | 1 | FALSE | 1
CLIMATITZACIÓ | CONDUCTES AIRE - MJU-99602-91 - CLI-02.04 | J.G.MJU-99602-91. | J.G.MJU-99602-91. | 1 | FALSE | 1
CLIMATITZACIÓ | REIXES I DIFUSORS D'AIRE - MJU-99602-91 - CLI-02.05 | J.G.MJU-99602-91. | J.G.MJU-99602-91. | 1 | FALSE | 1
CLIMATITZACIÓ | HUMIFICADORS - MJU-99602-91 - CLI-02.07 | J.G.MJU-99602-91.P00.ARX02. | J.G.MJU-99602-91.P00.ARX02. | 1 | FALSE | 1
CLIMATITZACIÓ | QUALITAT AMBIENTAL EN INTERIORS - MJU-99602-91 - CLI-33 | J.G.MJU-99602-91. | J.G.MJU-99602-91. | 1 | FALSE | 1
CLIMATITZACIÓ | INSTAL·LACIÓ CLIMATITZACIÓ - MJU-99602-91 - CLI-34.01 | J.G.MJU-99602-91. | J.G.MJU-99602-91. | 1 | FALSE | 1
CLIMATITZACIÓ | PLANTES REFREDADORES - MJU-99602-93 - CLI-01.01 | J.G.MJU-99602-93.COB.COBBA. | J.G.MJU-99602-93.COB.COBBA. | 1 | FALSE | 1
CLIMATITZACIÓ | PLANTES REFREDADORES - MJU-99602-93 - CLI-01.01 | J.G.MJU-99602-93.COB.COBBA. | J.G.MJU-99602-93.COB.COBBA. | 1 | FALSE | 1
CLIMATITZACIÓ | PLANTES REFREDADORES - MJU-99602-93 - CLI-01.01 | J.G.MJU-99602-93.COB.COBBA. | J.G.MJU-99602-93.COB.COBBA. | 1 | FALSE | 1
CLIMATITZACIÓ | CALDERES - MJU-99602-93 - CLI-01.03 | J.G.MJU-99602-93.COB.COBBA. | J.G.MJU-99602-93.COB.COBBA. | 1 | FALSE | 1
CLIMATITZACIÓ | CALDERES - MJU-99602-93 - CLI-01.03 | J.G.MJU-99602-93.COB.COBBA. | J.G.MJU-99602-93.COB.COBBA. | 1 | FALSE | 1
CLIMATITZACIÓ | APARELLS AUTÒNOMS - MJU-99602-93 - CLI-01.04 | J.G.MJU-99602-93.COB. | J.G.MJU-99602-93.COB. | 1 | FALSE | 1
CLIMATITZACIÓ | APARELLS AUTÒNOMS - MJU-99602-93 - CLI-01.04 | J.G.MJU-99602-93.P03. | J.G.MJU-99602-93.P03. | 1 | FALSE | 1
CLIMATITZACIÓ | APARELLS AUTÒNOMS - MJU-99602-93 - CLI-01.04 | J.G.MJU-99602-93.P03. | J.G.MJU-99602-93.P03. | 1 | FALSE | 1
CLIMATITZACIÓ | APARELLS AUTÒNOMS - MJU-99602-93 - CLI-01.04 | J.G.MJU-99602-93.P03. | J.G.MJU-99602-93.P03. | 1 | FALSE | 1
CLIMATITZACIÓ | APARELLS AUTÒNOMS - MJU-99602-93 - CLI-01.04 | J.G.MJU-99602-93.P03. | J.G.MJU-99602-93.P03. | 1 | FALSE | 1
CLIMATITZACIÓ | APARELLS AUTÒNOMS - MJU-99602-93 - CLI-01.04 | J.G.MJU-99602-93.P03. | J.G.MJU-99602-93.P03. | 1 | FALSE | 1
CLIMATITZACIÓ | APARELLS AUTÒNOMS - MJU-99602-93 - CLI-01.04 | J.G.MJU-99602-93.P03. | J.G.MJU-99602-93.P03. | 1 | FALSE | 1
CLIMATITZACIÓ | APARELLS AUTÒNOMS - MJU-99602-93 - CLI-01.04 | J.G.MJU-99602-93.P03.DE10. | J.G.MJU-99602-93.P03.DE10. | 1 | FALSE | 1
CLIMATITZACIÓ | APARELLS AUTÒNOMS - MJU-99602-93 - CLI-01.04 | J.G.MJU-99602-93.P03.DE11. | J.G.MJU-99602-93.P03.DE11. | 1 | FALSE | 1
CLIMATITZACIÓ | APARELLS AUTÒNOMS - MJU-99602-93 - CLI-01.04 | J.G.MJU-99602-93.P03.DE12. | J.G.MJU-99602-93.P03.DE12. | 1 | FALSE | 1
CLIMATITZACIÓ | APARELLS AUTÒNOMS - MJU-99602-93 - CLI-01.04 | J.G.MJU-99602-93.P03.DE13. | J.G.MJU-99602-93.P03.DE13. | 1 | FALSE | 1
CLIMATITZACIÓ | APARELLS AUTÒNOMS - MJU-99602-93 - CLI-01.04 | J.G.MJU-99602-93.P03.DE14. | J.G.MJU-99602-93.P03.DE14. | 1 | FALSE | 1
CLIMATITZACIÓ | APARELLS AUTÒNOMS - MJU-99602-93 - CLI-01.04 | J.G.MJU-99602-93.P03.DE15. | J.G.MJU-99602-93.P03.DE15. | 1 | FALSE | 1
CLIMATITZACIÓ | APARELLS AUTÒNOMS - MJU-99602-93 - CLI-01.04 | J.G.MJU-99602-93.P04.SV01. | J.G.MJU-99602-93.P04.SV01. | 1 | FALSE | 1
CLIMATITZACIÓ | APARELLS AUTÒNOMS - MJU-99602-93 - CLI-01.04 | J.G.MJU-99602-93.PS1.ARX04. | J.G.MJU-99602-93.PS1.ARX04. | 1 | FALSE | 1
CLIMATITZACIÓ | APARELLS AUTÒNOMS - MJU-99602-93 - CLI-01.04 | J.G.MJU-99602-93.PS1.PK01. | J.G.MJU-99602-93.PS1.PK01. | 1 | FALSE | 1
CLIMATITZACIÓ | APARELLS AUTÒNOMS - MJU-99602-93 - CLI-01.04 | J.G.MJU-99602-93.PS1.PK01. | J.G.MJU-99602-93.PS1.PK01. | 1 | FALSE | 1
CLIMATITZACIÓ | APARELLS AUTÒNOMS - MJU-99602-93 - CLI-01.04 | J.G.MJU-99602-93.PS1.PK01. | J.G.MJU-99602-93.PS1.PK01. | 1 | FALSE | 1
CLIMATITZACIÓ | APARELLS AUTÒNOMS - MJU-99602-93 - CLI-01.04 | J.G.MJU-99602-93.PS1.PS04. | J.G.MJU-99602-93.PS1.PS04. | 1 | FALSE | 1
CLIMATITZACIÓ | APARELLS AUTÒNOMS - MJU-99602-93 - CLI-01.04 | J.G.MJU-99602-93.PS1.ST01. | J.G.MJU-99602-93.PS1.ST01. | 1 | FALSE | 1
CLIMATITZACIÓ | APARELLS AUTÒNOMS - MJU-99602-93 - CLI-01.04 | J.G.MJU-99602-93.PS1.TA01. | J.G.MJU-99602-93.PS1.TA01. | 1 | FALSE | 1
CLIMATITZACIÓ | APARELLS AUTÒNOMS - MJU-99602-93 - CLI-01.04 | J.G.MJU-99602-93.PS1.TA02. | J.G.MJU-99602-93.PS1.TA02. | 1 | FALSE | 1
CLIMATITZACIÓ | FAN-COIL - MJU-99602-93 - CLI-02.03 | J.G.MJU-99602-93.P00.ARX01. | J.G.MJU-99602-93.P00.ARX01. | 1 | FALSE | 1
CLIMATITZACIÓ | FAN-COIL - MJU-99602-93 - CLI-02.03 | J.G.MJU-99602-93.P00.ARX02. | J.G.MJU-99602-93.P00.ARX02. | 1 | FALSE | 1
CLIMATITZACIÓ | FAN-COIL - MJU-99602-93 - CLI-02.03 | J.G.MJU-99602-93.P00.DE08. | J.G.MJU-99602-93.P00.DE08. | 1 | FALSE | 1
CLIMATITZACIÓ | FAN-COIL - MJU-99602-93 - CLI-02.03 | J.G.MJU-99602-93.P00.DE10. | J.G.MJU-99602-93.P00.DE10. | 1 | FALSE | 1
CLIMATITZACIÓ | FAN-COIL - MJU-99602-93 - CLI-02.03 | J.G.MJU-99602-93.P00.LV06. | J.G.MJU-99602-93.P00.LV06. | 1 | FALSE | 1
CLIMATITZACIÓ | FAN-COIL - MJU-99602-93 - CLI-02.03 | J.G.MJU-99602-93.P00.LV07. | J.G.MJU-99602-93.P00.LV07. | 1 | FALSE | 1
CLIMATITZACIÓ | FAN-COIL - MJU-99602-93 - CLI-02.03 | J.G.MJU-99602-93.P00.OF01. | J.G.MJU-99602-93.P00.OF01. | 1 | FALSE | 1
CLIMATITZACIÓ | FAN-COIL - MJU-99602-93 - CLI-02.03 | J.G.MJU-99602-93.P00.PS01. | J.G.MJU-99602-93.P00.PS01. | 1 | FALSE | 1
CLIMATITZACIÓ | FAN-COIL - MJU-99602-93 - CLI-02.03 | J.G.MJU-99602-93.P00.SE01A. | J.G.MJU-99602-93.P00.SE01A. | 1 | FALSE | 1
CLIMATITZACIÓ | FAN-COIL - MJU-99602-93 - CLI-02.03 | J.G.MJU-99602-93.P00.SE02. | J.G.MJU-99602-93.P00.SE02. | 1 | FALSE | 1
CLIMATITZACIÓ | FAN-COIL - MJU-99602-93 - CLI-02.03 | J.G.MJU-99602-93.P00.SV01. | J.G.MJU-99602-93.P00.SV01. | 1 | FALSE | 1
CLIMATITZACIÓ | FAN-COIL - MJU-99602-93 - CLI-02.03 | J.G.MJU-99602-93.P00.SV02. | J.G.MJU-99602-93.P00.SV02. | 1 | FALSE | 1
CLIMATITZACIÓ | FAN-COIL - MJU-99602-93 - CLI-02.03 | J.G.MJU-99602-93.P00.SV03. | J.G.MJU-99602-93.P00.SV03. | 1 | FALSE | 1
CLIMATITZACIÓ | FAN-COIL - MJU-99602-93 - CLI-02.03 | J.G.MJU-99602-93.P00.SV04. | J.G.MJU-99602-93.P00.SV04. | 1 | FALSE | 1
CLIMATITZACIÓ | FAN-COIL - MJU-99602-93 - CLI-02.03 | J.G.MJU-99602-93.P00.VS02. | J.G.MJU-99602-93.P00.VS02. | 2 | FALSE | 2
CLIMATITZACIÓ | FAN-COIL - MJU-99602-93 - CLI-02.03 | J.G.MJU-99602-93.P01.ARX01. | J.G.MJU-99602-93.P01.ARX01. | 1 | FALSE | 1
CLIMATITZACIÓ | FAN-COIL - MJU-99602-93 - CLI-02.03 | J.G.MJU-99602-93.P01.DE13. | J.G.MJU-99602-93.P01.DE13. | 1 | FALSE | 1
CLIMATITZACIÓ | FAN-COIL - MJU-99602-93 - CLI-02.03 | J.G.MJU-99602-93.P01.LV01. | J.G.MJU-99602-93.P01.LV01. | 1 | FALSE | 1
CLIMATITZACIÓ | FAN-COIL - MJU-99602-93 - CLI-02.03 | J.G.MJU-99602-93.P01.LV02A. | J.G.MJU-99602-93.P01.LV02A. | 1 | FALSE | 1
CLIMATITZACIÓ | FAN-COIL - MJU-99602-93 - CLI-02.03 | J.G.MJU-99602-93.P01.LV04. | J.G.MJU-99602-93.P01.LV04. | 1 | FALSE | 1
CLIMATITZACIÓ | FAN-COIL - MJU-99602-93 - CLI-02.03 | J.G.MJU-99602-93.P01.LV05B. | J.G.MJU-99602-93.P01.LV05B. | 1 | FALSE | 1
CLIMATITZACIÓ | FAN-COIL - MJU-99602-93 - CLI-02.03 | J.G.MJU-99602-93.P01.LV07. | J.G.MJU-99602-93.P01.LV07. | 1 | FALSE | 1
CLIMATITZACIÓ | FAN-COIL - MJU-99602-93 - CLI-02.03 | J.G.MJU-99602-93.P01.OF05. | J.G.MJU-99602-93.P01.OF05. | 1 | FALSE | 1
CLIMATITZACIÓ | FAN-COIL - MJU-99602-93 - CLI-02.03 | J.G.MJU-99602-93.P01.OF05. | J.G.MJU-99602-93.P01.OF05. | 1 | FALSE | 1
CLIMATITZACIÓ | FAN-COIL - MJU-99602-93 - CLI-02.03 | J.G.MJU-99602-93.P01.VS01. | J.G.MJU-99602-93.P01.VS01. | 1 | FALSE | 1
CLIMATITZACIÓ | FAN-COIL - MJU-99602-93 - CLI-02.03 | J.G.MJU-99602-93.P03.DE20. | J.G.MJU-99602-93.P03.DE20. | 1 | FALSE | 1
CLIMATITZACIÓ | FAN-COIL - MJU-99602-93 - CLI-02.03 | J.G.MJU-99602-93.P03.LV02. | J.G.MJU-99602-93.P03.LV02. | 2 | FALSE | 2
CLIMATITZACIÓ | FAN-COIL - MJU-99602-93 - CLI-02.03 | J.G.MJU-99602-93.P03.LV03. | J.G.MJU-99602-93.P03.LV03. | 1 | FALSE | 1
CLIMATITZACIÓ | FAN-COIL - MJU-99602-93 - CLI-02.03 | J.G.MJU-99602-93.P03.LV04. | J.G.MJU-99602-93.P03.LV04. | 1 | FALSE | 1
CLIMATITZACIÓ | FAN-COIL - MJU-99602-93 - CLI-02.03 | J.G.MJU-99602-93.P03.LV05. | J.G.MJU-99602-93.P03.LV05. | 1 | FALSE | 1
CLIMATITZACIÓ | FAN-COIL - MJU-99602-93 - CLI-02.03 | J.G.MJU-99602-93.P03.LV06. | J.G.MJU-99602-93.P03.LV06. | 1 | FALSE | 1
CLIMATITZACIÓ | FAN-COIL - MJU-99602-93 - CLI-02.03 | J.G.MJU-99602-93.P03.LV08. | J.G.MJU-99602-93.P03.LV08. | 1 | FALSE | 1
CLIMATITZACIÓ | FAN-COIL - MJU-99602-93 - CLI-02.03 | J.G.MJU-99602-93.P04.LV03. | J.G.MJU-99602-93.P04.LV03. | 1 | FALSE | 1
CLIMATITZACIÓ | FAN-COIL - MJU-99602-93 - CLI-02.03 | J.G.MJU-99602-93.P04.OF01. | J.G.MJU-99602-93.P04.OF01. | 1 | FALSE | 1
CLIMATITZACIÓ | FAN-COIL - MJU-99602-93 - CLI-02.03 | J.G.MJU-99602-93.P04.OF02. | J.G.MJU-99602-93.P04.OF02. | 1 | FALSE | 1
CLIMATITZACIÓ | FAN-COIL - MJU-99602-93 - CLI-02.03 | J.G.MJU-99602-93.P04.OF03A. | J.G.MJU-99602-93.P04.OF03A. | 1 | FALSE | 1
CLIMATITZACIÓ | FAN-COIL - MJU-99602-93 - CLI-02.03 | J.G.MJU-99602-93.P04.OF03B. | J.G.MJU-99602-93.P04.OF03B. | 1 | FALSE | 1
CLIMATITZACIÓ | FAN-COIL - MJU-99602-93 - CLI-02.03 | J.G.MJU-99602-93.P04.PS06. | J.G.MJU-99602-93.P04.PS06. | 2 | FALSE | 2
CLIMATITZACIÓ | FAN-COIL - MJU-99602-93 - CLI-02.03 | J.G.MJU-99602-93.P04.VS04. | J.G.MJU-99602-93.P04.VS04. | 1 | FALSE | 1
CLIMATITZACIÓ | CONDUCTES AIRE - MJU-99602-93 - CLI-02.04 | J.G.MJU-99602-93. | J.G.MJU-99602-93. | 1 | FALSE | 1
CLIMATITZACIÓ | CORTINES D'AIRE - MJU-99602-93 - CLI-02.09 | J.G.MJU-99602-93.P00.VS01. | J.G.MJU-99602-93.P00.VS01. | 1 | FALSE | 1
CLIMATITZACIÓ | CORTINES D'AIRE - MJU-99602-93 - CLI-02.09 | J.G.MJU-99602-93.P00.VS02. | J.G.MJU-99602-93.P00.VS02. | 1 | FALSE | 1
CLIMATITZACIÓ | CORTINES D'AIRE - MJU-99602-93 - CLI-02.09 | J.G.MJU-99602-93.P00.VS03. | J.G.MJU-99602-93.P00.VS03. | 1 | FALSE | 1
CLIMATITZACIÓ | DEPÒSITS D'INÈRCIA - MJU-99602-93 - CLI-02.10 | J.G.MJU-99602-93.COB.COBBA. | J.G.MJU-99602-93.COB.COBBA. | 1 | FALSE | 1
CLIMATITZACIÓ | DEPÒSITS D'INÈRCIA - MJU-99602-93 - CLI-02.10 | J.G.MJU-99602-93.COB.COBBA. | J.G.MJU-99602-93.COB.COBBA. | 1 | FALSE | 1
CLIMATITZACIÓ | BOMBES CIRCULACIÓ ACS I CLIMA - MJU-99602-93 - CLI-03.02 | J.G.MJU-99602-93.COB.COBBA. | J.G.MJU-99602-93.COB.COBBA. | 1 | FALSE | 1
CLIMATITZACIÓ | BOMBES CIRCULACIÓ ACS I CLIMA - MJU-99602-93 - CLI-03.02 | J.G.MJU-99602-93.COB.COBBA. | J.G.MJU-99602-93.COB.COBBA. | 1 | FALSE | 1
CLIMATITZACIÓ | BOMBES CIRCULACIÓ ACS I CLIMA - MJU-99602-93 - CLI-03.02 | J.G.MJU-99602-93.COB.COBBA. | J.G.MJU-99602-93.COB.COBBA. | 1 | FALSE | 1
CLIMATITZACIÓ | BOMBES CIRCULACIÓ ACS I CLIMA - MJU-99602-93 - CLI-03.02 | J.G.MJU-99602-93.COB.COBBA. | J.G.MJU-99602-93.COB.COBBA. | 1 | FALSE | 1
CLIMATITZACIÓ | BOMBES CIRCULACIÓ ACS I CLIMA - MJU-99602-93 - CLI-03.02 | J.G.MJU-99602-93.COB.COBBA. | J.G.MJU-99602-93.COB.COBBA. | 1 | FALSE | 1
CLIMATITZACIÓ | BOMBES CIRCULACIÓ ACS I CLIMA - MJU-99602-93 - CLI-03.02 | J.G.MJU-99602-93.COB.COBBA. | J.G.MJU-99602-93.COB.COBBA. | 1 | FALSE | 1
CLIMATITZACIÓ | BOMBES CIRCULACIÓ ACS I CLIMA - MJU-99602-93 - CLI-03.02 | J.G.MJU-99602-93.COB.COBBA. | J.G.MJU-99602-93.COB.COBBA. | 1 | FALSE | 1
CLIMATITZACIÓ | BOMBES CIRCULACIÓ ACS I CLIMA - MJU-99602-93 - CLI-03.02 | J.G.MJU-99602-93.COB.COBBA. | J.G.MJU-99602-93.COB.COBBA. | 1 | FALSE | 1
CLIMATITZACIÓ | BOMBES CIRCULACIÓ ACS I CLIMA - MJU-99602-93 - CLI-03.02 | J.G.MJU-99602-93.COB.COBBA. | J.G.MJU-99602-93.COB.COBBA. | 1 | FALSE | 1
CLIMATITZACIÓ | BOMBES CIRCULACIÓ ACS I CLIMA - MJU-99602-93 - CLI-03.02 | J.G.MJU-99602-93.COB.COBBA. | J.G.MJU-99602-93.COB.COBBA. | 1 | FALSE | 1
CLIMATITZACIÓ | BOMBES CIRCULACIÓ ACS I CLIMA - MJU-99602-93 - CLI-03.02 | J.G.MJU-99602-93.COB.COBBA. | J.G.MJU-99602-93.COB.COBBA. | 1 | FALSE | 1
CLIMATITZACIÓ | UNITATS TRACTAMENT D'AIRE EN QUIRÒFANS - MJU-99602-93 - CLI-31.B.02 | J.G.MJU-99602-93. | J.G.MJU-99602-93. | 1 | FALSE | 1
CLIMATITZACIÓ | INSTAL·LACIÓ CLIMATITZACIÓ - MJU-99602-93 - CLI-34.01 | J.G.MJU-99602-93. | J.G.MJU-99602-93. | 1 | FALSE | 1
CLIMATITZACIÓ | PLANTES REFREDADORES - MJU-99602-95 - CLI-01.01 | J.G.MJU-99602-95.PC.SREF. | J.G.MJU-99602-95.PC.SREF. | 1 | FALSE | 1
CLIMATITZACIÓ | PLANTES REFREDADORES - MJU-99602-95 - CLI-01.01 | J.G.MJU-99602-95.PC.SREF. | J.G.MJU-99602-95.PC.SREF. | 1 | FALSE | 1
CLIMATITZACIÓ | CALDERES - MJU-99602-95 - CLI-01.03 | J.G.MJU-99602-95.PC. | J.G.MJU-99602-95.PC. | 1 | FALSE | 1
CLIMATITZACIÓ | CALDERES - MJU-99602-95 - CLI-01.03 | J.G.MJU-99602-95.PC. | J.G.MJU-99602-95.PC. | 1 | FALSE | 1
CLIMATITZACIÓ | APARELLS AUTÒNOMS - MJU-99602-95 - CLI-01.04 | J.G.MJU-99602-95.PC. | J.G.MJU-99602-95.PC. | 1 | FALSE | 1
CLIMATITZACIÓ | APARELLS AUTÒNOMS - MJU-99602-95 - CLI-01.04 | J.G.MJU-99602-95.PC. | J.G.MJU-99602-95.PC. | 1 | FALSE | 1
CLIMATITZACIÓ | APARELLS AUTÒNOMS - MJU-99602-95 - CLI-01.04 | J.G.MJU-99602-95.PS1. | J.G.MJU-99602-95.PS1. | 1 | FALSE | 1
CLIMATITZACIÓ | APARELLS AUTÒNOMS - MJU-99602-95 - CLI-01.04 | J.G.MJU-99602-95.PS1. | J.G.MJU-99602-95.PS1. | 1 | FALSE | 1
CLIMATITZACIÓ | FAN-COIL - MJU-99602-95 - CLI-02.03 | J.G.MJU-99602-95.P00.DE10. | J.G.MJU-99602-95.P00.DE10. | 1 | FALSE | 1
CLIMATITZACIÓ | FAN-COIL - MJU-99602-95 - CLI-02.03 | J.G.MJU-99602-95.P00.DE13. | J.G.MJU-99602-95.P00.DE13. | 1 | FALSE | 1
CLIMATITZACIÓ | FAN-COIL - MJU-99602-95 - CLI-02.03 | J.G.MJU-99602-95.P00.DE14. | J.G.MJU-99602-95.P00.DE14. | 1 | FALSE | 1
CLIMATITZACIÓ | FAN-COIL - MJU-99602-95 - CLI-02.03 | J.G.MJU-99602-95.P00.DE18. | J.G.MJU-99602-95.P00.DE18. | 1 | FALSE | 1
CLIMATITZACIÓ | FAN-COIL - MJU-99602-95 - CLI-02.03 | J.G.MJU-99602-95.P00.DE21. | J.G.MJU-99602-95.P00.DE21. | 1 | FALSE | 1
CLIMATITZACIÓ | FAN-COIL - MJU-99602-95 - CLI-02.03 | J.G.MJU-99602-95.P00.MAG03. | J.G.MJU-99602-95.P00.MAG03. | 1 | FALSE | 1
CLIMATITZACIÓ | FAN-COIL - MJU-99602-95 - CLI-02.03 | J.G.MJU-99602-95.P00.OF01. | J.G.MJU-99602-95.P00.OF01. | 1 | FALSE | 1
CLIMATITZACIÓ | FAN-COIL - MJU-99602-95 - CLI-02.03 | J.G.MJU-99602-95.P00.OFF. | J.G.MJU-99602-95.P00.OFF. | 1 | FALSE | 1
CLIMATITZACIÓ | FAN-COIL - MJU-99602-95 - CLI-02.03 | J.G.MJU-99602-95.P00.SE05. | J.G.MJU-99602-95.P00.SE05. | 1 | FALSE | 1
CLIMATITZACIÓ | FAN-COIL - MJU-99602-95 - CLI-02.03 | J.G.MJU-99602-95.P00.SV1. | J.G.MJU-99602-95.P00.SV1. | 1 | FALSE | 1
CLIMATITZACIÓ | FAN-COIL - MJU-99602-95 - CLI-02.03 | J.G.MJU-99602-95.P00.SV2. | J.G.MJU-99602-95.P00.SV2. | 1 | FALSE | 1
CLIMATITZACIÓ | FAN-COIL - MJU-99602-95 - CLI-02.03 | J.G.MJU-99602-95.P00.VS06. | J.G.MJU-99602-95.P00.VS06. | 1 | FALSE | 1
CLIMATITZACIÓ | FAN-COIL - MJU-99602-95 - CLI-02.03 | J.G.MJU-99602-95.P01.VS08. | J.G.MJU-99602-95.P01.VS08. | 1 | FALSE | 1
CLIMATITZACIÓ | FAN-COIL - MJU-99602-95 - CLI-02.03 | J.G.MJU-99602-95.P01.VS09. | J.G.MJU-99602-95.P01.VS09. | 1 | FALSE | 1
CLIMATITZACIÓ | FAN-COIL - MJU-99602-95 - CLI-02.03 | J.G.MJU-99602-95.P01.VS10. | J.G.MJU-99602-95.P01.VS10. | 1 | FALSE | 1
CLIMATITZACIÓ | FAN-COIL - MJU-99602-95 - CLI-02.03 | J.G.MJU-99602-95.P02.VS11. | J.G.MJU-99602-95.P02.VS11. | 1 | FALSE | 1
CLIMATITZACIÓ | FAN-COIL - MJU-99602-95 - CLI-02.03 | J.G.MJU-99602-95.P02.VS12. | J.G.MJU-99602-95.P02.VS12. | 1 | FALSE | 1
CLIMATITZACIÓ | FAN-COIL - MJU-99602-95 - CLI-02.03 | J.G.MJU-99602-95.P02.VS13. | J.G.MJU-99602-95.P02.VS13. | 1 | FALSE | 1
CLIMATITZACIÓ | FAN-COIL - MJU-99602-95 - CLI-02.03 | J.G.MJU-99602-95.P03.DE36. | J.G.MJU-99602-95.P03.DE36. | 1 | FALSE | 1
CLIMATITZACIÓ | FAN-COIL - MJU-99602-95 - CLI-02.03 | J.G.MJU-99602-95.P03.DE37. | J.G.MJU-99602-95.P03.DE37. | 1 | FALSE | 1
CLIMATITZACIÓ | FAN-COIL - MJU-99602-95 - CLI-02.03 | J.G.MJU-99602-95.P03.DE39. | J.G.MJU-99602-95.P03.DE39. | 1 | FALSE | 1
CLIMATITZACIÓ | FAN-COIL - MJU-99602-95 - CLI-02.03 | J.G.MJU-99602-95.P03.DE40. | J.G.MJU-99602-95.P03.DE40. | 1 | FALSE | 1
CLIMATITZACIÓ | FAN-COIL - MJU-99602-95 - CLI-02.03 | J.G.MJU-99602-95.P03.DE41. | J.G.MJU-99602-95.P03.DE41. | 1 | FALSE | 1
CLIMATITZACIÓ | FAN-COIL - MJU-99602-95 - CLI-02.03 | J.G.MJU-99602-95.P03.VS15. | J.G.MJU-99602-95.P03.VS15. | 1 | FALSE | 1
CLIMATITZACIÓ | FAN-COIL - MJU-99602-95 - CLI-02.03 | J.G.MJU-99602-95.P03.VS16. | J.G.MJU-99602-95.P03.VS16. | 1 | FALSE | 1
CLIMATITZACIÓ | FAN-COIL - MJU-99602-95 - CLI-02.03 | J.G.MJU-99602-95.PC. | J.G.MJU-99602-95.PC. | 1 | FALSE | 1
CLIMATITZACIÓ | FAN-COIL - MJU-99602-95 - CLI-02.03 | J.G.MJU-99602-95.PS1.LV01. | J.G.MJU-99602-95.PS1.LV01. | 1 | FALSE | 1
CLIMATITZACIÓ | FAN-COIL - MJU-99602-95 - CLI-02.03 | J.G.MJU-99602-95.PS1.LV01. | J.G.MJU-99602-95.PS1.LV01. | 1 | FALSE | 1
CLIMATITZACIÓ | FAN-COIL - MJU-99602-95 - CLI-02.03 | J.G.MJU-99602-95.PS1.LV05. | J.G.MJU-99602-95.PS1.LV05. | 1 | FALSE | 1
CLIMATITZACIÓ | FAN-COIL - MJU-99602-95 - CLI-02.03 | J.G.MJU-99602-95.PS1.PK. | J.G.MJU-99602-95.PS1.PK. | 1 | FALSE | 1
CLIMATITZACIÓ | FAN-COIL - MJU-99602-95 - CLI-02.03 | J.G.MJU-99602-95.PS1.PS02. | J.G.MJU-99602-95.PS1.PS02. | 1 | FALSE | 1
CLIMATITZACIÓ | CONDUCTES AIRE - MJU-99602-95 - CLI-02.04 | J.G.MJU-99602-95. | J.G.MJU-99602-95. | 1 | FALSE | 1
CLIMATITZACIÓ | DEPÒSITS D'INÈRCIA - MJU-99602-95 - CLI-02.10 | J.G.MJU-99602-95.PC.SB. | J.G.MJU-99602-95.PC.SB. | 1 | FALSE | 1
CLIMATITZACIÓ | BOMBES CIRCULACIÓ ACS I CLIMA - MJU-99602-95 - CLI-03.02 | J.G.MJU-99602-95.PC.SB. | J.G.MJU-99602-95.PC.SB. | 1 | FALSE | 1
CLIMATITZACIÓ | BOMBES CIRCULACIÓ ACS I CLIMA - MJU-99602-95 - CLI-03.02 | J.G.MJU-99602-95.PC.SB. | J.G.MJU-99602-95.PC.SB. | 1 | FALSE | 1
CLIMATITZACIÓ | BOMBES CIRCULACIÓ ACS I CLIMA - MJU-99602-95 - CLI-03.02 | J.G.MJU-99602-95.PC.SB. | J.G.MJU-99602-95.PC.SB. | 1 | FALSE | 1
CLIMATITZACIÓ | BOMBES CIRCULACIÓ ACS I CLIMA - MJU-99602-95 - CLI-03.02 | J.G.MJU-99602-95.PC.SB. | J.G.MJU-99602-95.PC.SB. | 1 | FALSE | 1
CLIMATITZACIÓ | INSTAL·LACIÓ CLIMATITZACIÓ - MJU-99602-95 - CLI-34.01 | J.G.MJU-99602-95. | J.G.MJU-99602-95. | 1 | FALSE | 1
CLIMATITZACIÓ | APARELLS AUTÒNOMS - MJU-99602-96 - CLI-01.04 | J.G.MJU-99602-96.P00.SR. | J.G.MJU-99602-96.P00.SR. | 1 | FALSE | 1
CLIMATITZACIÓ | CONDUCTES AIRE - MJU-99602-96 - CLI-02.04 | J.G.MJU-99602-96. | J.G.MJU-99602-96. | 1 | FALSE | 1
CLIMATITZACIÓ | PLANTES REFREDADORES - MJU-99602-97 - CLI-01.01 | J.G.MJU-99602-97.CO.SCL1. | J.G.MJU-99602-97.CO.SCL1. | 1 | FALSE | 1
CLIMATITZACIÓ | PLANTES REFREDADORES - MJU-99602-97 - CLI-01.01 | J.G.MJU-99602-97.CO.SCL1. | J.G.MJU-99602-97.CO.SCL1. | 1 | FALSE | 1
CLIMATITZACIÓ | CALDERES - MJU-99602-97 - CLI-01.03 | J.G.MJU-99602-97.CO.SCB. | J.G.MJU-99602-97.CO.SCB. | 1 | FALSE | 1
CLIMATITZACIÓ | CALDERES - MJU-99602-97 - CLI-01.03 | J.G.MJU-99602-97.CO.SCB. | J.G.MJU-99602-97.CO.SCB. | 1 | FALSE | 1
CLIMATITZACIÓ | APARELLS AUTÒNOMS - MJU-99602-97 - CLI-01.04 | J.G.MJU-99602-97.CO.SCL1. | J.G.MJU-99602-97.CO.SCL1. | 1 | FALSE | 1
CLIMATITZACIÓ | APARELLS AUTÒNOMS - MJU-99602-97 - CLI-01.04 | J.G.MJU-99602-97.CO.SCL1. | J.G.MJU-99602-97.CO.SCL1. | 1 | FALSE | 1
CLIMATITZACIÓ | APARELLS AUTÒNOMS - MJU-99602-97 - CLI-01.04 | J.G.MJU-99602-97.CO.SCL1. | J.G.MJU-99602-97.CO.SCL1. | 1 | FALSE | 1
CLIMATITZACIÓ | APARELLS AUTÒNOMS - MJU-99602-97 - CLI-01.04 | J.G.MJU-99602-97.CO.SCL1. | J.G.MJU-99602-97.CO.SCL1. | 1 | FALSE | 1
CLIMATITZACIÓ | APARELLS AUTÒNOMS - MJU-99602-97 - CLI-01.04 | J.G.MJU-99602-97.CO.SCL1. | J.G.MJU-99602-97.CO.SCL1. | 1 | FALSE | 1
CLIMATITZACIÓ | APARELLS AUTÒNOMS - MJU-99602-97 - CLI-01.04 | J.G.MJU-99602-97.CO.SCL1. | J.G.MJU-99602-97.CO.SCL1. | 1 | FALSE | 1
CLIMATITZACIÓ | APARELLS AUTÒNOMS - MJU-99602-97 - CLI-01.04 | J.G.MJU-99602-97.CO.SCL1. | J.G.MJU-99602-97.CO.SCL1. | 1 | FALSE | 1
CLIMATITZACIÓ | APARELLS AUTÒNOMS - MJU-99602-97 - CLI-01.04 | J.G.MJU-99602-97.CO.SR01. | J.G.MJU-99602-97.CO.SR01. | 1 | FALSE | 1
CLIMATITZACIÓ | APARELLS AUTÒNOMS - MJU-99602-97 - CLI-01.04 | J.G.MJU-99602-97.P00.DE24. | J.G.MJU-99602-97.P00.DE24. | 1 | FALSE | 1
CLIMATITZACIÓ | APARELLS AUTÒNOMS - MJU-99602-97 - CLI-01.04 | J.G.MJU-99602-97.P00.DE27. | J.G.MJU-99602-97.P00.DE27. | 1 | FALSE | 1
CLIMATITZACIÓ | APARELLS AUTÒNOMS - MJU-99602-97 - CLI-01.04 | J.G.MJU-99602-97.PS1.PK. | J.G.MJU-99602-97.PS1.PK. | 1 | FALSE | 1
CLIMATITZACIÓ | APARELLS AUTÒNOMS - MJU-99602-97 - CLI-01.04 | J.G.MJU-99602-97.PS1.PK. | J.G.MJU-99602-97.PS1.PK. | 1 | FALSE | 1
CLIMATITZACIÓ | APARELLS AUTÒNOMS - MJU-99602-97 - CLI-01.04 | J.G.MJU-99602-97.PS1.SES. | J.G.MJU-99602-97.PS1.SES. | 1 | FALSE | 1
CLIMATITZACIÓ | APARELLS AUTÒNOMS - MJU-99602-97 - CLI-01.04 | J.G.MJU-99602-97.PS1.SES. | J.G.MJU-99602-97.PS1.SES. | 1 | FALSE | 1
CLIMATITZACIÓ | CLIMATITZADORS - MJU-99602-97 - CLI-02.01 | J.G.MJU-99602-97.CO.SCL2. | J.G.MJU-99602-97.CO.SCL2. | 1 | FALSE | 1
CLIMATITZACIÓ | CLIMATITZADORS - MJU-99602-97 - CLI-02.01 | J.G.MJU-99602-97.CO.SCL2. | J.G.MJU-99602-97.CO.SCL2. | 1 | FALSE | 1
CLIMATITZACIÓ | CLIMATITZADORS - MJU-99602-97 - CLI-02.01 | J.G.MJU-99602-97.CO.SCL2. | J.G.MJU-99602-97.CO.SCL2. | 1 | FALSE | 1
CLIMATITZACIÓ | CLIMATITZADORS - MJU-99602-97 - CLI-02.01 | J.G.MJU-99602-97.CO.SCL2. | J.G.MJU-99602-97.CO.SCL2. | 1 | FALSE | 1
CLIMATITZACIÓ | CLIMATITZADORS - MJU-99602-97 - CLI-02.01 | J.G.MJU-99602-97.CO.SCL2. | J.G.MJU-99602-97.CO.SCL2. | 1 | FALSE | 1
CLIMATITZACIÓ | FAN-COIL - MJU-99602-97 - CLI-02.03 | J.G.MJU-99602-97.P00.ARX02. | J.G.MJU-99602-97.P00.ARX02. | 1 | FALSE | 1
CLIMATITZACIÓ | FAN-COIL - MJU-99602-97 - CLI-02.03 | J.G.MJU-99602-97.P00.ARX03. | J.G.MJU-99602-97.P00.ARX03. | 1 | FALSE | 1
CLIMATITZACIÓ | FAN-COIL - MJU-99602-97 - CLI-02.03 | J.G.MJU-99602-97.P00.DE03. | J.G.MJU-99602-97.P00.DE03. | 1 | FALSE | 1
CLIMATITZACIÓ | FAN-COIL - MJU-99602-97 - CLI-02.03 | J.G.MJU-99602-97.P00.DE03. | J.G.MJU-99602-97.P00.DE03. | 1 | FALSE | 1
CLIMATITZACIÓ | FAN-COIL - MJU-99602-97 - CLI-02.03 | J.G.MJU-99602-97.P00.DE04. | J.G.MJU-99602-97.P00.DE04. | 1 | FALSE | 1
CLIMATITZACIÓ | FAN-COIL - MJU-99602-97 - CLI-02.03 | J.G.MJU-99602-97.P00.DE05. | J.G.MJU-99602-97.P00.DE05. | 1 | FALSE | 1
CLIMATITZACIÓ | FAN-COIL - MJU-99602-97 - CLI-02.03 | J.G.MJU-99602-97.P00.DE06. | J.G.MJU-99602-97.P00.DE06. | 1 | FALSE | 1
CLIMATITZACIÓ | FAN-COIL - MJU-99602-97 - CLI-02.03 | J.G.MJU-99602-97.P00.DE07. | J.G.MJU-99602-97.P00.DE07. | 1 | FALSE | 1
CLIMATITZACIÓ | FAN-COIL - MJU-99602-97 - CLI-02.03 | J.G.MJU-99602-97.P00.DE08. | J.G.MJU-99602-97.P00.DE08. | 1 | FALSE | 1
CLIMATITZACIÓ | FAN-COIL - MJU-99602-97 - CLI-02.03 | J.G.MJU-99602-97.P00.DE09. | J.G.MJU-99602-97.P00.DE09. | 1 | FALSE | 1
CLIMATITZACIÓ | FAN-COIL - MJU-99602-97 - CLI-02.03 | J.G.MJU-99602-97.P00.DE10. | J.G.MJU-99602-97.P00.DE10. | 1 | FALSE | 1
CLIMATITZACIÓ | FAN-COIL - MJU-99602-97 - CLI-02.03 | J.G.MJU-99602-97.P00.DE11. | J.G.MJU-99602-97.P00.DE11. | 1 | FALSE | 1
CLIMATITZACIÓ | FAN-COIL - MJU-99602-97 - CLI-02.03 | J.G.MJU-99602-97.P00.DE12. | J.G.MJU-99602-97.P00.DE12. | 1 | FALSE | 1
CLIMATITZACIÓ | FAN-COIL - MJU-99602-97 - CLI-02.03 | J.G.MJU-99602-97.P00.DE13. | J.G.MJU-99602-97.P00.DE13. | 1 | FALSE | 1
CLIMATITZACIÓ | FAN-COIL - MJU-99602-97 - CLI-02.03 | J.G.MJU-99602-97.P00.DE24. | J.G.MJU-99602-97.P00.DE24. | 1 | FALSE | 1
CLIMATITZACIÓ | FAN-COIL - MJU-99602-97 - CLI-02.03 | J.G.MJU-99602-97.P00.DE27. | J.G.MJU-99602-97.P00.DE27. | 1 | FALSE | 1
CLIMATITZACIÓ | FAN-COIL - MJU-99602-97 - CLI-02.03 | J.G.MJU-99602-97.P00.ST03. | J.G.MJU-99602-97.P00.ST03. | 1 | FALSE | 1
CLIMATITZACIÓ | FAN-COIL - MJU-99602-97 - CLI-02.03 | J.G.MJU-99602-97.P00.ST04. | J.G.MJU-99602-97.P00.ST04. | 1 | FALSE | 1
CLIMATITZACIÓ | FAN-COIL - MJU-99602-97 - CLI-02.03 | J.G.MJU-99602-97.P00.ST05. | J.G.MJU-99602-97.P00.ST05. | 1 | FALSE | 1
CLIMATITZACIÓ | FAN-COIL - MJU-99602-97 - CLI-02.03 | J.G.MJU-99602-97.P00.ST05. | J.G.MJU-99602-97.P00.ST05. | 1 | FALSE | 1
CLIMATITZACIÓ | FAN-COIL - MJU-99602-97 - CLI-02.03 | J.G.MJU-99602-97.P00.SV01. | J.G.MJU-99602-97.P00.SV01. | 1 | FALSE | 1
CLIMATITZACIÓ | FAN-COIL - MJU-99602-97 - CLI-02.03 | J.G.MJU-99602-97.P00.SV02. | J.G.MJU-99602-97.P00.SV02. | 1 | FALSE | 1
CLIMATITZACIÓ | FAN-COIL - MJU-99602-97 - CLI-02.03 | J.G.MJU-99602-97.P00.SV03. | J.G.MJU-99602-97.P00.SV03. | 1 | FALSE | 1
CLIMATITZACIÓ | FAN-COIL - MJU-99602-97 - CLI-02.03 | J.G.MJU-99602-97.P00.SV04. | J.G.MJU-99602-97.P00.SV04. | 1 | FALSE | 1
CLIMATITZACIÓ | FAN-COIL - MJU-99602-97 - CLI-02.03 | J.G.MJU-99602-97.P00.SV05. | J.G.MJU-99602-97.P00.SV05. | 1 | FALSE | 1
CLIMATITZACIÓ | FAN-COIL - MJU-99602-97 - CLI-02.03 | J.G.MJU-99602-97.P00.SV06. | J.G.MJU-99602-97.P00.SV06. | 1 | FALSE | 1
CLIMATITZACIÓ | FAN-COIL - MJU-99602-97 - CLI-02.03 | J.G.MJU-99602-97.P00.SV07. | J.G.MJU-99602-97.P00.SV07. | 1 | FALSE | 1
CLIMATITZACIÓ | FAN-COIL - MJU-99602-97 - CLI-02.03 | J.G.MJU-99602-97.P01.DE29. | J.G.MJU-99602-97.P01.DE29. | 1 | FALSE | 1
CLIMATITZACIÓ | FAN-COIL - MJU-99602-97 - CLI-02.03 | J.G.MJU-99602-97.P01.DE30. | J.G.MJU-99602-97.P01.DE30. | 1 | FALSE | 1
CLIMATITZACIÓ | FAN-COIL - MJU-99602-97 - CLI-02.03 | J.G.MJU-99602-97.P01.DE31. | J.G.MJU-99602-97.P01.DE31. | 1 | FALSE | 1
CLIMATITZACIÓ | FAN-COIL - MJU-99602-97 - CLI-02.03 | J.G.MJU-99602-97.P01.DE32. | J.G.MJU-99602-97.P01.DE32. | 1 | FALSE | 1
CLIMATITZACIÓ | FAN-COIL - MJU-99602-97 - CLI-02.03 | J.G.MJU-99602-97.P01.DE33. | J.G.MJU-99602-97.P01.DE33. | 1 | FALSE | 1
CLIMATITZACIÓ | FAN-COIL - MJU-99602-97 - CLI-02.03 | J.G.MJU-99602-97.P01.DE33. | J.G.MJU-99602-97.P01.DE33. | 1 | FALSE | 1
CLIMATITZACIÓ | FAN-COIL - MJU-99602-97 - CLI-02.03 | J.G.MJU-99602-97.P01.DE33. | J.G.MJU-99602-97.P01.DE33. | 1 | FALSE | 1
CLIMATITZACIÓ | FAN-COIL - MJU-99602-97 - CLI-02.03 | J.G.MJU-99602-97.P01.DE34. | J.G.MJU-99602-97.P01.DE34. | 1 | FALSE | 1
CLIMATITZACIÓ | FAN-COIL - MJU-99602-97 - CLI-02.03 | J.G.MJU-99602-97.P01.DE35. | J.G.MJU-99602-97.P01.DE35. | 1 | FALSE | 1
CLIMATITZACIÓ | FAN-COIL - MJU-99602-97 - CLI-02.03 | J.G.MJU-99602-97.P01.DE36. | J.G.MJU-99602-97.P01.DE36. | 1 | FALSE | 1
CLIMATITZACIÓ | FAN-COIL - MJU-99602-97 - CLI-02.03 | J.G.MJU-99602-97.P01.DE36. | J.G.MJU-99602-97.P01.DE36. | 1 | FALSE | 1
CLIMATITZACIÓ | FAN-COIL - MJU-99602-97 - CLI-02.03 | J.G.MJU-99602-97.P01.DE38. | J.G.MJU-99602-97.P01.DE38. | 1 | FALSE | 1
CLIMATITZACIÓ | FAN-COIL - MJU-99602-97 - CLI-02.03 | J.G.MJU-99602-97.P01.DE39. | J.G.MJU-99602-97.P01.DE39. | 1 | FALSE | 1
CLIMATITZACIÓ | FAN-COIL - MJU-99602-97 - CLI-02.03 | J.G.MJU-99602-97.P01.DE40. | J.G.MJU-99602-97.P01.DE40. | 1 | FALSE | 1
CLIMATITZACIÓ | FAN-COIL - MJU-99602-97 - CLI-02.03 | J.G.MJU-99602-97.P01.DE41. | J.G.MJU-99602-97.P01.DE41. | 1 | FALSE | 1
CLIMATITZACIÓ | FAN-COIL - MJU-99602-97 - CLI-02.03 | J.G.MJU-99602-97.P01.DE41. | J.G.MJU-99602-97.P01.DE41. | 1 | FALSE | 1
CLIMATITZACIÓ | FAN-COIL - MJU-99602-97 - CLI-02.03 | J.G.MJU-99602-97.P01.DE42. | J.G.MJU-99602-97.P01.DE42. | 1 | FALSE | 1
CLIMATITZACIÓ | FAN-COIL - MJU-99602-97 - CLI-02.03 | J.G.MJU-99602-97.P01.OF01. | J.G.MJU-99602-97.P01.OF01. | 1 | FALSE | 1
CLIMATITZACIÓ | FAN-COIL - MJU-99602-97 - CLI-02.03 | J.G.MJU-99602-97.P01.OF01. | J.G.MJU-99602-97.P01.OF01. | 1 | FALSE | 1
CLIMATITZACIÓ | FAN-COIL - MJU-99602-97 - CLI-02.03 | J.G.MJU-99602-97.P01.OF01. | J.G.MJU-99602-97.P01.OF01. | 1 | FALSE | 1
CLIMATITZACIÓ | FAN-COIL - MJU-99602-97 - CLI-02.03 | J.G.MJU-99602-97.P01.OF01. | J.G.MJU-99602-97.P01.OF01. | 1 | FALSE | 1
CLIMATITZACIÓ | FAN-COIL - MJU-99602-97 - CLI-02.03 | J.G.MJU-99602-97.P01.OF01. | J.G.MJU-99602-97.P01.OF01. | 1 | FALSE | 1
CLIMATITZACIÓ | FAN-COIL - MJU-99602-97 - CLI-02.03 | J.G.MJU-99602-97.P01.OF03. | J.G.MJU-99602-97.P01.OF03. | 1 | FALSE | 1
CLIMATITZACIÓ | FAN-COIL - MJU-99602-97 - CLI-02.03 | J.G.MJU-99602-97.P01.OF03. | J.G.MJU-99602-97.P01.OF03. | 1 | FALSE | 1
CLIMATITZACIÓ | FAN-COIL - MJU-99602-97 - CLI-02.03 | J.G.MJU-99602-97.P01.OF04. | J.G.MJU-99602-97.P01.OF04. | 1 | FALSE | 1
CLIMATITZACIÓ | FAN-COIL - MJU-99602-97 - CLI-02.03 | J.G.MJU-99602-97.P01.OF04. | J.G.MJU-99602-97.P01.OF04. | 1 | FALSE | 1
CLIMATITZACIÓ | FAN-COIL - MJU-99602-97 - CLI-02.03 | J.G.MJU-99602-97.P01.OF05. | J.G.MJU-99602-97.P01.OF05. | 1 | FALSE | 1
CLIMATITZACIÓ | FAN-COIL - MJU-99602-97 - CLI-02.03 | J.G.MJU-99602-97.P01.OF05. | J.G.MJU-99602-97.P01.OF05. | 1 | FALSE | 1
CLIMATITZACIÓ | FAN-COIL - MJU-99602-97 - CLI-02.03 | J.G.MJU-99602-97.P01.SF01. | J.G.MJU-99602-97.P01.SF01. | 1 | FALSE | 1
CLIMATITZACIÓ | FAN-COIL - MJU-99602-97 - CLI-02.03 | J.G.MJU-99602-97.P01.SF02. | J.G.MJU-99602-97.P01.SF02. | 1 | FALSE | 1
CLIMATITZACIÓ | FAN-COIL - MJU-99602-97 - CLI-02.03 | J.G.MJU-99602-97.P01.SF03. | J.G.MJU-99602-97.P01.SF03. | 1 | FALSE | 1
CLIMATITZACIÓ | FAN-COIL - MJU-99602-97 - CLI-02.03 | J.G.MJU-99602-97.P01.SF04. | J.G.MJU-99602-97.P01.SF04. | 1 | FALSE | 1
CLIMATITZACIÓ | FAN-COIL - MJU-99602-97 - CLI-02.03 | J.G.MJU-99602-97.P01.SF05. | J.G.MJU-99602-97.P01.SF05. | 1 | FALSE | 1
CLIMATITZACIÓ | FAN-COIL - MJU-99602-97 - CLI-02.03 | J.G.MJU-99602-97.P01.SF05. | J.G.MJU-99602-97.P01.SF05. | 1 | FALSE | 1
CLIMATITZACIÓ | FAN-COIL - MJU-99602-97 - CLI-02.03 | J.G.MJU-99602-97.P01.SV01. | J.G.MJU-99602-97.P01.SV01. | 1 | FALSE | 1
CLIMATITZACIÓ | FAN-COIL - MJU-99602-97 - CLI-02.03 | J.G.MJU-99602-97.P01.SV02. | J.G.MJU-99602-97.P01.SV02. | 1 | FALSE | 1
CLIMATITZACIÓ | FAN-COIL - MJU-99602-97 - CLI-02.03 | J.G.MJU-99602-97.P02.DE45. | J.G.MJU-99602-97.P02.DE45. | 1 | FALSE | 1
CLIMATITZACIÓ | FAN-COIL - MJU-99602-97 - CLI-02.03 | J.G.MJU-99602-97.P02.DE46. | J.G.MJU-99602-97.P02.DE46. | 1 | FALSE | 1
CLIMATITZACIÓ | FAN-COIL - MJU-99602-97 - CLI-02.03 | J.G.MJU-99602-97.P02.DE47. | J.G.MJU-99602-97.P02.DE47. | 1 | FALSE | 1
CLIMATITZACIÓ | FAN-COIL - MJU-99602-97 - CLI-02.03 | J.G.MJU-99602-97.P02.DE48. | J.G.MJU-99602-97.P02.DE48. | 1 | FALSE | 1
CLIMATITZACIÓ | FAN-COIL - MJU-99602-97 - CLI-02.03 | J.G.MJU-99602-97.P02.DE49. | J.G.MJU-99602-97.P02.DE49. | 1 | FALSE | 1
CLIMATITZACIÓ | FAN-COIL - MJU-99602-97 - CLI-02.03 | J.G.MJU-99602-97.P02.DE51. | J.G.MJU-99602-97.P02.DE51. | 1 | FALSE | 1
CLIMATITZACIÓ | FAN-COIL - MJU-99602-97 - CLI-02.03 | J.G.MJU-99602-97.P02.DE52. | J.G.MJU-99602-97.P02.DE52. | 1 | FALSE | 1
CLIMATITZACIÓ | FAN-COIL - MJU-99602-97 - CLI-02.03 | J.G.MJU-99602-97.P02.DE54. | J.G.MJU-99602-97.P02.DE54. | 1 | FALSE | 1
CLIMATITZACIÓ | FAN-COIL - MJU-99602-97 - CLI-02.03 | J.G.MJU-99602-97.P02.DE54. | J.G.MJU-99602-97.P02.DE54. | 1 | FALSE | 1
CLIMATITZACIÓ | FAN-COIL - MJU-99602-97 - CLI-02.03 | J.G.MJU-99602-97.P02.DE55. | J.G.MJU-99602-97.P02.DE55. | 1 | FALSE | 1
CLIMATITZACIÓ | FAN-COIL - MJU-99602-97 - CLI-02.03 | J.G.MJU-99602-97.P02.DE56. | J.G.MJU-99602-97.P02.DE56. | 1 | FALSE | 1
CLIMATITZACIÓ | FAN-COIL - MJU-99602-97 - CLI-02.03 | J.G.MJU-99602-97.P02.DE57. | J.G.MJU-99602-97.P02.DE57. | 1 | FALSE | 1
CLIMATITZACIÓ | FAN-COIL - MJU-99602-97 - CLI-02.03 | J.G.MJU-99602-97.P02.DE58. | J.G.MJU-99602-97.P02.DE58. | 1 | FALSE | 1
CLIMATITZACIÓ | FAN-COIL - MJU-99602-97 - CLI-02.03 | J.G.MJU-99602-97.P02.OF01. | J.G.MJU-99602-97.P02.OF01. | 1 | FALSE | 1
CLIMATITZACIÓ | FAN-COIL - MJU-99602-97 - CLI-02.03 | J.G.MJU-99602-97.P02.OF01. | J.G.MJU-99602-97.P02.OF01. | 1 | FALSE | 1
CLIMATITZACIÓ | FAN-COIL - MJU-99602-97 - CLI-02.03 | J.G.MJU-99602-97.P02.OF02. | J.G.MJU-99602-97.P02.OF02. | 1 | FALSE | 1
CLIMATITZACIÓ | FAN-COIL - MJU-99602-97 - CLI-02.03 | J.G.MJU-99602-97.P02.OF02. | J.G.MJU-99602-97.P02.OF02. | 1 | FALSE | 1
CLIMATITZACIÓ | FAN-COIL - MJU-99602-97 - CLI-02.03 | J.G.MJU-99602-97.P02.OF03. | J.G.MJU-99602-97.P02.OF03. | 1 | FALSE | 1
CLIMATITZACIÓ | FAN-COIL - MJU-99602-97 - CLI-02.03 | J.G.MJU-99602-97.P02.OF03. | J.G.MJU-99602-97.P02.OF03. | 1 | FALSE | 1
CLIMATITZACIÓ | FAN-COIL - MJU-99602-97 - CLI-02.03 | J.G.MJU-99602-97.P02.OF04. | J.G.MJU-99602-97.P02.OF04. | 1 | FALSE | 1
CLIMATITZACIÓ | FAN-COIL - MJU-99602-97 - CLI-02.03 | J.G.MJU-99602-97.P02.OF04. | J.G.MJU-99602-97.P02.OF04. | 1 | FALSE | 1
CLIMATITZACIÓ | FAN-COIL - MJU-99602-97 - CLI-02.03 | J.G.MJU-99602-97.P02.SF01. | J.G.MJU-99602-97.P02.SF01. | 1 | FALSE | 1
CLIMATITZACIÓ | FAN-COIL - MJU-99602-97 - CLI-02.03 | J.G.MJU-99602-97.P02.SF02. | J.G.MJU-99602-97.P02.SF02. | 1 | FALSE | 1
CLIMATITZACIÓ | FAN-COIL - MJU-99602-97 - CLI-02.03 | J.G.MJU-99602-97.P02.SF03. | J.G.MJU-99602-97.P02.SF03. | 1 | FALSE | 1
CLIMATITZACIÓ | FAN-COIL - MJU-99602-97 - CLI-02.03 | J.G.MJU-99602-97.P02.SF04. | J.G.MJU-99602-97.P02.SF04. | 1 | FALSE | 1
CLIMATITZACIÓ | FAN-COIL - MJU-99602-97 - CLI-02.03 | J.G.MJU-99602-97.P02.SV01. | J.G.MJU-99602-97.P02.SV01. | 1 | FALSE | 1
CLIMATITZACIÓ | FAN-COIL - MJU-99602-97 - CLI-02.03 | J.G.MJU-99602-97.P02.SV02. | J.G.MJU-99602-97.P02.SV02. | 1 | FALSE | 1
CLIMATITZACIÓ | FAN-COIL - MJU-99602-97 - CLI-02.03 | J.G.MJU-99602-97.P03.ARX01. | J.G.MJU-99602-97.P03.ARX01. | 1 | FALSE | 1
CLIMATITZACIÓ | FAN-COIL - MJU-99602-97 - CLI-02.03 | J.G.MJU-99602-97.P03.ARX02. | J.G.MJU-99602-97.P03.ARX02. | 1 | FALSE | 1
CLIMATITZACIÓ | FAN-COIL - MJU-99602-97 - CLI-02.03 | J.G.MJU-99602-97.P03.DE61. | J.G.MJU-99602-97.P03.DE61. | 1 | FALSE | 1
CLIMATITZACIÓ | FAN-COIL - MJU-99602-97 - CLI-02.03 | J.G.MJU-99602-97.P03.DE62. | J.G.MJU-99602-97.P03.DE62. | 1 | FALSE | 1
CLIMATITZACIÓ | FAN-COIL - MJU-99602-97 - CLI-02.03 | J.G.MJU-99602-97.P03.DE63. | J.G.MJU-99602-97.P03.DE63. | 1 | FALSE | 1
CLIMATITZACIÓ | FAN-COIL - MJU-99602-97 - CLI-02.03 | J.G.MJU-99602-97.P03.DE64. | J.G.MJU-99602-97.P03.DE64. | 1 | FALSE | 1
CLIMATITZACIÓ | FAN-COIL - MJU-99602-97 - CLI-02.03 | J.G.MJU-99602-97.P03.DE65. | J.G.MJU-99602-97.P03.DE65. | 1 | FALSE | 1
CLIMATITZACIÓ | FAN-COIL - MJU-99602-97 - CLI-02.03 | J.G.MJU-99602-97.P03.DE66. | J.G.MJU-99602-97.P03.DE66. | 1 | FALSE | 1
CLIMATITZACIÓ | FAN-COIL - MJU-99602-97 - CLI-02.03 | J.G.MJU-99602-97.P03.DE67. | J.G.MJU-99602-97.P03.DE67. | 1 | FALSE | 1
CLIMATITZACIÓ | FAN-COIL - MJU-99602-97 - CLI-02.03 | J.G.MJU-99602-97.P03.DE68. | J.G.MJU-99602-97.P03.DE68. | 1 | FALSE | 1
CLIMATITZACIÓ | FAN-COIL - MJU-99602-97 - CLI-02.03 | J.G.MJU-99602-97.P03.DE69. | J.G.MJU-99602-97.P03.DE69. | 1 | FALSE | 1
CLIMATITZACIÓ | FAN-COIL - MJU-99602-97 - CLI-02.03 | J.G.MJU-99602-97.P03.DE70. | J.G.MJU-99602-97.P03.DE70. | 1 | FALSE | 1
CLIMATITZACIÓ | FAN-COIL - MJU-99602-97 - CLI-02.03 | J.G.MJU-99602-97.P03.DE73. | J.G.MJU-99602-97.P03.DE73. | 1 | FALSE | 1
CLIMATITZACIÓ | FAN-COIL - MJU-99602-97 - CLI-02.03 | J.G.MJU-99602-97.P03.OF01. | J.G.MJU-99602-97.P03.OF01. | 1 | FALSE | 1
CLIMATITZACIÓ | FAN-COIL - MJU-99602-97 - CLI-02.03 | J.G.MJU-99602-97.P03.OF01. | J.G.MJU-99602-97.P03.OF01. | 1 | FALSE | 1
CLIMATITZACIÓ | FAN-COIL - MJU-99602-97 - CLI-02.03 | J.G.MJU-99602-97.P03.OF02. | J.G.MJU-99602-97.P03.OF02. | 1 | FALSE | 1
CLIMATITZACIÓ | FAN-COIL - MJU-99602-97 - CLI-02.03 | J.G.MJU-99602-97.P03.OF02. | J.G.MJU-99602-97.P03.OF02. | 1 | FALSE | 1
CLIMATITZACIÓ | CONDUCTES AIRE - MJU-99602-97 - CLI-02.04 | J.G.MJU-99602-97. | J.G.MJU-99602-97. | 1 | FALSE | 1
CLIMATITZACIÓ | CONDUCTES AIRE - MJU-99602-97 - CLI-02.04 | J.G.MJU-99602-97. | J.G.MJU-99602-97. | 1 | FALSE | 1
CLIMATITZACIÓ | CONDUCTES AIRE - MJU-99602-97 - CLI-02.04 | J.G.MJU-99602-97. | J.G.MJU-99602-97. | 1 | FALSE | 1
CLIMATITZACIÓ | CONDUCTES AIRE - MJU-99602-97 - CLI-02.04 | J.G.MJU-99602-97. | J.G.MJU-99602-97. | 1 | FALSE | 1
CLIMATITZACIÓ | CONDUCTES AIRE - MJU-99602-97 - CLI-02.04 | J.G.MJU-99602-97. | J.G.MJU-99602-97. | 1 | FALSE | 1
CLIMATITZACIÓ | BOMBES CIRCULACIÓ ACS I CLIMA - MJU-99602-97 - CLI-03.02 | J.G.MJU-99602-97.CO.SCB. | J.G.MJU-99602-97.CO.SCB. | 1 | FALSE | 1
CLIMATITZACIÓ | BOMBES CIRCULACIÓ ACS I CLIMA - MJU-99602-97 - CLI-03.02 | J.G.MJU-99602-97.CO.SCB. | J.G.MJU-99602-97.CO.SCB. | 1 | FALSE | 1
CLIMATITZACIÓ | BOMBES CIRCULACIÓ ACS I CLIMA - MJU-99602-97 - CLI-03.02 | J.G.MJU-99602-97.CO.SCB. | J.G.MJU-99602-97.CO.SCB. | 1 | FALSE | 1
CLIMATITZACIÓ | BOMBES CIRCULACIÓ ACS I CLIMA - MJU-99602-97 - CLI-03.02 | J.G.MJU-99602-97.CO.SCB. | J.G.MJU-99602-97.CO.SCB. | 1 | FALSE | 1
CLIMATITZACIÓ | BOMBES CIRCULACIÓ ACS I CLIMA - MJU-99602-97 - CLI-03.02 | J.G.MJU-99602-97.CO.SCB. | J.G.MJU-99602-97.CO.SCB. | 1 | FALSE | 1
CLIMATITZACIÓ | QUALITAT AMBIENTAL EN INTERIORS - MJU-99602-97 - CLI-33 | J.G.MJU-99602-97. | J.G.MJU-99602-97. | 1 | FALSE | 1
CLIMATITZACIÓ | INSTAL·LACIÓ CLIMATITZACIÓ - MJU-99602-97 - CLI-34.01 | J.G.MJU-99602-97. | J.G.MJU-99602-97. | 1 | FALSE | 1
CLIMATITZACIÓ | BOMBES DE CALOR - MJU-99602-99 - CLI-01.02 | J.G.MJU-99602-99.PS.SR. | J.G.MJU-99602-99.PS.SR. | 1 | FALSE | 1
CLIMATITZACIÓ | CALDERES - MJU-99602-99 - CLI-01.03 | J.G.MJU-99602-99.PS.SC. | J.G.MJU-99602-99.PS.SC. | 1 | FALSE | 1
CLIMATITZACIÓ | APARELLS AUTÒNOMS - MJU-99602-99 - CLI-01.04 | J.G.MJU-99602-99.PS.PK. | J.G.MJU-99602-99.PS.PK. | 1 | FALSE | 1
CLIMATITZACIÓ | APARELLS AUTÒNOMS - MJU-99602-99 - CLI-01.04 | J.G.MJU-99602-99.PS.SRS. | J.G.MJU-99602-99.PS.SRS. | 1 | FALSE | 1
CLIMATITZACIÓ | FAN-COIL - MJU-99602-99 - CLI-02.03 | J.G.MJU-99602-99.P00.DE03. | J.G.MJU-99602-99.P00.DE03. | 1 | FALSE | 1
CLIMATITZACIÓ | FAN-COIL - MJU-99602-99 - CLI-02.03 | J.G.MJU-99602-99.P00.DE04. | J.G.MJU-99602-99.P00.DE04. | 1 | FALSE | 1
CLIMATITZACIÓ | FAN-COIL - MJU-99602-99 - CLI-02.03 | J.G.MJU-99602-99.P00.DE05. | J.G.MJU-99602-99.P00.DE05. | 1 | FALSE | 1
CLIMATITZACIÓ | FAN-COIL - MJU-99602-99 - CLI-02.03 | J.G.MJU-99602-99.P00.DE05. | J.G.MJU-99602-99.P00.DE05. | 1 | FALSE | 1
CLIMATITZACIÓ | FAN-COIL - MJU-99602-99 - CLI-02.03 | J.G.MJU-99602-99.P00.DE06. | J.G.MJU-99602-99.P00.DE06. | 1 | FALSE | 1
CLIMATITZACIÓ | FAN-COIL - MJU-99602-99 - CLI-02.03 | J.G.MJU-99602-99.P00.DE08. | J.G.MJU-99602-99.P00.DE08. | 1 | FALSE | 1
CLIMATITZACIÓ | FAN-COIL - MJU-99602-99 - CLI-02.03 | J.G.MJU-99602-99.P00.DE09. | J.G.MJU-99602-99.P00.DE09. | 1 | FALSE | 1
CLIMATITZACIÓ | FAN-COIL - MJU-99602-99 - CLI-02.03 | J.G.MJU-99602-99.P00.OF01. | J.G.MJU-99602-99.P00.OF01. | 1 | FALSE | 1
CLIMATITZACIÓ | FAN-COIL - MJU-99602-99 - CLI-02.03 | J.G.MJU-99602-99.P00.OF01. | J.G.MJU-99602-99.P00.OF01. | 1 | FALSE | 1
CLIMATITZACIÓ | FAN-COIL - MJU-99602-99 - CLI-02.03 | J.G.MJU-99602-99.P00.OF01. | J.G.MJU-99602-99.P00.OF01. | 1 | FALSE | 1
CLIMATITZACIÓ | FAN-COIL - MJU-99602-99 - CLI-02.03 | J.G.MJU-99602-99.P00.OF01. | J.G.MJU-99602-99.P00.OF01. | 1 | FALSE | 1
CLIMATITZACIÓ | FAN-COIL - MJU-99602-99 - CLI-02.03 | J.G.MJU-99602-99.P00.OF01. | J.G.MJU-99602-99.P00.OF01. | 1 | FALSE | 1
CLIMATITZACIÓ | FAN-COIL - MJU-99602-99 - CLI-02.03 | J.G.MJU-99602-99.P00.OF01. | J.G.MJU-99602-99.P00.OF01. | 1 | FALSE | 1
CLIMATITZACIÓ | FAN-COIL - MJU-99602-99 - CLI-02.03 | J.G.MJU-99602-99.P00.VS01. | J.G.MJU-99602-99.P00.VS01. | 1 | FALSE | 1
CLIMATITZACIÓ | FAN-COIL - MJU-99602-99 - CLI-02.03 | J.G.MJU-99602-99.P00.VS01. | J.G.MJU-99602-99.P00.VS01. | 1 | FALSE | 1
CLIMATITZACIÓ | FAN-COIL - MJU-99602-99 - CLI-02.03 | J.G.MJU-99602-99.P00.VS01. | J.G.MJU-99602-99.P00.VS01. | 1 | FALSE | 1
CLIMATITZACIÓ | FAN-COIL - MJU-99602-99 - CLI-02.03 | J.G.MJU-99602-99.P00.VS01. | J.G.MJU-99602-99.P00.VS01. | 1 | FALSE | 1
CLIMATITZACIÓ | FAN-COIL - MJU-99602-99 - CLI-02.03 | J.G.MJU-99602-99.PS.DE13. | J.G.MJU-99602-99.PS.DE13. | 1 | FALSE | 1
CLIMATITZACIÓ | FAN-COIL - MJU-99602-99 - CLI-02.03 | J.G.MJU-99602-99.PS.LV06. | J.G.MJU-99602-99.PS.LV06. | 1 | FALSE | 1
CLIMATITZACIÓ | FAN-COIL - MJU-99602-99 - CLI-02.03 | J.G.MJU-99602-99.PS.LV07. | J.G.MJU-99602-99.PS.LV07. | 1 | FALSE | 1
CLIMATITZACIÓ | CONDUCTES AIRE - MJU-99602-99 - CLI-02.04 | J.G.MJU-99602-99. | J.G.MJU-99602-99. | 1 | FALSE | 1
CLIMATITZACIÓ | BOMBES CIRCULACIÓ ACS I CLIMA - MJU-99602-99 - CLI-03.02 | J.G.MJU-99602-99.PS.SC. | J.G.MJU-99602-99.PS.SC. | 1 | FALSE | 1
CLIMATITZACIÓ | BOMBES CIRCULACIÓ ACS I CLIMA - MJU-99602-99 - CLI-03.02 | J.G.MJU-99602-99.PS.SC. | J.G.MJU-99602-99.PS.SC. | 1 | FALSE | 1
CLIMATITZACIÓ | BOMBES CIRCULACIÓ ACS I CLIMA - MJU-99602-99 - CLI-03.02 | J.G.MJU-99602-99.PS.SC. | J.G.MJU-99602-99.PS.SC. | 1 | FALSE | 1
CLIMATITZACIÓ | BOMBES CIRCULACIÓ ACS I CLIMA - MJU-99602-99 - CLI-03.02 | J.G.MJU-99602-99.PS.SC. | J.G.MJU-99602-99.PS.SC. | 1 | FALSE | 1
CLIMATITZACIÓ | INSTAL·LACIÓ CLIMATITZACIÓ - MJU-99602-99 - CLI-34.01 | J.G.MJU-99602-99. | J.G.MJU-99602-99. | 1 | FALSE | 1
FONTANERIA | INSTAL·LACIÓ ACS - MAT-99604-8 - FON-34.02 | ATC.MAT-99604-8. | ATC.MAT-99604-8. | 1 | FALSE | 1
FONTANERIA | TERMOS - MJU-99602-10 - FON-01.05 | J.BCN_N_C.MJU-99602-10.PS1.CF. | J.BCN_N_C.MJU-99602-10.PS1.CF. | 1 | FALSE | 1
FONTANERIA | TERMOS - MJU-99602-10 - FON-01.05 | J.BCN_N_C.MJU-99602-10.PS2.VED. | J.BCN_N_C.MJU-99602-10.PS2.VED. | 1 | FALSE | 1
FONTANERIA | TERMOS - MJU-99602-10 - FON-01.05 | J.BCN_N_C.MJU-99602-10.PS2.VEH. | J.BCN_N_C.MJU-99602-10.PS2.VEH. | 1 | FALSE | 1
FONTANERIA | DIPÒSIT EXPANSIÓ - MJU-99602-10 - FON-04.02 | J.BCN_N_C.MJU-99602-10.PC.CIG. | J.BCN_N_C.MJU-99602-10.PC.CIG. | 1 | FALSE | 1
FONTANERIA | TERMOS - MJU-99602-100 - FON-01.05 | J.G.MJU-99602-100.P00.DE09. | J.G.MJU-99602-100.P00.DE09. | 1 | FALSE | 1
FONTANERIA | DIPÒSIT EXPANSIÓ - MJU-99602-100 - FON-04.02 | J.G.MJU-99602-100.P00.SCC. | J.G.MJU-99602-100.P00.SCC. | 1 | FALSE | 1
FONTANERIA | DIPÒSIT EXPANSIÓ - MJU-99602-100 - FON-04.02 | J.G.MJU-99602-100.P00.SCC. | J.G.MJU-99602-100.P00.SCC. | 1 | FALSE | 1
FONTANERIA | TERMOS - MJU-99602-101 - FON-01.05 | J.G.MJU-99602-101.P00.DE03. | J.G.MJU-99602-101.P00.DE03. | 1 | FALSE | 1
FONTANERIA | DIPÒSIT EXPANSIÓ - MJU-99602-101 - FON-04.02 | J.G.MJU-99602-101.COB.SBC. | J.G.MJU-99602-101.COB.SBC. | 1 | FALSE | 1
FONTANERIA | DIPÒSIT EXPANSIÓ - MJU-99602-102 - FON-04.02 | J.G.MJU-99602-102.P00.SC. | J.G.MJU-99602-102.P00.SC. | 1 | FALSE | 1
FONTANERIA | DIPÒSIT EXPANSIÓ - MJU-99602-102 - FON-04.02 | J.G.MJU-99602-102.P00.SC. | J.G.MJU-99602-102.P00.SC. | 1 | FALSE | 1
FONTANERIA | INSTAL·LACIÓ ACS - MJU-99602-102 - FON-34.02 | J.G.MJU-99602-102. | J.G.MJU-99602-102. | 1 | FALSE | 1
FONTANERIA | TERMOS - MJU-99602-103 - FON-01.05 | J.G.MJU-99602-103.DE06. | J.G.MJU-99602-103.DE06. | 1 | FALSE | 1
FONTANERIA | TERMOS - MJU-99602-104 - FON-01.05 | J.SSC.MJU-99602-104.P00.VS01. | J.SSC.MJU-99602-104.P00.VS01. | 1 | FALSE | 1
FONTANERIA | TERMOS - MJU-99602-15 - FON-01.05 | J.BCN_N_C.MJU-99602-15.P00.DGAM. | J.BCN_N_C.MJU-99602-15.P00.DGAM. | 1 | FALSE | 1
FONTANERIA | TERMOS - MJU-99602-15 - FON-01.05 | J.BCN_N_C.MJU-99602-15.PS.CE01. | J.BCN_N_C.MJU-99602-15.PS.CE01. | 1 | FALSE | 1
FONTANERIA | TERMOS - MJU-99602-2 - FON-01.05 | J.BCN.MJU-99602-2.PS1. | J.BCN.MJU-99602-2.PS1. | 1 | FALSE | 1
FONTANERIA | INSTAL·LACIÓ ACS - MJU-99602-2 - FON-34.02 | J.BCN.MJU-99602-2. | J.BCN.MJU-99602-2. | 1 | FALSE | 1
FONTANERIA | INSTAL·LACIÓ ACS - MJU-99602-20 - FON-34.02 | J.BCN_N_C.MJU-99602-20. | J.BCN_N_C.MJU-99602-20. | 1 | FALSE | 1
FONTANERIA | INSTAL·LACIÓ ACS - MJU-99602-21 - FON-34.02 | J.BCN_N_C.MJU-99602-21. | J.BCN_N_C.MJU-99602-21. | 1 | FALSE | 1
FONTANERIA | DIPÒSIT EXPANSIÓ - MJU-99602-26 - FON-04.02 | J.BCN_N_C.MJU-99602-26.PC.INS. | J.BCN_N_C.MJU-99602-26.PC.INS. | 1 | FALSE | 1
FONTANERIA | DIPÒSIT EXPANSIÓ - MJU-99602-26 - FON-04.02 | J.BCN_N_C.MJU-99602-26.PC.INS. | J.BCN_N_C.MJU-99602-26.PC.INS. | 1 | FALSE | 1
FONTANERIA | TERMOS - MJU-99602-5 - FON-01.05 | J.BCN_N_C.MJU-99602-5.PS2.VSD. | J.BCN_N_C.MJU-99602-5.PS2.VSD. | 1 | FALSE | 1
FONTANERIA | TERMOS - MJU-99602-5 - FON-01.05 | J.BCN_N_C.MJU-99602-5.PS2.VSH. | J.BCN_N_C.MJU-99602-5.PS2.VSH. | 1 | FALSE | 1
FONTANERIA | TERMOS - MJU-99602-5 - FON-01.05 | J.BCN_N_C.MJU-99602-5.PS3.LV05. | J.BCN_N_C.MJU-99602-5.PS3.LV05. | 1 | FALSE | 1
FONTANERIA | DIPÒSIT EXPANSIÓ - MJU-99602-5 - FON-04.02 | J.BCN_N_C.MJU-99602-5.PC.COB02. | J.BCN_N_C.MJU-99602-5.PC.COB02. | 1 | FALSE | 1
FONTANERIA | TERMOS - MJU-99602-58 - FON-01.05 | J.T.MJU-99602-58.P00.LV01. | J.T.MJU-99602-58.P00.LV01. | 1 | FALSE | 1
FONTANERIA | TERMOS - MJU-99602-59 - FON-01.05 | J.T.MJU-99602-59.P00.DES12. | J.T.MJU-99602-59.P00.DES12. | 1 | FALSE | 1
FONTANERIA | TERMOS - MJU-99602-59 - FON-01.05 | J.T.MJU-99602-59.P04.LV03. | J.T.MJU-99602-59.P04.LV03. | 1 | FALSE | 1
FONTANERIA | DIPÒSIT EXPANSIÓ - MJU-99602-59 - FON-04.02 | J.T.MJU-99602-59.PS.SI02. | J.T.MJU-99602-59.PS.SI02. | 1 | FALSE | 1
FONTANERIA | DIPÒSIT EXPANSIÓ - MJU-99602-59 - FON-04.02 | J.T.MJU-99602-59.PS.SI02. | J.T.MJU-99602-59.PS.SI02. | 1 | FALSE | 1
FONTANERIA | DIPÒSIT EXPANSIÓ - MJU-99602-59 - FON-04.02 | J.T.MJU-99602-59.PS.SI02. | J.T.MJU-99602-59.PS.SI02. | 1 | FALSE | 1
FONTANERIA | DIPÒSIT EXPANSIÓ - MJU-99602-59 - FON-04.02 | J.T.MJU-99602-59.PS.SI02. | J.T.MJU-99602-59.PS.SI02. | 1 | FALSE | 1
FONTANERIA | DIPÒSIT ACUMULADOR ACS - MJU-99602-59 - FON-04.05 | J.T.MJU-99602-59.PS.SI02. | J.T.MJU-99602-59.PS.SI02. | 1 | FALSE | 1
FONTANERIA | INSTAL·LACIÓ ACS - MJU-99602-59 - FON-34.02 | J.T.MJU-99602-59. | J.T.MJU-99602-59. | 1 | FALSE | 1
FONTANERIA | INSTAL·LACIÓ ACS - MJU-99602-65 - FON-34.02 | J.T.MJU-99602-65. | J.T.MJU-99602-65. | 1 | FALSE | 1
FONTANERIA | DIPÒSIT EXPANSIÓ - MJU-99602-68 - FON-04.02 | J.T.MJU-99602-68. | J.T.MJU-99602-68. | 1 | FALSE | 1
FONTANERIA | INSTAL·LACIÓ ACS - MJU-99602-68 - FON-34.02 | J.T.MJU-99602-68. | J.T.MJU-99602-68. | 1 | FALSE | 1
FONTANERIA | TERMOS - MJU-99602-69 - FON-01.05 | J.T.MJU-99602-69.P01.LV06. | J.T.MJU-99602-69.P01.LV06. | 1 | FALSE | 1
FONTANERIA | TERMOS - MJU-99602-69 - FON-01.05 | J.T.MJU-99602-69.PS.LV07. | J.T.MJU-99602-69.PS.LV07. | 1 | FALSE | 1
FONTANERIA | TERMOS - MJU-99602-69 - FON-01.05 | J.T.MJU-99602-69.PS.RE. | J.T.MJU-99602-69.PS.RE. | 1 | FALSE | 1
FONTANERIA | DIPÒSIT EXPANSIÓ - MJU-99602-69 - FON-04.02 | J.T.MJU-99602-69.PC. | J.T.MJU-99602-69.PC. | 1 | FALSE | 1
FONTANERIA | TERMOS - MJU-99602-73 - FON-01.05 | J.TDE.MJU-99602-73.P01.NET01. | J.TDE.MJU-99602-73.P01.NET01. | 1 | FALSE | 1
FONTANERIA | TERMOS - MJU-99602-73 - FON-01.05 | J.TDE.MJU-99602-73.P03.NET. | J.TDE.MJU-99602-73.P03.NET. | 1 | FALSE | 1
FONTANERIA | DIPÒSIT EXPANSIÓ - MJU-99602-73 - FON-04.02 | J.TDE.MJU-99602-73.P00.MAN. | J.TDE.MJU-99602-73.P00.MAN. | 1 | FALSE | 1
FONTANERIA | DIPÒSIT EXPANSIÓ - MJU-99602-76 - FON-04.02 | J.TDE.MJU-99602-76.PC.COI. | J.TDE.MJU-99602-76.PC.COI. | 1 | FALSE | 1
FONTANERIA | DIPÒSIT EXPANSIÓ - MJU-99602-76 - FON-04.02 | J.TDE.MJU-99602-76.PC.COI. | J.TDE.MJU-99602-76.PC.COI. | 1 | FALSE | 1
FONTANERIA | DIPÒSIT EXPANSIÓ - MJU-99602-76 - FON-04.02 | J.TDE.MJU-99602-76.PC.SC. | J.TDE.MJU-99602-76.PC.SC. | 1 | FALSE | 1
FONTANERIA | DIPÒSIT EXPANSIÓ - MJU-99602-77 - FON-04.02 | J.TDE.MJU-99602-77.P00. | J.TDE.MJU-99602-77.P00. | 3 | FALSE | 3
FONTANERIA | DIPÒSIT EXPANSIÓ - MJU-99602-77 - FON-04.02 | J.TDE.MJU-99602-77.P02.TER02. | J.TDE.MJU-99602-77.P02.TER02. | 1 | FALSE | 1
FONTANERIA | DIPÒSIT EXPANSIÓ - MJU-99602-77 - FON-04.02 | J.TDE.MJU-99602-77.PS. | J.TDE.MJU-99602-77.PS. | 4 | FALSE | 4
FONTANERIA | TERMOS - MJU-99602-79 - FON-01.05 | J.LL.MJU-99602-79.SSTT.PS01.SN01. | J.LL.MJU-99602-79.SSTT.PS01.SN01. | 1 | FALSE | 1
FONTANERIA | DIPÒSIT EXPANSIÓ - MJU-99602-79 - FON-04.02 | J.LL.MJU-99602-79.SSTT.PC. | J.LL.MJU-99602-79.SSTT.PC. | 1 | FALSE | 1
FONTANERIA | TERMOS - MJU-99602-80 - FON-01.05 | J.LL.MJU-99602-80.P03. | J.LL.MJU-99602-80.P03. | 1 | FALSE | 1
FONTANERIA | TERMOS - MJU-99602-80 - FON-01.05 | J.LL.MJU-99602-80.PS01.CAF. | J.LL.MJU-99602-80.PS01.CAF. | 1 | FALSE | 1
FONTANERIA | DIPÒSIT EXPANSIÓ - MJU-99602-80 - FON-04.02 | J.LL.MJU-99602-80.P04. | J.LL.MJU-99602-80.P04. | 1 | FALSE | 1
FONTANERIA | DIPÒSIT EXPANSIÓ - MJU-99602-80 - FON-04.02 | J.LL.MJU-99602-80.P04. | J.LL.MJU-99602-80.P04. | 1 | FALSE | 1
FONTANERIA | DIPÒSIT EXPANSIÓ - MJU-99602-80 - FON-04.02 | J.LL.MJU-99602-80.P04. | J.LL.MJU-99602-80.P04. | 1 | FALSE | 1
FONTANERIA | DIPÒSIT EXPANSIÓ - MJU-99602-80 - FON-04.02 | J.LL.MJU-99602-80.P04. | J.LL.MJU-99602-80.P04. | 1 | FALSE | 1
FONTANERIA | DIPÒSIT EXPANSIÓ - MJU-99602-80 - FON-04.02 | J.LL.MJU-99602-80.P04.SC01. | J.LL.MJU-99602-80.P04.SC01. | 1 | FALSE | 1
FONTANERIA | DIPÒSIT EXPANSIÓ - MJU-99602-80 - FON-04.02 | J.LL.MJU-99602-80.P04.SC01. | J.LL.MJU-99602-80.P04.SC01. | 1 | FALSE | 1
FONTANERIA | DIPÒSIT EXPANSIÓ - MJU-99602-80 - FON-04.02 | J.LL.MJU-99602-80.P04.SC01. | J.LL.MJU-99602-80.P04.SC01. | 1 | FALSE | 1
FONTANERIA | DIPÒSIT EXPANSIÓ - MJU-99602-80 - FON-04.02 | J.LL.MJU-99602-80.P04.SC01. | J.LL.MJU-99602-80.P04.SC01. | 1 | FALSE | 1
FONTANERIA | DIPÒSIT EXPANSIÓ - MJU-99602-80 - FON-04.02 | J.LL.MJU-99602-80.P04.SC02. | J.LL.MJU-99602-80.P04.SC02. | 1 | FALSE | 1
FONTANERIA | DIPÒSIT EXPANSIÓ - MJU-99602-80 - FON-04.02 | J.LL.MJU-99602-80.P04.SC02. | J.LL.MJU-99602-80.P04.SC02. | 1 | FALSE | 1
FONTANERIA | DIPÒSIT ACUMULADOR ACS - MJU-99602-80 - FON-04.05 | J.LL.MJU-99602-80.P04.SC02. | J.LL.MJU-99602-80.P04.SC02. | 1 | FALSE | 1
FONTANERIA | INSTAL·LACIÓ ACS - MJU-99602-80 - FON-34.02 | J.LL.MJU-99602-80. | J.LL.MJU-99602-80. | 1 | FALSE | 1
FONTANERIA | DIPÒSIT EXPANSIÓ - MJU-99602-86 - FON-04.02 | J.LL.MJU-99602-86.PS01.SC01. | J.LL.MJU-99602-86.PS01.SC01. | 1 | FALSE | 1
FONTANERIA | TERMOS - MJU-99602-87 - FON-01.05 | J.LL.MJU-99602-87.PS01.VST. | J.LL.MJU-99602-87.PS01.VST. | 1 | FALSE | 1
FONTANERIA | DIPÒSIT EXPANSIÓ - MJU-99602-87 - FON-04.02 | J.LL.MJU-99602-87.P04.SC. | J.LL.MJU-99602-87.P04.SC. | 1 | FALSE | 1
FONTANERIA | INSTAL·LACIÓ ACS - MJU-99602-87 - FON-34.02 | J.LL.MJU-99602-87. | J.LL.MJU-99602-87. | 1 | FALSE | 1
FONTANERIA | TERMOS - MJU-99602-89 - FON-01.05 | J.LL.MJU-99602-89.P00.NTJ. | J.LL.MJU-99602-89.P00.NTJ. | 1 | FALSE | 1
FONTANERIA | DIPÒSIT EXPANSIÓ - MJU-99602-89 - FON-04.02 | J.LL.MJU-99602-89.PC. | J.LL.MJU-99602-89.PC. | 1 | FALSE | 1
FONTANERIA | INSTAL·LACIÓ ACS - MJU-99602-89 - FON-34.02 | J.LL.MJU-99602-89. | J.LL.MJU-99602-89. | 1 | FALSE | 1
FONTANERIA | TERMOS - MJU-99602-90 - FON-01.05 | J.LL.MJU-99602-90.P00.VS01. | J.LL.MJU-99602-90.P00.VS01. | 1 | FALSE | 1
FONTANERIA | TERMOS - MJU-99602-90 - FON-01.05 | J.LL.MJU-99602-90.P02.DE01. | J.LL.MJU-99602-90.P02.DE01. | 1 | FALSE | 1
FONTANERIA | TERMOS - MJU-99602-90 - FON-01.05 | J.LL.MJU-99602-90.P02.LV. | J.LL.MJU-99602-90.P02.LV. | 1 | FALSE | 1
FONTANERIA | TERMOS - MJU-99602-90 - FON-01.05 | J.LL.MJU-99602-90.P03.OFF. | J.LL.MJU-99602-90.P03.OFF. | 1 | FALSE | 1
FONTANERIA | DIPÒSIT EXPANSIÓ - MJU-99602-90 - FON-04.02 | J.LL.MJU-99602-90.P03.SMC. | J.LL.MJU-99602-90.P03.SMC. | 1 | FALSE | 1
FONTANERIA | INSTAL·LACIÓ ACS - MJU-99602-90 - FON-34.02 | J.LL.MJU-99602-90. | J.LL.MJU-99602-90. | 1 | FALSE | 1
FONTANERIA | TERMOS - MJU-99602-91 - FON-01.05 | J.G.MJU-99602-91.P00.LV02. | J.G.MJU-99602-91.P00.LV02. | 1 | FALSE | 1
FONTANERIA | TERMOS - MJU-99602-93 - FON-01.05 | J.G.MJU-99602-93.P01.LV02A. | J.G.MJU-99602-93.P01.LV02A. | 1 | FALSE | 1
FONTANERIA | TERMOS - MJU-99602-93 - FON-01.05 | J.G.MJU-99602-93.PS1.VE02. | J.G.MJU-99602-93.PS1.VE02. | 1 | FALSE | 1
FONTANERIA | TERMOS - MJU-99602-93 - FON-01.05 | J.G.MJU-99602-93.PS1.VE03. | J.G.MJU-99602-93.PS1.VE03. | 1 | FALSE | 1
FONTANERIA | TERMOS - MJU-99602-93 - FON-01.05 | J.G.MJU-99602-93.PS1.VE04. | J.G.MJU-99602-93.PS1.VE04. | 1 | FALSE | 1
FONTANERIA | INTERCANVIADOR DE PLAQUES - MJU-99602-93 - FON-04.01.A | J.G.MJU-99602-93.COB.COBBA. | J.G.MJU-99602-93.COB.COBBA. | 1 | FALSE | 1
FONTANERIA | DIPÒSIT EXPANSIÓ - MJU-99602-93 - FON-04.02 | J.G.MJU-99602-93.COB.COBBA. | J.G.MJU-99602-93.COB.COBBA. | 1 | FALSE | 1
FONTANERIA | DIPÒSIT EXPANSIÓ - MJU-99602-93 - FON-04.02 | J.G.MJU-99602-93.COB.COBBA. | J.G.MJU-99602-93.COB.COBBA. | 1 | FALSE | 1
FONTANERIA | DIPÒSIT EXPANSIÓ - MJU-99602-93 - FON-04.02 | J.G.MJU-99602-93.PS1.SAIG. | J.G.MJU-99602-93.PS1.SAIG. | 1 | FALSE | 1
FONTANERIA | INSTAL·LACIÓ ACS - MJU-99602-93 - FON-34.02 | J.G.MJU-99602-93. | J.G.MJU-99602-93. | 1 | FALSE | 1
FONTANERIA | TERMOS - MJU-99602-95 - FON-01.05 | J.G.MJU-99602-95.P00.NET. | J.G.MJU-99602-95.P00.NET. | 1 | FALSE | 1
FONTANERIA | TERMOS - MJU-99602-95 - FON-01.05 | J.G.MJU-99602-95.PS1. | J.G.MJU-99602-95.PS1. | 1 | FALSE | 1
FONTANERIA | TERMOS - MJU-99602-95 - FON-01.05 | J.G.MJU-99602-95.PS1.DE01. | J.G.MJU-99602-95.PS1.DE01. | 1 | FALSE | 1
FONTANERIA | DIPÒSIT EXPANSIÓ - MJU-99602-95 - FON-04.02 | J.G.MJU-99602-95.PC.SC. | J.G.MJU-99602-95.PC.SC. | 1 | FALSE | 1
FONTANERIA | DIPÒSIT EXPANSIÓ - MJU-99602-95 - FON-04.02 | J.G.MJU-99602-95.PC.SC. | J.G.MJU-99602-95.PC.SC. | 1 | FALSE | 1
FONTANERIA | TERMOS - MJU-99602-97 - FON-01.05 | J.G.MJU-99602-97.P00.DE19. | J.G.MJU-99602-97.P00.DE19. | 1 | FALSE | 1
FONTANERIA | TERMOS - MJU-99602-97 - FON-01.05 | J.G.MJU-99602-97.P00.DE20. | J.G.MJU-99602-97.P00.DE20. | 1 | FALSE | 1
FONTANERIA | TERMOS - MJU-99602-97 - FON-01.05 | J.G.MJU-99602-97.P00.DE21. | J.G.MJU-99602-97.P00.DE21. | 1 | FALSE | 1
FONTANERIA | TERMOS - MJU-99602-97 - FON-01.05 | J.G.MJU-99602-97.P03.DE71. | J.G.MJU-99602-97.P03.DE71. | 1 | FALSE | 1
FONTANERIA | TERMOS - MJU-99602-97 - FON-01.05 | J.G.MJU-99602-97.PS1.NET01. | J.G.MJU-99602-97.PS1.NET01. | 1 | FALSE | 1
FONTANERIA | DIPÒSIT EXPANSIÓ - MJU-99602-97 - FON-04.02 | J.G.MJU-99602-97.CO.SCB. | J.G.MJU-99602-97.CO.SCB. | 1 | FALSE | 1
FONTANERIA | DIPÒSIT EXPANSIÓ - MJU-99602-97 - FON-04.02 | J.G.MJU-99602-97.CO.SCB. | J.G.MJU-99602-97.CO.SCB. | 1 | FALSE | 1
FONTANERIA | DIPÒSIT EXPANSIÓ - MJU-99602-97 - FON-04.02 | J.G.MJU-99602-97.CO.SCB. | J.G.MJU-99602-97.CO.SCB. | 1 | FALSE | 1
FONTANERIA | DIPÒSIT EXPANSIÓ - MJU-99602-97 - FON-04.02 | J.G.MJU-99602-97.P00.LV01. | J.G.MJU-99602-97.P00.LV01. | 1 | FALSE | 1
FONTANERIA | DIPÒSIT EXPANSIÓ - MJU-99602-97 - FON-04.02 | J.G.MJU-99602-97.P00.LV02. | J.G.MJU-99602-97.P00.LV02. | 1 | FALSE | 1
FONTANERIA | DIPÒSIT EXPANSIÓ - MJU-99602-97 - FON-04.02 | J.G.MJU-99602-97.P00.LV03. | J.G.MJU-99602-97.P00.LV03. | 1 | FALSE | 1
FONTANERIA | DIPÒSIT EXPANSIÓ - MJU-99602-97 - FON-04.02 | J.G.MJU-99602-97.P00.LV04. | J.G.MJU-99602-97.P00.LV04. | 1 | FALSE | 1
FONTANERIA | DIPÒSIT EXPANSIÓ - MJU-99602-97 - FON-04.02 | J.G.MJU-99602-97.P00.LV05. | J.G.MJU-99602-97.P00.LV05. | 1 | FALSE | 1
FONTANERIA | DIPÒSIT EXPANSIÓ - MJU-99602-97 - FON-04.02 | J.G.MJU-99602-97.P00.LV06. | J.G.MJU-99602-97.P00.LV06. | 1 | FALSE | 1
FONTANERIA | DIPÒSIT EXPANSIÓ - MJU-99602-97 - FON-04.02 | J.G.MJU-99602-97.P00.LV07. | J.G.MJU-99602-97.P00.LV07. | 1 | FALSE | 1
FONTANERIA | DIPÒSIT EXPANSIÓ - MJU-99602-97 - FON-04.02 | J.G.MJU-99602-97.P00.LV08. | J.G.MJU-99602-97.P00.LV08. | 1 | FALSE | 1
FONTANERIA | DIPÒSIT EXPANSIÓ - MJU-99602-97 - FON-04.02 | J.G.MJU-99602-97.P00.LV09. | J.G.MJU-99602-97.P00.LV09. | 1 | FALSE | 1
FONTANERIA | DIPÒSIT EXPANSIÓ - MJU-99602-97 - FON-04.02 | J.G.MJU-99602-97.P00.LV10. | J.G.MJU-99602-97.P00.LV10. | 1 | FALSE | 1
FONTANERIA | DIPÒSIT EXPANSIÓ - MJU-99602-97 - FON-04.02 | J.G.MJU-99602-97.P00.LV11. | J.G.MJU-99602-97.P00.LV11. | 1 | FALSE | 1
FONTANERIA | DIPÒSIT EXPANSIÓ - MJU-99602-97 - FON-04.02 | J.G.MJU-99602-97.P00.LV12. | J.G.MJU-99602-97.P00.LV12. | 1 | FALSE | 1
FONTANERIA | DIPÒSIT EXPANSIÓ - MJU-99602-97 - FON-04.02 | J.G.MJU-99602-97.P01.LV01. | J.G.MJU-99602-97.P01.LV01. | 1 | FALSE | 1
FONTANERIA | DIPÒSIT EXPANSIÓ - MJU-99602-97 - FON-04.02 | J.G.MJU-99602-97.P01.LV01. | J.G.MJU-99602-97.P01.LV01. | 1 | FALSE | 1
FONTANERIA | DIPÒSIT EXPANSIÓ - MJU-99602-97 - FON-04.02 | J.G.MJU-99602-97.P01.LV02. | J.G.MJU-99602-97.P01.LV02. | 1 | FALSE | 1
FONTANERIA | DIPÒSIT EXPANSIÓ - MJU-99602-97 - FON-04.02 | J.G.MJU-99602-97.P01.LV03. | J.G.MJU-99602-97.P01.LV03. | 1 | FALSE | 1
FONTANERIA | DIPÒSIT EXPANSIÓ - MJU-99602-97 - FON-04.02 | J.G.MJU-99602-97.P01.LV04. | J.G.MJU-99602-97.P01.LV04. | 1 | FALSE | 1
FONTANERIA | DIPÒSIT EXPANSIÓ - MJU-99602-97 - FON-04.02 | J.G.MJU-99602-97.P02.LV01. | J.G.MJU-99602-97.P02.LV01. | 1 | FALSE | 1
FONTANERIA | DIPÒSIT EXPANSIÓ - MJU-99602-97 - FON-04.02 | J.G.MJU-99602-97.P02.LV01. | J.G.MJU-99602-97.P02.LV01. | 1 | FALSE | 1
FONTANERIA | DIPÒSIT EXPANSIÓ - MJU-99602-97 - FON-04.02 | J.G.MJU-99602-97.P02.LV02. | J.G.MJU-99602-97.P02.LV02. | 1 | FALSE | 1
FONTANERIA | DIPÒSIT EXPANSIÓ - MJU-99602-97 - FON-04.02 | J.G.MJU-99602-97.P02.LV03. | J.G.MJU-99602-97.P02.LV03. | 1 | FALSE | 1
FONTANERIA | DIPÒSIT EXPANSIÓ - MJU-99602-97 - FON-04.02 | J.G.MJU-99602-97.P02.LV04. | J.G.MJU-99602-97.P02.LV04. | 1 | FALSE | 1
FONTANERIA | DIPÒSIT EXPANSIÓ - MJU-99602-97 - FON-04.02 | J.G.MJU-99602-97.P03.LV01. | J.G.MJU-99602-97.P03.LV01. | 1 | FALSE | 1
FONTANERIA | DIPÒSIT EXPANSIÓ - MJU-99602-97 - FON-04.02 | J.G.MJU-99602-97.P03.LV02. | J.G.MJU-99602-97.P03.LV02. | 1 | FALSE | 1
FONTANERIA | DIPÒSIT EXPANSIÓ - MJU-99602-97 - FON-04.02 | J.G.MJU-99602-97.P03.LV03. | J.G.MJU-99602-97.P03.LV03. | 1 | FALSE | 1
FONTANERIA | DIPÒSIT EXPANSIÓ - MJU-99602-97 - FON-04.02 | J.G.MJU-99602-97.P03.LV04. | J.G.MJU-99602-97.P03.LV04. | 1 | FALSE | 1
FONTANERIA | DIPÒSIT EXPANSIÓ - MJU-99602-97 - FON-04.02 | J.G.MJU-99602-97.PS1.LV02. | J.G.MJU-99602-97.PS1.LV02. | 1 | FALSE | 1
FONTANERIA | DIPÒSIT EXPANSIÓ - MJU-99602-97 - FON-04.02 | J.G.MJU-99602-97.PS1.NET01. | J.G.MJU-99602-97.PS1.NET01. | 1 | FALSE | 1
FONTANERIA | DIPÒSIT EXPANSIÓ - MJU-99602-97 - FON-04.02 | J.G.MJU-99602-97.PS1.NET01. | J.G.MJU-99602-97.PS1.NET01. | 1 | FALSE | 1
FONTANERIA | DIPÒSIT EXPANSIÓ - MJU-99602-97 - FON-04.02 | J.G.MJU-99602-97.PS1.NET01. | J.G.MJU-99602-97.PS1.NET01. | 1 | FALSE | 1
FONTANERIA | DIPÒSIT EXPANSIÓ - MJU-99602-97 - FON-04.02 | J.G.MJU-99602-97.PS1.SAIG. | J.G.MJU-99602-97.PS1.SAIG. | 1 | FALSE | 1
FONTANERIA | DIPÒSIT EXPANSIÓ - MJU-99602-97 - FON-04.02 | J.G.MJU-99602-97.PS1.SAIG. | J.G.MJU-99602-97.PS1.SAIG. | 1 | FALSE | 1
FONTANERIA | DIPÒSIT EXPANSIÓ - MJU-99602-97 - FON-04.02 | J.G.MJU-99602-97.PS1.VEST01. | J.G.MJU-99602-97.PS1.VEST01. | 1 | FALSE | 1
FONTANERIA | DIPÒSIT EXPANSIÓ - MJU-99602-97 - FON-04.02 | J.G.MJU-99602-97.PS1.VEST02. | J.G.MJU-99602-97.PS1.VEST02. | 1 | FALSE | 1
FONTANERIA | TERMOS - MJU-99602-99 - FON-01.05 | J.G.MJU-99602-99.PS.SC. | J.G.MJU-99602-99.PS.SC. | 1 | FALSE | 1
FONTANERIA | INTERCANVIADOR DE PLAQUES - MJU-99602-99 - FON-04.01.A | J.G.MJU-99602-99.PS.SC. | J.G.MJU-99602-99.PS.SC. | 1 | FALSE | 1
FONTANERIA | DIPÒSIT EXPANSIÓ - MJU-99602-99 - FON-04.02 | J.G.MJU-99602-99.PS.SC. | J.G.MJU-99602-99.PS.SC. | 1 | FALSE | 1
VENTILACIÓ/EXTRACCIÓ | BOCA EXTRACCIÓ BANY - AR - VEN-02.16 | J.BCN_S.MJU-99602-35. | J.BCN_S.MJU-99602-35. | 5 | FALSE | 5
VENTILACIÓ/EXTRACCIÓ | BOCA EXTRACCIÓ BANY - ASC - VEN-02.16 | J.BCN_S.MJU-99602-33.P00. | J.BCN_S.MJU-99602-33.P00. | 11 | FALSE | 11
VENTILACIÓ/EXTRACCIÓ | BOCA EXTRACCIÓ BANY - ASC - VEN-02.16 | J.BCN_S.MJU-99602-33.P01. | J.BCN_S.MJU-99602-33.P01. | 9 | FALSE | 9
VENTILACIÓ/EXTRACCIÓ | BOCA EXTRACCIÓ BANY - ASC - VEN-02.16 | J.BCN_S.MJU-99602-33.P02. | J.BCN_S.MJU-99602-33.P02. | 7 | FALSE | 7
VENTILACIÓ/EXTRACCIÓ | BOCA EXTRACCIÓ BANY - ASC - VEN-02.16 | J.BCN_S.MJU-99602-33.P03. | J.BCN_S.MJU-99602-33.P03. | 9 | FALSE | 9
VENTILACIÓ/EXTRACCIÓ | BOCA EXTRACCIÓ BANY - MAT-99604-10 - VEN-02.16 | ATC.MAT-99604-10. | ATC.MAT-99604-10. | 2 | FALSE | 2
VENTILACIÓ/EXTRACCIÓ | BOCA EXTRACCIÓ BANY - MAT-99604-11 - VEN-02.16 | ATC.MAT-99604-11. | ATC.MAT-99604-11. | 4 | FALSE | 4
VENTILACIÓ/EXTRACCIÓ | BOCA EXTRACCIÓ BANY - MAT-99604-12 - VEN-02.16 | ATC.MAT-99604-12. | ATC.MAT-99604-12. | 8 | FALSE | 8
VENTILACIÓ/EXTRACCIÓ | BOCA EXTRACCIÓ BANY - MAT-99604-13 - VEN-02.16 | ATC.MAT-99604-13. | ATC.MAT-99604-13. | 6 | FALSE | 6
VENTILACIÓ/EXTRACCIÓ | BOCA EXTRACCIÓ BANY - MAT-99604-14 - VEN-02.16 | ATC.MAT-99604-14. | ATC.MAT-99604-14. | 1 | FALSE | 1
VENTILACIÓ/EXTRACCIÓ | BOCA EXTRACCIÓ BANY - MAT-99604-15 - VEN-02.16 | ATC.MAT-99604-15.P03. | ATC.MAT-99604-15.P03. | 4 | FALSE | 4
VENTILACIÓ/EXTRACCIÓ | BOCA EXTRACCIÓ BANY - MAT-99604-17 - VEN-02.16 | ATC.MAT-99604-17.P00. | ATC.MAT-99604-17.P00. | 2 | FALSE | 2
VENTILACIÓ/EXTRACCIÓ | BOCA EXTRACCIÓ BANY - MAT-99604-17 - VEN-02.16 | ATC.MAT-99604-17.P01. | ATC.MAT-99604-17.P01. | 2 | FALSE | 2
VENTILACIÓ/EXTRACCIÓ | BOCA EXTRACCIÓ BANY - MAT-99604-17 - VEN-02.16 | ATC.MAT-99604-17.P02. | ATC.MAT-99604-17.P02. | 2 | FALSE | 2
VENTILACIÓ/EXTRACCIÓ | BOCA EXTRACCIÓ BANY - MAT-99604-17 - VEN-02.16 | ATC.MAT-99604-17.P03. | ATC.MAT-99604-17.P03. | 2 | FALSE | 2
VENTILACIÓ/EXTRACCIÓ | BOCA EXTRACCIÓ BANY - MAT-99604-17 - VEN-02.16 | ATC.MAT-99604-17.P04. | ATC.MAT-99604-17.P04. | 2 | FALSE | 2
VENTILACIÓ/EXTRACCIÓ | BOCA EXTRACCIÓ BANY - MAT-99604-17 - VEN-02.16 | ATC.MAT-99604-17.P05. | ATC.MAT-99604-17.P05. | 2 | FALSE | 2
VENTILACIÓ/EXTRACCIÓ | BOCA EXTRACCIÓ BANY - MAT-99604-17 - VEN-02.16 | ATC.MAT-99604-17.P06. | ATC.MAT-99604-17.P06. | 2 | FALSE | 2
VENTILACIÓ/EXTRACCIÓ | BOCA EXTRACCIÓ BANY - MAT-99604-18 - VEN-02.16 | ATC.MAT-99604-18.P00. | ATC.MAT-99604-18.P00. | 1 | FALSE | 1
VENTILACIÓ/EXTRACCIÓ | BOCA EXTRACCIÓ BANY - MAT-99604-19 - VEN-02.16 | ATC.MAT-99604-19.P00. | ATC.MAT-99604-19.P00. | 1 | FALSE | 1
VENTILACIÓ/EXTRACCIÓ | BOCA EXTRACCIÓ BANY - MAT-99604-2 - VEN-02.16 | ATC.MAT-99604-2. | ATC.MAT-99604-2. | 17 | FALSE | 17
VENTILACIÓ/EXTRACCIÓ | BOCA EXTRACCIÓ BANY - MAT-99604-20 - VEN-02.16 | ATC.MAT-99604-20.P00. | ATC.MAT-99604-20.P00. | 1 | FALSE | 1
VENTILACIÓ/EXTRACCIÓ | BOCA EXTRACCIÓ BANY - MAT-99604-3 - VEN-02.16 | ATC.MAT-99604-3. | ATC.MAT-99604-3. | 4 | FALSE | 4
VENTILACIÓ/EXTRACCIÓ | BOCA EXTRACCIÓ BANY - MAT-99604-4 - VEN-02.16 | ATC.MAT-99604-4. | ATC.MAT-99604-4. | 3 | FALSE | 3
VENTILACIÓ/EXTRACCIÓ | BOCA EXTRACCIÓ BANY - MAT-99604-5 - VEN-02.16 | ATC.MAT-99604-5. | ATC.MAT-99604-5. | 4 | FALSE | 4
VENTILACIÓ/EXTRACCIÓ | BOCA EXTRACCIÓ BANY - MAT-99604-6 - VEN-02.16 | ATC.MAT-99604-6.P00. | ATC.MAT-99604-6.P00. | 8 | FALSE | 8
VENTILACIÓ/EXTRACCIÓ | BOCA EXTRACCIÓ BANY - MAT-99604-7 - VEN-02.16 | ATC.MAT-99604-7.P01. | ATC.MAT-99604-7.P01. | 5 | FALSE | 5
VENTILACIÓ/EXTRACCIÓ | BOCA EXTRACCIÓ BANY - MAT-99604-8 - VEN-02.16 | ATC.MAT-99604-8. | ATC.MAT-99604-8. | 3 | FALSE | 3
VENTILACIÓ/EXTRACCIÓ | BOCA EXTRACCIÓ BANY - MAT-99604-9 - VEN-02.16 | ATC.MAT-99604-9. | ATC.MAT-99604-9. | 4 | FALSE | 4
VENTILACIÓ/EXTRACCIÓ | CAIXES VENTILACIÓ - MJU-99602-1 - VEN-02.02 | J.BCN.MJU-99602-1.PC.GO02. | J.BCN.MJU-99602-1.PC.GO02. | 1 | FALSE | 1
VENTILACIÓ/EXTRACCIÓ | CAIXES VENTILACIÓ - MJU-99602-1 - VEN-02.02 | J.BCN.MJU-99602-1.PC.GO02. | J.BCN.MJU-99602-1.PC.GO02. | 1 | FALSE | 1
VENTILACIÓ/EXTRACCIÓ | BOCA EXTRACCIÓ BANY - MJU-99602-1 - VEN-02.16 | J.BCN.MJU-99602-1.P00. | J.BCN.MJU-99602-1.P00. | 6 | FALSE | 6
VENTILACIÓ/EXTRACCIÓ | BOCA EXTRACCIÓ BANY - MJU-99602-1 - VEN-02.16 | J.BCN.MJU-99602-1.P01. | J.BCN.MJU-99602-1.P01. | 18 | FALSE | 18
VENTILACIÓ/EXTRACCIÓ | BOCA EXTRACCIÓ BANY - MJU-99602-1 - VEN-02.16 | J.BCN.MJU-99602-1.P02. | J.BCN.MJU-99602-1.P02. | 18 | FALSE | 18
VENTILACIÓ/EXTRACCIÓ | BOCA EXTRACCIÓ BANY - MJU-99602-1 - VEN-02.16 | J.BCN.MJU-99602-1.PS1. | J.BCN.MJU-99602-1.PS1. | 3 | FALSE | 3
VENTILACIÓ/EXTRACCIÓ | CAIXES VENTILACIÓ - MJU-99602-10 - VEN-02.02 | J.BCN_N_C.MJU-99602-10.PS2.AXG. | J.BCN_N_C.MJU-99602-10.PS2.AXG. | 1 | FALSE | 1
VENTILACIÓ/EXTRACCIÓ | CAIXES VENTILACIÓ - MJU-99602-10 - VEN-02.02 | J.BCN_N_C.MJU-99602-10.PS2.AXG. | J.BCN_N_C.MJU-99602-10.PS2.AXG. | 1 | FALSE | 1
VENTILACIÓ/EXTRACCIÓ | CAIXES VENTILACIÓ - MJU-99602-10 - VEN-02.02 | J.BCN_N_C.MJU-99602-10.PS2.AXP. | J.BCN_N_C.MJU-99602-10.PS2.AXP. | 1 | FALSE | 1
VENTILACIÓ/EXTRACCIÓ | CAIXES VENTILACIÓ - MJU-99602-10 - VEN-02.02 | J.BCN_N_C.MJU-99602-10.PS2.AXP. | J.BCN_N_C.MJU-99602-10.PS2.AXP. | 1 | FALSE | 1
VENTILACIÓ/EXTRACCIÓ | CAIXES VENTILACIÓ - MJU-99602-10 - VEN-02.02 | J.BCN_N_C.MJU-99602-10.PS2.AXP. | J.BCN_N_C.MJU-99602-10.PS2.AXP. | 1 | FALSE | 1
VENTILACIÓ/EXTRACCIÓ | CAIXES VENTILACIÓ - MJU-99602-10 - VEN-02.02 | J.BCN_N_C.MJU-99602-10.PS2.AXP. | J.BCN_N_C.MJU-99602-10.PS2.AXP. | 1 | FALSE | 1
VENTILACIÓ/EXTRACCIÓ | CAIXES VENTILACIÓ - MJU-99602-10 - VEN-02.02 | J.BCN_N_C.MJU-99602-10.PS2.IF01. | J.BCN_N_C.MJU-99602-10.PS2.IF01. | 1 | FALSE | 1
VENTILACIÓ/EXTRACCIÓ | BOCA EXTRACCIÓ BANY - MJU-99602-10 - VEN-02.16 | J.BCN_N_C.MJU-99602-10. | J.BCN_N_C.MJU-99602-10. | 1 | FALSE | 1
VENTILACIÓ/EXTRACCIÓ | CAIXES VENTILACIÓ - MJU-99602-100 - VEN-02.02 | J.G.MJU-99602-100. | J.G.MJU-99602-100. | 1 | FALSE | 1
VENTILACIÓ/EXTRACCIÓ | CAIXES VENTILACIÓ - MJU-99602-100 - VEN-02.02 | J.G.MJU-99602-100. | J.G.MJU-99602-100. | 1 | FALSE | 1
VENTILACIÓ/EXTRACCIÓ | CAIXES VENTILACIÓ - MJU-99602-100 - VEN-02.02 | J.G.MJU-99602-100.P00.SRS. | J.G.MJU-99602-100.P00.SRS. | 1 | FALSE | 1
VENTILACIÓ/EXTRACCIÓ | CAIXES VENTILACIÓ - MJU-99602-100 - VEN-02.02 | J.G.MJU-99602-100.P00.SRS. | J.G.MJU-99602-100.P00.SRS. | 1 | FALSE | 1
VENTILACIÓ/EXTRACCIÓ | BOCA EXTRACCIÓ BANY - MJU-99602-100 - VEN-02.16 | J.G.MJU-99602-100.P00. | J.G.MJU-99602-100.P00. | 12 | FALSE | 12
VENTILACIÓ/EXTRACCIÓ | CAIXES VENTILACIÓ - MJU-99602-101 - VEN-02.02 | J.G.MJU-99602-101.COB. | J.G.MJU-99602-101.COB. | 1 | FALSE | 1
VENTILACIÓ/EXTRACCIÓ | CAIXES VENTILACIÓ - MJU-99602-101 - VEN-02.02 | J.G.MJU-99602-101.COB. | J.G.MJU-99602-101.COB. | 1 | FALSE | 1
VENTILACIÓ/EXTRACCIÓ | BOCA EXTRACCIÓ BANY - MJU-99602-101 - VEN-02.16 | J.G.MJU-99602-101.P00. | J.G.MJU-99602-101.P00. | 3 | FALSE | 3
VENTILACIÓ/EXTRACCIÓ | BOCA EXTRACCIÓ BANY - MJU-99602-101 - VEN-02.16 | J.G.MJU-99602-101.P01. | J.G.MJU-99602-101.P01. | 3 | FALSE | 3
VENTILACIÓ/EXTRACCIÓ | BOCA EXTRACCIÓ BANY - MJU-99602-101 - VEN-02.16 | J.G.MJU-99602-101.P02. | J.G.MJU-99602-101.P02. | 3 | FALSE | 3
VENTILACIÓ/EXTRACCIÓ | BOCA EXTRACCIÓ BANY - MJU-99602-103 - VEN-02.16 | J.G.MJU-99602-103. | J.G.MJU-99602-103. | 7 | FALSE | 7
VENTILACIÓ/EXTRACCIÓ | CAIXES VENTILACIÓ - MJU-99602-104 - VEN-02.02 | J.SSC.MJU-99602-104.PSAA. | J.SSC.MJU-99602-104.PSAA. | 1 | FALSE | 1
VENTILACIÓ/EXTRACCIÓ | CAIXES VENTILACIÓ - MJU-99602-104 - VEN-02.02 | J.SSC.MJU-99602-104.PSAA.ACC. | J.SSC.MJU-99602-104.PSAA.ACC. | 1 | FALSE | 1
VENTILACIÓ/EXTRACCIÓ | BOCA EXTRACCIÓ BANY - MJU-99602-15 - VEN-02.16 | J.BCN_N_C.MJU-99602-15.P00. | J.BCN_N_C.MJU-99602-15.P00. | 13 | FALSE | 13
VENTILACIÓ/EXTRACCIÓ | BOCA EXTRACCIÓ BANY - MJU-99602-15 - VEN-02.16 | J.BCN_N_C.MJU-99602-15.P01. | J.BCN_N_C.MJU-99602-15.P01. | 13 | FALSE | 13
VENTILACIÓ/EXTRACCIÓ | BOCA EXTRACCIÓ BANY - MJU-99602-15 - VEN-02.16 | J.BCN_N_C.MJU-99602-15.P02. | J.BCN_N_C.MJU-99602-15.P02. | 13 | FALSE | 13
VENTILACIÓ/EXTRACCIÓ | BOCA EXTRACCIÓ BANY - MJU-99602-15 - VEN-02.16 | J.BCN_N_C.MJU-99602-15.P03. | J.BCN_N_C.MJU-99602-15.P03. | 11 | FALSE | 11
VENTILACIÓ/EXTRACCIÓ | BOCA EXTRACCIÓ BANY - MJU-99602-15 - VEN-02.16 | J.BCN_N_C.MJU-99602-15.PS. | J.BCN_N_C.MJU-99602-15.PS. | 17 | FALSE | 17
VENTILACIÓ/EXTRACCIÓ | BOCA EXTRACCIÓ BANY - MJU-99602-16 - VEN-02.16 | J.BCN_N_C.MJU-99602-16.P1. | J.BCN_N_C.MJU-99602-16.P1. | 6 | FALSE | 6
VENTILACIÓ/EXTRACCIÓ | CAIXES VENTILACIÓ - MJU-99602-17 - VEN-02.02 | J.BCN_N_C.MJU-99602-17.PB. | J.BCN_N_C.MJU-99602-17.PB. | 1 | FALSE | 1
VENTILACIÓ/EXTRACCIÓ | CAIXES VENTILACIÓ - MJU-99602-17 - VEN-02.02 | J.BCN_N_C.MJU-99602-17.PB. | J.BCN_N_C.MJU-99602-17.PB. | 1 | FALSE | 1
VENTILACIÓ/EXTRACCIÓ | CAIXES VENTILACIÓ - MJU-99602-2 - VEN-02.02 | J.BCN.MJU-99602-2.PC. | J.BCN.MJU-99602-2.PC. | 1 | FALSE | 1
VENTILACIÓ/EXTRACCIÓ | BOCA EXTRACCIÓ BANY - MJU-99602-20 - VEN-02.16 | J.BCN_N_C.MJU-99602-20.P00. | J.BCN_N_C.MJU-99602-20.P00. | 7 | FALSE | 7
VENTILACIÓ/EXTRACCIÓ | BOCA EXTRACCIÓ BANY - MJU-99602-20 - VEN-02.16 | J.BCN_N_C.MJU-99602-20.P01. | J.BCN_N_C.MJU-99602-20.P01. | 8 | FALSE | 8
VENTILACIÓ/EXTRACCIÓ | BOCA EXTRACCIÓ BANY - MJU-99602-20 - VEN-02.16 | J.BCN_N_C.MJU-99602-20.P02. | J.BCN_N_C.MJU-99602-20.P02. | 8 | FALSE | 8
VENTILACIÓ/EXTRACCIÓ | BOCA EXTRACCIÓ BANY - MJU-99602-20 - VEN-02.16 | J.BCN_N_C.MJU-99602-20.PS. | J.BCN_N_C.MJU-99602-20.PS. | 4 | FALSE | 4
VENTILACIÓ/EXTRACCIÓ | BOCA EXTRACCIÓ BANY - MJU-99602-21 - VEN-02.16 | J.BCN_N_C.MJU-99602-21. | J.BCN_N_C.MJU-99602-21. | 5 | FALSE | 5
VENTILACIÓ/EXTRACCIÓ | BOCA EXTRACCIÓ BANY - MJU-99602-22 - VEN-02.16 | J.BCN_N_C.MJU-99602-22. | J.BCN_N_C.MJU-99602-22. | 2 | FALSE | 2
VENTILACIÓ/EXTRACCIÓ | BOCA EXTRACCIÓ BANY - MJU-99602-26 - VEN-02.16 | J.BCN_N_C.MJU-99602-26.P00. | J.BCN_N_C.MJU-99602-26.P00. | 3 | FALSE | 3
VENTILACIÓ/EXTRACCIÓ | BOCA EXTRACCIÓ BANY - MJU-99602-26 - VEN-02.16 | J.BCN_N_C.MJU-99602-26.P01. | J.BCN_N_C.MJU-99602-26.P01. | 3 | FALSE | 3
VENTILACIÓ/EXTRACCIÓ | BOCA EXTRACCIÓ BANY - MJU-99602-26 - VEN-02.16 | J.BCN_N_C.MJU-99602-26.P02. | J.BCN_N_C.MJU-99602-26.P02. | 3 | FALSE | 3
VENTILACIÓ/EXTRACCIÓ | BOCA EXTRACCIÓ BANY - MJU-99602-26 - VEN-02.16 | J.BCN_N_C.MJU-99602-26.P03. | J.BCN_N_C.MJU-99602-26.P03. | 3 | FALSE | 3
VENTILACIÓ/EXTRACCIÓ | BOCA EXTRACCIÓ BANY - MJU-99602-26 - VEN-02.16 | J.BCN_N_C.MJU-99602-26.P04. | J.BCN_N_C.MJU-99602-26.P04. | 3 | FALSE | 3
VENTILACIÓ/EXTRACCIÓ | BOCA EXTRACCIÓ BANY - MJU-99602-26 - VEN-02.16 | J.BCN_N_C.MJU-99602-26.P05. | J.BCN_N_C.MJU-99602-26.P05. | 2 | FALSE | 2
VENTILACIÓ/EXTRACCIÓ | CAIXES VENTILACIÓ - MJU-99602-3 - VEN-02.02 | J.BCN.MJU-99602-3.PS02.ES01. | J.BCN.MJU-99602-3.PS02.ES01. | 1 | FALSE | 1
VENTILACIÓ/EXTRACCIÓ | CAIXES VENTILACIÓ - MJU-99602-3 - VEN-02.02 | J.BCN.MJU-99602-3.PS02.VS01. | J.BCN.MJU-99602-3.PS02.VS01. | 1 | FALSE | 1
VENTILACIÓ/EXTRACCIÓ | CAIXES VENTILACIÓ - MJU-99602-3 - VEN-02.02 | J.BCN.MJU-99602-3.PS03.ES01. | J.BCN.MJU-99602-3.PS03.ES01. | 1 | FALSE | 1
VENTILACIÓ/EXTRACCIÓ | CAIXES VENTILACIÓ - MJU-99602-3 - VEN-02.02 | J.BCN.MJU-99602-3.PS03.ES02. | J.BCN.MJU-99602-3.PS03.ES02. | 1 | FALSE | 1
VENTILACIÓ/EXTRACCIÓ | BOCA EXTRACCIÓ BANY - MJU-99602-3 - VEN-02.16 | J.BCN.MJU-99602-3.P00. | J.BCN.MJU-99602-3.P00. | 1 | FALSE | 1
VENTILACIÓ/EXTRACCIÓ | BOCA EXTRACCIÓ BANY - MJU-99602-3 - VEN-02.16 | J.BCN.MJU-99602-3.P01. | J.BCN.MJU-99602-3.P01. | 2 | FALSE | 2
VENTILACIÓ/EXTRACCIÓ | BOCA EXTRACCIÓ BANY - MJU-99602-3 - VEN-02.16 | J.BCN.MJU-99602-3.P02. | J.BCN.MJU-99602-3.P02. | 2 | FALSE | 2
VENTILACIÓ/EXTRACCIÓ | BOCA EXTRACCIÓ BANY - MJU-99602-3 - VEN-02.16 | J.BCN.MJU-99602-3.P03. | J.BCN.MJU-99602-3.P03. | 2 | FALSE | 2
VENTILACIÓ/EXTRACCIÓ | BOCA EXTRACCIÓ BANY - MJU-99602-3 - VEN-02.16 | J.BCN.MJU-99602-3.P04. | J.BCN.MJU-99602-3.P04. | 2 | FALSE | 2
VENTILACIÓ/EXTRACCIÓ | BOCA EXTRACCIÓ BANY - MJU-99602-3 - VEN-02.16 | J.BCN.MJU-99602-3.P05. | J.BCN.MJU-99602-3.P05. | 2 | FALSE | 2
VENTILACIÓ/EXTRACCIÓ | BOCA EXTRACCIÓ BANY - MJU-99602-3 - VEN-02.16 | J.BCN.MJU-99602-3.PSS. | J.BCN.MJU-99602-3.PSS. | 3 | FALSE | 3
VENTILACIÓ/EXTRACCIÓ | BOCA EXTRACCIÓ BANY - MJU-99602-30 - VEN-02.16 | J.BCN_S.MJU-99602-30.P01. | J.BCN_S.MJU-99602-30.P01. | 6 | FALSE | 6
VENTILACIÓ/EXTRACCIÓ | BOCA EXTRACCIÓ BANY - MJU-99602-30 - VEN-02.16 | J.BCN_S.MJU-99602-30.P02. | J.BCN_S.MJU-99602-30.P02. | 8 | FALSE | 8
VENTILACIÓ/EXTRACCIÓ | BOCA EXTRACCIÓ BANY - MJU-99602-30 - VEN-02.16 | J.BCN_S.MJU-99602-30.P03. | J.BCN_S.MJU-99602-30.P03. | 5 | FALSE | 5
VENTILACIÓ/EXTRACCIÓ | BOCA EXTRACCIÓ BANY - MJU-99602-36 - VEN-02.16 | J.BCN_S.MJU-99602-36.P00. | J.BCN_S.MJU-99602-36.P00. | 2 | FALSE | 2
VENTILACIÓ/EXTRACCIÓ | BOCA EXTRACCIÓ BANY - MJU-99602-37 - VEN-02.16 | J.BCN_S.MJU-99602-37. | J.BCN_S.MJU-99602-37. | 8 | FALSE | 8
VENTILACIÓ/EXTRACCIÓ | BOCA EXTRACCIÓ BANY - MJU-99602-38 - VEN-02.16 | J.BCN_S.MJU-99602-38.P00. | J.BCN_S.MJU-99602-38.P00. | 2 | FALSE | 2
VENTILACIÓ/EXTRACCIÓ | BOCA EXTRACCIÓ BANY - MJU-99602-41 - VEN-02.16 | J.BCN_S.MJU-99602-41. | J.BCN_S.MJU-99602-41. | 3 | FALSE | 3
VENTILACIÓ/EXTRACCIÓ | BOCA EXTRACCIÓ BANY - MJU-99602-42 - VEN-02.16 | J.BCN_S.MJU-99602-42.PB. | J.BCN_S.MJU-99602-42.PB. | 2 | FALSE | 2
VENTILACIÓ/EXTRACCIÓ | BOCA EXTRACCIÓ BANY - MJU-99602-49 - VEN-02.16 | J.BCN_S.MJU-99602-49.P00. | J.BCN_S.MJU-99602-49.P00. | 1 | FALSE | 1
VENTILACIÓ/EXTRACCIÓ | BOCA EXTRACCIÓ BANY - MJU-99602-49 - VEN-02.16 | J.BCN_S.MJU-99602-49.P01. | J.BCN_S.MJU-99602-49.P01. | 2 | FALSE | 2
VENTILACIÓ/EXTRACCIÓ | BOCA EXTRACCIÓ BANY - MJU-99602-49 - VEN-02.16 | J.BCN_S.MJU-99602-49.P02. | J.BCN_S.MJU-99602-49.P02. | 2 | FALSE | 2
VENTILACIÓ/EXTRACCIÓ | BOCA EXTRACCIÓ BANY - MJU-99602-49 - VEN-02.16 | J.BCN_S.MJU-99602-49.P03. | J.BCN_S.MJU-99602-49.P03. | 2 | FALSE | 2
VENTILACIÓ/EXTRACCIÓ | BOCA EXTRACCIÓ BANY - MJU-99602-49 - VEN-02.16 | J.BCN_S.MJU-99602-49.P04. | J.BCN_S.MJU-99602-49.P04. | 2 | FALSE | 2
VENTILACIÓ/EXTRACCIÓ | CAIXES VENTILACIÓ - MJU-99602-5 - VEN-02.02 | J.BCN_N_C.MJU-99602-5.PC.COB02. | J.BCN_N_C.MJU-99602-5.PC.COB02. | 2 | FALSE | 2
VENTILACIÓ/EXTRACCIÓ | BOCA EXTRACCIÓ BANY - MJU-99602-5 - VEN-02.16 | J.BCN_N_C.MJU-99602-5.P00. | J.BCN_N_C.MJU-99602-5.P00. | 4 | FALSE | 4
VENTILACIÓ/EXTRACCIÓ | BOCA EXTRACCIÓ BANY - MJU-99602-5 - VEN-02.16 | J.BCN_N_C.MJU-99602-5.P01. | J.BCN_N_C.MJU-99602-5.P01. | 5 | FALSE | 5
VENTILACIÓ/EXTRACCIÓ | BOCA EXTRACCIÓ BANY - MJU-99602-5 - VEN-02.16 | J.BCN_N_C.MJU-99602-5.P02. | J.BCN_N_C.MJU-99602-5.P02. | 2 | FALSE | 2
VENTILACIÓ/EXTRACCIÓ | BOCA EXTRACCIÓ BANY - MJU-99602-5 - VEN-02.16 | J.BCN_N_C.MJU-99602-5.PS1. | J.BCN_N_C.MJU-99602-5.PS1. | 9 | FALSE | 9
VENTILACIÓ/EXTRACCIÓ | BOCA EXTRACCIÓ BANY - MJU-99602-5 - VEN-02.16 | J.BCN_N_C.MJU-99602-5.PS2. | J.BCN_N_C.MJU-99602-5.PS2. | 7 | FALSE | 7
VENTILACIÓ/EXTRACCIÓ | BOCA EXTRACCIÓ BANY - MJU-99602-5 - VEN-02.16 | J.BCN_N_C.MJU-99602-5.PS3. | J.BCN_N_C.MJU-99602-5.PS3. | 3 | FALSE | 3
VENTILACIÓ/EXTRACCIÓ | BOCA EXTRACCIÓ BANY - MJU-99602-51 - VEN-02.16 | J.BCN_S.MJU-99602-51. | J.BCN_S.MJU-99602-51. | 4 | FALSE | 4
VENTILACIÓ/EXTRACCIÓ | BOCA EXTRACCIÓ BANY - MJU-99602-53 - VEN-02.16 | J.BCN_S.MJU-99602-53. | J.BCN_S.MJU-99602-53. | 6 | FALSE | 6
VENTILACIÓ/EXTRACCIÓ | BOCA EXTRACCIÓ BANY - MJU-99602-54 - VEN-02.16 | J.BCN_S.MJU-99602-54. | J.BCN_S.MJU-99602-54. | 4 | FALSE | 4
VENTILACIÓ/EXTRACCIÓ | BOCA EXTRACCIÓ BANY - MJU-99602-58 - VEN-02.16 | J.T.MJU-99602-58.P00. | J.T.MJU-99602-58.P00. | 8 | FALSE | 8
VENTILACIÓ/EXTRACCIÓ | BOCA EXTRACCIÓ BANY - MJU-99602-59 - VEN-02.16 | J.T.MJU-99602-59.P00. | J.T.MJU-99602-59.P00. | 6 | FALSE | 6
VENTILACIÓ/EXTRACCIÓ | BOCA EXTRACCIÓ BANY - MJU-99602-59 - VEN-02.16 | J.T.MJU-99602-59.P01. | J.T.MJU-99602-59.P01. | 2 | FALSE | 2
VENTILACIÓ/EXTRACCIÓ | BOCA EXTRACCIÓ BANY - MJU-99602-59 - VEN-02.16 | J.T.MJU-99602-59.P02. | J.T.MJU-99602-59.P02. | 6 | FALSE | 6
VENTILACIÓ/EXTRACCIÓ | BOCA EXTRACCIÓ BANY - MJU-99602-59 - VEN-02.16 | J.T.MJU-99602-59.P04. | J.T.MJU-99602-59.P04. | 4 | FALSE | 4
VENTILACIÓ/EXTRACCIÓ | BOCA EXTRACCIÓ BANY - MJU-99602-59 - VEN-02.16 | J.T.MJU-99602-59.PS. | J.T.MJU-99602-59.PS. | 3 | FALSE | 3
VENTILACIÓ/EXTRACCIÓ | BOCA EXTRACCIÓ BANY - MJU-99602-6 - VEN-02.16 | J.BCN_N_C.MJU-99602-6.P00. | J.BCN_N_C.MJU-99602-6.P00. | 9 | FALSE | 9
VENTILACIÓ/EXTRACCIÓ | BOCA EXTRACCIÓ BANY - MJU-99602-6 - VEN-02.16 | J.BCN_N_C.MJU-99602-6.P01. | J.BCN_N_C.MJU-99602-6.P01. | 8 | FALSE | 8
VENTILACIÓ/EXTRACCIÓ | BOCA EXTRACCIÓ BANY - MJU-99602-6 - VEN-02.16 | J.BCN_N_C.MJU-99602-6.P02. | J.BCN_N_C.MJU-99602-6.P02. | 6 | FALSE | 6
VENTILACIÓ/EXTRACCIÓ | BOCA EXTRACCIÓ BANY - MJU-99602-6 - VEN-02.16 | J.BCN_N_C.MJU-99602-6.P03. | J.BCN_N_C.MJU-99602-6.P03. | 7 | FALSE | 7
VENTILACIÓ/EXTRACCIÓ | BOCA EXTRACCIÓ BANY - MJU-99602-6 - VEN-02.16 | J.BCN_N_C.MJU-99602-6.P04. | J.BCN_N_C.MJU-99602-6.P04. | 4 | FALSE | 4
VENTILACIÓ/EXTRACCIÓ | BOCA EXTRACCIÓ BANY - MJU-99602-6 - VEN-02.16 | J.BCN_N_C.MJU-99602-6.PCO. | J.BCN_N_C.MJU-99602-6.PCO. | 2 | FALSE | 2
VENTILACIÓ/EXTRACCIÓ | BOCA EXTRACCIÓ BANY - MJU-99602-6 - VEN-02.16 | J.BCN_N_C.MJU-99602-6.PS. | J.BCN_N_C.MJU-99602-6.PS. | 4 | FALSE | 4
VENTILACIÓ/EXTRACCIÓ | BOCA EXTRACCIÓ BANY - MJU-99602-60 - VEN-02.16 | J.T.MJU-99602-60.P00. | J.T.MJU-99602-60.P00. | 12 | FALSE | 12
VENTILACIÓ/EXTRACCIÓ | BOCA EXTRACCIÓ BANY - MJU-99602-60 - VEN-02.16 | J.T.MJU-99602-60.P01. | J.T.MJU-99602-60.P01. | 2 | FALSE | 2
VENTILACIÓ/EXTRACCIÓ | BOCA EXTRACCIÓ BANY - MJU-99602-61 - VEN-02.16 | J.T.MJU-99602-61.P00. | J.T.MJU-99602-61.P00. | 3 | FALSE | 3
VENTILACIÓ/EXTRACCIÓ | BOCA EXTRACCIÓ BANY - MJU-99602-61 - VEN-02.16 | J.T.MJU-99602-61.PS. | J.T.MJU-99602-61.PS. | 5 | FALSE | 5
VENTILACIÓ/EXTRACCIÓ | BOCA EXTRACCIÓ BANY - MJU-99602-62 - VEN-02.16 | J.T.MJU-99602-62.P00. | J.T.MJU-99602-62.P00. | 6 | FALSE | 6
VENTILACIÓ/EXTRACCIÓ | CAIXES VENTILACIÓ - MJU-99602-63 - VEN-02.02 | J.T.MJU-99602-63. | J.T.MJU-99602-63. | 1 | FALSE | 1
VENTILACIÓ/EXTRACCIÓ | BOCA EXTRACCIÓ BANY - MJU-99602-63 - VEN-02.16 | J.T.MJU-99602-63. | J.T.MJU-99602-63. | 10 | FALSE | 10
VENTILACIÓ/EXTRACCIÓ | BOCA EXTRACCIÓ BANY - MJU-99602-64 - VEN-02.16 | J.T.MJU-99602-64. | J.T.MJU-99602-64. | 11 | FALSE | 11
VENTILACIÓ/EXTRACCIÓ | BOCA EXTRACCIÓ BANY - MJU-99602-65 - VEN-02.16 | J.T.MJU-99602-65.P00. | J.T.MJU-99602-65.P00. | 15 | FALSE | 15
VENTILACIÓ/EXTRACCIÓ | BOCA EXTRACCIÓ BANY - MJU-99602-65 - VEN-02.16 | J.T.MJU-99602-65.PS. | J.T.MJU-99602-65.PS. | 4 | FALSE | 4
VENTILACIÓ/EXTRACCIÓ | BOCA EXTRACCIÓ BANY - MJU-99602-66 - VEN-02.16 | J.T.MJU-99602-66.P00. | J.T.MJU-99602-66.P00. | 1 | FALSE | 1
VENTILACIÓ/EXTRACCIÓ | BOCA EXTRACCIÓ BANY - MJU-99602-66 - VEN-02.16 | J.T.MJU-99602-66.PS. | J.T.MJU-99602-66.PS. | 1 | FALSE | 1
VENTILACIÓ/EXTRACCIÓ | BOCA EXTRACCIÓ BANY - MJU-99602-68 - VEN-02.16 | J.T.MJU-99602-68.P00. | J.T.MJU-99602-68.P00. | 2 | FALSE | 2
VENTILACIÓ/EXTRACCIÓ | BOCA EXTRACCIÓ BANY - MJU-99602-68 - VEN-02.16 | J.T.MJU-99602-68.P01. | J.T.MJU-99602-68.P01. | 2 | FALSE | 2
VENTILACIÓ/EXTRACCIÓ | CAIXES VENTILACIÓ - MJU-99602-69 - VEN-02.02 | J.T.MJU-99602-69.PC. | J.T.MJU-99602-69.PC. | 1 | FALSE | 1
VENTILACIÓ/EXTRACCIÓ | CAIXES VENTILACIÓ - MJU-99602-69 - VEN-02.02 | J.T.MJU-99602-69.PC. | J.T.MJU-99602-69.PC. | 1 | FALSE | 1
VENTILACIÓ/EXTRACCIÓ | CAIXES VENTILACIÓ - MJU-99602-69 - VEN-02.02 | J.T.MJU-99602-69.PC. | J.T.MJU-99602-69.PC. | 1 | FALSE | 1
VENTILACIÓ/EXTRACCIÓ | CAIXES VENTILACIÓ - MJU-99602-69 - VEN-02.02 | J.T.MJU-99602-69.PC. | J.T.MJU-99602-69.PC. | 1 | FALSE | 1
VENTILACIÓ/EXTRACCIÓ | CAIXES VENTILACIÓ - MJU-99602-69 - VEN-02.02 | J.T.MJU-99602-69.PC. | J.T.MJU-99602-69.PC. | 1 | FALSE | 1
VENTILACIÓ/EXTRACCIÓ | CAIXES VENTILACIÓ - MJU-99602-69 - VEN-02.02 | J.T.MJU-99602-69.PC. | J.T.MJU-99602-69.PC. | 1 | FALSE | 1
VENTILACIÓ/EXTRACCIÓ | CAIXES VENTILACIÓ - MJU-99602-69 - VEN-02.02 | J.T.MJU-99602-69.PC. | J.T.MJU-99602-69.PC. | 1 | FALSE | 1
VENTILACIÓ/EXTRACCIÓ | CAIXES VENTILACIÓ - MJU-99602-69 - VEN-02.02 | J.T.MJU-99602-69.PC. | J.T.MJU-99602-69.PC. | 1 | FALSE | 1
VENTILACIÓ/EXTRACCIÓ | CAIXES VENTILACIÓ - MJU-99602-69 - VEN-02.02 | J.T.MJU-99602-69.PC. | J.T.MJU-99602-69.PC. | 1 | FALSE | 1
VENTILACIÓ/EXTRACCIÓ | BOCA EXTRACCIÓ BANY - MJU-99602-69 - VEN-02.16 | J.T.MJU-99602-69.P00. | J.T.MJU-99602-69.P00. | 16 | FALSE | 16
VENTILACIÓ/EXTRACCIÓ | BOCA EXTRACCIÓ BANY - MJU-99602-69 - VEN-02.16 | J.T.MJU-99602-69.P01. | J.T.MJU-99602-69.P01. | 11 | FALSE | 11
VENTILACIÓ/EXTRACCIÓ | BOCA EXTRACCIÓ BANY - MJU-99602-69 - VEN-02.16 | J.T.MJU-99602-69.P02. | J.T.MJU-99602-69.P02. | 7 | FALSE | 7
VENTILACIÓ/EXTRACCIÓ | BOCA EXTRACCIÓ BANY - MJU-99602-69 - VEN-02.16 | J.T.MJU-99602-69.P03. | J.T.MJU-99602-69.P03. | 9 | FALSE | 9
VENTILACIÓ/EXTRACCIÓ | BOCA EXTRACCIÓ BANY - MJU-99602-69 - VEN-02.16 | J.T.MJU-99602-69.PS. | J.T.MJU-99602-69.PS. | 10 | FALSE | 10
VENTILACIÓ/EXTRACCIÓ | BOCA EXTRACCIÓ BANY - MJU-99602-7 - VEN-02.16 | J.BCN_N_C.MJU-99602-7.P01. | J.BCN_N_C.MJU-99602-7.P01. | 7 | FALSE | 7
VENTILACIÓ/EXTRACCIÓ | BOCA EXTRACCIÓ BANY - MJU-99602-7 - VEN-02.16 | J.BCN_N_C.MJU-99602-7.P02. | J.BCN_N_C.MJU-99602-7.P02. | 7 | FALSE | 7
VENTILACIÓ/EXTRACCIÓ | BOCA EXTRACCIÓ BANY - MJU-99602-7 - VEN-02.16 | J.BCN_N_C.MJU-99602-7.P03. | J.BCN_N_C.MJU-99602-7.P03. | 8 | FALSE | 8
VENTILACIÓ/EXTRACCIÓ | CAIXES VENTILACIÓ - MJU-99602-70 - VEN-02.02 | J.T.MJU-99602-70.PC. | J.T.MJU-99602-70.PC. | 1 | FALSE | 1
VENTILACIÓ/EXTRACCIÓ | BOCA EXTRACCIÓ BANY - MJU-99602-70 - VEN-02.16 | J.T.MJU-99602-70.P00. | J.T.MJU-99602-70.P00. | 2 | FALSE | 2
VENTILACIÓ/EXTRACCIÓ | BOCA EXTRACCIÓ BANY - MJU-99602-70 - VEN-02.16 | J.T.MJU-99602-70.P01. | J.T.MJU-99602-70.P01. | 3 | FALSE | 3
VENTILACIÓ/EXTRACCIÓ | BOCA EXTRACCIÓ BANY - MJU-99602-70 - VEN-02.16 | J.T.MJU-99602-70.P02. | J.T.MJU-99602-70.P02. | 3 | FALSE | 3
VENTILACIÓ/EXTRACCIÓ | BOCA EXTRACCIÓ BANY - MJU-99602-70 - VEN-02.16 | J.T.MJU-99602-70.P03. | J.T.MJU-99602-70.P03. | 4 | FALSE | 4
VENTILACIÓ/EXTRACCIÓ | BOCA EXTRACCIÓ BANY - MJU-99602-73 - VEN-02.16 | J.TDE.MJU-99602-73.P01. | J.TDE.MJU-99602-73.P01. | 2 | FALSE | 2
VENTILACIÓ/EXTRACCIÓ | BOCA EXTRACCIÓ BANY - MJU-99602-73 - VEN-02.16 | J.TDE.MJU-99602-73.P03. | J.TDE.MJU-99602-73.P03. | 1 | FALSE | 1
VENTILACIÓ/EXTRACCIÓ | BOCA EXTRACCIÓ BANY - MJU-99602-74 - VEN-02.16 | J.TDE.MJU-99602-74.P00. | J.TDE.MJU-99602-74.P00. | 4 | FALSE | 4
VENTILACIÓ/EXTRACCIÓ | BOCA EXTRACCIÓ BANY - MJU-99602-74 - VEN-02.16 | J.TDE.MJU-99602-74.P01. | J.TDE.MJU-99602-74.P01. | 2 | FALSE | 2
VENTILACIÓ/EXTRACCIÓ | BOCA EXTRACCIÓ BANY - MJU-99602-76 - VEN-02.16 | J.TDE.MJU-99602-76.P00. | J.TDE.MJU-99602-76.P00. | 4 | FALSE | 4
VENTILACIÓ/EXTRACCIÓ | BOCA EXTRACCIÓ BANY - MJU-99602-76 - VEN-02.16 | J.TDE.MJU-99602-76.P01. | J.TDE.MJU-99602-76.P01. | 4 | FALSE | 4
VENTILACIÓ/EXTRACCIÓ | BOCA EXTRACCIÓ BANY - MJU-99602-76 - VEN-02.16 | J.TDE.MJU-99602-76.P02. | J.TDE.MJU-99602-76.P02. | 5 | FALSE | 5
VENTILACIÓ/EXTRACCIÓ | BOCA EXTRACCIÓ BANY - MJU-99602-76 - VEN-02.16 | J.TDE.MJU-99602-76.P03. | J.TDE.MJU-99602-76.P03. | 5 | FALSE | 5
VENTILACIÓ/EXTRACCIÓ | CAIXES VENTILACIÓ - MJU-99602-77 - VEN-02.02 | J.TDE.MJU-99602-77.COB. | J.TDE.MJU-99602-77.COB. | 1 | FALSE | 1
VENTILACIÓ/EXTRACCIÓ | CAIXES VENTILACIÓ - MJU-99602-77 - VEN-02.02 | J.TDE.MJU-99602-77.COB. | J.TDE.MJU-99602-77.COB. | 1 | FALSE | 1
VENTILACIÓ/EXTRACCIÓ | CAIXES VENTILACIÓ - MJU-99602-77 - VEN-02.02 | J.TDE.MJU-99602-77.COB. | J.TDE.MJU-99602-77.COB. | 1 | FALSE | 1
VENTILACIÓ/EXTRACCIÓ | CAIXES VENTILACIÓ - MJU-99602-77 - VEN-02.02 | J.TDE.MJU-99602-77.COB. | J.TDE.MJU-99602-77.COB. | 1 | FALSE | 1
VENTILACIÓ/EXTRACCIÓ | CAIXES VENTILACIÓ - MJU-99602-77 - VEN-02.02 | J.TDE.MJU-99602-77.COB. | J.TDE.MJU-99602-77.COB. | 1 | FALSE | 1
VENTILACIÓ/EXTRACCIÓ | CAIXES VENTILACIÓ - MJU-99602-77 - VEN-02.02 | J.TDE.MJU-99602-77.COB. | J.TDE.MJU-99602-77.COB. | 1 | FALSE | 1
VENTILACIÓ/EXTRACCIÓ | CAIXES VENTILACIÓ - MJU-99602-77 - VEN-02.02 | J.TDE.MJU-99602-77.COB. | J.TDE.MJU-99602-77.COB. | 1 | FALSE | 1
VENTILACIÓ/EXTRACCIÓ | BOCA EXTRACCIÓ BANY - MJU-99602-77 - VEN-02.16 | J.TDE.MJU-99602-77.P00. | J.TDE.MJU-99602-77.P00. | 5 | FALSE | 5
VENTILACIÓ/EXTRACCIÓ | BOCA EXTRACCIÓ BANY - MJU-99602-77 - VEN-02.16 | J.TDE.MJU-99602-77.P01. | J.TDE.MJU-99602-77.P01. | 6 | FALSE | 6
VENTILACIÓ/EXTRACCIÓ | BOCA EXTRACCIÓ BANY - MJU-99602-77 - VEN-02.16 | J.TDE.MJU-99602-77.P02. | J.TDE.MJU-99602-77.P02. | 5 | FALSE | 5
VENTILACIÓ/EXTRACCIÓ | BOCA EXTRACCIÓ BANY - MJU-99602-77 - VEN-02.16 | J.TDE.MJU-99602-77.PS. | J.TDE.MJU-99602-77.PS. | 4 | FALSE | 4
VENTILACIÓ/EXTRACCIÓ | BOCA EXTRACCIÓ BANY - MJU-99602-79 - VEN-02.16 | J.LL.MJU-99602-79.SSTT.P00. | J.LL.MJU-99602-79.SSTT.P00. | 4 | FALSE | 4
VENTILACIÓ/EXTRACCIÓ | BOCA EXTRACCIÓ BANY - MJU-99602-79 - VEN-02.16 | J.LL.MJU-99602-79.SSTT.P01. | J.LL.MJU-99602-79.SSTT.P01. | 1 | FALSE | 1
VENTILACIÓ/EXTRACCIÓ | BOCA EXTRACCIÓ BANY - MJU-99602-79 - VEN-02.16 | J.LL.MJU-99602-79.SSTT.PS01. | J.LL.MJU-99602-79.SSTT.PS01. | 3 | FALSE | 3
VENTILACIÓ/EXTRACCIÓ | BOCA EXTRACCIÓ BANY - MJU-99602-8 - VEN-02.16 | J.BCN_N_C.MJU-99602-8.P00. | J.BCN_N_C.MJU-99602-8.P00. | 5 | FALSE | 5
VENTILACIÓ/EXTRACCIÓ | BOCA EXTRACCIÓ BANY - MJU-99602-8 - VEN-02.16 | J.BCN_N_C.MJU-99602-8.P01. | J.BCN_N_C.MJU-99602-8.P01. | 4 | FALSE | 4
VENTILACIÓ/EXTRACCIÓ | BOCA EXTRACCIÓ BANY - MJU-99602-8 - VEN-02.16 | J.BCN_N_C.MJU-99602-8.P02. | J.BCN_N_C.MJU-99602-8.P02. | 3 | FALSE | 3
VENTILACIÓ/EXTRACCIÓ | BOCA EXTRACCIÓ BANY - MJU-99602-8 - VEN-02.16 | J.BCN_N_C.MJU-99602-8.P03. | J.BCN_N_C.MJU-99602-8.P03. | 3 | FALSE | 3
VENTILACIÓ/EXTRACCIÓ | CAIXES VENTILACIÓ - MJU-99602-80 - VEN-02.02 | J.LL.MJU-99602-80.P04. | J.LL.MJU-99602-80.P04. | 1 | FALSE | 1
VENTILACIÓ/EXTRACCIÓ | CAIXES VENTILACIÓ - MJU-99602-80 - VEN-02.02 | J.LL.MJU-99602-80.P04. | J.LL.MJU-99602-80.P04. | 1 | FALSE | 1
VENTILACIÓ/EXTRACCIÓ | CAIXES VENTILACIÓ - MJU-99602-80 - VEN-02.02 | J.LL.MJU-99602-80.PS01.ARX01. | J.LL.MJU-99602-80.PS01.ARX01. | 1 | FALSE | 1
VENTILACIÓ/EXTRACCIÓ | CAIXES VENTILACIÓ - MJU-99602-80 - VEN-02.02 | J.LL.MJU-99602-80.PS01.ARX01. | J.LL.MJU-99602-80.PS01.ARX01. | 1 | FALSE | 1
VENTILACIÓ/EXTRACCIÓ | CAIXES VENTILACIÓ - MJU-99602-80 - VEN-02.02 | J.LL.MJU-99602-80.PS01.ARX01. | J.LL.MJU-99602-80.PS01.ARX01. | 1 | FALSE | 1
VENTILACIÓ/EXTRACCIÓ | CAIXES VENTILACIÓ - MJU-99602-80 - VEN-02.02 | J.LL.MJU-99602-80.PS01.ARX02. | J.LL.MJU-99602-80.PS01.ARX02. | 1 | FALSE | 1
VENTILACIÓ/EXTRACCIÓ | BOCA EXTRACCIÓ BANY - MJU-99602-80 - VEN-02.16 | J.LL.MJU-99602-80.P00. | J.LL.MJU-99602-80.P00. | 26 | FALSE | 26
VENTILACIÓ/EXTRACCIÓ | BOCA EXTRACCIÓ BANY - MJU-99602-80 - VEN-02.16 | J.LL.MJU-99602-80.P01. | J.LL.MJU-99602-80.P01. | 39 | FALSE | 39
VENTILACIÓ/EXTRACCIÓ | BOCA EXTRACCIÓ BANY - MJU-99602-80 - VEN-02.16 | J.LL.MJU-99602-80.P02. | J.LL.MJU-99602-80.P02. | 37 | FALSE | 37
VENTILACIÓ/EXTRACCIÓ | BOCA EXTRACCIÓ BANY - MJU-99602-80 - VEN-02.16 | J.LL.MJU-99602-80.P03. | J.LL.MJU-99602-80.P03. | 31 | FALSE | 31
VENTILACIÓ/EXTRACCIÓ | BOCA EXTRACCIÓ BANY - MJU-99602-80 - VEN-02.16 | J.LL.MJU-99602-80.PS01. | J.LL.MJU-99602-80.PS01. | 18 | FALSE | 18
VENTILACIÓ/EXTRACCIÓ | BOCA EXTRACCIÓ BANY - MJU-99602-80 - VEN-02.16 | J.LL.MJU-99602-80.PS02. | J.LL.MJU-99602-80.PS02. | 10 | FALSE | 10
VENTILACIÓ/EXTRACCIÓ | BOCA EXTRACCIÓ BANY - MJU-99602-81 - VEN-02.16 | J.LL.MJU-99602-81.P00. | J.LL.MJU-99602-81.P00. | 3 | FALSE | 3
VENTILACIÓ/EXTRACCIÓ | BOCA EXTRACCIÓ BANY - MJU-99602-81 - VEN-02.16 | J.LL.MJU-99602-81.P01. | J.LL.MJU-99602-81.P01. | 2 | FALSE | 2
VENTILACIÓ/EXTRACCIÓ | BOCA EXTRACCIÓ BANY - MJU-99602-82 - VEN-02.16 | J.LL.MJU-99602-82. | J.LL.MJU-99602-82. | 2 | FALSE | 2
VENTILACIÓ/EXTRACCIÓ | BOCA EXTRACCIÓ BANY - MJU-99602-83 - VEN-02.16 | J.LL.MJU-99602-83.P00. | J.LL.MJU-99602-83.P00. | 6 | FALSE | 6
VENTILACIÓ/EXTRACCIÓ | BOCA EXTRACCIÓ BANY - MJU-99602-83 - VEN-02.16 | J.LL.MJU-99602-83.PS01. | J.LL.MJU-99602-83.PS01. | 2 | FALSE | 2
VENTILACIÓ/EXTRACCIÓ | BOCA EXTRACCIÓ BANY - MJU-99602-85 - VEN-02.16 | J.LL.MJU-99602-85.P00. | J.LL.MJU-99602-85.P00. | 4 | FALSE | 4
VENTILACIÓ/EXTRACCIÓ | BOCA EXTRACCIÓ BANY - MJU-99602-85 - VEN-02.16 | J.LL.MJU-99602-85.P01. | J.LL.MJU-99602-85.P01. | 3 | FALSE | 3
VENTILACIÓ/EXTRACCIÓ | BOCA EXTRACCIÓ BANY - MJU-99602-85 - VEN-02.16 | J.LL.MJU-99602-85.P02. | J.LL.MJU-99602-85.P02. | 4 | FALSE | 4
VENTILACIÓ/EXTRACCIÓ | BOCA EXTRACCIÓ BANY - MJU-99602-85 - VEN-02.16 | J.LL.MJU-99602-85.P03. | J.LL.MJU-99602-85.P03. | 3 | FALSE | 3
VENTILACIÓ/EXTRACCIÓ | BOCA EXTRACCIÓ BANY - MJU-99602-85 - VEN-02.16 | J.LL.MJU-99602-85.P04. | J.LL.MJU-99602-85.P04. | 2 | FALSE | 2
VENTILACIÓ/EXTRACCIÓ | BOCA EXTRACCIÓ BANY - MJU-99602-85 - VEN-02.16 | J.LL.MJU-99602-85.PS01. | J.LL.MJU-99602-85.PS01. | 3 | FALSE | 3
VENTILACIÓ/EXTRACCIÓ | BOCA EXTRACCIÓ BANY - MJU-99602-85 - VEN-02.16 | J.LL.MJU-99602-85.PS02. | J.LL.MJU-99602-85.PS02. | 1 | FALSE | 1
VENTILACIÓ/EXTRACCIÓ | BOCA EXTRACCIÓ BANY - MJU-99602-86 - VEN-02.16 | J.LL.MJU-99602-86.P00. | J.LL.MJU-99602-86.P00. | 4 | FALSE | 4
VENTILACIÓ/EXTRACCIÓ | BOCA EXTRACCIÓ BANY - MJU-99602-86 - VEN-02.16 | J.LL.MJU-99602-86.P01. | J.LL.MJU-99602-86.P01. | 3 | FALSE | 3
VENTILACIÓ/EXTRACCIÓ | BOCA EXTRACCIÓ BANY - MJU-99602-86 - VEN-02.16 | J.LL.MJU-99602-86.PS01. | J.LL.MJU-99602-86.PS01. | 5 | FALSE | 5
VENTILACIÓ/EXTRACCIÓ | BOCA EXTRACCIÓ BANY - MJU-99602-86 - VEN-02.16 | J.LL.MJU-99602-86.PS02. | J.LL.MJU-99602-86.PS02. | 1 | FALSE | 1
VENTILACIÓ/EXTRACCIÓ | BOCA EXTRACCIÓ BANY - MJU-99602-87 - VEN-02.16 | J.LL.MJU-99602-87.P00. | J.LL.MJU-99602-87.P00. | 7 | FALSE | 7
VENTILACIÓ/EXTRACCIÓ | BOCA EXTRACCIÓ BANY - MJU-99602-87 - VEN-02.16 | J.LL.MJU-99602-87.P01. | J.LL.MJU-99602-87.P01. | 2 | FALSE | 2
VENTILACIÓ/EXTRACCIÓ | BOCA EXTRACCIÓ BANY - MJU-99602-87 - VEN-02.16 | J.LL.MJU-99602-87.P02. | J.LL.MJU-99602-87.P02. | 2 | FALSE | 2
VENTILACIÓ/EXTRACCIÓ | BOCA EXTRACCIÓ BANY - MJU-99602-87 - VEN-02.16 | J.LL.MJU-99602-87.P03. | J.LL.MJU-99602-87.P03. | 2 | FALSE | 2
VENTILACIÓ/EXTRACCIÓ | BOCA EXTRACCIÓ BANY - MJU-99602-87 - VEN-02.16 | J.LL.MJU-99602-87.PS01. | J.LL.MJU-99602-87.PS01. | 3 | FALSE | 3
VENTILACIÓ/EXTRACCIÓ | BOCA EXTRACCIÓ BANY - MJU-99602-88 - VEN-02.16 | J.LL.MJU-99602-88.P00. | J.LL.MJU-99602-88.P00. | 4 | FALSE | 4
VENTILACIÓ/EXTRACCIÓ | BOCA EXTRACCIÓ BANY - MJU-99602-89 - VEN-02.16 | J.LL.MJU-99602-89.P00. | J.LL.MJU-99602-89.P00. | 3 | FALSE | 3
VENTILACIÓ/EXTRACCIÓ | BOCA EXTRACCIÓ BANY - MJU-99602-89 - VEN-02.16 | J.LL.MJU-99602-89.P01. | J.LL.MJU-99602-89.P01. | 2 | FALSE | 2
VENTILACIÓ/EXTRACCIÓ | BOCA EXTRACCIÓ BANY - MJU-99602-90 - VEN-02.16 | J.LL.MJU-99602-90.P00. | J.LL.MJU-99602-90.P00. | 2 | FALSE | 2
VENTILACIÓ/EXTRACCIÓ | BOCA EXTRACCIÓ BANY - MJU-99602-90 - VEN-02.16 | J.LL.MJU-99602-90.P01. | J.LL.MJU-99602-90.P01. | 2 | FALSE | 2
VENTILACIÓ/EXTRACCIÓ | BOCA EXTRACCIÓ BANY - MJU-99602-90 - VEN-02.16 | J.LL.MJU-99602-90.P02. | J.LL.MJU-99602-90.P02. | 1 | FALSE | 1
VENTILACIÓ/EXTRACCIÓ | BOCA EXTRACCIÓ BANY - MJU-99602-90 - VEN-02.16 | J.LL.MJU-99602-90.PS01. | J.LL.MJU-99602-90.PS01. | 1 | FALSE | 1
VENTILACIÓ/EXTRACCIÓ | CAIXES VENTILACIÓ - MJU-99602-91 - VEN-02.02 | J.G.MJU-99602-91.P00.ARX01. | J.G.MJU-99602-91.P00.ARX01. | 1 | FALSE | 1
VENTILACIÓ/EXTRACCIÓ | BOCA EXTRACCIÓ BANY - MJU-99602-91 - VEN-02.16 | J.G.MJU-99602-91.P00.LV01. | J.G.MJU-99602-91.P00.LV01. | 1 | FALSE | 1
VENTILACIÓ/EXTRACCIÓ | BOCA EXTRACCIÓ BANY - MJU-99602-91 - VEN-02.16 | J.G.MJU-99602-91.P00.LV02. | J.G.MJU-99602-91.P00.LV02. | 1 | FALSE | 1
VENTILACIÓ/EXTRACCIÓ | BOCA EXTRACCIÓ BANY - MJU-99602-91 - VEN-02.16 | J.G.MJU-99602-91.P01.LV03. | J.G.MJU-99602-91.P01.LV03. | 1 | FALSE | 1
VENTILACIÓ/EXTRACCIÓ | BOCA EXTRACCIÓ BANY - MJU-99602-91 - VEN-02.16 | J.G.MJU-99602-91.P01.LV04. | J.G.MJU-99602-91.P01.LV04. | 1 | FALSE | 1
VENTILACIÓ/EXTRACCIÓ | CAIXES VENTILACIÓ - MJU-99602-93 - VEN-02.02 | J.G.MJU-99602-93.PS1.PK01. | J.G.MJU-99602-93.PS1.PK01. | 1 | FALSE | 1
VENTILACIÓ/EXTRACCIÓ | CAIXES VENTILACIÓ - MJU-99602-93 - VEN-02.02 | J.G.MJU-99602-93.PS2.PK01. | J.G.MJU-99602-93.PS2.PK01. | 3 | FALSE | 3
VENTILACIÓ/EXTRACCIÓ | BOCA EXTRACCIÓ BANY - MJU-99602-93 - VEN-02.16 | J.G.MJU-99602-93.P00. | J.G.MJU-99602-93.P00. | 12 | FALSE | 12
VENTILACIÓ/EXTRACCIÓ | BOCA EXTRACCIÓ BANY - MJU-99602-93 - VEN-02.16 | J.G.MJU-99602-93.P01. | J.G.MJU-99602-93.P01. | 17 | FALSE | 17
VENTILACIÓ/EXTRACCIÓ | BOCA EXTRACCIÓ BANY - MJU-99602-93 - VEN-02.16 | J.G.MJU-99602-93.P02. | J.G.MJU-99602-93.P02. | 17 | FALSE | 17
VENTILACIÓ/EXTRACCIÓ | BOCA EXTRACCIÓ BANY - MJU-99602-93 - VEN-02.16 | J.G.MJU-99602-93.P03. | J.G.MJU-99602-93.P03. | 17 | FALSE | 17
VENTILACIÓ/EXTRACCIÓ | BOCA EXTRACCIÓ BANY - MJU-99602-93 - VEN-02.16 | J.G.MJU-99602-93.P04. | J.G.MJU-99602-93.P04. | 17 | FALSE | 17
VENTILACIÓ/EXTRACCIÓ | BOCA EXTRACCIÓ BANY - MJU-99602-93 - VEN-02.16 | J.G.MJU-99602-93.PS1. | J.G.MJU-99602-93.PS1. | 3 | FALSE | 3
VENTILACIÓ/EXTRACCIÓ | BOCA EXTRACCIÓ BANY - MJU-99602-93 - VEN-02.16 | J.G.MJU-99602-93.PS2. | J.G.MJU-99602-93.PS2. | 1 | FALSE | 1
VENTILACIÓ/EXTRACCIÓ | CAIXES VENTILACIÓ - MJU-99602-95 - VEN-02.02 | J.G.MJU-99602-95.P00.LV16. | J.G.MJU-99602-95.P00.LV16. | 1 | FALSE | 1
VENTILACIÓ/EXTRACCIÓ | CAIXES VENTILACIÓ - MJU-99602-95 - VEN-02.02 | J.G.MJU-99602-95.P00.MAG03. | J.G.MJU-99602-95.P00.MAG03. | 1 | FALSE | 1
VENTILACIÓ/EXTRACCIÓ | CAIXES VENTILACIÓ - MJU-99602-95 - VEN-02.02 | J.G.MJU-99602-95.P00.VS06. | J.G.MJU-99602-95.P00.VS06. | 1 | FALSE | 1
VENTILACIÓ/EXTRACCIÓ | CAIXES VENTILACIÓ - MJU-99602-95 - VEN-02.02 | J.G.MJU-99602-95.PC. | J.G.MJU-99602-95.PC. | 1 | FALSE | 1
VENTILACIÓ/EXTRACCIÓ | CAIXES VENTILACIÓ - MJU-99602-95 - VEN-02.02 | J.G.MJU-99602-95.PC. | J.G.MJU-99602-95.PC. | 1 | FALSE | 1
VENTILACIÓ/EXTRACCIÓ | CAIXES VENTILACIÓ - MJU-99602-95 - VEN-02.02 | J.G.MJU-99602-95.PC. | J.G.MJU-99602-95.PC. | 1 | FALSE | 1
VENTILACIÓ/EXTRACCIÓ | CAIXES VENTILACIÓ - MJU-99602-95 - VEN-02.02 | J.G.MJU-99602-95.PS1.ARX01. | J.G.MJU-99602-95.PS1.ARX01. | 1 | FALSE | 1
VENTILACIÓ/EXTRACCIÓ | CAIXES VENTILACIÓ - MJU-99602-95 - VEN-02.02 | J.G.MJU-99602-95.PS1.ARX05. | J.G.MJU-99602-95.PS1.ARX05. | 1 | FALSE | 1
VENTILACIÓ/EXTRACCIÓ | CAIXES VENTILACIÓ - MJU-99602-95 - VEN-02.02 | J.G.MJU-99602-95.PS1.ARX07. | J.G.MJU-99602-95.PS1.ARX07. | 1 | FALSE | 1
VENTILACIÓ/EXTRACCIÓ | BOCA EXTRACCIÓ BANY - MJU-99602-95 - VEN-02.16 | J.G.MJU-99602-95. | J.G.MJU-99602-95. | 1 | FALSE | 1
VENTILACIÓ/EXTRACCIÓ | BOCA EXTRACCIÓ BANY - MJU-99602-96 - VEN-02.16 | J.G.MJU-99602-96. | J.G.MJU-99602-96. | 4 | FALSE | 4
VENTILACIÓ/EXTRACCIÓ | CAIXES VENTILACIÓ - MJU-99602-97 - VEN-02.02 | J.G.MJU-99602-97.CO. | J.G.MJU-99602-97.CO. | 1 | FALSE | 1
VENTILACIÓ/EXTRACCIÓ | CAIXES VENTILACIÓ - MJU-99602-97 - VEN-02.02 | J.G.MJU-99602-97.CO. | J.G.MJU-99602-97.CO. | 1 | FALSE | 1
VENTILACIÓ/EXTRACCIÓ | CAIXES VENTILACIÓ - MJU-99602-97 - VEN-02.02 | J.G.MJU-99602-97.CO. | J.G.MJU-99602-97.CO. | 1 | FALSE | 1
VENTILACIÓ/EXTRACCIÓ | CAIXES VENTILACIÓ - MJU-99602-97 - VEN-02.02 | J.G.MJU-99602-97.CO. | J.G.MJU-99602-97.CO. | 1 | FALSE | 1
VENTILACIÓ/EXTRACCIÓ | CAIXES VENTILACIÓ - MJU-99602-97 - VEN-02.02 | J.G.MJU-99602-97.CO. | J.G.MJU-99602-97.CO. | 1 | FALSE | 1
VENTILACIÓ/EXTRACCIÓ | CAIXES VENTILACIÓ - MJU-99602-97 - VEN-02.02 | J.G.MJU-99602-97.CO. | J.G.MJU-99602-97.CO. | 1 | FALSE | 1
VENTILACIÓ/EXTRACCIÓ | CAIXES VENTILACIÓ - MJU-99602-97 - VEN-02.02 | J.G.MJU-99602-97.CO. | J.G.MJU-99602-97.CO. | 1 | FALSE | 1
VENTILACIÓ/EXTRACCIÓ | CAIXES VENTILACIÓ - MJU-99602-97 - VEN-02.02 | J.G.MJU-99602-97.PS1.PK. | J.G.MJU-99602-97.PS1.PK. | 1 | FALSE | 1
VENTILACIÓ/EXTRACCIÓ | CAIXES VENTILACIÓ - MJU-99602-97 - VEN-02.02 | J.G.MJU-99602-97.PS1.SI. | J.G.MJU-99602-97.PS1.SI. | 1 | FALSE | 1
VENTILACIÓ/EXTRACCIÓ | BOCA EXTRACCIÓ BANY - MJU-99602-97 - VEN-02.16 | J.G.MJU-99602-97.P00. | J.G.MJU-99602-97.P00. | 17 | FALSE | 17
VENTILACIÓ/EXTRACCIÓ | BOCA EXTRACCIÓ BANY - MJU-99602-97 - VEN-02.16 | J.G.MJU-99602-97.P01. | J.G.MJU-99602-97.P01. | 6 | FALSE | 6
VENTILACIÓ/EXTRACCIÓ | BOCA EXTRACCIÓ BANY - MJU-99602-97 - VEN-02.16 | J.G.MJU-99602-97.P02. | J.G.MJU-99602-97.P02. | 6 | FALSE | 6
VENTILACIÓ/EXTRACCIÓ | BOCA EXTRACCIÓ BANY - MJU-99602-97 - VEN-02.16 | J.G.MJU-99602-97.P03. | J.G.MJU-99602-97.P03. | 5 | FALSE | 5
VENTILACIÓ/EXTRACCIÓ | BOCA EXTRACCIÓ BANY - MJU-99602-97 - VEN-02.16 | J.G.MJU-99602-97.PS1. | J.G.MJU-99602-97.PS1. | 4 | FALSE | 4
VENTILACIÓ/EXTRACCIÓ | BOCA EXTRACCIÓ BANY - MJU-99602-99 - VEN-02.16 | J.G.MJU-99602-99.P01. | J.G.MJU-99602-99.P01. | 2 | FALSE | 2
VENTILACIÓ/EXTRACCIÓ | BOCA EXTRACCIÓ BANY - MJU-99602-99 - VEN-02.16 | J.G.MJU-99602-99.PS. | J.G.MJU-99602-99.PS. | 1 | FALSE | 1
BAIXA TENSIÓ | QUADRES GENERALS - MR2 - BAI-15.01.A | CP_BR1.MR2.P00.BU. | CP_BR1.MR2.P00.BU. | 1 | FALSE | 1
BAIXA TENSIÓ | QUADRES GENERALS - UMSA - BAI-15.01.A | CP_BR1.UMSA.P00.BU. | CP_BR1.UMSA.P00.BU. | 1 | FALSE | 1
BAIXA TENSIÓ | QUADRES GENERALS - UMST - BAI-15.01.A | CP_BR1.UMST.STGE. | CP_BR1.UMST.STGE. | 1 | FALSE | 1
CLIMATITZACIÓ | CALDERA - 01_03_01 | CO_TA. | CO_TA. | 3 | FALSE | 3
CLIMATITZACIÓ | TERMO ELÈCTRIC - 01_05_01 | CO_TA. | CO_TA. | 1 | FALSE | 1
CLIMATITZACIÓ | TERMO ELÈCTRIC - 01_05_01 | CO_TA. | CO_TA. | 1 | FALSE | 1
CLIMATITZACIÓ | PANASONIC MOD: CUP-PW12GKE - 02_01_01 | CO_TA. | CO_TA. | 1 | FALSE | 1
CLIMATITZACIÓ | PANASONIC MOD: CUP-PW12GKE - 02_01_01 | CO_TA. | CO_TA. | 1 | FALSE | 1
CLIMATITZACIÓ | PANASONIC MOD: C5-V120KE - 02_01_02 | CO_TA. | CO_TA. | 1 | FALSE | 1
CLIMATITZACIÓ | PANASONIC MOD: C5-V120KE - 02_01_02 | CO_TA. | CO_TA. | 1 | FALSE | 1
CLIMATITZACIÓ | PANASONIC R22 - 02_01_03 | CO_TA. | CO_TA. | 1 | FALSE | 1
CLIMATITZACIÓ | PANASONIC MOD: CS-C95KE - 02_01_04 | CO_TA. | CO_TA. | 1 | FALSE | 1
CLIMATITZACIÓ | PANASONIC MOD: CS-C95KE - 02_01_04 | CO_TA. | CO_TA. | 1 | FALSE | 1
CLIMATITZACIÓ | PANASONIC MOD: CS-C95KE - 02_01_04 | CO_TA. | CO_TA. | 1 | FALSE | 1
CLIMATITZACIÓ | PANASONIC MOD: CS-C60KE - 02_01_05 | CO_TA. | CO_TA. | 1 | FALSE | 1
CLIMATITZACIÓ | MUNDO CLIMA MOD: MUP-18HG - 02_01_06 | CO_TA. | CO_TA. | 1 | FALSE | 1
CLIMATITZACIÓ | MUNDO CLIMA MOD: MUP-9HG - 02_01_07 | CO_TA. | CO_TA. | 1 | FALSE | 1
CLIMATITZACIÓ | MUNDO CLIMA MOD: MUP-12HG - 02_01_08 | CO_TA. | CO_TA. | 1 | FALSE | 1
CLIMATITZACIÓ | MUNDO CLIMA MOD: MUP-12HG - 02_01_08 | CO_TA. | CO_TA. | 1 | FALSE | 1
CLIMATITZACIÓ | HAIER MOD: AS18TD2HRA-TH2 - 02_01_09 | CO_TA. | CO_TA. | 1 | FALSE | 1
CLIMATITZACIÓ | HAIER MOD: AS18TD2HRA-TH2 - 02_01_09 | CO_TA. | CO_TA. | 1 | FALSE | 1
CLIMATITZACIÓ | HAIER MOD: AS18TD2HRA-TH2 - 02_01_09 | CO_TA. | CO_TA. | 1 | FALSE | 1
CLIMATITZACIÓ | HEC MOD: 12EK1-IN - 02_01_10 | CO_TA. | CO_TA. | 1 | FALSE | 1
CLIMATITZACIÓ | HEC MOD: 12EK1-IN - 02_01_10 | CO_TA. | CO_TA. | 1 | FALSE | 1
CLIMATITZACIÓ | HEC MOD: 12EK1-IN - 02_01_10 | CO_TA. | CO_TA. | 1 | FALSE | 1
CLIMATITZACIÓ | HEC MOD: 12EK1-IN - 02_01_10 | CO_TA. | CO_TA. | 1 | FALSE | 1
CLIMATITZACIÓ | HEC MOD: 12EK1-IN - 02_01_10 | CO_TA. | CO_TA. | 1 | FALSE | 1
CLIMATITZACIÓ | HEC MOD: 12EK1-IN - 02_01_10 | CO_TA. | CO_TA. | 1 | FALSE | 1
CLIMATITZACIÓ | HEC MOD: 12EK1-IN - 02_01_10 | CO_TA. | CO_TA. | 1 | FALSE | 1
CLIMATITZACIÓ | GNERAL MOD: ASHA18LCC - 02_01_12 | CO_TA. | CO_TA. | 1 | FALSE | 1
CLIMATITZACIÓ | GENERAL MOD: ASH14USACW - 02_01_13 | CO_TA. | CO_TA. | 1 | FALSE | 1
CLIMATITZACIÓ | GENERAL MOD: ASH14USACW - 02_01_13 | CO_TA. | CO_TA. | 1 | FALSE | 1
CLIMATITZACIÓ | GENERAL MOD: ASH14USACW - 02_01_13 | CO_TA. | CO_TA. | 1 | FALSE | 1
CLIMATITZACIÓ | GENERAL MOD: ASH9USCCW - 02_01_14 | CO_TA. | CO_TA. | 1 | FALSE | 1
CLIMATITZACIÓ | GENERAL MOD: ASH9USCCW - 02_01_14 | CO_TA. | CO_TA. | 1 | FALSE | 1
CLIMATITZACIÓ | GENERAL MOD: ASHA24LCC - 02_01_15 | CO_TA. | CO_TA. | 1 | FALSE | 1
CLIMATITZACIÓ | GENERAL MOD: ASH-7USBCW - 02_01_16 | CO_TA. | CO_TA. | 1 | FALSE | 1
CLIMATITZACIÓ | GENERAL MOD: ASH-7USBCW - 02_01_16 | CO_TA. | CO_TA. | 1 | FALSE | 1
CLIMATITZACIÓ | GENERAL MOD: ASH-7USBCW - 02_01_16 | CO_TA. | CO_TA. | 1 | FALSE | 1
CLIMATITZACIÓ | GENERAL MOD: ASH-7USBCW - 02_01_16 | CO_TA. | CO_TA. | 1 | FALSE | 1
CLIMATITZACIÓ | GENERAL MOD: RS-17FB - 02_01_17 | CO_TA. | CO_TA. | 1 | FALSE | 1
CLIMATITZACIÓ | FUJI R-22 (VENTANA) - 02_01_18 | CO_TA. | CO_TA. | 1 | FALSE | 1
CLIMATITZACIÓ | FUJI MOD: ROR 12LG - 02_01_19 | CO_TA. | CO_TA. | 1 | FALSE | 1
CLIMATITZACIÓ | FUJI MOD: R5624-LFCC - 02_01_20 | CO_TA. | CO_TA. | 1 | FALSE | 1
CLIMATITZACIÓ | FUJI MOD: R5624-LFCC - 02_01_20 | CO_TA. | CO_TA. | 1 | FALSE | 1
CLIMATITZACIÓ | FUJI MOD: ASY12RSECW - 02_01_21 | CO_TA. | CO_TA. | 2 | FALSE | 2
CLIMATITZACIÓ | FUJI MOD: ASY12RSECW - 02_01_21 | CO_TA. | CO_TA. | 1 | FALSE | 1
CLIMATITZACIÓ | FUJI MOD: ASY12RSECW - 02_01_21 | CO_TA. | CO_TA. | 1 | FALSE | 1
CLIMATITZACIÓ | FUJI MOD: ASY12RSECW - 02_01_21 | CO_TA. | CO_TA. | 1 | FALSE | 1
CLIMATITZACIÓ | MITSUBISHI MSC-07RV - 02_01_22 | CO_TA. | CO_TA. | 1 | FALSE | 1
CLIMATITZACIÓ | SAUNIER DUVAL MOD:035CWI - 02_01_23 | CO_TA. | CO_TA. | 1 | FALSE | 1
CLIMATITZACIÓ | TANGO MOD: PI12-410-IG - 02_01_24 | CO_TA. | CO_TA. | 1 | FALSE | 1
CLIMATITZACIÓ | TANGO MOD: PI12-410-IG - 02_01_24 | CO_TA. | CO_TA. | 1 | FALSE | 1
CLIMATITZACIÓ | CARRIER MOD:42QHF012DS - 02_01_25 | CO_TA. | CO_TA. | 1 | FALSE | 1
CLIMATITZACIÓ | VESTEL MOD:DX-12LC - 02_01_26 | CO_TA. | CO_TA. | 1 | FALSE | 1
CLIMATITZACIÓ | DAITSU MOD:DS18TA - 02_01_27 | CO_TA. | CO_TA. | 1 | FALSE | 1
CLIMATITZACIÓ | DAITSU MOD:DS12TA - 02_01_28 | CO_TA. | CO_TA. | 1 | FALSE | 1
CLIMATITZACIÓ | KAYSUN MOD:KAE-12H2 - 02_01_29 | CO_TA. | CO_TA. | 1 | FALSE | 1
CLIMATITZACIÓ | KAYSUN MOD:KAE-12H2 - 02_01_29 | CO_TA. | CO_TA. | 1 | FALSE | 1
CLIMATITZACIÓ | KAYSUN MOD:KAE-12H2 - 02_01_29 | CO_TA. | CO_TA. | 1 | FALSE | 1
CLIMATITZACIÓ | SANSUNG MOD: AR12JSFNCWKN - 02_01_30 | CO_TA. | CO_TA. | 1 | FALSE | 1
CLIMATITZACIÓ | BOMBES - 03_02_01 | CO_TA. | CO_TA. | 4 | FALSE | 4
CLIMATITZACIÓ | CLIMATITZADORS - A01 - CLI-02.01 | CPB2.A01.PC. | CPB2.A01.PC. | 1 | FALSE | 1
CLIMATITZACIÓ | CLIMATITZADORS - A01 - CLI-02.01 | CPB2.A01.PC. | CPB2.A01.PC. | 1 | FALSE | 1
CLIMATITZACIÓ | CLIMATITZADORS - A01 - CLI-02.01 | CPB2.A01.PC. | CPB2.A01.PC. | 1 | FALSE | 1
CLIMATITZACIÓ | CLIMATITZADORS - A01 - CLI-02.01 | CPB2.A01.PC. | CPB2.A01.PC. | 1 | FALSE | 1
CLIMATITZACIÓ | CLIMATITZADORS - A01 - CLI-02.01 | CPB2.A01.PC. | CPB2.A01.PC. | 1 | FALSE | 1
CLIMATITZACIÓ | FAN-COIL - A01 - CLI-02.03 | CPB2.A01.P00.CAB01. | CPB2.A01.P00.CAB01. | 1 | FALSE | 1
CLIMATITZACIÓ | FAN-COIL - A01 - CLI-02.03 | CPB2.A01.P00.CAB01. | CPB2.A01.P00.CAB01. | 1 | FALSE | 1
CLIMATITZACIÓ | FAN-COIL - A01 - CLI-02.03 | CPB2.A01.P00.CAB01. | CPB2.A01.P00.CAB01. | 1 | FALSE | 1
CLIMATITZACIÓ | FAN-COIL - A01 - CLI-02.03 | CPB2.A01.P00.DES01. | CPB2.A01.P00.DES01. | 1 | FALSE | 1
CLIMATITZACIÓ | FAN-COIL - A01 - CLI-02.03 | CPB2.A01.P00.DES02. | CPB2.A01.P00.DES02. | 1 | FALSE | 1
CLIMATITZACIÓ | FAN-COIL - A01 - CLI-02.03 | CPB2.A01.P00.DES03. | CPB2.A01.P00.DES03. | 1 | FALSE | 1
CLIMATITZACIÓ | FAN-COIL - A01 - CLI-02.03 | CPB2.A01.P00.GUA01. | CPB2.A01.P00.GUA01. | 1 | FALSE | 1
CLIMATITZACIÓ | FAN-COIL - A01 - CLI-02.03 | CPB2.A01.P00.GUA01. | CPB2.A01.P00.GUA01. | 1 | FALSE | 1
CLIMATITZACIÓ | FAN-COIL - A01 - CLI-02.03 | CPB2.A01.P00.PAQ01. | CPB2.A01.P00.PAQ01. | 1 | FALSE | 1
CLIMATITZACIÓ | FAN-COIL - A01 - CLI-02.03 | CPB2.A01.P00.PAQ01. | CPB2.A01.P00.PAQ01. | 1 | FALSE | 1
CLIMATITZACIÓ | FAN-COIL - A01 - CLI-02.03 | CPB2.A01.P00.PAS. | CPB2.A01.P00.PAS. | 1 | FALSE | 1
CLIMATITZACIÓ | INSTAL·LACIÓ CLIMATITZACIÓ - A01 - CLI-34.01 | CPB2.A01. | CPB2.A01. | 1 | FALSE | 1
CLIMATITZACIÓ | PLANTES REFREDADORES - B01 - CLI-01.01 | CPB2.B01.P00.EXT. | CPB2.B01.P00.EXT. | 1 | FALSE | 1
CLIMATITZACIÓ | PLANTES REFREDADORES - B01 - CLI-01.01 | CPB2.B01.P00.EXT. | CPB2.B01.P00.EXT. | 1 | FALSE | 1
CLIMATITZACIÓ | CALDERES - B01 - CLI-01.03 | CPB2.B01.P00.SAL04. | CPB2.B01.P00.SAL04. | 1 | FALSE | 1
CLIMATITZACIÓ | CALDERES - B01 - CLI-01.03 | CPB2.B01.P00.SAL04. | CPB2.B01.P00.SAL04. | 1 | FALSE | 1
CLIMATITZACIÓ | CALDERES - B01 - CLI-01.03 | CPB2.B01.P00.SAL04. | CPB2.B01.P00.SAL04. | 1 | FALSE | 1
CLIMATITZACIÓ | CALDERES - B01 - CLI-01.03 | CPB2.B01.P00.SAL04. | CPB2.B01.P00.SAL04. | 1 | FALSE | 1
CLIMATITZACIÓ | APARELLS AUTÒNOMS - B01 - CLI-01.04 | CPB2.B01.PT.ST01. | CPB2.B01.PT.ST01. | 1 | FALSE | 1
CLIMATITZACIÓ | APARELLS AUTÒNOMS - B01 - CLI-01.04 | CPB2.B01.PT.ST01. | CPB2.B01.PT.ST01. | 1 | FALSE | 1
CLIMATITZACIÓ | APARELLS AUTÒNOMS - B01 - CLI-01.04 | CPB2.B01.PT.ST02. | CPB2.B01.PT.ST02. | 1 | FALSE | 1
CLIMATITZACIÓ | APARELLS AUTÒNOMS - B01 - CLI-01.04 | CPB2.B01.PT.ST02. | CPB2.B01.PT.ST02. | 1 | FALSE | 1
CLIMATITZACIÓ | CLIMATITZADORS - B01 - CLI-02.01 | CPB2.B01.PT. | CPB2.B01.PT. | 1 | FALSE | 1
CLIMATITZACIÓ | CLIMATITZADORS - B01 - CLI-02.01 | CPB2.B01.PT. | CPB2.B01.PT. | 1 | FALSE | 1
CLIMATITZACIÓ | CLIMATITZADORS - B01 - CLI-02.01 | CPB2.B01.PT. | CPB2.B01.PT. | 1 | FALSE | 1
CLIMATITZACIÓ | CLIMATITZADORS - B01 - CLI-02.01 | CPB2.B01.PT. | CPB2.B01.PT. | 1 | FALSE | 1
CLIMATITZACIÓ | FAN-COIL - B01 - CLI-02.03 | CPB2.B01.P00.ACC01. | CPB2.B01.P00.ACC01. | 1 | FALSE | 1
CLIMATITZACIÓ | FAN-COIL - B01 - CLI-02.03 | CPB2.B01.P00.ACC02. | CPB2.B01.P00.ACC02. | 1 | FALSE | 1
CLIMATITZACIÓ | FAN-COIL - B01 - CLI-02.03 | CPB2.B01.P01b.CON. | CPB2.B01.P01b.CON. | 1 | FALSE | 1
CLIMATITZACIÓ | FAN-COIL - B01 - CLI-02.03 | CPB2.B01.P01b.CON. | CPB2.B01.P01b.CON. | 1 | FALSE | 1
CLIMATITZACIÓ | FAN-COIL - B01 - CLI-02.03 | CPB2.B01.P01b.CON. | CPB2.B01.P01b.CON. | 1 | FALSE | 1
CLIMATITZACIÓ | FAN-COIL - B01 - CLI-02.03 | CPB2.B01.P01b.CON. | CPB2.B01.P01b.CON. | 1 | FALSE | 1
CLIMATITZACIÓ | FAN-COIL - B01 - CLI-02.03 | CPB2.B01.P01b.DES01. | CPB2.B01.P01b.DES01. | 1 | FALSE | 1
CLIMATITZACIÓ | FAN-COIL - B01 - CLI-02.03 | CPB2.B01.P01b.DES01a. | CPB2.B01.P01b.DES01a. | 1 | FALSE | 1
CLIMATITZACIÓ | FAN-COIL - B01 - CLI-02.03 | CPB2.B01.P01b.SAL01. | CPB2.B01.P01b.SAL01. | 1 | FALSE | 1
CLIMATITZACIÓ | FAN-COIL - B01 - CLI-02.03 | CPB2.B01.P02. | CPB2.B01.P02. | 1 | FALSE | 1
CLIMATITZACIÓ | FAN-COIL - B01 - CLI-02.03 | CPB2.B01.P02.DES01. | CPB2.B01.P02.DES01. | 1 | FALSE | 1
CLIMATITZACIÓ | FAN-COIL - B01 - CLI-02.03 | CPB2.B01.P02.DES01. | CPB2.B01.P02.DES01. | 1 | FALSE | 1
CLIMATITZACIÓ | FAN-COIL - B01 - CLI-02.03 | CPB2.B01.P03. SAL02. | CPB2.B01.P03. SAL02. | 1 | FALSE | 1
CLIMATITZACIÓ | FAN-COIL - B01 - CLI-02.03 | CPB2.B01.P03. SAL03. | CPB2.B01.P03. SAL03. | 1 | FALSE | 1
CLIMATITZACIÓ | FAN-COIL - B01 - CLI-02.03 | CPB2.B01.P03. SAL03. | CPB2.B01.P03. SAL03. | 1 | FALSE | 1
CLIMATITZACIÓ | FAN-COIL - B01 - CLI-02.03 | CPB2.B01.P03. SAL03. | CPB2.B01.P03. SAL03. | 1 | FALSE | 1
CLIMATITZACIÓ | FAN-COIL - B01 - CLI-02.03 | CPB2.B01.P03. SAL03. | CPB2.B01.P03. SAL03. | 1 | FALSE | 1
CLIMATITZACIÓ | FAN-COIL - B01 - CLI-02.03 | CPB2.B01.P03.AUL01. | CPB2.B01.P03.AUL01. | 1 | FALSE | 1
CLIMATITZACIÓ | FAN-COIL - B01 - CLI-02.03 | CPB2.B01.P03.AUL01. | CPB2.B01.P03.AUL01. | 1 | FALSE | 1
CLIMATITZACIÓ | FAN-COIL - B01 - CLI-02.03 | CPB2.B01.P03.AUL01. | CPB2.B01.P03.AUL01. | 1 | FALSE | 1
CLIMATITZACIÓ | FAN-COIL - B01 - CLI-02.03 | CPB2.B01.P03.AUL01. | CPB2.B01.P03.AUL01. | 1 | FALSE | 1
CLIMATITZACIÓ | FAN-COIL - B01 - CLI-02.03 | CPB2.B01.P03.CAB. | CPB2.B01.P03.CAB. | 1 | FALSE | 1
CLIMATITZACIÓ | FAN-COIL - B01 - CLI-02.03 | CPB2.B01.P03.DES01. | CPB2.B01.P03.DES01. | 1 | FALSE | 1
CLIMATITZACIÓ | FAN-COIL - B01 - CLI-02.03 | CPB2.B01.P03.DES02. | CPB2.B01.P03.DES02. | 1 | FALSE | 1
CLIMATITZACIÓ | FAN-COIL - B01 - CLI-02.03 | CPB2.B01.P03.DES02. | CPB2.B01.P03.DES02. | 1 | FALSE | 1
CLIMATITZACIÓ | FAN-COIL - B01 - CLI-02.03 | CPB2.B01.P03.DES03. | CPB2.B01.P03.DES03. | 1 | FALSE | 1
CLIMATITZACIÓ | FAN-COIL - B01 - CLI-02.03 | CPB2.B01.P03.DES04. | CPB2.B01.P03.DES04. | 1 | FALSE | 1
CLIMATITZACIÓ | FAN-COIL - B01 - CLI-02.03 | CPB2.B01.P03.DES06. | CPB2.B01.P03.DES06. | 1 | FALSE | 1
CLIMATITZACIÓ | FAN-COIL - B01 - CLI-02.03 | CPB2.B01.P03.DES06. | CPB2.B01.P03.DES06. | 1 | FALSE | 1
CLIMATITZACIÓ | FAN-COIL - B01 - CLI-02.03 | CPB2.B01.P03.DES06. | CPB2.B01.P03.DES06. | 1 | FALSE | 1
CLIMATITZACIÓ | FAN-COIL - B01 - CLI-02.03 | CPB2.B01.P03.DES06. | CPB2.B01.P03.DES06. | 1 | FALSE | 1
CLIMATITZACIÓ | FAN-COIL - B01 - CLI-02.03 | CPB2.B01.P03.DES08. | CPB2.B01.P03.DES08. | 1 | FALSE | 1
CLIMATITZACIÓ | FAN-COIL - B01 - CLI-02.03 | CPB2.B01.P03.DES08. | CPB2.B01.P03.DES08. | 1 | FALSE | 1
CLIMATITZACIÓ | FAN-COIL - B01 - CLI-02.03 | CPB2.B01.P03.DES08. | CPB2.B01.P03.DES08. | 1 | FALSE | 1
CLIMATITZACIÓ | FAN-COIL - B01 - CLI-02.03 | CPB2.B01.P03.DES08. | CPB2.B01.P03.DES08. | 1 | FALSE | 1
CLIMATITZACIÓ | FAN-COIL - B01 - CLI-02.03 | CPB2.B01.P03.DES08. | CPB2.B01.P03.DES08. | 1 | FALSE | 1
CLIMATITZACIÓ | FAN-COIL - B01 - CLI-02.03 | CPB2.B01.P03.DES09. | CPB2.B01.P03.DES09. | 1 | FALSE | 1
CLIMATITZACIÓ | FAN-COIL - B01 - CLI-02.03 | CPB2.B01.P03.ESP. | CPB2.B01.P03.ESP. | 1 | FALSE | 1
CLIMATITZACIÓ | FAN-COIL - B01 - CLI-02.03 | CPB2.B01.P03.ESP. | CPB2.B01.P03.ESP. | 1 | FALSE | 1
CLIMATITZACIÓ | FAN-COIL - B01 - CLI-02.03 | CPB2.B01.P03.ESP. | CPB2.B01.P03.ESP. | 1 | FALSE | 1
CLIMATITZACIÓ | FAN-COIL - B01 - CLI-02.03 | CPB2.B01.P03.OFI01. | CPB2.B01.P03.OFI01. | 1 | FALSE | 1
CLIMATITZACIÓ | FAN-COIL - B01 - CLI-02.03 | CPB2.B01.P03.OFI01. | CPB2.B01.P03.OFI01. | 1 | FALSE | 1
CLIMATITZACIÓ | FAN-COIL - B01 - CLI-02.03 | CPB2.B01.P03.OFI01. | CPB2.B01.P03.OFI01. | 1 | FALSE | 1
CLIMATITZACIÓ | FAN-COIL - B01 - CLI-02.03 | CPB2.B01.P03.OFI01. | CPB2.B01.P03.OFI01. | 1 | FALSE | 1
CLIMATITZACIÓ | FAN-COIL - B01 - CLI-02.03 | CPB2.B01.P03.OFI02. | CPB2.B01.P03.OFI02. | 1 | FALSE | 1
CLIMATITZACIÓ | FAN-COIL - B01 - CLI-02.03 | CPB2.B01.P03.OFI02. | CPB2.B01.P03.OFI02. | 1 | FALSE | 1
CLIMATITZACIÓ | FAN-COIL - B01 - CLI-02.03 | CPB2.B01.P03.OFI02. | CPB2.B01.P03.OFI02. | 1 | FALSE | 1
CLIMATITZACIÓ | FAN-COIL - B01 - CLI-02.03 | CPB2.B01.P03.OFI02. | CPB2.B01.P03.OFI02. | 1 | FALSE | 1
CLIMATITZACIÓ | FAN-COIL - B01 - CLI-02.03 | CPB2.B01.P03.OFI02. | CPB2.B01.P03.OFI02. | 1 | FALSE | 1
CLIMATITZACIÓ | FAN-COIL - B01 - CLI-02.03 | CPB2.B01.P03.OFI02. | CPB2.B01.P03.OFI02. | 1 | FALSE | 1
CLIMATITZACIÓ | FAN-COIL - B01 - CLI-02.03 | CPB2.B01.P03.OFI02. | CPB2.B01.P03.OFI02. | 1 | FALSE | 1
CLIMATITZACIÓ | FAN-COIL - B01 - CLI-02.03 | CPB2.B01.P03.OFI02. | CPB2.B01.P03.OFI02. | 1 | FALSE | 1
CLIMATITZACIÓ | FAN-COIL - B01 - CLI-02.03 | CPB2.B01.P03.SAL01. | CPB2.B01.P03.SAL01. | 1 | FALSE | 1
CLIMATITZACIÓ | FAN-COIL - B01 - CLI-02.03 | CPB2.B01.P03.SAL07. | CPB2.B01.P03.SAL07. | 1 | FALSE | 1
CLIMATITZACIÓ | FAN-COIL - B01 - CLI-02.03 | CPB2.B01.P03.SEC01. | CPB2.B01.P03.SEC01. | 1 | FALSE | 1
CLIMATITZACIÓ | FAN-COIL - B01 - CLI-02.03 | CPB2.B01.P03.SEC02. | CPB2.B01.P03.SEC02. | 1 | FALSE | 1
CLIMATITZACIÓ | REIXES I DIFUSORS D'AIRE - B01 - CLI-02.05 | CPB2.B01.P01b. | CPB2.B01.P01b. | 35 | FALSE | 35
CLIMATITZACIÓ | REIXES I DIFUSORS D'AIRE - B01 - CLI-02.05 | CPB2.B01.P02. | CPB2.B01.P02. | 140 | FALSE | 140
CLIMATITZACIÓ | REIXES I DIFUSORS D'AIRE - B01 - CLI-02.05 | CPB2.B01.P03. | CPB2.B01.P03. | 73 | FALSE | 73
CLIMATITZACIÓ | BOMBES CIRCULACIÓ ACS I CLIMA - B01 - CLI-03.02 | CPB2.B01.P00.SAL04. | CPB2.B01.P00.SAL04. | 1 | FALSE | 1
CLIMATITZACIÓ | BOMBES CIRCULACIÓ ACS I CLIMA - B01 - CLI-03.02 | CPB2.B01.P00.SAL04. | CPB2.B01.P00.SAL04. | 1 | FALSE | 1
CLIMATITZACIÓ | BOMBES CIRCULACIÓ ACS I CLIMA - B01 - CLI-03.02 | CPB2.B01.P00.SAL04. | CPB2.B01.P00.SAL04. | 1 | FALSE | 1
CLIMATITZACIÓ | BOMBES CIRCULACIÓ ACS I CLIMA - B01 - CLI-03.02 | CPB2.B01.P00.SAL04. | CPB2.B01.P00.SAL04. | 1 | FALSE | 1
CLIMATITZACIÓ | BOMBES CIRCULACIÓ ACS I CLIMA - B01 - CLI-03.02 | CPB2.B01.P00.SAL04. | CPB2.B01.P00.SAL04. | 1 | FALSE | 1
CLIMATITZACIÓ | BOMBES CIRCULACIÓ ACS I CLIMA - B01 - CLI-03.02 | CPB2.B01.P00.SAL04. | CPB2.B01.P00.SAL04. | 1 | FALSE | 1
CLIMATITZACIÓ | BOMBES CIRCULACIÓ ACS I CLIMA - B01 - CLI-03.02 | CPB2.B01.P00.SAL04. | CPB2.B01.P00.SAL04. | 1 | FALSE | 1
CLIMATITZACIÓ | BOMBES CIRCULACIÓ ACS I CLIMA - B01 - CLI-03.02 | CPB2.B01.P00.SAL04. | CPB2.B01.P00.SAL04. | 1 | FALSE | 1
CLIMATITZACIÓ | BOMBES CIRCULACIÓ ACS I CLIMA - B01 - CLI-03.02 | CPB2.B01.P00.SAL04. | CPB2.B01.P00.SAL04. | 1 | FALSE | 1
CLIMATITZACIÓ | BOMBES CIRCULACIÓ ACS I CLIMA - B01 - CLI-03.02 | CPB2.B01.P00.SAL04. | CPB2.B01.P00.SAL04. | 1 | FALSE | 1
CLIMATITZACIÓ | BOMBES CIRCULACIÓ ACS I CLIMA - B01 - CLI-03.02 | CPB2.B01.P00.SAL04. | CPB2.B01.P00.SAL04. | 1 | FALSE | 1
CLIMATITZACIÓ | BOMBES CIRCULACIÓ ACS I CLIMA - B01 - CLI-03.02 | CPB2.B01.P00.SAL04. | CPB2.B01.P00.SAL04. | 1 | FALSE | 1
CLIMATITZACIÓ | BOMBES CIRCULACIÓ ACS I CLIMA - B01 - CLI-03.02 | CPB2.B01.P00.SAL04. | CPB2.B01.P00.SAL04. | 1 | FALSE | 1
CLIMATITZACIÓ | BOMBES CIRCULACIÓ ACS I CLIMA - B01 - CLI-03.02 | CPB2.B01.P00.SAL04. | CPB2.B01.P00.SAL04. | 1 | FALSE | 1
CLIMATITZACIÓ | BOMBES CIRCULACIÓ ACS I CLIMA - B01 - CLI-03.02 | CPB2.B01.P00.SAL04. | CPB2.B01.P00.SAL04. | 1 | FALSE | 1
CLIMATITZACIÓ | BOMBES CIRCULACIÓ ACS I CLIMA - B01 - CLI-03.02 | CPB2.B01.P00.SAL04. | CPB2.B01.P00.SAL04. | 1 | FALSE | 1
CLIMATITZACIÓ | BOMBES CIRCULACIÓ ACS I CLIMA - B01 - CLI-03.02 | CPB2.B01.P00.SAL04. | CPB2.B01.P00.SAL04. | 1 | FALSE | 1
CLIMATITZACIÓ | BOMBES CIRCULACIÓ ACS I CLIMA - B01 - CLI-03.02 | CPB2.B01.P00.SAL04. | CPB2.B01.P00.SAL04. | 1 | FALSE | 1
CLIMATITZACIÓ | QUALITAT AMBIENTAL EN INTERIORS - B01 - CLI-33 | CPB2.B01. | CPB2.B01. | 1 | FALSE | 1
CLIMATITZACIÓ | INSTAL·LACIÓ CLIMATITZACIÓ - B01 - CLI-34.01 | CPB2.B01. | CPB2.B01. | 1 | FALSE | 1
CLIMATITZACIÓ | CLIMATITZADORS - C01 - CLI-02.01 | CPB2.C01.PT.ST02. | CPB2.C01.PT.ST02. | 1 | FALSE | 1
CLIMATITZACIÓ | FAN-COIL - C01 - CLI-02.03 | CPB2.C01.P00.CAF. | CPB2.C01.P00.CAF. | 1 | FALSE | 1
CLIMATITZACIÓ | FAN-COIL - C01 - CLI-02.03 | CPB2.C01.P00.CAF. | CPB2.C01.P00.CAF. | 1 | FALSE | 1
CLIMATITZACIÓ | FAN-COIL - C01 - CLI-02.03 | CPB2.C01.P00.CAF. | CPB2.C01.P00.CAF. | 1 | FALSE | 1
CLIMATITZACIÓ | FAN-COIL - C01 - CLI-02.03 | CPB2.C01.P00.CAF. | CPB2.C01.P00.CAF. | 1 | FALSE | 1
CLIMATITZACIÓ | FAN-COIL - C01 - CLI-02.03 | CPB2.C01.P00.CAF. | CPB2.C01.P00.CAF. | 1 | FALSE | 1
CLIMATITZACIÓ | FAN-COIL - C01 - CLI-02.03 | CPB2.C01.P01.DES01. | CPB2.C01.P01.DES01. | 1 | FALSE | 1
CLIMATITZACIÓ | FAN-COIL - C01 - CLI-02.03 | CPB2.C01.P01.DES02. | CPB2.C01.P01.DES02. | 1 | FALSE | 1
CLIMATITZACIÓ | FAN-COIL - C01 - CLI-02.03 | CPB2.C01.P01.DES02. | CPB2.C01.P01.DES02. | 1 | FALSE | 1
CLIMATITZACIÓ | FAN-COIL - C01 - CLI-02.03 | CPB2.C01.P01.DES02. | CPB2.C01.P01.DES02. | 1 | FALSE | 1
CLIMATITZACIÓ | FAN-COIL - C01 - CLI-02.03 | CPB2.C01.P01.DES02. | CPB2.C01.P01.DES02. | 1 | FALSE | 1
CLIMATITZACIÓ | FAN-COIL - C01 - CLI-02.03 | CPB2.C01.P01.DES03. | CPB2.C01.P01.DES03. | 1 | FALSE | 1
CLIMATITZACIÓ | FAN-COIL - C01 - CLI-02.03 | CPB2.C01.P01.DES03. | CPB2.C01.P01.DES03. | 1 | FALSE | 1
CLIMATITZACIÓ | FAN-COIL - C01 - CLI-02.03 | CPB2.C01.P01.DES03. | CPB2.C01.P01.DES03. | 1 | FALSE | 1
CLIMATITZACIÓ | FAN-COIL - C01 - CLI-02.03 | CPB2.C01.P01.DES03. | CPB2.C01.P01.DES03. | 1 | FALSE | 1
CLIMATITZACIÓ | FAN-COIL - C01 - CLI-02.03 | CPB2.C01.P01.PRE. | CPB2.C01.P01.PRE. | 1 | FALSE | 1
CLIMATITZACIÓ | FAN-COIL - C01 - CLI-02.03 | CPB2.C01.P02.DES01. | CPB2.C01.P02.DES01. | 1 | FALSE | 1
CLIMATITZACIÓ | FAN-COIL - C01 - CLI-02.03 | CPB2.C01.P02.DES02. | CPB2.C01.P02.DES02. | 1 | FALSE | 1
CLIMATITZACIÓ | FAN-COIL - C01 - CLI-02.03 | CPB2.C01.P02.DES03. | CPB2.C01.P02.DES03. | 1 | FALSE | 1
CLIMATITZACIÓ | FAN-COIL - C01 - CLI-02.03 | CPB2.C01.P02.DES04. | CPB2.C01.P02.DES04. | 1 | FALSE | 1
CLIMATITZACIÓ | FAN-COIL - C01 - CLI-02.03 | CPB2.C01.P02.DES05. | CPB2.C01.P02.DES05. | 1 | FALSE | 1
CLIMATITZACIÓ | FAN-COIL - C01 - CLI-02.03 | CPB2.C01.P02.DES05. | CPB2.C01.P02.DES05. | 1 | FALSE | 1
CLIMATITZACIÓ | FAN-COIL - C01 - CLI-02.03 | CPB2.C01.P02.DES05. | CPB2.C01.P02.DES05. | 1 | FALSE | 1
CLIMATITZACIÓ | FAN-COIL - C01 - CLI-02.03 | CPB2.C01.P02.SAL01. | CPB2.C01.P02.SAL01. | 1 | FALSE | 1
CLIMATITZACIÓ | FAN-COIL - C01 - CLI-02.03 | CPB2.C01.P02.SAL01. | CPB2.C01.P02.SAL01. | 1 | FALSE | 1
CLIMATITZACIÓ | FAN-COIL - C01 - CLI-02.03 | CPB2.C01.P02.SAL01. | CPB2.C01.P02.SAL01. | 1 | FALSE | 1
CLIMATITZACIÓ | FAN-COIL - C01 - CLI-02.03 | CPB2.C01.P02.SAL02. | CPB2.C01.P02.SAL02. | 1 | FALSE | 1
CLIMATITZACIÓ | FAN-COIL - C01 - CLI-02.03 | CPB2.C01.P02.SAL02. | CPB2.C01.P02.SAL02. | 1 | FALSE | 1
CLIMATITZACIÓ | FAN-COIL - C01 - CLI-02.03 | CPB2.C01.P02.SAL02. | CPB2.C01.P02.SAL02. | 1 | FALSE | 1
CLIMATITZACIÓ | FAN-COIL - C01 - CLI-02.03 | CPB2.C01.P02.SAL03. | CPB2.C01.P02.SAL03. | 1 | FALSE | 1
CLIMATITZACIÓ | FAN-COIL - C01 - CLI-02.03 | CPB2.C01.P02.SAL03. | CPB2.C01.P02.SAL03. | 1 | FALSE | 1
CLIMATITZACIÓ | BOMBES CIRCULACIÓ ACS I CLIMA - C01 - CLI-03.02 | CPB2.C01.PT.ST01. | CPB2.C01.PT.ST01. | 1 | FALSE | 1
CLIMATITZACIÓ | BOMBES CIRCULACIÓ ACS I CLIMA - C01 - CLI-03.02 | CPB2.C01.PT.ST01. | CPB2.C01.PT.ST01. | 1 | FALSE | 1
CLIMATITZACIÓ | BOMBES CIRCULACIÓ ACS I CLIMA - C01 - CLI-03.02 | CPB2.C01.PT.ST01. | CPB2.C01.PT.ST01. | 1 | FALSE | 1
CLIMATITZACIÓ | BOMBES CIRCULACIÓ ACS I CLIMA - C01 - CLI-03.02 | CPB2.C01.PT.ST01. | CPB2.C01.PT.ST01. | 1 | FALSE | 1
CLIMATITZACIÓ | INSTAL·LACIÓ CLIMATITZACIÓ - C01 - CLI-34.01 | CPB2.C01. | CPB2.C01. | 1 | FALSE | 1
CLIMATITZACIÓ | APARELLS AUTÒNOMS - C02 - CLI-01.04 | CPB2.C02.P00.CAB. | CPB2.C02.P00.CAB. | 1 | FALSE | 1
CLIMATITZACIÓ | APARELLS AUTÒNOMS - C02 - CLI-01.04 | CPB2.C02.P00.SAL01. | CPB2.C02.P00.SAL01. | 1 | FALSE | 1
CLIMATITZACIÓ | APARELLS AUTÒNOMS - C02 - CLI-01.04 | CPB2.C02.P00.SAL02. | CPB2.C02.P00.SAL02. | 1 | FALSE | 1
CLIMATITZACIÓ | APARELLS AUTÒNOMS - C02 - CLI-01.04 | CPB2.C02.P00.SAL03. | CPB2.C02.P00.SAL03. | 1 | FALSE | 1
CLIMATITZACIÓ | APARELLS AUTÒNOMS - C02 - CLI-01.04 | CPB2.C02.PT.ST01. | CPB2.C02.PT.ST01. | 1 | FALSE | 1
CLIMATITZACIÓ | APARELLS AUTÒNOMS - C02 - CLI-01.04 | CPB2.C02.PT.ST01. | CPB2.C02.PT.ST01. | 1 | FALSE | 1
CLIMATITZACIÓ | APARELLS AUTÒNOMS - C02 - CLI-01.04 | CPB2.C02.PT.ST01. | CPB2.C02.PT.ST01. | 1 | FALSE | 1
CLIMATITZACIÓ | APARELLS AUTÒNOMS - C02 - CLI-01.04 | CPB2.C02.PT.ST01. | CPB2.C02.PT.ST01. | 1 | FALSE | 1
CLIMATITZACIÓ | CLIMATITZADORS - C02 - CLI-02.01 | CPB2.C02.PT.ST01. | CPB2.C02.PT.ST01. | 1 | FALSE | 1
CLIMATITZACIÓ | CONDUCTES AIRE - C02 - CLI-02.04 | CPB2.C02. | CPB2.C02. | 1 | FALSE | 1
CLIMATITZACIÓ | REIXES I DIFUSORS D'AIRE - C02 - CLI-02.05 | CPB2.C02. | CPB2.C02. | 1 | FALSE | 1
CLIMATITZACIÓ | COMPORTES DE REGULACIÓ - C02 - CLI-02.06.A | CPB2.C02.PT.ST01. | CPB2.C02.PT.ST01. | 1 | FALSE | 1
CLIMATITZACIÓ | RADIADORS D'AIGUA - C02 - CLI-02.13 | CPB2.C02.P00. | CPB2.C02.P00. | 11 | FALSE | 11
CLIMATITZACIÓ | RADIADORS D'AIGUA - C02 - CLI-02.13 | CPB2.C02.P01. | CPB2.C02.P01. | 31 | FALSE | 31
CLIMATITZACIÓ | RADIADORS D'AIGUA - C02 - CLI-02.13 | CPB2.C02.P02. | CPB2.C02.P02. | 29 | FALSE | 29
CLIMATITZACIÓ | BOMBES CIRCULACIÓ ACS I CLIMA - C02 - CLI-03.02 | CPB2.C02.PT.ST01. | CPB2.C02.PT.ST01. | 1 | FALSE | 1
CLIMATITZACIÓ | BOMBES CIRCULACIÓ ACS I CLIMA - C02 - CLI-03.02 | CPB2.C02.PT.ST01. | CPB2.C02.PT.ST01. | 1 | FALSE | 1
CLIMATITZACIÓ | BOMBES CIRCULACIÓ ACS I CLIMA - C02 - CLI-03.02 | CPB2.C02.PT.ST01. | CPB2.C02.PT.ST01. | 1 | FALSE | 1
CLIMATITZACIÓ | BOMBES CIRCULACIÓ ACS I CLIMA - C02 - CLI-03.02 | CPB2.C02.PT.ST01. | CPB2.C02.PT.ST01. | 1 | FALSE | 1
CLIMATITZACIÓ | QUALITAT AMBIENTAL EN INTERIORS - C02 - CLI-33 | CPB2.C02. | CPB2.C02. | 1 | FALSE | 1
CLIMATITZACIÓ | INSTAL·LACIÓ CLIMATITZACIÓ - C02 - CLI-34.01 | CPB2.C02. | CPB2.C02. | 1 | FALSE | 1
CLIMATITZACIÓ | APARELLS AUTÒNOMS - C03 - CLI-01.04 | CPB2.C03.P00.CAB01. | CPB2.C03.P00.CAB01. | 1 | FALSE | 1
CLIMATITZACIÓ | APARELLS AUTÒNOMS - C03 - CLI-01.04 | CPB2.C03.P01a.CAB. | CPB2.C03.P01a.CAB. | 1 | FALSE | 1
CLIMATITZACIÓ | APARELLS AUTÒNOMS - C03 - CLI-01.04 | CPB2.C03.P02.CAB. | CPB2.C03.P02.CAB. | 1 | FALSE | 1
CLIMATITZACIÓ | APARELLS AUTÒNOMS - C03 - CLI-01.04 | CPB2.C03.PT.ST01. | CPB2.C03.PT.ST01. | 1 | FALSE | 1
CLIMATITZACIÓ | APARELLS AUTÒNOMS - C03 - CLI-01.04 | CPB2.C03.PT.ST01. | CPB2.C03.PT.ST01. | 1 | FALSE | 1
CLIMATITZACIÓ | APARELLS AUTÒNOMS - C03 - CLI-01.04 | CPB2.C03.PT.ST01. | CPB2.C03.PT.ST01. | 1 | FALSE | 1
CLIMATITZACIÓ | CLIMATITZADORS - C03 - CLI-02.01 | CPB2.C03.PT.ST01. | CPB2.C03.PT.ST01. | 1 | FALSE | 1
CLIMATITZACIÓ | CLIMATITZADORS - C03 - CLI-02.01 | CPB2.C03.PT.ST01. | CPB2.C03.PT.ST01. | 1 | FALSE | 1
CLIMATITZACIÓ | FAN-COIL - C03 - CLI-02.03 | CPB2.C03.P00.ROD01. | CPB2.C03.P00.ROD01. | 1 | FALSE | 1
CLIMATITZACIÓ | FAN-COIL - C03 - CLI-02.03 | CPB2.C03.P00.ROD01. | CPB2.C03.P00.ROD01. | 1 | FALSE | 1
CLIMATITZACIÓ | FAN-COIL - C03 - CLI-02.03 | CPB2.C03.P00.ROD02. | CPB2.C03.P00.ROD02. | 1 | FALSE | 1
CLIMATITZACIÓ | FAN-COIL - C03 - CLI-02.03 | CPB2.C03.P00.ROD02. | CPB2.C03.P00.ROD02. | 1 | FALSE | 1
CLIMATITZACIÓ | FAN-COIL - C03 - CLI-02.03 | CPB2.C03.P00.SAL01. | CPB2.C03.P00.SAL01. | 1 | FALSE | 1
CLIMATITZACIÓ | FAN-COIL - C03 - CLI-02.03 | CPB2.C03.P00.SAL02. | CPB2.C03.P00.SAL02. | 1 | FALSE | 1
CLIMATITZACIÓ | FAN-COIL - C03 - CLI-02.03 | CPB2.C03.P00.SAL03. | CPB2.C03.P00.SAL03. | 1 | FALSE | 1
CLIMATITZACIÓ | FAN-COIL - C03 - CLI-02.03 | CPB2.C03.P01a.CAB01. | CPB2.C03.P01a.CAB01. | 1 | FALSE | 1
CLIMATITZACIÓ | FAN-COIL - C03 - CLI-02.03 | CPB2.C03.P01a.CAB02. | CPB2.C03.P01a.CAB02. | 1 | FALSE | 1
CLIMATITZACIÓ | FAN-COIL - C03 - CLI-02.03 | CPB2.C03.P01a.CAB03. | CPB2.C03.P01a.CAB03. | 1 | FALSE | 1
CLIMATITZACIÓ | FAN-COIL - C03 - CLI-02.03 | CPB2.C03.P01a.CAB04. | CPB2.C03.P01a.CAB04. | 1 | FALSE | 1
CLIMATITZACIÓ | FAN-COIL - C03 - CLI-02.03 | CPB2.C03.P01a.CAB05. | CPB2.C03.P01a.CAB05. | 1 | FALSE | 1
CLIMATITZACIÓ | FAN-COIL - C03 - CLI-02.03 | CPB2.C03.P01a.CAB06. | CPB2.C03.P01a.CAB06. | 1 | FALSE | 1
CLIMATITZACIÓ | FAN-COIL - C03 - CLI-02.03 | CPB2.C03.P01a.CAB07. | CPB2.C03.P01a.CAB07. | 1 | FALSE | 1
CLIMATITZACIÓ | FAN-COIL - C03 - CLI-02.03 | CPB2.C03.P01a.CAB08. | CPB2.C03.P01a.CAB08. | 1 | FALSE | 1
CLIMATITZACIÓ | FAN-COIL - C03 - CLI-02.03 | CPB2.C03.P01a.CAB09. | CPB2.C03.P01a.CAB09. | 1 | FALSE | 1
CLIMATITZACIÓ | FAN-COIL - C03 - CLI-02.03 | CPB2.C03.P01a.CAB10. | CPB2.C03.P01a.CAB10. | 1 | FALSE | 1
CLIMATITZACIÓ | FAN-COIL - C03 - CLI-02.03 | CPB2.C03.P01a.CAB11. | CPB2.C03.P01a.CAB11. | 1 | FALSE | 1
CLIMATITZACIÓ | FAN-COIL - C03 - CLI-02.03 | CPB2.C03.P01a.CAB12. | CPB2.C03.P01a.CAB12. | 1 | FALSE | 1
CLIMATITZACIÓ | FAN-COIL - C03 - CLI-02.03 | CPB2.C03.P01a.CAB13. | CPB2.C03.P01a.CAB13. | 1 | FALSE | 1
CLIMATITZACIÓ | FAN-COIL - C03 - CLI-02.03 | CPB2.C03.P01a.CAB14. | CPB2.C03.P01a.CAB14. | 1 | FALSE | 1
CLIMATITZACIÓ | FAN-COIL - C03 - CLI-02.03 | CPB2.C03.P01a.CAB15. | CPB2.C03.P01a.CAB15. | 1 | FALSE | 1
CLIMATITZACIÓ | FAN-COIL - C03 - CLI-02.03 | CPB2.C03.P01a.CAB16. | CPB2.C03.P01a.CAB16. | 1 | FALSE | 1
CLIMATITZACIÓ | FAN-COIL - C03 - CLI-02.03 | CPB2.C03.P01a.CAB17. | CPB2.C03.P01a.CAB17. | 1 | FALSE | 1
CLIMATITZACIÓ | FAN-COIL - C03 - CLI-02.03 | CPB2.C03.P01a.CAB18. | CPB2.C03.P01a.CAB18. | 1 | FALSE | 1
CLIMATITZACIÓ | FAN-COIL - C03 - CLI-02.03 | CPB2.C03.P01a.CAB19. | CPB2.C03.P01a.CAB19. | 1 | FALSE | 1
CLIMATITZACIÓ | FAN-COIL - C03 - CLI-02.03 | CPB2.C03.P01a.CAB20. | CPB2.C03.P01a.CAB20. | 1 | FALSE | 1
CLIMATITZACIÓ | FAN-COIL - C03 - CLI-02.03 | CPB2.C03.P01a.CAB21. | CPB2.C03.P01a.CAB21. | 1 | FALSE | 1
CLIMATITZACIÓ | FAN-COIL - C03 - CLI-02.03 | CPB2.C03.P01a.CAB22. | CPB2.C03.P01a.CAB22. | 1 | FALSE | 1
CLIMATITZACIÓ | FAN-COIL - C03 - CLI-02.03 | CPB2.C03.P01a.CAB23. | CPB2.C03.P01a.CAB23. | 1 | FALSE | 1
CLIMATITZACIÓ | FAN-COIL - C03 - CLI-02.03 | CPB2.C03.P01a.CAB24. | CPB2.C03.P01a.CAB24. | 1 | FALSE | 1
CLIMATITZACIÓ | FAN-COIL - C03 - CLI-02.03 | CPB2.C03.P01a.CAB25. | CPB2.C03.P01a.CAB25. | 1 | FALSE | 1
CLIMATITZACIÓ | FAN-COIL - C03 - CLI-02.03 | CPB2.C03.P01a.CAB26. | CPB2.C03.P01a.CAB26. | 1 | FALSE | 1
CLIMATITZACIÓ | FAN-COIL - C03 - CLI-02.03 | CPB2.C03.P01a.CAB27. | CPB2.C03.P01a.CAB27. | 1 | FALSE | 1
CLIMATITZACIÓ | FAN-COIL - C03 - CLI-02.03 | CPB2.C03.P01a.CAB28. | CPB2.C03.P01a.CAB28. | 1 | FALSE | 1
CLIMATITZACIÓ | FAN-COIL - C03 - CLI-02.03 | CPB2.C03.P01a.SAL01. | CPB2.C03.P01a.SAL01. | 1 | FALSE | 1
CLIMATITZACIÓ | FAN-COIL - C03 - CLI-02.03 | CPB2.C03.P01a.SAL03. | CPB2.C03.P01a.SAL03. | 1 | FALSE | 1
CLIMATITZACIÓ | FAN-COIL - C03 - CLI-02.03 | CPB2.C03.P02.CAB01. | CPB2.C03.P02.CAB01. | 1 | FALSE | 1
CLIMATITZACIÓ | FAN-COIL - C03 - CLI-02.03 | CPB2.C03.P02.CAB02. | CPB2.C03.P02.CAB02. | 1 | FALSE | 1
CLIMATITZACIÓ | FAN-COIL - C03 - CLI-02.03 | CPB2.C03.P02.CAB03. | CPB2.C03.P02.CAB03. | 1 | FALSE | 1
CLIMATITZACIÓ | FAN-COIL - C03 - CLI-02.03 | CPB2.C03.P02.CAB04. | CPB2.C03.P02.CAB04. | 1 | FALSE | 1
CLIMATITZACIÓ | FAN-COIL - C03 - CLI-02.03 | CPB2.C03.P02.CAB05. | CPB2.C03.P02.CAB05. | 1 | FALSE | 1
CLIMATITZACIÓ | FAN-COIL - C03 - CLI-02.03 | CPB2.C03.P02.CAB06. | CPB2.C03.P02.CAB06. | 1 | FALSE | 1
CLIMATITZACIÓ | FAN-COIL - C03 - CLI-02.03 | CPB2.C03.P02.CAB07. | CPB2.C03.P02.CAB07. | 1 | FALSE | 1
CLIMATITZACIÓ | FAN-COIL - C03 - CLI-02.03 | CPB2.C03.P02.CAB08. | CPB2.C03.P02.CAB08. | 1 | FALSE | 1
CLIMATITZACIÓ | FAN-COIL - C03 - CLI-02.03 | CPB2.C03.P02.CAB09. | CPB2.C03.P02.CAB09. | 1 | FALSE | 1
CLIMATITZACIÓ | FAN-COIL - C03 - CLI-02.03 | CPB2.C03.P02.CAB10. | CPB2.C03.P02.CAB10. | 1 | FALSE | 1
CLIMATITZACIÓ | FAN-COIL - C03 - CLI-02.03 | CPB2.C03.P02.CAB11. | CPB2.C03.P02.CAB11. | 1 | FALSE | 1
CLIMATITZACIÓ | FAN-COIL - C03 - CLI-02.03 | CPB2.C03.P02.CAB12. | CPB2.C03.P02.CAB12. | 1 | FALSE | 1
CLIMATITZACIÓ | FAN-COIL - C03 - CLI-02.03 | CPB2.C03.P02.CAB13. | CPB2.C03.P02.CAB13. | 1 | FALSE | 1
CLIMATITZACIÓ | FAN-COIL - C03 - CLI-02.03 | CPB2.C03.P02.CAB14. | CPB2.C03.P02.CAB14. | 1 | FALSE | 1
CLIMATITZACIÓ | FAN-COIL - C03 - CLI-02.03 | CPB2.C03.P02.CAB15. | CPB2.C03.P02.CAB15. | 1 | FALSE | 1
CLIMATITZACIÓ | FAN-COIL - C03 - CLI-02.03 | CPB2.C03.P02.CAB16. | CPB2.C03.P02.CAB16. | 1 | FALSE | 1
CLIMATITZACIÓ | FAN-COIL - C03 - CLI-02.03 | CPB2.C03.P02.CAB17. | CPB2.C03.P02.CAB17. | 1 | FALSE | 1
CLIMATITZACIÓ | FAN-COIL - C03 - CLI-02.03 | CPB2.C03.P02.CAB18. | CPB2.C03.P02.CAB18. | 1 | FALSE | 1
CLIMATITZACIÓ | FAN-COIL - C03 - CLI-02.03 | CPB2.C03.P02.CAB19. | CPB2.C03.P02.CAB19. | 1 | FALSE | 1
CLIMATITZACIÓ | FAN-COIL - C03 - CLI-02.03 | CPB2.C03.P02.CAB20. | CPB2.C03.P02.CAB20. | 1 | FALSE | 1
CLIMATITZACIÓ | FAN-COIL - C03 - CLI-02.03 | CPB2.C03.P02.CAB21. | CPB2.C03.P02.CAB21. | 1 | FALSE | 1
CLIMATITZACIÓ | FAN-COIL - C03 - CLI-02.03 | CPB2.C03.P02.CAB22. | CPB2.C03.P02.CAB22. | 1 | FALSE | 1
CLIMATITZACIÓ | FAN-COIL - C03 - CLI-02.03 | CPB2.C03.P02.CAB23. | CPB2.C03.P02.CAB23. | 1 | FALSE | 1
CLIMATITZACIÓ | FAN-COIL - C03 - CLI-02.03 | CPB2.C03.P02.CAB24. | CPB2.C03.P02.CAB24. | 1 | FALSE | 1
CLIMATITZACIÓ | FAN-COIL - C03 - CLI-02.03 | CPB2.C03.P02.CAB25. | CPB2.C03.P02.CAB25. | 1 | FALSE | 1
CLIMATITZACIÓ | FAN-COIL - C03 - CLI-02.03 | CPB2.C03.P02.CAB26. | CPB2.C03.P02.CAB26. | 1 | FALSE | 1
CLIMATITZACIÓ | FAN-COIL - C03 - CLI-02.03 | CPB2.C03.P02.CAB27. | CPB2.C03.P02.CAB27. | 1 | FALSE | 1
CLIMATITZACIÓ | FAN-COIL - C03 - CLI-02.03 | CPB2.C03.P02.CAB28. | CPB2.C03.P02.CAB28. | 1 | FALSE | 1
CLIMATITZACIÓ | FAN-COIL - C03 - CLI-02.03 | CPB2.C03.P02.SAL01. | CPB2.C03.P02.SAL01. | 1 | FALSE | 1
CLIMATITZACIÓ | FAN-COIL - C03 - CLI-02.03 | CPB2.C03.P02.SAL03. | CPB2.C03.P02.SAL03. | 1 | FALSE | 1
CLIMATITZACIÓ | CONDUCTES AIRE - C03 - CLI-02.04 | CPB2.C03. | CPB2.C03. | 1 | FALSE | 1
CLIMATITZACIÓ | REIXES I DIFUSORS D'AIRE - C03 - CLI-02.05 | CPB2.C03. | CPB2.C03. | 271 | FALSE | 271
CLIMATITZACIÓ | COMPORTES DE REGULACIÓ - C03 - CLI-02.06.A | CPB2.C03.PT. | CPB2.C03.PT. | 1 | FALSE | 1
CLIMATITZACIÓ | BOMBES CIRCULACIÓ ACS I CLIMA - C03 - CLI-03.02 | CPB2.C03.PT. | CPB2.C03.PT. | 1 | FALSE | 1
CLIMATITZACIÓ | BOMBES CIRCULACIÓ ACS I CLIMA - C03 - CLI-03.02 | CPB2.C03.PT. | CPB2.C03.PT. | 1 | FALSE | 1
CLIMATITZACIÓ | BOMBES CIRCULACIÓ ACS I CLIMA - C03 - CLI-03.02 | CPB2.C03.PT. | CPB2.C03.PT. | 1 | FALSE | 1
CLIMATITZACIÓ | BOMBES CIRCULACIÓ ACS I CLIMA - C03 - CLI-03.02 | CPB2.C03.PT. | CPB2.C03.PT. | 1 | FALSE | 1
CLIMATITZACIÓ | BOMBES CIRCULACIÓ ACS I CLIMA - C03 - CLI-03.02 | CPB2.C03.PT. | CPB2.C03.PT. | 1 | FALSE | 1
CLIMATITZACIÓ | BOMBES CIRCULACIÓ ACS I CLIMA - C03 - CLI-03.02 | CPB2.C03.PT. | CPB2.C03.PT. | 1 | FALSE | 1
CLIMATITZACIÓ | QUALITAT AMBIENTAL EN INTERIORS - C03 - CLI-33 | CPB2.C03. | CPB2.C03. | 1 | FALSE | 1
CLIMATITZACIÓ | INSTAL·LACIÓ CLIMATITZACIÓ - C03 - CLI-34.01 | CPB2.C03. | CPB2.C03. | 1 | FALSE | 1
CLIMATITZACIÓ | CALDERES - CE_AL - CLI-01.03 | CE_AL.ED05.PS1.CLD. | CE_AL.ED05.PS1.CLD. | 1 | FALSE | 1
CLIMATITZACIÓ | CALDERES - CE_AL - CLI-01.03 | CE_AL.ED05.PS1.CLD. | CE_AL.ED05.PS1.CLD. | 1 | FALSE | 1
CLIMATITZACIÓ | CALDERES - CE_AL - CLI-01.03 | CE_AL.ED05.PS1.CLD. | CE_AL.ED05.PS1.CLD. | 1 | FALSE | 1
CLIMATITZACIÓ | APARELLS AUTÒNOMS - CE_AL - CLI-01.04 | CE_AL.ED01.FA. | CE_AL.ED01.FA. | 1 | FALSE | 1
CLIMATITZACIÓ | APARELLS AUTÒNOMS - CE_AL - CLI-01.04 | CE_AL.ED01.FA. | CE_AL.ED01.FA. | 1 | FALSE | 1
CLIMATITZACIÓ | APARELLS AUTÒNOMS - CE_AL - CLI-01.04 | CE_AL.ED01.FA. | CE_AL.ED01.FA. | 1 | FALSE | 1
CLIMATITZACIÓ | APARELLS AUTÒNOMS - CE_AL - CLI-01.04 | CE_AL.ED01.FA. | CE_AL.ED01.FA. | 1 | FALSE | 1
CLIMATITZACIÓ | APARELLS AUTÒNOMS - CE_AL - CLI-01.04 | CE_AL.ED01.FA. | CE_AL.ED01.FA. | 1 | FALSE | 1
CLIMATITZACIÓ | APARELLS AUTÒNOMS - CE_AL - CLI-01.04 | CE_AL.ED01.P00.CE07. | CE_AL.ED01.P00.CE07. | 1 | FALSE | 1
CLIMATITZACIÓ | APARELLS AUTÒNOMS - CE_AL - CLI-01.04 | CE_AL.ED01.P00.LV01. | CE_AL.ED01.P00.LV01. | 1 | FALSE | 1
CLIMATITZACIÓ | APARELLS AUTÒNOMS - CE_AL - CLI-01.04 | CE_AL.ED01.P00.PSS02. | CE_AL.ED01.P00.PSS02. | 1 | FALSE | 1
CLIMATITZACIÓ | APARELLS AUTÒNOMS - CE_AL - CLI-01.04 | CE_AL.ED01.P00.PSS02. | CE_AL.ED01.P00.PSS02. | 1 | FALSE | 1
CLIMATITZACIÓ | APARELLS AUTÒNOMS - CE_AL - CLI-01.04 | CE_AL.ED02.P00.MGR. | CE_AL.ED02.P00.MGR. | 1 | FALSE | 1
CLIMATITZACIÓ | APARELLS AUTÒNOMS - CE_AL - CLI-01.04 | CE_AL.ED02.P00.MGR. | CE_AL.ED02.P00.MGR. | 1 | FALSE | 1
CLIMATITZACIÓ | APARELLS AUTÒNOMS - CE_AL - CLI-01.04 | CE_AL.ED02.P00.PAS01. | CE_AL.ED02.P00.PAS01. | 1 | FALSE | 1
CLIMATITZACIÓ | APARELLS AUTÒNOMS - CE_AL - CLI-01.04 | CE_AL.ED02.P00.PAS01. | CE_AL.ED02.P00.PAS01. | 1 | FALSE | 1
CLIMATITZACIÓ | APARELLS AUTÒNOMS - CE_AL - CLI-01.04 | CE_AL.ED02.P00.SLC. | CE_AL.ED02.P00.SLC. | 1 | FALSE | 1
CLIMATITZACIÓ | APARELLS AUTÒNOMS - CE_AL - CLI-01.04 | CE_AL.ED02.P00.SLC. | CE_AL.ED02.P00.SLC. | 1 | FALSE | 1
CLIMATITZACIÓ | APARELLS AUTÒNOMS - CE_AL - CLI-01.04 | CE_AL.ED02.P00.SQE. | CE_AL.ED02.P00.SQE. | 1 | FALSE | 1
CLIMATITZACIÓ | APARELLS AUTÒNOMS - CE_AL - CLI-01.04 | CE_AL.ED02.P00.SQE. | CE_AL.ED02.P00.SQE. | 1 | FALSE | 1
CLIMATITZACIÓ | APARELLS AUTÒNOMS - CE_AL - CLI-01.04 | CE_AL.ED02.P00.SV02. | CE_AL.ED02.P00.SV02. | 1 | FALSE | 1
CLIMATITZACIÓ | APARELLS AUTÒNOMS - CE_AL - CLI-01.04 | CE_AL.ED02.P00.SV04. | CE_AL.ED02.P00.SV04. | 1 | FALSE | 1
CLIMATITZACIÓ | APARELLS AUTÒNOMS - CE_AL - CLI-01.04 | CE_AL.ED02.P00.SV04. | CE_AL.ED02.P00.SV04. | 1 | FALSE | 1
CLIMATITZACIÓ | APARELLS AUTÒNOMS - CE_AL - CLI-01.04 | CE_AL.ED04.FA. | CE_AL.ED04.FA. | 1 | FALSE | 1
CLIMATITZACIÓ | APARELLS AUTÒNOMS - CE_AL - CLI-01.04 | CE_AL.ED04.FA. | CE_AL.ED04.FA. | 1 | FALSE | 1
CLIMATITZACIÓ | APARELLS AUTÒNOMS - CE_AL - CLI-01.04 | CE_AL.ED04.FA. | CE_AL.ED04.FA. | 1 | FALSE | 1
CLIMATITZACIÓ | APARELLS AUTÒNOMS - CE_AL - CLI-01.04 | CE_AL.ED04.P00.PS01. | CE_AL.ED04.P00.PS01. | 1 | FALSE | 1
CLIMATITZACIÓ | APARELLS AUTÒNOMS - CE_AL - CLI-01.04 | CE_AL.ED04.P00.PS01. | CE_AL.ED04.P00.PS01. | 1 | FALSE | 1
CLIMATITZACIÓ | APARELLS AUTÒNOMS - CE_AL - CLI-01.04 | CE_AL.ED05.P00.CU. | CE_AL.ED05.P00.CU. | 1 | FALSE | 1
CLIMATITZACIÓ | APARELLS AUTÒNOMS - CE_AL - CLI-01.04 | CE_AL.ED05.P00.CU. | CE_AL.ED05.P00.CU. | 1 | FALSE | 1
CLIMATITZACIÓ | APARELLS AUTÒNOMS - CE_AL - CLI-01.04 | CE_AL.ED05.P00.DCOO. | CE_AL.ED05.P00.DCOO. | 1 | FALSE | 1
CLIMATITZACIÓ | APARELLS AUTÒNOMS - CE_AL - CLI-01.04 | CE_AL.ED05.P00.DCOO. | CE_AL.ED05.P00.DCOO. | 1 | FALSE | 1
CLIMATITZACIÓ | APARELLS AUTÒNOMS - CE_AL - CLI-01.04 | CE_AL.ED05.P00.RB. | CE_AL.ED05.P00.RB. | 1 | FALSE | 1
CLIMATITZACIÓ | APARELLS AUTÒNOMS - CE_AL - CLI-01.04 | CE_AL.ED05.P00.RB. | CE_AL.ED05.P00.RB. | 1 | FALSE | 1
CLIMATITZACIÓ | APARELLS AUTÒNOMS - CE_AL - CLI-01.04 | CE_AL.ED05.P00.RB. | CE_AL.ED05.P00.RB. | 1 | FALSE | 1
CLIMATITZACIÓ | APARELLS AUTÒNOMS - CE_AL - CLI-01.04 | CE_AL.ED05.P00.RB. | CE_AL.ED05.P00.RB. | 1 | FALSE | 1
CLIMATITZACIÓ | APARELLS AUTÒNOMS - CE_AL - CLI-01.04 | CE_AL.ED05.P00.SR. | CE_AL.ED05.P00.SR. | 1 | FALSE | 1
CLIMATITZACIÓ | APARELLS AUTÒNOMS - CE_AL - CLI-01.04 | CE_AL.ED05.P00.SR. | CE_AL.ED05.P00.SR. | 1 | FALSE | 1
CLIMATITZACIÓ | APARELLS AUTÒNOMS - CE_AL - CLI-01.04 | CE_AL.ED05.P00.SV01. | CE_AL.ED05.P00.SV01. | 1 | FALSE | 1
CLIMATITZACIÓ | APARELLS AUTÒNOMS - CE_AL - CLI-01.04 | CE_AL.ED05.P00.SV01. | CE_AL.ED05.P00.SV01. | 1 | FALSE | 1
CLIMATITZACIÓ | APARELLS AUTÒNOMS - CE_AL - CLI-01.04 | CE_AL.ED06.P00.MOD02.MGG. | CE_AL.ED06.P00.MOD02.MGG. | 1 | FALSE | 1
CLIMATITZACIÓ | APARELLS AUTÒNOMS - CE_AL - CLI-01.04 | CE_AL.ED06.PC.PMS. | CE_AL.ED06.PC.PMS. | 1 | FALSE | 1
CLIMATITZACIÓ | APARELLS AUTÒNOMS - CE_AL - CLI-01.04 | CE_AL.ED06.PC.PMS. | CE_AL.ED06.PC.PMS. | 1 | FALSE | 1
CLIMATITZACIÓ | APARELLS AUTÒNOMS - CE_AL - CLI-01.04 | CE_AL.ED06.PC.PMT. | CE_AL.ED06.PC.PMT. | 1 | FALSE | 1
CLIMATITZACIÓ | APARELLS AUTÒNOMS - CE_AL - CLI-01.04 | CE_AL.ED06.PC.PMT. | CE_AL.ED06.PC.PMT. | 1 | FALSE | 1
CLIMATITZACIÓ | APARELLS AUTÒNOMS - CE_AL - CLI-01.04 | CE_AL.ED08.FA. | CE_AL.ED08.FA. | 1 | FALSE | 1
CLIMATITZACIÓ | APARELLS AUTÒNOMS - CE_AL - CLI-01.04 | CE_AL.ED08.P00.MGZ01. | CE_AL.ED08.P00.MGZ01. | 1 | FALSE | 1
CLIMATITZACIÓ | APARELLS AUTÒNOMS - CE_AL - CLI-01.04 | CE_AL.UB.ZBC. | CE_AL.UB.ZBC. | 1 | FALSE | 1
CLIMATITZACIÓ | CONDUCTES AIRE - CE_AL - CLI-02.04 | CE_AL.ED06. | CE_AL.ED06. | 1 | FALSE | 1
CLIMATITZACIÓ | CONDUCTES AIRE - CE_AL - CLI-02.04 | CE_AL.ED07. | CE_AL.ED07. | 1 | FALSE | 1
CLIMATITZACIÓ | CONDUCTES AIRE - CE_AL - CLI-02.04 | CE_AL.ED08. | CE_AL.ED08. | 1 | FALSE | 1
CLIMATITZACIÓ | REIXES I DIFUSORS D'AIRE - CE_AL - CLI-02.05 | CE_AL.ED02. | CE_AL.ED02. | 1 | FALSE | 1
CLIMATITZACIÓ | REIXES I DIFUSORS D'AIRE - CE_AL - CLI-02.05 | CE_AL.ED06. | CE_AL.ED06. | 1 | FALSE | 1
CLIMATITZACIÓ | REIXES I DIFUSORS D'AIRE - CE_AL - CLI-02.05 | CE_AL.ED07. | CE_AL.ED07. | 1 | FALSE | 1
CLIMATITZACIÓ | REIXES I DIFUSORS D'AIRE - CE_AL - CLI-02.05 | CE_AL.ED08. | CE_AL.ED08. | 1 | FALSE | 1
CLIMATITZACIÓ | RADIADORS D'AIGUA - CE_AL - CLI-02.13 | CE_AL.ED01.P00. | CE_AL.ED01.P00. | 55 | FALSE | 55
CLIMATITZACIÓ | RADIADORS D'AIGUA - CE_AL - CLI-02.13 | CE_AL.ED02.P00. | CE_AL.ED02.P00. | 20 | FALSE | 20
CLIMATITZACIÓ | RADIADORS D'AIGUA - CE_AL - CLI-02.13 | CE_AL.ED03.P00. | CE_AL.ED03.P00. | 25 | FALSE | 25
CLIMATITZACIÓ | RADIADORS D'AIGUA - CE_AL - CLI-02.13 | CE_AL.ED04.P00. | CE_AL.ED04.P00. | 36 | FALSE | 36
CLIMATITZACIÓ | RADIADORS D'AIGUA - CE_AL - CLI-02.13 | CE_AL.ED05.P00. | CE_AL.ED05.P00. | 20 | FALSE | 20
CLIMATITZACIÓ | RADIADORS D'AIGUA - CE_AL - CLI-02.13 | CE_AL.ED05.P01. | CE_AL.ED05.P01. | 18 | FALSE | 18
CLIMATITZACIÓ | RADIADORS D'AIGUA - CE_AL - CLI-02.13 | CE_AL.ED06.P00. | CE_AL.ED06.P00. | 64 | FALSE | 64
CLIMATITZACIÓ | RADIADORS D'AIGUA - CE_AL - CLI-02.13 | CE_AL.ED07.P00. | CE_AL.ED07.P00. | 18 | FALSE | 18
CLIMATITZACIÓ | RADIADORS D'AIGUA - CE_AL - CLI-02.13 | CE_AL.ED07.P01. | CE_AL.ED07.P01. | 24 | FALSE | 24
CLIMATITZACIÓ | RADIADORS D'AIGUA - CE_AL - CLI-02.13 | CE_AL.ED08.P00. | CE_AL.ED08.P00. | 6 | FALSE | 6
CLIMATITZACIÓ | BOMBES CIRCULACIÓ ACS I CLIMA - CE_AL - CLI-03.02 | CE_AL.ED05.PS1.ACUM. | CE_AL.ED05.PS1.ACUM. | 1 | FALSE | 1
CLIMATITZACIÓ | BOMBES CIRCULACIÓ ACS I CLIMA - CE_AL - CLI-03.02 | CE_AL.ED05.PS1.ACUM. | CE_AL.ED05.PS1.ACUM. | 1 | FALSE | 1
CLIMATITZACIÓ | BOMBES CIRCULACIÓ ACS I CLIMA - CE_AL - CLI-03.02 | CE_AL.ED05.PS1.ACUM. | CE_AL.ED05.PS1.ACUM. | 1 | FALSE | 1
CLIMATITZACIÓ | BOMBES CIRCULACIÓ ACS I CLIMA - CE_AL - CLI-03.02 | CE_AL.ED05.PS1.CLD. | CE_AL.ED05.PS1.CLD. | 1 | FALSE | 1
CLIMATITZACIÓ | BOMBES CIRCULACIÓ ACS I CLIMA - CE_AL - CLI-03.02 | CE_AL.ED05.PS1.CLD. | CE_AL.ED05.PS1.CLD. | 1 | FALSE | 1
CLIMATITZACIÓ | BOMBES CIRCULACIÓ ACS I CLIMA - CE_AL - CLI-03.02 | CE_AL.ED05.PS1.CLD. | CE_AL.ED05.PS1.CLD. | 1 | FALSE | 1
CLIMATITZACIÓ | BOMBES CIRCULACIÓ ACS I CLIMA - CE_AL - CLI-03.02 | CE_AL.ED05.PS1.CLD. | CE_AL.ED05.PS1.CLD. | 1 | FALSE | 1
CLIMATITZACIÓ | BOMBES CIRCULACIÓ ACS I CLIMA - CE_AL - CLI-03.02 | CE_AL.ED05.PS1.CLD. | CE_AL.ED05.PS1.CLD. | 1 | FALSE | 1
CLIMATITZACIÓ | BOMBES CIRCULACIÓ ACS I CLIMA - CE_AL - CLI-03.02 | CE_AL.ED05.PS1.CLD. | CE_AL.ED05.PS1.CLD. | 1 | FALSE | 1
CLIMATITZACIÓ | BOMBES CIRCULACIÓ ACS I CLIMA - CE_AL - CLI-03.02 | CE_AL.ED05.PS1.CLD. | CE_AL.ED05.PS1.CLD. | 1 | FALSE | 1
CLIMATITZACIÓ | BOMBES CIRCULACIÓ ACS I CLIMA - CE_AL - CLI-03.02 | CE_AL.ED05.PS1.CLD. | CE_AL.ED05.PS1.CLD. | 1 | FALSE | 1
CLIMATITZACIÓ | QUALITAT AMBIENTAL EN INTERIORS - CE_AL - CLI-33 | CE_AL. | CE_AL. | 1 | FALSE | 1
CLIMATITZACIÓ | INSTAL·LACIÓ CLIMATITZACIÓ - CE_AL - CLI-34.01 | CE_AL. | CE_AL. | 1 | FALSE | 1
CLIMATITZACIÓ | BOMBES DE CALOR - CE_CLLU - CLI-01.02 | CE_CLLU.PC.BAN. | CE_CLLU.PC.BAN. | 1 | FALSE | 1
CLIMATITZACIÓ | BOMBES DE CALOR - CE_CLLU - CLI-01.02 | CE_CLLU.PC.BAN. | CE_CLLU.PC.BAN. | 1 | FALSE | 1
CLIMATITZACIÓ | BOMBES DE CALOR - CE_CLLU - CLI-01.02 | CE_CLLU.PC.BAN. | CE_CLLU.PC.BAN. | 1 | FALSE | 1
CLIMATITZACIÓ | BOMBES DE CALOR - CE_CLLU - CLI-01.02 | CE_CLLU.PC.BAN. | CE_CLLU.PC.BAN. | 1 | FALSE | 1
CLIMATITZACIÓ | BOMBES DE CALOR - CE_CLLU - CLI-01.02 | CE_CLLU.PC.BAN. | CE_CLLU.PC.BAN. | 1 | FALSE | 1
CLIMATITZACIÓ | BOMBES DE CALOR - CE_CLLU - CLI-01.02 | CE_CLLU.PC.BAN. | CE_CLLU.PC.BAN. | 1 | FALSE | 1
CLIMATITZACIÓ | BOMBES DE CALOR - CE_CLLU - CLI-01.02 | CE_CLLU.PC.SOL. | CE_CLLU.PC.SOL. | 1 | FALSE | 1
CLIMATITZACIÓ | BOMBES DE CALOR - CE_CLLU - CLI-01.02 | CE_CLLU.PC.SOL. | CE_CLLU.PC.SOL. | 1 | FALSE | 1
CLIMATITZACIÓ | CALDERES - CE_CLLU - CLI-01.03 | CE_CLLU.PS.SLC. | CE_CLLU.PS.SLC. | 1 | FALSE | 1
CLIMATITZACIÓ | CALDERES - CE_CLLU - CLI-01.03 | CE_CLLU.PS.SLC. | CE_CLLU.PS.SLC. | 1 | FALSE | 1
CLIMATITZACIÓ | APARELLS AUTÒNOMS - CE_CLLU - CLI-01.04 | CE_CLLU.P02.LV01. | CE_CLLU.P02.LV01. | 1 | FALSE | 1
CLIMATITZACIÓ | APARELLS AUTÒNOMS - CE_CLLU - CLI-01.04 | CE_CLLU.P02.SCM. | CE_CLLU.P02.SCM. | 1 | FALSE | 1
CLIMATITZACIÓ | APARELLS AUTÒNOMS - CE_CLLU - CLI-01.04 | CE_CLLU.P02.SRM. | CE_CLLU.P02.SRM. | 1 | FALSE | 1
CLIMATITZACIÓ | APARELLS AUTÒNOMS - CE_CLLU - CLI-01.04 | CE_CLLU.PC.SOL. | CE_CLLU.PC.SOL. | 1 | FALSE | 1
CLIMATITZACIÓ | APARELLS AUTÒNOMS - CE_CLLU - CLI-01.04 | CE_CLLU.PC.SOL. | CE_CLLU.PC.SOL. | 1 | FALSE | 1
CLIMATITZACIÓ | APARELLS AUTÒNOMS - CE_CLLU - CLI-01.04 | CE_CLLU.PC.SOL. | CE_CLLU.PC.SOL. | 1 | FALSE | 1
CLIMATITZACIÓ | APARELLS AUTÒNOMS - CE_CLLU - CLI-01.04 | CE_CLLU.PS.BUG. | CE_CLLU.PS.BUG. | 1 | FALSE | 1
CLIMATITZACIÓ | APARELLS AUTÒNOMS - CE_CLLU - CLI-01.04 | CE_CLLU.PS.POT. | CE_CLLU.PS.POT. | 1 | FALSE | 1
CLIMATITZACIÓ | APARELLS AUTÒNOMS - CE_CLLU - CLI-01.04 | CE_CLLU.PS.POT. | CE_CLLU.PS.POT. | 1 | FALSE | 1
CLIMATITZACIÓ | APARELLS AUTÒNOMS - CE_CLLU - CLI-01.04 | CE_CLLU.PS.POT. | CE_CLLU.PS.POT. | 1 | FALSE | 1
CLIMATITZACIÓ | APARELLS AUTÒNOMS - CE_CLLU - CLI-01.04 | CE_CLLU.PS.POT. | CE_CLLU.PS.POT. | 1 | FALSE | 1
CLIMATITZACIÓ | APARELLS AUTÒNOMS - CE_CLLU - CLI-01.04 | CE_CLLU.PS.RAC. | CE_CLLU.PS.RAC. | 1 | FALSE | 1
CLIMATITZACIÓ | APARELLS AUTÒNOMS - CE_CLLU - CLI-01.04 | CE_CLLU.PS.SCT02. | CE_CLLU.PS.SCT02. | 1 | FALSE | 1
CLIMATITZACIÓ | APARELLS AUTÒNOMS - CE_CLLU - CLI-01.04 | CE_CLLU.PS.SQE. | CE_CLLU.PS.SQE. | 1 | FALSE | 1
CLIMATITZACIÓ | SISTEMA VRV - CE_CLLU - CLI-01.08 | CE_CLLU.P00.AUE01. | CE_CLLU.P00.AUE01. | 1 | FALSE | 1
CLIMATITZACIÓ | SISTEMA VRV - CE_CLLU - CLI-01.08 | CE_CLLU.P00.AUE02. | CE_CLLU.P00.AUE02. | 1 | FALSE | 1
CLIMATITZACIÓ | SISTEMA VRV - CE_CLLU - CLI-01.08 | CE_CLLU.P00.AUE03. | CE_CLLU.P00.AUE03. | 1 | FALSE | 1
CLIMATITZACIÓ | SISTEMA VRV - CE_CLLU - CLI-01.08 | CE_CLLU.P00.AUE04. | CE_CLLU.P00.AUE04. | 1 | FALSE | 1
CLIMATITZACIÓ | SISTEMA VRV - CE_CLLU - CLI-01.08 | CE_CLLU.P00.AUE05. | CE_CLLU.P00.AUE05. | 1 | FALSE | 1
CLIMATITZACIÓ | SISTEMA VRV - CE_CLLU - CLI-01.08 | CE_CLLU.P00.AUE06. | CE_CLLU.P00.AUE06. | 1 | FALSE | 1
CLIMATITZACIÓ | SISTEMA VRV - CE_CLLU - CLI-01.08 | CE_CLLU.P00.AUT1. | CE_CLLU.P00.AUT1. | 1 | FALSE | 1
CLIMATITZACIÓ | SISTEMA VRV - CE_CLLU - CLI-01.08 | CE_CLLU.P00.AUT2. | CE_CLLU.P00.AUT2. | 1 | FALSE | 1
CLIMATITZACIÓ | SISTEMA VRV - CE_CLLU - CLI-01.08 | CE_CLLU.P00.AUT3. | CE_CLLU.P00.AUT3. | 1 | FALSE | 1
CLIMATITZACIÓ | SISTEMA VRV - CE_CLLU - CLI-01.08 | CE_CLLU.P00.CE01. | CE_CLLU.P00.CE01. | 1 | FALSE | 1
CLIMATITZACIÓ | SISTEMA VRV - CE_CLLU - CLI-01.08 | CE_CLLU.P00.CE02. | CE_CLLU.P00.CE02. | 1 | FALSE | 1
CLIMATITZACIÓ | SISTEMA VRV - CE_CLLU - CLI-01.08 | CE_CLLU.P00.DSP01. | CE_CLLU.P00.DSP01. | 1 | FALSE | 1
CLIMATITZACIÓ | SISTEMA VRV - CE_CLLU - CLI-01.08 | CE_CLLU.P00.DSP02. | CE_CLLU.P00.DSP02. | 1 | FALSE | 1
CLIMATITZACIÓ | SISTEMA VRV - CE_CLLU - CLI-01.08 | CE_CLLU.P00.DSP03. | CE_CLLU.P00.DSP03. | 1 | FALSE | 1
CLIMATITZACIÓ | SISTEMA VRV - CE_CLLU - CLI-01.08 | CE_CLLU.P00.DSP03. | CE_CLLU.P00.DSP03. | 1 | FALSE | 1
CLIMATITZACIÓ | SISTEMA VRV - CE_CLLU - CLI-01.08 | CE_CLLU.P00.DSP04. | CE_CLLU.P00.DSP04. | 1 | FALSE | 1
CLIMATITZACIÓ | SISTEMA VRV - CE_CLLU - CLI-01.08 | CE_CLLU.P00.ENF. | CE_CLLU.P00.ENF. | 1 | FALSE | 1
CLIMATITZACIÓ | SISTEMA VRV - CE_CLLU - CLI-01.08 | CE_CLLU.P00.MTG. | CE_CLLU.P00.MTG. | 1 | FALSE | 1
CLIMATITZACIÓ | SISTEMA VRV - CE_CLLU - CLI-01.08 | CE_CLLU.P00.PSS01. | CE_CLLU.P00.PSS01. | 1 | FALSE | 1
CLIMATITZACIÓ | SISTEMA VRV - CE_CLLU - CLI-01.08 | CE_CLLU.P00.SCS. | CE_CLLU.P00.SCS. | 1 | FALSE | 1
CLIMATITZACIÓ | SISTEMA VRV - CE_CLLU - CLI-01.08 | CE_CLLU.P00.SLC. | CE_CLLU.P00.SLC. | 1 | FALSE | 1
CLIMATITZACIÓ | SISTEMA VRV - CE_CLLU - CLI-01.08 | CE_CLLU.P00.SLE. | CE_CLLU.P00.SLE. | 1 | FALSE | 1
CLIMATITZACIÓ | SISTEMA VRV - CE_CLLU - CLI-01.08 | CE_CLLU.P00.SLN01. | CE_CLLU.P00.SLN01. | 1 | FALSE | 1
CLIMATITZACIÓ | SISTEMA VRV - CE_CLLU - CLI-01.08 | CE_CLLU.P00.SLN02. | CE_CLLU.P00.SLN02. | 1 | FALSE | 1
CLIMATITZACIÓ | SISTEMA VRV - CE_CLLU - CLI-01.08 | CE_CLLU.P00.SLT. | CE_CLLU.P00.SLT. | 1 | FALSE | 1
CLIMATITZACIÓ | SISTEMA VRV - CE_CLLU - CLI-01.08 | CE_CLLU.P00.SLV01. | CE_CLLU.P00.SLV01. | 1 | FALSE | 1
CLIMATITZACIÓ | SISTEMA VRV - CE_CLLU - CLI-01.08 | CE_CLLU.P00.SLV02. | CE_CLLU.P00.SLV02. | 1 | FALSE | 1
CLIMATITZACIÓ | SISTEMA VRV - CE_CLLU - CLI-01.08 | CE_CLLU.P00.SLV03. | CE_CLLU.P00.SLV03. | 1 | FALSE | 1
CLIMATITZACIÓ | SISTEMA VRV - CE_CLLU - CLI-01.08 | CE_CLLU.P00.SLV04. | CE_CLLU.P00.SLV04. | 1 | FALSE | 1
CLIMATITZACIÓ | SISTEMA VRV - CE_CLLU - CLI-01.08 | CE_CLLU.P00.SLV05. | CE_CLLU.P00.SLV05. | 1 | FALSE | 1
CLIMATITZACIÓ | SISTEMA VRV - CE_CLLU - CLI-01.08 | CE_CLLU.P00.SRM01. | CE_CLLU.P00.SRM01. | 1 | FALSE | 1
CLIMATITZACIÓ | SISTEMA VRV - CE_CLLU - CLI-01.08 | CE_CLLU.P00.SRM02. | CE_CLLU.P00.SRM02. | 1 | FALSE | 1
CLIMATITZACIÓ | SISTEMA VRV - CE_CLLU - CLI-01.08 | CE_CLLU.P00.TLB. | CE_CLLU.P00.TLB. | 1 | FALSE | 1
CLIMATITZACIÓ | SISTEMA VRV - CE_CLLU - CLI-01.08 | CE_CLLU.P00.VVS. | CE_CLLU.P00.VVS. | 1 | FALSE | 1
CLIMATITZACIÓ | SISTEMA VRV - CE_CLLU - CLI-01.08 | CE_CLLU.P01.AUE01. | CE_CLLU.P01.AUE01. | 1 | FALSE | 1
CLIMATITZACIÓ | SISTEMA VRV - CE_CLLU - CLI-01.08 | CE_CLLU.P01.AUE02. | CE_CLLU.P01.AUE02. | 1 | FALSE | 1
CLIMATITZACIÓ | SISTEMA VRV - CE_CLLU - CLI-01.08 | CE_CLLU.P01.AUE03. | CE_CLLU.P01.AUE03. | 1 | FALSE | 1
CLIMATITZACIÓ | SISTEMA VRV - CE_CLLU - CLI-01.08 | CE_CLLU.P01.AUX. | CE_CLLU.P01.AUX. | 1 | FALSE | 1
CLIMATITZACIÓ | SISTEMA VRV - CE_CLLU - CLI-01.08 | CE_CLLU.P01.CUI. | CE_CLLU.P01.CUI. | 1 | FALSE | 1
CLIMATITZACIÓ | SISTEMA VRV - CE_CLLU - CLI-01.08 | CE_CLLU.P01.LVG01. | CE_CLLU.P01.LVG01. | 1 | FALSE | 1
CLIMATITZACIÓ | SISTEMA VRV - CE_CLLU - CLI-01.08 | CE_CLLU.P01.LVX01. | CE_CLLU.P01.LVX01. | 1 | FALSE | 1
CLIMATITZACIÓ | SISTEMA VRV - CE_CLLU - CLI-01.08 | CE_CLLU.P01.MGX. | CE_CLLU.P01.MGX. | 1 | FALSE | 1
CLIMATITZACIÓ | SISTEMA VRV - CE_CLLU - CLI-01.08 | CE_CLLU.P01.SCG. | CE_CLLU.P01.SCG. | 1 | FALSE | 1
CLIMATITZACIÓ | SISTEMA VRV - CE_CLLU - CLI-01.08 | CE_CLLU.P01.SRX. | CE_CLLU.P01.SRX. | 1 | FALSE | 1
CLIMATITZACIÓ | SISTEMA VRV - CE_CLLU - CLI-01.08 | CE_CLLU.P01.STG. | CE_CLLU.P01.STG. | 1 | FALSE | 1
CLIMATITZACIÓ | SISTEMA VRV - CE_CLLU - CLI-01.08 | CE_CLLU.P02.LV03. | CE_CLLU.P02.LV03. | 1 | FALSE | 1
CLIMATITZACIÓ | SISTEMA VRV - CE_CLLU - CLI-01.08 | CE_CLLU.P02.OFC. | CE_CLLU.P02.OFC. | 1 | FALSE | 1
CLIMATITZACIÓ | SISTEMA VRV - CE_CLLU - CLI-01.08 | CE_CLLU.P02.OFC. | CE_CLLU.P02.OFC. | 1 | FALSE | 1
CLIMATITZACIÓ | SISTEMA VRV - CE_CLLU - CLI-01.08 | CE_CLLU.P02.SCL. | CE_CLLU.P02.SCL. | 1 | FALSE | 1
CLIMATITZACIÓ | SISTEMA VRV - CE_CLLU - CLI-01.08 | CE_CLLU.P02.STL. | CE_CLLU.P02.STL. | 1 | FALSE | 1
CLIMATITZACIÓ | SISTEMA VRV - CE_CLLU - CLI-01.08 | CE_CLLU.PC.BAN. | CE_CLLU.PC.BAN. | 1 | FALSE | 1
CLIMATITZACIÓ | SISTEMA VRV - CE_CLLU - CLI-01.08 | CE_CLLU.PC.BAN. | CE_CLLU.PC.BAN. | 1 | FALSE | 1
CLIMATITZACIÓ | SISTEMA VRV - CE_CLLU - CLI-01.08 | CE_CLLU.PC.BAN. | CE_CLLU.PC.BAN. | 1 | FALSE | 1
CLIMATITZACIÓ | SISTEMA VRV - CE_CLLU - CLI-01.08 | CE_CLLU.PC.BAN. | CE_CLLU.PC.BAN. | 1 | FALSE | 1
CLIMATITZACIÓ | SISTEMA VRV - CE_CLLU - CLI-01.08 | CE_CLLU.PC.BAN. | CE_CLLU.PC.BAN. | 1 | FALSE | 1
CLIMATITZACIÓ | SISTEMA VRV - CE_CLLU - CLI-01.08 | CE_CLLU.PC.BAN. | CE_CLLU.PC.BAN. | 1 | FALSE | 1
CLIMATITZACIÓ | SISTEMA VRV - CE_CLLU - CLI-01.08 | CE_CLLU.PC.SOL. | CE_CLLU.PC.SOL. | 1 | FALSE | 1
CLIMATITZACIÓ | SISTEMA VRV - CE_CLLU - CLI-01.08 | CE_CLLU.PC.SOL. | CE_CLLU.PC.SOL. | 1 | FALSE | 1
CLIMATITZACIÓ | SISTEMA VRV - CE_CLLU - CLI-01.08 | CE_CLLU.PC.SOL. | CE_CLLU.PC.SOL. | 1 | FALSE | 1
CLIMATITZACIÓ | SISTEMA VRV - CE_CLLU - CLI-01.08 | CE_CLLU.PS.MJD. | CE_CLLU.PS.MJD. | 1 | FALSE | 1
CLIMATITZACIÓ | SISTEMA VRV - CE_CLLU - CLI-01.08 | CE_CLLU.PS.OFN. | CE_CLLU.PS.OFN. | 1 | FALSE | 1
CLIMATITZACIÓ | SISTEMA VRV - CE_CLLU - CLI-01.08 | CE_CLLU.PS.SCT01. | CE_CLLU.PS.SCT01. | 1 | FALSE | 1
CLIMATITZACIÓ | SISTEMA VRV - CE_CLLU - CLI-01.08 | CE_CLLU.PS.SCT02. | CE_CLLU.PS.SCT02. | 1 | FALSE | 1
CLIMATITZACIÓ | SISTEMA VRV - CE_CLLU - CLI-01.08 | CE_CLLU.PS.SDR02. | CE_CLLU.PS.SDR02. | 1 | FALSE | 1
CLIMATITZACIÓ | CLIMATITZADORS - CE_CLLU - CLI-02.01 | CE_CLLU.PC.BAN. | CE_CLLU.PC.BAN. | 1 | FALSE | 1
CLIMATITZACIÓ | CLIMATITZADORS - CE_CLLU - CLI-02.01 | CE_CLLU.PC.BAN. | CE_CLLU.PC.BAN. | 1 | FALSE | 1
CLIMATITZACIÓ | CLIMATITZADORS - CE_CLLU - CLI-02.01 | CE_CLLU.PC.BAN. | CE_CLLU.PC.BAN. | 1 | FALSE | 1
CLIMATITZACIÓ | CLIMATITZADORS - CE_CLLU - CLI-02.01 | CE_CLLU.PC.BAN. | CE_CLLU.PC.BAN. | 1 | FALSE | 1
CLIMATITZACIÓ | CLIMATITZADORS - CE_CLLU - CLI-02.01 | CE_CLLU.PC.BAN. | CE_CLLU.PC.BAN. | 1 | FALSE | 1
CLIMATITZACIÓ | CLIMATITZADORS - CE_CLLU - CLI-02.01 | CE_CLLU.PC.SOL. | CE_CLLU.PC.SOL. | 1 | FALSE | 1
CLIMATITZACIÓ | CONDUCTES AIRE - CE_CLLU - CLI-02.04 | CE_CLLU. | CE_CLLU. | 1 | FALSE | 1
CLIMATITZACIÓ | REIXES I DIFUSORS D'AIRE - CE_CLLU - CLI-02.05 | CE_CLLU. | CE_CLLU. | 1 | FALSE | 1
CLIMATITZACIÓ | RECUPERADORS DE CALOR ESTÀTICS - CE_CLLU - CLI-02.08.B | CE_CLLU.PC.BAN. | CE_CLLU.PC.BAN. | 1 | FALSE | 1
CLIMATITZACIÓ | RECUPERADORS DE CALOR ESTÀTICS - CE_CLLU - CLI-02.08.B | CE_CLLU.PC.BAN. | CE_CLLU.PC.BAN. | 1 | FALSE | 1
CLIMATITZACIÓ | RECUPERADORS DE CALOR ESTÀTICS - CE_CLLU - CLI-02.08.B | CE_CLLU.PC.BAN. | CE_CLLU.PC.BAN. | 1 | FALSE | 1
CLIMATITZACIÓ | DEPÒSITS D'INÈRCIA - CE_CLLU - CLI-02.10 | CE_CLLU.PS.SLC. | CE_CLLU.PS.SLC. | 1 | FALSE | 1
CLIMATITZACIÓ | AEROTERMOS - CE_CLLU - CLI-02.11 | CE_CLLU.P00.SLT. | CE_CLLU.P00.SLT. | 1 | FALSE | 1
CLIMATITZACIÓ | AEROTERMOS - CE_CLLU - CLI-02.11 | CE_CLLU.P00.SLT. | CE_CLLU.P00.SLT. | 1 | FALSE | 1
CLIMATITZACIÓ | RADIADORS D'AIGUA - CE_CLLU - CLI-02.13 | CE_CLLU.P00. | CE_CLLU.P00. | 41 | FALSE | 41
CLIMATITZACIÓ | RADIADORS D'AIGUA - CE_CLLU - CLI-02.13 | CE_CLLU.P01. | CE_CLLU.P01. | 58 | FALSE | 58
CLIMATITZACIÓ | RADIADORS D'AIGUA - CE_CLLU - CLI-02.13 | CE_CLLU.P02. | CE_CLLU.P02. | 32 | FALSE | 32
CLIMATITZACIÓ | RADIADORS D'AIGUA - CE_CLLU - CLI-02.13 | CE_CLLU.PS. | CE_CLLU.PS. | 29 | FALSE | 29
CLIMATITZACIÓ | BOMBES CIRCULACIÓ ACS I CLIMA - CE_CLLU - CLI-03.02 | CE_CLLU.PS.SLC. | CE_CLLU.PS.SLC. | 1 | FALSE | 1
CLIMATITZACIÓ | BOMBES CIRCULACIÓ ACS I CLIMA - CE_CLLU - CLI-03.02 | CE_CLLU.PS.SLC. | CE_CLLU.PS.SLC. | 1 | FALSE | 1
CLIMATITZACIÓ | BOMBES CIRCULACIÓ ACS I CLIMA - CE_CLLU - CLI-03.02 | CE_CLLU.PS.SLC. | CE_CLLU.PS.SLC. | 1 | FALSE | 1
CLIMATITZACIÓ | BOMBES CIRCULACIÓ ACS I CLIMA - CE_CLLU - CLI-03.02 | CE_CLLU.PS.SLC. | CE_CLLU.PS.SLC. | 1 | FALSE | 1
CLIMATITZACIÓ | BOMBES CIRCULACIÓ ACS I CLIMA - CE_CLLU - CLI-03.02 | CE_CLLU.PS.SLC. | CE_CLLU.PS.SLC. | 1 | FALSE | 1
CLIMATITZACIÓ | BOMBES CIRCULACIÓ ACS I CLIMA - CE_CLLU - CLI-03.02 | CE_CLLU.PS.SLC. | CE_CLLU.PS.SLC. | 1 | FALSE | 1
CLIMATITZACIÓ | BOMBES CIRCULACIÓ ACS I CLIMA - CE_CLLU - CLI-03.02 | CE_CLLU.PS.SLC. | CE_CLLU.PS.SLC. | 1 | FALSE | 1
CLIMATITZACIÓ | BOMBES CIRCULACIÓ ACS I CLIMA - CE_CLLU - CLI-03.02 | CE_CLLU.PS.SLC. | CE_CLLU.PS.SLC. | 1 | FALSE | 1
CLIMATITZACIÓ | BOMBES CIRCULACIÓ ACS I CLIMA - CE_CLLU - CLI-03.02 | CE_CLLU.PS.SLC. | CE_CLLU.PS.SLC. | 1 | FALSE | 1
CLIMATITZACIÓ | BOMBES CIRCULACIÓ ACS I CLIMA - CE_CLLU - CLI-03.02 | CE_CLLU.PS.SLC. | CE_CLLU.PS.SLC. | 1 | FALSE | 1
CLIMATITZACIÓ | BOMBES CIRCULACIÓ ACS I CLIMA - CE_CLLU - CLI-03.02 | CE_CLLU.PS.SLC. | CE_CLLU.PS.SLC. | 1 | FALSE | 1
CLIMATITZACIÓ | BOMBES CIRCULACIÓ ACS I CLIMA - CE_CLLU - CLI-03.02 | CE_CLLU.PS.SLC. | CE_CLLU.PS.SLC. | 1 | FALSE | 1
CLIMATITZACIÓ | BOMBES CIRCULACIÓ ACS I CLIMA - CE_CLLU - CLI-03.02 | CE_CLLU.PS.SLC. | CE_CLLU.PS.SLC. | 1 | FALSE | 1
CLIMATITZACIÓ | BOMBES CIRCULACIÓ ACS I CLIMA - CE_CLLU - CLI-03.02 | CE_CLLU.PS.SLC. | CE_CLLU.PS.SLC. | 1 | FALSE | 1
CLIMATITZACIÓ | BOMBES CIRCULACIÓ ACS I CLIMA - CE_CLLU - CLI-03.02 | CE_CLLU.PS.SLC. | CE_CLLU.PS.SLC. | 1 | FALSE | 1
CLIMATITZACIÓ | BOMBES CIRCULACIÓ ACS I CLIMA - CE_CLLU - CLI-03.02 | CE_CLLU.PS.SLC. | CE_CLLU.PS.SLC. | 1 | FALSE | 1
CLIMATITZACIÓ | QUALITAT AMBIENTAL EN INTERIORS - CE_CLLU - CLI-33 | CE_CLLU. | CE_CLLU. | 1 | FALSE | 1
CLIMATITZACIÓ | INSTAL·LACIÓ CLIMATITZACIÓ - CE_CLLU - CLI-34.01 | CE_CLLU. | CE_CLLU. | 1 | FALSE | 1
CLIMATITZACIÓ | BOMBES DE CALOR - CE_FIT - CLI-01.02 | CE_FIT.PC. | CE_FIT.PC. | 1 | FALSE | 1
CLIMATITZACIÓ | BOMBES DE CALOR - CE_FIT - CLI-01.02 | CE_FIT.PC. | CE_FIT.PC. | 1 | FALSE | 1
CLIMATITZACIÓ | BOMBES DE CALOR - CE_FIT - CLI-01.02 | CE_FIT.PC. | CE_FIT.PC. | 1 | FALSE | 1
CLIMATITZACIÓ | BOMBES DE CALOR - CE_FIT - CLI-01.02 | CE_FIT.PC. | CE_FIT.PC. | 1 | FALSE | 1
CLIMATITZACIÓ | CALDERES - CE_FIT - CLI-01.03 | CE_FIT.P01.STC. | CE_FIT.P01.STC. | 1 | FALSE | 1
CLIMATITZACIÓ | CALDERES - CE_FIT - CLI-01.03 | CE_FIT.P01.STC. | CE_FIT.P01.STC. | 1 | FALSE | 1
CLIMATITZACIÓ | APARELLS AUTÒNOMS - CE_FIT - CLI-01.04 | CE_FIT.P00.DSP01. | CE_FIT.P00.DSP01. | 1 | FALSE | 1
CLIMATITZACIÓ | APARELLS AUTÒNOMS - CE_FIT - CLI-01.04 | CE_FIT.P00.DSP02. | CE_FIT.P00.DSP02. | 1 | FALSE | 1
CLIMATITZACIÓ | APARELLS AUTÒNOMS - CE_FIT - CLI-01.04 | CE_FIT.P00.DSP03. | CE_FIT.P00.DSP03. | 1 | FALSE | 1
CLIMATITZACIÓ | APARELLS AUTÒNOMS - CE_FIT - CLI-01.04 | CE_FIT.P00.MJD. | CE_FIT.P00.MJD. | 1 | FALSE | 1
CLIMATITZACIÓ | APARELLS AUTÒNOMS - CE_FIT - CLI-01.04 | CE_FIT.P00.STV. | CE_FIT.P00.STV. | 1 | FALSE | 1
CLIMATITZACIÓ | APARELLS AUTÒNOMS - CE_FIT - CLI-01.04 | CE_FIT.P01.DSC. | CE_FIT.P01.DSC. | 1 | FALSE | 1
CLIMATITZACIÓ | APARELLS AUTÒNOMS - CE_FIT - CLI-01.04 | CE_FIT.P01.SAC. | CE_FIT.P01.SAC. | 1 | FALSE | 1
CLIMATITZACIÓ | APARELLS AUTÒNOMS - CE_FIT - CLI-01.04 | CE_FIT.PS.PAT. | CE_FIT.PS.PAT. | 1 | FALSE | 1
CLIMATITZACIÓ | APARELLS AUTÒNOMS - CE_FIT - CLI-01.04 | CE_FIT.PS.SIF. | CE_FIT.PS.SIF. | 1 | FALSE | 1
CLIMATITZACIÓ | REIXES I DIFUSORS D'AIRE - CE_FIT - CLI-02.05 | CE_FIT. | CE_FIT. | 1 | FALSE | 1
CLIMATITZACIÓ | RADIADORS D'AIGUA - CE_FIT - CLI-02.13 | CE_FIT.P00. | CE_FIT.P00. | 14 | FALSE | 14
CLIMATITZACIÓ | RADIADORS D'AIGUA - CE_FIT - CLI-02.13 | CE_FIT.P01. | CE_FIT.P01. | 16 | FALSE | 16
CLIMATITZACIÓ | BOMBES CIRCULACIÓ ACS I CLIMA - CE_FIT - CLI-03.02 | CE_FIT.P01.STC. | CE_FIT.P01.STC. | 1 | FALSE | 1
CLIMATITZACIÓ | BOMBES CIRCULACIÓ ACS I CLIMA - CE_FIT - CLI-03.02 | CE_FIT.P01.STC. | CE_FIT.P01.STC. | 1 | FALSE | 1
CLIMATITZACIÓ | BOMBES CIRCULACIÓ ACS I CLIMA - CE_FIT - CLI-03.02 | CE_FIT.P01.STC. | CE_FIT.P01.STC. | 1 | FALSE | 1
CLIMATITZACIÓ | BOMBES CIRCULACIÓ ACS I CLIMA - CE_FIT - CLI-03.02 | CE_FIT.P01.STC. | CE_FIT.P01.STC. | 1 | FALSE | 1
CLIMATITZACIÓ | QUALITAT AMBIENTAL EN INTERIORS - CE_FIT - CLI-33 | CE_FIT. | CE_FIT. | 1 | FALSE | 1
CLIMATITZACIÓ | INSTAL·LACIÓ CLIMATITZACIÓ - CE_FIT - CLI-34.01 | CE_FIT. | CE_FIT. | 1 | FALSE | 1
CLIMATITZACIÓ | CALDERES - CE_MO - CLI-01.03 | CE_MO.EP.PS.SCA. | CE_MO.EP.PS.SCA. | 1 | FALSE | 1
CLIMATITZACIÓ | APARELLS AUTÒNOMS - CE_MO - CLI-01.04 | CE_MO.EP.P00.0AU05. | CE_MO.EP.P00.0AU05. | 1 | FALSE | 1
CLIMATITZACIÓ | APARELLS AUTÒNOMS - CE_MO - CLI-01.04 | CE_MO.EP.P00.0AU06. | CE_MO.EP.P00.0AU06. | 1 | FALSE | 1
CLIMATITZACIÓ | APARELLS AUTÒNOMS - CE_MO - CLI-01.04 | CE_MO.EP.P00.0PAS. | CE_MO.EP.P00.0PAS. | 1 | FALSE | 1
CLIMATITZACIÓ | APARELLS AUTÒNOMS - CE_MO - CLI-01.04 | CE_MO.EP.P00.0VST01. | CE_MO.EP.P00.0VST01. | 1 | FALSE | 1
CLIMATITZACIÓ | APARELLS AUTÒNOMS - CE_MO - CLI-01.04 | CE_MO.EP.P00.2AU04. | CE_MO.EP.P00.2AU04. | 1 | FALSE | 1
CLIMATITZACIÓ | APARELLS AUTÒNOMS - CE_MO - CLI-01.04 | CE_MO.EP.P00.2DRO. | CE_MO.EP.P00.2DRO. | 1 | FALSE | 1
CLIMATITZACIÓ | APARELLS AUTÒNOMS - CE_MO - CLI-01.04 | CE_MO.EP.P00.2MON04. | CE_MO.EP.P00.2MON04. | 1 | FALSE | 1
CLIMATITZACIÓ | APARELLS AUTÒNOMS - CE_MO - CLI-01.04 | CE_MO.EP.P00.2TEC03. | CE_MO.EP.P00.2TEC03. | 1 | FALSE | 1
CLIMATITZACIÓ | APARELLS AUTÒNOMS - CE_MO - CLI-01.04 | CE_MO.EP.P00.2TEC04. | CE_MO.EP.P00.2TEC04. | 1 | FALSE | 1
CLIMATITZACIÓ | APARELLS AUTÒNOMS - CE_MO - CLI-01.04 | CE_MO.EP.P00.2TEC04. | CE_MO.EP.P00.2TEC04. | 1 | FALSE | 1
CLIMATITZACIÓ | APARELLS AUTÒNOMS - CE_MO - CLI-01.04 | CE_MO.EP.P00.3AU02. | CE_MO.EP.P00.3AU02. | 1 | FALSE | 1
CLIMATITZACIÓ | APARELLS AUTÒNOMS - CE_MO - CLI-01.04 | CE_MO.EP.P00.3DRT. | CE_MO.EP.P00.3DRT. | 1 | FALSE | 1
CLIMATITZACIÓ | APARELLS AUTÒNOMS - CE_MO - CLI-01.04 | CE_MO.EP.P00.3DRT. | CE_MO.EP.P00.3DRT. | 1 | FALSE | 1
CLIMATITZACIÓ | APARELLS AUTÒNOMS - CE_MO - CLI-01.04 | CE_MO.EP.P00.3MON02. | CE_MO.EP.P00.3MON02. | 1 | FALSE | 1
CLIMATITZACIÓ | APARELLS AUTÒNOMS - CE_MO - CLI-01.04 | CE_MO.EP.P00.3TEC01. | CE_MO.EP.P00.3TEC01. | 1 | FALSE | 1
CLIMATITZACIÓ | APARELLS AUTÒNOMS - CE_MO - CLI-01.04 | CE_MO.EP.P00.DPD. | CE_MO.EP.P00.DPD. | 1 | FALSE | 1
CLIMATITZACIÓ | APARELLS AUTÒNOMS - CE_MO - CLI-01.04 | CE_MO.EP.P00.DSB. | CE_MO.EP.P00.DSB. | 1 | FALSE | 1
CLIMATITZACIÓ | APARELLS AUTÒNOMS - CE_MO - CLI-01.04 | CE_MO.EP.P00.MTG. | CE_MO.EP.P00.MTG. | 1 | FALSE | 1
CLIMATITZACIÓ | APARELLS AUTÒNOMS - CE_MO - CLI-01.04 | CE_MO.EP.P00.SCT. | CE_MO.EP.P00.SCT. | 1 | FALSE | 1
CLIMATITZACIÓ | APARELLS AUTÒNOMS - CE_MO - CLI-01.04 | CE_MO.EP.P00.SLR. | CE_MO.EP.P00.SLR. | 1 | FALSE | 1
CLIMATITZACIÓ | APARELLS AUTÒNOMS - CE_MO - CLI-01.04 | CE_MO.EP.P00.SVS. | CE_MO.EP.P00.SVS. | 1 | FALSE | 1
CLIMATITZACIÓ | APARELLS AUTÒNOMS - CE_MO - CLI-01.04 | CE_MO.EP.P01.0AU03. | CE_MO.EP.P01.0AU03. | 1 | FALSE | 1
CLIMATITZACIÓ | APARELLS AUTÒNOMS - CE_MO - CLI-01.04 | CE_MO.EP.PC. | CE_MO.EP.PC. | 1 | FALSE | 1
CLIMATITZACIÓ | APARELLS AUTÒNOMS - CE_MO - CLI-01.04 | CE_MO.EP.PC. | CE_MO.EP.PC. | 1 | FALSE | 1
CLIMATITZACIÓ | APARELLS AUTÒNOMS - CE_MO - CLI-01.04 | CE_MO.EP.PC. | CE_MO.EP.PC. | 1 | FALSE | 1
CLIMATITZACIÓ | APARELLS AUTÒNOMS - CE_MO - CLI-01.04 | CE_MO.EP.PC. | CE_MO.EP.PC. | 1 | FALSE | 1
CLIMATITZACIÓ | APARELLS AUTÒNOMS - CE_MO - CLI-01.04 | CE_MO.EP.PC. | CE_MO.EP.PC. | 1 | FALSE | 1
CLIMATITZACIÓ | APARELLS AUTÒNOMS - CE_MO - CLI-01.04 | CE_MO.EP.PC. | CE_MO.EP.PC. | 1 | FALSE | 1
CLIMATITZACIÓ | APARELLS AUTÒNOMS - CE_MO - CLI-01.04 | CE_MO.EP.PC. | CE_MO.EP.PC. | 1 | FALSE | 1
CLIMATITZACIÓ | APARELLS AUTÒNOMS - CE_MO - CLI-01.04 | CE_MO.EP.PC. | CE_MO.EP.PC. | 1 | FALSE | 1
CLIMATITZACIÓ | APARELLS AUTÒNOMS - CE_MO - CLI-01.04 | CE_MO.EP.PC. | CE_MO.EP.PC. | 1 | FALSE | 1
CLIMATITZACIÓ | APARELLS AUTÒNOMS - CE_MO - CLI-01.04 | CE_MO.EP.PC. | CE_MO.EP.PC. | 1 | FALSE | 1
CLIMATITZACIÓ | APARELLS AUTÒNOMS - CE_MO - CLI-01.04 | CE_MO.EP.PC. | CE_MO.EP.PC. | 1 | FALSE | 1
CLIMATITZACIÓ | APARELLS AUTÒNOMS - CE_MO - CLI-01.04 | CE_MO.EP.PC. | CE_MO.EP.PC. | 1 | FALSE | 1
CLIMATITZACIÓ | APARELLS AUTÒNOMS - CE_MO - CLI-01.04 | CE_MO.EP.PC. | CE_MO.EP.PC. | 1 | FALSE | 1
CLIMATITZACIÓ | APARELLS AUTÒNOMS - CE_MO - CLI-01.04 | CE_MO.EP.PC. | CE_MO.EP.PC. | 1 | FALSE | 1
CLIMATITZACIÓ | RADIADORS D'AIGUA - CE_MO - CLI-02.13 | CE_MO.EP.P00. | CE_MO.EP.P00. | 45 | FALSE | 45
CLIMATITZACIÓ | RADIADORS D'AIGUA - CE_MO - CLI-02.13 | CE_MO.EP.P01. | CE_MO.EP.P01. | 50 | FALSE | 50
CLIMATITZACIÓ | RADIADORS D'AIGUA - CE_MO - CLI-02.13 | CE_MO.EP.PS. | CE_MO.EP.PS. | 5 | FALSE | 5
CLIMATITZACIÓ | BOMBES CIRCULACIÓ ACS I CLIMA - CE_MO - CLI-03.02 | CE_MO.EP.PS.SCA. | CE_MO.EP.PS.SCA. | 1 | FALSE | 1
CLIMATITZACIÓ | BOMBES CIRCULACIÓ ACS I CLIMA - CE_MO - CLI-03.02 | CE_MO.EP.PS.SCA. | CE_MO.EP.PS.SCA. | 1 | FALSE | 1
CLIMATITZACIÓ | BOMBES CIRCULACIÓ ACS I CLIMA - CE_MO - CLI-03.02 | CE_MO.EP.PS.SCA. | CE_MO.EP.PS.SCA. | 1 | FALSE | 1
CLIMATITZACIÓ | BOMBES CIRCULACIÓ ACS I CLIMA - CE_MO - CLI-03.02 | CE_MO.EP.PS.SCA. | CE_MO.EP.PS.SCA. | 1 | FALSE | 1
CLIMATITZACIÓ | QUALITAT AMBIENTAL EN INTERIORS - CE_MO - CLI-33 | CE_MO.EP. | CE_MO.EP. | 1 | FALSE | 1
CLIMATITZACIÓ | INSTAL·LACIÓ CLIMATITZACIÓ - CE_MO - CLI-34.01 | CE_MO.EP. | CE_MO.EP. | 1 | FALSE | 1
CLIMATITZACIÓ | BOMBES DE CALOR - CE_OB - CLI-01.02 | CE_OB.EP.FA. | CE_OB.EP.FA. | 1 | FALSE | 1
CLIMATITZACIÓ | BOMBES DE CALOR - CE_OB - CLI-01.02 | CE_OB.GRN.FA. | CE_OB.GRN.FA. | 1 | FALSE | 1
CLIMATITZACIÓ | BOMBES DE CALOR - CE_OB - CLI-01.02 | CE_OB.GRN.FA. | CE_OB.GRN.FA. | 1 | FALSE | 1
CLIMATITZACIÓ | BOMBES DE CALOR - CE_OB - CLI-01.02 | CE_OB.UB.SRE. | CE_OB.UB.SRE. | 1 | FALSE | 1
CLIMATITZACIÓ | APARELLS AUTÒNOMS - CE_OB - CLI-01.04 | CE_OB.EP.P00.DSP03. | CE_OB.EP.P00.DSP03. | 1 | FALSE | 1
CLIMATITZACIÓ | APARELLS AUTÒNOMS - CE_OB - CLI-01.04 | CE_OB.EP.P01.BT. | CE_OB.EP.P01.BT. | 1 | FALSE | 1
CLIMATITZACIÓ | APARELLS AUTÒNOMS - CE_OB - CLI-01.04 | CE_OB.GRN.P00.AUL. | CE_OB.GRN.P00.AUL. | 1 | FALSE | 1
CLIMATITZACIÓ | APARELLS AUTÒNOMS - CE_OB - CLI-01.04 | CE_OB.GRN.P00.MGT01. | CE_OB.GRN.P00.MGT01. | 1 | FALSE | 1
CLIMATITZACIÓ | APARELLS AUTÒNOMS - CE_OB - CLI-01.04 | CE_OB.UB.SRE. | CE_OB.UB.SRE. | 1 | FALSE | 1
CLIMATITZACIÓ | RADIADORS D'AIGUA - CE_OB - CLI-02.13 | CE_OB.EP.P00. | CE_OB.EP.P00. | 11 | FALSE | 11
CLIMATITZACIÓ | RADIADORS D'AIGUA - CE_OB - CLI-02.13 | CE_OB.EP.P01. | CE_OB.EP.P01. | 10 | FALSE | 10
CLIMATITZACIÓ | RADIADORS D'AIGUA - CE_OB - CLI-02.13 | CE_OB.GRN.P00. | CE_OB.GRN.P00. | 5 | FALSE | 5
CLIMATITZACIÓ | BOMBES CIRCULACIÓ ACS I CLIMA - CE_OB - CLI-03.02 | CE_OB.GRN.P00.STC. | CE_OB.GRN.P00.STC. | 1 | FALSE | 1
CLIMATITZACIÓ | BOMBES CIRCULACIÓ ACS I CLIMA - CE_OB - CLI-03.02 | CE_OB.GRN.P00.STC. | CE_OB.GRN.P00.STC. | 1 | FALSE | 1
CLIMATITZACIÓ | QUALITAT AMBIENTAL EN INTERIORS - CE_OB - CLI-33 | CE_OB. | CE_OB. | 1 | FALSE | 1
CLIMATITZACIÓ | INSTAL·LACIÓ CLIMATITZACIÓ - CE_OB - CLI-34.01 | CE_OB. | CE_OB. | 1 | FALSE | 1
CLIMATITZACIÓ | PLANTES REFREDADORES - CE_SE - CLI-01.01 | CE_SE.ED_4.P00.SPR. | CE_SE.ED_4.P00.SPR. | 1 | FALSE | 1
CLIMATITZACIÓ | CALDERES - CE_SE - CLI-01.03 | CE_SE.ED_4.P00.STC. | CE_SE.ED_4.P00.STC. | 1 | FALSE | 1
CLIMATITZACIÓ | CALDERES - CE_SE - CLI-01.03 | CE_SE.ED_4.P00.STC. | CE_SE.ED_4.P00.STC. | 1 | FALSE | 1
CLIMATITZACIÓ | APARELLS AUTÒNOMS - CE_SE - CLI-01.04 | CE_SE.ED_1.IMP. | CE_SE.ED_1.IMP. | 1 | FALSE | 1
CLIMATITZACIÓ | APARELLS AUTÒNOMS - CE_SE - CLI-01.04 | CE_SE.ED_1.JAR. | CE_SE.ED_1.JAR. | 1 | FALSE | 1
CLIMATITZACIÓ | APARELLS AUTÒNOMS - CE_SE - CLI-01.04 | CE_SE.ED_2.JAR. | CE_SE.ED_2.JAR. | 1 | FALSE | 1
CLIMATITZACIÓ | APARELLS AUTÒNOMS - CE_SE - CLI-01.04 | CE_SE.ED_2.LAM. | CE_SE.ED_2.LAM. | 1 | FALSE | 1
CLIMATITZACIÓ | APARELLS AUTÒNOMS - CE_SE - CLI-01.04 | CE_SE.ED_4.P00.BUG. | CE_SE.ED_4.P00.BUG. | 1 | FALSE | 1
CLIMATITZACIÓ | APARELLS AUTÒNOMS - CE_SE - CLI-01.04 | CE_SE.ED_4.P00.CUI. | CE_SE.ED_4.P00.CUI. | 1 | FALSE | 1
CLIMATITZACIÓ | APARELLS AUTÒNOMS - CE_SE - CLI-01.04 | CE_SE.ED_4.P00.MEN. | CE_SE.ED_4.P00.MEN. | 1 | FALSE | 1
CLIMATITZACIÓ | APARELLS AUTÒNOMS - CE_SE - CLI-01.04 | CE_SE.ED_4.P00.PLA. | CE_SE.ED_4.P00.PLA. | 1 | FALSE | 1
CLIMATITZACIÓ | APARELLS AUTÒNOMS - CE_SE - CLI-01.04 | CE_SE.ED_4.P00.SPR. | CE_SE.ED_4.P00.SPR. | 1 | FALSE | 1
CLIMATITZACIÓ | APARELLS AUTÒNOMS - CE_SE - CLI-01.04 | CE_SE.ED_4.P01.ED01. | CE_SE.ED_4.P01.ED01. | 1 | FALSE | 1
CLIMATITZACIÓ | APARELLS AUTÒNOMS - CE_SE - CLI-01.04 | CE_SE.ED_4.P01.MJ. | CE_SE.ED_4.P01.MJ. | 1 | FALSE | 1
CLIMATITZACIÓ | APARELLS AUTÒNOMS - CE_SE - CLI-01.04 | CE_SE.ED_5.AU01. | CE_SE.ED_5.AU01. | 1 | FALSE | 1
CLIMATITZACIÓ | APARELLS AUTÒNOMS - CE_SE - CLI-01.04 | CE_SE.ED_5.AU02. | CE_SE.ED_5.AU02. | 1 | FALSE | 1
CLIMATITZACIÓ | APARELLS AUTÒNOMS - CE_SE - CLI-01.04 | CE_SE.ED_5.AU03. | CE_SE.ED_5.AU03. | 1 | FALSE | 1
CLIMATITZACIÓ | APARELLS AUTÒNOMS - CE_SE - CLI-01.04 | CE_SE.ED_5.AU04. | CE_SE.ED_5.AU04. | 1 | FALSE | 1
CLIMATITZACIÓ | APARELLS AUTÒNOMS - CE_SE - CLI-01.04 | CE_SE.ED_5.AU05. | CE_SE.ED_5.AU05. | 1 | FALSE | 1
CLIMATITZACIÓ | APARELLS AUTÒNOMS - CE_SE - CLI-01.04 | CE_SE.ED_5.AU06. | CE_SE.ED_5.AU06. | 1 | FALSE | 1
CLIMATITZACIÓ | APARELLS AUTÒNOMS - CE_SE - CLI-01.04 | CE_SE.ED_6.P00.DI01. | CE_SE.ED_6.P00.DI01. | 1 | FALSE | 1
CLIMATITZACIÓ | APARELLS AUTÒNOMS - CE_SE - CLI-01.04 | CE_SE.ED_6.P00.MJ. | CE_SE.ED_6.P00.MJ. | 1 | FALSE | 1
CLIMATITZACIÓ | APARELLS AUTÒNOMS - CE_SE - CLI-01.04 | CE_SE.ED_6.P00.ROB. | CE_SE.ED_6.P00.ROB. | 1 | FALSE | 1
CLIMATITZACIÓ | APARELLS AUTÒNOMS - CE_SE - CLI-01.04 | CE_SE.ED_6.P01.DI01. | CE_SE.ED_6.P01.DI01. | 1 | FALSE | 1
CLIMATITZACIÓ | APARELLS AUTÒNOMS - CE_SE - CLI-01.04 | CE_SE.ED_6.P01.DI02. | CE_SE.ED_6.P01.DI02. | 1 | FALSE | 1
CLIMATITZACIÓ | APARELLS AUTÒNOMS - CE_SE - CLI-01.04 | CE_SE.ED_6.P01.ED. | CE_SE.ED_6.P01.ED. | 1 | FALSE | 1
CLIMATITZACIÓ | APARELLS AUTÒNOMS - CE_SE - CLI-01.04 | CE_SE.ED_6.P01.MJ. | CE_SE.ED_6.P01.MJ. | 1 | FALSE | 1
CLIMATITZACIÓ | APARELLS AUTÒNOMS - CE_SE - CLI-01.04 | CE_SE.ED_6.P01.ROB. | CE_SE.ED_6.P01.ROB. | 1 | FALSE | 1
CLIMATITZACIÓ | APARELLS AUTÒNOMS - CE_SE - CLI-01.04 | CE_SE.ED_6.P01.SE. | CE_SE.ED_6.P01.SE. | 1 | FALSE | 1
CLIMATITZACIÓ | APARELLS AUTÒNOMS - CE_SE - CLI-01.04 | CE_SE.ED_7.P00.ADM. | CE_SE.ED_7.P00.ADM. | 1 | FALSE | 1
CLIMATITZACIÓ | APARELLS AUTÒNOMS - CE_SE - CLI-01.04 | CE_SE.ED_7.P00.CME. | CE_SE.ED_7.P00.CME. | 1 | FALSE | 1
CLIMATITZACIÓ | APARELLS AUTÒNOMS - CE_SE - CLI-01.04 | CE_SE.ED_7.P00.COM. | CE_SE.ED_7.P00.COM. | 1 | FALSE | 1
CLIMATITZACIÓ | APARELLS AUTÒNOMS - CE_SE - CLI-01.04 | CE_SE.ED_7.P00.CRD. | CE_SE.ED_7.P00.CRD. | 1 | FALSE | 1
CLIMATITZACIÓ | APARELLS AUTÒNOMS - CE_SE - CLI-01.04 | CE_SE.ED_7.P00.DES. | CE_SE.ED_7.P00.DES. | 1 | FALSE | 1
CLIMATITZACIÓ | APARELLS AUTÒNOMS - CE_SE - CLI-01.04 | CE_SE.ED_7.P00.DIR. | CE_SE.ED_7.P00.DIR. | 1 | FALSE | 1
CLIMATITZACIÓ | APARELLS AUTÒNOMS - CE_SE - CLI-01.04 | CE_SE.ED_7.P00.SDI. | CE_SE.ED_7.P00.SDI. | 1 | FALSE | 1
CLIMATITZACIÓ | APARELLS AUTÒNOMS - CE_SE - CLI-01.04 | CE_SE.ED_7.P00.VES. | CE_SE.ED_7.P00.VES. | 1 | FALSE | 1
CLIMATITZACIÓ | APARELLS AUTÒNOMS - CE_SE - CLI-01.04 | CE_SE.ED_7.P00.VID. | CE_SE.ED_7.P00.VID. | 1 | FALSE | 1
CLIMATITZACIÓ | APARELLS AUTÒNOMS - CE_SE - CLI-01.04 | CE_SE.ED_7.P01.DE01. | CE_SE.ED_7.P01.DE01. | 1 | FALSE | 1
CLIMATITZACIÓ | APARELLS AUTÒNOMS - CE_SE - CLI-01.04 | CE_SE.ED_7.P01.DE02. | CE_SE.ED_7.P01.DE02. | 1 | FALSE | 1
CLIMATITZACIÓ | APARELLS AUTÒNOMS - CE_SE - CLI-01.04 | CE_SE.ED_7.P01.SR01. | CE_SE.ED_7.P01.SR01. | 1 | FALSE | 1
CLIMATITZACIÓ | APARELLS AUTÒNOMS - CE_SE - CLI-01.04 | CE_SE.ED_7.P01.SR02. | CE_SE.ED_7.P01.SR02. | 1 | FALSE | 1
CLIMATITZACIÓ | CLIMATITZADORS - CE_SE - CLI-02.01 | CE_SE.ED_3.INS. | CE_SE.ED_3.INS. | 1 | FALSE | 1
CLIMATITZACIÓ | FAN-COIL - CE_SE - CLI-02.03 | CE_SE.ED_3.GIM. | CE_SE.ED_3.GIM. | 1 | FALSE | 1
CLIMATITZACIÓ | CONDUCTES AIRE - CE_SE - CLI-02.04 | CE_SE.ED_3. | CE_SE.ED_3. | 1 | FALSE | 1
CLIMATITZACIÓ | REIXES I DIFUSORS D'AIRE - CE_SE - CLI-02.05 | CE_SE.ED_3. | CE_SE.ED_3. | 1 | FALSE | 1
CLIMATITZACIÓ | REIXES I DIFUSORS D'AIRE - CE_SE - CLI-02.05 | CE_SE.ED_4. | CE_SE.ED_4. | 1 | FALSE | 1
CLIMATITZACIÓ | COMPORTES DE REGULACIÓ - CE_SE - CLI-02.06.A | CE_SE.ED_3.PIS. | CE_SE.ED_3.PIS. | 1 | FALSE | 1
CLIMATITZACIÓ | COMPORTES DE REGULACIÓ - CE_SE - CLI-02.06.A | CE_SE.ED_4.P00.SPR. | CE_SE.ED_4.P00.SPR. | 1 | FALSE | 1
CLIMATITZACIÓ | RADIADORS D'AIGUA - CE_SE - CLI-02.13 | CE_SE.ED_4.P00. | CE_SE.ED_4.P00. | 9 | FALSE | 9
CLIMATITZACIÓ | RADIADORS D'AIGUA - CE_SE - CLI-02.13 | CE_SE.ED_7.P00. | CE_SE.ED_7.P00. | 8 | FALSE | 8
CLIMATITZACIÓ | RADIADORS D'AIGUA - CE_SE - CLI-02.13 | CE_SE.ED_7.P01. | CE_SE.ED_7.P01. | 2 | FALSE | 2
CLIMATITZACIÓ | TERRES RADIANTS - CE_SE - CLI-02.14 | CE_SE.ED_4.P01. | CE_SE.ED_4.P01. | 1 | FALSE | 1
CLIMATITZACIÓ | TERRES RADIANTS - CE_SE - CLI-02.14 | CE_SE.ED_6.P00. | CE_SE.ED_6.P00. | 1 | FALSE | 1
CLIMATITZACIÓ | TERRES RADIANTS - CE_SE - CLI-02.14 | CE_SE.ED_6.P01. | CE_SE.ED_6.P01. | 1 | FALSE | 1
CLIMATITZACIÓ | BOMBES CIRCULACIÓ ACS I CLIMA - CE_SE - CLI-03.02 | CE_SE.ED_4.P00.STC. | CE_SE.ED_4.P00.STC. | 1 | FALSE | 1
CLIMATITZACIÓ | BOMBES CIRCULACIÓ ACS I CLIMA - CE_SE - CLI-03.02 | CE_SE.ED_4.P00.STC. | CE_SE.ED_4.P00.STC. | 1 | FALSE | 1
CLIMATITZACIÓ | BOMBES CIRCULACIÓ ACS I CLIMA - CE_SE - CLI-03.02 | CE_SE.ED_4.P00.STC. | CE_SE.ED_4.P00.STC. | 1 | FALSE | 1
CLIMATITZACIÓ | BOMBES CIRCULACIÓ ACS I CLIMA - CE_SE - CLI-03.02 | CE_SE.ED_4.P00.STC. | CE_SE.ED_4.P00.STC. | 1 | FALSE | 1
CLIMATITZACIÓ | BOMBES CIRCULACIÓ ACS I CLIMA - CE_SE - CLI-03.02 | CE_SE.ED_4.P00.STC. | CE_SE.ED_4.P00.STC. | 1 | FALSE | 1
CLIMATITZACIÓ | BOMBES CIRCULACIÓ ACS I CLIMA - CE_SE - CLI-03.02 | CE_SE.ED_4.P00.STC. | CE_SE.ED_4.P00.STC. | 1 | FALSE | 1
CLIMATITZACIÓ | BOMBES CIRCULACIÓ ACS I CLIMA - CE_SE - CLI-03.02 | CE_SE.ED_4.P00.STC. | CE_SE.ED_4.P00.STC. | 1 | FALSE | 1
CLIMATITZACIÓ | BOMBES CIRCULACIÓ ACS I CLIMA - CE_SE - CLI-03.02 | CE_SE.ED_4.P00.STC. | CE_SE.ED_4.P00.STC. | 1 | FALSE | 1
CLIMATITZACIÓ | BOMBES CIRCULACIÓ ACS I CLIMA - CE_SE - CLI-03.02 | CE_SE.ED_4.P00.STC. | CE_SE.ED_4.P00.STC. | 1 | FALSE | 1
CLIMATITZACIÓ | BOMBES CIRCULACIÓ ACS I CLIMA - CE_SE - CLI-03.02 | CE_SE.ED_4.P00.STC. | CE_SE.ED_4.P00.STC. | 1 | FALSE | 1
CLIMATITZACIÓ | BOMBES CIRCULACIÓ ACS I CLIMA - CE_SE - CLI-03.02 | CE_SE.ED_4.P00.STC. | CE_SE.ED_4.P00.STC. | 1 | FALSE | 1
CLIMATITZACIÓ | BOMBES CIRCULACIÓ ACS I CLIMA - CE_SE - CLI-03.02 | CE_SE.ED_4.P00.STC. | CE_SE.ED_4.P00.STC. | 1 | FALSE | 1
CLIMATITZACIÓ | QUALITAT AMBIENTAL EN INTERIORS - CE_SE - CLI-33 | CE_SE.ED_1. | CE_SE.ED_1. | 1 | FALSE | 1
CLIMATITZACIÓ | QUALITAT AMBIENTAL EN INTERIORS - CE_SE - CLI-33 | CE_SE.ED_2. | CE_SE.ED_2. | 1 | FALSE | 1
CLIMATITZACIÓ | QUALITAT AMBIENTAL EN INTERIORS - CE_SE - CLI-33 | CE_SE.ED_3. | CE_SE.ED_3. | 1 | FALSE | 1
CLIMATITZACIÓ | QUALITAT AMBIENTAL EN INTERIORS - CE_SE - CLI-33 | CE_SE.ED_4. | CE_SE.ED_4. | 1 | FALSE | 1
CLIMATITZACIÓ | QUALITAT AMBIENTAL EN INTERIORS - CE_SE - CLI-33 | CE_SE.ED_5. | CE_SE.ED_5. | 1 | FALSE | 1
CLIMATITZACIÓ | QUALITAT AMBIENTAL EN INTERIORS - CE_SE - CLI-33 | CE_SE.ED_6. | CE_SE.ED_6. | 1 | FALSE | 1
CLIMATITZACIÓ | QUALITAT AMBIENTAL EN INTERIORS - CE_SE - CLI-33 | CE_SE.ED_7. | CE_SE.ED_7. | 1 | FALSE | 1
CLIMATITZACIÓ | INSTAL·LACIÓ CLIMATITZACIÓ - CE_SE - CLI-34.01 | CE_SE.ED_4. | CE_SE.ED_4. | 1 | FALSE | 1
CLIMATITZACIÓ | CALDERES - CE_TI - CLI-01.03 | CE_TI.ED_B.P00.STC. | CE_TI.ED_B.P00.STC. | 1 | FALSE | 1
CLIMATITZACIÓ | CALDERES - CE_TI - CLI-01.03 | CE_TI.ED_B.P00.STC. | CE_TI.ED_B.P00.STC. | 1 | FALSE | 1
CLIMATITZACIÓ | APARELLS AUTÒNOMS - CE_TI - CLI-01.04 | CE_TI.ED_A.P00.AU01. | CE_TI.ED_A.P00.AU01. | 1 | FALSE | 1
CLIMATITZACIÓ | APARELLS AUTÒNOMS - CE_TI - CLI-01.04 | CE_TI.ED_A.P00.AU02. | CE_TI.ED_A.P00.AU02. | 1 | FALSE | 1
CLIMATITZACIÓ | APARELLS AUTÒNOMS - CE_TI - CLI-01.04 | CE_TI.ED_A.P00.AU03. | CE_TI.ED_A.P00.AU03. | 1 | FALSE | 1
CLIMATITZACIÓ | APARELLS AUTÒNOMS - CE_TI - CLI-01.04 | CE_TI.ED_A.P00.AU04. | CE_TI.ED_A.P00.AU04. | 1 | FALSE | 1
CLIMATITZACIÓ | APARELLS AUTÒNOMS - CE_TI - CLI-01.04 | CE_TI.ED_A.P00.AU05. | CE_TI.ED_A.P00.AU05. | 1 | FALSE | 1
CLIMATITZACIÓ | APARELLS AUTÒNOMS - CE_TI - CLI-01.04 | CE_TI.ED_A.P00.PAT. | CE_TI.ED_A.P00.PAT. | 1 | FALSE | 1
CLIMATITZACIÓ | APARELLS AUTÒNOMS - CE_TI - CLI-01.04 | CE_TI.ED_A.P00.PAT. | CE_TI.ED_A.P00.PAT. | 1 | FALSE | 1
CLIMATITZACIÓ | APARELLS AUTÒNOMS - CE_TI - CLI-01.04 | CE_TI.ED_A.P00.PAT. | CE_TI.ED_A.P00.PAT. | 1 | FALSE | 1
CLIMATITZACIÓ | APARELLS AUTÒNOMS - CE_TI - CLI-01.04 | CE_TI.ED_A.P00.PAT. | CE_TI.ED_A.P00.PAT. | 1 | FALSE | 1
CLIMATITZACIÓ | APARELLS AUTÒNOMS - CE_TI - CLI-01.04 | CE_TI.ED_A.P00.PAT. | CE_TI.ED_A.P00.PAT. | 1 | FALSE | 1
CLIMATITZACIÓ | APARELLS AUTÒNOMS - CE_TI - CLI-01.04 | CE_TI.ED_A.P00.PAT. | CE_TI.ED_A.P00.PAT. | 1 | FALSE | 1
CLIMATITZACIÓ | APARELLS AUTÒNOMS - CE_TI - CLI-01.04 | CE_TI.ED_A.P00.RAC. | CE_TI.ED_A.P00.RAC. | 1 | FALSE | 1
CLIMATITZACIÓ | APARELLS AUTÒNOMS - CE_TI - CLI-01.04 | CE_TI.ED_B.FA. | CE_TI.ED_B.FA. | 1 | FALSE | 1
CLIMATITZACIÓ | APARELLS AUTÒNOMS - CE_TI - CLI-01.04 | CE_TI.ED_B.FA. | CE_TI.ED_B.FA. | 1 | FALSE | 1
CLIMATITZACIÓ | APARELLS AUTÒNOMS - CE_TI - CLI-01.04 | CE_TI.ED_B.FA. | CE_TI.ED_B.FA. | 1 | FALSE | 1
CLIMATITZACIÓ | APARELLS AUTÒNOMS - CE_TI - CLI-01.04 | CE_TI.ED_B.FA. | CE_TI.ED_B.FA. | 1 | FALSE | 1
CLIMATITZACIÓ | APARELLS AUTÒNOMS - CE_TI - CLI-01.04 | CE_TI.ED_B.FA. | CE_TI.ED_B.FA. | 1 | FALSE | 1
CLIMATITZACIÓ | APARELLS AUTÒNOMS - CE_TI - CLI-01.04 | CE_TI.ED_B.FA. | CE_TI.ED_B.FA. | 1 | FALSE | 1
CLIMATITZACIÓ | APARELLS AUTÒNOMS - CE_TI - CLI-01.04 | CE_TI.ED_B.P00.BUG. | CE_TI.ED_B.P00.BUG. | 1 | FALSE | 1
CLIMATITZACIÓ | APARELLS AUTÒNOMS - CE_TI - CLI-01.04 | CE_TI.ED_B.P00.CU. | CE_TI.ED_B.P00.CU. | 1 | FALSE | 1
CLIMATITZACIÓ | APARELLS AUTÒNOMS - CE_TI - CLI-01.04 | CE_TI.ED_B.P00.MJ04. | CE_TI.ED_B.P00.MJ04. | 1 | FALSE | 1
CLIMATITZACIÓ | APARELLS AUTÒNOMS - CE_TI - CLI-01.04 | CE_TI.ED_B.P00.STC. | CE_TI.ED_B.P00.STC. | 1 | FALSE | 1
CLIMATITZACIÓ | APARELLS AUTÒNOMS - CE_TI - CLI-01.04 | CE_TI.ED_B.P02.DE01. | CE_TI.ED_B.P02.DE01. | 1 | FALSE | 1
CLIMATITZACIÓ | APARELLS AUTÒNOMS - CE_TI - CLI-01.04 | CE_TI.ED_B.P02.PIN. | CE_TI.ED_B.P02.PIN. | 1 | FALSE | 1
CLIMATITZACIÓ | APARELLS AUTÒNOMS - CE_TI - CLI-01.04 | CE_TI.ED_B.P02.SP. | CE_TI.ED_B.P02.SP. | 1 | FALSE | 1
CLIMATITZACIÓ | APARELLS AUTÒNOMS - CE_TI - CLI-01.04 | CE_TI.ED_B.P02.SP. | CE_TI.ED_B.P02.SP. | 1 | FALSE | 1
CLIMATITZACIÓ | SISTEMA VRV - CE_TI - CLI-01.08 | CE_TI.ED_C.PC. | CE_TI.ED_C.PC. | 1 | FALSE | 1
CLIMATITZACIÓ | SISTEMA VRV - CE_TI - CLI-01.08 | CE_TI.ED_D.PC. | CE_TI.ED_D.PC. | 1 | FALSE | 1
CLIMATITZACIÓ | CLIMATITZADORS - CE_TI - CLI-02.01 | CE_TI.ED_C.PC. | CE_TI.ED_C.PC. | 1 | FALSE | 1
CLIMATITZACIÓ | CLIMATITZADORS - CE_TI - CLI-02.01 | CE_TI.ED_C.PC. | CE_TI.ED_C.PC. | 1 | FALSE | 1
CLIMATITZACIÓ | CLIMATITZADORS - CE_TI - CLI-02.01 | CE_TI.ED_D.PC. | CE_TI.ED_D.PC. | 1 | FALSE | 1
CLIMATITZACIÓ | CONDUCTES AIRE - CE_TI - CLI-02.04 | CE_TI.ED_C.PC. | CE_TI.ED_C.PC. | 1 | FALSE | 1
CLIMATITZACIÓ | CONDUCTES AIRE - CE_TI - CLI-02.04 | CE_TI.ED_D.PC. | CE_TI.ED_D.PC. | 1 | FALSE | 1
CLIMATITZACIÓ | REIXES I DIFUSORS D'AIRE - CE_TI - CLI-02.05 | CE_TI.ED_C. | CE_TI.ED_C. | 1 | FALSE | 1
CLIMATITZACIÓ | RECUPERADORS DE CALOR ESTÀTICS - CE_TI - CLI-02.08.B | CE_TI.ED_A.P00.SA01. | CE_TI.ED_A.P00.SA01. | 1 | FALSE | 1
CLIMATITZACIÓ | RADIADORS D'AIGUA - CE_TI - CLI-02.13 | CE_TI.ED_A.P00. | CE_TI.ED_A.P00. | 30 | FALSE | 30
CLIMATITZACIÓ | RADIADORS D'AIGUA - CE_TI - CLI-02.13 | CE_TI.ED_B.P00. | CE_TI.ED_B.P00. | 7 | FALSE | 7
CLIMATITZACIÓ | RADIADORS D'AIGUA - CE_TI - CLI-02.13 | CE_TI.ED_B.P01. | CE_TI.ED_B.P01. | 24 | FALSE | 24
CLIMATITZACIÓ | RADIADORS D'AIGUA - CE_TI - CLI-02.13 | CE_TI.ED_B.P02. | CE_TI.ED_B.P02. | 5 | FALSE | 5
CLIMATITZACIÓ | RADIADORS D'AIGUA - CE_TI - CLI-02.13 | CE_TI.ED_B.P03. | CE_TI.ED_B.P03. | 8 | FALSE | 8
CLIMATITZACIÓ | RADIADORS D'AIGUA - CE_TI - CLI-02.13 | CE_TI.ED_C.P00. | CE_TI.ED_C.P00. | 100 | FALSE | 100
CLIMATITZACIÓ | RADIADORS D'AIGUA - CE_TI - CLI-02.13 | CE_TI.ED_D.P00. | CE_TI.ED_D.P00. | 20 | FALSE | 20
CLIMATITZACIÓ | RADIADORS D'AIGUA - CE_TI - CLI-02.13 | CE_TI.ED_D.P01. | CE_TI.ED_D.P01. | 30 | FALSE | 30
CLIMATITZACIÓ | BOMBES CIRCULACIÓ ACS I CLIMA - CE_TI - CLI-03.02 | CE_TI.ED_A.PC.MG04. | CE_TI.ED_A.PC.MG04. | 1 | FALSE | 1
CLIMATITZACIÓ | BOMBES CIRCULACIÓ ACS I CLIMA - CE_TI - CLI-03.02 | CE_TI.ED_A.PC.MG04. | CE_TI.ED_A.PC.MG04. | 1 | FALSE | 1
CLIMATITZACIÓ | BOMBES CIRCULACIÓ ACS I CLIMA - CE_TI - CLI-03.02 | CE_TI.ED_A.PC.MG04. | CE_TI.ED_A.PC.MG04. | 1 | FALSE | 1
CLIMATITZACIÓ | BOMBES CIRCULACIÓ ACS I CLIMA - CE_TI - CLI-03.02 | CE_TI.ED_B.P00.STC. | CE_TI.ED_B.P00.STC. | 1 | FALSE | 1
CLIMATITZACIÓ | BOMBES CIRCULACIÓ ACS I CLIMA - CE_TI - CLI-03.02 | CE_TI.ED_B.P00.STC. | CE_TI.ED_B.P00.STC. | 1 | FALSE | 1
CLIMATITZACIÓ | BOMBES CIRCULACIÓ ACS I CLIMA - CE_TI - CLI-03.02 | CE_TI.ED_B.P00.STC. | CE_TI.ED_B.P00.STC. | 1 | FALSE | 1
CLIMATITZACIÓ | BOMBES CIRCULACIÓ ACS I CLIMA - CE_TI - CLI-03.02 | CE_TI.ED_B.P00.STC. | CE_TI.ED_B.P00.STC. | 1 | FALSE | 1
CLIMATITZACIÓ | BOMBES CIRCULACIÓ ACS I CLIMA - CE_TI - CLI-03.02 | CE_TI.ED_B.P00.STC. | CE_TI.ED_B.P00.STC. | 1 | FALSE | 1
CLIMATITZACIÓ | BOMBES CIRCULACIÓ ACS I CLIMA - CE_TI - CLI-03.02 | CE_TI.ED_B.P00.STC. | CE_TI.ED_B.P00.STC. | 1 | FALSE | 1
CLIMATITZACIÓ | QUALITAT AMBIENTAL EN INTERIORS - CE_TI - CLI-33 | CE_TI.ED_A. | CE_TI.ED_A. | 1 | FALSE | 1
CLIMATITZACIÓ | QUALITAT AMBIENTAL EN INTERIORS - CE_TI - CLI-33 | CE_TI.ED_B. | CE_TI.ED_B. | 1 | FALSE | 1
CLIMATITZACIÓ | QUALITAT AMBIENTAL EN INTERIORS - CE_TI - CLI-33 | CE_TI.ED_C. | CE_TI.ED_C. | 1 | FALSE | 1
CLIMATITZACIÓ | QUALITAT AMBIENTAL EN INTERIORS - CE_TI - CLI-33 | CE_TI.ED_D. | CE_TI.ED_D. | 1 | FALSE | 1
CLIMATITZACIÓ | INSTAL·LACIÓ CLIMATITZACIÓ - CE_TI - CLI-34.01 | CE_TI.ED_A. | CE_TI.ED_A. | 1 | FALSE | 1
CLIMATITZACIÓ | INSTAL·LACIÓ CLIMATITZACIÓ - CE_TI - CLI-34.01 | CE_TI.ED_B. | CE_TI.ED_B. | 1 | FALSE | 1
CLIMATITZACIÓ | INSTAL·LACIÓ CLIMATITZACIÓ - CE_TI - CLI-34.01 | CE_TI.ED_C. | CE_TI.ED_C. | 1 | FALSE | 1
CLIMATITZACIÓ | INSTAL·LACIÓ CLIMATITZACIÓ - CE_TI - CLI-34.01 | CE_TI.ED_D. | CE_TI.ED_D. | 1 | FALSE | 1
CLIMATITZACIÓ | AIRE ACONDICIONAT - CHO01.03 | NL.CP_HO.IX_CONTROL.Centre.02_Golf.1 ACS. | NL.CP_HO.IX_CONTROL.Centre.02_Golf.1 ACS. | 1 | FALSE | 1
CLIMATITZACIÓ | AIRE ACONDICIONAT - CHO01.03 | NL.CP_HO.IX_CONTROL.Centre.02_Golf.2 Calef. | NL.CP_HO.IX_CONTROL.Centre.02_Golf.2 Calef. | 4 | FALSE | 4
CLIMATITZACIÓ | CALDERES - CP_DO - CLI-01.03 | CP_DO.ED01.PC.SC. | CP_DO.ED01.PC.SC. | 1 | FALSE | 1
CLIMATITZACIÓ | CALDERES - CP_DO - CLI-01.03 | CP_DO.ED01.PC.SC. | CP_DO.ED01.PC.SC. | 1 | FALSE | 1
CLIMATITZACIÓ | APARELLS AUTÒNOMS - CP_DO - CLI-01.04 | CP_DO.ED01.P00.CAF. | CP_DO.ED01.P00.CAF. | 1 | FALSE | 1
CLIMATITZACIÓ | APARELLS AUTÒNOMS - CP_DO - CLI-01.04 | CP_DO.ED01.P00.DE05. | CP_DO.ED01.P00.DE05. | 1 | FALSE | 1
CLIMATITZACIÓ | APARELLS AUTÒNOMS - CP_DO - CLI-01.04 | CP_DO.ED01.P00.DE06. | CP_DO.ED01.P00.DE06. | 1 | FALSE | 1
CLIMATITZACIÓ | APARELLS AUTÒNOMS - CP_DO - CLI-01.04 | CP_DO.ED01.P00.DE07. | CP_DO.ED01.P00.DE07. | 1 | FALSE | 1
CLIMATITZACIÓ | APARELLS AUTÒNOMS - CP_DO - CLI-01.04 | CP_DO.ED01.P00.DE08. | CP_DO.ED01.P00.DE08. | 1 | FALSE | 1
CLIMATITZACIÓ | APARELLS AUTÒNOMS - CP_DO - CLI-01.04 | CP_DO.ED01.P00.DE09. | CP_DO.ED01.P00.DE09. | 1 | FALSE | 1
CLIMATITZACIÓ | APARELLS AUTÒNOMS - CP_DO - CLI-01.04 | CP_DO.ED01.P00.DE10. | CP_DO.ED01.P00.DE10. | 1 | FALSE | 1
CLIMATITZACIÓ | APARELLS AUTÒNOMS - CP_DO - CLI-01.04 | CP_DO.ED01.P00.DE10. | CP_DO.ED01.P00.DE10. | 1 | FALSE | 1
CLIMATITZACIÓ | APARELLS AUTÒNOMS - CP_DO - CLI-01.04 | CP_DO.ED01.P00.DE11. | CP_DO.ED01.P00.DE11. | 1 | FALSE | 1
CLIMATITZACIÓ | APARELLS AUTÒNOMS - CP_DO - CLI-01.04 | CP_DO.ED01.P00.DE12. | CP_DO.ED01.P00.DE12. | 1 | FALSE | 1
CLIMATITZACIÓ | APARELLS AUTÒNOMS - CP_DO - CLI-01.04 | CP_DO.ED01.P00.DE13. | CP_DO.ED01.P00.DE13. | 1 | FALSE | 1
CLIMATITZACIÓ | APARELLS AUTÒNOMS - CP_DO - CLI-01.04 | CP_DO.ED01.P00.DE14. | CP_DO.ED01.P00.DE14. | 1 | FALSE | 1
CLIMATITZACIÓ | APARELLS AUTÒNOMS - CP_DO - CLI-01.04 | CP_DO.ED01.P00.DE15. | CP_DO.ED01.P00.DE15. | 1 | FALSE | 1
CLIMATITZACIÓ | APARELLS AUTÒNOMS - CP_DO - CLI-01.04 | CP_DO.ED01.P00.DE16. | CP_DO.ED01.P00.DE16. | 1 | FALSE | 1
CLIMATITZACIÓ | APARELLS AUTÒNOMS - CP_DO - CLI-01.04 | CP_DO.ED01.P00.DE17. | CP_DO.ED01.P00.DE17. | 1 | FALSE | 1
CLIMATITZACIÓ | APARELLS AUTÒNOMS - CP_DO - CLI-01.04 | CP_DO.ED01.P00.DE17. | CP_DO.ED01.P00.DE17. | 1 | FALSE | 1
CLIMATITZACIÓ | APARELLS AUTÒNOMS - CP_DO - CLI-01.04 | CP_DO.ED01.P00.DIS01. | CP_DO.ED01.P00.DIS01. | 1 | FALSE | 1
CLIMATITZACIÓ | APARELLS AUTÒNOMS - CP_DO - CLI-01.04 | CP_DO.ED01.P00.DIS02. | CP_DO.ED01.P00.DIS02. | 1 | FALSE | 1
CLIMATITZACIÓ | APARELLS AUTÒNOMS - CP_DO - CLI-01.04 | CP_DO.ED01.P00.FAR. | CP_DO.ED01.P00.FAR. | 1 | FALSE | 1
CLIMATITZACIÓ | APARELLS AUTÒNOMS - CP_DO - CLI-01.04 | CP_DO.ED01.P00.OF01. | CP_DO.ED01.P00.OF01. | 1 | FALSE | 1
CLIMATITZACIÓ | APARELLS AUTÒNOMS - CP_DO - CLI-01.04 | CP_DO.ED01.P00.OF01. | CP_DO.ED01.P00.OF01. | 1 | FALSE | 1
CLIMATITZACIÓ | APARELLS AUTÒNOMS - CP_DO - CLI-01.04 | CP_DO.ED01.P00.OF01. | CP_DO.ED01.P00.OF01. | 1 | FALSE | 1
CLIMATITZACIÓ | APARELLS AUTÒNOMS - CP_DO - CLI-01.04 | CP_DO.ED01.P00.OF02. | CP_DO.ED01.P00.OF02. | 1 | FALSE | 1
CLIMATITZACIÓ | APARELLS AUTÒNOMS - CP_DO - CLI-01.04 | CP_DO.ED01.P00.PAS06. | CP_DO.ED01.P00.PAS06. | 1 | FALSE | 1
CLIMATITZACIÓ | APARELLS AUTÒNOMS - CP_DO - CLI-01.04 | CP_DO.ED01.P00.PAS14. | CP_DO.ED01.P00.PAS14. | 1 | FALSE | 1
CLIMATITZACIÓ | APARELLS AUTÒNOMS - CP_DO - CLI-01.04 | CP_DO.ED01.P00.PAS14. | CP_DO.ED01.P00.PAS14. | 1 | FALSE | 1
CLIMATITZACIÓ | APARELLS AUTÒNOMS - CP_DO - CLI-01.04 | CP_DO.ED01.P00.SE03. | CP_DO.ED01.P00.SE03. | 1 | FALSE | 1
CLIMATITZACIÓ | APARELLS AUTÒNOMS - CP_DO - CLI-01.04 | CP_DO.ED01.P00.SI10. | CP_DO.ED01.P00.SI10. | 1 | FALSE | 1
CLIMATITZACIÓ | APARELLS AUTÒNOMS - CP_DO - CLI-01.04 | CP_DO.ED01.P00.SV05. | CP_DO.ED01.P00.SV05. | 1 | FALSE | 1
CLIMATITZACIÓ | APARELLS AUTÒNOMS - CP_DO - CLI-01.04 | CP_DO.ED01.P01.AU01. | CP_DO.ED01.P01.AU01. | 1 | FALSE | 1
CLIMATITZACIÓ | APARELLS AUTÒNOMS - CP_DO - CLI-01.04 | CP_DO.ED01.P01.AU02. | CP_DO.ED01.P01.AU02. | 1 | FALSE | 1
CLIMATITZACIÓ | APARELLS AUTÒNOMS - CP_DO - CLI-01.04 | CP_DO.ED01.P01.AU03. | CP_DO.ED01.P01.AU03. | 1 | FALSE | 1
CLIMATITZACIÓ | APARELLS AUTÒNOMS - CP_DO - CLI-01.04 | CP_DO.ED01.P01.AUL01. | CP_DO.ED01.P01.AUL01. | 1 | FALSE | 1
CLIMATITZACIÓ | APARELLS AUTÒNOMS - CP_DO - CLI-01.04 | CP_DO.ED01.P01.AUL02. | CP_DO.ED01.P01.AUL02. | 1 | FALSE | 1
CLIMATITZACIÓ | APARELLS AUTÒNOMS - CP_DO - CLI-01.04 | CP_DO.ED01.P01.BIB. | CP_DO.ED01.P01.BIB. | 1 | FALSE | 1
CLIMATITZACIÓ | APARELLS AUTÒNOMS - CP_DO - CLI-01.04 | CP_DO.ED01.P01.DE19. | CP_DO.ED01.P01.DE19. | 1 | FALSE | 1
CLIMATITZACIÓ | APARELLS AUTÒNOMS - CP_DO - CLI-01.04 | CP_DO.ED01.P01.DE20. | CP_DO.ED01.P01.DE20. | 1 | FALSE | 1
CLIMATITZACIÓ | APARELLS AUTÒNOMS - CP_DO - CLI-01.04 | CP_DO.ED01.P01.DE20. | CP_DO.ED01.P01.DE20. | 1 | FALSE | 1
CLIMATITZACIÓ | APARELLS AUTÒNOMS - CP_DO - CLI-01.04 | CP_DO.ED01.P01.MEN04. | CP_DO.ED01.P01.MEN04. | 1 | FALSE | 1
CLIMATITZACIÓ | APARELLS AUTÒNOMS - CP_DO - CLI-01.04 | CP_DO.ED01.P01.MEN05. | CP_DO.ED01.P01.MEN05. | 1 | FALSE | 1
CLIMATITZACIÓ | APARELLS AUTÒNOMS - CP_DO - CLI-01.04 | CP_DO.ED01.P01.PAS13. | CP_DO.ED01.P01.PAS13. | 1 | FALSE | 1
CLIMATITZACIÓ | APARELLS AUTÒNOMS - CP_DO - CLI-01.04 | CP_DO.ED01.P01.SA. | CP_DO.ED01.P01.SA. | 1 | FALSE | 1
CLIMATITZACIÓ | APARELLS AUTÒNOMS - CP_DO - CLI-01.04 | CP_DO.ED01.P01.SA. | CP_DO.ED01.P01.SA. | 1 | FALSE | 1
CLIMATITZACIÓ | APARELLS AUTÒNOMS - CP_DO - CLI-01.04 | CP_DO.ED01.P02.DE22. | CP_DO.ED01.P02.DE22. | 1 | FALSE | 1
CLIMATITZACIÓ | APARELLS AUTÒNOMS - CP_DO - CLI-01.04 | CP_DO.ED01.P02.DE23. | CP_DO.ED01.P02.DE23. | 1 | FALSE | 1
CLIMATITZACIÓ | APARELLS AUTÒNOMS - CP_DO - CLI-01.04 | CP_DO.ED01.P02.DE24. | CP_DO.ED01.P02.DE24. | 1 | FALSE | 1
CLIMATITZACIÓ | APARELLS AUTÒNOMS - CP_DO - CLI-01.04 | CP_DO.ED01.P02.DE24. | CP_DO.ED01.P02.DE24. | 1 | FALSE | 1
CLIMATITZACIÓ | APARELLS AUTÒNOMS - CP_DO - CLI-01.04 | CP_DO.ED01.P02.DE25. | CP_DO.ED01.P02.DE25. | 1 | FALSE | 1
CLIMATITZACIÓ | APARELLS AUTÒNOMS - CP_DO - CLI-01.04 | CP_DO.ED01.P02.DE26. | CP_DO.ED01.P02.DE26. | 1 | FALSE | 1
CLIMATITZACIÓ | APARELLS AUTÒNOMS - CP_DO - CLI-01.04 | CP_DO.ED01.P02.DE27. | CP_DO.ED01.P02.DE27. | 1 | FALSE | 1
CLIMATITZACIÓ | APARELLS AUTÒNOMS - CP_DO - CLI-01.04 | CP_DO.ED01.P02.DE27. | CP_DO.ED01.P02.DE27. | 1 | FALSE | 1
CLIMATITZACIÓ | APARELLS AUTÒNOMS - CP_DO - CLI-01.04 | CP_DO.ED01.P02.DE30. | CP_DO.ED01.P02.DE30. | 1 | FALSE | 1
CLIMATITZACIÓ | APARELLS AUTÒNOMS - CP_DO - CLI-01.04 | CP_DO.ED01.P02.MEN05. | CP_DO.ED01.P02.MEN05. | 1 | FALSE | 1
CLIMATITZACIÓ | APARELLS AUTÒNOMS - CP_DO - CLI-01.04 | CP_DO.ED01.P02.PAS17. | CP_DO.ED01.P02.PAS17. | 1 | FALSE | 1
CLIMATITZACIÓ | APARELLS AUTÒNOMS - CP_DO - CLI-01.04 | CP_DO.ED01.P02.PAS17. | CP_DO.ED01.P02.PAS17. | 1 | FALSE | 1
CLIMATITZACIÓ | APARELLS AUTÒNOMS - CP_DO - CLI-01.04 | CP_DO.ED01.P02.PAS17. | CP_DO.ED01.P02.PAS17. | 1 | FALSE | 1
CLIMATITZACIÓ | APARELLS AUTÒNOMS - CP_DO - CLI-01.04 | CP_DO.ED01.P02.PAS17. | CP_DO.ED01.P02.PAS17. | 1 | FALSE | 1
CLIMATITZACIÓ | APARELLS AUTÒNOMS - CP_DO - CLI-01.04 | CP_DO.ED01.P02.PAS17. | CP_DO.ED01.P02.PAS17. | 1 | FALSE | 1
CLIMATITZACIÓ | APARELLS AUTÒNOMS - CP_DO - CLI-01.04 | CP_DO.ED01.P02.PAS17. | CP_DO.ED01.P02.PAS17. | 1 | FALSE | 1
CLIMATITZACIÓ | APARELLS AUTÒNOMS - CP_DO - CLI-01.04 | CP_DO.ED01.P02.PAS18. | CP_DO.ED01.P02.PAS18. | 1 | FALSE | 1
CLIMATITZACIÓ | APARELLS AUTÒNOMS - CP_DO - CLI-01.04 | CP_DO.ED01.P02.PAS19. | CP_DO.ED01.P02.PAS19. | 1 | FALSE | 1
CLIMATITZACIÓ | APARELLS AUTÒNOMS - CP_DO - CLI-01.04 | CP_DO.ED01.P02.SV08. | CP_DO.ED01.P02.SV08. | 1 | FALSE | 1
CLIMATITZACIÓ | APARELLS AUTÒNOMS - CP_DO - CLI-01.04 | CP_DO.ED01.PC. | CP_DO.ED01.PC. | 1 | FALSE | 1
CLIMATITZACIÓ | APARELLS AUTÒNOMS - CP_DO - CLI-01.04 | CP_DO.ED01.PC. | CP_DO.ED01.PC. | 1 | FALSE | 1
CLIMATITZACIÓ | APARELLS AUTÒNOMS - CP_DO - CLI-01.04 | CP_DO.ED01.PC. | CP_DO.ED01.PC. | 1 | FALSE | 1
CLIMATITZACIÓ | APARELLS AUTÒNOMS - CP_DO - CLI-01.04 | CP_DO.ED01.PC. | CP_DO.ED01.PC. | 1 | FALSE | 1
CLIMATITZACIÓ | APARELLS AUTÒNOMS - CP_DO - CLI-01.04 | CP_DO.ED01.PC. | CP_DO.ED01.PC. | 1 | FALSE | 1
CLIMATITZACIÓ | APARELLS AUTÒNOMS - CP_DO - CLI-01.04 | CP_DO.ED01.PC. | CP_DO.ED01.PC. | 1 | FALSE | 1
CLIMATITZACIÓ | APARELLS AUTÒNOMS - CP_DO - CLI-01.04 | CP_DO.ED01.PC. | CP_DO.ED01.PC. | 1 | FALSE | 1
CLIMATITZACIÓ | APARELLS AUTÒNOMS - CP_DO - CLI-01.04 | CP_DO.ED01.PC. | CP_DO.ED01.PC. | 1 | FALSE | 1
CLIMATITZACIÓ | APARELLS AUTÒNOMS - CP_DO - CLI-01.04 | CP_DO.ED01.PC. | CP_DO.ED01.PC. | 1 | FALSE | 1
CLIMATITZACIÓ | APARELLS AUTÒNOMS - CP_DO - CLI-01.04 | CP_DO.ED01.PC. | CP_DO.ED01.PC. | 1 | FALSE | 1
CLIMATITZACIÓ | APARELLS AUTÒNOMS - CP_DO - CLI-01.04 | CP_DO.ED01.PC. | CP_DO.ED01.PC. | 1 | FALSE | 1
CLIMATITZACIÓ | APARELLS AUTÒNOMS - CP_DO - CLI-01.04 | CP_DO.ED01.PC. | CP_DO.ED01.PC. | 1 | FALSE | 1
CLIMATITZACIÓ | APARELLS AUTÒNOMS - CP_DO - CLI-01.04 | CP_DO.ED01.PC. | CP_DO.ED01.PC. | 1 | FALSE | 1
CLIMATITZACIÓ | APARELLS AUTÒNOMS - CP_DO - CLI-01.04 | CP_DO.ED01.PC. | CP_DO.ED01.PC. | 1 | FALSE | 1
CLIMATITZACIÓ | APARELLS AUTÒNOMS - CP_DO - CLI-01.04 | CP_DO.ED01.PC. | CP_DO.ED01.PC. | 1 | FALSE | 1
CLIMATITZACIÓ | APARELLS AUTÒNOMS - CP_DO - CLI-01.04 | CP_DO.ED01.PC. | CP_DO.ED01.PC. | 1 | FALSE | 1
CLIMATITZACIÓ | APARELLS AUTÒNOMS - CP_DO - CLI-01.04 | CP_DO.ED01.PS.DE01. | CP_DO.ED01.PS.DE01. | 1 | FALSE | 1
CLIMATITZACIÓ | APARELLS AUTÒNOMS - CP_DO - CLI-01.04 | CP_DO.ED01.PS.SE02. | CP_DO.ED01.PS.SE02. | 1 | FALSE | 1
CLIMATITZACIÓ | APARELLS AUTÒNOMS - CP_DO - CLI-01.04 | CP_DO.ED01.PS.SE02. | CP_DO.ED01.PS.SE02. | 1 | FALSE | 1
CLIMATITZACIÓ | APARELLS AUTÒNOMS - CP_DO - CLI-01.04 | CP_DO.ED01.PS.SE02. | CP_DO.ED01.PS.SE02. | 1 | FALSE | 1
CLIMATITZACIÓ | APARELLS AUTÒNOMS - CP_DO - CLI-01.04 | CP_DO.ED01.PS.SE02. | CP_DO.ED01.PS.SE02. | 1 | FALSE | 1
CLIMATITZACIÓ | APARELLS AUTÒNOMS - CP_DO - CLI-01.04 | CP_DO.ED01.PS.SS. | CP_DO.ED01.PS.SS. | 1 | FALSE | 1
CLIMATITZACIÓ | APARELLS AUTÒNOMS - CP_DO - CLI-01.04 | CP_DO.ED01.PS.ST02. | CP_DO.ED01.PS.ST02. | 1 | FALSE | 1
CLIMATITZACIÓ | APARELLS AUTÒNOMS - CP_DO - CLI-01.04 | CP_DO.ED01.PS.ST05. | CP_DO.ED01.PS.ST05. | 1 | FALSE | 1
CLIMATITZACIÓ | APARELLS AUTÒNOMS - CP_DO - CLI-01.04 | CP_DO.ED01.PS.ST05. | CP_DO.ED01.PS.ST05. | 1 | FALSE | 1
CLIMATITZACIÓ | APARELLS AUTÒNOMS - CP_DO - CLI-01.04 | CP_DO.ED01.PS.ST09. | CP_DO.ED01.PS.ST09. | 1 | FALSE | 1
CLIMATITZACIÓ | APARELLS AUTÒNOMS - CP_DO - CLI-01.04 | CP_DO.ED01.PS.SV05. | CP_DO.ED01.PS.SV05. | 1 | FALSE | 1
CLIMATITZACIÓ | APARELLS AUTÒNOMS - CP_DO - CLI-01.04 | CP_DO.ED01.PT. | CP_DO.ED01.PT. | 1 | FALSE | 1
CLIMATITZACIÓ | APARELLS AUTÒNOMS - CP_DO - CLI-01.04 | CP_DO.ED01.PT. | CP_DO.ED01.PT. | 1 | FALSE | 1
CLIMATITZACIÓ | APARELLS AUTÒNOMS - CP_DO - CLI-01.04 | CP_DO.ED01.PT. | CP_DO.ED01.PT. | 1 | FALSE | 1
CLIMATITZACIÓ | APARELLS AUTÒNOMS - CP_DO - CLI-01.04 | CP_DO.ED01.PT.PT01. | CP_DO.ED01.PT.PT01. | 1 | FALSE | 1
CLIMATITZACIÓ | APARELLS AUTÒNOMS - CP_DO - CLI-01.04 | CP_DO.ED01.PT.PT03. | CP_DO.ED01.PT.PT03. | 1 | FALSE | 1
CLIMATITZACIÓ | APARELLS AUTÒNOMS - CP_DO - CLI-01.04 | CP_DO.ED01.PT.PT03. | CP_DO.ED01.PT.PT03. | 1 | FALSE | 1
CLIMATITZACIÓ | APARELLS AUTÒNOMS - CP_DO - CLI-01.04 | CP_DO.ED01.PT.PT03. | CP_DO.ED01.PT.PT03. | 1 | FALSE | 1
CLIMATITZACIÓ | APARELLS AUTÒNOMS - CP_DO - CLI-01.04 | CP_DO.ED01.PT.PT04. | CP_DO.ED01.PT.PT04. | 1 | FALSE | 1
CLIMATITZACIÓ | APARELLS AUTÒNOMS - CP_DO - CLI-01.04 | CP_DO.ED01.PT.PT04. | CP_DO.ED01.PT.PT04. | 1 | FALSE | 1
CLIMATITZACIÓ | APARELLS AUTÒNOMS - CP_DO - CLI-01.04 | CP_DO.ED01.PT.PT04. | CP_DO.ED01.PT.PT04. | 1 | FALSE | 1
CLIMATITZACIÓ | APARELLS AUTÒNOMS - CP_DO - CLI-01.04 | CP_DO.ED01.PT.PT04. | CP_DO.ED01.PT.PT04. | 1 | FALSE | 1
CLIMATITZACIÓ | APARELLS AUTÒNOMS - CP_DO - CLI-01.04 | CP_DO.ED01.PT.PT04. | CP_DO.ED01.PT.PT04. | 1 | FALSE | 1
CLIMATITZACIÓ | APARELLS AUTÒNOMS - CP_DO - CLI-01.04 | CP_DO.ED01.PT.PT04. | CP_DO.ED01.PT.PT04. | 1 | FALSE | 1
CLIMATITZACIÓ | APARELLS AUTÒNOMS - CP_DO - CLI-01.04 | CP_DO.ED01.PT.PT04. | CP_DO.ED01.PT.PT04. | 1 | FALSE | 1
CLIMATITZACIÓ | APARELLS AUTÒNOMS - CP_DO - CLI-01.04 | CP_DO.ED01.PT.PT04. | CP_DO.ED01.PT.PT04. | 1 | FALSE | 1
CLIMATITZACIÓ | APARELLS AUTÒNOMS - CP_DO - CLI-01.04 | CP_DO.ED01.PT.PT04. | CP_DO.ED01.PT.PT04. | 1 | FALSE | 1
CLIMATITZACIÓ | APARELLS AUTÒNOMS - CP_DO - CLI-01.04 | CP_DO.ED01.PT.PT04. | CP_DO.ED01.PT.PT04. | 1 | FALSE | 1
CLIMATITZACIÓ | APARELLS AUTÒNOMS - CP_DO - CLI-01.04 | CP_DO.ED01.PT.PT04. | CP_DO.ED01.PT.PT04. | 1 | FALSE | 1
CLIMATITZACIÓ | APARELLS AUTÒNOMS - CP_DO - CLI-01.04 | CP_DO.ED01.PT.PT04. | CP_DO.ED01.PT.PT04. | 1 | FALSE | 1
CLIMATITZACIÓ | APARELLS AUTÒNOMS - CP_DO - CLI-01.04 | CP_DO.ED01.PT.PT04. | CP_DO.ED01.PT.PT04. | 1 | FALSE | 1
CLIMATITZACIÓ | APARELLS AUTÒNOMS - CP_DO - CLI-01.04 | CP_DO.ED01.PT.PT06. | CP_DO.ED01.PT.PT06. | 1 | FALSE | 1
CLIMATITZACIÓ | APARELLS AUTÒNOMS - CP_DO - CLI-01.04 | CP_DO.ED01.PT.PT06. | CP_DO.ED01.PT.PT06. | 1 | FALSE | 1
CLIMATITZACIÓ | APARELLS AUTÒNOMS - CP_DO - CLI-01.04 | CP_DO.ED01.PT.PT06. | CP_DO.ED01.PT.PT06. | 1 | FALSE | 1
CLIMATITZACIÓ | APARELLS AUTÒNOMS - CP_DO - CLI-01.04 | CP_DO.ED01.PT.PT06. | CP_DO.ED01.PT.PT06. | 1 | FALSE | 1
CLIMATITZACIÓ | APARELLS AUTÒNOMS - CP_DO - CLI-01.04 | CP_DO.ED01.PT.PT06. | CP_DO.ED01.PT.PT06. | 1 | FALSE | 1
CLIMATITZACIÓ | APARELLS AUTÒNOMS - CP_DO - CLI-01.04 | CP_DO.MO01.P00.DE01. | CP_DO.MO01.P00.DE01. | 1 | FALSE | 1
CLIMATITZACIÓ | APARELLS AUTÒNOMS - CP_DO - CLI-01.04 | CP_DO.MO01.P01.VIG. | CP_DO.MO01.P01.VIG. | 1 | FALSE | 1
CLIMATITZACIÓ | APARELLS AUTÒNOMS - CP_DO - CLI-01.04 | CP_DO.UB.GAR02. | CP_DO.UB.GAR02. | 1 | FALSE | 1
CLIMATITZACIÓ | APARELLS AUTÒNOMS - CP_DO - CLI-01.04 | CP_DO.UB.GAR04. | CP_DO.UB.GAR04. | 1 | FALSE | 1
CLIMATITZACIÓ | APARELLS AUTÒNOMS - CP_DO - CLI-01.04 | CP_DO.UB.PT01. | CP_DO.UB.PT01. | 1 | FALSE | 1
CLIMATITZACIÓ | APARELLS AUTÒNOMS - CP_DO - CLI-01.04 | CP_DO.UB.PT01. | CP_DO.UB.PT01. | 1 | FALSE | 1
CLIMATITZACIÓ | APARELLS AUTÒNOMS - CP_DO - CLI-01.04 | CP_DO.UB.PT01. | CP_DO.UB.PT01. | 1 | FALSE | 1
CLIMATITZACIÓ | APARELLS AUTÒNOMS - CP_DO - CLI-01.04 | CP_DO.UB.PT01. | CP_DO.UB.PT01. | 1 | FALSE | 1
CLIMATITZACIÓ | APARELLS AUTÒNOMS - CP_DO - CLI-01.04 | CP_DO.UB.PT01. | CP_DO.UB.PT01. | 1 | FALSE | 1
CLIMATITZACIÓ | APARELLS AUTÒNOMS - CP_DO - CLI-01.04 | CP_DO.UB.PT02. | CP_DO.UB.PT02. | 1 | FALSE | 1
CLIMATITZACIÓ | APARELLS AUTÒNOMS - CP_DO - CLI-01.04 | CP_DO.UB.PT02. | CP_DO.UB.PT02. | 1 | FALSE | 1
CLIMATITZACIÓ | APARELLS AUTÒNOMS - CP_DO - CLI-01.04 | CP_DO.UB.PT02. | CP_DO.UB.PT02. | 1 | FALSE | 1
CLIMATITZACIÓ | APARELLS AUTÒNOMS - CP_DO - CLI-01.04 | CP_DO.UB.PT02. | CP_DO.UB.PT02. | 1 | FALSE | 1
CLIMATITZACIÓ | APARELLS AUTÒNOMS - CP_DO - CLI-01.04 | CP_DO.UB.PT02. | CP_DO.UB.PT02. | 1 | FALSE | 1
CLIMATITZACIÓ | APARELLS AUTÒNOMS - CP_DO - CLI-01.04 | CP_DO.UB.PT02. | CP_DO.UB.PT02. | 1 | FALSE | 1
CLIMATITZACIÓ | APARELLS AUTÒNOMS - CP_DO - CLI-01.04 | CP_DO.UB.PT02. | CP_DO.UB.PT02. | 1 | FALSE | 1
CLIMATITZACIÓ | APARELLS AUTÒNOMS - CP_DO - CLI-01.04 | CP_DO.UB.PT02. | CP_DO.UB.PT02. | 1 | FALSE | 1
CLIMATITZACIÓ | APARELLS AUTÒNOMS - CP_DO - CLI-01.04 | CP_DO.UB.PT02. | CP_DO.UB.PT02. | 1 | FALSE | 1
CLIMATITZACIÓ | APARELLS AUTÒNOMS - CP_DO - CLI-01.04 | CP_DO.UB.PT02. | CP_DO.UB.PT02. | 1 | FALSE | 1
CLIMATITZACIÓ | APARELLS AUTÒNOMS - CP_DO - CLI-01.04 | CP_DO.UB.PT02. | CP_DO.UB.PT02. | 1 | FALSE | 1
CLIMATITZACIÓ | APARELLS AUTÒNOMS - CP_DO - CLI-01.04 | CP_DO.UB.PT02. | CP_DO.UB.PT02. | 1 | FALSE | 1
CLIMATITZACIÓ | APARELLS AUTÒNOMS - CP_DO - CLI-01.04 | CP_DO.UB.PT02. | CP_DO.UB.PT02. | 1 | FALSE | 1
CLIMATITZACIÓ | APARELLS AUTÒNOMS - CP_DO - CLI-01.04 | CP_DO.UB.PT02. | CP_DO.UB.PT02. | 1 | FALSE | 1
CLIMATITZACIÓ | APARELLS AUTÒNOMS - CP_DO - CLI-01.04 | CP_DO.UB.PT02. | CP_DO.UB.PT02. | 1 | FALSE | 1
CLIMATITZACIÓ | APARELLS AUTÒNOMS - CP_DO - CLI-01.04 | CP_DO.UB.PT02. | CP_DO.UB.PT02. | 1 | FALSE | 1
CLIMATITZACIÓ | APARELLS AUTÒNOMS - CP_DO - CLI-01.04 | CP_DO.UB.PT02. | CP_DO.UB.PT02. | 1 | FALSE | 1
CLIMATITZACIÓ | APARELLS AUTÒNOMS - CP_DO - CLI-01.04 | CP_DO.UB.PT02. | CP_DO.UB.PT02. | 1 | FALSE | 1
CLIMATITZACIÓ | APARELLS AUTÒNOMS - CP_DO - CLI-01.04 | CP_DO.UB.PT02. | CP_DO.UB.PT02. | 1 | FALSE | 1
CLIMATITZACIÓ | APARELLS AUTÒNOMS - CP_DO - CLI-01.04 | CP_DO.UB.PT02. | CP_DO.UB.PT02. | 1 | FALSE | 1
CLIMATITZACIÓ | APARELLS AUTÒNOMS - CP_DO - CLI-01.04 | CP_DO.UB.PT02. | CP_DO.UB.PT02. | 1 | FALSE | 1
CLIMATITZACIÓ | APARELLS AUTÒNOMS - CP_DO - CLI-01.04 | CP_DO.UB.PT02. | CP_DO.UB.PT02. | 1 | FALSE | 1
CLIMATITZACIÓ | APARELLS AUTÒNOMS - CP_DO - CLI-01.04 | CP_DO.UB.PT02. | CP_DO.UB.PT02. | 1 | FALSE | 1
CLIMATITZACIÓ | APARELLS AUTÒNOMS - CP_DO - CLI-01.04 | CP_DO.UB.PT02. | CP_DO.UB.PT02. | 1 | FALSE | 1
CLIMATITZACIÓ | APARELLS AUTÒNOMS - CP_DO - CLI-01.04 | CP_DO.UB.PT02. | CP_DO.UB.PT02. | 1 | FALSE | 1
CLIMATITZACIÓ | APARELLS AUTÒNOMS - CP_DO - CLI-01.04 | CP_DO.UB.PT02. | CP_DO.UB.PT02. | 1 | FALSE | 1
CLIMATITZACIÓ | APARELLS AUTÒNOMS - CP_DO - CLI-01.04 | CP_DO.UB.PT02. | CP_DO.UB.PT02. | 1 | FALSE | 1
CLIMATITZACIÓ | SISTEMA VRV - CP_DO - CLI-01.08 | CP_DO.ED01.PS.PAQ. | CP_DO.ED01.PS.PAQ. | 1 | FALSE | 1
CLIMATITZACIÓ | SISTEMA VRV - CP_DO - CLI-01.08 | CP_DO.ED01.PS.PAQ. | CP_DO.ED01.PS.PAQ. | 1 | FALSE | 1
CLIMATITZACIÓ | SISTEMA VRV - CP_DO - CLI-01.08 | CP_DO.ED01.PS.PAQ. | CP_DO.ED01.PS.PAQ. | 1 | FALSE | 1
CLIMATITZACIÓ | CONDUCTES AIRE - CP_DO - CLI-02.04 | CP_DO.MO01.PS. | CP_DO.MO01.PS. | 1 | FALSE | 1
CLIMATITZACIÓ | DEPÒSITS D'INÈRCIA - CP_DO - CLI-02.10 | CP_DO.ED01.PC.SC. | CP_DO.ED01.PC.SC. | 1 | FALSE | 1
CLIMATITZACIÓ | RADIADORS D'AIGUA - CP_DO - CLI-02.13 | CP_DO.ED01.P00. | CP_DO.ED01.P00. | 55 | FALSE | 55
CLIMATITZACIÓ | RADIADORS D'AIGUA - CP_DO - CLI-02.13 | CP_DO.ED01.P01. | CP_DO.ED01.P01. | 69 | FALSE | 69
CLIMATITZACIÓ | RADIADORS D'AIGUA - CP_DO - CLI-02.13 | CP_DO.ED01.P02. | CP_DO.ED01.P02. | 48 | FALSE | 48
CLIMATITZACIÓ | RADIADORS D'AIGUA - CP_DO - CLI-02.13 | CP_DO.ED01.PS. | CP_DO.ED01.PS. | 15 | FALSE | 15
CLIMATITZACIÓ | BOMBES CIRCULACIÓ ACS I CLIMA - CP_DO - CLI-03.02 | CP_DO.ED01.PC.SC. | CP_DO.ED01.PC.SC. | 1 | FALSE | 1
CLIMATITZACIÓ | BOMBES CIRCULACIÓ ACS I CLIMA - CP_DO - CLI-03.02 | CP_DO.ED01.PC.SC. | CP_DO.ED01.PC.SC. | 1 | FALSE | 1
CLIMATITZACIÓ | BOMBES CIRCULACIÓ ACS I CLIMA - CP_DO - CLI-03.02 | CP_DO.ED01.PC.SC. | CP_DO.ED01.PC.SC. | 1 | FALSE | 1
CLIMATITZACIÓ | BOMBES CIRCULACIÓ ACS I CLIMA - CP_DO - CLI-03.02 | CP_DO.ED01.PC.SC. | CP_DO.ED01.PC.SC. | 1 | FALSE | 1
CLIMATITZACIÓ | BOMBES CIRCULACIÓ ACS I CLIMA - CP_DO - CLI-03.02 | CP_DO.ED01.PC.SC. | CP_DO.ED01.PC.SC. | 1 | FALSE | 1
CLIMATITZACIÓ | BOMBES CIRCULACIÓ ACS I CLIMA - CP_DO - CLI-03.02 | CP_DO.ED01.PC.SC. | CP_DO.ED01.PC.SC. | 1 | FALSE | 1
CLIMATITZACIÓ | BOMBES CIRCULACIÓ ACS I CLIMA - CP_DO - CLI-03.02 | CP_DO.ED01.PC.SC. | CP_DO.ED01.PC.SC. | 1 | FALSE | 1
CLIMATITZACIÓ | BOMBES CIRCULACIÓ ACS I CLIMA - CP_DO - CLI-03.02 | CP_DO.ED01.PC.SC. | CP_DO.ED01.PC.SC. | 1 | FALSE | 1
CLIMATITZACIÓ | BOMBES CIRCULACIÓ ACS I CLIMA - CP_DO - CLI-03.02 | CP_DO.ED01.PS.SC01. | CP_DO.ED01.PS.SC01. | 1 | FALSE | 1
CLIMATITZACIÓ | QUALITAT AMBIENTAL EN INTERIORS - CP_DO - CLI-33 | CP_DO.ED01. | CP_DO.ED01. | 1 | FALSE | 1
CLIMATITZACIÓ | QUALITAT AMBIENTAL EN INTERIORS - CP_DO - CLI-33 | CP_DO.MO01. | CP_DO.MO01. | 1 | FALSE | 1
CLIMATITZACIÓ | INSTAL·LACIÓ CLIMATITZACIÓ - CP_DO - CLI-34.01 | CP_DO.ED01. | CP_DO.ED01. | 1 | FALSE | 1
CLIMATITZACIÓ | CALDERES - CP_GI - CLI-01.03 | CP_GI.UB.SC. | CP_GI.UB.SC. | 1 | FALSE | 1
CLIMATITZACIÓ | CALDERES - CP_GI - CLI-01.03 | CP_GI.UB.SC. | CP_GI.UB.SC. | 1 | FALSE | 1
CLIMATITZACIÓ | RADIADORS D'AIGUA - CP_GI - CLI-02.13 | CP_GI.ECO.P00. | CP_GI.ECO.P00. | 24 | FALSE | 24
CLIMATITZACIÓ | BOMBES CIRCULACIÓ ACS I CLIMA - CP_GI - CLI-03.02 | CP_GI.UB.SC. | CP_GI.UB.SC. | 1 | FALSE | 1
CLIMATITZACIÓ | BOMBES CIRCULACIÓ ACS I CLIMA - CP_GI - CLI-03.02 | CP_GI.UB.SC. | CP_GI.UB.SC. | 1 | FALSE | 1
CLIMATITZACIÓ | BOMBES CIRCULACIÓ ACS I CLIMA - CP_GI - CLI-03.02 | CP_GI.UB.SC. | CP_GI.UB.SC. | 1 | FALSE | 1
CLIMATITZACIÓ | BOMBES CIRCULACIÓ ACS I CLIMA - CP_GI - CLI-03.02 | CP_GI.UB.SC. | CP_GI.UB.SC. | 1 | FALSE | 1
CLIMATITZACIÓ | BOMBES CIRCULACIÓ ACS I CLIMA - CP_GI - CLI-03.02 | CP_GI.UB.SC. | CP_GI.UB.SC. | 1 | FALSE | 1
CLIMATITZACIÓ | BOMBES CIRCULACIÓ ACS I CLIMA - CP_GI - CLI-03.02 | CP_GI.UB.SC. | CP_GI.UB.SC. | 1 | FALSE | 1
CLIMATITZACIÓ | BOMBES CIRCULACIÓ ACS I CLIMA - CP_GI - CLI-03.02 | CP_GI.UB.SC. | CP_GI.UB.SC. | 1 | FALSE | 1
CLIMATITZACIÓ | QUALITAT AMBIENTAL EN INTERIORS - CP_GI - CLI-33 | CP_GI. | CP_GI. | 1 | FALSE | 1
CLIMATITZACIÓ | INSTAL·LACIÓ CLIMATITZACIÓ - CP_GI - CLI-34.01 | CP_GI. | CP_GI. | 1 | FALSE | 1
CLIMATITZACIÓ | CALDERES - CP_OB2 - CLI-01.03 | CP_OB2.ED01.PS.SC. | CP_OB2.ED01.PS.SC. | 1 | FALSE | 1
CLIMATITZACIÓ | CALDERES - CP_OB2 - CLI-01.03 | CP_OB2.ED01.PS.SC. | CP_OB2.ED01.PS.SC. | 1 | FALSE | 1
CLIMATITZACIÓ | CALDERES - CP_OB2 - CLI-01.03 | CP_OB2.ED01.PS.SC. | CP_OB2.ED01.PS.SC. | 1 | FALSE | 1
CLIMATITZACIÓ | CONDUCTES AIRE - CP_OB2 - CLI-02.04 | CP_OB2.ED02. | CP_OB2.ED02. | 1 | FALSE | 1
CLIMATITZACIÓ | REIXES I DIFUSORS D'AIRE - CP_OB2 - CLI-02.05 | CP_OB2.ED02. | CP_OB2.ED02. | 1 | FALSE | 1
CLIMATITZACIÓ | RADIADORS D'AIGUA - CP_OB2 - CLI-02.13 | CP_OB2.ED01.P00. | CP_OB2.ED01.P00. | 54 | FALSE | 54
CLIMATITZACIÓ | RADIADORS D'AIGUA - CP_OB2 - CLI-02.13 | CP_OB2.ED01.P01. | CP_OB2.ED01.P01. | 56 | FALSE | 56
CLIMATITZACIÓ | RADIADORS D'AIGUA - CP_OB2 - CLI-02.13 | CP_OB2.ED01.P02. | CP_OB2.ED01.P02. | 19 | FALSE | 19
CLIMATITZACIÓ | RADIADORS D'AIGUA - CP_OB2 - CLI-02.13 | CP_OB2.ED02.P00. | CP_OB2.ED02.P00. | 14 | FALSE | 14
CLIMATITZACIÓ | RADIADORS D'AIGUA - CP_OB2 - CLI-02.13 | CP_OB2.ED02.P01. | CP_OB2.ED02.P01. | 10 | FALSE | 10
CLIMATITZACIÓ | CALDERES - CP_OBLL - CLI-01.03 | CP_OBLL.ED.P00.STC. | CP_OBLL.ED.P00.STC. | 1 | FALSE | 1
CLIMATITZACIÓ | CALDERES - CP_OBLL - CLI-01.03 | CP_OBLL.ED.P00.STC. | CP_OBLL.ED.P00.STC. | 1 | FALSE | 1
CLIMATITZACIÓ | CALDERES - CP_OBLL - CLI-01.03 | CP_OBLL.ED.P00.STC. | CP_OBLL.ED.P00.STC. | 1 | FALSE | 1
CLIMATITZACIÓ | CALDERES - CP_OBLL - CLI-01.03 | CP_OBLL.ED.P00.STC. | CP_OBLL.ED.P00.STC. | 1 | FALSE | 1
CLIMATITZACIÓ | APARELLS AUTÒNOMS - CP_OBLL - CLI-01.04 | CP_OBLL.ED.FA. | CP_OBLL.ED.FA. | 1 | FALSE | 1
CLIMATITZACIÓ | APARELLS AUTÒNOMS - CP_OBLL - CLI-01.04 | CP_OBLL.ED.FA. | CP_OBLL.ED.FA. | 1 | FALSE | 1
CLIMATITZACIÓ | APARELLS AUTÒNOMS - CP_OBLL - CLI-01.04 | CP_OBLL.ED.FA. | CP_OBLL.ED.FA. | 1 | FALSE | 1
CLIMATITZACIÓ | APARELLS AUTÒNOMS - CP_OBLL - CLI-01.04 | CP_OBLL.ED.FA. | CP_OBLL.ED.FA. | 1 | FALSE | 1
CLIMATITZACIÓ | APARELLS AUTÒNOMS - CP_OBLL - CLI-01.04 | CP_OBLL.ED.FA. | CP_OBLL.ED.FA. | 1 | FALSE | 1
CLIMATITZACIÓ | APARELLS AUTÒNOMS - CP_OBLL - CLI-01.04 | CP_OBLL.ED.FA. | CP_OBLL.ED.FA. | 1 | FALSE | 1
CLIMATITZACIÓ | APARELLS AUTÒNOMS - CP_OBLL - CLI-01.04 | CP_OBLL.ED.FA. | CP_OBLL.ED.FA. | 1 | FALSE | 1
CLIMATITZACIÓ | APARELLS AUTÒNOMS - CP_OBLL - CLI-01.04 | CP_OBLL.ED.FA. | CP_OBLL.ED.FA. | 1 | FALSE | 1
CLIMATITZACIÓ | APARELLS AUTÒNOMS - CP_OBLL - CLI-01.04 | CP_OBLL.ED.FA. | CP_OBLL.ED.FA. | 1 | FALSE | 1
CLIMATITZACIÓ | APARELLS AUTÒNOMS - CP_OBLL - CLI-01.04 | CP_OBLL.ED.FA. | CP_OBLL.ED.FA. | 1 | FALSE | 1
CLIMATITZACIÓ | APARELLS AUTÒNOMS - CP_OBLL - CLI-01.04 | CP_OBLL.ED.P00.DE05. | CP_OBLL.ED.P00.DE05. | 1 | FALSE | 1
CLIMATITZACIÓ | APARELLS AUTÒNOMS - CP_OBLL - CLI-01.04 | CP_OBLL.ED.P00.DE06. | CP_OBLL.ED.P00.DE06. | 1 | FALSE | 1
CLIMATITZACIÓ | APARELLS AUTÒNOMS - CP_OBLL - CLI-01.04 | CP_OBLL.ED.P00.DE07. | CP_OBLL.ED.P00.DE07. | 1 | FALSE | 1
CLIMATITZACIÓ | APARELLS AUTÒNOMS - CP_OBLL - CLI-01.04 | CP_OBLL.ED.P00.DE08. | CP_OBLL.ED.P00.DE08. | 1 | FALSE | 1
CLIMATITZACIÓ | APARELLS AUTÒNOMS - CP_OBLL - CLI-01.04 | CP_OBLL.ED.P00.OF04. | CP_OBLL.ED.P00.OF04. | 1 | FALSE | 1
CLIMATITZACIÓ | APARELLS AUTÒNOMS - CP_OBLL - CLI-01.04 | CP_OBLL.ED.P00.SEST01. | CP_OBLL.ED.P00.SEST01. | 1 | FALSE | 1
CLIMATITZACIÓ | APARELLS AUTÒNOMS - CP_OBLL - CLI-01.04 | CP_OBLL.ED.P00.SEST02. | CP_OBLL.ED.P00.SEST02. | 1 | FALSE | 1
CLIMATITZACIÓ | APARELLS AUTÒNOMS - CP_OBLL - CLI-01.04 | CP_OBLL.ED.P00.SEST03. | CP_OBLL.ED.P00.SEST03. | 1 | FALSE | 1
CLIMATITZACIÓ | APARELLS AUTÒNOMS - CP_OBLL - CLI-01.04 | CP_OBLL.ED.P01.DE01. | CP_OBLL.ED.P01.DE01. | 1 | FALSE | 1
CLIMATITZACIÓ | APARELLS AUTÒNOMS - CP_OBLL - CLI-01.04 | CP_OBLL.ED.P01.DE01. | CP_OBLL.ED.P01.DE01. | 1 | FALSE | 1
CLIMATITZACIÓ | APARELLS AUTÒNOMS - CP_OBLL - CLI-01.04 | CP_OBLL.ED.P01.DE02. | CP_OBLL.ED.P01.DE02. | 1 | FALSE | 1
CLIMATITZACIÓ | APARELLS AUTÒNOMS - CP_OBLL - CLI-01.04 | CP_OBLL.ED.P01.DE02. | CP_OBLL.ED.P01.DE02. | 1 | FALSE | 1
CLIMATITZACIÓ | APARELLS AUTÒNOMS - CP_OBLL - CLI-01.04 | CP_OBLL.ED.P01.DE03. | CP_OBLL.ED.P01.DE03. | 1 | FALSE | 1
CLIMATITZACIÓ | APARELLS AUTÒNOMS - CP_OBLL - CLI-01.04 | CP_OBLL.ED.P01.SME. | CP_OBLL.ED.P01.SME. | 1 | FALSE | 1
CLIMATITZACIÓ | APARELLS AUTÒNOMS - CP_OBLL - CLI-01.04 | CP_OBLL.UB.PA02. | CP_OBLL.UB.PA02. | 1 | FALSE | 1
CLIMATITZACIÓ | APARELLS AUTÒNOMS - CP_OBLL - CLI-01.04 | CP_OBLL.UB.PA02. | CP_OBLL.UB.PA02. | 1 | FALSE | 1
CLIMATITZACIÓ | APARELLS AUTÒNOMS - CP_OBLL - CLI-01.04 | CP_OBLL.UB.PA02. | CP_OBLL.UB.PA02. | 1 | FALSE | 1
CLIMATITZACIÓ | SISTEMA VRV - CP_OBLL - CLI-01.08 | CP_OBLL.ED.P00.OF01. | CP_OBLL.ED.P00.OF01. | 1 | FALSE | 1
CLIMATITZACIÓ | SISTEMA VRV - CP_OBLL - CLI-01.08 | CP_OBLL.ED.P00.OF05R. | CP_OBLL.ED.P00.OF05R. | 1 | FALSE | 1
CLIMATITZACIÓ | SISTEMA VRV - CP_OBLL - CLI-01.08 | CP_OBLL.ED.P00.SME. | CP_OBLL.ED.P00.SME. | 1 | FALSE | 1
CLIMATITZACIÓ | SISTEMA VRV - CP_OBLL - CLI-01.08 | CP_OBLL.ED.P00.SME. | CP_OBLL.ED.P00.SME. | 1 | FALSE | 1
CLIMATITZACIÓ | CLIMATITZADORS - CP_OBLL - CLI-02.01 | CP_OBLL.ED.P00.SEST02. | CP_OBLL.ED.P00.SEST02. | 1 | FALSE | 1
CLIMATITZACIÓ | CLIMATITZADORS - CP_OBLL - CLI-02.01 | CP_OBLL.ED.P00.VS. | CP_OBLL.ED.P00.VS. | 1 | FALSE | 1
CLIMATITZACIÓ | CLIMATITZADORS - CP_OBLL - CLI-02.01 | CP_OBLL.ED.P01.PSD01. | CP_OBLL.ED.P01.PSD01. | 1 | FALSE | 1
CLIMATITZACIÓ | CLIMATITZADORS - CP_OBLL - CLI-02.01 | CP_OBLL.ED.P02.PSD01. | CP_OBLL.ED.P02.PSD01. | 1 | FALSE | 1
CLIMATITZACIÓ | CONDUCTES AIRE - CP_OBLL - CLI-02.04 | CP_OBLL.ED. | CP_OBLL.ED. | 1 | FALSE | 1
CLIMATITZACIÓ | REIXES I DIFUSORS D'AIRE - CP_OBLL - CLI-02.05 | CP_OBLL.ED. | CP_OBLL.ED. | 1 | FALSE | 1
CLIMATITZACIÓ | RADIADORS D'AIGUA - CP_OBLL - CLI-02.13 | CP_OBLL.ED.P00. | CP_OBLL.ED.P00. | 19 | FALSE | 19
CLIMATITZACIÓ | BOMBES CIRCULACIÓ ACS I CLIMA - CP_OBLL - CLI-03.02 | CP_OBLL.ED.P00.STC. | CP_OBLL.ED.P00.STC. | 1 | FALSE | 1
CLIMATITZACIÓ | BOMBES CIRCULACIÓ ACS I CLIMA - CP_OBLL - CLI-03.02 | CP_OBLL.ED.P00.STC. | CP_OBLL.ED.P00.STC. | 1 | FALSE | 1
CLIMATITZACIÓ | BOMBES CIRCULACIÓ ACS I CLIMA - CP_OBLL - CLI-03.02 | CP_OBLL.ED.P00.STC. | CP_OBLL.ED.P00.STC. | 1 | FALSE | 1
CLIMATITZACIÓ | BOMBES CIRCULACIÓ ACS I CLIMA - CP_OBLL - CLI-03.02 | CP_OBLL.ED.P00.STC. | CP_OBLL.ED.P00.STC. | 1 | FALSE | 1
CLIMATITZACIÓ | BOMBES CIRCULACIÓ ACS I CLIMA - CP_OBLL - CLI-03.02 | CP_OBLL.ED.P00.STC. | CP_OBLL.ED.P00.STC. | 1 | FALSE | 1
CLIMATITZACIÓ | BOMBES CIRCULACIÓ ACS I CLIMA - CP_OBLL - CLI-03.02 | CP_OBLL.ED.P00.STC. | CP_OBLL.ED.P00.STC. | 1 | FALSE | 1
CLIMATITZACIÓ | BOMBES CIRCULACIÓ ACS I CLIMA - CP_OBLL - CLI-03.02 | CP_OBLL.ED.P00.STC. | CP_OBLL.ED.P00.STC. | 1 | FALSE | 1
CLIMATITZACIÓ | BOMBES CIRCULACIÓ ACS I CLIMA - CP_OBLL - CLI-03.02 | CP_OBLL.ED.P00.STC. | CP_OBLL.ED.P00.STC. | 1 | FALSE | 1
CLIMATITZACIÓ | QUALITAT AMBIENTAL EN INTERIORS - CP_OBLL - CLI-33 | CP_OBLL.ED. | CP_OBLL.ED. | 1 | FALSE | 1
CLIMATITZACIÓ | INSTAL·LACIÓ CLIMATITZACIÓ - CP_OBLL - CLI-34.01 | CP_OBLL.ED. | CP_OBLL.ED. | 1 | FALSE | 1
CLIMATITZACIÓ | BOMBES DE CALOR - CP_PO - CLI-01.02 | CP_PO.ED01.P00.SMA01. | CP_PO.ED01.P00.SMA01. | 1 | FALSE | 1
CLIMATITZACIÓ | BOMBES DE CALOR - CP_PO - CLI-01.02 | CP_PO.ED01.P00.SO. | CP_PO.ED01.P00.SO. | 1 | FALSE | 1
CLIMATITZACIÓ | CALDERES - CP_PO - CLI-01.03 | CP_PO.ED13.P00.STC. | CP_PO.ED13.P00.STC. | 1 | FALSE | 1
CLIMATITZACIÓ | CALDERES - CP_PO - CLI-01.03 | CP_PO.ED13.P00.STC. | CP_PO.ED13.P00.STC. | 1 | FALSE | 1
CLIMATITZACIÓ | CALDERES - CP_PO - CLI-01.03 | CP_PO.ED20.P00.SCT. | CP_PO.ED20.P00.SCT. | 1 | FALSE | 1
CLIMATITZACIÓ | CALDERES - CP_PO - CLI-01.03 | CP_PO.ED20.P00.STC. | CP_PO.ED20.P00.STC. | 1 | FALSE | 1
CLIMATITZACIÓ | CALDERES - CP_PO - CLI-01.03 | CP_PO.ED20.P00.STC. | CP_PO.ED20.P00.STC. | 1 | FALSE | 1
CLIMATITZACIÓ | APARELLS AUTÒNOMS - CP_PO - CLI-01.04 | CP_PO.ED01.P00.OF. | CP_PO.ED01.P00.OF. | 1 | FALSE | 1
CLIMATITZACIÓ | APARELLS AUTÒNOMS - CP_PO - CLI-01.04 | CP_PO.ED01.P00.SCT02. | CP_PO.ED01.P00.SCT02. | 1 | FALSE | 1
CLIMATITZACIÓ | APARELLS AUTÒNOMS - CP_PO - CLI-01.04 | CP_PO.ED01.P00.SCT03. | CP_PO.ED01.P00.SCT03. | 1 | FALSE | 1
CLIMATITZACIÓ | APARELLS AUTÒNOMS - CP_PO - CLI-01.04 | CP_PO.ED01.P00.SCT03. | CP_PO.ED01.P00.SCT03. | 1 | FALSE | 1
CLIMATITZACIÓ | APARELLS AUTÒNOMS - CP_PO - CLI-01.04 | CP_PO.ED01.P00.SEST02. | CP_PO.ED01.P00.SEST02. | 1 | FALSE | 1
CLIMATITZACIÓ | APARELLS AUTÒNOMS - CP_PO - CLI-01.04 | CP_PO.ED01.PC. | CP_PO.ED01.PC. | 1 | FALSE | 1
CLIMATITZACIÓ | APARELLS AUTÒNOMS - CP_PO - CLI-01.04 | CP_PO.ED01.PC. | CP_PO.ED01.PC. | 1 | FALSE | 1
CLIMATITZACIÓ | APARELLS AUTÒNOMS - CP_PO - CLI-01.04 | CP_PO.ED01.PC. | CP_PO.ED01.PC. | 1 | FALSE | 1
CLIMATITZACIÓ | APARELLS AUTÒNOMS - CP_PO - CLI-01.04 | CP_PO.ED01.PC. | CP_PO.ED01.PC. | 1 | FALSE | 1
CLIMATITZACIÓ | APARELLS AUTÒNOMS - CP_PO - CLI-01.04 | CP_PO.ED01.PC. | CP_PO.ED01.PC. | 1 | FALSE | 1
CLIMATITZACIÓ | APARELLS AUTÒNOMS - CP_PO - CLI-01.04 | CP_PO.ED02.P00.OF03. | CP_PO.ED02.P00.OF03. | 1 | FALSE | 1
CLIMATITZACIÓ | APARELLS AUTÒNOMS - CP_PO - CLI-01.04 | CP_PO.ED02.P00.OF03. | CP_PO.ED02.P00.OF03. | 1 | FALSE | 1
CLIMATITZACIÓ | APARELLS AUTÒNOMS - CP_PO - CLI-01.04 | CP_PO.ED02.P00.OF03. | CP_PO.ED02.P00.OF03. | 1 | FALSE | 1
CLIMATITZACIÓ | APARELLS AUTÒNOMS - CP_PO - CLI-01.04 | CP_PO.ED02.P00.OF05. | CP_PO.ED02.P00.OF05. | 1 | FALSE | 1
CLIMATITZACIÓ | APARELLS AUTÒNOMS - CP_PO - CLI-01.04 | CP_PO.ED02.P01.DE06. | CP_PO.ED02.P01.DE06. | 1 | FALSE | 1
CLIMATITZACIÓ | APARELLS AUTÒNOMS - CP_PO - CLI-01.04 | CP_PO.ED02.P01.DE07. | CP_PO.ED02.P01.DE07. | 1 | FALSE | 1
CLIMATITZACIÓ | APARELLS AUTÒNOMS - CP_PO - CLI-01.04 | CP_PO.ED02.P01.OF03. | CP_PO.ED02.P01.OF03. | 1 | FALSE | 1
CLIMATITZACIÓ | APARELLS AUTÒNOMS - CP_PO - CLI-01.04 | CP_PO.ED02.P01.OF04. | CP_PO.ED02.P01.OF04. | 1 | FALSE | 1
CLIMATITZACIÓ | APARELLS AUTÒNOMS - CP_PO - CLI-01.04 | CP_PO.ED02.P01.OF06. | CP_PO.ED02.P01.OF06. | 1 | FALSE | 1
CLIMATITZACIÓ | APARELLS AUTÒNOMS - CP_PO - CLI-01.04 | CP_PO.ED02.P01.SCT. | CP_PO.ED02.P01.SCT. | 1 | FALSE | 1
CLIMATITZACIÓ | APARELLS AUTÒNOMS - CP_PO - CLI-01.04 | CP_PO.ED02.P01.SCT. | CP_PO.ED02.P01.SCT. | 1 | FALSE | 1
CLIMATITZACIÓ | APARELLS AUTÒNOMS - CP_PO - CLI-01.04 | CP_PO.ED02.P01.STE. | CP_PO.ED02.P01.STE. | 1 | FALSE | 1
CLIMATITZACIÓ | APARELLS AUTÒNOMS - CP_PO - CLI-01.04 | CP_PO.ED02.P01.STE. | CP_PO.ED02.P01.STE. | 1 | FALSE | 1
CLIMATITZACIÓ | APARELLS AUTÒNOMS - CP_PO - CLI-01.04 | CP_PO.ED02.PC. | CP_PO.ED02.PC. | 1 | FALSE | 1
CLIMATITZACIÓ | APARELLS AUTÒNOMS - CP_PO - CLI-01.04 | CP_PO.ED02.PC. | CP_PO.ED02.PC. | 1 | FALSE | 1
CLIMATITZACIÓ | APARELLS AUTÒNOMS - CP_PO - CLI-01.04 | CP_PO.ED02.PC. | CP_PO.ED02.PC. | 1 | FALSE | 1
CLIMATITZACIÓ | APARELLS AUTÒNOMS - CP_PO - CLI-01.04 | CP_PO.ED02.PC. | CP_PO.ED02.PC. | 1 | FALSE | 1
CLIMATITZACIÓ | APARELLS AUTÒNOMS - CP_PO - CLI-01.04 | CP_PO.ED02.PC. | CP_PO.ED02.PC. | 1 | FALSE | 1
CLIMATITZACIÓ | APARELLS AUTÒNOMS - CP_PO - CLI-01.04 | CP_PO.ED02.PC. | CP_PO.ED02.PC. | 1 | FALSE | 1
CLIMATITZACIÓ | APARELLS AUTÒNOMS - CP_PO - CLI-01.04 | CP_PO.ED02.PC. | CP_PO.ED02.PC. | 1 | FALSE | 1
CLIMATITZACIÓ | APARELLS AUTÒNOMS - CP_PO - CLI-01.04 | CP_PO.ED02.PC. | CP_PO.ED02.PC. | 1 | FALSE | 1
CLIMATITZACIÓ | APARELLS AUTÒNOMS - CP_PO - CLI-01.04 | CP_PO.ED02.PC. | CP_PO.ED02.PC. | 1 | FALSE | 1
CLIMATITZACIÓ | APARELLS AUTÒNOMS - CP_PO - CLI-01.04 | CP_PO.ED02.PC. | CP_PO.ED02.PC. | 1 | FALSE | 1
CLIMATITZACIÓ | APARELLS AUTÒNOMS - CP_PO - CLI-01.04 | CP_PO.ED02.PC. | CP_PO.ED02.PC. | 1 | FALSE | 1
CLIMATITZACIÓ | APARELLS AUTÒNOMS - CP_PO - CLI-01.04 | CP_PO.ED02.PC. | CP_PO.ED02.PC. | 1 | FALSE | 1
CLIMATITZACIÓ | APARELLS AUTÒNOMS - CP_PO - CLI-01.04 | CP_PO.ED02.PC. | CP_PO.ED02.PC. | 1 | FALSE | 1
CLIMATITZACIÓ | APARELLS AUTÒNOMS - CP_PO - CLI-01.04 | CP_PO.ED03.P02. | CP_PO.ED03.P02. | 1 | FALSE | 1
CLIMATITZACIÓ | APARELLS AUTÒNOMS - CP_PO - CLI-01.04 | CP_PO.ED03.P02. | CP_PO.ED03.P02. | 1 | FALSE | 1
CLIMATITZACIÓ | APARELLS AUTÒNOMS - CP_PO - CLI-01.04 | CP_PO.ED03.P02. | CP_PO.ED03.P02. | 1 | FALSE | 1
CLIMATITZACIÓ | APARELLS AUTÒNOMS - CP_PO - CLI-01.04 | CP_PO.ED03.P02. | CP_PO.ED03.P02. | 1 | FALSE | 1
CLIMATITZACIÓ | APARELLS AUTÒNOMS - CP_PO - CLI-01.04 | CP_PO.ED03.P04. | CP_PO.ED03.P04. | 1 | FALSE | 1
CLIMATITZACIÓ | APARELLS AUTÒNOMS - CP_PO - CLI-01.04 | CP_PO.ED03.P04. | CP_PO.ED03.P04. | 1 | FALSE | 1
CLIMATITZACIÓ | APARELLS AUTÒNOMS - CP_PO - CLI-01.04 | CP_PO.ED03.P04. | CP_PO.ED03.P04. | 1 | FALSE | 1
CLIMATITZACIÓ | APARELLS AUTÒNOMS - CP_PO - CLI-01.04 | CP_PO.ED03.P04. | CP_PO.ED03.P04. | 1 | FALSE | 1
CLIMATITZACIÓ | APARELLS AUTÒNOMS - CP_PO - CLI-01.04 | CP_PO.ED03.P04. | CP_PO.ED03.P04. | 1 | FALSE | 1
CLIMATITZACIÓ | APARELLS AUTÒNOMS - CP_PO - CLI-01.04 | CP_PO.ED03.P05. | CP_PO.ED03.P05. | 1 | FALSE | 1
CLIMATITZACIÓ | APARELLS AUTÒNOMS - CP_PO - CLI-01.04 | CP_PO.ED03.P05. | CP_PO.ED03.P05. | 1 | FALSE | 1
CLIMATITZACIÓ | APARELLS AUTÒNOMS - CP_PO - CLI-01.04 | CP_PO.ED03.P05. | CP_PO.ED03.P05. | 1 | FALSE | 1
CLIMATITZACIÓ | APARELLS AUTÒNOMS - CP_PO - CLI-01.04 | CP_PO.ED03.P05. | CP_PO.ED03.P05. | 1 | FALSE | 1
CLIMATITZACIÓ | APARELLS AUTÒNOMS - CP_PO - CLI-01.04 | CP_PO.ED03.P06. | CP_PO.ED03.P06. | 1 | FALSE | 1
CLIMATITZACIÓ | APARELLS AUTÒNOMS - CP_PO - CLI-01.04 | CP_PO.ED03.P06. | CP_PO.ED03.P06. | 1 | FALSE | 1
CLIMATITZACIÓ | APARELLS AUTÒNOMS - CP_PO - CLI-01.04 | CP_PO.ED03.P06. | CP_PO.ED03.P06. | 1 | FALSE | 1
CLIMATITZACIÓ | APARELLS AUTÒNOMS - CP_PO - CLI-01.04 | CP_PO.ED06.P00. | CP_PO.ED06.P00. | 1 | FALSE | 1
CLIMATITZACIÓ | APARELLS AUTÒNOMS - CP_PO - CLI-01.04 | CP_PO.ED06.P00. | CP_PO.ED06.P00. | 1 | FALSE | 1
CLIMATITZACIÓ | APARELLS AUTÒNOMS - CP_PO - CLI-01.04 | CP_PO.ED11.P00.LO01. | CP_PO.ED11.P00.LO01. | 1 | FALSE | 1
CLIMATITZACIÓ | APARELLS AUTÒNOMS - CP_PO - CLI-01.04 | CP_PO.ED11.P00.LO02. | CP_PO.ED11.P00.LO02. | 1 | FALSE | 1
CLIMATITZACIÓ | APARELLS AUTÒNOMS - CP_PO - CLI-01.04 | CP_PO.ED11.P00.OF02. | CP_PO.ED11.P00.OF02. | 1 | FALSE | 1
CLIMATITZACIÓ | APARELLS AUTÒNOMS - CP_PO - CLI-01.04 | CP_PO.ED11.P00.OF03. | CP_PO.ED11.P00.OF03. | 1 | FALSE | 1
CLIMATITZACIÓ | APARELLS AUTÒNOMS - CP_PO - CLI-01.04 | CP_PO.ED11.P00.OF04. | CP_PO.ED11.P00.OF04. | 1 | FALSE | 1
CLIMATITZACIÓ | APARELLS AUTÒNOMS - CP_PO - CLI-01.04 | CP_PO.ED11.P00.SCT01. | CP_PO.ED11.P00.SCT01. | 1 | FALSE | 1
CLIMATITZACIÓ | APARELLS AUTÒNOMS - CP_PO - CLI-01.04 | CP_PO.ED11.P00.SCT02. | CP_PO.ED11.P00.SCT02. | 1 | FALSE | 1
CLIMATITZACIÓ | APARELLS AUTÒNOMS - CP_PO - CLI-01.04 | CP_PO.ED11.P00.SCT03. | CP_PO.ED11.P00.SCT03. | 1 | FALSE | 1
CLIMATITZACIÓ | APARELLS AUTÒNOMS - CP_PO - CLI-01.04 | CP_PO.ED11.P00.SEST01. | CP_PO.ED11.P00.SEST01. | 1 | FALSE | 1
CLIMATITZACIÓ | APARELLS AUTÒNOMS - CP_PO - CLI-01.04 | CP_PO.ED11.P00.SEST02. | CP_PO.ED11.P00.SEST02. | 1 | FALSE | 1
CLIMATITZACIÓ | APARELLS AUTÒNOMS - CP_PO - CLI-01.04 | CP_PO.ED11.P00.SEST03. | CP_PO.ED11.P00.SEST03. | 1 | FALSE | 1
CLIMATITZACIÓ | APARELLS AUTÒNOMS - CP_PO - CLI-01.04 | CP_PO.ED11.P00.SEST04. | CP_PO.ED11.P00.SEST04. | 1 | FALSE | 1
CLIMATITZACIÓ | APARELLS AUTÒNOMS - CP_PO - CLI-01.04 | CP_PO.ED11.P00.SEST05. | CP_PO.ED11.P00.SEST05. | 1 | FALSE | 1
CLIMATITZACIÓ | APARELLS AUTÒNOMS - CP_PO - CLI-01.04 | CP_PO.ED11.P00.SEST06. | CP_PO.ED11.P00.SEST06. | 1 | FALSE | 1
CLIMATITZACIÓ | APARELLS AUTÒNOMS - CP_PO - CLI-01.04 | CP_PO.ED11.P00.SEST11. | CP_PO.ED11.P00.SEST11. | 1 | FALSE | 1
CLIMATITZACIÓ | APARELLS AUTÒNOMS - CP_PO - CLI-01.04 | CP_PO.ED11.P00.VS01. | CP_PO.ED11.P00.VS01. | 1 | FALSE | 1
CLIMATITZACIÓ | APARELLS AUTÒNOMS - CP_PO - CLI-01.04 | CP_PO.ED11.P01.DE. | CP_PO.ED11.P01.DE. | 1 | FALSE | 1
CLIMATITZACIÓ | APARELLS AUTÒNOMS - CP_PO - CLI-01.04 | CP_PO.ED11.P01.DE. | CP_PO.ED11.P01.DE. | 1 | FALSE | 1
CLIMATITZACIÓ | APARELLS AUTÒNOMS - CP_PO - CLI-01.04 | CP_PO.ED11.P01.OF01. | CP_PO.ED11.P01.OF01. | 1 | FALSE | 1
CLIMATITZACIÓ | APARELLS AUTÒNOMS - CP_PO - CLI-01.04 | CP_PO.ED11.P01.OF01. | CP_PO.ED11.P01.OF01. | 1 | FALSE | 1
CLIMATITZACIÓ | APARELLS AUTÒNOMS - CP_PO - CLI-01.04 | CP_PO.ED11.P01.OF02. | CP_PO.ED11.P01.OF02. | 1 | FALSE | 1
CLIMATITZACIÓ | APARELLS AUTÒNOMS - CP_PO - CLI-01.04 | CP_PO.ED11.P01.OF03. | CP_PO.ED11.P01.OF03. | 1 | FALSE | 1
CLIMATITZACIÓ | APARELLS AUTÒNOMS - CP_PO - CLI-01.04 | CP_PO.ED11.P01.OF04. | CP_PO.ED11.P01.OF04. | 1 | FALSE | 1
CLIMATITZACIÓ | APARELLS AUTÒNOMS - CP_PO - CLI-01.04 | CP_PO.ED11.P01.OF04. | CP_PO.ED11.P01.OF04. | 1 | FALSE | 1
CLIMATITZACIÓ | APARELLS AUTÒNOMS - CP_PO - CLI-01.04 | CP_PO.ED11.P01.VE01. | CP_PO.ED11.P01.VE01. | 1 | FALSE | 1
CLIMATITZACIÓ | APARELLS AUTÒNOMS - CP_PO - CLI-01.04 | CP_PO.ED11.P01.VE01. | CP_PO.ED11.P01.VE01. | 1 | FALSE | 1
CLIMATITZACIÓ | APARELLS AUTÒNOMS - CP_PO - CLI-01.04 | CP_PO.ED11.P02.SME. | CP_PO.ED11.P02.SME. | 1 | FALSE | 1
CLIMATITZACIÓ | APARELLS AUTÒNOMS - CP_PO - CLI-01.04 | CP_PO.ED11.P02.SME. | CP_PO.ED11.P02.SME. | 1 | FALSE | 1
CLIMATITZACIÓ | APARELLS AUTÒNOMS - CP_PO - CLI-01.04 | CP_PO.ED11.P02.SME. | CP_PO.ED11.P02.SME. | 1 | FALSE | 1
CLIMATITZACIÓ | APARELLS AUTÒNOMS - CP_PO - CLI-01.04 | CP_PO.ED11.P02.SME. | CP_PO.ED11.P02.SME. | 1 | FALSE | 1
CLIMATITZACIÓ | APARELLS AUTÒNOMS - CP_PO - CLI-01.04 | CP_PO.ED11.P02.SO01. | CP_PO.ED11.P02.SO01. | 1 | FALSE | 1
CLIMATITZACIÓ | APARELLS AUTÒNOMS - CP_PO - CLI-01.04 | CP_PO.ED12.P00.OF03. | CP_PO.ED12.P00.OF03. | 1 | FALSE | 1
CLIMATITZACIÓ | APARELLS AUTÒNOMS - CP_PO - CLI-01.04 | CP_PO.ED12.P00.OF04. | CP_PO.ED12.P00.OF04. | 1 | FALSE | 1
CLIMATITZACIÓ | APARELLS AUTÒNOMS - CP_PO - CLI-01.04 | CP_PO.ED13.AP.OF01. | CP_PO.ED13.AP.OF01. | 1 | FALSE | 1
CLIMATITZACIÓ | APARELLS AUTÒNOMS - CP_PO - CLI-01.04 | CP_PO.ED13.P00.OF01. | CP_PO.ED13.P00.OF01. | 1 | FALSE | 1
CLIMATITZACIÓ | APARELLS AUTÒNOMS - CP_PO - CLI-01.04 | CP_PO.ED13.P00.OF02. | CP_PO.ED13.P00.OF02. | 1 | FALSE | 1
CLIMATITZACIÓ | APARELLS AUTÒNOMS - CP_PO - CLI-01.04 | CP_PO.ED13.P00.OF03. | CP_PO.ED13.P00.OF03. | 1 | FALSE | 1
CLIMATITZACIÓ | APARELLS AUTÒNOMS - CP_PO - CLI-01.04 | CP_PO.ED13.P00.OF05CU. | CP_PO.ED13.P00.OF05CU. | 1 | FALSE | 1
CLIMATITZACIÓ | APARELLS AUTÒNOMS - CP_PO - CLI-01.04 | CP_PO.ED13.P00.OF05E. | CP_PO.ED13.P00.OF05E. | 1 | FALSE | 1
CLIMATITZACIÓ | APARELLS AUTÒNOMS - CP_PO - CLI-01.04 | CP_PO.ED14.P00.OF01. | CP_PO.ED14.P00.OF01. | 1 | FALSE | 1
CLIMATITZACIÓ | APARELLS AUTÒNOMS - CP_PO - CLI-01.04 | CP_PO.ED14.P00.OF02. | CP_PO.ED14.P00.OF02. | 1 | FALSE | 1
CLIMATITZACIÓ | APARELLS AUTÒNOMS - CP_PO - CLI-01.04 | CP_PO.ED14.P00.OF04. | CP_PO.ED14.P00.OF04. | 1 | FALSE | 1
CLIMATITZACIÓ | APARELLS AUTÒNOMS - CP_PO - CLI-01.04 | CP_PO.ED14.P00.OF05. | CP_PO.ED14.P00.OF05. | 1 | FALSE | 1
CLIMATITZACIÓ | APARELLS AUTÒNOMS - CP_PO - CLI-01.04 | CP_PO.ED14.P00.OF06. | CP_PO.ED14.P00.OF06. | 2 | FALSE | 2
CLIMATITZACIÓ | APARELLS AUTÒNOMS - CP_PO - CLI-01.04 | CP_PO.ED14.P00.OF07. | CP_PO.ED14.P00.OF07. | 1 | FALSE | 1
CLIMATITZACIÓ | APARELLS AUTÒNOMS - CP_PO - CLI-01.04 | CP_PO.ED14.P00.OF08. | CP_PO.ED14.P00.OF08. | 3 | FALSE | 3
CLIMATITZACIÓ | APARELLS AUTÒNOMS - CP_PO - CLI-01.04 | CP_PO.ED14.P00.OF10. | CP_PO.ED14.P00.OF10. | 2 | FALSE | 2
CLIMATITZACIÓ | APARELLS AUTÒNOMS - CP_PO - CLI-01.04 | CP_PO.ED14.P00.SCT. | CP_PO.ED14.P00.SCT. | 1 | FALSE | 1
CLIMATITZACIÓ | APARELLS AUTÒNOMS - CP_PO - CLI-01.04 | CP_PO.ED14.P01.OF01. | CP_PO.ED14.P01.OF01. | 1 | FALSE | 1
CLIMATITZACIÓ | APARELLS AUTÒNOMS - CP_PO - CLI-01.04 | CP_PO.ED15.P00.OF02. | CP_PO.ED15.P00.OF02. | 1 | FALSE | 1
CLIMATITZACIÓ | APARELLS AUTÒNOMS - CP_PO - CLI-01.04 | CP_PO.ED15.P00.OF02. | CP_PO.ED15.P00.OF02. | 1 | FALSE | 1
CLIMATITZACIÓ | APARELLS AUTÒNOMS - CP_PO - CLI-01.04 | CP_PO.ED15.P00.OF03. | CP_PO.ED15.P00.OF03. | 1 | FALSE | 1
CLIMATITZACIÓ | APARELLS AUTÒNOMS - CP_PO - CLI-01.04 | CP_PO.ED15.P00.OF04. | CP_PO.ED15.P00.OF04. | 1 | FALSE | 1
CLIMATITZACIÓ | APARELLS AUTÒNOMS - CP_PO - CLI-01.04 | CP_PO.ED15.P00.OF05. | CP_PO.ED15.P00.OF05. | 1 | FALSE | 1
CLIMATITZACIÓ | APARELLS AUTÒNOMS - CP_PO - CLI-01.04 | CP_PO.ED15.P00.SCT. | CP_PO.ED15.P00.SCT. | 1 | FALSE | 1
CLIMATITZACIÓ | APARELLS AUTÒNOMS - CP_PO - CLI-01.04 | CP_PO.ED15.P00.SMA. | CP_PO.ED15.P00.SMA. | 1 | FALSE | 1
CLIMATITZACIÓ | APARELLS AUTÒNOMS - CP_PO - CLI-01.04 | CP_PO.ED15.P00.TA. | CP_PO.ED15.P00.TA. | 1 | FALSE | 1
CLIMATITZACIÓ | APARELLS AUTÒNOMS - CP_PO - CLI-01.04 | CP_PO.ED16.P00.MO07.OF01. | CP_PO.ED16.P00.MO07.OF01. | 1 | FALSE | 1
CLIMATITZACIÓ | APARELLS AUTÒNOMS - CP_PO - CLI-01.04 | CP_PO.ED16.P00.MO07.OF03. | CP_PO.ED16.P00.MO07.OF03. | 1 | FALSE | 1
CLIMATITZACIÓ | APARELLS AUTÒNOMS - CP_PO - CLI-01.04 | CP_PO.ED16.P00.MO07.OF05. | CP_PO.ED16.P00.MO07.OF05. | 1 | FALSE | 1
CLIMATITZACIÓ | APARELLS AUTÒNOMS - CP_PO - CLI-01.04 | CP_PO.ED16.P00.MO07.OF06. | CP_PO.ED16.P00.MO07.OF06. | 1 | FALSE | 1
CLIMATITZACIÓ | APARELLS AUTÒNOMS - CP_PO - CLI-01.04 | CP_PO.ED16.P00.MO07.SCT. | CP_PO.ED16.P00.MO07.SCT. | 1 | FALSE | 1
CLIMATITZACIÓ | APARELLS AUTÒNOMS - CP_PO - CLI-01.04 | CP_PO.ED16.P00.MO07.SN01. | CP_PO.ED16.P00.MO07.SN01. | 1 | FALSE | 1
CLIMATITZACIÓ | APARELLS AUTÒNOMS - CP_PO - CLI-01.04 | CP_PO.ED16.P00.MO08.OF02. | CP_PO.ED16.P00.MO08.OF02. | 1 | FALSE | 1
CLIMATITZACIÓ | APARELLS AUTÒNOMS - CP_PO - CLI-01.04 | CP_PO.ED16.P00.MO08.OF03. | CP_PO.ED16.P00.MO08.OF03. | 1 | FALSE | 1
CLIMATITZACIÓ | APARELLS AUTÒNOMS - CP_PO - CLI-01.04 | CP_PO.ED16.P00.MO08.OF04. | CP_PO.ED16.P00.MO08.OF04. | 1 | FALSE | 1
CLIMATITZACIÓ | APARELLS AUTÒNOMS - CP_PO - CLI-01.04 | CP_PO.ED16.P00.MO08.OF04. | CP_PO.ED16.P00.MO08.OF04. | 1 | FALSE | 1
CLIMATITZACIÓ | APARELLS AUTÒNOMS - CP_PO - CLI-01.04 | CP_PO.ED16.P00.MO08.OF05. | CP_PO.ED16.P00.MO08.OF05. | 1 | FALSE | 1
CLIMATITZACIÓ | APARELLS AUTÒNOMS - CP_PO - CLI-01.04 | CP_PO.ED16.P00.MO08.OF07. | CP_PO.ED16.P00.MO08.OF07. | 1 | FALSE | 1
CLIMATITZACIÓ | APARELLS AUTÒNOMS - CP_PO - CLI-01.04 | CP_PO.ED16.P00.MO08.SCT. | CP_PO.ED16.P00.MO08.SCT. | 1 | FALSE | 1
CLIMATITZACIÓ | APARELLS AUTÒNOMS - CP_PO - CLI-01.04 | CP_PO.ED16.P00.TA01. | CP_PO.ED16.P00.TA01. | 1 | FALSE | 1
CLIMATITZACIÓ | APARELLS AUTÒNOMS - CP_PO - CLI-01.04 | CP_PO.ED16.P00.TA01. | CP_PO.ED16.P00.TA01. | 1 | FALSE | 1
CLIMATITZACIÓ | APARELLS AUTÒNOMS - CP_PO - CLI-01.04 | CP_PO.ED16.P01.MO07.SEST06. | CP_PO.ED16.P01.MO07.SEST06. | 1 | FALSE | 1
CLIMATITZACIÓ | APARELLS AUTÒNOMS - CP_PO - CLI-01.04 | CP_PO.ED17.P00.MO05.OF01. | CP_PO.ED17.P00.MO05.OF01. | 1 | FALSE | 1
CLIMATITZACIÓ | APARELLS AUTÒNOMS - CP_PO - CLI-01.04 | CP_PO.ED17.P00.MO05.OF02. | CP_PO.ED17.P00.MO05.OF02. | 1 | FALSE | 1
CLIMATITZACIÓ | APARELLS AUTÒNOMS - CP_PO - CLI-01.04 | CP_PO.ED17.P00.MO05.OF04. | CP_PO.ED17.P00.MO05.OF04. | 1 | FALSE | 1
CLIMATITZACIÓ | APARELLS AUTÒNOMS - CP_PO - CLI-01.04 | CP_PO.ED17.P00.MO05.OF05. | CP_PO.ED17.P00.MO05.OF05. | 1 | FALSE | 1
CLIMATITZACIÓ | APARELLS AUTÒNOMS - CP_PO - CLI-01.04 | CP_PO.ED17.P00.MO05.OF06. | CP_PO.ED17.P00.MO05.OF06. | 1 | FALSE | 1
CLIMATITZACIÓ | APARELLS AUTÒNOMS - CP_PO - CLI-01.04 | CP_PO.ED17.P00.MO05.OF07. | CP_PO.ED17.P00.MO05.OF07. | 1 | FALSE | 1
CLIMATITZACIÓ | APARELLS AUTÒNOMS - CP_PO - CLI-01.04 | CP_PO.ED17.P00.MO06.OF01. | CP_PO.ED17.P00.MO06.OF01. | 1 | FALSE | 1
CLIMATITZACIÓ | APARELLS AUTÒNOMS - CP_PO - CLI-01.04 | CP_PO.ED17.P00.MO06.OF02. | CP_PO.ED17.P00.MO06.OF02. | 1 | FALSE | 1
CLIMATITZACIÓ | APARELLS AUTÒNOMS - CP_PO - CLI-01.04 | CP_PO.ED17.P00.MO06.OF04. | CP_PO.ED17.P00.MO06.OF04. | 1 | FALSE | 1
CLIMATITZACIÓ | APARELLS AUTÒNOMS - CP_PO - CLI-01.04 | CP_PO.ED17.P00.MO06.OF05. | CP_PO.ED17.P00.MO06.OF05. | 1 | FALSE | 1
CLIMATITZACIÓ | APARELLS AUTÒNOMS - CP_PO - CLI-01.04 | CP_PO.ED17.P00.MO06.OF06. | CP_PO.ED17.P00.MO06.OF06. | 1 | FALSE | 1
CLIMATITZACIÓ | APARELLS AUTÒNOMS - CP_PO - CLI-01.04 | CP_PO.ED17.P00.MO06.SCT. | CP_PO.ED17.P00.MO06.SCT. | 1 | FALSE | 1
CLIMATITZACIÓ | APARELLS AUTÒNOMS - CP_PO - CLI-01.04 | CP_PO.ED17.P00.SCT. | CP_PO.ED17.P00.SCT. | 1 | FALSE | 1
CLIMATITZACIÓ | APARELLS AUTÒNOMS - CP_PO - CLI-01.04 | CP_PO.ED17.P00.SN. | CP_PO.ED17.P00.SN. | 1 | FALSE | 1
CLIMATITZACIÓ | APARELLS AUTÒNOMS - CP_PO - CLI-01.04 | CP_PO.ED18.P00.MO03.OF01. | CP_PO.ED18.P00.MO03.OF01. | 1 | FALSE | 1
CLIMATITZACIÓ | APARELLS AUTÒNOMS - CP_PO - CLI-01.04 | CP_PO.ED18.P00.MO03.OF02. | CP_PO.ED18.P00.MO03.OF02. | 1 | FALSE | 1
CLIMATITZACIÓ | APARELLS AUTÒNOMS - CP_PO - CLI-01.04 | CP_PO.ED18.P00.MO03.OF04. | CP_PO.ED18.P00.MO03.OF04. | 1 | FALSE | 1
CLIMATITZACIÓ | APARELLS AUTÒNOMS - CP_PO - CLI-01.04 | CP_PO.ED18.P00.MO03.OF05. | CP_PO.ED18.P00.MO03.OF05. | 1 | FALSE | 1
CLIMATITZACIÓ | APARELLS AUTÒNOMS - CP_PO - CLI-01.04 | CP_PO.ED18.P00.MO03.OF06. | CP_PO.ED18.P00.MO03.OF06. | 1 | FALSE | 1
CLIMATITZACIÓ | APARELLS AUTÒNOMS - CP_PO - CLI-01.04 | CP_PO.ED18.P00.MO03.OF07. | CP_PO.ED18.P00.MO03.OF07. | 1 | FALSE | 1
CLIMATITZACIÓ | APARELLS AUTÒNOMS - CP_PO - CLI-01.04 | CP_PO.ED18.P00.MO04.OF01. | CP_PO.ED18.P00.MO04.OF01. | 1 | FALSE | 1
CLIMATITZACIÓ | APARELLS AUTÒNOMS - CP_PO - CLI-01.04 | CP_PO.ED18.P00.MO04.OF02. | CP_PO.ED18.P00.MO04.OF02. | 1 | FALSE | 1
CLIMATITZACIÓ | APARELLS AUTÒNOMS - CP_PO - CLI-01.04 | CP_PO.ED18.P00.MO04.OF05. | CP_PO.ED18.P00.MO04.OF05. | 1 | FALSE | 1
CLIMATITZACIÓ | APARELLS AUTÒNOMS - CP_PO - CLI-01.04 | CP_PO.ED18.P00.MO04.OF06. | CP_PO.ED18.P00.MO04.OF06. | 1 | FALSE | 1
CLIMATITZACIÓ | APARELLS AUTÒNOMS - CP_PO - CLI-01.04 | CP_PO.ED18.P00.MO04.OF07. | CP_PO.ED18.P00.MO04.OF07. | 1 | FALSE | 1
CLIMATITZACIÓ | APARELLS AUTÒNOMS - CP_PO - CLI-01.04 | CP_PO.ED18.P00.MO04.OF08. | CP_PO.ED18.P00.MO04.OF08. | 1 | FALSE | 1
CLIMATITZACIÓ | APARELLS AUTÒNOMS - CP_PO - CLI-01.04 | CP_PO.ED18.P00.MO04.SCT. | CP_PO.ED18.P00.MO04.SCT. | 1 | FALSE | 1
CLIMATITZACIÓ | APARELLS AUTÒNOMS - CP_PO - CLI-01.04 | CP_PO.ED18.P00.MO04.SCT. | CP_PO.ED18.P00.MO04.SCT. | 1 | FALSE | 1
CLIMATITZACIÓ | APARELLS AUTÒNOMS - CP_PO - CLI-01.04 | CP_PO.ED18.P00.SCT. | CP_PO.ED18.P00.SCT. | 1 | FALSE | 1
CLIMATITZACIÓ | APARELLS AUTÒNOMS - CP_PO - CLI-01.04 | CP_PO.ED19.P00.MO01.OF01. | CP_PO.ED19.P00.MO01.OF01. | 1 | FALSE | 1
CLIMATITZACIÓ | APARELLS AUTÒNOMS - CP_PO - CLI-01.04 | CP_PO.ED19.P00.MO01.OF05. | CP_PO.ED19.P00.MO01.OF05. | 1 | FALSE | 1
CLIMATITZACIÓ | APARELLS AUTÒNOMS - CP_PO - CLI-01.04 | CP_PO.ED19.P00.MO01.SCT01. | CP_PO.ED19.P00.MO01.SCT01. | 1 | FALSE | 1
CLIMATITZACIÓ | APARELLS AUTÒNOMS - CP_PO - CLI-01.04 | CP_PO.ED19.P00.MO01.SCT02. | CP_PO.ED19.P00.MO01.SCT02. | 1 | FALSE | 1
CLIMATITZACIÓ | APARELLS AUTÒNOMS - CP_PO - CLI-01.04 | CP_PO.ED19.P00.MO02.OF01. | CP_PO.ED19.P00.MO02.OF01. | 1 | FALSE | 1
CLIMATITZACIÓ | APARELLS AUTÒNOMS - CP_PO - CLI-01.04 | CP_PO.ED19.P00.MO02.OF02. | CP_PO.ED19.P00.MO02.OF02. | 1 | FALSE | 1
CLIMATITZACIÓ | APARELLS AUTÒNOMS - CP_PO - CLI-01.04 | CP_PO.ED19.P00.MO02.OF03. | CP_PO.ED19.P00.MO02.OF03. | 1 | FALSE | 1
CLIMATITZACIÓ | APARELLS AUTÒNOMS - CP_PO - CLI-01.04 | CP_PO.ED19.P00.MO02.OF04. | CP_PO.ED19.P00.MO02.OF04. | 1 | FALSE | 1
CLIMATITZACIÓ | APARELLS AUTÒNOMS - CP_PO - CLI-01.04 | CP_PO.ED19.P00.MO02.OF05. | CP_PO.ED19.P00.MO02.OF05. | 1 | FALSE | 1
CLIMATITZACIÓ | APARELLS AUTÒNOMS - CP_PO - CLI-01.04 | CP_PO.ED19.P00.MO02.SCT. | CP_PO.ED19.P00.MO02.SCT. | 1 | FALSE | 1
CLIMATITZACIÓ | APARELLS AUTÒNOMS - CP_PO - CLI-01.04 | CP_PO.ED19.P00.OF. | CP_PO.ED19.P00.OF. | 1 | FALSE | 1
CLIMATITZACIÓ | APARELLS AUTÒNOMS - CP_PO - CLI-01.04 | CP_PO.ED19.P00.SCT. | CP_PO.ED19.P00.SCT. | 1 | FALSE | 1
CLIMATITZACIÓ | APARELLS AUTÒNOMS - CP_PO - CLI-01.04 | CP_PO.ED20.P00.OF01. | CP_PO.ED20.P00.OF01. | 1 | FALSE | 1
CLIMATITZACIÓ | APARELLS AUTÒNOMS - CP_PO - CLI-01.04 | CP_PO.ED20.P00.OF02. | CP_PO.ED20.P00.OF02. | 1 | FALSE | 1
CLIMATITZACIÓ | APARELLS AUTÒNOMS - CP_PO - CLI-01.04 | CP_PO.ED20.P00.OF02. | CP_PO.ED20.P00.OF02. | 1 | FALSE | 1
CLIMATITZACIÓ | APARELLS AUTÒNOMS - CP_PO - CLI-01.04 | CP_PO.ED20.P00.OF02. | CP_PO.ED20.P00.OF02. | 1 | FALSE | 1
CLIMATITZACIÓ | APARELLS AUTÒNOMS - CP_PO - CLI-01.04 | CP_PO.ED20.P00.OF03. | CP_PO.ED20.P00.OF03. | 1 | FALSE | 1
CLIMATITZACIÓ | APARELLS AUTÒNOMS - CP_PO - CLI-01.04 | CP_PO.ED20.P00.SCT. | CP_PO.ED20.P00.SCT. | 1 | FALSE | 1
CLIMATITZACIÓ | APARELLS AUTÒNOMS - CP_PO - CLI-01.04 | CP_PO.ED20.P00.SEST. | CP_PO.ED20.P00.SEST. | 1 | FALSE | 1
CLIMATITZACIÓ | APARELLS AUTÒNOMS - CP_PO - CLI-01.04 | CP_PO.ED20.P00.SEST. | CP_PO.ED20.P00.SEST. | 1 | FALSE | 1
CLIMATITZACIÓ | APARELLS AUTÒNOMS - CP_PO - CLI-01.04 | CP_PO.ED20.P01.SEST02. | CP_PO.ED20.P01.SEST02. | 1 | FALSE | 1
CLIMATITZACIÓ | APARELLS AUTÒNOMS - CP_PO - CLI-01.04 | CP_PO.UB.UB07.SCT. | CP_PO.UB.UB07.SCT. | 1 | FALSE | 1
CLIMATITZACIÓ | SISTEMA VRV - CP_PO - CLI-01.08 | CP_PO.ED02.PC. | CP_PO.ED02.PC. | 1 | FALSE | 1
CLIMATITZACIÓ | SISTEMA VRV - CP_PO - CLI-01.08 | CP_PO.ED02.PC. | CP_PO.ED02.PC. | 1 | FALSE | 1
CLIMATITZACIÓ | SISTEMA VRV - CP_PO - CLI-01.08 | CP_PO.ED02.PC. | CP_PO.ED02.PC. | 1 | FALSE | 1
CLIMATITZACIÓ | AEROTERMOS - CP_PO - CLI-02.11 | CP_PO.ED13.AP.TA. | CP_PO.ED13.AP.TA. | 10 | FALSE | 10
CLIMATITZACIÓ | AEROTERMOS - CP_PO - CLI-02.11 | CP_PO.ED15.P00.TA. | CP_PO.ED15.P00.TA. | 4 | FALSE | 4
CLIMATITZACIÓ | AEROTERMOS - CP_PO - CLI-02.11 | CP_PO.ED15.P00.TA04. | CP_PO.ED15.P00.TA04. | 4 | FALSE | 4
CLIMATITZACIÓ | AEROTERMOS - CP_PO - CLI-02.11 | CP_PO.ED15.P00.TA05. | CP_PO.ED15.P00.TA05. | 3 | FALSE | 3
CLIMATITZACIÓ | AEROTERMOS - CP_PO - CLI-02.11 | CP_PO.ED15.P00.TA06. | CP_PO.ED15.P00.TA06. | 6 | FALSE | 6
CLIMATITZACIÓ | RADIADORS D'AIGUA - CP_PO - CLI-02.13 | CP_PO.ED02.P00. | CP_PO.ED02.P00. | 33 | FALSE | 33
CLIMATITZACIÓ | RADIADORS D'AIGUA - CP_PO - CLI-02.13 | CP_PO.ED02.P01. | CP_PO.ED02.P01. | 38 | FALSE | 38
CLIMATITZACIÓ | RADIADORS D'AIGUA - CP_PO - CLI-02.13 | CP_PO.ED03. | CP_PO.ED03. | 108 | FALSE | 108
CLIMATITZACIÓ | RADIADORS D'AIGUA - CP_PO - CLI-02.13 | CP_PO.ED09. | CP_PO.ED09. | 1 | FALSE | 1
CLIMATITZACIÓ | RADIADORS D'AIGUA - CP_PO - CLI-02.13 | CP_PO.ED10. | CP_PO.ED10. | 1 | FALSE | 1
CLIMATITZACIÓ | RADIADORS D'AIGUA - CP_PO - CLI-02.13 | CP_PO.ED11. | CP_PO.ED11. | 1 | FALSE | 1
CLIMATITZACIÓ | RADIADORS D'AIGUA - CP_PO - CLI-02.13 | CP_PO.ED12. | CP_PO.ED12. | 1 | FALSE | 1
CLIMATITZACIÓ | RADIADORS D'AIGUA - CP_PO - CLI-02.13 | CP_PO.ED13. | CP_PO.ED13. | 1 | FALSE | 1
CLIMATITZACIÓ | RADIADORS D'AIGUA - CP_PO - CLI-02.13 | CP_PO.ED14. | CP_PO.ED14. | 1 | FALSE | 1
CLIMATITZACIÓ | RADIADORS D'AIGUA - CP_PO - CLI-02.13 | CP_PO.ED16. | CP_PO.ED16. | 1 | FALSE | 1
CLIMATITZACIÓ | RADIADORS D'AIGUA - CP_PO - CLI-02.13 | CP_PO.ED17. | CP_PO.ED17. | 1 | FALSE | 1
CLIMATITZACIÓ | RADIADORS D'AIGUA - CP_PO - CLI-02.13 | CP_PO.ED18. | CP_PO.ED18. | 1 | FALSE | 1
CLIMATITZACIÓ | RADIADORS D'AIGUA - CP_PO - CLI-02.13 | CP_PO.ED19. | CP_PO.ED19. | 1 | FALSE | 1
CLIMATITZACIÓ | RADIADORS D'AIGUA - CP_PO - CLI-02.13 | CP_PO.ED20. | CP_PO.ED20. | 1 | FALSE | 1
CLIMATITZACIÓ | BOMBES CIRCULACIÓ ACS I CLIMA - CP_PO - CLI-03.02 | CP_PO.ED07.P00.STA01. | CP_PO.ED07.P00.STA01. | 1 | FALSE | 1
CLIMATITZACIÓ | BOMBES CIRCULACIÓ ACS I CLIMA - CP_PO - CLI-03.02 | CP_PO.ED07.P00.STA01. | CP_PO.ED07.P00.STA01. | 1 | FALSE | 1
CLIMATITZACIÓ | BOMBES CIRCULACIÓ ACS I CLIMA - CP_PO - CLI-03.02 | CP_PO.ED07.P00.STA01. | CP_PO.ED07.P00.STA01. | 1 | FALSE | 1
CLIMATITZACIÓ | BOMBES CIRCULACIÓ ACS I CLIMA - CP_PO - CLI-03.02 | CP_PO.ED07.P00.STA01. | CP_PO.ED07.P00.STA01. | 1 | FALSE | 1
CLIMATITZACIÓ | BOMBES CIRCULACIÓ ACS I CLIMA - CP_PO - CLI-03.02 | CP_PO.ED07.P00.STA01. | CP_PO.ED07.P00.STA01. | 1 | FALSE | 1
CLIMATITZACIÓ | BOMBES CIRCULACIÓ ACS I CLIMA - CP_PO - CLI-03.02 | CP_PO.ED07.P00.STA01. | CP_PO.ED07.P00.STA01. | 1 | FALSE | 1
CLIMATITZACIÓ | BOMBES CIRCULACIÓ ACS I CLIMA - CP_PO - CLI-03.02 | CP_PO.ED07.P00.STA01. | CP_PO.ED07.P00.STA01. | 1 | FALSE | 1
CLIMATITZACIÓ | BOMBES CIRCULACIÓ ACS I CLIMA - CP_PO - CLI-03.02 | CP_PO.ED07.P00.STA04. | CP_PO.ED07.P00.STA04. | 1 | FALSE | 1
CLIMATITZACIÓ | BOMBES CIRCULACIÓ ACS I CLIMA - CP_PO - CLI-03.02 | CP_PO.ED13.P00.STA. | CP_PO.ED13.P00.STA. | 1 | FALSE | 1
CLIMATITZACIÓ | BOMBES CIRCULACIÓ ACS I CLIMA - CP_PO - CLI-03.02 | CP_PO.ED13.P00.STA. | CP_PO.ED13.P00.STA. | 1 | FALSE | 1
CLIMATITZACIÓ | BOMBES CIRCULACIÓ ACS I CLIMA - CP_PO - CLI-03.02 | CP_PO.ED13.P00.STC. | CP_PO.ED13.P00.STC. | 1 | FALSE | 1
CLIMATITZACIÓ | BOMBES CIRCULACIÓ ACS I CLIMA - CP_PO - CLI-03.02 | CP_PO.ED13.P00.STC. | CP_PO.ED13.P00.STC. | 1 | FALSE | 1
CLIMATITZACIÓ | BOMBES CIRCULACIÓ ACS I CLIMA - CP_PO - CLI-03.02 | CP_PO.ED13.P00.STC. | CP_PO.ED13.P00.STC. | 1 | FALSE | 1
CLIMATITZACIÓ | BOMBES CIRCULACIÓ ACS I CLIMA - CP_PO - CLI-03.02 | CP_PO.ED13.P00.STC. | CP_PO.ED13.P00.STC. | 1 | FALSE | 1
CLIMATITZACIÓ | BOMBES CIRCULACIÓ ACS I CLIMA - CP_PO - CLI-03.02 | CP_PO.ED13.P00.STC. | CP_PO.ED13.P00.STC. | 1 | FALSE | 1
CLIMATITZACIÓ | BOMBES CIRCULACIÓ ACS I CLIMA - CP_PO - CLI-03.02 | CP_PO.ED13.P00.STC. | CP_PO.ED13.P00.STC. | 1 | FALSE | 1
CLIMATITZACIÓ | BOMBES CIRCULACIÓ ACS I CLIMA - CP_PO - CLI-03.02 | CP_PO.ED13.P00.STC. | CP_PO.ED13.P00.STC. | 1 | FALSE | 1
CLIMATITZACIÓ | BOMBES CIRCULACIÓ ACS I CLIMA - CP_PO - CLI-03.02 | CP_PO.ED13.P00.STC. | CP_PO.ED13.P00.STC. | 1 | FALSE | 1
CLIMATITZACIÓ | BOMBES CIRCULACIÓ ACS I CLIMA - CP_PO - CLI-03.02 | CP_PO.ED16.P00.MO07.STA. | CP_PO.ED16.P00.MO07.STA. | 1 | FALSE | 1
CLIMATITZACIÓ | BOMBES CIRCULACIÓ ACS I CLIMA - CP_PO - CLI-03.02 | CP_PO.ED16.P00.MO07.STA. | CP_PO.ED16.P00.MO07.STA. | 1 | FALSE | 1
CLIMATITZACIÓ | BOMBES CIRCULACIÓ ACS I CLIMA - CP_PO - CLI-03.02 | CP_PO.ED20.P00.STC. | CP_PO.ED20.P00.STC. | 1 | FALSE | 1
CLIMATITZACIÓ | BOMBES CIRCULACIÓ ACS I CLIMA - CP_PO - CLI-03.02 | CP_PO.ED20.P00.STC. | CP_PO.ED20.P00.STC. | 1 | FALSE | 1
CLIMATITZACIÓ | BOMBES CIRCULACIÓ ACS I CLIMA - CP_PO - CLI-03.02 | CP_PO.ED20.P00.STC. | CP_PO.ED20.P00.STC. | 1 | FALSE | 1
CLIMATITZACIÓ | BOMBES CIRCULACIÓ ACS I CLIMA - CP_PO - CLI-03.02 | CP_PO.ED20.P00.STC. | CP_PO.ED20.P00.STC. | 1 | FALSE | 1
CLIMATITZACIÓ | BOMBES CIRCULACIÓ ACS I CLIMA - CP_PO - CLI-03.02 | CP_PO.ED20.P00.STC. | CP_PO.ED20.P00.STC. | 1 | FALSE | 1
CLIMATITZACIÓ | BOMBES CIRCULACIÓ ACS I CLIMA - CP_PO - CLI-03.02 | CP_PO.ED20.P00.STC. | CP_PO.ED20.P00.STC. | 1 | FALSE | 1
CLIMATITZACIÓ | BOMBES CIRCULACIÓ ACS I CLIMA - CP_PO - CLI-03.02 | CP_PO.ED20.P00.STC. | CP_PO.ED20.P00.STC. | 1 | FALSE | 1
CLIMATITZACIÓ | BOMBES CIRCULACIÓ ACS I CLIMA - CP_PO - CLI-03.02 | CP_PO.ED20.P00.STC. | CP_PO.ED20.P00.STC. | 1 | FALSE | 1
CLIMATITZACIÓ | BOMBES CIRCULACIÓ ACS I CLIMA - CP_PO - CLI-03.02 | CP_PO.ED20.P00.STC. | CP_PO.ED20.P00.STC. | 1 | FALSE | 1
CLIMATITZACIÓ | BOMBES CIRCULACIÓ ACS I CLIMA - CP_PO - CLI-03.02 | CP_PO.ED20.P00.STC. | CP_PO.ED20.P00.STC. | 1 | FALSE | 1
CLIMATITZACIÓ | BOMBES CIRCULACIÓ ACS I CLIMA - CP_PO - CLI-03.02 | CP_PO.ED20.P00.STC. | CP_PO.ED20.P00.STC. | 1 | FALSE | 1
CLIMATITZACIÓ | BOMBES CIRCULACIÓ ACS I CLIMA - CP_PO - CLI-03.02 | CP_PO.ED20.P00.STC. | CP_PO.ED20.P00.STC. | 1 | FALSE | 1
CLIMATITZACIÓ | BOMBES CIRCULACIÓ ACS I CLIMA - CP_PO - CLI-03.02 | CP_PO.ED20.P00.STC. | CP_PO.ED20.P00.STC. | 1 | FALSE | 1
CLIMATITZACIÓ | BOMBES CIRCULACIÓ ACS I CLIMA - CP_PO - CLI-03.02 | CP_PO.ED20.P00.STC. | CP_PO.ED20.P00.STC. | 1 | FALSE | 1
CLIMATITZACIÓ | BOMBES CIRCULACIÓ ACS I CLIMA - CP_PO - CLI-03.02 | CP_PO.ED20.P00.STC. | CP_PO.ED20.P00.STC. | 1 | FALSE | 1
CLIMATITZACIÓ | BOMBES CIRCULACIÓ ACS I CLIMA - CP_PO - CLI-03.02 | CP_PO.ED20.P00.STC. | CP_PO.ED20.P00.STC. | 1 | FALSE | 1
CLIMATITZACIÓ | BOMBES CIRCULACIÓ ACS I CLIMA - CP_PO - CLI-03.02 | CP_PO.ED20.P00.STC. | CP_PO.ED20.P00.STC. | 1 | FALSE | 1
CLIMATITZACIÓ | BOMBES CIRCULACIÓ ACS I CLIMA - CP_PO - CLI-03.02 | CP_PO.ED20.P00.STC. | CP_PO.ED20.P00.STC. | 1 | FALSE | 1
CLIMATITZACIÓ | BOMBES CIRCULACIÓ ACS I CLIMA - CP_PO - CLI-03.02 | CP_PO.ED20.P00.STC. | CP_PO.ED20.P00.STC. | 1 | FALSE | 1
CLIMATITZACIÓ | BOMBES CIRCULACIÓ ACS I CLIMA - CP_PO - CLI-03.02 | CP_PO.ED20.P00.STC. | CP_PO.ED20.P00.STC. | 1 | FALSE | 1
CLIMATITZACIÓ | BOMBES CIRCULACIÓ ACS I CLIMA - CP_PO - CLI-03.02 | CP_PO.ED20.P00.STC. | CP_PO.ED20.P00.STC. | 1 | FALSE | 1
CLIMATITZACIÓ | BOMBES CIRCULACIÓ ACS I CLIMA - CP_PO - CLI-03.02 | CP_PO.ED20.P00.STC. | CP_PO.ED20.P00.STC. | 1 | FALSE | 1
CLIMATITZACIÓ | BOMBES CIRCULACIÓ ACS I CLIMA - CP_PO - CLI-03.02 | CP_PO.ED20.P00.STC. | CP_PO.ED20.P00.STC. | 1 | FALSE | 1
CLIMATITZACIÓ | BOMBES CIRCULACIÓ ACS I CLIMA - CP_PO - CLI-03.02 | CP_PO.ED20.P00.STC. | CP_PO.ED20.P00.STC. | 1 | FALSE | 1
CLIMATITZACIÓ | BOMBES CIRCULACIÓ ACS I CLIMA - CP_PO - CLI-03.02 | CP_PO.ED20.P00.STC. | CP_PO.ED20.P00.STC. | 1 | FALSE | 1
CLIMATITZACIÓ | BOMBES CIRCULACIÓ ACS I CLIMA - CP_PO - CLI-03.02 | CP_PO.ED20.P00.STC. | CP_PO.ED20.P00.STC. | 1 | FALSE | 1
CLIMATITZACIÓ | BOMBES CIRCULACIÓ ACS I CLIMA - CP_PO - CLI-03.02 | CP_PO.ED20.P00.STC. | CP_PO.ED20.P00.STC. | 1 | FALSE | 1
CLIMATITZACIÓ | BOMBES CIRCULACIÓ ACS I CLIMA - CP_PO - CLI-03.02 | CP_PO.ED20.P00.STC. | CP_PO.ED20.P00.STC. | 1 | FALSE | 1
CLIMATITZACIÓ | INSTAL·LACIÓ CLIMATITZACIÓ - CP_PO - CLI-34.01 | CP_PO. | CP_PO. | 1 | FALSE | 1
CLIMATITZACIÓ | APARELLS AUTÒNOMS - CPB2 - CLI-01.04 | CPB2.D13.P00.OFN. | CPB2.D13.P00.OFN. | 1 | FALSE | 1
CLIMATITZACIÓ | APARELLS AUTÒNOMS - CPB2 - CLI-01.04 | CPB2.D13.PT.ST01. | CPB2.D13.PT.ST01. | 1 | FALSE | 1
CLIMATITZACIÓ | APARELLS AUTÒNOMS - CPB2 - CLI-01.04 | CPB2.D13.PT.ST01. | CPB2.D13.PT.ST01. | 1 | FALSE | 1
CLIMATITZACIÓ | APARELLS AUTÒNOMS - CPB2 - CLI-01.04 | CPB2.D13.PT.ST01. | CPB2.D13.PT.ST01. | 1 | FALSE | 1
CLIMATITZACIÓ | APARELLS AUTÒNOMS - CPB2 - CLI-01.04 | CPB2.D14.P00.OFN. | CPB2.D14.P00.OFN. | 1 | FALSE | 1
CLIMATITZACIÓ | APARELLS AUTÒNOMS - CPB2 - CLI-01.04 | CPB2.D14.PT.ST01. | CPB2.D14.PT.ST01. | 1 | FALSE | 1
CLIMATITZACIÓ | CLIMATITZADORS - CPB2 - CLI-02.01 | CPB2.D13.PT.ST01. | CPB2.D13.PT.ST01. | 1 | FALSE | 1
CLIMATITZACIÓ | CLIMATITZADORS - CPB2 - CLI-02.01 | CPB2.D13.PT.ST01. | CPB2.D13.PT.ST01. | 1 | FALSE | 1
CLIMATITZACIÓ | CLIMATITZADORS - CPB2 - CLI-02.01 | CPB2.D13.PT.ST01. | CPB2.D13.PT.ST01. | 1 | FALSE | 1
CLIMATITZACIÓ | CLIMATITZADORS - CPB2 - CLI-02.01 | CPB2.D13.PT.ST01. | CPB2.D13.PT.ST01. | 1 | FALSE | 1
CLIMATITZACIÓ | CLIMATITZADORS - CPB2 - CLI-02.01 | CPB2.D14.PT.ST01. | CPB2.D14.PT.ST01. | 1 | FALSE | 1
CLIMATITZACIÓ | CLIMATITZADORS - CPB2 - CLI-02.01 | CPB2.D14.PT.ST01. | CPB2.D14.PT.ST01. | 1 | FALSE | 1
CLIMATITZACIÓ | CLIMATITZADORS - CPB2 - CLI-02.01 | CPB2.D14.PT.ST01. | CPB2.D14.PT.ST01. | 1 | FALSE | 1
CLIMATITZACIÓ | CLIMATITZADORS - CPB2 - CLI-02.01 | CPB2.D14.PT.ST01. | CPB2.D14.PT.ST01. | 1 | FALSE | 1
CLIMATITZACIÓ | CLIMATITZADORS - CPB2 - CLI-02.01 | CPB2.DB13.P02.ST01. | CPB2.DB13.P02.ST01. | 1 | FALSE | 1
CLIMATITZACIÓ | CLIMATITZADORS - CPB2 - CLI-02.01 | CPB2.DB13.P02.ST01. | CPB2.DB13.P02.ST01. | 1 | FALSE | 1
CLIMATITZACIÓ | CLIMATITZADORS - CPB2 - CLI-02.01 | CPB2.DB14.P02.ST01. | CPB2.DB14.P02.ST01. | 1 | FALSE | 1
CLIMATITZACIÓ | CLIMATITZADORS - CPB2 - CLI-02.01 | CPB2.DB14.P02.ST01. | CPB2.DB14.P02.ST01. | 1 | FALSE | 1
CLIMATITZACIÓ | CONDUCTES AIRE - CPB2 - CLI-02.04 | CPB2.D13. | CPB2.D13. | 1 | FALSE | 1
CLIMATITZACIÓ | REIXES I DIFUSORS D'AIRE - CPB2 - CLI-02.05 | CPB2.D13. | CPB2.D13. | 117 | FALSE | 117
CLIMATITZACIÓ | REIXES I DIFUSORS D'AIRE - CPB2 - CLI-02.05 | CPB2.D14. | CPB2.D14. | 117 | FALSE | 117
CLIMATITZACIÓ | REIXES I DIFUSORS D'AIRE - CPB2 - CLI-02.05 | CPB2.DB13. | CPB2.DB13. | 52 | FALSE | 52
CLIMATITZACIÓ | REIXES I DIFUSORS D'AIRE - CPB2 - CLI-02.05 | CPB2.DB14. | CPB2.DB14. | 52 | FALSE | 52
CLIMATITZACIÓ | COMPORTES DE REGULACIÓ - CPB2 - CLI-02.06.A | CPB2.D13.PT. | CPB2.D13.PT. | 8 | FALSE | 8
CLIMATITZACIÓ | COMPORTES DE REGULACIÓ - CPB2 - CLI-02.06.A | CPB2.D14.PT. | CPB2.D14.PT. | 8 | FALSE | 8
CLIMATITZACIÓ | COMPORTES DE REGULACIÓ - CPB2 - CLI-02.06.A | CPB2.D14.PT. | CPB2.D14.PT. | 4 | FALSE | 4
CLIMATITZACIÓ | COMPORTES DE REGULACIÓ - CPB2 - CLI-02.06.A | CPB2.DB13.P02. | CPB2.DB13.P02. | 4 | FALSE | 4
CLIMATITZACIÓ | RADIADORS D'AIGUA - CPB2 - CLI-02.13 | CPB2.D13.P00. | CPB2.D13.P00. | 27 | FALSE | 27
CLIMATITZACIÓ | RADIADORS D'AIGUA - CPB2 - CLI-02.13 | CPB2.D13.P01. | CPB2.D13.P01. | 37 | FALSE | 37
CLIMATITZACIÓ | RADIADORS D'AIGUA - CPB2 - CLI-02.13 | CPB2.D13.P02. | CPB2.D13.P02. | 37 | FALSE | 37
CLIMATITZACIÓ | RADIADORS D'AIGUA - CPB2 - CLI-02.13 | CPB2.D14.P00. | CPB2.D14.P00. | 27 | FALSE | 27
CLIMATITZACIÓ | RADIADORS D'AIGUA - CPB2 - CLI-02.13 | CPB2.D14.P01. | CPB2.D14.P01. | 37 | FALSE | 37
CLIMATITZACIÓ | RADIADORS D'AIGUA - CPB2 - CLI-02.13 | CPB2.D14.P02. | CPB2.D14.P02. | 37 | FALSE | 37
CLIMATITZACIÓ | RADIADORS D'AIGUA - CPB2 - CLI-02.13 | CPB2.DB13.P00. | CPB2.DB13.P00. | 15 | FALSE | 15
CLIMATITZACIÓ | RADIADORS D'AIGUA - CPB2 - CLI-02.13 | CPB2.DB13.P01. | CPB2.DB13.P01. | 10 | FALSE | 10
CLIMATITZACIÓ | RADIADORS D'AIGUA - CPB2 - CLI-02.13 | CPB2.DB13.P02. | CPB2.DB13.P02. | 10 | FALSE | 10
CLIMATITZACIÓ | RADIADORS D'AIGUA - CPB2 - CLI-02.13 | CPB2.DB14.P00. | CPB2.DB14.P00. | 15 | FALSE | 15
CLIMATITZACIÓ | RADIADORS D'AIGUA - CPB2 - CLI-02.13 | CPB2.DB14.P01. | CPB2.DB14.P01. | 10 | FALSE | 10
CLIMATITZACIÓ | RADIADORS D'AIGUA - CPB2 - CLI-02.13 | CPB2.DB14.P02. | CPB2.DB14.P02. | 10 | FALSE | 10
CLIMATITZACIÓ | BOMBES CIRCULACIÓ ACS I CLIMA - CPB2 - CLI-03.02 | CPB2.D13.PT.ST01. | CPB2.D13.PT.ST01. | 1 | FALSE | 1
CLIMATITZACIÓ | BOMBES CIRCULACIÓ ACS I CLIMA - CPB2 - CLI-03.02 | CPB2.D13.PT.ST01. | CPB2.D13.PT.ST01. | 1 | FALSE | 1
CLIMATITZACIÓ | BOMBES CIRCULACIÓ ACS I CLIMA - CPB2 - CLI-03.02 | CPB2.D13.PT.ST01. | CPB2.D13.PT.ST01. | 1 | FALSE | 1
CLIMATITZACIÓ | BOMBES CIRCULACIÓ ACS I CLIMA - CPB2 - CLI-03.02 | CPB2.D13.PT.ST01. | CPB2.D13.PT.ST01. | 1 | FALSE | 1
CLIMATITZACIÓ | BOMBES CIRCULACIÓ ACS I CLIMA - CPB2 - CLI-03.02 | CPB2.D13.PT.ST01. | CPB2.D13.PT.ST01. | 1 | FALSE | 1
CLIMATITZACIÓ | BOMBES CIRCULACIÓ ACS I CLIMA - CPB2 - CLI-03.02 | CPB2.D13.PT.ST01. | CPB2.D13.PT.ST01. | 1 | FALSE | 1
CLIMATITZACIÓ | QUALITAT AMBIENTAL EN INTERIORS - CPB2 - CLI-33 | CPB2.D13. | CPB2.D13. | 1 | FALSE | 1
CLIMATITZACIÓ | QUALITAT AMBIENTAL EN INTERIORS - CPB2 - CLI-33 | CPB2.D14. | CPB2.D14. | 1 | FALSE | 1
CLIMATITZACIÓ | QUALITAT AMBIENTAL EN INTERIORS - CPB2 - CLI-33 | CPB2.DB13. | CPB2.DB13. | 1 | FALSE | 1
CLIMATITZACIÓ | QUALITAT AMBIENTAL EN INTERIORS - CPB2 - CLI-33 | CPB2.DB14. | CPB2.DB14. | 1 | FALSE | 1
CLIMATITZACIÓ | INSTAL·LACIÓ CLIMATITZACIÓ - CPB2 - CLI-34.01 | CPB2.D13. | CPB2.D13. | 1 | FALSE | 1
CLIMATITZACIÓ | INSTAL·LACIÓ CLIMATITZACIÓ - CPB2 - CLI-34.01 | CPB2.D13. | CPB2.D13. | 1 | FALSE | 1
CLIMATITZACIÓ | INSTAL·LACIÓ CLIMATITZACIÓ - CPB2 - CLI-34.01 | CPB2.D14. | CPB2.D14. | 1 | FALSE | 1
CLIMATITZACIÓ | INSTAL·LACIÓ CLIMATITZACIÓ - CPB2 - CLI-34.01 | CPB2.D14. | CPB2.D14. | 1 | FALSE | 1
CLIMATITZACIÓ | INSTAL·LACIÓ CLIMATITZACIÓ - CPB2 - CLI-34.01 | CPB2.DB13. | CPB2.DB13. | 1 | FALSE | 1
CLIMATITZACIÓ | INSTAL·LACIÓ CLIMATITZACIÓ - CPB2 - CLI-34.01 | CPB2.DB14. | CPB2.DB14. | 1 | FALSE | 1
CLIMATITZACIÓ | INSTAL·LACIÓ CLIMATITZACIÓ - CPB2 - CLI-34.01 | CPB2.DB14. | CPB2.DB14. | 1 | FALSE | 1
CLIMATITZACIÓ | INSTAL·LACIÓ CLIMATITZACIÓ - CPB2 - CLI-34.01 | CPB2.DB14. | CPB2.DB14. | 1 | FALSE | 1
CLIMATITZACIÓ | APARELLS AUTÒNOMS - D01 - CLI-01.04 | CPB2.D01.P00.OFN. | CPB2.D01.P00.OFN. | 1 | FALSE | 1
CLIMATITZACIÓ | APARELLS AUTÒNOMS - D01 - CLI-01.04 | CPB2.D01.PT.ST01. | CPB2.D01.PT.ST01. | 1 | FALSE | 1
CLIMATITZACIÓ | APARELLS AUTÒNOMS - D01 - CLI-01.04 | CPB2.D01.PT.ST01. | CPB2.D01.PT.ST01. | 1 | FALSE | 1
CLIMATITZACIÓ | APARELLS AUTÒNOMS - D01 - CLI-01.04 | CPB2.D01.PT.ST01. | CPB2.D01.PT.ST01. | 1 | FALSE | 1
CLIMATITZACIÓ | CLIMATITZADORS - D01 - CLI-02.01 | CPB2.D01.PT.ST01. | CPB2.D01.PT.ST01. | 1 | FALSE | 1
CLIMATITZACIÓ | CLIMATITZADORS - D01 - CLI-02.01 | CPB2.D01.PT.ST01. | CPB2.D01.PT.ST01. | 1 | FALSE | 1
CLIMATITZACIÓ | CLIMATITZADORS - D01 - CLI-02.01 | CPB2.D01.PT.ST01. | CPB2.D01.PT.ST01. | 1 | FALSE | 1
CLIMATITZACIÓ | CLIMATITZADORS - D01 - CLI-02.01 | CPB2.D01.PT.ST01. | CPB2.D01.PT.ST01. | 1 | FALSE | 1
CLIMATITZACIÓ | CONDUCTES AIRE - D01 - CLI-02.04 | CPB2.D01. | CPB2.D01. | 1 | FALSE | 1
CLIMATITZACIÓ | REIXES I DIFUSORS D'AIRE - D01 - CLI-02.05 | CPB2.D01. | CPB2.D01. | 117 | FALSE | 117
CLIMATITZACIÓ | COMPORTES DE REGULACIÓ - D01 - CLI-02.06.A | CPB2.D01.PT.ST01. | CPB2.D01.PT.ST01. | 8 | FALSE | 8
CLIMATITZACIÓ | RADIADORS D'AIGUA - D01 - CLI-02.13 | CPB2.D01.P00. | CPB2.D01.P00. | 27 | FALSE | 27
CLIMATITZACIÓ | RADIADORS D'AIGUA - D01 - CLI-02.13 | CPB2.D01.P01. | CPB2.D01.P01. | 37 | FALSE | 37
CLIMATITZACIÓ | RADIADORS D'AIGUA - D01 - CLI-02.13 | CPB2.D01.P02. | CPB2.D01.P02. | 27 | FALSE | 27
CLIMATITZACIÓ | BOMBES CIRCULACIÓ ACS I CLIMA - D01 - CLI-03.02 | CPB2.D01.PT.ST01. | CPB2.D01.PT.ST01. | 1 | FALSE | 1
CLIMATITZACIÓ | BOMBES CIRCULACIÓ ACS I CLIMA - D01 - CLI-03.02 | CPB2.D01.PT.ST01. | CPB2.D01.PT.ST01. | 1 | FALSE | 1
CLIMATITZACIÓ | BOMBES CIRCULACIÓ ACS I CLIMA - D01 - CLI-03.02 | CPB2.D01.PT.ST01. | CPB2.D01.PT.ST01. | 1 | FALSE | 1
CLIMATITZACIÓ | BOMBES CIRCULACIÓ ACS I CLIMA - D01 - CLI-03.02 | CPB2.D01.PT.ST01. | CPB2.D01.PT.ST01. | 1 | FALSE | 1
CLIMATITZACIÓ | BOMBES CIRCULACIÓ ACS I CLIMA - D01 - CLI-03.02 | CPB2.D01.PT.ST01. | CPB2.D01.PT.ST01. | 1 | FALSE | 1
CLIMATITZACIÓ | BOMBES CIRCULACIÓ ACS I CLIMA - D01 - CLI-03.02 | CPB2.D01.PT.ST01. | CPB2.D01.PT.ST01. | 1 | FALSE | 1
CLIMATITZACIÓ | INSTAL·LACIÓ CLIMATITZACIÓ - D01 - CLI-34.01 | CPB2.D01. | CPB2.D01. | 1 | FALSE | 1
CLIMATITZACIÓ | INSTAL·LACIÓ CLIMATITZACIÓ - D01 - CLI-34.01 | CPB2.D01. | CPB2.D01. | 1 | FALSE | 1
CLIMATITZACIÓ | APARELLS AUTÒNOMS - D02 - CLI-01.04 | CPB2.D02.P00.OFN. | CPB2.D02.P00.OFN. | 1 | FALSE | 1
CLIMATITZACIÓ | APARELLS AUTÒNOMS - D02 - CLI-01.04 | CPB2.D02.PT.ST01. | CPB2.D02.PT.ST01. | 1 | FALSE | 1
CLIMATITZACIÓ | APARELLS AUTÒNOMS - D02 - CLI-01.04 | CPB2.D02.PT.ST01. | CPB2.D02.PT.ST01. | 1 | FALSE | 1
CLIMATITZACIÓ | APARELLS AUTÒNOMS - D02 - CLI-01.04 | CPB2.D02.PT.ST01. | CPB2.D02.PT.ST01. | 1 | FALSE | 1
CLIMATITZACIÓ | CLIMATITZADORS - D02 - CLI-02.01 | CPB2.D02.PT.ST01. | CPB2.D02.PT.ST01. | 1 | FALSE | 1
CLIMATITZACIÓ | CLIMATITZADORS - D02 - CLI-02.01 | CPB2.D02.PT.ST01. | CPB2.D02.PT.ST01. | 1 | FALSE | 1
CLIMATITZACIÓ | CLIMATITZADORS - D02 - CLI-02.01 | CPB2.D02.PT.ST01. | CPB2.D02.PT.ST01. | 1 | FALSE | 1
CLIMATITZACIÓ | CLIMATITZADORS - D02 - CLI-02.01 | CPB2.D02.PT.ST01. | CPB2.D02.PT.ST01. | 1 | FALSE | 1
CLIMATITZACIÓ | CONDUCTES AIRE - D02 - CLI-02.04 | CPB2.D02. | CPB2.D02. | 1 | FALSE | 1
CLIMATITZACIÓ | REIXES I DIFUSORS D'AIRE - D02 - CLI-02.05 | CPB2.D02. | CPB2.D02. | 117 | FALSE | 117
CLIMATITZACIÓ | COMPORTES DE REGULACIÓ - D02 - CLI-02.06.A | CPB2.D02.PT.ST01. | CPB2.D02.PT.ST01. | 8 | FALSE | 8
CLIMATITZACIÓ | RADIADORS D'AIGUA - D02 - CLI-02.13 | CPB2.D02.P00. | CPB2.D02.P00. | 27 | FALSE | 27
CLIMATITZACIÓ | RADIADORS D'AIGUA - D02 - CLI-02.13 | CPB2.D02.P01. | CPB2.D02.P01. | 37 | FALSE | 37
CLIMATITZACIÓ | RADIADORS D'AIGUA - D02 - CLI-02.13 | CPB2.D02.P02. | CPB2.D02.P02. | 27 | FALSE | 27
CLIMATITZACIÓ | BOMBES CIRCULACIÓ ACS I CLIMA - D02 - CLI-03.02 | CPB2.D02.PT.ST01. | CPB2.D02.PT.ST01. | 1 | FALSE | 1
CLIMATITZACIÓ | BOMBES CIRCULACIÓ ACS I CLIMA - D02 - CLI-03.02 | CPB2.D02.PT.ST01. | CPB2.D02.PT.ST01. | 1 | FALSE | 1
CLIMATITZACIÓ | BOMBES CIRCULACIÓ ACS I CLIMA - D02 - CLI-03.02 | CPB2.D02.PT.ST01. | CPB2.D02.PT.ST01. | 1 | FALSE | 1
CLIMATITZACIÓ | BOMBES CIRCULACIÓ ACS I CLIMA - D02 - CLI-03.02 | CPB2.D02.PT.ST01. | CPB2.D02.PT.ST01. | 1 | FALSE | 1
CLIMATITZACIÓ | BOMBES CIRCULACIÓ ACS I CLIMA - D02 - CLI-03.02 | CPB2.D02.PT.ST01. | CPB2.D02.PT.ST01. | 1 | FALSE | 1
CLIMATITZACIÓ | BOMBES CIRCULACIÓ ACS I CLIMA - D02 - CLI-03.02 | CPB2.D02.PT.ST01. | CPB2.D02.PT.ST01. | 1 | FALSE | 1
CLIMATITZACIÓ | QUALITAT AMBIENTAL EN INTERIORS - D02 - CLI-33 | CPB2.D02. | CPB2.D02. | 1 | FALSE | 1
CLIMATITZACIÓ | INSTAL·LACIÓ CLIMATITZACIÓ - D02 - CLI-34.01 | CPB2.D02. | CPB2.D02. | 1 | FALSE | 1
CLIMATITZACIÓ | INSTAL·LACIÓ CLIMATITZACIÓ - D02 - CLI-34.01 | CPB2.D02. | CPB2.D02. | 1 | FALSE | 1
CLIMATITZACIÓ | APARELLS AUTÒNOMS - D03 - CLI-01.04 | CPB2.D03.P00.OFN. | CPB2.D03.P00.OFN. | 1 | FALSE | 1
CLIMATITZACIÓ | APARELLS AUTÒNOMS - D03 - CLI-01.04 | CPB2.D03.PT.ST01. | CPB2.D03.PT.ST01. | 1 | FALSE | 1
CLIMATITZACIÓ | APARELLS AUTÒNOMS - D03 - CLI-01.04 | CPB2.D03.PT.ST01. | CPB2.D03.PT.ST01. | 1 | FALSE | 1
CLIMATITZACIÓ | APARELLS AUTÒNOMS - D03 - CLI-01.04 | CPB2.D03.PT.ST01. | CPB2.D03.PT.ST01. | 1 | FALSE | 1
CLIMATITZACIÓ | CLIMATITZADORS - D03 - CLI-02.01 | CPB2.D03.PT.ST01. | CPB2.D03.PT.ST01. | 1 | FALSE | 1
CLIMATITZACIÓ | CLIMATITZADORS - D03 - CLI-02.01 | CPB2.D03.PT.ST01. | CPB2.D03.PT.ST01. | 1 | FALSE | 1
CLIMATITZACIÓ | CLIMATITZADORS - D03 - CLI-02.01 | CPB2.D03.PT.ST01. | CPB2.D03.PT.ST01. | 1 | FALSE | 1
CLIMATITZACIÓ | CLIMATITZADORS - D03 - CLI-02.01 | CPB2.D03.PT.ST01. | CPB2.D03.PT.ST01. | 1 | FALSE | 1
CLIMATITZACIÓ | CONDUCTES AIRE - D03 - CLI-02.04 | CPB2.D03. | CPB2.D03. | 1 | FALSE | 1
CLIMATITZACIÓ | REIXES I DIFUSORS D'AIRE - D03 - CLI-02.05 | CPB2.D03. | CPB2.D03. | 117 | FALSE | 117
CLIMATITZACIÓ | COMPORTES DE REGULACIÓ - D03 - CLI-02.06.A | CPB2.D03.PT.ST01. | CPB2.D03.PT.ST01. | 8 | FALSE | 8
CLIMATITZACIÓ | RADIADORS D'AIGUA - D03 - CLI-02.13 | CPB2.D03.P00. | CPB2.D03.P00. | 27 | FALSE | 27
CLIMATITZACIÓ | RADIADORS D'AIGUA - D03 - CLI-02.13 | CPB2.D03.P01. | CPB2.D03.P01. | 37 | FALSE | 37
CLIMATITZACIÓ | RADIADORS D'AIGUA - D03 - CLI-02.13 | CPB2.D03.P02. | CPB2.D03.P02. | 27 | FALSE | 27
CLIMATITZACIÓ | BOMBES CIRCULACIÓ ACS I CLIMA - D03 - CLI-03.02 | CPB2.D03.PT.ST01. | CPB2.D03.PT.ST01. | 1 | FALSE | 1
CLIMATITZACIÓ | BOMBES CIRCULACIÓ ACS I CLIMA - D03 - CLI-03.02 | CPB2.D03.PT.ST01. | CPB2.D03.PT.ST01. | 1 | FALSE | 1
CLIMATITZACIÓ | BOMBES CIRCULACIÓ ACS I CLIMA - D03 - CLI-03.02 | CPB2.D03.PT.ST01. | CPB2.D03.PT.ST01. | 1 | FALSE | 1
CLIMATITZACIÓ | BOMBES CIRCULACIÓ ACS I CLIMA - D03 - CLI-03.02 | CPB2.D03.PT.ST01. | CPB2.D03.PT.ST01. | 1 | FALSE | 1
CLIMATITZACIÓ | BOMBES CIRCULACIÓ ACS I CLIMA - D03 - CLI-03.02 | CPB2.D03.PT.ST01. | CPB2.D03.PT.ST01. | 1 | FALSE | 1
CLIMATITZACIÓ | BOMBES CIRCULACIÓ ACS I CLIMA - D03 - CLI-03.02 | CPB2.D03.PT.ST01. | CPB2.D03.PT.ST01. | 1 | FALSE | 1
CLIMATITZACIÓ | QUALITAT AMBIENTAL EN INTERIORS - D03 - CLI-33 | CPB2.D03. | CPB2.D03. | 1 | FALSE | 1
CLIMATITZACIÓ | INSTAL·LACIÓ CLIMATITZACIÓ - D03 - CLI-34.01 | CPB2.D03. | CPB2.D03. | 1 | FALSE | 1
CLIMATITZACIÓ | INSTAL·LACIÓ CLIMATITZACIÓ - D03 - CLI-34.01 | CPB2.D03. | CPB2.D03. | 1 | FALSE | 1
CLIMATITZACIÓ | APARELLS AUTÒNOMS - D04 - CLI-01.04 | CPB2.D04.P00.OFN. | CPB2.D04.P00.OFN. | 1 | FALSE | 1
CLIMATITZACIÓ | APARELLS AUTÒNOMS - D04 - CLI-01.04 | CPB2.D04.PT.ST01. | CPB2.D04.PT.ST01. | 1 | FALSE | 1
CLIMATITZACIÓ | APARELLS AUTÒNOMS - D04 - CLI-01.04 | CPB2.D04.PT.ST01. | CPB2.D04.PT.ST01. | 1 | FALSE | 1
CLIMATITZACIÓ | APARELLS AUTÒNOMS - D04 - CLI-01.04 | CPB2.D04.PT.ST01. | CPB2.D04.PT.ST01. | 1 | FALSE | 1
CLIMATITZACIÓ | CLIMATITZADORS - D04 - CLI-02.01 | CPB2.D04.PT.ST01. | CPB2.D04.PT.ST01. | 1 | FALSE | 1
CLIMATITZACIÓ | CLIMATITZADORS - D04 - CLI-02.01 | CPB2.D04.PT.ST01. | CPB2.D04.PT.ST01. | 1 | FALSE | 1
CLIMATITZACIÓ | CLIMATITZADORS - D04 - CLI-02.01 | CPB2.D04.PT.ST01. | CPB2.D04.PT.ST01. | 1 | FALSE | 1
CLIMATITZACIÓ | CLIMATITZADORS - D04 - CLI-02.01 | CPB2.D04.PT.ST01. | CPB2.D04.PT.ST01. | 1 | FALSE | 1
CLIMATITZACIÓ | CONDUCTES AIRE - D04 - CLI-02.04 | CPB2.D04. | CPB2.D04. | 1 | FALSE | 1
CLIMATITZACIÓ | REIXES I DIFUSORS D'AIRE - D04 - CLI-02.05 | CPB2.D04. | CPB2.D04. | 117 | FALSE | 117
CLIMATITZACIÓ | COMPORTES DE REGULACIÓ - D04 - CLI-02.06.A | CPB2.D04.PT.ST01. | CPB2.D04.PT.ST01. | 8 | FALSE | 8
CLIMATITZACIÓ | RADIADORS D'AIGUA - D04 - CLI-02.13 | CPB2.D04.P00. | CPB2.D04.P00. | 27 | FALSE | 27
CLIMATITZACIÓ | RADIADORS D'AIGUA - D04 - CLI-02.13 | CPB2.D04.P01. | CPB2.D04.P01. | 37 | FALSE | 37
CLIMATITZACIÓ | RADIADORS D'AIGUA - D04 - CLI-02.13 | CPB2.D04.P02. | CPB2.D04.P02. | 27 | FALSE | 27
CLIMATITZACIÓ | BOMBES CIRCULACIÓ ACS I CLIMA - D04 - CLI-03.02 | CPB2.D04.PT.ST01. | CPB2.D04.PT.ST01. | 1 | FALSE | 1
CLIMATITZACIÓ | BOMBES CIRCULACIÓ ACS I CLIMA - D04 - CLI-03.02 | CPB2.D04.PT.ST01. | CPB2.D04.PT.ST01. | 1 | FALSE | 1
CLIMATITZACIÓ | BOMBES CIRCULACIÓ ACS I CLIMA - D04 - CLI-03.02 | CPB2.D04.PT.ST01. | CPB2.D04.PT.ST01. | 1 | FALSE | 1
CLIMATITZACIÓ | BOMBES CIRCULACIÓ ACS I CLIMA - D04 - CLI-03.02 | CPB2.D04.PT.ST01. | CPB2.D04.PT.ST01. | 1 | FALSE | 1
CLIMATITZACIÓ | BOMBES CIRCULACIÓ ACS I CLIMA - D04 - CLI-03.02 | CPB2.D04.PT.ST01. | CPB2.D04.PT.ST01. | 1 | FALSE | 1
CLIMATITZACIÓ | BOMBES CIRCULACIÓ ACS I CLIMA - D04 - CLI-03.02 | CPB2.D04.PT.ST01. | CPB2.D04.PT.ST01. | 1 | FALSE | 1
CLIMATITZACIÓ | QUALITAT AMBIENTAL EN INTERIORS - D04 - CLI-33 | CPB2.D04. | CPB2.D04. | 1 | FALSE | 1
CLIMATITZACIÓ | INSTAL·LACIÓ CLIMATITZACIÓ - D04 - CLI-34.01 | CPB2.D04. | CPB2.D04. | 1 | FALSE | 1
CLIMATITZACIÓ | INSTAL·LACIÓ CLIMATITZACIÓ - D04 - CLI-34.01 | CPB2.D04. | CPB2.D04. | 1 | FALSE | 1
CLIMATITZACIÓ | APARELLS AUTÒNOMS - D05 - CLI-01.04 | CPB2.D05.P00.OFN. | CPB2.D05.P00.OFN. | 1 | FALSE | 1
CLIMATITZACIÓ | APARELLS AUTÒNOMS - D05 - CLI-01.04 | CPB2.D05.PT.ST01. | CPB2.D05.PT.ST01. | 1 | FALSE | 1
CLIMATITZACIÓ | APARELLS AUTÒNOMS - D05 - CLI-01.04 | CPB2.D05.PT.ST01. | CPB2.D05.PT.ST01. | 1 | FALSE | 1
CLIMATITZACIÓ | APARELLS AUTÒNOMS - D05 - CLI-01.04 | CPB2.D05.PT.ST01. | CPB2.D05.PT.ST01. | 1 | FALSE | 1
CLIMATITZACIÓ | CLIMATITZADORS - D05 - CLI-02.01 | CPB2.D05.PT.ST01. | CPB2.D05.PT.ST01. | 1 | FALSE | 1
CLIMATITZACIÓ | CLIMATITZADORS - D05 - CLI-02.01 | CPB2.D05.PT.ST01. | CPB2.D05.PT.ST01. | 1 | FALSE | 1
CLIMATITZACIÓ | CLIMATITZADORS - D05 - CLI-02.01 | CPB2.D05.PT.ST01. | CPB2.D05.PT.ST01. | 1 | FALSE | 1
CLIMATITZACIÓ | CLIMATITZADORS - D05 - CLI-02.01 | CPB2.D05.PT.ST01. | CPB2.D05.PT.ST01. | 1 | FALSE | 1
CLIMATITZACIÓ | CONDUCTES AIRE - D05 - CLI-02.04 | CPB2.D05. | CPB2.D05. | 1 | FALSE | 1
CLIMATITZACIÓ | REIXES I DIFUSORS D'AIRE - D05 - CLI-02.05 | CPB2.D05. | CPB2.D05. | 117 | FALSE | 117
CLIMATITZACIÓ | COMPORTES DE REGULACIÓ - D05 - CLI-02.06.A | CPB2.D05.PT.ST01. | CPB2.D05.PT.ST01. | 8 | FALSE | 8
CLIMATITZACIÓ | RADIADORS D'AIGUA - D05 - CLI-02.13 | CPB2.D05.P00. | CPB2.D05.P00. | 27 | FALSE | 27
CLIMATITZACIÓ | RADIADORS D'AIGUA - D05 - CLI-02.13 | CPB2.D05.P01. | CPB2.D05.P01. | 37 | FALSE | 37
CLIMATITZACIÓ | RADIADORS D'AIGUA - D05 - CLI-02.13 | CPB2.D05.P02. | CPB2.D05.P02. | 27 | FALSE | 27
CLIMATITZACIÓ | BOMBES CIRCULACIÓ ACS I CLIMA - D05 - CLI-03.02 | CPB2.D05.PT.ST01. | CPB2.D05.PT.ST01. | 1 | FALSE | 1
CLIMATITZACIÓ | BOMBES CIRCULACIÓ ACS I CLIMA - D05 - CLI-03.02 | CPB2.D05.PT.ST01. | CPB2.D05.PT.ST01. | 1 | FALSE | 1
CLIMATITZACIÓ | BOMBES CIRCULACIÓ ACS I CLIMA - D05 - CLI-03.02 | CPB2.D05.PT.ST01. | CPB2.D05.PT.ST01. | 1 | FALSE | 1
CLIMATITZACIÓ | BOMBES CIRCULACIÓ ACS I CLIMA - D05 - CLI-03.02 | CPB2.D05.PT.ST01. | CPB2.D05.PT.ST01. | 1 | FALSE | 1
CLIMATITZACIÓ | BOMBES CIRCULACIÓ ACS I CLIMA - D05 - CLI-03.02 | CPB2.D05.PT.ST01. | CPB2.D05.PT.ST01. | 1 | FALSE | 1
CLIMATITZACIÓ | BOMBES CIRCULACIÓ ACS I CLIMA - D05 - CLI-03.02 | CPB2.D05.PT.ST01. | CPB2.D05.PT.ST01. | 1 | FALSE | 1
CLIMATITZACIÓ | QUALITAT AMBIENTAL EN INTERIORS - D05 - CLI-33 | CPB2.D05. | CPB2.D05. | 1 | FALSE | 1
CLIMATITZACIÓ | INSTAL·LACIÓ CLIMATITZACIÓ - D05 - CLI-34.01 | CPB2.D05. | CPB2.D05. | 1 | FALSE | 1
CLIMATITZACIÓ | INSTAL·LACIÓ CLIMATITZACIÓ - D05 - CLI-34.01 | CPB2.D05. | CPB2.D05. | 1 | FALSE | 1
CLIMATITZACIÓ | APARELLS AUTÒNOMS - D06 - CLI-01.04 | CPB2.D06.P00.OFN. | CPB2.D06.P00.OFN. | 1 | FALSE | 1
CLIMATITZACIÓ | APARELLS AUTÒNOMS - D06 - CLI-01.04 | CPB2.D06.PT.ST01. | CPB2.D06.PT.ST01. | 1 | FALSE | 1
CLIMATITZACIÓ | APARELLS AUTÒNOMS - D06 - CLI-01.04 | CPB2.D06.PT.ST01. | CPB2.D06.PT.ST01. | 1 | FALSE | 1
CLIMATITZACIÓ | APARELLS AUTÒNOMS - D06 - CLI-01.04 | CPB2.D06.PT.ST01. | CPB2.D06.PT.ST01. | 1 | FALSE | 1
CLIMATITZACIÓ | CLIMATITZADORS - D06 - CLI-02.01 | CPB2.D06.PT.ST01. | CPB2.D06.PT.ST01. | 1 | FALSE | 1
CLIMATITZACIÓ | CLIMATITZADORS - D06 - CLI-02.01 | CPB2.D06.PT.ST01. | CPB2.D06.PT.ST01. | 1 | FALSE | 1
CLIMATITZACIÓ | CLIMATITZADORS - D06 - CLI-02.01 | CPB2.D06.PT.ST01. | CPB2.D06.PT.ST01. | 1 | FALSE | 1
CLIMATITZACIÓ | CLIMATITZADORS - D06 - CLI-02.01 | CPB2.D06.PT.ST01. | CPB2.D06.PT.ST01. | 1 | FALSE | 1
CLIMATITZACIÓ | CONDUCTES AIRE - D06 - CLI-02.04 | CPB2.D06. | CPB2.D06. | 1 | FALSE | 1
CLIMATITZACIÓ | REIXES I DIFUSORS D'AIRE - D06 - CLI-02.05 | CPB2.D06. | CPB2.D06. | 117 | FALSE | 117
CLIMATITZACIÓ | COMPORTES DE REGULACIÓ - D06 - CLI-02.06.A | CPB2.D06.PT.ST01. | CPB2.D06.PT.ST01. | 8 | FALSE | 8
CLIMATITZACIÓ | RADIADORS D'AIGUA - D06 - CLI-02.13 | CPB2.D06.P00. | CPB2.D06.P00. | 27 | FALSE | 27
CLIMATITZACIÓ | RADIADORS D'AIGUA - D06 - CLI-02.13 | CPB2.D06.P01. | CPB2.D06.P01. | 37 | FALSE | 37
CLIMATITZACIÓ | RADIADORS D'AIGUA - D06 - CLI-02.13 | CPB2.D06.P02. | CPB2.D06.P02. | 27 | FALSE | 27
CLIMATITZACIÓ | BOMBES CIRCULACIÓ ACS I CLIMA - D06 - CLI-03.02 | CPB2.D06.PT.ST01. | CPB2.D06.PT.ST01. | 1 | FALSE | 1
CLIMATITZACIÓ | BOMBES CIRCULACIÓ ACS I CLIMA - D06 - CLI-03.02 | CPB2.D06.PT.ST01. | CPB2.D06.PT.ST01. | 1 | FALSE | 1
CLIMATITZACIÓ | BOMBES CIRCULACIÓ ACS I CLIMA - D06 - CLI-03.02 | CPB2.D06.PT.ST01. | CPB2.D06.PT.ST01. | 1 | FALSE | 1
CLIMATITZACIÓ | BOMBES CIRCULACIÓ ACS I CLIMA - D06 - CLI-03.02 | CPB2.D06.PT.ST01. | CPB2.D06.PT.ST01. | 1 | FALSE | 1
CLIMATITZACIÓ | BOMBES CIRCULACIÓ ACS I CLIMA - D06 - CLI-03.02 | CPB2.D06.PT.ST01. | CPB2.D06.PT.ST01. | 1 | FALSE | 1
CLIMATITZACIÓ | BOMBES CIRCULACIÓ ACS I CLIMA - D06 - CLI-03.02 | CPB2.D06.PT.ST01. | CPB2.D06.PT.ST01. | 1 | FALSE | 1
CLIMATITZACIÓ | QUALITAT AMBIENTAL EN INTERIORS - D06 - CLI-33 | CPB2.D06. | CPB2.D06. | 1 | FALSE | 1
CLIMATITZACIÓ | INSTAL·LACIÓ CLIMATITZACIÓ - D06 - CLI-34.01 | CPB2.D06. | CPB2.D06. | 1 | FALSE | 1
CLIMATITZACIÓ | INSTAL·LACIÓ CLIMATITZACIÓ - D06 - CLI-34.01 | CPB2.D06. | CPB2.D06. | 1 | FALSE | 1
CLIMATITZACIÓ | APARELLS AUTÒNOMS - D07 - CLI-01.04 | CPB2.D07.P00.OFN. | CPB2.D07.P00.OFN. | 1 | FALSE | 1
CLIMATITZACIÓ | APARELLS AUTÒNOMS - D07 - CLI-01.04 | CPB2.D07.PT.ST01. | CPB2.D07.PT.ST01. | 1 | FALSE | 1
CLIMATITZACIÓ | APARELLS AUTÒNOMS - D07 - CLI-01.04 | CPB2.D07.PT.ST01. | CPB2.D07.PT.ST01. | 1 | FALSE | 1
CLIMATITZACIÓ | APARELLS AUTÒNOMS - D07 - CLI-01.04 | CPB2.D07.PT.ST01. | CPB2.D07.PT.ST01. | 1 | FALSE | 1
CLIMATITZACIÓ | CLIMATITZADORS - D07 - CLI-02.01 | CPB2.D07.PT.ST01. | CPB2.D07.PT.ST01. | 1 | FALSE | 1
CLIMATITZACIÓ | CLIMATITZADORS - D07 - CLI-02.01 | CPB2.D07.PT.ST01. | CPB2.D07.PT.ST01. | 1 | FALSE | 1
CLIMATITZACIÓ | CLIMATITZADORS - D07 - CLI-02.01 | CPB2.D07.PT.ST01. | CPB2.D07.PT.ST01. | 1 | FALSE | 1
CLIMATITZACIÓ | CLIMATITZADORS - D07 - CLI-02.01 | CPB2.D07.PT.ST01. | CPB2.D07.PT.ST01. | 1 | FALSE | 1
CLIMATITZACIÓ | CONDUCTES AIRE - D07 - CLI-02.04 | CPB2.D07. | CPB2.D07. | 1 | FALSE | 1
CLIMATITZACIÓ | REIXES I DIFUSORS D'AIRE - D07 - CLI-02.05 | CPB2.D07. | CPB2.D07. | 117 | FALSE | 117
CLIMATITZACIÓ | COMPORTES DE REGULACIÓ - D07 - CLI-02.06.A | CPB2.D07.PT.ST01. | CPB2.D07.PT.ST01. | 8 | FALSE | 8
CLIMATITZACIÓ | RADIADORS D'AIGUA - D07 - CLI-02.13 | CPB2.D07.P00. | CPB2.D07.P00. | 27 | FALSE | 27
CLIMATITZACIÓ | RADIADORS D'AIGUA - D07 - CLI-02.13 | CPB2.D07.P01. | CPB2.D07.P01. | 37 | FALSE | 37
CLIMATITZACIÓ | RADIADORS D'AIGUA - D07 - CLI-02.13 | CPB2.D07.P02. | CPB2.D07.P02. | 27 | FALSE | 27
CLIMATITZACIÓ | BOMBES CIRCULACIÓ ACS I CLIMA - D07 - CLI-03.02 | CPB2.D07.PT.ST01. | CPB2.D07.PT.ST01. | 1 | FALSE | 1
CLIMATITZACIÓ | BOMBES CIRCULACIÓ ACS I CLIMA - D07 - CLI-03.02 | CPB2.D07.PT.ST01. | CPB2.D07.PT.ST01. | 1 | FALSE | 1
CLIMATITZACIÓ | BOMBES CIRCULACIÓ ACS I CLIMA - D07 - CLI-03.02 | CPB2.D07.PT.ST01. | CPB2.D07.PT.ST01. | 1 | FALSE | 1
CLIMATITZACIÓ | BOMBES CIRCULACIÓ ACS I CLIMA - D07 - CLI-03.02 | CPB2.D07.PT.ST01. | CPB2.D07.PT.ST01. | 1 | FALSE | 1
CLIMATITZACIÓ | BOMBES CIRCULACIÓ ACS I CLIMA - D07 - CLI-03.02 | CPB2.D07.PT.ST01. | CPB2.D07.PT.ST01. | 1 | FALSE | 1
CLIMATITZACIÓ | BOMBES CIRCULACIÓ ACS I CLIMA - D07 - CLI-03.02 | CPB2.D07.PT.ST01. | CPB2.D07.PT.ST01. | 1 | FALSE | 1
CLIMATITZACIÓ | QUALITAT AMBIENTAL EN INTERIORS - D07 - CLI-33 | CPB2.D07. | CPB2.D07. | 1 | FALSE | 1
CLIMATITZACIÓ | INSTAL·LACIÓ CLIMATITZACIÓ - D07 - CLI-34.01 | CPB2.D07. | CPB2.D07. | 1 | FALSE | 1
CLIMATITZACIÓ | INSTAL·LACIÓ CLIMATITZACIÓ - D07 - CLI-34.01 | CPB2.D07. | CPB2.D07. | 1 | FALSE | 1
CLIMATITZACIÓ | APARELLS AUTÒNOMS - D08 - CLI-01.04 | CPB2.D08.P00.OFN. | CPB2.D08.P00.OFN. | 1 | FALSE | 1
CLIMATITZACIÓ | APARELLS AUTÒNOMS - D08 - CLI-01.04 | CPB2.D08.PT.ST01. | CPB2.D08.PT.ST01. | 1 | FALSE | 1
CLIMATITZACIÓ | APARELLS AUTÒNOMS - D08 - CLI-01.04 | CPB2.D08.PT.ST01. | CPB2.D08.PT.ST01. | 1 | FALSE | 1
CLIMATITZACIÓ | APARELLS AUTÒNOMS - D08 - CLI-01.04 | CPB2.D08.PT.ST01. | CPB2.D08.PT.ST01. | 1 | FALSE | 1
CLIMATITZACIÓ | CLIMATITZADORS - D08 - CLI-02.01 | CPB2.D08.PT.ST01. | CPB2.D08.PT.ST01. | 1 | FALSE | 1
CLIMATITZACIÓ | CLIMATITZADORS - D08 - CLI-02.01 | CPB2.D08.PT.ST01. | CPB2.D08.PT.ST01. | 1 | FALSE | 1
CLIMATITZACIÓ | CLIMATITZADORS - D08 - CLI-02.01 | CPB2.D08.PT.ST01. | CPB2.D08.PT.ST01. | 1 | FALSE | 1
CLIMATITZACIÓ | CLIMATITZADORS - D08 - CLI-02.01 | CPB2.D08.PT.ST01. | CPB2.D08.PT.ST01. | 1 | FALSE | 1
CLIMATITZACIÓ | CONDUCTES AIRE - D08 - CLI-02.04 | CPB2.D08. | CPB2.D08. | 1 | FALSE | 1
CLIMATITZACIÓ | REIXES I DIFUSORS D'AIRE - D08 - CLI-02.05 | CPB2.D08. | CPB2.D08. | 117 | FALSE | 117
CLIMATITZACIÓ | COMPORTES DE REGULACIÓ - D08 - CLI-02.06.A | CPB2.D08.PT.ST01. | CPB2.D08.PT.ST01. | 8 | FALSE | 8
CLIMATITZACIÓ | RADIADORS D'AIGUA - D08 - CLI-02.13 | CPB2.D08.P00. | CPB2.D08.P00. | 27 | FALSE | 27
CLIMATITZACIÓ | RADIADORS D'AIGUA - D08 - CLI-02.13 | CPB2.D08.P01. | CPB2.D08.P01. | 37 | FALSE | 37
CLIMATITZACIÓ | RADIADORS D'AIGUA - D08 - CLI-02.13 | CPB2.D08.P02. | CPB2.D08.P02. | 27 | FALSE | 27
CLIMATITZACIÓ | BOMBES CIRCULACIÓ ACS I CLIMA - D08 - CLI-03.02 | CPB2.D08.PT.ST01. | CPB2.D08.PT.ST01. | 1 | FALSE | 1
CLIMATITZACIÓ | BOMBES CIRCULACIÓ ACS I CLIMA - D08 - CLI-03.02 | CPB2.D08.PT.ST01. | CPB2.D08.PT.ST01. | 1 | FALSE | 1
CLIMATITZACIÓ | BOMBES CIRCULACIÓ ACS I CLIMA - D08 - CLI-03.02 | CPB2.D08.PT.ST01. | CPB2.D08.PT.ST01. | 1 | FALSE | 1
CLIMATITZACIÓ | BOMBES CIRCULACIÓ ACS I CLIMA - D08 - CLI-03.02 | CPB2.D08.PT.ST01. | CPB2.D08.PT.ST01. | 1 | FALSE | 1
CLIMATITZACIÓ | BOMBES CIRCULACIÓ ACS I CLIMA - D08 - CLI-03.02 | CPB2.D08.PT.ST01. | CPB2.D08.PT.ST01. | 1 | FALSE | 1
CLIMATITZACIÓ | BOMBES CIRCULACIÓ ACS I CLIMA - D08 - CLI-03.02 | CPB2.D08.PT.ST01. | CPB2.D08.PT.ST01. | 1 | FALSE | 1
CLIMATITZACIÓ | QUALITAT AMBIENTAL EN INTERIORS - D08 - CLI-33 | CPB2.D08. | CPB2.D08. | 1 | FALSE | 1
CLIMATITZACIÓ | INSTAL·LACIÓ CLIMATITZACIÓ - D08 - CLI-34.01 | CPB2.D08. | CPB2.D08. | 1 | FALSE | 1
CLIMATITZACIÓ | INSTAL·LACIÓ CLIMATITZACIÓ - D08 - CLI-34.01 | CPB2.D08. | CPB2.D08. | 1 | FALSE | 1
CLIMATITZACIÓ | APARELLS AUTÒNOMS - D09 - CLI-01.04 | CPB2.D09.P00.OFN. | CPB2.D09.P00.OFN. | 1 | FALSE | 1
CLIMATITZACIÓ | APARELLS AUTÒNOMS - D09 - CLI-01.04 | CPB2.D09.PT.ST01. | CPB2.D09.PT.ST01. | 1 | FALSE | 1
CLIMATITZACIÓ | APARELLS AUTÒNOMS - D09 - CLI-01.04 | CPB2.D09.PT.ST01. | CPB2.D09.PT.ST01. | 1 | FALSE | 1
CLIMATITZACIÓ | APARELLS AUTÒNOMS - D09 - CLI-01.04 | CPB2.D09.PT.ST01. | CPB2.D09.PT.ST01. | 1 | FALSE | 1
CLIMATITZACIÓ | CLIMATITZADORS - D09 - CLI-02.01 | CPB2.D09.PT.ST01. | CPB2.D09.PT.ST01. | 1 | FALSE | 1
CLIMATITZACIÓ | CLIMATITZADORS - D09 - CLI-02.01 | CPB2.D09.PT.ST01. | CPB2.D09.PT.ST01. | 1 | FALSE | 1
CLIMATITZACIÓ | CLIMATITZADORS - D09 - CLI-02.01 | CPB2.D09.PT.ST01. | CPB2.D09.PT.ST01. | 1 | FALSE | 1
CLIMATITZACIÓ | CLIMATITZADORS - D09 - CLI-02.01 | CPB2.D09.PT.ST01. | CPB2.D09.PT.ST01. | 1 | FALSE | 1
CLIMATITZACIÓ | CONDUCTES AIRE - D09 - CLI-02.04 | CPB2.D09. | CPB2.D09. | 1 | FALSE | 1
CLIMATITZACIÓ | REIXES I DIFUSORS D'AIRE - D09 - CLI-02.05 | CPB2.D09. | CPB2.D09. | 117 | FALSE | 117
CLIMATITZACIÓ | COMPORTES DE REGULACIÓ - D09 - CLI-02.06.A | CPB2.D09.PT.ST01. | CPB2.D09.PT.ST01. | 8 | FALSE | 8
CLIMATITZACIÓ | RADIADORS D'AIGUA - D09 - CLI-02.13 | CPB2.D09.P00. | CPB2.D09.P00. | 27 | FALSE | 27
CLIMATITZACIÓ | RADIADORS D'AIGUA - D09 - CLI-02.13 | CPB2.D09.P01. | CPB2.D09.P01. | 37 | FALSE | 37
CLIMATITZACIÓ | RADIADORS D'AIGUA - D09 - CLI-02.13 | CPB2.D09.P02. | CPB2.D09.P02. | 27 | FALSE | 27
CLIMATITZACIÓ | BOMBES CIRCULACIÓ ACS I CLIMA - D09 - CLI-03.02 | CPB2.D09.PT.ST01. | CPB2.D09.PT.ST01. | 1 | FALSE | 1
CLIMATITZACIÓ | BOMBES CIRCULACIÓ ACS I CLIMA - D09 - CLI-03.02 | CPB2.D09.PT.ST01. | CPB2.D09.PT.ST01. | 1 | FALSE | 1
CLIMATITZACIÓ | BOMBES CIRCULACIÓ ACS I CLIMA - D09 - CLI-03.02 | CPB2.D09.PT.ST01. | CPB2.D09.PT.ST01. | 1 | FALSE | 1
CLIMATITZACIÓ | BOMBES CIRCULACIÓ ACS I CLIMA - D09 - CLI-03.02 | CPB2.D09.PT.ST01. | CPB2.D09.PT.ST01. | 1 | FALSE | 1
CLIMATITZACIÓ | BOMBES CIRCULACIÓ ACS I CLIMA - D09 - CLI-03.02 | CPB2.D09.PT.ST01. | CPB2.D09.PT.ST01. | 1 | FALSE | 1
CLIMATITZACIÓ | BOMBES CIRCULACIÓ ACS I CLIMA - D09 - CLI-03.02 | CPB2.D09.PT.ST01. | CPB2.D09.PT.ST01. | 1 | FALSE | 1
CLIMATITZACIÓ | QUALITAT AMBIENTAL EN INTERIORS - D09 - CLI-33 | CPB2.D09. | CPB2.D09. | 1 | FALSE | 1
CLIMATITZACIÓ | INSTAL·LACIÓ CLIMATITZACIÓ - D09 - CLI-34.01 | CPB2.D09. | CPB2.D09. | 1 | FALSE | 1
CLIMATITZACIÓ | INSTAL·LACIÓ CLIMATITZACIÓ - D09 - CLI-34.01 | CPB2.D09. | CPB2.D09. | 1 | FALSE | 1
CLIMATITZACIÓ | APARELLS AUTÒNOMS - D10 - CLI-01.04 | CPB2.D10.P00.OFN. | CPB2.D10.P00.OFN. | 1 | FALSE | 1
CLIMATITZACIÓ | APARELLS AUTÒNOMS - D10 - CLI-01.04 | CPB2.D10.PT.ST01. | CPB2.D10.PT.ST01. | 1 | FALSE | 1
CLIMATITZACIÓ | APARELLS AUTÒNOMS - D10 - CLI-01.04 | CPB2.D10.PT.ST01. | CPB2.D10.PT.ST01. | 1 | FALSE | 1
CLIMATITZACIÓ | APARELLS AUTÒNOMS - D10 - CLI-01.04 | CPB2.D10.PT.ST01. | CPB2.D10.PT.ST01. | 1 | FALSE | 1
CLIMATITZACIÓ | CLIMATITZADORS - D10 - CLI-02.01 | CPB2.D10.PT.ST01. | CPB2.D10.PT.ST01. | 1 | FALSE | 1
CLIMATITZACIÓ | CLIMATITZADORS - D10 - CLI-02.01 | CPB2.D10.PT.ST01. | CPB2.D10.PT.ST01. | 1 | FALSE | 1
CLIMATITZACIÓ | CLIMATITZADORS - D10 - CLI-02.01 | CPB2.D10.PT.ST01. | CPB2.D10.PT.ST01. | 1 | FALSE | 1
CLIMATITZACIÓ | CLIMATITZADORS - D10 - CLI-02.01 | CPB2.D10.PT.ST01. | CPB2.D10.PT.ST01. | 1 | FALSE | 1
CLIMATITZACIÓ | CONDUCTES AIRE - D10 - CLI-02.04 | CPB2.D10. | CPB2.D10. | 1 | FALSE | 1
CLIMATITZACIÓ | REIXES I DIFUSORS D'AIRE - D10 - CLI-02.05 | CPB2.D10. | CPB2.D10. | 117 | FALSE | 117
CLIMATITZACIÓ | COMPORTES DE REGULACIÓ - D10 - CLI-02.06.A | CPB2.D10.PT.ST01. | CPB2.D10.PT.ST01. | 8 | FALSE | 8
CLIMATITZACIÓ | RADIADORS D'AIGUA - D10 - CLI-02.13 | CPB2.D10.P00. | CPB2.D10.P00. | 27 | FALSE | 27
CLIMATITZACIÓ | RADIADORS D'AIGUA - D10 - CLI-02.13 | CPB2.D10.P01. | CPB2.D10.P01. | 37 | FALSE | 37
CLIMATITZACIÓ | RADIADORS D'AIGUA - D10 - CLI-02.13 | CPB2.D10.P02. | CPB2.D10.P02. | 27 | FALSE | 27
CLIMATITZACIÓ | BOMBES CIRCULACIÓ ACS I CLIMA - D10 - CLI-03.02 | CPB2.D10.PT.ST01. | CPB2.D10.PT.ST01. | 1 | FALSE | 1
CLIMATITZACIÓ | BOMBES CIRCULACIÓ ACS I CLIMA - D10 - CLI-03.02 | CPB2.D10.PT.ST01. | CPB2.D10.PT.ST01. | 1 | FALSE | 1
CLIMATITZACIÓ | BOMBES CIRCULACIÓ ACS I CLIMA - D10 - CLI-03.02 | CPB2.D10.PT.ST01. | CPB2.D10.PT.ST01. | 1 | FALSE | 1
CLIMATITZACIÓ | BOMBES CIRCULACIÓ ACS I CLIMA - D10 - CLI-03.02 | CPB2.D10.PT.ST01. | CPB2.D10.PT.ST01. | 1 | FALSE | 1
CLIMATITZACIÓ | BOMBES CIRCULACIÓ ACS I CLIMA - D10 - CLI-03.02 | CPB2.D10.PT.ST01. | CPB2.D10.PT.ST01. | 1 | FALSE | 1
CLIMATITZACIÓ | BOMBES CIRCULACIÓ ACS I CLIMA - D10 - CLI-03.02 | CPB2.D10.PT.ST01. | CPB2.D10.PT.ST01. | 1 | FALSE | 1
CLIMATITZACIÓ | QUALITAT AMBIENTAL EN INTERIORS - D10 - CLI-33 | CPB2.D10. | CPB2.D10. | 1 | FALSE | 1
CLIMATITZACIÓ | INSTAL·LACIÓ CLIMATITZACIÓ - D10 - CLI-34.01 | CPB2.D10. | CPB2.D10. | 1 | FALSE | 1
CLIMATITZACIÓ | INSTAL·LACIÓ CLIMATITZACIÓ - D10 - CLI-34.01 | CPB2.D10. | CPB2.D10. | 1 | FALSE | 1
CLIMATITZACIÓ | APARELLS AUTÒNOMS - D11 - CLI-01.04 | CPB2.D11.P00.OFN. | CPB2.D11.P00.OFN. | 1 | FALSE | 1
CLIMATITZACIÓ | APARELLS AUTÒNOMS - D11 - CLI-01.04 | CPB2.D11.PT.ST01. | CPB2.D11.PT.ST01. | 1 | FALSE | 1
CLIMATITZACIÓ | APARELLS AUTÒNOMS - D11 - CLI-01.04 | CPB2.D11.PT.ST01. | CPB2.D11.PT.ST01. | 1 | FALSE | 1
CLIMATITZACIÓ | APARELLS AUTÒNOMS - D11 - CLI-01.04 | CPB2.D11.PT.ST01. | CPB2.D11.PT.ST01. | 1 | FALSE | 1
CLIMATITZACIÓ | CLIMATITZADORS - D11 - CLI-02.01 | CPB2.D11.PT.ST01. | CPB2.D11.PT.ST01. | 1 | FALSE | 1
CLIMATITZACIÓ | CLIMATITZADORS - D11 - CLI-02.01 | CPB2.D11.PT.ST01. | CPB2.D11.PT.ST01. | 1 | FALSE | 1
CLIMATITZACIÓ | CLIMATITZADORS - D11 - CLI-02.01 | CPB2.D11.PT.ST01. | CPB2.D11.PT.ST01. | 1 | FALSE | 1
CLIMATITZACIÓ | CLIMATITZADORS - D11 - CLI-02.01 | CPB2.D11.PT.ST01. | CPB2.D11.PT.ST01. | 1 | FALSE | 1
CLIMATITZACIÓ | CONDUCTES AIRE - D11 - CLI-02.04 | CPB2.D11. | CPB2.D11. | 1 | FALSE | 1
CLIMATITZACIÓ | REIXES I DIFUSORS D'AIRE - D11 - CLI-02.05 | CPB2.D11. | CPB2.D11. | 117 | FALSE | 117
CLIMATITZACIÓ | COMPORTES DE REGULACIÓ - D11 - CLI-02.06.A | CPB2.D11.PT.ST01. | CPB2.D11.PT.ST01. | 8 | FALSE | 8
CLIMATITZACIÓ | RADIADORS D'AIGUA - D11 - CLI-02.13 | CPB2.D11.P00. | CPB2.D11.P00. | 27 | FALSE | 27
CLIMATITZACIÓ | RADIADORS D'AIGUA - D11 - CLI-02.13 | CPB2.D11.P01. | CPB2.D11.P01. | 37 | FALSE | 37
CLIMATITZACIÓ | RADIADORS D'AIGUA - D11 - CLI-02.13 | CPB2.D11.P02. | CPB2.D11.P02. | 27 | FALSE | 27
CLIMATITZACIÓ | BOMBES CIRCULACIÓ ACS I CLIMA - D11 - CLI-03.02 | CPB2.D11.PT.ST01. | CPB2.D11.PT.ST01. | 1 | FALSE | 1
CLIMATITZACIÓ | BOMBES CIRCULACIÓ ACS I CLIMA - D11 - CLI-03.02 | CPB2.D11.PT.ST01. | CPB2.D11.PT.ST01. | 1 | FALSE | 1
CLIMATITZACIÓ | BOMBES CIRCULACIÓ ACS I CLIMA - D11 - CLI-03.02 | CPB2.D11.PT.ST01. | CPB2.D11.PT.ST01. | 1 | FALSE | 1
CLIMATITZACIÓ | BOMBES CIRCULACIÓ ACS I CLIMA - D11 - CLI-03.02 | CPB2.D11.PT.ST01. | CPB2.D11.PT.ST01. | 1 | FALSE | 1
CLIMATITZACIÓ | BOMBES CIRCULACIÓ ACS I CLIMA - D11 - CLI-03.02 | CPB2.D11.PT.ST01. | CPB2.D11.PT.ST01. | 1 | FALSE | 1
CLIMATITZACIÓ | BOMBES CIRCULACIÓ ACS I CLIMA - D11 - CLI-03.02 | CPB2.D11.PT.ST01. | CPB2.D11.PT.ST01. | 1 | FALSE | 1
CLIMATITZACIÓ | QUALITAT AMBIENTAL EN INTERIORS - D11 - CLI-33 | CPB2.D11. | CPB2.D11. | 1 | FALSE | 1
CLIMATITZACIÓ | INSTAL·LACIÓ CLIMATITZACIÓ - D11 - CLI-34.01 | CPB2.D11. | CPB2.D11. | 1 | FALSE | 1
CLIMATITZACIÓ | INSTAL·LACIÓ CLIMATITZACIÓ - D11 - CLI-34.01 | CPB2.D11. | CPB2.D11. | 1 | FALSE | 1
CLIMATITZACIÓ | APARELLS AUTÒNOMS - D12 - CLI-01.04 | CPB2.D12.P00.OFN. | CPB2.D12.P00.OFN. | 1 | FALSE | 1
CLIMATITZACIÓ | APARELLS AUTÒNOMS - D12 - CLI-01.04 | CPB2.D12.PT.ST01. | CPB2.D12.PT.ST01. | 1 | FALSE | 1
CLIMATITZACIÓ | APARELLS AUTÒNOMS - D12 - CLI-01.04 | CPB2.D12.PT.ST01. | CPB2.D12.PT.ST01. | 1 | FALSE | 1
CLIMATITZACIÓ | APARELLS AUTÒNOMS - D12 - CLI-01.04 | CPB2.D12.PT.ST01. | CPB2.D12.PT.ST01. | 1 | FALSE | 1
CLIMATITZACIÓ | CLIMATITZADORS - D12 - CLI-02.01 | CPB2.D12.PT.ST01. | CPB2.D12.PT.ST01. | 1 | FALSE | 1
CLIMATITZACIÓ | CLIMATITZADORS - D12 - CLI-02.01 | CPB2.D12.PT.ST01. | CPB2.D12.PT.ST01. | 1 | FALSE | 1
CLIMATITZACIÓ | CLIMATITZADORS - D12 - CLI-02.01 | CPB2.D12.PT.ST01. | CPB2.D12.PT.ST01. | 1 | FALSE | 1
CLIMATITZACIÓ | CLIMATITZADORS - D12 - CLI-02.01 | CPB2.D12.PT.ST01. | CPB2.D12.PT.ST01. | 1 | FALSE | 1
CLIMATITZACIÓ | CONDUCTES AIRE - D12 - CLI-02.04 | CPB2.D12. | CPB2.D12. | 1 | FALSE | 1
CLIMATITZACIÓ | REIXES I DIFUSORS D'AIRE - D12 - CLI-02.05 | CPB2.D12. | CPB2.D12. | 117 | FALSE | 117
CLIMATITZACIÓ | COMPORTES DE REGULACIÓ - D12 - CLI-02.06.A | CPB2.D12.PT.ST01. | CPB2.D12.PT.ST01. | 8 | FALSE | 8
CLIMATITZACIÓ | RADIADORS D'AIGUA - D12 - CLI-02.13 | CPB2.D12.P00. | CPB2.D12.P00. | 27 | FALSE | 27
CLIMATITZACIÓ | RADIADORS D'AIGUA - D12 - CLI-02.13 | CPB2.D12.P01. | CPB2.D12.P01. | 37 | FALSE | 37
CLIMATITZACIÓ | RADIADORS D'AIGUA - D12 - CLI-02.13 | CPB2.D12.P02. | CPB2.D12.P02. | 27 | FALSE | 27
CLIMATITZACIÓ | BOMBES CIRCULACIÓ ACS I CLIMA - D12 - CLI-03.02 | CPB2.D12.PT.ST01. | CPB2.D12.PT.ST01. | 1 | FALSE | 1
CLIMATITZACIÓ | BOMBES CIRCULACIÓ ACS I CLIMA - D12 - CLI-03.02 | CPB2.D12.PT.ST01. | CPB2.D12.PT.ST01. | 1 | FALSE | 1
CLIMATITZACIÓ | BOMBES CIRCULACIÓ ACS I CLIMA - D12 - CLI-03.02 | CPB2.D12.PT.ST01. | CPB2.D12.PT.ST01. | 1 | FALSE | 1
CLIMATITZACIÓ | BOMBES CIRCULACIÓ ACS I CLIMA - D12 - CLI-03.02 | CPB2.D12.PT.ST01. | CPB2.D12.PT.ST01. | 1 | FALSE | 1
CLIMATITZACIÓ | BOMBES CIRCULACIÓ ACS I CLIMA - D12 - CLI-03.02 | CPB2.D12.PT.ST01. | CPB2.D12.PT.ST01. | 1 | FALSE | 1
CLIMATITZACIÓ | BOMBES CIRCULACIÓ ACS I CLIMA - D12 - CLI-03.02 | CPB2.D12.PT.ST01. | CPB2.D12.PT.ST01. | 1 | FALSE | 1
CLIMATITZACIÓ | QUALITAT AMBIENTAL EN INTERIORS - D12 - CLI-33 | CPB2.D12. | CPB2.D12. | 1 | FALSE | 1
CLIMATITZACIÓ | INSTAL·LACIÓ CLIMATITZACIÓ - D12 - CLI-34.01 | CPB2.D12. | CPB2.D12. | 1 | FALSE | 1
CLIMATITZACIÓ | INSTAL·LACIÓ CLIMATITZACIÓ - D12 - CLI-34.01 | CPB2.D12. | CPB2.D12. | 1 | FALSE | 1
CLIMATITZACIÓ | CLIMATITZADORS - DB01 - CLI-02.01 | CPB2.DB01.P02.ST01. | CPB2.DB01.P02.ST01. | 1 | FALSE | 1
CLIMATITZACIÓ | CLIMATITZADORS - DB01 - CLI-02.01 | CPB2.DB01.P02.ST01. | CPB2.DB01.P02.ST01. | 1 | FALSE | 1
CLIMATITZACIÓ | RADIADORS D'AIGUA - DB01 - CLI-02.13 | CPB2.DB01.P00. | CPB2.DB01.P00. | 15 | FALSE | 15
CLIMATITZACIÓ | RADIADORS D'AIGUA - DB01 - CLI-02.13 | CPB2.DB01.P01. | CPB2.DB01.P01. | 10 | FALSE | 10
CLIMATITZACIÓ | RADIADORS D'AIGUA - DB01 - CLI-02.13 | CPB2.DB01.P02. | CPB2.DB01.P02. | 10 | FALSE | 10
CLIMATITZACIÓ | CLIMATITZADORS - DB02 - CLI-02.01 | CPB2.DB02.P02.ST01. | CPB2.DB02.P02.ST01. | 1 | FALSE | 1
CLIMATITZACIÓ | CLIMATITZADORS - DB02 - CLI-02.01 | CPB2.DB02.P02.ST01. | CPB2.DB02.P02.ST01. | 1 | FALSE | 1
CLIMATITZACIÓ | RADIADORS D'AIGUA - DB02 - CLI-02.13 | CPB2.DB02.P00. | CPB2.DB02.P00. | 15 | FALSE | 15
CLIMATITZACIÓ | RADIADORS D'AIGUA - DB02 - CLI-02.13 | CPB2.DB02.P01. | CPB2.DB02.P01. | 10 | FALSE | 10
CLIMATITZACIÓ | RADIADORS D'AIGUA - DB02 - CLI-02.13 | CPB2.DB02.P02. | CPB2.DB02.P02. | 10 | FALSE | 10
CLIMATITZACIÓ | CLIMATITZADORS - DB03 - CLI-02.01 | CPB2.DB03.P02.ST01. | CPB2.DB03.P02.ST01. | 1 | FALSE | 1
CLIMATITZACIÓ | CLIMATITZADORS - DB03 - CLI-02.01 | CPB2.DB03.P02.ST01. | CPB2.DB03.P02.ST01. | 1 | FALSE | 1
CLIMATITZACIÓ | RADIADORS D'AIGUA - DB03 - CLI-02.13 | CPB2.DB03.P00. | CPB2.DB03.P00. | 15 | FALSE | 15
CLIMATITZACIÓ | RADIADORS D'AIGUA - DB03 - CLI-02.13 | CPB2.DB03.P01. | CPB2.DB03.P01. | 10 | FALSE | 10
CLIMATITZACIÓ | RADIADORS D'AIGUA - DB03 - CLI-02.13 | CPB2.DB03.P02. | CPB2.DB03.P02. | 10 | FALSE | 10
CLIMATITZACIÓ | CLIMATITZADORS - DB04 - CLI-02.01 | CPB2.DB04.P02.ST01. | CPB2.DB04.P02.ST01. | 1 | FALSE | 1
CLIMATITZACIÓ | CLIMATITZADORS - DB04 - CLI-02.01 | CPB2.DB04.P02.ST01. | CPB2.DB04.P02.ST01. | 1 | FALSE | 1
CLIMATITZACIÓ | RADIADORS D'AIGUA - DB04 - CLI-02.13 | CPB2.DB04.P00. | CPB2.DB04.P00. | 15 | FALSE | 15
CLIMATITZACIÓ | RADIADORS D'AIGUA - DB04 - CLI-02.13 | CPB2.DB04.P01. | CPB2.DB04.P01. | 10 | FALSE | 10
CLIMATITZACIÓ | RADIADORS D'AIGUA - DB04 - CLI-02.13 | CPB2.DB04.P02. | CPB2.DB04.P02. | 10 | FALSE | 10
CLIMATITZACIÓ | CLIMATITZADORS - DB05 - CLI-02.01 | CPB2.DB05.P02.ST01. | CPB2.DB05.P02.ST01. | 1 | FALSE | 1
CLIMATITZACIÓ | CLIMATITZADORS - DB05 - CLI-02.01 | CPB2.DB05.P02.ST01. | CPB2.DB05.P02.ST01. | 1 | FALSE | 1
CLIMATITZACIÓ | RADIADORS D'AIGUA - DB05 - CLI-02.13 | CPB2.DB05.P00. | CPB2.DB05.P00. | 15 | FALSE | 15
CLIMATITZACIÓ | RADIADORS D'AIGUA - DB05 - CLI-02.13 | CPB2.DB05.P01. | CPB2.DB05.P01. | 10 | FALSE | 10
CLIMATITZACIÓ | RADIADORS D'AIGUA - DB05 - CLI-02.13 | CPB2.DB05.P02. | CPB2.DB05.P02. | 10 | FALSE | 10
CLIMATITZACIÓ | CLIMATITZADORS - DB06 - CLI-02.01 | CPB2.DB06.P02.ST01. | CPB2.DB06.P02.ST01. | 1 | FALSE | 1
CLIMATITZACIÓ | CLIMATITZADORS - DB06 - CLI-02.01 | CPB2.DB06.P02.ST01. | CPB2.DB06.P02.ST01. | 1 | FALSE | 1
CLIMATITZACIÓ | RADIADORS D'AIGUA - DB06 - CLI-02.13 | CPB2.DB06.P00. | CPB2.DB06.P00. | 15 | FALSE | 15
CLIMATITZACIÓ | RADIADORS D'AIGUA - DB06 - CLI-02.13 | CPB2.DB06.P01. | CPB2.DB06.P01. | 10 | FALSE | 10
CLIMATITZACIÓ | RADIADORS D'AIGUA - DB06 - CLI-02.13 | CPB2.DB06.P02. | CPB2.DB06.P02. | 10 | FALSE | 10
CLIMATITZACIÓ | CLIMATITZADORS - DB07 - CLI-02.01 | CPB2.DB07.P02.ST01. | CPB2.DB07.P02.ST01. | 1 | FALSE | 1
CLIMATITZACIÓ | CLIMATITZADORS - DB07 - CLI-02.01 | CPB2.DB07.P02.ST01. | CPB2.DB07.P02.ST01. | 1 | FALSE | 1
CLIMATITZACIÓ | RADIADORS D'AIGUA - DB07 - CLI-02.13 | CPB2.DB07.P00. | CPB2.DB07.P00. | 15 | FALSE | 15
CLIMATITZACIÓ | RADIADORS D'AIGUA - DB07 - CLI-02.13 | CPB2.DB07.P01. | CPB2.DB07.P01. | 10 | FALSE | 10
CLIMATITZACIÓ | RADIADORS D'AIGUA - DB07 - CLI-02.13 | CPB2.DB07.P02. | CPB2.DB07.P02. | 10 | FALSE | 10
CLIMATITZACIÓ | CLIMATITZADORS - DB08 - CLI-02.01 | CPB2.DB08.P02.ST01. | CPB2.DB08.P02.ST01. | 1 | FALSE | 1
CLIMATITZACIÓ | CLIMATITZADORS - DB08 - CLI-02.01 | CPB2.DB08.P02.ST01. | CPB2.DB08.P02.ST01. | 1 | FALSE | 1
CLIMATITZACIÓ | RADIADORS D'AIGUA - DB08 - CLI-02.13 | CPB2.DB08.P00. | CPB2.DB08.P00. | 15 | FALSE | 15
CLIMATITZACIÓ | RADIADORS D'AIGUA - DB08 - CLI-02.13 | CPB2.DB08.P01. | CPB2.DB08.P01. | 10 | FALSE | 10
CLIMATITZACIÓ | RADIADORS D'AIGUA - DB08 - CLI-02.13 | CPB2.DB08.P02. | CPB2.DB08.P02. | 10 | FALSE | 10
CLIMATITZACIÓ | CLIMATITZADORS - DB09 - CLI-02.01 | CPB2.DB09.P02.ST01. | CPB2.DB09.P02.ST01. | 1 | FALSE | 1
CLIMATITZACIÓ | CLIMATITZADORS - DB09 - CLI-02.01 | CPB2.DB09.P02.ST01. | CPB2.DB09.P02.ST01. | 1 | FALSE | 1
CLIMATITZACIÓ | RADIADORS D'AIGUA - DB09 - CLI-02.13 | CPB2.DB09.P00. | CPB2.DB09.P00. | 15 | FALSE | 15
CLIMATITZACIÓ | RADIADORS D'AIGUA - DB09 - CLI-02.13 | CPB2.DB09.P01. | CPB2.DB09.P01. | 10 | FALSE | 10
CLIMATITZACIÓ | RADIADORS D'AIGUA - DB09 - CLI-02.13 | CPB2.DB09.P02. | CPB2.DB09.P02. | 10 | FALSE | 10
CLIMATITZACIÓ | CLIMATITZADORS - DB10 - CLI-02.01 | CPB2.DB10.P02.ST01. | CPB2.DB10.P02.ST01. | 1 | FALSE | 1
CLIMATITZACIÓ | CLIMATITZADORS - DB10 - CLI-02.01 | CPB2.DB10.P02.ST01. | CPB2.DB10.P02.ST01. | 1 | FALSE | 1
CLIMATITZACIÓ | RADIADORS D'AIGUA - DB10 - CLI-02.13 | CPB2.DB10.P00. | CPB2.DB10.P00. | 15 | FALSE | 15
CLIMATITZACIÓ | RADIADORS D'AIGUA - DB10 - CLI-02.13 | CPB2.DB10.P01. | CPB2.DB10.P01. | 10 | FALSE | 10
CLIMATITZACIÓ | RADIADORS D'AIGUA - DB10 - CLI-02.13 | CPB2.DB10.P02. | CPB2.DB10.P02. | 10 | FALSE | 10
CLIMATITZACIÓ | CLIMATITZADORS - DB11 - CLI-02.01 | CPB2.DB11.P02.ST01. | CPB2.DB11.P02.ST01. | 1 | FALSE | 1
CLIMATITZACIÓ | CLIMATITZADORS - DB11 - CLI-02.01 | CPB2.DB11.P02.ST01. | CPB2.DB11.P02.ST01. | 1 | FALSE | 1
CLIMATITZACIÓ | RADIADORS D'AIGUA - DB11 - CLI-02.13 | CPB2.DB11.P00. | CPB2.DB11.P00. | 15 | FALSE | 15
CLIMATITZACIÓ | RADIADORS D'AIGUA - DB11 - CLI-02.13 | CPB2.DB11.P01. | CPB2.DB11.P01. | 10 | FALSE | 10
CLIMATITZACIÓ | RADIADORS D'AIGUA - DB11 - CLI-02.13 | CPB2.DB11.P02. | CPB2.DB11.P02. | 10 | FALSE | 10
CLIMATITZACIÓ | CLIMATITZADORS - DB12 - CLI-02.01 | CPB2.DB12.P02.ST01. | CPB2.DB12.P02.ST01. | 1 | FALSE | 1
CLIMATITZACIÓ | CLIMATITZADORS - DB12 - CLI-02.01 | CPB2.DB12.P02.ST01. | CPB2.DB12.P02.ST01. | 1 | FALSE | 1
CLIMATITZACIÓ | RADIADORS D'AIGUA - DB12 - CLI-02.13 | CPB2.DB12.P00. | CPB2.DB12.P00. | 15 | FALSE | 15
CLIMATITZACIÓ | RADIADORS D'AIGUA - DB12 - CLI-02.13 | CPB2.DB12.P01. | CPB2.DB12.P01. | 10 | FALSE | 10
CLIMATITZACIÓ | RADIADORS D'AIGUA - DB12 - CLI-02.13 | CPB2.DB12.P02. | CPB2.DB12.P02. | 10 | FALSE | 10
CLIMATITZACIÓ | APARELLS AUTÒNOMS - DEH - CLI-01.04 | CP_BR1.DEH.FA. | CP_BR1.DEH.FA. | 1 | FALSE | 1
CLIMATITZACIÓ | APARELLS AUTÒNOMS - DEH - CLI-01.04 | CP_BR1.DEH.FA. | CP_BR1.DEH.FA. | 1 | FALSE | 1
CLIMATITZACIÓ | APARELLS AUTÒNOMS - DEH - CLI-01.04 | CP_BR1.DEH.FA. | CP_BR1.DEH.FA. | 1 | FALSE | 1
CLIMATITZACIÓ | APARELLS AUTÒNOMS - DEH - CLI-01.04 | CP_BR1.DEH.P00.BU. | CP_BR1.DEH.P00.BU. | 1 | FALSE | 1
CLIMATITZACIÓ | APARELLS AUTÒNOMS - DEH - CLI-01.04 | CP_BR1.DEH.P00.SDES. | CP_BR1.DEH.P00.SDES. | 1 | FALSE | 1
CLIMATITZACIÓ | APARELLS AUTÒNOMS - DEH - CLI-01.04 | CP_BR1.DEH.P01.PA01. | CP_BR1.DEH.P01.PA01. | 1 | FALSE | 1
CLIMATITZACIÓ | RADIADORS D'AIGUA - DEH - CLI-02.13 | CP_BR1.DEH.P00. | CP_BR1.DEH.P00. | 38 | FALSE | 38
CLIMATITZACIÓ | RADIADORS D'AIGUA - DEH - CLI-02.13 | CP_BR1.DEH.P01. | CP_BR1.DEH.P01. | 22 | FALSE | 22
CLIMATITZACIÓ | APARELLS AUTÒNOMS - DL - CLI-01.04 | CP_BR1.DL.FA. | CP_BR1.DL.FA. | 1 | FALSE | 1
CLIMATITZACIÓ | APARELLS AUTÒNOMS - DL - CLI-01.04 | CP_BR1.DL.FA. | CP_BR1.DL.FA. | 1 | FALSE | 1
CLIMATITZACIÓ | APARELLS AUTÒNOMS - DL - CLI-01.04 | CP_BR1.DL.FA. | CP_BR1.DL.FA. | 1 | FALSE | 1
CLIMATITZACIÓ | APARELLS AUTÒNOMS - DL - CLI-01.04 | CP_BR1.DL.FA. | CP_BR1.DL.FA. | 1 | FALSE | 1
CLIMATITZACIÓ | APARELLS AUTÒNOMS - DL - CLI-01.04 | CP_BR1.DL.FA. | CP_BR1.DL.FA. | 1 | FALSE | 1
CLIMATITZACIÓ | APARELLS AUTÒNOMS - DL - CLI-01.04 | CP_BR1.DL.FA. | CP_BR1.DL.FA. | 1 | FALSE | 1
CLIMATITZACIÓ | APARELLS AUTÒNOMS - DL - CLI-01.04 | CP_BR1.DL.FA. | CP_BR1.DL.FA. | 1 | FALSE | 1
CLIMATITZACIÓ | APARELLS AUTÒNOMS - DL - CLI-01.04 | CP_BR1.DL.P00.BU. | CP_BR1.DL.P00.BU. | 1 | FALSE | 1
CLIMATITZACIÓ | APARELLS AUTÒNOMS - DL - CLI-01.04 | CP_BR1.DL.P00.CM. | CP_BR1.DL.P00.CM. | 1 | FALSE | 1
CLIMATITZACIÓ | APARELLS AUTÒNOMS - DL - CLI-01.04 | CP_BR1.DL.P00.DX02. | CP_BR1.DL.P00.DX02. | 1 | FALSE | 1
CLIMATITZACIÓ | APARELLS AUTÒNOMS - DL - CLI-01.04 | CP_BR1.DL.P00.DX06. | CP_BR1.DL.P00.DX06. | 1 | FALSE | 1
CLIMATITZACIÓ | APARELLS AUTÒNOMS - DL - CLI-01.04 | CP_BR1.DL.PS1.DX08. | CP_BR1.DL.PS1.DX08. | 1 | FALSE | 1
CLIMATITZACIÓ | APARELLS AUTÒNOMS - DL - CLI-01.04 | CP_BR1.DL.PS1.OF01. | CP_BR1.DL.PS1.OF01. | 1 | FALSE | 1
CLIMATITZACIÓ | APARELLS AUTÒNOMS - DL - CLI-01.04 | CP_BR1.DL.PS1.SREU. | CP_BR1.DL.PS1.SREU. | 1 | FALSE | 1
CLIMATITZACIÓ | RADIADORS D'AIGUA - DL - CLI-02.13 | CP_BR1.DL.P00. | CP_BR1.DL.P00. | 17 | FALSE | 17
CLIMATITZACIÓ | RADIADORS D'AIGUA - DL - CLI-02.13 | CP_BR1.DL.P01. | CP_BR1.DL.P01. | 18 | FALSE | 18
CLIMATITZACIÓ | RADIADORS D'AIGUA - DL - CLI-02.13 | CP_BR1.DL.PS1. | CP_BR1.DL.PS1. | 32 | FALSE | 32
CLIMATITZACIÓ | RADIADORS D'AIGUA - DL - CLI-02.13 | CP_BR1.DL.PS2. | CP_BR1.DL.PS2. | 5 | FALSE | 5
CLIMATITZACIÓ | APARELLS AUTÒNOMS - DR1 - CLI-01.04 | CPB2.DR1.P00.CAB01. | CPB2.DR1.P00.CAB01. | 1 | FALSE | 1
CLIMATITZACIÓ | APARELLS AUTÒNOMS - DR1 - CLI-01.04 | CPB2.DR1.PT.ST01. | CPB2.DR1.PT.ST01. | 1 | FALSE | 1
CLIMATITZACIÓ | APARELLS AUTÒNOMS - DR1 - CLI-01.04 | CPB2.DR1.PT.ST01. | CPB2.DR1.PT.ST01. | 1 | FALSE | 1
CLIMATITZACIÓ | APARELLS AUTÒNOMS - DR1 - CLI-01.04 | CPB2.DR1.PT.ST01. | CPB2.DR1.PT.ST01. | 1 | FALSE | 1
CLIMATITZACIÓ | APARELLS AUTÒNOMS - DR1 - CLI-01.04 | CPB2.DR1.PT.ST02. | CPB2.DR1.PT.ST02. | 1 | FALSE | 1
CLIMATITZACIÓ | APARELLS AUTÒNOMS - DR1 - CLI-01.04 | CPB2.DR1.PT.ST02. | CPB2.DR1.PT.ST02. | 1 | FALSE | 1
CLIMATITZACIÓ | CLIMATITZADORS - DR1 - CLI-02.01 | CPB2.DR1.PT.ST01. | CPB2.DR1.PT.ST01. | 1 | FALSE | 1
CLIMATITZACIÓ | CLIMATITZADORS - DR1 - CLI-02.01 | CPB2.DR1.PT.ST01. | CPB2.DR1.PT.ST01. | 1 | FALSE | 1
CLIMATITZACIÓ | CLIMATITZADORS - DR1 - CLI-02.01 | CPB2.DR1.PT.ST01. | CPB2.DR1.PT.ST01. | 1 | FALSE | 1
CLIMATITZACIÓ | CONDUCTES AIRE - DR1 - CLI-02.04 | CPB2.DR1. | CPB2.DR1. | 1 | FALSE | 1
CLIMATITZACIÓ | REIXES I DIFUSORS D'AIRE - DR1 - CLI-02.05 | CPB2.DR1. | CPB2.DR1. | 299 | FALSE | 299
CLIMATITZACIÓ | RADIADORS D'AIGUA - DR1 - CLI-02.13 | CPB2.DR1.P00. | CPB2.DR1.P00. | 127 | FALSE | 127
CLIMATITZACIÓ | RADIADORS D'AIGUA - DR1 - CLI-02.13 | CPB2.DR1.P01. | CPB2.DR1.P01. | 120 | FALSE | 120
CLIMATITZACIÓ | BOMBES CIRCULACIÓ ACS I CLIMA - DR1 - CLI-03.02 | CPB2.DR1.PT.ST01. | CPB2.DR1.PT.ST01. | 1 | FALSE | 1
CLIMATITZACIÓ | BOMBES CIRCULACIÓ ACS I CLIMA - DR1 - CLI-03.02 | CPB2.DR1.PT.ST01. | CPB2.DR1.PT.ST01. | 1 | FALSE | 1
CLIMATITZACIÓ | BOMBES CIRCULACIÓ ACS I CLIMA - DR1 - CLI-03.02 | CPB2.DR1.PT.ST01. | CPB2.DR1.PT.ST01. | 1 | FALSE | 1
CLIMATITZACIÓ | BOMBES CIRCULACIÓ ACS I CLIMA - DR1 - CLI-03.02 | CPB2.DR1.PT.ST01. | CPB2.DR1.PT.ST01. | 1 | FALSE | 1
CLIMATITZACIÓ | BOMBES CIRCULACIÓ ACS I CLIMA - DR1 - CLI-03.02 | CPB2.DR1.PT.ST01. | CPB2.DR1.PT.ST01. | 1 | FALSE | 1
CLIMATITZACIÓ | BOMBES CIRCULACIÓ ACS I CLIMA - DR1 - CLI-03.02 | CPB2.DR1.PT.ST01. | CPB2.DR1.PT.ST01. | 1 | FALSE | 1
CLIMATITZACIÓ | BOMBES CIRCULACIÓ ACS I CLIMA - DR1 - CLI-03.02 | CPB2.DR1.PT.ST01. | CPB2.DR1.PT.ST01. | 1 | FALSE | 1
CLIMATITZACIÓ | QUALITAT AMBIENTAL EN INTERIORS - DR1 - CLI-33 | CPB2.DR1.P01. | CPB2.DR1.P01. | 1 | FALSE | 1
CLIMATITZACIÓ | INSTAL·LACIÓ CLIMATITZACIÓ - DR1 - CLI-34.01 | CPB2.DR1. | CPB2.DR1. | 1 | FALSE | 1
CLIMATITZACIÓ | APARELLS AUTÒNOMS - DS1 - CLI-01.04 | CPB2.DS1.P00.CAB. | CPB2.DS1.P00.CAB. | 1 | FALSE | 1
CLIMATITZACIÓ | APARELLS AUTÒNOMS - DS1 - CLI-01.04 | CPB2.DS1.P01.CAB01. | CPB2.DS1.P01.CAB01. | 1 | FALSE | 1
CLIMATITZACIÓ | APARELLS AUTÒNOMS - DS1 - CLI-01.04 | CPB2.DS1.PT.ST01. | CPB2.DS1.PT.ST01. | 1 | FALSE | 1
CLIMATITZACIÓ | APARELLS AUTÒNOMS - DS1 - CLI-01.04 | CPB2.DS1.PT.ST01. | CPB2.DS1.PT.ST01. | 1 | FALSE | 1
CLIMATITZACIÓ | CONDUCTES AIRE - DS1 - CLI-02.04 | CPB2.DS1. | CPB2.DS1. | 1 | FALSE | 1
CLIMATITZACIÓ | REIXES I DIFUSORS D'AIRE - DS1 - CLI-02.05 | CPB2.DS1. | CPB2.DS1. | 63 | FALSE | 63
CLIMATITZACIÓ | RADIADORS D'AIGUA - DS1 - CLI-02.13 | CPB2.DS1.P00. | CPB2.DS1.P00. | 59 | FALSE | 59
CLIMATITZACIÓ | RADIADORS D'AIGUA - DS1 - CLI-02.13 | CPB2.DS1.P01. | CPB2.DS1.P01. | 49 | FALSE | 49
CLIMATITZACIÓ | BOMBES CIRCULACIÓ ACS I CLIMA - DS1 - CLI-03.02 | CPB2.DS1.PT.ST01. | CPB2.DS1.PT.ST01. | 1 | FALSE | 1
CLIMATITZACIÓ | BOMBES CIRCULACIÓ ACS I CLIMA - DS1 - CLI-03.02 | CPB2.DS1.PT.ST01. | CPB2.DS1.PT.ST01. | 1 | FALSE | 1
CLIMATITZACIÓ | BOMBES CIRCULACIÓ ACS I CLIMA - DS1 - CLI-03.02 | CPB2.DS1.PT.ST01. | CPB2.DS1.PT.ST01. | 1 | FALSE | 1
CLIMATITZACIÓ | BOMBES CIRCULACIÓ ACS I CLIMA - DS1 - CLI-03.02 | CPB2.DS1.PT.ST01. | CPB2.DS1.PT.ST01. | 1 | FALSE | 1
CLIMATITZACIÓ | BOMBES CIRCULACIÓ ACS I CLIMA - DS1 - CLI-03.02 | CPB2.DS1.PT.ST01. | CPB2.DS1.PT.ST01. | 1 | FALSE | 1
CLIMATITZACIÓ | BOMBES CIRCULACIÓ ACS I CLIMA - DS1 - CLI-03.02 | CPB2.DS1.PT.ST01. | CPB2.DS1.PT.ST01. | 1 | FALSE | 1
CLIMATITZACIÓ | BOMBES CIRCULACIÓ ACS I CLIMA - DS1 - CLI-03.02 | CPB2.DS1.PT.ST01. | CPB2.DS1.PT.ST01. | 1 | FALSE | 1
CLIMATITZACIÓ | QUALITAT AMBIENTAL EN INTERIORS - DS1 - CLI-33 | CPB2.DS1. | CPB2.DS1. | 1 | FALSE | 1
CLIMATITZACIÓ | INSTAL·LACIÓ CLIMATITZACIÓ - DS1 - CLI-34.01 | CPB2.DS1. | CPB2.DS1. | 1 | FALSE | 1
CLIMATITZACIÓ | APARELLS AUTÒNOMS - DT - CLI-01.04 | CP_BR1.DT.FA. | CP_BR1.DT.FA. | 1 | FALSE | 1
CLIMATITZACIÓ | APARELLS AUTÒNOMS - DT - CLI-01.04 | CP_BR1.DT.FA. | CP_BR1.DT.FA. | 1 | FALSE | 1
CLIMATITZACIÓ | APARELLS AUTÒNOMS - DT - CLI-01.04 | CP_BR1.DT.FA. | CP_BR1.DT.FA. | 1 | FALSE | 1
CLIMATITZACIÓ | APARELLS AUTÒNOMS - DT - CLI-01.04 | CP_BR1.DT.FA. | CP_BR1.DT.FA. | 1 | FALSE | 1
CLIMATITZACIÓ | APARELLS AUTÒNOMS - DT - CLI-01.04 | CP_BR1.DT.FA. | CP_BR1.DT.FA. | 1 | FALSE | 1
CLIMATITZACIÓ | APARELLS AUTÒNOMS - DT - CLI-01.04 | CP_BR1.DT.FA. | CP_BR1.DT.FA. | 1 | FALSE | 1
CLIMATITZACIÓ | APARELLS AUTÒNOMS - DT - CLI-01.04 | CP_BR1.DT.FA. | CP_BR1.DT.FA. | 1 | FALSE | 1
CLIMATITZACIÓ | APARELLS AUTÒNOMS - DT - CLI-01.04 | CP_BR1.DT.FA. | CP_BR1.DT.FA. | 1 | FALSE | 1
CLIMATITZACIÓ | APARELLS AUTÒNOMS - DT - CLI-01.04 | CP_BR1.DT.FA. | CP_BR1.DT.FA. | 1 | FALSE | 1
CLIMATITZACIÓ | APARELLS AUTÒNOMS - DT - CLI-01.04 | CP_BR1.DT.FA. | CP_BR1.DT.FA. | 1 | FALSE | 1
CLIMATITZACIÓ | APARELLS AUTÒNOMS - DT - CLI-01.04 | CP_BR1.DT.P00.BU01. | CP_BR1.DT.P00.BU01. | 1 | FALSE | 1
CLIMATITZACIÓ | APARELLS AUTÒNOMS - DT - CLI-01.04 | CP_BR1.DT.P00.BU01. | CP_BR1.DT.P00.BU01. | 1 | FALSE | 1
CLIMATITZACIÓ | APARELLS AUTÒNOMS - DT - CLI-01.04 | CP_BR1.DT.P00.CM. | CP_BR1.DT.P00.CM. | 1 | FALSE | 1
CLIMATITZACIÓ | APARELLS AUTÒNOMS - DT - CLI-01.04 | CP_BR1.DT.P00.DX01. | CP_BR1.DT.P00.DX01. | 1 | FALSE | 1
CLIMATITZACIÓ | APARELLS AUTÒNOMS - DT - CLI-01.04 | CP_BR1.DT.P00.GIM. | CP_BR1.DT.P00.GIM. | 1 | FALSE | 1
CLIMATITZACIÓ | APARELLS AUTÒNOMS - DT - CLI-01.04 | CP_BR1.DT.P01.DX02. | CP_BR1.DT.P01.DX02. | 1 | FALSE | 1
CLIMATITZACIÓ | APARELLS AUTÒNOMS - DT - CLI-01.04 | CP_BR1.DT.P01.DX03. | CP_BR1.DT.P01.DX03. | 2 | FALSE | 2
CLIMATITZACIÓ | APARELLS AUTÒNOMS - DT - CLI-01.04 | CP_BR1.DT.P01.OFT. | CP_BR1.DT.P01.OFT. | 5 | FALSE | 5
CLIMATITZACIÓ | APARELLS AUTÒNOMS - DT - CLI-01.04 | CP_BR1.DT.P02.BU02. | CP_BR1.DT.P02.BU02. | 1 | FALSE | 1
CLIMATITZACIÓ | APARELLS AUTÒNOMS - DT - CLI-01.04 | CP_BR1.DT.P03.BU03. | CP_BR1.DT.P03.BU03. | 1 | FALSE | 1
CLIMATITZACIÓ | APARELLS AUTÒNOMS - DT - CLI-01.04 | CP_BR1.DT.P04. | CP_BR1.DT.P04. | 1 | FALSE | 1
CLIMATITZACIÓ | APARELLS AUTÒNOMS - DT - CLI-01.04 | CP_BR1.DT.P04. | CP_BR1.DT.P04. | 1 | FALSE | 1
CLIMATITZACIÓ | APARELLS AUTÒNOMS - DT - CLI-01.04 | CP_BR1.DT.PS2.DX07. | CP_BR1.DT.PS2.DX07. | 1 | FALSE | 1
CLIMATITZACIÓ | APARELLS AUTÒNOMS - DT - CLI-01.04 | CP_BR1.DT.PS2.DX08. | CP_BR1.DT.PS2.DX08. | 1 | FALSE | 1
CLIMATITZACIÓ | RADIADORS D'AIGUA - DT - CLI-02.13 | CP_BR1.DT.P00. | CP_BR1.DT.P00. | 17 | FALSE | 17
CLIMATITZACIÓ | RADIADORS D'AIGUA - DT - CLI-02.13 | CP_BR1.DT.P01. | CP_BR1.DT.P01. | 16 | FALSE | 16
CLIMATITZACIÓ | RADIADORS D'AIGUA - DT - CLI-02.13 | CP_BR1.DT.P02. | CP_BR1.DT.P02. | 28 | FALSE | 28
CLIMATITZACIÓ | RADIADORS D'AIGUA - DT - CLI-02.13 | CP_BR1.DT.P03. | CP_BR1.DT.P03. | 16 | FALSE | 16
CLIMATITZACIÓ | RADIADORS D'AIGUA - DT - CLI-02.13 | CP_BR1.DT.PS1. | CP_BR1.DT.PS1. | 4 | FALSE | 4
CLIMATITZACIÓ | RADIADORS D'AIGUA - DT - CLI-02.13 | CP_BR1.DT.PS2. | CP_BR1.DT.PS2. | 3 | FALSE | 3
CLIMATITZACIÓ | CALDERES - DU - CLI-01.03 | CP_BR1.DU.P03.ST01. | CP_BR1.DU.P03.ST01. | 1 | FALSE | 1
CLIMATITZACIÓ | CALDERES - DU - CLI-01.03 | CP_BR1.DU.P03.ST01. | CP_BR1.DU.P03.ST01. | 1 | FALSE | 1
CLIMATITZACIÓ | CALDERES - DU - CLI-01.03 | CP_BR1.DU.P03.ST01. | CP_BR1.DU.P03.ST01. | 1 | FALSE | 1
CLIMATITZACIÓ | APARELLS AUTÒNOMS - DU - CLI-01.04 | CP_BR1.DU.FA. | CP_BR1.DU.FA. | 1 | FALSE | 1
CLIMATITZACIÓ | APARELLS AUTÒNOMS - DU - CLI-01.04 | CP_BR1.DU.FA. | CP_BR1.DU.FA. | 1 | FALSE | 1
CLIMATITZACIÓ | APARELLS AUTÒNOMS - DU - CLI-01.04 | CP_BR1.DU.FA. | CP_BR1.DU.FA. | 1 | FALSE | 1
CLIMATITZACIÓ | APARELLS AUTÒNOMS - DU - CLI-01.04 | CP_BR1.DU.P00.BIB. | CP_BR1.DU.P00.BIB. | 2 | FALSE | 2
CLIMATITZACIÓ | APARELLS AUTÒNOMS - DU - CLI-01.04 | CP_BR1.DU.P00.BU. | CP_BR1.DU.P00.BU. | 1 | FALSE | 1
CLIMATITZACIÓ | APARELLS AUTÒNOMS - DU - CLI-01.04 | CP_BR1.DU.P00.OF02. | CP_BR1.DU.P00.OF02. | 1 | FALSE | 1
CLIMATITZACIÓ | RADIADORS D'AIGUA - DU - CLI-02.13 | CP_BR1.DU.P00. | CP_BR1.DU.P00. | 25 | FALSE | 25
CLIMATITZACIÓ | RADIADORS D'AIGUA - DU - CLI-02.13 | CP_BR1.DU.P01. | CP_BR1.DU.P01. | 43 | FALSE | 43
CLIMATITZACIÓ | RADIADORS D'AIGUA - DU - CLI-02.13 | CP_BR1.DU.P02. | CP_BR1.DU.P02. | 45 | FALSE | 45
CLIMATITZACIÓ | BOMBES CIRCULACIÓ ACS I CLIMA - DU - CLI-03.02 | CP_BR1.DU.P03.ST01. | CP_BR1.DU.P03.ST01. | 1 | FALSE | 1
CLIMATITZACIÓ | BOMBES CIRCULACIÓ ACS I CLIMA - DU - CLI-03.02 | CP_BR1.DU.P03.ST01. | CP_BR1.DU.P03.ST01. | 1 | FALSE | 1
CLIMATITZACIÓ | BOMBES CIRCULACIÓ ACS I CLIMA - DU - CLI-03.02 | CP_BR1.DU.P03.ST01. | CP_BR1.DU.P03.ST01. | 1 | FALSE | 1
CLIMATITZACIÓ | BOMBES CIRCULACIÓ ACS I CLIMA - DU - CLI-03.02 | CP_BR1.DU.P03.ST01. | CP_BR1.DU.P03.ST01. | 1 | FALSE | 1
CLIMATITZACIÓ | BOMBES CIRCULACIÓ ACS I CLIMA - DU - CLI-03.02 | CP_BR1.DU.P03.ST01. | CP_BR1.DU.P03.ST01. | 1 | FALSE | 1
CLIMATITZACIÓ | BOMBES CIRCULACIÓ ACS I CLIMA - DU - CLI-03.02 | CP_BR1.DU.P03.ST01. | CP_BR1.DU.P03.ST01. | 1 | FALSE | 1
CLIMATITZACIÓ | BOMBES CIRCULACIÓ ACS I CLIMA - DU - CLI-03.02 | CP_BR1.DU.P03.ST01. | CP_BR1.DU.P03.ST01. | 1 | FALSE | 1
CLIMATITZACIÓ | BOMBES CIRCULACIÓ ACS I CLIMA - DU - CLI-03.02 | CP_BR1.DU.P03.ST01. | CP_BR1.DU.P03.ST01. | 1 | FALSE | 1
CLIMATITZACIÓ | BOMBES CIRCULACIÓ ACS I CLIMA - DU - CLI-03.02 | CP_BR1.DU.P03.ST01. | CP_BR1.DU.P03.ST01. | 1 | FALSE | 1
CLIMATITZACIÓ | BOMBES CIRCULACIÓ ACS I CLIMA - DU - CLI-03.02 | CP_BR1.DU.P03.ST01. | CP_BR1.DU.P03.ST01. | 1 | FALSE | 1
CLIMATITZACIÓ | APARELLS AUTÒNOMS - EDAR - CLI-01.04 | CP_BR1.EDAR.P00.OF. | CP_BR1.EDAR.P00.OF. | 1 | FALSE | 1
CLIMATITZACIÓ | APARELLS AUTÒNOMS - EDAR - CLI-01.04 | CP_BR1.EDAR.P00.OF. | CP_BR1.EDAR.P00.OF. | 1 | FALSE | 1
CLIMATITZACIÓ | APARELLS AUTÒNOMS - F01 - CLI-01.04 | CPB2.F01.P01.CAB. | CPB2.F01.P01.CAB. | 1 | FALSE | 1
CLIMATITZACIÓ | APARELLS AUTÒNOMS - F01 - CLI-01.04 | CPB2.F01.PT.ST01. | CPB2.F01.PT.ST01. | 1 | FALSE | 1
CLIMATITZACIÓ | APARELLS AUTÒNOMS - F01 - CLI-01.04 | CPB2.F01.PT.ST01. | CPB2.F01.PT.ST01. | 1 | FALSE | 1
CLIMATITZACIÓ | APARELLS AUTÒNOMS - F01 - CLI-01.04 | CPB2.F01.PT.ST02. | CPB2.F01.PT.ST02. | 1 | FALSE | 1
CLIMATITZACIÓ | CLIMATITZADORS - F01 - CLI-02.01 | CPB2.F01.PT.ST01. | CPB2.F01.PT.ST01. | 1 | FALSE | 1
CLIMATITZACIÓ | FAN-COIL - F01 - CLI-02.03 | CPB2.F01.P00.AUL01. | CPB2.F01.P00.AUL01. | 1 | FALSE | 1
CLIMATITZACIÓ | FAN-COIL - F01 - CLI-02.03 | CPB2.F01.P00.AUL01. | CPB2.F01.P00.AUL01. | 1 | FALSE | 1
CLIMATITZACIÓ | FAN-COIL - F01 - CLI-02.03 | CPB2.F01.P00.AUL02. | CPB2.F01.P00.AUL02. | 1 | FALSE | 1
CLIMATITZACIÓ | FAN-COIL - F01 - CLI-02.03 | CPB2.F01.P00.AUL02. | CPB2.F01.P00.AUL02. | 1 | FALSE | 1
CLIMATITZACIÓ | FAN-COIL - F01 - CLI-02.03 | CPB2.F01.P00.BIB. | CPB2.F01.P00.BIB. | 1 | FALSE | 1
CLIMATITZACIÓ | FAN-COIL - F01 - CLI-02.03 | CPB2.F01.P00.BIB. | CPB2.F01.P00.BIB. | 1 | FALSE | 1
CLIMATITZACIÓ | FAN-COIL - F01 - CLI-02.03 | CPB2.F01.P00.DE01. | CPB2.F01.P00.DE01. | 1 | FALSE | 1
CLIMATITZACIÓ | FAN-COIL - F01 - CLI-02.03 | CPB2.F01.P00.DE02. | CPB2.F01.P00.DE02. | 1 | FALSE | 1
CLIMATITZACIÓ | FAN-COIL - F01 - CLI-02.03 | CPB2.F01.P00.DE03. | CPB2.F01.P00.DE03. | 1 | FALSE | 1
CLIMATITZACIÓ | FAN-COIL - F01 - CLI-02.03 | CPB2.F01.P00.DE04. | CPB2.F01.P00.DE04. | 1 | FALSE | 1
CLIMATITZACIÓ | FAN-COIL - F01 - CLI-02.03 | CPB2.F01.P00.DE05. | CPB2.F01.P00.DE05. | 1 | FALSE | 1
CLIMATITZACIÓ | FAN-COIL - F01 - CLI-02.03 | CPB2.F01.P00.DE06. | CPB2.F01.P00.DE06. | 1 | FALSE | 1
CLIMATITZACIÓ | FAN-COIL - F01 - CLI-02.03 | CPB2.F01.P00.DE07. | CPB2.F01.P00.DE07. | 1 | FALSE | 1
CLIMATITZACIÓ | FAN-COIL - F01 - CLI-02.03 | CPB2.F01.P00.DE08. | CPB2.F01.P00.DE08. | 1 | FALSE | 1
CLIMATITZACIÓ | FAN-COIL - F01 - CLI-02.03 | CPB2.F01.P00.ECO. | CPB2.F01.P00.ECO. | 1 | FALSE | 1
CLIMATITZACIÓ | FAN-COIL - F01 - CLI-02.03 | CPB2.F01.P00.GIM. | CPB2.F01.P00.GIM. | 1 | FALSE | 1
CLIMATITZACIÓ | FAN-COIL - F01 - CLI-02.03 | CPB2.F01.P00.GIM. | CPB2.F01.P00.GIM. | 1 | FALSE | 1
CLIMATITZACIÓ | FAN-COIL - F01 - CLI-02.03 | CPB2.F01.P00.MEN. | CPB2.F01.P00.MEN. | 1 | FALSE | 1
CLIMATITZACIÓ | FAN-COIL - F01 - CLI-02.03 | CPB2.F01.P00.MEN. | CPB2.F01.P00.MEN. | 1 | FALSE | 1
CLIMATITZACIÓ | FAN-COIL - F01 - CLI-02.03 | CPB2.F01.P00.SAL. | CPB2.F01.P00.SAL. | 1 | FALSE | 1
CLIMATITZACIÓ | FAN-COIL - F01 - CLI-02.03 | CPB2.F01.P00.SAL. | CPB2.F01.P00.SAL. | 1 | FALSE | 1
CLIMATITZACIÓ | FAN-COIL - F01 - CLI-02.03 | CPB2.F01.P00.SAL01. | CPB2.F01.P00.SAL01. | 1 | FALSE | 1
CLIMATITZACIÓ | FAN-COIL - F01 - CLI-02.03 | CPB2.F01.P00.SAL01. | CPB2.F01.P00.SAL01. | 1 | FALSE | 1
CLIMATITZACIÓ | FAN-COIL - F01 - CLI-02.03 | CPB2.F01.P00.SAL02. | CPB2.F01.P00.SAL02. | 1 | FALSE | 1
CLIMATITZACIÓ | FAN-COIL - F01 - CLI-02.03 | CPB2.F01.P01.AUL01. | CPB2.F01.P01.AUL01. | 1 | FALSE | 1
CLIMATITZACIÓ | FAN-COIL - F01 - CLI-02.03 | CPB2.F01.P01.AUL01. | CPB2.F01.P01.AUL01. | 1 | FALSE | 1
CLIMATITZACIÓ | FAN-COIL - F01 - CLI-02.03 | CPB2.F01.P01.AUL01. | CPB2.F01.P01.AUL01. | 1 | FALSE | 1
CLIMATITZACIÓ | FAN-COIL - F01 - CLI-02.03 | CPB2.F01.P01.AUL02. | CPB2.F01.P01.AUL02. | 1 | FALSE | 1
CLIMATITZACIÓ | FAN-COIL - F01 - CLI-02.03 | CPB2.F01.P01.AUL02. | CPB2.F01.P01.AUL02. | 1 | FALSE | 1
CLIMATITZACIÓ | FAN-COIL - F01 - CLI-02.03 | CPB2.F01.P01.AUL02. | CPB2.F01.P01.AUL02. | 1 | FALSE | 1
CLIMATITZACIÓ | FAN-COIL - F01 - CLI-02.03 | CPB2.F01.P01.TALL01. | CPB2.F01.P01.TALL01. | 1 | FALSE | 1
CLIMATITZACIÓ | FAN-COIL - F01 - CLI-02.03 | CPB2.F01.P01.TALL01. | CPB2.F01.P01.TALL01. | 1 | FALSE | 1
CLIMATITZACIÓ | FAN-COIL - F01 - CLI-02.03 | CPB2.F01.P01.TALL01. | CPB2.F01.P01.TALL01. | 1 | FALSE | 1
CLIMATITZACIÓ | FAN-COIL - F01 - CLI-02.03 | CPB2.F01.P01.TALL02. | CPB2.F01.P01.TALL02. | 1 | FALSE | 1
CLIMATITZACIÓ | FAN-COIL - F01 - CLI-02.03 | CPB2.F01.P01.TALL02. | CPB2.F01.P01.TALL02. | 1 | FALSE | 1
CLIMATITZACIÓ | FAN-COIL - F01 - CLI-02.03 | CPB2.F01.P01.TALL02. | CPB2.F01.P01.TALL02. | 1 | FALSE | 1
CLIMATITZACIÓ | CONDUCTES AIRE - F01 - CLI-02.04 | CPB2.F01. | CPB2.F01. | 1 | FALSE | 1
CLIMATITZACIÓ | REIXES I DIFUSORS D'AIRE - F01 - CLI-02.05 | CPB2.F01. | CPB2.F01. | 74 | FALSE | 74
CLIMATITZACIÓ | RADIADORS D'AIGUA - F01 - CLI-02.13 | CPB2.F01.P01.CE01. | CPB2.F01.P01.CE01. | 1 | FALSE | 1
CLIMATITZACIÓ | RADIADORS D'AIGUA - F01 - CLI-02.13 | CPB2.F01.P01.CE02. | CPB2.F01.P01.CE02. | 1 | FALSE | 1
CLIMATITZACIÓ | RADIADORS D'AIGUA - F01 - CLI-02.13 | CPB2.F01.P01.CE03. | CPB2.F01.P01.CE03. | 1 | FALSE | 1
CLIMATITZACIÓ | RADIADORS D'AIGUA - F01 - CLI-02.13 | CPB2.F01.P01.CE04. | CPB2.F01.P01.CE04. | 1 | FALSE | 1
CLIMATITZACIÓ | RADIADORS D'AIGUA - F01 - CLI-02.13 | CPB2.F01.P01.CE05. | CPB2.F01.P01.CE05. | 1 | FALSE | 1
CLIMATITZACIÓ | RADIADORS D'AIGUA - F01 - CLI-02.13 | CPB2.F01.P01.CE06. | CPB2.F01.P01.CE06. | 1 | FALSE | 1
CLIMATITZACIÓ | RADIADORS D'AIGUA - F01 - CLI-02.13 | CPB2.F01.P01.CE07. | CPB2.F01.P01.CE07. | 1 | FALSE | 1
CLIMATITZACIÓ | RADIADORS D'AIGUA - F01 - CLI-02.13 | CPB2.F01.P01.CE08. | CPB2.F01.P01.CE08. | 1 | FALSE | 1
CLIMATITZACIÓ | RADIADORS D'AIGUA - F01 - CLI-02.13 | CPB2.F01.P01.CE09. | CPB2.F01.P01.CE09. | 1 | FALSE | 1
CLIMATITZACIÓ | RADIADORS D'AIGUA - F01 - CLI-02.13 | CPB2.F01.P01.CE10. | CPB2.F01.P01.CE10. | 1 | FALSE | 1
CLIMATITZACIÓ | RADIADORS D'AIGUA - F01 - CLI-02.13 | CPB2.F01.P01.CE11. | CPB2.F01.P01.CE11. | 1 | FALSE | 1
CLIMATITZACIÓ | RADIADORS D'AIGUA - F01 - CLI-02.13 | CPB2.F01.P01.CE12. | CPB2.F01.P01.CE12. | 1 | FALSE | 1
CLIMATITZACIÓ | RADIADORS D'AIGUA - F01 - CLI-02.13 | CPB2.F01.P01.CE13. | CPB2.F01.P01.CE13. | 1 | FALSE | 1
CLIMATITZACIÓ | RADIADORS D'AIGUA - F01 - CLI-02.13 | CPB2.F01.P01.CE14. | CPB2.F01.P01.CE14. | 1 | FALSE | 1
CLIMATITZACIÓ | RADIADORS D'AIGUA - F01 - CLI-02.13 | CPB2.F01.P01.CE15. | CPB2.F01.P01.CE15. | 1 | FALSE | 1
CLIMATITZACIÓ | RADIADORS D'AIGUA - F01 - CLI-02.13 | CPB2.F01.P01.CE16. | CPB2.F01.P01.CE16. | 1 | FALSE | 1
CLIMATITZACIÓ | RADIADORS D'AIGUA - F01 - CLI-02.13 | CPB2.F01.P01.CE17. | CPB2.F01.P01.CE17. | 1 | FALSE | 1
CLIMATITZACIÓ | RADIADORS D'AIGUA - F01 - CLI-02.13 | CPB2.F01.P01.CE18. | CPB2.F01.P01.CE18. | 1 | FALSE | 1
CLIMATITZACIÓ | RADIADORS D'AIGUA - F01 - CLI-02.13 | CPB2.F01.P01.CE19. | CPB2.F01.P01.CE19. | 1 | FALSE | 1
CLIMATITZACIÓ | RADIADORS D'AIGUA - F01 - CLI-02.13 | CPB2.F01.P01.CE20. | CPB2.F01.P01.CE20. | 1 | FALSE | 1
CLIMATITZACIÓ | RADIADORS D'AIGUA - F01 - CLI-02.13 | CPB2.F01.P01.CE21. | CPB2.F01.P01.CE21. | 1 | FALSE | 1
CLIMATITZACIÓ | RADIADORS D'AIGUA - F01 - CLI-02.13 | CPB2.F01.P01.CE22. | CPB2.F01.P01.CE22. | 1 | FALSE | 1
CLIMATITZACIÓ | RADIADORS D'AIGUA - F01 - CLI-02.13 | CPB2.F01.P01.CE23. | CPB2.F01.P01.CE23. | 1 | FALSE | 1
CLIMATITZACIÓ | RADIADORS D'AIGUA - F01 - CLI-02.13 | CPB2.F01.P01.CE24. | CPB2.F01.P01.CE24. | 1 | FALSE | 1
CLIMATITZACIÓ | RADIADORS D'AIGUA - F01 - CLI-02.13 | CPB2.F01.P01.CE25. | CPB2.F01.P01.CE25. | 1 | FALSE | 1
CLIMATITZACIÓ | RADIADORS D'AIGUA - F01 - CLI-02.13 | CPB2.F01.P01.CE26. | CPB2.F01.P01.CE26. | 1 | FALSE | 1
CLIMATITZACIÓ | BOMBES CIRCULACIÓ ACS I CLIMA - F01 - CLI-03.02 | CPB2.F01.PT.ST01. | CPB2.F01.PT.ST01. | 1 | FALSE | 1
CLIMATITZACIÓ | BOMBES CIRCULACIÓ ACS I CLIMA - F01 - CLI-03.02 | CPB2.F01.PT.ST01. | CPB2.F01.PT.ST01. | 1 | FALSE | 1
CLIMATITZACIÓ | BOMBES CIRCULACIÓ ACS I CLIMA - F01 - CLI-03.02 | CPB2.F01.PT.ST01. | CPB2.F01.PT.ST01. | 1 | FALSE | 1
CLIMATITZACIÓ | BOMBES CIRCULACIÓ ACS I CLIMA - F01 - CLI-03.02 | CPB2.F01.PT.ST01. | CPB2.F01.PT.ST01. | 1 | FALSE | 1
CLIMATITZACIÓ | BOMBES CIRCULACIÓ ACS I CLIMA - F01 - CLI-03.02 | CPB2.F01.PT.ST01. | CPB2.F01.PT.ST01. | 1 | FALSE | 1
CLIMATITZACIÓ | BOMBES CIRCULACIÓ ACS I CLIMA - F01 - CLI-03.02 | CPB2.F01.PT.ST01. | CPB2.F01.PT.ST01. | 1 | FALSE | 1
CLIMATITZACIÓ | BOMBES CIRCULACIÓ ACS I CLIMA - F01 - CLI-03.02 | CPB2.F01.PT.ST01. | CPB2.F01.PT.ST01. | 1 | FALSE | 1
CLIMATITZACIÓ | BOMBES CIRCULACIÓ ACS I CLIMA - F01 - CLI-03.02 | CPB2.F01.PT.ST01. | CPB2.F01.PT.ST01. | 1 | FALSE | 1
CLIMATITZACIÓ | BOMBES CIRCULACIÓ ACS I CLIMA - F01 - CLI-03.02 | CPB2.F01.PT.ST01. | CPB2.F01.PT.ST01. | 1 | FALSE | 1
CLIMATITZACIÓ | QUALITAT AMBIENTAL EN INTERIORS - F01 - CLI-33 | CPB2.F01. | CPB2.F01. | 1 | FALSE | 1
CLIMATITZACIÓ | INSTAL·LACIÓ CLIMATITZACIÓ - F01 - CLI-34.01 | CPB2.F01. | CPB2.F01. | 1 | FALSE | 1
CLIMATITZACIÓ | INSTAL·LACIÓ CLIMATITZACIÓ - F01 - CLI-34.01 | CPB2.F01. | CPB2.F01. | 1 | FALSE | 1
CLIMATITZACIÓ | APARELLS AUTÒNOMS - G01 - CLI-01.04 | CPB2.G01.P00.CAB. | CPB2.G01.P00.CAB. | 1 | FALSE | 1
CLIMATITZACIÓ | APARELLS AUTÒNOMS - G01 - CLI-01.04 | CPB2.G01.P00.CAB. | CPB2.G01.P00.CAB. | 1 | FALSE | 1
CLIMATITZACIÓ | APARELLS AUTÒNOMS - G01 - CLI-01.04 | CPB2.G01.P01.CAB. | CPB2.G01.P01.CAB. | 1 | FALSE | 1
CLIMATITZACIÓ | APARELLS AUTÒNOMS - G01 - CLI-01.04 | CPB2.G01.P01.CAB. | CPB2.G01.P01.CAB. | 1 | FALSE | 1
CLIMATITZACIÓ | APARELLS AUTÒNOMS - G01 - CLI-01.04 | CPB2.G01.P02.CAB. | CPB2.G01.P02.CAB. | 1 | FALSE | 1
CLIMATITZACIÓ | APARELLS AUTÒNOMS - G01 - CLI-01.04 | CPB2.G01.P02.CAB. | CPB2.G01.P02.CAB. | 1 | FALSE | 1
CLIMATITZACIÓ | APARELLS AUTÒNOMS - G01 - CLI-01.04 | CPB2.G01.PT.ST01. | CPB2.G01.PT.ST01. | 1 | FALSE | 1
CLIMATITZACIÓ | APARELLS AUTÒNOMS - G01 - CLI-01.04 | CPB2.G01.PT.ST02. | CPB2.G01.PT.ST02. | 1 | FALSE | 1
CLIMATITZACIÓ | CLIMATITZADORS - G01 - CLI-02.01 | CPB2.G01.PT.ST01. | CPB2.G01.PT.ST01. | 1 | FALSE | 1
CLIMATITZACIÓ | FAN-COIL - G01 - CLI-02.03 | CPB2.G01.P00. | CPB2.G01.P00. | 1 | FALSE | 1
CLIMATITZACIÓ | FAN-COIL - G01 - CLI-02.03 | CPB2.G01.P00.CON01. | CPB2.G01.P00.CON01. | 1 | FALSE | 1
CLIMATITZACIÓ | FAN-COIL - G01 - CLI-02.03 | CPB2.G01.P00.CON01. | CPB2.G01.P00.CON01. | 1 | FALSE | 1
CLIMATITZACIÓ | FAN-COIL - G01 - CLI-02.03 | CPB2.G01.P00.CON02. | CPB2.G01.P00.CON02. | 1 | FALSE | 1
CLIMATITZACIÓ | FAN-COIL - G01 - CLI-02.03 | CPB2.G01.P00.CON03. | CPB2.G01.P00.CON03. | 1 | FALSE | 1
CLIMATITZACIÓ | FAN-COIL - G01 - CLI-02.03 | CPB2.G01.P00.DES01. | CPB2.G01.P00.DES01. | 1 | FALSE | 1
CLIMATITZACIÓ | FAN-COIL - G01 - CLI-02.03 | CPB2.G01.P00.DES02. | CPB2.G01.P00.DES02. | 1 | FALSE | 1
CLIMATITZACIÓ | FAN-COIL - G01 - CLI-02.03 | CPB2.G01.P00.DES03. | CPB2.G01.P00.DES03. | 1 | FALSE | 1
CLIMATITZACIÓ | FAN-COIL - G01 - CLI-02.03 | CPB2.G01.P00.DES04. | CPB2.G01.P00.DES04. | 1 | FALSE | 1
CLIMATITZACIÓ | FAN-COIL - G01 - CLI-02.03 | CPB2.G01.P00.DIS. | CPB2.G01.P00.DIS. | 1 | FALSE | 1
CLIMATITZACIÓ | FAN-COIL - G01 - CLI-02.03 | CPB2.G01.P00.DIS. | CPB2.G01.P00.DIS. | 1 | FALSE | 1
CLIMATITZACIÓ | FAN-COIL - G01 - CLI-02.03 | CPB2.G01.P00.EST. | CPB2.G01.P00.EST. | 1 | FALSE | 1
CLIMATITZACIÓ | FAN-COIL - G01 - CLI-02.03 | CPB2.G01.P00.FAR. | CPB2.G01.P00.FAR. | 1 | FALSE | 1
CLIMATITZACIÓ | FAN-COIL - G01 - CLI-02.03 | CPB2.G01.P00.ODN. | CPB2.G01.P00.ODN. | 1 | FALSE | 1
CLIMATITZACIÓ | FAN-COIL - G01 - CLI-02.03 | CPB2.G01.P00.PEM. | CPB2.G01.P00.PEM. | 1 | FALSE | 1
CLIMATITZACIÓ | FAN-COIL - G01 - CLI-02.03 | CPB2.G01.P00.PEM. | CPB2.G01.P00.PEM. | 1 | FALSE | 1
CLIMATITZACIÓ | FAN-COIL - G01 - CLI-02.03 | CPB2.G01.P00.REH. | CPB2.G01.P00.REH. | 1 | FALSE | 1
CLIMATITZACIÓ | FAN-COIL - G01 - CLI-02.03 | CPB2.G01.P00.REH. | CPB2.G01.P00.REH. | 1 | FALSE | 1
CLIMATITZACIÓ | FAN-COIL - G01 - CLI-02.03 | CPB2.G01.P00.REH. | CPB2.G01.P00.REH. | 1 | FALSE | 1
CLIMATITZACIÓ | FAN-COIL - G01 - CLI-02.03 | CPB2.G01.P00.REH. | CPB2.G01.P00.REH. | 1 | FALSE | 1
CLIMATITZACIÓ | FAN-COIL - G01 - CLI-02.03 | CPB2.G01.P00.SAL01. | CPB2.G01.P00.SAL01. | 1 | FALSE | 1
CLIMATITZACIÓ | FAN-COIL - G01 - CLI-02.03 | CPB2.G01.P00.SAL02. | CPB2.G01.P00.SAL02. | 1 | FALSE | 1
CLIMATITZACIÓ | FAN-COIL - G01 - CLI-02.03 | CPB2.G01.P00.SAL04. | CPB2.G01.P00.SAL04. | 1 | FALSE | 1
CLIMATITZACIÓ | FAN-COIL - G01 - CLI-02.03 | CPB2.G01.P00.SAL04. | CPB2.G01.P00.SAL04. | 1 | FALSE | 1
CLIMATITZACIÓ | FAN-COIL - G01 - CLI-02.03 | CPB2.G01.P00.SAL05. | CPB2.G01.P00.SAL05. | 1 | FALSE | 1
CLIMATITZACIÓ | FAN-COIL - G01 - CLI-02.03 | CPB2.G01.P00.SAL05. | CPB2.G01.P00.SAL05. | 1 | FALSE | 1
CLIMATITZACIÓ | FAN-COIL - G01 - CLI-02.03 | CPB2.G01.P00.SAL06. | CPB2.G01.P00.SAL06. | 1 | FALSE | 1
CLIMATITZACIÓ | FAN-COIL - G01 - CLI-02.03 | CPB2.G01.P00.SAL06. | CPB2.G01.P00.SAL06. | 1 | FALSE | 1
CLIMATITZACIÓ | FAN-COIL - G01 - CLI-02.03 | CPB2.G01.P00.SAL06. | CPB2.G01.P00.SAL06. | 1 | FALSE | 1
CLIMATITZACIÓ | FAN-COIL - G01 - CLI-02.03 | CPB2.G01.P00.SAL07. | CPB2.G01.P00.SAL07. | 1 | FALSE | 1
CLIMATITZACIÓ | FAN-COIL - G01 - CLI-02.03 | CPB2.G01.P01.CE01. | CPB2.G01.P01.CE01. | 1 | FALSE | 1
CLIMATITZACIÓ | FAN-COIL - G01 - CLI-02.03 | CPB2.G01.P01.CE02. | CPB2.G01.P01.CE02. | 1 | FALSE | 1
CLIMATITZACIÓ | FAN-COIL - G01 - CLI-02.03 | CPB2.G01.P01.CE03. | CPB2.G01.P01.CE03. | 1 | FALSE | 1
CLIMATITZACIÓ | FAN-COIL - G01 - CLI-02.03 | CPB2.G01.P01.CE04. | CPB2.G01.P01.CE04. | 1 | FALSE | 1
CLIMATITZACIÓ | FAN-COIL - G01 - CLI-02.03 | CPB2.G01.P01.CE05. | CPB2.G01.P01.CE05. | 1 | FALSE | 1
CLIMATITZACIÓ | FAN-COIL - G01 - CLI-02.03 | CPB2.G01.P01.CE06. | CPB2.G01.P01.CE06. | 1 | FALSE | 1
CLIMATITZACIÓ | FAN-COIL - G01 - CLI-02.03 | CPB2.G01.P01.CE07. | CPB2.G01.P01.CE07. | 1 | FALSE | 1
CLIMATITZACIÓ | FAN-COIL - G01 - CLI-02.03 | CPB2.G01.P01.CE08. | CPB2.G01.P01.CE08. | 1 | FALSE | 1
CLIMATITZACIÓ | FAN-COIL - G01 - CLI-02.03 | CPB2.G01.P01.CE09. | CPB2.G01.P01.CE09. | 1 | FALSE | 1
CLIMATITZACIÓ | FAN-COIL - G01 - CLI-02.03 | CPB2.G01.P01.CE10. | CPB2.G01.P01.CE10. | 1 | FALSE | 1
CLIMATITZACIÓ | FAN-COIL - G01 - CLI-02.03 | CPB2.G01.P01.CE11. | CPB2.G01.P01.CE11. | 1 | FALSE | 1
CLIMATITZACIÓ | FAN-COIL - G01 - CLI-02.03 | CPB2.G01.P01.CE12. | CPB2.G01.P01.CE12. | 1 | FALSE | 1
CLIMATITZACIÓ | FAN-COIL - G01 - CLI-02.03 | CPB2.G01.P01.CE13. | CPB2.G01.P01.CE13. | 1 | FALSE | 1
CLIMATITZACIÓ | FAN-COIL - G01 - CLI-02.03 | CPB2.G01.P01.CE14. | CPB2.G01.P01.CE14. | 1 | FALSE | 1
CLIMATITZACIÓ | FAN-COIL - G01 - CLI-02.03 | CPB2.G01.P01.CE15. | CPB2.G01.P01.CE15. | 1 | FALSE | 1
CLIMATITZACIÓ | FAN-COIL - G01 - CLI-02.03 | CPB2.G01.P01.CE16. | CPB2.G01.P01.CE16. | 1 | FALSE | 1
CLIMATITZACIÓ | FAN-COIL - G01 - CLI-02.03 | CPB2.G01.P01.CE17. | CPB2.G01.P01.CE17. | 1 | FALSE | 1
CLIMATITZACIÓ | FAN-COIL - G01 - CLI-02.03 | CPB2.G01.P01.CE18. | CPB2.G01.P01.CE18. | 1 | FALSE | 1
CLIMATITZACIÓ | FAN-COIL - G01 - CLI-02.03 | CPB2.G01.P01.CE19. | CPB2.G01.P01.CE19. | 1 | FALSE | 1
CLIMATITZACIÓ | FAN-COIL - G01 - CLI-02.03 | CPB2.G01.P01.CON02. | CPB2.G01.P01.CON02. | 1 | FALSE | 1
CLIMATITZACIÓ | FAN-COIL - G01 - CLI-02.03 | CPB2.G01.P01.DESa. | CPB2.G01.P01.DESa. | 1 | FALSE | 1
CLIMATITZACIÓ | FAN-COIL - G01 - CLI-02.03 | CPB2.G01.P01.MEN. | CPB2.G01.P01.MEN. | 1 | FALSE | 1
CLIMATITZACIÓ | FAN-COIL - G01 - CLI-02.03 | CPB2.G01.P01.MEN. | CPB2.G01.P01.MEN. | 1 | FALSE | 1
CLIMATITZACIÓ | FAN-COIL - G01 - CLI-02.03 | CPB2.G01.P01.MEN. | CPB2.G01.P01.MEN. | 1 | FALSE | 1
CLIMATITZACIÓ | FAN-COIL - G01 - CLI-02.03 | CPB2.G01.P01.MEN. | CPB2.G01.P01.MEN. | 1 | FALSE | 1
CLIMATITZACIÓ | FAN-COIL - G01 - CLI-02.03 | CPB2.G01.P01.MEN. | CPB2.G01.P01.MEN. | 1 | FALSE | 1
CLIMATITZACIÓ | FAN-COIL - G01 - CLI-02.03 | CPB2.G01.P01.MEN. | CPB2.G01.P01.MEN. | 1 | FALSE | 1
CLIMATITZACIÓ | FAN-COIL - G01 - CLI-02.03 | CPB2.G01.P01.MEN. | CPB2.G01.P01.MEN. | 1 | FALSE | 1
CLIMATITZACIÓ | FAN-COIL - G01 - CLI-02.03 | CPB2.G01.P01.MEN. | CPB2.G01.P01.MEN. | 1 | FALSE | 1
CLIMATITZACIÓ | FAN-COIL - G01 - CLI-02.03 | CPB2.G01.P01.SAL. | CPB2.G01.P01.SAL. | 1 | FALSE | 1
CLIMATITZACIÓ | FAN-COIL - G01 - CLI-02.03 | CPB2.G01.P02.CE20. | CPB2.G01.P02.CE20. | 1 | FALSE | 1
CLIMATITZACIÓ | FAN-COIL - G01 - CLI-02.03 | CPB2.G01.P02.CE21. | CPB2.G01.P02.CE21. | 1 | FALSE | 1
CLIMATITZACIÓ | FAN-COIL - G01 - CLI-02.03 | CPB2.G01.P02.CE22. | CPB2.G01.P02.CE22. | 1 | FALSE | 1
CLIMATITZACIÓ | FAN-COIL - G01 - CLI-02.03 | CPB2.G01.P02.CE23. | CPB2.G01.P02.CE23. | 1 | FALSE | 1
CLIMATITZACIÓ | FAN-COIL - G01 - CLI-02.03 | CPB2.G01.P02.CE24. | CPB2.G01.P02.CE24. | 1 | FALSE | 1
CLIMATITZACIÓ | FAN-COIL - G01 - CLI-02.03 | CPB2.G01.P02.CE25. | CPB2.G01.P02.CE25. | 1 | FALSE | 1
CLIMATITZACIÓ | FAN-COIL - G01 - CLI-02.03 | CPB2.G01.P02.CE26. | CPB2.G01.P02.CE26. | 1 | FALSE | 1
CLIMATITZACIÓ | FAN-COIL - G01 - CLI-02.03 | CPB2.G01.P02.CE27. | CPB2.G01.P02.CE27. | 1 | FALSE | 1
CLIMATITZACIÓ | FAN-COIL - G01 - CLI-02.03 | CPB2.G01.P02.CE28. | CPB2.G01.P02.CE28. | 1 | FALSE | 1
CLIMATITZACIÓ | FAN-COIL - G01 - CLI-02.03 | CPB2.G01.P02.CE29. | CPB2.G01.P02.CE29. | 1 | FALSE | 1
CLIMATITZACIÓ | FAN-COIL - G01 - CLI-02.03 | CPB2.G01.P02.CE30. | CPB2.G01.P02.CE30. | 1 | FALSE | 1
CLIMATITZACIÓ | FAN-COIL - G01 - CLI-02.03 | CPB2.G01.P02.CE31. | CPB2.G01.P02.CE31. | 1 | FALSE | 1
CLIMATITZACIÓ | FAN-COIL - G01 - CLI-02.03 | CPB2.G01.P02.CE32. | CPB2.G01.P02.CE32. | 1 | FALSE | 1
CLIMATITZACIÓ | FAN-COIL - G01 - CLI-02.03 | CPB2.G01.P02.CE33. | CPB2.G01.P02.CE33. | 1 | FALSE | 1
CLIMATITZACIÓ | FAN-COIL - G01 - CLI-02.03 | CPB2.G01.P02.CE34. | CPB2.G01.P02.CE34. | 1 | FALSE | 1
CLIMATITZACIÓ | FAN-COIL - G01 - CLI-02.03 | CPB2.G01.P02.CE35. | CPB2.G01.P02.CE35. | 1 | FALSE | 1
CLIMATITZACIÓ | FAN-COIL - G01 - CLI-02.03 | CPB2.G01.P02.CE36. | CPB2.G01.P02.CE36. | 1 | FALSE | 1
CLIMATITZACIÓ | FAN-COIL - G01 - CLI-02.03 | CPB2.G01.P02.CE37. | CPB2.G01.P02.CE37. | 1 | FALSE | 1
CLIMATITZACIÓ | FAN-COIL - G01 - CLI-02.03 | CPB2.G01.P02.CE38. | CPB2.G01.P02.CE38. | 1 | FALSE | 1
CLIMATITZACIÓ | FAN-COIL - G01 - CLI-02.03 | CPB2.G01.P02.DESc. | CPB2.G01.P02.DESc. | 1 | FALSE | 1
CLIMATITZACIÓ | FAN-COIL - G01 - CLI-02.03 | CPB2.G01.P02.DESd. | CPB2.G01.P02.DESd. | 1 | FALSE | 1
CLIMATITZACIÓ | FAN-COIL - G01 - CLI-02.03 | CPB2.G01.P02.DESd. | CPB2.G01.P02.DESd. | 1 | FALSE | 1
CLIMATITZACIÓ | FAN-COIL - G01 - CLI-02.03 | CPB2.G01.P02.DOR01. | CPB2.G01.P02.DOR01. | 1 | FALSE | 1
CLIMATITZACIÓ | FAN-COIL - G01 - CLI-02.03 | CPB2.G01.P02.DOR02. | CPB2.G01.P02.DOR02. | 1 | FALSE | 1
CLIMATITZACIÓ | FAN-COIL - G01 - CLI-02.03 | CPB2.G01.P02.MEN. | CPB2.G01.P02.MEN. | 1 | FALSE | 1
CLIMATITZACIÓ | FAN-COIL - G01 - CLI-02.03 | CPB2.G01.P02.MEN. | CPB2.G01.P02.MEN. | 1 | FALSE | 1
CLIMATITZACIÓ | FAN-COIL - G01 - CLI-02.03 | CPB2.G01.P02.MEN. | CPB2.G01.P02.MEN. | 1 | FALSE | 1
CLIMATITZACIÓ | FAN-COIL - G01 - CLI-02.03 | CPB2.G01.P02.MEN. | CPB2.G01.P02.MEN. | 1 | FALSE | 1
CLIMATITZACIÓ | FAN-COIL - G01 - CLI-02.03 | CPB2.G01.P02.MEN. | CPB2.G01.P02.MEN. | 1 | FALSE | 1
CLIMATITZACIÓ | FAN-COIL - G01 - CLI-02.03 | CPB2.G01.P02.MEN. | CPB2.G01.P02.MEN. | 1 | FALSE | 1
CLIMATITZACIÓ | FAN-COIL - G01 - CLI-02.03 | CPB2.G01.P02.MEN. | CPB2.G01.P02.MEN. | 1 | FALSE | 1
CLIMATITZACIÓ | FAN-COIL - G01 - CLI-02.03 | CPB2.G01.P02.MEN. | CPB2.G01.P02.MEN. | 1 | FALSE | 1
CLIMATITZACIÓ | FAN-COIL - G01 - CLI-02.03 | CPB2.G01.P02.SAL03. | CPB2.G01.P02.SAL03. | 1 | FALSE | 1
CLIMATITZACIÓ | FAN-COIL - G01 - CLI-02.03 | CPB2.G01.P02.SAL05. | CPB2.G01.P02.SAL05. | 1 | FALSE | 1
CLIMATITZACIÓ | CONDUCTES AIRE - G01 - CLI-02.04 | CPB2.G01. | CPB2.G01. | 1 | FALSE | 1
CLIMATITZACIÓ | REIXES I DIFUSORS D'AIRE - G01 - CLI-02.05 | CPB2.G01. | CPB2.G01. | 160 | FALSE | 160
CLIMATITZACIÓ | BOMBES CIRCULACIÓ ACS I CLIMA - G01 - CLI-03.02 | CPB2.G01.PT.ST01. | CPB2.G01.PT.ST01. | 1 | FALSE | 1
CLIMATITZACIÓ | BOMBES CIRCULACIÓ ACS I CLIMA - G01 - CLI-03.02 | CPB2.G01.PT.ST01. | CPB2.G01.PT.ST01. | 1 | FALSE | 1
CLIMATITZACIÓ | BOMBES CIRCULACIÓ ACS I CLIMA - G01 - CLI-03.02 | CPB2.G01.PT.ST01. | CPB2.G01.PT.ST01. | 1 | FALSE | 1
CLIMATITZACIÓ | BOMBES CIRCULACIÓ ACS I CLIMA - G01 - CLI-03.02 | CPB2.G01.PT.ST01. | CPB2.G01.PT.ST01. | 1 | FALSE | 1
CLIMATITZACIÓ | BOMBES CIRCULACIÓ ACS I CLIMA - G01 - CLI-03.02 | CPB2.G01.PT.ST01. | CPB2.G01.PT.ST01. | 1 | FALSE | 1
CLIMATITZACIÓ | BOMBES CIRCULACIÓ ACS I CLIMA - G01 - CLI-03.02 | CPB2.G01.PT.ST01. | CPB2.G01.PT.ST01. | 1 | FALSE | 1
CLIMATITZACIÓ | BOMBES CIRCULACIÓ ACS I CLIMA - G01 - CLI-03.02 | CPB2.G01.PT.ST01. | CPB2.G01.PT.ST01. | 1 | FALSE | 1
CLIMATITZACIÓ | QUALITAT AMBIENTAL EN INTERIORS - G01 - CLI-33 | CPB2.G01. | CPB2.G01. | 1 | FALSE | 1
CLIMATITZACIÓ | INSTAL·LACIÓ CLIMATITZACIÓ - G01 - CLI-34.01 | CPB2.G01. | CPB2.G01. | 1 | FALSE | 1
CLIMATITZACIÓ | INSTAL·LACIÓ CLIMATITZACIÓ - G01 - CLI-34.01 | CPB2.G01. | CPB2.G01. | 1 | FALSE | 1
CLIMATITZACIÓ | APARELLS AUTÒNOMS - G02 - CLI-01.04 | CPB2.G02.PT.ST01. | SPLIT BUNQUER UNITAT EXTERIOR P00 | 1 | FALSE | 1
CLIMATITZACIÓ | APARELLS AUTÒNOMS - G02 - CLI-01.04 | CPB2.G02.PT.ST01. | SPLIT BUNQUER UNITAT EXTERIOR P01 | 1 | FALSE | 1
CLIMATITZACIÓ | APARELLS AUTÒNOMS - G02 - CLI-01.04 | CPB2.G02.PT.ST01. | SPLIT BUNQUER UNITAT EXTERIOR P02 | 1 | FALSE | 1
CLIMATITZACIÓ | APARELLS AUTÒNOMS - G02 - CLI-01.04 | CPB2.G02.P00.CAB. | SPLIT BUNQUER UNITAT INTERIOR P00 | 1 | FALSE | 1
CLIMATITZACIÓ | APARELLS AUTÒNOMS - G02 - CLI-01.04 | CPB2.G02.P01.CAB. | SPLIT BUNQUER UNITAT INTERIOR P01 | 1 | FALSE | 1
CLIMATITZACIÓ | APARELLS AUTÒNOMS - G02 - CLI-01.04 | CPB2.G02.P02.CAB. | SPLIT BUNQUER UNITAT INTERIOR P02 | 1 | FALSE | 1
CLIMATITZACIÓ | APARELLS AUTÒNOMS - G02 - CLI-01.04 | CPB2.G02.PT.ST01. | SPLIT SALA TECNICA RACK 1 UNITAT EXTERIOR | 1 | FALSE | 1
CLIMATITZACIÓ | APARELLS AUTÒNOMS - G02 - CLI-01.04 | CPB2.G02.PT.ST02. | SPLIT SALA TECNICA RACK 1 UNITAT INTERIOR | 1 | FALSE | 1
CLIMATITZACIÓ | CLIMATITZADORS - G02 - CLI-02.01 | CPB2.G02.PT.ST01. | CPB2.G02.PT.ST01. | 1 | FALSE | 1
CLIMATITZACIÓ | FAN-COIL - G02 - CLI-02.03 | CPB2.G02.P00.ADM01. | CPB2.G02.P00.ADM01. | 1 | FALSE | 1
CLIMATITZACIÓ | FAN-COIL - G02 - CLI-02.03 | CPB2.G02.P00.ADM02. | CPB2.G02.P00.ADM02. | 1 | FALSE | 1
CLIMATITZACIÓ | FAN-COIL - G02 - CLI-02.03 | CPB2.G02.P00.CON01. | CPB2.G02.P00.CON01. | 1 | FALSE | 1
CLIMATITZACIÓ | FAN-COIL - G02 - CLI-02.03 | CPB2.G02.P00.CON01. | CPB2.G02.P00.CON01. | 1 | FALSE | 1
CLIMATITZACIÓ | FAN-COIL - G02 - CLI-02.03 | CPB2.G02.P00.CON02. | CPB2.G02.P00.CON02. | 1 | FALSE | 1
CLIMATITZACIÓ | FAN-COIL - G02 - CLI-02.03 | CPB2.G02.P00.CON02. | CPB2.G02.P00.CON02. | 1 | FALSE | 1
CLIMATITZACIÓ | FAN-COIL - G02 - CLI-02.03 | CPB2.G02.P00.CON03. | CPB2.G02.P00.CON03. | 1 | FALSE | 1
CLIMATITZACIÓ | FAN-COIL - G02 - CLI-02.03 | CPB2.G02.P00.CON03. | CPB2.G02.P00.CON03. | 1 | FALSE | 1
CLIMATITZACIÓ | FAN-COIL - G02 - CLI-02.03 | CPB2.G02.P00.CON04. | CPB2.G02.P00.CON04. | 1 | FALSE | 1
CLIMATITZACIÓ | FAN-COIL - G02 - CLI-02.03 | CPB2.G02.P00.CON04. | CPB2.G02.P00.CON04. | 1 | FALSE | 1
CLIMATITZACIÓ | FAN-COIL - G02 - CLI-02.03 | CPB2.G02.P00.CON05. | CPB2.G02.P00.CON05. | 1 | FALSE | 1
CLIMATITZACIÓ | FAN-COIL - G02 - CLI-02.03 | CPB2.G02.P00.CON06. | CPB2.G02.P00.CON06. | 1 | FALSE | 1
CLIMATITZACIÓ | FAN-COIL - G02 - CLI-02.03 | CPB2.G02.P00.DES01. | CPB2.G02.P00.DES01. | 1 | FALSE | 1
CLIMATITZACIÓ | FAN-COIL - G02 - CLI-02.03 | CPB2.G02.P00.DES02. | CPB2.G02.P00.DES02. | 1 | FALSE | 1
CLIMATITZACIÓ | FAN-COIL - G02 - CLI-02.03 | CPB2.G02.P00.PAS02. | CPB2.G02.P00.PAS02. | 1 | FALSE | 1
CLIMATITZACIÓ | FAN-COIL - G02 - CLI-02.03 | CPB2.G02.P00.SAL01a. | CPB2.G02.P00.SAL01a. | 1 | FALSE | 1
CLIMATITZACIÓ | FAN-COIL - G02 - CLI-02.03 | CPB2.G02.P00.SAL01a. | CPB2.G02.P00.SAL01a. | 1 | FALSE | 1
CLIMATITZACIÓ | FAN-COIL - G02 - CLI-02.03 | CPB2.G02.P00.SAL01b. | CPB2.G02.P00.SAL01b. | 1 | FALSE | 1
CLIMATITZACIÓ | FAN-COIL - G02 - CLI-02.03 | CPB2.G02.P00.SAL03. | CPB2.G02.P00.SAL03. | 1 | FALSE | 1
CLIMATITZACIÓ | FAN-COIL - G02 - CLI-02.03 | CPB2.G02.P00.SAL04. | CPB2.G02.P00.SAL04. | 1 | FALSE | 1
CLIMATITZACIÓ | FAN-COIL - G02 - CLI-02.03 | CPB2.G02.P00.SAL04. | CPB2.G02.P00.SAL04. | 1 | FALSE | 1
CLIMATITZACIÓ | FAN-COIL - G02 - CLI-02.03 | CPB2.G02.P00.SAL04. | CPB2.G02.P00.SAL04. | 1 | FALSE | 1
CLIMATITZACIÓ | FAN-COIL - G02 - CLI-02.03 | CPB2.G02.P00.SAL04. | CPB2.G02.P00.SAL04. | 1 | FALSE | 1
CLIMATITZACIÓ | FAN-COIL - G02 - CLI-02.03 | CPB2.G02.P00.SAL04. | CPB2.G02.P00.SAL04. | 1 | FALSE | 1
CLIMATITZACIÓ | FAN-COIL - G02 - CLI-02.03 | CPB2.G02.P00.SAL04. | CPB2.G02.P00.SAL04. | 1 | FALSE | 1
CLIMATITZACIÓ | FAN-COIL - G02 - CLI-02.03 | CPB2.G02.P00.SAL04. | CPB2.G02.P00.SAL04. | 1 | FALSE | 1
CLIMATITZACIÓ | FAN-COIL - G02 - CLI-02.03 | CPB2.G02.P00.SAL05. | CPB2.G02.P00.SAL05. | 1 | FALSE | 1
CLIMATITZACIÓ | FAN-COIL - G02 - CLI-02.03 | CPB2.G02.P00.SAL06. | CPB2.G02.P00.SAL06. | 1 | FALSE | 1
CLIMATITZACIÓ | FAN-COIL - G02 - CLI-02.03 | CPB2.G02.P00.SAL06. | CPB2.G02.P00.SAL06. | 1 | FALSE | 1
CLIMATITZACIÓ | FAN-COIL - G02 - CLI-02.03 | CPB2.G02.P00.SAL07. | CPB2.G02.P00.SAL07. | 1 | FALSE | 1
CLIMATITZACIÓ | FAN-COIL - G02 - CLI-02.03 | CPB2.G02.P00.SAL07. | CPB2.G02.P00.SAL07. | 1 | FALSE | 1
CLIMATITZACIÓ | FAN-COIL - G02 - CLI-02.03 | CPB2.G02.P00.SAL07. | CPB2.G02.P00.SAL07. | 1 | FALSE | 1
CLIMATITZACIÓ | FAN-COIL - G02 - CLI-02.03 | CPB2.G02.P00.SAL07. | CPB2.G02.P00.SAL07. | 1 | FALSE | 1
CLIMATITZACIÓ | FAN-COIL - G02 - CLI-02.03 | CPB2.G02.P00.SAL07. | CPB2.G02.P00.SAL07. | 1 | FALSE | 1
CLIMATITZACIÓ | FAN-COIL - G02 - CLI-02.03 | CPB2.G02.P00.SAL07. | CPB2.G02.P00.SAL07. | 1 | FALSE | 1
CLIMATITZACIÓ | FAN-COIL - G02 - CLI-02.03 | CPB2.G02.P00.SAL07. | CPB2.G02.P00.SAL07. | 1 | FALSE | 1
CLIMATITZACIÓ | FAN-COIL - G02 - CLI-02.03 | CPB2.G02.P00.SAL08. | CPB2.G02.P00.SAL08. | 1 | FALSE | 1
CLIMATITZACIÓ | FAN-COIL - G02 - CLI-02.03 | CPB2.G02.P00.SAL08. | CPB2.G02.P00.SAL08. | 1 | FALSE | 1
CLIMATITZACIÓ | FAN-COIL - G02 - CLI-02.03 | CPB2.G02.P00.SAL08. | CPB2.G02.P00.SAL08. | 1 | FALSE | 1
CLIMATITZACIÓ | FAN-COIL - G02 - CLI-02.03 | CPB2.G02.P00.SAL09. | CPB2.G02.P00.SAL09. | 1 | FALSE | 1
CLIMATITZACIÓ | FAN-COIL - G02 - CLI-02.03 | CPB2.G02.P00.TALL02. | CPB2.G02.P00.TALL02. | 1 | FALSE | 1
CLIMATITZACIÓ | FAN-COIL - G02 - CLI-02.03 | CPB2.G02.P00.TALL02. | CPB2.G02.P00.TALL02. | 1 | FALSE | 1
CLIMATITZACIÓ | FAN-COIL - G02 - CLI-02.03 | CPB2.G02.P00.TALL03. | CPB2.G02.P00.TALL03. | 1 | FALSE | 1
CLIMATITZACIÓ | FAN-COIL - G02 - CLI-02.03 | CPB2.G02.P00.TALL03. | CPB2.G02.P00.TALL03. | 1 | FALSE | 1
CLIMATITZACIÓ | FAN-COIL - G02 - CLI-02.03 | CPB2.G02.P01.CE01. | CPB2.G02.P01.CE01. | 1 | FALSE | 1
CLIMATITZACIÓ | FAN-COIL - G02 - CLI-02.03 | CPB2.G02.P01.CE02. | CPB2.G02.P01.CE02. | 1 | FALSE | 1
CLIMATITZACIÓ | FAN-COIL - G02 - CLI-02.03 | CPB2.G02.P01.CE03. | CPB2.G02.P01.CE03. | 1 | FALSE | 1
CLIMATITZACIÓ | FAN-COIL - G02 - CLI-02.03 | CPB2.G02.P01.CE04. | CPB2.G02.P01.CE04. | 1 | FALSE | 1
CLIMATITZACIÓ | FAN-COIL - G02 - CLI-02.03 | CPB2.G02.P01.CE05. | CPB2.G02.P01.CE05. | 1 | FALSE | 1
CLIMATITZACIÓ | FAN-COIL - G02 - CLI-02.03 | CPB2.G02.P01.CE06. | CPB2.G02.P01.CE06. | 1 | FALSE | 1
CLIMATITZACIÓ | FAN-COIL - G02 - CLI-02.03 | CPB2.G02.P01.CE07. | CPB2.G02.P01.CE07. | 1 | FALSE | 1
CLIMATITZACIÓ | FAN-COIL - G02 - CLI-02.03 | CPB2.G02.P01.CE08. | CPB2.G02.P01.CE08. | 1 | FALSE | 1
CLIMATITZACIÓ | FAN-COIL - G02 - CLI-02.03 | CPB2.G02.P01.CE09. | CPB2.G02.P01.CE09. | 1 | FALSE | 1
CLIMATITZACIÓ | FAN-COIL - G02 - CLI-02.03 | CPB2.G02.P01.CE10. | CPB2.G02.P01.CE10. | 1 | FALSE | 1
CLIMATITZACIÓ | FAN-COIL - G02 - CLI-02.03 | CPB2.G02.P01.CE11. | CPB2.G02.P01.CE11. | 1 | FALSE | 1
CLIMATITZACIÓ | FAN-COIL - G02 - CLI-02.03 | CPB2.G02.P01.CE12. | CPB2.G02.P01.CE12. | 1 | FALSE | 1
CLIMATITZACIÓ | FAN-COIL - G02 - CLI-02.03 | CPB2.G02.P01.CE13. | CPB2.G02.P01.CE13. | 1 | FALSE | 1
CLIMATITZACIÓ | FAN-COIL - G02 - CLI-02.03 | CPB2.G02.P01.CE14. | CPB2.G02.P01.CE14. | 1 | FALSE | 1
CLIMATITZACIÓ | FAN-COIL - G02 - CLI-02.03 | CPB2.G02.P01.CE15. | CPB2.G02.P01.CE15. | 1 | FALSE | 1
CLIMATITZACIÓ | FAN-COIL - G02 - CLI-02.03 | CPB2.G02.P01.CE16. | CPB2.G02.P01.CE16. | 1 | FALSE | 1
CLIMATITZACIÓ | FAN-COIL - G02 - CLI-02.03 | CPB2.G02.P01.CE17. | CPB2.G02.P01.CE17. | 1 | FALSE | 1
CLIMATITZACIÓ | FAN-COIL - G02 - CLI-02.03 | CPB2.G02.P01.CE18. | CPB2.G02.P01.CE18. | 1 | FALSE | 1
CLIMATITZACIÓ | FAN-COIL - G02 - CLI-02.03 | CPB2.G02.P01.CE19. | CPB2.G02.P01.CE19. | 1 | FALSE | 1
CLIMATITZACIÓ | FAN-COIL - G02 - CLI-02.03 | CPB2.G02.P01.CE20. | CPB2.G02.P01.CE20. | 1 | FALSE | 1
CLIMATITZACIÓ | FAN-COIL - G02 - CLI-02.03 | CPB2.G02.P01.SAL05. | CPB2.G02.P01.SAL05. | 1 | FALSE | 1
CLIMATITZACIÓ | FAN-COIL - G02 - CLI-02.03 | CPB2.G02.P01.SAL05. | CPB2.G02.P01.SAL05. | 1 | FALSE | 1
CLIMATITZACIÓ | FAN-COIL - G02 - CLI-02.03 | CPB2.G02.P02.CE21. | CPB2.G02.P02.CE21. | 1 | FALSE | 1
CLIMATITZACIÓ | FAN-COIL - G02 - CLI-02.03 | CPB2.G02.P02.CE22. | CPB2.G02.P02.CE22. | 1 | FALSE | 1
CLIMATITZACIÓ | FAN-COIL - G02 - CLI-02.03 | CPB2.G02.P02.CE23. | CPB2.G02.P02.CE23. | 1 | FALSE | 1
CLIMATITZACIÓ | FAN-COIL - G02 - CLI-02.03 | CPB2.G02.P02.CE24. | CPB2.G02.P02.CE24. | 1 | FALSE | 1
CLIMATITZACIÓ | FAN-COIL - G02 - CLI-02.03 | CPB2.G02.P02.CE25. | CPB2.G02.P02.CE25. | 1 | FALSE | 1
CLIMATITZACIÓ | FAN-COIL - G02 - CLI-02.03 | CPB2.G02.P02.CE26. | CPB2.G02.P02.CE26. | 1 | FALSE | 1
CLIMATITZACIÓ | FAN-COIL - G02 - CLI-02.03 | CPB2.G02.P02.CE27. | CPB2.G02.P02.CE27. | 1 | FALSE | 1
CLIMATITZACIÓ | FAN-COIL - G02 - CLI-02.03 | CPB2.G02.P02.CE28. | CPB2.G02.P02.CE28. | 1 | FALSE | 1
CLIMATITZACIÓ | FAN-COIL - G02 - CLI-02.03 | CPB2.G02.P02.CE29. | CPB2.G02.P02.CE29. | 1 | FALSE | 1
CLIMATITZACIÓ | FAN-COIL - G02 - CLI-02.03 | CPB2.G02.P02.CE30. | CPB2.G02.P02.CE30. | 1 | FALSE | 1
CLIMATITZACIÓ | FAN-COIL - G02 - CLI-02.03 | CPB2.G02.P02.CE31. | CPB2.G02.P02.CE31. | 1 | FALSE | 1
CLIMATITZACIÓ | FAN-COIL - G02 - CLI-02.03 | CPB2.G02.P02.CE32. | CPB2.G02.P02.CE32. | 1 | FALSE | 1
CLIMATITZACIÓ | FAN-COIL - G02 - CLI-02.03 | CPB2.G02.P02.CE33. | CPB2.G02.P02.CE33. | 1 | FALSE | 1
CLIMATITZACIÓ | FAN-COIL - G02 - CLI-02.03 | CPB2.G02.P02.CE34. | CPB2.G02.P02.CE34. | 1 | FALSE | 1
CLIMATITZACIÓ | FAN-COIL - G02 - CLI-02.03 | CPB2.G02.P02.CE35. | CPB2.G02.P02.CE35. | 1 | FALSE | 1
CLIMATITZACIÓ | FAN-COIL - G02 - CLI-02.03 | CPB2.G02.P02.CE36. | CPB2.G02.P02.CE36. | 1 | FALSE | 1
CLIMATITZACIÓ | FAN-COIL - G02 - CLI-02.03 | CPB2.G02.P02.CE37. | CPB2.G02.P02.CE37. | 1 | FALSE | 1
CLIMATITZACIÓ | FAN-COIL - G02 - CLI-02.03 | CPB2.G02.P02.CE38. | CPB2.G02.P02.CE38. | 1 | FALSE | 1
CLIMATITZACIÓ | FAN-COIL - G02 - CLI-02.03 | CPB2.G02.P02.CE39. | CPB2.G02.P02.CE39. | 1 | FALSE | 1
CLIMATITZACIÓ | FAN-COIL - G02 - CLI-02.03 | CPB2.G02.P02.CE40. | CPB2.G02.P02.CE40. | 1 | FALSE | 1
CLIMATITZACIÓ | FAN-COIL - G02 - CLI-02.03 | CPB2.G02.P02.CON01. | CPB2.G02.P02.CON01. | 1 | FALSE | 1
CLIMATITZACIÓ | FAN-COIL - G02 - CLI-02.03 | CPB2.G02.P02.CON02. | CPB2.G02.P02.CON02. | 1 | FALSE | 1
CLIMATITZACIÓ | FAN-COIL - G02 - CLI-02.03 | CPB2.G02.P02.CON03. | CPB2.G02.P02.CON03. | 1 | FALSE | 1
CLIMATITZACIÓ | FAN-COIL - G02 - CLI-02.03 | CPB2.G02.P02.CON04. | CPB2.G02.P02.CON04. | 1 | FALSE | 1
CLIMATITZACIÓ | FAN-COIL - G02 - CLI-02.03 | CPB2.G02.P02.SAL01. | CPB2.G02.P02.SAL01. | 1 | FALSE | 1
CLIMATITZACIÓ | FAN-COIL - G02 - CLI-02.03 | CPB2.G02.P02.SAL04. | CPB2.G02.P02.SAL04. | 1 | FALSE | 1
CLIMATITZACIÓ | FAN-COIL - G02 - CLI-02.03 | CPB2.G02.P02.SAL05. | CPB2.G02.P02.SAL05. | 1 | FALSE | 1
CLIMATITZACIÓ | FAN-COIL - G02 - CLI-02.03 | CPB2.G02.P02.SAL05. | CPB2.G02.P02.SAL05. | 1 | FALSE | 1
CLIMATITZACIÓ | FAN-COIL - G02 - CLI-02.03 | CPB2.G02.P02.SAL07. | CPB2.G02.P02.SAL07. | 1 | FALSE | 1
CLIMATITZACIÓ | FAN-COIL - G02 - CLI-02.03 | CPB2.G02.P02.SAL07. | CPB2.G02.P02.SAL07. | 1 | FALSE | 1
CLIMATITZACIÓ | FAN-COIL - G02 - CLI-02.03 | CPB2.G02.P02.SAL07. | CPB2.G02.P02.SAL07. | 1 | FALSE | 1
CLIMATITZACIÓ | FAN-COIL - G02 - CLI-02.03 | CPB2.G02.P02.SAL07. | CPB2.G02.P02.SAL07. | 1 | FALSE | 1
CLIMATITZACIÓ | FAN-COIL - G02 - CLI-02.03 | CPB2.G02.P02.SAL07. | CPB2.G02.P02.SAL07. | 1 | FALSE | 1
CLIMATITZACIÓ | FAN-COIL - G02 - CLI-02.03 | CPB2.G02.P02.SAL07. | CPB2.G02.P02.SAL07. | 1 | FALSE | 1
CLIMATITZACIÓ | CONDUCTES AIRE - G02 - CLI-02.04 | CPB2.G02. | CPB2.G02. | 1 | FALSE | 1
CLIMATITZACIÓ | REIXES I DIFUSORS D'AIRE - G02 - CLI-02.05 | CPB2.G02. | CPB2.G02. | 173 | FALSE | 173
CLIMATITZACIÓ | BOMBES CIRCULACIÓ ACS I CLIMA - G02 - CLI-03.02 | CPB2.G02.PT.ST01. | CPB2.G02.PT.ST01. | 1 | FALSE | 1
CLIMATITZACIÓ | BOMBES CIRCULACIÓ ACS I CLIMA - G02 - CLI-03.02 | CPB2.G02.PT.ST01. | CPB2.G02.PT.ST01. | 1 | FALSE | 1
CLIMATITZACIÓ | BOMBES CIRCULACIÓ ACS I CLIMA - G02 - CLI-03.02 | CPB2.G02.PT.ST01. | CPB2.G02.PT.ST01. | 1 | FALSE | 1
CLIMATITZACIÓ | BOMBES CIRCULACIÓ ACS I CLIMA - G02 - CLI-03.02 | CPB2.G02.PT.ST01. | CPB2.G02.PT.ST01. | 1 | FALSE | 1
CLIMATITZACIÓ | BOMBES CIRCULACIÓ ACS I CLIMA - G02 - CLI-03.02 | CPB2.G02.PT.ST01. | CPB2.G02.PT.ST01. | 1 | FALSE | 1
CLIMATITZACIÓ | BOMBES CIRCULACIÓ ACS I CLIMA - G02 - CLI-03.02 | CPB2.G02.PT.ST01. | CPB2.G02.PT.ST01. | 1 | FALSE | 1
CLIMATITZACIÓ | BOMBES CIRCULACIÓ ACS I CLIMA - G02 - CLI-03.02 | CPB2.G02.PT.ST01. | CPB2.G02.PT.ST01. | 1 | FALSE | 1
CLIMATITZACIÓ | QUALITAT AMBIENTAL EN INTERIORS - G02 - CLI-33 | CPB2.G02. | CPB2.G02. | 1 | FALSE | 1
CLIMATITZACIÓ | INSTAL·LACIÓ CLIMATITZACIÓ - G02 - CLI-34.01 | CPB2.G02. | CPB2.G02. | 1 | FALSE | 1
CLIMATITZACIÓ | INSTAL·LACIÓ CLIMATITZACIÓ - G02 - CLI-34.01 | CPB2.G02. | CPB2.G02. | 1 | FALSE | 1
CLIMATITZACIÓ | APARELLS AUTÒNOMS - GA - CLI-01.04 | CP_BR1.GA.P00.PA03. | CP_BR1.GA.P00.PA03. | 1 | FALSE | 1
CLIMATITZACIÓ | APARELLS AUTÒNOMS - GA - CLI-01.04 | CP_BR1.GA.P00.PA03. | CP_BR1.GA.P00.PA03. | 1 | FALSE | 1
CLIMATITZACIÓ | APARELLS AUTÒNOMS - GA - CLI-01.04 | CP_BR1.GA.P00.PA03. | CP_BR1.GA.P00.PA03. | 1 | FALSE | 1
CLIMATITZACIÓ | APARELLS AUTÒNOMS - GA - CLI-01.04 | CP_BR1.GA.P00.PA03. | CP_BR1.GA.P00.PA03. | 1 | FALSE | 1
CLIMATITZACIÓ | APARELLS AUTÒNOMS - GA - CLI-01.04 | CP_BR1.GA.P00.PA03. | CP_BR1.GA.P00.PA03. | 1 | FALSE | 1
CLIMATITZACIÓ | APARELLS AUTÒNOMS - GA - CLI-01.04 | CP_BR1.GA.P00.PA03. | CP_BR1.GA.P00.PA03. | 1 | FALSE | 1
CLIMATITZACIÓ | APARELLS AUTÒNOMS - GA - CLI-01.04 | CP_BR1.GA.PS1.PS04. | CP_BR1.GA.PS1.PS04. | 1 | FALSE | 1
CLIMATITZACIÓ | APARELLS AUTÒNOMS - GA - CLI-01.04 | CP_BR1.GA.PS1.PS05. | CP_BR1.GA.PS1.PS05. | 1 | FALSE | 1
CLIMATITZACIÓ | BOMBES CIRCULACIÓ ACS I CLIMA - GA - CLI-03.02 | CP_BR1.GA.P00.PA03. | CP_BR1.GA.P00.PA03. | 1 | FALSE | 1
CLIMATITZACIÓ | BOMBES CIRCULACIÓ ACS I CLIMA - GA - CLI-03.02 | CP_BR1.GA.P00.PA03. | CP_BR1.GA.P00.PA03. | 1 | FALSE | 1
CLIMATITZACIÓ | BOMBES CIRCULACIÓ ACS I CLIMA - GA - CLI-03.02 | CP_BR1.GA.PS1.PS04. | CP_BR1.GA.PS1.PS04. | 1 | FALSE | 1
CLIMATITZACIÓ | BOMBES CIRCULACIÓ ACS I CLIMA - GA - CLI-03.02 | CP_BR1.GA.PS1.PS05. | CP_BR1.GA.PS1.PS05. | 1 | FALSE | 1
CLIMATITZACIÓ | BOMBES CIRCULACIÓ ACS I CLIMA - GA - CLI-03.02 | CP_BR1.GA.PS1.PS05. | CP_BR1.GA.PS1.PS05. | 1 | FALSE | 1
CLIMATITZACIÓ | BOMBES CIRCULACIÓ ACS I CLIMA - GA - CLI-03.02 | CP_BR1.GA.PS1.PS06. | CP_BR1.GA.PS1.PS06. | 1 | FALSE | 1
CLIMATITZACIÓ | BOMBES CIRCULACIÓ ACS I CLIMA - GA - CLI-03.02 | CP_BR1.GA.PS1.PS06. | CP_BR1.GA.PS1.PS06. | 1 | FALSE | 1
CLIMATITZACIÓ | BOMBES CIRCULACIÓ ACS I CLIMA - GA - CLI-03.02 | CP_BR1.GA.PS1.PS07. | CP_BR1.GA.PS1.PS07. | 1 | FALSE | 1
CLIMATITZACIÓ | BOMBES CIRCULACIÓ ACS I CLIMA - GA - CLI-03.02 | CP_BR1.GA.PS1.PS07. | CP_BR1.GA.PS1.PS07. | 1 | FALSE | 1
CLIMATITZACIÓ | BOMBES CIRCULACIÓ ACS I CLIMA - GA - CLI-03.02 | CP_BR1.GA.PS1.PS08. | CP_BR1.GA.PS1.PS08. | 1 | FALSE | 1
CLIMATITZACIÓ | BOMBES CIRCULACIÓ ACS I CLIMA - GA - CLI-03.02 | CP_BR1.GA.PS1.PS09. | CP_BR1.GA.PS1.PS09. | 1 | FALSE | 1
CLIMATITZACIÓ | BOMBES CIRCULACIÓ ACS I CLIMA - GA - CLI-03.02 | CP_BR1.GA.PS1.PS10. | CP_BR1.GA.PS1.PS10. | 1 | FALSE | 1
CLIMATITZACIÓ | BOMBES CIRCULACIÓ ACS I CLIMA - GA - CLI-03.02 | CP_BR1.GA.PS1.PS11. | CP_BR1.GA.PS1.PS11. | 1 | FALSE | 1
CLIMATITZACIÓ | APARELLS AUTÒNOMS - H01 - CLI-01.04 | CPB2.H01.P00.CAB. | CPB2.H01.P00.CAB. | 1 | FALSE | 1
CLIMATITZACIÓ | APARELLS AUTÒNOMS - H01 - CLI-01.04 | CPB2.H01.P01.CAB01. | CPB2.H01.P01.CAB01. | 1 | FALSE | 1
CLIMATITZACIÓ | APARELLS AUTÒNOMS - H01 - CLI-01.04 | CPB2.H01.P01.CAB01. | CPB2.H01.P01.CAB01. | 1 | FALSE | 1
CLIMATITZACIÓ | APARELLS AUTÒNOMS - H01 - CLI-01.04 | CPB2.H01.P01.CAB01. | CPB2.H01.P01.CAB01. | 1 | FALSE | 1
CLIMATITZACIÓ | APARELLS AUTÒNOMS - H01 - CLI-01.04 | CPB2.H01.P01.GIM01. | CPB2.H01.P01.GIM01. | 1 | FALSE | 1
CLIMATITZACIÓ | APARELLS AUTÒNOMS - H01 - CLI-01.04 | CPB2.H01.PT.ST01. | CPB2.H01.PT.ST01. | 1 | FALSE | 1
CLIMATITZACIÓ | APARELLS AUTÒNOMS - H01 - CLI-01.04 | CPB2.H01.PT.ST01. | CPB2.H01.PT.ST01. | 1 | FALSE | 1
CLIMATITZACIÓ | APARELLS AUTÒNOMS - H01 - CLI-01.04 | CPB2.H01.PT.ST01. | CPB2.H01.PT.ST01. | 1 | FALSE | 1
CLIMATITZACIÓ | APARELLS AUTÒNOMS - H01 - CLI-01.04 | CPB2.H01.PT.ST01. | CPB2.H01.PT.ST01. | 1 | FALSE | 1
CLIMATITZACIÓ | APARELLS AUTÒNOMS - H01 - CLI-01.04 | CPB2.H01.PT.ST01. | CPB2.H01.PT.ST01. | 1 | FALSE | 1
CLIMATITZACIÓ | APARELLS AUTÒNOMS - H01 - CLI-01.04 | CPB2.H01.PT.ST01. | CPB2.H01.PT.ST01. | 1 | FALSE | 1
CLIMATITZACIÓ | APARELLS AUTÒNOMS - H01 - CLI-01.04 | CPB2.H01.PT.ST02. | CPB2.H01.PT.ST02. | 1 | FALSE | 1
CLIMATITZACIÓ | CLIMATITZADORS - H01 - CLI-02.01 | CPB2.H01.PT.ST01. | CPB2.H01.PT.ST01. | 1 | FALSE | 1
CLIMATITZACIÓ | CLIMATITZADORS - H01 - CLI-02.01 | CPB2.H01.PT.ST01. | CPB2.H01.PT.ST01. | 1 | FALSE | 1
CLIMATITZACIÓ | CLIMATITZADORS - H01 - CLI-02.01 | CPB2.H01.PT.ST01. | CPB2.H01.PT.ST01. | 1 | FALSE | 1
CLIMATITZACIÓ | CONDUCTES AIRE - H01 - CLI-02.04 | CPB2.H01. | CPB2.H01. | 1 | FALSE | 1
CLIMATITZACIÓ | REIXES I DIFUSORS D'AIRE - H01 - CLI-02.05 | CPB2.H01. | CPB2.H01. | 213 | FALSE | 213
CLIMATITZACIÓ | RADIADORS D'AIGUA - H01 - CLI-02.13 | CPB2.H01.P00. | CPB2.H01.P00. | 46 | FALSE | 46
CLIMATITZACIÓ | RADIADORS D'AIGUA - H01 - CLI-02.13 | CPB2.H01.P01. | CPB2.H01.P01. | 30 | FALSE | 30
CLIMATITZACIÓ | BOMBES CIRCULACIÓ ACS I CLIMA - H01 - CLI-03.02 | CPB2.H01.PT.ST01. | CPB2.H01.PT.ST01. | 1 | FALSE | 1
CLIMATITZACIÓ | BOMBES CIRCULACIÓ ACS I CLIMA - H01 - CLI-03.02 | CPB2.H01.PT.ST01. | CPB2.H01.PT.ST01. | 1 | FALSE | 1
CLIMATITZACIÓ | BOMBES CIRCULACIÓ ACS I CLIMA - H01 - CLI-03.02 | CPB2.H01.PT.ST01. | CPB2.H01.PT.ST01. | 1 | FALSE | 1
CLIMATITZACIÓ | BOMBES CIRCULACIÓ ACS I CLIMA - H01 - CLI-03.02 | CPB2.H01.PT.ST01. | CPB2.H01.PT.ST01. | 1 | FALSE | 1
CLIMATITZACIÓ | BOMBES CIRCULACIÓ ACS I CLIMA - H01 - CLI-03.02 | CPB2.H01.PT.ST01. | CPB2.H01.PT.ST01. | 1 | FALSE | 1
CLIMATITZACIÓ | BOMBES CIRCULACIÓ ACS I CLIMA - H01 - CLI-03.02 | CPB2.H01.PT.ST01. | CPB2.H01.PT.ST01. | 1 | FALSE | 1
CLIMATITZACIÓ | BOMBES CIRCULACIÓ ACS I CLIMA - H01 - CLI-03.02 | CPB2.H01.PT.ST01. | CPB2.H01.PT.ST01. | 1 | FALSE | 1
CLIMATITZACIÓ | QUALITAT AMBIENTAL EN INTERIORS - H01 - CLI-33 | CPB2.H01. | CPB2.H01. | 1 | FALSE | 1
CLIMATITZACIÓ | INSTAL·LACIÓ CLIMATITZACIÓ - H01 - CLI-34.01 | CPB2.H01. | CPB2.H01. | 1 | FALSE | 1
CLIMATITZACIÓ | INSTAL·LACIÓ CLIMATITZACIÓ - H01 - CLI-34.01 | CPB2.H01. | CPB2.H01. | 1 | FALSE | 1
CLIMATITZACIÓ | APARELLS AUTÒNOMS - I02 - CLI-01.04 | CPB2.I02.P00.CAB01. | CPB2.I02.P00.CAB01. | 1 | FALSE | 1
CLIMATITZACIÓ | APARELLS AUTÒNOMS - I02 - CLI-01.04 | CPB2.I02.P00.CAB01. | CPB2.I02.P00.CAB01. | 1 | FALSE | 1
CLIMATITZACIÓ | APARELLS AUTÒNOMS - I02 - CLI-01.04 | CPB2.I02.PT.ST01. | CPB2.I02.PT.ST01. | 1 | FALSE | 1
CLIMATITZACIÓ | APARELLS AUTÒNOMS - I02 - CLI-01.04 | CPB2.I02.PT.ST01. | CPB2.I02.PT.ST01. | 1 | FALSE | 1
CLIMATITZACIÓ | RADIADORS D'AIGUA - I02 - CLI-02.13 | CPB2.I02.P00. | CPB2.I02.P00. | 6 | FALSE | 6
CLIMATITZACIÓ | INSTAL·LACIÓ CLIMATITZACIÓ - I02 - CLI-34.01 | CPB2.I02.P00. | CPB2.I02.P00. | 1 | FALSE | 1
CLIMATITZACIÓ | APARELLS AUTÒNOMS - I03 - CLI-01.04 | CPB2.I03.P00.CAB01. | CPB2.I03.P00.CAB01. | 1 | FALSE | 1
CLIMATITZACIÓ | APARELLS AUTÒNOMS - I03 - CLI-01.04 | CPB2.I03.P00.CAB01. | CPB2.I03.P00.CAB01. | 1 | FALSE | 1
CLIMATITZACIÓ | APARELLS AUTÒNOMS - I03 - CLI-01.04 | CPB2.I03.P00.CAB01. | CPB2.I03.P00.CAB01. | 1 | FALSE | 1
CLIMATITZACIÓ | APARELLS AUTÒNOMS - I03 - CLI-01.04 | CPB2.I03.P00.CAB01. | CPB2.I03.P00.CAB01. | 1 | FALSE | 1
CLIMATITZACIÓ | RADIADORS D'AIGUA - I03 - CLI-02.13 | CPB2.I03.P00. | CPB2.I03.P00. | 6 | FALSE | 6
CLIMATITZACIÓ | INSTAL·LACIÓ CLIMATITZACIÓ - I03 - CLI-34.01 | CPB2.I03. | CPB2.I03. | 1 | FALSE | 1
CLIMATITZACIÓ | APARELLS AUTÒNOMS - I04 - CLI-01.04 | CPB2.I04.P00.CAB. | CPB2.I04.P00.CAB. | 1 | FALSE | 1
CLIMATITZACIÓ | APARELLS AUTÒNOMS - I04 - CLI-01.04 | CPB2.I04.P01.OFI. | CPB2.I04.P01.OFI. | 1 | FALSE | 1
CLIMATITZACIÓ | APARELLS AUTÒNOMS - I04 - CLI-01.04 | CPB2.I04.P01.OFI01. | CPB2.I04.P01.OFI01. | 1 | FALSE | 1
CLIMATITZACIÓ | APARELLS AUTÒNOMS - I04 - CLI-01.04 | CPB2.I04.P01.OFI03. | CPB2.I04.P01.OFI03. | 1 | FALSE | 1
CLIMATITZACIÓ | APARELLS AUTÒNOMS - I04 - CLI-01.04 | CPB2.I04.PT. | CPB2.I04.PT. | 1 | FALSE | 1
CLIMATITZACIÓ | APARELLS AUTÒNOMS - I04 - CLI-01.04 | CPB2.I04.PT. | CPB2.I04.PT. | 1 | FALSE | 1
CLIMATITZACIÓ | APARELLS AUTÒNOMS - I04 - CLI-01.04 | CPB2.I04.PT. | CPB2.I04.PT. | 1 | FALSE | 1
CLIMATITZACIÓ | APARELLS AUTÒNOMS - I04 - CLI-01.04 | CPB2.I04.PT. | CPB2.I04.PT. | 1 | FALSE | 1
CLIMATITZACIÓ | RADIADORS D'AIGUA - I04 - CLI-02.13 | CPB2.I04.PT. | CPB2.I04.PT. | 6 | FALSE | 6
CLIMATITZACIÓ | BOMBES CIRCULACIÓ ACS I CLIMA - I04 - CLI-03.02 | CPB2.I04.PT. | CPB2.I04.PT. | 1 | FALSE | 1
CLIMATITZACIÓ | BOMBES CIRCULACIÓ ACS I CLIMA - I04 - CLI-03.02 | CPB2.I04.PT. | CPB2.I04.PT. | 1 | FALSE | 1
CLIMATITZACIÓ | BOMBES CIRCULACIÓ ACS I CLIMA - I04 - CLI-03.02 | CPB2.I04.PT. | CPB2.I04.PT. | 1 | FALSE | 1
CLIMATITZACIÓ | INSTAL·LACIÓ CLIMATITZACIÓ - I04 - CLI-34.01 | CPB2.I04. | CPB2.I04. | 1 | FALSE | 1
CLIMATITZACIÓ | APARELLS AUTÒNOMS - INF - CLI-01.04 | CP_BR1.INF.FA. | CP_BR1.INF.FA. | 1 | FALSE | 1
CLIMATITZACIÓ | APARELLS AUTÒNOMS - INF - CLI-01.04 | CP_BR1.INF.FA. | CP_BR1.INF.FA. | 1 | FALSE | 1
CLIMATITZACIÓ | APARELLS AUTÒNOMS - INF - CLI-01.04 | CP_BR1.INF.FA. | CP_BR1.INF.FA. | 1 | FALSE | 1
CLIMATITZACIÓ | APARELLS AUTÒNOMS - INF - CLI-01.04 | CP_BR1.INF.FA. | CP_BR1.INF.FA. | 1 | FALSE | 1
CLIMATITZACIÓ | APARELLS AUTÒNOMS - INF - CLI-01.04 | CP_BR1.INF.FA. | CP_BR1.INF.FA. | 1 | FALSE | 1
CLIMATITZACIÓ | APARELLS AUTÒNOMS - INF - CLI-01.04 | CP_BR1.INF.FA. | CP_BR1.INF.FA. | 1 | FALSE | 1
CLIMATITZACIÓ | APARELLS AUTÒNOMS - INF - CLI-01.04 | CP_BR1.INF.FA. | CP_BR1.INF.FA. | 1 | FALSE | 1
CLIMATITZACIÓ | APARELLS AUTÒNOMS - INF - CLI-01.04 | CP_BR1.INF.FA. | CP_BR1.INF.FA. | 1 | FALSE | 1
CLIMATITZACIÓ | APARELLS AUTÒNOMS - INF - CLI-01.04 | CP_BR1.INF.FA. | CP_BR1.INF.FA. | 1 | FALSE | 1
CLIMATITZACIÓ | APARELLS AUTÒNOMS - INF - CLI-01.04 | CP_BR1.INF.FA. | CP_BR1.INF.FA. | 1 | FALSE | 1
CLIMATITZACIÓ | APARELLS AUTÒNOMS - INF - CLI-01.04 | CP_BR1.INF.FA. | CP_BR1.INF.FA. | 1 | FALSE | 1
CLIMATITZACIÓ | APARELLS AUTÒNOMS - INF - CLI-01.04 | CP_BR1.INF.P00.BU. | CP_BR1.INF.P00.BU. | 1 | FALSE | 1
CLIMATITZACIÓ | APARELLS AUTÒNOMS - INF - CLI-01.04 | CP_BR1.INF.P01.CATS. | CP_BR1.INF.P01.CATS. | 1 | FALSE | 1
CLIMATITZACIÓ | APARELLS AUTÒNOMS - INF - CLI-01.04 | CP_BR1.INF.P01.CEP. | CP_BR1.INF.P01.CEP. | 1 | FALSE | 1
CLIMATITZACIÓ | APARELLS AUTÒNOMS - INF - CLI-01.04 | CP_BR1.INF.P01.SRX. | CP_BR1.INF.P01.SRX. | 1 | FALSE | 1
CLIMATITZACIÓ | APARELLS AUTÒNOMS - INF - CLI-01.04 | CP_BR1.INF.P02.DX02. | CP_BR1.INF.P02.DX02. | 1 | FALSE | 1
CLIMATITZACIÓ | APARELLS AUTÒNOMS - INF - CLI-01.04 | CP_BR1.INF.P02.DX03. | CP_BR1.INF.P02.DX03. | 1 | FALSE | 1
CLIMATITZACIÓ | APARELLS AUTÒNOMS - INF - CLI-01.04 | CP_BR1.INF.P02.HD01. | CP_BR1.INF.P02.HD01. | 1 | FALSE | 1
CLIMATITZACIÓ | APARELLS AUTÒNOMS - INF - CLI-01.04 | CP_BR1.INF.P02.HD02. | CP_BR1.INF.P02.HD02. | 1 | FALSE | 1
CLIMATITZACIÓ | APARELLS AUTÒNOMS - INF - CLI-01.04 | CP_BR1.INF.P02.OF01. | CP_BR1.INF.P02.OF01. | 1 | FALSE | 1
CLIMATITZACIÓ | APARELLS AUTÒNOMS - INF - CLI-01.04 | CP_BR1.INF.P02.SCON. | CP_BR1.INF.P02.SCON. | 1 | FALSE | 1
CLIMATITZACIÓ | APARELLS AUTÒNOMS - INF - CLI-01.04 | CP_BR1.INF.P02.SDM. | CP_BR1.INF.P02.SDM. | 1 | FALSE | 1
CLIMATITZACIÓ | APARELLS AUTÒNOMS - INF - CLI-01.04 | CP_BR1.INF.P02.SPM. | CP_BR1.INF.P02.SPM. | 1 | FALSE | 1
CLIMATITZACIÓ | APARELLS AUTÒNOMS - INF - CLI-01.04 | CP_BR1.INF.P03. | CP_BR1.INF.P03. | 1 | FALSE | 1
CLIMATITZACIÓ | APARELLS AUTÒNOMS - INF - CLI-01.04 | CP_BR1.INF.P03. | CP_BR1.INF.P03. | 1 | FALSE | 1
CLIMATITZACIÓ | APARELLS AUTÒNOMS - INF - CLI-01.04 | CP_BR1.INF.P03. | CP_BR1.INF.P03. | 1 | FALSE | 1
CLIMATITZACIÓ | APARELLS AUTÒNOMS - INF - CLI-01.04 | CP_BR1.INF.P03. | CP_BR1.INF.P03. | 1 | FALSE | 1
CLIMATITZACIÓ | APARELLS AUTÒNOMS - INF - CLI-01.04 | CP_BR1.INF.P03. | CP_BR1.INF.P03. | 1 | FALSE | 1
CLIMATITZACIÓ | APARELLS AUTÒNOMS - INF - CLI-01.04 | CP_BR1.INF.P03. | CP_BR1.INF.P03. | 1 | FALSE | 1
CLIMATITZACIÓ | APARELLS AUTÒNOMS - INF - CLI-01.04 | CP_BR1.INF.P03. | CP_BR1.INF.P03. | 1 | FALSE | 1
CLIMATITZACIÓ | APARELLS AUTÒNOMS - INF - CLI-01.04 | CP_BR1.INF.PS1.DX01. | CP_BR1.INF.PS1.DX01. | 1 | FALSE | 1
CLIMATITZACIÓ | APARELLS AUTÒNOMS - INF - CLI-01.04 | CP_BR1.INF.PS1.FAR01. | CP_BR1.INF.PS1.FAR01. | 1 | FALSE | 1
CLIMATITZACIÓ | APARELLS AUTÒNOMS - INF - CLI-01.04 | CP_BR1.INF.PS1.FAR02. | CP_BR1.INF.PS1.FAR02. | 1 | FALSE | 1
CLIMATITZACIÓ | APARELLS AUTÒNOMS - INF - CLI-01.04 | CP_BR1.INF.PS1.MTZ05. | CP_BR1.INF.PS1.MTZ05. | 1 | FALSE | 1
CLIMATITZACIÓ | APARELLS AUTÒNOMS - INF - CLI-01.04 | CP_BR1.INF.PS1.MTZ06. | CP_BR1.INF.PS1.MTZ06. | 1 | FALSE | 1
CLIMATITZACIÓ | APARELLS AUTÒNOMS - INF - CLI-01.04 | CP_BR1.INF.PS1.SRH. | CP_BR1.INF.PS1.SRH. | 2 | FALSE | 2
CLIMATITZACIÓ | RADIADORS D'AIGUA - INF - CLI-02.13 | CP_BR1.INF.P00. | CP_BR1.INF.P00. | 1 | FALSE | 1
CLIMATITZACIÓ | RADIADORS D'AIGUA - INF - CLI-02.13 | CP_BR1.INF.P01. | CP_BR1.INF.P01. | 35 | FALSE | 35
CLIMATITZACIÓ | RADIADORS D'AIGUA - INF - CLI-02.13 | CP_BR1.INF.P02. | CP_BR1.INF.P02. | 29 | FALSE | 29
CLIMATITZACIÓ | RADIADORS D'AIGUA - INF - CLI-02.13 | CP_BR1.INF.PS1. | CP_BR1.INF.PS1. | 10 | FALSE | 10
CLIMATITZACIÓ | APARELLS AUTÒNOMS - ING - CLI-01.04 | CP_BR1.ING.FA. | CP_BR1.ING.FA. | 1 | FALSE | 1
CLIMATITZACIÓ | APARELLS AUTÒNOMS - ING - CLI-01.04 | CP_BR1.ING.FA. | CP_BR1.ING.FA. | 1 | FALSE | 1
CLIMATITZACIÓ | APARELLS AUTÒNOMS - ING - CLI-01.04 | CP_BR1.ING.FA. | CP_BR1.ING.FA. | 1 | FALSE | 1
CLIMATITZACIÓ | APARELLS AUTÒNOMS - ING - CLI-01.04 | CP_BR1.ING.FA. | CP_BR1.ING.FA. | 1 | FALSE | 1
CLIMATITZACIÓ | APARELLS AUTÒNOMS - ING - CLI-01.04 | CP_BR1.ING.FA. | CP_BR1.ING.FA. | 1 | FALSE | 1
CLIMATITZACIÓ | APARELLS AUTÒNOMS - ING - CLI-01.04 | CP_BR1.ING.FA. | CP_BR1.ING.FA. | 1 | FALSE | 1
CLIMATITZACIÓ | APARELLS AUTÒNOMS - ING - CLI-01.04 | CP_BR1.ING.FA. | CP_BR1.ING.FA. | 1 | FALSE | 1
CLIMATITZACIÓ | APARELLS AUTÒNOMS - ING - CLI-01.04 | CP_BR1.ING.FA. | CP_BR1.ING.FA. | 1 | FALSE | 1
CLIMATITZACIÓ | APARELLS AUTÒNOMS - ING - CLI-01.04 | CP_BR1.ING.FA. | CP_BR1.ING.FA. | 1 | FALSE | 1
CLIMATITZACIÓ | APARELLS AUTÒNOMS - ING - CLI-01.04 | CP_BR1.ING.FA. | CP_BR1.ING.FA. | 1 | FALSE | 1
CLIMATITZACIÓ | APARELLS AUTÒNOMS - ING - CLI-01.04 | CP_BR1.ING.FA. | CP_BR1.ING.FA. | 1 | FALSE | 1
CLIMATITZACIÓ | APARELLS AUTÒNOMS - ING - CLI-01.04 | CP_BR1.ING.FA. | CP_BR1.ING.FA. | 1 | FALSE | 1
CLIMATITZACIÓ | APARELLS AUTÒNOMS - ING - CLI-01.04 | CP_BR1.ING.P00.BU. | CP_BR1.ING.P00.BU. | 1 | FALSE | 1
CLIMATITZACIÓ | APARELLS AUTÒNOMS - ING - CLI-01.04 | CP_BR1.ING.P00.BU. | CP_BR1.ING.P00.BU. | 1 | FALSE | 1
CLIMATITZACIÓ | APARELLS AUTÒNOMS - ING - CLI-01.04 | CP_BR1.ING.P00.CM. | CP_BR1.ING.P00.CM. | 1 | FALSE | 1
CLIMATITZACIÓ | APARELLS AUTÒNOMS - ING - CLI-01.04 | CP_BR1.ING.P00.CM. | CP_BR1.ING.P00.CM. | 1 | FALSE | 1
CLIMATITZACIÓ | APARELLS AUTÒNOMS - ING - CLI-01.04 | CP_BR1.ING.P00.DX01. | CP_BR1.ING.P00.DX01. | 1 | FALSE | 1
CLIMATITZACIÓ | APARELLS AUTÒNOMS - ING - CLI-01.04 | CP_BR1.ING.P00.DX03. | CP_BR1.ING.P00.DX03. | 1 | FALSE | 1
CLIMATITZACIÓ | APARELLS AUTÒNOMS - ING - CLI-01.04 | CP_BR1.ING.P00.DX03. | CP_BR1.ING.P00.DX03. | 1 | FALSE | 1
CLIMATITZACIÓ | APARELLS AUTÒNOMS - ING - CLI-01.04 | CP_BR1.ING.P00.DX04. | CP_BR1.ING.P00.DX04. | 1 | FALSE | 1
CLIMATITZACIÓ | APARELLS AUTÒNOMS - ING - CLI-01.04 | CP_BR1.ING.P00.DX04. | CP_BR1.ING.P00.DX04. | 1 | FALSE | 1
CLIMATITZACIÓ | APARELLS AUTÒNOMS - ING - CLI-01.04 | CP_BR1.ING.P00.SD. | CP_BR1.ING.P00.SD. | 1 | FALSE | 1
CLIMATITZACIÓ | APARELLS AUTÒNOMS - ING - CLI-01.04 | CP_BR1.ING.P00.SD. | CP_BR1.ING.P00.SD. | 1 | FALSE | 1
CLIMATITZACIÓ | APARELLS AUTÒNOMS - ING - CLI-01.04 | CP_BR1.ING.P00.SES. | CP_BR1.ING.P00.SES. | 1 | FALSE | 1
CLIMATITZACIÓ | RADIADORS D'AIGUA - ING - CLI-02.13 | CP_BR1.ING.P00. | CP_BR1.ING.P00. | 33 | FALSE | 33
CLIMATITZACIÓ | CALDERES - MCO - CLI-01.03 | CP_BR1.MCO.TM.ST04. | CP_BR1.MCO.TM.ST04. | 1 | FALSE | 1
CLIMATITZACIÓ | CALDERES - MCO - CLI-01.03 | CP_BR1.MCO.TM.ST04. | CP_BR1.MCO.TM.ST04. | 1 | FALSE | 1
CLIMATITZACIÓ | CALDERES - MCO - CLI-01.03 | CP_BR1.MCO.TM.ST04. | CP_BR1.MCO.TM.ST04. | 1 | FALSE | 1
CLIMATITZACIÓ | APARELLS AUTÒNOMS - MCO - CLI-01.04 | CP_BR1.MCO.FA. | CP_BR1.MCO.FA. | 1 | FALSE | 1
CLIMATITZACIÓ | APARELLS AUTÒNOMS - MCO - CLI-01.04 | CP_BR1.MCO.FA. | CP_BR1.MCO.FA. | 1 | FALSE | 1
CLIMATITZACIÓ | APARELLS AUTÒNOMS - MCO - CLI-01.04 | CP_BR1.MCO.FA. | CP_BR1.MCO.FA. | 1 | FALSE | 1
CLIMATITZACIÓ | APARELLS AUTÒNOMS - MCO - CLI-01.04 | CP_BR1.MCO.FA. | CP_BR1.MCO.FA. | 1 | FALSE | 1
CLIMATITZACIÓ | APARELLS AUTÒNOMS - MCO - CLI-01.04 | CP_BR1.MCO.FA. | CP_BR1.MCO.FA. | 1 | FALSE | 1
CLIMATITZACIÓ | APARELLS AUTÒNOMS - MCO - CLI-01.04 | CP_BR1.MCO.FA. | CP_BR1.MCO.FA. | 1 | FALSE | 1
CLIMATITZACIÓ | APARELLS AUTÒNOMS - MCO - CLI-01.04 | CP_BR1.MCO.FA. | CP_BR1.MCO.FA. | 1 | FALSE | 1
CLIMATITZACIÓ | APARELLS AUTÒNOMS - MCO - CLI-01.04 | CP_BR1.MCO.FA. | CP_BR1.MCO.FA. | 1 | FALSE | 1
CLIMATITZACIÓ | APARELLS AUTÒNOMS - MCO - CLI-01.04 | CP_BR1.MCO.FA. | CP_BR1.MCO.FA. | 1 | FALSE | 1
CLIMATITZACIÓ | APARELLS AUTÒNOMS - MCO - CLI-01.04 | CP_BR1.MCO.FA. | CP_BR1.MCO.FA. | 1 | FALSE | 1
CLIMATITZACIÓ | APARELLS AUTÒNOMS - MCO - CLI-01.04 | CP_BR1.MCO.FA. | CP_BR1.MCO.FA. | 1 | FALSE | 1
CLIMATITZACIÓ | APARELLS AUTÒNOMS - MCO - CLI-01.04 | CP_BR1.MCO.FA. | CP_BR1.MCO.FA. | 1 | FALSE | 1
CLIMATITZACIÓ | APARELLS AUTÒNOMS - MCO - CLI-01.04 | CP_BR1.MCO.FA. | CP_BR1.MCO.FA. | 1 | FALSE | 1
CLIMATITZACIÓ | APARELLS AUTÒNOMS - MCO - CLI-01.04 | CP_BR1.MCO.FA. | CP_BR1.MCO.FA. | 1 | FALSE | 1
CLIMATITZACIÓ | APARELLS AUTÒNOMS - MCO - CLI-01.04 | CP_BR1.MCO.FA. | CP_BR1.MCO.FA. | 1 | FALSE | 1
CLIMATITZACIÓ | APARELLS AUTÒNOMS - MCO - CLI-01.04 | CP_BR1.MCO.FA. | CP_BR1.MCO.FA. | 1 | FALSE | 1
CLIMATITZACIÓ | APARELLS AUTÒNOMS - MCO - CLI-01.04 | CP_BR1.MCO.FA. | CP_BR1.MCO.FA. | 1 | FALSE | 1
CLIMATITZACIÓ | APARELLS AUTÒNOMS - MCO - CLI-01.04 | CP_BR1.MCO.FA. | CP_BR1.MCO.FA. | 1 | FALSE | 1
CLIMATITZACIÓ | APARELLS AUTÒNOMS - MCO - CLI-01.04 | CP_BR1.MCO.FA. | CP_BR1.MCO.FA. | 1 | FALSE | 1
CLIMATITZACIÓ | APARELLS AUTÒNOMS - MCO - CLI-01.04 | CP_BR1.MCO.FA. | CP_BR1.MCO.FA. | 1 | FALSE | 1
CLIMATITZACIÓ | APARELLS AUTÒNOMS - MCO - CLI-01.04 | CP_BR1.MCO.FA. | CP_BR1.MCO.FA. | 1 | FALSE | 1
CLIMATITZACIÓ | APARELLS AUTÒNOMS - MCO - CLI-01.04 | CP_BR1.MCO.FA. | CP_BR1.MCO.FA. | 1 | FALSE | 1
CLIMATITZACIÓ | APARELLS AUTÒNOMS - MCO - CLI-01.04 | CP_BR1.MCO.FA. | CP_BR1.MCO.FA. | 1 | FALSE | 1
CLIMATITZACIÓ | APARELLS AUTÒNOMS - MCO - CLI-01.04 | CP_BR1.MCO.FA. | CP_BR1.MCO.FA. | 1 | FALSE | 1
CLIMATITZACIÓ | APARELLS AUTÒNOMS - MCO - CLI-01.04 | CP_BR1.MCO.P00.DX01. | CP_BR1.MCO.P00.DX01. | 1 | FALSE | 1
CLIMATITZACIÓ | APARELLS AUTÒNOMS - MCO - CLI-01.04 | CP_BR1.MCO.P00.DX02. | CP_BR1.MCO.P00.DX02. | 1 | FALSE | 1
CLIMATITZACIÓ | APARELLS AUTÒNOMS - MCO - CLI-01.04 | CP_BR1.MCO.P00.LG. | CP_BR1.MCO.P00.LG. | 1 | FALSE | 1
CLIMATITZACIÓ | APARELLS AUTÒNOMS - MCO - CLI-01.04 | CP_BR1.MCO.P00.LG. | CP_BR1.MCO.P00.LG. | 1 | FALSE | 1
CLIMATITZACIÓ | APARELLS AUTÒNOMS - MCO - CLI-01.04 | CP_BR1.MCO.P00.LG. | CP_BR1.MCO.P00.LG. | 1 | FALSE | 1
CLIMATITZACIÓ | APARELLS AUTÒNOMS - MCO - CLI-01.04 | CP_BR1.MCO.P00.SA01. | CP_BR1.MCO.P00.SA01. | 1 | FALSE | 1
CLIMATITZACIÓ | APARELLS AUTÒNOMS - MCO - CLI-01.04 | CP_BR1.MCO.P00.SA02. | CP_BR1.MCO.P00.SA02. | 1 | FALSE | 1
CLIMATITZACIÓ | APARELLS AUTÒNOMS - MCO - CLI-01.04 | CP_BR1.MCO.P00.USGI. | CP_BR1.MCO.P00.USGI. | 1 | FALSE | 1
CLIMATITZACIÓ | APARELLS AUTÒNOMS - MCO - CLI-01.04 | CP_BR1.MCO.PS01.BU01. | CP_BR1.MCO.PS01.BU01. | 1 | FALSE | 1
CLIMATITZACIÓ | APARELLS AUTÒNOMS - MCO - CLI-01.04 | CP_BR1.MCO.PS01.CAF. | CP_BR1.MCO.PS01.CAF. | 1 | FALSE | 1
CLIMATITZACIÓ | APARELLS AUTÒNOMS - MCO - CLI-01.04 | CP_BR1.MCO.PS01.CAF. | CP_BR1.MCO.PS01.CAF. | 1 | FALSE | 1
CLIMATITZACIÓ | APARELLS AUTÒNOMS - MCO - CLI-01.04 | CP_BR1.MCO.PS01.CAF. | CP_BR1.MCO.PS01.CAF. | 1 | FALSE | 1
CLIMATITZACIÓ | APARELLS AUTÒNOMS - MCO - CLI-01.04 | CP_BR1.MCO.PS01.CCI. | CP_BR1.MCO.PS01.CCI. | 1 | FALSE | 1
CLIMATITZACIÓ | APARELLS AUTÒNOMS - MCO - CLI-01.04 | CP_BR1.MCO.PS01.CCI. | CP_BR1.MCO.PS01.CCI. | 1 | FALSE | 1
CLIMATITZACIÓ | APARELLS AUTÒNOMS - MCO - CLI-01.04 | CP_BR1.MCO.PS01.DX01. | CP_BR1.MCO.PS01.DX01. | 1 | FALSE | 1
CLIMATITZACIÓ | APARELLS AUTÒNOMS - MCO - CLI-01.04 | CP_BR1.MCO.PS01.DX02. | CP_BR1.MCO.PS01.DX02. | 1 | FALSE | 1
CLIMATITZACIÓ | APARELLS AUTÒNOMS - MCO - CLI-01.04 | CP_BR1.MCO.PS01.GB. | CP_BR1.MCO.PS01.GB. | 1 | FALSE | 1
CLIMATITZACIÓ | APARELLS AUTÒNOMS - MCO - CLI-01.04 | CP_BR1.MCO.PS01.GB. | CP_BR1.MCO.PS01.GB. | 1 | FALSE | 1
CLIMATITZACIÓ | APARELLS AUTÒNOMS - MCO - CLI-01.04 | CP_BR1.MCO.PS01.GB. | CP_BR1.MCO.PS01.GB. | 1 | FALSE | 1
CLIMATITZACIÓ | APARELLS AUTÒNOMS - MCO - CLI-01.04 | CP_BR1.MCO.PS01.GB. | CP_BR1.MCO.PS01.GB. | 1 | FALSE | 1
CLIMATITZACIÓ | APARELLS AUTÒNOMS - MCO - CLI-01.04 | CP_BR1.MCO.PS01.SD. | CP_BR1.MCO.PS01.SD. | 1 | FALSE | 1
CLIMATITZACIÓ | APARELLS AUTÒNOMS - MCO - CLI-01.04 | CP_BR1.MCO.TM.DXM. | CP_BR1.MCO.TM.DXM. | 1 | FALSE | 1
CLIMATITZACIÓ | APARELLS AUTÒNOMS - MCO - CLI-01.04 | CP_BR1.MCO.TM.ST01. | CP_BR1.MCO.TM.ST01. | 1 | FALSE | 1
CLIMATITZACIÓ | APARELLS AUTÒNOMS - MCO - CLI-01.04 | CP_BR1.MCO.TM.ST01. | CP_BR1.MCO.TM.ST01. | 1 | FALSE | 1
CLIMATITZACIÓ | SISTEMA VRV - MCO - CLI-01.08 | CP_BR1.MCO.PS01.PAT. | CP_BR1.MCO.PS01.PAT. | 1 | FALSE | 1
CLIMATITZACIÓ | FAN-COIL - MCO - CLI-02.03 | CP_BR1.MCO.P00.LG. | CP_BR1.MCO.P00.LG. | 1 | FALSE | 1
CLIMATITZACIÓ | FAN-COIL - MCO - CLI-02.03 | CP_BR1.MCO.P00.LG. | CP_BR1.MCO.P00.LG. | 1 | FALSE | 1
CLIMATITZACIÓ | FAN-COIL - MCO - CLI-02.03 | CP_BR1.MCO.P00.LG. | CP_BR1.MCO.P00.LG. | 1 | FALSE | 1
CLIMATITZACIÓ | FAN-COIL - MCO - CLI-02.03 | CP_BR1.MCO.P00.LG. | CP_BR1.MCO.P00.LG. | 1 | FALSE | 1
CLIMATITZACIÓ | CONDUCTES AIRE - MCO - CLI-02.04 | CP_BR1.MCO.P00.LG. | CP_BR1.MCO.P00.LG. | 1 | FALSE | 1
CLIMATITZACIÓ | RADIADORS D'AIGUA - MCO - CLI-02.13 | CP_BR1.MCO.P00. | CP_BR1.MCO.P00. | 16 | FALSE | 16
CLIMATITZACIÓ | RADIADORS D'AIGUA - MCO - CLI-02.13 | CP_BR1.MCO.PS01. | CP_BR1.MCO.PS01. | 17 | FALSE | 17
CLIMATITZACIÓ | RADIADORS D'AIGUA - MCO - CLI-02.13 | CP_BR1.MCO.TM. | CP_BR1.MCO.TM. | 2 | FALSE | 2
CLIMATITZACIÓ | BOMBES CIRCULACIÓ ACS I CLIMA - MCO - CLI-03.02 | CP_BR1.MCO.TM.ST04. | CP_BR1.MCO.TM.ST04. | 1 | FALSE | 1
CLIMATITZACIÓ | BOMBES CIRCULACIÓ ACS I CLIMA - MCO - CLI-03.02 | CP_BR1.MCO.TM.ST04. | CP_BR1.MCO.TM.ST04. | 1 | FALSE | 1
CLIMATITZACIÓ | BOMBES CIRCULACIÓ ACS I CLIMA - MCO - CLI-03.02 | CP_BR1.MCO.TM.ST04. | CP_BR1.MCO.TM.ST04. | 1 | FALSE | 1
CLIMATITZACIÓ | BOMBES CIRCULACIÓ ACS I CLIMA - MCO - CLI-03.02 | CP_BR1.MCO.TM.ST04. | CP_BR1.MCO.TM.ST04. | 1 | FALSE | 1
CLIMATITZACIÓ | BOMBES CIRCULACIÓ ACS I CLIMA - MCO - CLI-03.02 | CP_BR1.MCO.TM.ST04. | CP_BR1.MCO.TM.ST04. | 1 | FALSE | 1
CLIMATITZACIÓ | BOMBES CIRCULACIÓ ACS I CLIMA - MCO - CLI-03.02 | CP_BR1.MCO.TM.ST04. | CP_BR1.MCO.TM.ST04. | 1 | FALSE | 1
CLIMATITZACIÓ | BOMBES CIRCULACIÓ ACS I CLIMA - MCO - CLI-03.02 | CP_BR1.MCO.TM.ST04. | CP_BR1.MCO.TM.ST04. | 1 | FALSE | 1
CLIMATITZACIÓ | BOMBES CIRCULACIÓ ACS I CLIMA - MCO - CLI-03.02 | CP_BR1.MCO.TM.ST04. | CP_BR1.MCO.TM.ST04. | 1 | FALSE | 1
CLIMATITZACIÓ | BOMBES CIRCULACIÓ ACS I CLIMA - MCO - CLI-03.02 | CP_BR1.MCO.TM.ST04. | CP_BR1.MCO.TM.ST04. | 1 | FALSE | 1
CLIMATITZACIÓ | BOMBES CIRCULACIÓ ACS I CLIMA - MCO - CLI-03.02 | CP_BR1.MCO.TM.ST04. | CP_BR1.MCO.TM.ST04. | 1 | FALSE | 1
CLIMATITZACIÓ | BOMBES CIRCULACIÓ ACS I CLIMA - MCO - CLI-03.02 | CP_BR1.MCO.TM.ST04. | CP_BR1.MCO.TM.ST04. | 1 | FALSE | 1
CLIMATITZACIÓ | BOMBES CIRCULACIÓ ACS I CLIMA - MCO - CLI-03.02 | CP_BR1.MCO.TM.ST04. | CP_BR1.MCO.TM.ST04. | 1 | FALSE | 1
CLIMATITZACIÓ | BOMBES CIRCULACIÓ ACS I CLIMA - MCO - CLI-03.02 | CP_BR1.MCO.TM.ST04. | CP_BR1.MCO.TM.ST04. | 1 | FALSE | 1
CLIMATITZACIÓ | QUALITAT AMBIENTAL EN INTERIORS - MCO - CLI-33 | CP_BR1.MCO. | CP_BR1.MCO. | 1 | FALSE | 1
CLIMATITZACIÓ | INSTAL·LACIÓ CLIMATITZACIÓ - MCO - CLI-34.01 | CP_BR1.MCO. | CP_BR1.MCO. | 1 | FALSE | 1
CLIMATITZACIÓ | APARELLS AUTÒNOMS - MOS - CLI-01.04 | CP_BR1.MOS.CMO. | CP_BR1.MOS.CMO. | 1 | FALSE | 1
CLIMATITZACIÓ | APARELLS AUTÒNOMS - MOS - CLI-01.04 | CP_BR1.MOS.FA. | CP_BR1.MOS.FA. | 1 | FALSE | 1
CLIMATITZACIÓ | APARELLS AUTÒNOMS - MOS - CLI-01.04 | CP_BR1.MOS.FA. | CP_BR1.MOS.FA. | 1 | FALSE | 1
CLIMATITZACIÓ | APARELLS AUTÒNOMS - MOS - CLI-01.04 | CP_BR1.MOS.FA. | CP_BR1.MOS.FA. | 1 | FALSE | 1
CLIMATITZACIÓ | APARELLS AUTÒNOMS - MOS - CLI-01.04 | CP_BR1.MOS.P00.CCP. | CP_BR1.MOS.P00.CCP. | 1 | FALSE | 1
CLIMATITZACIÓ | APARELLS AUTÒNOMS - MOS - CLI-01.04 | CP_BR1.MOS.P00.DCC. | CP_BR1.MOS.P00.DCC. | 1 | FALSE | 1
CLIMATITZACIÓ | FAN-COIL - MOS - CLI-02.03 | CP_BR1.MOS.P00.SDE. | CP_BR1.MOS.P00.SDE. | 1 | FALSE | 1
CLIMATITZACIÓ | FAN-COIL - MOS - CLI-02.03 | CP_BR1.MOS.PS1.VST01. | CP_BR1.MOS.PS1.VST01. | 1 | FALSE | 1
CLIMATITZACIÓ | AEROTERMOS - MOS - CLI-02.11 | CP_BR1.MOS.P00.VRE. | CP_BR1.MOS.P00.VRE. | 5 | FALSE | 5
CLIMATITZACIÓ | AEROTERMOS - MOS - CLI-02.11 | CP_BR1.MOS.PS1.VST02. | CP_BR1.MOS.PS1.VST02. | 1 | FALSE | 1
CLIMATITZACIÓ | RADIADORS D'AIGUA - MOS - CLI-02.13 | CP_BR1.MOS.P00. | CP_BR1.MOS.P00. | 9 | FALSE | 9
CLIMATITZACIÓ | RADIADORS D'AIGUA - MOS - CLI-02.13 | CP_BR1.MOS.PS1. | CP_BR1.MOS.PS1. | 5 | FALSE | 5
CLIMATITZACIÓ | APARELLS AUTÒNOMS - MR0 - CLI-01.04 | CP_BR1.MR0.P00.BU. | CP_BR1.MR0.P00.BU. | 1 | FALSE | 1
CLIMATITZACIÓ | APARELLS AUTÒNOMS - MR0 - CLI-01.04 | CP_BR1.MR0.P01.ECO. | CP_BR1.MR0.P01.ECO. | 1 | FALSE | 1
CLIMATITZACIÓ | APARELLS AUTÒNOMS - MR0 - CLI-01.04 | CP_BR1.MR0.PS1.OF01. | CP_BR1.MR0.PS1.OF01. | 1 | FALSE | 1
CLIMATITZACIÓ | APARELLS AUTÒNOMS - MR0 - CLI-01.04 | CP_BR1.MR0.PS1.OF02. | CP_BR1.MR0.PS1.OF02. | 1 | FALSE | 1
CLIMATITZACIÓ | APARELLS AUTÒNOMS - MR0 - CLI-01.04 | CP_BR1.MR0.PS1.OF02. | CP_BR1.MR0.PS1.OF02. | 1 | FALSE | 1
CLIMATITZACIÓ | APARELLS AUTÒNOMS - MR0 - CLI-01.04 | CP_BR1.MR0.PS1.OF02. | CP_BR1.MR0.PS1.OF02. | 1 | FALSE | 1
CLIMATITZACIÓ | APARELLS AUTÒNOMS - MR0 - CLI-01.04 | CP_BR1.MR0.PS2.BIB. | CP_BR1.MR0.PS2.BIB. | 1 | FALSE | 1
CLIMATITZACIÓ | APARELLS AUTÒNOMS - MR0 - CLI-01.04 | CP_BR1.MR0.PS2.DX08. | CP_BR1.MR0.PS2.DX08. | 1 | FALSE | 1
CLIMATITZACIÓ | APARELLS AUTÒNOMS - MR0 - CLI-01.04 | CP_BR1.MR0.PS2.DX08. | CP_BR1.MR0.PS2.DX08. | 1 | FALSE | 1
CLIMATITZACIÓ | APARELLS AUTÒNOMS - MR0 - CLI-01.04 | CP_BR1.MR0.PS2.OF02. | CP_BR1.MR0.PS2.OF02. | 1 | FALSE | 1
CLIMATITZACIÓ | APARELLS AUTÒNOMS - MR0 - CLI-01.04 | CP_BR1.MR0.PS2.OF02. | CP_BR1.MR0.PS2.OF02. | 1 | FALSE | 1
CLIMATITZACIÓ | APARELLS AUTÒNOMS - MR0 - CLI-01.04 | CP_BR1.MR0.PS2.OF03. | CP_BR1.MR0.PS2.OF03. | 1 | FALSE | 1
CLIMATITZACIÓ | APARELLS AUTÒNOMS - MR0 - CLI-01.04 | CP_BR1.MR0.PS2.PX. | CP_BR1.MR0.PS2.PX. | 1 | FALSE | 1
CLIMATITZACIÓ | APARELLS AUTÒNOMS - MR0 - CLI-01.04 | CP_BR1.MR0.PS2.PX. | CP_BR1.MR0.PS2.PX. | 1 | FALSE | 1
CLIMATITZACIÓ | APARELLS AUTÒNOMS - MR0 - CLI-01.04 | CP_BR1.MR0.PS2.PX. | CP_BR1.MR0.PS2.PX. | 1 | FALSE | 1
CLIMATITZACIÓ | RADIADORS D'AIGUA - MR0 - CLI-02.13 | CP_BR1.MR0.P00. | CP_BR1.MR0.P00. | 19 | FALSE | 19
CLIMATITZACIÓ | RADIADORS D'AIGUA - MR0 - CLI-02.13 | CP_BR1.MR0.P01. | CP_BR1.MR0.P01. | 19 | FALSE | 19
CLIMATITZACIÓ | RADIADORS D'AIGUA - MR0 - CLI-02.13 | CP_BR1.MR0.PS1. | CP_BR1.MR0.PS1. | 7 | FALSE | 7
CLIMATITZACIÓ | RADIADORS D'AIGUA - MR0 - CLI-02.13 | CP_BR1.MR0.PS2. | CP_BR1.MR0.PS2. | 15 | FALSE | 15
CLIMATITZACIÓ | QUALITAT AMBIENTAL EN INTERIORS - MR0 - CLI-33 | CP_BR1.MR0. | CP_BR1.MR0. | 1 | FALSE | 1
CLIMATITZACIÓ | APARELLS AUTÒNOMS - MR1 - CLI-01.04 | CP_BR1.MR1.FA. | CP_BR1.MR1.FA. | 1 | FALSE | 1
CLIMATITZACIÓ | APARELLS AUTÒNOMS - MR1 - CLI-01.04 | CP_BR1.MR1.FA. | CP_BR1.MR1.FA. | 2 | FALSE | 2
CLIMATITZACIÓ | APARELLS AUTÒNOMS - MR1 - CLI-01.04 | CP_BR1.MR1.FA. | CP_BR1.MR1.FA. | 1 | FALSE | 1
CLIMATITZACIÓ | APARELLS AUTÒNOMS - MR1 - CLI-01.04 | CP_BR1.MR1.FA. | CP_BR1.MR1.FA. | 1 | FALSE | 1
CLIMATITZACIÓ | APARELLS AUTÒNOMS - MR1 - CLI-01.04 | CP_BR1.MR1.FA. | CP_BR1.MR1.FA. | 1 | FALSE | 1
CLIMATITZACIÓ | APARELLS AUTÒNOMS - MR1 - CLI-01.04 | CP_BR1.MR1.FA. | CP_BR1.MR1.FA. | 1 | FALSE | 1
CLIMATITZACIÓ | APARELLS AUTÒNOMS - MR1 - CLI-01.04 | CP_BR1.MR1.P00.BU. | CP_BR1.MR1.P00.BU. | 1 | FALSE | 1
CLIMATITZACIÓ | APARELLS AUTÒNOMS - MR1 - CLI-01.04 | CP_BR1.MR1.P00.CM. | CP_BR1.MR1.P00.CM. | 1 | FALSE | 1
CLIMATITZACIÓ | APARELLS AUTÒNOMS - MR1 - CLI-01.04 | CP_BR1.MR1.P00.DX05. | CP_BR1.MR1.P00.DX05. | 1 | FALSE | 1
CLIMATITZACIÓ | APARELLS AUTÒNOMS - MR1 - CLI-01.04 | CP_BR1.MR1.PS1.OF. | CP_BR1.MR1.PS1.OF. | 2 | FALSE | 2
CLIMATITZACIÓ | APARELLS AUTÒNOMS - MR1 - CLI-01.04 | CP_BR1.MR1.PS2.BU. | CP_BR1.MR1.PS2.BU. | 1 | FALSE | 1
CLIMATITZACIÓ | APARELLS AUTÒNOMS - MR1 - CLI-01.04 | CP_BR1.MR1.PS2.DX01. | CP_BR1.MR1.PS2.DX01. | 1 | FALSE | 1
CLIMATITZACIÓ | RADIADORS D'AIGUA - MR1 - CLI-02.13 | CP_BR1.MR1.P00. | CP_BR1.MR1.P00. | 23 | FALSE | 23
CLIMATITZACIÓ | RADIADORS D'AIGUA - MR1 - CLI-02.13 | CP_BR1.MR1.P01. | CP_BR1.MR1.P01. | 49 | FALSE | 49
CLIMATITZACIÓ | RADIADORS D'AIGUA - MR1 - CLI-02.13 | CP_BR1.MR1.P02. | CP_BR1.MR1.P02. | 49 | FALSE | 49
CLIMATITZACIÓ | RADIADORS D'AIGUA - MR1 - CLI-02.13 | CP_BR1.MR1.PS1. | CP_BR1.MR1.PS1. | 3 | FALSE | 3
CLIMATITZACIÓ | APARELLS AUTÒNOMS - MR2 - CLI-01.04 | CP_BR1.MR2.FA. | CP_BR1.MR2.FA. | 1 | FALSE | 1
CLIMATITZACIÓ | APARELLS AUTÒNOMS - MR2 - CLI-01.04 | CP_BR1.MR2.FA. | CP_BR1.MR2.FA. | 1 | FALSE | 1
CLIMATITZACIÓ | APARELLS AUTÒNOMS - MR2 - CLI-01.04 | CP_BR1.MR2.FA. | CP_BR1.MR2.FA. | 1 | FALSE | 1
CLIMATITZACIÓ | APARELLS AUTÒNOMS - MR2 - CLI-01.04 | CP_BR1.MR2.FA. | CP_BR1.MR2.FA. | 1 | FALSE | 1
CLIMATITZACIÓ | APARELLS AUTÒNOMS - MR2 - CLI-01.04 | CP_BR1.MR2.FA. | CP_BR1.MR2.FA. | 1 | FALSE | 1
CLIMATITZACIÓ | APARELLS AUTÒNOMS - MR2 - CLI-01.04 | CP_BR1.MR2.FA. | CP_BR1.MR2.FA. | 1 | FALSE | 1
CLIMATITZACIÓ | APARELLS AUTÒNOMS - MR2 - CLI-01.04 | CP_BR1.MR2.FA. | CP_BR1.MR2.FA. | 1 | FALSE | 1
CLIMATITZACIÓ | APARELLS AUTÒNOMS - MR2 - CLI-01.04 | CP_BR1.MR2.P00.BU. | CP_BR1.MR2.P00.BU. | 1 | FALSE | 1
CLIMATITZACIÓ | APARELLS AUTÒNOMS - MR2 - CLI-01.04 | CP_BR1.MR2.P00.CM. | CP_BR1.MR2.P00.CM. | 1 | FALSE | 1
CLIMATITZACIÓ | APARELLS AUTÒNOMS - MR2 - CLI-01.04 | CP_BR1.MR2.P00.DX05. | CP_BR1.MR2.P00.DX05. | 1 | FALSE | 1
CLIMATITZACIÓ | APARELLS AUTÒNOMS - MR2 - CLI-01.04 | CP_BR1.MR2.PS1.OF. | CP_BR1.MR2.PS1.OF. | 2 | FALSE | 2
CLIMATITZACIÓ | APARELLS AUTÒNOMS - MR2 - CLI-01.04 | CP_BR1.MR2.PS2.BUT. | CP_BR1.MR2.PS2.BUT. | 1 | FALSE | 1
CLIMATITZACIÓ | APARELLS AUTÒNOMS - MR2 - CLI-01.04 | CP_BR1.MR2.PS2.BUT. | CP_BR1.MR2.PS2.BUT. | 1 | FALSE | 1
CLIMATITZACIÓ | APARELLS AUTÒNOMS - MR2 - CLI-01.04 | CP_BR1.MR2.PS2.DX01. | CP_BR1.MR2.PS2.DX01. | 1 | FALSE | 1
CLIMATITZACIÓ | RADIADORS D'AIGUA - MR2 - CLI-02.13 | CP_BR1.MR2.P00. | CP_BR1.MR2.P00. | 23 | FALSE | 23
CLIMATITZACIÓ | RADIADORS D'AIGUA - MR2 - CLI-02.13 | CP_BR1.MR2.P01. | CP_BR1.MR2.P01. | 49 | FALSE | 49
CLIMATITZACIÓ | RADIADORS D'AIGUA - MR2 - CLI-02.13 | CP_BR1.MR2.P02. | CP_BR1.MR2.P02. | 49 | FALSE | 49
CLIMATITZACIÓ | RADIADORS D'AIGUA - MR2 - CLI-02.13 | CP_BR1.MR2.PS1. | CP_BR1.MR2.PS1. | 3 | FALSE | 3
CLIMATITZACIÓ | APARELLS AUTÒNOMS - MR3 - CLI-01.04 | CP_BR1.MR3.FA. | CP_BR1.MR3.FA. | 1 | FALSE | 1
CLIMATITZACIÓ | APARELLS AUTÒNOMS - MR3 - CLI-01.04 | CP_BR1.MR3.FA. | CP_BR1.MR3.FA. | 1 | FALSE | 1
CLIMATITZACIÓ | APARELLS AUTÒNOMS - MR3 - CLI-01.04 | CP_BR1.MR3.FA. | CP_BR1.MR3.FA. | 1 | FALSE | 1
CLIMATITZACIÓ | APARELLS AUTÒNOMS - MR3 - CLI-01.04 | CP_BR1.MR3.FA. | CP_BR1.MR3.FA. | 1 | FALSE | 1
CLIMATITZACIÓ | APARELLS AUTÒNOMS - MR3 - CLI-01.04 | CP_BR1.MR3.FA. | CP_BR1.MR3.FA. | 1 | FALSE | 1
CLIMATITZACIÓ | APARELLS AUTÒNOMS - MR3 - CLI-01.04 | CP_BR1.MR3.FA. | CP_BR1.MR3.FA. | 1 | FALSE | 1
CLIMATITZACIÓ | APARELLS AUTÒNOMS - MR3 - CLI-01.04 | CP_BR1.MR3.P00.BU. | CP_BR1.MR3.P00.BU. | 1 | FALSE | 1
CLIMATITZACIÓ | APARELLS AUTÒNOMS - MR3 - CLI-01.04 | CP_BR1.MR3.P00.DX05. | CP_BR1.MR3.P00.DX05. | 1 | FALSE | 1
CLIMATITZACIÓ | APARELLS AUTÒNOMS - MR3 - CLI-01.04 | CP_BR1.MR3.PS1.DX. | CP_BR1.MR3.PS1.DX. | 1 | FALSE | 1
CLIMATITZACIÓ | APARELLS AUTÒNOMS - MR3 - CLI-01.04 | CP_BR1.MR3.PS1.OFT. | CP_BR1.MR3.PS1.OFT. | 1 | FALSE | 1
CLIMATITZACIÓ | APARELLS AUTÒNOMS - MR3 - CLI-01.04 | CP_BR1.MR3.PS2.BUT. | CP_BR1.MR3.PS2.BUT. | 1 | FALSE | 1
CLIMATITZACIÓ | APARELLS AUTÒNOMS - MR3 - CLI-01.04 | CP_BR1.MR3.PS2.DX. | CP_BR1.MR3.PS2.DX. | 1 | FALSE | 1
CLIMATITZACIÓ | RADIADORS D'AIGUA - MR3 - CLI-02.13 | CP_BR1.MR3.P00. | CP_BR1.MR3.P00. | 26 | FALSE | 26
CLIMATITZACIÓ | RADIADORS D'AIGUA - MR3 - CLI-02.13 | CP_BR1.MR3.P01. | CP_BR1.MR3.P01. | 38 | FALSE | 38
CLIMATITZACIÓ | RADIADORS D'AIGUA - MR3 - CLI-02.13 | CP_BR1.MR3.P02. | CP_BR1.MR3.P02. | 37 | FALSE | 37
CLIMATITZACIÓ | RADIADORS D'AIGUA - MR3 - CLI-02.13 | CP_BR1.MR3.PS1. | CP_BR1.MR3.PS1. | 3 | FALSE | 3
CLIMATITZACIÓ | APARELLS AUTÒNOMS - MR4 - CLI-01.04 | CP_BR1.MR4.FA. | CP_BR1.MR4.FA. | 1 | FALSE | 1
CLIMATITZACIÓ | APARELLS AUTÒNOMS - MR4 - CLI-01.04 | CP_BR1.MR4.FA. | CP_BR1.MR4.FA. | 1 | FALSE | 1
CLIMATITZACIÓ | APARELLS AUTÒNOMS - MR4 - CLI-01.04 | CP_BR1.MR4.FA. | CP_BR1.MR4.FA. | 1 | FALSE | 1
CLIMATITZACIÓ | APARELLS AUTÒNOMS - MR4 - CLI-01.04 | CP_BR1.MR4.FA. | CP_BR1.MR4.FA. | 1 | FALSE | 1
CLIMATITZACIÓ | APARELLS AUTÒNOMS - MR4 - CLI-01.04 | CP_BR1.MR4.P00.BU. | CP_BR1.MR4.P00.BU. | 1 | FALSE | 1
CLIMATITZACIÓ | APARELLS AUTÒNOMS - MR4 - CLI-01.04 | CP_BR1.MR4.P00.DX05. | CP_BR1.MR4.P00.DX05. | 1 | FALSE | 1
CLIMATITZACIÓ | APARELLS AUTÒNOMS - MR4 - CLI-01.04 | CP_BR1.MR4.PS2.BUT. | CP_BR1.MR4.PS2.BUT. | 1 | FALSE | 1
CLIMATITZACIÓ | APARELLS AUTÒNOMS - MR4 - CLI-01.04 | CP_BR1.MR4.PS2.DX. | CP_BR1.MR4.PS2.DX. | 1 | FALSE | 1
CLIMATITZACIÓ | RADIADORS D'AIGUA - MR4 - CLI-02.13 | CP_BR1.MR4.P00. | CP_BR1.MR4.P00. | 26 | FALSE | 26
CLIMATITZACIÓ | RADIADORS D'AIGUA - MR4 - CLI-02.13 | CP_BR1.MR4.P01. | CP_BR1.MR4.P01. | 38 | FALSE | 38
CLIMATITZACIÓ | RADIADORS D'AIGUA - MR4 - CLI-02.13 | CP_BR1.MR4.P02. | CP_BR1.MR4.P02. | 37 | FALSE | 37
CLIMATITZACIÓ | RADIADORS D'AIGUA - MR4 - CLI-02.13 | CP_BR1.MR4.PS1. | CP_BR1.MR4.PS1. | 3 | FALSE | 3
CLIMATITZACIÓ | RADIADORS D'AIGUA - MR4A - CLI-02.13 | CP_BR1.MR4A.P00. | CP_BR1.MR4A.P00. | 1 | FALSE | 1
CLIMATITZACIÓ | RADIADORS D'AIGUA - MR4A - CLI-02.13 | CP_BR1.MR4A.P01. | CP_BR1.MR4A.P01. | 19 | FALSE | 19
CLIMATITZACIÓ | RADIADORS D'AIGUA - MR4A - CLI-02.13 | CP_BR1.MR4A.P02. | CP_BR1.MR4A.P02. | 19 | FALSE | 19
CLIMATITZACIÓ | RADIADORS D'AIGUA - MR4A - CLI-02.13 | CP_BR1.MR4A.P03. | CP_BR1.MR4A.P03. | 19 | FALSE | 19
CLIMATITZACIÓ | CALDERES - MR5 - CLI-01.03 | CP_BR1.MR5.P00.ST01. | CP_BR1.MR5.P00.ST01. | 1 | FALSE | 1
CLIMATITZACIÓ | CALDERES - MR5 - CLI-01.03 | CP_BR1.MR5.P00.ST01. | CP_BR1.MR5.P00.ST01. | 1 | FALSE | 1
CLIMATITZACIÓ | APARELLS AUTÒNOMS - MR5 - CLI-01.04 | CP_BR1.MR5.FA. | CP_BR1.MR5.FA. | 1 | FALSE | 1
CLIMATITZACIÓ | APARELLS AUTÒNOMS - MR5 - CLI-01.04 | CP_BR1.MR5.FA. | CP_BR1.MR5.FA. | 1 | FALSE | 1
CLIMATITZACIÓ | APARELLS AUTÒNOMS - MR5 - CLI-01.04 | CP_BR1.MR5.FA. | CP_BR1.MR5.FA. | 1 | FALSE | 1
CLIMATITZACIÓ | APARELLS AUTÒNOMS - MR5 - CLI-01.04 | CP_BR1.MR5.FA. | CP_BR1.MR5.FA. | 1 | FALSE | 1
CLIMATITZACIÓ | APARELLS AUTÒNOMS - MR5 - CLI-01.04 | CP_BR1.MR5.FA. | CP_BR1.MR5.FA. | 1 | FALSE | 1
CLIMATITZACIÓ | APARELLS AUTÒNOMS - MR5 - CLI-01.04 | CP_BR1.MR5.FA. | CP_BR1.MR5.FA. | 1 | FALSE | 1
CLIMATITZACIÓ | APARELLS AUTÒNOMS - MR5 - CLI-01.04 | CP_BR1.MR5.FA. | CP_BR1.MR5.FA. | 1 | FALSE | 1
CLIMATITZACIÓ | APARELLS AUTÒNOMS - MR5 - CLI-01.04 | CP_BR1.MR5.FA. | CP_BR1.MR5.FA. | 1 | FALSE | 1
CLIMATITZACIÓ | APARELLS AUTÒNOMS - MR5 - CLI-01.04 | CP_BR1.MR5.FA. | CP_BR1.MR5.FA. | 1 | FALSE | 1
CLIMATITZACIÓ | APARELLS AUTÒNOMS - MR5 - CLI-01.04 | CP_BR1.MR5.FA. | CP_BR1.MR5.FA. | 1 | FALSE | 1
CLIMATITZACIÓ | APARELLS AUTÒNOMS - MR5 - CLI-01.04 | CP_BR1.MR5.FA. | CP_BR1.MR5.FA. | 1 | FALSE | 1
CLIMATITZACIÓ | APARELLS AUTÒNOMS - MR5 - CLI-01.04 | CP_BR1.MR5.FA. | CP_BR1.MR5.FA. | 2 | FALSE | 2
CLIMATITZACIÓ | APARELLS AUTÒNOMS - MR5 - CLI-01.04 | CP_BR1.MR5.FA. | CP_BR1.MR5.FA. | 1 | FALSE | 1
CLIMATITZACIÓ | APARELLS AUTÒNOMS - MR5 - CLI-01.04 | CP_BR1.MR5.FA. | CP_BR1.MR5.FA. | 1 | FALSE | 1
CLIMATITZACIÓ | APARELLS AUTÒNOMS - MR5 - CLI-01.04 | CP_BR1.MR5.P00.AU01. | CP_BR1.MR5.P00.AU01. | 1 | FALSE | 1
CLIMATITZACIÓ | APARELLS AUTÒNOMS - MR5 - CLI-01.04 | CP_BR1.MR5.P00.AU08. | CP_BR1.MR5.P00.AU08. | 1 | FALSE | 1
CLIMATITZACIÓ | APARELLS AUTÒNOMS - MR5 - CLI-01.04 | CP_BR1.MR5.P00.AU09. | CP_BR1.MR5.P00.AU09. | 1 | FALSE | 1
CLIMATITZACIÓ | APARELLS AUTÒNOMS - MR5 - CLI-01.04 | CP_BR1.MR5.P00.BU01. | CP_BR1.MR5.P00.BU01. | 1 | FALSE | 1
CLIMATITZACIÓ | APARELLS AUTÒNOMS - MR5 - CLI-01.04 | CP_BR1.MR5.P00.BU02. | CP_BR1.MR5.P00.BU02. | 1 | FALSE | 1
CLIMATITZACIÓ | APARELLS AUTÒNOMS - MR5 - CLI-01.04 | CP_BR1.MR5.P00.CM. | CP_BR1.MR5.P00.CM. | 1 | FALSE | 1
CLIMATITZACIÓ | APARELLS AUTÒNOMS - MR5 - CLI-01.04 | CP_BR1.MR5.P00.EQD. | CP_BR1.MR5.P00.EQD. | 1 | FALSE | 1
CLIMATITZACIÓ | APARELLS AUTÒNOMS - MR5 - CLI-01.04 | CP_BR1.MR5.P00.MEN. | CP_BR1.MR5.P00.MEN. | 1 | FALSE | 1
CLIMATITZACIÓ | APARELLS AUTÒNOMS - MR5 - CLI-01.04 | CP_BR1.MR5.P00.SDE. | CP_BR1.MR5.P00.SDE. | 1 | FALSE | 1
CLIMATITZACIÓ | APARELLS AUTÒNOMS - MR5 - CLI-01.04 | CP_BR1.MR5.P00.SEN. | CP_BR1.MR5.P00.SEN. | 1 | FALSE | 1
CLIMATITZACIÓ | APARELLS AUTÒNOMS - MR5 - CLI-01.04 | CP_BR1.MR5.P00.SM. | CP_BR1.MR5.P00.SM. | 2 | FALSE | 2
CLIMATITZACIÓ | APARELLS AUTÒNOMS - MR5 - CLI-01.04 | CP_BR1.MR5.P00.STRA. | CP_BR1.MR5.P00.STRA. | 1 | FALSE | 1
CLIMATITZACIÓ | APARELLS AUTÒNOMS - MR5 - CLI-01.04 | CP_BR1.MR5.P00.TA. | CP_BR1.MR5.P00.TA. | 1 | FALSE | 1
CLIMATITZACIÓ | APARELLS AUTÒNOMS - MR5 - CLI-01.04 | CP_BR1.MR5.P01.AU16. | CP_BR1.MR5.P01.AU16. | 1 | FALSE | 1
CLIMATITZACIÓ | CLIMATITZADORS - MR5 - CLI-02.01 | CP_BR1.MR5.P00.ST01. | CP_BR1.MR5.P00.ST01. | 1 | FALSE | 1
CLIMATITZACIÓ | FAN-COIL - MR5 - CLI-02.03 | CP_BR1.MR5.P02.PA11. | CP_BR1.MR5.P02.PA11. | 2 | FALSE | 2
CLIMATITZACIÓ | BOMBES CIRCULACIÓ ACS I CLIMA - MR5 - CLI-03.02 | CP_BR1.MR5.P00.ST01. | CP_BR1.MR5.P00.ST01. | 1 | FALSE | 1
CLIMATITZACIÓ | BOMBES CIRCULACIÓ ACS I CLIMA - MR5 - CLI-03.02 | CP_BR1.MR5.P00.ST01. | CP_BR1.MR5.P00.ST01. | 1 | FALSE | 1
CLIMATITZACIÓ | BOMBES CIRCULACIÓ ACS I CLIMA - MR5 - CLI-03.02 | CP_BR1.MR5.P00.ST01. | CP_BR1.MR5.P00.ST01. | 1 | FALSE | 1
CLIMATITZACIÓ | APARELLS AUTÒNOMS - MR5T - CLI-01.04 | CP_BR1.MR5T.FA. | CP_BR1.MR5T.FA. | 1 | FALSE | 1
CLIMATITZACIÓ | APARELLS AUTÒNOMS - MR5T - CLI-01.04 | CP_BR1.MR5T.FA. | CP_BR1.MR5T.FA. | 2 | FALSE | 2
CLIMATITZACIÓ | APARELLS AUTÒNOMS - MR5T - CLI-01.04 | CP_BR1.MR5T.FA. | CP_BR1.MR5T.FA. | 1 | FALSE | 1
CLIMATITZACIÓ | APARELLS AUTÒNOMS - MR5T - CLI-01.04 | CP_BR1.MR5T.P00.AUI. | CP_BR1.MR5T.P00.AUI. | 1 | FALSE | 1
CLIMATITZACIÓ | APARELLS AUTÒNOMS - MR5T - CLI-01.04 | CP_BR1.MR5T.P00.MTZ02. | CP_BR1.MR5T.P00.MTZ02. | 2 | FALSE | 2
CLIMATITZACIÓ | APARELLS AUTÒNOMS - MR5T - CLI-01.04 | CP_BR1.MR5T.P00.TA. | CP_BR1.MR5T.P00.TA. | 1 | FALSE | 1
CLIMATITZACIÓ | APARELLS AUTÒNOMS - OF - CLI-01.04 | CP_BR1.OF.P00.BU. | CP_BR1.OF.P00.BU. | 1 | FALSE | 1
CLIMATITZACIÓ | APARELLS AUTÒNOMS - OF - CLI-01.04 | CP_BR1.OF.P00.OF02. | CP_BR1.OF.P00.OF02. | 1 | FALSE | 1
CLIMATITZACIÓ | APARELLS AUTÒNOMS - OF - CLI-01.04 | CP_BR1.OF.P00.OF06. | CP_BR1.OF.P00.OF06. | 1 | FALSE | 1
CLIMATITZACIÓ | APARELLS AUTÒNOMS - OF - CLI-01.04 | CP_BR1.OF.P00.OF07. | CP_BR1.OF.P00.OF07. | 1 | FALSE | 1
CLIMATITZACIÓ | APARELLS AUTÒNOMS - OF - CLI-01.04 | CP_BR1.OF.P00.OF08. | CP_BR1.OF.P00.OF08. | 1 | FALSE | 1
CLIMATITZACIÓ | APARELLS AUTÒNOMS - OF - CLI-01.04 | CP_BR1.OF.P00.OF09. | CP_BR1.OF.P00.OF09. | 1 | FALSE | 1
CLIMATITZACIÓ | APARELLS AUTÒNOMS - OF - CLI-01.04 | CP_BR1.OF.P00.OF10. | CP_BR1.OF.P00.OF10. | 1 | FALSE | 1
CLIMATITZACIÓ | APARELLS AUTÒNOMS - OF - CLI-01.04 | CP_BR1.OF.P00.OF11. | CP_BR1.OF.P00.OF11. | 1 | FALSE | 1
CLIMATITZACIÓ | APARELLS AUTÒNOMS - OF - CLI-01.04 | CP_BR1.OF.P00.OF12. | CP_BR1.OF.P00.OF12. | 1 | FALSE | 1
CLIMATITZACIÓ | APARELLS AUTÒNOMS - OF - CLI-01.04 | CP_BR1.OF.P01.OF13. | CP_BR1.OF.P01.OF13. | 3 | FALSE | 3
CLIMATITZACIÓ | APARELLS AUTÒNOMS - OF - CLI-01.04 | CP_BR1.OF.P01.OF14. | CP_BR1.OF.P01.OF14. | 1 | FALSE | 1
CLIMATITZACIÓ | APARELLS AUTÒNOMS - OF - CLI-01.04 | CP_BR1.OF.P01.OF15. | CP_BR1.OF.P01.OF15. | 1 | FALSE | 1
CLIMATITZACIÓ | APARELLS AUTÒNOMS - OF - CLI-01.04 | CP_BR1.OF.P01.OF16. | CP_BR1.OF.P01.OF16. | 1 | FALSE | 1
CLIMATITZACIÓ | APARELLS AUTÒNOMS - OF - CLI-01.04 | CP_BR1.OF.P01.OF17. | CP_BR1.OF.P01.OF17. | 1 | FALSE | 1
CLIMATITZACIÓ | APARELLS AUTÒNOMS - OF - CLI-01.04 | CP_BR1.OF.P01.OF18. | CP_BR1.OF.P01.OF18. | 1 | FALSE | 1
CLIMATITZACIÓ | APARELLS AUTÒNOMS - OF - CLI-01.04 | CP_BR1.OF.P01.OF19. | CP_BR1.OF.P01.OF19. | 1 | FALSE | 1
CLIMATITZACIÓ | APARELLS AUTÒNOMS - OF - CLI-01.04 | CP_BR1.OF.P01.OF20. | CP_BR1.OF.P01.OF20. | 1 | FALSE | 1
CLIMATITZACIÓ | APARELLS AUTÒNOMS - OF - CLI-01.04 | CP_BR1.OF.P01.SJ. | CP_BR1.OF.P01.SJ. | 1 | FALSE | 1
CLIMATITZACIÓ | APARELLS AUTÒNOMS - OF - CLI-01.04 | CP_BR1.OF.P02. | CP_BR1.OF.P02. | 1 | FALSE | 1
CLIMATITZACIÓ | APARELLS AUTÒNOMS - OF - CLI-01.04 | CP_BR1.OF.P02. | CP_BR1.OF.P02. | 1 | FALSE | 1
CLIMATITZACIÓ | APARELLS AUTÒNOMS - OF - CLI-01.04 | CP_BR1.OF.P02. | CP_BR1.OF.P02. | 1 | FALSE | 1
CLIMATITZACIÓ | APARELLS AUTÒNOMS - OF - CLI-01.04 | CP_BR1.OF.P02. | CP_BR1.OF.P02. | 1 | FALSE | 1
CLIMATITZACIÓ | APARELLS AUTÒNOMS - OF - CLI-01.04 | CP_BR1.OF.P02. | CP_BR1.OF.P02. | 1 | FALSE | 1
CLIMATITZACIÓ | APARELLS AUTÒNOMS - OF - CLI-01.04 | CP_BR1.OF.P02. | CP_BR1.OF.P02. | 1 | FALSE | 1
CLIMATITZACIÓ | APARELLS AUTÒNOMS - OF - CLI-01.04 | CP_BR1.OF.P02. | CP_BR1.OF.P02. | 1 | FALSE | 1
CLIMATITZACIÓ | APARELLS AUTÒNOMS - OF - CLI-01.04 | CP_BR1.OF.P02. | CP_BR1.OF.P02. | 1 | FALSE | 1
CLIMATITZACIÓ | APARELLS AUTÒNOMS - OF - CLI-01.04 | CP_BR1.OF.P02. | CP_BR1.OF.P02. | 1 | FALSE | 1
CLIMATITZACIÓ | APARELLS AUTÒNOMS - OF - CLI-01.04 | CP_BR1.OF.P02. | CP_BR1.OF.P02. | 1 | FALSE | 1
CLIMATITZACIÓ | APARELLS AUTÒNOMS - OF - CLI-01.04 | CP_BR1.OF.P02. | CP_BR1.OF.P02. | 1 | FALSE | 1
CLIMATITZACIÓ | APARELLS AUTÒNOMS - OF - CLI-01.04 | CP_BR1.OF.P02. | CP_BR1.OF.P02. | 1 | FALSE | 1
CLIMATITZACIÓ | APARELLS AUTÒNOMS - OF - CLI-01.04 | CP_BR1.OF.P02. | CP_BR1.OF.P02. | 1 | FALSE | 1
CLIMATITZACIÓ | APARELLS AUTÒNOMS - OF - CLI-01.04 | CP_BR1.OF.P02. | CP_BR1.OF.P02. | 1 | FALSE | 1
CLIMATITZACIÓ | APARELLS AUTÒNOMS - OF - CLI-01.04 | CP_BR1.OF.P02. | CP_BR1.OF.P02. | 1 | FALSE | 1
CLIMATITZACIÓ | APARELLS AUTÒNOMS - OF - CLI-01.04 | CP_BR1.OF.P02. | CP_BR1.OF.P02. | 1 | FALSE | 1
CLIMATITZACIÓ | APARELLS AUTÒNOMS - OF - CLI-01.04 | CP_BR1.OF.P02. | CP_BR1.OF.P02. | 1 | FALSE | 1
CLIMATITZACIÓ | APARELLS AUTÒNOMS - OF - CLI-01.04 | CP_BR1.OF.PS1.BU. | CP_BR1.OF.PS1.BU. | 1 | FALSE | 1
CLIMATITZACIÓ | APARELLS AUTÒNOMS - OF - CLI-01.04 | CP_BR1.OF.PS1.ST04. | CP_BR1.OF.PS1.ST04. | 1 | FALSE | 1
CLIMATITZACIÓ | APARELLS AUTÒNOMS - OF - CLI-01.04 | CP_BR1.OF.PS1.VC06. | CP_BR1.OF.PS1.VC06. | 1 | FALSE | 1
CLIMATITZACIÓ | APARELLS AUTÒNOMS - OF - CLI-01.04 | CP_BR1.OF.PS1.VC06. | CP_BR1.OF.PS1.VC06. | 1 | FALSE | 1
CLIMATITZACIÓ | APARELLS AUTÒNOMS - OF - CLI-01.04 | CP_BR1.OF.PS1.VC06. | CP_BR1.OF.PS1.VC06. | 1 | FALSE | 1
CLIMATITZACIÓ | BOMBES CIRCULACIÓ ACS I CLIMA - OF - CLI-03.02 | CP_BR1.OF.PS1.VC06. | CP_BR1.OF.PS1.VC06. | 1 | FALSE | 1
CLIMATITZACIÓ | BOMBES CIRCULACIÓ ACS I CLIMA - OF - CLI-03.02 | CP_BR1.OF.PS1.VC06. | CP_BR1.OF.PS1.VC06. | 1 | FALSE | 1
CLIMATITZACIÓ | APARELLS AUTÒNOMS - POL - CLI-01.04 | CP_BR1.POL.FA. | CP_BR1.POL.FA. | 1 | FALSE | 1
CLIMATITZACIÓ | APARELLS AUTÒNOMS - POL - CLI-01.04 | CP_BR1.POL.P01.BU. | CP_BR1.POL.P01.BU. | 1 | FALSE | 1
CLIMATITZACIÓ | FAN-COIL - SSEP_RSP35 - CLI-02.03 | SSEP_RSP35.P00.DE01. | SSEP_RSP35.P00.DE01. | 1 | FALSE | 1
CLIMATITZACIÓ | FAN-COIL - SSEP_RSP35 - CLI-02.03 | SSEP_RSP35.P00.DE02. | SSEP_RSP35.P00.DE02. | 1 | FALSE | 1
CLIMATITZACIÓ | FAN-COIL - SSEP_RSP35 - CLI-02.03 | SSEP_RSP35.P00.DE03. | SSEP_RSP35.P00.DE03. | 1 | FALSE | 1
CLIMATITZACIÓ | FAN-COIL - SSEP_RSP35 - CLI-02.03 | SSEP_RSP35.P00.DE04. | SSEP_RSP35.P00.DE04. | 1 | FALSE | 1
CLIMATITZACIÓ | FAN-COIL - SSEP_RSP35 - CLI-02.03 | SSEP_RSP35.P00.DE05. | SSEP_RSP35.P00.DE05. | 1 | FALSE | 1
CLIMATITZACIÓ | FAN-COIL - SSEP_RSP35 - CLI-02.03 | SSEP_RSP35.P00.DE06. | SSEP_RSP35.P00.DE06. | 1 | FALSE | 1
CLIMATITZACIÓ | FAN-COIL - SSEP_RSP35 - CLI-02.03 | SSEP_RSP35.P00.DE07. | SSEP_RSP35.P00.DE07. | 1 | FALSE | 1
CLIMATITZACIÓ | FAN-COIL - SSEP_RSP35 - CLI-02.03 | SSEP_RSP35.P00.DE08. | SSEP_RSP35.P00.DE08. | 1 | FALSE | 1
CLIMATITZACIÓ | FAN-COIL - SSEP_RSP35 - CLI-02.03 | SSEP_RSP35.P00.DE09. | SSEP_RSP35.P00.DE09. | 1 | FALSE | 1
CLIMATITZACIÓ | FAN-COIL - SSEP_RSP35 - CLI-02.03 | SSEP_RSP35.P00.DE10. | SSEP_RSP35.P00.DE10. | 1 | FALSE | 1
CLIMATITZACIÓ | FAN-COIL - SSEP_RSP35 - CLI-02.03 | SSEP_RSP35.P00.DE11. | SSEP_RSP35.P00.DE11. | 1 | FALSE | 1
CLIMATITZACIÓ | FAN-COIL - SSEP_RSP35 - CLI-02.03 | SSEP_RSP35.P00.DE12. | SSEP_RSP35.P00.DE12. | 1 | FALSE | 1
CLIMATITZACIÓ | FAN-COIL - SSEP_RSP35 - CLI-02.03 | SSEP_RSP35.P00.OF01. | SSEP_RSP35.P00.OF01. | 1 | FALSE | 1
CLIMATITZACIÓ | FAN-COIL - SSEP_RSP35 - CLI-02.03 | SSEP_RSP35.P00.OF01. | SSEP_RSP35.P00.OF01. | 1 | FALSE | 1
CLIMATITZACIÓ | FAN-COIL - SSEP_RSP35 - CLI-02.03 | SSEP_RSP35.P00.OF01. | SSEP_RSP35.P00.OF01. | 1 | FALSE | 1
CLIMATITZACIÓ | FAN-COIL - SSEP_RSP35 - CLI-02.03 | SSEP_RSP35.P00.OF01. | SSEP_RSP35.P00.OF01. | 1 | FALSE | 1
CLIMATITZACIÓ | FAN-COIL - SSEP_RSP35 - CLI-02.03 | SSEP_RSP35.P00.SV01. | SSEP_RSP35.P00.SV01. | 1 | FALSE | 1
CLIMATITZACIÓ | FAN-COIL - SSEP_RSP35 - CLI-02.03 | SSEP_RSP35.P00.VS01. | SSEP_RSP35.P00.VS01. | 1 | FALSE | 1
CLIMATITZACIÓ | FAN-COIL - SSEP_RSP35 - CLI-02.03 | SSEP_RSP35.PS1.DE01. | SSEP_RSP35.PS1.DE01. | 1 | FALSE | 1
CLIMATITZACIÓ | FAN-COIL - SSEP_RSP35 - CLI-02.03 | SSEP_RSP35.PS1.DE02. | SSEP_RSP35.PS1.DE02. | 1 | FALSE | 1
CLIMATITZACIÓ | FAN-COIL - SSEP_RSP35 - CLI-02.03 | SSEP_RSP35.PS1.MAG01. | SSEP_RSP35.PS1.MAG01. | 1 | FALSE | 1
CLIMATITZACIÓ | FAN-COIL - SSEP_RSP35 - CLI-02.03 | SSEP_RSP35.PS1.MAG02. | SSEP_RSP35.PS1.MAG02. | 1 | FALSE | 1
CLIMATITZACIÓ | FAN-COIL - SSEP_RSP35 - CLI-02.03 | SSEP_RSP35.PS1.MAG03. | SSEP_RSP35.PS1.MAG03. | 1 | FALSE | 1
CLIMATITZACIÓ | BOMBES CIRCULACIÓ ACS I CLIMA - SSEP_RSP35 - CLI-03.02 | SSEP_RSP35.PS1.SC. | SSEP_RSP35.PS1.SC. | 1 | FALSE | 1
CLIMATITZACIÓ | BOMBES CIRCULACIÓ ACS I CLIMA - SSEP_RSP35 - CLI-03.02 | SSEP_RSP35.PS1.SC. | SSEP_RSP35.PS1.SC. | 1 | FALSE | 1
CLIMATITZACIÓ | BOMBA DE CALOR (< 70 KW) - SSP01.03 | SSEP_RSP35. | SSEP_RSP35. | 1 | FALSE | 1
CLIMATITZACIÓ | EQUIP AUTÒNOM PARTIT - SSP01.08 | SSEP_RSP35. | SSEP_RSP35. | 1 | FALSE | 1
CLIMATITZACIÓ | FANCOIL - SSP02.03 | SSEP_RSP35. | SSEP_RSP35. | 30 | FALSE | 30
CLIMATITZACIÓ | BOMBA CIRCULADORA CLIMA - SSP03.02 | SSEP_RSP35. | SSEP_RSP35. | 1 | FALSE | 1
CLIMATITZACIÓ | APARELLS AUTÒNOMS - TU - CLI-01.04 | CP_BR1.TU.FA. | CP_BR1.TU.FA. | 1 | FALSE | 1
CLIMATITZACIÓ | APARELLS AUTÒNOMS - TU - CLI-01.04 | CP_BR1.TU.FA. | CP_BR1.TU.FA. | 1 | FALSE | 1
CLIMATITZACIÓ | APARELLS AUTÒNOMS - TU - CLI-01.04 | CP_BR1.TU.FA. | CP_BR1.TU.FA. | 1 | FALSE | 1
CLIMATITZACIÓ | APARELLS AUTÒNOMS - TU - CLI-01.04 | CP_BR1.TU.P00.DX01. | CP_BR1.TU.P00.DX01. | 1 | FALSE | 1
CLIMATITZACIÓ | APARELLS AUTÒNOMS - TU - CLI-01.04 | CP_BR1.TU.P00.DX02. | CP_BR1.TU.P00.DX02. | 1 | FALSE | 1
CLIMATITZACIÓ | APARELLS AUTÒNOMS - TU - CLI-01.04 | CP_BR1.TU.P00.TA. | CP_BR1.TU.P00.TA. | 1 | FALSE | 1
CLIMATITZACIÓ | AEROTERMOS - TU - CLI-02.11 | CP_BR1.TU.P00.TA. | CP_BR1.TU.P00.TA. | 2 | FALSE | 2
CLIMATITZACIÓ | PLANTES REFREDADORES - UHPP - CLI-01.01 | CP_BR1.UHPP.PC.ST. | CP_BR1.UHPP.PC.ST. | 1 | FALSE | 1
CLIMATITZACIÓ | PLANTES REFREDADORES - UHPP - CLI-01.01 | CP_BR1.UHPP.PC.ST. | CP_BR1.UHPP.PC.ST. | 1 | FALSE | 1
CLIMATITZACIÓ | APARELLS AUTÒNOMS - UHPP - CLI-01.04 | CP_BR1.UHPP.P00.BU. | CP_BR1.UHPP.P00.BU. | 1 | FALSE | 1
CLIMATITZACIÓ | APARELLS AUTÒNOMS - UHPP - CLI-01.04 | CP_BR1.UHPP.P00.CO. | CP_BR1.UHPP.P00.CO. | 1 | FALSE | 1
CLIMATITZACIÓ | APARELLS AUTÒNOMS - UHPP - CLI-01.04 | CP_BR1.UHPP.P00.DX. | CP_BR1.UHPP.P00.DX. | 1 | FALSE | 1
CLIMATITZACIÓ | APARELLS AUTÒNOMS - UHPP - CLI-01.04 | CP_BR1.UHPP.P00.PA01. | CP_BR1.UHPP.P00.PA01. | 1 | FALSE | 1
CLIMATITZACIÓ | APARELLS AUTÒNOMS - UHPP - CLI-01.04 | CP_BR1.UHPP.P00.PA02. | CP_BR1.UHPP.P00.PA02. | 1 | FALSE | 1
CLIMATITZACIÓ | APARELLS AUTÒNOMS - UHPP - CLI-01.04 | CP_BR1.UHPP.P00.PA02. | CP_BR1.UHPP.P00.PA02. | 1 | FALSE | 1
CLIMATITZACIÓ | APARELLS AUTÒNOMS - UHPP - CLI-01.04 | CP_BR1.UHPP.P00.PA03. | CP_BR1.UHPP.P00.PA03. | 1 | FALSE | 1
CLIMATITZACIÓ | APARELLS AUTÒNOMS - UHPP - CLI-01.04 | CP_BR1.UHPP.P00.SD. | CP_BR1.UHPP.P00.SD. | 1 | FALSE | 1
CLIMATITZACIÓ | APARELLS AUTÒNOMS - UHPP - CLI-01.04 | CP_BR1.UHPP.P00.SL. | CP_BR1.UHPP.P00.SL. | 1 | FALSE | 1
CLIMATITZACIÓ | APARELLS AUTÒNOMS - UHPP - CLI-01.04 | CP_BR1.UHPP.P00.SV. | CP_BR1.UHPP.P00.SV. | 1 | FALSE | 1
CLIMATITZACIÓ | APARELLS AUTÒNOMS - UHPP - CLI-01.04 | CP_BR1.UHPP.P01. | CP_BR1.UHPP.P01. | 1 | FALSE | 1
CLIMATITZACIÓ | APARELLS AUTÒNOMS - UHPP - CLI-01.04 | CP_BR1.UHPP.P01.AUF. | CP_BR1.UHPP.P01.AUF. | 1 | FALSE | 1
CLIMATITZACIÓ | APARELLS AUTÒNOMS - UHPP - CLI-01.04 | CP_BR1.UHPP.P01.AUF. | CP_BR1.UHPP.P01.AUF. | 1 | FALSE | 1
CLIMATITZACIÓ | APARELLS AUTÒNOMS - UHPP - CLI-01.04 | CP_BR1.UHPP.P01.CS. | CP_BR1.UHPP.P01.CS. | 1 | FALSE | 1
CLIMATITZACIÓ | APARELLS AUTÒNOMS - UHPP - CLI-01.04 | CP_BR1.UHPP.P01.DX03. | CP_BR1.UHPP.P01.DX03. | 1 | FALSE | 1
CLIMATITZACIÓ | APARELLS AUTÒNOMS - UHPP - CLI-01.04 | CP_BR1.UHPP.P01.DX03. | CP_BR1.UHPP.P01.DX03. | 1 | FALSE | 1
CLIMATITZACIÓ | APARELLS AUTÒNOMS - UHPP - CLI-01.04 | CP_BR1.UHPP.P01.DX04. | CP_BR1.UHPP.P01.DX04. | 1 | FALSE | 1
CLIMATITZACIÓ | APARELLS AUTÒNOMS - UHPP - CLI-01.04 | CP_BR1.UHPP.P01.DX04. | CP_BR1.UHPP.P01.DX04. | 1 | FALSE | 1
CLIMATITZACIÓ | APARELLS AUTÒNOMS - UHPP - CLI-01.04 | CP_BR1.UHPP.P01.DXE. | CP_BR1.UHPP.P01.DXE. | 1 | FALSE | 1
CLIMATITZACIÓ | APARELLS AUTÒNOMS - UHPP - CLI-01.04 | CP_BR1.UHPP.P01.MJ01. | CP_BR1.UHPP.P01.MJ01. | 1 | FALSE | 1
CLIMATITZACIÓ | APARELLS AUTÒNOMS - UHPP - CLI-01.04 | CP_BR1.UHPP.P01.MJ01. | CP_BR1.UHPP.P01.MJ01. | 1 | FALSE | 1
CLIMATITZACIÓ | APARELLS AUTÒNOMS - UHPP - CLI-01.04 | CP_BR1.UHPP.P01.OFA. | CP_BR1.UHPP.P01.OFA. | 1 | FALSE | 1
CLIMATITZACIÓ | APARELLS AUTÒNOMS - UHPP - CLI-01.04 | CP_BR1.UHPP.P01.PAT. | CP_BR1.UHPP.P01.PAT. | 1 | FALSE | 1
CLIMATITZACIÓ | APARELLS AUTÒNOMS - UHPP - CLI-01.04 | CP_BR1.UHPP.P01.PAT. | CP_BR1.UHPP.P01.PAT. | 1 | FALSE | 1
CLIMATITZACIÓ | APARELLS AUTÒNOMS - UHPP - CLI-01.04 | CP_BR1.UHPP.P01.PAT. | CP_BR1.UHPP.P01.PAT. | 1 | FALSE | 1
CLIMATITZACIÓ | APARELLS AUTÒNOMS - UHPP - CLI-01.04 | CP_BR1.UHPP.P01.PAT. | CP_BR1.UHPP.P01.PAT. | 1 | FALSE | 1
CLIMATITZACIÓ | APARELLS AUTÒNOMS - UHPP - CLI-01.04 | CP_BR1.UHPP.P01.PAT. | CP_BR1.UHPP.P01.PAT. | 1 | FALSE | 1
CLIMATITZACIÓ | APARELLS AUTÒNOMS - UHPP - CLI-01.04 | CP_BR1.UHPP.P01.PS01. | CP_BR1.UHPP.P01.PS01. | 4 | FALSE | 4
CLIMATITZACIÓ | APARELLS AUTÒNOMS - UHPP - CLI-01.04 | CP_BR1.UHPP.P01.SC. | CP_BR1.UHPP.P01.SC. | 1 | FALSE | 1
CLIMATITZACIÓ | APARELLS AUTÒNOMS - UHPP - CLI-01.04 | CP_BR1.UHPP.P01.SF. | CP_BR1.UHPP.P01.SF. | 1 | FALSE | 1
CLIMATITZACIÓ | APARELLS AUTÒNOMS - UHPP - CLI-01.04 | CP_BR1.UHPP.P01.SG. | CP_BR1.UHPP.P01.SG. | 1 | FALSE | 1
CLIMATITZACIÓ | APARELLS AUTÒNOMS - UHPP - CLI-01.04 | CP_BR1.UHPP.P01.SM. | CP_BR1.UHPP.P01.SM. | 1 | FALSE | 1
CLIMATITZACIÓ | APARELLS AUTÒNOMS - UHPP - CLI-01.04 | CP_BR1.UHPP.P01.TA01. | CP_BR1.UHPP.P01.TA01. | 1 | FALSE | 1
CLIMATITZACIÓ | APARELLS AUTÒNOMS - UHPP - CLI-01.04 | CP_BR1.UHPP.P01.TA02. | CP_BR1.UHPP.P01.TA02. | 1 | FALSE | 1
CLIMATITZACIÓ | APARELLS AUTÒNOMS - UHPP - CLI-01.04 | CP_BR1.UHPP.P01.TA03. | CP_BR1.UHPP.P01.TA03. | 1 | FALSE | 1
CLIMATITZACIÓ | APARELLS AUTÒNOMS - UHPP - CLI-01.04 | CP_BR1.UHPP.P01.VS. | CP_BR1.UHPP.P01.VS. | 1 | FALSE | 1
CLIMATITZACIÓ | APARELLS AUTÒNOMS - UHPP - CLI-01.04 | CP_BR1.UHPP.P02.CE. | CP_BR1.UHPP.P02.CE. | 1 | FALSE | 1
CLIMATITZACIÓ | APARELLS AUTÒNOMS - UHPP - CLI-01.04 | CP_BR1.UHPP.P02.DXC. | CP_BR1.UHPP.P02.DXC. | 1 | FALSE | 1
CLIMATITZACIÓ | APARELLS AUTÒNOMS - UHPP - CLI-01.04 | CP_BR1.UHPP.P02.MJ. | CP_BR1.UHPP.P02.MJ. | 1 | FALSE | 1
CLIMATITZACIÓ | APARELLS AUTÒNOMS - UHPP - CLI-01.04 | CP_BR1.UHPP.P02.MJ. | CP_BR1.UHPP.P02.MJ. | 1 | FALSE | 1
CLIMATITZACIÓ | APARELLS AUTÒNOMS - UHPP - CLI-01.04 | CP_BR1.UHPP.P02.PA02. | CP_BR1.UHPP.P02.PA02. | 1 | FALSE | 1
CLIMATITZACIÓ | APARELLS AUTÒNOMS - UHPP - CLI-01.04 | CP_BR1.UHPP.P02.STG. | CP_BR1.UHPP.P02.STG. | 1 | FALSE | 1
CLIMATITZACIÓ | APARELLS AUTÒNOMS - UHPP - CLI-01.04 | CP_BR1.UHPP.P02.VSC. | CP_BR1.UHPP.P02.VSC. | 1 | FALSE | 1
CLIMATITZACIÓ | APARELLS AUTÒNOMS - UHPP - CLI-01.04 | CP_BR1.UHPP.P03.CE. | CP_BR1.UHPP.P03.CE. | 1 | FALSE | 1
CLIMATITZACIÓ | APARELLS AUTÒNOMS - UHPP - CLI-01.04 | CP_BR1.UHPP.P03.CF. | CP_BR1.UHPP.P03.CF. | 2 | FALSE | 2
CLIMATITZACIÓ | APARELLS AUTÒNOMS - UHPP - CLI-01.04 | CP_BR1.UHPP.P03.DC. | CP_BR1.UHPP.P03.DC. | 1 | FALSE | 1
CLIMATITZACIÓ | APARELLS AUTÒNOMS - UHPP - CLI-01.04 | CP_BR1.UHPP.P03.DX01. | CP_BR1.UHPP.P03.DX01. | 1 | FALSE | 1
CLIMATITZACIÓ | APARELLS AUTÒNOMS - UHPP - CLI-01.04 | CP_BR1.UHPP.P03.DX02. | CP_BR1.UHPP.P03.DX02. | 1 | FALSE | 1
CLIMATITZACIÓ | APARELLS AUTÒNOMS - UHPP - CLI-01.04 | CP_BR1.UHPP.P03.DX03. | CP_BR1.UHPP.P03.DX03. | 1 | FALSE | 1
CLIMATITZACIÓ | APARELLS AUTÒNOMS - UHPP - CLI-01.04 | CP_BR1.UHPP.P03.ME. | CP_BR1.UHPP.P03.ME. | 1 | FALSE | 1
CLIMATITZACIÓ | APARELLS AUTÒNOMS - UHPP - CLI-01.04 | CP_BR1.UHPP.P03.PS01. | CP_BR1.UHPP.P03.PS01. | 1 | FALSE | 1
CLIMATITZACIÓ | APARELLS AUTÒNOMS - UHPP - CLI-01.04 | CP_BR1.UHPP.P03.PS02. | CP_BR1.UHPP.P03.PS02. | 1 | FALSE | 1
CLIMATITZACIÓ | APARELLS AUTÒNOMS - UHPP - CLI-01.04 | CP_BR1.UHPP.P03.STG. | CP_BR1.UHPP.P03.STG. | 1 | FALSE | 1
CLIMATITZACIÓ | APARELLS AUTÒNOMS - UHPP - CLI-01.04 | CP_BR1.UHPP.P03.SVF. | CP_BR1.UHPP.P03.SVF. | 1 | FALSE | 1
CLIMATITZACIÓ | CLIMATITZADORS - UHPP - CLI-02.01 | CP_BR1.UHPP.PC.ST. | CP_BR1.UHPP.PC.ST. | 1 | FALSE | 1
CLIMATITZACIÓ | CLIMATITZADORS - UHPP - CLI-02.01 | CP_BR1.UHPP.PC.ST. | CP_BR1.UHPP.PC.ST. | 1 | FALSE | 1
CLIMATITZACIÓ | CLIMATITZADORS - UHPP - CLI-02.01 | CP_BR1.UHPP.PC.ST. | CP_BR1.UHPP.PC.ST. | 1 | FALSE | 1
CLIMATITZACIÓ | CLIMATITZADORS - UHPP - CLI-02.01 | CP_BR1.UHPP.PC.ST. | CP_BR1.UHPP.PC.ST. | 1 | FALSE | 1
CLIMATITZACIÓ | FAN-COIL - UHPP - CLI-02.03 | CP_BR1.UHPP.P02. | CP_BR1.UHPP.P02. | 22 | FALSE | 22
CLIMATITZACIÓ | FAN-COIL - UHPP - CLI-02.03 | CP_BR1.UHPP.P03. | CP_BR1.UHPP.P03. | 20 | FALSE | 20
CLIMATITZACIÓ | CONDUCTES AIRE - UHPP - CLI-02.04 | CP_BR1.UHPP. | CP_BR1.UHPP. | 1 | FALSE | 1
CLIMATITZACIÓ | DEPÒSITS D'INÈRCIA - UHPP - CLI-02.10 | CP_BR1.UHPP.PC.ST. | CP_BR1.UHPP.PC.ST. | 1 | FALSE | 1
CLIMATITZACIÓ | DEPÒSITS D'INÈRCIA - UHPP - CLI-02.10 | CP_BR1.UHPP.PC.ST. | CP_BR1.UHPP.PC.ST. | 1 | FALSE | 1
CLIMATITZACIÓ | BOMBES CIRCULACIÓ ACS I CLIMA - UHPP - CLI-03.02 | CP_BR1.UHPP.PC.ST. | CP_BR1.UHPP.PC.ST. | 1 | FALSE | 1
CLIMATITZACIÓ | BOMBES CIRCULACIÓ ACS I CLIMA - UHPP - CLI-03.02 | CP_BR1.UHPP.PC.ST. | CP_BR1.UHPP.PC.ST. | 1 | FALSE | 1
CLIMATITZACIÓ | BOMBES CIRCULACIÓ ACS I CLIMA - UHPP - CLI-03.02 | CP_BR1.UHPP.PC.ST. | CP_BR1.UHPP.PC.ST. | 1 | FALSE | 1
CLIMATITZACIÓ | BOMBES CIRCULACIÓ ACS I CLIMA - UHPP - CLI-03.02 | CP_BR1.UHPP.PC.ST. | CP_BR1.UHPP.PC.ST. | 1 | FALSE | 1
CLIMATITZACIÓ | BOMBES CIRCULACIÓ ACS I CLIMA - UHPP - CLI-03.02 | CP_BR1.UHPP.PC.ST. | CP_BR1.UHPP.PC.ST. | 1 | FALSE | 1
CLIMATITZACIÓ | BOMBES CIRCULACIÓ ACS I CLIMA - UHPP - CLI-03.02 | CP_BR1.UHPP.PC.ST. | CP_BR1.UHPP.PC.ST. | 1 | FALSE | 1
CLIMATITZACIÓ | BOMBES CIRCULACIÓ ACS I CLIMA - UHPP - CLI-03.02 | CP_BR1.UHPP.PC.ST. | CP_BR1.UHPP.PC.ST. | 1 | FALSE | 1
CLIMATITZACIÓ | BOMBES CIRCULACIÓ ACS I CLIMA - UHPP - CLI-03.02 | CP_BR1.UHPP.PC.ST. | CP_BR1.UHPP.PC.ST. | 1 | FALSE | 1
CLIMATITZACIÓ | BOMBES CIRCULACIÓ ACS I CLIMA - UHPP - CLI-03.02 | CP_BR1.UHPP.PC.ST. | CP_BR1.UHPP.PC.ST. | 1 | FALSE | 1
CLIMATITZACIÓ | APARELLS AUTÒNOMS - UMS - CLI-01.04 | CP_BR1.UMS.FA. | CP_BR1.UMS.FA. | 1 | FALSE | 1
CLIMATITZACIÓ | APARELLS AUTÒNOMS - UMS - CLI-01.04 | CP_BR1.UMS.FA. | CP_BR1.UMS.FA. | 1 | FALSE | 1
CLIMATITZACIÓ | APARELLS AUTÒNOMS - UMS - CLI-01.04 | CP_BR1.UMS.FA. | CP_BR1.UMS.FA. | 1 | FALSE | 1
CLIMATITZACIÓ | APARELLS AUTÒNOMS - UMS - CLI-01.04 | CP_BR1.UMS.FA. | CP_BR1.UMS.FA. | 1 | FALSE | 1
CLIMATITZACIÓ | APARELLS AUTÒNOMS - UMS - CLI-01.04 | CP_BR1.UMS.FA. | CP_BR1.UMS.FA. | 1 | FALSE | 1
CLIMATITZACIÓ | APARELLS AUTÒNOMS - UMS - CLI-01.04 | CP_BR1.UMS.FA. | CP_BR1.UMS.FA. | 1 | FALSE | 1
CLIMATITZACIÓ | APARELLS AUTÒNOMS - UMS - CLI-01.04 | CP_BR1.UMS.P00.BU. | CP_BR1.UMS.P00.BU. | 1 | FALSE | 1
CLIMATITZACIÓ | APARELLS AUTÒNOMS - UMS - CLI-01.04 | CP_BR1.UMS.P00.C107A. | CP_BR1.UMS.P00.C107A. | 1 | FALSE | 1
CLIMATITZACIÓ | APARELLS AUTÒNOMS - UMS - CLI-01.04 | CP_BR1.UMS.P00.DX01. | CP_BR1.UMS.P00.DX01. | 1 | FALSE | 1
CLIMATITZACIÓ | APARELLS AUTÒNOMS - UMS - CLI-01.04 | CP_BR1.UMS.P00.OF01. | CP_BR1.UMS.P00.OF01. | 1 | FALSE | 1
CLIMATITZACIÓ | APARELLS AUTÒNOMS - UMS - CLI-01.04 | CP_BR1.UMS.P00.SCOM. | CP_BR1.UMS.P00.SCOM. | 1 | FALSE | 1
CLIMATITZACIÓ | APARELLS AUTÒNOMS - UMS - CLI-01.04 | CP_BR1.UMS.P00.SDT. | CP_BR1.UMS.P00.SDT. | 1 | FALSE | 1
CLIMATITZACIÓ | AEROTERMOS - UMS - CLI-02.11 | CP_BR1.UMS.P00.MJ. | CP_BR1.UMS.P00.MJ. | 5 | FALSE | 5
CLIMATITZACIÓ | AEROTERMOS - UMS - CLI-02.11 | CP_BR1.UMS.P00.SCOM. | CP_BR1.UMS.P00.SCOM. | 1 | FALSE | 1
CLIMATITZACIÓ | RADIADORS D'AIGUA - UMS - CLI-02.13 | CP_BR1.UMS.P00. | CP_BR1.UMS.P00. | 37 | FALSE | 37
CLIMATITZACIÓ | RADIADORS D'AIGUA - UMS - CLI-02.13 | CP_BR1.UMS.P01. | CP_BR1.UMS.P01. | 43 | FALSE | 43
CLIMATITZACIÓ | RADIADORS D'AIGUA - UMS - CLI-02.13 | CP_BR1.UMS.P02. | CP_BR1.UMS.P02. | 42 | FALSE | 42
CLIMATITZACIÓ | INSTAL·LACIÓ CLIMATITZACIÓ - UMS - CLI-34.01 | CP_BR1.UMS. | CP_BR1.UMS. | 1 | FALSE | 1
CLIMATITZACIÓ | APARELLS AUTÒNOMS - UMSA - CLI-01.04 | CP_BR1.UMSA.FA. | CP_BR1.UMSA.FA. | 1 | FALSE | 1
CLIMATITZACIÓ | APARELLS AUTÒNOMS - UMSA - CLI-01.04 | CP_BR1.UMSA.P00.SD. | CP_BR1.UMSA.P00.SD. | 1 | FALSE | 1
CLIMATITZACIÓ | CALDERES - UMST - CLI-01.03 | CP_BR1.UMST.STC. | CP_BR1.UMST.STC. | 1 | FALSE | 1
CLIMATITZACIÓ | CALDERES - UMST - CLI-01.03 | CP_BR1.UMST.STC. | CP_BR1.UMST.STC. | 1 | FALSE | 1
CLIMATITZACIÓ | DEPÒSITS D'INÈRCIA - UMST - CLI-02.10 | CP_BR1.UMST.STC. | CP_BR1.UMST.STC. | 1 | FALSE | 1
CLIMATITZACIÓ | BOMBES CIRCULACIÓ ACS I CLIMA - UMST - CLI-03.02 | CP_BR1.UMST.STC. | CP_BR1.UMST.STC. | 1 | FALSE | 1
CLIMATITZACIÓ | BOMBES CIRCULACIÓ ACS I CLIMA - UMST - CLI-03.02 | CP_BR1.UMST.STC. | CP_BR1.UMST.STC. | 1 | FALSE | 1
CLIMATITZACIÓ | BOMBES CIRCULACIÓ ACS I CLIMA - UMST - CLI-03.02 | CP_BR1.UMST.STC. | CP_BR1.UMST.STC. | 1 | FALSE | 1
CLIMATITZACIÓ | BOMBES CIRCULACIÓ ACS I CLIMA - UMST - CLI-03.02 | CP_BR1.UMST.STC. | CP_BR1.UMST.STC. | 1 | FALSE | 1
CLIMATITZACIÓ | BOMBES CIRCULACIÓ ACS I CLIMA - UMST - CLI-03.02 | CP_BR1.UMST.STC. | CP_BR1.UMST.STC. | 1 | FALSE | 1
CLIMATITZACIÓ | BOMBES CIRCULACIÓ ACS I CLIMA - UMST - CLI-03.02 | CP_BR1.UMST.STC. | CP_BR1.UMST.STC. | 1 | FALSE | 1
CLIMATITZACIÓ | BOMBES CIRCULACIÓ ACS I CLIMA - UMST - CLI-03.02 | CP_BR1.UMST.STC. | CP_BR1.UMST.STC. | 1 | FALSE | 1
CLIMATITZACIÓ | BOMBES CIRCULACIÓ ACS I CLIMA - UMST - CLI-03.02 | CP_BR1.UMST.STC. | CP_BR1.UMST.STC. | 1 | FALSE | 1
CLIMATITZACIÓ | BOMBES CIRCULACIÓ ACS I CLIMA - UMST - CLI-03.02 | CP_BR1.UMST.STC. | CP_BR1.UMST.STC. | 1 | FALSE | 1
CLIMATITZACIÓ | APARELLS AUTÒNOMS - USL - CLI-01.04 | CP_BR1.USL.FA. | CP_BR1.USL.FA. | 1 | FALSE | 1
CLIMATITZACIÓ | APARELLS AUTÒNOMS - USL - CLI-01.04 | CP_BR1.USL.FA. | CP_BR1.USL.FA. | 1 | FALSE | 1
CLIMATITZACIÓ | APARELLS AUTÒNOMS - USL - CLI-01.04 | CP_BR1.USL.FA. | CP_BR1.USL.FA. | 1 | FALSE | 1
CLIMATITZACIÓ | APARELLS AUTÒNOMS - USL - CLI-01.04 | CP_BR1.USL.FA. | CP_BR1.USL.FA. | 1 | FALSE | 1
CLIMATITZACIÓ | APARELLS AUTÒNOMS - USL - CLI-01.04 | CP_BR1.USL.FA. | CP_BR1.USL.FA. | 1 | FALSE | 1
CLIMATITZACIÓ | APARELLS AUTÒNOMS - USL - CLI-01.04 | CP_BR1.USL.P00.BU01. | CP_BR1.USL.P00.BU01. | 1 | FALSE | 1
CLIMATITZACIÓ | APARELLS AUTÒNOMS - USL - CLI-01.04 | CP_BR1.USL.P00.DX02. | CP_BR1.USL.P00.DX02. | 1 | FALSE | 1
CLIMATITZACIÓ | APARELLS AUTÒNOMS - USL - CLI-01.04 | CP_BR1.USL.P00.DX02. | CP_BR1.USL.P00.DX02. | 1 | FALSE | 1
CLIMATITZACIÓ | APARELLS AUTÒNOMS - USL - CLI-01.04 | CP_BR1.USL.P00.MLL. | CP_BR1.USL.P00.MLL. | 1 | FALSE | 1
CLIMATITZACIÓ | APARELLS AUTÒNOMS - USL - CLI-01.04 | CP_BR1.USL.P01.DX03. | CP_BR1.USL.P01.DX03. | 1 | FALSE | 1
CLIMATITZACIÓ | RADIADORS D'AIGUA - USL - CLI-02.13 | CP_BR1.USL.P00. | CP_BR1.USL.P00. | 2 | FALSE | 2
CLIMATITZACIÓ | RADIADORS D'AIGUA - USL - CLI-02.13 | CP_BR1.USL.P01. | CP_BR1.USL.P01. | 2 | FALSE | 2
FONTANERIA | INTERCANVIADOR DE PLAQUES - B01 - FON-04.01.A | CPB2.B01.PT. | CPB2.B01.PT. | 1 | FALSE | 1
FONTANERIA | DIPÒSIT EXPANSIÓ - B01 - FON-04.02 | CPB2.B01.P00.SAL04. | CPB2.B01.P00.SAL04. | 1 | FALSE | 1
FONTANERIA | DIPÒSIT EXPANSIÓ - B01 - FON-04.02 | CPB2.B01.P00.SAL04. | CPB2.B01.P00.SAL04. | 1 | FALSE | 1
FONTANERIA | DIPÒSIT EXPANSIÓ - B01 - FON-04.02 | CPB2.B01.PT. | CPB2.B01.PT. | 1 | FALSE | 1
FONTANERIA | DIPÒSIT EXPANSIÓ - B01 - FON-04.02 | CPB2.B01.PT. | CPB2.B01.PT. | 1 | FALSE | 1
FONTANERIA | DIPÒSIT ACUMULADOR ACS - B01 - FON-04.05 | CPB2.B01.PT. | CPB2.B01.PT. | 1 | FALSE | 1
FONTANERIA | INTERCANVIADOR DE PLAQUES - C02 - FON-04.01.A | CPB2.C02.PT.ST01. | CPB2.C02.PT.ST01. | 1 | FALSE | 1
FONTANERIA | DIPÒSIT ACUMULADOR ACS - C02 - FON-04.05 | CPB2.C02.PT. | CPB2.C02.PT. | 1 | FALSE | 1
FONTANERIA | INTERCANVIADOR DE PLAQUES - C03 - FON-04.01.A | CPB2.C03.PT. | CPB2.C03.PT. | 1 | FALSE | 1
FONTANERIA | DIPÒSIT EXPANSIÓ - C03 - FON-04.02 | CPB2.C03.PT. | CPB2.C03.PT. | 1 | FALSE | 1
FONTANERIA | DIPÒSIT EXPANSIÓ - C03 - FON-04.02 | CPB2.C03.PT. | CPB2.C03.PT. | 1 | FALSE | 1
FONTANERIA | DIPÒSIT ACUMULADOR ACS - C03 - FON-04.05 | CPB2.C03.PT. | CPB2.C03.PT. | 1 | FALSE | 1
FONTANERIA | DIPÒSIT EXPANSIÓ - CE_AL - FON-04.02 | CE_AL.ED02.P00.PAS03. | CE_AL.ED02.P00.PAS03. | 1 | FALSE | 1
FONTANERIA | DIPÒSIT EXPANSIÓ - CE_AL - FON-04.02 | CE_AL.ED02.P00.PAS03. | CE_AL.ED02.P00.PAS03. | 1 | FALSE | 1
FONTANERIA | DIPÒSIT EXPANSIÓ - CE_AL - FON-04.02 | CE_AL.ED02.P00.SBA. | CE_AL.ED02.P00.SBA. | 1 | FALSE | 1
FONTANERIA | DIPÒSIT EXPANSIÓ - CE_AL - FON-04.02 | CE_AL.ED02.P00.VS. | CE_AL.ED02.P00.VS. | 1 | FALSE | 1
FONTANERIA | DIPÒSIT EXPANSIÓ - CE_AL - FON-04.02 | CE_AL.ED05.PS1.ACUM. | CE_AL.ED05.PS1.ACUM. | 1 | FALSE | 1
FONTANERIA | DIPÒSIT EXPANSIÓ - CE_AL - FON-04.02 | CE_AL.ED05.PS1.CLD. | CE_AL.ED05.PS1.CLD. | 1 | FALSE | 1
FONTANERIA | DIPÒSIT EXPANSIÓ - CE_AL - FON-04.02 | CE_AL.ED05.PS1.CLD. | CE_AL.ED05.PS1.CLD. | 1 | FALSE | 1
FONTANERIA | DIPÒSIT EXPANSIÓ - CE_AL - FON-04.02 | CE_AL.ED05.PS1.CLD. | CE_AL.ED05.PS1.CLD. | 1 | FALSE | 1
FONTANERIA | DIPÒSIT EXPANSIÓ - CE_AL - FON-04.02 | CE_AL.ED06.P00.MOD01.VS. | CE_AL.ED06.P00.MOD01.VS. | 1 | FALSE | 1
FONTANERIA | DIPÒSIT ACUMULADOR ACS - CE_AL - FON-04.05 | CE_AL.ED05.PS1.ACUM. | CE_AL.ED05.PS1.ACUM. | 1 | FALSE | 1
FONTANERIA | EQUIPS DESCALCIFICACIÓ - CE_AL - FON-08.02.B | CE_AL.ED05.P00.CU. | CE_AL.ED05.P00.CU. | 1 | FALSE | 1
FONTANERIA | EQUIPS DESCALCIFICACIÓ - CE_AL - FON-08.02.B | CE_AL.ED05.P00.CU. | CE_AL.ED05.P00.CU. | 1 | FALSE | 1
FONTANERIA | TERMOS - CE_CLLU - FON-01.05 | CE_CLLU.P00.SLC. | CE_CLLU.P00.SLC. | 1 | FALSE | 1
FONTANERIA | TERMOS - CE_CLLU - FON-01.05 | CE_CLLU.P01.SCG. | CE_CLLU.P01.SCG. | 1 | FALSE | 1
FONTANERIA | TERMOS - CE_CLLU - FON-01.05 | CE_CLLU.P02.SCL. | CE_CLLU.P02.SCL. | 1 | FALSE | 1
FONTANERIA | INTERCANVIADOR DE PLAQUES - CE_CLLU - FON-04.01.A | CE_CLLU.PS.SLC. | CE_CLLU.PS.SLC. | 1 | FALSE | 1
FONTANERIA | DIPÒSIT EXPANSIÓ - CE_CLLU - FON-04.02 | CE_CLLU.PS.SDC. | CE_CLLU.PS.SDC. | 1 | FALSE | 1
FONTANERIA | DIPÒSIT EXPANSIÓ - CE_CLLU - FON-04.02 | CE_CLLU.PS.SLC. | CE_CLLU.PS.SLC. | 1 | FALSE | 1
FONTANERIA | DIPÒSIT EXPANSIÓ - CE_CLLU - FON-04.02 | CE_CLLU.PS.SLC. | CE_CLLU.PS.SLC. | 1 | FALSE | 1
FONTANERIA | DIPÒSIT EXPANSIÓ - CE_CLLU - FON-04.02 | CE_CLLU.PS.ZAC. | CE_CLLU.PS.ZAC. | 1 | FALSE | 1
FONTANERIA | DIPÒSIT EXPANSIÓ - CE_CLLU - FON-04.02 | CE_CLLU.PS.ZAC. | CE_CLLU.PS.ZAC. | 1 | FALSE | 1
FONTANERIA | DIPÒSIT ACUMULADOR ACS - CE_CLLU - FON-04.05 | CE_CLLU.PS.SLC. | CE_CLLU.PS.SLC. | 1 | FALSE | 1
FONTANERIA | EQUIPS DESCALCIFICACIÓ - CE_CLLU - FON-08.02.B | CE_CLLU.PS.SDC. | CE_CLLU.PS.SDC. | 1 | FALSE | 1
FONTANERIA | EQUIPS DESCALCIFICACIÓ - CE_CLLU - FON-08.02.B | CE_CLLU.PS.SDC. | CE_CLLU.PS.SDC. | 1 | FALSE | 1
FONTANERIA | DIPÒSIT EXPANSIÓ - CE_FIT - FON-04.02 | CE_FIT.P01.STC. | CE_FIT.P01.STC. | 1 | FALSE | 1
FONTANERIA | DIPÒSIT ACUMULADOR ACS - CE_FIT - FON-04.05 | CE_FIT.P01.STC. | CE_FIT.P01.STC. | 1 | FALSE | 1
FONTANERIA | TERMOS - CE_MO - FON-01.05 | CE_MO.EP.P00.LV04. | CE_MO.EP.P00.LV04. | 1 | FALSE | 1
FONTANERIA | INTERCANVIADOR DE PLAQUES - CE_MO - FON-04.01.A | CE_MO.EP.PS.SCA. | CE_MO.EP.PS.SCA. | 1 | FALSE | 1
FONTANERIA | DIPÒSIT EXPANSIÓ - CE_MO - FON-04.02 | CE_MO.EP.PS.SCA. | CE_MO.EP.PS.SCA. | 1 | FALSE | 1
FONTANERIA | DIPÒSIT EXPANSIÓ - CE_MO - FON-04.02 | CE_MO.EP.PS.SCA. | CE_MO.EP.PS.SCA. | 1 | FALSE | 1
FONTANERIA | DIPÒSIT ACUMULADOR ACS - CE_MO - FON-04.05 | CE_MO.EP.PS.SCA. | CE_MO.EP.PS.SCA. | 1 | FALSE | 1
FONTANERIA | DIPÒSIT EXPANSIÓ - CE_OB - FON-04.02 | CE_OB.EP.P00.BG. | CE_OB.EP.P00.BG. | 1 | FALSE | 1
FONTANERIA | DIPÒSIT EXPANSIÓ - CE_OB - FON-04.02 | CE_OB.GRN.P00.STC. | CE_OB.GRN.P00.STC. | 1 | FALSE | 1
FONTANERIA | DIPÒSIT ACUMULADOR ACS - CE_OB - FON-04.05 | CE_OB.EP.P00.BG. | CE_OB.EP.P00.BG. | 1 | FALSE | 1
FONTANERIA | DIPÒSIT ACUMULADOR ACS - CE_OB - FON-04.05 | CE_OB.GRN.P00.STQ. | CE_OB.GRN.P00.STQ. | 1 | FALSE | 1
FONTANERIA | EQUIPS DESCALCIFICACIÓ - CE_OB - FON-08.02.B | CE_OB.GRN.P00.STQ. | CE_OB.GRN.P00.STQ. | 1 | FALSE | 1
FONTANERIA | TERMOS - CE_SE - FON-01.05 | CE_SE.ED_5.AU05. | CE_SE.ED_5.AU05. | 1 | FALSE | 1
FONTANERIA | INTERCANVIADOR DE PLAQUES - CE_SE - FON-04.01.A | CE_SE.ED_3.INS. | CE_SE.ED_3.INS. | 1 | FALSE | 1
FONTANERIA | INTERCANVIADOR DE PLAQUES - CE_SE - FON-04.01.A | CE_SE.ED_4.P00.STC. | CE_SE.ED_4.P00.STC. | 1 | FALSE | 1
FONTANERIA | DIPÒSIT EXPANSIÓ - CE_SE - FON-04.02 | CE_SE.ED_4.P00.STC. | CE_SE.ED_4.P00.STC. | 1 | FALSE | 1
FONTANERIA | DIPÒSIT EXPANSIÓ - CE_SE - FON-04.02 | CE_SE.ED_4.P00.STC. | CE_SE.ED_4.P00.STC. | 1 | FALSE | 1
FONTANERIA | DIPÒSIT EXPANSIÓ - CE_SE - FON-04.02 | CE_SE.ED_4.P00.STC. | CE_SE.ED_4.P00.STC. | 1 | FALSE | 1
FONTANERIA | DIPÒSIT EXPANSIÓ - CE_SE - FON-04.02 | CE_SE.ED_4.P00.STC. | CE_SE.ED_4.P00.STC. | 1 | FALSE | 1
FONTANERIA | DIPÒSIT ACUMULADOR ACS - CE_SE - FON-04.05 | CE_SE.ED_4.P00.STC. | CE_SE.ED_4.P00.STC. | 1 | FALSE | 1
FONTANERIA | DIPÒSIT ACUMULADOR ACS - CE_SE - FON-04.05 | CE_SE.ED_4.P00.STC. | CE_SE.ED_4.P00.STC. | 1 | FALSE | 1
FONTANERIA | DIPÒSIT ACUMULADOR ACS - CE_SE - FON-04.05 | CE_SE.ED_4.P00.STC. | CE_SE.ED_4.P00.STC. | 1 | FALSE | 1
FONTANERIA | TERMOS - CE_TI - FON-01.05 | CE_TI.ED_A.PC.MG04. | CE_TI.ED_A.PC.MG04. | 1 | FALSE | 1
FONTANERIA | TERMOS - CE_TI - FON-01.05 | CE_TI.ED_D.P00.MG. | CE_TI.ED_D.P00.MG. | 1 | FALSE | 1
FONTANERIA | TERMOS - CE_TI - FON-01.05 | CE_TI.ED_D.P00.MG. | CE_TI.ED_D.P00.MG. | 1 | FALSE | 1
FONTANERIA | TERMOS - CE_TI - FON-01.05 | CE_TI.ED_D.P00.MG. | CE_TI.ED_D.P00.MG. | 1 | FALSE | 1
FONTANERIA | DIPÒSIT EXPANSIÓ - CE_TI - FON-04.02 | CE_TI.ED_B.P00.STC. | CE_TI.ED_B.P00.STC. | 1 | FALSE | 1
FONTANERIA | DIPÒSIT EXPANSIÓ - CE_TI - FON-04.02 | CE_TI.ED_B.P00.STC. | CE_TI.ED_B.P00.STC. | 1 | FALSE | 1
FONTANERIA | DIPÒSIT EXPANSIÓ - CE_TI - FON-04.02 | CE_TI.ED_B.P00.STC. | CE_TI.ED_B.P00.STC. | 1 | FALSE | 1
FONTANERIA | DIPÒSIT EXPANSIÓ - CE_TI - FON-04.02 | CE_TI.ED_B.P00.STC. | CE_TI.ED_B.P00.STC. | 1 | FALSE | 1
FONTANERIA | DIPÒSIT EXPANSIÓ - CE_TI - FON-04.02 | CE_TI.ED_D.P00.MG. | CE_TI.ED_D.P00.MG. | 1 | FALSE | 1
FONTANERIA | DIPÒSIT ACUMULADOR ACS - CE_TI - FON-04.05 | CE_TI.ED_B.P00.STC. | CE_TI.ED_B.P00.STC. | 1 | FALSE | 1
FONTANERIA | EQUIPS DESCALCIFICACIÓ - CE_TI - FON-08.02.B | CE_TI.ED_B.P00.STC. | CE_TI.ED_B.P00.STC. | 1 | FALSE | 1
FONTANERIA | ACUMULADOR - CHO04.05 | NL.CP_HO. | NL.CP_HO. | 1 | FALSE | 1
FONTANERIA | ACUMULADOR - CHO04.05 | NL.CP_HO. | NL.CP_HO. | 1 | FALSE | 1
FONTANERIA | ACUMULADOR - CHO04.05 | NL.CP_HO.XV_Cos ext.3 CaldACS. | NL.CP_HO.XV_Cos ext.3 CaldACS. | 2 | FALSE | 2
FONTANERIA | ACUMULADOR - CHO04.05 | NL.CP_HO.XV_Cos ext.3 CaldACS. | NL.CP_HO.XV_Cos ext.3 CaldACS. | 2 | FALSE | 2
FONTANERIA | TERMOS - CP_DO - FON-01.05 | CP_DO.ED01.P00.CE11. | CP_DO.ED01.P00.CE11. | 1 | FALSE | 1
FONTANERIA | TERMOS - CP_DO - FON-01.05 | CP_DO.ED01.PS.SRE. | CP_DO.ED01.PS.SRE. | 1 | FALSE | 1
FONTANERIA | TERMOS - CP_DO - FON-01.05 | CP_DO.MO01.PS.VES01. | CP_DO.MO01.PS.VES01. | 1 | FALSE | 1
FONTANERIA | TERMOS - CP_DO - FON-01.05 | CP_DO.MO01.PS.VES02. | CP_DO.MO01.PS.VES02. | 1 | FALSE | 1
FONTANERIA | INTERCANVIADOR DE PLAQUES - CP_DO - FON-04.01.A | CP_DO.ED01.PC.SC. | CP_DO.ED01.PC.SC. | 1 | FALSE | 1
FONTANERIA | INTERCANVIADOR DE PLAQUES - CP_DO - FON-04.01.A | CP_DO.ED01.PC.SC. | CP_DO.ED01.PC.SC. | 1 | FALSE | 1
FONTANERIA | INTERCANVIADOR DE PLAQUES - CP_DO - FON-04.01.A | CP_DO.ED01.PC.SC. | CP_DO.ED01.PC.SC. | 1 | FALSE | 1
FONTANERIA | DIPÒSIT ACUMULADOR ACS - CP_DO - FON-04.05 | CP_DO.ED01.PS.SC01. | CP_DO.ED01.PS.SC01. | 1 | FALSE | 1
FONTANERIA | DIPÒSIT ACUMULADOR ACS - CP_DO - FON-04.05 | CP_DO.ED01.PS.SC01. | CP_DO.ED01.PS.SC01. | 1 | FALSE | 1
FONTANERIA | DIPÒSIT ACUMULADOR ACS - CP_DO - FON-04.05 | CP_DO.ED01.PS.SC01. | CP_DO.ED01.PS.SC01. | 1 | FALSE | 1
FONTANERIA | EQUIPS DESCALCIFICACIÓ - CP_DO - FON-08.02.B | CP_DO.ED01.PS.SC01. | CP_DO.ED01.PS.SC01. | 1 | FALSE | 1
FONTANERIA | INTERCANVIADOR DE PLAQUES - CP_GI - FON-04.01.A | CP_GI.UB.SC. | CP_GI.UB.SC. | 1 | FALSE | 1
FONTANERIA | DIPÒSIT EXPANSIÓ - CP_GI - FON-04.02 | CP_GI.UB.SC. | CP_GI.UB.SC. | 1 | FALSE | 1
FONTANERIA | DIPÒSIT EXPANSIÓ - CP_GI - FON-04.02 | CP_GI.UB.SC. | CP_GI.UB.SC. | 1 | FALSE | 1
FONTANERIA | DIPÒSIT ACUMULADOR ACS - CP_GI - FON-04.05 | CP_GI.UB.SC. | CP_GI.UB.SC. | 1 | FALSE | 1
FONTANERIA | TERMOS - CP_OB2 - FON-01.05 | CP_OB2.ED01.P00.LV03. | CP_OB2.ED01.P00.LV03. | 1 | FALSE | 1
FONTANERIA | INTERCANVIADOR DE PLAQUES - CP_OB2 - FON-04.01.A | CP_OB2.ED01.PS.SC. | CP_OB2.ED01.PS.SC. | 1 | FALSE | 1
FONTANERIA | DIPÒSIT EXPANSIÓ - CP_OB2 - FON-04.02 | CP_OB2.ED01.PS.SC. | CP_OB2.ED01.PS.SC. | 1 | FALSE | 1
FONTANERIA | DIPÒSIT EXPANSIÓ - CP_OB2 - FON-04.02 | CP_OB2.ED01.PS.SC. | CP_OB2.ED01.PS.SC. | 1 | FALSE | 1
FONTANERIA | INTERCANVIADOR DE PLAQUES - CP_OBLL - FON-04.01.A | CP_OBLL.ED.P00.STC. | CP_OBLL.ED.P00.STC. | 1 | FALSE | 1
FONTANERIA | INTERCANVIADOR DE PLAQUES - CP_OBLL - FON-04.01.A | CP_OBLL.ED.P00.STC. | CP_OBLL.ED.P00.STC. | 1 | FALSE | 1
FONTANERIA | DIPÒSIT EXPANSIÓ - CP_OBLL - FON-04.02 | CP_OBLL.ED.P00.STC. | CP_OBLL.ED.P00.STC. | 1 | FALSE | 1
FONTANERIA | DIPÒSIT EXPANSIÓ - CP_OBLL - FON-04.02 | CP_OBLL.ED.P00.STC. | CP_OBLL.ED.P00.STC. | 1 | FALSE | 1
FONTANERIA | DIPÒSIT EXPANSIÓ - CP_OBLL - FON-04.02 | CP_OBLL.ED.P00.STC. | CP_OBLL.ED.P00.STC. | 1 | FALSE | 1
FONTANERIA | DIPÒSIT EXPANSIÓ - CP_OBLL - FON-04.02 | CP_OBLL.ED.P00.STC. | CP_OBLL.ED.P00.STC. | 1 | FALSE | 1
FONTANERIA | DIPÒSIT EXPANSIÓ - CP_OBLL - FON-04.02 | CP_OBLL.ED.P00.STC. | CP_OBLL.ED.P00.STC. | 1 | FALSE | 1
FONTANERIA | TERMOS - CP_PO - FON-01.05 | CP_PO.ED01.P00.SMA02. | CP_PO.ED01.P00.SMA02. | 1 | FALSE | 1
FONTANERIA | INTERCANVIADOR DE PLAQUES - CP_PO - FON-04.01.A | CP_PO.ED20.P00.STC. | CP_PO.ED20.P00.STC. | 1 | FALSE | 1
FONTANERIA | INTERCANVIADOR DE PLAQUES - CP_PO - FON-04.01.A | CP_PO.ED20.P00.STC. | CP_PO.ED20.P00.STC. | 1 | FALSE | 1
FONTANERIA | DIPÒSIT EXPANSIÓ - CP_PO - FON-04.02 | CP_PO.ED07.P00.STA01. | CP_PO.ED07.P00.STA01. | 1 | FALSE | 1
FONTANERIA | DIPÒSIT EXPANSIÓ - CP_PO - FON-04.02 | CP_PO.ED07.P00.STA01. | CP_PO.ED07.P00.STA01. | 1 | FALSE | 1
FONTANERIA | DIPÒSIT EXPANSIÓ - CP_PO - FON-04.02 | CP_PO.ED07.P00.STA01. | CP_PO.ED07.P00.STA01. | 1 | FALSE | 1
FONTANERIA | DIPÒSIT EXPANSIÓ - CP_PO - FON-04.02 | CP_PO.ED13.P00.STA. | CP_PO.ED13.P00.STA. | 1 | FALSE | 1
FONTANERIA | DIPÒSIT EXPANSIÓ - CP_PO - FON-04.02 | CP_PO.ED13.P00.STC. | CP_PO.ED13.P00.STC. | 1 | FALSE | 1
FONTANERIA | DIPÒSIT EXPANSIÓ - CP_PO - FON-04.02 | CP_PO.ED13.P00.STC. | CP_PO.ED13.P00.STC. | 1 | FALSE | 1
FONTANERIA | DIPÒSIT EXPANSIÓ - CP_PO - FON-04.02 | CP_PO.ED16.P00.MO07.STA. | CP_PO.ED16.P00.MO07.STA. | 1 | FALSE | 1
FONTANERIA | DIPÒSIT EXPANSIÓ - CP_PO - FON-04.02 | CP_PO.ED20.P00.STC. | CP_PO.ED20.P00.STC. | 1 | FALSE | 1
FONTANERIA | DIPÒSIT EXPANSIÓ - CP_PO - FON-04.02 | CP_PO.ED20.P00.STC. | CP_PO.ED20.P00.STC. | 1 | FALSE | 1
FONTANERIA | DIPÒSIT EXPANSIÓ - CP_PO - FON-04.02 | CP_PO.ED20.P00.STC. | CP_PO.ED20.P00.STC. | 1 | FALSE | 1
FONTANERIA | DIPÒSIT EXPANSIÓ - CP_PO - FON-04.02 | CP_PO.ED20.P00.STC. | CP_PO.ED20.P00.STC. | 1 | FALSE | 1
FONTANERIA | DIPÒSIT EXPANSIÓ - CP_PO - FON-04.02 | CP_PO.ED20.P00.STC. | CP_PO.ED20.P00.STC. | 1 | FALSE | 1
FONTANERIA | DIPÒSIT EXPANSIÓ - CP_PO - FON-04.02 | CP_PO.ED20.P00.STC. | CP_PO.ED20.P00.STC. | 1 | FALSE | 1
FONTANERIA | DIPÒSIT EXPANSIÓ - CP_PO - FON-04.02 | CP_PO.ED20.P00.STC. | CP_PO.ED20.P00.STC. | 1 | FALSE | 1
FONTANERIA | DIPÒSIT EXPANSIÓ - CP_PO - FON-04.02 | CP_PO.ED20.P00.STC. | CP_PO.ED20.P00.STC. | 1 | FALSE | 1
FONTANERIA | DIPÒSIT AIGUA SANITARIA - CP_PO - FON-04.03 | CP_PO.ED07.P00.STA01. | CP_PO.ED07.P00.STA01. | 1 | FALSE | 1
FONTANERIA | DIPÒSIT AIGUA SANITARIA - CP_PO - FON-04.03 | CP_PO.ED07.P00.STA01. | CP_PO.ED07.P00.STA01. | 1 | FALSE | 1
FONTANERIA | DIPÓSIT ACUMULADOR ACS - CP_PO - FON-04.05 | CP_PO.ED13.P00.STA. | CP_PO.ED13.P00.STA. | 1 | FALSE | 1
FONTANERIA | INTERCANVIADOR DE PLAQUES - CPB2 - FON-04.01.A | CPB2.D13.PT.ST01. | CPB2.D13.PT.ST01. | 1 | FALSE | 1
FONTANERIA | DIPÒSIT EXPANSIÓ - CPB2 - FON-04.02 | CPB2.D13.PT.ST01. | CPB2.D13.PT.ST01. | 1 | FALSE | 1
FONTANERIA | DIPÒSIT EXPANSIÓ - CPB2 - FON-04.02 | CPB2.D13.PT.ST01. | CPB2.D13.PT.ST01. | 1 | FALSE | 1
FONTANERIA | DIPÒSIT ACUMULADOR ACS - CPB2 - FON-04.05 | CPB2.D14.PT.ST01. | CPB2.D14.PT.ST01. | 1 | FALSE | 1
FONTANERIA | DIPÒSIT ACUMULADOR ACS - CPB2 - FON-04.05 | CPB2.D14.PT.ST01. | CPB2.D14.PT.ST01. | 1 | FALSE | 1
FONTANERIA | INTERCANVIADOR DE PLAQUES - D01 - FON-04.01.A | CPB2.D01.PT.ST01. | CPB2.D01.PT.ST01. | 1 | FALSE | 1
FONTANERIA | DIPÒSIT EXPANSIÓ - D01 - FON-04.02 | CPB2.D01.PT.ST01. | CPB2.D01.PT.ST01. | 1 | FALSE | 1
FONTANERIA | DIPÒSIT EXPANSIÓ - D01 - FON-04.02 | CPB2.D01.PT.ST01. | CPB2.D01.PT.ST01. | 1 | FALSE | 1
FONTANERIA | DIPÒSIT ACUMULADOR ACS - D01 - FON-04.05 | CPB2.D01.PT.ST01. | CPB2.D01.PT.ST01. | 1 | FALSE | 1
FONTANERIA | DIPÒSIT ACUMULADOR ACS - D01 - FON-04.05 | CPB2.D01.PT.ST01. | CPB2.D01.PT.ST01. | 1 | FALSE | 1
FONTANERIA | INTERCANVIADOR DE PLAQUES - D02 - FON-04.01.A | CPB2.D02.PT.ST01. | CPB2.D02.PT.ST01. | 1 | FALSE | 1
FONTANERIA | DIPÒSIT EXPANSIÓ - D02 - FON-04.02 | CPB2.D02.PT.ST01. | CPB2.D02.PT.ST01. | 1 | FALSE | 1
FONTANERIA | DIPÒSIT EXPANSIÓ - D02 - FON-04.02 | CPB2.D02.PT.ST01. | CPB2.D02.PT.ST01. | 1 | FALSE | 1
FONTANERIA | DIPÒSIT ACUMULADOR ACS - D02 - FON-04.05 | CPB2.D02.PT.ST01. | CPB2.D02.PT.ST01. | 1 | FALSE | 1
FONTANERIA | DIPÒSIT ACUMULADOR ACS - D02 - FON-04.05 | CPB2.D02.PT.ST01. | CPB2.D02.PT.ST01. | 1 | FALSE | 1
FONTANERIA | INTERCANVIADOR DE PLAQUES - D03 - FON-04.01.A | CPB2.D03.PT.ST01. | CPB2.D03.PT.ST01. | 1 | FALSE | 1
FONTANERIA | DIPÒSIT EXPANSIÓ - D03 - FON-04.02 | CPB2.D03.PT.ST01. | CPB2.D03.PT.ST01. | 1 | FALSE | 1
FONTANERIA | DIPÒSIT EXPANSIÓ - D03 - FON-04.02 | CPB2.D03.PT.ST01. | CPB2.D03.PT.ST01. | 1 | FALSE | 1
FONTANERIA | DIPÒSIT ACUMULADOR ACS - D03 - FON-04.05 | CPB2.D03.PT.ST01. | CPB2.D03.PT.ST01. | 1 | FALSE | 1
FONTANERIA | DIPÒSIT ACUMULADOR ACS - D03 - FON-04.05 | CPB2.D03.PT.ST01. | CPB2.D03.PT.ST01. | 1 | FALSE | 1
FONTANERIA | INTERCANVIADOR DE PLAQUES - D04 - FON-04.01.A | CPB2.D04.PT.ST01. | CPB2.D04.PT.ST01. | 1 | FALSE | 1
FONTANERIA | DIPÒSIT EXPANSIÓ - D04 - FON-04.02 | CPB2.D04.PT.ST01. | CPB2.D04.PT.ST01. | 1 | FALSE | 1
FONTANERIA | DIPÒSIT EXPANSIÓ - D04 - FON-04.02 | CPB2.D04.PT.ST01. | CPB2.D04.PT.ST01. | 1 | FALSE | 1
FONTANERIA | DIPÒSIT ACUMULADOR ACS - D04 - FON-04.05 | CPB2.D04.PT.ST01. | CPB2.D04.PT.ST01. | 1 | FALSE | 1
FONTANERIA | DIPÒSIT ACUMULADOR ACS - D04 - FON-04.05 | CPB2.D04.PT.ST01. | CPB2.D04.PT.ST01. | 1 | FALSE | 1
FONTANERIA | INTERCANVIADOR DE PLAQUES - D05 - FON-04.01.A | CPB2.D05.PT.ST01. | CPB2.D05.PT.ST01. | 1 | FALSE | 1
FONTANERIA | DIPÒSIT EXPANSIÓ - D05 - FON-04.02 | CPB2.D05.PT.ST01. | CPB2.D05.PT.ST01. | 1 | FALSE | 1
FONTANERIA | DIPÒSIT EXPANSIÓ - D05 - FON-04.02 | CPB2.D05.PT.ST01. | CPB2.D05.PT.ST01. | 1 | FALSE | 1
FONTANERIA | DIPÒSIT ACUMULADOR ACS - D05 - FON-04.05 | CPB2.D05.PT.ST01. | CPB2.D05.PT.ST01. | 1 | FALSE | 1
FONTANERIA | DIPÒSIT ACUMULADOR ACS - D05 - FON-04.05 | CPB2.D05.PT.ST01. | CPB2.D05.PT.ST01. | 1 | FALSE | 1
FONTANERIA | INTERCANVIADOR DE PLAQUES - D06 - FON-04.01.A | CPB2.D06.PT.ST01. | CPB2.D06.PT.ST01. | 1 | FALSE | 1
FONTANERIA | DIPÒSIT EXPANSIÓ - D06 - FON-04.02 | CPB2.D06.PT.ST01. | CPB2.D06.PT.ST01. | 1 | FALSE | 1
FONTANERIA | DIPÒSIT EXPANSIÓ - D06 - FON-04.02 | CPB2.D06.PT.ST01. | CPB2.D06.PT.ST01. | 1 | FALSE | 1
FONTANERIA | DIPÒSIT ACUMULADOR ACS - D06 - FON-04.05 | CPB2.D06.PT.ST01. | CPB2.D06.PT.ST01. | 1 | FALSE | 1
FONTANERIA | DIPÒSIT ACUMULADOR ACS - D06 - FON-04.05 | CPB2.D06.PT.ST01. | CPB2.D06.PT.ST01. | 1 | FALSE | 1
FONTANERIA | INTERCANVIADOR DE PLAQUES - D07 - FON-04.01.A | CPB2.D07.PT.ST01. | CPB2.D07.PT.ST01. | 1 | FALSE | 1
FONTANERIA | DIPÒSIT EXPANSIÓ - D07 - FON-04.02 | CPB2.D07.PT.ST01. | CPB2.D07.PT.ST01. | 1 | FALSE | 1
FONTANERIA | DIPÒSIT EXPANSIÓ - D07 - FON-04.02 | CPB2.D07.PT.ST01. | CPB2.D07.PT.ST01. | 1 | FALSE | 1
FONTANERIA | DIPÒSIT ACUMULADOR ACS - D07 - FON-04.05 | CPB2.D07.PT.ST01. | CPB2.D07.PT.ST01. | 1 | FALSE | 1
FONTANERIA | DIPÒSIT ACUMULADOR ACS - D07 - FON-04.05 | CPB2.D07.PT.ST01. | CPB2.D07.PT.ST01. | 1 | FALSE | 1
FONTANERIA | INTERCANVIADOR DE PLAQUES - D08 - FON-04.01.A | CPB2.D08.PT.ST01. | CPB2.D08.PT.ST01. | 1 | FALSE | 1
FONTANERIA | DIPÒSIT EXPANSIÓ - D08 - FON-04.02 | CPB2.D08.PT.ST01. | CPB2.D08.PT.ST01. | 1 | FALSE | 1
FONTANERIA | DIPÒSIT EXPANSIÓ - D08 - FON-04.02 | CPB2.D08.PT.ST01. | CPB2.D08.PT.ST01. | 1 | FALSE | 1
FONTANERIA | DIPÒSIT ACUMULADOR ACS - D08 - FON-04.05 | CPB2.D08.PT.ST01. | CPB2.D08.PT.ST01. | 1 | FALSE | 1
FONTANERIA | DIPÒSIT ACUMULADOR ACS - D08 - FON-04.05 | CPB2.D08.PT.ST01. | CPB2.D08.PT.ST01. | 1 | FALSE | 1
FONTANERIA | INTERCANVIADOR DE PLAQUES - D09 - FON-04.01.A | CPB2.D09.PT.ST01. | CPB2.D09.PT.ST01. | 1 | FALSE | 1
FONTANERIA | DIPÒSIT EXPANSIÓ - D09 - FON-04.02 | CPB2.D09.PT.ST01. | CPB2.D09.PT.ST01. | 1 | FALSE | 1
FONTANERIA | DIPÒSIT EXPANSIÓ - D09 - FON-04.02 | CPB2.D09.PT.ST01. | CPB2.D09.PT.ST01. | 1 | FALSE | 1
FONTANERIA | DIPÒSIT ACUMULADOR ACS - D09 - FON-04.05 | CPB2.D09.PT.ST01. | CPB2.D09.PT.ST01. | 1 | FALSE | 1
FONTANERIA | DIPÒSIT ACUMULADOR ACS - D09 - FON-04.05 | CPB2.D09.PT.ST01. | CPB2.D09.PT.ST01. | 1 | FALSE | 1
FONTANERIA | INTERCANVIADOR DE PLAQUES - D10 - FON-04.01.A | CPB2.D10.PT.ST01. | CPB2.D10.PT.ST01. | 1 | FALSE | 1
FONTANERIA | DIPÒSIT EXPANSIÓ - D10 - FON-04.02 | CPB2.D10.PT.ST01. | CPB2.D10.PT.ST01. | 1 | FALSE | 1
FONTANERIA | DIPÒSIT EXPANSIÓ - D10 - FON-04.02 | CPB2.D10.PT.ST01. | CPB2.D10.PT.ST01. | 1 | FALSE | 1
FONTANERIA | DIPÒSIT ACUMULADOR ACS - D10 - FON-04.05 | CPB2.D10.PT.ST01. | CPB2.D10.PT.ST01. | 1 | FALSE | 1
FONTANERIA | DIPÒSIT ACUMULADOR ACS - D10 - FON-04.05 | CPB2.D10.PT.ST01. | CPB2.D10.PT.ST01. | 1 | FALSE | 1
FONTANERIA | INTERCANVIADOR DE PLAQUES - D11 - FON-04.01.A | CPB2.D11.PT.ST01. | CPB2.D11.PT.ST01. | 1 | FALSE | 1
FONTANERIA | DIPÒSIT EXPANSIÓ - D11 - FON-04.02 | CPB2.D11.PT.ST01. | CPB2.D11.PT.ST01. | 1 | FALSE | 1
FONTANERIA | DIPÒSIT EXPANSIÓ - D11 - FON-04.02 | CPB2.D11.PT.ST01. | CPB2.D11.PT.ST01. | 1 | FALSE | 1
FONTANERIA | DIPÒSIT ACUMULADOR ACS - D11 - FON-04.05 | CPB2.D11.PT.ST01. | CPB2.D11.PT.ST01. | 1 | FALSE | 1
FONTANERIA | DIPÒSIT ACUMULADOR ACS - D11 - FON-04.05 | CPB2.D11.PT.ST01. | CPB2.D11.PT.ST01. | 1 | FALSE | 1
FONTANERIA | INTERCANVIADOR DE PLAQUES - D12 - FON-04.01.A | CPB2.D12.PT.ST01. | CPB2.D12.PT.ST01. | 1 | FALSE | 1
FONTANERIA | DIPÒSIT EXPANSIÓ - D12 - FON-04.02 | CPB2.D12.PT.ST01. | CPB2.D12.PT.ST01. | 1 | FALSE | 1
FONTANERIA | DIPÒSIT EXPANSIÓ - D12 - FON-04.02 | CPB2.D12.PT.ST01. | CPB2.D12.PT.ST01. | 1 | FALSE | 1
FONTANERIA | DIPÒSIT ACUMULADOR ACS - D12 - FON-04.05 | CPB2.D12.PT.ST01. | CPB2.D12.PT.ST01. | 1 | FALSE | 1
FONTANERIA | DIPÒSIT ACUMULADOR ACS - D12 - FON-04.05 | CPB2.D12.PT.ST01. | CPB2.D12.PT.ST01. | 1 | FALSE | 1
FONTANERIA | DIPÒSIT HIDROPNEUMÀTICS - DEH - FON-04.04 | CP_BR1.DEH.P02. | CP_BR1.DEH.P02. | 4 | FALSE | 4
FONTANERIA | DIPÒSIT HIDROPNEUMÀTICS - DL - FON-04.04 | CP_BR1.DL.P02. | CP_BR1.DL.P02. | 1 | FALSE | 1
FONTANERIA | INTERCANVIADOR DE PLAQUES - DR1 - FON-04.01.A | CPB2.DR1.PT.ST01. | CPB2.DR1.PT.ST01. | 1 | FALSE | 1
FONTANERIA | DIPÒSIT EXPANSIÓ - DR1 - FON-04.02 | CPB2.DR1.PT.ST01. | CPB2.DR1.PT.ST01. | 1 | FALSE | 1
FONTANERIA | DIPÒSIT EXPANSIÓ - DR1 - FON-04.02 | CPB2.DR1.PT.ST01. | CPB2.DR1.PT.ST01. | 1 | FALSE | 1
FONTANERIA | DIPÒSIT ACUMULADOR ACS - DR1 - FON-04.05 | CPB2.DR1.PT.ST01. | CPB2.DR1.PT.ST01. | 1 | FALSE | 1
FONTANERIA | DIPÒSIT ACUMULADOR ACS - DR1 - FON-04.05 | CPB2.DR1.PT.ST01. | CPB2.DR1.PT.ST01. | 1 | FALSE | 1
FONTANERIA | INTERCANVIADOR DE PLAQUES - DS1 - FON-04.01.A | CPB2.DS1.PT.ST01. | CPB2.DS1.PT.ST01. | 1 | FALSE | 1
FONTANERIA | DIPÒSIT EXPANSIÓ - DS1 - FON-04.02 | CPB2.DS1.PT.ST01. | CPB2.DS1.PT.ST01. | 1 | FALSE | 1
FONTANERIA | DIPÒSIT EXPANSIÓ - DS1 - FON-04.02 | CPB2.DS1.PT.ST01. | CPB2.DS1.PT.ST01. | 1 | FALSE | 1
FONTANERIA | DIPÒSIT ACUMULADOR ACS - DS1 - FON-04.05 | CPB2.DS1.PT.ST01. | CPB2.DS1.PT.ST01. | 1 | FALSE | 1
FONTANERIA | DIPÒSIT HIDROPNEUMÀTICS - DT - FON-04.04 | CP_BR1.DT.P04. | CP_BR1.DT.P04. | 2 | FALSE | 2
FONTANERIA | INTERCANVIADOR DE PLAQUES - DU - FON-04.01.A | CP_BR1.DU.P03.ST01. | CP_BR1.DU.P03.ST01. | 1 | FALSE | 1
FONTANERIA | DIPÒSIT EXPANSIÓ - DU - FON-04.02 | CP_BR1.DU.P03.ST01. | CP_BR1.DU.P03.ST01. | 1 | FALSE | 1
FONTANERIA | DIPÒSIT EXPANSIÓ - DU - FON-04.02 | CP_BR1.DU.P03.ST01. | CP_BR1.DU.P03.ST01. | 1 | FALSE | 1
FONTANERIA | DIPÒSIT EXPANSIÓ - DU - FON-04.02 | CP_BR1.DU.P03.ST01. | CP_BR1.DU.P03.ST01. | 1 | FALSE | 1
FONTANERIA | DIPÒSIT EXPANSIÓ - DU - FON-04.02 | CP_BR1.DU.P03.ST01. | CP_BR1.DU.P03.ST01. | 1 | FALSE | 1
FONTANERIA | DIPÒSIT ACUMULADOR ACS - DU - FON-04.05 | CP_BR1.DU.P03.ST01. | CP_BR1.DU.P03.ST01. | 1 | FALSE | 1
FONTANERIA | DIPÒSIT ACUMULADOR ACS - DU - FON-04.05 | CP_BR1.DU.P03.ST01. | CP_BR1.DU.P03.ST01. | 1 | FALSE | 1
FONTANERIA | DESCALCIFICADOR VULCAN S10 - DU - FON-08.02.B | CP_BR1.DU.P03.ST01. | CP_BR1.DU.P03.ST01. | 1 | FALSE | 1
FONTANERIA | TERMOS - EDAR - FON-01.05 | CP_BR1.EDAR.P00.OF. | CP_BR1.EDAR.P00.OF. | 1 | FALSE | 1
FONTANERIA | INTERCANVIADOR DE PLAQUES - F01 - FON-04.01.A | CPB2.F01.PT.ST01. | CPB2.F01.PT.ST01. | 1 | FALSE | 1
FONTANERIA | DIPÒSIT EXPANSIÓ - F01 - FON-04.02 | CPB2.F01.PT.ST01. | CPB2.F01.PT.ST01. | 1 | FALSE | 1
FONTANERIA | DIPÒSIT EXPANSIÓ - F01 - FON-04.02 | CPB2.F01.PT.ST01. | CPB2.F01.PT.ST01. | 1 | FALSE | 1
FONTANERIA | DIPÒSIT ACUMULADOR ACS - F01 - FON-04.05 | CPB2.F01.PT. | CPB2.F01.PT. | 1 | FALSE | 1
FONTANERIA | INTERCANVIADOR DE PLAQUES - G01 - FON-04.01.A | CPB2.G01.PT.ST01. | CPB2.G01.PT.ST01. | 1 | FALSE | 1
FONTANERIA | DIPÒSIT EXPANSIÓ - G01 - FON-04.02 | CPB2.G01.PT.ST01. | CPB2.G01.PT.ST01. | 1 | FALSE | 1
FONTANERIA | DIPÒSIT EXPANSIÓ - G01 - FON-04.02 | CPB2.G01.PT.ST01. | CPB2.G01.PT.ST01. | 1 | FALSE | 1
FONTANERIA | DIPÒSIT ACUMULADOR ACS - G01 - FON-04.05 | CPB2.G01.PT.ST01. | CPB2.G01.PT.ST01. | 1 | FALSE | 1
FONTANERIA | INTERCANVIADOR DE PLAQUES - G02 - FON-04.01.A | CPB2.G02.PT.ST01. | CPB2.G02.PT.ST01. | 1 | FALSE | 1
FONTANERIA | DIPÒSIT EXPANSIÓ - G02 - FON-04.02 | CPB2.G02.PT.ST01. | CPB2.G02.PT.ST01. | 1 | FALSE | 1
FONTANERIA | DIPÒSIT EXPANSIÓ - G02 - FON-04.02 | CPB2.G02.PT.ST01. | CPB2.G02.PT.ST01. | 1 | FALSE | 1
FONTANERIA | DIPÒSIT ACUMULADOR ACS - G02 - FON-04.05 | CPB2.G02.PT. | CPB2.G02.PT. | 1 | FALSE | 1
FONTANERIA | DIPÒSIT ACUMULADOR ACS - G02 - FON-04.05 | CPB2.G02.PT. | CPB2.G02.PT. | 1 | FALSE | 1
FONTANERIA | DIPÒSIT EXPANSIÓ - GA - FON-04.02 | CP_BR1.GA.P00.PA01. | CP_BR1.GA.P00.PA01. | 1 | FALSE | 1
FONTANERIA | DIPÒSIT EXPANSIÓ - GA - FON-04.02 | CP_BR1.GA.P00.PA01. | CP_BR1.GA.P00.PA01. | 1 | FALSE | 1
FONTANERIA | DIPÒSIT EXPANSIÓ - GA - FON-04.02 | CP_BR1.GA.P00.PA01. | CP_BR1.GA.P00.PA01. | 1 | FALSE | 1
FONTANERIA | DIPÒSIT EXPANSIÓ - GA - FON-04.02 | CP_BR1.GA.P00.PA01. | CP_BR1.GA.P00.PA01. | 1 | FALSE | 1
FONTANERIA | DIPÒSIT EXPANSIÓ - GA - FON-04.02 | CP_BR1.GA.PS1.PS05. | CP_BR1.GA.PS1.PS05. | 5 | FALSE | 5
FONTANERIA | DIPÒSIT EXPANSIÓ - GA - FON-04.02 | CP_BR1.GA.PS1.PS05. | CP_BR1.GA.PS1.PS05. | 5 | FALSE | 5
FONTANERIA | DIPÒSIT EXPANSIÓ - GA - FON-04.02 | CP_BR1.GA.PS1.PS07. | CP_BR1.GA.PS1.PS07. | 1 | FALSE | 1
FONTANERIA | INTERCANVIADOR DE PLAQUES - H01 - FON-04.01.A | CPB2.H01.PT.ST01. | CPB2.H01.PT.ST01. | 1 | FALSE | 1
FONTANERIA | DIPÒSIT EXPANSIÓ - H01 - FON-04.02 | CPB2.H01.PT.ST01. | CPB2.H01.PT.ST01. | 1 | FALSE | 1
FONTANERIA | DIPÒSIT EXPANSIÓ - H01 - FON-04.02 | CPB2.H01.PT.ST01. | CPB2.H01.PT.ST01. | 1 | FALSE | 1
FONTANERIA | DIPÒSIT ACUMULADOR ACS - H01 - FON-04.05 | CPB2.H01.PT. | CPB2.H01.PT. | 1 | FALSE | 1
FONTANERIA | INTERCANVIADOR DE PLAQUES - I04 - FON-04.01.A | CPB2.I04.PT. | CPB2.I04.PT. | 1 | FALSE | 1
FONTANERIA | DIPÒSIT EXPANSIÓ - I04 - FON-04.02 | CPB2.I04.PT. | CPB2.I04.PT. | 1 | FALSE | 1
FONTANERIA | DIPÒSIT EXPANSIÓ - I04 - FON-04.02 | CPB2.I04.PT. | CPB2.I04.PT. | 1 | FALSE | 1
FONTANERIA | DIPÒSIT ACUMULADOR ACS - I04 - FON-04.05 | CPB2.I04.PT. | CPB2.I04.PT. | 1 | FALSE | 1
FONTANERIA | INTERCANVIADOR DE PLAQUES - MCO - FON-04.01.A | CP_BR1.MCO.TM.ST04. | CP_BR1.MCO.TM.ST04. | 2 | FALSE | 2
FONTANERIA | DIPÒSIT EXPANSIÓ - MCO - FON-04.02 | CP_BR1.MCO.TM.ST04. | CP_BR1.MCO.TM.ST04. | 1 | FALSE | 1
FONTANERIA | DIPÒSIT EXPANSIÓ - MCO - FON-04.02 | CP_BR1.MCO.TM.ST04. | CP_BR1.MCO.TM.ST04. | 1 | FALSE | 1
FONTANERIA | DIPÒSIT EXPANSIÓ - MCO - FON-04.02 | CP_BR1.MCO.TM.ST04. | CP_BR1.MCO.TM.ST04. | 1 | FALSE | 1
FONTANERIA | DIPÒSIT EXPANSIÓ - MCO - FON-04.02 | CP_BR1.MCO.TM.ST04. | CP_BR1.MCO.TM.ST04. | 1 | FALSE | 1
FONTANERIA | DIPÒSIT EXPANSIÓ - MCO - FON-04.02 | CP_BR1.MCO.TM.ST04. | CP_BR1.MCO.TM.ST04. | 1 | FALSE | 1
FONTANERIA | DIPÒSIT ACUMULADOR ACS - MCO - FON-04.05 | CP_BR1.MCO.TM.ST04. | CP_BR1.MCO.TM.ST04. | 1 | FALSE | 1
FONTANERIA | DIPÒSIT ACUMULADOR ACS - MCO - FON-04.05 | CP_BR1.MCO.TM.ST04. | CP_BR1.MCO.TM.ST04. | 1 | FALSE | 1
FONTANERIA | DIPÒSIT ACUMULADOR ACS - MCO - FON-04.05 | CP_BR1.MCO.TM.ST04. | CP_BR1.MCO.TM.ST04. | 1 | FALSE | 1
FONTANERIA | DIPÒSIT ACUMULADOR ACS - MCO - FON-04.05 | CP_BR1.MCO.TM.ST04. | CP_BR1.MCO.TM.ST04. | 1 | FALSE | 1
FONTANERIA | DESCALCIFICADOR VULCAN S20 - MCO - FON-08.02.B | CP_BR1.MCO.TM.ST04. | CP_BR1.MCO.TM.ST04. | 1 | FALSE | 1
FONTANERIA | TERMOS - MOS - FON-01.05 | CP_BR1.MOS.PS1.VST01. | CP_BR1.MOS.PS1.VST01. | 1 | FALSE | 1
FONTANERIA | TERMOS - MOS - FON-01.05 | CP_BR1.MOS.PS1.VST02. | CP_BR1.MOS.PS1.VST02. | 1 | FALSE | 1
FONTANERIA | DIPÒSIT HIDROPNEUMÀTICS - MR3 - FON-04.04 | CP_BR1.MR3.P03. | CP_BR1.MR3.P03. | 8 | FALSE | 8
FONTANERIA | DIPÒSIT HIDROPNEUMÀTICS - MR4 - FON-04.04 | CP_BR1.MR4.P03. | CP_BR1.MR4.P03. | 8 | FALSE | 8
FONTANERIA | DIPÒSIT HIDROPNEUMÀTICS - MR4A - FON-04.04 | CP_BR1.MR4A.P04. | CP_BR1.MR4A.P04. | 4 | FALSE | 4
FONTANERIA | INTERCANVIADOR DE PLAQUES - MR5 - FON-04.01.A | CP_BR1.MR5.P00.ST01. | CP_BR1.MR5.P00.ST01. | 1 | FALSE | 1
FONTANERIA | DIPÒSIT EXPANSIÓ - MR5 - FON-04.02 | CP_BR1.MR5.P00.ST01. | CP_BR1.MR5.P00.ST01. | 1 | FALSE | 1
FONTANERIA | DIPÒSIT ACUMULADOR ACS - MR5 - FON-04.05 | CP_BR1.MR5.P00.ST01. | CP_BR1.MR5.P00.ST01. | 1 | FALSE | 1
FONTANERIA | DIPÒSIT ACUMULADOR ACS - MR5 - FON-04.05 | CP_BR1.MR5.P00.ST01. | CP_BR1.MR5.P00.ST01. | 1 | FALSE | 1
FONTANERIA | DIPÒSIT ACUMULADOR ACS - MR5 - FON-04.05 | CP_BR1.MR5.P00.ST01. | CP_BR1.MR5.P00.ST01. | 1 | FALSE | 1
FONTANERIA | DESCALCIFICADOR VULCAN S10 - MR5 - FON-08.02.B | CP_BR1.MR5.P00.ST01. | CP_BR1.MR5.P00.ST01. | 1 | FALSE | 1
FONTANERIA | DIPÒSIT D'EXPANSIÓ - SSP04.02 | SSEP_RSP35. | SSEP_RSP35. | 1 | FALSE | 1
FONTANERIA | TERMOS - UBE - FON-01.05 | CP_BR1.UBE.PF03. | CP_BR1.UBE.PF03. | 1 | FALSE | 1
FONTANERIA | TERMOS - UHPP - FON-01.05 | CP_BR1.UHPP.PC.ST. | CP_BR1.UHPP.PC.ST. | 1 | FALSE | 1
FONTANERIA | TERMOS - UHPP - FON-01.05 | CP_BR1.UHPP.PC.ST. | CP_BR1.UHPP.PC.ST. | 1 | FALSE | 1
FONTANERIA | DIPÒSIT EXPANSIÓ - UHPP - FON-04.02 | CP_BR1.UHPP.P00.ST04. | CP_BR1.UHPP.P00.ST04. | 1 | FALSE | 1
FONTANERIA | DIPÒSIT EXPANSIÓ - UHPP - FON-04.02 | CP_BR1.UHPP.P00.ST04. | CP_BR1.UHPP.P00.ST04. | 1 | FALSE | 1
FONTANERIA | DIPÒSIT EXPANSIÓ - UHPP - FON-04.02 | CP_BR1.UHPP.P00.ST04. | CP_BR1.UHPP.P00.ST04. | 1 | FALSE | 1
FONTANERIA | DIPÒSIT EXPANSIÓ - UHPP - FON-04.02 | CP_BR1.UHPP.PC.ST. | CP_BR1.UHPP.PC.ST. | 1 | FALSE | 1
FONTANERIA | DIPÒSIT EXPANSIÓ - UHPP - FON-04.02 | CP_BR1.UHPP.PC.ST. | CP_BR1.UHPP.PC.ST. | 1 | FALSE | 1
FONTANERIA | DIPÒSIT EXPANSIÓ - UHPP - FON-04.02 | CP_BR1.UHPP.PC.ST. | CP_BR1.UHPP.PC.ST. | 1 | FALSE | 1
FONTANERIA | DIPÒSIT ACUMULADOR ACS - UHPP - FON-04.05 | CP_BR1.UHPP.PC.ST. | CP_BR1.UHPP.PC.ST. | 1 | FALSE | 1
FONTANERIA | DIPÒSIT ACUMULADOR ACS - UHPP - FON-04.05 | CP_BR1.UHPP.PC.ST. | CP_BR1.UHPP.PC.ST. | 1 | FALSE | 1
FONTANERIA | DIPÒSIT ACUMULADOR ACS - UHPP - FON-04.05 | CP_BR1.UHPP.PC.ST. | CP_BR1.UHPP.PC.ST. | 1 | FALSE | 1
FONTANERIA | DIPÒSIT ACUMULADOR ACS - UHPP - FON-04.05 | CP_BR1.UHPP.PC.ST. | CP_BR1.UHPP.PC.ST. | 1 | FALSE | 1
FONTANERIA | DESCALCIFICADOR VULCAN S10 - UHPP - FON-08.02.B | CP_BR1.UHPP.P00.ST04. | CP_BR1.UHPP.P00.ST04. | 1 | FALSE | 1
FONTANERIA | INTERCANVIADOR DE PLAQUES - UMST - FON-04.01.A | CP_BR1.UMST.STC. | CP_BR1.UMST.STC. | 1 | FALSE | 1
FONTANERIA | DIPÒSIT EXPANSIÓ - UMST - FON-04.02 | CP_BR1.UMST.STC. | CP_BR1.UMST.STC. | 2 | FALSE | 2
FONTANERIA | DIPÒSIT EXPANSIÓ - UMST - FON-04.02 | CP_BR1.UMST.STGP. | CP_BR1.UMST.STGP. | 1 | FALSE | 1
FONTANERIA | DIPÒSIT EXPANSIÓ - UMST - FON-04.02 | CP_BR1.UMST.STGP. | CP_BR1.UMST.STGP. | 1 | FALSE | 1
FONTANERIA | DIPÒSIT EXPANSIÓ - UMST - FON-04.02 | CP_BR1.UMST.STGP. | CP_BR1.UMST.STGP. | 2 | FALSE | 2
FONTANERIA | DIPÒSIT ACUMULADOR ACS - UMST - FON-04.05 | CP_BR1.UMST.STAC. | CP_BR1.UMST.STAC. | 1 | FALSE | 1
FONTANERIA | DIPÒSIT ACUMULADOR ACS - UMST - FON-04.05 | CP_BR1.UMST.STAC. | CP_BR1.UMST.STAC. | 1 | FALSE | 1
FONTANERIA | EQUIPS DESCALCIFICACIÓ - UMST - FON-08.02.B | CP_BR1.UMST.STGP. | CP_BR1.UMST.STGP. | 1 | FALSE | 1
PROTECCIÓ CONTRA INCENDIS | GRUPS DE PRESSIO CONTRAINCENDIS - CP_PO - PRO-03.01 | CP_PO.ED07.P00.STA01. | CP_PO.ED07.P00.STA01. | 1 | FALSE | 1
PROTECCIÓ CONTRA INCENDIS | GRUPS DE PRESSIO CONTRAINCENDIS - CP_PO - PRO-03.01 | CP_PO.ED07.P00.STA01. | CP_PO.ED07.P00.STA01. | 1 | FALSE | 1
SANEJAMENT | GRUPS DE PRESSIÓ AIGUES FECALS I SANEJAMENT - EDAR - SAN-03.04 | CP_BR1.EDAR.PS1.ST01. | CP_BR1.EDAR.PS1.ST01. | 2 | FALSE | 2
SOLAR | INTERCANVIADOR SOLAR - CE_CLLU - SOL-26.04 | CE_CLLU.PS.ZAC. | CE_CLLU.PS.ZAC. | 1 | FALSE | 1
SOLAR | BOMBA ACS SOLAR - CE_CLLU - SOL-26.05 | CE_CLLU.PS.ZAC. | CE_CLLU.PS.ZAC. | 1 | FALSE | 1
SOLAR | BOMBA ACS SOLAR - CE_CLLU - SOL-26.05 | CE_CLLU.PS.ZAC. | CE_CLLU.PS.ZAC. | 1 | FALSE | 1
SOLAR | BOMBA ACS SOLAR - CE_CLLU - SOL-26.05 | CE_CLLU.PS.ZAC. | CE_CLLU.PS.ZAC. | 1 | FALSE | 1
VARIS | BOMBA DE CALOR DESHUMECTADORA EN PISCINES - CE_SE - VAR-24.01 | CE_SE.ED_3.PIS. | CE_SE.ED_3.PIS. | 1 | FALSE | 1
VENTILACIÓ/EXTRACCIÓ | CAIXES VENTILACIÓ - A01 - VEN-02.02 | CPB2.A01.PC. | CPB2.A01.PC. | 1 | FALSE | 1
VENTILACIÓ/EXTRACCIÓ | CAIXES VENTILACIÓ - A01 - VEN-02.02 | CPB2.A01.PC. | CPB2.A01.PC. | 1 | FALSE | 1
VENTILACIÓ/EXTRACCIÓ | CAIXES VENTILACIÓ - A01 - VEN-02.02 | CPB2.A01.PC. | CPB2.A01.PC. | 1 | FALSE | 1
VENTILACIÓ/EXTRACCIÓ | CAIXES VENTILACIÓ - A01 - VEN-02.02 | CPB2.A01.PC. | CPB2.A01.PC. | 1 | FALSE | 1
VENTILACIÓ/EXTRACCIÓ | BOCA EXTRACCIÓ BANY - B01 - VEN-02.16 | CPB2.B01.P00. | CPB2.B01.P00. | 2 | FALSE | 2
VENTILACIÓ/EXTRACCIÓ | BOCA EXTRACCIÓ BANY - B01 - VEN-02.16 | CPB2.B01.P01b. | CPB2.B01.P01b. | 11 | FALSE | 11
VENTILACIÓ/EXTRACCIÓ | BOCA EXTRACCIÓ BANY - B01 - VEN-02.16 | CPB2.B01.P02. | CPB2.B01.P02. | 21 | FALSE | 21
VENTILACIÓ/EXTRACCIÓ | BOCA EXTRACCIÓ BANY - B01 - VEN-02.16 | CPB2.B01.P03. | CPB2.B01.P03. | 12 | FALSE | 12
VENTILACIÓ/EXTRACCIÓ | BOCA EXTRACCIÓ BANY - C01 - VEN-02.16 | CPB2.C01.P00. | CPB2.C01.P00. | 5 | FALSE | 5
VENTILACIÓ/EXTRACCIÓ | BOCA EXTRACCIÓ BANY - C01 - VEN-02.16 | CPB2.C01.P01. | CPB2.C01.P01. | 4 | FALSE | 4
VENTILACIÓ/EXTRACCIÓ | BOCA EXTRACCIÓ BANY - C01 - VEN-02.16 | CPB2.C01.P02. | CPB2.C01.P02. | 4 | FALSE | 4
VENTILACIÓ/EXTRACCIÓ | CAIXES VENTILACIÓ - C02 - VEN-02.02 | CPB2.C02.PT.ST01. | CPB2.C02.PT.ST01. | 1 | FALSE | 1
VENTILACIÓ/EXTRACCIÓ | BOCA EXTRACCIÓ BANY - C02 - VEN-02.16 | CPB2.C02.P00. | CPB2.C02.P00. | 6 | FALSE | 6
VENTILACIÓ/EXTRACCIÓ | CAIXES VENTILACIÓ - CE_AL - VEN-02.02 | CE_AL.ED02.P00.PAS03. | CE_AL.ED02.P00.PAS03. | 1 | FALSE | 1
VENTILACIÓ/EXTRACCIÓ | CAIXES VENTILACIÓ - CE_AL - VEN-02.02 | CE_AL.ED02.P00.PAS03. | CE_AL.ED02.P00.PAS03. | 1 | FALSE | 1
VENTILACIÓ/EXTRACCIÓ | CAIXES VENTILACIÓ - CE_AL - VEN-02.02 | CE_AL.ED02.P00.PT. | CE_AL.ED02.P00.PT. | 1 | FALSE | 1
VENTILACIÓ/EXTRACCIÓ | CAIXES VENTILACIÓ - CE_AL - VEN-02.02 | CE_AL.ED06.P00.MOD01.MGG. | CE_AL.ED06.P00.MOD01.MGG. | 1 | FALSE | 1
VENTILACIÓ/EXTRACCIÓ | CAIXES VENTILACIÓ - CE_AL - VEN-02.02 | CE_AL.ED06.P00.MOD01.MGR. | CE_AL.ED06.P00.MOD01.MGR. | 1 | FALSE | 1
VENTILACIÓ/EXTRACCIÓ | CAIXES VENTILACIÓ - CE_AL - VEN-02.02 | CE_AL.ED06.P00.MOD01.MJ. | CE_AL.ED06.P00.MOD01.MJ. | 1 | FALSE | 1
VENTILACIÓ/EXTRACCIÓ | CAIXES VENTILACIÓ - CE_AL - VEN-02.02 | CE_AL.ED07.P00.TFO01. | CE_AL.ED07.P00.TFO01. | 1 | FALSE | 1
VENTILACIÓ/EXTRACCIÓ | CAIXES VENTILACIÓ - CE_AL - VEN-02.02 | CE_AL.ED08.P00.TSD. | CE_AL.ED08.P00.TSD. | 1 | FALSE | 1
VENTILACIÓ/EXTRACCIÓ | CAIXES VENTILACIÓ - CE_AL - VEN-02.02 | CE_AL.ED08.P00.TSD. | CE_AL.ED08.P00.TSD. | 1 | FALSE | 1
VENTILACIÓ/EXTRACCIÓ | BOCA EXTRACCIÓ BANY - CE_AL - VEN-02.16 | CE_AL.ED02.P00.LV01. | CE_AL.ED02.P00.LV01. | 1 | FALSE | 1
VENTILACIÓ/EXTRACCIÓ | BOCA EXTRACCIÓ BANY - CE_AL - VEN-02.16 | CE_AL.ED02.P00.LV02. | CE_AL.ED02.P00.LV02. | 1 | FALSE | 1
VENTILACIÓ/EXTRACCIÓ | BOCA EXTRACCIÓ BANY - CE_AL - VEN-02.16 | CE_AL.ED07.P00.LV01. | CE_AL.ED07.P00.LV01. | 1 | FALSE | 1
VENTILACIÓ/EXTRACCIÓ | BOCA EXTRACCIÓ BANY - CE_AL - VEN-02.16 | CE_AL.ED07.P00.LV02. | CE_AL.ED07.P00.LV02. | 1 | FALSE | 1
VENTILACIÓ/EXTRACCIÓ | BOCA EXTRACCIÓ BANY - CE_AL - VEN-02.16 | CE_AL.ED07.P00.LV03. | CE_AL.ED07.P00.LV03. | 1 | FALSE | 1
VENTILACIÓ/EXTRACCIÓ | BOCA EXTRACCIÓ BANY - CE_AL - VEN-02.16 | CE_AL.ED07.P00.LV04. | CE_AL.ED07.P00.LV04. | 1 | FALSE | 1
VENTILACIÓ/EXTRACCIÓ | BOCA EXTRACCIÓ BANY - CE_AL - VEN-02.16 | CE_AL.ED07.P00.LV05. | CE_AL.ED07.P00.LV05. | 1 | FALSE | 1
VENTILACIÓ/EXTRACCIÓ | BOCA EXTRACCIÓ BANY - CE_AL - VEN-02.16 | CE_AL.ED07.P00.LV06. | CE_AL.ED07.P00.LV06. | 1 | FALSE | 1
VENTILACIÓ/EXTRACCIÓ | CAIXES VENTILACIÓ - CE_CLLU - VEN-02.02 | CE_CLLU.PC.BAN. | CE_CLLU.PC.BAN. | 1 | FALSE | 1
VENTILACIÓ/EXTRACCIÓ | CAIXES VENTILACIÓ - CE_CLLU - VEN-02.02 | CE_CLLU.PC.BAN. | CE_CLLU.PC.BAN. | 1 | FALSE | 1
VENTILACIÓ/EXTRACCIÓ | BOCA EXTRACCIÓ BANY - CE_CLLU - VEN-02.16 | CE_CLLU.P00.LV08. | CE_CLLU.P00.LV08. | 1 | FALSE | 1
VENTILACIÓ/EXTRACCIÓ | CAIXES VENTILACIÓ - CE_FIT - VEN-02.02 | CE_FIT.PS.MGZ05. | CE_FIT.PS.MGZ05. | 1 | FALSE | 1
VENTILACIÓ/EXTRACCIÓ | BOCA EXTRACCIÓ BANY - CE_FIT - VEN-02.16 | CE_FIT.P00. | CE_FIT.P00. | 1 | FALSE | 1
VENTILACIÓ/EXTRACCIÓ | BOCA EXTRACCIÓ BANY - CE_FIT - VEN-02.16 | CE_FIT.P01. | CE_FIT.P01. | 2 | FALSE | 2
VENTILACIÓ/EXTRACCIÓ | BOCA EXTRACCIÓ BANY - CE_MO - VEN-02.16 | CE_MO.EP.P01.0AU03. | CE_MO.EP.P01.0AU03. | 1 | FALSE | 1
VENTILACIÓ/EXTRACCIÓ | BOCA EXTRACCIÓ BANY - CE_OB - VEN-02.16 | CE_OB.EP.P00. | CE_OB.EP.P00. | 1 | FALSE | 1
VENTILACIÓ/EXTRACCIÓ | BOCA EXTRACCIÓ BANY - CE_OB - VEN-02.16 | CE_OB.EP.P01. | CE_OB.EP.P01. | 5 | FALSE | 5
VENTILACIÓ/EXTRACCIÓ | BOCA EXTRACCIÓ BANY - CE_OB - VEN-02.16 | CE_OB.GRN. | CE_OB.GRN. | 1 | FALSE | 1
VENTILACIÓ/EXTRACCIÓ | BOCA EXTRACCIÓ BANY - CE_SE - VEN-02.16 | CE_SE.ED_7.P00. | CE_SE.ED_7.P00. | 3 | FALSE | 3
VENTILACIÓ/EXTRACCIÓ | VENTILADORS GALERIES - CO2-VEN-02.03 | CPB2.EGS. | VENTILADOR RENOVACIÓ | 2 | FALSE | 2
VENTILACIÓ/EXTRACCIÓ | BOCA EXTRACCIÓ BANY - CP_DO - VEN-02.16 | CP_DO.ED01.P00. | CP_DO.ED01.P00. | 4 | FALSE | 4
VENTILACIÓ/EXTRACCIÓ | BOCA EXTRACCIÓ BANY - CP_DO - VEN-02.16 | CP_DO.ED01.P01. | CP_DO.ED01.P01. | 16 | FALSE | 16
VENTILACIÓ/EXTRACCIÓ | BOCA EXTRACCIÓ BANY - CP_DO - VEN-02.16 | CP_DO.ED01.P02. | CP_DO.ED01.P02. | 32 | FALSE | 32
VENTILACIÓ/EXTRACCIÓ | BOCA EXTRACCIÓ BANY - CP_DO - VEN-02.16 | CP_DO.ED01.PS. | CP_DO.ED01.PS. | 3 | FALSE | 3
VENTILACIÓ/EXTRACCIÓ | BOCA EXTRACCIÓ BANY - CP_OB2 - VEN-02.16 | CP_OB2.ED01.P00. | CP_OB2.ED01.P00. | 4 | FALSE | 4
VENTILACIÓ/EXTRACCIÓ | BOCA EXTRACCIÓ BANY - CP_OB2 - VEN-02.16 | CP_OB2.ED01.P01. | CP_OB2.ED01.P01. | 1 | FALSE | 1
VENTILACIÓ/EXTRACCIÓ | BOCA EXTRACCIÓ BANY - CP_OB2 - VEN-02.16 | CP_OB2.ED02.P00. | CP_OB2.ED02.P00. | 2 | FALSE | 2
VENTILACIÓ/EXTRACCIÓ | BOCA EXTRACCIÓ BANY - CP_OB2 - VEN-02.16 | CP_OB2.ED02.P01. | CP_OB2.ED02.P01. | 3 | FALSE | 3
VENTILACIÓ/EXTRACCIÓ | BOCA EXTRACCIÓ BANY - CP_OB2 - VEN-02.16 | CP_OB2.ED03.P00. | CP_OB2.ED03.P00. | 2 | FALSE | 2
VENTILACIÓ/EXTRACCIÓ | BOCA EXTRACCIÓ BANY - CP_OB2 - VEN-02.16 | CP_OB2.ED03.P01. | CP_OB2.ED03.P01. | 1 | FALSE | 1
VENTILACIÓ/EXTRACCIÓ | BOCA EXTRACCIÓ BANY - CP_OBLL - VEN-02.16 | CP_OBLL.ED.P00. | CP_OBLL.ED.P00. | 21 | FALSE | 21
VENTILACIÓ/EXTRACCIÓ | BOCA EXTRACCIÓ BANY - CP_OBLL - VEN-02.16 | CP_OBLL.ED.P01. | CP_OBLL.ED.P01. | 9 | FALSE | 9
VENTILACIÓ/EXTRACCIÓ | BOCA EXTRACCIÓ BANY - CP_OBLL - VEN-02.16 | CP_OBLL.ED.P02. | CP_OBLL.ED.P02. | 9 | FALSE | 9
VENTILACIÓ/EXTRACCIÓ | CAIXES VENTILACIÓ - CP_PO - VEN-02.02 | CP_PO.ED13.AP.SMA02. | CP_PO.ED13.AP.SMA02. | 1 | FALSE | 1
VENTILACIÓ/EXTRACCIÓ | CAIXES VENTILACIÓ - CP_PO - VEN-02.02 | CP_PO.ED13.AP.SMA02. | CP_PO.ED13.AP.SMA02. | 1 | FALSE | 1
VENTILACIÓ/EXTRACCIÓ | CAIXES VENTILACIÓ - CP_PO - VEN-02.02 | CP_PO.ED13.AP.SMA02. | CP_PO.ED13.AP.SMA02. | 1 | FALSE | 1
VENTILACIÓ/EXTRACCIÓ | CAIXES VENTILACIÓ - CP_PO - VEN-02.02 | CP_PO.ED16.P00.PSD. | CP_PO.ED16.P00.PSD. | 3 | FALSE | 3
VENTILACIÓ/EXTRACCIÓ | CAIXES VENTILACIÓ - CP_PO - VEN-02.02 | CP_PO.ED16.P00.TA01. | CP_PO.ED16.P00.TA01. | 2 | FALSE | 2
VENTILACIÓ/EXTRACCIÓ | CAIXES VENTILACIÓ - CP_PO - VEN-02.02 | CP_PO.ED16.P00.TA01. | CP_PO.ED16.P00.TA01. | 4 | FALSE | 4
VENTILACIÓ/EXTRACCIÓ | CAIXES VENTILACIÓ - CP_PO - VEN-02.02 | CP_PO.ED17.P00.MO05.OF01. | CP_PO.ED17.P00.MO05.OF01. | 1 | FALSE | 1
VENTILACIÓ/EXTRACCIÓ | CAIXES VENTILACIÓ - CP_PO - VEN-02.02 | CP_PO.ED17.P00.MO05.SME. | CP_PO.ED17.P00.MO05.SME. | 2 | FALSE | 2
VENTILACIÓ/EXTRACCIÓ | CAIXES VENTILACIÓ - CP_PO - VEN-02.02 | CP_PO.ED17.P00.MO06.OF01. | CP_PO.ED17.P00.MO06.OF01. | 1 | FALSE | 1
VENTILACIÓ/EXTRACCIÓ | CAIXES VENTILACIÓ - CP_PO - VEN-02.02 | CP_PO.ED17.P00.MO06.SME. | CP_PO.ED17.P00.MO06.SME. | 2 | FALSE | 2
VENTILACIÓ/EXTRACCIÓ | CAIXES VENTILACIÓ - CP_PO - VEN-02.02 | CP_PO.ED18.P00.MO03.OF01. | CP_PO.ED18.P00.MO03.OF01. | 1 | FALSE | 1
VENTILACIÓ/EXTRACCIÓ | CAIXES VENTILACIÓ - CP_PO - VEN-02.02 | CP_PO.ED18.P00.MO03.SME. | CP_PO.ED18.P00.MO03.SME. | 2 | FALSE | 2
VENTILACIÓ/EXTRACCIÓ | CAIXES VENTILACIÓ - CP_PO - VEN-02.02 | CP_PO.ED18.P00.MO04.OF01. | CP_PO.ED18.P00.MO04.OF01. | 1 | FALSE | 1
VENTILACIÓ/EXTRACCIÓ | CAIXES VENTILACIÓ - CP_PO - VEN-02.02 | CP_PO.ED19.P00.MO02.TA. | CP_PO.ED19.P00.MO02.TA. | 2 | FALSE | 2
VENTILACIÓ/EXTRACCIÓ | CAIXES VENTILACIÓ - CP_PO - VEN-02.02 | CP_PO.ED20.P00.SEST. | CP_PO.ED20.P00.SEST. | 1 | FALSE | 1
VENTILACIÓ/EXTRACCIÓ | BOCA EXTRACCIÓ BANY - CP_PO - VEN-02.16 | CP_PO.ED01. | CP_PO.ED01. | 6 | FALSE | 6
VENTILACIÓ/EXTRACCIÓ | BOCA EXTRACCIÓ BANY - CP_PO - VEN-02.16 | CP_PO.ED02. | CP_PO.ED02. | 21 | FALSE | 21
VENTILACIÓ/EXTRACCIÓ | BOCA EXTRACCIÓ BANY - CP_PO - VEN-02.16 | CP_PO.ED03. | CP_PO.ED03. | 1 | FALSE | 1
VENTILACIÓ/EXTRACCIÓ | BOCA EXTRACCIÓ BANY - CP_PO - VEN-02.16 | CP_PO.ED04. | CP_PO.ED04. | 1 | FALSE | 1
VENTILACIÓ/EXTRACCIÓ | BOCA EXTRACCIÓ BANY - CP_PO - VEN-02.16 | CP_PO.ED05. | CP_PO.ED05. | 1 | FALSE | 1
VENTILACIÓ/EXTRACCIÓ | BOCA EXTRACCIÓ BANY - CP_PO - VEN-02.16 | CP_PO.ED06. | CP_PO.ED06. | 1 | FALSE | 1
VENTILACIÓ/EXTRACCIÓ | BOCA EXTRACCIÓ BANY - CP_PO - VEN-02.16 | CP_PO.ED09. | CP_PO.ED09. | 1 | FALSE | 1
VENTILACIÓ/EXTRACCIÓ | BOCA EXTRACCIÓ BANY - CP_PO - VEN-02.16 | CP_PO.ED10. | CP_PO.ED10. | 1 | FALSE | 1
VENTILACIÓ/EXTRACCIÓ | BOCA EXTRACCIÓ BANY - CP_PO - VEN-02.16 | CP_PO.ED11. | CP_PO.ED11. | 1 | FALSE | 1
VENTILACIÓ/EXTRACCIÓ | BOCA EXTRACCIÓ BANY - CP_PO - VEN-02.16 | CP_PO.ED12. | CP_PO.ED12. | 1 | FALSE | 1
VENTILACIÓ/EXTRACCIÓ | BOCA EXTRACCIÓ BANY - CP_PO - VEN-02.16 | CP_PO.ED13. | CP_PO.ED13. | 1 | FALSE | 1
VENTILACIÓ/EXTRACCIÓ | BOCA EXTRACCIÓ BANY - CP_PO - VEN-02.16 | CP_PO.ED14. | CP_PO.ED14. | 1 | FALSE | 1
VENTILACIÓ/EXTRACCIÓ | BOCA EXTRACCIÓ BANY - CP_PO - VEN-02.16 | CP_PO.ED15. | CP_PO.ED15. | 1 | FALSE | 1
VENTILACIÓ/EXTRACCIÓ | BOCA EXTRACCIÓ BANY - CP_PO - VEN-02.16 | CP_PO.ED16. | CP_PO.ED16. | 1 | FALSE | 1
VENTILACIÓ/EXTRACCIÓ | BOCA EXTRACCIÓ BANY - CP_PO - VEN-02.16 | CP_PO.ED17. | CP_PO.ED17. | 1 | FALSE | 1
VENTILACIÓ/EXTRACCIÓ | BOCA EXTRACCIÓ BANY - CP_PO - VEN-02.16 | CP_PO.ED18. | CP_PO.ED18. | 1 | FALSE | 1
VENTILACIÓ/EXTRACCIÓ | BOCA EXTRACCIÓ BANY - CP_PO - VEN-02.16 | CP_PO.ED19. | CP_PO.ED19. | 1 | FALSE | 1
VENTILACIÓ/EXTRACCIÓ | BOCA EXTRACCIÓ BANY - CP_PO - VEN-02.16 | CP_PO.ED20. | CP_PO.ED20. | 1 | FALSE | 1
VENTILACIÓ/EXTRACCIÓ | BOCA EXTRACCIÓ BANY - D01 - VEN-02.16 | CPB2.D01.P00. | CPB2.D01.P00. | 2 | FALSE | 2
VENTILACIÓ/EXTRACCIÓ | BOCA EXTRACCIÓ BANY - D01 - VEN-02.16 | CPB2.D01.P01. | CPB2.D01.P01. | 36 | FALSE | 36
VENTILACIÓ/EXTRACCIÓ | BOCA EXTRACCIÓ BANY - D01 - VEN-02.16 | CPB2.D01.P02. | CPB2.D01.P02. | 36 | FALSE | 36
VENTILACIÓ/EXTRACCIÓ | BOCA EXTRACCIÓ BANY - D02 - VEN-02.16 | CPB2.D02.P00. | CPB2.D02.P00. | 2 | FALSE | 2
VENTILACIÓ/EXTRACCIÓ | BOCA EXTRACCIÓ BANY - D02 - VEN-02.16 | CPB2.D02.P01. | CPB2.D02.P01. | 36 | FALSE | 36
VENTILACIÓ/EXTRACCIÓ | BOCA EXTRACCIÓ BANY - D02 - VEN-02.16 | CPB2.D02.P02. | CPB2.D02.P02. | 36 | FALSE | 36
VENTILACIÓ/EXTRACCIÓ | BOCA EXTRACCIÓ BANY - D03 - VEN-02.16 | CPB2.D03.P00. | CPB2.D03.P00. | 2 | FALSE | 2
VENTILACIÓ/EXTRACCIÓ | BOCA EXTRACCIÓ BANY - D03 - VEN-02.16 | CPB2.D03.P01. | CPB2.D03.P01. | 36 | FALSE | 36
VENTILACIÓ/EXTRACCIÓ | BOCA EXTRACCIÓ BANY - D03 - VEN-02.16 | CPB2.D03.P02. | CPB2.D03.P02. | 36 | FALSE | 36
VENTILACIÓ/EXTRACCIÓ | BOCA EXTRACCIÓ BANY - D04 - VEN-02.16 | CPB2.D04.P00. | CPB2.D04.P00. | 2 | FALSE | 2
VENTILACIÓ/EXTRACCIÓ | BOCA EXTRACCIÓ BANY - D04 - VEN-02.16 | CPB2.D04.P01. | CPB2.D04.P01. | 36 | FALSE | 36
VENTILACIÓ/EXTRACCIÓ | BOCA EXTRACCIÓ BANY - D04 - VEN-02.16 | CPB2.D04.P02. | CPB2.D04.P02. | 36 | FALSE | 36
VENTILACIÓ/EXTRACCIÓ | BOCA EXTRACCIÓ BANY - D05 - VEN-02.16 | CPB2.D05.P00. | CPB2.D05.P00. | 2 | FALSE | 2
VENTILACIÓ/EXTRACCIÓ | BOCA EXTRACCIÓ BANY - D05 - VEN-02.16 | CPB2.D05.P01. | CPB2.D05.P01. | 36 | FALSE | 36
VENTILACIÓ/EXTRACCIÓ | BOCA EXTRACCIÓ BANY - D05 - VEN-02.16 | CPB2.D05.P02. | CPB2.D05.P02. | 36 | FALSE | 36
VENTILACIÓ/EXTRACCIÓ | BOCA EXTRACCIÓ BANY - D06 - VEN-02.16 | CPB2.D06.P00. | CPB2.D06.P00. | 2 | FALSE | 2
VENTILACIÓ/EXTRACCIÓ | BOCA EXTRACCIÓ BANY - D06 - VEN-02.16 | CPB2.D06.P01. | CPB2.D06.P01. | 36 | FALSE | 36
VENTILACIÓ/EXTRACCIÓ | BOCA EXTRACCIÓ BANY - D06 - VEN-02.16 | CPB2.D06.P02. | CPB2.D06.P02. | 36 | FALSE | 36
VENTILACIÓ/EXTRACCIÓ | BOCA EXTRACCIÓ BANY - D07 - VEN-02.16 | CPB2.D07.P00. | CPB2.D07.P00. | 2 | FALSE | 2
VENTILACIÓ/EXTRACCIÓ | BOCA EXTRACCIÓ BANY - D07 - VEN-02.16 | CPB2.D07.P01. | CPB2.D07.P01. | 36 | FALSE | 36
VENTILACIÓ/EXTRACCIÓ | BOCA EXTRACCIÓ BANY - D07 - VEN-02.16 | CPB2.D07.P02. | CPB2.D07.P02. | 36 | FALSE | 36
VENTILACIÓ/EXTRACCIÓ | BOCA EXTRACCIÓ BANY - D08 - VEN-02.16 | CPB2.D08.P00. | CPB2.D08.P00. | 2 | FALSE | 2
VENTILACIÓ/EXTRACCIÓ | BOCA EXTRACCIÓ BANY - D08 - VEN-02.16 | CPB2.D08.P01. | CPB2.D08.P01. | 36 | FALSE | 36
VENTILACIÓ/EXTRACCIÓ | BOCA EXTRACCIÓ BANY - D08 - VEN-02.16 | CPB2.D08.P02. | CPB2.D08.P02. | 36 | FALSE | 36
VENTILACIÓ/EXTRACCIÓ | BOCA EXTRACCIÓ BANY - D09 - VEN-02.16 | CPB2.D09.P00. | CPB2.D09.P00. | 2 | FALSE | 2
VENTILACIÓ/EXTRACCIÓ | BOCA EXTRACCIÓ BANY - D09 - VEN-02.16 | CPB2.D09.P01. | CPB2.D09.P01. | 36 | FALSE | 36
VENTILACIÓ/EXTRACCIÓ | BOCA EXTRACCIÓ BANY - D09 - VEN-02.16 | CPB2.D09.P02. | CPB2.D09.P02. | 36 | FALSE | 36
VENTILACIÓ/EXTRACCIÓ | BOCA EXTRACCIÓ BANY - D10 - VEN-02.16 | CPB2.D10.P00. | CPB2.D10.P00. | 2 | FALSE | 2
VENTILACIÓ/EXTRACCIÓ | BOCA EXTRACCIÓ BANY - D10 - VEN-02.16 | CPB2.D10.P01. | CPB2.D10.P01. | 36 | FALSE | 36
VENTILACIÓ/EXTRACCIÓ | BOCA EXTRACCIÓ BANY - D10 - VEN-02.16 | CPB2.D10.P02. | CPB2.D10.P02. | 36 | FALSE | 36
VENTILACIÓ/EXTRACCIÓ | BOCA EXTRACCIÓ BANY - D11 - VEN-02.16 | CPB2.D11.P00. | CPB2.D11.P00. | 2 | FALSE | 2
VENTILACIÓ/EXTRACCIÓ | BOCA EXTRACCIÓ BANY - D11 - VEN-02.16 | CPB2.D11.P01. | CPB2.D11.P01. | 36 | FALSE | 36
VENTILACIÓ/EXTRACCIÓ | BOCA EXTRACCIÓ BANY - D11 - VEN-02.16 | CPB2.D11.P02. | CPB2.D11.P02. | 36 | FALSE | 36
VENTILACIÓ/EXTRACCIÓ | BOCA EXTRACCIÓ BANY - D12 - VEN-02.16 | CPB2.D12.P00. | CPB2.D12.P00. | 2 | FALSE | 2
VENTILACIÓ/EXTRACCIÓ | BOCA EXTRACCIÓ BANY - D12 - VEN-02.16 | CPB2.D12.P01. | CPB2.D12.P01. | 36 | FALSE | 36
VENTILACIÓ/EXTRACCIÓ | BOCA EXTRACCIÓ BANY - D12 - VEN-02.16 | CPB2.D12.P02. | CPB2.D12.P02. | 36 | FALSE | 36
VENTILACIÓ/EXTRACCIÓ | BOCA EXTRACCIÓ BANY - DB01 - VEN-02.16 | CPB2.DB01.P00. | CPB2.DB01.P00. | 6 | FALSE | 6
VENTILACIÓ/EXTRACCIÓ | BOCA EXTRACCIÓ BANY - DB02 - VEN-02.16 | CPB2.DB02.P00. | CPB2.DB02.P00. | 6 | FALSE | 6
VENTILACIÓ/EXTRACCIÓ | BOCA EXTRACCIÓ BANY - DB03 - VEN-02.16 | CPB2.DB03.P00. | CPB2.DB03.P00. | 6 | FALSE | 6
VENTILACIÓ/EXTRACCIÓ | BOCA EXTRACCIÓ BANY - DB04 - VEN-02.16 | CPB2.DB04.P00. | CPB2.DB04.P00. | 6 | FALSE | 6
VENTILACIÓ/EXTRACCIÓ | BOCA EXTRACCIÓ BANY - DB05 - VEN-02.16 | CPB2.DB05.P00. | CPB2.DB05.P00. | 6 | FALSE | 6
VENTILACIÓ/EXTRACCIÓ | BOCA EXTRACCIÓ BANY - DB06 - VEN-02.16 | CPB2.DB06.P00. | CPB2.DB06.P00. | 6 | FALSE | 6
VENTILACIÓ/EXTRACCIÓ | BOCA EXTRACCIÓ BANY - DB07 - VEN-02.16 | CPB2.DB07.P00. | CPB2.DB07.P00. | 6 | FALSE | 6
VENTILACIÓ/EXTRACCIÓ | BOCA EXTRACCIÓ BANY - DB08 - VEN-02.16 | CPB2.DB08.P00. | CPB2.DB08.P00. | 6 | FALSE | 6
VENTILACIÓ/EXTRACCIÓ | BOCA EXTRACCIÓ BANY - DB09 - VEN-02.16 | CPB2.DB09.P00. | CPB2.DB09.P00. | 6 | FALSE | 6
VENTILACIÓ/EXTRACCIÓ | BOCA EXTRACCIÓ BANY - DB10 - VEN-02.16 | CPB2.DB10.P00. | CPB2.DB10.P00. | 6 | FALSE | 6
VENTILACIÓ/EXTRACCIÓ | BOCA EXTRACCIÓ BANY - DB11 - VEN-02.16 | CPB2.DB11.P00. | CPB2.DB11.P00. | 6 | FALSE | 6
VENTILACIÓ/EXTRACCIÓ | BOCA EXTRACCIÓ BANY - DB12 - VEN-02.16 | CPB2.DB12.P00. | CPB2.DB12.P00. | 6 | FALSE | 6
VENTILACIÓ/EXTRACCIÓ | VENTILADOR DESENFUMATGE - DERT | CPB2.DR1. | VENTILADOR DESENFUMATGE | 1 | FALSE | 1
VENTILACIÓ/EXTRACCIÓ | VENTILADOR DESENFUMATGE - DERT | CPB2.G02. | VENTILADOR DESENFUMATGE | 1 | FALSE | 1
VENTILACIÓ/EXTRACCIÓ | CAIXES VENTILACIÓ - DL - VEN-02.02 | CP_BR1.DL.P00.SDE. | CP_BR1.DL.P00.SDE. | 1 | FALSE | 1
VENTILACIÓ/EXTRACCIÓ | CAIXES VENTILACIÓ - DL - VEN-02.02 | CP_BR1.DL.P00.SO. | CP_BR1.DL.P00.SO. | 1 | FALSE | 1
VENTILACIÓ/EXTRACCIÓ | BOCA EXTRACCIÓ BANY - DL - VEN-02.16 | CP_BR1.DL.P00.LV01. | CP_BR1.DL.P00.LV01. | 1 | FALSE | 1
VENTILACIÓ/EXTRACCIÓ | BOCA EXTRACCIÓ BANY - DL - VEN-02.16 | CP_BR1.DL.PS1.LV04. | CP_BR1.DL.PS1.LV04. | 1 | FALSE | 1
VENTILACIÓ/EXTRACCIÓ | BOCA EXTRACCIÓ BANY - DL - VEN-02.16 | CP_BR1.DL.PS1.LV05. | CP_BR1.DL.PS1.LV05. | 2 | FALSE | 2
VENTILACIÓ/EXTRACCIÓ | BOCA EXTRACCIÓ BANY - DL - VEN-02.16 | CP_BR1.DL.PS1.LV06. | CP_BR1.DL.PS1.LV06. | 1 | FALSE | 1
VENTILACIÓ/EXTRACCIÓ | BOCA EXTRACCIÓ BANY - DL - VEN-02.16 | CP_BR1.DL.PS1.MTZ03. | CP_BR1.DL.PS1.MTZ03. | 1 | FALSE | 1
VENTILACIÓ/EXTRACCIÓ | BOCA EXTRACCIÓ BANY - DR1 - VEN-02.16 | CPB2.DR1.P00. | CPB2.DR1.P00. | 52 | FALSE | 52
VENTILACIÓ/EXTRACCIÓ | BOCA EXTRACCIÓ BANY - DR1 - VEN-02.16 | CPB2.DR1.P01. | CPB2.DR1.P01. | 52 | FALSE | 52
VENTILACIÓ/EXTRACCIÓ | BOCA EXTRACCIÓ BANY - DS1 - VEN-02.16 | CPB2.DS1.P00. | CPB2.DS1.P00. | 28 | FALSE | 28
VENTILACIÓ/EXTRACCIÓ | BOCA EXTRACCIÓ BANY - DS1 - VEN-02.16 | CPB2.DS1.P01. | CPB2.DS1.P01. | 26 | FALSE | 26
VENTILACIÓ/EXTRACCIÓ | CAIXES VENTILACIÓ - DT - VEN-02.02 | CP_BR1.DT.P00.CM. | CP_BR1.DT.P00.CM. | 3 | FALSE | 3
VENTILACIÓ/EXTRACCIÓ | CAIXES VENTILACIÓ - DT - VEN-02.02 | CP_BR1.DT.P01.VS02. | CP_BR1.DT.P01.VS02. | 2 | FALSE | 2
VENTILACIÓ/EXTRACCIÓ | BOCA EXTRACCIÓ BANY - DT - VEN-02.16 | CP_BR1.DT.P01.LV04. | CP_BR1.DT.P01.LV04. | 1 | FALSE | 1
VENTILACIÓ/EXTRACCIÓ | BOCA EXTRACCIÓ BANY - DT - VEN-02.16 | CP_BR1.DT.PS2.LV08. | CP_BR1.DT.PS2.LV08. | 1 | FALSE | 1
VENTILACIÓ/EXTRACCIÓ | CAIXES VENTILACIÓ - DU - VEN-02.02 | CP_BR1.DU.P00.OF01. | CP_BR1.DU.P00.OF01. | 1 | FALSE | 1
VENTILACIÓ/EXTRACCIÓ | CAIXES VENTILACIÓ - DU - VEN-02.02 | CP_BR1.DU.P00.OF02. | CP_BR1.DU.P00.OF02. | 1 | FALSE | 1
VENTILACIÓ/EXTRACCIÓ | CAIXES VENTILACIÓ - DU - VEN-02.02 | CP_BR1.DU.P03. | CP_BR1.DU.P03. | 22 | FALSE | 22
VENTILACIÓ/EXTRACCIÓ | BOCA EXTRACCIÓ BANY - F01 - VEN-02.16 | CPB2.F01.P00. | CPB2.F01.P00. | 10 | FALSE | 10
VENTILACIÓ/EXTRACCIÓ | BOCA EXTRACCIÓ BANY - F01 - VEN-02.16 | CPB2.F01.P01. | CPB2.F01.P01. | 30 | FALSE | 30
VENTILACIÓ/EXTRACCIÓ | BOCA EXTRACCIÓ BANY - G01 - VEN-02.16 | CPB2.G01.P00. | CPB2.G01.P00. | 5 | FALSE | 5
VENTILACIÓ/EXTRACCIÓ | BOCA EXTRACCIÓ BANY - G01 - VEN-02.16 | CPB2.G01.P01. | CPB2.G01.P01. | 32 | FALSE | 32
VENTILACIÓ/EXTRACCIÓ | BOCA EXTRACCIÓ BANY - G01 - VEN-02.16 | CPB2.G01.P02. | CPB2.G01.P02. | 32 | FALSE | 32
VENTILACIÓ/EXTRACCIÓ | BOCA EXTRACCIÓ BANY - G02 - VEN-02.16 | CPB2.G02.P00. | CPB2.G02.P00. | 5 | FALSE | 5
VENTILACIÓ/EXTRACCIÓ | BOCA EXTRACCIÓ BANY - G02 - VEN-02.16 | CPB2.G02.P01. | CPB2.G02.P01. | 32 | FALSE | 32
VENTILACIÓ/EXTRACCIÓ | BOCA EXTRACCIÓ BANY - G02 - VEN-02.16 | CPB2.G02.P02. | CPB2.G02.P02. | 32 | FALSE | 32
VENTILACIÓ/EXTRACCIÓ | CAIXES VENTILACIÓ - GA - VEN-02.02 | CP_BR1.GA.P00.PA03. | CP_BR1.GA.P00.PA03. | 1 | FALSE | 1
VENTILACIÓ/EXTRACCIÓ | BOCA EXTRACCIÓ BANY - H01 - VEN-02.16 | CPB2.H01.P00. | CPB2.H01.P00. | 24 | FALSE | 24
VENTILACIÓ/EXTRACCIÓ | BOCA EXTRACCIÓ BANY - H01 - VEN-02.16 | CPB2.H01.P01. | CPB2.H01.P01. | 11 | FALSE | 11
VENTILACIÓ/EXTRACCIÓ | BOCA EXTRACCIÓ BANY - I02 - VEN-02.16 | CPB2.I02.P00. | CPB2.I02.P00. | 6 | FALSE | 6
VENTILACIÓ/EXTRACCIÓ | BOCA EXTRACCIÓ BANY - I03 - VEN-02.16 | CPB2.I03.P00. | CPB2.I03.P00. | 3 | FALSE | 3
VENTILACIÓ/EXTRACCIÓ | BOCA EXTRACCIÓ BANY - I04 - VEN-02.16 | CPB2.I04.P00. | CPB2.I04.P00. | 4 | FALSE | 4
VENTILACIÓ/EXTRACCIÓ | BOCA EXTRACCIÓ BANY - I04 - VEN-02.16 | CPB2.I04.PT. | CPB2.I04.PT. | 2 | FALSE | 2
VENTILACIÓ/EXTRACCIÓ | CAIXES VENTILACIÓ - INF - VEN-02.02 | CP_BR1.INF.P01. | CP_BR1.INF.P01. | 3 | FALSE | 3
VENTILACIÓ/EXTRACCIÓ | BOCA EXTRACCIÓ BANY - INF - VEN-02.16 | CP_BR1.INF.P00.LV01. | CP_BR1.INF.P00.LV01. | 1 | FALSE | 1
VENTILACIÓ/EXTRACCIÓ | BOCA EXTRACCIÓ BANY - INF - VEN-02.16 | CP_BR1.INF.PS1.FAR01. | CP_BR1.INF.PS1.FAR01. | 1 | FALSE | 1
VENTILACIÓ/EXTRACCIÓ | BOCA EXTRACCIÓ BANY - INF - VEN-02.16 | CP_BR1.INF.PS1.FAR02. | CP_BR1.INF.PS1.FAR02. | 1 | FALSE | 1
VENTILACIÓ/EXTRACCIÓ | BOCA EXTRACCIÓ BANY - INF - VEN-02.16 | CP_BR1.INF.PS1.MTZ05. | CP_BR1.INF.PS1.MTZ05. | 1 | FALSE | 1
VENTILACIÓ/EXTRACCIÓ | BOCA EXTRACCIÓ BANY - MCO - VEN-02.16 | CP_BR1.MCO.P00.SA01A. | CP_BR1.MCO.P00.SA01A. | 1 | FALSE | 1
VENTILACIÓ/EXTRACCIÓ | BOCA EXTRACCIÓ BANY - MCO - VEN-02.16 | CP_BR1.MCO.P00.SA02. | CP_BR1.MCO.P00.SA02. | 1 | FALSE | 1
VENTILACIÓ/EXTRACCIÓ | BOCA EXTRACCIÓ BANY - MCO - VEN-02.16 | CP_BR1.MCO.P00.SA02. | CP_BR1.MCO.P00.SA02. | 1 | FALSE | 1
VENTILACIÓ/EXTRACCIÓ | BOCA EXTRACCIÓ BANY - MCO - VEN-02.16 | CP_BR1.MCO.PS01.CAF. | CP_BR1.MCO.PS01.CAF. | 2 | FALSE | 2
VENTILACIÓ/EXTRACCIÓ | BOCA EXTRACCIÓ BANY - MCO - VEN-02.16 | CP_BR1.MCO.PS01.CCI. | CP_BR1.MCO.PS01.CCI. | 1 | FALSE | 1
VENTILACIÓ/EXTRACCIÓ | BOCA EXTRACCIÓ BANY - MCO - VEN-02.16 | CP_BR1.MCO.PS01.DX02. | CP_BR1.MCO.PS01.DX02. | 1 | FALSE | 1
VENTILACIÓ/EXTRACCIÓ | BOCA EXTRACCIÓ BANY - MCO - VEN-02.16 | CP_BR1.MCO.PS01.GB. | CP_BR1.MCO.PS01.GB. | 1 | FALSE | 1
VENTILACIÓ/EXTRACCIÓ | BOCA EXTRACCIÓ BANY - MCO - VEN-02.16 | CP_BR1.MCO.PS01.LV02. | CP_BR1.MCO.PS01.LV02. | 1 | FALSE | 1
VENTILACIÓ/EXTRACCIÓ | BOCA EXTRACCIÓ BANY - MCO - VEN-02.16 | CP_BR1.MCO.PS01.PQ. | CP_BR1.MCO.PS01.PQ. | 1 | FALSE | 1
VENTILACIÓ/EXTRACCIÓ | BOCA EXTRACCIÓ BANY - MCO - VEN-02.16 | CP_BR1.MCO.TM.LV. | CP_BR1.MCO.TM.LV. | 1 | FALSE | 1
VENTILACIÓ/EXTRACCIÓ | BOCA EXTRACCIÓ BANY - MCO - VEN-02.16 | CP_BR1.MCO.TM.MJ. | CP_BR1.MCO.TM.MJ. | 1 | FALSE | 1
VENTILACIÓ/EXTRACCIÓ | BOCA EXTRACCIÓ BANY - MCO - VEN-02.16 | CP_BR1.MCO.TM.MTZ. | CP_BR1.MCO.TM.MTZ. | 1 | FALSE | 1
VENTILACIÓ/EXTRACCIÓ | BOCA EXTRACCIÓ BANY - MOS - VEN-02.16 | CP_BR1.MOS.P00.LV01. | CP_BR1.MOS.P00.LV01. | 1 | FALSE | 1
VENTILACIÓ/EXTRACCIÓ | CAIXES VENTILACIÓ - MR0 - VEN-02.02 | CP_BR1.MR0.PS2.DX05. | CP_BR1.MR0.PS2.DX05. | 1 | FALSE | 1
VENTILACIÓ/EXTRACCIÓ | CAIXES VENTILACIÓ - MR0 - VEN-02.02 | CP_BR1.MR0.PS2.DX06. | CP_BR1.MR0.PS2.DX06. | 1 | FALSE | 1
VENTILACIÓ/EXTRACCIÓ | BOCA EXTRACCIÓ BANY - MR0 - VEN-02.16 | CP_BR1.MR0.P00.BU. | CP_BR1.MR0.P00.BU. | 1 | FALSE | 1
VENTILACIÓ/EXTRACCIÓ | BOCA EXTRACCIÓ BANY - MR0 - VEN-02.16 | CP_BR1.MR0.PS1.LV02. | CP_BR1.MR0.PS1.LV02. | 4 | FALSE | 4
VENTILACIÓ/EXTRACCIÓ | BOCA EXTRACCIÓ BANY - MR0 - VEN-02.16 | CP_BR1.MR0.PS2.DX08. | CP_BR1.MR0.PS2.DX08. | 2 | FALSE | 2
VENTILACIÓ/EXTRACCIÓ | BOCA EXTRACCIÓ BANY - MR0 - VEN-02.16 | CP_BR1.MR0.PS2.LV08. | CP_BR1.MR0.PS2.LV08. | 1 | FALSE | 1
VENTILACIÓ/EXTRACCIÓ | BOCA EXTRACCIÓ BANY - MR1 - VEN-02.16 | CP_BR1.MR1.P00.BU. | CP_BR1.MR1.P00.BU. | 1 | FALSE | 1
VENTILACIÓ/EXTRACCIÓ | BOCA EXTRACCIÓ BANY - MR1 - VEN-02.16 | CP_BR1.MR1.P00.PER. | CP_BR1.MR1.P00.PER. | 1 | FALSE | 1
VENTILACIÓ/EXTRACCIÓ | BOCA EXTRACCIÓ BANY - MR1 - VEN-02.16 | CP_BR1.MR1.PS1.LV. | CP_BR1.MR1.PS1.LV. | 2 | FALSE | 2
VENTILACIÓ/EXTRACCIÓ | BOCA EXTRACCIÓ BANY - MR1 - VEN-02.16 | CP_BR1.MR1.PS2.LV02. | CP_BR1.MR1.PS2.LV02. | 1 | FALSE | 1
VENTILACIÓ/EXTRACCIÓ | BOCA EXTRACCIÓ BANY - MR2 - VEN-02.16 | CP_BR1.MR2.P00.BU. | CP_BR1.MR2.P00.BU. | 1 | FALSE | 1
VENTILACIÓ/EXTRACCIÓ | BOCA EXTRACCIÓ BANY - MR2 - VEN-02.16 | CP_BR1.MR2.P00.PER. | CP_BR1.MR2.P00.PER. | 1 | FALSE | 1
VENTILACIÓ/EXTRACCIÓ | BOCA EXTRACCIÓ BANY - MR2 - VEN-02.16 | CP_BR1.MR2.PS1.LV. | CP_BR1.MR2.PS1.LV. | 2 | FALSE | 2
VENTILACIÓ/EXTRACCIÓ | BOCA EXTRACCIÓ BANY - MR2 - VEN-02.16 | CP_BR1.MR2.PS2.LV02. | CP_BR1.MR2.PS2.LV02. | 1 | FALSE | 1
VENTILACIÓ/EXTRACCIÓ | BOCA EXTRACCIÓ BANY - MR3 - VEN-02.16 | CP_BR1.MR3.P00.BU. | CP_BR1.MR3.P00.BU. | 1 | FALSE | 1
VENTILACIÓ/EXTRACCIÓ | BOCA EXTRACCIÓ BANY - MR3 - VEN-02.16 | CP_BR1.MR3.P00.LV04. | CP_BR1.MR3.P00.LV04. | 1 | FALSE | 1
VENTILACIÓ/EXTRACCIÓ | BOCA EXTRACCIÓ BANY - MR3 - VEN-02.16 | CP_BR1.MR3.P00.PER. | CP_BR1.MR3.P00.PER. | 1 | FALSE | 1
VENTILACIÓ/EXTRACCIÓ | BOCA EXTRACCIÓ BANY - MR4 - VEN-02.16 | CP_BR1.MR4.P00.BU. | CP_BR1.MR4.P00.BU. | 1 | FALSE | 1
VENTILACIÓ/EXTRACCIÓ | BOCA EXTRACCIÓ BANY - MR4 - VEN-02.16 | CP_BR1.MR4.P00.LV04. | CP_BR1.MR4.P00.LV04. | 1 | FALSE | 1
VENTILACIÓ/EXTRACCIÓ | BOCA EXTRACCIÓ BANY - MR4 - VEN-02.16 | CP_BR1.MR4.P00.PER. | CP_BR1.MR4.P00.PER. | 1 | FALSE | 1
VENTILACIÓ/EXTRACCIÓ | BOCA EXTRACCIÓ BANY - MR5 - VEN-02.16 | CP_BR1.MR5.P00.LV01. | CP_BR1.MR5.P00.LV01. | 1 | FALSE | 1
VENTILACIÓ/EXTRACCIÓ | BOCA EXTRACCIÓ BANY - MR5 - VEN-02.16 | CP_BR1.MR5.P00.LV02. | CP_BR1.MR5.P00.LV02. | 1 | FALSE | 1
VENTILACIÓ/EXTRACCIÓ | BOCA EXTRACCIÓ BANY - MR5 - VEN-02.16 | CP_BR1.MR5.P00.LV04. | CP_BR1.MR5.P00.LV04. | 1 | FALSE | 1
VENTILACIÓ/EXTRACCIÓ | BOCA EXTRACCIÓ BANY - MR5 - VEN-02.16 | CP_BR1.MR5.P00.LV05. | CP_BR1.MR5.P00.LV05. | 1 | FALSE | 1
VENTILACIÓ/EXTRACCIÓ | BOCA EXTRACCIÓ BANY - MR5 - VEN-02.16 | CP_BR1.MR5.P00.LV06. | CP_BR1.MR5.P00.LV06. | 1 | FALSE | 1
VENTILACIÓ/EXTRACCIÓ | BOCA EXTRACCIÓ BANY - MR5 - VEN-02.16 | CP_BR1.MR5.P00.LV07. | CP_BR1.MR5.P00.LV07. | 1 | FALSE | 1
VENTILACIÓ/EXTRACCIÓ | BOCA EXTRACCIÓ BANY - MR5 - VEN-02.16 | CP_BR1.MR5.P01.DTX01. | CP_BR1.MR5.P01.DTX01. | 2 | FALSE | 2
VENTILACIÓ/EXTRACCIÓ | BOCA EXTRACCIÓ BANY - MR5 - VEN-02.16 | CP_BR1.MR5.P01.DTX02. | CP_BR1.MR5.P01.DTX02. | 2 | FALSE | 2
VENTILACIÓ/EXTRACCIÓ | BOCA EXTRACCIÓ BANY - MR5 - VEN-02.16 | CP_BR1.MR5.P01.LV08. | CP_BR1.MR5.P01.LV08. | 3 | FALSE | 3
VENTILACIÓ/EXTRACCIÓ | BOCA EXTRACCIÓ BANY - MR5 - VEN-02.16 | CP_BR1.MR5.P02.DTX03. | CP_BR1.MR5.P02.DTX03. | 2 | FALSE | 2
VENTILACIÓ/EXTRACCIÓ | BOCA EXTRACCIÓ BANY - MR5 - VEN-02.16 | CP_BR1.MR5.P02.DTX04. | CP_BR1.MR5.P02.DTX04. | 2 | FALSE | 2
VENTILACIÓ/EXTRACCIÓ | BOCA EXTRACCIÓ BANY - MR5 - VEN-02.16 | CP_BR1.MR5.P02.DTX05. | CP_BR1.MR5.P02.DTX05. | 2 | FALSE | 2
VENTILACIÓ/EXTRACCIÓ | BOCA EXTRACCIÓ BANY - OF - VEN-02.16 | CP_BR1.OF.P00.LV06. | CP_BR1.OF.P00.LV06. | 1 | FALSE | 1
VENTILACIÓ/EXTRACCIÓ | BOCA EXTRACCIÓ BANY - OF - VEN-02.16 | CP_BR1.OF.P00.LV07. | CP_BR1.OF.P00.LV07. | 1 | FALSE | 1
VENTILACIÓ/EXTRACCIÓ | BOCA EXTRACCIÓ BANY - OF - VEN-02.16 | CP_BR1.OF.P01.LV10. | CP_BR1.OF.P01.LV10. | 2 | FALSE | 2
VENTILACIÓ/EXTRACCIÓ | BOCA EXTRACCIÓ BANY - OF - VEN-02.16 | CP_BR1.OF.P01.LV11. | CP_BR1.OF.P01.LV11. | 2 | FALSE | 2
VENTILACIÓ/EXTRACCIÓ | BOCA EXTRACCIÓ BANY - OF - VEN-02.16 | CP_BR1.OF.PS1.LV13. | CP_BR1.OF.PS1.LV13. | 1 | FALSE | 1
VENTILACIÓ/EXTRACCIÓ | CAIXES VENTILACIÓ - SSEP_RSP35 - VEN-02.02 | SSEP_RSP35.P00.LV06. | SSEP_RSP35.P00.LV06. | 1 | FALSE | 1
VENTILACIÓ/EXTRACCIÓ | CAIXES VENTILACIÓ - SSEP_RSP35 - VEN-02.02 | SSEP_RSP35.P00.MEN01. | SSEP_RSP35.P00.MEN01. | 1 | FALSE | 1
VENTILACIÓ/EXTRACCIÓ | CAIXES VENTILACIÓ - SSEP_RSP35 - VEN-02.02 | SSEP_RSP35.P00.OF01. | SSEP_RSP35.P00.OF01. | 1 | FALSE | 1
VENTILACIÓ/EXTRACCIÓ | CAIXES VENTILACIÓ - SSEP_RSP35 - VEN-02.02 | SSEP_RSP35.PS1.MAG01. | SSEP_RSP35.PS1.MAG01. | 1 | FALSE | 1
VENTILACIÓ/EXTRACCIÓ | CAIXES VENTILACIÓ - SSEP_RSP35 - VEN-02.02 | SSEP_RSP35.PS1.MAG01. | SSEP_RSP35.PS1.MAG01. | 1 | FALSE | 1
VENTILACIÓ/EXTRACCIÓ | CAIXA DE VENTILACIÓ - SSP02.02 | SSEP_RSP35. | SSEP_RSP35. | 2 | FALSE | 2
VENTILACIÓ/EXTRACCIÓ | CAIXES VENTILACIÓ - UHPP - VEN-02.02 | CP_BR1.UHPP.PC. | CP_BR1.UHPP.PC. | 4 | FALSE | 4
VENTILACIÓ/EXTRACCIÓ | BOCA EXTRACCIÓ BANY - UMS - VEN-02.16 | CP_BR1.UMS.P00.C101C. | CP_BR1.UMS.P00.C101C. | 1 | FALSE | 1
VENTILACIÓ/EXTRACCIÓ | BOCA EXTRACCIÓ BANY - UMS - VEN-02.16 | CP_BR1.UMS.P00.C102C. | CP_BR1.UMS.P00.C102C. | 1 | FALSE | 1
VENTILACIÓ/EXTRACCIÓ | BOCA EXTRACCIÓ BANY - UMS - VEN-02.16 | CP_BR1.UMS.P00.C103C. | CP_BR1.UMS.P00.C103C. | 1 | FALSE | 1
VENTILACIÓ/EXTRACCIÓ | BOCA EXTRACCIÓ BANY - UMS - VEN-02.16 | CP_BR1.UMS.P00.C104C. | CP_BR1.UMS.P00.C104C. | 1 | FALSE | 1
VENTILACIÓ/EXTRACCIÓ | BOCA EXTRACCIÓ BANY - UMS - VEN-02.16 | CP_BR1.UMS.P00.C105C. | CP_BR1.UMS.P00.C105C. | 1 | FALSE | 1
VENTILACIÓ/EXTRACCIÓ | BOCA EXTRACCIÓ BANY - UMS - VEN-02.16 | CP_BR1.UMS.P00.C106C. | CP_BR1.UMS.P00.C106C. | 1 | FALSE | 1
VENTILACIÓ/EXTRACCIÓ | BOCA EXTRACCIÓ BANY - UMS - VEN-02.16 | CP_BR1.UMS.P00.C107A. | CP_BR1.UMS.P00.C107A. | 1 | FALSE | 1
VENTILACIÓ/EXTRACCIÓ | BOCA EXTRACCIÓ BANY - UMS - VEN-02.16 | CP_BR1.UMS.P00.C107C. | CP_BR1.UMS.P00.C107C. | 1 | FALSE | 1
VENTILACIÓ/EXTRACCIÓ | BOCA EXTRACCIÓ BANY - UMS - VEN-02.16 | CP_BR1.UMS.P00.C108A. | CP_BR1.UMS.P00.C108A. | 1 | FALSE | 1
VENTILACIÓ/EXTRACCIÓ | BOCA EXTRACCIÓ BANY - UMS - VEN-02.16 | CP_BR1.UMS.P00.C108C. | CP_BR1.UMS.P00.C108C. | 1 | FALSE | 1
VENTILACIÓ/EXTRACCIÓ | BOCA EXTRACCIÓ BANY - UMS - VEN-02.16 | CP_BR1.UMS.P00.CON. | CP_BR1.UMS.P00.CON. | 1 | FALSE | 1
VENTILACIÓ/EXTRACCIÓ | BOCA EXTRACCIÓ BANY - UMS - VEN-02.16 | CP_BR1.UMS.P00.LV04. | CP_BR1.UMS.P00.LV04. | 1 | FALSE | 1
VENTILACIÓ/EXTRACCIÓ | BOCA EXTRACCIÓ BANY - UMS - VEN-02.16 | CP_BR1.UMS.P00.LV05. | CP_BR1.UMS.P00.LV05. | 1 | FALSE | 1
VENTILACIÓ/EXTRACCIÓ | BOCA EXTRACCIÓ BANY - UMS - VEN-02.16 | CP_BR1.UMS.P00.MTZ04. | CP_BR1.UMS.P00.MTZ04. | 1 | FALSE | 1
VENTILACIÓ/EXTRACCIÓ | BOCA EXTRACCIÓ BANY - UMS - VEN-02.16 | CP_BR1.UMS.P00.PA07. | CP_BR1.UMS.P00.PA07. | 1 | FALSE | 1
VENTILACIÓ/EXTRACCIÓ | BOCA EXTRACCIÓ BANY - UMS - VEN-02.16 | CP_BR1.UMS.P00.PAQ. | CP_BR1.UMS.P00.PAQ. | 1 | FALSE | 1
VENTILACIÓ/EXTRACCIÓ | BOCA EXTRACCIÓ BANY - UMS - VEN-02.16 | CP_BR1.UMS.P01.C201A. | CP_BR1.UMS.P01.C201A. | 1 | FALSE | 1
VENTILACIÓ/EXTRACCIÓ | BOCA EXTRACCIÓ BANY - UMS - VEN-02.16 | CP_BR1.UMS.P01.C201B. | CP_BR1.UMS.P01.C201B. | 1 | FALSE | 1
VENTILACIÓ/EXTRACCIÓ | BOCA EXTRACCIÓ BANY - UMS - VEN-02.16 | CP_BR1.UMS.P01.C201C. | CP_BR1.UMS.P01.C201C. | 1 | FALSE | 1
VENTILACIÓ/EXTRACCIÓ | BOCA EXTRACCIÓ BANY - UMS - VEN-02.16 | CP_BR1.UMS.P01.C202A. | CP_BR1.UMS.P01.C202A. | 1 | FALSE | 1
VENTILACIÓ/EXTRACCIÓ | BOCA EXTRACCIÓ BANY - UMS - VEN-02.16 | CP_BR1.UMS.P01.C202B. | CP_BR1.UMS.P01.C202B. | 1 | FALSE | 1
VENTILACIÓ/EXTRACCIÓ | BOCA EXTRACCIÓ BANY - UMS - VEN-02.16 | CP_BR1.UMS.P01.C202C. | CP_BR1.UMS.P01.C202C. | 1 | FALSE | 1
VENTILACIÓ/EXTRACCIÓ | BOCA EXTRACCIÓ BANY - UMS - VEN-02.16 | CP_BR1.UMS.P01.C203A. | CP_BR1.UMS.P01.C203A. | 1 | FALSE | 1
VENTILACIÓ/EXTRACCIÓ | BOCA EXTRACCIÓ BANY - UMS - VEN-02.16 | CP_BR1.UMS.P01.C203B. | CP_BR1.UMS.P01.C203B. | 1 | FALSE | 1
VENTILACIÓ/EXTRACCIÓ | BOCA EXTRACCIÓ BANY - UMS - VEN-02.16 | CP_BR1.UMS.P01.C203C. | CP_BR1.UMS.P01.C203C. | 1 | FALSE | 1
VENTILACIÓ/EXTRACCIÓ | BOCA EXTRACCIÓ BANY - UMS - VEN-02.16 | CP_BR1.UMS.P01.C204A. | CP_BR1.UMS.P01.C204A. | 1 | FALSE | 1
VENTILACIÓ/EXTRACCIÓ | BOCA EXTRACCIÓ BANY - UMS - VEN-02.16 | CP_BR1.UMS.P01.C204B. | CP_BR1.UMS.P01.C204B. | 1 | FALSE | 1
VENTILACIÓ/EXTRACCIÓ | BOCA EXTRACCIÓ BANY - UMS - VEN-02.16 | CP_BR1.UMS.P01.C204C. | CP_BR1.UMS.P01.C204C. | 1 | FALSE | 1
VENTILACIÓ/EXTRACCIÓ | BOCA EXTRACCIÓ BANY - UMS - VEN-02.16 | CP_BR1.UMS.P01.C205A. | CP_BR1.UMS.P01.C205A. | 1 | FALSE | 1
VENTILACIÓ/EXTRACCIÓ | BOCA EXTRACCIÓ BANY - UMS - VEN-02.16 | CP_BR1.UMS.P01.C205B. | CP_BR1.UMS.P01.C205B. | 1 | FALSE | 1
VENTILACIÓ/EXTRACCIÓ | BOCA EXTRACCIÓ BANY - UMS - VEN-02.16 | CP_BR1.UMS.P01.C205C. | CP_BR1.UMS.P01.C205C. | 1 | FALSE | 1
VENTILACIÓ/EXTRACCIÓ | BOCA EXTRACCIÓ BANY - UMS - VEN-02.16 | CP_BR1.UMS.P01.C206A. | CP_BR1.UMS.P01.C206A. | 1 | FALSE | 1
VENTILACIÓ/EXTRACCIÓ | BOCA EXTRACCIÓ BANY - UMS - VEN-02.16 | CP_BR1.UMS.P01.C206B. | CP_BR1.UMS.P01.C206B. | 1 | FALSE | 1
VENTILACIÓ/EXTRACCIÓ | BOCA EXTRACCIÓ BANY - UMS - VEN-02.16 | CP_BR1.UMS.P01.C206C. | CP_BR1.UMS.P01.C206C. | 1 | FALSE | 1
VENTILACIÓ/EXTRACCIÓ | BOCA EXTRACCIÓ BANY - UMS - VEN-02.16 | CP_BR1.UMS.P01.C207A. | CP_BR1.UMS.P01.C207A. | 1 | FALSE | 1
VENTILACIÓ/EXTRACCIÓ | BOCA EXTRACCIÓ BANY - UMS - VEN-02.16 | CP_BR1.UMS.P01.C207B. | CP_BR1.UMS.P01.C207B. | 1 | FALSE | 1
VENTILACIÓ/EXTRACCIÓ | BOCA EXTRACCIÓ BANY - UMS - VEN-02.16 | CP_BR1.UMS.P01.C207C. | CP_BR1.UMS.P01.C207C. | 1 | FALSE | 1
VENTILACIÓ/EXTRACCIÓ | BOCA EXTRACCIÓ BANY - UMS - VEN-02.16 | CP_BR1.UMS.P01.C208A. | CP_BR1.UMS.P01.C208A. | 1 | FALSE | 1
VENTILACIÓ/EXTRACCIÓ | BOCA EXTRACCIÓ BANY - UMS - VEN-02.16 | CP_BR1.UMS.P01.C208B. | CP_BR1.UMS.P01.C208B. | 1 | FALSE | 1
VENTILACIÓ/EXTRACCIÓ | BOCA EXTRACCIÓ BANY - UMS - VEN-02.16 | CP_BR1.UMS.P01.C208C. | CP_BR1.UMS.P01.C208C. | 1 | FALSE | 1
VENTILACIÓ/EXTRACCIÓ | BOCA EXTRACCIÓ BANY - UMS - VEN-02.16 | CP_BR1.UMS.P01.C209A. | CP_BR1.UMS.P01.C209A. | 1 | FALSE | 1
VENTILACIÓ/EXTRACCIÓ | BOCA EXTRACCIÓ BANY - UMS - VEN-02.16 | CP_BR1.UMS.P01.C209B. | CP_BR1.UMS.P01.C209B. | 1 | FALSE | 1
VENTILACIÓ/EXTRACCIÓ | BOCA EXTRACCIÓ BANY - UMS - VEN-02.16 | CP_BR1.UMS.P01.C209C. | CP_BR1.UMS.P01.C209C. | 1 | FALSE | 1
VENTILACIÓ/EXTRACCIÓ | BOCA EXTRACCIÓ BANY - UMS - VEN-02.16 | CP_BR1.UMS.P01.C210A. | CP_BR1.UMS.P01.C210A. | 1 | FALSE | 1
VENTILACIÓ/EXTRACCIÓ | BOCA EXTRACCIÓ BANY - UMS - VEN-02.16 | CP_BR1.UMS.P01.C210B. | CP_BR1.UMS.P01.C210B. | 1 | FALSE | 1
VENTILACIÓ/EXTRACCIÓ | BOCA EXTRACCIÓ BANY - UMS - VEN-02.16 | CP_BR1.UMS.P01.C210C. | CP_BR1.UMS.P01.C210C. | 1 | FALSE | 1
VENTILACIÓ/EXTRACCIÓ | BOCA EXTRACCIÓ BANY - UMS - VEN-02.16 | CP_BR1.UMS.P01.C211A. | CP_BR1.UMS.P01.C211A. | 1 | FALSE | 1
VENTILACIÓ/EXTRACCIÓ | BOCA EXTRACCIÓ BANY - UMS - VEN-02.16 | CP_BR1.UMS.P01.C211B. | CP_BR1.UMS.P01.C211B. | 1 | FALSE | 1
VENTILACIÓ/EXTRACCIÓ | BOCA EXTRACCIÓ BANY - UMS - VEN-02.16 | CP_BR1.UMS.P01.C212A. | CP_BR1.UMS.P01.C212A. | 1 | FALSE | 1
VENTILACIÓ/EXTRACCIÓ | BOCA EXTRACCIÓ BANY - UMS - VEN-02.16 | CP_BR1.UMS.P01.C212B. | CP_BR1.UMS.P01.C212B. | 1 | FALSE | 1
VENTILACIÓ/EXTRACCIÓ | BOCA EXTRACCIÓ BANY - UMS - VEN-02.16 | CP_BR1.UMS.P01.C213B. | CP_BR1.UMS.P01.C213B. | 1 | FALSE | 1
VENTILACIÓ/EXTRACCIÓ | BOCA EXTRACCIÓ BANY - UMS - VEN-02.16 | CP_BR1.UMS.P01.C214B. | CP_BR1.UMS.P01.C214B. | 1 | FALSE | 1
VENTILACIÓ/EXTRACCIÓ | BOCA EXTRACCIÓ BANY - UMS - VEN-02.16 | CP_BR1.UMS.P01.STRA01. | CP_BR1.UMS.P01.STRA01. | 2 | FALSE | 2
VENTILACIÓ/EXTRACCIÓ | BOCA EXTRACCIÓ BANY - UMS - VEN-02.16 | CP_BR1.UMS.P01.STRA02. | CP_BR1.UMS.P01.STRA02. | 1 | FALSE | 1
VENTILACIÓ/EXTRACCIÓ | BOCA EXTRACCIÓ BANY - UMS - VEN-02.16 | CP_BR1.UMS.P02.AUL05. | CP_BR1.UMS.P02.AUL05. | 1 | FALSE | 1
VENTILACIÓ/EXTRACCIÓ | BOCA EXTRACCIÓ BANY - UMS - VEN-02.16 | CP_BR1.UMS.P02.C301A. | CP_BR1.UMS.P02.C301A. | 1 | FALSE | 1
VENTILACIÓ/EXTRACCIÓ | BOCA EXTRACCIÓ BANY - UMS - VEN-02.16 | CP_BR1.UMS.P02.C301B. | CP_BR1.UMS.P02.C301B. | 1 | FALSE | 1
VENTILACIÓ/EXTRACCIÓ | BOCA EXTRACCIÓ BANY - UMS - VEN-02.16 | CP_BR1.UMS.P02.C301C. | CP_BR1.UMS.P02.C301C. | 1 | FALSE | 1
VENTILACIÓ/EXTRACCIÓ | BOCA EXTRACCIÓ BANY - UMS - VEN-02.16 | CP_BR1.UMS.P02.C302A. | CP_BR1.UMS.P02.C302A. | 1 | FALSE | 1
VENTILACIÓ/EXTRACCIÓ | BOCA EXTRACCIÓ BANY - UMS - VEN-02.16 | CP_BR1.UMS.P02.C302B. | CP_BR1.UMS.P02.C302B. | 1 | FALSE | 1
VENTILACIÓ/EXTRACCIÓ | BOCA EXTRACCIÓ BANY - UMS - VEN-02.16 | CP_BR1.UMS.P02.C302C. | CP_BR1.UMS.P02.C302C. | 1 | FALSE | 1
VENTILACIÓ/EXTRACCIÓ | BOCA EXTRACCIÓ BANY - UMS - VEN-02.16 | CP_BR1.UMS.P02.C303A. | CP_BR1.UMS.P02.C303A. | 1 | FALSE | 1
VENTILACIÓ/EXTRACCIÓ | BOCA EXTRACCIÓ BANY - UMS - VEN-02.16 | CP_BR1.UMS.P02.C303B. | CP_BR1.UMS.P02.C303B. | 1 | FALSE | 1
VENTILACIÓ/EXTRACCIÓ | BOCA EXTRACCIÓ BANY - UMS - VEN-02.16 | CP_BR1.UMS.P02.C303C. | CP_BR1.UMS.P02.C303C. | 1 | FALSE | 1
VENTILACIÓ/EXTRACCIÓ | BOCA EXTRACCIÓ BANY - UMS - VEN-02.16 | CP_BR1.UMS.P02.C304A. | CP_BR1.UMS.P02.C304A. | 1 | FALSE | 1
VENTILACIÓ/EXTRACCIÓ | BOCA EXTRACCIÓ BANY - UMS - VEN-02.16 | CP_BR1.UMS.P02.C304B. | CP_BR1.UMS.P02.C304B. | 1 | FALSE | 1
VENTILACIÓ/EXTRACCIÓ | BOCA EXTRACCIÓ BANY - UMS - VEN-02.16 | CP_BR1.UMS.P02.C304C. | CP_BR1.UMS.P02.C304C. | 1 | FALSE | 1
VENTILACIÓ/EXTRACCIÓ | BOCA EXTRACCIÓ BANY - UMS - VEN-02.16 | CP_BR1.UMS.P02.C305A. | CP_BR1.UMS.P02.C305A. | 1 | FALSE | 1
VENTILACIÓ/EXTRACCIÓ | BOCA EXTRACCIÓ BANY - UMS - VEN-02.16 | CP_BR1.UMS.P02.C305B. | CP_BR1.UMS.P02.C305B. | 1 | FALSE | 1
VENTILACIÓ/EXTRACCIÓ | BOCA EXTRACCIÓ BANY - UMS - VEN-02.16 | CP_BR1.UMS.P02.C305C. | CP_BR1.UMS.P02.C305C. | 1 | FALSE | 1
VENTILACIÓ/EXTRACCIÓ | BOCA EXTRACCIÓ BANY - UMS - VEN-02.16 | CP_BR1.UMS.P02.C306A. | CP_BR1.UMS.P02.C306A. | 1 | FALSE | 1
VENTILACIÓ/EXTRACCIÓ | BOCA EXTRACCIÓ BANY - UMS - VEN-02.16 | CP_BR1.UMS.P02.C306B. | CP_BR1.UMS.P02.C306B. | 1 | FALSE | 1
VENTILACIÓ/EXTRACCIÓ | BOCA EXTRACCIÓ BANY - UMS - VEN-02.16 | CP_BR1.UMS.P02.C306C. | CP_BR1.UMS.P02.C306C. | 1 | FALSE | 1
VENTILACIÓ/EXTRACCIÓ | BOCA EXTRACCIÓ BANY - UMS - VEN-02.16 | CP_BR1.UMS.P02.C307A. | CP_BR1.UMS.P02.C307A. | 1 | FALSE | 1
VENTILACIÓ/EXTRACCIÓ | BOCA EXTRACCIÓ BANY - UMS - VEN-02.16 | CP_BR1.UMS.P02.C307B. | CP_BR1.UMS.P02.C307B. | 1 | FALSE | 1
VENTILACIÓ/EXTRACCIÓ | BOCA EXTRACCIÓ BANY - UMS - VEN-02.16 | CP_BR1.UMS.P02.C307C. | CP_BR1.UMS.P02.C307C. | 1 | FALSE | 1
VENTILACIÓ/EXTRACCIÓ | BOCA EXTRACCIÓ BANY - UMS - VEN-02.16 | CP_BR1.UMS.P02.C308A. | CP_BR1.UMS.P02.C308A. | 1 | FALSE | 1
VENTILACIÓ/EXTRACCIÓ | BOCA EXTRACCIÓ BANY - UMS - VEN-02.16 | CP_BR1.UMS.P02.C308B. | CP_BR1.UMS.P02.C308B. | 1 | FALSE | 1
VENTILACIÓ/EXTRACCIÓ | BOCA EXTRACCIÓ BANY - UMS - VEN-02.16 | CP_BR1.UMS.P02.C308C. | CP_BR1.UMS.P02.C308C. | 1 | FALSE | 1
VENTILACIÓ/EXTRACCIÓ | BOCA EXTRACCIÓ BANY - UMS - VEN-02.16 | CP_BR1.UMS.P02.C309A. | CP_BR1.UMS.P02.C309A. | 1 | FALSE | 1
VENTILACIÓ/EXTRACCIÓ | BOCA EXTRACCIÓ BANY - UMS - VEN-02.16 | CP_BR1.UMS.P02.C309B. | CP_BR1.UMS.P02.C309B. | 1 | FALSE | 1
VENTILACIÓ/EXTRACCIÓ | BOCA EXTRACCIÓ BANY - UMS - VEN-02.16 | CP_BR1.UMS.P02.C309C. | CP_BR1.UMS.P02.C309C. | 1 | FALSE | 1
VENTILACIÓ/EXTRACCIÓ | BOCA EXTRACCIÓ BANY - UMS - VEN-02.16 | CP_BR1.UMS.P02.C310A. | CP_BR1.UMS.P02.C310A. | 1 | FALSE | 1
VENTILACIÓ/EXTRACCIÓ | BOCA EXTRACCIÓ BANY - UMS - VEN-02.16 | CP_BR1.UMS.P02.C310B. | CP_BR1.UMS.P02.C310B. | 1 | FALSE | 1
VENTILACIÓ/EXTRACCIÓ | BOCA EXTRACCIÓ BANY - UMS - VEN-02.16 | CP_BR1.UMS.P02.C310C. | CP_BR1.UMS.P02.C310C. | 1 | FALSE | 1
VENTILACIÓ/EXTRACCIÓ | BOCA EXTRACCIÓ BANY - UMS - VEN-02.16 | CP_BR1.UMS.P02.C311A. | CP_BR1.UMS.P02.C311A. | 1 | FALSE | 1
VENTILACIÓ/EXTRACCIÓ | BOCA EXTRACCIÓ BANY - UMS - VEN-02.16 | CP_BR1.UMS.P02.C311B. | CP_BR1.UMS.P02.C311B. | 1 | FALSE | 1
VENTILACIÓ/EXTRACCIÓ | BOCA EXTRACCIÓ BANY - UMS - VEN-02.16 | CP_BR1.UMS.P02.C312A. | CP_BR1.UMS.P02.C312A. | 1 | FALSE | 1
VENTILACIÓ/EXTRACCIÓ | BOCA EXTRACCIÓ BANY - UMS - VEN-02.16 | CP_BR1.UMS.P02.C312B. | CP_BR1.UMS.P02.C312B. | 1 | FALSE | 1
VENTILACIÓ/EXTRACCIÓ | BOCA EXTRACCIÓ BANY - UMS - VEN-02.16 | CP_BR1.UMS.P02.C313B. | CP_BR1.UMS.P02.C313B. | 1 | FALSE | 1
VENTILACIÓ/EXTRACCIÓ | BOCA EXTRACCIÓ BANY - UMS - VEN-02.16 | CP_BR1.UMS.P02.C314B. | CP_BR1.UMS.P02.C314B. | 1 | FALSE | 1
VENTILACIÓ/EXTRACCIÓ | BOCA EXTRACCIÓ BANY - USL - VEN-02.16 | CP_BR1.USL.P00.DX01. | CP_BR1.USL.P00.DX01. | 2 | FALSE | 2
VENTILACIÓ/EXTRACCIÓ | BOCA EXTRACCIÓ BANY - USL - VEN-02.16 | CP_BR1.USL.P00.MG02. | CP_BR1.USL.P00.MG02. | 2 | FALSE | 2
VENTILACIÓ/EXTRACCIÓ | BOCA EXTRACCIÓ BANY - USL - VEN-02.16 | CP_BR1.USL.P01.DX04. | CP_BR1.USL.P01.DX04. | 2 | FALSE | 2

## Hores NS (hidden)
Centre | Vistes | Durada mínima
Escoles | Setmanal | 6 Hores
Escoles rurals | Setmanal | 3 Hores
Instituts | Setmanal | 6 Hores
SES | Setmanal | 6 Hores
CAP’s | Setmanal | 5 Hores
OT | Quinzenal | 3 Hores
CIFO | Setmanal | 6 Hores
Comissaries | Setmanal | 6 Hores
Residències | Diari (Laborable) | 5 hores
CRAE | Setmanal | 10 hores setmanals
Regió Policial | Diari (Laborable) | 8 Hores
Seu Infraestructures | Diari (Laborable) | 8 Hores
Seu del SOC | Diari (Laborable) | 8 Hores
Logaritme | Setmanal | 25 hores setmanals
Filmoteca | Diari (Laborable) | 8 Hores
Hospital | 24/365 | 24
Edifici 112 | 24/365 | 24

## RESUM PLEC (hidden)
LOT | MESOS DE CONTRACTE | IMPORT DEL SERVEI DE TRANSICIÓ, DEL SERVEI DE CONSERVACIÓ I MANTENIMENT I DEL SERVEI DE GESTIÓ ENERGÈTICA I MILLORA AMBIENTAL | PLA D'INTERVENCIONS I CORRECTIUS EXTRA | PRESSUPOST BASE DE LICITACIÓ | IMPORT DEL SERVEI DE CONSERVACIÓ I MANTENIMENT I DEL SERVEI DE GESTIÓ ENERGÈTICA I MILLORA AMBIENTAL | PLA D'INTERVENCIONS I CORRECTIUS EXTRA | IMPORT PRÒRROGA | 20% MODIFICACIÓ CONTRACTE | VALOR ESTIMAT CONTRACTE
1 |  | #REF! | #REF! | #REF! | #REF! | #REF! | #REF! | #REF! | #REF!
2 |  | #REF! | #REF! | #REF! | #REF! | #REF! | #REF! | #REF! | #REF!
3 |  | #REF! | #REF! | #REF! | #REF! | #REF! | #REF! | #REF! | #REF!
4 |  | #REF! | #REF! | #REF! | #REF! | #REF! | #REF! | #REF! | #REF!
5 |  | #REF! | #REF! | #REF! | #REF! | #REF! | #REF! | #REF! | #REF!
6 |  | #REF! | #REF! | #REF! | #REF! | #REF! | #REF! | #REF! | #REF!
7 |  | #REF! | #REF! | #REF! | #REF! | #REF! | #REF! | #REF! | #REF!
8 |  | #REF! | #REF! | #REF! | #REF! | #REF! | #REF! | #REF! | #REF!
9 |  | #REF! | #REF! | #REF! | #REF! | #REF! | #REF! | #REF! | #REF!
10 |  | #REF! | #REF! | #REF! | #REF! | #REF! | #REF! | #REF! | #REF!
11 |  | #REF! | #REF! | #REF! | #REF! | #REF! | #REF! | #REF! | #REF!
12 |  | #REF! | #REF! | #REF! | #REF! | #REF! | #REF! | #REF! | #REF!
13 |  | #REF! | #REF! | #REF! | #REF! | #REF! | #REF! | #REF! | #REF!
14 |  | #REF! | #REF! | #REF! | #REF! | #REF! | #REF! | #REF! | #REF!
15 |  | #REF! | #REF! | #REF! | #REF! | #REF! | #REF! | #REF! | #REF!
| TOTAL | #REF! | #REF! | #REF! | #REF! | #REF! | #REF! | #REF! | #REF!
* VEURE DETALL A L'ANNEX 1
* IMPORTS AMB IVA EXCLÒS

## RESUM (%) (hidden)
PERCENTATGE DE PARTIDES RESPECTE AL TOTAL DEL SERVEI
LOT | Superfície | Cost mà d'obra operativa | Cost mà d'obra gestió | Ma d'obra total | Equipament Tècnic | Manteniment | OCAs | EiEE | Materials tot inclòs | DG + BF | TOTAL MANT +G.ENERG
1 | #REF! | #REF! | #REF! | #REF! | #REF! | #REF! | #REF! | #REF! | #REF! | #REF! | #REF!
2 | #REF! | #REF! | #REF! | #REF! | #REF! | #REF! | #REF! | #REF! | #REF! | #REF! | #REF!
3 | #REF! | #REF! | #REF! | #REF! | #REF! | #REF! | #REF! | #REF! | #REF! | #REF! | #REF!
4 | #REF! | #REF! | #REF! | #REF! | #REF! | #REF! | #REF! | #REF! | #REF! | #REF! | #REF!
5 | #REF! | #REF! | #REF! | #REF! | #REF! | #REF! | #REF! | #REF! | #REF! | #REF! | #REF!
6 | #REF! | #REF! | #REF! | #REF! | #REF! | #REF! | #REF! | #REF! | #REF! | #REF! | #REF!
7 | #REF! | #REF! | #REF! | #REF! | #REF! | #REF! | #REF! | #REF! | #REF! | #REF! | #REF!
8 | #REF! | #REF! | #REF! | #REF! | #REF! | #REF! | #REF! | #REF! | #REF! | #REF! | #REF!
9 | #REF! | #REF! | #REF! | #REF! | #REF! | #REF! | #REF! | #REF! | #REF! | #REF! | #REF!
10 | #REF! | #REF! | #REF! | #REF! | #REF! | #REF! | #REF! | #REF! | #REF! | #REF! | #REF!
11 | #REF! | #REF! | #REF! | #REF! | #REF! | #REF! | #REF! | #REF! | #REF! | #REF! | #REF!
12 | #REF! | #REF! | #REF! | #REF! | #REF! | #REF! | #REF! | #REF! | #REF! | #REF! | #REF!
13 | #REF! | #REF! | #REF! | #REF! | #REF! | #REF! | #REF! | #REF! | #REF! | #REF! | #REF!
14 | #REF! | #REF! | #REF! | #REF! | #REF! | #REF! | #REF! | #REF! | #REF! | #REF! | #REF!
TOTAL | #REF! | #REF! | #REF! | #REF! | #REF! | #REF! | #REF! | #REF! | #REF! | #REF! | #REF!

## Costos I.cat (hidden)
Clau licitació
Import de licitació del servei de conservació i manteniment de gestió energètica i millora ambiental | #REF!
Termini del contracte | 37 |  | 3122827.56
Termini del servei | 36
Lot | TT1
COSTOS DEL PERSONAL ADSCRIT AL SERVEI | COST TOTAL
SERVEI DE TRANSICIÓ | 0
Cap de Servei
Gestor Energètic
Encarregat |  |  | NOU
Tècnic de Telecontrol |  |  |  | Cost mà d'obra operativa | Cost mà d'obra gestió | Equipament Tècnic | Manteniment | OCAs | EiEE | Materials tot inclòs | DG + BF
Equip de Camp |  |  |  | 277270.0956 | 72361.5953 | 86246.25 | 490500.7058 |  | 0
PERSONAL OBLIGATORI | #REF!
Cap de Servei | #REF!
Tècnic Adjunt al Cap de Servei | #REF!
Gestor Energètic | #REF!
Tècnic de Telecontrol | #REF!
Encarregat | #REF!
Operaris de l'equip d'intervenció | #REF!
Suport Administratiu | #REF!
Coordinador d'Activitats Empresarials | #REF!
Absentisme del personal | #REF!
Cobertura de vacances | #REF!
PROPOSTA ORGANITZATIVA DEL SERVEI DE CONSERVACIÓ I MANTENIMENT I GESTIÓ ENERGÈTICA I MILLORA AMBIENTAL | 0
Increment de la dedicació del tècnic adjunt al cap de servei
Increment de la dedicació del equip de intervenció
COSTOS DE L'EQUIP DE SUPORT | COST TOTAL
INSPECCIONS NORMATIVES | #REF! | 67691.676
MT_OCA | #REF!
BT_OCA | #REF!
ITE_OCA | #REF!
RIPCI_OCA | #REF!
Aparells elevadors_OCA | #REF!
Gasoil_OCA | #REF!
Legionela_OCA | #REF!
Aparells a pressió_OCA | #REF!
Fred industrial_OCA | #REF!
Gasos combustibles_OCA | #REF!
IPIC_OCA | #REF!
INSTAL·LACIONS AMB MANTENIMENT SUBCONTRACTAT | #REF! | 1471502.1174 | #REF!
Aparells elevadors | #REF!
Gòndola | #REF! |  | NOU
ITE (Refredadores, bombes de calor, roof tops) | #REF!
Calderes | #REF!
Grup Electrogen | #REF!
Baixa Tensió | #REF!
Mitja tensió | #REF!
Depuradora | #REF!
Accessos motoritzats (Portes automàtiques, torns) | #REF!
Portes Seccionals / Aparcament | #REF!
Linies de Vida | #REF!
Petroliferes | #REF!
Parallamps | #REF!
Gas | #REF!
Sistemes de gestió d'edificis | #REF!
Legionel·la baix risc | #REF!
Legionel·la alt risc | #REF!
Fotovoltaica | #REF!
Botellons d'extinció | #REF!
Sistema de recollida pneumatica | #REF!
Separador de greixos / hidrocarburs | #REF!
Molls de càrrega | #REF!
Fred industrial | #REF!
SAI | #REF!
Megafonia i interfonia | #REF!
Telefonia IP | #REF!
Servidors informatica | #REF!
Carregadors de vehicles electrics | #REF!
Aigües grises | #REF!
Piscines | #REF!
Sistemes de reg | #REF!
Audiovisuals | #REF!
Humectadors | #REF!
Cuina | #REF!
Bugaderia | #REF!
Gasos medicinals + bombes de buit | #REF!
Laboratori - Diàlisi | #REF!
Quirofans i unitats especials | #REF!
Control d'Accessos | #REF!
CCTV | #REF!
Senyalitació habitació | #REF!
Intrussió | #REF!
Protecció contra incendis | #REF!
RETIMBRAT PCI | #REF!
Exhutoris | #REF!
Centraleta de CO aparcament | #REF!
Jardineria | #REF!
DDD | #REF!
Bacteriostatics | #REF!
Contenidors Higienics | #REF!
Revisió SIE | #REF!
Analítiques de qualitat d'aire | #REF!
Higienització de conductes | 15365.8275 | COMPTE, si va a la bossa s'ha de treure
Pou de captació | #REF!
Cloració i filtratge | #REF!
Edifici portegit | #REF!
Altres 1 (Especificar)
Altres 2 (Especificar)
Altres 3 (Especificar)
...
ALTRES DESPESES DEL SERVEI | COST TOTAL
MITJANS NECESSARIS PER A L'EQUIP DEL SERVEI | #REF!
Telèfon d'urgència i equip d'intervenció 24 hores | #REF! | 258738.75
Mitjans per accedir al centre de telecomandament | #REF!
Vehicles del servei de transició
Vehicles del servei de manteniment i gestió energètica | #REF!
Eines i maquinària (Compra, renting, lloguers.etc.) | #REF!
EPIS i uniformitats | #REF!
Telefonia i informàtica | #REF! |  | NOU
Materials inclosos a la franquícia | #REF! | 185043.795
Llicències per l’ús del GMAO (MantTest) en els terminals de telefonia mòbil. | #REF!
Targes de comunicació per a l’enviament de dades al Sistema d’Informació Energètica per al telecontrol de les instal·lacions. | #REF! | 443782.545
Gestió de residus | #REF!
MILLORES | 0
Import addicional per a Actuacions de millora energètica
Equips portàtils de fred
Equips portàtils de calor
Aparells d’inspecció de canonades
Analitzador de xarxes
Grups emergència
Termografies
Formació personal
Projectes de legalització d’instal·lacions
COSTOS TOTALS | #REF!
DESPESES GENERALS I BENEFICI INDUSTRIAL | IMPORT | 242549.7129
DESPESES GENERALS | #REF!
BENEFICI INDUSTRIAL | #REF!
PREU DELS SERVEIS DE CONSERVACIÓ I MANTENIMENT I DE GESTIÓ ENERGÈTICA I MILLORA AMBIENTAL | #REF!

## CPiG (hidden)
IMPORTS SERVEI MANTENIMENT I GESTIÓ ENERGÈTICA: PER CONTRACTE (32-36 mesos)
CLIENT | INGRESSOS MANT 2021-2024 |  | TOTAL MANT + G.ENERG + SERV TRANS 3 anys | TOTAL ALTRES INTERV 3 anys | AME 3 anys | Correctius extra 3 anys | TOTAL | MARGE LICITACIÓ | MARGE LICITACIÓ ANUAL | DESP DIR EQ I SSEE + ESTRUCT | BF ANUAL 5% | MARGE DISPONIBLE ANUAL
ENSENYAMENT | #REF! |  | #REF! | #REF! | #REF! | #REF! | #REF! | #REF! | #REF! | #REF! | #REF! | #REF!
CATSALUT | #REF! |  | #REF! | #REF! | #REF! | #REF! | #REF! | #REF! | #REF! | #REF! | #REF! | #REF!
ICS | #REF! |  | #REF! | #REF! | #REF! | #REF! | #REF! | #REF! | #REF! | #REF! | #REF! | #REF!
CULTURA | #REF! |  | #REF! | #REF! | #REF! | #REF! | #REF! | #REF! | #REF! | #REF! | #REF! | #REF!
AFERS SOCIALS | #REF! |  | #REF! | #REF! | #REF! | #REF! | #REF! | #REF! | #REF! | #REF! | #REF! | #REF!
INTERIOR | #REF! |  | #REF! | #REF! | #REF! | #REF! | #REF! | #REF! | #REF! | #REF! | #REF! | #REF!
| #REF! |  | #REF! | #REF! | #REF! | #REF! | #REF! | #REF! | #REF! | #REF! | #REF! | #REF!
SOC |  |  | #REF! | #REF! | #REF! | #REF! | #REF!
ICAT |  |  | #REF! | #REF! | #REF! | #REF! | #REF!
TOTAL |  |  | #REF! | #REF! | #REF! | #REF! | #REF!
|  | ESTIMACIÓ BAIXA | 20% | 0% | 0% | 0%
CLIENT | INGRESSOS MANT 2021-2024 |  | TOTAL MANT + G.ENERG + SERV TRANS 3 anys | TOTAL ALTRES INTERV 3 anys | AME 3 anys | Correctius extra 3 anys | TOTAL | MARGE ADJUDICACIÓ | MARGE ADJUDICACIÓ ANUAL | DESP DIR EQ I SSEE + ESTRUCT | BF ANUAL 5% | MARGE DISPONIBLE ANUAL
ENSENYAMENT | #REF! |  | #REF! | #REF! | #REF! | #REF! | #REF! | #REF! | #REF! | #REF! | #REF! | #REF!
CATSALUT | #REF! |  | #REF! | #REF! | #REF! | #REF! | #REF! | #REF! | #REF! | #REF! | #REF! | #REF!
ICS | #REF! |  | #REF! | #REF! | #REF! | #REF! | #REF! | #REF! | #REF! | #REF! | #REF! | #REF!
CULTURA | #REF! |  | #REF! | #REF! | #REF! | #REF! | #REF! | #REF! | #REF! | #REF! | #REF! | #REF!
AFERS SOCIALS | #REF! |  | #REF! | #REF! | #REF! | #REF! | #REF! | #REF! | #REF! | #REF! | #REF! | #REF!
INTERIOR | #REF! |  | #REF! | #REF! | #REF! | #REF! | #REF! | #REF! | #REF! | #REF! | #REF! | #REF!
| #REF! |  | #REF! | #REF! | #REF! | #REF! | #REF! | #REF! | #REF! | #REF! | #REF! | #REF!
SOC |  |  | #REF! | #REF! | #REF! | #REF! | #REF!
ICAT |  |  | #REF! | #REF! | #REF! | #REF! | #REF!
TOTAL |  |  | #REF! | #REF! | #REF! | #REF! | #REF!
LICITACIÓ
CASAL | #REF! |  | #REF! | #REF! | #REF! | #REF! | #REF! | #REF! | #REF! | #REF! | #REF! | #REF!
RESIDENCIA GRAN | #REF! |  | #REF! | #REF! | #REF! | #REF! | #REF! | #REF! | #REF! | #REF! | #REF! | #REF!
RESIDENCIA PETITA | #REF! |  | #REF! | #REF! | #REF! | #REF! | #REF! | #REF! | #REF! | #REF! | #REF! | #REF!
| #REF! |  | #REF! | #REF! | #REF! | #REF! | #REF! | #REF! | #REF! | #REF! | #REF! | #REF!
ADJUDICACIÓ
CASAL | #REF! |  | #REF! | #REF! | #REF! | #REF! | #REF! | #REF! | #REF! | #REF! | #REF! | #REF!
RESIDENCIA GRAN | #REF! |  | #REF! | #REF! | #REF! | #REF! | #REF! | #REF! | #REF! | #REF! | #REF! | #REF!
RESIDENCIA PETITA | #REF! |  | #REF! | #REF! | #REF! | #REF! | #REF! | #REF! | #REF! | #REF! | #REF! | #REF!
| #REF! |  | #REF! | #REF! | #REF! | #REF! | #REF! | #REF! | #REF! | #REF! | #REF! | #REF!
IMPORTS SERVEI MANTENIMENT I GESTIÓ ENERGÈTICA: PER CONTRACTE AMB PRÒRROGA (32-36 mesos + 24 mesos)
CLIENT | INGRESSOS MANT 2021-2026 |  | TOTAL MANT + G.ENERG + SERV TRANS 5 anys | TOTAL ALTRES INTERV 5 anys | AME 5 anys | Correctius extra 5 anys | TOTAL | MARGE LICITACIÓ | MARGE LICITACIÓ ANUAL | DESP DIR EQ I SSEE + ESTRUCT | BF ANUAL 5% | MARGE DISPONIBLE ANUAL
ENSENYAMENT | #REF! |  | #REF! | #REF! | #REF! | #REF! | #REF! | #REF! | #REF! | #REF! | #REF! | #REF!
CATSALUT | #REF! |  | #REF! | #REF! | #REF! | #REF! | #REF! | #REF! | #REF! | #REF! | #REF! | #REF!
ICS | #REF! |  | #REF! | #REF! | #REF! | #REF! | #REF! | #REF! | #REF! | #REF! | #REF! | #REF!
CULTURA | #REF! |  | #REF! | #REF! | #REF! | #REF! | #REF! | #REF! | #REF! | #REF! | #REF! | #REF!
AFERS SOCIALS | #REF! |  | #REF! | #REF! | #REF! | #REF! | #REF! | #REF! | #REF! | #REF! | #REF! | #REF!
INTERIOR | #REF! |  | #REF! | #REF! | #REF! | #REF! | #REF! | #REF! | #REF! | #REF! | #REF! | #REF!
| #REF! |  | #REF! | #REF! | #REF! | #REF! | #REF! | #REF! | #REF! | #REF! | #REF! | #REF!
SOC |  |  | #REF! | #REF! | #REF! | #REF! | #REF!
ICAT |  |  | #REF! | #REF! | #REF! | #REF! | #REF!
TOTAL |  |  | #REF! | #REF! | #REF! | #REF! | #REF!
|  | ESTIMACIÓ BAIXA | 20% | 0% | 0% | 0%
CLIENT | INGRESSOS MANT 2021-2026 |  | TOTAL MANT + G.ENERG + SERV TRANS 5 anys | TOTAL ALTRES INTERV 5 anys | AME 5 anys | Correctius extra 5 anys | TOTAL | MARGE ADJUDICACIÓ | MARGE ADJUDICACIÓ ANUAL | DESP DIR EQ I SSEE + ESTRUCT | BF ANUAL 5% | MARGE DISPONIBLE ANUAL
ENSENYAMENT | #REF! |  | #REF! | #REF! | #REF! | #REF! | #REF! | #REF! | #REF! | #REF! | #REF! | #REF!
CATSALUT | #REF! |  | #REF! | #REF! | #REF! | #REF! | #REF! | #REF! | #REF! | #REF! | #REF! | #REF!
ICS | #REF! |  | #REF! | #REF! | #REF! | #REF! | #REF! | #REF! | #REF! | #REF! | #REF! | #REF!
CULTURA | #REF! |  | #REF! | #REF! | #REF! | #REF! | #REF! | #REF! | #REF! | #REF! | #REF! | #REF!
AFERS SOCIALS | #REF! |  | #REF! | #REF! | #REF! | #REF! | #REF! | #REF! | #REF! | #REF! | #REF! | #REF!
INTERIOR | #REF! |  | #REF! | #REF! | #REF! | #REF! | #REF! | #REF! | #REF! | #REF! | #REF! | #REF!
| #REF! |  | #REF! | #REF! | #REF! | #REF! | #REF! | #REF! | #REF! | #REF! | #REF! | #REF!
SOC |  |  | #REF! | #REF! | #REF! | #REF! | #REF!
ICAT |  |  | #REF! | #REF! | #REF! | #REF! | #REF!
TOTAL |  |  | #REF! | #REF! | #REF! | #REF! | #REF!
LICITACIÓ
CASAL | #REF! |  | #REF! | #REF! | #REF! | #REF! | #REF! | #REF! | #REF! | #REF! | #REF! | #REF!
RESIDENCIA GRAN | #REF! |  | #REF! | #REF! | #REF! | #REF! | #REF! | #REF! | #REF! | #REF! | #REF! | #REF!
RESIDENCIA PETITA | #REF! |  | #REF! | #REF! | #REF! | #REF! | #REF! | #REF! | #REF! | #REF! | #REF! | #REF!
| #REF! |  | #REF! | #REF! | #REF! | #REF! | #REF! | #REF! | #REF! | #REF! | #REF! | #REF!
ADJUDICACIÓ
CASAL | #REF! |  | #REF! | #REF! | #REF! | #REF! | #REF! | #REF! | #REF! | #REF! | #REF! | #REF!
RESIDENCIA GRAN | #REF! |  | #REF! | #REF! | #REF! | #REF! | #REF! | #REF! | #REF! | #REF! | #REF! | #REF!
RESIDENCIA PETITA | #REF! |  | #REF! | #REF! | #REF! | #REF! | #REF! | #REF! | #REF! | #REF! | #REF! | #REF!
| #REF! |  | #REF! | #REF! | #REF! | #REF! | #REF! | #REF! | #REF! | #REF! | #REF! | #REF!

## CPiG (per lot) (hidden)
IMPORTS SERVEI MANTENIMENT I GESTIÓ ENERGÈTICA: PER CONTRACTE (32-36 mesos)
CLIENT | INGRESSOS MANT 2021-2024 |  | TOTAL MANT + G.ENERG + SERV TRANS 3 anys | TOTAL ALTRES INTERV 3 anys | AME 3 anys | Correctius extra 3 anys | TOTAL | MARGE LICITACIÓ | MARGE LICITACIÓ ANUAL | DESP DIR EQ I SSEE + ESTRUCT | BF 5% | MARGE DISPONIBLE ANUAL
1 | #REF! |  | #REF! | #REF! | #REF! | #REF! | #REF! | #REF! | #REF! | #REF! | #REF! | #REF! | Escoles
2 | #REF! |  | #REF! | #REF! | #REF! | #REF! | #REF! | #REF! | #REF! | #REF! | #REF! | #REF! | Escoles
3 | #REF! |  | #REF! | #REF! | #REF! | #REF! | #REF! | #REF! | #REF! | #REF! | #REF! | #REF! | Escoles
4 | #REF! |  | #REF! | #REF! | #REF! | #REF! | #REF! | #REF! | #REF! | #REF! | #REF! | #REF! | Filmoteca
5 | #REF! |  | #REF! | #REF! | #REF! | #REF! | #REF! | #REF! | #REF! | #REF! | #REF! | #REF! | CAPs i Logaritme
6 | #REF! |  | #REF! | #REF! | #REF! | #REF! | #REF! | #REF! | #REF! | #REF! | #REF! | #REF! | Residències i Casals
7 | #REF! |  | #REF! | #REF! | #REF! | #REF! | #REF! | #REF! | #REF! | #REF! | #REF! | #REF! | Escoles
8 | #REF! |  | #REF! | #REF! | #REF! | #REF! | #REF! | #REF! | #REF! | #REF! | #REF! | #REF! | CAPs i Hospital
9 | #REF! |  | #REF! | #REF! | #REF! | #REF! | #REF! | #REF! | #REF! | #REF! | #REF! | #REF! | Escoles
10 | #REF! |  | #REF! | #REF! | #REF! | #REF! | #REF! | #REF! | #REF! | #REF! | #REF! | #REF! | CME
11 | #REF! |  | #REF! | #REF! | #REF! | #REF! | #REF! | #REF! | #REF! | #REF! | #REF! | #REF! | Escoles i CME
12 | #REF! |  | #REF! | #REF! | #REF! | #REF! | #REF! | #REF! | #REF! | #REF! | #REF! | #REF! | CAP, Residències i Casal
13 | #REF! |  | #REF! | #REF! | #REF! | #REF! | #REF! | #REF! | #REF! | #REF! | #REF! | #REF! | Escoles i I.cat
14 | #REF! |  | #REF! | #REF! | #REF! | #REF! | #REF! | #REF! | #REF! | #REF! | #REF! | #REF! | CAPs i Residències
| #REF! |  | #REF! | #REF! | #REF! | #REF! | #REF! | #REF! | #REF! | #REF! | #REF! | #REF!
SOC |  |  | #REF! | #REF! | #REF! | #REF! | #REF! | [5 empty] | SOC
ICAT |  |  | #REF! | #REF! | #REF! | #REF! | #REF! | [5 empty] | I.cat
TOTAL |  |  | #REF! | #REF! | #REF! | #REF! | #REF!
|  | ESTIMACIÓ BAIXA | 20% | 0% | 0% | 0%
CLIENT | INGRESSOS MANT 2021-2024 |  | TOTAL MANT + G.ENERG + SERV TRANS 3 anys | TOTAL ALTRES INTERV 3 anys | AME 3 anys | Correctius extra 3 anys | TOTAL | MARGE ADJUDICACIÓ | MARGE ADJUDICACIÓ ANUAL | DESP DIR EQ I SSEE + ESTRUCT | BF 5% | MARGE DISPONIBLE ANUAL
1 | #REF! |  | #REF! | #REF! | #REF! | #REF! | #REF! | #REF! | #REF! | #REF! | #REF! | #REF! | Escoles
2 | #REF! |  | #REF! | #REF! | #REF! | #REF! | #REF! | #REF! | #REF! | #REF! | #REF! | #REF! | Escoles
3 | #REF! |  | #REF! | #REF! | #REF! | #REF! | #REF! | #REF! | #REF! | #REF! | #REF! | #REF! | Escoles
4 | #REF! |  | #REF! | #REF! | #REF! | #REF! | #REF! | #REF! | #REF! | #REF! | #REF! | #REF! | Filmoteca
5 | #REF! |  | #REF! | #REF! | #REF! | #REF! | #REF! | #REF! | #REF! | #REF! | #REF! | #REF! | CAPs i Logaritme
6 | #REF! |  | #REF! | #REF! | #REF! | #REF! | #REF! | #REF! | #REF! | #REF! | #REF! | #REF! | Residències i Casals
7 | #REF! |  | #REF! | #REF! | #REF! | #REF! | #REF! | #REF! | #REF! | #REF! | #REF! | #REF! | Escoles
8 | #REF! |  | #REF! | #REF! | #REF! | #REF! | #REF! | #REF! | #REF! | #REF! | #REF! | #REF! | CAPs i Hospital
9 | #REF! |  | #REF! | #REF! | #REF! | #REF! | #REF! | #REF! | #REF! | #REF! | #REF! | #REF! | Escoles
10 | #REF! |  | #REF! | #REF! | #REF! | #REF! | #REF! | #REF! | #REF! | #REF! | #REF! | #REF! | CME
11 | #REF! |  | #REF! | #REF! | #REF! | #REF! | #REF! | #REF! | #REF! | #REF! | #REF! | #REF! | Escoles i CME
12 | #REF! |  | #REF! | #REF! | #REF! | #REF! | #REF! | #REF! | #REF! | #REF! | #REF! | #REF! | CAP, Residències i Casal
13 | #REF! |  | #REF! | #REF! | #REF! | #REF! | #REF! | #REF! | #REF! | #REF! | #REF! | #REF! | Escoles i I.cat
14 | #REF! |  | #REF! | #REF! | #REF! | #REF! | #REF! | #REF! | #REF! | #REF! | #REF! | #REF! | CAPs i Residències
| #REF! |  | #REF! | #REF! | #REF! | #REF! | #REF! | #REF! | #REF! | #REF! | #REF! | #REF!
SOC |  |  | #REF! | #REF! | #REF! | #REF! | #REF!
ICAT |  |  | #REF! | #REF! | #REF! | #REF! | #REF!
TOTAL |  |  | #REF! | #REF! | #REF! | #REF! | #REF!