## RESUM (hidden)
Etiquetes de fila | Recompte de NOMBRE CUADRO | Suma de TIEMPO REVISION
FUERZA | 460 | 70740
CLIMA | 187 | 17090
CONTROL CLIMA | 244 | 17970
SCADA | 48 | 3360
OTROS | 80 | 4830
Total general | 1019 | 113990

## INVENTARI CUADRES NH
BLOQUE | PLANTA | CODI ESPAI | EQUIP | TIPO CUADRO | TIEMPO REVISION
A | 6 | ST-624 | ASCENSOR NUCLI B | FUERZA | 120
A | 6 | ST-624 | CONTROL ACCESOS ASC.B1 | OTROS | 60
A | 6 | ST-624 | CONTROL ACCESOS ASC.B2 | OTROS | 60
A | 6 | ST-634 | RACK ANTENA TV (TRIAX) | OTROS | 30
A | 6 | ST-634 | RACK ANTENA TV (HIRCHMANN) | OTROS | 30
A | 6 | ST-623 | CUADRO UTA 6.03 Y EXT13 | CLIMA | 120
A | 6 | ST-623 | CUADRO CONTROL SIEMENS | CONTROL CLIMA | 60
A | 6 | ST-623 | CUADRO CONTROL SIEMENS | CONTROL CLIMA | 60
A | 6 | ESC-1 Y ST-611 | CUADRO CONTROL SIEMENS | CONTROL CLIMA | 60
A | 6 | ST-611 | CUADROS DE DISTRIBUCIÓN BT | FUERZA | 300
A | 6 | ST-611 | A6.01 NORMAL | FUERZA | 180
A | 6 | ST-611 | A6.01 ESSENCIAL | FUERZA | 180
A | 6 | ST-611 | CUADRO SOBREPRESIÓN ESCALERAS | CLIMA | 60
A | 6 | ST-611 | CUADRO CONTROL CLIMA CT2 | CONTROL CLIMA | 60
A | 6 | ST-612 | CUADRO POTENCIA RF5 Y RF6 | FUERZA | 180
A | 6 | ST-612 | CUADRO DISTRIBUCIÓN TRAFO 8 | FUERZA | 300
A | 6 | ST-614 | CUADRO UTA 6.01 Y EXR14 | CLIMA | 60
A | 6 | ST-614 | CUADRO CONTROL SIEMENS UTA | CONTROL CLIMA | 60
A | 6 | ST-614 | CUADRO CONTROL SIEMENS EXR | CONTROL CLIMA | 60
A | 6 | ST-615 | ASCENSOR NUCLI B | FUERZA | 120
A | 6 | ST-615 | CONTROL ACCESOS ASC. C1 Y C2 | OTROS | 60
A | 6 | ST-617 | ASCENSOR NUCLI D | FUERZA | 120
A | 6 | ST-617 | CONTROL ACCESOS ASC. D1 Y D2 | OTROS | 60
A | 6 | ST-618 | A6.02 NORMAL | FUERZA | 180
A | 6 | ST-618 | A6.02 ESSENCIAL | FUERZA | 180
A | 6 | ST-618 | CUADRO UTAS 6.02 Y 6.04 | CLIMA | 120
A | 6 | ST-618 | CUADRO CONTROL GRUPOS ELECTRÓGENOS | OTROS | 120
A | 6 | ST-618 | CUADRO CONTROL SIEMENS | CONTROL CLIMA | 60
A | 6 | ST-618 | CUADROS DE DISTRIBUCIÓN BT | FUERZA | 360
A | 6 | ST-618 | CUADRO DESENFUMATGE | FUERZA | 180
A | 6 | ST-610 | CUADRO DISTRIBUCIÓN GRUPOS | FUERZA | 60
A | 6 | ST-610 | CUADRO CONMUTACION GRUPOS | FUERZA | 60
A | 6 | ST-610 | CUADRO CONTROL SIEMENS | CONTROL CLIMA | 60
A | 6 | ST-610 | CUADRO CONTROL CONMUTACIÓN GRUPOS | FUERZA | 60
A | 6 | ST-622 | CUADRO CENTRAL FRIGORÍFICA COCINA | CLIMA | 60
A | 6 | ST-609 | CUADRO TRENES DE VENTILACIÓN TRAFOS | FUERZA | 120
A | 6 | ST-609 | CUADRO CONTROL SCHNEIDER | SCADA | 60
A | 6 | ST-609 | CUADRO EXTRACTORES TRAFOS | FUERZA | 120
A | 5 | ST-505/PTF-041 | CUADRO CONTROL UTA 5.05 | CONTROL CLIMA | 60
A | 5 | ST-505/PTF-041 | CUADRO UTA 5.05 | CLIMA | 60
A | 5 | ESC-05 | A5.03 NORMAL | FUERZA | 180
A | 5 | ESC-05 | A5.03 ESENCIAL | FUERZA | 180
A | 5 | ESC-05 | A5.03 SAI | FUERZA | 180
A | 5 | ST-506/PTF-037 | CUADRO CONTROL UTA 5.06 | CONTROL CLIMA | 60
A | 5 | ST-506/PTF-037 | CUADRO UTA 5.06 | CLIMA | 60
A | 5 | ST-501/PTF-033 | CUADRO UTA 5.03 | CLIMA | 60
A | 5 | ST-501/PTF-033 | CUADRO UTA 5.04 | CLIMA | 60
A | 5 | ST-501/PTF-033 | CUADRO CONTROL 5.04 Y 5.03 | CONTROL CLIMA | 120
A | 5 | ESC-01 | A5.02 NORMAL | FUERZA | 180
A | 5 | ESC-01 | A5.02 ESENCIAL | FUERZA | 180
A | 5 | ESC-01 | A5.02 SAI | FUERZA | 180
A | 5 | ESC-01 | CUADRO CONTROL BUS 2 PLC2 | CONTROL CLIMA | 60
A | 5 | ST-502/PTF-031 | CUADRO UTA 5.02 | CLIMA | 60
A | 5 | ST-502/PTF-031 | CUADRO CONTROL UTA 5.02 | CONTROL CLIMA | 60
A | 5 | ESC-02 | A5.01 NORMAL | FUERZA | 180
A | 5 | ESC-02 | A5.01 ESENCIAL | FUERZA | 180
A | 5 | ESC-02 | A5.01 SAI | FUERZA | 180
A | 5 | ST-503/PTF-028 | CUADRO UTA 5.01 | CLIMA | 60
A | 5 | ST-503/PTF-028 | CUADRO CONTROL UTA 5.01 | CONTROL CLIMA | 60
A | 4 | ST-416 | CUADRO CLIMA 4.10,4.30, EXT S1/N1 | CLIMA | 120
A | 4 | ST-416 | CUADRO EXTRACTORS DESENFUMATGE | CLIMA | 60
A | 4 | ST-416 | CUADRO CONTROL CLIMA | CONTROL CLIMA | 60
A | 4 | ST-413 | CUADRO SOBREPESSIÓ 4.31, DESENFUMATGE ESC.6 | CLIMA | 120
A | 4 | ST-413 | CUADRO UTA 4.09 Y EXT-S2 | CLIMA | 120
A | 4 | ST-413 | CUADRO CONTROL CLIMA | CONTROL CLIMA | 60
A | 4 | ST-414 | CUADRO UTA 4.29 Y EXT DESENFUMATGE ESC. 03 | CLIMA | 120
A | 4 | ST-414 | CUADRO POTENCIA BUTALDEIDO | CLIMA | 60
A | 4 | ST-414 | CUADRO POTENCIA UTA 4.11 | CLIMA | 60
A | 4 | ST-414 | CUADRO CONTROL CLIMA | CONTROL CLIMA | 60
A | 4 | ST-407 | CUADRO UTA 4.05 | CLIMA | 60
A | 4 | ST-407 | CUADRO CONTROL UTA 4.05 | CONTROL CLIMA | 60
A | 4 | ST-405 | CUADRO UTA 4.06 | CLIMA | 60
A | 4 | ST-405 | CUADRO CONTROL UTA 4.06 | CONTROL CLIMA | 60
A | 4 | ST-406 | CUADRO UTA 4.07 | CLIMA | 60
A | 4 | ST-406 | CUADRO CONTROL UTA 4.07 | CONTROL CLIMA | 60
A | 4 | COSTAT ESC.05 | A4.03 NORMAL | FUERZA | 180
A | 4 | COSTAT ESC.05 | A4.03 ESSENCIAL | FUERZA | 180
A | 4 | COSTAT ESC.05 | A4.03 SAI | FUERZA | 180
A | 4 | COSTAT ESC.05 | CUADRO DE CONTROL BUS 2 PLC 3 SIEMENS | CONTROL CLIMA | 60
A | 4 | ST-401 | CUADRO UTA 4.03 | CLIMA | 60
A | 4 | ST-401 | CUADRO UTA 4.04 | CLIMA | 60
A | 4 | ST-401 | CUADRO CONTROL UTAS 4.03 Y 4.04 | CONTROL CLIMA | 60
A | 4 | COSTAT ESC. 01 | A4.02 NORMAL | FUERZA | 180
A | 4 | COSTAT ESC. 01 | A4.02 ESSENCIAL | FUERZA | 180
A | 4 | COSTAT ESC. 01 | A4.02 SAI | FUERZA | 180
A | 4 | COSTAT ESC. 01 | CUADRO DE CONTROL BUS 2 PLC 9 SIEMENS | CONTROL CLIMA | 60
A | 4 | ST-402 | CUADRO UTA 4.02 | CLIMA | 60
A | 4 | ST-402 | CUADRO CONTROL UTA 4.02 | CONTROL CLIMA | 60
A | 4 | ST-403 | CUADRO UTA 4.01 | CLIMA | 60
A | 4 | ST-403 | CUADRO CONTROL UTA 4.01 | CONTROL CLIMA | 60
A | 4 | ST-403 | CUADRO CONTROL BUS MODULFAN PLANTAS 4 Y 5 | CONTROL CLIMA | 60
A | 4 | COSTAT ESC. 02 | A4.01 NORMAL | FUERZA | 180
A | 4 | COSTAT ESC. 02 | A4.01 ESSENCIAL | FUERZA | 180
A | 4 | COSTAT ESC. 02 | A4.021 SAI | FUERZA | 180
A | 4 | COSTAT ESC. 02 | CUADRO DE CONTROL BUS 2 PLC 9 SIEMENS | CONTROL CLIMA | 60
A | 4 | ST-404 | CUADRO UTA 4.08 Y EXT. N2 | CLIMA | 120
A | 4 | ST-404 | CUADRO CONTROL UTA 4.08 | CONTROL CLIMA | 60
A | 3 | ST-308 | CUADRO UTA 3.08 | CLIMA | 60
A | 3 | ST-308 | CUADRO CONTROL UTA 3.08 | CONTROL CLIMA | 60
A | 3 | ESC. 05 | A3.05 NORMAL | FUERZA | 180
A | 3 | ESC. 05 | A3.05 ESSENCIAL | FUERZA | 180
A | 3 | ESC. 05 | A3.05 SAI | FUERZA | 180
A | 3 | ESC. 05 | CUADRO DE CONTROL BUS 2 PLC 4 | CONTROL CLIMA | 60
A | 3 | ST-307 | CUADRO UTA 3.07 | CLIMA | 60
A | 3 | ST-307 | CUADRO CONTROL UTA 3.07 | CONTROL CLIMA | 60
A | 3 | ST-306 | CUADRO UTA 3.06 | CLIMA | 60
A | 3 | ST-306 | CUADRO CONTROL UTA 3.06 | CONTROL CLIMA | 60
A | 3 | ESC. 04 | CUADRO TRANSFORMADOR DE AISLAMIENTO Nº5 | FUERZA | 180
A | 3 | ESC. 04 | CUADRO CONTROL BUS 1 PLC 2 | CONTROL CLIMA | 60
A | 3 | ESC. 04 | A3.01 NORMAL | FUERZA | 180
A | 3 | ESC. 04 | A3.01 ESSENCIAL | FUERZA | 180
A | 3 | ESC. 04 | A3.01 SAI | FUERZA | 180
A | 3 | ESC. 03 | F.A ACKERMANN | FUERZA | 60
A | 3 | ESC. 03 | CUADRO CONTROL BUS 1 PLC 6 | CONTROL CLIMA | 60
A | 3 | ESC. 03 | A3.02 NORMAL | FUERZA | 180
A | 3 | ESC. 03 | A3.02 ESSENCIAL | FUERZA | 180
A | 3 | ESC. 03 | A3.02 SAI | FUERZA | 180
A | 3 | ST-301 | CUADRO UTA 3.01 | CLIMA | 60
A | 3 | ST-301 | CUADRO CONTROL UTA 3.01 | CONTROL CLIMA | 60
A | 3 | ST-302 | CUADRO POTENCIA CHI's | CLIMA | 120
A | 3 | ST-302 | CUADRO UTA 3.02 Y CHI PROBES D'ESFORÇ | CLIMA | 120
A | 3 | ST-302 | CUADRO CONTROL CLIMA | CONTROL CLIMA | 60
A | 3 | ESC. 02 | A3.03 NORMAL | FUERZA | 180
A | 3 | ESC. 02 | A3.03 ESSENCIAL | FUERZA | 180
A | 3 | ESC. 02 | A3.03 SAI | FUERZA | 180
A | 3 | ESC. 02 | CUADRO CONTROL BUS 1 PLC 12 | CONTROL CLIMA | 60
A | 3 | ST-303 | CUADRO UTA 3.03 | CLIMA | 60
A | 3 | ST-303 | CUADRO CONTROL UTA 3.03 | CONTROL CLIMA | 60
A | 3 | ESC. 01 | A3.04 NORMAL | FUERZA | 180
A | 3 | ESC. 01 | A3.04 ESSENCIAL | FUERZA | 180
A | 3 | ESC. 01 | A3.04 SAI | FUERZA | 180
A | 3 | ESC. 01 | CUADRO CONTROL BUS 1 PLC 10 | CONTROL CLIMA | 60
A | 3 | ST-304 | CUADRO UTA 3.04 Y CHI ORL | CLIMA | 120
A | 3 | ST-304 | CUADRO CONTROL CLIMA | CONTROL CLIMA | 60
A | 3 | ST-305 | CUADRO UTA 3.05 | CLIMA | 60
A | 3 | ST-305 | CUADRO CONTROL UTA 3.05 Y CHI SALA ACTOS | CONTROL CLIMA | 120
A | 3 | ST-305 | CUADRO POTENCIA CHI SALA D'ACTES | CLIMA | 120
A | 3 | ST-305 | CUADRO AVISHOCK (PALOMAS) | FUERZA | 60
A | 3 | SALA ACTOS | SUBCUADRO MERLIN GUERIN | FUERZA | 60
A | 2 | ST-202 | CUADRO UTA 2.02 | CLIMA | 60
A | 2 | ST-202 | CUADRO CONTROL UTA 2.02 | CONTROL CLIMA | 60
A | 2 | ST-201 | CUADRO UTA 2.01 | CLIMA | 60
A | 2 | ST-201 | CUADRO CONTROL UTA 2.01 | CONTROL CLIMA | 60
A | 2 | ESC. 03 | A2.02 NORMAL | FUERZA | 180
A | 2 | ESC. 03 | A2.02 ESSENCIAL | FUERZA | 180
A | 2 | ESC. 03 | A2.02 SAI | FUERZA | 180
A | 2 | ESC. 03 | F.A ACKERMANN | FUERZA | 60
A | 2 | ESC. 03 | CUADRO CONTROL BUS 1 PLC 7 | CONTROL CLIMA | 60
A | 2 | ESC. 04 | A2.01 NORMAL | FUERZA | 180
A | 2 | ESC. 04 | A2.01 ESSENCIAL | FUERZA | 180
A | 2 | ESC. 04 | A2.01 SAI | FUERZA | 180
A | 2 | ESC. 04 | CUADRO CONTROL SIEMENS | CONTROL CLIMA | 60
A | 2 | ST-206 | CUADRO UTA 2.06 Y CHI | CLIMA | 120
A | 2 | ST-206 | CUADRO CONTROL UTA 2.06 | CONTROL CLIMA | 60
A | 2 | ST-207 | CUADRO UTA 2.07 | CLIMA | 60
A | 2 | ST-207 | CUADRO CONTROL UTA 2.07 | CONTROL CLIMA | 60
A | 2 | ESC. 05 | A2.05 NORMAL | FUERZA | 180
A | 2 | ESC. 05 | A2.05 ESSENCIAL | FUERZA | 180
A | 2 | ESC. 05 | A2.05 SAI | FUERZA | 180
A | 2 | ESC. 05 | CUADRO CONTROL BUS 1 PLC 5 | CONTROL CLIMA | 60
A | 2 | ST-208 | CUADRO UTA 2.08 | CLIMA | 60
A | 2 | ST-208 | CUADRO CONTROL UTA 2.08 | CONTROL CLIMA | 60
A | 2 | PTF-142 | CUADRO CONTROL AUDITORI | SCADA | 120
A | 2 | PTF-142 | A2.06 SAI | FUERZA | 180
A | 2 | PTF-142 | A2.06 NORMAL | FUERZA | 180
A | 2 | PTF-142 | A2.06 ESSENCIAL | FUERZA | 180
A | 2 | ST-205 | CUADRO UTA 2.05 | CLIMA | 60
A | 2 | ST-206 | CUADRO CONTROL UTA 2.05 | CONTROL CLIMA | 60
A | 2 | PTF-146 CAPELLA | CUADRO CAPELLA ESSENCIAL | FUERZA | 180
A | 2 | PTF-146 CAPELLA | CONTROL LUMINARIA SCHNEIDER | SCADA | 60
A | 2 | PTF-146 CAPELLA | CUADRO DE CONTROL UTA VESTÍBUL P0 | CONTROL CLIMA | 60
A | 2 | PTF-146 CAPELLA | CUADRO UTA VESTÍBUL P0 | CLIMA | 60
A | 2 | PTF-146 CAPELLA | CUADRO CUADRO UTA 3.09, 3.10 Y 3.11 | CLIMA | 120
A | 2 | PTF-146 CAPELLA | CUADRO CONTROL 3.09, 3.10 Y 3.11 | CONTROL CLIMA | 120
A | 2 | ESC. 05 | A2.04 NORMAL | FUERZA | 180
A | 2 | ESC. 05 | A2.04 ESSENCIAL | FUERZA | 180
A | 2 | ESC. 05 | A2.04 SAI | FUERZA | 180
A | 2 | ESC. 05 | CUADRO CONTROL BUS 2 PLC 11 | CONTROL CLIMA | 60
A | 2 | ST-204 | CUADRO UTA 2.04 Y CHI NEURO | CLIMA | 120
A | 2 | ST-204 | CUADRO CONTROL UTA 2.04 Y CHI | CONTROL CLIMA | 60
A | 2 | ST-203 | CUADRO UTA 2.03 | CLIMA | 60
A | 2 | ST-203 | CUADRO CONTROL UTA 2.03 | CONTROL CLIMA | 60
A | 2 | ESC. 02 | A2.03 NORMAL | FUERZA | 180
A | 2 | ESC. 02 | A2.03 ESSENCIAL | FUERZA | 180
A | 2 | ESC. 02 | A2.03 SAI | FUERZA | 180
A | 2 | ESC. 02 | CUADRO CONTROL BUS 1 PLC 13 | CONTROL CLIMA | 60
A | 1 | ST-106 | CUADRO UTA 1.07 | CLIMA | 60
A | 1 | ST-106 | CUADRO CONTROL UTA 1.07 | CONTROL CLIMA | 60
A | 1 | CG-015 ENDOSCOPIA | CUADRO DE AISLAMIENTO BOX 23 | FUERZA | 180
A | 1 | CG-015 ENDOSCOPIA | SUBCUADRO POTENCIA SQ. BOX 23 | FUERZA | 180
A | 1 | ESC. 06 | CUADRO DE AISLAMIENTO BOX 27 Y 28 | FUERZA | 180
A | 1 | ST-107 | CUADRO DE POTENCIA CLIMA | CLIMA | 120
A | 1 | ST-107 | CUADRO DE POTENCIA CLIMA | CLIMA | 120
A | 1 | ST-107 | CUADRO DE CONTROL UTA'S | CONTROL CLIMA | 60
A | 1 | ST-107 | CUADRO DE CONTROL CHI'S | CONTROL CLIMA | 60
A | 1 | ESC. 05 | A1.05 SAI | FUERZA | 180
A | 1 | ESC. 05 | A1.05 NORMAL | FUERZA | 180
A | 1 | ESC. 05 | A1.05 ESSENCIAL | FUERZA | 180
A | 1 | ESC. 05 | CUADRO DE CONTROL BUS 2 PLC 6 | CONTROL CLIMA | 60
A | 1 | ESC. 05 | CONTROL CORTINAS AIRE ACCESO | CLIMA | 60
A | 1 | ST-111 | A1.06 SAI | FUERZA | 180
A | 1 | ST-111 | A1.06 NORMAL | FUERZA | 180
A | 1 | ST-111 | A1.06 ESSENCIAL | FUERZA | 180
A | 1 | ST-111 | CUADRO DE CONTROL PLANTA 1 A1.06 | CONTROL CLIMA | 60
A | 1 | PTF-892 | CUADRO UTA 1.06 Y CHI SINTROM | CLIMA | 60
A | 1 | PTF-892 | CUADRO CONTROL CLIMA | CONTROL CLIMA | 60
A | 1 | ST-105 | CUADRO UTA 1.05 | CLIMA | 60
A | 1 | ST-105 | CUADRO CONTROL UTA 1.05 | CONTROL CLIMA | 60
A | 1 | ESC. 01 | A1.04 SAI | FUERZA | 180
A | 1 | ESC. 01 | A1.04 NORMAL | FUERZA | 180
A | 1 | ESC. 01 | A1.04 ESSENCIAL | FUERZA | 180
A | 1 | ESC. 01 | CUADRO DE CONTROL BUS 2 PLC 12 | CONTROL CLIMA | 60
A | 1 | ST-104 | CUADRO UTA 1.04 | CLIMA | 60
A | 1 | ST-104 | CUADRO CONTROL UTA 1.04 | CONTROL CLIMA | 60
A | 1 | ST-103 | CUADRO UTA 1.03 | CLIMA | 60
A | 1 | ST-103 | CUADRO CONTROL UTA 1.03 | CONTROL CLIMA | 60
A | 1 | ESC. 02 | A1.03 SAI | FUERZA | 180
A | 1 | ESC. 02 | A1.03 NORMAL | FUERZA | 180
A | 1 | ESC. 02 | A1.03 ESSENCIAL | FUERZA | 180
A | 1 | ESC. 02 | CUADRO DE CONTROL BUS 1 PLC 14 | CONTROL CLIMA | 60
A | 1 | ESC. 02 | CUADRO AISLAMIENTO QUIROFANETS | FUERZA | 180
A | 1 | ESC. 02 | CUADRO F.A 24V ENDOSCOPIA | FUERZA | 120
A | 1 | ST-102 | CUADRO UTA 1.02 | CLIMA | 60
A | 1 | ST-102 | CUADRO CONTROL UTA 1.02 | CONTROL CLIMA | 60
A | 1 | ST-101 | CUADRO POTENCIA CHI's D54,D55 Y D56 | CLIMA | 120
A | 1 | ST-101 | CUADRO CONTROL CHI's | CONTROL CLIMA | 60
A | 1 | ST-101 | CUADRO UTA 1.01 | CLIMA | 60
A | 1 | ST-101 | CUADRO CONTROL UTA 1.01 | CONTROL CLIMA | 60
A | 1 | COSTAT PTF-209 | A1.02 SAI | FUERZA | 180
A | 1 | COSTAT PTF-209 | A1.02 NORMAL | FUERZA | 180
A | 1 | COSTAT PTF-209 | A1.02 ESSENCIAL | FUERZA | 180
A | 1 | COSTAT PTF-209 | CUADRO DE CONTROL BUS 1 PLC 8 | CONTROL CLIMA | 60
A | 1 | COSTAT PTF-209 | CUADRO AISLAMIENTO ENDOSCOPIA 25 Y 26 | FUERZA | 180
A | 1 | COSTAT PTF-209 | CUADRO POTENCIA ENDOSCOPIA (TESTALETAS) | FUERZA | 120
A | 1 | COSTAT ESC.04 | A1.01 SAI | FUERZA | 180
A | 1 | COSTAT ESC.04 | A1.01 NORMAL | FUERZA | 180
A | 1 | COSTAT ESC.04 | A1.01 ESSENCIAL | FUERZA | 180
A | 1 | COSTAT ESC.04 | CUADRO DE CONTROL BUS 1 PLC 4 | CONTROL CLIMA | 60
A | 0 | ST-009 | CUADRO UTA 0.10 | CLIMA | 60
A | 0 | ST-009 | CUADRO CONTROL UTA 0.10 | CONTROL CLIMA | 60
A | 0 | ESC-05 | A0.05 NORMAL | FUERZA | 180
A | 0 | ESC-05 | A0.05 SAI | FUERZA | 180
A | 0 | ESC-05 | A0.05 ESSENCIAL | FUERZA | 180
A | 0 | ESC-05 | CUADRO CONTROL BUS 2 PLC 7 | CONTROL CLIMA | 60
A | 0 | ST-007 | CUADRO UTA 0.09 | CLIMA | 60
A | 0 | ST-007 | CUADRO CONTROL UTA 0.09 | CONTROL CLIMA | 60
A | 0 | ST-006 | CUADRO UTA 0.08 Y CHI's | CLIMA | 60
A | 0 | ST-006 | CUADRO CONTROL UTA 0.08 Y CHI's | CONTROL CLIMA | 60
A | 0 | ST-005 | CUADRO UTA 0.06 | CLIMA | 60
A | 0 | ST-005 | CUADRO UTA 0.07 | CLIMA | 60
A | 0 | ST-005 | CUADRO CONTROL UTAS 0.06 Y 0.07 | CONTROL CLIMA | 120
A | 0 | ST-005 | CUADRO POTENCIA BOX 1 Y 2 HD ONCO | FUERZA | 120
A | 0 | ESC-04 | A0.01 NORMAL | FUERZA | 180
A | 0 | ESC-04 | A0.01 SAI | FUERZA | 180
A | 0 | ESC-04 | A0.01 ESSENCIAL | FUERZA | 180
A | 0 | ESC-04 | CUADRO CONTROL BUS 1 PLC 5 | CONTROL CLIMA | 60
A | 0 | ESC-04 | F.A ACKERMANN | FUERZA | 60
A | 0 | ESC-04 | CUADRO ANTENAS TV PLANA FÀBREGA | FUERZA | 30
A | 0 | ESC-03 | A0.02 NORMAL | FUERZA | 180
A | 0 | ESC-03 | A0.02 SAI | FUERZA | 180
A | 0 | ESC-03 | A0.02 ESSENCIAL | FUERZA | 180
A | 0 | ESC-03 | CUADRO CONTROL BUS 1 PLC 9 | CONTROL CLIMA | 60
A | 0 | ESC-03 | F.A ACKERMANN | FUERZA | 60
A | 0 | ESC-03 | UNIDAD DE ALIMENTACIÓN DE C.C | FUERZA | 120
A | 0 | PTF-301 | CUADRO UTA 0.01 Y CHI's | CLIMA | 120
A | 0 | PTF-301 | CUADRO CONTROL CLIMA SIEMENS | CONTROL CLIMA | 60
A | 0 | PTF-301 | CUADRO CONTROL BUS MODULFANS | CONTROL CLIMA | 60
A | 0 | PTF-301 | CUADRO CONTROL BUS MODULFANS | CONTROL CLIMA | 60
A | 0 | ESC-02 | A0.03 NORMAL | FUERZA | 180
A | 0 | ESC-02 | A0.03 SAI | FUERZA | 180
A | 0 | ESC-02 | A0.03 ESSENCIAL | FUERZA | 180
A | 0 | ESC-02 | CUADRO CONTROL BUS 1 PLC 15 | CONTROL CLIMA | 60
A | 0 | ESC-02 | F.A HONEYWELL | FUERZA | 60
A | 0 | ST-002 | CUADRO POTENCIA QUIROFANET | CLIMA | 180
A | 0 | ST-002 | CUADRO UTA 0.02 | CLIMA | 60
A | 0 | ST-002 | CUADRO CONTROL SIEMENS | CONTROL CLIMA | 60
A | 0 | ST-002 | CUADRO CONTROL BUS MODULFANS | CONTROL CLIMA | 60
A | 0 | ST-002 | CUADRO CONTROL BUS MODULFANS | CONTROL CLIMA | 60
A | 0 | ESC-01 | A0.04 NORMAL | FUERZA | 180
A | 0 | ESC-01 | A0.04 SAI | FUERZA | 180
A | 0 | ESC-01 | A0.04 ESSENCIAL | FUERZA | 180
A | 0 | ESC-01 | CUADRO CONTROL BUS 2 PLC 13 | CONTROL CLIMA | 60
A | 0 | ST-003 | CUADRO UTA 0.03, QUIROFANET. ETC.. | FUERZA | 60
A | 0 | ST-003 | CUADRO CONTROL SIEMENS | CONTROL CLIMA | 60
A | 0 | ST-005 | CUADRO UTA 0.05 | CLIMA | 60
A | 0 | ST-005 | CUADRO CONTROL UTA 0.05 | CONTROL CLIMA | 60
A | 0 | ST-004 | CUADRO UTA 0.04 | CLIMA | 60
A | 0 | ST-004 | CUADRO CONTROL UTA 0.04 | CONTROL CLIMA | 60
A | 0 | ST-004 | CUADROS CONTROL ACCESOS | OTROS | 60
A | 0 | ST-004 | TOMAS ANTENAS CAFETERÍA | OTROS | 30
A | 0 | UD-011 | CUADRO AISLAMIENTO CLÍNICA DOLOR | FUERZA | 180
A | 0 | CF-030 | CUADRO DE POTENCIA ESSENCIAL | FUERZA | 180
A | 0 | CF-030 | CUADRO DE POTENCIA NORMAL | FUERZA | 180
A | 0 | PUNT INFORMACIÓ | CUADRO NORMAL VESTÍBUL NIVELL 1 | FUERZA | 180
A | 0 | PUNT INFORMACIÓ | CUADRO SAI VESTÍBUL NIVELL 1 | FUERZA | 180
A | 0 | PUNT INFORMACIÓ | CUADRO CONTROL SCADA SIPRO | CONTROL CLIMA | 180
A | S1 | ESC-01 | A.S1.07 NORMAL | FUERZA | 180
A | S1 | ESC-01 | A.S1.07 SAI | FUERZA | 180
A | S1 | ESC-01 | A.S1.07 ESSENCIAL | FUERZA | 180
A | S1 | ESC-01 | F.A HONEYWELL | FUERZA | 60
A | S1 | ESC-01 | CUADRO DE CONTROL BUS SIEMENS | CONTROL CLIMA | 60
A | S1 | AL-001 | CUADRO AISLAMIENTO HEMODINÁMICA 1 | FUERZA | 180
A | S1 | AL-001 | CUADRO AISLAMIENTO HEMODINÁMICA 2 | FUERZA | 180
A | S1 | AL-001 | CUADRO AISLAMIENTO HEMODINÁMICA 3 | FUERZA | 180
A | S1 | BO-013 | CUADRO AISLAMIENTO PARTS 1 | FUERZA | 180
A | S1 | BO-013 | CUADRO AISLAMIENTO PARTS 2 | FUERZA | 180
A | S1 | BO-013 | CUADRO AISLAMIENTO PARTS 3 | FUERZA | 180
A | S1 | ST-Y00 | CUADRO BATERIAS LÁMPARAS Q18 | FUERZA | 60
A | S1 | ST-Y01 | CUADRO CONTROL Q18 | CONTROL CLIMA | 60
A | S1 | ST-Y01 | CUADROS DE POTENCIA CLIMA Q18 | CLIMA | 60
A | S1 | ST-Y00 | CAUDRO DE POTENCIA GENERAL ANGIOGRAFO ARTIS | FUERZA | 60
A | S1 | ST-Y01 | CUADRO CLIMA UTA'S S1.01, S1.02 Y S1.03 | CLIMA | 180
A | S1 | ST-Y01 | CUADRO CONTROL SIEMENS | CONTROL CLIMA | 60
A | S1 | ST-Y02 | CUADRO CLIMA Q17 | CLIMA | 60
A | S1 | ST-Y02 | CUADRO CONTROL Q17 | CONTROL CLIMA | 60
A | S1 | ST-Y02 | CUADRO BATERIAS LÁMPARAS Q17 | FUERZA | 60
A | S1 | ST-Y03 | CUADRO BATERIAS LÁMPARAS Q16 | FUERZA | 60
A | S1 | ST-Y03 | CUADRO CLIMA UTA'S Q16 | CLIMA | 60
A | S1 | ST-Y03 | CUADRO CONTROL CLIMA Q16 | CONTROL CLIMA | 60
A | S1 | ST-Y04 | CUADRO CLIMA UTA'S Q15 | CLIMA | 60
A | S1 | ST-Y04 | CUADRO CONTROL UTA'S Q15 | CONTROL CLIMA | 60
A | S1 | PTF-420 | CUADRO AISLAMIENTO Q16 | FUERZA | 180
A | S1 | PTF-420 | CUADRO AISLAMIENTO Q17 | FUERZA | 180
A | S1 | PTF-420 | CUADRO AISLAMIENTO Q18 | FUERZA | 180
A | S1 | PTF-420 | CUADRO TELEMETRIA GASES | OTROS | 60
A | S1 | PTF-420 | A.S1.01 ESSENCIAL | FUERZA | 180
A | S1 | PTF-420 | A.S1.01 SAI | FUERZA | 180
A | S1 | PTF-420 | CUADRO CONTROL SIEMENS ENLLUMENAT | CONTROL CLIMA | 60
A | S1 | PASSADÍS BRUT | CUADRO AISLAMIENTO Q1 | FUERZA | 180
A | S1 | PASSADÍS BRUT | CUADRO AISLAMIENTO Q2 | FUERZA | 180
A | S1 | PASSADÍS BRUT | CUADRO AISLAMIENTO Q3 | FUERZA | 180
A | S1 | PASSADÍS BRUT | CUADRO AISLAMIENTO Q4 | FUERZA | 180
A | S1 | PASSADÍS BRUT | CUADRO AISLAMIENTO Q5 | FUERZA | 180
A | S1 | PASSADÍS BRUT | CUADRO AISLAMIENTO Q6 | FUERZA | 180
A | S1 | PASSADÍS BRUT | CUADRO AISLAMIENTO Q7 | FUERZA | 180
A | S1 | PASSADÍS BRUT | CUADRO AISLAMIENTO Q8 | FUERZA | 180
A | S1 | PASSADÍS BRUT | CUADRO AISLAMIENTO Q9 | FUERZA | 180
A | S1 | PASSADÍS BRUT | CUADRO AISLAMIENTO Q10 | FUERZA | 180
A | S1 | PASSADÍS BRUT | CUADRO AISLAMIENTO Q11 | FUERZA | 180
A | S1 | PASSADÍS BRUT | CUADRO AISLAMIENTO Q12 | FUERZA | 180
A | S1 | PASSADÍS BRUT | CUADRO AISLAMIENTO Q13 | FUERZA | 180
A | S1 | PASSADÍS BRUT | CUADRO AISLAMIENTO Q14 | FUERZA | 180
A | S1 | PASSADÍS BRUT | CUADRO AISLAMIENTO Q15 | FUERZA | 180
A | S1 | PASSADÍS BRUT | A.S1.02 ESSENCIAL | FUERZA | 180
A | S1 | PASSADÍS BRUT | A.S1.02 SAI | FUERZA | 180
A | S1 | PASSADÍS BRUT | CUADRO CONTROL SIEMENS ENLLUMENAT | CONTROL CLIMA | 60
A | S1 | PASSADÍS BRUT | A.S1.03 ESSENCIAL | FUERZA | 180
A | S1 | PASSADÍS BRUT | A.S1.03 SAI | FUERZA | 180
A | S1 | PASSADÍS BRUT | CUADRO CONTROL SIEMENS ENLLUMENAT | CONTROL CLIMA | 60
A | S1 | PASSADÍS BRUT | CUADRO MEGAFONIA | OTROS | 60
A | S1 | PASSADÍS BRUT | A.S1.04 ESSENCIAL | FUERZA | 180
A | S1 | PASSADÍS BRUT | A.S1.04 SAI | FUERZA | 180
A | S1 | PASSADÍS BRUT | CUADRO CONTROL SIEMENS ENLLUMENAT | CONTROL CLIMA | 60
A | S1 | PASILLO TÉCNICO CLIMA BQ | SUBCUADRO BY-PASS SAI Q1 | FUERZA | 120
A | S1 | PASILLO TÉCNICO CLIMA BQ | SUBCUADRO BY-PASS SAI Q2 | FUERZA | 120
A | S1 | PASILLO TÉCNICO CLIMA BQ | SUBCUADRO BY-PASS SAI Q3 | FUERZA | 120
A | S1 | PASILLO TÉCNICO CLIMA BQ | SUBCUADRO BY-PASS SAI Q4 | FUERZA | 120
A | S1 | PASILLO TÉCNICO CLIMA BQ | SUBCUADRO BY-PASS SAI Q5 | FUERZA | 120
A | S1 | PASILLO TÉCNICO CLIMA BQ | SUBCUADRO BY-PASS SAI Q6 | FUERZA | 120
A | S1 | PASILLO TÉCNICO CLIMA BQ | SUBCUADRO BY-PASS SAI Q7 | FUERZA | 120
A | S1 | PASILLO TÉCNICO CLIMA BQ | SUBCUADRO BY-PASS SAI Q8 | FUERZA | 120
A | S1 | PASILLO TÉCNICO CLIMA BQ | SUBCUADRO BY-PASS SAI Q9 | FUERZA | 120
A | S1 | PASILLO TÉCNICO CLIMA BQ | SUBCUADRO BY-PASS SAI Q10 | FUERZA | 120
A | S1 | PASILLO TÉCNICO CLIMA BQ | SUBCUADRO BY-PASS SAI Q11 | FUERZA | 120
A | S1 | PASILLO TÉCNICO CLIMA BQ | SUBCUADRO BY-PASS SAI Q12 | FUERZA | 120
A | S1 | PASILLO TÉCNICO CLIMA BQ | SUBCUADRO BY-PASS SAI Q13 | FUERZA | 120
A | S1 | PASILLO TÉCNICO CLIMA BQ | SUBCUADRO BY-PASS SAI Q14 | FUERZA | 120
A | S1 | PASILLO TÉCNICO CLIMA BQ | SUBCUADRO BY-PASS SAI Q15 | FUERZA | 120
A | S1 | PASILLO TÉCNICO CLIMA BQ | SUBCUADRO BY-PASS SAI Q16 | FUERZA | 120
A | S1 | PASILLO TÉCNICO CLIMA BQ | SUBCUADRO BY-PASS SAI Q17 | FUERZA | 120
A | S1 | PASILLO TÉCNICO CLIMA BQ | SUBCUADRO BY-PASS SAI Q18 | FUERZA | 120
A | S1 | PASSADÍS BRUT | A.S1.05 ESSENCIAL | FUERZA | 180
A | S1 | PASSADÍS BRUT | A.S1.05 SAI | FUERZA | 180
A | S1 | PASSADÍS BRUT | CUADRO CONTROL SIEMENS ENLLUMENAT | CONTROL CLIMA | 60
A | S1 | EXTERIOR, FRENTA KÁLIDA | CUADRO UTA NUEVA REA | CLIMA | 180
A | S1 | EXTERIOR, FRENTA KÁLIDA | CUADRO CONTROL UTA NUEVA REA | CONTROL CLIMA | 180
A | S1 | PASSADÍS BRUT PARTS | A.S1.06 ESSENCIAL | FUERZA | 180
A | S1 | PASSADÍS BRUT PARTS | A.S1.06 SAI | FUERZA | 180
A | S1 | PASSADÍS BRUT PARTS | CUADRO CONTROL SIEMENS ENLLUMENAT | CONTROL CLIMA | 60
A | S1 | PASILLO REA | CUADRO AISLAMIENTO BOXES REA | FUERZA | 180
A | S1 | COSTAT BQ-159 | CUADRO AISLAMIENTO BOXES CORONARIA | FUERZA | 180
A | S1 | COSTAT BQ-133 | CUADRO AISLAMIENTO BOXES URPA | FUERZA | 180
A | S1 | PASILLO REA | CUADRO AISLAMIENTO BOXES NUEVA REA2 | FUERZA | 180
A | S1 | BO-003 | SUBCUADRO ESSENCIAL BLOC OBSTETRIC | FUERZA | 180
A | S1 | BO-003 | SUBCUADRO SAI BLOC OBSTETRIC | FUERZA | 180
A | S1 | PASILLO TÉCNICO CLIMA BQ | CUADRO BATERIAS LÁMPARAS Q1 | FUERZA | 60
A | S1 | PASILLO TÉCNICO CLIMA BQ | CUADRO BATERIAS LÁMPARAS Q2 | FUERZA | 60
A | S1 | PASILLO TÉCNICO CLIMA BQ | CUADRO BATERIAS LÁMPARAS Q3 | FUERZA | 60
A | S1 | PASILLO TÉCNICO CLIMA BQ | CUADRO BATERIAS LÁMPARAS Q4 | FUERZA | 60
A | S1 | PASILLO TÉCNICO CLIMA BQ | CUADRO BATERIAS LÁMPARAS Q5 | FUERZA | 60
A | S1 | PASILLO TÉCNICO CLIMA BQ | CUADRO BATERIAS LÁMPARAS Q6 | FUERZA | 60
A | S1 | PASILLO TÉCNICO CLIMA BQ | CUADRO BATERIAS LÁMPARAS Q7 | FUERZA | 60
A | S1 | PASILLO TÉCNICO CLIMA BQ | CUADRO BATERIAS LÁMPARAS Q8 | FUERZA | 60
A | S1 | PASILLO TÉCNICO CLIMA BQ | CUADRO BATERIAS LÁMPARAS Q9 | FUERZA | 60
A | S1 | PASILLO TÉCNICO CLIMA BQ | CUADRO BATERIAS LÁMPARAS Q10 | FUERZA | 60
A | S1 | PASILLO TÉCNICO CLIMA BQ | CUADRO BATERIAS LÁMPARAS Q11 | FUERZA | 60
A | S1 | PASILLO TÉCNICO CLIMA BQ | CUADRO BATERIAS LÁMPARAS Q12 | FUERZA | 60
A | S1 | PASILLO TÉCNICO CLIMA BQ | CUADRO BATERIAS LÁMPARAS Q13 | FUERZA | 60
A | S1 | PASILLO TÉCNICO CLIMA BQ | CUADRO BATERIAS LÁMPARAS Q14 | FUERZA | 60
A | S1 | PASILLO TÉCNICO CLIMA BQ | CUADRO BATERIAS LÁMPARAS Q15 | FUERZA | 60
A | S1 | PASILLO TÉCNICO CLIMA BQ | CUADRO BATERIAS LÁMPARAS HEMODINÁMICA 1 | OTROS | 60
A | S1 | PASILLO TÉCNICO CLIMA BQ | CUADRO BATERIAS LÁMPARAS HEMODINÁMICA 2 | OTROS | 60
A | S1 | PASILLO TÉCNICO CLIMA BQ | CUADRO BATERIAS LÁMPARAS HEMODINÁMICA 3 | OTROS | 60
A | S1 | PASILLO TÉCNICO CLIMA BQ | CUADRO BATERIAS PARTS 1 | OTROS | 60
A | S1 | PASILLO TÉCNICO CLIMA BQ | CUADRO BATERIAS PARTS 2 | OTROS | 60
A | S1 | PASILLO TÉCNICO CLIMA BQ | CUADRO BATERIAS PARTS 3 | OTROS | 60
A | S1 | PASILLO TÉCNICO CLIMA BQ | SUBCUADRO BY-PASS SAI HEMODINÁMICA 1 | FUERZA | 60
A | S1 | PASILLO TÉCNICO CLIMA BQ | SUBCUADRO BY-PASS SAI HEMODINÁMICA 2 | FUERZA | 60
A | S1 | PASILLO TÉCNICO CLIMA BQ | SUBCUADRO BY-PASS SAI HEMODINÁMICA 3 | FUERZA | 60
A | S1 | PASILLO TÉCNICO CLIMA BQ | SUBCUADRO BY-PASS SAI PARTS 1 | FUERZA | 60
A | S1 | PASILLO TÉCNICO CLIMA BQ | SUBCUADRO BY-PASS SAI PARTS 2 | FUERZA | 60
A | S1 | PASILLO TÉCNICO CLIMA BQ | SUBCUADRO BY-PASS SAI PARTS 3 | FUERZA | 60
A | S1 | ST-Y06 | CUADRO CLIMA Q13 Y Q14 | CLIMA | 120
A | S1 | ST-Y06 | CUADRO CONTROL CLIMA Q13 Y Q14 | CONTROL CLIMA | 120
A | S1 | ST-Y07 | CUADRO CLIMA Q12 | CLIMA | 60
A | S1 | ST-Y07 | CUADRO CONTROL CLIMA Q12 | CONTROL CLIMA | 60
A | S1 | ST-Y08 | CUADRO CONTROL CLIMA Q11 | CONTROL CLIMA | 60
A | S1 | ST-Y08 | CUADRO CLIMA Q11 | CLIMA | 60
A | S1 | ST-Y10 | CUADRO CONTROL CLIMA Q10 | CONTROL CLIMA | 60
A | S1 | ST-Y09 | CUADRO CLIMA Q10 | CLIMA | 60
A | S1 | ST-Y10 | CUADRO CLIMA Q9 | CLIMA | 60
A | S1 | ST-Y10 | CUADRO CONTROL CLIMA Q9 | CONTROL CLIMA | 60
A | S1 | ST-Y12 | CUADRO CLIMA Q7 Y Q8 | CLIMA | 120
A | S1 | ST-Y12 | CUADRO CONTROL CLIMA Q7 Y Q8 | CONTROL CLIMA | 120
A | S1 | ST-Y13 | CUADRO CLIMA Q5 Y Q6 | CLIMA | 120
A | S1 | ST-Y13 | CUADRO CONTROL CLIMA Q5 Y Q6 | CONTROL CLIMA | 120
A | S1 | ST-Y12 | F.A ACKERMANN | OTROS | 60
A | S1 | ST-Y16 | CUADRO CLIMA Q1 y Q2 | CLIMA | 120
A | S1 | ST-Y16 | CUADRO CONTROL CLIMA Q1 Y Q2 | CONTROL CLIMA | 120
A | S1 | ST-Y15 | CUADRO CLIMA Q3 Y Q4 | CLIMA | 120
A | S1 | ST-Y15 | CUADRO CONTROL CLIMA Q3 Y Q4 | CONTROL CLIMA | 60
A | S1 | ST-Y15 | F.A ACKERMANN URPA | CLIMA | 60
A | S1 | BQ-124 | SUBCUADRO LUCES REA | FUERZA | 60
A | S1 | AL-031 | CUADRO UTA S1.99 | CLIMA | 60
A | S1 | AL-031 | CUADRO CONTROL UTA S1.99 | CONTROL CLIMA | 60
A | S1 | AL-031 | CUADRO BUS MODULFANS ZONA SALA PARTOS | CONTROL CLIMA | 60
A | S1 | ST-Y22 | CUADRO CLIMA HEMODINÁMICA 1 | CLIMA | 60
A | S1 | ST-Y22 | CUADRO CONTROL CLIMA HEMODINÁMICA 1 | CONTROL CLIMA | 60
A | S1 | ST-Y21 | CUADRO CLIMA HEMODINÁMICA 2 Y 3 | CLIMA | 120
A | S1 | ST-Y21 | CUADRO CONTROL CLIMA HEMODINÁMICA 2 Y 3 | CONTROL CLIMA | 120
A | S1 | ST-Y20 | CUADRO CLIMA CONSULTAS | CLIMA | 60
A | S1 | ST-Y20 | CUADRO CONTROL CLIMA CONSULTAS | CONTROL CLIMA | 60
A | S1 | ST-Y19 | CUADRO CLIMA SALA PARTS 1 Y 2 | CLIMA | 60
A | S1 | ST-Y19 | CUADRO CONTROL CLIMA SALA PARTS 1 Y 2 | CONTROL CLIMA | 60
A | S1 | ST-Y18 | CUADRO CLIMA SALA PARTS 3 | CLIMA | 60
A | S1 | ST-Y18 | CUADRO CONTROL CLIMA SALA PARTS 3 | CONTROL CLIMA | 60
A | S1 | PTE | CUADRO DE MANIOBRA Y POTENCIA APPOSTORE | OTROS | 60
A | S1 | PTE | CUADRO DE MANIOBRA Y POTENCIA CLIMA APPOSTORE | OTROS | 60
A | S1 | PTE | CUADRO POTENCIA COMPRESOR 1 | OTROS | 60
A | S1 | PTE | CUADRO POTENCIA COMPRESOR 2 | OTROS | 60
A | S2 | SE-Z03 | CUADRO DE POTENCIA SALA SEGURETAT ESSENCIAL | FUERZA | 180
A | S2 | SE-Z03 | CENTRALES CONTRAINCENDIOS MAESTRAS | OTROS | 120
A | S2 | COSTAT ESC-01 | A-S2.03 SAI | FUERZA | 180
A | S2 | COSTAT ESC-01 | A-S2.03 NORMAL | FUERZA | 180
A | S2 | COSTAT ESC-01 | A-S2.03 ESSENCIAL | FUERZA | 180
A | S2 | COSTAT ESC-01 | CUADRO CONTROL PLC BUS 5 | CONTROL CLIMA | 60
A | S2 | PTF-618 | CUADRO CONTROL CLIMA MEGAFONIA | CONTROL CLIMA | 60
A | S2 | ST-Z12 | CUADRO CLIMA UTA S2.07 | CLIMA | 60
A | S2 | ST-Z12 | CUADRO CONTROL UTA S2.07 | CONTROL CLIMA | 60
A | S2 | PTF-625 | CUADROS ELÉCTRICOS GRUPOS BOMBEO | CLIMA | 120
A | S2 | PTF-625 | CUADRO CONMUTACIÓN GRUPOS DE VACÍO 1 Y 2 | CLIMA | 60
A | S2 | PTF-625 | CUADRO DE CONTROL SEÑALIZACIÓN | CONTROL CLIMA | 60
A | S2 | PTF-625 | CUADRO MANIOBRA GRUPO VACÍO | CLIMA | 60
A | S2 | PTF-625 | CUADRO DE POTENCIA GRUPOS DE VACÍO 1 Y 2 | CLIMA | 60
A | S2 | PTF-625 | CUADRO DE POTENCIA D1-S2.01 ESSENCIAL | FUERZA | 180
A | S2 | PTF-625 | CUADRO FUERZA DOSIFICADOR AGUA OSMOTIZADA | CLIMA | 120
A | S2 | PTF-625 | CUADRO FUERZA GRUPO PRESIÓN AGUA DESCALCIFICADA | CLIMA | 120
A | S2 | PTF-625 | CUADRO BOMBAS 1 Y 2 DESCALCIFICADOR | CLIMA | 120
A | S2 | PTF-625 | CUADRO FUERZA BOMBAS SALMUERA | CLIMA | 60
A | S2 | ST-Z03 | CUADRO CLIMA ESTERILIZACIÓN | CLIMA | 60
A | S2 | ST-Z03 | CUADRO CLIMA EXTRACCIÓN ESTERILIZACIÓN | CLIMA | 60
A | S2 | ST-Z03 | CUADRO CONTROL CLIMA ESTERILIZACIÓN | CONTROL CLIMA | 60
A | S2 | ST-Z03 | CUADRO CONTROL EXTRACCIÓN ESTERILIZACIÓN | CONTROL CLIMA | 60
A | S2 | PTF-596 | CUADRO DE POTENCIA TOMAS SAI | FUERZA | 120
A | S2 | PTF-596 | CUADRO DE POTENCIA TOMAS NORMAL ESTERILIZADORES | FUERZA | 120
A | S2 | PTF-596 | CUADRO DE POTENCIA TOMAS NORMAL T.TREBALL | FUERZA | 120
A | S2 | ST-Z05 | CUADRO CLIMA UTA'S VESTUARIOS | CLIMA | 60
A | S2 | ST-Z05 | CUADRO CONTROL CLIMA UTA'S VESTUARIOS | CONTROL CLIMA | 120
A | S2 | ST-Z06 | CUADRO FUERZA TUBO PNEUMÁTICO | OTROS | 120
A | S2 | ST-Z06 | CUADRO POTENCIA ZONA TRANSFERENCIA | OTROS | 120
A | S2 | ST-Z06 | 5 FUENTES DE ALIMENTACIÓN ONAS TUBO PNEUMÁTICO | OTROS | 60
A | S2 | COSTAT ESC 02 | A-S2.02 SAI | FUERZA | 180
A | S2 | COSTAT ESC 02 | A-S2.02 NORMAL | FUERZA | 180
A | S2 | COSTAT ESC 02 | A-S2.02 ESSENCIAL | FUERZA | 180
A | S2 | ST-Z08 | CUADRO CLIMA CPD | CLIMA | 60
A | S2 | ST-Z08 | CUADRO CONTROL CLIMA CPD | CONTROL CLIMA | 60
A | S2 | PTF-609 | CUADRO DE POTENCIA RACK TELEFONIA ESSENCIAL | FUERZA | 180
A | S2 | PTF-609 | CUADRO POTENCIA TOMAS RACKS | FUERZA | 60
A | S2 | ST-Z26 | CUADROS DE DISTRIBUCIÓN CT1 | FUERZA | 60
A | S2 | ST-Z26 | CUADROS DE CONTROL CLIMA CT1 | CLIMA | 60
A | S2 | ST-Z26 | CUADROS CLIMA CT1 | CONTROL CLIMA | 60
A | S2 | GTC | CUADRO DE POTENCIA NORMAL SALA TÉCNICA GTC | FUERZA | 60
A | S2 | GTC | CUADRO DE POTENCIA SAI SALA TÉCNICA GTC | FUERZA | 60
A | S2 | GTC | CUADRO DE CONTROL LINDE | CONTROL CLIMA | 60
A | S2 | GTC | CUADRO MASTER TUBO PNEUMÁTICO | CONTROL CLIMA | 60
A | S2 | GTC | CUADRO CONTROL SCADA SIPRO | CONTROL CLIMA | 60
A | S2 | GTC | CUADRO CONTROL BENDER | CONTROL CLIMA | 60
A | S2 | GTC | FUENTE DE ALIMENTACIÓN | OTROS | 60
A | S2 | GTC | CUADRO DE CONTROL | CONTROL CLIMA | 60
A | S2 | ST-Z42 | C-0.02 SAI | FUERZA | 180
A | S2 | ST-Z42 | C-0.02 NORMAL | FUERZA | 180
A | S2 | ST-Z42 | C-0.02 ESSENCIAL | FUERZA | 180
A | S2 | ST-Z42 | CUADRO DE CONTROL | CONTROL CLIMA | 60
A | S2 | PTF-793 | CUADRO DE POTENCIA CAFETERIA PERSONAL NORMAL | FUERZA | 180
A | S2 | PTF-793 | CUADRO DE POTENCIA CAFETERIA PERSONAL ESSENCIAL | FUERZA | 180
A | S2 | COSTAT ESC 05 | A-S2.04 SAI | FUERZA | 180
A | S2 | COSTAT ESC 05 | A-S2.04 NORMAL | FUERZA | 180
A | S2 | COSTAT ESC 05 | A-S2.04 ESSENCIAL | FUERZA | 180
A | S2 | COSTAT ESC 05 | CUADRO CONTROL PLC BUS 5 | CONTROL CLIMA | 60
A | S2 | COSTAT ESC 05 | CUADRO DE POTENCIA BOMBA POZO FORJADO | FUERZA | 60
A | S2 | S2-030 | CUADRO DE MANIOBRA BOMBEO FORJADO | CLIMA | 60
A | S2 | S2-030 | CUADRO DE MANIOBRA BOMBAS FORJADO | CLIMA | 60
A | S2 | S2-030 | CUADRO DE CONTROL CAFETERIA/SERVICIOS | CONTROL CLIMA | 60
A | S2 | S2-030 | CUADRO CONTROL UTA ST2-01 | CONTROL CLIMA | 60
A | S2 | ST-Z26 | CUADRO CLIMA EXTRACTOR ESTERILIZACIÓN | CLIMA | 60
A | S2 | ST-Z26 | CUADRO CONTROL CT1 PLC 2,3,4,5 Y 6 | CONTROL CLIMA | 60
A | S2 | ST-Z26 | CUADRO POTENCIA TRENES DE VENTILACIÓN TRAFOS | CLIMA | 120
A | S2 | ST-Z26 | CUADRO DE CONTROL PLC 2 BUS 5 | CONTROL CLIMA | 60
A | S2 | ST-Z26 | A-S2.01 SAI | FUERZA | 180
A | S2 | ST-Z26 | A-S2.01 NORMAL | FUERZA | 180
A | S2 | ST-Z26 | A-S2.01 ESSENCIAL | FUERZA | 180
A | S2 | ST-Z18 | CUADRO DE CONTROL VARIADORES BOMBAS | CONTROL CLIMA | 120
A | S2 | ST-Z18 | CUADRO DE MANIOBRA LABO FARMACIA ROPERO | CLIMA | 120
A | S2 | ST-Z18 | CUADRO DE MANIOBRA TALLERES, ESTERILIZACIÓN | CLIMA | 120
A | S2 | ST-Z18 | CUADRO DE MANIOBRA BOMBAS 54-55 | CLIMA | 120
A | S2 | ST-Z18 | CUADRO DE MANIOBRA BOMBAS 44-45 | CLIMA | 120
A | S2 | ST-Z18 | CUADRO STENCO | FUERZA | 60
A | S2 | ST-Z18 | CUADRO DE CONTROL A-S2-04 SAI | CONTROL CLIMA | 60
A | S2 | ST-Z18 | CUADRO DE POTENCIAA GRUPOS 1 Y 2 RETORNO | CLIMA | 60
A | S2 | ST-Z18 | CUADRO FILTROS BOMBAS | CLIMA | 60
A | S2 | ST-Z18 | CUADRO STENCO 2 | FUERZA | 120
A | S2 | ST-Z18 | CUADRO DE MANIOBRA SISTEMA DE REGULACIÓN | CONTROL CLIMA | 60
A | S2 | ST-Z18 | CUADRO DE MANIOBRA BOMBAS GRUPOS PRESIÓN | CLIMA | 300
A | S2 | ST-Z18 | CUADRO CULLIGAN BOMBAS 1 Y 2 | FUERZA | 180
A | S2 | ST-Z18 | CUADRO ELECTRÓLISIS Nº1 | OTROS | 30
A | S2 | ST-Z18 | CUADRO ELECTRÓLISIS Nº2 | OTROS | 30
A | S2 | ST-Z18 | CUADRO ELECTRÓLISIS Nº3 | OTROS | 30
A | S2 | ST-Z18 | CUADRO ELECTRÓLISIS Nº4 | OTROS | 30
A | S2 | ST-Z18 | CUADRO ELECTRÓLISIS Nº5 | OTROS | 30
A | S2 | ST-Z18 | CUADRO ELECTRÓLISIS Nº6 | OTROS | 30
A | S2 | ST-Z18 | CUADRO ELECTRÓLISIS Nº7 | OTROS | 30
A | S2 | ST-Z18 | CUADRO ELECTRÓLISIS Nº8 | OTROS | 30
A | S2 | ST-Z18 | CUADROS BOMBAS NORMAL P1 | FUERZA | 360
A | S2 | ST-Z18 | CUADROS BOMBAS NORMAL P2 | FUERZA | 360
A | S2 | ST-Z18 | CUADROS BOMBAS NORMAL P3 | FUERZA | 360
A | S2 | ST-Z18 | CUADROS BOMBAS NORMAL P4 | FUERZA | 360
A | S2 | ST-Z18 | CUADROS BOMBAS NORMAL P5 | FUERZA | 360
A | S2 | ST-Z18 | CUADROS BOMBAS ESENCIAL P1 | FUERZA | 360
A | S2 | ST-Z18 | CUADROS BOMBAS ESENCIAL P2 | FUERZA | 360
A | S2 | ST-Z18 | CUADROS BOMBAS ESENCIAL P3 | FUERZA | 360
A | S2 | ST-Z18 | CUADROS BOMBAS ESENCIAL P4 | FUERZA | 360
A | S2 | ST-Z18 | CUADROS BOMBAS ESENCIAL P5 | FUERZA | 360
A | S2 | ST-Z18 | CUADROS BOMBAS ESENCIAL P6 | FUERZA | 360
A | S2 | ST-Z18 | CUADROS BOMBAS ESENCIAL P7 | FUERZA | 360
A | S2 | ST-Z16 | CUADRO DE CONTROL BOMBAS NORMAL | CONTROL CLIMA | 360
A | S2 | ST-Z16 | CUADRO DE CONTROL BOMBAS ESSENCIAL | CONTROL CLIMA | 360
A | S2 | ST-Z16 | CUADRO FUERZA VESTÍBUL E-S2-01-S | FUERZA | 180
A | S2 | ST-Z16 | CUADRO FUERZA VESTÍBUL E-S2-01-E | FUERZA | 180
A | S2 | ST-Z16 | CUADOR DE CONTROL SCHNEIDER | CONTROL CLIMA | 60
A | S2 | ST-Z16 | CUADRO VARIADOR SB-01 | CLIMA | 120
A | S2 | ST-Z16 | CUADRO VARIADOR SB-02 | CLIMA | 120
A | S2 | ST-Z16 | CUADRO VARIADOR SB-03 | CLIMA | 120
A | S2 | ST-Z16 | CUADRO CLIMA ST2-02 | CLIMA | 60
A | S2 | ST-Z16 | CUADRO CONTROL UTA ST2-02 | CONTROL CLIMA | 60
A | S2 | ST-Z16 | BUS DETECCIÓN PCI | OTROS | 60
A | S2 | ST-Z16 | CAJAS DE EMPLAMES BUS PCI | OTROS | 60
B | 4 | ST-420 | Quadre Climatització | CLIMA | 180
B | 4 | ST-420 | Quadre Comunicacions CC-1.1 | CONTROL CLIMA | 60
B | 4 | ST-420 | Quadre Potencia Ascensor Dúplex FB1 B1 | FUERZA | 120
B | 4 | ST-420 | Quadre Potencia Ascensor Tríplex GB1 B1 | FUERZA | 120
B | 4 | ST-420 | Quadre Schneider Il·luminació | SCADA | 60
B | 3 | MT-311 | Quadre Hospitalització B1-3.01 N-E-S | FUERZA | 240
B | 3 | MT-311 | Quadre B2-3.02 SAI Z.Comuns | FUERZA | 120
B | 3 | MT-311 | Quadre Comunicacions CC-1.2 | CONTROL CLIMA | 60
B | 3 | MT-313 | Quadre Amplificador TV | OTROS | 60
B | 2 | MT-211 | Quadre Hospitalització B1-2.01 N-E-S | FUERZA | 240
B | 2 | MT-211 | Quadre Comunicacions CC-1.3 | CONTROL CLIMA | 60
B | 2 | MT-211 | Quadre Schneider Il·luminació B1 P2 | SCADA | 60
B | 2 | MT-211 | B1-2.02 SAI Z.Comuns | FUERZA | 120
B | 2 | MT-213 | Quadre Amplificador TV | OTROS | 60
B | 1 | MT-111 | Quadre Hospitalització B1-1.01 N-E-S | FUERZA | 240
B | 1 | MT-111 | Quadre B1-1.02 SAI Z.Comuns | FUERZA | 120
B | 1 | MT-111 | Quadre Comunicacions CC-1.4 | CONTROL CLIMA | 60
B | 1 | MT-111 | Quadre Schneider Il·luminació B1 P1 | SCADA | 60
B | 1 | MT-113 | Quadre Amplificador TV | OTROS | 60
B | 0 | MT-011 | Quadre Hospitalització B1-0.01 N-E-S | FUERZA | 240
B | 0 | MT-011 | Quadre B1-0.02 SAI Z.Comuns | FUERZA | 120
B | 0 | MT-011 | Quadre Comunicacions CC-1.5 | CONTROL CLIMA | 60
B | 0 | MT-011 | Quadre Schneider Il·luminació B1 P0 | SCADA | 60
B | 0 | MT-013 | Quadre Contraincendis FA-17 | OTROS | 60
B | 0 | MT-013 | Quadre Amplificador TV | OTROS | 60
B | 0 | H1-072 | Quadre Extractors Hab. Negatives | CLIMA | 60
B | 0 | H1-072 | Quadre Comunicacions CC-1.6 Hab. Negatives | CONTROL CLIMA | 60
B | AS1 | PTF-587 | Quadre Potencia Clima Uci A (Essencial) | CLIMA | 60
B | AS1 | PTF-587 | Quadre Comunicacions CC-5.1 Bloc B1 Uci - 1 | CONTROL CLIMA | 60
B | AS1 | PTF-587 | Quadre UCI B (Box 1,2,3) (CI-201/ 202/203) | CLIMA | 120
B | AS1 | PTF-587 | Quadre UCI B (Box 4,5) (CI-204/205) | CLIMA | 120
B | AS1 | PTF-587 | Quadre UCI B (Box 6,7) (CI-206/207) | CLIMA | 120
B | AS1 | PTF-587 | Quadre UCI B (Box 8,9) (CI-212/213) | CLIMA | 120
B | AS1 | PTF-587 | Quadre UCI B (Box 10,11) (CI-210/211) | CLIMA | 120
B | AS1 | PTF-587 | Quadre Potencia Clima Uci B (Essencial) | CLIMA | 60
B | AS1 | PTF-587 | Quadre Comunicacions CC-5.2 Bloc B1 Uci - 2 | CONTROL CLIMA | 60
B | AS1 | PTF-587 | Quadre UCI B (Box 12,13) (CI-101/102) | CLIMA | 120
B | AS1 | PTF-587 | Quadre UCI B (Box 14,15) (CI-103/104) | CLIMA | 120
B | AS1 | PTF-587 | Quadre UCI B (Box 16,17) (CI-105/107) | CLIMA | 120
B | AS1 | PTF-587 | Quadre UCI B (Box 18,19) (CI-112/113) | CLIMA | 120
B | AS1 | PTF-587 | Quadre UCI B (Box 20,21,22) (CI-109/110/111) | CLIMA | 120
B | AS2 | LA-661 | Quadre Potencia F3-S2.01 E-S | FUERZA | 240
B | AS2 | LA-661 | Quadre Schneider Genètica Microbiología | SCADA | 240
B | AS2 | LA-661 | Quadre Potencia Climatització Microbiología genetica | CLIMA | 240
B | AS2 | LA-661 | Quadre B1-S2.02 N-E-S | FUERZA | 240
B | AS2 | LA-661 | Quadre Potencia Extractors Micología, Virología i Microbactèries | CLIMA | 120
B | AS2 | ST-Z51 | Quadre Central Gas Natural Laboratoris | OTROS | 60
B | AS2 | ST-Z51 | Quadre Comunicacions CC-6.1 Clima | CONTROL CLIMA | 60
B | AS2 | PTF-810 | Quadre Maniobra (Sense especificar) | CLIMA | 60
B | S1 | MT-Y13 | Font Alimentació Contraincendis FA-25 | SCADA | 60
B | S1 | MT-Y13 | Font Alimentació Contraincendis FA-24 | SCADA | 60
B | S1 | MT-Y13 | Quadre Amplificadors TV | SCADA | 60
B | S1 | MT-Y11 | Quadre Potencia S.C UCI A i B N-E | FUERZA | 240
B | S1 | MT-Y11 | Quadre Schneider Il·luminació UCI A i B | CONTROL CLIMA | 60
B | S1 | CI-118 | Quadre Potencia i Aïllament Uci A Box 1-11 (ESSENCIAL) i (SAI) | FUERZA | 240
B | S1 | CI-218 | Quadre Potencia i Aïllament Uci B Box 12-22 (ESSENCIAL) i (SAI) | FUERZA | 240
B | S1 | ST-Y38 | Quadre potencia (SAI) (Sense especificar) | FUERZA | 60
B | S1 | ST-Y38 | Quadre Potencia Clima Entredits UCI'S | CLIMA | 60
B | S1 | ST-Y38 | Quadre comunicacions CC-5.3 Uci's Z.Comuns | SCADA | 60
B | S2 | MT-Z11 | Quadre Potencia B1-S2.05 E-S | FUERZA | 240
B | S2 | MT-Z11 | Quadre Schneider il·luminació | SCADA | 60
B | S2 | MT-Z11 | Quadre Potencia Cetac Laboratoris | FUERZA | 60
B | S2 | PTF-674 | Quadre Comunicacions CC-6.1 Lab. Core | SCADA | 60
B | S2 | PTF-674 | Quadre Climatització Lab. Core | CLIMA | 60
B | S2 | PTF-674 | Quadre Schneider Il·luminació Lab. Core | SCADA | 60
B | S2 | PTF-674 | Quadre B1-S2.01 N-E-S | FUERZA | 240
B | S2 | PTF-674 | Quadre Cadena Lab. Core | CLIMA | 120
B | S2 | LA-223 | Quadre Esterilització B1-S2.04-E | FUERZA | 120
C | 4 | Coberta C | Quadre Climatització | CLIMA | 240
C | 4 | Coberta C | Quadre Comunicacions CC-2.1 | CONTROL CLIMA | 60
C | 4 | Coberta C | Quadre Potencia Ascensor Dúplex FB2 B2 | FUERZA | 120
C | 4 | Coberta C | Quadre Potencia Ascensor Tríplex GB2 B2 | FUERZA | 120
C | 4 | Coberta C | Quadre Schneider Il·luminació | SCADA | 60
C | 3 | PTF-100 | Quadre Hospitalització B2-3.01 N-E-S | FUERZA | 240
C | 3 | PTF-100 | Quadre B2-3.02 SAI Z.Comuns | FUERZA | 180
C | 3 | PTF-100 | Quadre Comunicacions CC-2.2 | CONTROL CLIMA | 60
C | 3 | H2-383 | Quadre Amplificador TV | OTROS | 60
C | 3 | PTF-100 | Quadre Schneider Il·luminació B2 P2 | SCADA | 60
C | 2 | PTF-175 | Quadre Hospitalització B2-2.01 N-E-S | FUERZA | 240
C | 2 | PTF-175 | Quadre B2-2.02 SAI Z.Comuns | FUERZA | 180
C | 2 | PTF-175 | Quadre Comunicacions CC-2.3 | CONTROL CLIMA | 60
C | 2 | PTF-175 | Quadre Schneider Il·luminació B2 P2 | SCADA | 60
C | 2 | H2-383 | Quadre Potencia Sai-CT3 B2-2.02 S | FUERZA | 180
C | 2 | H2-383 | Quadre Amplificador TV | OTROS | 60
C | 1 | MT-121 | Quadre Hospitalització B2-1.01 N-E-S | FUERZA | 240
C | 1 | MT-121 | Quadre B2-1.02 SAI Z.Comuns | FUERZA | 180
C | 1 | MT-121 | Quadre Comunicacions CC-2.4 | CONTROL CLIMA | 60
C | 1 | MT-121 | Quadre Schneider Il·luminació B2 P1 | SCADA | 60
C | 1 | H2-183 | Quadre Amplificador TV | OTROS | 60
C | 0 | MT-021 | Quadre Hospitalització B2-0.01 N-E-S | FUERZA | 240
C | 0 | MT-021 | Quadre B2-0.02 SAI Z.Comuns | FUERZA | 180
C | 0 | MT-021 | Quadre Comunicacions CC-2.5 | CONTROL CLIMA | 60
C | 0 | MT-021 | Quadre Schneider Il·luminació B2 P0 | SCADA | 60
C | 0 | H2-083 | Quadre Contraincendis FA-02 | OTROS | 60
C | 0 | H2-083 | Quadre Amplificador TV | OTROS | 60
C | AS1 | PTF-589 | Quadre Maniobra Clima UCI C B2-S1.03-C | CLIMA | 60
C | AS1 | PTF-589 | Quadre Comunicacions CC-5.5 UCI 3 | CONTROL CLIMA | 60
C | AS1 | PTF-589 | Quadre Control CL-409/410/411 (Box 8,9,10) | CONTROL CLIMA | 120
C | AS1 | PTF-589 | Quadre Control CL-412/413 (Box 11,12) | CONTROL CLIMA | 120
C | AS1 | PTF-589 | Quadre Control CL-406/408 (Box 6,7) | CONTROL CLIMA | 120
C | AS1 | PTF-589 | Quadre Control CL-404/405 (Box 4,5) | CONTROL CLIMA | 120
C | AS1 | PTF-589 | Quadre Control CL-401/402/403 (Box 1,2,3) | CONTROL CLIMA | 120
C | AS1 | PTF-589 | Quadre Maniobra Clima UCI Neonats i pediatría B2-S1.02 C | CLIMA | 120
C | AS1 | PTF-589 | Quadre Control CC-5.4 UCI Neonats | CONTROL CLIMA | 60
C | AS1 | PTF-589 | Quadre Control Box 1,2,3 CL-515/516/517 | CONTROL CLIMA | 120
C | AS1 | PTF-589 | Quadre Control Box 4,5 CL-518/519 | CONTROL CLIMA | 120
C | AS1 | PTF-589 | Quadre Control Box 6,7 CL-509/513 | CONTROL CLIMA | 120
C | AS1 | PTF-589 | Quadre control Incubadores 1,2 | CONTROL CLIMA | 120
C | S1 | H2-Y83 | Font Alimentació Contraincendis FA-07 | OTROS | 60
C | S1 | MT-Y21 | Quadre Potencia S.Comuns Uci Pediatría B2-S1-01-N | FUERZA | 120
C | S1 | MT-Y21 | Quadre Potencia B2-S1-01-E | FUERZA | 120
C | S1 | MT-Y21 | Quadre Schneider Il·luminació UCIS Crítiques | SCADA | 60
C | S1 | MT-Y21 | Quadre Maniobra CHI 3D | CLIMA | 60
C | S1 | PTE | Quadre Sense Etiquetar | OTROS | 60
C | S1 | CL-408 | Quadre UCIS Pediatría i Neonats Box 1-6 B2-S1.02 E-S | FUERZA | 120
C | S1 | CL-318 | Quadre UCI Crítica C Box 23-33 B2-S1.03 E-S | FUERZA | 120
C | S1 | ST-Y39 | Quadre Potencia B2-S1.01 SAI | FUERZA | 120
C | S1 | ST-Y39 | Quadre Maniobra Clima UCIS Pediatría | CLIMA | 60
C | S1 | ST-Y39 | Quadre Comunicacions CC-5.6 UCI Z.Comuns | CONTROL CLIMA | 60
C | AS2 | ESC-33 | Quadre Maniobra 29128A-1 Transportador | OTROS | 60
C | AS2 | ESC-33 | Quadre Maniobra 29128A-2 | OTROS | 60
C | AS2 | ESC-33 | Quadre Maniobra 29128A-3 | OTROS | 60
C | AS2 | ESC-33 | Quadre Maniobra 29128A-4 | OTROS | 60
C | AS2 | ESC-33 | Quadre Maniobra Cinta Roba | OTROS | 60
C | S2 | MT-Z21 | Quadre Potencia Patología N-E-S | FUERZA | 240
C | S2 | MT-Z21 | Quadre Schneider Il·luminació Patología | SCADA | 60
C | S2 | MT-Z21 | Quadre Schneider il·luminació Rober | SCADA | 60
C | S2 | MT-Z21 | Quadre Maniobra (SN) | CLIMA | 60
C | S2 | ST-Z52 | Quadre Maniobra Campanes LAB | FUERZA | 60
C | S2 | ST-Z52 | Quadre Clima Patología | CLIMA | 60
C | S2 | ST-Z52 | Quadre Comunicacions CC-6.4 Patología | CONTROL CLIMA | 60
C | S2 | ST-Z52 | Quadre Clima Rober | CLIMA | 60
C | S2 | ST-Z52 | Quadre Comunicacions CC-6.5 Rober | CONTROL CLIMA | 60
C | S2 | PTF-727 | Quadre Potencia Rober B2-S2.02 N-E | FUERZA | 180
C | S2 | PTF-727 | Quadre Schneider Il·luminació Rober | SCADA | 60
C | S2 | PTF-727 | Quadre Potencia Rentadora-Assecadora | FUERZA | 120
D | 4 | ST-436 | Quadre Climatització | FUERZA | 240
D | 4 | ST-436 | Quadre Extractors i Sobrepressió Escala | FUERZA | 60
D | 4 | ST-436 | Quadre Comunicacions CC-3.1 | CONTROL CLIMA | 60
D | 4 | ST-436 | Quadre Potencia Ascensor Dúplex FB3 B3 | FUERZA | 120
D | 4 | ST-436 | Quadre Potencia Ascensor Tríplex GB3 B3 | FUERZA | 120
D | 4 | ST-436 | Quadre Schneider Il·luminació | SCADA | 60
D | 3 | PTF-110 | Quadre Hospitalització B3-3.01 N-E-S | FUERZA | 240
D | 3 | PTF-110 | Quadre B3-3.02 SAI Z.Comuns | FUERZA | 120
D | 3 | PTF-110 | Quadre Comunicacions CC-3.2 | CONTROL CLIMA | 60
D | 3 | PTF-111 | Quadre Schneider Il·luminació B3 P2 | SCADA | 60
D | 2 | PTF-185 | Quadre Hospitalització B3-2.01 N-E-S | FUERZA | 240
D | 2 | PTF-185 | Quadre B3-2.02 SAI Z.Comuns | FUERZA | 120
D | 2 | PTF-185 | Quadre Comunicacions CC-3.3 | CONTROL CLIMA | 60
D | 2 | PTF-185 | Quadre Schneider Il·luminació B3 P2 | SCADA | 60
D | 1 | MT-131 | Quadre Hospitalització B3-1.01 N-E-S | FUERZA | 240
D | 1 | MT-131 | Quadre B3-1.02 SAI Z.Comuns | FUERZA | 120
D | 1 | MT-131 | Quadre Comunicacions CC-3.4 | CONTROL CLIMA | 60
D | 1 | MT-131 | Quadre Schneider Il·luminació B3 P1 | SCADA | 60
D | 1 | H3-153 | Quadre Extraccions Habitacions Positives | CLIMA | 120
D | 1 | H3-153 | Quadre Comunicacions CC-3.5 | OTROS | 60
D | 0 | MT-031 | Quadre Hospitalització B3-0.01 N-E-S | FUERZA | 240
D | 0 | MT-031 | Quadre B3-0.02 SAI Z.Comuns | FUERZA | 120
D | 0 | MT-031 | Quadre Comunicacions CC-3.6 | CONTROL CLIMA | 60
D | 0 | MT-031 | Quadre Schneider Il·luminació B3 P0 | SCADA | 60
D | 0 | MT-033 | Font Alimentació Contraincendis FA-03 | OTROS | 60
D | AS1 | PTF-591 | Quadre Clima UCI Semicrítics B Essencial B3-S1.03-C | FUERZA | 120
D | AS1 | PTF-591 | Quadre Comunicacions Bloc B3 Urgències CC-5.8 | CONTROL CLIMA | 120
D | AS1 | PTF-591 | Quadre Control Urgències 101-102-103 | CONTROL CLIMA | 120
D | AS1 | PTF-591 | Quadre Control Urgències 104-105 | CONTROL CLIMA | 120
D | AS1 | PTF-591 | Quadre Control Urgències 106-108 | CONTROL CLIMA | 120
D | AS1 | PTF-591 | Quadre Control Urgències 112-113 | CONTROL CLIMA | 120
D | AS1 | PTF-591 | Quadre Control Urgències 109-110-111 | CONTROL CLIMA | 120
D | AS1 | PTF-591 | Quadre Clima UCI Semicrítics A | CLIMA | 120
D | AS1 | PTF-591 | Quadre Control Bloc B3 Urgències 1 | CONTROL CLIMA | 120
D | AS1 | PTF-591 | Quadre Control Urgències 201/202/203 | CONTROL CLIMA | 120
D | AS1 | PTF-591 | Quadre Control Urgències 204/205 | CONTROL CLIMA | 120
D | AS1 | PTF-591 | Quadre Control Urgències 206/208 | CONTROL CLIMA | 120
D | AS1 | PTF-591 | Quadre Control Urgències 212/213 | CONTROL CLIMA | 120
D | AS1 | PTF-591 | Quadre Control Urgències 209/210/211 | CONTROL CLIMA | 120
D | S1 | MT-Y31 | Quadre B3-S1.01 UCI SEMICRÍTICS N-E-S | FUERZA | 240
D | S1 | MT-Y31 | Quadre Schneider Il·luminació Semicrítics A-B | SCADA | 120
D | S1 | SC-118 | Quadre UCI Semicrítics A Essencial Box 1-12 RPQI | FUERZA | 120
D | S1 | SC-118 | Quadre UCI Semicrítics Aïllament SAI Box 1-12 RPQI | FUERZA | 120
D | S1 | PTE | Quadre Potencia Sense Etiquetar | FUERZA | 120
D | S1 | SC-217 | Quadre Clima Entredits UCIS Semicrítics | CLIMA | 120
D | S1 | SC-217 | Quadre Comunicacions Semicrítics CC-5.9 | CONTROL CLIMA | 120
D | S2 | MT-Z31 | Quadre Potencia Farmàcia B3-S2.01 N-E-S | FUERZA | 240
D | S2 | MT-Z31 | Quadre Schneider Il·luminació Farmàcia | SCADA | 120
D | S2 | MT-Z31 | Quadre Schneider Il·luminació AGDAC, CP2 | SCADA | 60
D | S2 | MT-Z31 | Subquadre Farmàcia Essencial | FUERZA | 120
D | S2 | MT-Z31 | Subquadre Farmàcia SAI | FUERZA | 120
D | S2 | ST-Z53 | Quadre Potència Extractors Zona perillosa Farmàcia | CLIMA | 60
D | S2 | ST-Z53 | Quadre Potència Farmàcia i Extractors 1,2,3,4 | CLIMA | 120
D | S2 | ST-Z53 | Quadre Control UTA'S | CONTROL CLIMA | 60
D | S2 | ST-Z53 | Quadre Transformador (Sense Etiqueta) | OTROS | 60
D | S2 | PTF-731 | Quadre Maniobra Cambra Kardex | OTROS | 60
D | S2 | PTF-731 | Quadre Central Extinció Gas FM-200, FA11 | OTROS | 60
D | S2 | PTF-731 | Quadre Maniobrar Grifols | OTROS | 60
D | S2 | PTF-731 | Quadre Schneider Il·luminació Magatzem Farmàcia | SCADA | 60
D | S2 | FM-017 | Quadre Comunicacions CC-6.7 Farmàcia Citostàtics | CONTROL CLIMA | 60
D | S2 | FM-017 | Quadre Potencia Clima Farmàcia Citostàtics B3 -2 | CLIMA | 120
D | S2 | IN-014 | Quadre Contraincendis CL-30 AGDAC | OTROS | 120
D | S2 | IN-014 | Quadre Contraincendis CPD1 | OTROS | 60
D | S2 | IN-014 | Quadre Potencia Sistemes CPD B3-S2.02 | FUERZA | 60
D | S2 | IN-014 | Quadre Potencia Rack SAI | FUERZA | 60
D | S2 | ST-Z76 | Quadre Comunicacions CC-6.8 CPD | CONTROL CLIMA | 60
D | S2 | ST-Z76 | Quadre Clima Sistemes CPD | CLIMA | 60
D | S2 | ST-Z76 | Quadre Schneider Il·luminació B3-S2-02 AGDAC | SCADA | 60
D | S2 | ST-Z76 | Quadre Sistemes B3-S2.02 N-E-S | FUERZA | 240
E | 4 | ST-441 | Quadre Climatització | CLIMA | 240
E | 4 | ST-441 | Quadre Comunicacions | CONTROL CLIMA | 60
E | 4 | ST-441 | Quadre Potencia Ascensor Dúplex F,C | FUERZA | 120
E | 4 | ST-441 | Quadre Potencia Ascensor Tríplex GC,G1 | FUERZA | 120
E | 4 | ST-441 | Quadre Schneider Il·luminació | SCADA | 60
E | 4 | ST-442 | Quadre Heliport | FUERZA | 180
E | 3 | MT-341 | Quadre Hospitalització C-3.01 N-E-S | FUERZA | 240
E | 3 | MT-341 | Quadre C-3.02 SAI Z.Comuns | FUERZA | 120
E | 3 | MT-341 | Quadre Comunicacions | CONTROL CLIMA | 60
E | 3 | MT-343 | Quadre SAI C-3.01-S | FUERZA | 120
E | 3 | H4-365 | Quadre Maniobra Ascensor Tríplex ASC-S | FUERZA | 120
E | 3 | H4-357 | Quadre Maniobra Ascensor ASC-R | FUERZA | 120
E | 3 | H4-380 | Quadre Maniobra Ascensor ASC-F | FUERZA | 120
E | 3 | MT-343 | Quadre Schneider Il·luminació C P3 | SCADA | 60
E | 2 | MT-241 | Quadre Hospitalització C-2.01 N-E-S | FUERZA | 240
E | 2 | MT-241 | Quadre C-2.02 SAI Z.Comuns | FUERZA | 120
E | 2 | MT-241 | Quadre Comunicacions | CONTROL CLIMA | 60
E | 2 | MT-241 | Quadre Schneider Il·luminació C P2 | SCADA | 120
E | 2 | MT-242 | Quadre Potencia Sai C-2.01 S | FUERZA | 120
E | 2 | MT-242 | Quadre Potencia Sai C-2.02S | FUERZA | 120
E | 2 | ST-200 | Quadre Control Hab. Positives CC4.4 | CONTROL CLIMA | 180
E | 2 | ST-200 | Quadre Potencia Hab. Positives Essencial | CLIMA | 120
E | 2 | H4-270 | Quadre Pilots i Zumbador (Per identificar) | OTROS | 60
E | 1 | MT-141 | Quadre Hospitalització C-1.01 N-E-S | FUERZA | 240
E | 1 | MT-141 | Quadre C-1.02 SAI Z.Comuns | FUERZA | 120
E | 1 | MT-141 | Quadre Comunicacions | CONTROL CLIMA | 60
E | 1 | MT-141 | Quadre Schneider Il·luminació C P1 | SCADA | 60
E | 1 | MT-142 | Quadre SAI C-1.02-S | FUERZA | 120
E | 1 | H4-153 | Quadre Control Hab. Positives CC4.6 | CONTROL CLIMA | 60
E | 1 | H4-153 | Quadre Potencia Hab. Positives | CLIMA | 120
E | 0 | H4-062 | Quadre Clínica Oftalmològica C-0.01 N-E-S | FUERZA | 240
E | 0 | H4-062 | Quadre Schneider Il·luminació C P0 | SCADA | 60
E | 0 | H4-062 | Quadre Comunicacions | CONTROL CLIMA | 60
E | 0 | H4-062 | Quadre Clima Consultes Oftalmología | CLIMA | 120
E | 0 | OF-486 | Quadre Bloc Quirúrgic Oftalmología N-E-S | FUERZA | 240
E | 0 | OF-486 | Quadre Climatitzadors Bloc Quirúrgic Oftalmología | CLIMA | 120
E | 0 | OF-486 | Quadre Control Siemens | CONTROL CLIMA | 60
E | S1 | MT-Y41 | Subquadre B3-S1-xx- N-E | FUERZA | 240
E | S1 | MT-Y43 | Quadre Amplificador TV | OTROS | 60
E | S1 | MT-Y43 | F.Alimentació Contraincendis FA-28/FA-29 | OTROS | 60
E | S1 | ST-Y36 | Quadre Urgències Adults N-E-S | FUERZA | 240
E | S1 | ST-Y36 | Quadre Urgències Pediatría N-E-S | FUERZA | 240
E | S1 | ST-Y36 | Quadre Altell E-S | FUERZA | 240
E | S1 | ST-Y36 | Quadre Fragilitat | FUERZA | 120
E | S1 | ST-Y36 | Quadre Clima Urgències | CLIMA | 120
E | S1 | ST-Y36 | Quadre Schneider il·luminació | SCADA | 60
E | S1 | ST-Y36 | Quadre Comunicacions Pediatría (CC-5.11) | CONTROL CLIMA | 60
E | S1 | ST-Y36 | SubQuadre Àrea expansió SAI | FUERZA | 60
E | S1 | ST-Y36 | Subquadre Àrea expansió Essencial | FUERZA | 120
E | S1 | MG-031 | Quadre Residència Metges RM-S1.01 | FUERZA | 180
E | S1 | MG-031 | Quadre Il·luminació Residència Metges. | SCADA | 60
E | S1 | MG-031 | Quadre potència clima Residència de metges | CLIMA | 120
E | S1 | MG-031 | Quadre teràpia curta | FUERZA | 60
E | S2 | MT-Z41 | Quadre potència Ascensors PQ | FUERZA | 120
E | S2 | MT-Z41 | Quadre potència C-S2-01 N-E-S | FUERZA | 240
E | S2 | MT-Z41 | Quadre Schneider Il·luminació Vestíbul Cafetería | SCADA | 60
E | S2 | MT-Z41 | Quadre Schneider Il·luminació Ascensors PQ | SCADA | 60
E | S2 | CU-035 | Quadre Comunicacions CC-6.11 Cuina | CONTROL CLIMA | 60
E | S2 | CU-001 | Quadre Potencia C-S2.03 N-E | FUERZA | 240
D | SEMIS A | PTF-927 | QP UCI.S-SAI | FUERZA | 120
D | SEMIS A | PTF-927 | QP UCI.S-SAI AISLAMIENTO | FUERZA | 120
D | SEMIS A | PTF-927 | QP ZS.S-SAI | FUERZA | 120
D | SEMIS A | PTF-927 | QP.ZS.S-ESSENCIAL | FUERZA | 120
D | SEMIS A | PTF-927 | Q.P.UCI.S-ESSENCIAL | FUERZA | 120
D | SEMIS A | PTF-927 | CUADRO DE CONTROL CLIMA ZS.S-SAI S5 | CONTROL CLIMA | 60
D | SEMIS A | PTF-927 | CUADRO DE CONTROL PRODUCCIÓN CLIMA ZS.S-SAI S5 | CLIMA | 60
D | SEMIS A | PTF-927 | CUADRO DE CONTROL CLIMA BOXES ZS.S-SAI S5 | CONTROL CLIMA | 60
D | SEMIS A | PTF-927 | CUADROS DE AISLAMIENTO BOXES | FUERZA | 120
D | MUELLE CARGA | PTF-743 | CUADRO MANIOBRA PORTA MAGATZEM | FUERZA | 60
D | MUELLE CARGA | PTF-743 | CUADRO FUERZA EXTRACTOR MUELLE | CLIMA | 120
D | MUELLE CARGA | PTF-743 | CUADRO CONTROL VARIADORES Y DESENFUMATGE | CONTROL CLIMA | 60
D | MUELLE CARGA | PTF-743 | CUADRO DE CONTROL CLIMA | CONTROL CLIMA | 60
D | MUELLE CARGA | PTF-743 | CUADRO DE FUERZA NORMAL | FUERZA | 180
D | MUELLE CARGA | PTF-743 | CUADRO DE FUERZA ESSENCIAL | FUERZA | 180
D | MUELLE CARGA | PTF-743 | CUADRO DE CONTROL SCADA | CONTROL CLIMA | 120
D | MUELLE CARGA | PTF-743 | CUADRO MANIOBRA PORTA TRASERA MAGATZEM | FUERZA | 60
D | MUELLE CARGA | PTF-745 | CUADRO DE MANIOBRA COMPRESOR VACIO BOMBAS 1 Y 2 | CLIMA | 120
D | MUELLE CARGA | PTF-745 | CUADRO DE MANIOBRA COMPRESOR VACIO BOMBAS 3 Y 4 | CLIMA | 120
D | MUELLE CARGA | PTF-745 | CUADRO DE CONTROL SIN ESPECIFICAR | CONTROL CLIMA | 60
F | ENVAC | GR-X02 | CUADRO DE POTENCIA ENVAC | FUERZA | 240
F | ENVAC | ENVAC | CUADRO DE POTENCIA INSECTOCULTORES Y ALUMBRADO | FUERZA | 120
F | ENVAC | ENVAC | CUADRO DE MANIOBRA CONTENEDOR 2 | FUERZA | 60
F | ENVAC | ENVAC | CUADRO DE MANIOBRA CONTENEDOR 3 | FUERZA | 60
F | ENVAC | ENVAC | CUADRO DE MANIOBRA COMPACTADOR 1 | FUERZA | 60
F | ENVAC | ENVAC | CUADRO DE MANIOBRA VÁLVULA TRIVERSORA | FUERZA | 60
F | ENVAC | ENVAC | CUADRO DE MANIOBRA CINTA TRANSPORTADORA | FUERZA | 60
F | ENVAC | ENVAC | CUADRO DE CONTROL CINTA TRANSPORTADORA | FUERZA | 60
F | ENVAC | ENVAC | CUADRO DE POTENCIA GENERAL | FUERZA | 240
F | ENVAC | ENVAC | CUADRO DE POTENCIA EXTRACTORES DE HUMOS | FUERZA | 180
F | ENVAC | ENVAC | CUADRO DE CONTROL SCADA SCHNEIDER | CONTROL CLIMA | 60
F | ENVAC | PTF-802 | CUADRO DE MANIOBRA Y CONTROL ECC | CLIMA | 60
F | ENVAC | PTF-802 | CUADRO DE POTENCIA TURBOS | FUERZA | 60
F | ENVAC | PTF-802 | CUADRO DE POTENCIA ACOMETIDA EPC | FUERZA | 60
F | ENVAC | PTF-802 | CUADRO DE CONTROL MONOXIDO DE CARBONO | CONTROL CLIMA | 60
F | ENVAC | PTF-802 | CUADRO SUMINISTRO ESSENCIAL ENVAC POTENCIA | FUERZA | 120
F | ENVAC | PTF-802 | CUADRO DE POTENCIA CLIMA | CLIMA | 60
F | ENVAC | PTF-802 | CUADRO DE CONTROL CLIMA | CONTROL CLIMA | 60
F | ENVAC | SALA DE TURBOS | CUADRO DE POTENCIA A.A | CLIMA | 60
F | ENVAC | SALA DE TURBOS | VARIADOR COMPRESOR 1 | CONTROL CLIMA | 60
F | ENVAC | SALA DE TURBOS | VARIADOR COMPRESOR 2 | CONTROL CLIMA | 60
F | ENVAC | SALA DE TURBOS | VARIADOR COMPRESOR 3 | CONTROL CLIMA | 60
F | ENVAC | GR-X05 | CUADRO POTENCIA Y MANIOBRA CLIMA SALA RESUIDUOS | FUERZA | 60
F | ENVAC | GR-X05 | CUADRO DE POTENCIA Y CLIMA C-S3.01-C ESSENCIAL | FUERZA | 120
F | ENVAC | GR-X05 | CUADRO DE CLIMA SALA NEVERAS | CLIMA | 120
F | F3 LABORATORI | PTF-726 | CUADRO DE CONTROL SCADA SIPRO GENETICA | CONTROL CLIMA | 30
F | F3 LABORATORI | PTF-726 | CUADRO DE MANIOBRA FANCOIL INMUNO | CLIMA | 30
F | F3 LABORATORI | PTF-726 | CUADRO DE POTENCIA CÁMARAS FRIGORÍFICAS | FUERZA | 60
F | F3 LABORATORI | PTF-726 | CUADRO DE CONTROL CC-6.3 | CONTROL CLIMA | 30
F | F3 LABORATORI | PTF-726 | CUADRO DE MANIOBRA Y POTENCIA CLIMA INMUNO | CLIMA | 200
F | F3 LABORATORI | PTF-726 | CUADRO DE POTENCIA F3-S2 NORMAL | FUERZA | 300
F | F3 LABORATORI | PTF-726 | CUADRO DE POTENCIA F3-S2 ESSENCIAL | FUERZA | 300
F | F3 LABORATORI | PTF-726 | CUADRO DE POTENCIA F3-S2 SAI | FUERZA | 300
F | F3 LABORATORI | PTF-726 | CUADRO DE MANIOBRA SAI'S LABORATORIOS | FUERZA | 60
F | F3 LABORATORI | PTF-863 | CUADRO FUERZA TÚNEL ELECTROMEDICINA | FUERZA | 30
F | F3 LABORATORI | PTF-800 | CUADRO DE CONTROL TECNIVENT | CONTROL CLIMA | 30
F | F3 LABORATORI | PTF-801 | CUADRO DE FUERZA ENCHUFES PASSADÍS RUTA | FUERZA | 30
F | F3 LABORATORI | PTF-802 | CUADRO DE POTENCIA MÁQUINA DE CHORREO | FUERZA | 60
F | F3 LABORATORI | PTF-803 | CUADRO CLIMA UTA-SG-01 | FUERZA | 60
F | F3 LABORATORI | PTF-804 | CUADRO CONTROL CLIMA UTA-SG-02 | CONTROL CLIMA | 60
F | F3 LABORATORI | PTF-805 | CUADRO FUERZA COMPRESORES CHORREO | FUERZA | 30
F | F3 LABORATORI | TALLER RUTA | CUADRO FUERZA TECNIVENT | FUERZA | 120
F | F3 LABORATORI ALTELL | LA-611 | F3-S2.01 NORMAL | FUERZA | 180
F | F3 LABORATORI ALTELL | LA-611 | F3-S2.01 ESSENCIAL | FUERZA | 180
F | F3 LABORATORI ALTELL | LA-611 | F3-S2.01 SAI | FUERZA | 180
F | F3 LABORATORI ALTELL | LA-611 | CUADRO POTENCIA CLIMA GENETICA/MICROBIOLOGIA | CLIMA | 120
F | F3 LABORATORI ALTELL | LA-611 | CUADRO CONTROL SCADA SIPRO | CONTROL CLIMA | 60
F | F3 LABORATORI ALTELL | LA-611 | CUADRO CLIMA EXTRACTORES LABORATORIO | CLIMA | 120
F | F3 LABORATORI ALTELL | LA-611 | B1-S2.02 NORMAL | FUERZA | 120
F | F3 LABORATORI ALTELL | LA-611 | B1-S2.02 ESSENCIAL | FUERZA | 120
F | F3 LABORATORI ALTELL | LA-611 | B1-S2.02 NORMAL SAI | FUERZA | 120
F | F3 LABORATORI ALTELL | ST-Z51 | CUADRO DE MANIOBRA ENCLAVAMIENTO PUERTAS MICROBIOLOGIA | CLIMA | 60
F | F3 LABORATORI ALTELL | ST-Z51 | CUADRO DE CONTROL CLIMA LABORATORIOS | CONTROL CLIMA | 60
F | F3 LABORATORI ALTELL | ST-Z51 | CUADRO CENTRAL GAS ANTURAL LABORATORIOS | OTROS | 60
F | BLOQUE F S1 | ST-Y33 | CUADRO DE POTENCIA SALA AERTHEREOS | FUERZA | 120
F | BLOQUE F S1 | ST-Y33 | CUADRO DE CONMUTACIÓN SAI SALA AERTHEREOS | FUERZA | 60
F | BLOQUE F S1 | ST-Y33 | CUADRO DE CONTROL BLOQUE D1-D2 | CONTROL CLIMA | 120
F | BLOQUE F S1 | ST-Y33 | CUADRO DE POTENCIA SAI AERTHEREOS | FUERZA | 120
F | BLOQUE F S1 | ST-Y33 | CUADRO CLIMA VASCULAR 1 | CLIMA | 120
F | BLOQUE F S1 | ST-Y33 | CUADRO CONTROL CLIMA VASCULAR | CONTROL CLIMA | 120
F | BLOQUE F S1 | ST-Y33 | COFRET SAI SALA BRAVO | FUERZA | 120
F | BLOQUE F S1 | ST-Y33 | COFRET SAI SALA AERTHEREOS | FUERZA | 60
F | BLOQUE F S1 | ST-Y33 | CUADRO CLIMA VASCULAR 2 | CLIMA | 120
F | BLOQUE F S1 | ST-Y34 | CUADRO DE CONTROL PUERTAS | CONTROL CLIMA | 60
F | BLOQUE F S1 | ST-Y34 | CUADRO DE AISLAMIENTO VASCULAR SALA BRAVO | FUERZA | 240
F | BLOQUE F S1 | ST-Y34 | CUADRO DE POTENCIA CANON | FUERZA | 60
F | BLOQUE F S1 | ST-Y34 | CUADRO DE POTENCIA SAI CANON | FUERZA | 60
F | BLOQUE F S1 | ST-Y31 | CUADRO DE POTENCIA RM GIROSCAN | FUERZA | 60
F | BLOQUE F S1 | ST-Y35 | CUADRO DE POTENCIA Y AISLAMIENTO PANEL QUIRÚRGICO | FUERZA | 180
F | BLOQUE F S1 | ST-Y35 | CUADRO DE POTENCIA SAI AERTHEREOS | FUERZA | 60
F | BLOQUE F S1 | ST-Y35 | CUADRO DE MANIOBRA PUERTAS | CONTROL CLIMA | 60
F | BLOQUE F S1 | ST-Y35 | CUADRO DE TRANSFORMADORES | FUERZA | 120
F | BLOQUE F S1 | ST-Y50 | CUADRO CLIMA BIPLANO | FUERZA | 120
F | BLOQUE F S1 | ST-Y50 | CUADRO CONTROL CLIMA BIPLANO | CONTROL CLIMA | 120
F | BLOQUE F S1 | ST-Y50 | CUADRO ENCLAVAMIENTO PUERTAS BIPLANO | CONTROL CLIMA | 60
F | BLOQUE F S1 | ST-Y32 | CUADRO DE POTENCIA SALA 10 RM | FUERZA | 120
F | BLOQUE F S1 | ST-Y32 | CUADRO DE POTENCIA SALA 11 RM | FUERZA | 120
F | BLOQUE F S1 | RX-095 | CUIADRO AMPLIACIÓN SERVEIS ESSENCIALS BIPLANO | FUERZA | 180
F | BLOQUE F S1 | RX-095 | CUADRO AMPLIACIÓN PHILPIPS SERVICIOS COMUNES | FUERZA | 180
F | BLOQUE F S1 | RX-095 | CUADRO SCADA SIPRO RADIOLOGIA | CONTROL CLIMA | 60
F | BLOQUE F S1 | RX-095 | CUADRO POTENCIA CLIMA CHI'S RX | CLIMA | 60
F | BLOQUE F S1 | RX-095 | CUADRO DE SERVICIO NORMAL RX | FUERZA | 180
F | BLOQUE F S1 | RX-095 | CUADRO DE SERVICIO ESSENCIAL RX | FUERZA | 180
F | BLOQUE F S1 | RX-095 | CUADRO CONTROL CLIMA RX | CONTROL CLIMA | 60
F | BLOQUE F S1 | RX-114 | CUADRO TELEMANDO | FUERZA | 60
F | BLOQUE F S1 | RX-113 | CUADRO CONVENCIONAL OPTIMUS | FUERZA | 60
F | BLOQUE F S1 | RU-009 | CUADRO RX CONVENCIONAL OPTIMUS | FUERZA | 60
F | BLOQUE F S1 | RU-007 | CUADRO TAC 1 | FUERZA | 120
F | BLOQUE F S1 | ST-Y49 | CUADRO DE POTENCIA ICONO ARTIS BIPLANO | FUERZA | 180
F | BLOQUE F S1 | RX-141 | CUADRO DE POTENCIA TAC 2 | FUERZA | 180
F | BLOQUE F S1 | RX-142 | CUADRO SOMATOM EDGE PLUS | FUERZA | 60
F | BLOQUE F S1 | RX-143 | CUADRO CONTROL SOMATOM | CONTROL CLIMA | 60
F | BLOQUE F S1 | RX-142 | CUADRO POTENCIA SOMATOM EDGE PLUS | FUERZA | 120
F | BLOQUE F S1 | RX-032 | SUBCUADRO MAMÓGRAFO 1 | FUERZA | 120
F | BLOQUE F S1 | RX-033 | SUBCUADRO MAMÓGRAFO 2 | FUERZA | 120
F | BLOQUE F S1 | PTE | CUADRO ARTIS BIPLÀ | FUERZA | 60
F | BLOQUE F S1 | SY-Y47 | CUADRO CONTROL SCHNEIDER RADIOLOGIA A5 | SCADA | 60
F | BLOQUE F S1 | SY-Y47 | FUENTE DE ALIMENTACIÓN PCI | OTROS | 60
F | BLOQUE F S1 | SY-Y47 | CAJA DE SUPERFICIE MEGAFONIA | OTROS | 60
F | BLOQUE F S1 | SY-Y47 | CUADRO RADIOLOGIA AS1.09 NORMAL | FUERZA | 180
F | BLOQUE F S1 | SY-Y47 | CUADRO RADIOLOGIA AS1.09 ESSENCIAL | FUERZA | 180
F | BLOQUE F S1 | SY-Y47 | CUADRO RADIOLOGIA AS1.09 SAI | FUERZA | 180
F | BLOQUE F S1 | SY-Y47 | CUADRO TELEFONIA PÚBLICA | OTROS | 60
F | BLOQUE F S1 | SY-Y47 | CUADRO MÁQUINAS RX A5 MAMOGRAFÍAS ESSENCIAL | FUERZA | 120
F | BLOQUE F S1 | SY-Y47 | CUADRO DE MANIOBRAS INCENDIOS | OTROS | 60
F | BLOQUE F S1 | SY-Y47 | CUADRO DE POTENCIA CLIMA RADIOLOGIA | CLIMA | 120
F | BLOQUE F S1 | SY-Y47 | CUADRO DE CONTROL CLIMA RADIOLOGIA | CONTROL CLIMA | 60
F | BLOQUE F S1 | PTF-899 | CUADRO VESTÍBUL S -1 SAI | FUERZA | 120
F | BLOQUE F S1 | PTF-899 | CUADRO VESTÍBUL S -1 NORMAL | FUERZA | 120
F | BLOQUE F S1 | PTF-899 | CUADRO MANIOBRA ALUMBRADO AREA EXPANSION | FUERZA | 120
F | BLOQUE F S1 | PTF-899 | CONTROL SCADA SCHNEIDER VESTIBUL S1 | SCADA | 60
F | BLOQUE F S1 | PTF-899 | CUADRO CLIMA UTA-E-ST1-01 | CLIMA | 60
F | BLOQUE F S1 | PTF-899 | CUADRO CLIMA UTA-E-ST1-02 | CLIMA | 60
F | BLOQUE F S1 | PTF-899 | CUADRO CONTROL CLIMA VESTIBUL S1 | CONTROL CLIMA | 60
F | BLOQUE F S1 | PTF-899 | CUADRO MANIOBRA FARMACIA AMBULATORIA CLIMA Y EXTRACTOR | FUERZA | 60
F | BLOQUE F S1 | PTF-456 | CUADRO AISLAMIENTO SALA ECOINTERVENCIONISTA | FUERZA | 60
F | BLOQUE F S1 | PTF-451 | CUADRO CLIMA UTA S1.98 | CLIMA | 60
F | BLOQUE F S1 | PTF-451 | CUADRO CONTROL CLIMA UTA S1.99 | CONTROL CLIMA | 60
F | BLOQUE F S1 | PTF-447 | CUADRO CLIMA UTA S1.97 | CLIMA | 60
F | BLOQUE F S1 | PTF-447 | CUADRO CONTROL CLIMA UTA S1.98 | CONTROL CLIMA | 60
F | BLOQUE F S1 | PTF-447 | CUADRO POTENCIA COMPRESOR 3 CÁMARA DE FARMACIA AMBULATORIA | FUERZA | 120
F | BLOQUE F S1 | RX-031 | CUADRO POTENCIA A-S1-10 ESSENCIAL | FUERZA | 180
F | BLOQUE F S1 | CT4 | ARMARI CONTROL SCADA SIPRO | SCADA | 60
F | BLOQUE F S1 | CT4 | ARMARIO DISTRIBUCIÓN NORMAL Y ESSENCIAL | FUERZA | 240
F | BLOQUE F S1 | PTF-629 SALA AGUAS | CUADRO POTENCIA D1-SAI-01-S | FUERZA | 120
F | BLOQUE F S1 | PTF-629 SALA AGUAS | CUADRO POTENCIA MEDICINA NUCLEAR D1-D2 | FUERZA | 120
F | BLOQUE F S1 | PTF-629 SALA AGUAS | CUADRO CLIMA MEDICINA NUCLEAR | CLIMA | 120
F | BLOQUE F S1 | PTF-629 SALA AGUAS | CUADRO DE CONTROL CLIMA MEDICINA NUCLEAR | CONTROL CLIMA | 60
F | BLOQUE F S2 | MN-023 | CUADRO POTENCIA Y MANIOBRA RADIOFARMACIA | FUERZA | 180
F | BLOQUE F S2 | MN-023 | CUADRO MONITORES RADIACIÓN | OTROS | 120
F | BLOQUE F S2 | MN-023 | CUADRO DE POTENCIA SAI | FUERZA | 180
F | BLOQUE F S2 | MN-023 | CUADRO CLIMA RADIOFARMACIA | CLIMA | 120
F | BLOQUE F S2 | MN-023 | CUADRO CONTROL CLIMA RADIOFARMACIA | CONTROL CLIMA | 120
F | BLOQUE F S2 | PAU-199 | CUADRO DE POTENCIA SIN IDENTIFICAR | FUERZA | 120
F | BLOQUE F S2 | PAU-199 | CUADRO DE POTENCIA CLIMA | CLIMA | 120
F | BLOQUE F S2 | PAU-199 | CUADRO CONTROL CLIMA RADIOFARMACIA | CONTROL CLIMA | 120
F | BLOQUE F S2 | PAU-199 | CUADRO ANTIINCENDIOS PET | OTROS | 60
F | BLOQUE F S2 | ENTRE PAU-199 Y MN-002 | CUADRO POTENCIA SPECT CT SYMIA | FUERZA | 60
F | BLOQUE F S2 | MN-001 | CUADRO POTENCIA SIN ESPECIFICAR | FUERZA | 60
F | BLOQUE F S2 | MN-045 | CUADRO POTENCIA PET-CT BIOGRAPH | FUERZA | 60
F | BLOQUE F S2 | MN-045 | CONTRRAINCENDIOS PET-TAC | OTROS | 60
F | BLOQUE F S2 | RT-026 | CUADRO CONTROL BLINDO BARRA CT4 SCADA SIPRO | SCADA | 120
F | BLOQUE F S2 | RT-026 | CUADRO DE POTENCIA Q19 | FUERZA | 120
F | BLOQUE F S2 | RT-026 | CUADRO HONEYWELL SISTEMA PACIENTE ENFERMERA | OTROS | 60
F | BLOQUE F S2 | RT-026 | CUADRO BATERIAS Q19 | OTROS | 60
F | BLOQUE F S2 | RT-026 | CUADRO AISLAMIENTO Q19 | FUERZA | 180
F | BLOQUE F S2 | RT-026 | CUADRO DE CONTROL CLIMA | CONTROL CLIMA | 60
F | BLOQUE F S2 | RT-026 | CUADRO CLIMA RADIOTERAPIA | CLIMA | 120
F | BLOQUE F S2 | RT-023 | CUADRO DE POTENCIA ENCHUFES CÁMARA/TRANSFORMADOR | FUERZA | 120
F | BLOQUE F S2 | COSTAT RT-019 | CUADRO POTENCIA ACELERADOR LINEAL 1 | FUERZA | 120
F | BLOQUE F S2 | COSTAT RT-019 | CUADRO POTENCIA ACELERADOR LINEAL 0 | FUERZA | 120
F | BLOQUE F S2 | RT-001 | CUADRO DE CONTROL PUERTA AL0 | OTROS | 60
F | BLOQUE F S2 | RT-001 | CUADRO POTENCIA ACELERADOR LINEAL 3 | FUERZA | 120
F | BLOQUE F S2 | RT-002 | CUADRO DE CONTROL PUERTA AL2 | OTROS | 60
F | BLOQUE F S2 | RT-002 | CUADRO DE POTENCIA ACELERADOR LINEAL 2 | FUERZA | 120
F | BLOQUE F S2 | RT-003 | CUADRO DE CONTROL PUERTA AL1 | OTROS | 60
F | BLOQUE F S2 | RT-004 | CUADRO DE CONTROL PUERTA AL3 | OTROS | 60
F | BLOQUE F S2 | RT-080 | CUADRO POTENCIA SOMATON OPEN PRO | FUERZA | 120
F | BLOQUE F S2 | RT-006 | CUADRO CLIMA ALTILLO MEDICINA NUCLEAR/RADIOTERAPIA | CLIMA | 120
F | BLOQUE F S2 | RT-006 | CUADRO CONTROL CLIMA MN Y RADIOTERAPIA | CONTROL CLIMA | 180
F | BLOQUE F S2 | RT-006 | CUADRO NORMAL AL3 | FUERZA | 180
F | BLOQUE F S2 | RT-006 | CUADRO POTENCIA NORMAL AL2 | FUERZA | 180
F | BLOQUE F S2 | RT-006 | CUADRO FUERZA GENERAL MEDICINA NUCLEAR | FUERZA | 120
F | BLOQUE F S2 | RT-006 | CUADRO DE POTENCIA CLINAC | FUERZA | 180
F | BLOQUE F S2 | COSTAT RT-069 | CUADRO NORMAL RADIOFÍSICA EDIFICIO D3 | FUERZA | 180
F | BLOQUE F S2 | COSTAT RT-069 | CUADRO SAI RADIOFÍSICA EDIFICIO D3 | FUERZA | 180
F | BLOQUE F S2 | RT-069 | CUADRO CLIMA RADIOFÍSICA | CLIMA | 120
F | BLOQUE F S2 | RT-069 | CUADRO CONTROL CLIMA RADIOFÍSICA | CONTROL CLIMA | 60
F | BLOQUE F S2 | RT-069 | CUADRO SCADA SIPRO CONTROL LUMINARIAS RADIOFÍSICA | SCADA | 60

## INVENTARI CUADRES GENERALS
Quadres generals i bateries de condensadors.
| Coberta / Sala Quadres Distribució Grups | Codi espai ST – 610
1.- | Masterpact NW 25 HA 4P Extr. Sense Unitat de control | Interruptor General Grup 1
2.- | Masterpact NW 16 N1 4P Extr. Micrologic 5.0A | CT-1. Soterrani 2
3.- | Masterpact NW 20 N1 4P Extr. Micrologic 5.0A | CT-1. Soterrani 1, Soterrani 2
4.- | Masterpact NW 20 N1 4P Extr. Micrologic 5.0A | Interruptor Gral. Q.G.B.T. CT-2, No.1
5.- | Masterpact NW 20 N1 4P Extr. Micrologic 5.0A | CT-4
6.- | Masterpact NW 20 N1 4P Extr. Micrologic 5.0A | Reserva
7.- | Masterpact NW 25 HA 4P Extr. Sense Unitat de control | Interruptor General Grup 2
| Coberta / Quadre CT-2, Número 1 | Codi espai ST – 618
8.- | Masterpact NW 10 N1 4P Extr. Micrologic 5.0A | Interruptor Commutació Xarxa
9.- | Masterpact NW 10 N1 4P Extr. Micrologic 5.0A | Interruptor Commutació Grup
10.- | Masterpact NW 20 HA 4P Extr. sense Ut.Control | Interruptor By-pass Grup-Normal
11.- | Masterpact NW 20 N1 4P Extr. Micrologic 5.0A | Interruptor By-pass Grup-Normal
12.- | Masterpact NW 20 N1 4P Extr. Micrologic 5.0A | Interruptor Gral. Trafo 2 “R”
13.- | Masterpact NW 20 N1 4P Extr. Micrologic 5.0A | Interruptor Gral. Trafo 2 “N”
14.- | Masterpact NW 12 N1 3P Extr. Micrologic 5.0A | Bateria de Condensadors
| Coberta / Q.G.D. – 001, CT-2, Número 6 | Codi espai ST – 611
15.- | Masterpact NW 20 N1 4P Extr. Micrologic 5.0A | Interruptor Gral. Trafo 7
16.- | Masterpact NW 12 N1 3P Extr. Micrologic 5.0A | Bateria de Condensadors TR-7
17.- | Masterpact NW 12 N1 3P Extr. Micrologic 5.0A | Refredadora Número 3
18.- | Masterpact NW 12 N1 3P Extr. Micrologic 5.0A | Refredadora Número 4
| Coberta / Q.G.D. – 002, CT-2, Número 5 | Codi espai ST – 611
19.- | Masterpact NW 20 N1 4P Extr. Micrologic 5.0A | Interruptor Gral. Trafo 6
20.- | Masterpact NW 12 N1 3P Extr. Micrologic 5.0A | Bateria de Condensadors TR-6
21.- | Masterpact NW 12 N1 3P Extr. Micrologic 5.0A | Refredadora Número 1
22.- | Masterpact NW 12 N1 3P Extr. Micrologic 5.0A | Refredadora Número 2
| Coberta / Q.G.D. – 003, CT-2, Número 4 | Codi espai ST – 611
23.- | Masterpact NW 20 N1 4P Extr. Micrologic 5.0A | Interruptor Gral. Trafo 5
24.- | Masterpact NW 12 N1 3P Extr. Micrologic 5.0A | Bateria de Condensadors TR-5
| Coberta / Q.G.D. – 004, CT-2, Número 3 | Codi espai ST – 611
25.- | Masterpact NW 20 N1 4P Extr. Micrologic 5.0A | Interruptor Gral. Trafo 4
26.- | Masterpact NW 12 N1 3P Extr. Micrologic 5.0A | Bateria de Condensadors TR-4
| Coberta / Q.G.D. – 005, CT-2, Número 2 | Codi espai ST – 611
27.- | Masterpact NW 20 N1 4P Extr. Micrologic 5.0A | Interruptor Gral. Trafo 3
28.- | Masterpact NW 12 N1 3P Extr. Micrologic 5.0A | Bateria de Condensadors TR-3
| Soterrani 2 / Quadre CT-1, N-1 | Codi espai ST – Z26
29.- | Masterpact NW 10 N1 3P Extr. Micrologic 5.0A | Bateria de Condensadors
30.- | Masterpact NW 16 N1 4P Extr. Micrologic 5.0A | Interruptor Commutació Xarxa
31.- | Masterpact NW 16 N1 4P Extr. Micrologic 5.0A | Interruptor Commutació Grup
32.- | Masterpact NW 16 N1 4P Extr. Micrologic 5.0A | Interruptor General Trafo 2 “R”
33.- | Masterpact NW 16 N1 4P Extr. Micrologic 5.0A | Interruptor General Trafo 1 “N”
| Soterrani 2 / Quadre CT-1, N-2 | Codi espai ST – Z26
34.- | Compact NS 1000 N 4P Extr. Micrologic 2.0 | Bombes Clima
35.- | Masterpact NW 12 N1 4P Extr. Micrologic 5.0A | Interruptor Commutació Xarxa
36.- | Masterpact NW 12 N1 4P Extr. Micrologic 5.0A | Interruptor Commutació Grup
37.- | Masterpact NW 20 HA 4P Extr. sense Ut.de Control | Interruptor By-Pass Grups-Normal
38.- | Masterpact NW 20 N1 4P Extr. Micrologic 5.0A | Interruptor By-Pass Grups-Normal
39.- | Masterpact NW 20 N1 4P Extr. Micrologic 5.0A | Interruptor General Trafo 4 “R”
40.- | Masterpact NW 20 N1 4P Extr. Micrologic 5.0A | Interruptor General Trafo 3 “N”
41.- | Masterpact NW 12 N1 3P Extr. Micrologic 5.0A | Bateria de Condensadors
42.- | Compact NS 800 N 4P Extr. Micrologic 2.0 | Bombes Clima
CT-3 / Quadre CT-3, Número 1
43.- | Masterpact NW 12 N1 4P Extr. Micrologic 5.0A | Xarxa
44.- | Masterpact NW 12 N1 4P Extr. Micrologic 5.0A | Grup
45.- | Masterpact NW 20 HA 4P Extr., sense Ut.de Control | By – Pass Grup
46.- | Masterpact NW 20 N1 4P Extr. Micrologic 5.0A | Interruptor General Grup
47.- | Masterpact NW 25 H1 4P Extr. Micrologic 5.0A | Interruptor General Xarxa
48.- | Compact NS 1600 N 3P Extr. Micrologic 2.0 | Bateria de Condensadors
CT-3 / Quadre CT-3, Número 2
49.- | Masterpact NW 16 N1 4P Extr. Micrologic 5.0A | Xarxa
50.- | Masterpact NW 16 N1 4P Extr. Micrologic 5.0A | Grup
51.- | Masterpact NW 20 HA 4P Extr., sense Ut.de Control | By – Pass Grup
52.- | Masterpact NW 20 N1 4P Extr. Micrologic 5.0A | Interruptor General Grup
53.- | Masterpact NW 25 H1 4P Extr. Micrologic 5.0A | Interruptor General Trafo 2 “N”
54.- | Masterpact NW 25 H1 4P Extr. Micrologic 5.0A | Interruptor General Trafo 1 “R”
55.- | Compact NS 1600 N 3P Extr. Micrologic 2.0 | Bateria de Condensadors
CT-3 / Quadre CT-3, Número 3
56.- | Masterpact NW 12 N1 4P Extr. Micrologic 5.0A | Interruptor Xarxa
57.- | Masterpact NW 12 N1 4P Extr. Micrologic 5.0A | Interruptor Grup
58.- | Masterpact NW 20 HA 4P Extr., sense Ut.de Control | By-Pass Grup-Submin.Normal
59.- | Masterpact NW 20 N1 4P Extr. Micrologic 5.0A | Interruptor Grup
60.- | Masterpact NW 25 H1 4P Extr. Micrologic 5.0A | Interruptor General Trafo
61.- | Compact NS 1250 N 4P Extr. Micrologic 2.0 | C-S2-03-N, Cuina
CT-3 / Quadre Grups Mòbil
62.- | Masterpact NW 32 H1 4P Extr. Micrologic 5.0A | Grup 1
63.- | Masterpact NW 25 H1 4P Extr. Micrologic 5.0A | CT – 3, N1
64.- | Masterpact NW 25 H1 4P Extr. Micrologic 5.0A | CT – 3, N2
65.- | Masterpact NW 25 H1 4P Extr. Micrologic 5.0A | CT – 3, N3
66.- | Masterpact NW 32 H1 4P Extr. Micrologic 5.0A | Grup 2
CT-4 / Quadre General CT-4
67.- | Masterpact NT 06 H1 4P Extr. Micrologic 5.0A | Canalització Submin. Essencial
68.- | Masterpact NW 10 N1 4P Extr. Micrologic 5.0A | Interruptor Xarxa
69.- | Masterpact NW 10 N1 4P Extr. Micrologic 5.0A | Interruptor Número 2 Grup
70.- | Masterpact NW 20 HA 4P Extr., sense Ut.de Control | By-Pass Grup-Submin.Normal
71.- | Masterpact NW 20 N1 4P Extr. Micrologic 5.0A | Interruptor Número 1 Grup
72.- | Masterpact NW 25 H1 4P Extr. Micrologic 5.0A | Interruptor General Trafo
73.- | Masterpact NW 20 N1 4P Extr. Micrologic 5.0A | Canalització Submin. Normal
74.- | Compact NS 1600 N 4P Extr. Micrologic 2.0 | Bateria de Condensadors
| Coberta / CT-2 Bateries de Condensadors | Codi Espai ST-611
75.- | Rectimad 2, 350 kVAr : 1x50 + 3x100 kVAr | Bateria Condensadors TR-2
76.- | Rectimad 2, 350 kVAr : 1x50 + 3x100 kVAr | Bateria Condensadors TR-4
77.- | Rectimad 2, 350 kVAr : 1x50 + 3x100 kVAr | Bateria Condensadors TR-5
78.- | Rectimad 2, 350 kVAr : 1x50 + 3x100 kVAr | Bateria Condensadors TR-6
79.- | Rectimad 2, 450 kVAr : 1x50 + 4x100 kVAr | Bateria Condensadors TR-7
| Coberta / CT-2 Bateries de Condensadors | Codi Espai ST-618
80.- | Rectimad 2, 450 kVAr : 1x50 + 3x100 kVAr | Bateria Condensadors TR-1 i TR-2
Soterrani 2 / Bateries de Condensadors
81.- | Rectimad 2, 350 kVAr : 1x50 + 3x100 kVAr | Bateria Condensadors TR-1 i TR-2
82.- | Rectimad 2, 450 kVAr : 1x50 + 4x100 kVAr | Bateria Condensadors TR-3 i TR-4
CT-3 / Bateries de Condensadors
83.- | Varset, 600 kVAr : 2x50 + 5x100 kVAr | Bateria Condensadors
84.- | Varset, 600 kVAr : 2x50 + 5x100 kVAr | Bateria Condensadors
85.- | Varset, 600 kVAr : 2x50 + 5x100 kVAr | Bateria Condensadors
CT-4 / Bateries de Condensadors
86.- | Varset, 600 kVAr : 2x50 + 5x100 kVAr | Bateria Condensadors