| B0512401 | t | Ciment pòrtland amb filler calcari CEM II/B-L 32,5 R segons UNE-EN 197-1, en sacs | 0.0031 |  | x | 138.2 | = | 0.42842
|  |  | Subtotal material | [6 empty] | 13.6681
Partida d'obra
| F227U010 | m2 | Repàs i piconatge de caixa de paviment, amb compactació del 95% PM | 1 |  | x | 1.3565 | = | 1.3565
| F936U010 | m3 | Base de formigó HM-20/P/20, abocat amb camió amb estesa i vibratge manual, amb acabat reglejat | 0.3 |  | x | 122.5421 | = | 36.7626
|  |  | Subtotal partida d'obra | [6 empty] | 38.1192
|  |  | Despeses auxiliars |  |  |  | 1.5 | % | 0.3598
|  |  | Cost directe | [6 empty] | 81.0789
|  |  | Despeses indirectes |  |  |  | 6 | % |  | 4.8647
|  |  | Total | [6 empty] | 85.9437
P-1407 | F9E1USE5 | m2 | Reposició de paviment de panot per a pas de vianants, de 20x20x4 cm, gris, col·locat a l'estesa amb morter sec M 10 i beurada de ciment pòrtland, inclòs base de formigó HM-20/P/20/I de 30 cm de gruix i repàs i piconatge de caixa de paviment amb compactació del 95% PM, en actuacions de més de 60 m2, en zones urbanes |  |  |  | Rend.: | 1 |  | 67.04
Mà d'obra
| A012N000 | h | Oficial 1a d'obra pública | 0.17391 | /R | x | 29.42 | = | 5.1164
| A0140000 | h | Manobre | 0.17391 | /R | x | 24.55 | = | 4.2695
|  |  | Subtotal mà d'obra | [6 empty] | 9.3859
Maquinària
| C1705600 | h | Formigonera de 165 l | 0.17391 | /R | x | 2.05 | = | 0.35652
| CZ111000 | h | Grup electrògen d'1 a 5 kVA | 0.17391 | /R | x | 2.54 | = | 0.44173
| C1503500 | h | Camió grua de 5 t de carrega màxima a peu de grua (4,5 m de l'eix de grua) | 0.01739 | /R | x | 65.38 | = | 1.137
|  |  | Subtotal maquinària | [6 empty] | 1.9352
Material
| B9E1U211 | m2 | Panot per a pas de vianants, de 20x20x4cm, gris | 1.02 |  | x | 10.1 | = | 10.302
| B07101A0 | t | Morter per a ram de paleta, classe M 10 (10 N/mm2), en sacs, de designació (G) segons norma UNE-EN 998-2 | 0.0495 |  | x | 59 | = | 2.9205
| B0512401 | t | Ciment pòrtland amb filler calcari CEM II/B-L 32,5 R segons UNE-EN 197-1, en sacs | 0.0031 |  | x | 138.2 | = | 0.42842
| B0111000 | m3 | Aigua | 0.0084 |  | x | 2.04 | = | 0.01714
|  |  | Subtotal material | [6 empty] | 13.6681
Partida d'obra
| F936U010 | m3 | Base de formigó HM-20/P/20, abocat amb camió amb estesa i vibratge manual, amb acabat reglejat | 0.3 |  | x | 122.5421 | = | 36.7626
| F227U010 | m2 | Repàs i piconatge de caixa de paviment, amb compactació del 95% PM | 1 |  | x | 1.3565 | = | 1.3565
|  |  | Subtotal partida d'obra | [6 empty] | 38.1192
|  |  | Despeses auxiliars |  |  |  | 1.5 | % | 0.14079
|  |  | Cost directe | [6 empty] | 63.2492
|  |  | Despeses indirectes |  |  |  | 6 | % |  | 3.795
|  |  | Total | [6 empty] | 67.0441
P-1408 | F9E1USE6 | m2 | Reposició de paviment de panot per a pas de vianants, de 20x20x4 cm, gris, col·locat a l'estesa amb morter sec M 10 i beurada de ciment pòrtland, inclòs base de formigó HM-20/P/20/I de 30 cm de gruix i repàs i piconatge de caixa de paviment amb compactació del 95% PM, en actuacions de més de 60 m2, en zones urbanes amb dificultat de mobilitat |  |  |  | Rend.: | 1 |  | 82.84
Mà d'obra
| A012N000 | h | Oficial 1a d'obra pública | 0.4 | /R | x | 29.42 | = | 11.768
| A0140000 | h | Manobre | 0.4 | /R | x | 24.55 | = | 9.82
|  |  | Subtotal mà d'obra | [6 empty] | 21.588
Maquinària
| C1705600 | h | Formigonera de 165 l | 0.4 | /R | x | 2.05 | = | 0.82
| CZ111000 | h | Grup electrògen d'1 a 5 kVA | 0.4 | /R | x | 2.54 | = | 1.016
| C1503500 | h | Camió grua de 5 t de carrega màxima a peu de grua (4,5 m de l'eix de grua) | 0.04 | /R | x | 65.38 | = | 2.6152
|  |  | Subtotal maquinària | [6 empty] | 4.4512
Material
| B07101A0 | t | Morter per a ram de paleta, classe M 10 (10 N/mm2), en sacs, de designació (G) segons norma UNE-EN 998-2 | 0.0495 |  | x | 59 | = | 2.9205
| B0512401 | t | Ciment pòrtland amb filler calcari CEM II/B-L 32,5 R segons UNE-EN 197-1, en sacs | 0.0031 |  | x | 138.2 | = | 0.42842
| B0111000 | m3 | Aigua | 0.0084 |  | x | 2.04 | = | 0.01714
| B9E1U211 | m2 | Panot per a pas de vianants, de 20x20x4cm, gris | 1.02 |  | x | 10.1 | = | 10.302
|  |  | Subtotal material | [6 empty] | 13.6681
Partida d'obra
| F227U010 | m2 | Repàs i piconatge de caixa de paviment, amb compactació del 95% PM | 1 |  | x | 1.3565 | = | 1.3565
| F936U010 | m3 | Base de formigó HM-20/P/20, abocat amb camió amb estesa i vibratge manual, amb acabat reglejat | 0.3 |  | x | 122.5421 | = | 36.7626
|  |  | Subtotal partida d'obra | [6 empty] | 38.1192
|  |  | Despeses auxiliars |  |  |  | 1.5 | % | 0.32382
|  |  | Cost directe | [6 empty] | 78.1503
|  |  | Despeses indirectes |  |  |  | 6 | % |  | 4.689
|  |  | Total | [6 empty] | 82.8393
P-1413 | F9E1USG3 | m2 | Reposició de paviment de panot per a pas de vianants, de 20x20x4 cm, gris, col·locat a l'estesa amb morter sec M 15 i beurada de ciment pòrtland, inclòs base de formigó HM-20/P/20/I de 10 cm de gruix, en actuacions de 20 m2 a 60 m2, en zones urbanes |  |  |  | Rend.: | 1 |  | 45.27
Mà d'obra
| A012N000 | h | Oficial 1a d'obra pública | 0.25 | /R | x | 29.42 | = | 7.355
| A0140000 | h | Manobre | 0.25 | /R | x | 24.55 | = | 6.1375
|  |  | Subtotal mà d'obra | [6 empty] | 13.4925
Maquinària
| C1503500 | h | Camió grua de 5 t de carrega màxima a peu de grua (4,5 m de l'eix de grua) | 0.025 | /R | x | 65.38 | = | 1.6345
| CZ111000 | h | Grup electrògen d'1 a 5 kVA | 0.25 | /R | x | 2.54 | = | 0.635
| C1705600 | h | Formigonera de 165 l | 0.25 | /R | x | 2.05 | = | 0.5125
|  |  | Subtotal maquinària | [6 empty] | 2.782
Material
| B0710U10 | t | Morter per a ram de paleta, classe M 15 (15 N/mm2), a granel, de designació (G) segons norma UNE-EN 998-2 | 0.0495 |  | x | 65.16 | = | 3.2254
| B0512401 | t | Ciment pòrtland amb filler calcari CEM II/B-L 32,5 R segons UNE-EN 197-1, en sacs | 0.0031 |  | x | 138.2 | = | 0.42842
| B0111000 | m3 | Aigua | 0.0084 |  | x | 2.04 | = | 0.01714
| B9E1U211 | m2 | Panot per a pas de vianants, de 20x20x4cm, gris | 1.02 |  | x | 10.1 | = | 10.302
|  |  | Subtotal material | [6 empty] | 13.973
Partida d'obra
| F936U010 | m3 | Base de formigó HM-20/P/20, abocat amb camió amb estesa i vibratge manual, amb acabat reglejat | 0.1 |  | x | 122.5421 | = | 12.2542
|  |  | Subtotal partida d'obra | [6 empty] | 12.2542
|  |  | Despeses auxiliars |  |  |  | 1.5 | % | 0.20239
|  |  | Cost directe | [6 empty] | 42.7041
|  |  | Despeses indirectes |  |  |  | 6 | % |  | 2.5622
|  |  | Total | [6 empty] | 45.2663
P-1414 | F9E1USG4 | m2 | Reposició de paviment de panot per a pas de vianants, de 20x20x4 cm, gris, col·locat a l'estesa amb morter sec M 15 i beurada de ciment pòrtland, inclòs base de formigó HM-20/P/20/I de 10 cm de gruix, en actuacions de 20 m2 a 60 m2, en zones urbanes amb dificultat de mobilitat |  |  |  | Rend.: | 1 |  | 58.85
Mà d'obra
| A0140000 | h | Manobre | 0.44444 | /R | x | 24.55 | = | 10.911
| A012N000 | h | Oficial 1a d'obra pública | 0.44444 | /R | x | 29.42 | = | 13.0754
|  |  | Subtotal mà d'obra | [6 empty] | 23.9864
Maquinària
| CZ111000 | h | Grup electrògen d'1 a 5 kVA | 0.44444 | /R | x | 2.54 | = | 1.1289
| C1503500 | h | Camió grua de 5 t de carrega màxima a peu de grua (4,5 m de l'eix de grua) | 0.04444 | /R | x | 65.38 | = | 2.9055
| C1705600 | h | Formigonera de 165 l | 0.44444 | /R | x | 2.05 | = | 0.9111
|  |  | Subtotal maquinària | [6 empty] | 4.9455
Material
| B9E1U211 | m2 | Panot per a pas de vianants, de 20x20x4cm, gris | 1.02 |  | x | 10.1 | = | 10.302
| B0111000 | m3 | Aigua | 0.0084 |  | x | 2.04 | = | 0.01714
| B0710U10 | t | Morter per a ram de paleta, classe M 15 (15 N/mm2), a granel, de designació (G) segons norma UNE-EN 998-2 | 0.0495 |  | x | 65.16 | = | 3.2254
| B0512401 | t | Ciment pòrtland amb filler calcari CEM II/B-L 32,5 R segons UNE-EN 197-1, en sacs | 0.0031 |  | x | 138.2 | = | 0.42842
|  |  | Subtotal material | [6 empty] | 13.973
Partida d'obra
| F936U010 | m3 | Base de formigó HM-20/P/20, abocat amb camió amb estesa i vibratge manual, amb acabat reglejat | 0.1 |  | x | 122.5421 | = | 12.2542
|  |  | Subtotal partida d'obra | [6 empty] | 12.2542
|  |  | Despeses auxiliars |  |  |  | 1.5 | % | 0.3598
|  |  | Cost directe | [6 empty] | 55.5189
|  |  | Despeses indirectes |  |  |  | 6 | % |  | 3.3311
|  |  | Total | [6 empty] | 58.85
P-1415 | F9E1USG5 | m2 | Reposició de paviment de panot per a pas de vianants, de 20x20x4 cm, gris, col·locat a l'estesa amb morter sec M 15 i beurada de ciment pòrtland, inclòs base de formigó HM-20/P/20/I de 10 cm de gruix, en actuacions de més de 60 m2, en zones urbanes |  |  |  | Rend.: | 1 |  | 39.95
Mà d'obra
| A0140000 | h | Manobre | 0.17391 | /R | x | 24.55 | = | 4.2695
| A012N000 | h | Oficial 1a d'obra pública | 0.17391 | /R | x | 29.42 | = | 5.1164
|  |  | Subtotal mà d'obra | [6 empty] | 9.3859
Maquinària
| C1503500 | h | Camió grua de 5 t de carrega màxima a peu de grua (4,5 m de l'eix de grua) | 0.01739 | /R | x | 65.38 | = | 1.137
| C1705600 | h | Formigonera de 165 l | 0.17391 | /R | x | 2.05 | = | 0.35652
| CZ111000 | h | Grup electrògen d'1 a 5 kVA | 0.17391 | /R | x | 2.54 | = | 0.44173
|  |  | Subtotal maquinària | [6 empty] | 1.9352
Material
| B0512401 | t | Ciment pòrtland amb filler calcari CEM II/B-L 32,5 R segons UNE-EN 197-1, en sacs | 0.0031 |  | x | 138.2 | = | 0.42842
| B0710U10 | t | Morter per a ram de paleta, classe M 15 (15 N/mm2), a granel, de designació (G) segons norma UNE-EN 998-2 | 0.0495 |  | x | 65.16 | = | 3.2254
| B0111000 | m3 | Aigua | 0.0084 |  | x | 2.04 | = | 0.01714
| B9E1U211 | m2 | Panot per a pas de vianants, de 20x20x4cm, gris | 1.02 |  | x | 10.1 | = | 10.302
|  |  | Subtotal material | [6 empty] | 13.973
Partida d'obra
| F936U010 | m3 | Base de formigó HM-20/P/20, abocat amb camió amb estesa i vibratge manual, amb acabat reglejat | 0.1 |  | x | 122.5421 | = | 12.2542
|  |  | Subtotal partida d'obra | [6 empty] | 12.2542
|  |  | Despeses auxiliars |  |  |  | 1.5 | % | 0.14079
|  |  | Cost directe | [6 empty] | 37.6891
|  |  | Despeses indirectes |  |  |  | 6 | % |  | 2.2614
|  |  | Total | [6 empty] | 39.9505
P-1416 | F9E1USG6 | m2 | Reposició de paviment de panot per a pas de vianants, de 20x20x4 cm, gris, col·locat a l'estesa amb morter sec M 15 i beurada de ciment pòrtland, inclòs base de formigó HM-20/P/20/I de 10 cm de gruix, en actuacions de més de 60 m2, en zones urbanes amb dificultat de mobilitat |  |  |  | Rend.: | 1 |  | 55.75
Mà d'obra
| A012N000 | h | Oficial 1a d'obra pública | 0.4 | /R | x | 29.42 | = | 11.768
| A0140000 | h | Manobre | 0.4 | /R | x | 24.55 | = | 9.82
|  |  | Subtotal mà d'obra | [6 empty] | 21.588
Maquinària
| CZ111000 | h | Grup electrògen d'1 a 5 kVA | 0.4 | /R | x | 2.54 | = | 1.016
| C1503500 | h | Camió grua de 5 t de carrega màxima a peu de grua (4,5 m de l'eix de grua) | 0.04 | /R | x | 65.38 | = | 2.6152
| C1705600 | h | Formigonera de 165 l | 0.4 | /R | x | 2.05 | = | 0.82
|  |  | Subtotal maquinària | [6 empty] | 4.4512
Material
| B0111000 | m3 | Aigua | 0.0084 |  | x | 2.04 | = | 0.01714
| B9E1U211 | m2 | Panot per a pas de vianants, de 20x20x4cm, gris | 1.02 |  | x | 10.1 | = | 10.302
| B0512401 | t | Ciment pòrtland amb filler calcari CEM II/B-L 32,5 R segons UNE-EN 197-1, en sacs | 0.0031 |  | x | 138.2 | = | 0.42842
| B0710U10 | t | Morter per a ram de paleta, classe M 15 (15 N/mm2), a granel, de designació (G) segons norma UNE-EN 998-2 | 0.0495 |  | x | 65.16 | = | 3.2254
|  |  | Subtotal material | [6 empty] | 13.973
Partida d'obra
| F936U010 | m3 | Base de formigó HM-20/P/20, abocat amb camió amb estesa i vibratge manual, amb acabat reglejat | 0.1 |  | x | 122.5421 | = | 12.2542
|  |  | Subtotal partida d'obra | [6 empty] | 12.2542
|  |  | Despeses auxiliars |  |  |  | 1.5 | % | 0.32382
|  |  | Cost directe | [6 empty] | 52.5902
|  |  | Despeses indirectes |  |  |  | 6 | % |  | 3.1554
|  |  | Total | [6 empty] | 55.7456
P-1417 | F9E1USH3 | m2 | Reposició de paviment de panot per a pas de vianants, de 20x20x4 cm, gris, col·locat a l'estesa amb morter sec M 15 i beurada de ciment pòrtland, inclòs base de formigó HM-20/P/20/I de 10 cm de gruix i repàs i piconatge de caixa de paviment amb compactació del 95% PM, en actuacions de 20 m2 a 60 m2, en zones urbanes |  |  |  | Rend.: | 1 |  | 46.7
Mà d'obra
| A012N000 | h | Oficial 1a d'obra pública | 0.25 | /R | x | 29.42 | = | 7.355
| A0140000 | h | Manobre | 0.25 | /R | x | 24.55 | = | 6.1375
|  |  | Subtotal mà d'obra | [6 empty] | 13.4925
Maquinària
| CZ111000 | h | Grup electrògen d'1 a 5 kVA | 0.25 | /R | x | 2.54 | = | 0.635
| C1503500 | h | Camió grua de 5 t de carrega màxima a peu de grua (4,5 m de l'eix de grua) | 0.025 | /R | x | 65.38 | = | 1.6345
| C1705600 | h | Formigonera de 165 l | 0.25 | /R | x | 2.05 | = | 0.5125
|  |  | Subtotal maquinària | [6 empty] | 2.782
Material
| B0512401 | t | Ciment pòrtland amb filler calcari CEM II/B-L 32,5 R segons UNE-EN 197-1, en sacs | 0.0031 |  | x | 138.2 | = | 0.42842
| B0710U10 | t | Morter per a ram de paleta, classe M 15 (15 N/mm2), a granel, de designació (G) segons norma UNE-EN 998-2 | 0.0495 |  | x | 65.16 | = | 3.2254
| B9E1U211 | m2 | Panot per a pas de vianants, de 20x20x4cm, gris | 1.02 |  | x | 10.1 | = | 10.302
| B0111000 | m3 | Aigua | 0.0084 |  | x | 2.04 | = | 0.01714
|  |  | Subtotal material | [6 empty] | 13.973
Partida d'obra
| F227U010 | m2 | Repàs i piconatge de caixa de paviment, amb compactació del 95% PM | 1 |  | x | 1.3565 | = | 1.3565
| F936U010 | m3 | Base de formigó HM-20/P/20, abocat amb camió amb estesa i vibratge manual, amb acabat reglejat | 0.1 |  | x | 122.5421 | = | 12.2542
|  |  | Subtotal partida d'obra | [6 empty] | 13.6108
|  |  | Despeses auxiliars |  |  |  | 1.5 | % | 0.20239
|  |  | Cost directe | [6 empty] | 44.0606
|  |  | Despeses indirectes |  |  |  | 6 | % |  | 2.6436
|  |  | Total | [6 empty] | 46.7043
P-1418 | F9E1USH4 | m2 | Reposició de paviment de panot per a pas de vianants, de 20x20x4 cm, gris, col·locat a l'estesa amb morter sec M 15 i beurada de ciment pòrtland, inclòs base de formigó HM-20/P/20/I de 10 cm de gruix i repàs i piconatge de caixa de paviment amb compactació del 95% PM, en actuacions de 20 m2 a 60 m2, en zones urbanes amb dificultat de mobilitat |  |  |  | Rend.: | 1 |  | 60.29
Mà d'obra
| A012N000 | h | Oficial 1a d'obra pública | 0.44444 | /R | x | 29.42 | = | 13.0754
| A0140000 | h | Manobre | 0.44444 | /R | x | 24.55 | = | 10.911
|  |  | Subtotal mà d'obra | [6 empty] | 23.9864
Maquinària
| CZ111000 | h | Grup electrògen d'1 a 5 kVA | 0.44444 | /R | x | 2.54 | = | 1.1289
| C1503500 | h | Camió grua de 5 t de carrega màxima a peu de grua (4,5 m de l'eix de grua) | 0.04444 | /R | x | 65.38 | = | 2.9055
| C1705600 | h | Formigonera de 165 l | 0.44444 | /R | x | 2.05 | = | 0.9111
|  |  | Subtotal maquinària | [6 empty] | 4.9455
Material
| B0111000 | m3 | Aigua | 0.0084 |  | x | 2.04 | = | 0.01714
| B0710U10 | t | Morter per a ram de paleta, classe M 15 (15 N/mm2), a granel, de designació (G) segons norma UNE-EN 998-2 | 0.0495 |  | x | 65.16 | = | 3.2254
| B9E1U211 | m2 | Panot per a pas de vianants, de 20x20x4cm, gris | 1.02 |  | x | 10.1 | = | 10.302
| B0512401 | t | Ciment pòrtland amb filler calcari CEM II/B-L 32,5 R segons UNE-EN 197-1, en sacs | 0.0031 |  | x | 138.2 | = | 0.42842
|  |  | Subtotal material | [6 empty] | 13.973
Partida d'obra
| F936U010 | m3 | Base de formigó HM-20/P/20, abocat amb camió amb estesa i vibratge manual, amb acabat reglejat | 0.1 |  | x | 122.5421 | = | 12.2542
| F227U010 | m2 | Repàs i piconatge de caixa de paviment, amb compactació del 95% PM | 1 |  | x | 1.3565 | = | 1.3565
|  |  | Subtotal partida d'obra | [6 empty] | 13.6108
|  |  | Despeses auxiliars |  |  |  | 1.5 | % | 0.3598
|  |  | Cost directe | [6 empty] | 56.8754
|  |  | Despeses indirectes |  |  |  | 6 | % |  | 3.4125
|  |  | Total | [6 empty] | 60.288
P-1419 | F9E1USH5 | m2 | Reposició de paviment de panot per a pas de vianants, de 20x20x4 cm, gris, col·locat a l'estesa amb morter sec M 15 i beurada de ciment pòrtland, inclòs base de formigó HM-20/P/20/I de 10 cm de gruix i repàs i piconatge de caixa de paviment amb compactació del 95% PM, en actuacions de més de 60 m2, en zones urbanes |  |  |  | Rend.: | 1 |  | 41.39
Mà d'obra
| A0140000 | h | Manobre | 0.17391 | /R | x | 24.55 | = | 4.2695
| A012N000 | h | Oficial 1a d'obra pública | 0.17391 | /R | x | 29.42 | = | 5.1164
|  |  | Subtotal mà d'obra | [6 empty] | 9.3859
Maquinària
| CZ111000 | h | Grup electrògen d'1 a 5 kVA | 0.17391 | /R | x | 2.54 | = | 0.44173
| C1503500 | h | Camió grua de 5 t de carrega màxima a peu de grua (4,5 m de l'eix de grua) | 0.01739 | /R | x | 65.38 | = | 1.137
| C1705600 | h | Formigonera de 165 l | 0.17391 | /R | x | 2.05 | = | 0.35652
|  |  | Subtotal maquinària | [6 empty] | 1.9352
Material
| B0111000 | m3 | Aigua | 0.0084 |  | x | 2.04 | = | 0.01714
| B0512401 | t | Ciment pòrtland amb filler calcari CEM II/B-L 32,5 R segons UNE-EN 197-1, en sacs | 0.0031 |  | x | 138.2 | = | 0.42842
| B9E1U211 | m2 | Panot per a pas de vianants, de 20x20x4cm, gris | 1.02 |  | x | 10.1 | = | 10.302
| B0710U10 | t | Morter per a ram de paleta, classe M 15 (15 N/mm2), a granel, de designació (G) segons norma UNE-EN 998-2 | 0.0495 |  | x | 65.16 | = | 3.2254
|  |  | Subtotal material | [6 empty] | 13.973
Partida d'obra
| F936U010 | m3 | Base de formigó HM-20/P/20, abocat amb camió amb estesa i vibratge manual, amb acabat reglejat | 0.1 |  | x | 122.5421 | = | 12.2542
| F227U010 | m2 | Repàs i piconatge de caixa de paviment, amb compactació del 95% PM | 1 |  | x | 1.3565 | = | 1.3565
|  |  | Subtotal partida d'obra | [6 empty] | 13.6108
|  |  | Despeses auxiliars |  |  |  | 1.5 | % | 0.14079
|  |  | Cost directe | [6 empty] | 39.0457
|  |  | Despeses indirectes |  |  |  | 6 | % |  | 2.3427
|  |  | Total | [6 empty] | 41.3884
P-1420 | F9E1USH6 | m2 | Reposició de paviment de panot per a pas de vianants, de 20x20x4 cm, gris, col·locat a l'estesa amb morter sec M 15 i beurada de ciment pòrtland, inclòs base de formigó HM-20/P/20/I de 10 cm de gruix i repàs i piconatge de caixa de paviment amb compactació del 95% PM, en actuacions de més de 60 m2, en zones urbanes amb dificultat de mobilitat |  |  |  | Rend.: | 1 |  | 57.18
Mà d'obra
| A0140000 | h | Manobre | 0.4 | /R | x | 24.55 | = | 9.82
| A012N000 | h | Oficial 1a d'obra pública | 0.4 | /R | x | 29.42 | = | 11.768
|  |  | Subtotal mà d'obra | [6 empty] | 21.588
Maquinària
| C1705600 | h | Formigonera de 165 l | 0.4 | /R | x | 2.05 | = | 0.82
| CZ111000 | h | Grup electrògen d'1 a 5 kVA | 0.4 | /R | x | 2.54 | = | 1.016
| C1503500 | h | Camió grua de 5 t de carrega màxima a peu de grua (4,5 m de l'eix de grua) | 0.04 | /R | x | 65.38 | = | 2.6152
|  |  | Subtotal maquinària | [6 empty] | 4.4512
Material
| B0111000 | m3 | Aigua | 0.0084 |  | x | 2.04 | = | 0.01714
| B0512401 | t | Ciment pòrtland amb filler calcari CEM II/B-L 32,5 R segons UNE-EN 197-1, en sacs | 0.0031 |  | x | 138.2 | = | 0.42842
| B0710U10 | t | Morter per a ram de paleta, classe M 15 (15 N/mm2), a granel, de designació (G) segons norma UNE-EN 998-2 | 0.0495 |  | x | 65.16 | = | 3.2254
| B9E1U211 | m2 | Panot per a pas de vianants, de 20x20x4cm, gris | 1.02 |  | x | 10.1 | = | 10.302
|  |  | Subtotal material | [6 empty] | 13.973
Partida d'obra
| F227U010 | m2 | Repàs i piconatge de caixa de paviment, amb compactació del 95% PM | 1 |  | x | 1.3565 | = | 1.3565
| F936U010 | m3 | Base de formigó HM-20/P/20, abocat amb camió amb estesa i vibratge manual, amb acabat reglejat | 0.1 |  | x | 122.5421 | = | 12.2542
|  |  | Subtotal partida d'obra | [6 empty] | 13.6108
|  |  | Despeses auxiliars |  |  |  | 1.5 | % | 0.32382
|  |  | Cost directe | [6 empty] | 53.9468
|  |  | Despeses indirectes |  |  |  | 6 | % |  | 3.2368
|  |  | Total | [6 empty] | 57.1836
P-1421 | F9E1USJ3 | m2 | Reposició de paviment de panot per a pas de vianants, de 20x20x4 cm, gris, col·locat a l'estesa amb morter sec M 15 i beurada de ciment pòrtland, inclòs base de formigó HM-20/P/20/I de 30 cm de gruix, en actuacions de 20 m2 a 60 m2, en zones urbanes |  |  |  | Rend.: | 1 |  | 69.51
Mà d'obra
| A012N000 | h | Oficial 1a d'obra pública | 0.25 | /R | x | 29.42 | = | 7.355
| A0140000 | h | Manobre | 0.25 | /R | x | 24.55 | = | 6.1375
|  |  | Subtotal mà d'obra | [6 empty] | 13.4925
Maquinària
| CZ111000 | h | Grup electrògen d'1 a 5 kVA | 0.25 | /R | x | 2.54 | = | 0.635
| C1705600 | h | Formigonera de 165 l | 0.25 | /R | x | 2.05 | = | 0.5125
|  |  | Subtotal maquinària | [6 empty] | 1.1475
Material
| B0710U10 | t | Morter per a ram de paleta, classe M 15 (15 N/mm2), a granel, de designació (G) segons norma UNE-EN 998-2 | 0.0495 |  | x | 65.16 | = | 3.2254
| B0512401 | t | Ciment pòrtland amb filler calcari CEM II/B-L 32,5 R segons UNE-EN 197-1, en sacs | 0.0031 |  | x | 138.2 | = | 0.42842
| B0111000 | m3 | Aigua | 0.0084 |  | x | 2.04 | = | 0.01714
| B9E1U211 | m2 | Panot per a pas de vianants, de 20x20x4cm, gris | 1.02 |  | x | 10.1 | = | 10.302
|  |  | Subtotal material | [6 empty] | 13.973
Partida d'obra
| F936U010 | m3 | Base de formigó HM-20/P/20, abocat amb camió amb estesa i vibratge manual, amb acabat reglejat | 0.3 |  | x | 122.5421 | = | 36.7626
|  |  | Subtotal partida d'obra | [6 empty] | 36.7626
|  |  | Despeses auxiliars |  |  |  | 1.5 | % | 0.20239
|  |  | Cost directe | [6 empty] | 65.578
|  |  | Despeses indirectes |  |  |  | 6 | % |  | 3.9347
|  |  | Total | [6 empty] | 69.5127
P-1422 | F9E1USJ4 | m2 | Reposició de paviment de panot per a pas de vianants, de 20x20x4 cm, gris, col·locat a l'estesa amb morter sec M 15 i beurada de ciment pòrtland, inclòs base de formigó HM-20/P/20/I de 30 cm de gruix, en actuacions de 20 m2 a 60 m2, en zones urbanes amb dificultat de mobilitat |  |  |  | Rend.: | 1 |  | 84.83
Mà d'obra
| A0140000 | h | Manobre | 0.44444 | /R | x | 24.55 | = | 10.911
| A012N000 | h | Oficial 1a d'obra pública | 0.44444 | /R | x | 29.42 | = | 13.0754
|  |  | Subtotal mà d'obra | [6 empty] | 23.9864
Maquinària
| C1705600 | h | Formigonera de 165 l | 0.44444 | /R | x | 2.05 | = | 0.9111
| C1503500 | h | Camió grua de 5 t de carrega màxima a peu de grua (4,5 m de l'eix de grua) | 0.04444 | /R | x | 65.38 | = | 2.9055
| CZ111000 | h | Grup electrògen d'1 a 5 kVA | 0.44444 | /R | x | 2.54 | = | 1.1289
|  |  | Subtotal maquinària | [6 empty] | 4.9455
Material
| B9E1U211 | m2 | Panot per a pas de vianants, de 20x20x4cm, gris | 1.02 |  | x | 10.1 | = | 10.302
| B0710U10 | t | Morter per a ram de paleta, classe M 15 (15 N/mm2), a granel, de designació (G) segons norma UNE-EN 998-2 | 0.0495 |  | x | 65.16 | = | 3.2254
| B0512401 | t | Ciment pòrtland amb filler calcari CEM II/B-L 32,5 R segons UNE-EN 197-1, en sacs | 0.0031 |  | x | 138.2 | = | 0.42842
| B0111000 | m3 | Aigua | 0.0084 |  | x | 2.04 | = | 0.01714
|  |  | Subtotal material | [6 empty] | 13.973
Partida d'obra
| F936U010 | m3 | Base de formigó HM-20/P/20, abocat amb camió amb estesa i vibratge manual, amb acabat reglejat | 0.3 |  | x | 122.5421 | = | 36.7626
|  |  | Subtotal partida d'obra | [6 empty] | 36.7626
|  |  | Despeses auxiliars |  |  |  | 1.5 | % | 0.3598
|  |  | Cost directe | [6 empty] | 80.0273
|  |  | Despeses indirectes |  |  |  | 6 | % |  | 4.8016
|  |  | Total | [6 empty] | 84.829
P-1423 | F9E1USJ5 | m2 | Reposició de paviment de panot per a pas de vianants, de 20x20x4 cm, gris, col·locat a l'estesa amb morter sec M 15 i beurada de ciment pòrtland, inclòs base de formigó HM-20/P/20/I de 30 cm de gruix, en actuacions de més de 60 m2, en zones urbanes |  |  |  | Rend.: | 1 |  | 65.93
Mà d'obra
| A012N000 | h | Oficial 1a d'obra pública | 0.17391 | /R | x | 29.42 | = | 5.1164
| A0140000 | h | Manobre | 0.17391 | /R | x | 24.55 | = | 4.2695
|  |  | Subtotal mà d'obra | [6 empty] | 9.3859
Maquinària
| C1705600 | h | Formigonera de 165 l | 0.17391 | /R | x | 2.05 | = | 0.35652
| C1503500 | h | Camió grua de 5 t de carrega màxima a peu de grua (4,5 m de l'eix de grua) | 0.01739 | /R | x | 65.38 | = | 1.137
| CZ111000 | h | Grup electrògen d'1 a 5 kVA | 0.17391 | /R | x | 2.54 | = | 0.44173
|  |  | Subtotal maquinària | [6 empty] | 1.9352
Material
| B0710U10 | t | Morter per a ram de paleta, classe M 15 (15 N/mm2), a granel, de designació (G) segons norma UNE-EN 998-2 | 0.0495 |  | x | 65.16 | = | 3.2254
| B0512401 | t | Ciment pòrtland amb filler calcari CEM II/B-L 32,5 R segons UNE-EN 197-1, en sacs | 0.0031 |  | x | 138.2 | = | 0.42842
| B0111000 | m3 | Aigua | 0.0084 |  | x | 2.04 | = | 0.01714
| B9E1U211 | m2 | Panot per a pas de vianants, de 20x20x4cm, gris | 1.02 |  | x | 10.1 | = | 10.302
|  |  | Subtotal material | [6 empty] | 13.973
Partida d'obra
| F936U010 | m3 | Base de formigó HM-20/P/20, abocat amb camió amb estesa i vibratge manual, amb acabat reglejat | 0.3 |  | x | 122.5421 | = | 36.7626
|  |  | Subtotal partida d'obra | [6 empty] | 36.7626
|  |  | Despeses auxiliars |  |  |  | 1.5 | % | 0.14079
|  |  | Cost directe | [6 empty] | 62.1975
|  |  | Despeses indirectes |  |  |  | 6 | % |  | 3.7319
|  |  | Total | [6 empty] | 65.9294
P-1424 | F9E1USJ6 | m2 | Reposició de paviment de panot per a pas de vianants, de 20x20x4 cm, gris, col·locat a l'estesa amb morter sec M 15 i beurada de ciment pòrtland, inclòs base de formigó HM-20/P/20/I de 30 cm de gruix, en actuacions de més de 60 m2, en zones urbanes amb dificultat de mobilitat |  |  |  | Rend.: | 1 |  | 81.72
Mà d'obra
| A012N000 | h | Oficial 1a d'obra pública | 0.4 | /R | x | 29.42 | = | 11.768
| A0140000 | h | Manobre | 0.4 | /R | x | 24.55 | = | 9.82
|  |  | Subtotal mà d'obra | [6 empty] | 21.588
Maquinària
| C1503500 | h | Camió grua de 5 t de carrega màxima a peu de grua (4,5 m de l'eix de grua) | 0.04 | /R | x | 65.38 | = | 2.6152
| CZ111000 | h | Grup electrògen d'1 a 5 kVA | 0.4 | /R | x | 2.54 | = | 1.016
| C1705600 | h | Formigonera de 165 l | 0.4 | /R | x | 2.05 | = | 0.82
|  |  | Subtotal maquinària | [6 empty] | 4.4512
Material
| B9E1U211 | m2 | Panot per a pas de vianants, de 20x20x4cm, gris | 1.02 |  | x | 10.1 | = | 10.302
| B0512401 | t | Ciment pòrtland amb filler calcari CEM II/B-L 32,5 R segons UNE-EN 197-1, en sacs | 0.0031 |  | x | 138.2 | = | 0.42842
| B0710U10 | t | Morter per a ram de paleta, classe M 15 (15 N/mm2), a granel, de designació (G) segons norma UNE-EN 998-2 | 0.0495 |  | x | 65.16 | = | 3.2254
| B0111000 | m3 | Aigua | 0.0084 |  | x | 2.04 | = | 0.01714
|  |  | Subtotal material | [6 empty] | 13.973
Partida d'obra
| F936U010 | m3 | Base de formigó HM-20/P/20, abocat amb camió amb estesa i vibratge manual, amb acabat reglejat | 0.3 |  | x | 122.5421 | = | 36.7626
|  |  | Subtotal partida d'obra | [6 empty] | 36.7626
|  |  | Despeses auxiliars |  |  |  | 1.5 | % | 0.32382
|  |  | Cost directe | [6 empty] | 77.0986
|  |  | Despeses indirectes |  |  |  | 6 | % |  | 4.6259
|  |  | Total | [6 empty] | 81.7246
P-1425 | F9E1USK3 | m2 | Reposició de paviment de panot per a pas de vianants, de 20x20x4 cm, gris, col·locat a l'estesa amb morter sec M 15 i beurada de ciment pòrtland, inclòs base de formigó HM-20/P/20/I de 30 cm de gruix i repàs i piconatge de caixa de paviment amb compactació del 95% PM, en actuacions de 20 m2 a 60 m2, en zones urbanes |  |  |  | Rend.: | 1 |  | 72.68
Mà d'obra
| A0140000 | h | Manobre | 0.25 | /R | x | 24.55 | = | 6.1375
| A012N000 | h | Oficial 1a d'obra pública | 0.25 | /R | x | 29.42 | = | 7.355
|  |  | Subtotal mà d'obra | [6 empty] | 13.4925
Maquinària
| C1705600 | h | Formigonera de 165 l | 0.25 | /R | x | 2.05 | = | 0.5125
| CZ111000 | h | Grup electrògen d'1 a 5 kVA | 0.25 | /R | x | 2.54 | = | 0.635
| C1503500 | h | Camió grua de 5 t de carrega màxima a peu de grua (4,5 m de l'eix de grua) | 0.025 | /R | x | 65.38 | = | 1.6345
|  |  | Subtotal maquinària | [6 empty] | 2.782
Material
| B0111000 | m3 | Aigua | 0.0084 |  | x | 2.04 | = | 0.01714
| B0710U10 | t | Morter per a ram de paleta, classe M 15 (15 N/mm2), a granel, de designació (G) segons norma UNE-EN 998-2 | 0.0495 |  | x | 65.16 | = | 3.2254
| B9E1U211 | m2 | Panot per a pas de vianants, de 20x20x4cm, gris | 1.02 |  | x | 10.1 | = | 10.302
| B0512401 | t | Ciment pòrtland amb filler calcari CEM II/B-L 32,5 R segons UNE-EN 197-1, en sacs | 0.0031 |  | x | 138.2 | = | 0.42842
|  |  | Subtotal material | [6 empty] | 13.973
Partida d'obra
| F227U010 | m2 | Repàs i piconatge de caixa de paviment, amb compactació del 95% PM | 1 |  | x | 1.3565 | = | 1.3565
| F936U010 | m3 | Base de formigó HM-20/P/20, abocat amb camió amb estesa i vibratge manual, amb acabat reglejat | 0.3 |  | x | 122.5421 | = | 36.7626
|  |  | Subtotal partida d'obra | [6 empty] | 38.1192
|  |  | Despeses auxiliars |  |  |  | 1.5 | % | 0.20239
|  |  | Cost directe | [6 empty] | 68.5691
|  |  | Despeses indirectes |  |  |  | 6 | % |  | 4.1141
|  |  | Total | [6 empty] | 72.6832
P-1426 | F9E1USK4 | m2 | Reposició de paviment de panot per a pas de vianants, de 20x20x4 cm, gris, col·locat a l'estesa amb morter sec M 15 i beurada de ciment pòrtland, inclòs base de formigó HM-20/P/20/I de 30 cm de gruix i repàs i piconatge de caixa de paviment amb compactació del 95% PM, en actuacions de 20 m2 a 60 m2, en zones urbanes amb dificultat de mobilitat |  |  |  | Rend.: | 1 |  | 86.27
Mà d'obra
| A012N000 | h | Oficial 1a d'obra pública | 0.44444 | /R | x | 29.42 | = | 13.0754
| A0140000 | h | Manobre | 0.44444 | /R | x | 24.55 | = | 10.911
|  |  | Subtotal mà d'obra | [6 empty] | 23.9864
Maquinària
| CZ111000 | h | Grup electrògen d'1 a 5 kVA | 0.44444 | /R | x | 2.54 | = | 1.1289
| C1503500 | h | Camió grua de 5 t de carrega màxima a peu de grua (4,5 m de l'eix de grua) | 0.04444 | /R | x | 65.38 | = | 2.9055
| C1705600 | h | Formigonera de 165 l | 0.44444 | /R | x | 2.05 | = | 0.9111
|  |  | Subtotal maquinària | [6 empty] | 4.9455
Material
| B9E1U211 | m2 | Panot per a pas de vianants, de 20x20x4cm, gris | 1.02 |  | x | 10.1 | = | 10.302
| B0111000 | m3 | Aigua | 0.0084 |  | x | 2.04 | = | 0.01714
| B0512401 | t | Ciment pòrtland amb filler calcari CEM II/B-L 32,5 R segons UNE-EN 197-1, en sacs | 0.0031 |  | x | 138.2 | = | 0.42842
| B0710U10 | t | Morter per a ram de paleta, classe M 15 (15 N/mm2), a granel, de designació (G) segons norma UNE-EN 998-2 | 0.0495 |  | x | 65.16 | = | 3.2254
|  |  | Subtotal material | [6 empty] | 13.973
Partida d'obra
| F936U010 | m3 | Base de formigó HM-20/P/20, abocat amb camió amb estesa i vibratge manual, amb acabat reglejat | 0.3 |  | x | 122.5421 | = | 36.7626
| F227U010 | m2 | Repàs i piconatge de caixa de paviment, amb compactació del 95% PM | 1 |  | x | 1.3565 | = | 1.3565
|  |  | Subtotal partida d'obra | [6 empty] | 38.1192
|  |  | Despeses auxiliars |  |  |  | 1.5 | % | 0.3598
|  |  | Cost directe | [6 empty] | 81.3839
|  |  | Despeses indirectes |  |  |  | 6 | % |  | 4.883
|  |  | Total | [6 empty] | 86.2669
P-1427 | F9E1USK5 | m2 | Reposició de paviment de panot per a pas de vianants, de 20x20x4 cm, gris, col·locat a l'estesa amb morter sec M 15 i beurada de ciment pòrtland, inclòs base de formigó HM-20/P/20/I de 30 cm de gruix i repàs i piconatge de caixa de paviment amb compactació del 95% PM, en actuacions de més de 60 m2, en zones urbanes |  |  |  | Rend.: | 1 |  | 67.37
Mà d'obra
| A012N000 | h | Oficial 1a d'obra pública | 0.17391 | /R | x | 29.42 | = | 5.1164
| A0140000 | h | Manobre | 0.17391 | /R | x | 24.55 | = | 4.2695
|  |  | Subtotal mà d'obra | [6 empty] | 9.3859
Maquinària
| C1503500 | h | Camió grua de 5 t de carrega màxima a peu de grua (4,5 m de l'eix de grua) | 0.01739 | /R | x | 65.38 | = | 1.137
| CZ111000 | h | Grup electrògen d'1 a 5 kVA | 0.17391 | /R | x | 2.54 | = | 0.44173
| C1705600 | h | Formigonera de 165 l | 0.17391 | /R | x | 2.05 | = | 0.35652
|  |  | Subtotal maquinària | [6 empty] | 1.9352
Material
| B9E1U211 | m2 | Panot per a pas de vianants, de 20x20x4cm, gris | 1.02 |  | x | 10.1 | = | 10.302
| B0111000 | m3 | Aigua | 0.0084 |  | x | 2.04 | = | 0.01714
| B0512401 | t | Ciment pòrtland amb filler calcari CEM II/B-L 32,5 R segons UNE-EN 197-1, en sacs | 0.0031 |  | x | 138.2 | = | 0.42842
| B0710U10 | t | Morter per a ram de paleta, classe M 15 (15 N/mm2), a granel, de designació (G) segons norma UNE-EN 998-2 | 0.0495 |  | x | 65.16 | = | 3.2254
|  |  | Subtotal material | [6 empty] | 13.973
Partida d'obra
| F227U010 | m2 | Repàs i piconatge de caixa de paviment, amb compactació del 95% PM | 1 |  | x | 1.3565 | = | 1.3565
| F936U010 | m3 | Base de formigó HM-20/P/20, abocat amb camió amb estesa i vibratge manual, amb acabat reglejat | 0.3 |  | x | 122.5421 | = | 36.7626
|  |  | Subtotal partida d'obra | [6 empty] | 38.1192
|  |  | Despeses auxiliars |  |  |  | 1.5 | % | 0.14079
|  |  | Cost directe | [6 empty] | 63.5541
|  |  | Despeses indirectes |  |  |  | 6 | % |  | 3.8133
|  |  | Total | [6 empty] | 67.3673
P-1428 | F9E1USK6 | m2 | Reposició de paviment de panot per a pas de vianants, de 20x20x4 cm, gris, col·locat a l'estesa amb morter sec M 15 i beurada de ciment pòrtland, inclòs base de formigó HM-20/P/20/I de 30 cm de gruix i repàs i piconatge de caixa de paviment amb compactació del 95% PM, en actuacions de més de 60 m2, en zones urbanes amb dificultat de mobilitat |  |  |  | Rend.: | 1 |  | 83.16
Mà d'obra
| A012N000 | h | Oficial 1a d'obra pública | 0.4 | /R | x | 29.42 | = | 11.768
| A0140000 | h | Manobre | 0.4 | /R | x | 24.55 | = | 9.82
|  |  | Subtotal mà d'obra | [6 empty] | 21.588
Maquinària
| CZ111000 | h | Grup electrògen d'1 a 5 kVA | 0.4 | /R | x | 2.54 | = | 1.016
| C1503500 | h | Camió grua de 5 t de carrega màxima a peu de grua (4,5 m de l'eix de grua) | 0.04 | /R | x | 65.38 | = | 2.6152
| C1705600 | h | Formigonera de 165 l | 0.4 | /R | x | 2.05 | = | 0.82
|  |  | Subtotal maquinària | [6 empty] | 4.4512
Material
| B0710U10 | t | Morter per a ram de paleta, classe M 15 (15 N/mm2), a granel, de designació (G) segons norma UNE-EN 998-2 | 0.0495 |  | x | 65.16 | = | 3.2254
| B0111000 | m3 | Aigua | 0.0084 |  | x | 2.04 | = | 0.01714
| B0512401 | t | Ciment pòrtland amb filler calcari CEM II/B-L 32,5 R segons UNE-EN 197-1, en sacs | 0.0031 |  | x | 138.2 | = | 0.42842
| B9E1U211 | m2 | Panot per a pas de vianants, de 20x20x4cm, gris | 1.02 |  | x | 10.1 | = | 10.302
|  |  | Subtotal material | [6 empty] | 13.973
Partida d'obra
| F936U010 | m3 | Base de formigó HM-20/P/20, abocat amb camió amb estesa i vibratge manual, amb acabat reglejat | 0.3 |  | x | 122.5421 | = | 36.7626
| F227U010 | m2 | Repàs i piconatge de caixa de paviment, amb compactació del 95% PM | 1 |  | x | 1.3565 | = | 1.3565
|  |  | Subtotal partida d'obra | [6 empty] | 38.1192
|  |  | Despeses auxiliars |  |  |  | 1.5 | % | 0.32382
|  |  | Cost directe | [6 empty] | 78.4552
|  |  | Despeses indirectes |  |  |  | 6 | % |  | 4.7073
|  |  | Total | [6 empty] | 83.1625
P-1435 | F9E1UT21 | m2 | Reposició de paviment de panot per a pas de vianants, de 20x20x4 cm, de color, col·locat a l'estesa amb morter sec M 7,5 i beurada de ciment pòrtland, inclòs base de formigó HM-20/P/20/I de 10 cm de gruix, en actuacions de fins a 4 m2 |  |  |  | Rend.: | 1 |  | 76.19
Mà d'obra
| A012N000 | h | Oficial 1a d'obra pública | 0.66667 | /R | x | 29.42 | = | 19.6134
| A0140000 | h | Manobre | 0.66667 | /R | x | 24.55 | = | 16.3667
|  |  | Subtotal mà d'obra | [6 empty] | 35.9802
Maquinària
| C1503500 | h | Camió grua de 5 t de carrega màxima a peu de grua (4,5 m de l'eix de grua) | 0.06667 | /R | x | 65.38 | = | 4.3589
| CZ111000 | h | Grup electrògen d'1 a 5 kVA | 0.66667 | /R | x | 2.54 | = | 1.6933
| C1705600 | h | Formigonera de 165 l | 0.66667 | /R | x | 2.05 | = | 1.3667
|  |  | Subtotal maquinària | [6 empty] | 7.4189
Material
| B9E1U212 | m2 | Panot per a pas de vianants, de 20x20x4cm, de color | 1.02 |  | x | 12.15 | = | 12.393
| B0512401 | t | Ciment pòrtland amb filler calcari CEM II/B-L 32,5 R segons UNE-EN 197-1, en sacs | 0.0031 |  | x | 138.2 | = | 0.42842
| B0111000 | m3 | Aigua | 0.0084 |  | x | 2.04 | = | 0.01714
| B0710180 | t | Morter per a ram de paleta, classe M 7,5 (7,5 N/mm2), en sacs, de designació (G) segons norma UNE-EN 998-2 | 0.0495 |  | x | 57.46 | = | 2.8443
|  |  | Subtotal material | [6 empty] | 15.6828
Partida d'obra
| F936U010 | m3 | Base de formigó HM-20/P/20, abocat amb camió amb estesa i vibratge manual, amb acabat reglejat | 0.1 |  | x | 122.5421 | = | 12.2542
|  |  | Subtotal partida d'obra | [6 empty] | 12.2542
|  |  | Despeses auxiliars |  |  |  | 1.5 | % | 0.5397
|  |  | Cost directe | [6 empty] | 71.8758
|  |  | Despeses indirectes |  |  |  | 6 | % |  | 4.3125
|  |  | Total | [6 empty] | 76.1884
P-1436 | F9E1UT22 | m2 | Reposició de paviment de panot per a pas de vianants, de 20x20x4 cm, de color, col·locat a l'estesa amb morter sec M 7,5 i beurada de ciment pòrtland, inclòs base de formigó HM-20/P/20/I de 10 cm de gruix, en actuacions de 4 m2 a 20 m2 |  |  |  | Rend.: | 1 |  | 66.87
Mà d'obra
| A0140000 | h | Manobre | 0.53333 | /R | x | 24.55 | = | 13.0932
| A012N000 | h | Oficial 1a d'obra pública | 0.53333 | /R | x | 29.42 | = | 15.6906
|  |  | Subtotal mà d'obra | [6 empty] | 28.7838
Maquinària
| C1503500 | h | Camió grua de 5 t de carrega màxima a peu de grua (4,5 m de l'eix de grua) | 0.05333 | /R | x | 65.38 | = | 3.4867
| CZ111000 | h | Grup electrògen d'1 a 5 kVA | 0.53333 | /R | x | 2.54 | = | 1.3547
| C1705600 | h | Formigonera de 165 l | 0.53333 | /R | x | 2.05 | = | 1.0933
|  |  | Subtotal maquinària | [6 empty] | 5.9347
Material
| B0111000 | m3 | Aigua | 0.0084 |  | x | 2.04 | = | 0.01714
| B0710180 | t | Morter per a ram de paleta, classe M 7,5 (7,5 N/mm2), en sacs, de designació (G) segons norma UNE-EN 998-2 | 0.0495 |  | x | 57.46 | = | 2.8443
| B0512401 | t | Ciment pòrtland amb filler calcari CEM II/B-L 32,5 R segons UNE-EN 197-1, en sacs | 0.0031 |  | x | 138.2 | = | 0.42842
| B9E1U212 | m2 | Panot per a pas de vianants, de 20x20x4cm, de color | 1.02 |  | x | 12.15 | = | 12.393
|  |  | Subtotal material | [6 empty] | 15.6828
Partida d'obra
| F936U010 | m3 | Base de formigó HM-20/P/20, abocat amb camió amb estesa i vibratge manual, amb acabat reglejat | 0.1 |  | x | 122.5421 | = | 12.2542
|  |  | Subtotal partida d'obra | [6 empty] | 12.2542
|  |  | Despeses auxiliars |  |  |  | 1.5 | % | 0.43176
|  |  | Cost directe | [6 empty] | 63.0873
|  |  | Despeses indirectes |  |  |  | 6 | % |  | 3.7852
|  |  | Total | [6 empty] | 66.8726
P-1437 | F9E1UT23 | m2 | Reposició de paviment de panot per a pas de vianants, de 20x20x4 cm, de color, col·locat a l'estesa amb morter sec M 7,5 i beurada de ciment pòrtland, inclòs base de formigó HM-20/P/20/I de 10 cm de gruix, en actuacions de 20 m2 a 60 m2, en zones urbanes |  |  |  | Rend.: | 1 |  | 47.08
Mà d'obra
| A0140000 | h | Manobre | 0.25 | /R | x | 24.55 | = | 6.1375
| A012N000 | h | Oficial 1a d'obra pública | 0.25 | /R | x | 29.42 | = | 7.355
|  |  | Subtotal mà d'obra | [6 empty] | 13.4925
Maquinària
| CZ111000 | h | Grup electrògen d'1 a 5 kVA | 0.25 | /R | x | 2.54 | = | 0.635
| C1705600 | h | Formigonera de 165 l | 0.25 | /R | x | 2.05 | = | 0.5125
| C1503500 | h | Camió grua de 5 t de carrega màxima a peu de grua (4,5 m de l'eix de grua) | 0.025 | /R | x | 65.38 | = | 1.6345
|  |  | Subtotal maquinària | [6 empty] | 2.782
Material
| B0512401 | t | Ciment pòrtland amb filler calcari CEM II/B-L 32,5 R segons UNE-EN 197-1, en sacs | 0.0031 |  | x | 138.2 | = | 0.42842
| B0710180 | t | Morter per a ram de paleta, classe M 7,5 (7,5 N/mm2), en sacs, de designació (G) segons norma UNE-EN 998-2 | 0.0495 |  | x | 57.46 | = | 2.8443
| B9E1U212 | m2 | Panot per a pas de vianants, de 20x20x4cm, de color | 1.02 |  | x | 12.15 | = | 12.393
| B0111000 | m3 | Aigua | 0.0084 |  | x | 2.04 | = | 0.01714
|  |  | Subtotal material | [6 empty] | 15.6828
Partida d'obra
| F936U010 | m3 | Base de formigó HM-20/P/20, abocat amb camió amb estesa i vibratge manual, amb acabat reglejat | 0.1 |  | x | 122.5421 | = | 12.2542
|  |  | Subtotal partida d'obra | [6 empty] | 12.2542
|  |  | Despeses auxiliars |  |  |  | 1.5 | % | 0.20239
|  |  | Cost directe | [6 empty] | 44.4139
|  |  | Despeses indirectes |  |  |  | 6 | % |  | 2.6648
|  |  | Total | [6 empty] | 47.0788
P-1438 | F9E1UT24 | m2 | Reposició de paviment de panot per a pas de vianants, de 20x20x4 cm, de color, col·locat a l'estesa amb morter sec M 7,5 i beurada de ciment pòrtland, inclòs base de formigó HM-20/P/20/I de 10 cm de gruix, en actuacions de 20 m2 a 60 m2, en zones urbanes amb dificultat de mobilitat |  |  |  | Rend.: | 1 |  | 60.66
Mà d'obra
| A012N000 | h | Oficial 1a d'obra pública | 0.44444 | /R | x | 29.42 | = | 13.0754
| A0140000 | h | Manobre | 0.44444 | /R | x | 24.55 | = | 10.911
|  |  | Subtotal mà d'obra | [6 empty] | 23.9864
Maquinària
| CZ111000 | h | Grup electrògen d'1 a 5 kVA | 0.44444 | /R | x | 2.54 | = | 1.1289
| C1503500 | h | Camió grua de 5 t de carrega màxima a peu de grua (4,5 m de l'eix de grua) | 0.04444 | /R | x | 65.38 | = | 2.9055
| C1705600 | h | Formigonera de 165 l | 0.44444 | /R | x | 2.05 | = | 0.9111
|  |  | Subtotal maquinària | [6 empty] | 4.9455
Material
| B0710180 | t | Morter per a ram de paleta, classe M 7,5 (7,5 N/mm2), en sacs, de designació (G) segons norma UNE-EN 998-2 | 0.0495 |  | x | 57.46 | = | 2.8443
| B0512401 | t | Ciment pòrtland amb filler calcari CEM II/B-L 32,5 R segons UNE-EN 197-1, en sacs | 0.0031 |  | x | 138.2 | = | 0.42842
| B9E1U212 | m2 | Panot per a pas de vianants, de 20x20x4cm, de color | 1.02 |  | x | 12.15 | = | 12.393
| B0111000 | m3 | Aigua | 0.0084 |  | x | 2.04 | = | 0.01714
|  |  | Subtotal material | [6 empty] | 15.6828
Partida d'obra
| F936U010 | m3 | Base de formigó HM-20/P/20, abocat amb camió amb estesa i vibratge manual, amb acabat reglejat | 0.1 |  | x | 122.5421 | = | 12.2542
|  |  | Subtotal partida d'obra | [6 empty] | 12.2542
|  |  | Despeses auxiliars |  |  |  | 1.5 | % | 0.3598
|  |  | Cost directe | [6 empty] | 57.2287
|  |  | Despeses indirectes |  |  |  | 6 | % |  | 3.4337
|  |  | Total | [6 empty] | 60.6624
P-1439 | F9E1UT25 | m2 | Reposició de paviment de panot per a pas de vianants, de 20x20x4 cm, de color, col·locat a l'estesa amb morter sec M 7,5 i beurada de ciment pòrtland, inclòs base de formigó HM-20/P/20/I de 10 cm de gruix, en actuacions de més de 60 m2, en zones urbanes |  |  |  | Rend.: | 1 |  | 41.76
Mà d'obra
| A012N000 | h | Oficial 1a d'obra pública | 0.17391 | /R | x | 29.42 | = | 5.1164
| A0140000 | h | Manobre | 0.17391 | /R | x | 24.55 | = | 4.2695
|  |  | Subtotal mà d'obra | [6 empty] | 9.3859
Maquinària
| CZ111000 | h | Grup electrògen d'1 a 5 kVA | 0.17391 | /R | x | 2.54 | = | 0.44173
| C1705600 | h | Formigonera de 165 l | 0.17391 | /R | x | 2.05 | = | 0.35652
| C1503500 | h | Camió grua de 5 t de carrega màxima a peu de grua (4,5 m de l'eix de grua) | 0.01739 | /R | x | 65.38 | = | 1.137
|  |  | Subtotal maquinària | [6 empty] | 1.9352
Material
| B9E1U212 | m2 | Panot per a pas de vianants, de 20x20x4cm, de color | 1.02 |  | x | 12.15 | = | 12.393
| B0512401 | t | Ciment pòrtland amb filler calcari CEM II/B-L 32,5 R segons UNE-EN 197-1, en sacs | 0.0031 |  | x | 138.2 | = | 0.42842
| B0710180 | t | Morter per a ram de paleta, classe M 7,5 (7,5 N/mm2), en sacs, de designació (G) segons norma UNE-EN 998-2 | 0.0495 |  | x | 57.46 | = | 2.8443
| B0111000 | m3 | Aigua | 0.0084 |  | x | 2.04 | = | 0.01714
|  |  | Subtotal material | [6 empty] | 15.6828
Partida d'obra
| F936U010 | m3 | Base de formigó HM-20/P/20, abocat amb camió amb estesa i vibratge manual, amb acabat reglejat | 0.1 |  | x | 122.5421 | = | 12.2542
|  |  | Subtotal partida d'obra | [6 empty] | 12.2542
|  |  | Despeses auxiliars |  |  |  | 1.5 | % | 0.14079
|  |  | Cost directe | [6 empty] | 39.399
|  |  | Despeses indirectes |  |  |  | 6 | % |  | 2.3639
|  |  | Total | [6 empty] | 41.7629
P-1440 | F9E1UT26 | m2 | Reposició de paviment de panot per a pas de vianants, de 20x20x4 cm, de color, col·locat a l'estesa amb morter sec M 7,5 i beurada de ciment pòrtland, inclòs base de formigó HM-20/P/20/I de 10 cm de gruix, en actuacions de més de 60 m2, en zones urbanes amb dificultat de mobilitat |  |  |  | Rend.: | 1 |  | 57.56
Mà d'obra
| A012N000 | h | Oficial 1a d'obra pública | 0.4 | /R | x | 29.42 | = | 11.768
| A0140000 | h | Manobre | 0.4 | /R | x | 24.55 | = | 9.82
|  |  | Subtotal mà d'obra | [6 empty] | 21.588
Maquinària
| CZ111000 | h | Grup electrògen d'1 a 5 kVA | 0.4 | /R | x | 2.54 | = | 1.016
| C1503500 | h | Camió grua de 5 t de carrega màxima a peu de grua (4,5 m de l'eix de grua) | 0.04 | /R | x | 65.38 | = | 2.6152
| C1705600 | h | Formigonera de 165 l | 0.4 | /R | x | 2.05 | = | 0.82
|  |  | Subtotal maquinària | [6 empty] | 4.4512
Material
| B0111000 | m3 | Aigua | 0.0084 |  | x | 2.04 | = | 0.01714
| B0512401 | t | Ciment pòrtland amb filler calcari CEM II/B-L 32,5 R segons UNE-EN 197-1, en sacs | 0.0031 |  | x | 138.2 | = | 0.42842
| B9E1U212 | m2 | Panot per a pas de vianants, de 20x20x4cm, de color | 1.02 |  | x | 12.15 | = | 12.393
| B0710180 | t | Morter per a ram de paleta, classe M 7,5 (7,5 N/mm2), en sacs, de designació (G) segons norma UNE-EN 998-2 | 0.0495 |  | x | 57.46 | = | 2.8443
|  |  | Subtotal material | [6 empty] | 15.6828
Partida d'obra
| F936U010 | m3 | Base de formigó HM-20/P/20, abocat amb camió amb estesa i vibratge manual, amb acabat reglejat | 0.1 |  | x | 122.5421 | = | 12.2542
|  |  | Subtotal partida d'obra | [6 empty] | 12.2542
|  |  | Despeses auxiliars |  |  |  | 1.5 | % | 0.32382
|  |  | Cost directe | [6 empty] | 54.3001
|  |  | Despeses indirectes |  |  |  | 6 | % |  | 3.258
|  |  | Total | [6 empty] | 57.5581
P-1441 | F9E1UT31 | m2 | Reposició de paviment de panot per a pas de vianants, de 20x20x4 cm, de color, col·locat a l'estesa amb morter sec M 7,5 i beurada de ciment pòrtland, inclòs base de formigó HM-20/P/20/I de 10 cm de gruix i repàs i piconatge de caixa de paviment amb compactació del 95% PM, en actuacions de fins a 4 m2 |  |  |  | Rend.: | 1 |  | 77.63
Mà d'obra
| A012N000 | h | Oficial 1a d'obra pública | 0.66667 | /R | x | 29.42 | = | 19.6134
| A0140000 | h | Manobre | 0.66667 | /R | x | 24.55 | = | 16.3667
|  |  | Subtotal mà d'obra | [6 empty] | 35.9802
Maquinària
| C1503500 | h | Camió grua de 5 t de carrega màxima a peu de grua (4,5 m de l'eix de grua) | 0.06667 | /R | x | 65.38 | = | 4.3589
| C1705600 | h | Formigonera de 165 l | 0.66667 | /R | x | 2.05 | = | 1.3667
| CZ111000 | h | Grup electrògen d'1 a 5 kVA | 0.66667 | /R | x | 2.54 | = | 1.6933
|  |  | Subtotal maquinària | [6 empty] | 7.4189
Material
| B0512401 | t | Ciment pòrtland amb filler calcari CEM II/B-L 32,5 R segons UNE-EN 197-1, en sacs | 0.0031 |  | x | 138.2 | = | 0.42842
| B0710180 | t | Morter per a ram de paleta, classe M 7,5 (7,5 N/mm2), en sacs, de designació (G) segons norma UNE-EN 998-2 | 0.0495 |  | x | 57.46 | = | 2.8443
| B0111000 | m3 | Aigua | 0.0084 |  | x | 2.04 | = | 0.01714
| B9E1U212 | m2 | Panot per a pas de vianants, de 20x20x4cm, de color | 1.02 |  | x | 12.15 | = | 12.393
|  |  | Subtotal material | [6 empty] | 15.6828
Partida d'obra
| F227U010 | m2 | Repàs i piconatge de caixa de paviment, amb compactació del 95% PM | 1 |  | x | 1.3565 | = | 1.3565
| F936U010 | m3 | Base de formigó HM-20/P/20, abocat amb camió amb estesa i vibratge manual, amb acabat reglejat | 0.1 |  | x | 122.5421 | = | 12.2542
|  |  | Subtotal partida d'obra | [6 empty] | 13.6108
|  |  | Despeses auxiliars |  |  |  | 1.5 | % | 0.5397
|  |  | Cost directe | [6 empty] | 73.2324
|  |  | Despeses indirectes |  |  |  | 6 | % |  | 4.3939
|  |  | Total | [6 empty] | 77.6263
P-1442 | F9E1UT32 | m2 | Reposició de paviment de panot per a pas de vianants, de 20x20x4 cm, de color, col·locat a l'estesa amb morter sec M 7,5 i beurada de ciment pòrtland, inclòs base de formigó HM-20/P/20/I de 10 cm de gruix i repàs i piconatge de caixa de paviment amb compactació del 95% PM, en actuacions de 4 m2 a 20 m2 |  |  |  | Rend.: | 1 |  | 68.31
Mà d'obra
| A0140000 | h | Manobre | 0.53333 | /R | x | 24.55 | = | 13.0932
| A012N000 | h | Oficial 1a d'obra pública | 0.53333 | /R | x | 29.42 | = | 15.6906
|  |  | Subtotal mà d'obra | [6 empty] | 28.7838
Maquinària
| C1705600 | h | Formigonera de 165 l | 0.53333 | /R | x | 2.05 | = | 1.0933
| CZ111000 | h | Grup electrògen d'1 a 5 kVA | 0.53333 | /R | x | 2.54 | = | 1.3547
| C1503500 | h | Camió grua de 5 t de carrega màxima a peu de grua (4,5 m de l'eix de grua) | 0.05333 | /R | x | 65.38 | = | 3.4867
|  |  | Subtotal maquinària | [6 empty] | 5.9347
Material
| B0512401 | t | Ciment pòrtland amb filler calcari CEM II/B-L 32,5 R segons UNE-EN 197-1, en sacs | 0.0031 |  | x | 138.2 | = | 0.42842
| B0111000 | m3 | Aigua | 0.0084 |  | x | 2.04 | = | 0.01714
| B9E1U212 | m2 | Panot per a pas de vianants, de 20x20x4cm, de color | 1.02 |  | x | 12.15 | = | 12.393
| B0710180 | t | Morter per a ram de paleta, classe M 7,5 (7,5 N/mm2), en sacs, de designació (G) segons norma UNE-EN 998-2 | 0.0495 |  | x | 57.46 | = | 2.8443
|  |  | Subtotal material | [6 empty] | 15.6828
Partida d'obra
| F936U010 | m3 | Base de formigó HM-20/P/20, abocat amb camió amb estesa i vibratge manual, amb acabat reglejat | 0.1 |  | x | 122.5421 | = | 12.2542
| F227U010 | m2 | Repàs i piconatge de caixa de paviment, amb compactació del 95% PM | 1 |  | x | 1.3565 | = | 1.3565
|  |  | Subtotal partida d'obra | [6 empty] | 13.6108
|  |  | Despeses auxiliars |  |  |  | 1.5 | % | 0.43176
|  |  | Cost directe | [6 empty] | 64.4439
|  |  | Despeses indirectes |  |  |  | 6 | % |  | 3.8666
|  |  | Total | [6 empty] | 68.3105
P-1443 | F9E1UT33 | m2 | Reposició de paviment de panot per a pas de vianants, de 20x20x4 cm, de color, col·locat a l'estesa amb morter sec M 7,5 i beurada de ciment pòrtland, inclòs base de formigó HM-20/P/20/I de 10 cm de gruix i repàs i piconatge de caixa de paviment amb compactació del 95% PM, en actuacions de 20 m2 a 60 m2, en zones urbanes |  |  |  | Rend.: | 1 |  | 48.52
Mà d'obra
| A012N000 | h | Oficial 1a d'obra pública | 0.25 | /R | x | 29.42 | = | 7.355
| A0140000 | h | Manobre | 0.25 | /R | x | 24.55 | = | 6.1375
|  |  | Subtotal mà d'obra | [6 empty] | 13.4925
Maquinària
| C1503500 | h | Camió grua de 5 t de carrega màxima a peu de grua (4,5 m de l'eix de grua) | 0.025 | /R | x | 65.38 | = | 1.6345
| C1705600 | h | Formigonera de 165 l | 0.25 | /R | x | 2.05 | = | 0.5125
| CZ111000 | h | Grup electrògen d'1 a 5 kVA | 0.25 | /R | x | 2.54 | = | 0.635
|  |  | Subtotal maquinària | [6 empty] | 2.782
Material
| B0710180 | t | Morter per a ram de paleta, classe M 7,5 (7,5 N/mm2), en sacs, de designació (G) segons norma UNE-EN 998-2 | 0.0495 |  | x | 57.46 | = | 2.8443
| B0512401 | t | Ciment pòrtland amb filler calcari CEM II/B-L 32,5 R segons UNE-EN 197-1, en sacs | 0.0031 |  | x | 138.2 | = | 0.42842
| B9E1U212 | m2 | Panot per a pas de vianants, de 20x20x4cm, de color | 1.02 |  | x | 12.15 | = | 12.393
| B0111000 | m3 | Aigua | 0.0084 |  | x | 2.04 | = | 0.01714
|  |  | Subtotal material | [6 empty] | 15.6828
Partida d'obra
| F936U010 | m3 | Base de formigó HM-20/P/20, abocat amb camió amb estesa i vibratge manual, amb acabat reglejat | 0.1 |  | x | 122.5421 | = | 12.2542
| F227U010 | m2 | Repàs i piconatge de caixa de paviment, amb compactació del 95% PM | 1 |  | x | 1.3565 | = | 1.3565
|  |  | Subtotal partida d'obra | [6 empty] | 13.6108
|  |  | Despeses auxiliars |  |  |  | 1.5 | % | 0.20239
|  |  | Cost directe | [6 empty] | 45.7705
|  |  | Despeses indirectes |  |  |  | 6 | % |  | 2.7462
|  |  | Total | [6 empty] | 48.5167
P-1444 | F9E1UT34 | m2 | Reposició de paviment de panot per a pas de vianants, de 20x20x4 cm, de color, col·locat a l'estesa amb morter sec M 7,5 i beurada de ciment pòrtland, inclòs base de formigó HM-20/P/20/I de 10 cm de gruix i repàs i piconatge de caixa de paviment amb compactació del 95% PM, en actuacions de 20 m2 a 60 m2, en zones urbanes amb dificultat de mobilitat |  |  |  | Rend.: | 1 |  | 62.1
Mà d'obra
| A0140000 | h | Manobre | 0.44444 | /R | x | 24.55 | = | 10.911
| A012N000 | h | Oficial 1a d'obra pública | 0.44444 | /R | x | 29.42 | = | 13.0754
|  |  | Subtotal mà d'obra | [6 empty] | 23.9864
Maquinària
| CZ111000 | h | Grup electrògen d'1 a 5 kVA | 0.44444 | /R | x | 2.54 | = | 1.1289
| C1503500 | h | Camió grua de 5 t de carrega màxima a peu de grua (4,5 m de l'eix de grua) | 0.04444 | /R | x | 65.38 | = | 2.9055
| C1705600 | h | Formigonera de 165 l | 0.44444 | /R | x | 2.05 | = | 0.9111
|  |  | Subtotal maquinària | [6 empty] | 4.9455
Material
| B0111000 | m3 | Aigua | 0.0084 |  | x | 2.04 | = | 0.01714
| B0710180 | t | Morter per a ram de paleta, classe M 7,5 (7,5 N/mm2), en sacs, de designació (G) segons norma UNE-EN 998-2 | 0.0495 |  | x | 57.46 | = | 2.8443
| B9E1U212 | m2 | Panot per a pas de vianants, de 20x20x4cm, de color | 1.02 |  | x | 12.15 | = | 12.393
| B0512401 | t | Ciment pòrtland amb filler calcari CEM II/B-L 32,5 R segons UNE-EN 197-1, en sacs | 0.0031 |  | x | 138.2 | = | 0.42842
|  |  | Subtotal material | [6 empty] | 15.6828
Partida d'obra
| F227U010 | m2 | Repàs i piconatge de caixa de paviment, amb compactació del 95% PM | 1 |  | x | 1.3565 | = | 1.3565
| F936U010 | m3 | Base de formigó HM-20/P/20, abocat amb camió amb estesa i vibratge manual, amb acabat reglejat | 0.1 |  | x | 122.5421 | = | 12.2542
|  |  | Subtotal partida d'obra | [6 empty] | 13.6108
|  |  | Despeses auxiliars |  |  |  | 1.5 | % | 0.3598
|  |  | Cost directe | [6 empty] | 58.5853
|  |  | Despeses indirectes |  |  |  | 6 | % |  | 3.5151
|  |  | Total | [6 empty] | 62.1004
P-1445 | F9E1UT35 | m2 | Reposició de paviment de panot per a pas de vianants, de 20x20x4 cm, de color, col·locat a l'estesa amb morter sec M 7,5 i beurada de ciment pòrtland, inclòs base de formigó HM-20/P/20/I de 10 cm de gruix i repàs i piconatge de caixa de paviment amb compactació del 95% PM, en actuacions de més de 60 m2, en zones urbanes |  |  |  | Rend.: | 1 |  | 43.2
Mà d'obra
| A012N000 | h | Oficial 1a d'obra pública | 0.17391 | /R | x | 29.42 | = | 5.1164
| A0140000 | h | Manobre | 0.17391 | /R | x | 24.55 | = | 4.2695
|  |  | Subtotal mà d'obra | [6 empty] | 9.3859
Maquinària
| CZ111000 | h | Grup electrògen d'1 a 5 kVA | 0.17391 | /R | x | 2.54 | = | 0.44173
| C1503500 | h | Camió grua de 5 t de carrega màxima a peu de grua (4,5 m de l'eix de grua) | 0.01739 | /R | x | 65.38 | = | 1.137
| C1705600 | h | Formigonera de 165 l | 0.17391 | /R | x | 2.05 | = | 0.35652
|  |  | Subtotal maquinària | [6 empty] | 1.9352
Material
| B0111000 | m3 | Aigua | 0.0084 |  | x | 2.04 | = | 0.01714
| B0512401 | t | Ciment pòrtland amb filler calcari CEM II/B-L 32,5 R segons UNE-EN 197-1, en sacs | 0.0031 |  | x | 138.2 | = | 0.42842
| B0710180 | t | Morter per a ram de paleta, classe M 7,5 (7,5 N/mm2), en sacs, de designació (G) segons norma UNE-EN 998-2 | 0.0495 |  | x | 57.46 | = | 2.8443
| B9E1U212 | m2 | Panot per a pas de vianants, de 20x20x4cm, de color | 1.02 |  | x | 12.15 | = | 12.393
|  |  | Subtotal material | [6 empty] | 15.6828
Partida d'obra
| F227U010 | m2 | Repàs i piconatge de caixa de paviment, amb compactació del 95% PM | 1 |  | x | 1.3565 | = | 1.3565
| F936U010 | m3 | Base de formigó HM-20/P/20, abocat amb camió amb estesa i vibratge manual, amb acabat reglejat | 0.1 |  | x | 122.5421 | = | 12.2542
|  |  | Subtotal partida d'obra | [6 empty] | 13.6108
|  |  | Despeses auxiliars |  |  |  | 1.5 | % | 0.14079
|  |  | Cost directe | [6 empty] | 40.7555
|  |  | Despeses indirectes |  |  |  | 6 | % |  | 2.4453
|  |  | Total | [6 empty] | 43.2008
P-1446 | F9E1UT36 | m2 | Reposició de paviment de panot per a pas de vianants, de 20x20x4 cm, de color, col·locat a l'estesa amb morter sec M 7,5 i beurada de ciment pòrtland, inclòs base de formigó HM-20/P/20/I de 10 cm de gruix i repàs i piconatge de caixa de paviment amb compactació del 95% PM, en actuacions de més de 60 m2, en zones urbanes amb dificultat de mobilitat |  |  |  | Rend.: | 1 |  | 59
Mà d'obra
| A012N000 | h | Oficial 1a d'obra pública | 0.4 | /R | x | 29.42 | = | 11.768
| A0140000 | h | Manobre | 0.4 | /R | x | 24.55 | = | 9.82
|  |  | Subtotal mà d'obra | [6 empty] | 21.588
Maquinària
| CZ111000 | h | Grup electrògen d'1 a 5 kVA | 0.4 | /R | x | 2.54 | = | 1.016
| C1705600 | h | Formigonera de 165 l | 0.4 | /R | x | 2.05 | = | 0.82
| C1503500 | h | Camió grua de 5 t de carrega màxima a peu de grua (4,5 m de l'eix de grua) | 0.04 | /R | x | 65.38 | = | 2.6152
|  |  | Subtotal maquinària | [6 empty] | 4.4512
Material
| B0512401 | t | Ciment pòrtland amb filler calcari CEM II/B-L 32,5 R segons UNE-EN 197-1, en sacs | 0.0031 |  | x | 138.2 | = | 0.42842
| B9E1U212 | m2 | Panot per a pas de vianants, de 20x20x4cm, de color | 1.02 |  | x | 12.15 | = | 12.393
| B0710180 | t | Morter per a ram de paleta, classe M 7,5 (7,5 N/mm2), en sacs, de designació (G) segons norma UNE-EN 998-2 | 0.0495 |  | x | 57.46 | = | 2.8443
| B0111000 | m3 | Aigua | 0.0084 |  | x | 2.04 | = | 0.01714
|  |  | Subtotal material | [6 empty] | 15.6828
Partida d'obra
| F227U010 | m2 | Repàs i piconatge de caixa de paviment, amb compactació del 95% PM | 1 |  | x | 1.3565 | = | 1.3565
| F936U010 | m3 | Base de formigó HM-20/P/20, abocat amb camió amb estesa i vibratge manual, amb acabat reglejat | 0.1 |  | x | 122.5421 | = | 12.2542
|  |  | Subtotal partida d'obra | [6 empty] | 13.6108
|  |  | Despeses auxiliars |  |  |  | 1.5 | % | 0.32382
|  |  | Cost directe | [6 empty] | 55.6566
|  |  | Despeses indirectes |  |  |  | 6 | % |  | 3.3394
|  |  | Total | [6 empty] | 58.996
P-1447 | F9E1UT41 | m2 | Reposició de paviment de panot per a pas de vianants, de 20x20x4 cm, de color, col·locat a l'estesa amb morter sec M 7,5 i beurada de ciment pòrtland, inclòs base de formigó HM-20/P/20/I de 30 cm de gruix, en actuacions de fins a 4 m2 |  |  |  | Rend.: | 1 |  | 102.17
Mà d'obra
| A0140000 | h | Manobre | 0.66667 | /R | x | 24.55 | = | 16.3667
| A012N000 | h | Oficial 1a d'obra pública | 0.66667 | /R | x | 29.42 | = | 19.6134
|  |  | Subtotal mà d'obra | [6 empty] | 35.9802
Maquinària
| C1503500 | h | Camió grua de 5 t de carrega màxima a peu de grua (4,5 m de l'eix de grua) | 0.06667 | /R | x | 65.38 | = | 4.3589
| C1705600 | h | Formigonera de 165 l | 0.66667 | /R | x | 2.05 | = | 1.3667
| CZ111000 | h | Grup electrògen d'1 a 5 kVA | 0.66667 | /R | x | 2.54 | = | 1.6933
|  |  | Subtotal maquinària | [6 empty] | 7.4189
Material
| B0111000 | m3 | Aigua | 0.0084 |  | x | 2.04 | = | 0.01714
| B0710180 | t | Morter per a ram de paleta, classe M 7,5 (7,5 N/mm2), en sacs, de designació (G) segons norma UNE-EN 998-2 | 0.0495 |  | x | 57.46 | = | 2.8443
| B0512401 | t | Ciment pòrtland amb filler calcari CEM II/B-L 32,5 R segons UNE-EN 197-1, en sacs | 0.0031 |  | x | 138.2 | = | 0.42842
| B9E1U212 | m2 | Panot per a pas de vianants, de 20x20x4cm, de color | 1.02 |  | x | 12.15 | = | 12.393
|  |  | Subtotal material | [6 empty] | 15.6828
Partida d'obra
| F936U010 | m3 | Base de formigó HM-20/P/20, abocat amb camió amb estesa i vibratge manual, amb acabat reglejat | 0.3 |  | x | 122.5421 | = | 36.7626
|  |  | Subtotal partida d'obra | [6 empty] | 36.7626
|  |  | Despeses auxiliars |  |  |  | 1.5 | % | 0.5397
|  |  | Cost directe | [6 empty] | 96.3842
|  |  | Despeses indirectes |  |  |  | 6 | % |  | 5.7831
|  |  | Total | [6 empty] | 102.1673
P-1448 | F9E1UT42 | m2 | Reposició de paviment de panot per a pas de vianants, de 20x20x4 cm, de color, col·locat a l'estesa amb morter sec M 7,5 i beurada de ciment pòrtland, inclòs base de formigó HM-20/P/20/I de 30 cm de gruix, en actuacions de 4 m2 a 20 m2 |  |  |  | Rend.: | 1 |  | 92.85
Mà d'obra
| A012N000 | h | Oficial 1a d'obra pública | 0.53333 | /R | x | 29.42 | = | 15.6906
| A0140000 | h | Manobre | 0.53333 | /R | x | 24.55 | = | 13.0932
|  |  | Subtotal mà d'obra | [6 empty] | 28.7838
Maquinària
| CZ111000 | h | Grup electrògen d'1 a 5 kVA | 0.53333 | /R | x | 2.54 | = | 1.3547
| C1705600 | h | Formigonera de 165 l | 0.53333 | /R | x | 2.05 | = | 1.0933
| C1503500 | h | Camió grua de 5 t de carrega màxima a peu de grua (4,5 m de l'eix de grua) | 0.05333 | /R | x | 65.38 | = | 3.4867
|  |  | Subtotal maquinària | [6 empty] | 5.9347
Material
| B0111000 | m3 | Aigua | 0.0084 |  | x | 2.04 | = | 0.01714
| B9E1U212 | m2 | Panot per a pas de vianants, de 20x20x4cm, de color | 1.02 |  | x | 12.15 | = | 12.393
| B0710180 | t | Morter per a ram de paleta, classe M 7,5 (7,5 N/mm2), en sacs, de designació (G) segons norma UNE-EN 998-2 | 0.0495 |  | x | 57.46 | = | 2.8443
| B0512401 | t | Ciment pòrtland amb filler calcari CEM II/B-L 32,5 R segons UNE-EN 197-1, en sacs | 0.0031 |  | x | 138.2 | = | 0.42842
|  |  | Subtotal material | [6 empty] | 15.6828
Partida d'obra
| F936U010 | m3 | Base de formigó HM-20/P/20, abocat amb camió amb estesa i vibratge manual, amb acabat reglejat | 0.3 |  | x | 122.5421 | = | 36.7626
|  |  | Subtotal partida d'obra | [6 empty] | 36.7626
|  |  | Despeses auxiliars |  |  |  | 1.5 | % | 0.43176
|  |  | Cost directe | [6 empty] | 87.5958
|  |  | Despeses indirectes |  |  |  | 6 | % |  | 5.2557
|  |  | Total | [6 empty] | 92.8515
P-1449 | F9E1UT43 | m2 | Reposició de paviment de panot per a pas de vianants, de 20x20x4 cm, de color, col·locat a l'estesa amb morter sec M 7,5 i beurada de ciment pòrtland, inclòs base de formigó HM-20/P/20/I de 30 cm de gruix, en actuacions de 20 m2 a 60 m2, en zones urbanes |  |  |  | Rend.: | 1 |  | 73.06
Mà d'obra
| A0140000 | h | Manobre | 0.25 | /R | x | 24.55 | = | 6.1375
| A012N000 | h | Oficial 1a d'obra pública | 0.25 | /R | x | 29.42 | = | 7.355
|  |  | Subtotal mà d'obra | [6 empty] | 13.4925
Maquinària
| C1503500 | h | Camió grua de 5 t de carrega màxima a peu de grua (4,5 m de l'eix de grua) | 0.025 | /R | x | 65.38 | = | 1.6345
| CZ111000 | h | Grup electrògen d'1 a 5 kVA | 0.25 | /R | x | 2.54 | = | 0.635
| C1705600 | h | Formigonera de 165 l | 0.25 | /R | x | 2.05 | = | 0.5125
|  |  | Subtotal maquinària | [6 empty] | 2.782
Material
| B0512401 | t | Ciment pòrtland amb filler calcari CEM II/B-L 32,5 R segons UNE-EN 197-1, en sacs | 0.0031 |  | x | 138.2 | = | 0.42842
| B9E1U212 | m2 | Panot per a pas de vianants, de 20x20x4cm, de color | 1.02 |  | x | 12.15 | = | 12.393
| B0710180 | t | Morter per a ram de paleta, classe M 7,5 (7,5 N/mm2), en sacs, de designació (G) segons norma UNE-EN 998-2 | 0.0495 |  | x | 57.46 | = | 2.8443
| B0111000 | m3 | Aigua | 0.0084 |  | x | 2.04 | = | 0.01714
|  |  | Subtotal material | [6 empty] | 15.6828
Partida d'obra
| F936U010 | m3 | Base de formigó HM-20/P/20, abocat amb camió amb estesa i vibratge manual, amb acabat reglejat | 0.3 |  | x | 122.5421 | = | 36.7626
|  |  | Subtotal partida d'obra | [6 empty] | 36.7626
|  |  | Despeses auxiliars |  |  |  | 1.5 | % | 0.20239
|  |  | Cost directe | [6 empty] | 68.9224
|  |  | Despeses indirectes |  |  |  | 6 | % |  | 4.1353
|  |  | Total | [6 empty] | 73.0577
P-1450 | F9E1UT44 | m2 | Reposició de paviment de panot per a pas de vianants, de 20x20x4 cm, de color, col·locat a l'estesa amb morter sec M 7,5 i beurada de ciment pòrtland, inclòs base de formigó HM-20/P/20/I de 30 cm de gruix, en actuacions de 20 m2 a 60 m2, en zones urbanes amb dificultat de mobilitat |  |  |  | Rend.: | 1 |  | 86.64
Mà d'obra
| A0140000 | h | Manobre | 0.44444 | /R | x | 24.55 | = | 10.911
| A012N000 | h | Oficial 1a d'obra pública | 0.44444 | /R | x | 29.42 | = | 13.0754
|  |  | Subtotal mà d'obra | [6 empty] | 23.9864
Maquinària
| C1705600 | h | Formigonera de 165 l | 0.44444 | /R | x | 2.05 | = | 0.9111
| C1503500 | h | Camió grua de 5 t de carrega màxima a peu de grua (4,5 m de l'eix de grua) | 0.04444 | /R | x | 65.38 | = | 2.9055
| CZ111000 | h | Grup electrògen d'1 a 5 kVA | 0.44444 | /R | x | 2.54 | = | 1.1289
|  |  | Subtotal maquinària | [6 empty] | 4.9455
Material
| B0111000 | m3 | Aigua | 0.0084 |  | x | 2.04 | = | 0.01714
| B0710180 | t | Morter per a ram de paleta, classe M 7,5 (7,5 N/mm2), en sacs, de designació (G) segons norma UNE-EN 998-2 | 0.0495 |  | x | 57.46 | = | 2.8443
| B9E1U212 | m2 | Panot per a pas de vianants, de 20x20x4cm, de color | 1.02 |  | x | 12.15 | = | 12.393
| B0512401 | t | Ciment pòrtland amb filler calcari CEM II/B-L 32,5 R segons UNE-EN 197-1, en sacs | 0.0031 |  | x | 138.2 | = | 0.42842
|  |  | Subtotal material | [6 empty] | 15.6828
Partida d'obra
| F936U010 | m3 | Base de formigó HM-20/P/20, abocat amb camió amb estesa i vibratge manual, amb acabat reglejat | 0.3 |  | x | 122.5421 | = | 36.7626
|  |  | Subtotal partida d'obra | [6 empty] | 36.7626
|  |  | Despeses auxiliars |  |  |  | 1.5 | % | 0.3598
|  |  | Cost directe | [6 empty] | 81.7372
|  |  | Despeses indirectes |  |  |  | 6 | % |  | 4.9042
|  |  | Total | [6 empty] | 86.6414
P-1451 | F9E1UT45 | m2 | Reposició de paviment de panot per a pas de vianants, de 20x20x4 cm, de color, col·locat a l'estesa amb morter sec M 7,5 i beurada de ciment pòrtland, inclòs base de formigó HM-20/P/20/I de 30 cm de gruix, en actuacions de més de 60 m2, en zones urbanes |  |  |  | Rend.: | 1 |  | 67.74
Mà d'obra
| A0140000 | h | Manobre | 0.17391 | /R | x | 24.55 | = | 4.2695
| A012N000 | h | Oficial 1a d'obra pública | 0.17391 | /R | x | 29.42 | = | 5.1164
|  |  | Subtotal mà d'obra | [6 empty] | 9.3859
Maquinària
| CZ111000 | h | Grup electrògen d'1 a 5 kVA | 0.17391 | /R | x | 2.54 | = | 0.44173
| C1503500 | h | Camió grua de 5 t de carrega màxima a peu de grua (4,5 m de l'eix de grua) | 0.01739 | /R | x | 65.38 | = | 1.137
| C1705600 | h | Formigonera de 165 l | 0.17391 | /R | x | 2.05 | = | 0.35652
|  |  | Subtotal maquinària | [6 empty] | 1.9352
Material
| B0111000 | m3 | Aigua | 0.0084 |  | x | 2.04 | = | 0.01714
| B0710180 | t | Morter per a ram de paleta, classe M 7,5 (7,5 N/mm2), en sacs, de designació (G) segons norma UNE-EN 998-2 | 0.0495 |  | x | 57.46 | = | 2.8443
| B0512401 | t | Ciment pòrtland amb filler calcari CEM II/B-L 32,5 R segons UNE-EN 197-1, en sacs | 0.0031 |  | x | 138.2 | = | 0.42842
| B9E1U212 | m2 | Panot per a pas de vianants, de 20x20x4cm, de color | 1.02 |  | x | 12.15 | = | 12.393
|  |  | Subtotal material | [6 empty] | 15.6828
Partida d'obra
| F936U010 | m3 | Base de formigó HM-20/P/20, abocat amb camió amb estesa i vibratge manual, amb acabat reglejat | 0.3 |  | x | 122.5421 | = | 36.7626
|  |  | Subtotal partida d'obra | [6 empty] | 36.7626
|  |  | Despeses auxiliars |  |  |  | 1.5 | % | 0.14079
|  |  | Cost directe | [6 empty] | 63.9074
|  |  | Despeses indirectes |  |  |  | 6 | % |  | 3.8344
|  |  | Total | [6 empty] | 67.7418
P-1452 | F9E1UT46 | m2 | Reposició de paviment de panot per a pas de vianants, de 20x20x4 cm, de color, col·locat a l'estesa amb morter sec M 7,5 i beurada de ciment pòrtland, inclòs base de formigó HM-20/P/20/I de 30 cm de gruix, en actuacions de més de 60 m2, en zones urbanes amb dificultat de mobilitat |  |  |  | Rend.: | 1 |  | 83.54
Mà d'obra
| A0140000 | h | Manobre | 0.4 | /R | x | 24.55 | = | 9.82
| A012N000 | h | Oficial 1a d'obra pública | 0.4 | /R | x | 29.42 | = | 11.768
|  |  | Subtotal mà d'obra | [6 empty] | 21.588
Maquinària
| CZ111000 | h | Grup electrògen d'1 a 5 kVA | 0.4 | /R | x | 2.54 | = | 1.016
| C1503500 | h | Camió grua de 5 t de carrega màxima a peu de grua (4,5 m de l'eix de grua) | 0.04 | /R | x | 65.38 | = | 2.6152
| C1705600 | h | Formigonera de 165 l | 0.4 | /R | x | 2.05 | = | 0.82
|  |  | Subtotal maquinària | [6 empty] | 4.4512
Material
| B9E1U212 | m2 | Panot per a pas de vianants, de 20x20x4cm, de color | 1.02 |  | x | 12.15 | = | 12.393
| B0111000 | m3 | Aigua | 0.0084 |  | x | 2.04 | = | 0.01714
| B0512401 | t | Ciment pòrtland amb filler calcari CEM II/B-L 32,5 R segons UNE-EN 197-1, en sacs | 0.0031 |  | x | 138.2 | = | 0.42842
| B0710180 | t | Morter per a ram de paleta, classe M 7,5 (7,5 N/mm2), en sacs, de designació (G) segons norma UNE-EN 998-2 | 0.0495 |  | x | 57.46 | = | 2.8443
|  |  | Subtotal material | [6 empty] | 15.6828
Partida d'obra
| F936U010 | m3 | Base de formigó HM-20/P/20, abocat amb camió amb estesa i vibratge manual, amb acabat reglejat | 0.3 |  | x | 122.5421 | = | 36.7626
|  |  | Subtotal partida d'obra | [6 empty] | 36.7626
|  |  | Despeses auxiliars |  |  |  | 1.5 | % | 0.32382
|  |  | Cost directe | [6 empty] | 78.8085
|  |  | Despeses indirectes |  |  |  | 6 | % |  | 4.7285
|  |  | Total | [6 empty] | 83.537
P-1453 | F9E1UT51 | m2 | Reposició de paviment de panot per a pas de vianants, de 20x20x4 cm, de color, col·locat a l'estesa amb morter sec M 7,5 i beurada de ciment pòrtland, inclòs base de formigó HM-20/P/20/I de 30 cm de gruix i repàs i piconatge de caixa de paviment amb compactació del 95% PM, en actuacions de fins a 4 m2 |  |  |  | Rend.: | 1 |  | 103.61
Mà d'obra
| A0140000 | h | Manobre | 0.66667 | /R | x | 24.55 | = | 16.3667
| A012N000 | h | Oficial 1a d'obra pública | 0.66667 | /R | x | 29.42 | = | 19.6134
|  |  | Subtotal mà d'obra | [6 empty] | 35.9802
Maquinària
| CZ111000 | h | Grup electrògen d'1 a 5 kVA | 0.66667 | /R | x | 2.54 | = | 1.6933
| C1503500 | h | Camió grua de 5 t de carrega màxima a peu de grua (4,5 m de l'eix de grua) | 0.06667 | /R | x | 65.38 | = | 4.3589
| C1705600 | h | Formigonera de 165 l | 0.66667 | /R | x | 2.05 | = | 1.3667
|  |  | Subtotal maquinària | [6 empty] | 7.4189
Material
| B0710180 | t | Morter per a ram de paleta, classe M 7,5 (7,5 N/mm2), en sacs, de designació (G) segons norma UNE-EN 998-2 | 0.0495 |  | x | 57.46 | = | 2.8443
| B0512401 | t | Ciment pòrtland amb filler calcari CEM II/B-L 32,5 R segons UNE-EN 197-1, en sacs | 0.0031 |  | x | 138.2 | = | 0.42842
| B9E1U212 | m2 | Panot per a pas de vianants, de 20x20x4cm, de color | 1.02 |  | x | 12.15 | = | 12.393
| B0111000 | m3 | Aigua | 0.0084 |  | x | 2.04 | = | 0.01714
|  |  | Subtotal material | [6 empty] | 15.6828
Partida d'obra
| F227U010 | m2 | Repàs i piconatge de caixa de paviment, amb compactació del 95% PM | 1 |  | x | 1.3565 | = | 1.3565
| F936U010 | m3 | Base de formigó HM-20/P/20, abocat amb camió amb estesa i vibratge manual, amb acabat reglejat | 0.3 |  | x | 122.5421 | = | 36.7626
|  |  | Subtotal partida d'obra | [6 empty] | 38.1192
|  |  | Despeses auxiliars |  |  |  | 1.5 | % | 0.5397
|  |  | Cost directe | [6 empty] | 97.7408
|  |  | Despeses indirectes |  |  |  | 6 | % |  | 5.8644
|  |  | Total | [6 empty] | 103.6052
P-1454 | F9E1UT52 | m2 | Reposició de paviment de panot per a pas de vianants, de 20x20x4 cm, de color, col·locat a l'estesa amb morter sec M 7,5 i beurada de ciment pòrtland, inclòs base de formigó HM-20/P/20/I de 30 cm de gruix i repàs i piconatge de caixa de paviment amb compactació del 95% PM, en actuacions de 4 m2 a 20 m2 |  |  |  | Rend.: | 1 |  | 94.29
Mà d'obra
| A0140000 | h | Manobre | 0.53333 | /R | x | 24.55 | = | 13.0932
| A012N000 | h | Oficial 1a d'obra pública | 0.53333 | /R | x | 29.42 | = | 15.6906
|  |  | Subtotal mà d'obra | [6 empty] | 28.7838
Maquinària
| C1503500 | h | Camió grua de 5 t de carrega màxima a peu de grua (4,5 m de l'eix de grua) | 0.05333 | /R | x | 65.38 | = | 3.4867
| C1705600 | h | Formigonera de 165 l | 0.53333 | /R | x | 2.05 | = | 1.0933
| CZ111000 | h | Grup electrògen d'1 a 5 kVA | 0.53333 | /R | x | 2.54 | = | 1.3547
|  |  | Subtotal maquinària | [6 empty] | 5.9347
Material
| B9E1U212 | m2 | Panot per a pas de vianants, de 20x20x4cm, de color | 1.02 |  | x | 12.15 | = | 12.393
| B0111000 | m3 | Aigua | 0.0084 |  | x | 2.04 | = | 0.01714
| B0710180 | t | Morter per a ram de paleta, classe M 7,5 (7,5 N/mm2), en sacs, de designació (G) segons norma UNE-EN 998-2 | 0.0495 |  | x | 57.46 | = | 2.8443
| B0512401 | t | Ciment pòrtland amb filler calcari CEM II/B-L 32,5 R segons UNE-EN 197-1, en sacs | 0.0031 |  | x | 138.2 | = | 0.42842
|  |  | Subtotal material | [6 empty] | 15.6828
Partida d'obra
| F227U010 | m2 | Repàs i piconatge de caixa de paviment, amb compactació del 95% PM | 1 |  | x | 1.3565 | = | 1.3565
| F936U010 | m3 | Base de formigó HM-20/P/20, abocat amb camió amb estesa i vibratge manual, amb acabat reglejat | 0.3 |  | x | 122.5421 | = | 36.7626
|  |  | Subtotal partida d'obra | [6 empty] | 38.1192
|  |  | Despeses auxiliars |  |  |  | 1.5 | % | 0.43176
|  |  | Cost directe | [6 empty] | 88.9523
|  |  | Despeses indirectes |  |  |  | 6 | % |  | 5.3371
|  |  | Total | [6 empty] | 94.2895
P-1455 | F9E1UT53 | m2 | Reposició de paviment de panot per a pas de vianants, de 20x20x4 cm, de color, col·locat a l'estesa amb morter sec M 7,5 i beurada de ciment pòrtland, inclòs base de formigó HM-20/P/20/I de 30 cm de gruix i repàs i piconatge de caixa de paviment amb compactació del 95% PM, en actuacions de 20 m2 a 60 m2, en zones urbanes |  |  |  | Rend.: | 1 |  | 74.5
Mà d'obra
| A0140000 | h | Manobre | 0.25 | /R | x | 24.55 | = | 6.1375
| A012N000 | h | Oficial 1a d'obra pública | 0.25 | /R | x | 29.42 | = | 7.355
|  |  | Subtotal mà d'obra | [6 empty] | 13.4925
Maquinària
| CZ111000 | h | Grup electrògen d'1 a 5 kVA | 0.25 | /R | x | 2.54 | = | 0.635
| C1503500 | h | Camió grua de 5 t de carrega màxima a peu de grua (4,5 m de l'eix de grua) | 0.025 | /R | x | 65.38 | = | 1.6345
| C1705600 | h | Formigonera de 165 l | 0.25 | /R | x | 2.05 | = | 0.5125
|  |  | Subtotal maquinària | [6 empty] | 2.782
Material
| B0710180 | t | Morter per a ram de paleta, classe M 7,5 (7,5 N/mm2), en sacs, de designació (G) segons norma UNE-EN 998-2 | 0.0495 |  | x | 57.46 | = | 2.8443
| B0512401 | t | Ciment pòrtland amb filler calcari CEM II/B-L 32,5 R segons UNE-EN 197-1, en sacs | 0.0031 |  | x | 138.2 | = | 0.42842
| B9E1U212 | m2 | Panot per a pas de vianants, de 20x20x4cm, de color | 1.02 |  | x | 12.15 | = | 12.393
| B0111000 | m3 | Aigua | 0.0084 |  | x | 2.04 | = | 0.01714
|  |  | Subtotal material | [6 empty] | 15.6828
Partida d'obra
| F936U010 | m3 | Base de formigó HM-20/P/20, abocat amb camió amb estesa i vibratge manual, amb acabat reglejat | 0.3 |  | x | 122.5421 | = | 36.7626
| F227U010 | m2 | Repàs i piconatge de caixa de paviment, amb compactació del 95% PM | 1 |  | x | 1.3565 | = | 1.3565
|  |  | Subtotal partida d'obra | [6 empty] | 38.1192
|  |  | Despeses auxiliars |  |  |  | 1.5 | % | 0.20239
|  |  | Cost directe | [6 empty] | 70.2789
|  |  | Despeses indirectes |  |  |  | 6 | % |  | 4.2167
|  |  | Total | [6 empty] | 74.4956
P-1456 | F9E1UT54 | m2 | Reposició de paviment de panot per a pas de vianants, de 20x20x4 cm, de color, col·locat a l'estesa amb morter sec M 7,5 i beurada de ciment pòrtland, inclòs base de formigó HM-20/P/20/I de 30 cm de gruix i repàs i piconatge de caixa de paviment amb compactació del 95% PM, en actuacions de 20 m2 a 60 m2, en zones urbanes amb dificultat de mobilitat |  |  |  | Rend.: | 1 |  | 88.08
Mà d'obra
| A0140000 | h | Manobre | 0.44444 | /R | x | 24.55 | = | 10.911
| A012N000 | h | Oficial 1a d'obra pública | 0.44444 | /R | x | 29.42 | = | 13.0754
|  |  | Subtotal mà d'obra | [6 empty] | 23.9864
Maquinària
| CZ111000 | h | Grup electrògen d'1 a 5 kVA | 0.44444 | /R | x | 2.54 | = | 1.1289
| C1705600 | h | Formigonera de 165 l | 0.44444 | /R | x | 2.05 | = | 0.9111
| C1503500 | h | Camió grua de 5 t de carrega màxima a peu de grua (4,5 m de l'eix de grua) | 0.04444 | /R | x | 65.38 | = | 2.9055
|  |  | Subtotal maquinària | [6 empty] | 4.9455
Material
| B9E1U212 | m2 | Panot per a pas de vianants, de 20x20x4cm, de color | 1.02 |  | x | 12.15 | = | 12.393
| B0512401 | t | Ciment pòrtland amb filler calcari CEM II/B-L 32,5 R segons UNE-EN 197-1, en sacs | 0.0031 |  | x | 138.2 | = | 0.42842
| B0111000 | m3 | Aigua | 0.0084 |  | x | 2.04 | = | 0.01714
| B0710180 | t | Morter per a ram de paleta, classe M 7,5 (7,5 N/mm2), en sacs, de designació (G) segons norma UNE-EN 998-2 | 0.0495 |  | x | 57.46 | = | 2.8443
|  |  | Subtotal material | [6 empty] | 15.6828
Partida d'obra
| F936U010 | m3 | Base de formigó HM-20/P/20, abocat amb camió amb estesa i vibratge manual, amb acabat reglejat | 0.3 |  | x | 122.5421 | = | 36.7626
| F227U010 | m2 | Repàs i piconatge de caixa de paviment, amb compactació del 95% PM | 1 |  | x | 1.3565 | = | 1.3565
|  |  | Subtotal partida d'obra | [6 empty] | 38.1192
|  |  | Despeses auxiliars |  |  |  | 1.5 | % | 0.3598
|  |  | Cost directe | [6 empty] | 83.0937
|  |  | Despeses indirectes |  |  |  | 6 | % |  | 4.9856
|  |  | Total | [6 empty] | 88.0793
P-1457 | F9E1UT55 | m2 | Reposició de paviment de panot per a pas de vianants, de 20x20x4 cm, de color, col·locat a l'estesa amb morter sec M 7,5 i beurada de ciment pòrtland, inclòs base de formigó HM-20/P/20/I de 30 cm de gruix i repàs i piconatge de caixa de paviment amb compactació del 95% PM, en actuacions de més de 60 m2, en zones urbanes |  |  |  | Rend.: | 1 |  | 69.18
Mà d'obra
| A012N000 | h | Oficial 1a d'obra pública | 0.17391 | /R | x | 29.42 | = | 5.1164
| A0140000 | h | Manobre | 0.17391 | /R | x | 24.55 | = | 4.2695
|  |  | Subtotal mà d'obra | [6 empty] | 9.3859
Maquinària
| CZ111000 | h | Grup electrògen d'1 a 5 kVA | 0.17391 | /R | x | 2.54 | = | 0.44173
| C1705600 | h | Formigonera de 165 l | 0.17391 | /R | x | 2.05 | = | 0.35652
| C1503500 | h | Camió grua de 5 t de carrega màxima a peu de grua (4,5 m de l'eix de grua) | 0.01739 | /R | x | 65.38 | = | 1.137
|  |  | Subtotal maquinària | [6 empty] | 1.9352
Material
| B9E1U212 | m2 | Panot per a pas de vianants, de 20x20x4cm, de color | 1.02 |  | x | 12.15 | = | 12.393
| B0512401 | t | Ciment pòrtland amb filler calcari CEM II/B-L 32,5 R segons UNE-EN 197-1, en sacs | 0.0031 |  | x | 138.2 | = | 0.42842
| B0710180 | t | Morter per a ram de paleta, classe M 7,5 (7,5 N/mm2), en sacs, de designació (G) segons norma UNE-EN 998-2 | 0.0495 |  | x | 57.46 | = | 2.8443
| B0111000 | m3 | Aigua | 0.0084 |  | x | 2.04 | = | 0.01714
|  |  | Subtotal material | [6 empty] | 15.6828
Partida d'obra
| F227U010 | m2 | Repàs i piconatge de caixa de paviment, amb compactació del 95% PM | 1 |  | x | 1.3565 | = | 1.3565
| F936U010 | m3 | Base de formigó HM-20/P/20, abocat amb camió amb estesa i vibratge manual, amb acabat reglejat | 0.3 |  | x | 122.5421 | = | 36.7626
|  |  | Subtotal partida d'obra | [6 empty] | 38.1192
|  |  | Despeses auxiliars |  |  |  | 1.5 | % | 0.14079
|  |  | Cost directe | [6 empty] | 65.2639
|  |  | Despeses indirectes |  |  |  | 6 | % |  | 3.9158
|  |  | Total | [6 empty] | 69.1798
P-1458 | F9E1UT56 | m2 | Reposició de paviment de panot per a pas de vianants, de 20x20x4 cm, de color, col·locat a l'estesa amb morter sec M 7,5 i beurada de ciment pòrtland, inclòs base de formigó HM-20/P/20/I de 30 cm de gruix i repàs i piconatge de caixa de paviment amb compactació del 95% PM, en actuacions de més de 60 m2, en zones urbanes amb dificultat de mobilitat |  |  |  | Rend.: | 1 |  | 84.97
Mà d'obra
| A0140000 | h | Manobre | 0.4 | /R | x | 24.55 | = | 9.82
| A012N000 | h | Oficial 1a d'obra pública | 0.4 | /R | x | 29.42 | = | 11.768
|  |  | Subtotal mà d'obra | [6 empty] | 21.588
Maquinària
| C1503500 | h | Camió grua de 5 t de carrega màxima a peu de grua (4,5 m de l'eix de grua) | 0.04 | /R | x | 65.38 | = | 2.6152
| CZ111000 | h | Grup electrògen d'1 a 5 kVA | 0.4 | /R | x | 2.54 | = | 1.016
| C1705600 | h | Formigonera de 165 l | 0.4 | /R | x | 2.05 | = | 0.82
|  |  | Subtotal maquinària | [6 empty] | 4.4512
Material
| B0710180 | t | Morter per a ram de paleta, classe M 7,5 (7,5 N/mm2), en sacs, de designació (G) segons norma UNE-EN 998-2 | 0.0495 |  | x | 57.46 | = | 2.8443
| B0512401 | t | Ciment pòrtland amb filler calcari CEM II/B-L 32,5 R segons UNE-EN 197-1, en sacs | 0.0031 |  | x | 138.2 | = | 0.42842
| B9E1U212 | m2 | Panot per a pas de vianants, de 20x20x4cm, de color | 1.02 |  | x | 12.15 | = | 12.393
| B0111000 | m3 | Aigua | 0.0084 |  | x | 2.04 | = | 0.01714
|  |  | Subtotal material | [6 empty] | 15.6828
Partida d'obra
| F227U010 | m2 | Repàs i piconatge de caixa de paviment, amb compactació del 95% PM | 1 |  | x | 1.3565 | = | 1.3565
| F936U010 | m3 | Base de formigó HM-20/P/20, abocat amb camió amb estesa i vibratge manual, amb acabat reglejat | 0.3 |  | x | 122.5421 | = | 36.7626
|  |  | Subtotal partida d'obra | [6 empty] | 38.1192
|  |  | Despeses auxiliars |  |  |  | 1.5 | % | 0.32382
|  |  | Cost directe | [6 empty] | 80.165
|  |  | Despeses indirectes |  |  |  | 6 | % |  | 4.8099
|  |  | Total | [6 empty] | 84.9749
P-1465 | F9E1UTB1 | m2 | Reposició de paviment de panot per a pas de vianants, de 20x20x4 cm, de color, col·locat a l'estesa amb morter sec M 10 i beurada de ciment pòrtland, inclòs base de formigó HM-20/P/20/I de 10 cm de gruix, en actuacions de fins a 4 m2 |  |  |  | Rend.: | 1 |  | 76.27
Mà d'obra
| A012N000 | h | Oficial 1a d'obra pública | 0.66667 | /R | x | 29.42 | = | 19.6134
| A0140000 | h | Manobre | 0.66667 | /R | x | 24.55 | = | 16.3667
|  |  | Subtotal mà d'obra | [6 empty] | 35.9802
Maquinària
| C1705600 | h | Formigonera de 165 l | 0.66667 | /R | x | 2.05 | = | 1.3667
| C1503500 | h | Camió grua de 5 t de carrega màxima a peu de grua (4,5 m de l'eix de grua) | 0.06667 | /R | x | 65.38 | = | 4.3589
| CZ111000 | h | Grup electrògen d'1 a 5 kVA | 0.66667 | /R | x | 2.54 | = | 1.6933
|  |  | Subtotal maquinària | [6 empty] | 7.4189
Material
| B0111000 | m3 | Aigua | 0.0084 |  | x | 2.04 | = | 0.01714
| B07101A0 | t | Morter per a ram de paleta, classe M 10 (10 N/mm2), en sacs, de designació (G) segons norma UNE-EN 998-2 | 0.0495 |  | x | 59 | = | 2.9205
| B9E1U212 | m2 | Panot per a pas de vianants, de 20x20x4cm, de color | 1.02 |  | x | 12.15 | = | 12.393
| B0512401 | t | Ciment pòrtland amb filler calcari CEM II/B-L 32,5 R segons UNE-EN 197-1, en sacs | 0.0031 |  | x | 138.2 | = | 0.42842
|  |  | Subtotal material | [6 empty] | 15.7591
Partida d'obra
| F936U010 | m3 | Base de formigó HM-20/P/20, abocat amb camió amb estesa i vibratge manual, amb acabat reglejat | 0.1 |  | x | 122.5421 | = | 12.2542
|  |  | Subtotal partida d'obra | [6 empty] | 12.2542
|  |  | Despeses auxiliars |  |  |  | 1.5 | % | 0.5397
|  |  | Cost directe | [6 empty] | 71.952
|  |  | Despeses indirectes |  |  |  | 6 | % |  | 4.3171
|  |  | Total | [6 empty] | 76.2692
P-1466 | F9E1UTB2 | m2 | Reposició de paviment de panot per a pas de vianants, de 20x20x4 cm, de color, col·locat a l'estesa amb morter sec M 10 i beurada de ciment pòrtland, inclòs base de formigó HM-20/P/20/I de 10 cm de gruix, en actuacions de 4 m2 a 20 m2 |  |  |  | Rend.: | 1 |  | 66.95
Mà d'obra
| A0140000 | h | Manobre | 0.53333 | /R | x | 24.55 | = | 13.0932
| A012N000 | h | Oficial 1a d'obra pública | 0.53333 | /R | x | 29.42 | = | 15.6906
|  |  | Subtotal mà d'obra | [6 empty] | 28.7838
Maquinària
| C1705600 | h | Formigonera de 165 l | 0.53333 | /R | x | 2.05 | = | 1.0933
| CZ111000 | h | Grup electrògen d'1 a 5 kVA | 0.53333 | /R | x | 2.54 | = | 1.3547
| C1503500 | h | Camió grua de 5 t de carrega màxima a peu de grua (4,5 m de l'eix de grua) | 0.05333 | /R | x | 65.38 | = | 3.4867
|  |  | Subtotal maquinària | [6 empty] | 5.9347
Material
| B0111000 | m3 | Aigua | 0.0084 |  | x | 2.04 | = | 0.01714
| B07101A0 | t | Morter per a ram de paleta, classe M 10 (10 N/mm2), en sacs, de designació (G) segons norma UNE-EN 998-2 | 0.0495 |  | x | 59 | = | 2.9205
| B9E1U212 | m2 | Panot per a pas de vianants, de 20x20x4cm, de color | 1.02 |  | x | 12.15 | = | 12.393
| B0512401 | t | Ciment pòrtland amb filler calcari CEM II/B-L 32,5 R segons UNE-EN 197-1, en sacs | 0.0031 |  | x | 138.2 | = | 0.42842
|  |  | Subtotal material | [6 empty] | 15.7591
Partida d'obra
| F936U010 | m3 | Base de formigó HM-20/P/20, abocat amb camió amb estesa i vibratge manual, amb acabat reglejat | 0.1 |  | x | 122.5421 | = | 12.2542
|  |  | Subtotal partida d'obra | [6 empty] | 12.2542
|  |  | Despeses auxiliars |  |  |  | 1.5 | % | 0.43176
|  |  | Cost directe | [6 empty] | 63.1636
|  |  | Despeses indirectes |  |  |  | 6 | % |  | 3.7898
|  |  | Total | [6 empty] | 66.9534
P-1467 | F9E1UTB3 | m2 | Reposició de paviment de panot per a pas de vianants, de 20x20x4 cm, de color, col·locat a l'estesa amb morter sec M 10 i beurada de ciment pòrtland, inclòs base de formigó HM-20/P/20/I de 10 cm de gruix, en actuacions de 20 m2 a 60 m2, en zones urbanes |  |  |  | Rend.: | 1 |  | 47.16
Mà d'obra
| A0140000 | h | Manobre | 0.25 | /R | x | 24.55 | = | 6.1375
| A012N000 | h | Oficial 1a d'obra pública | 0.25 | /R | x | 29.42 | = | 7.355
|  |  | Subtotal mà d'obra | [6 empty] | 13.4925
Maquinària
| C1503500 | h | Camió grua de 5 t de carrega màxima a peu de grua (4,5 m de l'eix de grua) | 0.025 | /R | x | 65.38 | = | 1.6345
| C1705600 | h | Formigonera de 165 l | 0.25 | /R | x | 2.05 | = | 0.5125
| CZ111000 | h | Grup electrògen d'1 a 5 kVA | 0.25 | /R | x | 2.54 | = | 0.635
|  |  | Subtotal maquinària | [6 empty] | 2.782
Material
| B0111000 | m3 | Aigua | 0.0084 |  | x | 2.04 | = | 0.01714
| B07101A0 | t | Morter per a ram de paleta, classe M 10 (10 N/mm2), en sacs, de designació (G) segons norma UNE-EN 998-2 | 0.0495 |  | x | 59 | = | 2.9205
| B9E1U212 | m2 | Panot per a pas de vianants, de 20x20x4cm, de color | 1.02 |  | x | 12.15 | = | 12.393
| B0512401 | t | Ciment pòrtland amb filler calcari CEM II/B-L 32,5 R segons UNE-EN 197-1, en sacs | 0.0031 |  | x | 138.2 | = | 0.42842
|  |  | Subtotal material | [6 empty] | 15.7591
Partida d'obra
| F936U010 | m3 | Base de formigó HM-20/P/20, abocat amb camió amb estesa i vibratge manual, amb acabat reglejat | 0.1 |  | x | 122.5421 | = | 12.2542
|  |  | Subtotal partida d'obra | [6 empty] | 12.2542
|  |  | Despeses auxiliars |  |  |  | 1.5 | % | 0.20239
|  |  | Cost directe | [6 empty] | 44.4902
|  |  | Despeses indirectes |  |  |  | 6 | % |  | 2.6694
|  |  | Total | [6 empty] | 47.1596
P-1468 | F9E1UTB4 | m2 | Reposició de paviment de panot per a pas de vianants, de 20x20x4 cm, de color, col·locat a l'estesa amb morter sec M 10 i beurada de ciment pòrtland, inclòs base de formigó HM-20/P/20/I de 10 cm de gruix, en actuacions de 20 m2 a 60 m2, en zones urbanes amb dificultat de mobilitat |  |  |  | Rend.: | 1 |  | 60.74
Mà d'obra
| A0140000 | h | Manobre | 0.44444 | /R | x | 24.55 | = | 10.911
| A012N000 | h | Oficial 1a d'obra pública | 0.44444 | /R | x | 29.42 | = | 13.0754
|  |  | Subtotal mà d'obra | [6 empty] | 23.9864
Maquinària
| CZ111000 | h | Grup electrògen d'1 a 5 kVA | 0.44444 | /R | x | 2.54 | = | 1.1289
| C1503500 | h | Camió grua de 5 t de carrega màxima a peu de grua (4,5 m de l'eix de grua) | 0.04444 | /R | x | 65.38 | = | 2.9055
| C1705600 | h | Formigonera de 165 l | 0.44444 | /R | x | 2.05 | = | 0.9111
|  |  | Subtotal maquinària | [6 empty] | 4.9455
Material
| B0111000 | m3 | Aigua | 0.0084 |  | x | 2.04 | = | 0.01714
| B0512401 | t | Ciment pòrtland amb filler calcari CEM II/B-L 32,5 R segons UNE-EN 197-1, en sacs | 0.0031 |  | x | 138.2 | = | 0.42842
| B07101A0 | t | Morter per a ram de paleta, classe M 10 (10 N/mm2), en sacs, de designació (G) segons norma UNE-EN 998-2 | 0.0495 |  | x | 59 | = | 2.9205
| B9E1U212 | m2 | Panot per a pas de vianants, de 20x20x4cm, de color | 1.02 |  | x | 12.15 | = | 12.393
|  |  | Subtotal material | [6 empty] | 15.7591
Partida d'obra
| F936U010 | m3 | Base de formigó HM-20/P/20, abocat amb camió amb estesa i vibratge manual, amb acabat reglejat | 0.1 |  | x | 122.5421 | = | 12.2542
|  |  | Subtotal partida d'obra | [6 empty] | 12.2542
|  |  | Despeses auxiliars |  |  |  | 1.5 | % | 0.3598
|  |  | Cost directe | [6 empty] | 57.305
|  |  | Despeses indirectes |  |  |  | 6 | % |  | 3.4383
|  |  | Total | [6 empty] | 60.7433
P-1469 | F9E1UTB5 | m2 | Reposició de paviment de panot per a pas de vianants, de 20x20x4 cm, de color, col·locat a l'estesa amb morter sec M 10 i beurada de ciment pòrtland, inclòs base de formigó HM-20/P/20/I de 10 cm de gruix, en actuacions de més de 60 m2, en zones urbanes |  |  |  | Rend.: | 1 |  | 41.84
Mà d'obra
| A0140000 | h | Manobre | 0.17391 | /R | x | 24.55 | = | 4.2695
| A012N000 | h | Oficial 1a d'obra pública | 0.17391 | /R | x | 29.42 | = | 5.1164
|  |  | Subtotal mà d'obra | [6 empty] | 9.3859
Maquinària
| C1705600 | h | Formigonera de 165 l | 0.17391 | /R | x | 2.05 | = | 0.35652
| CZ111000 | h | Grup electrògen d'1 a 5 kVA | 0.17391 | /R | x | 2.54 | = | 0.44173
| C1503500 | h | Camió grua de 5 t de carrega màxima a peu de grua (4,5 m de l'eix de grua) | 0.01739 | /R | x | 65.38 | = | 1.137
|  |  | Subtotal maquinària | [6 empty] | 1.9352
Material
| B07101A0 | t | Morter per a ram de paleta, classe M 10 (10 N/mm2), en sacs, de designació (G) segons norma UNE-EN 998-2 | 0.0495 |  | x | 59 | = | 2.9205
| B9E1U212 | m2 | Panot per a pas de vianants, de 20x20x4cm, de color | 1.02 |  | x | 12.15 | = | 12.393
| B0111000 | m3 | Aigua | 0.0084 |  | x | 2.04 | = | 0.01714
| B0512401 | t | Ciment pòrtland amb filler calcari CEM II/B-L 32,5 R segons UNE-EN 197-1, en sacs | 0.0031 |  | x | 138.2 | = | 0.42842
|  |  | Subtotal material | [6 empty] | 15.7591
Partida d'obra
| F936U010 | m3 | Base de formigó HM-20/P/20, abocat amb camió amb estesa i vibratge manual, amb acabat reglejat | 0.1 |  | x | 122.5421 | = | 12.2542
|  |  | Subtotal partida d'obra | [6 empty] | 12.2542
|  |  | Despeses auxiliars |  |  |  | 1.5 | % | 0.14079
|  |  | Cost directe | [6 empty] | 39.4752
|  |  | Despeses indirectes |  |  |  | 6 | % |  | 2.3685
|  |  | Total | [6 empty] | 41.8437
P-1470 | F9E1UTB6 | m2 | Reposició de paviment de panot per a pas de vianants, de 20x20x4 cm, de color, col·locat a l'estesa amb morter sec M 10 i beurada de ciment pòrtland, inclòs base de formigó HM-20/P/20/I de 10 cm de gruix, en actuacions de més de 60 m2, en zones urbanes amb dificultat de mobilitat |  |  |  | Rend.: | 1 |  | 57.64
Mà d'obra
| A012N000 | h | Oficial 1a d'obra pública | 0.4 | /R | x | 29.42 | = | 11.768
| A0140000 | h | Manobre | 0.4 | /R | x | 24.55 | = | 9.82
|  |  | Subtotal mà d'obra | [6 empty] | 21.588
Maquinària
| CZ111000 | h | Grup electrògen d'1 a 5 kVA | 0.4 | /R | x | 2.54 | = | 1.016
| C1503500 | h | Camió grua de 5 t de carrega màxima a peu de grua (4,5 m de l'eix de grua) | 0.04 | /R | x | 65.38 | = | 2.6152
| C1705600 | h | Formigonera de 165 l | 0.4 | /R | x | 2.05 | = | 0.82
|  |  | Subtotal maquinària | [6 empty] | 4.4512
Material
| B0512401 | t | Ciment pòrtland amb filler calcari CEM II/B-L 32,5 R segons UNE-EN 197-1, en sacs | 0.0031 |  | x | 138.2 | = | 0.42842
| B07101A0 | t | Morter per a ram de paleta, classe M 10 (10 N/mm2), en sacs, de designació (G) segons norma UNE-EN 998-2 | 0.0495 |  | x | 59 | = | 2.9205
| B9E1U212 | m2 | Panot per a pas de vianants, de 20x20x4cm, de color | 1.02 |  | x | 12.15 | = | 12.393
| B0111000 | m3 | Aigua | 0.0084 |  | x | 2.04 | = | 0.01714
|  |  | Subtotal material | [6 empty] | 15.7591
Partida d'obra
| F936U010 | m3 | Base de formigó HM-20/P/20, abocat amb camió amb estesa i vibratge manual, amb acabat reglejat | 0.1 |  | x | 122.5421 | = | 12.2542
|  |  | Subtotal partida d'obra | [6 empty] | 12.2542
|  |  | Despeses auxiliars |  |  |  | 1.5 | % | 0.32382
|  |  | Cost directe | [6 empty] | 54.3763
|  |  | Despeses indirectes |  |  |  | 6 | % |  | 3.2626
|  |  | Total | [6 empty] | 57.6389
P-1471 | F9E1UTC1 | m2 | Reposició de paviment de panot per a pas de vianants, de 20x20x4 cm, de color, col·locat a l'estesa amb morter sec M 10 i beurada de ciment pòrtland, inclòs base de formigó HM-20/P/20/I de 10 cm de gruix i repàs i piconatge de caixa de paviment amb compactació del 95% PM, en actuacions de fins a 4 m2 |  |  |  | Rend.: | 1 |  | 77.71
Mà d'obra
| A0140000 | h | Manobre | 0.66667 | /R | x | 24.55 | = | 16.3667
| A012N000 | h | Oficial 1a d'obra pública | 0.66667 | /R | x | 29.42 | = | 19.6134
|  |  | Subtotal mà d'obra | [6 empty] | 35.9802
Maquinària
| C1503500 | h | Camió grua de 5 t de carrega màxima a peu de grua (4,5 m de l'eix de grua) | 0.06667 | /R | x | 65.38 | = | 4.3589
| CZ111000 | h | Grup electrògen d'1 a 5 kVA | 0.66667 | /R | x | 2.54 | = | 1.6933
| C1705600 | h | Formigonera de 165 l | 0.66667 | /R | x | 2.05 | = | 1.3667
|  |  | Subtotal maquinària | [6 empty] | 7.4189
Material
| B0512401 | t | Ciment pòrtland amb filler calcari CEM II/B-L 32,5 R segons UNE-EN 197-1, en sacs | 0.0031 |  | x | 138.2 | = | 0.42842
| B9E1U212 | m2 | Panot per a pas de vianants, de 20x20x4cm, de color | 1.02 |  | x | 12.15 | = | 12.393
| B07101A0 | t | Morter per a ram de paleta, classe M 10 (10 N/mm2), en sacs, de designació (G) segons norma UNE-EN 998-2 | 0.0495 |  | x | 59 | = | 2.9205
| B0111000 | m3 | Aigua | 0.0084 |  | x | 2.04 | = | 0.01714
|  |  | Subtotal material | [6 empty] | 15.7591
Partida d'obra
| F227U010 | m2 | Repàs i piconatge de caixa de paviment, amb compactació del 95% PM | 1 |  | x | 1.3565 | = | 1.3565
| F936U010 | m3 | Base de formigó HM-20/P/20, abocat amb camió amb estesa i vibratge manual, amb acabat reglejat | 0.1 |  | x | 122.5421 | = | 12.2542
|  |  | Subtotal partida d'obra | [6 empty] | 13.6108
|  |  | Despeses auxiliars |  |  |  | 1.5 | % | 0.5397
|  |  | Cost directe | [6 empty] | 73.3086
|  |  | Despeses indirectes |  |  |  | 6 | % |  | 4.3985
|  |  | Total | [6 empty] | 77.7071
P-1472 | F9E1UTC2 | m2 | Reposició de paviment de panot per a pas de vianants, de 20x20x4 cm, de color, col·locat a l'estesa amb morter sec M 10 i beurada de ciment pòrtland, inclòs base de formigó HM-20/P/20/I de 10 cm de gruix i repàs i piconatge de caixa de paviment amb compactació del 95% PM, en actuacions de 4 m2 a 20 m2 |  |  |  | Rend.: | 1 |  | 68.39
Mà d'obra
| A0140000 | h | Manobre | 0.53333 | /R | x | 24.55 | = | 13.0932
| A012N000 | h | Oficial 1a d'obra pública | 0.53333 | /R | x | 29.42 | = | 15.6906
|  |  | Subtotal mà d'obra | [6 empty] | 28.7838
Maquinària
| C1503500 | h | Camió grua de 5 t de carrega màxima a peu de grua (4,5 m de l'eix de grua) | 0.05333 | /R | x | 65.38 | = | 3.4867
| CZ111000 | h | Grup electrògen d'1 a 5 kVA | 0.53333 | /R | x | 2.54 | = | 1.3547
| C1705600 | h | Formigonera de 165 l | 0.53333 | /R | x | 2.05 | = | 1.0933
|  |  | Subtotal maquinària | [6 empty] | 5.9347
Material
| B0512401 | t | Ciment pòrtland amb filler calcari CEM II/B-L 32,5 R segons UNE-EN 197-1, en sacs | 0.0031 |  | x | 138.2 | = | 0.42842
| B07101A0 | t | Morter per a ram de paleta, classe M 10 (10 N/mm2), en sacs, de designació (G) segons norma UNE-EN 998-2 | 0.0495 |  | x | 59 | = | 2.9205
| B9E1U212 | m2 | Panot per a pas de vianants, de 20x20x4cm, de color | 1.02 |  | x | 12.15 | = | 12.393
| B0111000 | m3 | Aigua | 0.0084 |  | x | 2.04 | = | 0.01714
|  |  | Subtotal material | [6 empty] | 15.7591
Partida d'obra
| F936U010 | m3 | Base de formigó HM-20/P/20, abocat amb camió amb estesa i vibratge manual, amb acabat reglejat | 0.1 |  | x | 122.5421 | = | 12.2542
| F227U010 | m2 | Repàs i piconatge de caixa de paviment, amb compactació del 95% PM | 1 |  | x | 1.3565 | = | 1.3565
|  |  | Subtotal partida d'obra | [6 empty] | 13.6108
|  |  | Despeses auxiliars |  |  |  | 1.5 | % | 0.43176
|  |  | Cost directe | [6 empty] | 64.5201
|  |  | Despeses indirectes |  |  |  | 6 | % |  | 3.8712
|  |  | Total | [6 empty] | 68.3913
P-1473 | F9E1UTC3 | m2 | Reposició de paviment de panot per a pas de vianants, de 20x20x4 cm, de color, col·locat a l'estesa amb morter sec M 10 i beurada de ciment pòrtland, inclòs base de formigó HM-20/P/20/I de 10 cm de gruix i repàs i piconatge de caixa de paviment amb compactació del 95% PM, en actuacions de 20 m2 a 60 m2, en zones urbanes |  |  |  | Rend.: | 1 |  | 48.6
Mà d'obra
| A012N000 | h | Oficial 1a d'obra pública | 0.25 | /R | x | 29.42 | = | 7.355
| A0140000 | h | Manobre | 0.25 | /R | x | 24.55 | = | 6.1375
|  |  | Subtotal mà d'obra | [6 empty] | 13.4925
Maquinària
| C1503500 | h | Camió grua de 5 t de carrega màxima a peu de grua (4,5 m de l'eix de grua) | 0.025 | /R | x | 65.38 | = | 1.6345
| CZ111000 | h | Grup electrògen d'1 a 5 kVA | 0.25 | /R | x | 2.54 | = | 0.635
| C1705600 | h | Formigonera de 165 l | 0.25 | /R | x | 2.05 | = | 0.5125
|  |  | Subtotal maquinària | [6 empty] | 2.782
Material
| B0111000 | m3 | Aigua | 0.0084 |  | x | 2.04 | = | 0.01714
| B0512401 | t | Ciment pòrtland amb filler calcari CEM II/B-L 32,5 R segons UNE-EN 197-1, en sacs | 0.0031 |  | x | 138.2 | = | 0.42842
| B07101A0 | t | Morter per a ram de paleta, classe M 10 (10 N/mm2), en sacs, de designació (G) segons norma UNE-EN 998-2 | 0.0495 |  | x | 59 | = | 2.9205
| B9E1U212 | m2 | Panot per a pas de vianants, de 20x20x4cm, de color | 1.02 |  | x | 12.15 | = | 12.393
|  |  | Subtotal material | [6 empty] | 15.7591
Partida d'obra
| F936U010 | m3 | Base de formigó HM-20/P/20, abocat amb camió amb estesa i vibratge manual, amb acabat reglejat | 0.1 |  | x | 122.5421 | = | 12.2542
| F227U010 | m2 | Repàs i piconatge de caixa de paviment, amb compactació del 95% PM | 1 |  | x | 1.3565 | = | 1.3565
|  |  | Subtotal partida d'obra | [6 empty] | 13.6108
|  |  | Despeses auxiliars |  |  |  | 1.5 | % | 0.20239
|  |  | Cost directe | [6 empty] | 45.8467
|  |  | Despeses indirectes |  |  |  | 6 | % |  | 2.7508
|  |  | Total | [6 empty] | 48.5975
P-1474 | F9E1UTC4 | m2 | Reposició de paviment de panot per a pas de vianants, de 20x20x4 cm, de color, col·locat a l'estesa amb morter sec M 10 i beurada de ciment pòrtland, inclòs base de formigó HM-20/P/20/I de 10 cm de gruix i repàs i piconatge de caixa de paviment amb compactació del 95% PM, en actuacions de 20 m2 a 60 m2, en zones urbanes amb dificultat de mobilitat |  |  |  | Rend.: | 1 |  | 62.18
Mà d'obra
| A0140000 | h | Manobre | 0.44444 | /R | x | 24.55 | = | 10.911
| A012N000 | h | Oficial 1a d'obra pública | 0.44444 | /R | x | 29.42 | = | 13.0754
|  |  | Subtotal mà d'obra | [6 empty] | 23.9864
Maquinària
| CZ111000 | h | Grup electrògen d'1 a 5 kVA | 0.44444 | /R | x | 2.54 | = | 1.1289
| C1503500 | h | Camió grua de 5 t de carrega màxima a peu de grua (4,5 m de l'eix de grua) | 0.04444 | /R | x | 65.38 | = | 2.9055
| C1705600 | h | Formigonera de 165 l | 0.44444 | /R | x | 2.05 | = | 0.9111
|  |  | Subtotal maquinària | [6 empty] | 4.9455
Material
| B07101A0 | t | Morter per a ram de paleta, classe M 10 (10 N/mm2), en sacs, de designació (G) segons norma UNE-EN 998-2 | 0.0495 |  | x | 59 | = | 2.9205
| B0512401 | t | Ciment pòrtland amb filler calcari CEM II/B-L 32,5 R segons UNE-EN 197-1, en sacs | 0.0031 |  | x | 138.2 | = | 0.42842
| B9E1U212 | m2 | Panot per a pas de vianants, de 20x20x4cm, de color | 1.02 |  | x | 12.15 | = | 12.393
| B0111000 | m3 | Aigua | 0.0084 |  | x | 2.04 | = | 0.01714
|  |  | Subtotal material | [6 empty] | 15.7591
Partida d'obra
| F227U010 | m2 | Repàs i piconatge de caixa de paviment, amb compactació del 95% PM | 1 |  | x | 1.3565 | = | 1.3565
| F936U010 | m3 | Base de formigó HM-20/P/20, abocat amb camió amb estesa i vibratge manual, amb acabat reglejat | 0.1 |  | x | 122.5421 | = | 12.2542
|  |  | Subtotal partida d'obra | [6 empty] | 13.6108
|  |  | Despeses auxiliars |  |  |  | 1.5 | % | 0.3598
|  |  | Cost directe | [6 empty] | 58.6615
|  |  | Despeses indirectes |  |  |  | 6 | % |  | 3.5197
|  |  | Total | [6 empty] | 62.1812
P-1475 | F9E1UTC5 | m2 | Reposició de paviment de panot per a pas de vianants, de 20x20x4 cm, de color, col·locat a l'estesa amb morter sec M 10 i beurada de ciment pòrtland, inclòs base de formigó HM-20/P/20/I de 10 cm de gruix i repàs i piconatge de caixa de paviment amb compactació del 95% PM, en actuacions de més de 60 m2, en zones urbanes |  |  |  | Rend.: | 1 |  | 43.28
Mà d'obra
| A0140000 | h | Manobre | 0.17391 | /R | x | 24.55 | = | 4.2695
| A012N000 | h | Oficial 1a d'obra pública | 0.17391 | /R | x | 29.42 | = | 5.1164
|  |  | Subtotal mà d'obra | [6 empty] | 9.3859
Maquinària
| C1503500 | h | Camió grua de 5 t de carrega màxima a peu de grua (4,5 m de l'eix de grua) | 0.01739 | /R | x | 65.38 | = | 1.137
| C1705600 | h | Formigonera de 165 l | 0.17391 | /R | x | 2.05 | = | 0.35652
| CZ111000 | h | Grup electrògen d'1 a 5 kVA | 0.17391 | /R | x | 2.54 | = | 0.44173
|  |  | Subtotal maquinària | [6 empty] | 1.9352
Material
| B0512401 | t | Ciment pòrtland amb filler calcari CEM II/B-L 32,5 R segons UNE-EN 197-1, en sacs | 0.0031 |  | x | 138.2 | = | 0.42842
| B0111000 | m3 | Aigua | 0.0084 |  | x | 2.04 | = | 0.01714
| B07101A0 | t | Morter per a ram de paleta, classe M 10 (10 N/mm2), en sacs, de designació (G) segons norma UNE-EN 998-2 | 0.0495 |  | x | 59 | = | 2.9205
| B9E1U212 | m2 | Panot per a pas de vianants, de 20x20x4cm, de color | 1.02 |  | x | 12.15 | = | 12.393
|  |  | Subtotal material | [6 empty] | 15.7591
Partida d'obra
| F936U010 | m3 | Base de formigó HM-20/P/20, abocat amb camió amb estesa i vibratge manual, amb acabat reglejat | 0.1 |  | x | 122.5421 | = | 12.2542
| F227U010 | m2 | Repàs i piconatge de caixa de paviment, amb compactació del 95% PM | 1 |  | x | 1.3565 | = | 1.3565
|  |  | Subtotal partida d'obra | [6 empty] | 13.6108
|  |  | Despeses auxiliars |  |  |  | 1.5 | % | 0.14079
|  |  | Cost directe | [6 empty] | 40.8317
|  |  | Despeses indirectes |  |  |  | 6 | % |  | 2.4499
|  |  | Total | [6 empty] | 43.2816
P-1476 | F9E1UTC6 | m2 | Reposició de paviment de panot per a pas de vianants, de 20x20x4 cm, de color, col·locat a l'estesa amb morter sec M 10 i beurada de ciment pòrtland, inclòs base de formigó HM-20/P/20/I de 10 cm de gruix i repàs i piconatge de caixa de paviment amb compactació del 95% PM, en actuacions de més de 60 m2, en zones urbanes amb dificultat de mobilitat |  |  |  | Rend.: | 1 |  | 59.08
Mà d'obra
| A0140000 | h | Manobre | 0.4 | /R | x | 24.55 | = | 9.82
| A012N000 | h | Oficial 1a d'obra pública | 0.4 | /R | x | 29.42 | = | 11.768
|  |  | Subtotal mà d'obra | [6 empty] | 21.588
Maquinària
| C1705600 | h | Formigonera de 165 l | 0.4 | /R | x | 2.05 | = | 0.82
| CZ111000 | h | Grup electrògen d'1 a 5 kVA | 0.4 | /R | x | 2.54 | = | 1.016
| C1503500 | h | Camió grua de 5 t de carrega màxima a peu de grua (4,5 m de l'eix de grua) | 0.04 | /R | x | 65.38 | = | 2.6152
|  |  | Subtotal maquinària | [6 empty] | 4.4512
Material
| B9E1U212 | m2 | Panot per a pas de vianants, de 20x20x4cm, de color | 1.02 |  | x | 12.15 | = | 12.393
| B0111000 | m3 | Aigua | 0.0084 |  | x | 2.04 | = | 0.01714
| B07101A0 | t | Morter per a ram de paleta, classe M 10 (10 N/mm2), en sacs, de designació (G) segons norma UNE-EN 998-2 | 0.0495 |  | x | 59 | = | 2.9205
| B0512401 | t | Ciment pòrtland amb filler calcari CEM II/B-L 32,5 R segons UNE-EN 197-1, en sacs | 0.0031 |  | x | 138.2 | = | 0.42842
|  |  | Subtotal material | [6 empty] | 15.7591
Partida d'obra
| F227U010 | m2 | Repàs i piconatge de caixa de paviment, amb compactació del 95% PM | 1 |  | x | 1.3565 | = | 1.3565
| F936U010 | m3 | Base de formigó HM-20/P/20, abocat amb camió amb estesa i vibratge manual, amb acabat reglejat | 0.1 |  | x | 122.5421 | = | 12.2542
|  |  | Subtotal partida d'obra | [6 empty] | 13.6108
|  |  | Despeses auxiliars |  |  |  | 1.5 | % | 0.32382
|  |  | Cost directe | [6 empty] | 55.7328
|  |  | Despeses indirectes |  |  |  | 6 | % |  | 3.344
|  |  | Total | [6 empty] | 59.0768
P-1477 | F9E1UTD1 | m2 | Reposició de paviment de panot per a pas de vianants, de 20x20x4 cm, de color, col·locat a l'estesa amb morter sec M 10 i beurada de ciment pòrtland, inclòs base de formigó HM-20/P/20/I de 30 cm de gruix, en actuacions de fins a 4 m2 |  |  |  | Rend.: | 1 |  | 102.25
Mà d'obra
| A0140000 | h | Manobre | 0.66667 | /R | x | 24.55 | = | 16.3667
| A012N000 | h | Oficial 1a d'obra pública | 0.66667 | /R | x | 29.42 | = | 19.6134
|  |  | Subtotal mà d'obra | [6 empty] | 35.9802
Maquinària
| C1705600 | h | Formigonera de 165 l | 0.66667 | /R | x | 2.05 | = | 1.3667
| C1503500 | h | Camió grua de 5 t de carrega màxima a peu de grua (4,5 m de l'eix de grua) | 0.06667 | /R | x | 65.38 | = | 4.3589
| CZ111000 | h | Grup electrògen d'1 a 5 kVA | 0.66667 | /R | x | 2.54 | = | 1.6933
|  |  | Subtotal maquinària | [6 empty] | 7.4189
Material
| B07101A0 | t | Morter per a ram de paleta, classe M 10 (10 N/mm2), en sacs, de designació (G) segons norma UNE-EN 998-2 | 0.0495 |  | x | 59 | = | 2.9205
| B0512401 | t | Ciment pòrtland amb filler calcari CEM II/B-L 32,5 R segons UNE-EN 197-1, en sacs | 0.0031 |  | x | 138.2 | = | 0.42842
| B9E1U212 | m2 | Panot per a pas de vianants, de 20x20x4cm, de color | 1.02 |  | x | 12.15 | = | 12.393
| B0111000 | m3 | Aigua | 0.0084 |  | x | 2.04 | = | 0.01714
|  |  | Subtotal material | [6 empty] | 15.7591
Partida d'obra
| F936U010 | m3 | Base de formigó HM-20/P/20, abocat amb camió amb estesa i vibratge manual, amb acabat reglejat | 0.3 |  | x | 122.5421 | = | 36.7626
|  |  | Subtotal partida d'obra | [6 empty] | 36.7626
|  |  | Despeses auxiliars |  |  |  | 1.5 | % | 0.5397
|  |  | Cost directe | [6 empty] | 96.4605
|  |  | Despeses indirectes |  |  |  | 6 | % |  | 5.7876
|  |  | Total | [6 empty] | 102.2481
P-1478 | F9E1UTD2 | m2 | Reposició de paviment de panot per a pas de vianants, de 20x20x4 cm, de color, col·locat a l'estesa amb morter sec M 10 i beurada de ciment pòrtland, inclòs base de formigó HM-20/P/20/I de 30 cm de gruix, en actuacions de 4 m2 a 20 m2 |  |  |  | Rend.: | 1 |  | 92.93
Mà d'obra
| A0140000 | h | Manobre | 0.53333 | /R | x | 24.55 | = | 13.0932
| A012N000 | h | Oficial 1a d'obra pública | 0.53333 | /R | x | 29.42 | = | 15.6906
|  |  | Subtotal mà d'obra | [6 empty] | 28.7838
Maquinària
| CZ111000 | h | Grup electrògen d'1 a 5 kVA | 0.53333 | /R | x | 2.54 | = | 1.3547
| C1503500 | h | Camió grua de 5 t de carrega màxima a peu de grua (4,5 m de l'eix de grua) | 0.05333 | /R | x | 65.38 | = | 3.4867
| C1705600 | h | Formigonera de 165 l | 0.53333 | /R | x | 2.05 | = | 1.0933
|  |  | Subtotal maquinària | [6 empty] | 5.9347
Material
| B0111000 | m3 | Aigua | 0.0084 |  | x | 2.04 | = | 0.01714
| B0512401 | t | Ciment pòrtland amb filler calcari CEM II/B-L 32,5 R segons UNE-EN 197-1, en sacs | 0.0031 |  | x | 138.2 | = | 0.42842
| B07101A0 | t | Morter per a ram de paleta, classe M 10 (10 N/mm2), en sacs, de designació (G) segons norma UNE-EN 998-2 | 0.0495 |  | x | 59 | = | 2.9205
| B9E1U212 | m2 | Panot per a pas de vianants, de 20x20x4cm, de color | 1.02 |  | x | 12.15 | = | 12.393
|  |  | Subtotal material | [6 empty] | 15.7591
Partida d'obra
| F936U010 | m3 | Base de formigó HM-20/P/20, abocat amb camió amb estesa i vibratge manual, amb acabat reglejat | 0.3 |  | x | 122.5421 | = | 36.7626
|  |  | Subtotal partida d'obra | [6 empty] | 36.7626
|  |  | Despeses auxiliars |  |  |  | 1.5 | % | 0.43176
|  |  | Cost directe | [6 empty] | 87.672
|  |  | Despeses indirectes |  |  |  | 6 | % |  | 5.2603
|  |  | Total | [6 empty] | 92.9323
P-1479 | F9E1UTD3 | m2 | Reposició de paviment de panot per a pas de vianants, de 20x20x4 cm, de color, col·locat a l'estesa amb morter sec M 10 i beurada de ciment pòrtland, inclòs base de formigó HM-20/P/20/I de 30 cm de gruix, en actuacions de 20 m2 a 60 m2, en zones urbanes |  |  |  | Rend.: | 1 |  | 73.14
Mà d'obra
| A0140000 | h | Manobre | 0.25 | /R | x | 24.55 | = | 6.1375
| A012N000 | h | Oficial 1a d'obra pública | 0.25 | /R | x | 29.42 | = | 7.355
|  |  | Subtotal mà d'obra | [6 empty] | 13.4925
Maquinària
| C1705600 | h | Formigonera de 165 l | 0.25 | /R | x | 2.05 | = | 0.5125
| CZ111000 | h | Grup electrògen d'1 a 5 kVA | 0.25 | /R | x | 2.54 | = | 0.635
| C1503500 | h | Camió grua de 5 t de carrega màxima a peu de grua (4,5 m de l'eix de grua) | 0.025 | /R | x | 65.38 | = | 1.6345
|  |  | Subtotal maquinària | [6 empty] | 2.782
Material
| B0512401 | t | Ciment pòrtland amb filler calcari CEM II/B-L 32,5 R segons UNE-EN 197-1, en sacs | 0.0031 |  | x | 138.2 | = | 0.42842
| B0111000 | m3 | Aigua | 0.0084 |  | x | 2.04 | = | 0.01714
| B9E1U212 | m2 | Panot per a pas de vianants, de 20x20x4cm, de color | 1.02 |  | x | 12.15 | = | 12.393
| B07101A0 | t | Morter per a ram de paleta, classe M 10 (10 N/mm2), en sacs, de designació (G) segons norma UNE-EN 998-2 | 0.0495 |  | x | 59 | = | 2.9205
|  |  | Subtotal material | [6 empty] | 15.7591
Partida d'obra
| F936U010 | m3 | Base de formigó HM-20/P/20, abocat amb camió amb estesa i vibratge manual, amb acabat reglejat | 0.3 |  | x | 122.5421 | = | 36.7626
|  |  | Subtotal partida d'obra | [6 empty] | 36.7626
|  |  | Despeses auxiliars |  |  |  | 1.5 | % | 0.20239
|  |  | Cost directe | [6 empty] | 68.9986
|  |  | Despeses indirectes |  |  |  | 6 | % |  | 4.1399
|  |  | Total | [6 empty] | 73.1385
P-1480 | F9E1UTD4 | m2 | Reposició de paviment de panot per a pas de vianants, de 20x20x4 cm, de color, col·locat a l'estesa amb morter sec M 10 i beurada de ciment pòrtland, inclòs base de formigó HM-20/P/20/I de 30 cm de gruix, en actuacions de 20 m2 a 60 m2, en zones urbanes amb dificultat de mobilitat |  |  |  | Rend.: | 1 |  | 86.72
Mà d'obra
| A012N000 | h | Oficial 1a d'obra pública | 0.44444 | /R | x | 29.42 | = | 13.0754
| A0140000 | h | Manobre | 0.44444 | /R | x | 24.55 | = | 10.911
|  |  | Subtotal mà d'obra | [6 empty] | 23.9864
Maquinària
| C1705600 | h | Formigonera de 165 l | 0.44444 | /R | x | 2.05 | = | 0.9111
| C1503500 | h | Camió grua de 5 t de carrega màxima a peu de grua (4,5 m de l'eix de grua) | 0.04444 | /R | x | 65.38 | = | 2.9055
| CZ111000 | h | Grup electrògen d'1 a 5 kVA | 0.44444 | /R | x | 2.54 | = | 1.1289
|  |  | Subtotal maquinària | [6 empty] | 4.9455
Material
| B07101A0 | t | Morter per a ram de paleta, classe M 10 (10 N/mm2), en sacs, de designació (G) segons norma UNE-EN 998-2 | 0.0495 |  | x | 59 | = | 2.9205
| B0512401 | t | Ciment pòrtland amb filler calcari CEM II/B-L 32,5 R segons UNE-EN 197-1, en sacs | 0.0031 |  | x | 138.2 | = | 0.42842
| B0111000 | m3 | Aigua | 0.0084 |  | x | 2.04 | = | 0.01714
| B9E1U212 | m2 | Panot per a pas de vianants, de 20x20x4cm, de color | 1.02 |  | x | 12.15 | = | 12.393
|  |  | Subtotal material | [6 empty] | 15.7591
Partida d'obra
| F936U010 | m3 | Base de formigó HM-20/P/20, abocat amb camió amb estesa i vibratge manual, amb acabat reglejat | 0.3 |  | x | 122.5421 | = | 36.7626
|  |  | Subtotal partida d'obra | [6 empty] | 36.7626
|  |  | Despeses auxiliars |  |  |  | 1.5 | % | 0.3598
|  |  | Cost directe | [6 empty] | 81.8134
|  |  | Despeses indirectes |  |  |  | 6 | % |  | 4.9088
|  |  | Total | [6 empty] | 86.7222
P-1481 | F9E1UTD5 | m2 | Reposició de paviment de panot per a pas de vianants, de 20x20x4 cm, de color, col·locat a l'estesa amb morter sec M 10 i beurada de ciment pòrtland, inclòs base de formigó HM-20/P/20/I de 30 cm de gruix, en actuacions de més de 60 m2, en zones urbanes |  |  |  | Rend.: | 1 |  | 67.82
Mà d'obra
| A0140000 | h | Manobre | 0.17391 | /R | x | 24.55 | = | 4.2695
| A012N000 | h | Oficial 1a d'obra pública | 0.17391 | /R | x | 29.42 | = | 5.1164
|  |  | Subtotal mà d'obra | [6 empty] | 9.3859
Maquinària
| C1503500 | h | Camió grua de 5 t de carrega màxima a peu de grua (4,5 m de l'eix de grua) | 0.01739 | /R | x | 65.38 | = | 1.137
| CZ111000 | h | Grup electrògen d'1 a 5 kVA | 0.17391 | /R | x | 2.54 | = | 0.44173
| C1705600 | h | Formigonera de 165 l | 0.17391 | /R | x | 2.05 | = | 0.35652
|  |  | Subtotal maquinària | [6 empty] | 1.9352
Material
| B0512401 | t | Ciment pòrtland amb filler calcari CEM II/B-L 32,5 R segons UNE-EN 197-1, en sacs | 0.0031 |  | x | 138.2 | = | 0.42842
| B07101A0 | t | Morter per a ram de paleta, classe M 10 (10 N/mm2), en sacs, de designació (G) segons norma UNE-EN 998-2 | 0.0495 |  | x | 59 | = | 2.9205
| B9E1U212 | m2 | Panot per a pas de vianants, de 20x20x4cm, de color | 1.02 |  | x | 12.15 | = | 12.393
| B0111000 | m3 | Aigua | 0.0084 |  | x | 2.04 | = | 0.01714
|  |  | Subtotal material | [6 empty] | 15.7591
Partida d'obra
| F936U010 | m3 | Base de formigó HM-20/P/20, abocat amb camió amb estesa i vibratge manual, amb acabat reglejat | 0.3 |  | x | 122.5421 | = | 36.7626
|  |  | Subtotal partida d'obra | [6 empty] | 36.7626
|  |  | Despeses auxiliars |  |  |  | 1.5 | % | 0.14079
|  |  | Cost directe | [6 empty] | 63.9836
|  |  | Despeses indirectes |  |  |  | 6 | % |  | 3.839
|  |  | Total | [6 empty] | 67.8226
P-1482 | F9E1UTD6 | m2 | Reposició de paviment de panot per a pas de vianants, de 20x20x4 cm, de color, col·locat a l'estesa amb morter sec M 10 i beurada de ciment pòrtland, inclòs base de formigó HM-20/P/20/I de 30 cm de gruix, en actuacions de més de 60 m2, en zones urbanes amb dificultat de mobilitat |  |  |  | Rend.: | 1 |  | 83.62
Mà d'obra
| A012N000 | h | Oficial 1a d'obra pública | 0.4 | /R | x | 29.42 | = | 11.768
| A0140000 | h | Manobre | 0.4 | /R | x | 24.55 | = | 9.82
|  |  | Subtotal mà d'obra | [6 empty] | 21.588
Maquinària
| C1705600 | h | Formigonera de 165 l | 0.4 | /R | x | 2.05 | = | 0.82
| C1503500 | h | Camió grua de 5 t de carrega màxima a peu de grua (4,5 m de l'eix de grua) | 0.04 | /R | x | 65.38 | = | 2.6152
| CZ111000 | h | Grup electrògen d'1 a 5 kVA | 0.4 | /R | x | 2.54 | = | 1.016
|  |  | Subtotal maquinària | [6 empty] | 4.4512
Material
| B9E1U212 | m2 | Panot per a pas de vianants, de 20x20x4cm, de color | 1.02 |  | x | 12.15 | = | 12.393
| B07101A0 | t | Morter per a ram de paleta, classe M 10 (10 N/mm2), en sacs, de designació (G) segons norma UNE-EN 998-2 | 0.0495 |  | x | 59 | = | 2.9205
| B0512401 | t | Ciment pòrtland amb filler calcari CEM II/B-L 32,5 R segons UNE-EN 197-1, en sacs | 0.0031 |  | x | 138.2 | = | 0.42842
| B0111000 | m3 | Aigua | 0.0084 |  | x | 2.04 | = | 0.01714
|  |  | Subtotal material | [6 empty] | 15.7591
Partida d'obra
| F936U010 | m3 | Base de formigó HM-20/P/20, abocat amb camió amb estesa i vibratge manual, amb acabat reglejat | 0.3 |  | x | 122.5421 | = | 36.7626
|  |  | Subtotal partida d'obra | [6 empty] | 36.7626
|  |  | Despeses auxiliars |  |  |  | 1.5 | % | 0.32382
|  |  | Cost directe | [6 empty] | 78.8847
|  |  | Despeses indirectes |  |  |  | 6 | % |  | 4.7331
|  |  | Total | [6 empty] | 83.6178
P-1483 | F9E1UTE1 | m2 | Reposició de paviment de panot per a pas de vianants, de 20x20x4 cm, de color, col·locat a l'estesa amb morter sec M 10 i beurada de ciment pòrtland, inclòs base de formigó HM-20/P/20/I de 30 cm de gruix i repàs i piconatge de caixa de paviment amb compactació del 95% PM, en actuacions de fins a 4 m2 |  |  |  | Rend.: | 1 |  | 103.69
Mà d'obra
| A0140000 | h | Manobre | 0.66667 | /R | x | 24.55 | = | 16.3667
| A012N000 | h | Oficial 1a d'obra pública | 0.66667 | /R | x | 29.42 | = | 19.6134
|  |  | Subtotal mà d'obra | [6 empty] | 35.9802
Maquinària
| C1705600 | h | Formigonera de 165 l | 0.66667 | /R | x | 2.05 | = | 1.3667
| C1503500 | h | Camió grua de 5 t de carrega màxima a peu de grua (4,5 m de l'eix de grua) | 0.06667 | /R | x | 65.38 | = | 4.3589
| CZ111000 | h | Grup electrògen d'1 a 5 kVA | 0.66667 | /R | x | 2.54 | = | 1.6933
|  |  | Subtotal maquinària | [6 empty] | 7.4189
Material
| B07101A0 | t | Morter per a ram de paleta, classe M 10 (10 N/mm2), en sacs, de designació (G) segons norma UNE-EN 998-2 | 0.0495 |  | x | 59 | = | 2.9205
| B0512401 | t | Ciment pòrtland amb filler calcari CEM II/B-L 32,5 R segons UNE-EN 197-1, en sacs | 0.0031 |  | x | 138.2 | = | 0.42842
| B0111000 | m3 | Aigua | 0.0084 |  | x | 2.04 | = | 0.01714
| B9E1U212 | m2 | Panot per a pas de vianants, de 20x20x4cm, de color | 1.02 |  | x | 12.15 | = | 12.393
|  |  | Subtotal material | [6 empty] | 15.7591
Partida d'obra
| F227U010 | m2 | Repàs i piconatge de caixa de paviment, amb compactació del 95% PM | 1 |  | x | 1.3565 | = | 1.3565
| F936U010 | m3 | Base de formigó HM-20/P/20, abocat amb camió amb estesa i vibratge manual, amb acabat reglejat | 0.3 |  | x | 122.5421 | = | 36.7626
|  |  | Subtotal partida d'obra | [6 empty] | 38.1192
|  |  | Despeses auxiliars |  |  |  | 1.5 | % | 0.5397
|  |  | Cost directe | [6 empty] | 97.817
|  |  | Despeses indirectes |  |  |  | 6 | % |  | 5.869
|  |  | Total | [6 empty] | 103.686
P-1484 | F9E1UTE2 | m2 | Reposició de paviment de panot per a pas de vianants, de 20x20x4 cm, de color, col·locat a l'estesa amb morter sec M 10 i beurada de ciment pòrtland, inclòs base de formigó HM-20/P/20/I de 30 cm de gruix i repàs i piconatge de caixa de paviment amb compactació del 95% PM, en actuacions de 4 m2 a 20 m2 |  |  |  | Rend.: | 1 |  | 94.37
Mà d'obra
| A0140000 | h | Manobre | 0.53333 | /R | x | 24.55 | = | 13.0932
| A012N000 | h | Oficial 1a d'obra pública | 0.53333 | /R | x | 29.42 | = | 15.6906
|  |  | Subtotal mà d'obra | [6 empty] | 28.7838
Maquinària
| C1503500 | h | Camió grua de 5 t de carrega màxima a peu de grua (4,5 m de l'eix de grua) | 0.05333 | /R | x | 65.38 | = | 3.4867
| C1705600 | h | Formigonera de 165 l | 0.53333 | /R | x | 2.05 | = | 1.0933
| CZ111000 | h | Grup electrògen d'1 a 5 kVA | 0.53333 | /R | x | 2.54 | = | 1.3547
|  |  | Subtotal maquinària | [6 empty] | 5.9347
Material
| B9E1U212 | m2 | Panot per a pas de vianants, de 20x20x4cm, de color | 1.02 |  | x | 12.15 | = | 12.393
| B0111000 | m3 | Aigua | 0.0084 |  | x | 2.04 | = | 0.01714
| B07101A0 | t | Morter per a ram de paleta, classe M 10 (10 N/mm2), en sacs, de designació (G) segons norma UNE-EN 998-2 | 0.0495 |  | x | 59 | = | 2.9205
| B0512401 | t | Ciment pòrtland amb filler calcari CEM II/B-L 32,5 R segons UNE-EN 197-1, en sacs | 0.0031 |  | x | 138.2 | = | 0.42842
|  |  | Subtotal material | [6 empty] | 15.7591
Partida d'obra
| F227U010 | m2 | Repàs i piconatge de caixa de paviment, amb compactació del 95% PM | 1 |  | x | 1.3565 | = | 1.3565
| F936U010 | m3 | Base de formigó HM-20/P/20, abocat amb camió amb estesa i vibratge manual, amb acabat reglejat | 0.3 |  | x | 122.5421 | = | 36.7626
|  |  | Subtotal partida d'obra | [6 empty] | 38.1192
|  |  | Despeses auxiliars |  |  |  | 1.5 | % | 0.43176
|  |  | Cost directe | [6 empty] | 89.0285
|  |  | Despeses indirectes |  |  |  | 6 | % |  | 5.3417
|  |  | Total | [6 empty] | 94.3702
P-1485 | F9E1UTE3 | m2 | Reposició de paviment de panot per a pas de vianants, de 20x20x4 cm, de color, col·locat a l'estesa amb morter sec M 10 i beurada de ciment pòrtland, inclòs base de formigó HM-20/P/20/I de 30 cm de gruix i repàs i piconatge de caixa de paviment amb compactació del 95% PM, en actuacions de 20 m2 a 60 m2, en zones urbanes |  |  |  | Rend.: | 1 |  | 74.58
Mà d'obra
| A0140000 | h | Manobre | 0.25 | /R | x | 24.55 | = | 6.1375
| A012N000 | h | Oficial 1a d'obra pública | 0.25 | /R | x | 29.42 | = | 7.355
|  |  | Subtotal mà d'obra | [6 empty] | 13.4925
Maquinària
| C1705600 | h | Formigonera de 165 l | 0.25 | /R | x | 2.05 | = | 0.5125
| C1503500 | h | Camió grua de 5 t de carrega màxima a peu de grua (4,5 m de l'eix de grua) | 0.025 | /R | x | 65.38 | = | 1.6345
| CZ111000 | h | Grup electrògen d'1 a 5 kVA | 0.25 | /R | x | 2.54 | = | 0.635
|  |  | Subtotal maquinària | [6 empty] | 2.782
Material
| B07101A0 | t | Morter per a ram de paleta, classe M 10 (10 N/mm2), en sacs, de designació (G) segons norma UNE-EN 998-2 | 0.0495 |  | x | 59 | = | 2.9205
| B0512401 | t | Ciment pòrtland amb filler calcari CEM II/B-L 32,5 R segons UNE-EN 197-1, en sacs | 0.0031 |  | x | 138.2 | = | 0.42842
| B9E1U212 | m2 | Panot per a pas de vianants, de 20x20x4cm, de color | 1.02 |  | x | 12.15 | = | 12.393
| B0111000 | m3 | Aigua | 0.0084 |  | x | 2.04 | = | 0.01714
|  |  | Subtotal material | [6 empty] | 15.7591
Partida d'obra
| F227U010 | m2 | Repàs i piconatge de caixa de paviment, amb compactació del 95% PM | 1 |  | x | 1.3565 | = | 1.3565
| F936U010 | m3 | Base de formigó HM-20/P/20, abocat amb camió amb estesa i vibratge manual, amb acabat reglejat | 0.3 |  | x | 122.5421 | = | 36.7626
|  |  | Subtotal partida d'obra | [6 empty] | 38.1192
|  |  | Despeses auxiliars |  |  |  | 1.5 | % | 0.20239
|  |  | Cost directe | [6 empty] | 70.3551
|  |  | Despeses indirectes |  |  |  | 6 | % |  | 4.2213
|  |  | Total | [6 empty] | 74.5764
P-1486 | F9E1UTE4 | m2 | Reposició de paviment de panot per a pas de vianants, de 20x20x4 cm, de color, col·locat a l'estesa amb morter sec M 10 i beurada de ciment pòrtland, inclòs base de formigó HM-20/P/20/I de 30 cm de gruix i repàs i piconatge de caixa de paviment amb compactació del 95% PM, en actuacions de 20 m2 a 60 m2, en zones urbanes amb dificultat de mobilitat |  |  |  | Rend.: | 1 |  | 88.16
Mà d'obra
| A0140000 | h | Manobre | 0.44444 | /R | x | 24.55 | = | 10.911
| A012N000 | h | Oficial 1a d'obra pública | 0.44444 | /R | x | 29.42 | = | 13.0754
|  |  | Subtotal mà d'obra | [6 empty] | 23.9864
Maquinària
| C1503500 | h | Camió grua de 5 t de carrega màxima a peu de grua (4,5 m de l'eix de grua) | 0.04444 | /R | x | 65.38 | = | 2.9055
| CZ111000 | h | Grup electrògen d'1 a 5 kVA | 0.44444 | /R | x | 2.54 | = | 1.1289
| C1705600 | h | Formigonera de 165 l | 0.44444 | /R | x | 2.05 | = | 0.9111
|  |  | Subtotal maquinària | [6 empty] | 4.9455
Material
| B0512401 | t | Ciment pòrtland amb filler calcari CEM II/B-L 32,5 R segons UNE-EN 197-1, en sacs | 0.0031 |  | x | 138.2 | = | 0.42842
| B07101A0 | t | Morter per a ram de paleta, classe M 10 (10 N/mm2), en sacs, de designació (G) segons norma UNE-EN 998-2 | 0.0495 |  | x | 59 | = | 2.9205
| B9E1U212 | m2 | Panot per a pas de vianants, de 20x20x4cm, de color | 1.02 |  | x | 12.15 | = | 12.393
| B0111000 | m3 | Aigua | 0.0084 |  | x | 2.04 | = | 0.01714
|  |  | Subtotal material | [6 empty] | 15.7591
Partida d'obra
| F227U010 | m2 | Repàs i piconatge de caixa de paviment, amb compactació del 95% PM | 1 |  | x | 1.3565 | = | 1.3565
| F936U010 | m3 | Base de formigó HM-20/P/20, abocat amb camió amb estesa i vibratge manual, amb acabat reglejat | 0.3 |  | x | 122.5421 | = | 36.7626
|  |  | Subtotal partida d'obra | [6 empty] | 38.1192
|  |  | Despeses auxiliars |  |  |  | 1.5 | % | 0.3598
|  |  | Cost directe | [6 empty] | 83.1699
|  |  | Despeses indirectes |  |  |  | 6 | % |  | 4.9902
|  |  | Total | [6 empty] | 88.1601
P-1487 | F9E1UTE5 | m2 | Reposició de paviment de panot per a pas de vianants, de 20x20x4 cm, de color, col·locat a l'estesa amb morter sec M 10 i beurada de ciment pòrtland, inclòs base de formigó HM-20/P/20/I de 30 cm de gruix i repàs i piconatge de caixa de paviment amb compactació del 95% PM, en actuacions de més de 60 m2, en zones urbanes |  |  |  | Rend.: | 1 |  | 69.26
Mà d'obra
| A0140000 | h | Manobre | 0.17391 | /R | x | 24.55 | = | 4.2695
| A012N000 | h | Oficial 1a d'obra pública | 0.17391 | /R | x | 29.42 | = | 5.1164
|  |  | Subtotal mà d'obra | [6 empty] | 9.3859
Maquinària
| C1705600 | h | Formigonera de 165 l | 0.17391 | /R | x | 2.05 | = | 0.35652
| CZ111000 | h | Grup electrògen d'1 a 5 kVA | 0.17391 | /R | x | 2.54 | = | 0.44173
| C1503500 | h | Camió grua de 5 t de carrega màxima a peu de grua (4,5 m de l'eix de grua) | 0.01739 | /R | x | 65.38 | = | 1.137
|  |  | Subtotal maquinària | [6 empty] | 1.9352
Material
| B0111000 | m3 | Aigua | 0.0084 |  | x | 2.04 | = | 0.01714
| B07101A0 | t | Morter per a ram de paleta, classe M 10 (10 N/mm2), en sacs, de designació (G) segons norma UNE-EN 998-2 | 0.0495 |  | x | 59 | = | 2.9205
| B9E1U212 | m2 | Panot per a pas de vianants, de 20x20x4cm, de color | 1.02 |  | x | 12.15 | = | 12.393
| B0512401 | t | Ciment pòrtland amb filler calcari CEM II/B-L 32,5 R segons UNE-EN 197-1, en sacs | 0.0031 |  | x | 138.2 | = | 0.42842
|  |  | Subtotal material | [6 empty] | 15.7591
Partida d'obra
| F936U010 | m3 | Base de formigó HM-20/P/20, abocat amb camió amb estesa i vibratge manual, amb acabat reglejat | 0.3 |  | x | 122.5421 | = | 36.7626
| F227U010 | m2 | Repàs i piconatge de caixa de paviment, amb compactació del 95% PM | 1 |  | x | 1.3565 | = | 1.3565
|  |  | Subtotal partida d'obra | [6 empty] | 38.1192
|  |  | Despeses auxiliars |  |  |  | 1.5 | % | 0.14079
|  |  | Cost directe | [6 empty] | 65.3402
|  |  | Despeses indirectes |  |  |  | 6 | % |  | 3.9204
|  |  | Total | [6 empty] | 69.2606
P-1488 | F9E1UTE6 | m2 | Reposició de paviment de panot per a pas de vianants, de 20x20x4 cm, de color, col·locat a l'estesa amb morter sec M 10 i beurada de ciment pòrtland, inclòs base de formigó HM-20/P/20/I de 30 cm de gruix i repàs i piconatge de caixa de paviment amb compactació del 95% PM, en actuacions de més de 60 m2, en zones urbanes amb dificultat de mobilitat |  |  |  | Rend.: | 1 |  | 85.06
Mà d'obra
| A0140000 | h | Manobre | 0.4 | /R | x | 24.55 | = | 9.82
| A012N000 | h | Oficial 1a d'obra pública | 0.4 | /R | x | 29.42 | = | 11.768
|  |  | Subtotal mà d'obra | [6 empty] | 21.588
Maquinària
| CZ111000 | h | Grup electrògen d'1 a 5 kVA | 0.4 | /R | x | 2.54 | = | 1.016
| C1503500 | h | Camió grua de 5 t de carrega màxima a peu de grua (4,5 m de l'eix de grua) | 0.04 | /R | x | 65.38 | = | 2.6152
| C1705600 | h | Formigonera de 165 l | 0.4 | /R | x | 2.05 | = | 0.82
|  |  | Subtotal maquinària | [6 empty] | 4.4512
Material
| B0111000 | m3 | Aigua | 0.0084 |  | x | 2.04 | = | 0.01714
| B0512401 | t | Ciment pòrtland amb filler calcari CEM II/B-L 32,5 R segons UNE-EN 197-1, en sacs | 0.0031 |  | x | 138.2 | = | 0.42842
| B07101A0 | t | Morter per a ram de paleta, classe M 10 (10 N/mm2), en sacs, de designació (G) segons norma UNE-EN 998-2 | 0.0495 |  | x | 59 | = | 2.9205
| B9E1U212 | m2 | Panot per a pas de vianants, de 20x20x4cm, de color | 1.02 |  | x | 12.15 | = | 12.393
|  |  | Subtotal material | [6 empty] | 15.7591
Partida d'obra
| F936U010 | m3 | Base de formigó HM-20/P/20, abocat amb camió amb estesa i vibratge manual, amb acabat reglejat | 0.3 |  | x | 122.5421 | = | 36.7626
| F227U010 | m2 | Repàs i piconatge de caixa de paviment, amb compactació del 95% PM | 1 |  | x | 1.3565 | = | 1.3565
|  |  | Subtotal partida d'obra | [6 empty] | 38.1192
|  |  | Despeses auxiliars |  |  |  | 1.5 | % | 0.32382
|  |  | Cost directe | [6 empty] | 80.2413
|  |  | Despeses indirectes |  |  |  | 6 | % |  | 4.8145
|  |  | Total | [6 empty] | 85.0558
P-1493 | F9E1UTG3 | m2 | Reposició de paviment de panot per a pas de vianants, de 20x20x4 cm, de color, col·locat a l'estesa amb morter sec M 15 i beurada de ciment pòrtland, inclòs base de formigó HM-20/P/20/I de 10 cm de gruix, en actuacions de 20 m2 a 60 m2, en zones urbanes |  |  |  | Rend.: | 1 |  | 47.48
Mà d'obra
| A0140000 | h | Manobre | 0.25 | /R | x | 24.55 | = | 6.1375
| A012N000 | h | Oficial 1a d'obra pública | 0.25 | /R | x | 29.42 | = | 7.355
|  |  | Subtotal mà d'obra | [6 empty] | 13.4925
Maquinària
| C1705600 | h | Formigonera de 165 l | 0.25 | /R | x | 2.05 | = | 0.5125
| C1503500 | h | Camió grua de 5 t de carrega màxima a peu de grua (4,5 m de l'eix de grua) | 0.025 | /R | x | 65.38 | = | 1.6345
| CZ111000 | h | Grup electrògen d'1 a 5 kVA | 0.25 | /R | x | 2.54 | = | 0.635
|  |  | Subtotal maquinària | [6 empty] | 2.782
Material
| B0111000 | m3 | Aigua | 0.0084 |  | x | 2.04 | = | 0.01714
| B0710U10 | t | Morter per a ram de paleta, classe M 15 (15 N/mm2), a granel, de designació (G) segons norma UNE-EN 998-2 | 0.0495 |  | x | 65.16 | = | 3.2254
| B9E1U212 | m2 | Panot per a pas de vianants, de 20x20x4cm, de color | 1.02 |  | x | 12.15 | = | 12.393
| B0512401 | t | Ciment pòrtland amb filler calcari CEM II/B-L 32,5 R segons UNE-EN 197-1, en sacs | 0.0031 |  | x | 138.2 | = | 0.42842
|  |  | Subtotal material | [6 empty] | 16.064
Partida d'obra
| F936U010 | m3 | Base de formigó HM-20/P/20, abocat amb camió amb estesa i vibratge manual, amb acabat reglejat | 0.1 |  | x | 122.5421 | = | 12.2542
|  |  | Subtotal partida d'obra | [6 empty] | 12.2542
|  |  | Despeses auxiliars |  |  |  | 1.5 | % | 0.20239
|  |  | Cost directe | [6 empty] | 44.7951
|  |  | Despeses indirectes |  |  |  | 6 | % |  | 2.6877
|  |  | Total | [6 empty] | 47.4828
P-1494 | F9E1UTG4 | m2 | Reposició de paviment de panot per a pas de vianants, de 20x20x4 cm, de color, col·locat a l'estesa amb morter sec M 15 i beurada de ciment pòrtland, inclòs base de formigó HM-20/P/20/I de 10 cm de gruix, en actuacions de 20 m2 a 60 m2, en zones urbanes amb dificultat de mobilitat |  |  |  | Rend.: | 1 |  | 61.07
Mà d'obra
| A0140000 | h | Manobre | 0.44444 | /R | x | 24.55 | = | 10.911
| A012N000 | h | Oficial 1a d'obra pública | 0.44444 | /R | x | 29.42 | = | 13.0754
|  |  | Subtotal mà d'obra | [6 empty] | 23.9864
Maquinària
| C1503500 | h | Camió grua de 5 t de carrega màxima a peu de grua (4,5 m de l'eix de grua) | 0.04444 | /R | x | 65.38 | = | 2.9055
| CZ111000 | h | Grup electrògen d'1 a 5 kVA | 0.44444 | /R | x | 2.54 | = | 1.1289
| C1705600 | h | Formigonera de 165 l | 0.44444 | /R | x | 2.05 | = | 0.9111
|  |  | Subtotal maquinària | [6 empty] | 4.9455
Material
| B0512401 | t | Ciment pòrtland amb filler calcari CEM II/B-L 32,5 R segons UNE-EN 197-1, en sacs | 0.0031 |  | x | 138.2 | = | 0.42842
| B9E1U212 | m2 | Panot per a pas de vianants, de 20x20x4cm, de color | 1.02 |  | x | 12.15 | = | 12.393
| B0111000 | m3 | Aigua | 0.0084 |  | x | 2.04 | = | 0.01714
| B0710U10 | t | Morter per a ram de paleta, classe M 15 (15 N/mm2), a granel, de designació (G) segons norma UNE-EN 998-2 | 0.0495 |  | x | 65.16 | = | 3.2254
|  |  | Subtotal material | [6 empty] | 16.064
Partida d'obra
| F936U010 | m3 | Base de formigó HM-20/P/20, abocat amb camió amb estesa i vibratge manual, amb acabat reglejat | 0.1 |  | x | 122.5421 | = | 12.2542
|  |  | Subtotal partida d'obra | [6 empty] | 12.2542
|  |  | Despeses auxiliars |  |  |  | 1.5 | % | 0.3598
|  |  | Cost directe | [6 empty] | 57.6099
|  |  | Despeses indirectes |  |  |  | 6 | % |  | 3.4566
|  |  | Total | [6 empty] | 61.0665
P-1495 | F9E1UTG5 | m2 | Reposició de paviment de panot per a pas de vianants, de 20x20x4 cm, de color, col·locat a l'estesa amb morter sec M 15 i beurada de ciment pòrtland, inclòs base de formigó HM-20/P/20/I de 10 cm de gruix, en actuacions de més de 60 m2, en zones urbanes |  |  |  | Rend.: | 1 |  | 42.17
Mà d'obra
| A0140000 | h | Manobre | 0.17391 | /R | x | 24.55 | = | 4.2695
| A012N000 | h | Oficial 1a d'obra pública | 0.17391 | /R | x | 29.42 | = | 5.1164
|  |  | Subtotal mà d'obra | [6 empty] | 9.3859
Maquinària
| CZ111000 | h | Grup electrògen d'1 a 5 kVA | 0.17391 | /R | x | 2.54 | = | 0.44173
| C1503500 | h | Camió grua de 5 t de carrega màxima a peu de grua (4,5 m de l'eix de grua) | 0.01739 | /R | x | 65.38 | = | 1.137
| C1705600 | h | Formigonera de 165 l | 0.17391 | /R | x | 2.05 | = | 0.35652
|  |  | Subtotal maquinària | [6 empty] | 1.9352
Material
| B0111000 | m3 | Aigua | 0.0084 |  | x | 2.04 | = | 0.01714
| B0512401 | t | Ciment pòrtland amb filler calcari CEM II/B-L 32,5 R segons UNE-EN 197-1, en sacs | 0.0031 |  | x | 138.2 | = | 0.42842
| B0710U10 | t | Morter per a ram de paleta, classe M 15 (15 N/mm2), a granel, de designació (G) segons norma UNE-EN 998-2 | 0.0495 |  | x | 65.16 | = | 3.2254
| B9E1U212 | m2 | Panot per a pas de vianants, de 20x20x4cm, de color | 1.02 |  | x | 12.15 | = | 12.393
|  |  | Subtotal material | [6 empty] | 16.064
Partida d'obra
| F936U010 | m3 | Base de formigó HM-20/P/20, abocat amb camió amb estesa i vibratge manual, amb acabat reglejat | 0.1 |  | x | 122.5421 | = | 12.2542
|  |  | Subtotal partida d'obra | [6 empty] | 12.2542
|  |  | Despeses auxiliars |  |  |  | 1.5 | % | 0.14079
|  |  | Cost directe | [6 empty] | 39.7801
|  |  | Despeses indirectes |  |  |  | 6 | % |  | 2.3868
|  |  | Total | [6 empty] | 42.1669
P-1496 | F9E1UTG6 | m2 | Reposició de paviment de panot per a pas de vianants, de 20x20x4 cm, de color, col·locat a l'estesa amb morter sec M 15 i beurada de ciment pòrtland, inclòs base de formigó HM-20/P/20/I de 10 cm de gruix, en actuacions de més de 60 m2, en zones urbanes amb dificultat de mobilitat |  |  |  | Rend.: | 1 |  | 57.96
Mà d'obra
| A0140000 | h | Manobre | 0.4 | /R | x | 24.55 | = | 9.82
| A012N000 | h | Oficial 1a d'obra pública | 0.4 | /R | x | 29.42 | = | 11.768
|  |  | Subtotal mà d'obra | [6 empty] | 21.588
Maquinària
| C1705600 | h | Formigonera de 165 l | 0.4 | /R | x | 2.05 | = | 0.82
| C1503500 | h | Camió grua de 5 t de carrega màxima a peu de grua (4,5 m de l'eix de grua) | 0.04 | /R | x | 65.38 | = | 2.6152
| CZ111000 | h | Grup electrògen d'1 a 5 kVA | 0.4 | /R | x | 2.54 | = | 1.016
|  |  | Subtotal maquinària | [6 empty] | 4.4512
Material
| B9E1U212 | m2 | Panot per a pas de vianants, de 20x20x4cm, de color | 1.02 |  | x | 12.15 | = | 12.393
| B0710U10 | t | Morter per a ram de paleta, classe M 15 (15 N/mm2), a granel, de designació (G) segons norma UNE-EN 998-2 | 0.0495 |  | x | 65.16 | = | 3.2254
| B0512401 | t | Ciment pòrtland amb filler calcari CEM II/B-L 32,5 R segons UNE-EN 197-1, en sacs | 0.0031 |  | x | 138.2 | = | 0.42842
| B0111000 | m3 | Aigua | 0.0084 |  | x | 2.04 | = | 0.01714
|  |  | Subtotal material | [6 empty] | 16.064
Partida d'obra
| F936U010 | m3 | Base de formigó HM-20/P/20, abocat amb camió amb estesa i vibratge manual, amb acabat reglejat | 0.1 |  | x | 122.5421 | = | 12.2542
|  |  | Subtotal partida d'obra | [6 empty] | 12.2542
|  |  | Despeses auxiliars |  |  |  | 1.5 | % | 0.32382
|  |  | Cost directe | [6 empty] | 54.6812
|  |  | Despeses indirectes |  |  |  | 6 | % |  | 3.2809
|  |  | Total | [6 empty] | 57.9621
P-1497 | F9E1UTH3 | m2 | Reposició de paviment de panot per a pas de vianants, de 20x20x4 cm, de color, col·locat a l'estesa amb morter sec M 15 i beurada de ciment pòrtland, inclòs base de formigó HM-20/P/20/I de 10 cm de gruix i repàs i piconatge de caixa de paviment amb compactació del 95% PM, en actuacions de 20 m2 a 60 m2, en zones urbanes |  |  |  | Rend.: | 1 |  | 48.92
Mà d'obra
| A0140000 | h | Manobre | 0.25 | /R | x | 24.55 | = | 6.1375
| A012N000 | h | Oficial 1a d'obra pública | 0.25 | /R | x | 29.42 | = | 7.355
|  |  | Subtotal mà d'obra | [6 empty] | 13.4925
Maquinària
| CZ111000 | h | Grup electrògen d'1 a 5 kVA | 0.25 | /R | x | 2.54 | = | 0.635
| C1503500 | h | Camió grua de 5 t de carrega màxima a peu de grua (4,5 m de l'eix de grua) | 0.025 | /R | x | 65.38 | = | 1.6345
| C1705600 | h | Formigonera de 165 l | 0.25 | /R | x | 2.05 | = | 0.5125
|  |  | Subtotal maquinària | [6 empty] | 2.782
Material
| B0710U10 | t | Morter per a ram de paleta, classe M 15 (15 N/mm2), a granel, de designació (G) segons norma UNE-EN 998-2 | 0.0495 |  | x | 65.16 | = | 3.2254
| B0512401 | t | Ciment pòrtland amb filler calcari CEM II/B-L 32,5 R segons UNE-EN 197-1, en sacs | 0.0031 |  | x | 138.2 | = | 0.42842
| B0111000 | m3 | Aigua | 0.0084 |  | x | 2.04 | = | 0.01714
| B9E1U212 | m2 | Panot per a pas de vianants, de 20x20x4cm, de color | 1.02 |  | x | 12.15 | = | 12.393
|  |  | Subtotal material | [6 empty] | 16.064
Partida d'obra
| F227U010 | m2 | Repàs i piconatge de caixa de paviment, amb compactació del 95% PM | 1 |  | x | 1.3565 | = | 1.3565
| F936U010 | m3 | Base de formigó HM-20/P/20, abocat amb camió amb estesa i vibratge manual, amb acabat reglejat | 0.1 |  | x | 122.5421 | = | 12.2542
|  |  | Subtotal partida d'obra | [6 empty] | 13.6108
|  |  | Despeses auxiliars |  |  |  | 1.5 | % | 0.20239
|  |  | Cost directe | [6 empty] | 46.1516
|  |  | Despeses indirectes |  |  |  | 6 | % |  | 2.7691
|  |  | Total | [6 empty] | 48.9207
P-1498 | F9E1UTH4 | m2 | Reposició de paviment de panot per a pas de vianants, de 20x20x4 cm, de color, col·locat a l'estesa amb morter sec M 15 i beurada de ciment pòrtland, inclòs base de formigó HM-20/P/20/I de 10 cm de gruix i repàs i piconatge de caixa de paviment amb compactació del 95% PM, en actuacions de 20 m2 a 60 m2, en zones urbanes amb dificultat de mobilitat |  |  |  | Rend.: | 1 |  | 62.5
Mà d'obra
| A0140000 | h | Manobre | 0.44444 | /R | x | 24.55 | = | 10.911
| A012N000 | h | Oficial 1a d'obra pública | 0.44444 | /R | x | 29.42 | = | 13.0754
|  |  | Subtotal mà d'obra | [6 empty] | 23.9864
Maquinària
| C1503500 | h | Camió grua de 5 t de carrega màxima a peu de grua (4,5 m de l'eix de grua) | 0.04444 | /R | x | 65.38 | = | 2.9055
| CZ111000 | h | Grup electrògen d'1 a 5 kVA | 0.44444 | /R | x | 2.54 | = | 1.1289
| C1705600 | h | Formigonera de 165 l | 0.44444 | /R | x | 2.05 | = | 0.9111
|  |  | Subtotal maquinària | [6 empty] | 4.9455
Material
| B0512401 | t | Ciment pòrtland amb filler calcari CEM II/B-L 32,5 R segons UNE-EN 197-1, en sacs | 0.0031 |  | x | 138.2 | = | 0.42842
| B0710U10 | t | Morter per a ram de paleta, classe M 15 (15 N/mm2), a granel, de designació (G) segons norma UNE-EN 998-2 | 0.0495 |  | x | 65.16 | = | 3.2254
| B9E1U212 | m2 | Panot per a pas de vianants, de 20x20x4cm, de color | 1.02 |  | x | 12.15 | = | 12.393
| B0111000 | m3 | Aigua | 0.0084 |  | x | 2.04 | = | 0.01714
|  |  | Subtotal material | [6 empty] | 16.064
Partida d'obra
| F227U010 | m2 | Repàs i piconatge de caixa de paviment, amb compactació del 95% PM | 1 |  | x | 1.3565 | = | 1.3565
| F936U010 | m3 | Base de formigó HM-20/P/20, abocat amb camió amb estesa i vibratge manual, amb acabat reglejat | 0.1 |  | x | 122.5421 | = | 12.2542
|  |  | Subtotal partida d'obra | [6 empty] | 13.6108
|  |  | Despeses auxiliars |  |  |  | 1.5 | % | 0.3598
|  |  | Cost directe | [6 empty] | 58.9664
|  |  | Despeses indirectes |  |  |  | 6 | % |  | 3.538
|  |  | Total | [6 empty] | 62.5044
P-1499 | F9E1UTH5 | m2 | Reposició de paviment de panot per a pas de vianants, de 20x20x4 cm, de color, col·locat a l'estesa amb morter sec M 15 i beurada de ciment pòrtland, inclòs base de formigó HM-20/P/20/I de 10 cm de gruix i repàs i piconatge de caixa de paviment amb compactació del 95% PM, en actuacions de més de 60 m2, en zones urbanes |  |  |  | Rend.: | 1 |  | 43.6
Mà d'obra
| A0140000 | h | Manobre | 0.17391 | /R | x | 24.55 | = | 4.2695
| A012N000 | h | Oficial 1a d'obra pública | 0.17391 | /R | x | 29.42 | = | 5.1164
|  |  | Subtotal mà d'obra | [6 empty] | 9.3859
Maquinària
| C1503500 | h | Camió grua de 5 t de carrega màxima a peu de grua (4,5 m de l'eix de grua) | 0.01739 | /R | x | 65.38 | = | 1.137
| CZ111000 | h | Grup electrògen d'1 a 5 kVA | 0.17391 | /R | x | 2.54 | = | 0.44173
| C1705600 | h | Formigonera de 165 l | 0.17391 | /R | x | 2.05 | = | 0.35652
|  |  | Subtotal maquinària | [6 empty] | 1.9352
Material
| B0710U10 | t | Morter per a ram de paleta, classe M 15 (15 N/mm2), a granel, de designació (G) segons norma UNE-EN 998-2 | 0.0495 |  | x | 65.16 | = | 3.2254
| B9E1U212 | m2 | Panot per a pas de vianants, de 20x20x4cm, de color | 1.02 |  | x | 12.15 | = | 12.393
| B0512401 | t | Ciment pòrtland amb filler calcari CEM II/B-L 32,5 R segons UNE-EN 197-1, en sacs | 0.0031 |  | x | 138.2 | = | 0.42842
| B0111000 | m3 | Aigua | 0.0084 |  | x | 2.04 | = | 0.01714
|  |  | Subtotal material | [6 empty] | 16.064
Partida d'obra
| F227U010 | m2 | Repàs i piconatge de caixa de paviment, amb compactació del 95% PM | 1 |  | x | 1.3565 | = | 1.3565
| F936U010 | m3 | Base de formigó HM-20/P/20, abocat amb camió amb estesa i vibratge manual, amb acabat reglejat | 0.1 |  | x | 122.5421 | = | 12.2542
|  |  | Subtotal partida d'obra | [6 empty] | 13.6108
|  |  | Despeses auxiliars |  |  |  | 1.5 | % | 0.14079
|  |  | Cost directe | [6 empty] | 41.1367
|  |  | Despeses indirectes |  |  |  | 6 | % |  | 2.4682
|  |  | Total | [6 empty] | 43.6049
P-1500 | F9E1UTH6 | m2 | Reposició de paviment de panot per a pas de vianants, de 20x20x4 cm, de color, col·locat a l'estesa amb morter sec M 15 i beurada de ciment pòrtland, inclòs base de formigó HM-20/P/20/I de 10 cm de gruix i repàs i piconatge de caixa de paviment amb compactació del 95% PM, en actuacions de més de 60 m2, en zones urbanes amb dificultat de mobilitat |  |  |  | Rend.: | 1 |  | 59.4
Mà d'obra
| A0140000 | h | Manobre | 0.4 | /R | x | 24.55 | = | 9.82
| A012N000 | h | Oficial 1a d'obra pública | 0.4 | /R | x | 29.42 | = | 11.768
|  |  | Subtotal mà d'obra | [6 empty] | 21.588
Maquinària
| C1503500 | h | Camió grua de 5 t de carrega màxima a peu de grua (4,5 m de l'eix de grua) | 0.04 | /R | x | 65.38 | = | 2.6152
| CZ111000 | h | Grup electrògen d'1 a 5 kVA | 0.4 | /R | x | 2.54 | = | 1.016
| C1705600 | h | Formigonera de 165 l | 0.4 | /R | x | 2.05 | = | 0.82
|  |  | Subtotal maquinària | [6 empty] | 4.4512
Material
| B0512401 | t | Ciment pòrtland amb filler calcari CEM II/B-L 32,5 R segons UNE-EN 197-1, en sacs | 0.0031 |  | x | 138.2 | = | 0.42842
| B0710U10 | t | Morter per a ram de paleta, classe M 15 (15 N/mm2), a granel, de designació (G) segons norma UNE-EN 998-2 | 0.0495 |  | x | 65.16 | = | 3.2254
| B9E1U212 | m2 | Panot per a pas de vianants, de 20x20x4cm, de color | 1.02 |  | x | 12.15 | = | 12.393
| B0111000 | m3 | Aigua | 0.0084 |  | x | 2.04 | = | 0.01714
|  |  | Subtotal material | [6 empty] | 16.064
Partida d'obra
| F936U010 | m3 | Base de formigó HM-20/P/20, abocat amb camió amb estesa i vibratge manual, amb acabat reglejat | 0.1 |  | x | 122.5421 | = | 12.2542
| F227U010 | m2 | Repàs i piconatge de caixa de paviment, amb compactació del 95% PM | 1 |  | x | 1.3565 | = | 1.3565
|  |  | Subtotal partida d'obra | [6 empty] | 13.6108
|  |  | Despeses auxiliars |  |  |  | 1.5 | % | 0.32382
|  |  | Cost directe | [6 empty] | 56.0378
|  |  | Despeses indirectes |  |  |  | 6 | % |  | 3.3623
|  |  | Total | [6 empty] | 59.4
P-1501 | F9E1UTJ3 | m2 | Reposició de paviment de panot per a pas de vianants, de 20x20x4 cm, de color, col·locat a l'estesa amb morter sec M 15 i beurada de ciment pòrtland, inclòs base de formigó HM-20/P/20/I de 30 cm de gruix, en actuacions de 20 m2 a 60 m2, en zones urbanes |  |  |  | Rend.: | 1 |  | 73.46
Mà d'obra
| A0140000 | h | Manobre | 0.25 | /R | x | 24.55 | = | 6.1375
| A012N000 | h | Oficial 1a d'obra pública | 0.25 | /R | x | 29.42 | = | 7.355
|  |  | Subtotal mà d'obra | [6 empty] | 13.4925
Maquinària
| C1503500 | h | Camió grua de 5 t de carrega màxima a peu de grua (4,5 m de l'eix de grua) | 0.025 | /R | x | 65.38 | = | 1.6345
| CZ111000 | h | Grup electrògen d'1 a 5 kVA | 0.25 | /R | x | 2.54 | = | 0.635
| C1705600 | h | Formigonera de 165 l | 0.25 | /R | x | 2.05 | = | 0.5125
|  |  | Subtotal maquinària | [6 empty] | 2.782
Material
| B0111000 | m3 | Aigua | 0.0084 |  | x | 2.04 | = | 0.01714
| B0512401 | t | Ciment pòrtland amb filler calcari CEM II/B-L 32,5 R segons UNE-EN 197-1, en sacs | 0.0031 |  | x | 138.2 | = | 0.42842
| B9E1U212 | m2 | Panot per a pas de vianants, de 20x20x4cm, de color | 1.02 |  | x | 12.15 | = | 12.393
| B0710U10 | t | Morter per a ram de paleta, classe M 15 (15 N/mm2), a granel, de designació (G) segons norma UNE-EN 998-2 | 0.0495 |  | x | 65.16 | = | 3.2254
|  |  | Subtotal material | [6 empty] | 16.064
Partida d'obra
| F936U010 | m3 | Base de formigó HM-20/P/20, abocat amb camió amb estesa i vibratge manual, amb acabat reglejat | 0.3 |  | x | 122.5421 | = | 36.7626
|  |  | Subtotal partida d'obra | [6 empty] | 36.7626
|  |  | Despeses auxiliars |  |  |  | 1.5 | % | 0.20239
|  |  | Cost directe | [6 empty] | 69.3035
|  |  | Despeses indirectes |  |  |  | 6 | % |  | 4.1582
|  |  | Total | [6 empty] | 73.4617
P-1502 | F9E1UTJ4 | m2 | Reposició de paviment de panot per a pas de vianants, de 20x20x4 cm, de color, col·locat a l'estesa amb morter sec M 15 i beurada de ciment pòrtland, inclòs base de formigó HM-20/P/20/I de 30 cm de gruix, en actuacions de 20 m2 a 60 m2, en zones urbanes amb dificultat de mobilitat |  |  |  | Rend.: | 1 |  | 87.05
Mà d'obra
| A0140000 | h | Manobre | 0.44444 | /R | x | 24.55 | = | 10.911
| A012N000 | h | Oficial 1a d'obra pública | 0.44444 | /R | x | 29.42 | = | 13.0754
|  |  | Subtotal mà d'obra | [6 empty] | 23.9864
Maquinària
| C1503500 | h | Camió grua de 5 t de carrega màxima a peu de grua (4,5 m de l'eix de grua) | 0.04444 | /R | x | 65.38 | = | 2.9055
| CZ111000 | h | Grup electrògen d'1 a 5 kVA | 0.44444 | /R | x | 2.54 | = | 1.1289
| C1705600 | h | Formigonera de 165 l | 0.44444 | /R | x | 2.05 | = | 0.9111
|  |  | Subtotal maquinària | [6 empty] | 4.9455
Material
| B0512401 | t | Ciment pòrtland amb filler calcari CEM II/B-L 32,5 R segons UNE-EN 197-1, en sacs | 0.0031 |  | x | 138.2 | = | 0.42842
| B9E1U212 | m2 | Panot per a pas de vianants, de 20x20x4cm, de color | 1.02 |  | x | 12.15 | = | 12.393
| B0710U10 | t | Morter per a ram de paleta, classe M 15 (15 N/mm2), a granel, de designació (G) segons norma UNE-EN 998-2 | 0.0495 |  | x | 65.16 | = | 3.2254
| B0111000 | m3 | Aigua | 0.0084 |  | x | 2.04 | = | 0.01714
|  |  | Subtotal material | [6 empty] | 16.064
Partida d'obra
| F936U010 | m3 | Base de formigó HM-20/P/20, abocat amb camió amb estesa i vibratge manual, amb acabat reglejat | 0.3 |  | x | 122.5421 | = | 36.7626
|  |  | Subtotal partida d'obra | [6 empty] | 36.7626
|  |  | Despeses auxiliars |  |  |  | 1.5 | % | 0.3598
|  |  | Cost directe | [6 empty] | 82.1183
|  |  | Despeses indirectes |  |  |  | 6 | % |  | 4.9271
|  |  | Total | [6 empty] | 87.0454
P-1503 | F9E1UTJ5 | m2 | Reposició de paviment de panot per a pas de vianants, de 20x20x4 cm, de color, col·locat a l'estesa amb morter sec M 15 i beurada de ciment pòrtland, inclòs base de formigó HM-20/P/20/I de 30 cm de gruix, en actuacions de més de 60 m2, en zones urbanes |  |  |  | Rend.: | 1 |  | 68.15
Mà d'obra
| A0140000 | h | Manobre | 0.17391 | /R | x | 24.55 | = | 4.2695
| A012N000 | h | Oficial 1a d'obra pública | 0.17391 | /R | x | 29.42 | = | 5.1164
|  |  | Subtotal mà d'obra | [6 empty] | 9.3859
Maquinària
| C1503500 | h | Camió grua de 5 t de carrega màxima a peu de grua (4,5 m de l'eix de grua) | 0.01739 | /R | x | 65.38 | = | 1.137
| CZ111000 | h | Grup electrògen d'1 a 5 kVA | 0.17391 | /R | x | 2.54 | = | 0.44173
| C1705600 | h | Formigonera de 165 l | 0.17391 | /R | x | 2.05 | = | 0.35652
|  |  | Subtotal maquinària | [6 empty] | 1.9352
Material
| B0512401 | t | Ciment pòrtland amb filler calcari CEM II/B-L 32,5 R segons UNE-EN 197-1, en sacs | 0.0031 |  | x | 138.2 | = | 0.42842
| B0710U10 | t | Morter per a ram de paleta, classe M 15 (15 N/mm2), a granel, de designació (G) segons norma UNE-EN 998-2 | 0.0495 |  | x | 65.16 | = | 3.2254
| B9E1U212 | m2 | Panot per a pas de vianants, de 20x20x4cm, de color | 1.02 |  | x | 12.15 | = | 12.393
| B0111000 | m3 | Aigua | 0.0084 |  | x | 2.04 | = | 0.01714
|  |  | Subtotal material | [6 empty] | 16.064
Partida d'obra
| F936U010 | m3 | Base de formigó HM-20/P/20, abocat amb camió amb estesa i vibratge manual, amb acabat reglejat | 0.3 |  | x | 122.5421 | = | 36.7626
|  |  | Subtotal partida d'obra | [6 empty] | 36.7626
|  |  | Despeses auxiliars |  |  |  | 1.5 | % | 0.14079
|  |  | Cost directe | [6 empty] | 64.2885
|  |  | Despeses indirectes |  |  |  | 6 | % |  | 3.8573
|  |  | Total | [6 empty] | 68.1458
P-1504 | F9E1UTJ6 | m2 | Reposició de paviment de panot per a pas de vianants, de 20x20x4 cm, de color, col·locat a l'estesa amb morter sec M 15 i beurada de ciment pòrtland, inclòs base de formigó HM-20/P/20/I de 30 cm de gruix, en actuacions de més de 60 m2, en zones urbanes amb dificultat de mobilitat |  |  |  | Rend.: | 1 |  | 83.94
Mà d'obra
| A0140000 | h | Manobre | 0.4 | /R | x | 24.55 | = | 9.82
| A012N000 | h | Oficial 1a d'obra pública | 0.4 | /R | x | 29.42 | = | 11.768
|  |  | Subtotal mà d'obra | [6 empty] | 21.588
Maquinària
| C1503500 | h | Camió grua de 5 t de carrega màxima a peu de grua (4,5 m de l'eix de grua) | 0.04 | /R | x | 65.38 | = | 2.6152
| C1705600 | h | Formigonera de 165 l | 0.4 | /R | x | 2.05 | = | 0.82
| CZ111000 | h | Grup electrògen d'1 a 5 kVA | 0.4 | /R | x | 2.54 | = | 1.016
|  |  | Subtotal maquinària | [6 empty] | 4.4512
Material
| B9E1U212 | m2 | Panot per a pas de vianants, de 20x20x4cm, de color | 1.02 |  | x | 12.15 | = | 12.393
| B0710U10 | t | Morter per a ram de paleta, classe M 15 (15 N/mm2), a granel, de designació (G) segons norma UNE-EN 998-2 | 0.0495 |  | x | 65.16 | = | 3.2254
| B0512401 | t | Ciment pòrtland amb filler calcari CEM II/B-L 32,5 R segons UNE-EN 197-1, en sacs | 0.0031 |  | x | 138.2 | = | 0.42842
| B0111000 | m3 | Aigua | 0.0084 |  | x | 2.04 | = | 0.01714
|  |  | Subtotal material | [6 empty] | 16.064
Partida d'obra
| F936U010 | m3 | Base de formigó HM-20/P/20, abocat amb camió amb estesa i vibratge manual, amb acabat reglejat | 0.3 |  | x | 122.5421 | = | 36.7626
|  |  | Subtotal partida d'obra | [6 empty] | 36.7626
|  |  | Despeses auxiliars |  |  |  | 1.5 | % | 0.32382
|  |  | Cost directe | [6 empty] | 79.1896
|  |  | Despeses indirectes |  |  |  | 6 | % |  | 4.7514
|  |  | Total | [6 empty] | 83.941
P-1505 | F9E1UTK3 | m2 | Reposició de paviment de panot per a pas de vianants, de 20x20x4 cm, de color, col·locat a l'estesa amb morter sec M 15 i beurada de ciment pòrtland, inclòs base de formigó HM-20/P/20/I de 30 cm de gruix i repàs i piconatge de caixa de paviment amb compactació del 95% PM, en actuacions de 20 m2 a 60 m2, en zones urbanes |  |  |  | Rend.: | 1 |  | 74.9
Mà d'obra
| A0140000 | h | Manobre | 0.25 | /R | x | 24.55 | = | 6.1375
| A012N000 | h | Oficial 1a d'obra pública | 0.25 | /R | x | 29.42 | = | 7.355
|  |  | Subtotal mà d'obra | [6 empty] | 13.4925
Maquinària
| C1705600 | h | Formigonera de 165 l | 0.25 | /R | x | 2.05 | = | 0.5125
| C1503500 | h | Camió grua de 5 t de carrega màxima a peu de grua (4,5 m de l'eix de grua) | 0.025 | /R | x | 65.38 | = | 1.6345
| CZ111000 | h | Grup electrògen d'1 a 5 kVA | 0.25 | /R | x | 2.54 | = | 0.635
|  |  | Subtotal maquinària | [6 empty] | 2.782
Material
| B9E1U212 | m2 | Panot per a pas de vianants, de 20x20x4cm, de color | 1.02 |  | x | 12.15 | = | 12.393
| B0710U10 | t | Morter per a ram de paleta, classe M 15 (15 N/mm2), a granel, de designació (G) segons norma UNE-EN 998-2 | 0.0495 |  | x | 65.16 | = | 3.2254
| B0512401 | t | Ciment pòrtland amb filler calcari CEM II/B-L 32,5 R segons UNE-EN 197-1, en sacs | 0.0031 |  | x | 138.2 | = | 0.42842
| B0111000 | m3 | Aigua | 0.0084 |  | x | 2.04 | = | 0.01714
|  |  | Subtotal material | [6 empty] | 16.064
Partida d'obra
| F227U010 | m2 | Repàs i piconatge de caixa de paviment, amb compactació del 95% PM | 1 |  | x | 1.3565 | = | 1.3565
| F936U010 | m3 | Base de formigó HM-20/P/20, abocat amb camió amb estesa i vibratge manual, amb acabat reglejat | 0.3 |  | x | 122.5421 | = | 36.7626
|  |  | Subtotal partida d'obra | [6 empty] | 38.1192
|  |  | Despeses auxiliars |  |  |  | 1.5 | % | 0.20239
|  |  | Cost directe | [6 empty] | 70.6601
|  |  | Despeses indirectes |  |  |  | 6 | % |  | 4.2396
|  |  | Total | [6 empty] | 74.8997
P-1506 | F9E1UTK4 | m2 | Reposició de paviment de panot per a pas de vianants, de 20x20x4 cm, de color, col·locat a l'estesa amb morter sec M 15 i beurada de ciment pòrtland, inclòs base de formigó HM-20/P/20/I de 30 cm de gruix i repàs i piconatge de caixa de paviment amb compactació del 95% PM, en actuacions de 20 m2 a 60 m2, en zones urbanes amb dificultat de mobilitat |  |  |  | Rend.: | 1 |  | 88.48
Mà d'obra
| A0140000 | h | Manobre | 0.44444 | /R | x | 24.55 | = | 10.911
| A012N000 | h | Oficial 1a d'obra pública | 0.44444 | /R | x | 29.42 | = | 13.0754
|  |  | Subtotal mà d'obra | [6 empty] | 23.9864
Maquinària
| CZ111000 | h | Grup electrògen d'1 a 5 kVA | 0.44444 | /R | x | 2.54 | = | 1.1289
| C1705600 | h | Formigonera de 165 l | 0.44444 | /R | x | 2.05 | = | 0.9111
| C1503500 | h | Camió grua de 5 t de carrega màxima a peu de grua (4,5 m de l'eix de grua) | 0.04444 | /R | x | 65.38 | = | 2.9055
|  |  | Subtotal maquinària | [6 empty] | 4.9455
Material
| B9E1U212 | m2 | Panot per a pas de vianants, de 20x20x4cm, de color | 1.02 |  | x | 12.15 | = | 12.393
| B0710U10 | t | Morter per a ram de paleta, classe M 15 (15 N/mm2), a granel, de designació (G) segons norma UNE-EN 998-2 | 0.0495 |  | x | 65.16 | = | 3.2254
| B0512401 | t | Ciment pòrtland amb filler calcari CEM II/B-L 32,5 R segons UNE-EN 197-1, en sacs | 0.0031 |  | x | 138.2 | = | 0.42842
| B0111000 | m3 | Aigua | 0.0084 |  | x | 2.04 | = | 0.01714
|  |  | Subtotal material | [6 empty] | 16.064
Partida d'obra
| F227U010 | m2 | Repàs i piconatge de caixa de paviment, amb compactació del 95% PM | 1 |  | x | 1.3565 | = | 1.3565
| F936U010 | m3 | Base de formigó HM-20/P/20, abocat amb camió amb estesa i vibratge manual, amb acabat reglejat | 0.3 |  | x | 122.5421 | = | 36.7626
|  |  | Subtotal partida d'obra | [6 empty] | 38.1192
|  |  | Despeses auxiliars |  |  |  | 1.5 | % | 0.3598
|  |  | Cost directe | [6 empty] | 83.4749
|  |  | Despeses indirectes |  |  |  | 6 | % |  | 5.0085
|  |  | Total | [6 empty] | 88.4834
P-1507 | F9E1UTK5 | m2 | Reposició de paviment de panot per a pas de vianants, de 20x20x4 cm, de color, col·locat a l'estesa amb morter sec M 15 i beurada de ciment pòrtland, inclòs base de formigó HM-20/P/20/I de 30 cm de gruix i repàs i piconatge de caixa de paviment amb compactació del 95% PM, en actuacions de més de 60 m2, en zones urbanes |  |  |  | Rend.: | 1 |  | 69.58
Mà d'obra
| A0140000 | h | Manobre | 0.17391 | /R | x | 24.55 | = | 4.2695
| A012N000 | h | Oficial 1a d'obra pública | 0.17391 | /R | x | 29.42 | = | 5.1164
|  |  | Subtotal mà d'obra | [6 empty] | 9.3859
Maquinària
| C1503500 | h | Camió grua de 5 t de carrega màxima a peu de grua (4,5 m de l'eix de grua) | 0.01739 | /R | x | 65.38 | = | 1.137
| CZ111000 | h | Grup electrògen d'1 a 5 kVA | 0.17391 | /R | x | 2.54 | = | 0.44173
| C1705600 | h | Formigonera de 165 l | 0.17391 | /R | x | 2.05 | = | 0.35652
|  |  | Subtotal maquinària | [6 empty] | 1.9352
Material
| B0710U10 | t | Morter per a ram de paleta, classe M 15 (15 N/mm2), a granel, de designació (G) segons norma UNE-EN 998-2 | 0.0495 |  | x | 65.16 | = | 3.2254
| B9E1U212 | m2 | Panot per a pas de vianants, de 20x20x4cm, de color | 1.02 |  | x | 12.15 | = | 12.393
| B0111000 | m3 | Aigua | 0.0084 |  | x | 2.04 | = | 0.01714
| B0512401 | t | Ciment pòrtland amb filler calcari CEM II/B-L 32,5 R segons UNE-EN 197-1, en sacs | 0.0031 |  | x | 138.2 | = | 0.42842
|  |  | Subtotal material | [6 empty] | 16.064
Partida d'obra
| F227U010 | m2 | Repàs i piconatge de caixa de paviment, amb compactació del 95% PM | 1 |  | x | 1.3565 | = | 1.3565
| F936U010 | m3 | Base de formigó HM-20/P/20, abocat amb camió amb estesa i vibratge manual, amb acabat reglejat | 0.3 |  | x | 122.5421 | = | 36.7626
|  |  | Subtotal partida d'obra | [6 empty] | 38.1192
|  |  | Despeses auxiliars |  |  |  | 1.5 | % | 0.14079
|  |  | Cost directe | [6 empty] | 65.6451
|  |  | Despeses indirectes |  |  |  | 6 | % |  | 3.9387
|  |  | Total | [6 empty] | 69.5838
P-1508 | F9E1UTK6 | m2 | Reposició de paviment de panot per a pas de vianants, de 20x20x4 cm, de color, col·locat a l'estesa amb morter sec M 15 i beurada de ciment pòrtland, inclòs base de formigó HM-20/P/20/I de 30 cm de gruix i repàs i piconatge de caixa de paviment amb compactació del 95% PM, en actuacions de més de 60 m2, en zones urbanes amb dificultat de mobilitat |  |  |  | Rend.: | 1 |  | 85.38
Mà d'obra
| A012N000 | h | Oficial 1a d'obra pública | 0.4 | /R | x | 29.42 | = | 11.768
| A0140000 | h | Manobre | 0.4 | /R | x | 24.55 | = | 9.82
|  |  | Subtotal mà d'obra | [6 empty] | 21.588
Maquinària
| CZ111000 | h | Grup electrògen d'1 a 5 kVA | 0.4 | /R | x | 2.54 | = | 1.016
| C1503500 | h | Camió grua de 5 t de carrega màxima a peu de grua (4,5 m de l'eix de grua) | 0.04 | /R | x | 65.38 | = | 2.6152
| C1705600 | h | Formigonera de 165 l | 0.4 | /R | x | 2.05 | = | 0.82
|  |  | Subtotal maquinària | [6 empty] | 4.4512
Material
| B0111000 | m3 | Aigua | 0.0084 |  | x | 2.04 | = | 0.01714
| B0710U10 | t | Morter per a ram de paleta, classe M 15 (15 N/mm2), a granel, de designació (G) segons norma UNE-EN 998-2 | 0.0495 |  | x | 65.16 | = | 3.2254
| B9E1U212 | m2 | Panot per a pas de vianants, de 20x20x4cm, de color | 1.02 |  | x | 12.15 | = | 12.393
| B0512401 | t | Ciment pòrtland amb filler calcari CEM II/B-L 32,5 R segons UNE-EN 197-1, en sacs | 0.0031 |  | x | 138.2 | = | 0.42842
|  |  | Subtotal material | [6 empty] | 16.064
Partida d'obra
| F227U010 | m2 | Repàs i piconatge de caixa de paviment, amb compactació del 95% PM | 1 |  | x | 1.3565 | = | 1.3565
| F936U010 | m3 | Base de formigó HM-20/P/20, abocat amb camió amb estesa i vibratge manual, amb acabat reglejat | 0.3 |  | x | 122.5421 | = | 36.7626
|  |  | Subtotal partida d'obra | [6 empty] | 38.1192
|  |  | Despeses auxiliars |  |  |  | 1.5 | % | 0.32382
|  |  | Cost directe | [6 empty] | 80.5462
|  |  | Despeses indirectes |  |  |  | 6 | % |  | 4.8328
|  |  | Total | [6 empty] | 85.379
P-2125 | FFN1U115 | u | Obra civil per a muntatge de tram 1 d’escomesa DN20, DN30 o DN40, sobre tub existent de fosa dúctil o polietilè fins a DN300 amb collarí, de fins a 3 m de llargària, amb detecció de serveis existents, enderroc de paviment, excavació de terres fins a localització de tub i fins a deixar el tub descobert amb mitjans manuals i/o mecànics, reblert de rasa amb sauló al voltant del tub, col·locació de malla senyalitzadora i de placa de protecció entre serveis, reblert de rasa amb sauló i/o reciclat de formigó segons Ordenances Municipals, formació de base de formigó de 10 cm de gruix, càrrega de runa sobre contenidor, transport a abocador i gestió de residus, inclòs col·locació de pericó prefabricat i registre, sense incloure la reposició del paviment, en zones urbanes, amb afectació de serveis i sense presència d'estrebada |  |  |  | Rend.: | 1 |  | 379.83
Mà d'obra
| A0140000 | h | Manobre | 2.2548 | /R | x | 24.55 | = | 55.3551
| A0112000 | h | Cap de colla | 0.28185 | /R | x | 31.16 | = | 8.7825
| A0121000 | h | Oficial 1a | 1.1274 | /R | x | 29.42 | = | 33.1681
|  |  | Subtotal mà d'obra | [6 empty] | 97.3056
Maquinària
| C1705600 | h | Formigonera de 165 l | 1.1274 | /R | x | 2.05 | = | 2.3112
| C150U004 | h | Furgoneta de 3500 kg | 1.1274 | /R | x | 8.62 | = | 9.7182
| C133A0J0 | h | Picó vibrant amb placa de 30x30 cm | 1.1274 | /R | x | 5.57 | = | 6.2796
| CZ111000 | h | Grup electrògen d'1 a 5 kVA | 1.1274 | /R | x | 2.54 | = | 2.8636
| C1503000 | h | Camió grua | 0.28185 | /R | x | 62.11 | = | 17.5057
| C1101200 | h | Compressor amb dos martells pneumàtics | 1.1274 | /R | x | 15.22 | = | 17.159
|  |  | Subtotal maquinària | [6 empty] | 55.8373
Material
| BDGZZ040 | u | Placa de cel·lulosa-ciment per a protecció entre serveis soterrats, de 600x300x10 mm | 2 |  | x | 6.48 | = | 12.96
| B06NS210 | t | Formigó premesclat en sec, de grandària màxima del granulat 12 mm i un contingut de ciment >= 300 kg/m3 | 0.25 |  | x | 71.6 | = | 17.9
| B0111000 | m3 | Aigua | 0.025 |  | x | 2.04 | = | 0.051
| BBC1U010 | m | Tanca mòbil de plàstic amb peus metàl·lics, d' 1 m de llargària i 1 m d'alçària, per a 10 usos, per a seguretat i salut | 2 |  | x | 6.21 | = | 12.42
| B0DZU010 | u | Placa de composite reforçada amb fibra de vidre, de 1200x800x30 mm, superfície antilliscant i cantells aixamfranats, apta per a una càrrega puntual de 500 kg, per a pas de persones per sobre de rases d’amplada <= 70 cm, per a 20 usos | 1 |  | x | 5 | = | 5
| B032U200 | m3 | Sauló garbellat, subministrat en sacs de 0,8 m3 | 0.26 |  | x | 29.38 | = | 7.6388
| B032UR40 | m3 | Material reciclat de formigó de 0 a 8 mm (MR 0/8), subministrat en sacs de 0,8 m3 | 0.26 |  | x | 25.45 | = | 6.617
|  |  | Subtotal material | [6 empty] | 62.5868
Partida d'obra
| F125U005 | m | Detecció d'instal·lacions amb radiodetector per a localització d’instal·lacions, en recorreguts de 6 m d'amplària i senyalització del serveis in situ | 2 |  | x | 1.3611 | = | 2.7223
| F2R540C0 | m3 | Transport de residus inerts o no especials a instal·lació autoritzada de gestió de residus, amb contenidor d'1 m3 de capacitat | 0.8303 |  | x | 48.12 | = | 39.954
| F2RA61H0 | m3 | Disposició controlada a centre de reciclatge de residus de formigó inerts amb una densitat 1,45 t/m3, procedents de construcció o demolició, amb codi 170101 segons la Llista Europea de Residus | 0.8303 |  | x | 13.775 | = | 11.4374
| F1BZX010 | u | Retirada de materials i elements per a protecció de rases en treballs d'obra civil, amb plataformes per a pas de persones per sobre de rases, tanques mòbils i resta de materials sobrants | 1 |  | x | 87.0282 | = | 87.0282
|  |  | Subtotal partida d'obra | [6 empty] | 141.1419
|  |  | Despeses auxiliars |  |  |  | 1.5 | % | 1.4596
|  |  | Cost directe | [6 empty] | 358.3313
|  |  | Despeses indirectes |  |  |  | 6 | % |  | 21.4999
|  |  | Total | [6 empty] | 379.8312
P-2126 | FFN1U125 | u | Obra civil per a muntatge de tram 1 d’escomesa DN60 o DN80, sobre tub existent de fosa dúctil o polietilè fins a DN300 amb collarí, de fins a 3 m de llargària, amb detecció de serveis existents, enderroc de paviment, excavació de terres fins a localització de tub i fins a deixar el tub descobert amb mitjans manuals i/o mecànics, reblert de rasa amb sauló al voltant del tub, col·locació de malla senyalitzadora i de placa de protecció entre serveis, reblert de rasa amb sauló i/o reciclat de formigó segons Ordenances Municipals, formació de base de formigó de 10 cm de gruix, càrrega de runa sobre contenidor, transport a abocador i gestió de residus, inclòs col·locació de pericó prefabricat i registre, sense incloure la reposició del paviment, en zones urbanes, amb afectació de serveis i sense presència d'estrebada |  |  |  | Rend.: | 1 |  | 577.87
Mà d'obra
| A0121000 | h | Oficial 1a | 2.3981 | /R | x | 29.42 | = | 70.5515
| A0140000 | h | Manobre | 4.7962 | /R | x | 24.55 | = | 117.7457
| A0112000 | h | Cap de colla | 0.59952 | /R | x | 31.16 | = | 18.681
|  |  | Subtotal mà d'obra | [6 empty] | 206.9783
Maquinària
| CZ111000 | h | Grup electrògen d'1 a 5 kVA | 2.3981 | /R | x | 2.54 | = | 6.0911
| C1705600 | h | Formigonera de 165 l | 2.3981 | /R | x | 2.05 | = | 4.9161
| C133A0J0 | h | Picó vibrant amb placa de 30x30 cm | 2.3981 | /R | x | 5.57 | = | 13.3573
| C1101200 | h | Compressor amb dos martells pneumàtics | 2.3981 | /R | x | 15.22 | = | 36.4988
| C1503000 | h | Camió grua | 0.59952 | /R | x | 62.11 | = | 37.2362
| C150U004 | h | Furgoneta de 3500 kg | 2.3981 | /R | x | 8.62 | = | 20.6715
|  |  | Subtotal maquinària | [6 empty] | 118.7709
Material
| B0DZU010 | u | Placa de composite reforçada amb fibra de vidre, de 1200x800x30 mm, superfície antilliscant i cantells aixamfranats, apta per a una càrrega puntual de 500 kg, per a pas de persones per sobre de rases d’amplada <= 70 cm, per a 20 usos | 1 |  | x | 5 | = | 5
| B06NS210 | t | Formigó premesclat en sec, de grandària màxima del granulat 12 mm i un contingut de ciment >= 300 kg/m3 | 0.28 |  | x | 71.6 | = | 20.048
| BDGZZ040 | u | Placa de cel·lulosa-ciment per a protecció entre serveis soterrats, de 600x300x10 mm | 2 |  | x | 6.48 | = | 12.96
| B0111000 | m3 | Aigua | 0.028 |  | x | 2.04 | = | 0.05712
| BBC1U010 | m | Tanca mòbil de plàstic amb peus metàl·lics, d' 1 m de llargària i 1 m d'alçària, per a 10 usos, per a seguretat i salut | 2 |  | x | 6.21 | = | 12.42
| B032U200 | m3 | Sauló garbellat, subministrat en sacs de 0,8 m3 | 0.3 |  | x | 29.38 | = | 8.814
| B032UR40 | m3 | Material reciclat de formigó de 0 a 8 mm (MR 0/8), subministrat en sacs de 0,8 m3 | 0.3 |  | x | 25.45 | = | 7.635
|  |  | Subtotal material | [6 empty] | 66.9341
Partida d'obra
| F2R540C0 | m3 | Transport de residus inerts o no especials a instal·lació autoritzada de gestió de residus, amb contenidor d'1 m3 de capacitat | 0.9653 |  | x | 48.12 | = | 46.4502
| F2RA61H0 | m3 | Disposició controlada a centre de reciclatge de residus de formigó inerts amb una densitat 1,45 t/m3, procedents de construcció o demolició, amb codi 170101 segons la Llista Europea de Residus | 0.9563 |  | x | 13.775 | = | 13.173
| F1BZX010 | u | Retirada de materials i elements per a protecció de rases en treballs d'obra civil, amb plataformes per a pas de persones per sobre de rases, tanques mòbils i resta de materials sobrants | 1 |  | x | 87.0282 | = | 87.0282
| F125U005 | m | Detecció d'instal·lacions amb radiodetector per a localització d’instal·lacions, en recorreguts de 6 m d'amplària i senyalització del serveis in situ | 2 |  | x | 1.3611 | = | 2.7223
|  |  | Subtotal partida d'obra | [6 empty] | 149.3738
|  |  | Despeses auxiliars |  |  |  | 1.5 | % | 3.1047
|  |  | Cost directe | [6 empty] | 545.1618
|  |  | Despeses indirectes |  |  |  | 6 | % |  | 32.7097
|  |  | Total | [6 empty] | 577.8715
P-2127 | FFN1U135 | u | Obra civil per a muntatge de tram 1 d’escomesa DN60 o DN80, sobre tub existent de fosa dúctil o polietilè fins a DN300 amb Te, de fins a 3 m de llargària, amb detecció de serveis existents, enderroc de paviment, excavació de terres fins a localització de tub i fins a deixar el tub descobert amb mitjans manuals i/o mecànics, reblert de rasa amb sauló al voltant del tub, col·locació de malla senyalitzadora i de placa de protecció entre serveis, reblert de rasa amb sauló i/o reciclat de formigó segons Ordenances Municipals, formació de base de formigó de 10 cm de gruix, càrrega de runa sobre contenidor, transport a abocador i gestió de residus, inclòs col·locació de pericó prefabricat i registre, sense incloure la reposició del paviment, en zones urbanes, amb afectació de serveis i sense presència d'estrebada |  |  |  | Rend.: | 1 |  | 673.52
Mà d'obra
| A0121000 | h | Oficial 1a | 2.3981 | /R | x | 29.42 | = | 70.5515
| A0140000 | h | Manobre | 4.7962 | /R | x | 24.55 | = | 117.7457
| A0112000 | h | Cap de colla | 0.59952 | /R | x | 31.16 | = | 18.681
|  |  | Subtotal mà d'obra | [6 empty] | 206.9783
Maquinària
| CZ111000 | h | Grup electrògen d'1 a 5 kVA | 2.3981 | /R | x | 2.54 | = | 6.0911
| C1705600 | h | Formigonera de 165 l | 2.3981 | /R | x | 2.05 | = | 4.9161
| C133A0J0 | h | Picó vibrant amb placa de 30x30 cm | 2.3981 | /R | x | 5.57 | = | 13.3573
| C1101200 | h | Compressor amb dos martells pneumàtics | 2.3981 | /R | x | 15.22 | = | 36.4988
| C1503000 | h | Camió grua | 0.59952 | /R | x | 62.11 | = | 37.2362
| C150U004 | h | Furgoneta de 3500 kg | 2.3981 | /R | x | 8.62 | = | 20.6715
|  |  | Subtotal maquinària | [6 empty] | 118.7709
Material
| B0DZU010 | u | Placa de composite reforçada amb fibra de vidre, de 1200x800x30 mm, superfície antilliscant i cantells aixamfranats, apta per a una càrrega puntual de 500 kg, per a pas de persones per sobre de rases d’amplada <= 70 cm, per a 20 usos | 1 |  | x | 5 | = | 5
| B06NS210 | t | Formigó premesclat en sec, de grandària màxima del granulat 12 mm i un contingut de ciment >= 300 kg/m3 | 0.42 |  | x | 71.6 | = | 30.072
| BDGZZ040 | u | Placa de cel·lulosa-ciment per a protecció entre serveis soterrats, de 600x300x10 mm | 2 |  | x | 6.48 | = | 12.96
| B032UR40 | m3 | Material reciclat de formigó de 0 a 8 mm (MR 0/8), subministrat en sacs de 0,8 m3 | 0.64 |  | x | 25.45 | = | 16.288
| B032U200 | m3 | Sauló garbellat, subministrat en sacs de 0,8 m3 | 0.64 |  | x | 29.38 | = | 18.8032
| B0111000 | m3 | Aigua | 0.042 |  | x | 2.04 | = | 0.08568
| BBC1U010 | m | Tanca mòbil de plàstic amb peus metàl·lics, d' 1 m de llargària i 1 m d'alçària, per a 10 usos, per a seguretat i salut | 2 |  | x | 6.21 | = | 12.42
|  |  | Subtotal material | [6 empty] | 95.6289
Partida d'obra
| F1BZX010 | u | Retirada de materials i elements per a protecció de rases en treballs d'obra civil, amb plataformes per a pas de persones per sobre de rases, tanques mòbils i resta de materials sobrants | 1 |  | x | 87.0282 | = | 87.0282
| F2R540C0 | m3 | Transport de residus inerts o no especials a instal·lació autoritzada de gestió de residus, amb contenidor d'1 m3 de capacitat | 1.9575 |  | x | 48.12 | = | 94.1949
| F125U005 | m | Detecció d'instal·lacions amb radiodetector per a localització d’instal·lacions, en recorreguts de 6 m d'amplària i senyalització del serveis in situ | 2 |  | x | 1.3611 | = | 2.7223
| F2RA61H0 | m3 | Disposició controlada a centre de reciclatge de residus de formigó inerts amb una densitat 1,45 t/m3, procedents de construcció o demolició, amb codi 170101 segons la Llista Europea de Residus | 1.9575 |  | x | 13.775 | = | 26.9646
|  |  | Subtotal partida d'obra | [6 empty] | 210.91
|  |  | Despeses auxiliars |  |  |  | 1.5 | % | 3.1047
|  |  | Cost directe | [6 empty] | 635.3927
|  |  | Despeses indirectes |  |  |  | 6 | % |  | 38.1236
|  |  | Total | [6 empty] | 673.5163
P-2128 | FFN1U145 | u | Obra civil per a muntatge de tram 1 d’escomesa DN100, sobre tub existent de fosa dúctil o polietilè fins a DN300 amb collarí, de fins a 3 m de llargària, amb detecció de serveis existents, enderroc de paviment, excavació de terres fins a localització de tub i fins a deixar el tub descobert amb mitjans manuals i/o mecànics, reblert de rasa amb sauló al voltant del tub, col·locació de malla senyalitzadora i de placa de protecció entre serveis, reblert de rasa amb sauló i/o reciclat de formigó segons Ordenances Municipals, formació de base de formigó de 10 cm de gruix, càrrega de runa sobre contenidor, transport a abocador i gestió de residus, inclòs col·locació de pericó prefabricat i registre, sense incloure la reposició del paviment, en zones urbanes, amb afectació de serveis i sense presència d'estrebada |  |  |  | Rend.: | 1 |  | 727.49
Mà d'obra
| A0121000 | h | Oficial 1a | 3.1949 | /R | x | 29.42 | = | 93.9937
| A0140000 | h | Manobre | 6.3898 | /R | x | 24.55 | = | 156.8691
| A0112000 | h | Cap de colla | 0.79872 | /R | x | 31.16 | = | 24.8881
|  |  | Subtotal mà d'obra | [6 empty] | 275.7509
Maquinària
| C1705600 | h | Formigonera de 165 l | 3.1949 | /R | x | 2.05 | = | 6.5495
| CZ111000 | h | Grup electrògen d'1 a 5 kVA | 3.1949 | /R | x | 2.54 | = | 8.115
| C1101200 | h | Compressor amb dos martells pneumàtics | 3.1949 | /R | x | 15.22 | = | 48.6262
| C150U004 | h | Furgoneta de 3500 kg | 3.1949 | /R | x | 8.62 | = | 27.54
| C1503000 | h | Camió grua | 0.79872 | /R | x | 62.11 | = | 49.6085
| C133A0J0 | h | Picó vibrant amb placa de 30x30 cm | 3.1949 | /R | x | 5.57 | = | 17.7955
|  |  | Subtotal maquinària | [6 empty] | 158.2348
Material
| B032U200 | m3 | Sauló garbellat, subministrat en sacs de 0,8 m3 | 0.4 |  | x | 29.38 | = | 11.752
| B0DZU010 | u | Placa de composite reforçada amb fibra de vidre, de 1200x800x30 mm, superfície antilliscant i cantells aixamfranats, apta per a una càrrega puntual de 500 kg, per a pas de persones per sobre de rases d’amplada <= 70 cm, per a 20 usos | 1 |  | x | 5 | = | 5
| B06NS210 | t | Formigó premesclat en sec, de grandària màxima del granulat 12 mm i un contingut de ciment >= 300 kg/m3 | 0.36 |  | x | 71.6 | = | 25.776
| BDGZZ040 | u | Placa de cel·lulosa-ciment per a protecció entre serveis soterrats, de 600x300x10 mm | 2 |  | x | 6.48 | = | 12.96
| BBC1U010 | m | Tanca mòbil de plàstic amb peus metàl·lics, d' 1 m de llargària i 1 m d'alçària, per a 10 usos, per a seguretat i salut | 2 |  | x | 6.21 | = | 12.42
| B032UR40 | m3 | Material reciclat de formigó de 0 a 8 mm (MR 0/8), subministrat en sacs de 0,8 m3 | 0.4 |  | x | 25.45 | = | 10.18
| B0111000 | m3 | Aigua | 0.036 |  | x | 2.04 | = | 0.07344
|  |  | Subtotal material | [6 empty] | 78.1614
Partida d'obra
| F125U005 | m | Detecció d'instal·lacions amb radiodetector per a localització d’instal·lacions, en recorreguts de 6 m d'amplària i senyalització del serveis in situ | 2 |  | x | 1.3611 | = | 2.7223
| F2R540C0 | m3 | Transport de residus inerts o no especials a instal·lació autoritzada de gestió de residus, amb contenidor d'1 m3 de capacitat | 1.297 |  | x | 48.12 | = | 62.4116
| F2RA61H0 | m3 | Disposició controlada a centre de reciclatge de residus de formigó inerts amb una densitat 1,45 t/m3, procedents de construcció o demolició, amb codi 170101 segons la Llista Europea de Residus | 1.297 |  | x | 13.775 | = | 17.8662
| F1BZX010 | u | Retirada de materials i elements per a protecció de rases en treballs d'obra civil, amb plataformes per a pas de persones per sobre de rases, tanques mòbils i resta de materials sobrants | 1 |  | x | 87.0282 | = | 87.0282
|  |  | Subtotal partida d'obra | [6 empty] | 170.0283
|  |  | Despeses auxiliars |  |  |  | 1.5 | % | 4.1363
|  |  | Cost directe | [6 empty] | 686.3117
|  |  | Despeses indirectes |  |  |  | 6 | % |  | 41.1787
|  |  | Total | [6 empty] | 727.4904
P-2129 | FFN1U155 | u | Obra civil per a muntatge de tram 1 d’escomesa DN100, DN150 o DN200, sobre tub existent de fosa dúctil o polietilè fins a DN300 amb Te, de fins a 3 m de llargària, amb detecció de serveis existents, enderroc de paviment, excavació de terres fins a localització de tub i fins a deixar el tub descobert amb mitjans manuals i/o mecànics, reblert de rasa amb sauló al voltant del tub, col·locació de malla senyalitzadora i de placa de protecció entre serveis, reblert de rasa amb sauló i/o reciclat de formigó segons Ordenances Municipals, formació de base de formigó de 10 cm de gruix, càrrega de runa sobre contenidor, transport a abocador i gestió de residus, inclòs col·locació de pericó prefabricat i registre, sense incloure la reposició del paviment, en zones urbanes, amb afectació de serveis i sense presència d'estrebada |  |  |  | Rend.: | 1 |  | 836.13
Mà d'obra
| A0112000 | h | Cap de colla | 0.79872 | /R | x | 31.16 | = | 24.8881
| A0121000 | h | Oficial 1a | 3.1949 | /R | x | 29.42 | = | 93.9937
| A0140000 | h | Manobre | 6.3898 | /R | x | 24.55 | = | 156.8691
|  |  | Subtotal mà d'obra | [6 empty] | 275.7509
Maquinària
| C133A0J0 | h | Picó vibrant amb placa de 30x30 cm | 3.1949 | /R | x | 5.57 | = | 17.7955
| C1101200 | h | Compressor amb dos martells pneumàtics | 3.1949 | /R | x | 15.22 | = | 48.6262
| C1705600 | h | Formigonera de 165 l | 3.1949 | /R | x | 2.05 | = | 6.5495
| CZ111000 | h | Grup electrògen d'1 a 5 kVA | 3.1949 | /R | x | 2.54 | = | 8.115
| C1503000 | h | Camió grua | 0.79872 | /R | x | 62.11 | = | 49.6085
| C150U004 | h | Furgoneta de 3500 kg | 3.1949 | /R | x | 8.62 | = | 27.54
|  |  | Subtotal maquinària | [6 empty] | 158.2348
Material
| B0111000 | m3 | Aigua | 0.051 |  | x | 2.04 | = | 0.10404
| BBC1U010 | m | Tanca mòbil de plàstic amb peus metàl·lics, d' 1 m de llargària i 1 m d'alçària, per a 10 usos, per a seguretat i salut | 2 |  | x | 6.21 | = | 12.42
| B032U200 | m3 | Sauló garbellat, subministrat en sacs de 0,8 m3 | 0.79 |  | x | 29.38 | = | 23.2102
| B032UR40 | m3 | Material reciclat de formigó de 0 a 8 mm (MR 0/8), subministrat en sacs de 0,8 m3 | 0.79 |  | x | 25.45 | = | 20.1055
| B06NS210 | t | Formigó premesclat en sec, de grandària màxima del granulat 12 mm i un contingut de ciment >= 300 kg/m3 | 0.51 |  | x | 71.6 | = | 36.516
| B0DZU010 | u | Placa de composite reforçada amb fibra de vidre, de 1200x800x30 mm, superfície antilliscant i cantells aixamfranats, apta per a una càrrega puntual de 500 kg, per a pas de persones per sobre de rases d’amplada <= 70 cm, per a 20 usos | 1 |  | x | 5 | = | 5
| BDGZZ040 | u | Placa de cel·lulosa-ciment per a protecció entre serveis soterrats, de 600x300x10 mm | 2 |  | x | 6.48 | = | 12.96
|  |  | Subtotal material | [6 empty] | 110.3157
Partida d'obra
| F125U005 | m | Detecció d'instal·lacions amb radiodetector per a localització d’instal·lacions, en recorreguts de 6 m d'amplària i senyalització del serveis in situ | 2 |  | x | 1.3611 | = | 2.7223
| F1BZX010 | u | Retirada de materials i elements per a protecció de rases en treballs d'obra civil, amb plataformes per a pas de persones per sobre de rases, tanques mòbils i resta de materials sobrants | 1 |  | x | 87.0282 | = | 87.0282
| F2RA61H0 | m3 | Disposició controlada a centre de reciclatge de residus de formigó inerts amb una densitat 1,45 t/m3, procedents de construcció o demolició, amb codi 170101 segons la Llista Europea de Residus | 2.4334 |  | x | 13.775 | = | 33.5201
| F2R540C0 | m3 | Transport de residus inerts o no especials a instal·lació autoritzada de gestió de residus, amb contenidor d'1 m3 de capacitat | 2.4334 |  | x | 48.12 | = | 117.0952
|  |  | Subtotal partida d'obra | [6 empty] | 240.3658
|  |  | Despeses auxiliars |  |  |  | 1.5 | % | 4.1363
|  |  | Cost directe | [6 empty] | 788.8034
|  |  | Despeses indirectes |  |  |  | 6 | % |  | 47.3282
|  |  | Total | [6 empty] | 836.1317
P-2130 | FFN1U215 | u | Obra civil per a muntatge de tram 1 d’escomesa DN20, DN30 o DN40, sobre tub nou fins a DN300, de fins a 3 m de llargària, amb detecció de serveis existents, enderroc de paviment, excavació de terres amb mitjans manuals i/o mecànics, reblert de rasa amb sauló al voltant del tub, col·locació de malla senyalitzadora i de placa de protecció entre serveis, reblert de rasa amb sauló i/o reciclat de formigó segons Ordenances Municipals, formació de base de formigó de 10 cm de gruix, càrrega de runa sobre contenidor, transport a abocador i gestió de residus, inclòs col·locació de pericó prefabricat i registre, sense incloure la reposició del paviment, en zones urbanes, amb afectació de serveis i sense presència d'estrebada |  |  |  | Rend.: | 1 |  | 318.6
Mà d'obra
| A0140000 | h | Manobre | 2 | /R | x | 24.55 | = | 49.1
| A0121000 | h | Oficial 1a | 1 | /R | x | 29.42 | = | 29.42
| A0112000 | h | Cap de colla | 0.25 | /R | x | 31.16 | = | 7.79
|  |  | Subtotal mà d'obra | [6 empty] | 86.31
Maquinària
| CZ111000 | h | Grup electrògen d'1 a 5 kVA | 1 | /R | x | 2.54 | = | 2.54
| C133A0J0 | h | Picó vibrant amb placa de 30x30 cm | 1 | /R | x | 5.57 | = | 5.57
| C1705600 | h | Formigonera de 165 l | 1 | /R | x | 2.05 | = | 2.05
| C1101200 | h | Compressor amb dos martells pneumàtics | 1 | /R | x | 15.22 | = | 15.22
| C1503000 | h | Camió grua | 0.25 | /R | x | 62.11 | = | 15.5275
| C150U004 | h | Furgoneta de 3500 kg | 1 | /R | x | 8.62 | = | 8.62
|  |  | Subtotal maquinària | [6 empty] | 49.5275
Material
| B0DZU010 | u | Placa de composite reforçada amb fibra de vidre, de 1200x800x30 mm, superfície antilliscant i cantells aixamfranats, apta per a una càrrega puntual de 500 kg, per a pas de persones per sobre de rases d’amplada <= 70 cm, per a 20 usos | 1 |  | x | 5 | = | 5
| B06NS210 | t | Formigó premesclat en sec, de grandària màxima del granulat 12 mm i un contingut de ciment >= 300 kg/m3 | 0.17 |  | x | 71.6 | = | 12.172
| BDGZZ040 | u | Placa de cel·lulosa-ciment per a protecció entre serveis soterrats, de 600x300x10 mm | 2 |  | x | 6.48 | = | 12.96
| B032UR40 | m3 | Material reciclat de formigó de 0 a 8 mm (MR 0/8), subministrat en sacs de 0,8 m3 | 0.11 |  | x | 25.45 | = | 2.7995
| B032U200 | m3 | Sauló garbellat, subministrat en sacs de 0,8 m3 | 0.11 |  | x | 29.38 | = | 3.2318
| BBC1U010 | m | Tanca mòbil de plàstic amb peus metàl·lics, d' 1 m de llargària i 1 m d'alçària, per a 10 usos, per a seguretat i salut | 2 |  | x | 6.21 | = | 12.42
| B0111000 | m3 | Aigua | 0.017 |  | x | 2.04 | = | 0.03468
|  |  | Subtotal material | [6 empty] | 48.618
Partida d'obra
| F2RA61H0 | m3 | Disposició controlada a centre de reciclatge de residus de formigó inerts amb una densitat 1,45 t/m3, procedents de construcció o demolició, amb codi 170101 segons la Llista Europea de Residus | 0.405 |  | x | 13.775 | = | 5.5789
| F1BZX010 | u | Retirada de materials i elements per a protecció de rases en treballs d'obra civil, amb plataformes per a pas de persones per sobre de rases, tanques mòbils i resta de materials sobrants | 1 |  | x | 87.0282 | = | 87.0282
| F125U005 | m | Detecció d'instal·lacions amb radiodetector per a localització d’instal·lacions, en recorreguts de 6 m d'amplària i senyalització del serveis in situ | 2 |  | x | 1.3611 | = | 2.7223
| F2R540C0 | m3 | Transport de residus inerts o no especials a instal·lació autoritzada de gestió de residus, amb contenidor d'1 m3 de capacitat | 0.405 |  | x | 48.12 | = | 19.4886
|  |  | Subtotal partida d'obra | [6 empty] | 114.818
|  |  | Despeses auxiliars |  |  |  | 1.5 | % | 1.2947
|  |  | Cost directe | [6 empty] | 300.5681
|  |  | Despeses indirectes |  |  |  | 6 | % |  | 18.0341
|  |  | Total | [6 empty] | 318.6022
P-2131 | FFN1U225 | u | Obra civil per a muntatge de tram 1 d’escomesa DN60 o DN80, sobre tub nou fins a DN300, de fins a 3 m de llargària, amb detecció de serveis existents, enderroc de paviment, excavació de terres amb mitjans manuals i/o mecànics, reblert de rasa amb sauló al voltant del tub, col·locació de malla senyalitzadora i de placa de protecció entre serveis, reblert de rasa amb sauló i/o reciclat de formigó segons Ordenances Municipals, formació de base de formigó de 10 cm de gruix, càrrega de runa sobre contenidor, transport a abocador i gestió de residus, inclòs col·locació de pericó prefabricat i registre, sense incloure la reposició del paviment, en zones urbanes, amb afectació de serveis i sense presència d'estrebada |  |  |  | Rend.: | 1 |  | 390.29
Mà d'obra
| A0121000 | h | Oficial 1a | 1.4006 | /R | x | 29.42 | = | 41.2045
| A0140000 | h | Manobre | 2.8011 | /R | x | 24.55 | = | 68.7675
| A0112000 | h | Cap de colla | 0.35014 | /R | x | 31.16 | = | 10.9104
|  |  | Subtotal mà d'obra | [6 empty] | 120.8823
Maquinària
| C1705600 | h | Formigonera de 165 l | 1.4006 | /R | x | 2.05 | = | 2.8712
| C1101200 | h | Compressor amb dos martells pneumàtics | 1.4006 | /R | x | 15.22 | = | 21.3165
| C1503000 | h | Camió grua | 0.35014 | /R | x | 62.11 | = | 21.7472
| CZ111000 | h | Grup electrògen d'1 a 5 kVA | 1.4006 | /R | x | 2.54 | = | 3.5574
| C150U004 | h | Furgoneta de 3500 kg | 1.4006 | /R | x | 8.62 | = | 12.0728
| C133A0J0 | h | Picó vibrant amb placa de 30x30 cm | 1.4006 | /R | x | 5.57 | = | 7.8011
|  |  | Subtotal maquinària | [6 empty] | 69.3662
Material
| B0DZU010 | u | Placa de composite reforçada amb fibra de vidre, de 1200x800x30 mm, superfície antilliscant i cantells aixamfranats, apta per a una càrrega puntual de 500 kg, per a pas de persones per sobre de rases d’amplada <= 70 cm, per a 20 usos | 1 |  | x | 5 | = | 5
| B06NS210 | t | Formigó premesclat en sec, de grandària màxima del granulat 12 mm i un contingut de ciment >= 300 kg/m3 | 0.2 |  | x | 71.6 | = | 14.32
| B032UR40 | m3 | Material reciclat de formigó de 0 a 8 mm (MR 0/8), subministrat en sacs de 0,8 m3 | 0.15 |  | x | 25.45 | = | 3.8175
| B032U200 | m3 | Sauló garbellat, subministrat en sacs de 0,8 m3 | 0.15 |  | x | 29.38 | = | 4.407
| BDGZZ040 | u | Placa de cel·lulosa-ciment per a protecció entre serveis soterrats, de 600x300x10 mm | 2 |  | x | 6.48 | = | 12.96
| B0111000 | m3 | Aigua | 0.02 |  | x | 2.04 | = | 0.0408
| BBC1U010 | m | Tanca mòbil de plàstic amb peus metàl·lics, d' 1 m de llargària i 1 m d'alçària, per a 10 usos, per a seguretat i salut | 2 |  | x | 6.21 | = | 12.42
|  |  | Subtotal material | [6 empty] | 52.9653
Partida d'obra
| F1BZX010 | u | Retirada de materials i elements per a protecció de rases en treballs d'obra civil, amb plataformes per a pas de persones per sobre de rases, tanques mòbils i resta de materials sobrants | 1 |  | x | 87.0282 | = | 87.0282
| F125U005 | m | Detecció d'instal·lacions amb radiodetector per a localització d’instal·lacions, en recorreguts de 6 m d'amplària i senyalització del serveis in situ | 2 |  | x | 1.3611 | = | 2.7223
| F2RA61H0 | m3 | Disposició controlada a centre de reciclatge de residus de formigó inerts amb una densitat 1,45 t/m3, procedents de construcció o demolició, amb codi 170101 segons la Llista Europea de Residus | 0.54 |  | x | 13.775 | = | 7.4385
| F2R540C0 | m3 | Transport de residus inerts o no especials a instal·lació autoritzada de gestió de residus, amb contenidor d'1 m3 de capacitat | 0.54 |  | x | 48.12 | = | 25.9848
|  |  | Subtotal partida d'obra | [6 empty] | 123.1738
|  |  | Despeses auxiliars |  |  |  | 1.5 | % | 1.8132
|  |  | Cost directe | [6 empty] | 368.2009
|  |  | Despeses indirectes |  |  |  | 6 | % |  | 22.0921
|  |  | Total | [6 empty] | 390.293
P-2132 | FFN1U235 | u | Obra civil per a muntatge de tram 1 d’escomesa DN100, DN150 o DN200, sobre tub nou fins a DN300, de fins a 3 m de llargària, amb detecció de serveis existents, enderroc de paviment, excavació de terres amb mitjans manuals i/o mecànics, reblert de rasa amb sauló al voltant del tub, col·locació de malla senyalitzadora i de placa de protecció entre serveis, reblert de rasa amb sauló i/o reciclat de formigó segons Ordenances Municipals, formació de base de formigó de 10 cm de gruix, càrrega de runa sobre contenidor, transport a abocador i gestió de residus, inclòs col·locació de pericó prefabricat i registre, sense incloure la reposició del paviment, en zones urbanes, amb afectació de serveis i sense presència d'estrebada |  |  |  | Rend.: | 1 |  | 577.8
Mà d'obra
| A0140000 | h | Manobre | 5 | /R | x | 24.55 | = | 122.75
| A0112000 | h | Cap de colla | 0.625 | /R | x | 31.16 | = | 19.475
| A0121000 | h | Oficial 1a | 2.5 | /R | x | 29.42 | = | 73.55
|  |  | Subtotal mà d'obra | [6 empty] | 215.775
Maquinària
| C1705600 | h | Formigonera de 165 l | 2.5 | /R | x | 2.05 | = | 5.125
| C1101200 | h | Compressor amb dos martells pneumàtics | 2.5 | /R | x | 15.22 | = | 38.05
| C150U004 | h | Furgoneta de 3500 kg | 2.5 | /R | x | 8.62 | = | 21.55
| C1503000 | h | Camió grua | 0.625 | /R | x | 62.11 | = | 38.8188
| CZ111000 | h | Grup electrògen d'1 a 5 kVA | 2.5 | /R | x | 2.54 | = | 6.35
| C133A0J0 | h | Picó vibrant amb placa de 30x30 cm | 2.5 | /R | x | 5.57 | = | 13.925
|  |  | Subtotal maquinària | [6 empty] | 123.8187
Material
| B0DZU010 | u | Placa de composite reforçada amb fibra de vidre, de 1200x800x30 mm, superfície antilliscant i cantells aixamfranats, apta per a una càrrega puntual de 500 kg, per a pas de persones per sobre de rases d’amplada <= 70 cm, per a 20 usos | 1 |  | x | 5 | = | 5
| B06NS210 | t | Formigó premesclat en sec, de grandària màxima del granulat 12 mm i un contingut de ciment >= 300 kg/m3 | 0.27 |  | x | 71.6 | = | 19.332
| B032UR40 | m3 | Material reciclat de formigó de 0 a 8 mm (MR 0/8), subministrat en sacs de 0,8 m3 | 0.23 |  | x | 25.45 | = | 5.8535
| B032U200 | m3 | Sauló garbellat, subministrat en sacs de 0,8 m3 | 0.23 |  | x | 29.38 | = | 6.7574
| BBC1U010 | m | Tanca mòbil de plàstic amb peus metàl·lics, d' 1 m de llargària i 1 m d'alçària, per a 10 usos, per a seguretat i salut | 2 |  | x | 6.21 | = | 12.42
| B0111000 | m3 | Aigua | 0.027 |  | x | 2.04 | = | 0.05508
| BDGZZ040 | u | Placa de cel·lulosa-ciment per a protecció entre serveis soterrats, de 600x300x10 mm | 2 |  | x | 6.48 | = | 12.96
|  |  | Subtotal material | [6 empty] | 62.378
Partida d'obra
| F2RA61H0 | m3 | Disposició controlada a centre de reciclatge de residus de formigó inerts amb una densitat 1,45 t/m3, procedents de construcció o demolició, amb codi 170101 segons la Llista Europea de Residus | 0.81 |  | x | 13.775 | = | 11.1578
| F1BZX010 | u | Retirada de materials i elements per a protecció de rases en treballs d'obra civil, amb plataformes per a pas de persones per sobre de rases, tanques mòbils i resta de materials sobrants | 1 |  | x | 87.0282 | = | 87.0282
| F125U005 | m | Detecció d'instal·lacions amb radiodetector per a localització d’instal·lacions, en recorreguts de 6 m d'amplària i senyalització del serveis in situ | 2 |  | x | 1.3611 | = | 2.7223
| F2R540C0 | m3 | Transport de residus inerts o no especials a instal·lació autoritzada de gestió de residus, amb contenidor d'1 m3 de capacitat | 0.81 |  | x | 48.12 | = | 38.9772
|  |  | Subtotal partida d'obra | [6 empty] | 139.8855
|  |  | Despeses auxiliars |  |  |  | 1.5 | % | 3.2366
|  |  | Cost directe | [6 empty] | 545.0938
|  |  | Despeses indirectes |  |  |  | 6 | % |  | 32.7056
|  |  | Total | [6 empty] | 577.7995
P-2133 | FFN1U315 | u | Obra civil per a muntatge de tram 2 d’escomesa DN20, DN30 o DN40, de fins a 3 m de llargària, amb detecció de serveis existents, enderroc de paviment, excavació de terres amb mitjans manuals i/o mecànics, reblert de rasa amb sauló al voltant del tub, col·locació de malla senyalitzadora i de placa de protecció entre serveis, reblert de rasa amb sauló i/o reciclat de formigó segons Ordenances Municipals, formació de base de formigó de 10 cm de gruix, càrrega de runa sobre contenidor, transport a abocador i gestió de residus, sense incloure la reposició del paviment, en zones urbanes, amb afectació de serveis i sense presència d'estrebada |  |  |  | Rend.: | 1 |  | 90.63
Mà d'obra
| A0121000 | h | Oficial 1a | 0.28201 | /R | x | 29.42 | = | 8.2967
| A0112000 | h | Cap de colla | 0.0705 | /R | x | 31.16 | = | 2.1968
| A0140000 | h | Manobre | 0.56402 | /R | x | 24.55 | = | 13.8467
|  |  | Subtotal mà d'obra | [6 empty] | 24.3402
Maquinària
| C1503000 | h | Camió grua | 0.0705 | /R | x | 62.11 | = | 4.3788
| C1101200 | h | Compressor amb dos martells pneumàtics | 0.28201 | /R | x | 15.22 | = | 4.2922
| C150U004 | h | Furgoneta de 3500 kg | 0.28201 | /R | x | 8.62 | = | 2.4309
| CZ111000 | h | Grup electrògen d'1 a 5 kVA | 0.28201 | /R | x | 2.54 | = | 0.71631
| C1705600 | h | Formigonera de 165 l | 0.28201 | /R | x | 2.05 | = | 0.57812
| C133A0J0 | h | Picó vibrant amb placa de 30x30 cm | 0.28201 | /R | x | 5.57 | = | 1.5708
|  |  | Subtotal maquinària | [6 empty] | 13.9671
Material
| B032U200 | m3 | Sauló garbellat, subministrat en sacs de 0,8 m3 | 0.06 |  | x | 29.38 | = | 1.7628
| B06NS210 | t | Formigó premesclat en sec, de grandària màxima del granulat 12 mm i un contingut de ciment >= 300 kg/m3 | 0.08 |  | x | 71.6 | = | 5.728
| B0DZU010 | u | Placa de composite reforçada amb fibra de vidre, de 1200x800x30 mm, superfície antilliscant i cantells aixamfranats, apta per a una càrrega puntual de 500 kg, per a pas de persones per sobre de rases d’amplada <= 70 cm, per a 20 usos | 1 |  | x | 5 | = | 5
| BDGZZ040 | u | Placa de cel·lulosa-ciment per a protecció entre serveis soterrats, de 600x300x10 mm | 1 |  | x | 6.48 | = | 6.48
| BBC1U010 | m | Tanca mòbil de plàstic amb peus metàl·lics, d' 1 m de llargària i 1 m d'alçària, per a 10 usos, per a seguretat i salut | 2 |  | x | 6.21 | = | 12.42
| B0111000 | m3 | Aigua | 0.008 |  | x | 2.04 | = | 0.01632
| B032UR40 | m3 | Material reciclat de formigó de 0 a 8 mm (MR 0/8), subministrat en sacs de 0,8 m3 | 0.06 |  | x | 25.45 | = | 1.527
|  |  | Subtotal material | [6 empty] | 32.9341
Partida d'obra
| F2R540C0 | m3 | Transport de residus inerts o no especials a instal·lació autoritzada de gestió de residus, amb contenidor d'1 m3 de capacitat | 0.2025 |  | x | 48.12 | = | 9.7443
| F125U005 | m | Detecció d'instal·lacions amb radiodetector per a localització d’instal·lacions, en recorreguts de 6 m d'amplària i senyalització del serveis in situ | 1 |  | x | 1.3611 | = | 1.3611
| F2RA61H0 | m3 | Disposició controlada a centre de reciclatge de residus de formigó inerts amb una densitat 1,45 t/m3, procedents de construcció o demolició, amb codi 170101 segons la Llista Europea de Residus | 0.2025 |  | x | 13.775 | = | 2.7894
|  |  | Subtotal partida d'obra | [6 empty] | 13.8949
|  |  | Despeses auxiliars |  |  |  | 1.5 | % | 0.3651
|  |  | Cost directe | [6 empty] | 85.5014
|  |  | Despeses indirectes |  |  |  | 6 | % |  | 5.1301
|  |  | Total | [6 empty] | 90.6315
P-2134 | FFN1U325 | u | Obra civil per a muntatge de tram 2 d’escomesa DN60 o DN80, de fins a 3 m de llargària, amb detecció de serveis existents, enderroc de paviment, excavació de terres amb mitjans manuals i/o mecànics, reblert de rasa amb sauló al voltant del tub, col·locació de malla senyalitzadora i de placa de protecció entre serveis, reblert de rasa amb sauló i/o reciclat de formigó segons Ordenances Municipals, formació de base de formigó de 10 cm de gruix, càrrega de runa sobre contenidor, transport a abocador i gestió de residus, sense incloure la reposició del paviment, en zones urbanes, amb afectació de serveis i sense presència d'estrebada |  |  |  | Rend.: | 1 |  | 143.95
Mà d'obra
| A0112000 | h | Cap de colla | 0.14997 | /R | x | 31.16 | = | 4.6731
| A0140000 | h | Manobre | 1.1998 | /R | x | 24.55 | = | 29.4541
| A0121000 | h | Oficial 1a | 0.59988 | /R | x | 29.42 | = | 17.6485
|  |  | Subtotal mà d'obra | [6 empty] | 51.7756
Maquinària
| C1503000 | h | Camió grua | 0.14997 | /R | x | 62.11 | = | 9.3146
| C133A0J0 | h | Picó vibrant amb placa de 30x30 cm | 0.59988 | /R | x | 5.57 | = | 3.3413
| C150U004 | h | Furgoneta de 3500 kg | 0.59988 | /R | x | 8.62 | = | 5.171
| C1705600 | h | Formigonera de 165 l | 0.59988 | /R | x | 2.05 | = | 1.2297
| CZ111000 | h | Grup electrògen d'1 a 5 kVA | 0.59988 | /R | x | 2.54 | = | 1.5237
| C1101200 | h | Compressor amb dos martells pneumàtics | 0.59988 | /R | x | 15.22 | = | 9.1302
|  |  | Subtotal maquinària | [6 empty] | 29.7106
Material
| B032UR40 | m3 | Material reciclat de formigó de 0 a 8 mm (MR 0/8), subministrat en sacs de 0,8 m3 | 0.08 |  | x | 25.45 | = | 2.036
| B032U200 | m3 | Sauló garbellat, subministrat en sacs de 0,8 m3 | 0.08 |  | x | 29.38 | = | 2.3504
| B06NS210 | t | Formigó premesclat en sec, de grandària màxima del granulat 12 mm i un contingut de ciment >= 300 kg/m3 | 0.1 |  | x | 71.6 | = | 7.16
| B0DZU010 | u | Placa de composite reforçada amb fibra de vidre, de 1200x800x30 mm, superfície antilliscant i cantells aixamfranats, apta per a una càrrega puntual de 500 kg, per a pas de persones per sobre de rases d’amplada <= 70 cm, per a 20 usos | 1 |  | x | 5 | = | 5
| BBC1U010 | m | Tanca mòbil de plàstic amb peus metàl·lics, d' 1 m de llargària i 1 m d'alçària, per a 10 usos, per a seguretat i salut | 2 |  | x | 6.21 | = | 12.42
| B0111000 | m3 | Aigua | 0.01 |  | x | 2.04 | = | 0.0204
| BDGZZ040 | u | Placa de cel·lulosa-ciment per a protecció entre serveis soterrats, de 600x300x10 mm | 1 |  | x | 6.48 | = | 6.48
|  |  | Subtotal material | [6 empty] | 35.4668
Partida d'obra
| F2R540C0 | m3 | Transport de residus inerts o no especials a instal·lació autoritzada de gestió de residus, amb contenidor d'1 m3 de capacitat | 0.27 |  | x | 48.12 | = | 12.9924
| F2RA61H0 | m3 | Disposició controlada a centre de reciclatge de residus de formigó inerts amb una densitat 1,45 t/m3, procedents de construcció o demolició, amb codi 170101 segons la Llista Europea de Residus | 0.27 |  | x | 13.775 | = | 3.7193
| F125U005 | m | Detecció d'instal·lacions amb radiodetector per a localització d’instal·lacions, en recorreguts de 6 m d'amplària i senyalització del serveis in situ | 1 |  | x | 1.3611 | = | 1.3611
|  |  | Subtotal partida d'obra | [6 empty] | 18.0728
|  |  | Despeses auxiliars |  |  |  | 1.5 | % | 0.77663
|  |  | Cost directe | [6 empty] | 135.8024
|  |  | Despeses indirectes |  |  |  | 6 | % |  | 8.1481
|  |  | Total | [6 empty] | 143.9506
P-2135 | FFN1U335 | u | Obra civil per a muntatge de tram 2 d’escomesa DN100, DN150 o DN200, de fins a 3 m de llargària, amb detecció de serveis existents, enderroc de paviment, excavació de terres amb mitjans manuals i/o mecànics, reblert de rasa amb sauló al voltant del tub, col·locació de malla senyalitzadora i de placa de protecció entre serveis, reblert de rasa amb sauló i/o reciclat de formigó segons Ordenances Municipals, formació de base de formigó de 10 cm de gruix, càrrega de runa sobre contenidor, transport a abocador i gestió de residus, sense incloure la reposició del paviment, en zones urbanes, amb afectació de serveis i sense presència d'estrebada |  |  |  | Rend.: | 1 |  | 185.92
Mà d'obra
| A0140000 | h | Manobre | 1.6 | /R | x | 24.55 | = | 39.28
| A0112000 | h | Cap de colla | 0.2 | /R | x | 31.16 | = | 6.232
| A0121000 | h | Oficial 1a | 0.8 | /R | x | 29.42 | = | 23.536
|  |  | Subtotal mà d'obra | [6 empty] | 69.048
Maquinària
| C133A0J0 | h | Picó vibrant amb placa de 30x30 cm | 0.8 | /R | x | 5.57 | = | 4.456
| CZ111000 | h | Grup electrògen d'1 a 5 kVA | 0.8 | /R | x | 2.54 | = | 2.032
| C150U004 | h | Furgoneta de 3500 kg | 0.8 | /R | x | 8.62 | = | 6.896
| C1503000 | h | Camió grua | 0.2 | /R | x | 62.11 | = | 12.422
| C1101200 | h | Compressor amb dos martells pneumàtics | 0.8 | /R | x | 15.22 | = | 12.176
| C1705600 | h | Formigonera de 165 l | 0.8 | /R | x | 2.05 | = | 1.64
|  |  | Subtotal maquinària | [6 empty] | 39.622
Material
| B0111000 | m3 | Aigua | 0.013 |  | x | 2.04 | = | 0.02652
| B0DZU010 | u | Placa de composite reforçada amb fibra de vidre, de 1200x800x30 mm, superfície antilliscant i cantells aixamfranats, apta per a una càrrega puntual de 500 kg, per a pas de persones per sobre de rases d’amplada <= 70 cm, per a 20 usos | 1 |  | x | 5 | = | 5
| B06NS210 | t | Formigó premesclat en sec, de grandària màxima del granulat 12 mm i un contingut de ciment >= 300 kg/m3 | 0.13 |  | x | 71.6 | = | 9.308
| BDGZZ040 | u | Placa de cel·lulosa-ciment per a protecció entre serveis soterrats, de 600x300x10 mm | 1 |  | x | 6.48 | = | 6.48
| BBC1U010 | m | Tanca mòbil de plàstic amb peus metàl·lics, d' 1 m de llargària i 1 m d'alçària, per a 10 usos, per a seguretat i salut | 2 |  | x | 6.21 | = | 12.42
| B032U200 | m3 | Sauló garbellat, subministrat en sacs de 0,8 m3 | 0.11 |  | x | 29.38 | = | 3.2318
| B032UR40 | m3 | Material reciclat de formigó de 0 a 8 mm (MR 0/8), subministrat en sacs de 0,8 m3 | 0.11 |  | x | 25.45 | = | 2.7995
|  |  | Subtotal material | [6 empty] | 39.2658
Partida d'obra
| F2RA61H0 | m3 | Disposició controlada a centre de reciclatge de residus de formigó inerts amb una densitat 1,45 t/m3, procedents de construcció o demolició, amb codi 170101 segons la Llista Europea de Residus | 0.405 |  | x | 13.775 | = | 5.5789
| F125U005 | m | Detecció d'instal·lacions amb radiodetector per a localització d’instal·lacions, en recorreguts de 6 m d'amplària i senyalització del serveis in situ | 1 |  | x | 1.3611 | = | 1.3611
| F2R540C0 | m3 | Transport de residus inerts o no especials a instal·lació autoritzada de gestió de residus, amb contenidor d'1 m3 de capacitat | 0.405 |  | x | 48.12 | = | 19.4886
|  |  | Subtotal partida d'obra | [6 empty] | 26.4286
|  |  | Despeses auxiliars |  |  |  | 1.5 | % | 1.0357
|  |  | Cost directe | [6 empty] | 175.4001
|  |  | Despeses indirectes |  |  |  | 6 | % |  | 10.524
|  |  | Total | [6 empty] | 185.9242
P-2140 | FFW2U111 | u | Obra civil per a armari de presa de mostres, amb escomesa DN20 sobre tub amb collarí, de fins a 6 m de longitud amb detecció de serveis existents, enderroc de paviment, excavació de terres fins a localització de tub i fins a deixar el tub descobert amb mitjans manuals i/o mecànics, reblert de rasa amb sauló al voltant del tub, col·locació de malla senyalitzadora i de placa de protecció entre serveis, reblert de rasa amb sauló i/o reciclat de formigó segons Ordenances Municipals, formació de base de formigó de 10 cm de gruix, càrrega de runa sobre contenidor, transport a abocador i gestió de residus, inclòs col·locació de pericó prefabricat i registre, sense incloure la reposició del paviment, en zones urbanes, amb afectació de serveis i sense presència d'estrebada |  |  |  | Rend.: | 1 |  | 963.4
Mà d'obra
| A0121000 | h | Oficial 1a | 4 | /R | x | 29.42 | = | 117.68
| A0112000 | h | Cap de colla | 1 | /R | x | 31.16 | = | 31.16
| A0140000 | h | Manobre | 8 | /R | x | 24.55 | = | 196.4
|  |  | Subtotal mà d'obra | [6 empty] | 345.24
Maquinària
| CZ111000 | h | Grup electrògen d'1 a 5 kVA | 4 | /R | x | 2.54 | = | 10.16
| C150U004 | h | Furgoneta de 3500 kg | 4 | /R | x | 8.62 | = | 34.48
| C133A0J0 | h | Picó vibrant amb placa de 30x30 cm | 4 | /R | x | 5.57 | = | 22.28
| C1705600 | h | Formigonera de 165 l | 4 | /R | x | 2.05 | = | 8.2
| C1503000 | h | Camió grua | 4 | /R | x | 62.11 | = | 248.44
|  |  | Subtotal maquinària | [6 empty] | 323.56
Material
| B032UR40 | m3 | Material reciclat de formigó de 0 a 8 mm (MR 0/8), subministrat en sacs de 0,8 m3 | 0.225 |  | x | 25.45 | = | 5.7263
| B032U200 | m3 | Sauló garbellat, subministrat en sacs de 0,8 m3 | 0.225 |  | x | 29.38 | = | 6.6105
| BBC1U010 | m | Tanca mòbil de plàstic amb peus metàl·lics, d' 1 m de llargària i 1 m d'alçària, per a 10 usos, per a seguretat i salut | 2 |  | x | 6.21 | = | 12.42
| B0DZU010 | u | Placa de composite reforçada amb fibra de vidre, de 1200x800x30 mm, superfície antilliscant i cantells aixamfranats, apta per a una càrrega puntual de 500 kg, per a pas de persones per sobre de rases d’amplada <= 70 cm, per a 20 usos | 2 |  | x | 5 | = | 10
| B06NS210 | t | Formigó premesclat en sec, de grandària màxima del granulat 12 mm i un contingut de ciment >= 300 kg/m3 | 0.85 |  | x | 71.6 | = | 60.86
| BDGZZ040 | u | Placa de cel·lulosa-ciment per a protecció entre serveis soterrats, de 600x300x10 mm | 2 |  | x | 6.48 | = | 12.96
| B0111000 | m3 | Aigua | 0.085 |  | x | 2.04 | = | 0.1734
|  |  | Subtotal material | [6 empty] | 108.7502
Partida d'obra
| F1BZX010 | u | Retirada de materials i elements per a protecció de rases en treballs d'obra civil, amb plataformes per a pas de persones per sobre de rases, tanques mòbils i resta de materials sobrants | 1 |  | x | 87.0282 | = | 87.0282
| F125U005 | m | Detecció d'instal·lacions amb radiodetector per a localització d’instal·lacions, en recorreguts de 6 m d'amplària i senyalització del serveis in situ | 6 |  | x | 1.3611 | = | 8.1668
| F2R540C0 | m3 | Transport de residus inerts o no especials a instal·lació autoritzada de gestió de residus, amb contenidor d'1 m3 de capacitat | 0.5 |  | x | 48.12 | = | 24.06
| F2RA61H0 | m3 | Disposició controlada a centre de reciclatge de residus de formigó inerts amb una densitat 1,45 t/m3, procedents de construcció o demolició, amb codi 170101 segons la Llista Europea de Residus | 0.5 |  | x | 13.775 | = | 6.8875
|  |  | Subtotal partida d'obra | [6 empty] | 126.1425
|  |  | Despeses auxiliars |  |  |  | 1.5 | % | 5.1786
|  |  | Cost directe | [6 empty] | 908.8713
|  |  | Despeses indirectes |  |  |  | 6 | % |  | 54.5323
|  |  | Total | [6 empty] | 963.4036
P-2166 | M2CFU115 | u | Obra civil per a reparació de tub, fins a DNG80, en vorera, d'1 m de llargària de tub com a màxim, amb detecció de serveis existents, enderroc de paviment, excavació de terres fins a localització de tub i fins a deixar el tub descobert amb mitjans manuals i/o mecànics, reblert de rasa amb sauló al voltant del tub, col·locació de malla senyalitzadora i de placa de protecció entre serveis, reblert de rasa amb sauló i/o reciclat de formigó segons Ordenances Municipals, formació de base de formigó de 10 cm de gruix, càrrega de runa sobre contenidor, transport a abocador i gestió de residus, sense incloure la reposició del paviment, en zones urbanes, amb afectació de serveis i sense presència d'estrebada |  |  |  | Rend.: | 1 |  | 507.27
Mà d'obra
| A0140000 | h | Manobre | 4 | /R | x | 24.55 | = | 98.2
| A0121000 | h | Oficial 1a | 2 | /R | x | 29.42 | = | 58.84
| A0112000 | h | Cap de colla | 0.5 | /R | x | 31.16 | = | 15.58
|  |  | Subtotal mà d'obra | [6 empty] | 172.62
Maquinària
| C1101200 | h | Compressor amb dos martells pneumàtics | 2 | /R | x | 15.22 | = | 30.44
| C150U004 | h | Furgoneta de 3500 kg | 2 | /R | x | 8.62 | = | 17.24
| C133A0J0 | h | Picó vibrant amb placa de 30x30 cm | 2 | /R | x | 5.57 | = | 11.14
| C1503000 | h | Camió grua | 0.5 | /R | x | 62.11 | = | 31.055
| CZ111000 | h | Grup electrògen d'1 a 5 kVA | 2 | /R | x | 2.54 | = | 5.08
| C1705600 | h | Formigonera de 165 l | 2 | /R | x | 2.05 | = | 4.1
|  |  | Subtotal maquinària | [6 empty] | 99.055
Material
| B06NS210 | t | Formigó premesclat en sec, de grandària màxima del granulat 12 mm i un contingut de ciment >= 300 kg/m3 | 0.2 |  | x | 71.6 | = | 14.32
| B032UR40 | m3 | Material reciclat de formigó de 0 a 8 mm (MR 0/8), subministrat en sacs de 0,8 m3 | 0.32 |  | x | 25.45 | = | 8.144
| B032U200 | m3 | Sauló garbellat, subministrat en sacs de 0,8 m3 | 0.32 |  | x | 29.38 | = | 9.4016
| BBC1U010 | m | Tanca mòbil de plàstic amb peus metàl·lics, d' 1 m de llargària i 1 m d'alçària, per a 10 usos, per a seguretat i salut | 2 |  | x | 6.21 | = | 12.42
| B0111000 | m3 | Aigua | 0.02 |  | x | 2.04 | = | 0.0408
| BDGZZ040 | u | Placa de cel·lulosa-ciment per a protecció entre serveis soterrats, de 600x300x10 mm | 1 |  | x | 6.48 | = | 6.48
| B0DZU010 | u | Placa de composite reforçada amb fibra de vidre, de 1200x800x30 mm, superfície antilliscant i cantells aixamfranats, apta per a una càrrega puntual de 500 kg, per a pas de persones per sobre de rases d’amplada <= 70 cm, per a 20 usos | 1 |  | x | 5 | = | 5
|  |  | Subtotal material | [6 empty] | 55.8064
Partida d'obra
| F1BZX010 | u | Retirada de materials i elements per a protecció de rases en treballs d'obra civil, amb plataformes per a pas de persones per sobre de rases, tanques mòbils i resta de materials sobrants | 1 |  | x | 87.0282 | = | 87.0282
| F125U005 | m | Detecció d'instal·lacions amb radiodetector per a localització d’instal·lacions, en recorreguts de 6 m d'amplària i senyalització del serveis in situ | 1.5 |  | x | 1.3611 | = | 2.0417
| F2RA61H0 | m3 | Disposició controlada a centre de reciclatge de residus de formigó inerts amb una densitat 1,45 t/m3, procedents de construcció o demolició, amb codi 170101 segons la Llista Europea de Residus | 0.96 |  | x | 13.775 | = | 13.224
| F2R540C0 | m3 | Transport de residus inerts o no especials a instal·lació autoritzada de gestió de residus, amb contenidor d'1 m3 de capacitat | 0.96 |  | x | 48.12 | = | 46.1952
|  |  | Subtotal partida d'obra | [6 empty] | 148.4891
|  |  | Despeses auxiliars |  |  |  | 1.5 | % | 2.5893
|  |  | Cost directe | [6 empty] | 478.5599
|  |  | Despeses indirectes |  |  |  | 6 | % |  | 28.7136
|  |  | Total | [6 empty] | 507.2734
P-2167 | M2CFU125 | u | Obra civil per a reparació de tub, fins a DNG80, en vorera, de més d'1 m i fins a 3 m de llargària de tub com a màxim, amb detecció de serveis existents, enderroc de paviment, excavació de terres fins a localització de tub i fins a deixar el tub descobert amb mitjans manuals i/o mecànics, reblert de rasa amb sauló al voltant del tub, col·locació de malla senyalitzadora i de placa de protecció entre serveis, reblert de rasa amb sauló i/o reciclat de formigó segons Ordenances Municipals, formació de base de formigó de 10 cm de gruix, càrrega de runa sobre contenidor, transport a abocador i gestió de residus, sense incloure la reposició del paviment, en zones urbanes, amb afectació de serveis i sense presència d'estrebada |  |  |  | Rend.: | 1 |  | 909.13
Mà d'obra
| A0112000 | h | Cap de colla | 1 | /R | x | 31.16 | = | 31.16
| A0140000 | h | Manobre | 8 | /R | x | 24.55 | = | 196.4
| A0121000 | h | Oficial 1a | 4 | /R | x | 29.42 | = | 117.68
|  |  | Subtotal mà d'obra | [6 empty] | 345.24
Maquinària
| C133A0J0 | h | Picó vibrant amb placa de 30x30 cm | 4 | /R | x | 5.57 | = | 22.28
| C1101200 | h | Compressor amb dos martells pneumàtics | 4 | /R | x | 15.22 | = | 60.88
| C1705600 | h | Formigonera de 165 l | 4 | /R | x | 2.05 | = | 8.2
| C150U004 | h | Furgoneta de 3500 kg | 4 | /R | x | 8.62 | = | 34.48
| C1503000 | h | Camió grua | 1 | /R | x | 62.11 | = | 62.11
| CZ111000 | h | Grup electrògen d'1 a 5 kVA | 4 | /R | x | 2.54 | = | 10.16
|  |  | Subtotal maquinària | [6 empty] | 198.11
Material
| B0111000 | m3 | Aigua | 0.04 |  | x | 2.04 | = | 0.0816
| BBC1U010 | m | Tanca mòbil de plàstic amb peus metàl·lics, d' 1 m de llargària i 1 m d'alçària, per a 10 usos, per a seguretat i salut | 2 |  | x | 6.21 | = | 12.42
| B032U200 | m3 | Sauló garbellat, subministrat en sacs de 0,8 m3 | 0.64 |  | x | 29.38 | = | 18.8032
| B032UR40 | m3 | Material reciclat de formigó de 0 a 8 mm (MR 0/8), subministrat en sacs de 0,8 m3 | 0.64 |  | x | 25.45 | = | 16.288
| BDGZZ040 | u | Placa de cel·lulosa-ciment per a protecció entre serveis soterrats, de 600x300x10 mm | 2 |  | x | 6.48 | = | 12.96
| B06NS210 | t | Formigó premesclat en sec, de grandària màxima del granulat 12 mm i un contingut de ciment >= 300 kg/m3 | 0.4 |  | x | 71.6 | = | 28.64
| B0DZU010 | u | Placa de composite reforçada amb fibra de vidre, de 1200x800x30 mm, superfície antilliscant i cantells aixamfranats, apta per a una càrrega puntual de 500 kg, per a pas de persones per sobre de rases d’amplada <= 70 cm, per a 20 usos | 2 |  | x | 5 | = | 10
|  |  | Subtotal material | [6 empty] | 99.1928
Partida d'obra
| F1BZX010 | u | Retirada de materials i elements per a protecció de rases en treballs d'obra civil, amb plataformes per a pas de persones per sobre de rases, tanques mòbils i resta de materials sobrants | 1 |  | x | 87.0282 | = | 87.0282
| F2RA61H0 | m3 | Disposició controlada a centre de reciclatge de residus de formigó inerts amb una densitat 1,45 t/m3, procedents de construcció o demolició, amb codi 170101 segons la Llista Europea de Residus | 1.92 |  | x | 13.775 | = | 26.448
| F125U005 | m | Detecció d'instal·lacions amb radiodetector per a localització d’instal·lacions, en recorreguts de 6 m d'amplària i senyalització del serveis in situ | 3 |  | x | 1.3611 | = | 4.0834
| F2R540C0 | m3 | Transport de residus inerts o no especials a instal·lació autoritzada de gestió de residus, amb contenidor d'1 m3 de capacitat | 1.92 |  | x | 48.12 | = | 92.3904
|  |  | Subtotal partida d'obra | [6 empty] | 209.95
|  |  | Despeses auxiliars |  |  |  | 1.5 | % | 5.1786
|  |  | Cost directe | [6 empty] | 857.6714
|  |  | Despeses indirectes |  |  |  | 6 | % |  | 51.4603
|  |  | Total | [6 empty] | 909.1317
P-2168 | M2CFU135 | u | Obra civil per a reparació de tub, fins a DNG80, en vorera, de més de 3 m i fins a 5 m de llargària de tub com a màxim, amb detecció de serveis existents, enderroc de paviment, excavació de terres fins a localització de tub i fins a deixar el tub descobert amb mitjans manuals i/o mecànics, reblert de rasa amb sauló al voltant del tub, col·locació de malla senyalitzadora i de placa de protecció entre serveis, reblert de rasa amb sauló i/o reciclat de formigó segons Ordenances Municipals, formació de base de formigó de 10 cm de gruix, càrrega de runa sobre contenidor, transport a abocador i gestió de residus, sense incloure la reposició del paviment, en zones urbanes, amb afectació de serveis i sense presència d'estrebada |  |  |  | Rend.: | 1 |  | 1414.4
Mà d'obra
| A0121000 | h | Oficial 1a | 5.988 | /R | x | 29.42 | = | 176.1676
| A0140000 | h | Manobre | 11.9761 | /R | x | 24.55 | = | 294.012
| A0112000 | h | Cap de colla | 1.497 | /R | x | 31.16 | = | 46.6468
|  |  | Subtotal mà d'obra | [6 empty] | 516.8264
Maquinària
| CZ111000 | h | Grup electrògen d'1 a 5 kVA | 5.988 | /R | x | 2.54 | = | 15.2096
| C1705600 | h | Formigonera de 165 l | 5.988 | /R | x | 2.05 | = | 12.2754
| C1503000 | h | Camió grua | 1.497 | /R | x | 62.11 | = | 92.9793
| C1101200 | h | Compressor amb dos martells pneumàtics | 5.988 | /R | x | 15.22 | = | 91.1377
| C133A0J0 | h | Picó vibrant amb placa de 30x30 cm | 5.988 | /R | x | 5.57 | = | 33.3533
| C150U004 | h | Furgoneta de 3500 kg | 5.988 | /R | x | 8.62 | = | 51.6167
|  |  | Subtotal maquinària | [6 empty] | 296.572
Material
| B0111000 | m3 | Aigua | 0.067 |  | x | 2.04 | = | 0.13668
| BBC1U010 | m | Tanca mòbil de plàstic amb peus metàl·lics, d' 1 m de llargària i 1 m d'alçària, per a 10 usos, per a seguretat i salut | 13.6 |  | x | 6.21 | = | 84.456
| B032UR40 | m3 | Material reciclat de formigó de 0 a 8 mm (MR 0/8), subministrat en sacs de 0,8 m3 | 1.07 |  | x | 25.45 | = | 27.2315
| BDGZZ040 | u | Placa de cel·lulosa-ciment per a protecció entre serveis soterrats, de 600x300x10 mm | 3 |  | x | 6.48 | = | 19.44
| B06NS210 | t | Formigó premesclat en sec, de grandària màxima del granulat 12 mm i un contingut de ciment >= 300 kg/m3 | 0.67 |  | x | 71.6 | = | 47.972
| B0DZU010 | u | Placa de composite reforçada amb fibra de vidre, de 1200x800x30 mm, superfície antilliscant i cantells aixamfranats, apta per a una càrrega puntual de 500 kg, per a pas de persones per sobre de rases d’amplada <= 70 cm, per a 20 usos | 2 |  | x | 5 | = | 10
| B032U200 | m3 | Sauló garbellat, subministrat en sacs de 0,8 m3 | 1.07 |  | x | 29.38 | = | 31.4366
|  |  | Subtotal material | [6 empty] | 220.6728
Partida d'obra
| F2RA61H0 | m3 | Disposició controlada a centre de reciclatge de residus de formigó inerts amb una densitat 1,45 t/m3, procedents de construcció o demolició, amb codi 170101 segons la Llista Europea de Residus | 3.21 |  | x | 13.775 | = | 44.2178
| F125U005 | m | Detecció d'instal·lacions amb radiodetector per a localització d’instal·lacions, en recorreguts de 6 m d'amplària i senyalització del serveis in situ | 5 |  | x | 1.3611 | = | 6.8056
| F1BZX010 | u | Retirada de materials i elements per a protecció de rases en treballs d'obra civil, amb plataformes per a pas de persones per sobre de rases, tanques mòbils i resta de materials sobrants | 1 |  | x | 87.0282 | = | 87.0282
| F2R540C0 | m3 | Transport de residus inerts o no especials a instal·lació autoritzada de gestió de residus, amb contenidor d'1 m3 de capacitat | 3.21 |  | x | 48.12 | = | 154.4652
|  |  | Subtotal partida d'obra | [6 empty] | 292.5168
|  |  | Despeses auxiliars |  |  |  | 1.5 | % | 7.7524
|  |  | Cost directe | [6 empty] | 1334.3404
|  |  | Despeses indirectes |  |  |  | 6 | % |  | 80.0604
|  |  | Total | [6 empty] | 1414.4008
P-2169 | M2CFU145 | u | Obra civil per a reparació de tub, fins a DNG80, en vorera, de més de 5 m i fins a 7 m de llargària de tub com a màxim, amb detecció de serveis existents, enderroc de paviment, excavació de terres fins a localització de tub i fins a deixar el tub descobert amb mitjans manuals i/o mecànics, reblert de rasa amb sauló al voltant del tub, col·locació de malla senyalitzadora i de placa de protecció entre serveis, reblert de rasa amb sauló i/o reciclat de formigó segons Ordenances Municipals, formació de base de formigó de 10 cm de gruix, càrrega de runa sobre contenidor, transport a abocador i gestió de residus, sense incloure la reposició del paviment, en zones urbanes, amb afectació de serveis i sense presència d'estrebada |  |  |  | Rend.: | 1 |  | 1872.47
Mà d'obra
| A0112000 | h | Cap de colla | 2 | /R | x | 31.16 | = | 62.32
| A0140000 | h | Manobre | 16 | /R | x | 24.55 | = | 392.8
| A0121000 | h | Oficial 1a | 8 | /R | x | 29.42 | = | 235.36
|  |  | Subtotal mà d'obra | [6 empty] | 690.48
Maquinària
| C150U004 | h | Furgoneta de 3500 kg | 8 | /R | x | 8.62 | = | 68.96
| C1705600 | h | Formigonera de 165 l | 8 | /R | x | 2.05 | = | 16.4
| C1503000 | h | Camió grua | 2 | /R | x | 62.11 | = | 124.22
| CZ111000 | h | Grup electrògen d'1 a 5 kVA | 8 | /R | x | 2.54 | = | 20.32
| C1101200 | h | Compressor amb dos martells pneumàtics | 8 | /R | x | 15.22 | = | 121.76
| C133A0J0 | h | Picó vibrant amb placa de 30x30 cm | 8 | /R | x | 5.57 | = | 44.56
|  |  | Subtotal maquinària | [6 empty] | 396.22
Material
| B0111000 | m3 | Aigua | 0.094 |  | x | 2.04 | = | 0.19176
| B032UR40 | m3 | Material reciclat de formigó de 0 a 8 mm (MR 0/8), subministrat en sacs de 0,8 m3 | 1.5 |  | x | 25.45 | = | 38.175
| BBC1U010 | m | Tanca mòbil de plàstic amb peus metàl·lics, d' 1 m de llargària i 1 m d'alçària, per a 10 usos, per a seguretat i salut | 17.6 |  | x | 6.21 | = | 109.296
| B032U200 | m3 | Sauló garbellat, subministrat en sacs de 0,8 m3 | 1.5 |  | x | 29.38 | = | 44.07
| B0DZU010 | u | Placa de composite reforçada amb fibra de vidre, de 1200x800x30 mm, superfície antilliscant i cantells aixamfranats, apta per a una càrrega puntual de 500 kg, per a pas de persones per sobre de rases d’amplada <= 70 cm, per a 20 usos | 2 |  | x | 5 | = | 10
| B06NS210 | t | Formigó premesclat en sec, de grandària màxima del granulat 12 mm i un contingut de ciment >= 300 kg/m3 | 0.94 |  | x | 71.6 | = | 67.304
| BDGZZ040 | u | Placa de cel·lulosa-ciment per a protecció entre serveis soterrats, de 600x300x10 mm | 4 |  | x | 6.48 | = | 25.92
|  |  | Subtotal material | [6 empty] | 294.9568
Partida d'obra
| F1BZX010 | u | Retirada de materials i elements per a protecció de rases en treballs d'obra civil, amb plataformes per a pas de persones per sobre de rases, tanques mòbils i resta de materials sobrants | 1 |  | x | 87.0282 | = | 87.0282
| F125U005 | m | Detecció d'instal·lacions amb radiodetector per a localització d’instal·lacions, en recorreguts de 6 m d'amplària i senyalització del serveis in situ | 7 |  | x | 1.3611 | = | 9.5279
| F2R540C0 | m3 | Transport de residus inerts o no especials a instal·lació autoritzada de gestió de residus, amb contenidor d'1 m3 de capacitat | 4.49 |  | x | 48.12 | = | 216.0588
| F2RA61H0 | m3 | Disposició controlada a centre de reciclatge de residus de formigó inerts amb una densitat 1,45 t/m3, procedents de construcció o demolició, amb codi 170101 segons la Llista Europea de Residus | 4.49 |  | x | 13.775 | = | 61.8498
|  |  | Subtotal partida d'obra | [6 empty] | 374.4647
|  |  | Despeses auxiliars |  |  |  | 1.5 | % | 10.3572
|  |  | Cost directe | [6 empty] | 1766.4787
|  |  | Despeses indirectes |  |  |  | 6 | % |  | 105.9887
|  |  | Total | [6 empty] | 1872.4674
P-2170 | M2CFU1A5 | u | Obra civil per a reparació de tub, fins a DNG80, en calçada, d'1 m de llargària de tub com a màxim, amb detecció de serveis existents, tall i enderroc de ferm, excavació de terres fins a localització de tub i fins a deixar el tub descobert amb mitjans manuals i/o mecànics, reblert de rasa amb sauló al voltant del tub, col·locació de malla senyalitzadora i de placa de protecció entre serveis, reblert de rasa amb grava ciment, formació de base de formigó de 22 cm de gruix, càrrega de runa sobre contenidor, transport a abocador i gestió de residus, sense incloure la reposició del paviment, en zones urbanes, amb afectació de serveis i sense presència d'estrebada |  |  |  | Rend.: | 1 |  | 685.52
Mà d'obra
| A0112000 | h | Cap de colla | 0.5 | /R | x | 31.16 | = | 15.58
| A0140000 | h | Manobre | 4 | /R | x | 24.55 | = | 98.2
| A0121000 | h | Oficial 1a | 2 | /R | x | 29.42 | = | 58.84
|  |  | Subtotal mà d'obra | [6 empty] | 172.62
Maquinària
| C170H000 | h | Màquina tallajunts amb disc de diamant per a paviment | 0.5 | /R | x | 8.2 | = | 4.1
| C1705600 | h | Formigonera de 165 l | 2 | /R | x | 2.05 | = | 4.1
| C133A0J0 | h | Picó vibrant amb placa de 30x30 cm | 2 | /R | x | 5.57 | = | 11.14
| C150U004 | h | Furgoneta de 3500 kg | 2 | /R | x | 8.62 | = | 17.24
| C1317430 | h | Miniexcavadora sobre cadenes de 2 a 5,9 t | 1 | /R | x | 55.71 | = | 55.71
| C1503000 | h | Camió grua | 0.5 | /R | x | 62.11 | = | 31.055
| C1107431 | h | Miniexcavadora sobre cadenes de 2 a 5,9 t, amb martell trencador | 1 | /R | x | 62.74 | = | 62.74
| CZ111000 | h | Grup electrògen d'1 a 5 kVA | 2 | /R | x | 2.54 | = | 5.08
|  |  | Subtotal maquinària | [6 empty] | 191.165
Material
| B0111000 | m3 | Aigua | 0.067 |  | x | 2.04 | = | 0.13668
| BBC1U010 | m | Tanca mòbil de plàstic amb peus metàl·lics, d' 1 m de llargària i 1 m d'alçària, per a 10 usos, per a seguretat i salut | 2 |  | x | 6.21 | = | 12.42
| B032U200 | m3 | Sauló garbellat, subministrat en sacs de 0,8 m3 | 0.38 |  | x | 29.38 | = | 11.1644
| B038U010 | m3 | Conglomerat de grava-ciment GC20, amb una dotació de 3,5% sobre pes sec de ciment CEM II/B-L 32,5 N, elaborat a central, subministrat en sacs de 0,8 m3 | 0.4 |  | x | 45.87 | = | 18.348
| BDGZZ040 | u | Placa de cel·lulosa-ciment per a protecció entre serveis soterrats, de 600x300x10 mm | 1 |  | x | 6.48 | = | 6.48
| B0DZU010 | u | Placa de composite reforçada amb fibra de vidre, de 1200x800x30 mm, superfície antilliscant i cantells aixamfranats, apta per a una càrrega puntual de 500 kg, per a pas de persones per sobre de rases d’amplada <= 70 cm, per a 20 usos | 1 |  | x | 5 | = | 5
| B06NS210 | t | Formigó premesclat en sec, de grandària màxima del granulat 12 mm i un contingut de ciment >= 300 kg/m3 | 0.67 |  | x | 71.6 | = | 47.972
|  |  | Subtotal material | [6 empty] | 101.5211
Partida d'obra
| F1BZX010 | u | Retirada de materials i elements per a protecció de rases en treballs d'obra civil, amb plataformes per a pas de persones per sobre de rases, tanques mòbils i resta de materials sobrants | 1 |  | x | 87.0282 | = | 87.0282
| F125U005 | m | Detecció d'instal·lacions amb radiodetector per a localització d’instal·lacions, en recorreguts de 6 m d'amplària i senyalització del serveis in situ | 1.5 |  | x | 1.3611 | = | 2.0417
| F2R540C0 | m3 | Transport de residus inerts o no especials a instal·lació autoritzada de gestió de residus, amb contenidor d'1 m3 de capacitat | 1.45 |  | x | 48.12 | = | 69.774
| F2RA61H0 | m3 | Disposició controlada a centre de reciclatge de residus de formigó inerts amb una densitat 1,45 t/m3, procedents de construcció o demolició, amb codi 170101 segons la Llista Europea de Residus | 1.45 |  | x | 13.775 | = | 19.9737
|  |  | Subtotal partida d'obra | [6 empty] | 178.8177
|  |  | Despeses auxiliars |  |  |  | 1.5 | % | 2.5893
|  |  | Cost directe | [6 empty] | 646.7131
|  |  | Despeses indirectes |  |  |  | 6 | % |  | 38.8028
|  |  | Total | [6 empty] | 685.5159
P-2171 | M2CFU1B5 | u | Obra civil per a reparació de tub, fins a DNG80, en calçada, de més d'1 m i fins a 3 m de llargària de tub com a màxim, amb detecció de serveis existents, tall i enderroc de ferm, excavació de terres fins a localització de tub i fins a deixar el tub descobert amb mitjans manuals i/o mecànics, reblert de rasa amb sauló al voltant del tub, col·locació de malla senyalitzadora i de placa de protecció entre serveis, reblert de rasa amb grava ciment, formació de base de formigó de 22 cm de gruix, càrrega de runa sobre contenidor, transport a abocador i gestió de residus, sense incloure la reposició del paviment, en zones urbanes, amb afectació de serveis i sense presència d'estrebada |  |  |  | Rend.: | 1 |  | 1264.68
Mà d'obra
| A0112000 | h | Cap de colla | 1 | /R | x | 31.16 | = | 31.16
| A0121000 | h | Oficial 1a | 4 | /R | x | 29.42 | = | 117.68
| A0140000 | h | Manobre | 8 | /R | x | 24.55 | = | 196.4
|  |  | Subtotal mà d'obra | [6 empty] | 345.24
Maquinària
| CZ111000 | h | Grup electrògen d'1 a 5 kVA | 4 | /R | x | 2.54 | = | 10.16
| C1317430 | h | Miniexcavadora sobre cadenes de 2 a 5,9 t | 2 | /R | x | 55.71 | = | 111.42
| C150U004 | h | Furgoneta de 3500 kg | 4 | /R | x | 8.62 | = | 34.48
| C133A0J0 | h | Picó vibrant amb placa de 30x30 cm | 4 | /R | x | 5.57 | = | 22.28
| C1107431 | h | Miniexcavadora sobre cadenes de 2 a 5,9 t, amb martell trencador | 2 | /R | x | 62.74 | = | 125.48
| C1503000 | h | Camió grua | 1 | /R | x | 62.11 | = | 62.11
| C170H000 | h | Màquina tallajunts amb disc de diamant per a paviment | 1 | /R | x | 8.2 | = | 8.2
| C1705600 | h | Formigonera de 165 l | 4 | /R | x | 2.05 | = | 8.2
|  |  | Subtotal maquinària | [6 empty] | 382.33
Material
| B0DZU010 | u | Placa de composite reforçada amb fibra de vidre, de 1200x800x30 mm, superfície antilliscant i cantells aixamfranats, apta per a una càrrega puntual de 500 kg, per a pas de persones per sobre de rases d’amplada <= 70 cm, per a 20 usos | 2 |  | x | 5 | = | 10
| BDGZZ040 | u | Placa de cel·lulosa-ciment per a protecció entre serveis soterrats, de 600x300x10 mm | 2 |  | x | 6.48 | = | 12.96
| B032U200 | m3 | Sauló garbellat, subministrat en sacs de 0,8 m3 | 0.77 |  | x | 29.38 | = | 22.6226
| B0111000 | m3 | Aigua | 0.133 |  | x | 2.04 | = | 0.27132
| B06NS210 | t | Formigó premesclat en sec, de grandària màxima del granulat 12 mm i un contingut de ciment >= 300 kg/m3 | 1.33 |  | x | 71.6 | = | 95.228
| BBC1U010 | m | Tanca mòbil de plàstic amb peus metàl·lics, d' 1 m de llargària i 1 m d'alçària, per a 10 usos, per a seguretat i salut | 2 |  | x | 6.21 | = | 12.42
| B038U010 | m3 | Conglomerat de grava-ciment GC20, amb una dotació de 3,5% sobre pes sec de ciment CEM II/B-L 32,5 N, elaborat a central, subministrat en sacs de 0,8 m3 | 0.79 |  | x | 45.87 | = | 36.2373
|  |  | Subtotal material | [6 empty] | 189.7392
Partida d'obra
| F1BZX010 | u | Retirada de materials i elements per a protecció de rases en treballs d'obra civil, amb plataformes per a pas de persones per sobre de rases, tanques mòbils i resta de materials sobrants | 1 |  | x | 87.0282 | = | 87.0282
| F2RA61H0 | m3 | Disposició controlada a centre de reciclatge de residus de formigó inerts amb una densitat 1,45 t/m3, procedents de construcció o demolició, amb codi 170101 segons la Llista Europea de Residus | 2.9 |  | x | 13.775 | = | 39.9475
| F2R540C0 | m3 | Transport de residus inerts o no especials a instal·lació autoritzada de gestió de residus, amb contenidor d'1 m3 de capacitat | 2.9 |  | x | 48.12 | = | 139.548
| F125U005 | m | Detecció d'instal·lacions amb radiodetector per a localització d’instal·lacions, en recorreguts de 6 m d'amplària i senyalització del serveis in situ | 3 |  | x | 1.3611 | = | 4.0834
|  |  | Subtotal partida d'obra | [6 empty] | 270.6071
|  |  | Despeses auxiliars |  |  |  | 1.5 | % | 5.1786
|  |  | Cost directe | [6 empty] | 1193.095
|  |  | Despeses indirectes |  |  |  | 6 | % |  | 71.5857
|  |  | Total | [6 empty] | 1264.6807
P-2172 | M2CFU1C5 | u | Obra civil per a reparació de tub, fins a DNG80, en calçada, de més de 3 m i fins a 5 m de llargària de tub com a màxim, amb detecció de serveis existents, tall i enderroc de ferm, excavació de terres fins a localització de tub i fins a deixar el tub descobert amb mitjans manuals i/o mecànics, reblert de rasa amb sauló al voltant del tub, col·locació de malla senyalitzadora i de placa de protecció entre serveis, reblert de rasa amb grava ciment, formació de base de formigó de 22 cm de gruix, càrrega de runa sobre contenidor, transport a abocador i gestió de residus, sense incloure la reposició del paviment, en zones urbanes, amb afectació de serveis i sense presència d'estrebada |  |  |  | Rend.: | 1 |  | 1978.11
Mà d'obra
| A0121000 | h | Oficial 1a | 5.988 | /R | x | 29.42 | = | 176.1676
| A0140000 | h | Manobre | 11.9761 | /R | x | 24.55 | = | 294.012
| A0112000 | h | Cap de colla | 1.497 | /R | x | 31.16 | = | 46.6468
|  |  | Subtotal mà d'obra | [6 empty] | 516.8264
Maquinària
| C1317430 | h | Miniexcavadora sobre cadenes de 2 a 5,9 t | 2.994 | /R | x | 55.71 | = | 166.7963
| C1705600 | h | Formigonera de 165 l | 5.988 | /R | x | 2.05 | = | 12.2754
| C133A0J0 | h | Picó vibrant amb placa de 30x30 cm | 5.988 | /R | x | 5.57 | = | 33.3533
| C170H000 | h | Màquina tallajunts amb disc de diamant per a paviment | 1.497 | /R | x | 8.2 | = | 12.2755
| C1107431 | h | Miniexcavadora sobre cadenes de 2 a 5,9 t, amb martell trencador | 2.994 | /R | x | 62.74 | = | 187.8442
| CZ111000 | h | Grup electrògen d'1 a 5 kVA | 5.988 | /R | x | 2.54 | = | 15.2096
| C1503000 | h | Camió grua | 1.497 | /R | x | 62.11 | = | 92.9793
| C150U004 | h | Furgoneta de 3500 kg | 5.988 | /R | x | 8.62 | = | 51.6167
|  |  | Subtotal maquinària | [6 empty] | 572.3503
Material
| B038U010 | m3 | Conglomerat de grava-ciment GC20, amb una dotació de 3,5% sobre pes sec de ciment CEM II/B-L 32,5 N, elaborat a central, subministrat en sacs de 0,8 m3 | 1.32 |  | x | 45.87 | = | 60.5484
| BDGZZ040 | u | Placa de cel·lulosa-ciment per a protecció entre serveis soterrats, de 600x300x10 mm | 3 |  | x | 6.48 | = | 19.44
| B06NS210 | t | Formigó premesclat en sec, de grandària màxima del granulat 12 mm i un contingut de ciment >= 300 kg/m3 | 2.22 |  | x | 71.6 | = | 158.952
| B032U200 | m3 | Sauló garbellat, subministrat en sacs de 0,8 m3 | 1.28 |  | x | 29.38 | = | 37.6064
| BBC1U010 | m | Tanca mòbil de plàstic amb peus metàl·lics, d' 1 m de llargària i 1 m d'alçària, per a 10 usos, per a seguretat i salut | 14.4 |  | x | 6.21 | = | 89.424
| B0111000 | m3 | Aigua | 0.222 |  | x | 2.04 | = | 0.45288
| B0DZU010 | u | Placa de composite reforçada amb fibra de vidre, de 1200x800x30 mm, superfície antilliscant i cantells aixamfranats, apta per a una càrrega puntual de 500 kg, per a pas de persones per sobre de rases d’amplada <= 70 cm, per a 20 usos | 2 |  | x | 5 | = | 10
|  |  | Subtotal material | [6 empty] | 376.4237
Partida d'obra
| F2R540C0 | m3 | Transport de residus inerts o no especials a instal·lació autoritzada de gestió de residus, amb contenidor d'1 m3 de capacitat | 4.83 |  | x | 48.12 | = | 232.4196
| F1BZX010 | u | Retirada de materials i elements per a protecció de rases en treballs d'obra civil, amb plataformes per a pas de persones per sobre de rases, tanques mòbils i resta de materials sobrants | 1 |  | x | 87.0282 | = | 87.0282
| F2RA61H0 | m3 | Disposició controlada a centre de reciclatge de residus de formigó inerts amb una densitat 1,45 t/m3, procedents de construcció o demolició, amb codi 170101 segons la Llista Europea de Residus | 4.83 |  | x | 13.775 | = | 66.5332
| F125U005 | m | Detecció d'instal·lacions amb radiodetector per a localització d’instal·lacions, en recorreguts de 6 m d'amplària i senyalització del serveis in situ | 5 |  | x | 1.3611 | = | 6.8056
|  |  | Subtotal partida d'obra | [6 empty] | 392.7868
|  |  | Despeses auxiliars |  |  |  | 1.5 | % | 7.7524
|  |  | Cost directe | [6 empty] | 1866.1395
|  |  | Despeses indirectes |  |  |  | 6 | % |  | 111.9684
|  |  | Total | [6 empty] | 1978.1079
P-2173 | M2CFU1D5 | u | Obra civil per a reparació de tub, fins a DNG80, en calçada, de més de 5 m i fins a 7 m de llargària de tub com a màxim, amb detecció de serveis existents, tall i enderroc de ferm, excavació de terres fins a localització de tub i fins a deixar el tub descobert amb mitjans manuals i/o mecànics, reblert de rasa amb sauló al voltant del tub, col·locació de malla senyalitzadora i de placa de protecció entre serveis, reblert de rasa amb grava ciment, formació de base de formigó de 22 cm de gruix, càrrega de runa sobre contenidor, transport a abocador i gestió de residus, sense incloure la reposició del paviment, en zones urbanes, amb afectació de serveis i sense presència d'estrebada |  |  |  | Rend.: | 1 |  | 2482.02
Mà d'obra
| A0121000 | h | Oficial 1a | 8 | /R | x | 29.42 | = | 235.36
| A0112000 | h | Cap de colla | 2 | /R | x | 31.16 | = | 62.32
| A0140000 | h | Manobre | 16 | /R | x | 24.55 | = | 392.8
|  |  | Subtotal mà d'obra | [6 empty] | 690.48
Maquinària
| C1107431 | h | Miniexcavadora sobre cadenes de 2 a 5,9 t, amb martell trencador | 4 | /R | x | 62.74 | = | 250.96
| C150U004 | h | Furgoneta de 3500 kg | 8 | /R | x | 8.62 | = | 68.96
| C1503000 | h | Camió grua | 2 | /R | x | 62.11 | = | 124.22
| C133A0J0 | h | Picó vibrant amb placa de 30x30 cm | 8 | /R | x | 5.57 | = | 44.56
| C1317430 | h | Miniexcavadora sobre cadenes de 2 a 5,9 t | 4 | /R | x | 55.71 | = | 222.84
| CZ111000 | h | Grup electrògen d'1 a 5 kVA | 8 | /R | x | 2.54 | = | 20.32
| C1705600 | h | Formigonera de 165 l | 8 | /R | x | 2.05 | = | 16.4
| C170H000 | h | Màquina tallajunts amb disc de diamant per a paviment | 2 | /R | x | 8.2 | = | 16.4
|  |  | Subtotal maquinària | [6 empty] | 764.66
Material
| B0DZU010 | u | Placa de composite reforçada amb fibra de vidre, de 1200x800x30 mm, superfície antilliscant i cantells aixamfranats, apta per a una càrrega puntual de 500 kg, per a pas de persones per sobre de rases d’amplada <= 70 cm, per a 20 usos | 2 |  | x | 5 | = | 10
| B06NS210 | t | Formigó premesclat en sec, de grandària màxima del granulat 12 mm i un contingut de ciment >= 300 kg/m3 | 3.1 |  | x | 71.6 | = | 221.96
| BBC1U010 | m | Tanca mòbil de plàstic amb peus metàl·lics, d' 1 m de llargària i 1 m d'alçària, per a 10 usos, per a seguretat i salut | 18.4 |  | x | 6.21 | = | 114.264
| B032U200 | m3 | Sauló garbellat, subministrat en sacs de 0,8 m3 | 1.79 |  | x | 29.38 | = | 52.5902
| B038U010 | m3 | Conglomerat de grava-ciment GC20, amb una dotació de 3,5% sobre pes sec de ciment CEM II/B-L 32,5 N, elaborat a central, subministrat en sacs de 0,8 m3 | 1.85 |  | x | 45.87 | = | 84.8595
| BDGZZ040 | u | Placa de cel·lulosa-ciment per a protecció entre serveis soterrats, de 600x300x10 mm | 4 |  | x | 6.48 | = | 25.92
| B0111000 | m3 | Aigua | 0.31 |  | x | 2.04 | = | 0.6324
|  |  | Subtotal material | [6 empty] | 510.2261
Partida d'obra
| F2RA61H0 | m3 | Disposició controlada a centre de reciclatge de residus de formigó inerts amb una densitat 1,45 t/m3, procedents de construcció o demolició, amb codi 170101 segons la Llista Europea de Residus | 6.76 |  | x | 13.775 | = | 93.119
| F2R540C0 | m3 | Transport de residus inerts o no especials a instal·lació autoritzada de gestió de residus, amb contenidor d'1 m3 de capacitat | 1.69 |  | x | 48.12 | = | 81.3228
| F125U005 | m | Detecció d'instal·lacions amb radiodetector per a localització d’instal·lacions, en recorreguts de 6 m d'amplària i senyalització del serveis in situ | 7 |  | x | 1.3611 | = | 9.5279
| F1BZX010 | u | Retirada de materials i elements per a protecció de rases en treballs d'obra civil, amb plataformes per a pas de persones per sobre de rases, tanques mòbils i resta de materials sobrants | 1 |  | x | 87.0282 | = | 87.0282
| F2R540H0 | m3 | Transport de residus inerts o no especials a instal·lació autoritzada de gestió de residus, amb contenidor de 8 m3 de capacitat | 5.07 |  | x | 18.7 | = | 94.809
|  |  | Subtotal partida d'obra | [6 empty] | 365.807
|  |  | Despeses auxiliars |  |  |  | 1.5 | % | 10.3572
|  |  | Cost directe | [6 empty] | 2341.5303
|  |  | Despeses indirectes |  |  |  | 6 | % |  | 140.4918
|  |  | Total | [6 empty] | 2482.0221
P-2174 | M2CFU215 | u | Obra civil per a reparació de tub, de diàmetre superior a DNG80 i fins a DNG100, en vorera, d'1 m de llargària de tub com a màxim, amb detecció de serveis existents, enderroc de paviment, excavació de terres fins a localització de tub i fins a deixar el tub descobert amb mitjans manuals i/o mecànics, reblert de rasa amb sauló al voltant del tub, col·locació de malla senyalitzadora i de placa de protecció entre serveis, reblert de rasa amb sauló i/o reciclat de formigó segons Ordenances Municipals, formació de base de formigó de 10 cm de gruix, càrrega de runa sobre contenidor, transport a abocador i gestió de residus, sense incloure la reposició del paviment, en zones urbanes, amb afectació de serveis i sense presència d'estrebada |  |  |  | Rend.: | 1 |  | 556.39
Mà d'obra
| A0121000 | h | Oficial 1a | 2.2988 | /R | x | 29.42 | = | 67.6322
| A0140000 | h | Manobre | 4.5977 | /R | x | 24.55 | = | 112.8735
| A0112000 | h | Cap de colla | 0.57471 | /R | x | 31.16 | = | 17.908
|  |  | Subtotal mà d'obra | [6 empty] | 198.4137
Maquinària
| CZ111000 | h | Grup electrògen d'1 a 5 kVA | 2.2988 | /R | x | 2.54 | = | 5.8391
| C150U004 | h | Furgoneta de 3500 kg | 2.2988 | /R | x | 8.62 | = | 19.8161
| C1101200 | h | Compressor amb dos martells pneumàtics | 2.2988 | /R | x | 15.22 | = | 34.9885
| C1705600 | h | Formigonera de 165 l | 2.2988 | /R | x | 2.05 | = | 4.7126
| C133A0J0 | h | Picó vibrant amb placa de 30x30 cm | 2.2988 | /R | x | 5.57 | = | 12.8046
| C1503000 | h | Camió grua | 0.57471 | /R | x | 62.11 | = | 35.6952
|  |  | Subtotal maquinària | [6 empty] | 113.8561
Material
| B0111000 | m3 | Aigua | 0.02 |  | x | 2.04 | = | 0.0408
| BBC1U010 | m | Tanca mòbil de plàstic amb peus metàl·lics, d' 1 m de llargària i 1 m d'alçària, per a 10 usos, per a seguretat i salut | 2 |  | x | 6.21 | = | 12.42
| B032U200 | m3 | Sauló garbellat, subministrat en sacs de 0,8 m3 | 0.35 |  | x | 29.38 | = | 10.283
| B032UR40 | m3 | Material reciclat de formigó de 0 a 8 mm (MR 0/8), subministrat en sacs de 0,8 m3 | 0.35 |  | x | 25.45 | = | 8.9075
| BDGZZ040 | u | Placa de cel·lulosa-ciment per a protecció entre serveis soterrats, de 600x300x10 mm | 1 |  | x | 6.48 | = | 6.48
| B06NS210 | t | Formigó premesclat en sec, de grandària màxima del granulat 12 mm i un contingut de ciment >= 300 kg/m3 | 0.2 |  | x | 71.6 | = | 14.32
| B0DZU010 | u | Placa de composite reforçada amb fibra de vidre, de 1200x800x30 mm, superfície antilliscant i cantells aixamfranats, apta per a una càrrega puntual de 500 kg, per a pas de persones per sobre de rases d’amplada <= 70 cm, per a 20 usos | 1 |  | x | 5 | = | 5
|  |  | Subtotal material | [6 empty] | 57.4513
Partida d'obra
| F2RA61H0 | m3 | Disposició controlada a centre de reciclatge de residus de formigó inerts amb una densitat 1,45 t/m3, procedents de construcció o demolició, amb codi 170101 segons la Llista Europea de Residus | 1.02 |  | x | 13.775 | = | 14.0505
| F1BZX010 | u | Retirada de materials i elements per a protecció de rases en treballs d'obra civil, amb plataformes per a pas de persones per sobre de rases, tanques mòbils i resta de materials sobrants | 1 |  | x | 87.0282 | = | 87.0282
| F125U005 | m | Detecció d'instal·lacions amb radiodetector per a localització d’instal·lacions, en recorreguts de 6 m d'amplària i senyalització del serveis in situ | 1.5 |  | x | 1.3611 | = | 2.0417
| F2R540C0 | m3 | Transport de residus inerts o no especials a instal·lació autoritzada de gestió de residus, amb contenidor d'1 m3 de capacitat | 1.02 |  | x | 48.12 | = | 49.0824
|  |  | Subtotal partida d'obra | [6 empty] | 152.2029
|  |  | Despeses auxiliars |  |  |  | 1.5 | % | 2.9762
|  |  | Cost directe | [6 empty] | 524.9002
|  |  | Despeses indirectes |  |  |  | 6 | % |  | 31.494
|  |  | Total | [6 empty] | 556.3942
P-2175 | M2CFU225 | u | Obra civil per a reparació de tub, de diàmetre superior a DNG80 i fins a DNG100, en vorera, de més d'1 m i fins a 3 m de llargària de tub com a màxim, amb detecció de serveis existents, enderroc de paviment, excavació de terres fins a localització de tub i fins a deixar el tub descobert amb mitjans manuals i/o mecànics, reblert de rasa amb sauló al voltant del tub, col·locació de malla senyalitzadora i de placa de protecció entre serveis, reblert de rasa amb sauló i/o reciclat de formigó segons Ordenances Municipals, formació de base de formigó de 10 cm de gruix, càrrega de runa sobre contenidor, transport a abocador i gestió de residus, sense incloure la reposició del paviment, en zones urbanes, amb afectació de serveis i sense presència d'estrebada |  |  |  | Rend.: | 1 |  | 1007.68
Mà d'obra
| A0112000 | h | Cap de colla | 1.1521 | /R | x | 31.16 | = | 35.8985
| A0121000 | h | Oficial 1a | 4.6083 | /R | x | 29.42 | = | 135.5759
| A0140000 | h | Manobre | 9.2166 | /R | x | 24.55 | = | 226.2673
|  |  | Subtotal mà d'obra | [6 empty] | 397.7417
Maquinària
| C133A0J0 | h | Picó vibrant amb placa de 30x30 cm | 4.6083 | /R | x | 5.57 | = | 25.6682
| CZ111000 | h | Grup electrògen d'1 a 5 kVA | 4.6083 | /R | x | 2.54 | = | 11.7051
| C1101200 | h | Compressor amb dos martells pneumàtics | 4.6083 | /R | x | 15.22 | = | 70.1382
| C150U004 | h | Furgoneta de 3500 kg | 4.6083 | /R | x | 8.62 | = | 39.7235
| C1503000 | h | Camió grua | 1.1521 | /R | x | 62.11 | = | 71.5551
| C1705600 | h | Formigonera de 165 l | 4.6083 | /R | x | 2.05 | = | 9.447
|  |  | Subtotal maquinària | [6 empty] | 228.2369
Material
| B0DZU010 | u | Placa de composite reforçada amb fibra de vidre, de 1200x800x30 mm, superfície antilliscant i cantells aixamfranats, apta per a una càrrega puntual de 500 kg, per a pas de persones per sobre de rases d’amplada <= 70 cm, per a 20 usos | 2 |  | x | 5 | = | 10
| B06NS210 | t | Formigó premesclat en sec, de grandària màxima del granulat 12 mm i un contingut de ciment >= 300 kg/m3 | 0.4 |  | x | 71.6 | = | 28.64
| BDGZZ040 | u | Placa de cel·lulosa-ciment per a protecció entre serveis soterrats, de 600x300x10 mm | 2 |  | x | 6.48 | = | 12.96
| B032UR40 | m3 | Material reciclat de formigó de 0 a 8 mm (MR 0/8), subministrat en sacs de 0,8 m3 | 0.69 |  | x | 25.45 | = | 17.5605
| B032U200 | m3 | Sauló garbellat, subministrat en sacs de 0,8 m3 | 0.69 |  | x | 29.38 | = | 20.2722
| B0111000 | m3 | Aigua | 0.04 |  | x | 2.04 | = | 0.0816
| BBC1U010 | m | Tanca mòbil de plàstic amb peus metàl·lics, d' 1 m de llargària i 1 m d'alçària, per a 10 usos, per a seguretat i salut | 2 |  | x | 6.21 | = | 12.42
|  |  | Subtotal material | [6 empty] | 101.9343
Partida d'obra
| F2RA61H0 | m3 | Disposició controlada a centre de reciclatge de residus de formigó inerts amb una densitat 1,45 t/m3, procedents de construcció o demolició, amb codi 170101 segons la Llista Europea de Residus | 2.03 |  | x | 13.775 | = | 27.9632
| F2R540C0 | m3 | Transport de residus inerts o no especials a instal·lació autoritzada de gestió de residus, amb contenidor d'1 m3 de capacitat | 2.03 |  | x | 48.12 | = | 97.6836
| F1BZX010 | u | Retirada de materials i elements per a protecció de rases en treballs d'obra civil, amb plataformes per a pas de persones per sobre de rases, tanques mòbils i resta de materials sobrants | 1 |  | x | 87.0282 | = | 87.0282
| F125U005 | m | Detecció d'instal·lacions amb radiodetector per a localització d’instal·lacions, en recorreguts de 6 m d'amplària i senyalització del serveis in situ | 3 |  | x | 1.3611 | = | 4.0834
|  |  | Subtotal partida d'obra | [6 empty] | 216.7585
|  |  | Despeses auxiliars |  |  |  | 1.5 | % | 5.9661
|  |  | Cost directe | [6 empty] | 950.6375
|  |  | Despeses indirectes |  |  |  | 6 | % |  | 57.0382
|  |  | Total | [6 empty] | 1007.6758
P-2176 | M2CFU235 | u | Obra civil per a reparació de tub, de diàmetre superior a DNG80 i fins a DNG100, en vorera, de més de 3 m i fins a 5 m de llargària de tub com a màxim, amb detecció de serveis existents, enderroc de paviment, excavació de terres fins a localització de tub i fins a deixar el tub descobert amb mitjans manuals i/o mecànics, reblert de rasa amb sauló al voltant del tub, col·locació de malla senyalitzadora i de placa de protecció entre serveis, reblert de rasa amb sauló i/o reciclat de formigó segons Ordenances Municipals, formació de base de formigó de 10 cm de gruix, càrrega de runa sobre contenidor, transport a abocador i gestió de residus, sense incloure la reposició del paviment, en zones urbanes, amb afectació de serveis i sense presència d'estrebada |  |  |  | Rend.: | 1 |  | 1562.92
Mà d'obra
| A0121000 | h | Oficial 1a | 6.8966 | /R | x | 29.42 | = | 202.8965
| A0140000 | h | Manobre | 13.7931 | /R | x | 24.55 | = | 338.6206
| A0112000 | h | Cap de colla | 1.7241 | /R | x | 31.16 | = | 53.7242
|  |  | Subtotal mà d'obra | [6 empty] | 595.2413
Maquinària
| C1503000 | h | Camió grua | 1.7241 | /R | x | 62.11 | = | 107.0863
| CZ111000 | h | Grup electrògen d'1 a 5 kVA | 6.8966 | /R | x | 2.54 | = | 17.5172
| C1101200 | h | Compressor amb dos martells pneumàtics | 6.8966 | /R | x | 15.22 | = | 104.9655
| C150U004 | h | Furgoneta de 3500 kg | 6.8966 | /R | x | 8.62 | = | 59.4483
| C133A0J0 | h | Picó vibrant amb placa de 30x30 cm | 6.8966 | /R | x | 5.57 | = | 38.4138
| C1705600 | h | Formigonera de 165 l | 6.8966 | /R | x | 2.05 | = | 14.1379
|  |  | Subtotal maquinària | [6 empty] | 341.569
Material
| B032U200 | m3 | Sauló garbellat, subministrat en sacs de 0,8 m3 | 1.15 |  | x | 29.38 | = | 33.787
| BBC1U010 | m | Tanca mòbil de plàstic amb peus metàl·lics, d' 1 m de llargària i 1 m d'alçària, per a 10 usos, per a seguretat i salut | 13.6 |  | x | 6.21 | = | 84.456
| B032UR40 | m3 | Material reciclat de formigó de 0 a 8 mm (MR 0/8), subministrat en sacs de 0,8 m3 | 1.15 |  | x | 25.45 | = | 29.2675
| B06NS210 | t | Formigó premesclat en sec, de grandària màxima del granulat 12 mm i un contingut de ciment >= 300 kg/m3 | 0.67 |  | x | 71.6 | = | 47.972
| B0DZU010 | u | Placa de composite reforçada amb fibra de vidre, de 1200x800x30 mm, superfície antilliscant i cantells aixamfranats, apta per a una càrrega puntual de 500 kg, per a pas de persones per sobre de rases d’amplada <= 70 cm, per a 20 usos | 2 |  | x | 5 | = | 10
| B0111000 | m3 | Aigua | 0.067 |  | x | 2.04 | = | 0.13668
| BDGZZ040 | u | Placa de cel·lulosa-ciment per a protecció entre serveis soterrats, de 600x300x10 mm | 3 |  | x | 6.48 | = | 19.44
|  |  | Subtotal material | [6 empty] | 225.0592
Partida d'obra
| F125U005 | m | Detecció d'instal·lacions amb radiodetector per a localització d’instal·lacions, en recorreguts de 6 m d'amplària i senyalització del serveis in situ | 5 |  | x | 1.3611 | = | 6.8056
| F2R540C0 | m3 | Transport de residus inerts o no especials a instal·lació autoritzada de gestió de residus, amb contenidor d'1 m3 de capacitat | 3.39 |  | x | 48.12 | = | 163.1268
| F2RA61H0 | m3 | Disposició controlada a centre de reciclatge de residus de formigó inerts amb una densitat 1,45 t/m3, procedents de construcció o demolició, amb codi 170101 segons la Llista Europea de Residus | 3.39 |  | x | 13.775 | = | 46.6972
| F1BZX010 | u | Retirada de materials i elements per a protecció de rases en treballs d'obra civil, amb plataformes per a pas de persones per sobre de rases, tanques mòbils i resta de materials sobrants | 1 |  | x | 87.0282 | = | 87.0282
|  |  | Subtotal partida d'obra | [6 empty] | 303.658
|  |  | Despeses auxiliars |  |  |  | 1.5 | % | 8.9286
|  |  | Cost directe | [6 empty] | 1474.4561
|  |  | Despeses indirectes |  |  |  | 6 | % |  | 88.4674
|  |  | Total | [6 empty] | 1562.9235
P-2177 | M2CFU245 | u | Obra civil per a reparació de tub, de diàmetre superior a DNG80 i fins a DNG100, en vorera, de més de 5 m i fins a 7 m de llargària de tub com a màxim, amb detecció de serveis existents, enderroc de paviment, excavació de terres fins a localització de tub i fins a deixar el tub descobert amb mitjans manuals i/o mecànics, reblert de rasa amb sauló al voltant del tub, col·locació de malla senyalitzadora i de placa de protecció entre serveis, reblert de rasa amb sauló i/o reciclat de formigó segons Ordenances Municipals, formació de base de formigó de 10 cm de gruix, càrrega de runa sobre contenidor, transport a abocador i gestió de residus, sense incloure la reposició del paviment, en zones urbanes, amb afectació de serveis i sense presència d'estrebada |  |  |  | Rend.: | 1 |  | 2066.62
Mà d'obra
| A0121000 | h | Oficial 1a | 9.1743 | /R | x | 29.42 | = | 269.9082
| A0112000 | h | Cap de colla | 2.2936 | /R | x | 31.16 | = | 71.468
| A0140000 | h | Manobre | 18.3486 | /R | x | 24.55 | = | 450.4586
|  |  | Subtotal mà d'obra | [6 empty] | 791.8348
Maquinària
| C1101200 | h | Compressor amb dos martells pneumàtics | 9.1743 | /R | x | 15.22 | = | 139.633
| C150U004 | h | Furgoneta de 3500 kg | 9.1743 | /R | x | 8.62 | = | 79.0825
| CZ111000 | h | Grup electrògen d'1 a 5 kVA | 9.1743 | /R | x | 2.54 | = | 23.3027
| C133A0J0 | h | Picó vibrant amb placa de 30x30 cm | 9.1743 | /R | x | 5.57 | = | 51.1009
| C1705600 | h | Formigonera de 165 l | 9.1743 | /R | x | 2.05 | = | 18.8073
| C1503000 | h | Camió grua | 2.2936 | /R | x | 62.11 | = | 142.4543
|  |  | Subtotal maquinària | [6 empty] | 454.3808
Material
| B0DZU010 | u | Placa de composite reforçada amb fibra de vidre, de 1200x800x30 mm, superfície antilliscant i cantells aixamfranats, apta per a una càrrega puntual de 500 kg, per a pas de persones per sobre de rases d’amplada <= 70 cm, per a 20 usos | 2 |  | x | 5 | = | 10
| B032U200 | m3 | Sauló garbellat, subministrat en sacs de 0,8 m3 | 1.61 |  | x | 29.38 | = | 47.3018
| BBC1U010 | m | Tanca mòbil de plàstic amb peus metàl·lics, d' 1 m de llargària i 1 m d'alçària, per a 10 usos, per a seguretat i salut | 17.6 |  | x | 6.21 | = | 109.296
| BDGZZ040 | u | Placa de cel·lulosa-ciment per a protecció entre serveis soterrats, de 600x300x10 mm | 4 |  | x | 6.48 | = | 25.92
| B0111000 | m3 | Aigua | 0.094 |  | x | 2.04 | = | 0.19176
| B06NS210 | t | Formigó premesclat en sec, de grandària màxima del granulat 12 mm i un contingut de ciment >= 300 kg/m3 | 0.94 |  | x | 71.6 | = | 67.304
| B032UR40 | m3 | Material reciclat de formigó de 0 a 8 mm (MR 0/8), subministrat en sacs de 0,8 m3 | 1.61 |  | x | 25.45 | = | 40.9745
|  |  | Subtotal material | [6 empty] | 300.9881
Partida d'obra
| F125U005 | m | Detecció d'instal·lacions amb radiodetector per a localització d’instal·lacions, en recorreguts de 6 m d'amplària i senyalització del serveis in situ | 7 |  | x | 1.3611 | = | 9.5279
| F2R540C0 | m3 | Transport de residus inerts o no especials a instal·lació autoritzada de gestió de residus, amb contenidor d'1 m3 de capacitat | 4.75 |  | x | 48.12 | = | 228.57
| F2RA61H0 | m3 | Disposició controlada a centre de reciclatge de residus de formigó inerts amb una densitat 1,45 t/m3, procedents de construcció o demolició, amb codi 170101 segons la Llista Europea de Residus | 4.75 |  | x | 13.775 | = | 65.4313
| F1BZX010 | u | Retirada de materials i elements per a protecció de rases en treballs d'obra civil, amb plataformes per a pas de persones per sobre de rases, tanques mòbils i resta de materials sobrants | 1 |  | x | 87.0282 | = | 87.0282
|  |  | Subtotal partida d'obra | [6 empty] | 390.5574
|  |  | Despeses auxiliars |  |  |  | 1.5 | % | 11.8775
|  |  | Cost directe | [6 empty] | 1949.6386
|  |  | Despeses indirectes |  |  |  | 6 | % |  | 116.9783
|  |  | Total | [6 empty] | 2066.6169
P-2178 | M2CFU2A5 | u | Obra civil per a reparació de tub, de diàmetre superior a DNG80 i fins a DNG100, en calçada, d'1 m de llargària de tub com a màxim, amb detecció de serveis existents, tall i enderroc de ferm, excavació de terres fins a localització de tub i fins a deixar el tub descobert amb mitjans manuals i/o mecànics, reblert de rasa amb sauló al voltant del tub, col·locació de malla senyalitzadora i de placa de protecció entre serveis, reblert de rasa amb grava ciment, formació de base de formigó de 22 cm de gruix, càrrega de runa sobre contenidor, transport a abocador i gestió de residus, sense incloure la reposició del paviment, en zones urbanes, amb afectació de serveis i sense presència d'estrebada |  |  |  | Rend.: | 1 |  | 748.91
Mà d'obra
| A0121000 | h | Oficial 1a | 2.2988 | /R | x | 29.42 | = | 67.6322
| A0140000 | h | Manobre | 4.5977 | /R | x | 24.55 | = | 112.8735
| A0112000 | h | Cap de colla | 0.57471 | /R | x | 31.16 | = | 17.908
|  |  | Subtotal mà d'obra | [6 empty] | 198.4137
Maquinària
| C1317430 | h | Miniexcavadora sobre cadenes de 2 a 5,9 t | 1.1494 | /R | x | 55.71 | = | 64.0348
| C1705600 | h | Formigonera de 165 l | 2.2988 | /R | x | 2.05 | = | 4.7126
| C170H000 | h | Màquina tallajunts amb disc de diamant per a paviment | 0.57471 | /R | x | 8.2 | = | 4.7126
| C1107431 | h | Miniexcavadora sobre cadenes de 2 a 5,9 t, amb martell trencador | 1.1494 | /R | x | 62.74 | = | 72.1152
| C150U004 | h | Furgoneta de 3500 kg | 2.2988 | /R | x | 8.62 | = | 19.8161
| CZ111000 | h | Grup electrògen d'1 a 5 kVA | 2.2988 | /R | x | 2.54 | = | 5.8391
| C1503000 | h | Camió grua | 0.57471 | /R | x | 62.11 | = | 35.6952
| C133A0J0 | h | Picó vibrant amb placa de 30x30 cm | 2.2988 | /R | x | 5.57 | = | 12.8046
|  |  | Subtotal maquinària | [6 empty] | 219.7302
Material
| B0111000 | m3 | Aigua | 0.067 |  | x | 2.04 | = | 0.13668
| BBC1U010 | m | Tanca mòbil de plàstic amb peus metàl·lics, d' 1 m de llargària i 1 m d'alçària, per a 10 usos, per a seguretat i salut | 2 |  | x | 6.21 | = | 12.42
| B032U200 | m3 | Sauló garbellat, subministrat en sacs de 0,8 m3 | 0.4 |  | x | 29.38 | = | 11.752
| B06NS210 | t | Formigó premesclat en sec, de grandària màxima del granulat 12 mm i un contingut de ciment >= 300 kg/m3 | 0.67 |  | x | 71.6 | = | 47.972
| BDGZZ040 | u | Placa de cel·lulosa-ciment per a protecció entre serveis soterrats, de 600x300x10 mm | 1 |  | x | 6.48 | = | 6.48
| B0DZU010 | u | Placa de composite reforçada amb fibra de vidre, de 1200x800x30 mm, superfície antilliscant i cantells aixamfranats, apta per a una càrrega puntual de 500 kg, per a pas de persones per sobre de rases d’amplada <= 70 cm, per a 20 usos | 1 |  | x | 5 | = | 5
| B038U010 | m3 | Conglomerat de grava-ciment GC20, amb una dotació de 3,5% sobre pes sec de ciment CEM II/B-L 32,5 N, elaborat a central, subministrat en sacs de 0,8 m3 | 0.43 |  | x | 45.87 | = | 19.7241
|  |  | Subtotal material | [6 empty] | 103.4848
Partida d'obra
| F1BZX010 | u | Retirada de materials i elements per a protecció de rases en treballs d'obra civil, amb plataformes per a pas de persones per sobre de rases, tanques mòbils i resta de materials sobrants | 1 |  | x | 87.0282 | = | 87.0282
| F2RA61H0 | m3 | Disposició controlada a centre de reciclatge de residus de formigó inerts amb una densitat 1,45 t/m3, procedents de construcció o demolició, amb codi 170101 segons la Llista Europea de Residus | 1.5 |  | x | 13.775 | = | 20.6625
| F2R540C0 | m3 | Transport de residus inerts o no especials a instal·lació autoritzada de gestió de residus, amb contenidor d'1 m3 de capacitat | 1.5 |  | x | 48.12 | = | 72.18
| F125U005 | m | Detecció d'instal·lacions amb radiodetector per a localització d’instal·lacions, en recorreguts de 6 m d'amplària i senyalització del serveis in situ | 1.5 |  | x | 1.3611 | = | 2.0417
|  |  | Subtotal partida d'obra | [6 empty] | 181.9125
|  |  | Despeses auxiliars |  |  |  | 1.5 | % | 2.9762
|  |  | Cost directe | [6 empty] | 706.5174
|  |  | Despeses indirectes |  |  |  | 6 | % |  | 42.391
|  |  | Total | [6 empty] | 748.9084
P-2179 | M2CFU2B5 | u | Obra civil per a reparació de tub, de diàmetre superior a DNG80 i fins a DNG100, en calçada, de més d'1 m i fins a 3 m de llargària de tub com a màxim, amb detecció de serveis existents, tall i enderroc de ferm, excavació de terres fins a localització de tub i fins a deixar el tub descobert amb mitjans manuals i/o mecànics, reblert de rasa amb sauló al voltant del tub, col·locació de malla senyalitzadora i de placa de protecció entre serveis, reblert de rasa amb grava ciment, formació de base de formigó de 22 cm de gruix, càrrega de runa sobre contenidor, transport a abocador i gestió de residus, sense incloure la reposició del paviment, en zones urbanes, amb afectació de serveis i sense presència d'estrebada |  |  |  | Rend.: | 1 |  | 1393.87
Mà d'obra
| A0140000 | h | Manobre | 9.2166 | /R | x | 24.55 | = | 226.2673
| A0121000 | h | Oficial 1a | 4.6083 | /R | x | 29.42 | = | 135.5759
| A0112000 | h | Cap de colla | 1.1521 | /R | x | 31.16 | = | 35.8985
|  |  | Subtotal mà d'obra | [6 empty] | 397.7417
Maquinària
| C170H000 | h | Màquina tallajunts amb disc de diamant per a paviment | 1.1521 | /R | x | 8.2 | = | 9.447
| CZ111000 | h | Grup electrògen d'1 a 5 kVA | 4.6083 | /R | x | 2.54 | = | 11.7051
| C1107431 | h | Miniexcavadora sobre cadenes de 2 a 5,9 t, amb martell trencador | 2.3041 | /R | x | 62.74 | = | 144.5624
| C133A0J0 | h | Picó vibrant amb placa de 30x30 cm | 4.6083 | /R | x | 5.57 | = | 25.6682
| C1705600 | h | Formigonera de 165 l | 4.6083 | /R | x | 2.05 | = | 9.447
| C1317430 | h | Miniexcavadora sobre cadenes de 2 a 5,9 t | 2.3041 | /R | x | 55.71 | = | 128.3642
| C1503000 | h | Camió grua | 1.1521 | /R | x | 62.11 | = | 71.5551
| C150U004 | h | Furgoneta de 3500 kg | 4.6083 | /R | x | 8.62 | = | 39.7235
|  |  | Subtotal maquinària | [6 empty] | 440.4723
Material
| BDGZZ040 | u | Placa de cel·lulosa-ciment per a protecció entre serveis soterrats, de 600x300x10 mm | 2 |  | x | 6.48 | = | 12.96
| B06NS210 | t | Formigó premesclat en sec, de grandària màxima del granulat 12 mm i un contingut de ciment >= 300 kg/m3 | 1.33 |  | x | 71.6 | = | 95.228
| B0DZU010 | u | Placa de composite reforçada amb fibra de vidre, de 1200x800x30 mm, superfície antilliscant i cantells aixamfranats, apta per a una càrrega puntual de 500 kg, per a pas de persones per sobre de rases d’amplada <= 70 cm, per a 20 usos | 2 |  | x | 5 | = | 10
| B032U200 | m3 | Sauló garbellat, subministrat en sacs de 0,8 m3 | 0.8 |  | x | 29.38 | = | 23.504
| BBC1U010 | m | Tanca mòbil de plàstic amb peus metàl·lics, d' 1 m de llargària i 1 m d'alçària, per a 10 usos, per a seguretat i salut | 2 |  | x | 6.21 | = | 12.42
| B0111000 | m3 | Aigua | 0.133 |  | x | 2.04 | = | 0.27132
| B038U010 | m3 | Conglomerat de grava-ciment GC20, amb una dotació de 3,5% sobre pes sec de ciment CEM II/B-L 32,5 N, elaborat a central, subministrat en sacs de 0,8 m3 | 0.85 |  | x | 45.87 | = | 38.9895
|  |  | Subtotal material | [6 empty] | 193.3728
Partida d'obra
| F125U005 | m | Detecció d'instal·lacions amb radiodetector per a localització d’instal·lacions, en recorreguts de 6 m d'amplària i senyalització del serveis in situ | 3 |  | x | 1.3611 | = | 4.0834
| F2R540C0 | m3 | Transport de residus inerts o no especials a instal·lació autoritzada de gestió de residus, amb contenidor d'1 m3 de capacitat | 3.01 |  | x | 48.12 | = | 144.8412
| F2RA61H0 | m3 | Disposició controlada a centre de reciclatge de residus de formigó inerts amb una densitat 1,45 t/m3, procedents de construcció o demolició, amb codi 170101 segons la Llista Europea de Residus | 3.01 |  | x | 13.775 | = | 41.4627
| F1BZX010 | u | Retirada de materials i elements per a protecció de rases en treballs d'obra civil, amb plataformes per a pas de persones per sobre de rases, tanques mòbils i resta de materials sobrants | 1 |  | x | 87.0282 | = | 87.0282
|  |  | Subtotal partida d'obra | [6 empty] | 277.4156
|  |  | Despeses auxiliars |  |  |  | 1.5 | % | 5.9661
|  |  | Cost directe | [6 empty] | 1314.9685
|  |  | Despeses indirectes |  |  |  | 6 | % |  | 78.8981
|  |  | Total | [6 empty] | 1393.8666
P-2180 | M2CFU2C5 | u | Obra civil per a reparació de tub, de diàmetre superior a DNG80 i fins a DNG100, en calçada, de més de 3 m i fins a 5 m de llargària de tub com a màxim, amb detecció de serveis existents, tall i enderroc de ferm, excavació de terres fins a localització de tub i fins a deixar el tub descobert amb mitjans manuals i/o mecànics, reblert de rasa amb sauló al voltant del tub, col·locació de malla senyalitzadora i de placa de protecció entre serveis, reblert de rasa amb grava ciment, formació de base de formigó de 22 cm de gruix, càrrega de runa sobre contenidor, transport a abocador i gestió de residus, sense incloure la reposició del paviment, en zones urbanes, amb afectació de serveis i sense presència d'estrebada |  |  |  | Rend.: | 1 |  | 2172.75
Mà d'obra
| A0112000 | h | Cap de colla | 1.7241 | /R | x | 31.16 | = | 53.7242
| A0121000 | h | Oficial 1a | 6.8966 | /R | x | 29.42 | = | 202.8965
| A0140000 | h | Manobre | 13.7931 | /R | x | 24.55 | = | 338.6206
|  |  | Subtotal mà d'obra | [6 empty] | 595.2413
Maquinària
| C170H000 | h | Màquina tallajunts amb disc de diamant per a paviment | 1.7241 | /R | x | 8.2 | = | 14.138
| C133A0J0 | h | Picó vibrant amb placa de 30x30 cm | 6.8966 | /R | x | 5.57 | = | 38.4138
| C1503000 | h | Camió grua | 1.7241 | /R | x | 62.11 | = | 107.0863
| C1317430 | h | Miniexcavadora sobre cadenes de 2 a 5,9 t | 3.4483 | /R | x | 55.71 | = | 192.1037
| C150U004 | h | Furgoneta de 3500 kg | 6.8966 | /R | x | 8.62 | = | 59.4483
| C1705600 | h | Formigonera de 165 l | 6.8966 | /R | x | 2.05 | = | 14.1379
| C1107431 | h | Miniexcavadora sobre cadenes de 2 a 5,9 t, amb martell trencador | 3.4483 | /R | x | 62.74 | = | 216.3451
| CZ111000 | h | Grup electrògen d'1 a 5 kVA | 6.8966 | /R | x | 2.54 | = | 17.5172
|  |  | Subtotal maquinària | [6 empty] | 659.1903
Material
| B032U200 | m3 | Sauló garbellat, subministrat en sacs de 0,8 m3 | 1.33 |  | x | 29.38 | = | 39.0754
| BBC1U010 | m | Tanca mòbil de plàstic amb peus metàl·lics, d' 1 m de llargària i 1 m d'alçària, per a 10 usos, per a seguretat i salut | 14.4 |  | x | 6.21 | = | 89.424
| B0111000 | m3 | Aigua | 0.222 |  | x | 2.04 | = | 0.45288
| B038U010 | m3 | Conglomerat de grava-ciment GC20, amb una dotació de 3,5% sobre pes sec de ciment CEM II/B-L 32,5 N, elaborat a central, subministrat en sacs de 0,8 m3 | 1.42 |  | x | 45.87 | = | 65.1354
| BDGZZ040 | u | Placa de cel·lulosa-ciment per a protecció entre serveis soterrats, de 600x300x10 mm | 3 |  | x | 6.48 | = | 19.44
| B06NS210 | t | Formigó premesclat en sec, de grandària màxima del granulat 12 mm i un contingut de ciment >= 300 kg/m3 | 2.22 |  | x | 71.6 | = | 158.952
| B0DZU010 | u | Placa de composite reforçada amb fibra de vidre, de 1200x800x30 mm, superfície antilliscant i cantells aixamfranats, apta per a una càrrega puntual de 500 kg, per a pas de persones per sobre de rases d’amplada <= 70 cm, per a 20 usos | 2 |  | x | 5 | = | 10
|  |  | Subtotal material | [6 empty] | 382.4797
Partida d'obra
| F2R540C0 | m3 | Transport de residus inerts o no especials a instal·lació autoritzada de gestió de residus, amb contenidor d'1 m3 de capacitat | 5.01 |  | x | 48.12 | = | 241.0812
| F2RA61H0 | m3 | Disposició controlada a centre de reciclatge de residus de formigó inerts amb una densitat 1,45 t/m3, procedents de construcció o demolició, amb codi 170101 segons la Llista Europea de Residus | 5.01 |  | x | 13.775 | = | 69.0127
| F1BZX010 | u | Retirada de materials i elements per a protecció de rases en treballs d'obra civil, amb plataformes per a pas de persones per sobre de rases, tanques mòbils i resta de materials sobrants | 1 |  | x | 87.0282 | = | 87.0282
| F125U005 | m | Detecció d'instal·lacions amb radiodetector per a localització d’instal·lacions, en recorreguts de 6 m d'amplària i senyalització del serveis in situ | 5 |  | x | 1.3611 | = | 6.8056
|  |  | Subtotal partida d'obra | [6 empty] | 403.9279
|  |  | Despeses auxiliars |  |  |  | 1.5 | % | 8.9286
|  |  | Cost directe | [6 empty] | 2049.7677
|  |  | Despeses indirectes |  |  |  | 6 | % |  | 122.9861
|  |  | Total | [6 empty] | 2172.7538
P-2181 | M2CFU2D5 | u | Obra civil per a reparació de tub, de diàmetre superior a DNG80 i fins a DNG100, en calçada, de més de 5 m i fins a 7 m de llargària de tub com a màxim, amb detecció de serveis existents, tall i enderroc de ferm, excavació de terres fins a localització de tub i fins a deixar el tub descobert amb mitjans manuals i/o mecànics, reblert de rasa amb sauló al voltant del tub, col·locació de malla senyalitzadora i de placa de protecció entre serveis, reblert de rasa amb grava ciment, formació de base de formigó de 22 cm de gruix, càrrega de runa sobre contenidor, transport a abocador i gestió de residus, sense incloure la reposició del paviment, en zones urbanes, amb afectació de serveis i sense presència d'estrebada |  |  |  | Rend.: | 1 |  | 2729.34
Mà d'obra
| A0121000 | h | Oficial 1a | 9.1743 | /R | x | 29.42 | = | 269.9082
| A0140000 | h | Manobre | 18.3486 | /R | x | 24.55 | = | 450.4586
| A0112000 | h | Cap de colla | 2.2936 | /R | x | 31.16 | = | 71.468
|  |  | Subtotal mà d'obra | [6 empty] | 791.8348
Maquinària
| C1705600 | h | Formigonera de 165 l | 9.1743 | /R | x | 2.05 | = | 18.8073
| C1503000 | h | Camió grua | 2.2936 | /R | x | 62.11 | = | 142.4543
| CZ111000 | h | Grup electrògen d'1 a 5 kVA | 9.1743 | /R | x | 2.54 | = | 23.3027
| C1317430 | h | Miniexcavadora sobre cadenes de 2 a 5,9 t | 4.5872 | /R | x | 55.71 | = | 255.5507
| C150U004 | h | Furgoneta de 3500 kg | 9.1743 | /R | x | 8.62 | = | 79.0825
| C133A0J0 | h | Picó vibrant amb placa de 30x30 cm | 9.1743 | /R | x | 5.57 | = | 51.1009
| C1107431 | h | Miniexcavadora sobre cadenes de 2 a 5,9 t, amb martell trencador | 4.5872 | /R | x | 62.74 | = | 287.7984
| C170H000 | h | Màquina tallajunts amb disc de diamant per a paviment | 2.2936 | /R | x | 8.2 | = | 18.8074
|  |  | Subtotal maquinària | [6 empty] | 876.9043
Material
| B0DZU010 | u | Placa de composite reforçada amb fibra de vidre, de 1200x800x30 mm, superfície antilliscant i cantells aixamfranats, apta per a una càrrega puntual de 500 kg, per a pas de persones per sobre de rases d’amplada <= 70 cm, per a 20 usos | 2 |  | x | 5 | = | 10
| B06NS210 | t | Formigó premesclat en sec, de grandària màxima del granulat 12 mm i un contingut de ciment >= 300 kg/m3 | 3.1 |  | x | 71.6 | = | 221.96
| B038U010 | m3 | Conglomerat de grava-ciment GC20, amb una dotació de 3,5% sobre pes sec de ciment CEM II/B-L 32,5 N, elaborat a central, subministrat en sacs de 0,8 m3 | 1.98 |  | x | 45.87 | = | 90.8226
| B032U200 | m3 | Sauló garbellat, subministrat en sacs de 0,8 m3 | 1.87 |  | x | 29.38 | = | 54.9406
| BBC1U010 | m | Tanca mòbil de plàstic amb peus metàl·lics, d' 1 m de llargària i 1 m d'alçària, per a 10 usos, per a seguretat i salut | 18.4 |  | x | 6.21 | = | 114.264
| B0111000 | m3 | Aigua | 0.31 |  | x | 2.04 | = | 0.6324
| BDGZZ040 | u | Placa de cel·lulosa-ciment per a protecció entre serveis soterrats, de 600x300x10 mm | 4 |  | x | 6.48 | = | 25.92
|  |  | Subtotal material | [6 empty] | 518.5396
Partida d'obra
| F125U005 | m | Detecció d'instal·lacions amb radiodetector per a localització d’instal·lacions, en recorreguts de 6 m d'amplària i senyalització del serveis in situ | 7 |  | x | 1.3611 | = | 9.5279
| F2R540H0 | m3 | Transport de residus inerts o no especials a instal·lació autoritzada de gestió de residus, amb contenidor de 8 m3 de capacitat | 5.26 |  | x | 18.7 | = | 98.362
| F1BZX010 | u | Retirada de materials i elements per a protecció de rases en treballs d'obra civil, amb plataformes per a pas de persones per sobre de rases, tanques mòbils i resta de materials sobrants | 1 |  | x | 87.0282 | = | 87.0282
| F2RA61H0 | m3 | Disposició controlada a centre de reciclatge de residus de formigó inerts amb una densitat 1,45 t/m3, procedents de construcció o demolició, amb codi 170101 segons la Llista Europea de Residus | 7.01 |  | x | 13.775 | = | 96.5627
| F2R540C0 | m3 | Transport de residus inerts o no especials a instal·lació autoritzada de gestió de residus, amb contenidor d'1 m3 de capacitat | 1.75 |  | x | 48.12 | = | 84.21
|  |  | Subtotal partida d'obra | [6 empty] | 375.6909
|  |  | Despeses auxiliars |  |  |  | 1.5 | % | 11.8775
|  |  | Cost directe | [6 empty] | 2574.8471
|  |  | Despeses indirectes |  |  |  | 6 | % |  | 154.4908
|  |  | Total | [6 empty] | 2729.3379
P-2182 | M2CFU315 | u | Obra civil per a reparació de tub, de diàmetre superior a DNG100 i fins a DNG150, en vorera, d'1 m de llargària de tub com a màxim, amb detecció de serveis existents, enderroc de paviment, excavació de terres fins a localització de tub i fins a deixar el tub descobert amb mitjans manuals i/o mecànics, reblert de rasa amb sauló al voltant del tub, col·locació de malla senyalitzadora i de placa de protecció entre serveis, reblert de rasa amb sauló i/o reciclat de formigó segons Ordenances Municipals, formació de base de formigó de 10 cm de gruix, càrrega de runa sobre contenidor, transport a abocador i gestió de residus, sense incloure la reposició del paviment, en zones urbanes, amb afectació de serveis i sense presència d'estrebada |  |  |  | Rend.: | 1 |  | 603
Mà d'obra
| A0140000 | h | Manobre | 5.1948 | /R | x | 24.55 | = | 127.5326
| A0121000 | h | Oficial 1a | 2.5974 | /R | x | 29.42 | = | 76.4155
| A0112000 | h | Cap de colla | 0.64935 | /R | x | 31.16 | = | 20.2338
|  |  | Subtotal mà d'obra | [6 empty] | 224.1818
Maquinària
| C133A0J0 | h | Picó vibrant amb placa de 30x30 cm | 2.5974 | /R | x | 5.57 | = | 14.4675
| C1503000 | h | Camió grua | 0.64935 | /R | x | 62.11 | = | 40.3311
| C1705600 | h | Formigonera de 165 l | 2.5974 | /R | x | 2.05 | = | 5.3247
| C150U004 | h | Furgoneta de 3500 kg | 2.5974 | /R | x | 8.62 | = | 22.3896
| CZ111000 | h | Grup electrògen d'1 a 5 kVA | 2.5974 | /R | x | 2.54 | = | 6.5974
| C1101200 | h | Compressor amb dos martells pneumàtics | 2.5974 | /R | x | 15.22 | = | 39.5324
|  |  | Subtotal maquinària | [6 empty] | 128.6427
Material
| BDGZZ040 | u | Placa de cel·lulosa-ciment per a protecció entre serveis soterrats, de 600x300x10 mm | 1 |  | x | 6.48 | = | 6.48
| B06NS210 | t | Formigó premesclat en sec, de grandària màxima del granulat 12 mm i un contingut de ciment >= 300 kg/m3 | 0.2 |  | x | 71.6 | = | 14.32
| B0DZU010 | u | Placa de composite reforçada amb fibra de vidre, de 1200x800x30 mm, superfície antilliscant i cantells aixamfranats, apta per a una càrrega puntual de 500 kg, per a pas de persones per sobre de rases d’amplada <= 70 cm, per a 20 usos | 1 |  | x | 5 | = | 5
| B032UR40 | m3 | Material reciclat de formigó de 0 a 8 mm (MR 0/8), subministrat en sacs de 0,8 m3 | 0.36 |  | x | 25.45 | = | 9.162
| B032U200 | m3 | Sauló garbellat, subministrat en sacs de 0,8 m3 | 0.36 |  | x | 29.38 | = | 10.5768
| BBC1U010 | m | Tanca mòbil de plàstic amb peus metàl·lics, d' 1 m de llargària i 1 m d'alçària, per a 10 usos, per a seguretat i salut | 2 |  | x | 6.21 | = | 12.42
| B0111000 | m3 | Aigua | 0.02 |  | x | 2.04 | = | 0.0408
|  |  | Subtotal material | [6 empty] | 57.9996
Partida d'obra
| F2RA61H0 | m3 | Disposició controlada a centre de reciclatge de residus de formigó inerts amb una densitat 1,45 t/m3, procedents de construcció o demolició, amb codi 170101 segons la Llista Europea de Residus | 1.06 |  | x | 13.775 | = | 14.6015
| F125U005 | m | Detecció d'instal·lacions amb radiodetector per a localització d’instal·lacions, en recorreguts de 6 m d'amplària i senyalització del serveis in situ | 1.5 |  | x | 1.3611 | = | 2.0417
| F2R540C0 | m3 | Transport de residus inerts o no especials a instal·lació autoritzada de gestió de residus, amb contenidor d'1 m3 de capacitat | 1.06 |  | x | 48.12 | = | 51.0072
| F1BZX010 | u | Retirada de materials i elements per a protecció de rases en treballs d'obra civil, amb plataformes per a pas de persones per sobre de rases, tanques mòbils i resta de materials sobrants | 1 |  | x | 87.0282 | = | 87.0282
|  |  | Subtotal partida d'obra | [6 empty] | 154.6787
|  |  | Despeses auxiliars |  |  |  | 1.5 | % | 3.3627
|  |  | Cost directe | [6 empty] | 568.8656
|  |  | Despeses indirectes |  |  |  | 6 | % |  | 34.1319
|  |  | Total | [6 empty] | 602.9975
P-2183 | M2CFU325 | u | Obra civil per a reparació de tub, de diàmetre superior a DNG100 i fins a DNG150, en vorera, de més d'1 m i fins a 3 m de llargària de tub com a màxim, amb detecció de serveis existents, enderroc de paviment, excavació de terres fins a localització de tub i fins a deixar el tub descobert amb mitjans manuals i/o mecànics, reblert de rasa amb sauló al voltant del tub, col·locació de malla senyalitzadora i de placa de protecció entre serveis, reblert de rasa amb sauló i/o reciclat de formigó segons Ordenances Municipals, formació de base de formigó de 10 cm de gruix, càrrega de runa sobre contenidor, transport a abocador i gestió de residus, sense incloure la reposició del paviment, en zones urbanes, amb afectació de serveis i sense presència d'estrebada |  |  |  | Rend.: | 1 |  | 1103.13
Mà d'obra
| A0112000 | h | Cap de colla | 1.3021 | /R | x | 31.16 | = | 40.5728
| A0121000 | h | Oficial 1a | 5.2083 | /R | x | 29.42 | = | 153.2291
| A0140000 | h | Manobre | 10.4167 | /R | x | 24.55 | = | 255.7293
|  |  | Subtotal mà d'obra | [6 empty] | 449.5311
Maquinària
| C133A0J0 | h | Picó vibrant amb placa de 30x30 cm | 5.2083 | /R | x | 5.57 | = | 29.0104
| C150U004 | h | Furgoneta de 3500 kg | 5.2083 | /R | x | 8.62 | = | 44.8958
| C1503000 | h | Camió grua | 1.3021 | /R | x | 62.11 | = | 80.8722
| C1705600 | h | Formigonera de 165 l | 5.2083 | /R | x | 2.05 | = | 10.6771
| CZ111000 | h | Grup electrògen d'1 a 5 kVA | 5.2083 | /R | x | 2.54 | = | 13.2292
| C1101200 | h | Compressor amb dos martells pneumàtics | 5.2083 | /R | x | 15.22 | = | 79.2708
|  |  | Subtotal maquinària | [6 empty] | 257.9554
Material
| B06NS210 | t | Formigó premesclat en sec, de grandària màxima del granulat 12 mm i un contingut de ciment >= 300 kg/m3 | 0.4 |  | x | 71.6 | = | 28.64
| BDGZZ040 | u | Placa de cel·lulosa-ciment per a protecció entre serveis soterrats, de 600x300x10 mm | 2 |  | x | 6.48 | = | 12.96
| B032UR40 | m3 | Material reciclat de formigó de 0 a 8 mm (MR 0/8), subministrat en sacs de 0,8 m3 | 0.73 |  | x | 25.45 | = | 18.5785
| B032U200 | m3 | Sauló garbellat, subministrat en sacs de 0,8 m3 | 0.73 |  | x | 29.38 | = | 21.4474
| BBC1U010 | m | Tanca mòbil de plàstic amb peus metàl·lics, d' 1 m de llargària i 1 m d'alçària, per a 10 usos, per a seguretat i salut | 2 |  | x | 6.21 | = | 12.42
| B0111000 | m3 | Aigua | 0.04 |  | x | 2.04 | = | 0.0816
| B0DZU010 | u | Placa de composite reforçada amb fibra de vidre, de 1200x800x30 mm, superfície antilliscant i cantells aixamfranats, apta per a una càrrega puntual de 500 kg, per a pas de persones per sobre de rases d’amplada <= 70 cm, per a 20 usos | 2 |  | x | 5 | = | 10
|  |  | Subtotal material | [6 empty] | 104.1275
Partida d'obra
| F2R540C0 | m3 | Transport de residus inerts o no especials a instal·lació autoritzada de gestió de residus, amb contenidor d'1 m3 de capacitat | 2.12 |  | x | 48.12 | = | 102.0144
| F2RA61H0 | m3 | Disposició controlada a centre de reciclatge de residus de formigó inerts amb una densitat 1,45 t/m3, procedents de construcció o demolició, amb codi 170101 segons la Llista Europea de Residus | 2.12 |  | x | 13.775 | = | 29.203
| F125U005 | m | Detecció d'instal·lacions amb radiodetector per a localització d’instal·lacions, en recorreguts de 6 m d'amplària i senyalització del serveis in situ | 3 |  | x | 1.3611 | = | 4.0834
| F1BZX010 | u | Retirada de materials i elements per a protecció de rases en treballs d'obra civil, amb plataformes per a pas de persones per sobre de rases, tanques mòbils i resta de materials sobrants | 1 |  | x | 87.0282 | = | 87.0282
|  |  | Subtotal partida d'obra | [6 empty] | 222.329
|  |  | Despeses auxiliars |  |  |  | 1.5 | % | 6.743
|  |  | Cost directe | [6 empty] | 1040.6861
|  |  | Despeses indirectes |  |  |  | 6 | % |  | 62.4412
|  |  | Total | [6 empty] | 1103.1272
P-2184 | M2CFU335 | u | Obra civil per a reparació de tub, de diàmetre superior a DNG100 i fins a DNG150, en vorera, de més de 3 m i fins a 5 m de llargària de tub com a màxim, amb detecció de serveis existents, enderroc de paviment, excavació de terres fins a localització de tub i fins a deixar el tub descobert amb mitjans manuals i/o mecànics, reblert de rasa amb sauló al voltant del tub, col·locació de malla senyalitzadora i de placa de protecció entre serveis, reblert de rasa amb sauló i/o reciclat de formigó segons Ordenances Municipals, formació de base de formigó de 10 cm de gruix, càrrega de runa sobre contenidor, transport a abocador i gestió de residus, sense incloure la reposició del paviment, en zones urbanes, amb afectació de serveis i sense presència d'estrebada |  |  |  | Rend.: | 1 |  | 1708.74
Mà d'obra
| A0140000 | h | Manobre | 15.625 | /R | x | 24.55 | = | 383.5938
| A0121000 | h | Oficial 1a | 7.8125 | /R | x | 29.42 | = | 229.8438
| A0112000 | h | Cap de colla | 1.9531 | /R | x | 31.16 | = | 60.8595
|  |  | Subtotal mà d'obra | [6 empty] | 674.297
Maquinària
| C133A0J0 | h | Picó vibrant amb placa de 30x30 cm | 7.8125 | /R | x | 5.57 | = | 43.5156
| CZ111000 | h | Grup electrògen d'1 a 5 kVA | 7.8125 | /R | x | 2.54 | = | 19.8438
| C1705600 | h | Formigonera de 165 l | 7.8125 | /R | x | 2.05 | = | 16.0156
| C1101200 | h | Compressor amb dos martells pneumàtics | 7.8125 | /R | x | 15.22 | = | 118.9062
| C1503000 | h | Camió grua | 1.9531 | /R | x | 62.11 | = | 121.3089
| C150U004 | h | Furgoneta de 3500 kg | 7.8125 | /R | x | 8.62 | = | 67.3438
|  |  | Subtotal maquinària | [6 empty] | 386.9339
Material
| BDGZZ040 | u | Placa de cel·lulosa-ciment per a protecció entre serveis soterrats, de 600x300x10 mm | 3 |  | x | 6.48 | = | 19.44
| B06NS210 | t | Formigó premesclat en sec, de grandària màxima del granulat 12 mm i un contingut de ciment >= 300 kg/m3 | 0.67 |  | x | 71.6 | = | 47.972
| B0DZU010 | u | Placa de composite reforçada amb fibra de vidre, de 1200x800x30 mm, superfície antilliscant i cantells aixamfranats, apta per a una càrrega puntual de 500 kg, per a pas de persones per sobre de rases d’amplada <= 70 cm, per a 20 usos | 2 |  | x | 5 | = | 10
| B032UR40 | m3 | Material reciclat de formigó de 0 a 8 mm (MR 0/8), subministrat en sacs de 0,8 m3 | 1.21 |  | x | 25.45 | = | 30.7945
| B032U200 | m3 | Sauló garbellat, subministrat en sacs de 0,8 m3 | 1.21 |  | x | 29.38 | = | 35.5498
| BBC1U010 | m | Tanca mòbil de plàstic amb peus metàl·lics, d' 1 m de llargària i 1 m d'alçària, per a 10 usos, per a seguretat i salut | 13.6 |  | x | 6.21 | = | 84.456
| B0111000 | m3 | Aigua | 0.067 |  | x | 2.04 | = | 0.13668
|  |  | Subtotal material | [6 empty] | 228.349
Partida d'obra
| F2R540C0 | m3 | Transport de residus inerts o no especials a instal·lació autoritzada de gestió de residus, amb contenidor d'1 m3 de capacitat | 3.53 |  | x | 48.12 | = | 169.8636
| F1BZX010 | u | Retirada de materials i elements per a protecció de rases en treballs d'obra civil, amb plataformes per a pas de persones per sobre de rases, tanques mòbils i resta de materials sobrants | 1 |  | x | 87.0282 | = | 87.0282
| F2RA61H0 | m3 | Disposició controlada a centre de reciclatge de residus de formigó inerts amb una densitat 1,45 t/m3, procedents de construcció o demolició, amb codi 170101 segons la Llista Europea de Residus | 3.53 |  | x | 13.775 | = | 48.6257
| F125U005 | m | Detecció d'instal·lacions amb radiodetector per a localització d’instal·lacions, en recorreguts de 6 m d'amplària i senyalització del serveis in situ | 5 |  | x | 1.3611 | = | 6.8056
|  |  | Subtotal partida d'obra | [6 empty] | 312.3232
|  |  | Despeses auxiliars |  |  |  | 1.5 | % | 10.1145
|  |  | Cost directe | [6 empty] | 1612.0176
|  |  | Despeses indirectes |  |  |  | 6 | % |  | 96.7211
|  |  | Total | [6 empty] | 1708.7387
P-2185 | M2CFU345 | u | Obra civil per a reparació de tub, de diàmetre superior a DNG100 i fins a DNG150, en vorera, de més de 5 m i fins a 7 m de llargària de tub com a màxim, amb detecció de serveis existents, enderroc de paviment, excavació de terres fins a localització de tub i fins a deixar el tub descobert amb mitjans manuals i/o mecànics, reblert de rasa amb sauló al voltant del tub, col·locació de malla senyalitzadora i de placa de protecció entre serveis, reblert de rasa amb sauló i/o reciclat de formigó segons Ordenances Municipals, formació de base de formigó de 10 cm de gruix, càrrega de runa sobre contenidor, transport a abocador i gestió de residus, sense incloure la reposició del paviment, en zones urbanes, amb afectació de serveis i sense presència d'estrebada |  |  |  | Rend.: | 1 |  | 2264.32
Mà d'obra
| A0112000 | h | Cap de colla | 2.6042 | /R | x | 31.16 | = | 81.1459
| A0121000 | h | Oficial 1a | 10.4167 | /R | x | 29.42 | = | 306.4584
| A0140000 | h | Manobre | 20.8333 | /R | x | 24.55 | = | 511.4583
|  |  | Subtotal mà d'obra | [6 empty] | 899.0626
Maquinària
| C133A0J0 | h | Picó vibrant amb placa de 30x30 cm | 10.4167 | /R | x | 5.57 | = | 58.0209
| C150U004 | h | Furgoneta de 3500 kg | 10.4167 | /R | x | 8.62 | = | 89.7917
| C1503000 | h | Camió grua | 2.6042 | /R | x | 62.11 | = | 161.745
| CZ111000 | h | Grup electrògen d'1 a 5 kVA | 10.4167 | /R | x | 2.54 | = | 26.4583
| C1705600 | h | Formigonera de 165 l | 10.4167 | /R | x | 2.05 | = | 21.3542
| C1101200 | h | Compressor amb dos martells pneumàtics | 10.4167 | /R | x | 15.22 | = | 158.5417
|  |  | Subtotal maquinària | [6 empty] | 515.9118
Material
| B06NS210 | t | Formigó premesclat en sec, de grandària màxima del granulat 12 mm i un contingut de ciment >= 300 kg/m3 | 0.94 |  | x | 71.6 | = | 67.304
| BDGZZ040 | u | Placa de cel·lulosa-ciment per a protecció entre serveis soterrats, de 600x300x10 mm | 4 |  | x | 6.48 | = | 25.92
| B032UR40 | m3 | Material reciclat de formigó de 0 a 8 mm (MR 0/8), subministrat en sacs de 0,8 m3 | 1.69 |  | x | 25.45 | = | 43.0105
| B032U200 | m3 | Sauló garbellat, subministrat en sacs de 0,8 m3 | 1.69 |  | x | 29.38 | = | 49.6522
| BBC1U010 | m | Tanca mòbil de plàstic amb peus metàl·lics, d' 1 m de llargària i 1 m d'alçària, per a 10 usos, per a seguretat i salut | 17.6 |  | x | 6.21 | = | 109.296
| B0111000 | m3 | Aigua | 0.094 |  | x | 2.04 | = | 0.19176
| B0DZU010 | u | Placa de composite reforçada amb fibra de vidre, de 1200x800x30 mm, superfície antilliscant i cantells aixamfranats, apta per a una càrrega puntual de 500 kg, per a pas de persones per sobre de rases d’amplada <= 70 cm, per a 20 usos | 2 |  | x | 5 | = | 10
|  |  | Subtotal material | [6 empty] | 305.3745
Partida d'obra
| F2R540C0 | m3 | Transport de residus inerts o no especials a instal·lació autoritzada de gestió de residus, amb contenidor d'1 m3 de capacitat | 4.94 |  | x | 48.12 | = | 237.7128
| F2RA61H0 | m3 | Disposició controlada a centre de reciclatge de residus de formigó inerts amb una densitat 1,45 t/m3, procedents de construcció o demolició, amb codi 170101 segons la Llista Europea de Residus | 4.94 |  | x | 13.775 | = | 68.0485
| F125U005 | m | Detecció d'instal·lacions amb radiodetector per a localització d’instal·lacions, en recorreguts de 6 m d'amplària i senyalització del serveis in situ | 7 |  | x | 1.3611 | = | 9.5279
| F1BZX010 | u | Retirada de materials i elements per a protecció de rases en treballs d'obra civil, amb plataformes per a pas de persones per sobre de rases, tanques mòbils i resta de materials sobrants | 1 |  | x | 87.0282 | = | 87.0282
|  |  | Subtotal partida d'obra | [6 empty] | 402.3175
|  |  | Despeses auxiliars |  |  |  | 1.5 | % | 13.4859
|  |  | Cost directe | [6 empty] | 2136.1523
|  |  | Despeses indirectes |  |  |  | 6 | % |  | 128.1691
|  |  | Total | [6 empty] | 2264.3214
P-2186 | M2CFU3A5 | u | Obra civil per a reparació de tub, de diàmetre superior a DNG100 i fins a DNG150, en calçada, d'1 m de llargària de tub com a màxim, amb detecció de serveis existents, tall i enderroc de ferm, excavació de terres fins a localització de tub i fins a deixar el tub descobert amb mitjans manuals i/o mecànics, reblert de rasa amb sauló al voltant del tub, col·locació de malla senyalitzadora i de placa de protecció entre serveis, reblert de rasa amb grava ciment, formació de base de formigó de 22 cm de gruix, càrrega de runa sobre contenidor, transport a abocador i gestió de residus, sense incloure la reposició del paviment, en zones urbanes, amb afectació de serveis i sense presència d'estrebada |  |  |  | Rend.: | 1 |  | 810.75
Mà d'obra
| A0140000 | h | Manobre | 5.1948 | /R | x | 24.55 | = | 127.5326
| A0121000 | h | Oficial 1a | 2.5974 | /R | x | 29.42 | = | 76.4155
| A0112000 | h | Cap de colla | 0.64935 | /R | x | 31.16 | = | 20.2338
|  |  | Subtotal mà d'obra | [6 empty] | 224.1818
Maquinària
| C170H000 | h | Màquina tallajunts amb disc de diamant per a paviment | 0.64935 | /R | x | 8.2 | = | 5.3247
| C1107431 | h | Miniexcavadora sobre cadenes de 2 a 5,9 t, amb martell trencador | 1.2987 | /R | x | 62.74 | = | 81.4804
| CZ111000 | h | Grup electrògen d'1 a 5 kVA | 2.5974 | /R | x | 2.54 | = | 6.5974
| C1705600 | h | Formigonera de 165 l | 2.5974 | /R | x | 2.05 | = | 5.3247
| C133A0J0 | h | Picó vibrant amb placa de 30x30 cm | 2.5974 | /R | x | 5.57 | = | 14.4675
| C1317430 | h | Miniexcavadora sobre cadenes de 2 a 5,9 t | 1.2987 | /R | x | 55.71 | = | 72.3506
| C150U004 | h | Furgoneta de 3500 kg | 2.5974 | /R | x | 8.62 | = | 22.3896
| C1503000 | h | Camió grua | 0.64935 | /R | x | 62.11 | = | 40.3311
|  |  | Subtotal maquinària | [6 empty] | 248.266
Material
| B038U010 | m3 | Conglomerat de grava-ciment GC20, amb una dotació de 3,5% sobre pes sec de ciment CEM II/B-L 32,5 N, elaborat a central, subministrat en sacs de 0,8 m3 | 0.43 |  | x | 45.87 | = | 19.7241
| BDGZZ040 | u | Placa de cel·lulosa-ciment per a protecció entre serveis soterrats, de 600x300x10 mm | 1 |  | x | 6.48 | = | 6.48
| B06NS210 | t | Formigó premesclat en sec, de grandària màxima del granulat 12 mm i un contingut de ciment >= 300 kg/m3 | 0.67 |  | x | 71.6 | = | 47.972
| B0DZU010 | u | Placa de composite reforçada amb fibra de vidre, de 1200x800x30 mm, superfície antilliscant i cantells aixamfranats, apta per a una càrrega puntual de 500 kg, per a pas de persones per sobre de rases d’amplada <= 70 cm, per a 20 usos | 1 |  | x | 5 | = | 5
| BBC1U010 | m | Tanca mòbil de plàstic amb peus metàl·lics, d' 1 m de llargària i 1 m d'alçària, per a 10 usos, per a seguretat i salut | 2 |  | x | 6.21 | = | 12.42
| B032U200 | m3 | Sauló garbellat, subministrat en sacs de 0,8 m3 | 0.44 |  | x | 29.38 | = | 12.9272
| B0111000 | m3 | Aigua | 0.067 |  | x | 2.04 | = | 0.13668
|  |  | Subtotal material | [6 empty] | 104.66
Partida d'obra
| F2R540C0 | m3 | Transport de residus inerts o no especials a instal·lació autoritzada de gestió de residus, amb contenidor d'1 m3 de capacitat | 1.54 |  | x | 48.12 | = | 74.1048
| F2RA61H0 | m3 | Disposició controlada a centre de reciclatge de residus de formigó inerts amb una densitat 1,45 t/m3, procedents de construcció o demolició, amb codi 170101 segons la Llista Europea de Residus | 1.54 |  | x | 13.775 | = | 21.2135
| F125U005 | m | Detecció d'instal·lacions amb radiodetector per a localització d’instal·lacions, en recorreguts de 6 m d'amplària i senyalització del serveis in situ | 1.5 |  | x | 1.3611 | = | 2.0417
| F1BZX010 | u | Retirada de materials i elements per a protecció de rases en treballs d'obra civil, amb plataformes per a pas de persones per sobre de rases, tanques mòbils i resta de materials sobrants | 1 |  | x | 87.0282 | = | 87.0282
|  |  | Subtotal partida d'obra | [6 empty] | 184.3882
|  |  | Despeses auxiliars |  |  |  | 1.5 | % | 3.3627
|  |  | Cost directe | [6 empty] | 764.8588
|  |  | Despeses indirectes |  |  |  | 6 | % |  | 45.8915
|  |  | Total | [6 empty] | 810.7503
P-2187 | M2CFU3B5 | u | Obra civil per a reparació de tub, de diàmetre superior a DNG100 i fins a DNG150, en calçada, de més d'1 m i fins a 3 m de llargària de tub com a màxim, amb detecció de serveis existents, tall i enderroc de ferm, excavació de terres fins a localització de tub i fins a deixar el tub descobert amb mitjans manuals i/o mecànics, reblert de rasa amb sauló al voltant del tub, col·locació de malla senyalitzadora i de placa de protecció entre serveis, reblert de rasa amb grava ciment, formació de base de formigó de 22 cm de gruix, càrrega de runa sobre contenidor, transport a abocador i gestió de residus, sense incloure la reposició del paviment, en zones urbanes, amb afectació de serveis i sense presència d'estrebada |  |  |  | Rend.: | 1 |  | 1517.81
Mà d'obra
| A0112000 | h | Cap de colla | 1.3021 | /R | x | 31.16 | = | 40.5728
| A0121000 | h | Oficial 1a | 5.2083 | /R | x | 29.42 | = | 153.2291
| A0140000 | h | Manobre | 10.4167 | /R | x | 24.55 | = | 255.7293
|  |  | Subtotal mà d'obra | [6 empty] | 449.5311
Maquinària
| C1705600 | h | Formigonera de 165 l | 5.2083 | /R | x | 2.05 | = | 10.6771
| CZ111000 | h | Grup electrògen d'1 a 5 kVA | 5.2083 | /R | x | 2.54 | = | 13.2292
| C133A0J0 | h | Picó vibrant amb placa de 30x30 cm | 5.2083 | /R | x | 5.57 | = | 29.0104
| C1107431 | h | Miniexcavadora sobre cadenes de 2 a 5,9 t, amb martell trencador | 2.6042 | /R | x | 62.74 | = | 163.3856
| C1317430 | h | Miniexcavadora sobre cadenes de 2 a 5,9 t | 2.6042 | /R | x | 55.71 | = | 145.0783
| C170H000 | h | Màquina tallajunts amb disc de diamant per a paviment | 1.3021 | /R | x | 8.2 | = | 10.6771
| C1503000 | h | Camió grua | 1.3021 | /R | x | 62.11 | = | 80.8722
| C150U004 | h | Furgoneta de 3500 kg | 5.2083 | /R | x | 8.62 | = | 44.8958
|  |  | Subtotal maquinària | [6 empty] | 497.8256
Material
| B0DZU010 | u | Placa de composite reforçada amb fibra de vidre, de 1200x800x30 mm, superfície antilliscant i cantells aixamfranats, apta per a una càrrega puntual de 500 kg, per a pas de persones per sobre de rases d’amplada <= 70 cm, per a 20 usos | 2 |  | x | 5 | = | 10
| B06NS210 | t | Formigó premesclat en sec, de grandària màxima del granulat 12 mm i un contingut de ciment >= 300 kg/m3 | 1.33 |  | x | 71.6 | = | 95.228
| BDGZZ040 | u | Placa de cel·lulosa-ciment per a protecció entre serveis soterrats, de 600x300x10 mm | 2 |  | x | 6.48 | = | 12.96
| B038U010 | m3 | Conglomerat de grava-ciment GC20, amb una dotació de 3,5% sobre pes sec de ciment CEM II/B-L 32,5 N, elaborat a central, subministrat en sacs de 0,8 m3 | 0.85 |  | x | 45.87 | = | 38.9895
| BBC1U010 | m | Tanca mòbil de plàstic amb peus metàl·lics, d' 1 m de llargària i 1 m d'alçària, per a 10 usos, per a seguretat i salut | 2 |  | x | 6.21 | = | 12.42
| B0111000 | m3 | Aigua | 0.133 |  | x | 2.04 | = | 0.27132
| B032U200 | m3 | Sauló garbellat, subministrat en sacs de 0,8 m3 | 0.87 |  | x | 29.38 | = | 25.5606
|  |  | Subtotal material | [6 empty] | 195.4294
Partida d'obra
| F125U005 | m | Detecció d'instal·lacions amb radiodetector per a localització d’instal·lacions, en recorreguts de 6 m d'amplària i senyalització del serveis in situ | 3 |  | x | 1.3611 | = | 4.0834
| F2R540C0 | m3 | Transport de residus inerts o no especials a instal·lació autoritzada de gestió de residus, amb contenidor d'1 m3 de capacitat | 3.09 |  | x | 48.12 | = | 148.6908
| F2RA61H0 | m3 | Disposició controlada a centre de reciclatge de residus de formigó inerts amb una densitat 1,45 t/m3, procedents de construcció o demolició, amb codi 170101 segons la Llista Europea de Residus | 3.09 |  | x | 13.775 | = | 42.5647
| F1BZX010 | u | Retirada de materials i elements per a protecció de rases en treballs d'obra civil, amb plataformes per a pas de persones per sobre de rases, tanques mòbils i resta de materials sobrants | 1 |  | x | 87.0282 | = | 87.0282
|  |  | Subtotal partida d'obra | [6 empty] | 282.3672
|  |  | Despeses auxiliars |  |  |  | 1.5 | % | 6.743
|  |  | Cost directe | [6 empty] | 1431.8963
|  |  | Despeses indirectes |  |  |  | 6 | % |  | 85.9138
|  |  | Total | [6 empty] | 1517.8101
P-2188 | M2CFU3C5 | u | Obra civil per a reparació de tub, de diàmetre superior a DNG100 i fins a DNG150, en calçada, de més de 3 m i fins a 5 m de llargària de tub com a màxim, amb detecció de serveis existents, tall i enderroc de ferm, excavació de terres fins a localització de tub i fins a deixar el tub descobert amb mitjans manuals i/o mecànics, reblert de rasa amb sauló al voltant del tub, col·locació de malla senyalitzadora i de placa de protecció entre serveis, reblert de rasa amb grava ciment, formació de base de formigó de 22 cm de gruix, càrrega de runa sobre contenidor, transport a abocador i gestió de residus, sense incloure la reposició del paviment, en zones urbanes, amb afectació de serveis i sense presència d'estrebada |  |  |  | Rend.: | 1 |  | 2363.53
Mà d'obra
| A0121000 | h | Oficial 1a | 7.8125 | /R | x | 29.42 | = | 229.8438
| A0112000 | h | Cap de colla | 1.9531 | /R | x | 31.16 | = | 60.8595
| A0140000 | h | Manobre | 15.625 | /R | x | 24.55 | = | 383.5938
|  |  | Subtotal mà d'obra | [6 empty] | 674.297
Maquinària
| C1107431 | h | Miniexcavadora sobre cadenes de 2 a 5,9 t, amb martell trencador | 3.9062 | /R | x | 62.74 | = | 245.0781
| C150U004 | h | Furgoneta de 3500 kg | 7.8125 | /R | x | 8.62 | = | 67.3438
| C1503000 | h | Camió grua | 1.9531 | /R | x | 62.11 | = | 121.3089
| C170H000 | h | Màquina tallajunts amb disc de diamant per a paviment | 1.9531 | /R | x | 8.2 | = | 16.0157
| C1705600 | h | Formigonera de 165 l | 7.8125 | /R | x | 2.05 | = | 16.0156
| C1317430 | h | Miniexcavadora sobre cadenes de 2 a 5,9 t | 3.9062 | /R | x | 55.71 | = | 217.6172
| CZ111000 | h | Grup electrògen d'1 a 5 kVA | 7.8125 | /R | x | 2.54 | = | 19.8438
| C133A0J0 | h | Picó vibrant amb placa de 30x30 cm | 7.8125 | /R | x | 5.57 | = | 43.5156
|  |  | Subtotal maquinària | [6 empty] | 746.7386
Material
| B0111000 | m3 | Aigua | 0.222 |  | x | 2.04 | = | 0.45288
| B06NS210 | t | Formigó premesclat en sec, de grandària màxima del granulat 12 mm i un contingut de ciment >= 300 kg/m3 | 2.22 |  | x | 71.6 | = | 158.952
| BDGZZ040 | u | Placa de cel·lulosa-ciment per a protecció entre serveis soterrats, de 600x300x10 mm | 3 |  | x | 6.48 | = | 19.44
| B038U010 | m3 | Conglomerat de grava-ciment GC20, amb una dotació de 3,5% sobre pes sec de ciment CEM II/B-L 32,5 N, elaborat a central, subministrat en sacs de 0,8 m3 | 1.42 |  | x | 45.87 | = | 65.1354
| B032U200 | m3 | Sauló garbellat, subministrat en sacs de 0,8 m3 | 1.45 |  | x | 29.38 | = | 42.601
| BBC1U010 | m | Tanca mòbil de plàstic amb peus metàl·lics, d' 1 m de llargària i 1 m d'alçària, per a 10 usos, per a seguretat i salut | 14.4 |  | x | 6.21 | = | 89.424
| B0DZU010 | u | Placa de composite reforçada amb fibra de vidre, de 1200x800x30 mm, superfície antilliscant i cantells aixamfranats, apta per a una càrrega puntual de 500 kg, per a pas de persones per sobre de rases d’amplada <= 70 cm, per a 20 usos | 2 |  | x | 5 | = | 10
|  |  | Subtotal material | [6 empty] | 386.0053
Partida d'obra
| F2RA61H0 | m3 | Disposició controlada a centre de reciclatge de residus de formigó inerts amb una densitat 1,45 t/m3, procedents de construcció o demolició, amb codi 170101 segons la Llista Europea de Residus | 5.15 |  | x | 13.775 | = | 70.9412
| F2R540C0 | m3 | Transport de residus inerts o no especials a instal·lació autoritzada de gestió de residus, amb contenidor d'1 m3 de capacitat | 5.15 |  | x | 48.12 | = | 247.818
| F125U005 | m | Detecció d'instal·lacions amb radiodetector per a localització d’instal·lacions, en recorreguts de 6 m d'amplària i senyalització del serveis in situ | 5 |  | x | 1.3611 | = | 6.8056
| F1BZX010 | u | Retirada de materials i elements per a protecció de rases en treballs d'obra civil, amb plataformes per a pas de persones per sobre de rases, tanques mòbils i resta de materials sobrants | 1 |  | x | 87.0282 | = | 87.0282
|  |  | Subtotal partida d'obra | [6 empty] | 412.5932
|  |  | Despeses auxiliars |  |  |  | 1.5 | % | 10.1145
|  |  | Cost directe | [6 empty] | 2229.7486
|  |  | Despeses indirectes |  |  |  | 6 | % |  | 133.7849
|  |  | Total | [6 empty] | 2363.5335
P-2189 | M2CFU3D5 | u | Obra civil per a reparació de tub, de diàmetre superior a DNG100 i fins a DNG150, en calçada, de més de 5 m i fins a 7 m de llargària de tub com a màxim, amb detecció de serveis existents, tall i enderroc de ferm, excavació de terres fins a localització de tub i fins a deixar el tub descobert amb mitjans manuals i/o mecànics, reblert de rasa amb sauló al voltant del tub, col·locació de malla senyalitzadora i de placa de protecció entre serveis, reblert de rasa amb grava ciment, formació de base de formigó de 22 cm de gruix, càrrega de runa sobre contenidor, transport a abocador i gestió de residus, sense incloure la reposició del paviment, en zones urbanes, amb afectació de serveis i sense presència d'estrebada |  |  |  | Rend.: | 1 |  | 2983.66
Mà d'obra
| A0140000 | h | Manobre | 20.8333 | /R | x | 24.55 | = | 511.4583
| A0121000 | h | Oficial 1a | 10.4167 | /R | x | 29.42 | = | 306.4584
| A0112000 | h | Cap de colla | 2.6042 | /R | x | 31.16 | = | 81.1459
|  |  | Subtotal mà d'obra | [6 empty] | 899.0626
Maquinària
| C1107431 | h | Miniexcavadora sobre cadenes de 2 a 5,9 t, amb martell trencador | 5.2083 | /R | x | 62.74 | = | 326.7706
| C1317430 | h | Miniexcavadora sobre cadenes de 2 a 5,9 t | 5.2083 | /R | x | 55.71 | = | 290.1561
| C170H000 | h | Màquina tallajunts amb disc de diamant per a paviment | 2.6042 | /R | x | 8.2 | = | 21.3542
| C133A0J0 | h | Picó vibrant amb placa de 30x30 cm | 10.4167 | /R | x | 5.57 | = | 58.0209
| C1503000 | h | Camió grua | 2.6042 | /R | x | 62.11 | = | 161.745
| CZ111000 | h | Grup electrògen d'1 a 5 kVA | 10.4167 | /R | x | 2.54 | = | 26.4583
| C150U004 | h | Furgoneta de 3500 kg | 10.4167 | /R | x | 8.62 | = | 89.7917
| C1705600 | h | Formigonera de 165 l | 10.4167 | /R | x | 2.05 | = | 21.3542
|  |  | Subtotal maquinària | [6 empty] | 995.6509
Material
| BBC1U010 | m | Tanca mòbil de plàstic amb peus metàl·lics, d' 1 m de llargària i 1 m d'alçària, per a 10 usos, per a seguretat i salut | 18.4 |  | x | 6.21 | = | 114.264
| B038U010 | m3 | Conglomerat de grava-ciment GC20, amb una dotació de 3,5% sobre pes sec de ciment CEM II/B-L 32,5 N, elaborat a central, subministrat en sacs de 0,8 m3 | 1.98 |  | x | 45.87 | = | 90.8226
| BDGZZ040 | u | Placa de cel·lulosa-ciment per a protecció entre serveis soterrats, de 600x300x10 mm | 4 |  | x | 6.48 | = | 25.92
| B06NS210 | t | Formigó premesclat en sec, de grandària màxima del granulat 12 mm i un contingut de ciment >= 300 kg/m3 | 3.1 |  | x | 71.6 | = | 221.96
| B0DZU010 | u | Placa de composite reforçada amb fibra de vidre, de 1200x800x30 mm, superfície antilliscant i cantells aixamfranats, apta per a una càrrega puntual de 500 kg, per a pas de persones per sobre de rases d’amplada <= 70 cm, per a 20 usos | 2 |  | x | 5 | = | 10
| B0111000 | m3 | Aigua | 0.31 |  | x | 2.04 | = | 0.6324
| B032U200 | m3 | Sauló garbellat, subministrat en sacs de 0,8 m3 | 2.03 |  | x | 29.38 | = | 59.6414
|  |  | Subtotal material | [6 empty] | 523.2404
Partida d'obra
| F1BZX010 | u | Retirada de materials i elements per a protecció de rases en treballs d'obra civil, amb plataformes per a pas de persones per sobre de rases, tanques mòbils i resta de materials sobrants | 1 |  | x | 87.0282 | = | 87.0282
| F2RA61H0 | m3 | Disposició controlada a centre de reciclatge de residus de formigó inerts amb una densitat 1,45 t/m3, procedents de construcció o demolició, amb codi 170101 segons la Llista Europea de Residus | 7.2 |  | x | 13.775 | = | 99.18
| F2R540C0 | m3 | Transport de residus inerts o no especials a instal·lació autoritzada de gestió de residus, amb contenidor d'1 m3 de capacitat | 1.8 |  | x | 48.12 | = | 86.616
| F125U005 | m | Detecció d'instal·lacions amb radiodetector per a localització d’instal·lacions, en recorreguts de 6 m d'amplària i senyalització del serveis in situ | 7 |  | x | 1.3611 | = | 9.5279
| F2R540H0 | m3 | Transport de residus inerts o no especials a instal·lació autoritzada de gestió de residus, amb contenidor de 8 m3 de capacitat | 5.4 |  | x | 18.7 | = | 100.98
|  |  | Subtotal partida d'obra | [6 empty] | 383.3322
|  |  | Despeses auxiliars |  |  |  | 1.5 | % | 13.4859
|  |  | Cost directe | [6 empty] | 2814.772
|  |  | Despeses indirectes |  |  |  | 6 | % |  | 168.8863
|  |  | Total | [6 empty] | 2983.6584
P-2190 | M2CFU415 | u | Obra civil per a reparació de tub, de diàmetre superior a DNG150 i fins a DNG200, en vorera, d'1 m de llargària de tub com a màxim, amb detecció de serveis existents, enderroc de paviment, excavació de terres fins a localització de tub i fins a deixar el tub descobert amb mitjans manuals i/o mecànics, reblert de rasa amb sauló al voltant del tub, col·locació de malla senyalitzadora i de placa de protecció entre serveis, reblert de rasa amb sauló i/o reciclat de formigó segons Ordenances Municipals, formació de base de formigó de 10 cm de gruix, càrrega de runa sobre contenidor, transport a abocador i gestió de residus, sense incloure la reposició del paviment, en zones urbanes, amb afectació de serveis i sense presència d'estrebada |  |  |  | Rend.: | 1 |  | 804
Mà d'obra
| A0121000 | h | Oficial 1a | 2.8986 | /R | x | 29.42 | = | 85.2753
| A0140000 | h | Manobre | 5.7971 | /R | x | 24.55 | = | 142.3188
| A0112000 | h | Cap de colla | 0.72464 | /R | x | 31.16 | = | 22.5798
|  |  | Subtotal mà d'obra | [6 empty] | 250.1739
Maquinària
| C133A0J0 | h | Picó vibrant amb placa de 30x30 cm | 2.8986 | /R | x | 5.57 | = | 16.1449
| C150U004 | h | Furgoneta de 3500 kg | 2.8986 | /R | x | 8.62 | = | 24.9855
| C1107431 | h | Miniexcavadora sobre cadenes de 2 a 5,9 t, amb martell trencador | 1.4493 | /R | x | 62.74 | = | 90.9278
| CZ111000 | h | Grup electrògen d'1 a 5 kVA | 2.8986 | /R | x | 2.54 | = | 7.3623
| C1705600 | h | Formigonera de 165 l | 2.8986 | /R | x | 2.05 | = | 5.942
| C1503000 | h | Camió grua | 0.72464 | /R | x | 62.11 | = | 45.0074
| C1317430 | h | Miniexcavadora sobre cadenes de 2 a 5,9 t | 1.4493 | /R | x | 55.71 | = | 80.7394
|  |  | Subtotal maquinària | [6 empty] | 271.1094
Material
| B0111000 | m3 | Aigua | 0.023 |  | x | 2.04 | = | 0.04692
| BBC1U010 | m | Tanca mòbil de plàstic amb peus metàl·lics, d' 1 m de llargària i 1 m d'alçària, per a 10 usos, per a seguretat i salut | 2 |  | x | 6.21 | = | 12.42
| B032U200 | m3 | Sauló garbellat, subministrat en sacs de 0,8 m3 | 0.44 |  | x | 29.38 | = | 12.9272
| B06NS210 | t | Formigó premesclat en sec, de grandària màxima del granulat 12 mm i un contingut de ciment >= 300 kg/m3 | 0.23 |  | x | 71.6 | = | 16.468
| B0DZU010 | u | Placa de composite reforçada amb fibra de vidre, de 1200x800x30 mm, superfície antilliscant i cantells aixamfranats, apta per a una càrrega puntual de 500 kg, per a pas de persones per sobre de rases d’amplada <= 70 cm, per a 20 usos | 1 |  | x | 5 | = | 5
| BDGZZ040 | u | Placa de cel·lulosa-ciment per a protecció entre serveis soterrats, de 600x300x10 mm | 1 |  | x | 6.48 | = | 6.48
| B032UR40 | m3 | Material reciclat de formigó de 0 a 8 mm (MR 0/8), subministrat en sacs de 0,8 m3 | 0.44 |  | x | 25.45 | = | 11.198
|  |  | Subtotal material | [6 empty] | 64.5401
Partida d'obra
| F2R540C0 | m3 | Transport de residus inerts o no especials a instal·lació autoritzada de gestió de residus, amb contenidor d'1 m3 de capacitat | 1.29 |  | x | 48.12 | = | 62.0748
| F2RA61H0 | m3 | Disposició controlada a centre de reciclatge de residus de formigó inerts amb una densitat 1,45 t/m3, procedents de construcció o demolició, amb codi 170101 segons la Llista Europea de Residus | 1.29 |  | x | 13.775 | = | 17.7697
| F1BZX010 | u | Retirada de materials i elements per a protecció de rases en treballs d'obra civil, amb plataformes per a pas de persones per sobre de rases, tanques mòbils i resta de materials sobrants | 1 |  | x | 87.0282 | = | 87.0282
| F125U005 | m | Detecció d'instal·lacions amb radiodetector per a localització d’instal·lacions, en recorreguts de 6 m d'amplària i senyalització del serveis in situ | 1.5 |  | x | 1.3611 | = | 2.0417
|  |  | Subtotal partida d'obra | [6 empty] | 168.9145
|  |  | Despeses auxiliars |  |  |  | 1.5 | % | 3.7526
|  |  | Cost directe | [6 empty] | 758.4905
|  |  | Despeses indirectes |  |  |  | 6 | % |  | 45.5094
|  |  | Total | [6 empty] | 804
P-2191 | M2CFU425 | u | Obra civil per a reparació de tub, de diàmetre superior a DNG150 i fins a DNG200, en vorera, de més d'1 m i fins a 3 m de llargària de tub com a màxim, amb detecció de serveis existents, enderroc de paviment, excavació de terres fins a localització de tub i fins a deixar el tub descobert amb mitjans manuals i/o mecànics, reblert de rasa amb sauló al voltant del tub, col·locació de malla senyalitzadora i de placa de protecció entre serveis, reblert de rasa amb sauló i/o reciclat de formigó segons Ordenances Municipals, formació de base de formigó de 10 cm de gruix, càrrega de runa sobre contenidor, transport a abocador i gestió de residus, sense incloure la reposició del paviment, en zones urbanes, amb afectació de serveis i sense presència d'estrebada |  |  |  | Rend.: | 1 |  | 1504.98
Mà d'obra
| A0112000 | h | Cap de colla | 1.4535 | /R | x | 31.16 | = | 45.2908
| A0121000 | h | Oficial 1a | 5.814 | /R | x | 29.42 | = | 171.0464
| A0140000 | h | Manobre | 11.6279 | /R | x | 24.55 | = | 285.4652
|  |  | Subtotal mà d'obra | [6 empty] | 501.8024
Maquinària
| C1705600 | h | Formigonera de 165 l | 5.814 | /R | x | 2.05 | = | 11.9186
| C1107431 | h | Miniexcavadora sobre cadenes de 2 a 5,9 t, amb martell trencador | 2.907 | /R | x | 62.74 | = | 182.3839
| C150U004 | h | Furgoneta de 3500 kg | 5.814 | /R | x | 8.62 | = | 50.1163
| C1317430 | h | Miniexcavadora sobre cadenes de 2 a 5,9 t | 2.907 | /R | x | 55.71 | = | 161.9479
| CZ111000 | h | Grup electrògen d'1 a 5 kVA | 5.814 | /R | x | 2.54 | = | 14.7674
| C1503000 | h | Camió grua | 1.4535 | /R | x | 62.11 | = | 90.2763
| C133A0J0 | h | Picó vibrant amb placa de 30x30 cm | 5.814 | /R | x | 5.57 | = | 32.3837
|  |  | Subtotal maquinària | [6 empty] | 543.794
Material
| BDGZZ040 | u | Placa de cel·lulosa-ciment per a protecció entre serveis soterrats, de 600x300x10 mm | 2 |  | x | 6.48 | = | 12.96
| B0DZU010 | u | Placa de composite reforçada amb fibra de vidre, de 1200x800x30 mm, superfície antilliscant i cantells aixamfranats, apta per a una càrrega puntual de 500 kg, per a pas de persones per sobre de rases d’amplada <= 70 cm, per a 20 usos | 2 |  | x | 5 | = | 10
| BBC1U010 | m | Tanca mòbil de plàstic amb peus metàl·lics, d' 1 m de llargària i 1 m d'alçària, per a 10 usos, per a seguretat i salut | 2 |  | x | 6.21 | = | 12.42
| B06NS210 | t | Formigó premesclat en sec, de grandària màxima del granulat 12 mm i un contingut de ciment >= 300 kg/m3 | 0.45 |  | x | 71.6 | = | 32.22
| B032U200 | m3 | Sauló garbellat, subministrat en sacs de 0,8 m3 | 0.89 |  | x | 29.38 | = | 26.1482
| B032UR40 | m3 | Material reciclat de formigó de 0 a 8 mm (MR 0/8), subministrat en sacs de 0,8 m3 | 0.89 |  | x | 25.45 | = | 22.6505
| B0111000 | m3 | Aigua | 0.045 |  | x | 2.04 | = | 0.0918
|  |  | Subtotal material | [6 empty] | 116.4905
Partida d'obra
| F2R540C0 | m3 | Transport de residus inerts o no especials a instal·lació autoritzada de gestió de residus, amb contenidor d'1 m3 de capacitat | 2.57 |  | x | 48.12 | = | 123.6684
| F2RA61H0 | m3 | Disposició controlada a centre de reciclatge de residus de formigó inerts amb una densitat 1,45 t/m3, procedents de construcció o demolició, amb codi 170101 segons la Llista Europea de Residus | 2.57 |  | x | 13.775 | = | 35.4017
| F1BZX010 | u | Retirada de materials i elements per a protecció de rases en treballs d'obra civil, amb plataformes per a pas de persones per sobre de rases, tanques mòbils i resta de materials sobrants | 1 |  | x | 87.0282 | = | 87.0282
| F125U005 | m | Detecció d'instal·lacions amb radiodetector per a localització d’instal·lacions, en recorreguts de 6 m d'amplària i senyalització del serveis in situ | 3 |  | x | 1.3611 | = | 4.0834
|  |  | Subtotal partida d'obra | [6 empty] | 250.1818
|  |  | Despeses auxiliars |  |  |  | 1.5 | % | 7.527
|  |  | Cost directe | [6 empty] | 1419.7957
|  |  | Despeses indirectes |  |  |  | 6 | % |  | 85.1877
|  |  | Total | [6 empty] | 1504.9835
P-2192 | M2CFU435 | u | Obra civil per a reparació de tub, de diàmetre superior a DNG150 i fins a DNG200, en vorera, de més de 3 m i fins a 5 m de llargària de tub com a màxim, amb detecció de serveis existents, enderroc de paviment, excavació de terres fins a localització de tub i fins a deixar el tub descobert amb mitjans manuals i/o mecànics, reblert de rasa amb sauló al voltant del tub, col·locació de malla senyalitzadora i de placa de protecció entre serveis, reblert de rasa amb sauló i/o reciclat de formigó segons Ordenances Municipals, formació de base de formigó de 10 cm de gruix, càrrega de runa sobre contenidor, transport a abocador i gestió de residus, sense incloure la reposició del paviment, en zones urbanes, amb afectació de serveis i sense presència d'estrebada |  |  |  | Rend.: | 1 |  | 2315.79
Mà d'obra
| A0112000 | h | Cap de colla | 2.1739 | /R | x | 31.16 | = | 67.739
| A0140000 | h | Manobre | 17.3913 | /R | x | 24.55 | = | 426.9564
| A0121000 | h | Oficial 1a | 8.6957 | /R | x | 29.42 | = | 255.826
|  |  | Subtotal mà d'obra | [6 empty] | 750.5215
Maquinària
| C150U004 | h | Furgoneta de 3500 kg | 8.6957 | /R | x | 8.62 | = | 74.9565
| C1317430 | h | Miniexcavadora sobre cadenes de 2 a 5,9 t | 4.3478 | /R | x | 55.71 | = | 242.2176
| CZ111000 | h | Grup electrògen d'1 a 5 kVA | 8.6957 | /R | x | 2.54 | = | 22.087
| C1705600 | h | Formigonera de 165 l | 8.6957 | /R | x | 2.05 | = | 17.8261
| C1503000 | h | Camió grua | 2.1739 | /R | x | 62.11 | = | 135.0215
| C1107431 | h | Miniexcavadora sobre cadenes de 2 a 5,9 t, amb martell trencador | 4.3478 | /R | x | 62.74 | = | 272.7828
| C133A0J0 | h | Picó vibrant amb placa de 30x30 cm | 8.6957 | /R | x | 5.57 | = | 48.4348
|  |  | Subtotal maquinària | [6 empty] | 813.3263
Material
| BBC1U010 | m | Tanca mòbil de plàstic amb peus metàl·lics, d' 1 m de llargària i 1 m d'alçària, per a 10 usos, per a seguretat i salut | 13.8 |  | x | 6.21 | = | 85.698
| B0DZU010 | u | Placa de composite reforçada amb fibra de vidre, de 1200x800x30 mm, superfície antilliscant i cantells aixamfranats, apta per a una càrrega puntual de 500 kg, per a pas de persones per sobre de rases d’amplada <= 70 cm, per a 20 usos | 2 |  | x | 5 | = | 10
| B06NS210 | t | Formigó premesclat en sec, de grandària màxima del granulat 12 mm i un contingut de ciment >= 300 kg/m3 | 0.76 |  | x | 71.6 | = | 54.416
| BDGZZ040 | u | Placa de cel·lulosa-ciment per a protecció entre serveis soterrats, de 600x300x10 mm | 3 |  | x | 6.48 | = | 19.44
| B032U200 | m3 | Sauló garbellat, subministrat en sacs de 0,8 m3 | 1.48 |  | x | 29.38 | = | 43.4824
| B0111000 | m3 | Aigua | 0.076 |  | x | 2.04 | = | 0.15504
| B032UR40 | m3 | Material reciclat de formigó de 0 a 8 mm (MR 0/8), subministrat en sacs de 0,8 m3 | 1.48 |  | x | 25.45 | = | 37.666
|  |  | Subtotal material | [6 empty] | 250.8574
Partida d'obra
| F2R540C0 | m3 | Transport de residus inerts o no especials a instal·lació autoritzada de gestió de residus, amb contenidor d'1 m3 de capacitat | 4.28 |  | x | 48.12 | = | 205.9536
| F125U005 | m | Detecció d'instal·lacions amb radiodetector per a localització d’instal·lacions, en recorreguts de 6 m d'amplària i senyalització del serveis in situ | 5 |  | x | 1.3611 | = | 6.8056
| F2RA61H0 | m3 | Disposició controlada a centre de reciclatge de residus de formigó inerts amb una densitat 1,45 t/m3, procedents de construcció o demolició, amb codi 170101 segons la Llista Europea de Residus | 4.28 |  | x | 13.775 | = | 58.957
| F1BZX010 | u | Retirada de materials i elements per a protecció de rases en treballs d'obra civil, amb plataformes per a pas de persones per sobre de rases, tanques mòbils i resta de materials sobrants | 1 |  | x | 87.0282 | = | 87.0282
|  |  | Subtotal partida d'obra | [6 empty] | 358.7445
|  |  | Despeses auxiliars |  |  |  | 1.5 | % | 11.2578
|  |  | Cost directe | [6 empty] | 2184.7076
|  |  | Despeses indirectes |  |  |  | 6 | % |  | 131.0824
|  |  | Total | [6 empty] | 2315.79
P-2193 | M2CFU445 | u | Obra civil per a reparació de tub, de diàmetre superior a DNG150 i fins a DNG200, en vorera, de més de 5 m i fins a 7 m de llargària de tub com a màxim, amb detecció de serveis existents, enderroc de paviment, excavació de terres fins a localització de tub i fins a deixar el tub descobert amb mitjans manuals i/o mecànics, reblert de rasa amb sauló al voltant del tub, col·locació de malla senyalitzadora i de placa de protecció entre serveis, reblert de rasa amb sauló i/o reciclat de formigó segons Ordenances Municipals, formació de base de formigó de 10 cm de gruix, càrrega de runa sobre contenidor, transport a abocador i gestió de residus, sense incloure la reposició del paviment, en zones urbanes, amb afectació de serveis i sense presència d'estrebada |  |  |  | Rend.: | 1 |  | 3084.2
Mà d'obra
| A0112000 | h | Cap de colla | 2.907 | /R | x | 31.16 | = | 90.5815
| A0121000 | h | Oficial 1a | 11.6279 | /R | x | 29.42 | = | 342.0931
| A0140000 | h | Manobre | 23.2558 | /R | x | 24.55 | = | 570.9301
|  |  | Subtotal mà d'obra | [6 empty] | 1003.6048
Maquinària
| C1705600 | h | Formigonera de 165 l | 11.6279 | /R | x | 2.05 | = | 23.8372
| C150U004 | h | Furgoneta de 3500 kg | 11.6279 | /R | x | 8.62 | = | 100.2326
| C133A0J0 | h | Picó vibrant amb placa de 30x30 cm | 11.6279 | /R | x | 5.57 | = | 64.7675
| C1107431 | h | Miniexcavadora sobre cadenes de 2 a 5,9 t, amb martell trencador | 5.814 | /R | x | 62.74 | = | 364.7672
| CZ111000 | h | Grup electrògen d'1 a 5 kVA | 11.6279 | /R | x | 2.54 | = | 29.5349
| C1317430 | h | Miniexcavadora sobre cadenes de 2 a 5,9 t | 5.814 | /R | x | 55.71 | = | 323.8952
| C1503000 | h | Camió grua | 2.907 | /R | x | 62.11 | = | 180.5525
|  |  | Subtotal maquinària | [6 empty] | 1087.587
Material
| BBC1U010 | m | Tanca mòbil de plàstic amb peus metàl·lics, d' 1 m de llargària i 1 m d'alçària, per a 10 usos, per a seguretat i salut | 17.8 |  | x | 6.21 | = | 110.538
| B032UR40 | m3 | Material reciclat de formigó de 0 a 8 mm (MR 0/8), subministrat en sacs de 0,8 m3 | 2.07 |  | x | 25.45 | = | 52.6815
| BDGZZ040 | u | Placa de cel·lulosa-ciment per a protecció entre serveis soterrats, de 600x300x10 mm | 4 |  | x | 6.48 | = | 25.92
| B06NS210 | t | Formigó premesclat en sec, de grandària màxima del granulat 12 mm i un contingut de ciment >= 300 kg/m3 | 1.06 |  | x | 71.6 | = | 75.896
| B032U200 | m3 | Sauló garbellat, subministrat en sacs de 0,8 m3 | 2.07 |  | x | 29.38 | = | 60.8166
| B0111000 | m3 | Aigua | 0.106 |  | x | 2.04 | = | 0.21624
| B0DZU010 | u | Placa de composite reforçada amb fibra de vidre, de 1200x800x30 mm, superfície antilliscant i cantells aixamfranats, apta per a una càrrega puntual de 500 kg, per a pas de persones per sobre de rases d’amplada <= 70 cm, per a 20 usos | 2 |  | x | 5 | = | 10
|  |  | Subtotal material | [6 empty] | 336.0683
Partida d'obra
| F125U005 | m | Detecció d'instal·lacions amb radiodetector per a localització d’instal·lacions, en recorreguts de 6 m d'amplària i senyalització del serveis in situ | 7 |  | x | 1.3611 | = | 9.5279
| F2R540C0 | m3 | Transport de residus inerts o no especials a instal·lació autoritzada de gestió de residus, amb contenidor d'1 m3 de capacitat | 5.99 |  | x | 48.12 | = | 288.2388
| F2RA61H0 | m3 | Disposició controlada a centre de reciclatge de residus de formigó inerts amb una densitat 1,45 t/m3, procedents de construcció o demolició, amb codi 170101 segons la Llista Europea de Residus | 5.99 |  | x | 13.775 | = | 82.5122
| F1BZX010 | u | Retirada de materials i elements per a protecció de rases en treballs d'obra civil, amb plataformes per a pas de persones per sobre de rases, tanques mòbils i resta de materials sobrants | 1 |  | x | 87.0282 | = | 87.0282
|  |  | Subtotal partida d'obra | [6 empty] | 467.3072
|  |  | Despeses auxiliars |  |  |  | 1.5 | % | 15.0541
|  |  | Cost directe | [6 empty] | 2909.6214
|  |  | Despeses indirectes |  |  |  | 6 | % |  | 174.5773
|  |  | Total | [6 empty] | 3084.1987
P-2194 | M2CFU4A5 | u | Obra civil per a reparació de tub, de diàmetre superior a DNG150 i fins a DNG200, en calçada, d'1 m de llargària de tub com a màxim, amb detecció de serveis existents, tall i enderroc de ferm, excavació de terres fins a localització de tub i fins a deixar el tub descobert amb mitjans manuals i/o mecànics, reblert de rasa amb sauló al voltant del tub, col·locació de malla senyalitzadora i de placa de protecció entre serveis, reblert de rasa amb grava ciment, formació de base de formigó de 22 cm de gruix, càrrega de runa sobre contenidor, transport a abocador i gestió de residus, sense incloure la reposició del paviment, en zones urbanes, amb afectació de serveis i sense presència d'estrebada |  |  |  | Rend.: | 1 |  | 892.69
Mà d'obra
| A0140000 | h | Manobre | 5.7971 | /R | x | 24.55 | = | 142.3188
| A0121000 | h | Oficial 1a | 2.8986 | /R | x | 29.42 | = | 85.2753
| A0112000 | h | Cap de colla | 0.72464 | /R | x | 31.16 | = | 22.5798
|  |  | Subtotal mà d'obra | [6 empty] | 250.1739
Maquinària
| C1107431 | h | Miniexcavadora sobre cadenes de 2 a 5,9 t, amb martell trencador | 1.4493 | /R | x | 62.74 | = | 90.9278
| C1503000 | h | Camió grua | 0.72464 | /R | x | 62.11 | = | 45.0074
| C1317430 | h | Miniexcavadora sobre cadenes de 2 a 5,9 t | 1.4493 | /R | x | 55.71 | = | 80.7394
| C150U004 | h | Furgoneta de 3500 kg | 2.8986 | /R | x | 8.62 | = | 24.9855
| C1705600 | h | Formigonera de 165 l | 2.8986 | /R | x | 2.05 | = | 5.942
| CZ111000 | h | Grup electrògen d'1 a 5 kVA | 2.8986 | /R | x | 2.54 | = | 7.3623
| C133A0J0 | h | Picó vibrant amb placa de 30x30 cm | 2.8986 | /R | x | 5.57 | = | 16.1449
| C170H000 | h | Màquina tallajunts amb disc de diamant per a paviment | 0.72464 | /R | x | 8.2 | = | 5.9421
|  |  | Subtotal maquinària | [6 empty] | 277.0514
Material
| B0DZU010 | u | Placa de composite reforçada amb fibra de vidre, de 1200x800x30 mm, superfície antilliscant i cantells aixamfranats, apta per a una càrrega puntual de 500 kg, per a pas de persones per sobre de rases d’amplada <= 70 cm, per a 20 usos | 1 |  | x | 5 | = | 5
| B06NS210 | t | Formigó premesclat en sec, de grandària màxima del granulat 12 mm i un contingut de ciment >= 300 kg/m3 | 0.72 |  | x | 71.6 | = | 51.552
| B038U010 | m3 | Conglomerat de grava-ciment GC20, amb una dotació de 3,5% sobre pes sec de ciment CEM II/B-L 32,5 N, elaborat a central, subministrat en sacs de 0,8 m3 | 0.44 |  | x | 45.87 | = | 20.1828
| B032U200 | m3 | Sauló garbellat, subministrat en sacs de 0,8 m3 | 0.55 |  | x | 29.38 | = | 16.159
| BBC1U010 | m | Tanca mòbil de plàstic amb peus metàl·lics, d' 1 m de llargària i 1 m d'alçària, per a 10 usos, per a seguretat i salut | 2 |  | x | 6.21 | = | 12.42
| B0111000 | m3 | Aigua | 0.072 |  | x | 2.04 | = | 0.14688
| BDGZZ040 | u | Placa de cel·lulosa-ciment per a protecció entre serveis soterrats, de 600x300x10 mm | 1 |  | x | 6.48 | = | 6.48
|  |  | Subtotal material | [6 empty] | 111.9407
Partida d'obra
| F125U005 | m | Detecció d'instal·lacions amb radiodetector per a localització d’instal·lacions, en recorreguts de 6 m d'amplària i senyalització del serveis in situ | 1.5 |  | x | 1.3611 | = | 2.0417
| F2R540C0 | m3 | Transport de residus inerts o no especials a instal·lació autoritzada de gestió de residus, amb contenidor d'1 m3 de capacitat | 1.78 |  | x | 48.12 | = | 85.6536
| F2RA61H0 | m3 | Disposició controlada a centre de reciclatge de residus de formigó inerts amb una densitat 1,45 t/m3, procedents de construcció o demolició, amb codi 170101 segons la Llista Europea de Residus | 1.78 |  | x | 13.775 | = | 24.5195
| F1BZX010 | u | Retirada de materials i elements per a protecció de rases en treballs d'obra civil, amb plataformes per a pas de persones per sobre de rases, tanques mòbils i resta de materials sobrants | 1 |  | x | 87.0282 | = | 87.0282
|  |  | Subtotal partida d'obra | [6 empty] | 199.243
|  |  | Despeses auxiliars |  |  |  | 1.5 | % | 3.7526
|  |  | Cost directe | [6 empty] | 842.1617
|  |  | Despeses indirectes |  |  |  | 6 | % |  | 50.5297
|  |  | Total | [6 empty] | 892.6914
P-2195 | M2CFU4B5 | u | Obra civil per a reparació de tub, de diàmetre superior a DNG150 i fins a DNG200, en calçada, de més d'1 m i fins a 3 m de llargària de tub com a màxim, amb detecció de serveis existents, tall i enderroc de ferm, excavació de terres fins a localització de tub i fins a deixar el tub descobert amb mitjans manuals i/o mecànics, reblert de rasa amb sauló al voltant del tub, col·locació de malla senyalitzadora i de placa de protecció entre serveis, reblert de rasa amb grava ciment, formació de base de formigó de 22 cm de gruix, càrrega de runa sobre contenidor, transport a abocador i gestió de residus, sense incloure la reposició del paviment, en zones urbanes, amb afectació de serveis i sense presència d'estrebada |  |  |  | Rend.: | 1 |  | 1683.24
Mà d'obra
| A0121000 | h | Oficial 1a | 5.814 | /R | x | 29.42 | = | 171.0464
| A0140000 | h | Manobre | 11.6279 | /R | x | 24.55 | = | 285.4652
| A0112000 | h | Cap de colla | 1.4535 | /R | x | 31.16 | = | 45.2908
|  |  | Subtotal mà d'obra | [6 empty] | 501.8024
Maquinària
| C1107431 | h | Miniexcavadora sobre cadenes de 2 a 5,9 t, amb martell trencador | 2.907 | /R | x | 62.74 | = | 182.3839
| C1317430 | h | Miniexcavadora sobre cadenes de 2 a 5,9 t | 2.907 | /R | x | 55.71 | = | 161.9479
| C1503000 | h | Camió grua | 1.4535 | /R | x | 62.11 | = | 90.2763
| C150U004 | h | Furgoneta de 3500 kg | 5.814 | /R | x | 8.62 | = | 50.1163
| C133A0J0 | h | Picó vibrant amb placa de 30x30 cm | 5.814 | /R | x | 5.57 | = | 32.3837
| CZ111000 | h | Grup electrògen d'1 a 5 kVA | 5.814 | /R | x | 2.54 | = | 14.7674
| C170H000 | h | Màquina tallajunts amb disc de diamant per a paviment | 1.4535 | /R | x | 8.2 | = | 11.9186
| C1705600 | h | Formigonera de 165 l | 5.814 | /R | x | 2.05 | = | 11.9186
|  |  | Subtotal maquinària | [6 empty] | 555.7126
Material
| B0DZU010 | u | Placa de composite reforçada amb fibra de vidre, de 1200x800x30 mm, superfície antilliscant i cantells aixamfranats, apta per a una càrrega puntual de 500 kg, per a pas de persones per sobre de rases d’amplada <= 70 cm, per a 20 usos | 2 |  | x | 5 | = | 10
| B06NS210 | t | Formigó premesclat en sec, de grandària màxima del granulat 12 mm i un contingut de ciment >= 300 kg/m3 | 1.44 |  | x | 71.6 | = | 103.104
| BDGZZ040 | u | Placa de cel·lulosa-ciment per a protecció entre serveis soterrats, de 600x300x10 mm | 2 |  | x | 6.48 | = | 12.96
| B032U200 | m3 | Sauló garbellat, subministrat en sacs de 0,8 m3 | 1.1 |  | x | 29.38 | = | 32.318
| BBC1U010 | m | Tanca mòbil de plàstic amb peus metàl·lics, d' 1 m de llargària i 1 m d'alçària, per a 10 usos, per a seguretat i salut | 2 |  | x | 6.21 | = | 12.42
| B0111000 | m3 | Aigua | 0.144 |  | x | 2.04 | = | 0.29376
| B038U010 | m3 | Conglomerat de grava-ciment GC20, amb una dotació de 3,5% sobre pes sec de ciment CEM II/B-L 32,5 N, elaborat a central, subministrat en sacs de 0,8 m3 | 0.88 |  | x | 45.87 | = | 40.3656
|  |  | Subtotal material | [6 empty] | 211.4614
Partida d'obra
| F2R540C0 | m3 | Transport de residus inerts o no especials a instal·lació autoritzada de gestió de residus, amb contenidor d'1 m3 de capacitat | 3.56 |  | x | 48.12 | = | 171.3072
| F2RA61H0 | m3 | Disposició controlada a centre de reciclatge de residus de formigó inerts amb una densitat 1,45 t/m3, procedents de construcció o demolició, amb codi 170101 segons la Llista Europea de Residus | 3.56 |  | x | 13.775 | = | 49.039
| F1BZX010 | u | Retirada de materials i elements per a protecció de rases en treballs d'obra civil, amb plataformes per a pas de persones per sobre de rases, tanques mòbils i resta de materials sobrants | 1 |  | x | 87.0282 | = | 87.0282
| F125U005 | m | Detecció d'instal·lacions amb radiodetector per a localització d’instal·lacions, en recorreguts de 6 m d'amplària i senyalització del serveis in situ | 3 |  | x | 1.3611 | = | 4.0834
|  |  | Subtotal partida d'obra | [6 empty] | 311.4578
|  |  | Despeses auxiliars |  |  |  | 1.5 | % | 7.527
|  |  | Cost directe | [6 empty] | 1587.9612
|  |  | Despeses indirectes |  |  |  | 6 | % |  | 95.2777
|  |  | Total | [6 empty] | 1683.2389
P-2196 | M2CFU4C5 | u | Obra civil per a reparació de tub, de diàmetre superior a DNG150 i fins a DNG200, en calçada, de més de 3 m i fins a 5 m de llargària de tub com a màxim, amb detecció de serveis existents, tall i enderroc de ferm, excavació de terres fins a localització de tub i fins a deixar el tub descobert amb mitjans manuals i/o mecànics, reblert de rasa amb sauló al voltant del tub, col·locació de malla senyalitzadora i de placa de protecció entre serveis, reblert de rasa amb grava ciment, formació de base de formigó de 22 cm de gruix, càrrega de runa sobre contenidor, transport a abocador i gestió de residus, sense incloure la reposició del paviment, en zones urbanes, amb afectació de serveis i sense presència d'estrebada |  |  |  | Rend.: | 1 |  | 2615.48
Mà d'obra
| A0121000 | h | Oficial 1a | 8.6957 | /R | x | 29.42 | = | 255.826
| A0112000 | h | Cap de colla | 2.1739 | /R | x | 31.16 | = | 67.739
| A0140000 | h | Manobre | 17.3913 | /R | x | 24.55 | = | 426.9564
|  |  | Subtotal mà d'obra | [6 empty] | 750.5215
Maquinària
| C1317430 | h | Miniexcavadora sobre cadenes de 2 a 5,9 t | 4.3478 | /R | x | 55.71 | = | 242.2176
| C133A0J0 | h | Picó vibrant amb placa de 30x30 cm | 8.6957 | /R | x | 5.57 | = | 48.4348
| CZ111000 | h | Grup electrògen d'1 a 5 kVA | 8.6957 | /R | x | 2.54 | = | 22.087
| C170H000 | h | Màquina tallajunts amb disc de diamant per a paviment | 2.1739 | /R | x | 8.2 | = | 17.8261
| C1705600 | h | Formigonera de 165 l | 8.6957 | /R | x | 2.05 | = | 17.8261
| C1107431 | h | Miniexcavadora sobre cadenes de 2 a 5,9 t, amb martell trencador | 4.3478 | /R | x | 62.74 | = | 272.7828
| C1503000 | h | Camió grua | 2.1739 | /R | x | 62.11 | = | 135.0215
| C150U004 | h | Furgoneta de 3500 kg | 8.6957 | /R | x | 8.62 | = | 74.9565
|  |  | Subtotal maquinària | [6 empty] | 831.1524
Material
| BBC1U010 | m | Tanca mòbil de plàstic amb peus metàl·lics, d' 1 m de llargària i 1 m d'alçària, per a 10 usos, per a seguretat i salut | 14.6 |  | x | 6.21 | = | 90.666
| B032U200 | m3 | Sauló garbellat, subministrat en sacs de 0,8 m3 | 1.83 |  | x | 29.38 | = | 53.7654
| B038U010 | m3 | Conglomerat de grava-ciment GC20, amb una dotació de 3,5% sobre pes sec de ciment CEM II/B-L 32,5 N, elaborat a central, subministrat en sacs de 0,8 m3 | 1.47 |  | x | 45.87 | = | 67.4289
| BDGZZ040 | u | Placa de cel·lulosa-ciment per a protecció entre serveis soterrats, de 600x300x10 mm | 3 |  | x | 6.48 | = | 19.44
| B06NS210 | t | Formigó premesclat en sec, de grandària màxima del granulat 12 mm i un contingut de ciment >= 300 kg/m3 | 2.4 |  | x | 71.6 | = | 171.84
| B0DZU010 | u | Placa de composite reforçada amb fibra de vidre, de 1200x800x30 mm, superfície antilliscant i cantells aixamfranats, apta per a una càrrega puntual de 500 kg, per a pas de persones per sobre de rases d’amplada <= 70 cm, per a 20 usos | 2 |  | x | 5 | = | 10
| B0111000 | m3 | Aigua | 0.24 |  | x | 2.04 | = | 0.4896
|  |  | Subtotal material | [6 empty] | 413.6299
Partida d'obra
| F1BZX010 | u | Retirada de materials i elements per a protecció de rases en treballs d'obra civil, amb plataformes per a pas de persones per sobre de rases, tanques mòbils i resta de materials sobrants | 1 |  | x | 87.0282 | = | 87.0282
| F125U005 | m | Detecció d'instal·lacions amb radiodetector per a localització d’instal·lacions, en recorreguts de 6 m d'amplària i senyalització del serveis in situ | 5 |  | x | 1.3611 | = | 6.8056
| F2R540C0 | m3 | Transport de residus inerts o no especials a instal·lació autoritzada de gestió de residus, amb contenidor d'1 m3 de capacitat | 5.93 |  | x | 48.12 | = | 285.3516
| F2RA61H0 | m3 | Disposició controlada a centre de reciclatge de residus de formigó inerts amb una densitat 1,45 t/m3, procedents de construcció o demolició, amb codi 170101 segons la Llista Europea de Residus | 5.93 |  | x | 13.775 | = | 81.6857
|  |  | Subtotal partida d'obra | [6 empty] | 460.8713
|  |  | Despeses auxiliars |  |  |  | 1.5 | % | 11.2578
|  |  | Cost directe | [6 empty] | 2467.4328
|  |  | Despeses indirectes |  |  |  | 6 | % |  | 148.046
|  |  | Total | [6 empty] | 2615.4788
P-2197 | M2CFU4D5 | u | Obra civil per a reparació de tub, de diàmetre superior a DNG150 i fins a DNG200, en calçada, de més de 5 m i fins a 7 m de llargària de tub com a màxim, amb detecció de serveis existents, tall i enderroc de ferm, excavació de terres fins a localització de tub i fins a deixar el tub descobert amb mitjans manuals i/o mecànics, reblert de rasa amb sauló al voltant del tub, col·locació de malla senyalitzadora i de placa de protecció entre serveis, reblert de rasa amb grava ciment, formació de base de formigó de 22 cm de gruix, càrrega de runa sobre contenidor, transport a abocador i gestió de residus, sense incloure la reposició del paviment, en zones urbanes, amb afectació de serveis i sense presència d'estrebada |  |  |  | Rend.: | 1 |  | 3307.15
Mà d'obra
| A0121000 | h | Oficial 1a | 11.6279 | /R | x | 29.42 | = | 342.0931
| A0140000 | h | Manobre | 23.2558 | /R | x | 24.55 | = | 570.9301
| A0112000 | h | Cap de colla | 2.907 | /R | x | 31.16 | = | 90.5815
|  |  | Subtotal mà d'obra | [6 empty] | 1003.6048
Maquinària
| C170H000 | h | Màquina tallajunts amb disc de diamant per a paviment | 2.907 | /R | x | 8.2 | = | 23.8372
| CZ111000 | h | Grup electrògen d'1 a 5 kVA | 11.6279 | /R | x | 2.54 | = | 29.5349
| C1317430 | h | Miniexcavadora sobre cadenes de 2 a 5,9 t | 5.814 | /R | x | 55.71 | = | 323.8952
| C150U004 | h | Furgoneta de 3500 kg | 11.6279 | /R | x | 8.62 | = | 100.2326
| C133A0J0 | h | Picó vibrant amb placa de 30x30 cm | 11.6279 | /R | x | 5.57 | = | 64.7675
| C1705600 | h | Formigonera de 165 l | 11.6279 | /R | x | 2.05 | = | 23.8372
| C1107431 | h | Miniexcavadora sobre cadenes de 2 a 5,9 t, amb martell trencador | 5.814 | /R | x | 62.74 | = | 364.7672
| C1503000 | h | Camió grua | 2.907 | /R | x | 62.11 | = | 180.5525
|  |  | Subtotal maquinària | [6 empty] | 1111.4243
Material
| B038U010 | m3 | Conglomerat de grava-ciment GC20, amb una dotació de 3,5% sobre pes sec de ciment CEM II/B-L 32,5 N, elaborat a central, subministrat en sacs de 0,8 m3 | 2.06 |  | x | 45.87 | = | 94.4922
| B0DZU010 | u | Placa de composite reforçada amb fibra de vidre, de 1200x800x30 mm, superfície antilliscant i cantells aixamfranats, apta per a una càrrega puntual de 500 kg, per a pas de persones per sobre de rases d’amplada <= 70 cm, per a 20 usos | 2 |  | x | 5 | = | 10
| B06NS210 | t | Formigó premesclat en sec, de grandària màxima del granulat 12 mm i un contingut de ciment >= 300 kg/m3 | 3.36 |  | x | 71.6 | = | 240.576
| BDGZZ040 | u | Placa de cel·lulosa-ciment per a protecció entre serveis soterrats, de 600x300x10 mm | 4 |  | x | 6.48 | = | 25.92
| B032U200 | m3 | Sauló garbellat, subministrat en sacs de 0,8 m3 | 2.56 |  | x | 29.38 | = | 75.2128
| BBC1U010 | m | Tanca mòbil de plàstic amb peus metàl·lics, d' 1 m de llargària i 1 m d'alçària, per a 10 usos, per a seguretat i salut | 18.6 |  | x | 6.21 | = | 115.506
| B0111000 | m3 | Aigua | 0.336 |  | x | 2.04 | = | 0.68544
|  |  | Subtotal material | [6 empty] | 562.3924
Partida d'obra
| F2R540H0 | m3 | Transport de residus inerts o no especials a instal·lació autoritzada de gestió de residus, amb contenidor de 8 m3 de capacitat | 6.23 |  | x | 18.7 | = | 116.501
| F1BZX010 | u | Retirada de materials i elements per a protecció de rases en treballs d'obra civil, amb plataformes per a pas de persones per sobre de rases, tanques mòbils i resta de materials sobrants | 1 |  | x | 87.0282 | = | 87.0282
| F2RA61H0 | m3 | Disposició controlada a centre de reciclatge de residus de formigó inerts amb una densitat 1,45 t/m3, procedents de construcció o demolició, amb codi 170101 segons la Llista Europea de Residus | 8.3 |  | x | 13.775 | = | 114.3325
| F2R540C0 | m3 | Transport de residus inerts o no especials a instal·lació autoritzada de gestió de residus, amb contenidor d'1 m3 de capacitat | 2.08 |  | x | 48.12 | = | 100.0896
| F125U005 | m | Detecció d'instal·lacions amb radiodetector per a localització d’instal·lacions, en recorreguts de 6 m d'amplària i senyalització del serveis in situ | 7 |  | x | 1.3611 | = | 9.5279
|  |  | Subtotal partida d'obra | [6 empty] | 427.4793
|  |  | Despeses auxiliars |  |  |  | 1.5 | % | 15.0541
|  |  | Cost directe | [6 empty] | 3119.9548
|  |  | Despeses indirectes |  |  |  | 6 | % |  | 187.1973
|  |  | Total | [6 empty] | 3307.1521
P-2198 | M2CFU515 | u | Obra civil per a reparació de tub, de diàmetre superior a DNG200 i fins a DNG300, en vorera, d'1 m de llargària de tub com a màxim, amb detecció de serveis existents, enderroc de paviment, excavació de terres fins a localització de tub i fins a deixar el tub descobert amb mitjans manuals i/o mecànics, reblert de rasa amb sauló al voltant del tub, col·locació de malla senyalitzadora i de placa de protecció entre serveis, reblert de rasa amb sauló i/o reciclat de formigó segons Ordenances Municipals, formació de base de formigó de 10 cm de gruix, càrrega de runa sobre contenidor, transport a abocador i gestió de residus, sense incloure la reposició del paviment, en zones urbanes, amb afectació de serveis i sense presència d'estrebada |  |  |  | Rend.: | 1 |  | 886.53
Mà d'obra
| A0121000 | h | Oficial 1a | 3.1949 | /R | x | 29.42 | = | 93.9937
| A0112000 | h | Cap de colla | 0.79872 | /R | x | 31.16 | = | 24.8881
| A0140000 | h | Manobre | 6.3898 | /R | x | 24.55 | = | 156.8691
|  |  | Subtotal mà d'obra | [6 empty] | 275.7509
Maquinària
| C1107431 | h | Miniexcavadora sobre cadenes de 2 a 5,9 t, amb martell trencador | 1.5974 | /R | x | 62.74 | = | 100.2234
| C1705600 | h | Formigonera de 165 l | 3.1949 | /R | x | 2.05 | = | 6.5495
| C1503000 | h | Camió grua | 0.79872 | /R | x | 62.11 | = | 49.6085
| C133A0J0 | h | Picó vibrant amb placa de 30x30 cm | 3.1949 | /R | x | 5.57 | = | 17.7955
| C150U004 | h | Furgoneta de 3500 kg | 3.1949 | /R | x | 8.62 | = | 27.54
| C1317430 | h | Miniexcavadora sobre cadenes de 2 a 5,9 t | 1.5974 | /R | x | 55.71 | = | 88.9934
| CZ111000 | h | Grup electrògen d'1 a 5 kVA | 3.1949 | /R | x | 2.54 | = | 8.115
|  |  | Subtotal maquinària | [6 empty] | 298.8253
Material
| B0111000 | m3 | Aigua | 0.025 |  | x | 2.04 | = | 0.051
| B0DZU010 | u | Placa de composite reforçada amb fibra de vidre, de 1200x800x30 mm, superfície antilliscant i cantells aixamfranats, apta per a una càrrega puntual de 500 kg, per a pas de persones per sobre de rases d’amplada <= 70 cm, per a 20 usos | 1 |  | x | 5 | = | 5
| B06NS210 | t | Formigó premesclat en sec, de grandària màxima del granulat 12 mm i un contingut de ciment >= 300 kg/m3 | 0.25 |  | x | 71.6 | = | 17.9
| BDGZZ040 | u | Placa de cel·lulosa-ciment per a protecció entre serveis soterrats, de 600x300x10 mm | 1 |  | x | 6.48 | = | 6.48
| B032UR40 | m3 | Material reciclat de formigó de 0 a 8 mm (MR 0/8), subministrat en sacs de 0,8 m3 | 0.55 |  | x | 25.45 | = | 13.9975
| B032U200 | m3 | Sauló garbellat, subministrat en sacs de 0,8 m3 | 0.55 |  | x | 29.38 | = | 16.159
| BBC1U010 | m | Tanca mòbil de plàstic amb peus metàl·lics, d' 1 m de llargària i 1 m d'alçària, per a 10 usos, per a seguretat i salut | 2 |  | x | 6.21 | = | 12.42
|  |  | Subtotal material | [6 empty] | 72.0075
Partida d'obra
| F2RA61H0 | m3 | Disposició controlada a centre de reciclatge de residus de formigó inerts amb una densitat 1,45 t/m3, procedents de construcció o demolició, amb codi 170101 segons la Llista Europea de Residus | 1.56 |  | x | 13.775 | = | 21.489
| F125U005 | m | Detecció d'instal·lacions amb radiodetector per a localització d’instal·lacions, en recorreguts de 6 m d'amplària i senyalització del serveis in situ | 1.5 |  | x | 1.3611 | = | 2.0417
| F2R540C0 | m3 | Transport de residus inerts o no especials a instal·lació autoritzada de gestió de residus, amb contenidor d'1 m3 de capacitat | 1.56 |  | x | 48.12 | = | 75.0672
| F1BZX010 | u | Retirada de materials i elements per a protecció de rases en treballs d'obra civil, amb plataformes per a pas de persones per sobre de rases, tanques mòbils i resta de materials sobrants | 1 |  | x | 87.0282 | = | 87.0282
|  |  | Subtotal partida d'obra | [6 empty] | 185.6261
|  |  | Despeses auxiliars |  |  |  | 1.5 | % | 4.1363
|  |  | Cost directe | [6 empty] | 836.3461
|  |  | Despeses indirectes |  |  |  | 6 | % |  | 50.1808
|  |  | Total | [6 empty] | 886.5269
P-2199 | M2CFU525 | u | Obra civil per a reparació de tub, de diàmetre superior a DNG200 i fins a DNG300, en vorera, de més d'1 m i fins a 3 m de llargària de tub com a màxim, amb detecció de serveis existents, enderroc de paviment, excavació de terres fins a localització de tub i fins a deixar el tub descobert amb mitjans manuals i/o mecànics, reblert de rasa amb sauló al voltant del tub, col·locació de malla senyalitzadora i de placa de protecció entre serveis, reblert de rasa amb sauló i/o reciclat de formigó segons Ordenances Municipals, formació de base de formigó de 10 cm de gruix, càrrega de runa sobre contenidor, transport a abocador i gestió de residus, sense incloure la reposició del paviment, en zones urbanes, amb afectació de serveis i sense presència d'estrebada |  |  |  | Rend.: | 1 |  | 1670.99
Mà d'obra
| A0121000 | h | Oficial 1a | 6.4103 | /R | x | 29.42 | = | 188.5899
| A0112000 | h | Cap de colla | 1.6026 | /R | x | 31.16 | = | 49.9358
| A0140000 | h | Manobre | 12.8205 | /R | x | 24.55 | = | 314.7435
|  |  | Subtotal mà d'obra | [6 empty] | 553.2691
Maquinària
| C133A0J0 | h | Picó vibrant amb placa de 30x30 cm | 6.4103 | /R | x | 5.57 | = | 35.7052
| C1503000 | h | Camió grua | 1.6026 | /R | x | 62.11 | = | 99.535
| C1705600 | h | Formigonera de 165 l | 6.4103 | /R | x | 2.05 | = | 13.141
| C150U004 | h | Furgoneta de 3500 kg | 6.4103 | /R | x | 8.62 | = | 55.2564
| C1317430 | h | Miniexcavadora sobre cadenes de 2 a 5,9 t | 3.2051 | /R | x | 55.71 | = | 178.5578
| CZ111000 | h | Grup electrògen d'1 a 5 kVA | 6.4103 | /R | x | 2.54 | = | 16.2821
| C1107431 | h | Miniexcavadora sobre cadenes de 2 a 5,9 t, amb martell trencador | 3.2051 | /R | x | 62.74 | = | 201.0899
|  |  | Subtotal maquinària | [6 empty] | 599.5673
Material
| B0111000 | m3 | Aigua | 0.05 |  | x | 2.04 | = | 0.102
| BBC1U010 | m | Tanca mòbil de plàstic amb peus metàl·lics, d' 1 m de llargària i 1 m d'alçària, per a 10 usos, per a seguretat i salut | 2 |  | x | 6.21 | = | 12.42
| B032UR40 | m3 | Material reciclat de formigó de 0 a 8 mm (MR 0/8), subministrat en sacs de 0,8 m3 | 1.09 |  | x | 25.45 | = | 27.7405
| BDGZZ040 | u | Placa de cel·lulosa-ciment per a protecció entre serveis soterrats, de 600x300x10 mm | 2 |  | x | 6.48 | = | 12.96
| B06NS210 | t | Formigó premesclat en sec, de grandària màxima del granulat 12 mm i un contingut de ciment >= 300 kg/m3 | 0.5 |  | x | 71.6 | = | 35.8
| B0DZU010 | u | Placa de composite reforçada amb fibra de vidre, de 1200x800x30 mm, superfície antilliscant i cantells aixamfranats, apta per a una càrrega puntual de 500 kg, per a pas de persones per sobre de rases d’amplada <= 70 cm, per a 20 usos | 2 |  | x | 5 | = | 10
| B032U200 | m3 | Sauló garbellat, subministrat en sacs de 0,8 m3 | 1.09 |  | x | 29.38 | = | 32.0242
|  |  | Subtotal material | [6 empty] | 131.0467
Partida d'obra
| F125U005 | m | Detecció d'instal·lacions amb radiodetector per a localització d’instal·lacions, en recorreguts de 6 m d'amplària i senyalització del serveis in situ | 3 |  | x | 1.3611 | = | 4.0834
| F2R540C0 | m3 | Transport de residus inerts o no especials a instal·lació autoritzada de gestió de residus, amb contenidor d'1 m3 de capacitat | 3.12 |  | x | 48.12 | = | 150.1344
| F2RA61H0 | m3 | Disposició controlada a centre de reciclatge de residus de formigó inerts amb una densitat 1,45 t/m3, procedents de construcció o demolició, amb codi 170101 segons la Llista Europea de Residus | 3.12 |  | x | 13.775 | = | 42.978
| F1BZX010 | u | Retirada de materials i elements per a protecció de rases en treballs d'obra civil, amb plataformes per a pas de persones per sobre de rases, tanques mòbils i resta de materials sobrants | 1 |  | x | 87.0282 | = | 87.0282
|  |  | Subtotal partida d'obra | [6 empty] | 284.224
|  |  | Despeses auxiliars |  |  |  | 1.5 | % | 8.299
|  |  | Cost directe | [6 empty] | 1576.4063
|  |  | Despeses indirectes |  |  |  | 6 | % |  | 94.5844
|  |  | Total | [6 empty] | 1670.9906
P-2200 | M2CFU535 | u | Obra civil per a reparació de tub, de diàmetre superior a DNG200 i fins a DNG300, en vorera, de més de 3 m i fins a 5 m de llargària de tub com a màxim, amb detecció de serveis existents, enderroc de paviment, excavació de terres fins a localització de tub i fins a deixar el tub descobert amb mitjans manuals i/o mecànics, reblert de rasa amb sauló al voltant del tub, col·locació de malla senyalitzadora i de placa de protecció entre serveis, reblert de rasa amb sauló i/o reciclat de formigó segons Ordenances Municipals, formació de base de formigó de 10 cm de gruix, càrrega de runa sobre contenidor, transport a abocador i gestió de residus, sense incloure la reposició del paviment, en zones urbanes, amb afectació de serveis i sense presència d'estrebada |  |  |  | Rend.: | 1 |  | 2579.25
Mà d'obra
| A0121000 | h | Oficial 1a | 9.6154 | /R | x | 29.42 | = | 282.8845
| A0140000 | h | Manobre | 19.2308 | /R | x | 24.55 | = | 472.1154
| A0112000 | h | Cap de colla | 2.4038 | /R | x | 31.16 | = | 74.904
|  |  | Subtotal mà d'obra | [6 empty] | 829.9039
Maquinària
| C1705600 | h | Formigonera de 165 l | 9.6154 | /R | x | 2.05 | = | 19.7115
| C1107431 | h | Miniexcavadora sobre cadenes de 2 a 5,9 t, amb martell trencador | 4.8077 | /R | x | 62.74 | = | 301.6345
| C133A0J0 | h | Picó vibrant amb placa de 30x30 cm | 9.6154 | /R | x | 5.57 | = | 53.5577
| C150U004 | h | Furgoneta de 3500 kg | 9.6154 | /R | x | 8.62 | = | 82.8846
| C1317430 | h | Miniexcavadora sobre cadenes de 2 a 5,9 t | 4.8077 | /R | x | 55.71 | = | 267.8364
| CZ111000 | h | Grup electrògen d'1 a 5 kVA | 9.6154 | /R | x | 2.54 | = | 24.4231
| C1503000 | h | Camió grua | 2.4038 | /R | x | 62.11 | = | 149.3031
|  |  | Subtotal maquinària | [6 empty] | 899.3509
Material
| B0111000 | m3 | Aigua | 0.084 |  | x | 2.04 | = | 0.17136
| B032UR40 | m3 | Material reciclat de formigó de 0 a 8 mm (MR 0/8), subministrat en sacs de 0,8 m3 | 1.82 |  | x | 25.45 | = | 46.319
| BBC1U010 | m | Tanca mòbil de plàstic amb peus metàl·lics, d' 1 m de llargària i 1 m d'alçària, per a 10 usos, per a seguretat i salut | 14 |  | x | 6.21 | = | 86.94
| B06NS210 | t | Formigó premesclat en sec, de grandària màxima del granulat 12 mm i un contingut de ciment >= 300 kg/m3 | 0.84 |  | x | 71.6 | = | 60.144
| B032U200 | m3 | Sauló garbellat, subministrat en sacs de 0,8 m3 | 1.82 |  | x | 29.38 | = | 53.4716
| BDGZZ040 | u | Placa de cel·lulosa-ciment per a protecció entre serveis soterrats, de 600x300x10 mm | 3 |  | x | 6.48 | = | 19.44
| B0DZU010 | u | Placa de composite reforçada amb fibra de vidre, de 1200x800x30 mm, superfície antilliscant i cantells aixamfranats, apta per a una càrrega puntual de 500 kg, per a pas de persones per sobre de rases d’amplada <= 70 cm, per a 20 usos | 2 |  | x | 5 | = | 10
|  |  | Subtotal material | [6 empty] | 276.486
Partida d'obra
| F2RA61H0 | m3 | Disposició controlada a centre de reciclatge de residus de formigó inerts amb una densitat 1,45 t/m3, procedents de construcció o demolició, amb codi 170101 segons la Llista Europea de Residus | 5.19 |  | x | 13.775 | = | 71.4922
| F125U005 | m | Detecció d'instal·lacions amb radiodetector per a localització d’instal·lacions, en recorreguts de 6 m d'amplària i senyalització del serveis in situ | 5 |  | x | 1.3611 | = | 6.8056
| F2R540C0 | m3 | Transport de residus inerts o no especials a instal·lació autoritzada de gestió de residus, amb contenidor d'1 m3 de capacitat | 5.19 |  | x | 48.12 | = | 249.7428
| F1BZX010 | u | Retirada de materials i elements per a protecció de rases en treballs d'obra civil, amb plataformes per a pas de persones per sobre de rases, tanques mòbils i resta de materials sobrants | 1 |  | x | 87.0282 | = | 87.0282
|  |  | Subtotal partida d'obra | [6 empty] | 415.069
|  |  | Despeses auxiliars |  |  |  | 1.5 | % | 12.4486
|  |  | Cost directe | [6 empty] | 2433.2582
|  |  | Despeses indirectes |  |  |  | 6 | % |  | 145.9955
|  |  | Total | [6 empty] | 2579.2537
P-2201 | M2CFU545 | u | Obra civil per a reparació de tub, de diàmetre superior a DNG200 i fins a DNG300, en vorera, de més de 5 m i fins a 7 m de llargària de tub com a màxim, amb detecció de serveis existents, enderroc de paviment, excavació de terres fins a localització de tub i fins a deixar el tub descobert amb mitjans manuals i/o mecànics, reblert de rasa amb sauló al voltant del tub, col·locació de malla senyalitzadora i de placa de protecció entre serveis, reblert de rasa amb sauló i/o reciclat de formigó segons Ordenances Municipals, formació de base de formigó de 10 cm de gruix, càrrega de runa sobre contenidor, transport a abocador i gestió de residus, sense incloure la reposició del paviment, en zones urbanes, amb afectació de serveis i sense presència d'estrebada |  |  |  | Rend.: | 1 |  | 3265.55
Mà d'obra
| A0121000 | h | Oficial 1a | 12.8205 | /R | x | 29.42 | = | 377.1794
| A0140000 | h | Manobre | 25.641 | /R | x | 24.55 | = | 629.4873
| A0112000 | h | Cap de colla | 3.2051 | /R | x | 31.16 | = | 99.8718
|  |  | Subtotal mà d'obra | [6 empty] | 1106.5385
Maquinària
| C1107431 | h | Miniexcavadora sobre cadenes de 2 a 5,9 t, amb martell trencador | 6.4103 | /R | x | 62.74 | = | 402.1797
| CZ111000 | h | Grup electrògen d'1 a 5 kVA | 12.8205 | /R | x | 2.54 | = | 32.5641
| C1705600 | h | Formigonera de 165 l | 12.8205 | /R | x | 2.05 | = | 26.2821
| C1503000 | h | Camió grua | 3.2051 | /R | x | 62.11 | = | 199.0706
| C1317430 | h | Miniexcavadora sobre cadenes de 2 a 5,9 t | 6.4103 | /R | x | 55.71 | = | 357.1156
| C133A0J0 | h | Picó vibrant amb placa de 30x30 cm | 12.8205 | /R | x | 5.57 | = | 71.4102
| C150U004 | h | Furgoneta de 3500 kg | 12.8205 | /R | x | 8.62 | = | 110.5128
|  |  | Subtotal maquinària | [6 empty] | 1199.1351
Material
| BDGZZ040 | u | Placa de cel·lulosa-ciment per a protecció entre serveis soterrats, de 600x300x10 mm | 4 |  | x | 6.48 | = | 25.92
| B032UR40 | m3 | Material reciclat de formigó de 0 a 8 mm (MR 0/8), subministrat en sacs de 0,8 m3 | 2.55 |  | x | 25.45 | = | 64.8975
| B06NS210 | t | Formigó premesclat en sec, de grandària màxima del granulat 12 mm i un contingut de ciment >= 300 kg/m3 | 1.18 |  | x | 71.6 | = | 84.488
| B0DZU010 | u | Placa de composite reforçada amb fibra de vidre, de 1200x800x30 mm, superfície antilliscant i cantells aixamfranats, apta per a una càrrega puntual de 500 kg, per a pas de persones per sobre de rases d’amplada <= 70 cm, per a 20 usos | 2 |  | x | 5 | = | 10
| B032U200 | m3 | Sauló garbellat, subministrat en sacs de 0,8 m3 | 2.55 |  | x | 29.38 | = | 74.919
| BBC1U010 | m | Tanca mòbil de plàstic amb peus metàl·lics, d' 1 m de llargària i 1 m d'alçària, per a 10 usos, per a seguretat i salut | 18 |  | x | 6.21 | = | 111.78
| B0111000 | m3 | Aigua | 0.118 |  | x | 2.04 | = | 0.24072
|  |  | Subtotal material | [6 empty] | 372.2452
Partida d'obra
| F2R540C0 | m3 | Transport de residus inerts o no especials a instal·lació autoritzada de gestió de residus, amb contenidor d'1 m3 de capacitat | 1.82 |  | x | 48.12 | = | 87.5784
| F2RA61H0 | m3 | Disposició controlada a centre de reciclatge de residus de formigó inerts amb una densitat 1,45 t/m3, procedents de construcció o demolició, amb codi 170101 segons la Llista Europea de Residus | 7.27 |  | x | 13.775 | = | 100.1442
| F1BZX010 | u | Retirada de materials i elements per a protecció de rases en treballs d'obra civil, amb plataformes per a pas de persones per sobre de rases, tanques mòbils i resta de materials sobrants | 1 |  | x | 87.0282 | = | 87.0282
| F125U005 | m | Detecció d'instal·lacions amb radiodetector per a localització d’instal·lacions, en recorreguts de 6 m d'amplària i senyalització del serveis in situ | 7 |  | x | 1.3611 | = | 9.5279
| F2R540H0 | m3 | Transport de residus inerts o no especials a instal·lació autoritzada de gestió de residus, amb contenidor de 8 m3 de capacitat | 5.45 |  | x | 18.7 | = | 101.915
|  |  | Subtotal partida d'obra | [6 empty] | 386.1938
|  |  | Despeses auxiliars |  |  |  | 1.5 | % | 16.5981
|  |  | Cost directe | [6 empty] | 3080.7107
|  |  | Despeses indirectes |  |  |  | 6 | % |  | 184.8426
|  |  | Total | [6 empty] | 3265.5534
P-2202 | M2CFU5A5 | u | Obra civil per a reparació de tub, de diàmetre superior a DNG200 i fins a DNG300, en calçada, d'1 m de llargària de tub com a màxim, amb detecció de serveis existents, tall i enderroc de ferm, excavació de terres fins a localització de tub i fins a deixar el tub descobert amb mitjans manuals i/o mecànics, reblert de rasa amb sauló al voltant del tub, col·locació de malla senyalitzadora i de placa de protecció entre serveis, reblert de rasa amb grava ciment, formació de base de formigó de 22 cm de gruix, càrrega de runa sobre contenidor, transport a abocador i gestió de residus, sense incloure la reposició del paviment, en zones urbanes, amb afectació de serveis i sense presència d'estrebada |  |  |  | Rend.: | 1 |  | 968.67
Mà d'obra
| A0140000 | h | Manobre | 6.3898 | /R | x | 24.55 | = | 156.8691
| A0121000 | h | Oficial 1a | 3.1949 | /R | x | 29.42 | = | 93.9937
| A0112000 | h | Cap de colla | 0.79872 | /R | x | 31.16 | = | 24.8881
|  |  | Subtotal mà d'obra | [6 empty] | 275.7509
Maquinària
| C1107431 | h | Miniexcavadora sobre cadenes de 2 a 5,9 t, amb martell trencador | 1.5974 | /R | x | 62.74 | = | 100.2234
| C133A0J0 | h | Picó vibrant amb placa de 30x30 cm | 3.1949 | /R | x | 5.57 | = | 17.7955
| C150U004 | h | Furgoneta de 3500 kg | 3.1949 | /R | x | 8.62 | = | 27.54
| C1317430 | h | Miniexcavadora sobre cadenes de 2 a 5,9 t | 1.5974 | /R | x | 55.71 | = | 88.9934
| C170H000 | h | Màquina tallajunts amb disc de diamant per a paviment | 0.79872 | /R | x | 8.2 | = | 6.5495
| C1705600 | h | Formigonera de 165 l | 3.1949 | /R | x | 2.05 | = | 6.5495
| CZ111000 | h | Grup electrògen d'1 a 5 kVA | 3.1949 | /R | x | 2.54 | = | 8.115
| C1503000 | h | Camió grua | 0.79872 | /R | x | 62.11 | = | 49.6085
|  |  | Subtotal maquinària | [6 empty] | 305.3748
Material
| BDGZZ040 | u | Placa de cel·lulosa-ciment per a protecció entre serveis soterrats, de 600x300x10 mm | 1 |  | x | 6.48 | = | 6.48
| B0111000 | m3 | Aigua | 0.078 |  | x | 2.04 | = | 0.15912
| BBC1U010 | m | Tanca mòbil de plàstic amb peus metàl·lics, d' 1 m de llargària i 1 m d'alçària, per a 10 usos, per a seguretat i salut | 2 |  | x | 6.21 | = | 12.42
| B032U200 | m3 | Sauló garbellat, subministrat en sacs de 0,8 m3 | 0.71 |  | x | 29.38 | = | 20.8598
| B0DZU010 | u | Placa de composite reforçada amb fibra de vidre, de 1200x800x30 mm, superfície antilliscant i cantells aixamfranats, apta per a una càrrega puntual de 500 kg, per a pas de persones per sobre de rases d’amplada <= 70 cm, per a 20 usos | 1 |  | x | 5 | = | 5
| B038U010 | m3 | Conglomerat de grava-ciment GC20, amb una dotació de 3,5% sobre pes sec de ciment CEM II/B-L 32,5 N, elaborat a central, subministrat en sacs de 0,8 m3 | 0.38 |  | x | 45.87 | = | 17.4306
| B06NS210 | t | Formigó premesclat en sec, de grandària màxima del granulat 12 mm i un contingut de ciment >= 300 kg/m3 | 0.78 |  | x | 71.6 | = | 55.848
|  |  | Subtotal material | [6 empty] | 118.1975
Partida d'obra
| F2R540C0 | m3 | Transport de residus inerts o no especials a instal·lació autoritzada de gestió de residus, amb contenidor d'1 m3 de capacitat | 1.96 |  | x | 48.12 | = | 94.3152
| F125U005 | m | Detecció d'instal·lacions amb radiodetector per a localització d’instal·lacions, en recorreguts de 6 m d'amplària i senyalització del serveis in situ | 1.5 |  | x | 1.3611 | = | 2.0417
| F1BZX010 | u | Retirada de materials i elements per a protecció de rases en treballs d'obra civil, amb plataformes per a pas de persones per sobre de rases, tanques mòbils i resta de materials sobrants | 1 |  | x | 87.0282 | = | 87.0282
| F2RA61H0 | m3 | Disposició controlada a centre de reciclatge de residus de formigó inerts amb una densitat 1,45 t/m3, procedents de construcció o demolició, amb codi 170101 segons la Llista Europea de Residus | 1.96 |  | x | 13.775 | = | 26.999
|  |  | Subtotal partida d'obra | [6 empty] | 210.3842
|  |  | Despeses auxiliars |  |  |  | 1.5 | % | 4.1363
|  |  | Cost directe | [6 empty] | 913.8436
|  |  | Despeses indirectes |  |  |  | 6 | % |  | 54.8306
|  |  | Total | [6 empty] | 968.6742
P-2203 | M2CFU5B5 | u | Obra civil per a reparació de tub, de diàmetre superior a DNG200 i fins a DNG300, en calçada, de més d'1 m i fins a 3 m de llargària de tub com a màxim, amb detecció de serveis existents, tall i enderroc de ferm, excavació de terres fins a localització de tub i fins a deixar el tub descobert amb mitjans manuals i/o mecànics, reblert de rasa amb sauló al voltant del tub, col·locació de malla senyalitzadora i de placa de protecció entre serveis, reblert de rasa amb grava ciment, formació de base de formigó de 22 cm de gruix, càrrega de runa sobre contenidor, transport a abocador i gestió de residus, sense incloure la reposició del paviment, en zones urbanes, amb afectació de serveis i sense presència d'estrebada |  |  |  | Rend.: | 1 |  | 1835.49
Mà d'obra
| A0140000 | h | Manobre | 12.8205 | /R | x | 24.55 | = | 314.7435
| A0121000 | h | Oficial 1a | 6.4103 | /R | x | 29.42 | = | 188.5899
| A0112000 | h | Cap de colla | 1.6026 | /R | x | 31.16 | = | 49.9358
|  |  | Subtotal mà d'obra | [6 empty] | 553.2691
Maquinària
| C1107431 | h | Miniexcavadora sobre cadenes de 2 a 5,9 t, amb martell trencador | 3.2051 | /R | x | 62.74 | = | 201.0899
| C170H000 | h | Màquina tallajunts amb disc de diamant per a paviment | 1.6026 | /R | x | 8.2 | = | 13.141
| C150U004 | h | Furgoneta de 3500 kg | 6.4103 | /R | x | 8.62 | = | 55.2564
| CZ111000 | h | Grup electrògen d'1 a 5 kVA | 6.4103 | /R | x | 2.54 | = | 16.2821
| C133A0J0 | h | Picó vibrant amb placa de 30x30 cm | 6.4103 | /R | x | 5.57 | = | 35.7052
| C1503000 | h | Camió grua | 1.6026 | /R | x | 62.11 | = | 99.535
| C1317430 | h | Miniexcavadora sobre cadenes de 2 a 5,9 t | 3.2051 | /R | x | 55.71 | = | 178.5578
| C1705600 | h | Formigonera de 165 l | 6.4103 | /R | x | 2.05 | = | 13.141
|  |  | Subtotal maquinària | [6 empty] | 612.7083
Material
| BBC1U010 | m | Tanca mòbil de plàstic amb peus metàl·lics, d' 1 m de llargària i 1 m d'alçària, per a 10 usos, per a seguretat i salut | 2 |  | x | 6.21 | = | 12.42
| B0111000 | m3 | Aigua | 0.155 |  | x | 2.04 | = | 0.3162
| B038U010 | m3 | Conglomerat de grava-ciment GC20, amb una dotació de 3,5% sobre pes sec de ciment CEM II/B-L 32,5 N, elaborat a central, subministrat en sacs de 0,8 m3 | 0.76 |  | x | 45.87 | = | 34.8612
| B032U200 | m3 | Sauló garbellat, subministrat en sacs de 0,8 m3 | 1.41 |  | x | 29.38 | = | 41.4258
| B0DZU010 | u | Placa de composite reforçada amb fibra de vidre, de 1200x800x30 mm, superfície antilliscant i cantells aixamfranats, apta per a una càrrega puntual de 500 kg, per a pas de persones per sobre de rases d’amplada <= 70 cm, per a 20 usos | 2 |  | x | 5 | = | 10
| B06NS210 | t | Formigó premesclat en sec, de grandària màxima del granulat 12 mm i un contingut de ciment >= 300 kg/m3 | 1.55 |  | x | 71.6 | = | 110.98
| BDGZZ040 | u | Placa de cel·lulosa-ciment per a protecció entre serveis soterrats, de 600x300x10 mm | 2 |  | x | 6.48 | = | 12.96
|  |  | Subtotal material | [6 empty] | 222.9632
Partida d'obra
| F2RA61H0 | m3 | Disposició controlada a centre de reciclatge de residus de formigó inerts amb una densitat 1,45 t/m3, procedents de construcció o demolició, amb codi 170101 segons la Llista Europea de Residus | 3.93 |  | x | 13.775 | = | 54.1358
| F2R540C0 | m3 | Transport de residus inerts o no especials a instal·lació autoritzada de gestió de residus, amb contenidor d'1 m3 de capacitat | 3.93 |  | x | 48.12 | = | 189.1116
| F125U005 | m | Detecció d'instal·lacions amb radiodetector per a localització d’instal·lacions, en recorreguts de 6 m d'amplària i senyalització del serveis in situ | 3 |  | x | 1.3611 | = | 4.0834
| F1BZX010 | u | Retirada de materials i elements per a protecció de rases en treballs d'obra civil, amb plataformes per a pas de persones per sobre de rases, tanques mòbils i resta de materials sobrants | 1 |  | x | 87.0282 | = | 87.0282
|  |  | Subtotal partida d'obra | [6 empty] | 334.359
|  |  | Despeses auxiliars |  |  |  | 1.5 | % | 8.299
|  |  | Cost directe | [6 empty] | 1731.5987
|  |  | Despeses indirectes |  |  |  | 6 | % |  | 103.8959
|  |  | Total | [6 empty] | 1835.4946
P-2204 | M2CFU5C5 | u | Obra civil per a reparació de tub, de diàmetre superior a DNG200 i fins a DNG300, en calçada, de més de 3 m i fins a 5 m de llargària de tub com a màxim, amb detecció de serveis existents, tall i enderroc de ferm, excavació de terres fins a localització de tub i fins a deixar el tub descobert amb mitjans manuals i/o mecànics, reblert de rasa amb sauló al voltant del tub, col·locació de malla senyalitzadora i de placa de protecció entre serveis, reblert de rasa amb grava ciment, formació de base de formigó de 22 cm de gruix, càrrega de runa sobre contenidor, transport a abocador i gestió de residus, sense incloure la reposició del paviment, en zones urbanes, amb afectació de serveis i sense presència d'estrebada |  |  |  | Rend.: | 1 |  | 2703.24
Mà d'obra
| A0121000 | h | Oficial 1a | 9.6154 | /R | x | 29.42 | = | 282.8845
| A0112000 | h | Cap de colla | 2.4038 | /R | x | 31.16 | = | 74.904
| A0140000 | h | Manobre | 19.2308 | /R | x | 24.55 | = | 472.1154
|  |  | Subtotal mà d'obra | [6 empty] | 829.9039
Maquinària
| C1317430 | h | Miniexcavadora sobre cadenes de 2 a 5,9 t | 4.8077 | /R | x | 55.71 | = | 267.8364
| C1107431 | h | Miniexcavadora sobre cadenes de 2 a 5,9 t, amb martell trencador | 4.8077 | /R | x | 62.74 | = | 301.6345
| C1705600 | h | Formigonera de 165 l | 9.6154 | /R | x | 2.05 | = | 19.7115
| C170H000 | h | Màquina tallajunts amb disc de diamant per a paviment | 2.4038 | /R | x | 8.2 | = | 19.7116
| C150U004 | h | Furgoneta de 3500 kg | 9.6154 | /R | x | 8.62 | = | 82.8846
| CZ111000 | h | Grup electrògen d'1 a 5 kVA | 9.6154 | /R | x | 2.54 | = | 24.4231
| C1503000 | h | Camió grua | 2.4038 | /R | x | 62.11 | = | 149.3031
| C133A0J0 | h | Picó vibrant amb placa de 30x30 cm | 9.6154 | /R | x | 5.57 | = | 53.5577
|  |  | Subtotal maquinària | [6 empty] | 919.0624
Material
| B0111000 | m3 | Aigua | 0.259 |  | x | 2.04 | = | 0.52836
| B0DZU010 | u | Placa de composite reforçada amb fibra de vidre, de 1200x800x30 mm, superfície antilliscant i cantells aixamfranats, apta per a una càrrega puntual de 500 kg, per a pas de persones per sobre de rases d’amplada <= 70 cm, per a 20 usos | 2 |  | x | 5 | = | 10
| B06NS210 | t | Formigó premesclat en sec, de grandària màxima del granulat 12 mm i un contingut de ciment >= 300 kg/m3 | 2.59 |  | x | 71.6 | = | 185.444
| BDGZZ040 | u | Placa de cel·lulosa-ciment per a protecció entre serveis soterrats, de 600x300x10 mm | 3 |  | x | 6.48 | = | 19.44
| B038U010 | m3 | Conglomerat de grava-ciment GC20, amb una dotació de 3,5% sobre pes sec de ciment CEM II/B-L 32,5 N, elaborat a central, subministrat en sacs de 0,8 m3 | 1.26 |  | x | 45.87 | = | 57.7962
| BBC1U010 | m | Tanca mòbil de plàstic amb peus metàl·lics, d' 1 m de llargària i 1 m d'alçària, per a 10 usos, per a seguretat i salut | 14.8 |  | x | 6.21 | = | 91.908
| B032U200 | m3 | Sauló garbellat, subministrat en sacs de 0,8 m3 | 2.35 |  | x | 29.38 | = | 69.043
|  |  | Subtotal material | [6 empty] | 434.1596
Partida d'obra
| F1BZX010 | u | Retirada de materials i elements per a protecció de rases en treballs d'obra civil, amb plataformes per a pas de persones per sobre de rases, tanques mòbils i resta de materials sobrants | 1 |  | x | 87.0282 | = | 87.0282
| F2R540C0 | m3 | Transport de residus inerts o no especials a instal·lació autoritzada de gestió de residus, amb contenidor d'1 m3 de capacitat | 1.64 |  | x | 48.12 | = | 78.9168
| F2RA61H0 | m3 | Disposició controlada a centre de reciclatge de residus de formigó inerts amb una densitat 1,45 t/m3, procedents de construcció o demolició, amb codi 170101 segons la Llista Europea de Residus | 6.54 |  | x | 13.775 | = | 90.0885
| F2R540H0 | m3 | Transport de residus inerts o no especials a instal·lació autoritzada de gestió de residus, amb contenidor de 8 m3 de capacitat | 4.91 |  | x | 18.7 | = | 91.817
| F125U005 | m | Detecció d'instal·lacions amb radiodetector per a localització d’instal·lacions, en recorreguts de 6 m d'amplària i senyalització del serveis in situ | 5 |  | x | 1.3611 | = | 6.8056
|  |  | Subtotal partida d'obra | [6 empty] | 354.6562
|  |  | Despeses auxiliars |  |  |  | 1.5 | % | 12.4486
|  |  | Cost directe | [6 empty] | 2550.2306
|  |  | Despeses indirectes |  |  |  | 6 | % |  | 153.0138
|  |  | Total | [6 empty] | 2703.2444
P-2205 | M2CFU5D5 | u | Obra civil per a reparació de tub, de diàmetre superior a DNG200 i fins a DNG300, en calçada, de més de 5 m i fins a 7 m de llargària de tub com a màxim, amb detecció de serveis existents, tall i enderroc de ferm, excavació de terres fins a localització de tub i fins a deixar el tub descobert amb mitjans manuals i/o mecànics, reblert de rasa amb sauló al voltant del tub, col·locació de malla senyalitzadora i de placa de protecció entre serveis, reblert de rasa amb grava ciment, formació de base de formigó de 22 cm de gruix, càrrega de runa sobre contenidor, transport a abocador i gestió de residus, sense incloure la reposició del paviment, en zones urbanes, amb afectació de serveis i sense presència d'estrebada |  |  |  | Rend.: | 1 |  | 3603.94
Mà d'obra
| A0112000 | h | Cap de colla | 3.2051 | /R | x | 31.16 | = | 99.8718
| A0121000 | h | Oficial 1a | 12.8205 | /R | x | 29.42 | = | 377.1794
| A0140000 | h | Manobre | 25.641 | /R | x | 24.55 | = | 629.4873
|  |  | Subtotal mà d'obra | [6 empty] | 1106.5385
Maquinària
| C1107431 | h | Miniexcavadora sobre cadenes de 2 a 5,9 t, amb martell trencador | 6.4103 | /R | x | 62.74 | = | 402.1797
| C150U004 | h | Furgoneta de 3500 kg | 12.8205 | /R | x | 8.62 | = | 110.5128
| C133A0J0 | h | Picó vibrant amb placa de 30x30 cm | 12.8205 | /R | x | 5.57 | = | 71.4102
| C1317430 | h | Miniexcavadora sobre cadenes de 2 a 5,9 t | 6.4103 | /R | x | 55.71 | = | 357.1156
| C170H000 | h | Màquina tallajunts amb disc de diamant per a paviment | 3.2051 | /R | x | 8.2 | = | 26.2821
| C1705600 | h | Formigonera de 165 l | 12.8205 | /R | x | 2.05 | = | 26.2821
| C1503000 | h | Camió grua | 3.2051 | /R | x | 62.11 | = | 199.0706
| CZ111000 | h | Grup electrògen d'1 a 5 kVA | 12.8205 | /R | x | 2.54 | = | 32.5641
|  |  | Subtotal maquinària | [6 empty] | 1225.4172
Material
| B0DZU010 | u | Placa de composite reforçada amb fibra de vidre, de 1200x800x30 mm, superfície antilliscant i cantells aixamfranats, apta per a una càrrega puntual de 500 kg, per a pas de persones per sobre de rases d’amplada <= 70 cm, per a 20 usos | 2 |  | x | 5 | = | 10
| B06NS210 | t | Formigó premesclat en sec, de grandària màxima del granulat 12 mm i un contingut de ciment >= 300 kg/m3 | 3.62 |  | x | 71.6 | = | 259.192
| BDGZZ040 | u | Placa de cel·lulosa-ciment per a protecció entre serveis soterrats, de 600x300x10 mm | 4 |  | x | 6.48 | = | 25.92
| B038U010 | m3 | Conglomerat de grava-ciment GC20, amb una dotació de 3,5% sobre pes sec de ciment CEM II/B-L 32,5 N, elaborat a central, subministrat en sacs de 0,8 m3 | 1.76 |  | x | 45.87 | = | 80.7312
| B032U200 | m3 | Sauló garbellat, subministrat en sacs de 0,8 m3 | 3.29 |  | x | 29.38 | = | 96.6602
| BBC1U010 | m | Tanca mòbil de plàstic amb peus metàl·lics, d' 1 m de llargària i 1 m d'alçària, per a 10 usos, per a seguretat i salut | 18.8 |  | x | 6.21 | = | 116.748
| B0111000 | m3 | Aigua | 0.362 |  | x | 2.04 | = | 0.73848
|  |  | Subtotal material | [6 empty] | 589.9899
Partida d'obra
| F2R540C0 | m3 | Transport de residus inerts o no especials a instal·lació autoritzada de gestió de residus, amb contenidor d'1 m3 de capacitat | 2.29 |  | x | 48.12 | = | 110.1948
| F2RA61H0 | m3 | Disposició controlada a centre de reciclatge de residus de formigó inerts amb una densitat 1,45 t/m3, procedents de construcció o demolició, amb codi 170101 segons la Llista Europea de Residus | 9.16 |  | x | 13.775 | = | 126.179
| F1BZX010 | u | Retirada de materials i elements per a protecció de rases en treballs d'obra civil, amb plataformes per a pas de persones per sobre de rases, tanques mòbils i resta de materials sobrants | 1 |  | x | 87.0282 | = | 87.0282
| F2R540H0 | m3 | Transport de residus inerts o no especials a instal·lació autoritzada de gestió de residus, amb contenidor de 8 m3 de capacitat | 6.87 |  | x | 18.7 | = | 128.469
| F125U005 | m | Detecció d'instal·lacions amb radiodetector per a localització d’instal·lacions, en recorreguts de 6 m d'amplària i senyalització del serveis in situ | 7 |  | x | 1.3611 | = | 9.5279
|  |  | Subtotal partida d'obra | [6 empty] | 461.399
|  |  | Despeses auxiliars |  |  |  | 1.5 | % | 16.5981
|  |  | Cost directe | [6 empty] | 3399.9426
|  |  | Despeses indirectes |  |  |  | 6 | % |  | 203.9966
|  |  | Total | [6 empty] | 3603.9392
P-2206 | M2CFU6A5 | u | Obra civil per a reparació de tub, de diàmetre superior a DNG300 i fins a DNG600, en calçada, d'1 m de llargària de tub com a màxim, amb detecció de serveis existents, tall i enderroc de ferm, excavació de terres fins a localització de tub i fins a deixar el tub descobert amb mitjans mecànics, reblert de rasa amb sauló al voltant del tub, col·locació de malla senyalitzadora i de placa de protecció entre serveis, reblert de rasa amb grava ciment, formació de base de formigó de 22 cm de gruix, càrrega de runa sobre contenidor, transport a abocador i gestió de residus, sense incloure la reposició del paviment, en zones urbanes, amb afectació de serveis i sense presència d'estrebada |  |  |  | Rend.: | 1 |  | 1980.77
Mà d'obra
| A0112000 | h | Cap de colla | 5.988 | /R | x | 31.16 | = | 186.5867
| A0140000 | h | Manobre | 11.9761 | /R | x | 24.55 | = | 294.012
| A0121000 | h | Oficial 1a | 5.988 | /R | x | 29.42 | = | 176.1676
|  |  | Subtotal mà d'obra | [6 empty] | 656.7663
Maquinària
| C1503000 | h | Camió grua | 1.497 | /R | x | 62.11 | = | 92.9793
| C170H000 | h | Màquina tallajunts amb disc de diamant per a paviment | 1.497 | /R | x | 8.2 | = | 12.2755
| C150U004 | h | Furgoneta de 3500 kg | 5.988 | /R | x | 8.62 | = | 51.6167
| C1313330 | h | Retroexcavadora sobre pneumàtics de 8 a 10 t | 2.994 | /R | x | 56.51 | = | 169.1915
| CZ111000 | h | Grup electrògen d'1 a 5 kVA | 5.988 | /R | x | 2.54 | = | 15.2096
| C133A0J0 | h | Picó vibrant amb placa de 30x30 cm | 5.988 | /R | x | 5.57 | = | 33.3533
| C1105A00 | h | Retroexcavadora amb martell trencador | 2.994 | /R | x | 62.71 | = | 187.7544
|  |  | Subtotal maquinària | [6 empty] | 562.3802
Material
| B06N1320 | m3 | Formigó HM-20/P/20, amb un contingut de ciment >= 200 kg/m3 | 1.33 |  | x | 86.04 | = | 114.4332
| BBC1U010 | m | Tanca mòbil de plàstic amb peus metàl·lics, d' 1 m de llargària i 1 m d'alçària, per a 10 usos, per a seguretat i salut | 2 |  | x | 6.21 | = | 12.42
| B0382422 | m3 | Conglomerat de grava-ciment GC20, amb una dotació de 3,5% sobre pes sec de ciment CEM II/B-L 32,5 N, elaborat a central | 2.772 |  | x | 37.29 | = | 103.3679
| B0DZU010 | u | Placa de composite reforçada amb fibra de vidre, de 1200x800x30 mm, superfície antilliscant i cantells aixamfranats, apta per a una càrrega puntual de 500 kg, per a pas de persones per sobre de rases d’amplada <= 70 cm, per a 20 usos | 1 |  | x | 5 | = | 5
| BDGZZ040 | u | Placa de cel·lulosa-ciment per a protecció entre serveis soterrats, de 600x300x10 mm | 1 |  | x | 6.48 | = | 6.48
| B0322000 | m3 | Sauló garbellat | 1.7564 |  | x | 18.55 | = | 32.5812
|  |  | Subtotal material | [6 empty] | 274.2823
Partida d'obra
| F2R540H0 | m3 | Transport de residus inerts o no especials a instal·lació autoritzada de gestió de residus, amb contenidor de 8 m3 de capacitat | 5.19 |  | x | 18.7 | = | 97.053
| F125U005 | m | Detecció d'instal·lacions amb radiodetector per a localització d’instal·lacions, en recorreguts de 6 m d'amplària i senyalització del serveis in situ | 2 |  | x | 1.3611 | = | 2.7223
| F2R540C0 | m3 | Transport de residus inerts o no especials a instal·lació autoritzada de gestió de residus, amb contenidor d'1 m3 de capacitat | 1.73 |  | x | 48.12 | = | 83.2476
| F2RA61H0 | m3 | Disposició controlada a centre de reciclatge de residus de formigó inerts amb una densitat 1,45 t/m3, procedents de construcció o demolició, amb codi 170101 segons la Llista Europea de Residus | 6.92 |  | x | 13.775 | = | 95.323
| F1BZX010 | u | Retirada de materials i elements per a protecció de rases en treballs d'obra civil, amb plataformes per a pas de persones per sobre de rases, tanques mòbils i resta de materials sobrants | 1 |  | x | 87.0282 | = | 87.0282
|  |  | Subtotal partida d'obra | [6 empty] | 365.3741
|  |  | Despeses auxiliars |  |  |  | 1.5 | % | 9.8515
|  |  | Cost directe | [6 empty] | 1868.6544
|  |  | Despeses indirectes |  |  |  | 6 | % |  | 112.1193
|  |  | Total | [6 empty] | 1980.7737
P-2207 | M2CFU6E5 | u | Obra civil per a reparació de tub, de diàmetre superior a DNG300 i fins a DNG600, en calçada, de 4,5 m de llargària de tub com a màxim, amb detecció de serveis existents, tall i enderroc de ferm, excavació de terres fins a localització de tub i fins a deixar el tub descobert amb mitjans mecànics, reblert de rasa amb sauló al voltant del tub, col·locació de malla senyalitzadora i de placa de protecció entre serveis, reblert de rasa amb grava ciment, formació de base de formigó de 22 cm de gruix, càrrega de runa sobre contenidor, transport a abocador i gestió de residus, sense incloure la reposició del paviment, en zones urbanes, amb afectació de serveis i sense presència d'estrebada |  |  |  | Rend.: | 1 |  | 4761.75
Mà d'obra
| A0121000 | h | Oficial 1a | 12.987 | /R | x | 29.42 | = | 382.0778
| A0140000 | h | Manobre | 25.974 | /R | x | 24.55 | = | 637.6624
| A0112000 | h | Cap de colla | 12.987 | /R | x | 31.16 | = | 404.6752
|  |  | Subtotal mà d'obra | [6 empty] | 1424.4155
Maquinària
| C1503000 | h | Camió grua | 3.2468 | /R | x | 62.11 | = | 201.6556
| C1105A00 | h | Retroexcavadora amb martell trencador | 6.4935 | /R | x | 62.71 | = | 407.208
| C150U004 | h | Furgoneta de 3500 kg | 12.987 | /R | x | 8.62 | = | 111.948
| C1313330 | h | Retroexcavadora sobre pneumàtics de 8 a 10 t | 6.4935 | /R | x | 56.51 | = | 366.9482
| CZ111000 | h | Grup electrògen d'1 a 5 kVA | 12.987 | /R | x | 2.54 | = | 32.987
| C170H000 | h | Màquina tallajunts amb disc de diamant per a paviment | 3.2468 | /R | x | 8.2 | = | 26.6233
| C133A030 | h | Compactador duplex manual de 700 kg | 12.987 | /R | x | 7.77 | = | 100.9091
|  |  | Subtotal maquinària | [6 empty] | 1248.2794
Material
| B0322000 | m3 | Sauló garbellat | 5.2692 |  | x | 18.55 | = | 97.7437
| B0DZU010 | u | Placa de composite reforçada amb fibra de vidre, de 1200x800x30 mm, superfície antilliscant i cantells aixamfranats, apta per a una càrrega puntual de 500 kg, per a pas de persones per sobre de rases d’amplada <= 70 cm, per a 20 usos | 2 |  | x | 5 | = | 10
| BDGZZ040 | u | Placa de cel·lulosa-ciment per a protecció entre serveis soterrats, de 600x300x10 mm | 2 |  | x | 6.48 | = | 12.96
| B0382422 | m3 | Conglomerat de grava-ciment GC20, amb una dotació de 3,5% sobre pes sec de ciment CEM II/B-L 32,5 N, elaborat a central | 8.316 |  | x | 37.29 | = | 310.1036
| BBC1U010 | m | Tanca mòbil de plàstic amb peus metàl·lics, d' 1 m de llargària i 1 m d'alçària, per a 10 usos, per a seguretat i salut | 16.4 |  | x | 6.21 | = | 101.844
| B06N1320 | m3 | Formigó HM-20/P/20, amb un contingut de ciment >= 200 kg/m3 | 3.99 |  | x | 86.04 | = | 343.2996
|  |  | Subtotal material | [6 empty] | 875.9509
Partida d'obra
| F2R540C0 | m3 | Transport de residus inerts o no especials a instal·lació autoritzada de gestió de residus, amb contenidor d'1 m3 de capacitat | 5.19 |  | x | 48.12 | = | 249.7428
| F125U005 | m | Detecció d'instal·lacions amb radiodetector per a localització d’instal·lacions, en recorreguts de 6 m d'amplària i senyalització del serveis in situ | 6 |  | x | 1.3611 | = | 8.1668
| F1BZX010 | u | Retirada de materials i elements per a protecció de rases en treballs d'obra civil, amb plataformes per a pas de persones per sobre de rases, tanques mòbils i resta de materials sobrants | 1 |  | x | 87.0282 | = | 87.0282
| F2R540H0 | m3 | Transport de residus inerts o no especials a instal·lació autoritzada de gestió de residus, amb contenidor de 8 m3 de capacitat | 15.57 |  | x | 18.7 | = | 291.159
| F2RA61H0 | m3 | Disposició controlada a centre de reciclatge de residus de formigó inerts amb una densitat 1,45 t/m3, procedents de construcció o demolició, amb codi 170101 segons la Llista Europea de Residus | 20.77 |  | x | 13.775 | = | 286.1067
|  |  | Subtotal partida d'obra | [6 empty] | 922.2036
|  |  | Despeses auxiliars |  |  |  | 1.5 | % | 21.3662
|  |  | Cost directe | [6 empty] | 4492.2156
|  |  | Despeses indirectes |  |  |  | 6 | % |  | 269.5329
|  |  | Total | [6 empty] | 4761.7485
P-2208 | M2CFU6F5 | u | Obra civil per a reparació de tub, de diàmetre superior a DNG300 i fins a DNG600, en calçada, de 6 m de llargària de tub com a màxim, amb detecció de serveis existents, tall i enderroc de ferm, excavació de terres fins a localització de tub i fins a deixar el tub descobert amb mitjans mecànics, reblert de rasa amb sauló al voltant del tub, col·locació de malla senyalitzadora i de placa de protecció entre serveis, reblert de rasa amb grava ciment, formació de base de formigó de 22 cm de gruix, càrrega de runa sobre contenidor, transport a abocador i gestió de residus, sense incloure la reposició del paviment, en zones urbanes, amb afectació de serveis i sense presència d'estrebada |  |  |  | Rend.: | 1 |  | 5596.92
Mà d'obra
| A0112000 | h | Cap de colla | 14.0845 | /R | x | 31.16 | = | 438.8733
| A0121000 | h | Oficial 1a | 14.0845 | /R | x | 29.42 | = | 414.3663
| A0140000 | h | Manobre | 28.169 | /R | x | 24.55 | = | 691.5492
|  |  | Subtotal mà d'obra | [6 empty] | 1544.7888
Maquinària
| C1503000 | h | Camió grua | 3.5211 | /R | x | 62.11 | = | 218.6974
| C1313330 | h | Retroexcavadora sobre pneumàtics de 8 a 10 t | 7.0423 | /R | x | 56.51 | = | 397.9576
| C150U004 | h | Furgoneta de 3500 kg | 14.0845 | /R | x | 8.62 | = | 121.4085
| C1105A00 | h | Retroexcavadora amb martell trencador | 7.0423 | /R | x | 62.71 | = | 441.6195
| C133A030 | h | Compactador duplex manual de 700 kg | 14.0845 | /R | x | 7.77 | = | 109.4366
| CZ111000 | h | Grup electrògen d'1 a 5 kVA | 14.0845 | /R | x | 2.54 | = | 35.7747
| C170H000 | h | Màquina tallajunts amb disc de diamant per a paviment | 3.5211 | /R | x | 8.2 | = | 28.8733
|  |  | Subtotal maquinària | [6 empty] | 1353.7675
Material
| BDGZZ040 | u | Placa de cel·lulosa-ciment per a protecció entre serveis soterrats, de 600x300x10 mm | 3 |  | x | 6.48 | = | 19.44
| B06N1320 | m3 | Formigó HM-20/P/20, amb un contingut de ciment >= 200 kg/m3 | 5.32 |  | x | 86.04 | = | 457.7328
| B0382422 | m3 | Conglomerat de grava-ciment GC20, amb una dotació de 3,5% sobre pes sec de ciment CEM II/B-L 32,5 N, elaborat a central | 11.088 |  | x | 37.29 | = | 413.4715
| B0322000 | m3 | Sauló garbellat | 7.0256 |  | x | 18.55 | = | 130.3249
| BBC1U010 | m | Tanca mòbil de plàstic amb peus metàl·lics, d' 1 m de llargària i 1 m d'alçària, per a 10 usos, per a seguretat i salut | 20.4 |  | x | 6.21 | = | 126.684
| B0DZU010 | u | Placa de composite reforçada amb fibra de vidre, de 1200x800x30 mm, superfície antilliscant i cantells aixamfranats, apta per a una càrrega puntual de 500 kg, per a pas de persones per sobre de rases d’amplada <= 70 cm, per a 20 usos | 2 |  | x | 5 | = | 10
|  |  | Subtotal material | [6 empty] | 1157.6532
Partida d'obra
| F125U005 | m | Detecció d'instal·lacions amb radiodetector per a localització d’instal·lacions, en recorreguts de 6 m d'amplària i senyalització del serveis in situ | 8 |  | x | 1.3611 | = | 10.889
| F2R540H0 | m3 | Transport de residus inerts o no especials a instal·lació autoritzada de gestió de residus, amb contenidor de 8 m3 de capacitat | 20.77 |  | x | 18.7 | = | 388.399
| F1BZX010 | u | Retirada de materials i elements per a protecció de rases en treballs d'obra civil, amb plataformes per a pas de persones per sobre de rases, tanques mòbils i resta de materials sobrants | 1 |  | x | 87.0282 | = | 87.0282
| F2R540C0 | m3 | Transport de residus inerts o no especials a instal·lació autoritzada de gestió de residus, amb contenidor d'1 m3 de capacitat | 6.92 |  | x | 48.12 | = | 332.9904
| F2RA61H0 | m3 | Disposició controlada a centre de reciclatge de residus de formigó inerts amb una densitat 1,45 t/m3, procedents de construcció o demolició, amb codi 170101 segons la Llista Europea de Residus | 27.69 |  | x | 13.775 | = | 381.4298
|  |  | Subtotal partida d'obra | [6 empty] | 1200.7364
|  |  | Despeses auxiliars |  |  |  | 1.5 | % | 23.1718
|  |  | Cost directe | [6 empty] | 5280.1178
|  |  | Despeses indirectes |  |  |  | 6 | % |  | 316.8071
|  |  | Total | [6 empty] | 5596.9248
P-2209 | M2CFU7A5 | u | Obra civil per a reparació de tub, de diàmetre superior a DNG600 i fins a DNG900, en calçada, d'1 m de llargària de tub com a màxim, amb detecció de serveis existents, tall i enderroc de ferm, excavació de terres fins a localització de tub i fins a deixar el tub descobert amb mitjans mecànics, reblert de rasa amb sauló al voltant del tub, col·locació de malla senyalitzadora i de placa de protecció entre serveis, reblert de rasa amb grava ciment, formació de base de formigó de 22 cm de gruix, càrrega de runa sobre contenidor, transport a abocador i gestió de residus, sense incloure la reposició del paviment, en zones urbanes, amb afectació de serveis i sense presència d'estrebada |  |  |  | Rend.: | 1 |  | 2708.28
Mà d'obra
| A0121000 | h | Oficial 1a | 6.993 | /R | x | 29.42 | = | 205.7344
| A0112000 | h | Cap de colla | 6.993 | /R | x | 31.16 | = | 217.9022
| A0140000 | h | Manobre | 13.986 | /R | x | 24.55 | = | 343.3566
|  |  | Subtotal mà d'obra | [6 empty] | 766.9931
Maquinària
| C170H000 | h | Màquina tallajunts amb disc de diamant per a paviment | 1.7483 | /R | x | 8.2 | = | 14.3356
| C1503000 | h | Camió grua | 1.7483 | /R | x | 62.11 | = | 108.5838
| C150U004 | h | Furgoneta de 3500 kg | 6.993 | /R | x | 8.62 | = | 60.2797
| CZ111000 | h | Grup electrògen d'1 a 5 kVA | 6.993 | /R | x | 2.54 | = | 17.7623
| C133A0J0 | h | Picó vibrant amb placa de 30x30 cm | 6.993 | /R | x | 5.57 | = | 38.9511
| C1105A00 | h | Retroexcavadora amb martell trencador | 3.4965 | /R | x | 62.71 | = | 219.2655
| C1313330 | h | Retroexcavadora sobre pneumàtics de 8 a 10 t | 3.4965 | /R | x | 56.51 | = | 197.5872
|  |  | Subtotal maquinària | [6 empty] | 656.7653
Material
| B0382422 | m3 | Conglomerat de grava-ciment GC20, amb una dotació de 3,5% sobre pes sec de ciment CEM II/B-L 32,5 N, elaborat a central | 5.355 |  | x | 37.29 | = | 199.688
| B06N1320 | m3 | Formigó HM-20/P/20, amb un contingut de ciment >= 200 kg/m3 | 2.13 |  | x | 86.04 | = | 183.2652
| BDGZZ040 | u | Placa de cel·lulosa-ciment per a protecció entre serveis soterrats, de 600x300x10 mm | 1 |  | x | 6.48 | = | 6.48
| B0DZU010 | u | Placa de composite reforçada amb fibra de vidre, de 1200x800x30 mm, superfície antilliscant i cantells aixamfranats, apta per a una càrrega puntual de 500 kg, per a pas de persones per sobre de rases d’amplada <= 70 cm, per a 20 usos | 1 |  | x | 5 | = | 5
| B0322000 | m3 | Sauló garbellat | 3.9311 |  | x | 18.55 | = | 72.9219
| BBC1U010 | m | Tanca mòbil de plàstic amb peus metàl·lics, d' 1 m de llargària i 1 m d'alçària, per a 10 usos, per a seguretat i salut | 2 |  | x | 6.21 | = | 12.42
|  |  | Subtotal material | [6 empty] | 479.7751
Partida d'obra
| F2R540H0 | m3 | Transport de residus inerts o no especials a instal·lació autoritzada de gestió de residus, amb contenidor de 8 m3 de capacitat | 10.35 |  | x | 18.7 | = | 193.545
| F2R540C0 | m3 | Transport de residus inerts o no especials a instal·lació autoritzada de gestió de residus, amb contenidor d'1 m3 de capacitat | 3.45 |  | x | 48.12 | = | 166.014
| F125U005 | m | Detecció d'instal·lacions amb radiodetector per a localització d’instal·lacions, en recorreguts de 6 m d'amplària i senyalització del serveis in situ | 2.5 |  | x | 1.3611 | = | 3.4028
| F1BZX010 | u | Retirada de materials i elements per a protecció de rases en treballs d'obra civil, amb plataformes per a pas de persones per sobre de rases, tanques mòbils i resta de materials sobrants | 1 |  | x | 87.0282 | = | 87.0282
| F2RA61H0 | m3 | Disposició controlada a centre de reciclatge de residus de formigó inerts amb una densitat 1,45 t/m3, procedents de construcció o demolició, amb codi 170101 segons la Llista Europea de Residus | 13.79 |  | x | 13.775 | = | 189.9572
|  |  | Subtotal partida d'obra | [6 empty] | 639.9473
|  |  | Despeses auxiliars |  |  |  | 1.5 | % | 11.5049
|  |  | Cost directe | [6 empty] | 2554.9856
|  |  | Despeses indirectes |  |  |  | 6 | % |  | 153.2991
|  |  | Total | [6 empty] | 2708.2848
P-2210 | M2CFU7E5 | u | Obra civil per a reparació de tub, de diàmetre superior a DNG600 i fins a DNG900, en calçada, de 4,5 m de llargària de tub com a màxim, amb detecció de serveis existents, tall i enderroc de ferm, excavació de terres fins a localització de tub i fins a deixar el tub descobert amb mitjans mecànics, reblert de rasa amb sauló al voltant del tub, col·locació de malla senyalitzadora i de placa de protecció entre serveis, reblert de rasa amb grava ciment, formació de base de formigó de 22 cm de gruix, càrrega de runa sobre contenidor, transport a abocador i gestió de residus, sense incloure la reposició del paviment, en zones urbanes, amb afectació de serveis i sense presència d'estrebada |  |  |  | Rend.: | 1 |  | 6078.34
Mà d'obra
| A0140000 | h | Manobre | 29.8508 | /R | x | 24.55 | = | 732.8359
| A0121000 | h | Oficial 1a | 14.9254 | /R | x | 29.42 | = | 439.1044
| A0112000 | h | Cap de colla | 14.9254 | /R | x | 31.16 | = | 465.0745
|  |  | Subtotal mà d'obra | [6 empty] | 1637.0148
Maquinària
| C133A030 | h | Compactador duplex manual de 700 kg | 14.9254 | /R | x | 7.77 | = | 115.9701
| C1105A00 | h | Retroexcavadora amb martell trencador | 7.4627 | /R | x | 62.71 | = | 467.9853
| C170H000 | h | Màquina tallajunts amb disc de diamant per a paviment | 3.7313 | /R | x | 8.2 | = | 30.597
| CZ111000 | h | Grup electrògen d'1 a 5 kVA | 14.9254 | /R | x | 2.54 | = | 37.9104
| C150U004 | h | Furgoneta de 3500 kg | 14.9254 | /R | x | 8.62 | = | 128.6567
| C1313330 | h | Retroexcavadora sobre pneumàtics de 8 a 10 t | 7.4627 | /R | x | 56.51 | = | 421.7166
| C1503000 | h | Camió grua | 3.7313 | /R | x | 62.11 | = | 231.7535
|  |  | Subtotal maquinària | [6 empty] | 1434.5897
Material
| B06N1320 | m3 | Formigó HM-20/P/20, amb un contingut de ciment >= 200 kg/m3 | 5.1 |  | x | 86.04 | = | 438.804
| BDGZZ040 | u | Placa de cel·lulosa-ciment per a protecció entre serveis soterrats, de 600x300x10 mm | 2 |  | x | 6.48 | = | 12.96
| B0382422 | m3 | Conglomerat de grava-ciment GC20, amb una dotació de 3,5% sobre pes sec de ciment CEM II/B-L 32,5 N, elaborat a central | 12.852 |  | x | 37.29 | = | 479.2511
| B0322000 | m3 | Sauló garbellat | 9.4347 |  | x | 18.55 | = | 175.0137
| BBC1U010 | m | Tanca mòbil de plàstic amb peus metàl·lics, d' 1 m de llargària i 1 m d'alçària, per a 10 usos, per a seguretat i salut | 17.4 |  | x | 6.21 | = | 108.054
| B0DZU010 | u | Placa de composite reforçada amb fibra de vidre, de 1200x800x30 mm, superfície antilliscant i cantells aixamfranats, apta per a una càrrega puntual de 500 kg, per a pas de persones per sobre de rases d’amplada <= 70 cm, per a 20 usos | 2 |  | x | 5 | = | 10
|  |  | Subtotal material | [6 empty] | 1224.0828
Partida d'obra
| F2R540H0 | m3 | Transport de residus inerts o no especials a instal·lació autoritzada de gestió de residus, amb contenidor de 8 m3 de capacitat | 24.83 |  | x | 18.7 | = | 464.321
| F1BZX010 | u | Retirada de materials i elements per a protecció de rases en treballs d'obra civil, amb plataformes per a pas de persones per sobre de rases, tanques mòbils i resta de materials sobrants | 1 |  | x | 87.0282 | = | 87.0282
| F2RA61H0 | m3 | Disposició controlada a centre de reciclatge de residus de formigó inerts amb una densitat 1,45 t/m3, procedents de construcció o demolició, amb codi 170101 segons la Llista Europea de Residus | 33.11 |  | x | 13.775 | = | 456.0903
| F125U005 | m | Detecció d'instal·lacions amb radiodetector per a localització d’instal·lacions, en recorreguts de 6 m d'amplària i senyalització del serveis in situ | 6 |  | x | 1.3611 | = | 8.1668
| F2R540C0 | m3 | Transport de residus inerts o no especials a instal·lació autoritzada de gestió de residus, amb contenidor d'1 m3 de capacitat | 8.28 |  | x | 48.12 | = | 398.4336
|  |  | Subtotal partida d'obra | [6 empty] | 1414.0399
|  |  | Despeses auxiliars |  |  |  | 1.5 | % | 24.5552
|  |  | Cost directe | [6 empty] | 5734.2824
|  |  | Despeses indirectes |  |  |  | 6 | % |  | 344.0569
|  |  | Total | [6 empty] | 6078.3393
P-2211 | M2CFU7F5 | u | Obra civil per a reparació de tub, de diàmetre superior a DNG600 i fins a DNG900, en calçada, de 6 m de llargària de tub com a màxim, amb detecció de serveis existents, tall i enderroc de ferm, excavació de terres fins a localització de tub i fins a deixar el tub descobert amb mitjans mecànics, reblert de rasa amb sauló al voltant del tub, col·locació de malla senyalitzadora i de placa de protecció entre serveis, reblert de rasa amb grava ciment, formació de base de formigó de 22 cm de gruix, càrrega de runa sobre contenidor, transport a abocador i gestió de residus, sense incloure la reposició del paviment, en zones urbanes, amb afectació de serveis i sense presència d'estrebada |  |  |  | Rend.: | 1 |  | 7174.98
Mà d'obra
| A0121000 | h | Oficial 1a | 15.873 | /R | x | 29.42 | = | 466.9842
| A0112000 | h | Cap de colla | 15.873 | /R | x | 31.16 | = | 494.6033
| A0140000 | h | Manobre | 31.746 | /R | x | 24.55 | = | 779.365
|  |  | Subtotal mà d'obra | [6 empty] | 1740.9526
Maquinària
| CZ111000 | h | Grup electrògen d'1 a 5 kVA | 15.873 | /R | x | 2.54 | = | 40.3175
| C170H000 | h | Màquina tallajunts amb disc de diamant per a paviment | 3.9682 | /R | x | 8.2 | = | 32.5397
| C1313330 | h | Retroexcavadora sobre pneumàtics de 8 a 10 t | 7.9365 | /R | x | 56.51 | = | 448.4922
| C133A030 | h | Compactador duplex manual de 700 kg | 15.873 | /R | x | 7.77 | = | 123.3334
| C1105A00 | h | Retroexcavadora amb martell trencador | 7.9365 | /R | x | 62.71 | = | 497.6985
| C150U004 | h | Furgoneta de 3500 kg | 15.873 | /R | x | 8.62 | = | 136.8254
| C1503000 | h | Camió grua | 3.9682 | /R | x | 62.11 | = | 246.468
|  |  | Subtotal maquinària | [6 empty] | 1525.6747
Material
| B06N1320 | m3 | Formigó HM-20/P/20, amb un contingut de ciment >= 200 kg/m3 | 6.8 |  | x | 86.04 | = | 585.072
| B0322000 | m3 | Sauló garbellat | 12.5796 |  | x | 18.55 | = | 233.3516
| B0382422 | m3 | Conglomerat de grava-ciment GC20, amb una dotació de 3,5% sobre pes sec de ciment CEM II/B-L 32,5 N, elaborat a central | 17.136 |  | x | 37.29 | = | 639.0014
| BBC1U010 | m | Tanca mòbil de plàstic amb peus metàl·lics, d' 1 m de llargària i 1 m d'alçària, per a 10 usos, per a seguretat i salut | 21.4 |  | x | 6.21 | = | 132.894
| B0DZU010 | u | Placa de composite reforçada amb fibra de vidre, de 1200x800x30 mm, superfície antilliscant i cantells aixamfranats, apta per a una càrrega puntual de 500 kg, per a pas de persones per sobre de rases d’amplada <= 70 cm, per a 20 usos | 2 |  | x | 5 | = | 10
| BDGZZ040 | u | Placa de cel·lulosa-ciment per a protecció entre serveis soterrats, de 600x300x10 mm | 3 |  | x | 6.48 | = | 19.44
|  |  | Subtotal material | [6 empty] | 1619.759
Partida d'obra
| F2R540H0 | m3 | Transport de residus inerts o no especials a instal·lació autoritzada de gestió de residus, amb contenidor de 8 m3 de capacitat | 33.11 |  | x | 18.7 | = | 619.157
| F125U005 | m | Detecció d'instal·lacions amb radiodetector per a localització d’instal·lacions, en recorreguts de 6 m d'amplària i senyalització del serveis in situ | 8 |  | x | 1.3611 | = | 10.889
| F1BZX010 | u | Retirada de materials i elements per a protecció de rases en treballs d'obra civil, amb plataformes per a pas de persones per sobre de rases, tanques mòbils i resta de materials sobrants | 1 |  | x | 87.0282 | = | 87.0282
| F2RA61H0 | m3 | Disposició controlada a centre de reciclatge de residus de formigó inerts amb una densitat 1,45 t/m3, procedents de construcció o demolició, amb codi 170101 segons la Llista Europea de Residus | 44.14 |  | x | 13.775 | = | 608.0285
| F2R540C0 | m3 | Transport de residus inerts o no especials a instal·lació autoritzada de gestió de residus, amb contenidor d'1 m3 de capacitat | 11.04 |  | x | 48.12 | = | 531.2448
|  |  | Subtotal partida d'obra | [6 empty] | 1856.3476
|  |  | Despeses auxiliars |  |  |  | 1.5 | % | 26.1143
|  |  | Cost directe | [6 empty] | 6768.8481
|  |  | Despeses indirectes |  |  |  | 6 | % |  | 406.1309
|  |  | Total | [6 empty] | 7174.979
P-2212 | M2CFU8A5 | u | Obra civil per a reparació de tub, de diàmetre superior a DNG900, en calçada, d'1 m de llargària de tub com a màxim, amb detecció de serveis existents, tall i enderroc de ferm, excavació de terres fins a localització de tub i fins a deixar el tub descobert amb mitjans mecànics, reblert de rasa amb sauló al voltant del tub, col·locació de malla senyalitzadora i de placa de protecció entre serveis, reblert de rasa amb grava ciment, formació de base de formigó de 22 cm de gruix, càrrega de runa sobre contenidor, transport a abocador i gestió de residus, sense incloure la reposició del paviment, en zones urbanes, amb afectació de serveis i sense presència d'estrebada |  |  |  | Rend.: | 1 |  | 4621.3
Mà d'obra
| A0121000 | h | Oficial 1a | 8 | /R | x | 29.42 | = | 235.36
| A0140000 | h | Manobre | 16 | /R | x | 24.55 | = | 392.8
| A0112000 | h | Cap de colla | 8 | /R | x | 31.16 | = | 249.28
|  |  | Subtotal mà d'obra | [6 empty] | 877.44
Maquinària
| C1102341 | h | Pala excavadora giratoria sobre pneumàtics de 15 a 20 t, amb martell trencador | 4 | /R | x | 121.61 | = | 486.44
| C1503000 | h | Camió grua | 2 | /R | x | 62.11 | = | 124.22
| C133A0J0 | h | Picó vibrant amb placa de 30x30 cm | 8 | /R | x | 5.57 | = | 44.56
| C1312340 | h | Pala excavadora giratoria sobre pneumàtics de 15 a 20 t | 4 | /R | x | 106.8 | = | 427.2
| CZ111000 | h | Grup electrògen d'1 a 5 kVA | 8 | /R | x | 2.54 | = | 20.32
| C170H000 | h | Màquina tallajunts amb disc de diamant per a paviment | 2 | /R | x | 8.2 | = | 16.4
| C150U004 | h | Furgoneta de 3500 kg | 8 | /R | x | 8.62 | = | 68.96
|  |  | Subtotal maquinària | [6 empty] | 1188.1
Material
| BBC1U010 | m | Tanca mòbil de plàstic amb peus metàl·lics, d' 1 m de llargària i 1 m d'alçària, per a 10 usos, per a seguretat i salut | 2 |  | x | 6.21 | = | 12.42
| B0322000 | m3 | Sauló garbellat | 8.0006 |  | x | 18.55 | = | 148.4111
| B0382422 | m3 | Conglomerat de grava-ciment GC20, amb una dotació de 3,5% sobre pes sec de ciment CEM II/B-L 32,5 N, elaborat a central | 13.7655 |  | x | 37.29 | = | 513.3155
| B06N1320 | m3 | Formigó HM-20/P/20, amb un contingut de ciment >= 200 kg/m3 | 3.22 |  | x | 86.04 | = | 277.0488
| BDGZZ040 | u | Placa de cel·lulosa-ciment per a protecció entre serveis soterrats, de 600x300x10 mm | 1 |  | x | 6.48 | = | 6.48
| B0DZU010 | u | Placa de composite reforçada amb fibra de vidre, de 1200x800x30 mm, superfície antilliscant i cantells aixamfranats, apta per a una càrrega puntual de 500 kg, per a pas de persones per sobre de rases d’amplada <= 70 cm, per a 20 usos | 1 |  | x | 5 | = | 5
|  |  | Subtotal material | [6 empty] | 962.6754
Partida d'obra
| F2RA61H0 | m3 | Disposició controlada a centre de reciclatge de residus de formigó inerts amb una densitat 1,45 t/m3, procedents de construcció o demolició, amb codi 170101 segons la Llista Europea de Residus | 30.82 |  | x | 13.775 | = | 424.5455
| F1BZX010 | u | Retirada de materials i elements per a protecció de rases en treballs d'obra civil, amb plataformes per a pas de persones per sobre de rases, tanques mòbils i resta de materials sobrants | 1 |  | x | 87.0282 | = | 87.0282
| F2R540C0 | m3 | Transport de residus inerts o no especials a instal·lació autoritzada de gestió de residus, amb contenidor d'1 m3 de capacitat | 7.7 |  | x | 48.12 | = | 370.524
| F125U005 | m | Detecció d'instal·lacions amb radiodetector per a localització d’instal·lacions, en recorreguts de 6 m d'amplària i senyalització del serveis in situ | 3 |  | x | 1.3611 | = | 4.0834
| F2R540H0 | m3 | Transport de residus inerts o no especials a instal·lació autoritzada de gestió de residus, amb contenidor de 8 m3 de capacitat | 23.11 |  | x | 18.7 | = | 432.157
|  |  | Subtotal partida d'obra | [6 empty] | 1318.3381
|  |  | Despeses auxiliars |  |  |  | 1.5 | % | 13.1616
|  |  | Cost directe | [6 empty] | 4359.7152
|  |  | Despeses indirectes |  |  |  | 6 | % |  | 261.5829
|  |  | Total | [6 empty] | 4621.2981
P-2213 | M2CFU8E5 | u | Obra civil per a reparació de tub, de diàmetre superior a DNG900, en calçada, de 4,5 m de llargària de tub com a màxim, amb detecció de serveis existents, tall i enderroc de ferm, excavació de terres fins a localització de tub i fins a deixar el tub descobert amb mitjans mecànics, reblert de rasa amb sauló al voltant del tub, col·locació de malla senyalitzadora i de placa de protecció entre serveis, reblert de rasa amb grava ciment, formació de base de formigó de 22 cm de gruix, càrrega de runa sobre contenidor, transport a abocador i gestió de residus, sense incloure la reposició del paviment, en zones urbanes, amb afectació de serveis i sense presència d'estrebada |  |  |  | Rend.: | 1 |  | 9799.06
Mà d'obra
| A0121000 | h | Oficial 1a | 17.8571 | /R | x | 29.42 | = | 525.3571
| A0140000 | h | Manobre | 35.7143 | /R | x | 24.55 | = | 876.7858
| A0112000 | h | Cap de colla | 17.8571 | /R | x | 31.16 | = | 556.4285
|  |  | Subtotal mà d'obra | [6 empty] | 1958.5714
Maquinària
| C1102341 | h | Pala excavadora giratoria sobre pneumàtics de 15 a 20 t, amb martell trencador | 8.9286 | /R | x | 121.61 | = | 1085.8034
| CZ111000 | h | Grup electrògen d'1 a 5 kVA | 17.8571 | /R | x | 2.54 | = | 45.3571
| C1312340 | h | Pala excavadora giratoria sobre pneumàtics de 15 a 20 t | 8.9286 | /R | x | 106.8 | = | 953.5713
| C150U004 | h | Furgoneta de 3500 kg | 17.8571 | /R | x | 8.62 | = | 153.9286
| C170H000 | h | Màquina tallajunts amb disc de diamant per a paviment | 4.4643 | /R | x | 8.2 | = | 36.6072
| C1503000 | h | Camió grua | 4.4643 | /R | x | 62.11 | = | 277.277
| C133A030 | h | Compactador duplex manual de 700 kg | 17.8571 | /R | x | 7.77 | = | 138.75
|  |  | Subtotal maquinària | [6 empty] | 2691.2946
Material
| B0322000 | m3 | Sauló garbellat | 16.0013 |  | x | 18.55 | = | 296.8241
| BBC1U010 | m | Tanca mòbil de plàstic amb peus metàl·lics, d' 1 m de llargària i 1 m d'alçària, per a 10 usos, per a seguretat i salut | 18.6 |  | x | 6.21 | = | 115.506
| B06N1320 | m3 | Formigó HM-20/P/20, amb un contingut de ciment >= 200 kg/m3 | 6.43 |  | x | 86.04 | = | 553.2372
| BDGZZ040 | u | Placa de cel·lulosa-ciment per a protecció entre serveis soterrats, de 600x300x10 mm | 2 |  | x | 6.48 | = | 12.96
| B0DZU010 | u | Placa de composite reforçada amb fibra de vidre, de 1200x800x30 mm, superfície antilliscant i cantells aixamfranats, apta per a una càrrega puntual de 500 kg, per a pas de persones per sobre de rases d’amplada <= 70 cm, per a 20 usos | 2 |  | x | 5 | = | 10
| B0382422 | m3 | Conglomerat de grava-ciment GC20, amb una dotació de 3,5% sobre pes sec de ciment CEM II/B-L 32,5 N, elaborat a central | 27.531 |  | x | 37.29 | = | 1026.631
|  |  | Subtotal material | [6 empty] | 2015.1583
Partida d'obra
| F1BZX010 | u | Retirada de materials i elements per a protecció de rases en treballs d'obra civil, amb plataformes per a pas de persones per sobre de rases, tanques mòbils i resta de materials sobrants | 1 |  | x | 87.0282 | = | 87.0282
| F125U005 | m | Detecció d'instal·lacions amb radiodetector per a localització d’instal·lacions, en recorreguts de 6 m d'amplària i senyalització del serveis in situ | 6 |  | x | 1.3611 | = | 8.1668
| F2R540H0 | m3 | Transport de residus inerts o no especials a instal·lació autoritzada de gestió de residus, amb contenidor de 8 m3 de capacitat | 46.22 |  | x | 18.7 | = | 864.314
| F2RA61H0 | m3 | Disposició controlada a centre de reciclatge de residus de formigó inerts amb una densitat 1,45 t/m3, procedents de construcció o demolició, amb codi 170101 segons la Llista Europea de Residus | 61.63 |  | x | 13.775 | = | 848.9533
| F2R540C0 | m3 | Transport de residus inerts o no especials a instal·lació autoritzada de gestió de residus, amb contenidor d'1 m3 de capacitat | 15.41 |  | x | 48.12 | = | 741.5292
|  |  | Subtotal partida d'obra | [6 empty] | 2549.9915
|  |  | Despeses auxiliars |  |  |  | 1.5 | % | 29.3786
|  |  | Cost directe | [6 empty] | 9244.3943
|  |  | Despeses indirectes |  |  |  | 6 | % |  | 554.6637
|  |  | Total | [6 empty] | 9799.058
P-2214 | M2CFU8F5 | u | Obra civil per a reparació de tub, de diàmetre superior a DNG900, en calçada, de 6 m de llargària de tub com a màxim, amb detecció de serveis existents, tall i enderroc de ferm, excavació de terres fins a localització de tub i fins a deixar el tub descobert amb mitjans mecànics, reblert de rasa amb sauló al voltant del tub, col·locació de malla senyalitzadora i de placa de protecció entre serveis, reblert de rasa amb grava ciment, formació de base de formigó de 22 cm de gruix, càrrega de runa sobre contenidor, transport a abocador i gestió de residus, sense incloure la reposició del paviment, en zones urbanes, amb afectació de serveis i sense presència d'estrebada |  |  |  | Rend.: | 1 |  | 11960.32
Mà d'obra
| A0121000 | h | Oficial 1a | 20 | /R | x | 29.42 | = | 588.4
| A0140000 | h | Manobre | 40 | /R | x | 24.55 | = | 982
| A0112000 | h | Cap de colla | 20 | /R | x | 31.16 | = | 623.2
|  |  | Subtotal mà d'obra | [6 empty] | 2193.6
Maquinària
| C1503000 | h | Camió grua | 5 | /R | x | 62.11 | = | 310.55
| CZ111000 | h | Grup electrògen d'1 a 5 kVA | 20 | /R | x | 2.54 | = | 50.8
| C1312340 | h | Pala excavadora giratoria sobre pneumàtics de 15 a 20 t | 10 | /R | x | 106.8 | = | 1068
| C150U004 | h | Furgoneta de 3500 kg | 20 | /R | x | 8.62 | = | 172.4
| C1102341 | h | Pala excavadora giratoria sobre pneumàtics de 15 a 20 t, amb martell trencador | 10 | /R | x | 121.61 | = | 1216.1
| C133A030 | h | Compactador duplex manual de 700 kg | 20 | /R | x | 7.77 | = | 155.4
| C170H000 | h | Màquina tallajunts amb disc de diamant per a paviment | 5 | /R | x | 8.2 | = | 41
|  |  | Subtotal maquinària | [6 empty] | 3014.25
Material
| BDGZZ040 | u | Placa de cel·lulosa-ciment per a protecció entre serveis soterrats, de 600x300x10 mm | 3 |  | x | 6.48 | = | 19.44
| B06N1320 | m3 | Formigó HM-20/P/20, amb un contingut de ciment >= 200 kg/m3 | 8.57 |  | x | 86.04 | = | 737.3628
| B0DZU010 | u | Placa de composite reforçada amb fibra de vidre, de 1200x800x30 mm, superfície antilliscant i cantells aixamfranats, apta per a una càrrega puntual de 500 kg, per a pas de persones per sobre de rases d’amplada <= 70 cm, per a 20 usos | 2 |  | x | 5 | = | 10
| B0382422 | m3 | Conglomerat de grava-ciment GC20, amb una dotació de 3,5% sobre pes sec de ciment CEM II/B-L 32,5 N, elaborat a central | 36.708 |  | x | 37.29 | = | 1368.8413
| BBC1U010 | m | Tanca mòbil de plàstic amb peus metàl·lics, d' 1 m de llargària i 1 m d'alçària, per a 10 usos, per a seguretat i salut | 22.6 |  | x | 6.21 | = | 140.346
| B0322000 | m3 | Sauló garbellat | 21.3351 |  | x | 18.55 | = | 395.7661
|  |  | Subtotal material | [6 empty] | 2671.7562
Partida d'obra
| F125U005 | m | Detecció d'instal·lacions amb radiodetector per a localització d’instal·lacions, en recorreguts de 6 m d'amplària i senyalització del serveis in situ | 8 |  | x | 1.3611 | = | 10.889
| F2R540C0 | m3 | Transport de residus inerts o no especials a instal·lació autoritzada de gestió de residus, amb contenidor d'1 m3 de capacitat | 20.54 |  | x | 48.12 | = | 988.3848
| F2RA61H0 | m3 | Disposició controlada a centre de reciclatge de residus de formigó inerts amb una densitat 1,45 t/m3, procedents de construcció o demolició, amb codi 170101 segons la Llista Europea de Residus | 82.18 |  | x | 13.775 | = | 1132.0295
| F1BZX010 | u | Retirada de materials i elements per a protecció de rases en treballs d'obra civil, amb plataformes per a pas de persones per sobre de rases, tanques mòbils i resta de materials sobrants | 1 |  | x | 87.0282 | = | 87.0282
| F2R540H0 | m3 | Transport de residus inerts o no especials a instal·lació autoritzada de gestió de residus, amb contenidor de 8 m3 de capacitat | 61.63 |  | x | 18.7 | = | 1152.481
|  |  | Subtotal partida d'obra | [6 empty] | 3370.8126
|  |  | Despeses auxiliars |  |  |  | 1.5 | % | 32.904
|  |  | Cost directe | [6 empty] | 11283.3228
|  |  | Despeses indirectes |  |  |  | 6 | % |  | 676.9994
|  |  | Total | [6 empty] | 11960.3222
P-2231 | MFN1U115 | u | Obra civil per a substitució/anul·lació de tram 1 d’escomesa DN20, DN30 o DN40, sobre tub existent fins a DN300 amb collarí, de fins a 3 m de llargària, amb detecció de serveis existents, enderroc de paviment, excavació de terres fins a localització de tub i fins a deixar el tub descobert amb mitjans manuals i/o mecànics, reblert de rasa amb sauló al voltant del tub, col·locació de malla senyalitzadora i de placa de protecció entre serveis, reblert de rasa amb sauló i/o reciclat de formigó segons Ordenances Municipals, formació de base de formigó de 10 cm de gruix, càrrega de runa sobre contenidor, transport a abocador i gestió de residus, inclòs col·locació de pericó prefabricat i registre, sense incloure la reposició del paviment, en zones urbanes, amb afectació de serveis i sense presència d'estrebada |  |  |  | Rend.: | 1 |  | 379.83
Mà d'obra
| A0140000 | h | Manobre | 2.2548 | /R | x | 24.55 | = | 55.3551
| A0112000 | h | Cap de colla | 0.28185 | /R | x | 31.16 | = | 8.7825
| A0121000 | h | Oficial 1a | 1.1274 | /R | x | 29.42 | = | 33.1681
|  |  | Subtotal mà d'obra | [6 empty] | 97.3056
Maquinària
| C1503000 | h | Camió grua | 0.28185 | /R | x | 62.11 | = | 17.5057
| C150U004 | h | Furgoneta de 3500 kg | 1.1274 | /R | x | 8.62 | = | 9.7182
| CZ111000 | h | Grup electrògen d'1 a 5 kVA | 1.1274 | /R | x | 2.54 | = | 2.8636
| C133A0J0 | h | Picó vibrant amb placa de 30x30 cm | 1.1274 | /R | x | 5.57 | = | 6.2796
| C1705600 | h | Formigonera de 165 l | 1.1274 | /R | x | 2.05 | = | 2.3112
| C1101200 | h | Compressor amb dos martells pneumàtics | 1.1274 | /R | x | 15.22 | = | 17.159
|  |  | Subtotal maquinària | [6 empty] | 55.8373
Material
| B06NS210 | t | Formigó premesclat en sec, de grandària màxima del granulat 12 mm i un contingut de ciment >= 300 kg/m3 | 0.25 |  | x | 71.6 | = | 17.9
| BDGZZ040 | u | Placa de cel·lulosa-ciment per a protecció entre serveis soterrats, de 600x300x10 mm | 2 |  | x | 6.48 | = | 12.96
| B032U200 | m3 | Sauló garbellat, subministrat en sacs de 0,8 m3 | 0.26 |  | x | 29.38 | = | 7.6388
| B0111000 | m3 | Aigua | 0.025 |  | x | 2.04 | = | 0.051
| BBC1U010 | m | Tanca mòbil de plàstic amb peus metàl·lics, d' 1 m de llargària i 1 m d'alçària, per a 10 usos, per a seguretat i salut | 2 |  | x | 6.21 | = | 12.42
| B0DZU010 | u | Placa de composite reforçada amb fibra de vidre, de 1200x800x30 mm, superfície antilliscant i cantells aixamfranats, apta per a una càrrega puntual de 500 kg, per a pas de persones per sobre de rases d’amplada <= 70 cm, per a 20 usos | 1 |  | x | 5 | = | 5
| B032UR40 | m3 | Material reciclat de formigó de 0 a 8 mm (MR 0/8), subministrat en sacs de 0,8 m3 | 0.26 |  | x | 25.45 | = | 6.617
|  |  | Subtotal material | [6 empty] | 62.5868
Partida d'obra
| F125U005 | m | Detecció d'instal·lacions amb radiodetector per a localització d’instal·lacions, en recorreguts de 6 m d'amplària i senyalització del serveis in situ | 2 |  | x | 1.3611 | = | 2.7223
| F2R540C0 | m3 | Transport de residus inerts o no especials a instal·lació autoritzada de gestió de residus, amb contenidor d'1 m3 de capacitat | 0.8303 |  | x | 48.12 | = | 39.954
| F2RA61H0 | m3 | Disposició controlada a centre de reciclatge de residus de formigó inerts amb una densitat 1,45 t/m3, procedents de construcció o demolició, amb codi 170101 segons la Llista Europea de Residus | 0.8303 |  | x | 13.775 | = | 11.4374
| F1BZX010 | u | Retirada de materials i elements per a protecció de rases en treballs d'obra civil, amb plataformes per a pas de persones per sobre de rases, tanques mòbils i resta de materials sobrants | 1 |  | x | 87.0282 | = | 87.0282
|  |  | Subtotal partida d'obra | [6 empty] | 141.1419
|  |  | Despeses auxiliars |  |  |  | 1.5 | % | 1.4596
|  |  | Cost directe | [6 empty] | 358.3313
|  |  | Despeses indirectes |  |  |  | 6 | % |  | 21.4999
|  |  | Total | [6 empty] | 379.8312
P-2232 | MFN1U125 | u | Obra civil per a substitució/anul·lació de tram 1 d’escomesa DN60 o DN80, sobre tub existent fins a DN300 amb collarí, de fins a 3 m de llargària, amb detecció de serveis existents, enderroc de paviment, excavació de terres fins a localització de tub i fins a deixar el tub descobert amb mitjans manuals i/o mecànics, reblert de rasa amb sauló al voltant del tub, col·locació de malla senyalitzadora i de placa de protecció entre serveis, reblert de rasa amb sauló i/o reciclat de formigó segons Ordenances Municipals, formació de base de formigó de 10 cm de gruix, càrrega de runa sobre contenidor, transport a abocador i gestió de residus, inclòs col·locació de pericó prefabricat i registre, sense incloure la reposició del paviment, en zones urbanes, amb afectació de serveis i sense presència d'estrebada |  |  |  | Rend.: | 1 |  | 578
Mà d'obra
| A0121000 | h | Oficial 1a | 2.3981 | /R | x | 29.42 | = | 70.5515
| A0112000 | h | Cap de colla | 0.59952 | /R | x | 31.16 | = | 18.681
| A0140000 | h | Manobre | 4.7962 | /R | x | 24.55 | = | 117.7457
|  |  | Subtotal mà d'obra | [6 empty] | 206.9783
Maquinària
| CZ111000 | h | Grup electrògen d'1 a 5 kVA | 2.3981 | /R | x | 2.54 | = | 6.0911
| C1101200 | h | Compressor amb dos martells pneumàtics | 2.3981 | /R | x | 15.22 | = | 36.4988
| C150U004 | h | Furgoneta de 3500 kg | 2.3981 | /R | x | 8.62 | = | 20.6715
| C1705600 | h | Formigonera de 165 l | 2.3981 | /R | x | 2.05 | = | 4.9161
| C133A0J0 | h | Picó vibrant amb placa de 30x30 cm | 2.3981 | /R | x | 5.57 | = | 13.3573
| C1503000 | h | Camió grua | 0.59952 | /R | x | 62.11 | = | 37.2362
|  |  | Subtotal maquinària | [6 empty] | 118.7709
Material
| B0DZU010 | u | Placa de composite reforçada amb fibra de vidre, de 1200x800x30 mm, superfície antilliscant i cantells aixamfranats, apta per a una càrrega puntual de 500 kg, per a pas de persones per sobre de rases d’amplada <= 70 cm, per a 20 usos | 1 |  | x | 5 | = | 5
| BDGZZ040 | u | Placa de cel·lulosa-ciment per a protecció entre serveis soterrats, de 600x300x10 mm | 2 |  | x | 6.48 | = | 12.96
| B032U200 | m3 | Sauló garbellat, subministrat en sacs de 0,8 m3 | 0.3 |  | x | 29.38 | = | 8.814
| BBC1U010 | m | Tanca mòbil de plàstic amb peus metàl·lics, d' 1 m de llargària i 1 m d'alçària, per a 10 usos, per a seguretat i salut | 2 |  | x | 6.21 | = | 12.42
| B0111000 | m3 | Aigua | 0.028 |  | x | 2.04 | = | 0.05712
| B06NS210 | t | Formigó premesclat en sec, de grandària màxima del granulat 12 mm i un contingut de ciment >= 300 kg/m3 | 0.28 |  | x | 71.6 | = | 20.048
| B032UR40 | m3 | Material reciclat de formigó de 0 a 8 mm (MR 0/8), subministrat en sacs de 0,8 m3 | 0.3 |  | x | 25.45 | = | 7.635
|  |  | Subtotal material | [6 empty] | 66.9341
Partida d'obra
| F125U005 | m | Detecció d'instal·lacions amb radiodetector per a localització d’instal·lacions, en recorreguts de 6 m d'amplària i senyalització del serveis in situ | 2 |  | x | 1.3611 | = | 2.7223
| F2R540C0 | m3 | Transport de residus inerts o no especials a instal·lació autoritzada de gestió de residus, amb contenidor d'1 m3 de capacitat | 0.9653 |  | x | 48.12 | = | 46.4502
| F2RA61H0 | m3 | Disposició controlada a centre de reciclatge de residus de formigó inerts amb una densitat 1,45 t/m3, procedents de construcció o demolició, amb codi 170101 segons la Llista Europea de Residus | 0.9653 |  | x | 13.775 | = | 13.297
| F1BZX010 | u | Retirada de materials i elements per a protecció de rases en treballs d'obra civil, amb plataformes per a pas de persones per sobre de rases, tanques mòbils i resta de materials sobrants | 1 |  | x | 87.0282 | = | 87.0282
|  |  | Subtotal partida d'obra | [6 empty] | 149.4978
|  |  | Despeses auxiliars |  |  |  | 1.5 | % | 3.1047
|  |  | Cost directe | [6 empty] | 545.2857
|  |  | Despeses indirectes |  |  |  | 6 | % |  | 32.7171
|  |  | Total | [6 empty] | 578.0029
P-2233 | MFN1U135 | u | Obra civil per a substitució/anul·lació de tram 1 d’escomesa DN60 o DN80, sobre tub existent fins a DN300 amb Te, de fins a 3 m de llargària, amb detecció de serveis existents, enderroc de paviment, excavació de terres fins a localització de tub i fins a deixar el tub descobert amb mitjans manuals i/o mecànics, reblert de rasa amb sauló al voltant del tub, col·locació de malla senyalitzadora i de placa de protecció entre serveis, reblert de rasa amb sauló i/o reciclat de formigó segons Ordenances Municipals, formació de base de formigó de 10 cm de gruix, càrrega de runa sobre contenidor, transport a abocador i gestió de residus, inclòs col·locació de pericó prefabricat i registre, sense incloure la reposició del paviment, en zones urbanes, amb afectació de serveis i sense presència d'estrebada |  |  |  | Rend.: | 1 |  | 673.52
Mà d'obra
| A0121000 | h | Oficial 1a | 2.3981 | /R | x | 29.42 | = | 70.5515
| A0112000 | h | Cap de colla | 0.59952 | /R | x | 31.16 | = | 18.681
| A0140000 | h | Manobre | 4.7962 | /R | x | 24.55 | = | 117.7457
|  |  | Subtotal mà d'obra | [6 empty] | 206.9783
Maquinària
| C1503000 | h | Camió grua | 0.59952 | /R | x | 62.11 | = | 37.2362
| C1101200 | h | Compressor amb dos martells pneumàtics | 2.3981 | /R | x | 15.22 | = | 36.4988
| C150U004 | h | Furgoneta de 3500 kg | 2.3981 | /R | x | 8.62 | = | 20.6715
| C1705600 | h | Formigonera de 165 l | 2.3981 | /R | x | 2.05 | = | 4.9161
| C133A0J0 | h | Picó vibrant amb placa de 30x30 cm | 2.3981 | /R | x | 5.57 | = | 13.3573
| CZ111000 | h | Grup electrògen d'1 a 5 kVA | 2.3981 | /R | x | 2.54 | = | 6.0911
|  |  | Subtotal maquinària | [6 empty] | 118.7709
Material
| B0111000 | m3 | Aigua | 0.042 |  | x | 2.04 | = | 0.08568
| BBC1U010 | m | Tanca mòbil de plàstic amb peus metàl·lics, d' 1 m de llargària i 1 m d'alçària, per a 10 usos, per a seguretat i salut | 2 |  | x | 6.21 | = | 12.42
| B032U200 | m3 | Sauló garbellat, subministrat en sacs de 0,8 m3 | 0.64 |  | x | 29.38 | = | 18.8032
| B032UR40 | m3 | Material reciclat de formigó de 0 a 8 mm (MR 0/8), subministrat en sacs de 0,8 m3 | 0.64 |  | x | 25.45 | = | 16.288
| B0DZU010 | u | Placa de composite reforçada amb fibra de vidre, de 1200x800x30 mm, superfície antilliscant i cantells aixamfranats, apta per a una càrrega puntual de 500 kg, per a pas de persones per sobre de rases d’amplada <= 70 cm, per a 20 usos | 1 |  | x | 5 | = | 5
| B06NS210 | t | Formigó premesclat en sec, de grandària màxima del granulat 12 mm i un contingut de ciment >= 300 kg/m3 | 0.42 |  | x | 71.6 | = | 30.072
| BDGZZ040 | u | Placa de cel·lulosa-ciment per a protecció entre serveis soterrats, de 600x300x10 mm | 2 |  | x | 6.48 | = | 12.96
|  |  | Subtotal material | [6 empty] | 95.6289
Partida d'obra
| F125U005 | m | Detecció d'instal·lacions amb radiodetector per a localització d’instal·lacions, en recorreguts de 6 m d'amplària i senyalització del serveis in situ | 2 |  | x | 1.3611 | = | 2.7223
| F2R540C0 | m3 | Transport de residus inerts o no especials a instal·lació autoritzada de gestió de residus, amb contenidor d'1 m3 de capacitat | 1.9575 |  | x | 48.12 | = | 94.1949
| F2RA61H0 | m3 | Disposició controlada a centre de reciclatge de residus de formigó inerts amb una densitat 1,45 t/m3, procedents de construcció o demolició, amb codi 170101 segons la Llista Europea de Residus | 1.9575 |  | x | 13.775 | = | 26.9646
| F1BZX010 | u | Retirada de materials i elements per a protecció de rases en treballs d'obra civil, amb plataformes per a pas de persones per sobre de rases, tanques mòbils i resta de materials sobrants | 1 |  | x | 87.0282 | = | 87.0282
|  |  | Subtotal partida d'obra | [6 empty] | 210.91
|  |  | Despeses auxiliars |  |  |  | 1.5 | % | 3.1047
|  |  | Cost directe | [6 empty] | 635.3927
|  |  | Despeses indirectes |  |  |  | 6 | % |  | 38.1236
|  |  | Total | [6 empty] | 673.5163
P-2234 | MFN1U145 | u | Obra civil per a substitució/anul·lació de tram 1 d’escomesa DN100, sobre tub existent fins a DN300 amb collarí, de fins a 3 m de llargària, amb detecció de serveis existents, enderroc de paviment, excavació de terres fins a localització de tub i fins a deixar el tub descobert amb mitjans manuals i/o mecànics, reblert de rasa amb sauló al voltant del tub, col·locació de malla senyalitzadora i de placa de protecció entre serveis, reblert de rasa amb sauló i/o reciclat de formigó segons Ordenances Municipals, formació de base de formigó de 10 cm de gruix, càrrega de runa sobre contenidor, transport a abocador i gestió de residus, inclòs col·locació de pericó prefabricat i registre, sense incloure la reposició del paviment, en zones urbanes, amb afectació de serveis i sense presència d'estrebada |  |  |  | Rend.: | 1 |  | 727.49
Mà d'obra
| A0121000 | h | Oficial 1a | 3.1949 | /R | x | 29.42 | = | 93.9937
| A0112000 | h | Cap de colla | 0.79872 | /R | x | 31.16 | = | 24.8881
| A0140000 | h | Manobre | 6.3898 | /R | x | 24.55 | = | 156.8691
|  |  | Subtotal mà d'obra | [6 empty] | 275.7509
Maquinària
| C1101200 | h | Compressor amb dos martells pneumàtics | 3.1949 | /R | x | 15.22 | = | 48.6262
| C150U004 | h | Furgoneta de 3500 kg | 3.1949 | /R | x | 8.62 | = | 27.54
| C1705600 | h | Formigonera de 165 l | 3.1949 | /R | x | 2.05 | = | 6.5495
| C1503000 | h | Camió grua | 0.79872 | /R | x | 62.11 | = | 49.6085
| C133A0J0 | h | Picó vibrant amb placa de 30x30 cm | 3.1949 | /R | x | 5.57 | = | 17.7955
| CZ111000 | h | Grup electrògen d'1 a 5 kVA | 3.1949 | /R | x | 2.54 | = | 8.115
|  |  | Subtotal maquinària | [6 empty] | 158.2348
Material
| BDGZZ040 | u | Placa de cel·lulosa-ciment per a protecció entre serveis soterrats, de 600x300x10 mm | 2 |  | x | 6.48 | = | 12.96
| B0DZU010 | u | Placa de composite reforçada amb fibra de vidre, de 1200x800x30 mm, superfície antilliscant i cantells aixamfranats, apta per a una càrrega puntual de 500 kg, per a pas de persones per sobre de rases d’amplada <= 70 cm, per a 20 usos | 1 |  | x | 5 | = | 5
| B032UR40 | m3 | Material reciclat de formigó de 0 a 8 mm (MR 0/8), subministrat en sacs de 0,8 m3 | 0.4 |  | x | 25.45 | = | 10.18
| B0111000 | m3 | Aigua | 0.036 |  | x | 2.04 | = | 0.07344
| B032U200 | m3 | Sauló garbellat, subministrat en sacs de 0,8 m3 | 0.4 |  | x | 29.38 | = | 11.752
| BBC1U010 | m | Tanca mòbil de plàstic amb peus metàl·lics, d' 1 m de llargària i 1 m d'alçària, per a 10 usos, per a seguretat i salut | 2 |  | x | 6.21 | = | 12.42
| B06NS210 | t | Formigó premesclat en sec, de grandària màxima del granulat 12 mm i un contingut de ciment >= 300 kg/m3 | 0.36 |  | x | 71.6 | = | 25.776
|  |  | Subtotal material | [6 empty] | 78.1614
Partida d'obra
| F125U005 | m | Detecció d'instal·lacions amb radiodetector per a localització d’instal·lacions, en recorreguts de 6 m d'amplària i senyalització del serveis in situ | 2 |  | x | 1.3611 | = | 2.7223
| F2R540C0 | m3 | Transport de residus inerts o no especials a instal·lació autoritzada de gestió de residus, amb contenidor d'1 m3 de capacitat | 1.297 |  | x | 48.12 | = | 62.4116
| F2RA61H0 | m3 | Disposició controlada a centre de reciclatge de residus de formigó inerts amb una densitat 1,45 t/m3, procedents de construcció o demolició, amb codi 170101 segons la Llista Europea de Residus | 1.297 |  | x | 13.775 | = | 17.8662
| F1BZX010 | u | Retirada de materials i elements per a protecció de rases en treballs d'obra civil, amb plataformes per a pas de persones per sobre de rases, tanques mòbils i resta de materials sobrants | 1 |  | x | 87.0282 | = | 87.0282
|  |  | Subtotal partida d'obra | [6 empty] | 170.0283
|  |  | Despeses auxiliars |  |  |  | 1.5 | % | 4.1363
|  |  | Cost directe | [6 empty] | 686.3117
|  |  | Despeses indirectes |  |  |  | 6 | % |  | 41.1787
|  |  | Total | [6 empty] | 727.4904
P-2235 | MFN1U155 | u | Obra civil per a substitució/anul·lació de tram 1 d’escomesa DN100, DN150 o DN200, sobre tub existent fins a DN300 amb Te, de fins a 3 m de llargària, amb detecció de serveis existents, enderroc de paviment, excavació de terres fins a localització de tub i fins a deixar el tub descobert amb mitjans manuals i/o mecànics, reblert de rasa amb sauló al voltant del tub, col·locació de malla senyalitzadora i de placa de protecció entre serveis, reblert de rasa amb sauló i/o reciclat de formigó segons Ordenances Municipals, formació de base de formigó de 10 cm de gruix, càrrega de runa sobre contenidor, transport a abocador i gestió de residus, inclòs col·locació de pericó prefabricat i registre, sense incloure la reposició del paviment, en zones urbanes, amb afectació de serveis i sense presència d'estrebada |  |  |  | Rend.: | 1 |  | 836.13
Mà d'obra
| A0121000 | h | Oficial 1a | 3.1949 | /R | x | 29.42 | = | 93.9937
| A0140000 | h | Manobre | 6.3898 | /R | x | 24.55 | = | 156.8691
| A0112000 | h | Cap de colla | 0.79872 | /R | x | 31.16 | = | 24.8881
|  |  | Subtotal mà d'obra | [6 empty] | 275.7509
Maquinària
| CZ111000 | h | Grup electrògen d'1 a 5 kVA | 3.1949 | /R | x | 2.54 | = | 8.115
| C1101200 | h | Compressor amb dos martells pneumàtics | 3.1949 | /R | x | 15.22 | = | 48.6262
| C150U004 | h | Furgoneta de 3500 kg | 3.1949 | /R | x | 8.62 | = | 27.54
| C1705600 | h | Formigonera de 165 l | 3.1949 | /R | x | 2.05 | = | 6.5495
| C133A0J0 | h | Picó vibrant amb placa de 30x30 cm | 3.1949 | /R | x | 5.57 | = | 17.7955
| C1503000 | h | Camió grua | 0.79872 | /R | x | 62.11 | = | 49.6085
|  |  | Subtotal maquinària | [6 empty] | 158.2348
Material
| B0DZU010 | u | Placa de composite reforçada amb fibra de vidre, de 1200x800x30 mm, superfície antilliscant i cantells aixamfranats, apta per a una càrrega puntual de 500 kg, per a pas de persones per sobre de rases d’amplada <= 70 cm, per a 20 usos | 1 |  | x | 5 | = | 5
| B06NS210 | t | Formigó premesclat en sec, de grandària màxima del granulat 12 mm i un contingut de ciment >= 300 kg/m3 | 0.51 |  | x | 71.6 | = | 36.516
| BDGZZ040 | u | Placa de cel·lulosa-ciment per a protecció entre serveis soterrats, de 600x300x10 mm | 2 |  | x | 6.48 | = | 12.96
| B032U200 | m3 | Sauló garbellat, subministrat en sacs de 0,8 m3 | 0.79 |  | x | 29.38 | = | 23.2102
| B0111000 | m3 | Aigua | 0.051 |  | x | 2.04 | = | 0.10404
| BBC1U010 | m | Tanca mòbil de plàstic amb peus metàl·lics, d' 1 m de llargària i 1 m d'alçària, per a 10 usos, per a seguretat i salut | 2 |  | x | 6.21 | = | 12.42
| B032UR40 | m3 | Material reciclat de formigó de 0 a 8 mm (MR 0/8), subministrat en sacs de 0,8 m3 | 0.79 |  | x | 25.45 | = | 20.1055
|  |  | Subtotal material | [6 empty] | 110.3157
Partida d'obra
| F125U005 | m | Detecció d'instal·lacions amb radiodetector per a localització d’instal·lacions, en recorreguts de 6 m d'amplària i senyalització del serveis in situ | 2 |  | x | 1.3611 | = | 2.7223
| F2R540C0 | m3 | Transport de residus inerts o no especials a instal·lació autoritzada de gestió de residus, amb contenidor d'1 m3 de capacitat | 2.4334 |  | x | 48.12 | = | 117.0952
| F2RA61H0 | m3 | Disposició controlada a centre de reciclatge de residus de formigó inerts amb una densitat 1,45 t/m3, procedents de construcció o demolició, amb codi 170101 segons la Llista Europea de Residus | 2.4334 |  | x | 13.775 | = | 33.5201
| F1BZX010 | u | Retirada de materials i elements per a protecció de rases en treballs d'obra civil, amb plataformes per a pas de persones per sobre de rases, tanques mòbils i resta de materials sobrants | 1 |  | x | 87.0282 | = | 87.0282
|  |  | Subtotal partida d'obra | [6 empty] | 240.3658
|  |  | Despeses auxiliars |  |  |  | 1.5 | % | 4.1363
|  |  | Cost directe | [6 empty] | 788.8034
|  |  | Despeses indirectes |  |  |  | 6 | % |  | 47.3282
|  |  | Total | [6 empty] | 836.1317
P-2236 | MFN1U215 | u | Obra civil per a substitució/anul·lació de tram 2 d’escomesa DN20, DN30 o DN40, de fins a 3 m de llargària, amb detecció de serveis existents, enderroc de paviment, excavació de terres amb mitjans manuals i/o mecànics, reblert de rasa amb sauló al voltant del tub, col·locació de malla senyalitzadora i de placa de protecció entre serveis, reblert de rasa amb sauló i/o reciclat de formigó segons Ordenances Municipals, formació de base de formigó de 10 cm de gruix, càrrega de runa sobre contenidor, transport a abocador i gestió de residus, sense incloure la reposició del paviment, en zones urbanes, amb afectació de serveis i sense presència d'estrebada |  |  |  | Rend.: | 1 |  | 130.39
Mà d'obra
| A0140000 | h | Manobre | 1.1111 | /R | x | 24.55 | = | 27.2778
| A0112000 | h | Cap de colla | 0.13889 | /R | x | 31.16 | = | 4.3278
| A0121000 | h | Oficial 1a | 0.55556 | /R | x | 29.42 | = | 16.3446
|  |  | Subtotal mà d'obra | [6 empty] | 47.9501
Maquinària
| C1705600 | h | Formigonera de 165 l | 0.55556 | /R | x | 2.05 | = | 1.1389
| C133A0J0 | h | Picó vibrant amb placa de 30x30 cm | 0.55556 | /R | x | 5.57 | = | 3.0945
| CZ111000 | h | Grup electrògen d'1 a 5 kVA | 0.55556 | /R | x | 2.54 | = | 1.4111
| C1503000 | h | Camió grua | 0.13889 | /R | x | 62.11 | = | 8.6265
| C150U004 | h | Furgoneta de 3500 kg | 0.55556 | /R | x | 8.62 | = | 4.7889
| C1101200 | h | Compressor amb dos martells pneumàtics | 0.55556 | /R | x | 15.22 | = | 8.4556
|  |  | Subtotal maquinària | [6 empty] | 27.5155
Material
| B032U200 | m3 | Sauló garbellat, subministrat en sacs de 0,8 m3 | 0.06 |  | x | 29.38 | = | 1.7628
| B0111000 | m3 | Aigua | 0.008 |  | x | 2.04 | = | 0.01632
| BBC1U010 | m | Tanca mòbil de plàstic amb peus metàl·lics, d' 1 m de llargària i 1 m d'alçària, per a 10 usos, per a seguretat i salut | 2 |  | x | 6.21 | = | 12.42
| B0DZU010 | u | Placa de composite reforçada amb fibra de vidre, de 1200x800x30 mm, superfície antilliscant i cantells aixamfranats, apta per a una càrrega puntual de 500 kg, per a pas de persones per sobre de rases d’amplada <= 70 cm, per a 20 usos | 1 |  | x | 5 | = | 5
| B06NS210 | t | Formigó premesclat en sec, de grandària màxima del granulat 12 mm i un contingut de ciment >= 300 kg/m3 | 0.08 |  | x | 71.6 | = | 5.728
| BDGZZ040 | u | Placa de cel·lulosa-ciment per a protecció entre serveis soterrats, de 600x300x10 mm | 1 |  | x | 6.48 | = | 6.48
| B032UR40 | m3 | Material reciclat de formigó de 0 a 8 mm (MR 0/8), subministrat en sacs de 0,8 m3 | 0.06 |  | x | 25.45 | = | 1.527
|  |  | Subtotal material | [6 empty] | 32.9341
Partida d'obra
| F2RA61H0 | m3 | Disposició controlada a centre de reciclatge de residus de formigó inerts amb una densitat 1,45 t/m3, procedents de construcció o demolició, amb codi 170101 segons la Llista Europea de Residus | 0.2025 |  | x | 13.775 | = | 2.7894
| F125U005 | m | Detecció d'instal·lacions amb radiodetector per a localització d’instal·lacions, en recorreguts de 6 m d'amplària i senyalització del serveis in situ | 1 |  | x | 1.3611 | = | 1.3611
| F2R540C0 | m3 | Transport de residus inerts o no especials a instal·lació autoritzada de gestió de residus, amb contenidor d'1 m3 de capacitat | 0.2025 |  | x | 48.12 | = | 9.7443
|  |  | Subtotal partida d'obra | [6 empty] | 13.8949
|  |  | Despeses auxiliars |  |  |  | 1.5 | % | 0.71925
|  |  | Cost directe | [6 empty] | 123.0139
|  |  | Despeses indirectes |  |  |  | 6 | % |  | 7.3808
|  |  | Total | [6 empty] | 130.3947
P-2237 | MFN1U225 | u | Obra civil per a substitució/anul·lació de tram 2 d’escomesa DN60 o DN80, de fins a 3 m de llargària, amb detecció de serveis existents, enderroc de paviment, excavació de terres amb mitjans manuals i/o mecànics, reblert de rasa amb sauló al voltant del tub, col·locació de malla senyalitzadora i de placa de protecció entre serveis, reblert de rasa amb sauló i/o reciclat de formigó segons Ordenances Municipals, formació de base de formigó de 10 cm de gruix, càrrega de runa sobre contenidor, transport a abocador i gestió de residus, sense incloure la reposició del paviment, en zones urbanes, amb afectació de serveis i sense presència d'estrebada |  |  |  | Rend.: | 1 |  | 218.26
Mà d'obra
| A0112000 | h | Cap de colla | 0.27778 | /R | x | 31.16 | = | 8.6556
| A0140000 | h | Manobre | 2.2222 | /R | x | 24.55 | = | 54.5555
| A0121000 | h | Oficial 1a | 1.1111 | /R | x | 29.42 | = | 32.6889
|  |  | Subtotal mà d'obra | [6 empty] | 95.9
Maquinària
| C133A0J0 | h | Picó vibrant amb placa de 30x30 cm | 1.1111 | /R | x | 5.57 | = | 6.1889
| C1705600 | h | Formigonera de 165 l | 1.1111 | /R | x | 2.05 | = | 2.2778
| C150U004 | h | Furgoneta de 3500 kg | 1.1111 | /R | x | 8.62 | = | 9.5778
| C1503000 | h | Camió grua | 0.27778 | /R | x | 62.11 | = | 17.2529
| CZ111000 | h | Grup electrògen d'1 a 5 kVA | 1.1111 | /R | x | 2.54 | = | 2.8222
| C1101200 | h | Compressor amb dos martells pneumàtics | 1.1111 | /R | x | 15.22 | = | 16.9111
|  |  | Subtotal maquinària | [6 empty] | 55.0307
Material
| BBC1U010 | m | Tanca mòbil de plàstic amb peus metàl·lics, d' 1 m de llargària i 1 m d'alçària, per a 10 usos, per a seguretat i salut | 2 |  | x | 6.21 | = | 12.42
| B032U200 | m3 | Sauló garbellat, subministrat en sacs de 0,8 m3 | 0.08 |  | x | 29.38 | = | 2.3504
| BDGZZ040 | u | Placa de cel·lulosa-ciment per a protecció entre serveis soterrats, de 600x300x10 mm | 1 |  | x | 6.48 | = | 6.48
| B06NS210 | t | Formigó premesclat en sec, de grandària màxima del granulat 12 mm i un contingut de ciment >= 300 kg/m3 | 0.1 |  | x | 71.6 | = | 7.16
| B0DZU010 | u | Placa de composite reforçada amb fibra de vidre, de 1200x800x30 mm, superfície antilliscant i cantells aixamfranats, apta per a una càrrega puntual de 500 kg, per a pas de persones per sobre de rases d’amplada <= 70 cm, per a 20 usos | 1 |  | x | 5 | = | 5
| B032UR40 | m3 | Material reciclat de formigó de 0 a 8 mm (MR 0/8), subministrat en sacs de 0,8 m3 | 0.08 |  | x | 25.45 | = | 2.036
| B0111000 | m3 | Aigua | 0.01 |  | x | 2.04 | = | 0.0204
|  |  | Subtotal material | [6 empty] | 35.4668
Partida d'obra
| F125U005 | m | Detecció d'instal·lacions amb radiodetector per a localització d’instal·lacions, en recorreguts de 6 m d'amplària i senyalització del serveis in situ | 1 |  | x | 1.3611 | = | 1.3611
| F2R540C0 | m3 | Transport de residus inerts o no especials a instal·lació autoritzada de gestió de residus, amb contenidor d'1 m3 de capacitat | 0.27 |  | x | 48.12 | = | 12.9924
| F2RA61H0 | m3 | Disposició controlada a centre de reciclatge de residus de formigó inerts amb una densitat 1,45 t/m3, procedents de construcció o demolició, amb codi 170101 segons la Llista Europea de Residus | 0.27 |  | x | 13.775 | = | 3.7193
|  |  | Subtotal partida d'obra | [6 empty] | 18.0728
|  |  | Despeses auxiliars |  |  |  | 1.5 | % | 1.4385
|  |  | Cost directe | [6 empty] | 205.9087
|  |  | Despeses indirectes |  |  |  | 6 | % |  | 12.3545
|  |  | Total | [6 empty] | 218.2632
P-2238 | MFN1U235 | u | Obra civil per a substitució/anul·lació de tram 2 d’escomesa DN100, DN150 o DN200, de fins a 3 m de llargària, amb detecció de serveis existents, enderroc de paviment, excavació de terres amb mitjans manuals i/o mecànics, reblert de rasa amb sauló al voltant del tub, col·locació de malla senyalitzadora i de placa de protecció entre serveis, reblert de rasa amb sauló i/o reciclat de formigó segons Ordenances Municipals, formació de base de formigó de 10 cm de gruix, càrrega de runa sobre contenidor, transport a abocador i gestió de residus, sense incloure la reposició del paviment, en zones urbanes, amb afectació de serveis i sense presència d'estrebada |  |  |  | Rend.: | 1 |  | 311.9
Mà d'obra
| A0121000 | h | Oficial 1a | 1.6667 | /R | x | 29.42 | = | 49.0334
| A0140000 | h | Manobre | 3.3333 | /R | x | 24.55 | = | 81.8333
| A0112000 | h | Cap de colla | 0.41667 | /R | x | 31.16 | = | 12.9834
|  |  | Subtotal mà d'obra | [6 empty] | 143.8501
Maquinària
| CZ111000 | h | Grup electrògen d'1 a 5 kVA | 1.6667 | /R | x | 2.54 | = | 4.2333
| C1705600 | h | Formigonera de 165 l | 1.6667 | /R | x | 2.05 | = | 3.4167
| C1101200 | h | Compressor amb dos martells pneumàtics | 1.6667 | /R | x | 15.22 | = | 25.3667
| C133A0J0 | h | Picó vibrant amb placa de 30x30 cm | 1.6667 | /R | x | 5.57 | = | 9.2834
| C1503000 | h | Camió grua | 0.41667 | /R | x | 62.11 | = | 25.8794
| C150U004 | h | Furgoneta de 3500 kg | 1.6667 | /R | x | 8.62 | = | 14.3667
|  |  | Subtotal maquinària | [6 empty] | 82.5461
Material
| B0111000 | m3 | Aigua | 0.013 |  | x | 2.04 | = | 0.02652
| BBC1U010 | m | Tanca mòbil de plàstic amb peus metàl·lics, d' 1 m de llargària i 1 m d'alçària, per a 10 usos, per a seguretat i salut | 2 |  | x | 6.21 | = | 12.42
| B032U200 | m3 | Sauló garbellat, subministrat en sacs de 0,8 m3 | 0.11 |  | x | 29.38 | = | 3.2318
| B032UR40 | m3 | Material reciclat de formigó de 0 a 8 mm (MR 0/8), subministrat en sacs de 0,8 m3 | 0.11 |  | x | 25.45 | = | 2.7995
| BDGZZ040 | u | Placa de cel·lulosa-ciment per a protecció entre serveis soterrats, de 600x300x10 mm | 1 |  | x | 6.48 | = | 6.48
| B06NS210 | t | Formigó premesclat en sec, de grandària màxima del granulat 12 mm i un contingut de ciment >= 300 kg/m3 | 0.13 |  | x | 71.6 | = | 9.308
| B0DZU010 | u | Placa de composite reforçada amb fibra de vidre, de 1200x800x30 mm, superfície antilliscant i cantells aixamfranats, apta per a una càrrega puntual de 500 kg, per a pas de persones per sobre de rases d’amplada <= 70 cm, per a 20 usos | 1 |  | x | 5 | = | 5
|  |  | Subtotal material | [6 empty] | 39.2658
Partida d'obra
| F2RA61H0 | m3 | Disposició controlada a centre de reciclatge de residus de formigó inerts amb una densitat 1,45 t/m3, procedents de construcció o demolició, amb codi 170101 segons la Llista Europea de Residus | 0.405 |  | x | 13.775 | = | 5.5789
| F2R540C0 | m3 | Transport de residus inerts o no especials a instal·lació autoritzada de gestió de residus, amb contenidor d'1 m3 de capacitat | 0.405 |  | x | 48.12 | = | 19.4886
| F125U005 | m | Detecció d'instal·lacions amb radiodetector per a localització d’instal·lacions, en recorreguts de 6 m d'amplària i senyalització del serveis in situ | 1 |  | x | 1.3611 | = | 1.3611
|  |  | Subtotal partida d'obra | [6 empty] | 26.4286
|  |  | Despeses auxiliars |  |  |  | 1.5 | % | 2.1578
|  |  | Cost directe | [6 empty] | 294.2485
|  |  | Despeses indirectes |  |  |  | 6 | % |  | 17.6549
|  |  | Total | [6 empty] | 311.9034
P-2239 | MFN1U425 | u | Obra civil per a substitució de clau de registre, DN20, DN30 o DN40, amb detecció de serveis existents, enderroc de paviment, excavació de terres amb mitjans manuals i/o mecànics, col·locació de malla senyalitzadora i de placa de protecció entre serveis, reblert de l'excavació amb reciclat de formigó segons Ordenances Municipals, formació de base de formigó de 10 cm de gruix, càrrega de runa sobre contenidor, transport a abocador i gestió de residus, sense incloure la reposició del paviment, en zones urbanes, amb afectació de serveis i sense presència d'estrebada |  |  |  | Rend.: | 1 |  | 134.16
Mà d'obra
| A0112000 | h | Cap de colla | 0.13889 | /R | x | 31.16 | = | 4.3278
| A0121000 | h | Oficial 1a | 0.55556 | /R | x | 29.42 | = | 16.3446
| A0140000 | h | Manobre | 1.1111 | /R | x | 24.55 | = | 27.2778
|  |  | Subtotal mà d'obra | [6 empty] | 47.9501
Maquinària
| C150U004 | h | Furgoneta de 3500 kg | 0.55556 | /R | x | 8.62 | = | 4.7889
| C1101200 | h | Compressor amb dos martells pneumàtics | 0.55556 | /R | x | 15.22 | = | 8.4556
| C133A0J0 | h | Picó vibrant amb placa de 30x30 cm | 0.55556 | /R | x | 5.57 | = | 3.0945
| C1503000 | h | Camió grua | 0.13889 | /R | x | 62.11 | = | 8.6265
| C1705600 | h | Formigonera de 165 l | 0.55556 | /R | x | 2.05 | = | 1.1389
| CZ111000 | h | Grup electrògen d'1 a 5 kVA | 0.55556 | /R | x | 2.54 | = | 1.4111
|  |  | Subtotal maquinària | [6 empty] | 27.5155
Material
| B0111000 | m3 | Aigua | 0.008 |  | x | 2.04 | = | 0.01632
| B032U200 | m3 | Sauló garbellat, subministrat en sacs de 0,8 m3 | 0.1817 |  | x | 29.38 | = | 5.3384
| B032UR40 | m3 | Material reciclat de formigó de 0 a 8 mm (MR 0/8), subministrat en sacs de 0,8 m3 | 0.1817 |  | x | 25.45 | = | 4.6243
| B06NS210 | t | Formigó premesclat en sec, de grandària màxima del granulat 12 mm i un contingut de ciment >= 300 kg/m3 | 0.08 |  | x | 71.6 | = | 5.728
| B0DZU010 | u | Placa de composite reforçada amb fibra de vidre, de 1200x800x30 mm, superfície antilliscant i cantells aixamfranats, apta per a una càrrega puntual de 500 kg, per a pas de persones per sobre de rases d’amplada <= 70 cm, per a 20 usos | 1 |  | x | 5 | = | 5
| BBC1U010 | m | Tanca mòbil de plàstic amb peus metàl·lics, d' 1 m de llargària i 1 m d'alçària, per a 10 usos, per a seguretat i salut | 2 |  | x | 6.21 | = | 12.42
|  |  | Subtotal material | [6 empty] | 33.1269
Partida d'obra
| F125U005 | m | Detecció d'instal·lacions amb radiodetector per a localització d’instal·lacions, en recorreguts de 6 m d'amplària i senyalització del serveis in situ | 0.5 |  | x | 1.3611 | = | 0.68057
| F2R540C0 | m3 | Transport de residus inerts o no especials a instal·lació autoritzada de gestió de residus, amb contenidor d'1 m3 de capacitat | 0.2678 |  | x | 48.12 | = | 12.8865
| F2RA61H0 | m3 | Disposició controlada a centre de reciclatge de residus de formigó inerts amb una densitat 1,45 t/m3, procedents de construcció o demolició, amb codi 170101 segons la Llista Europea de Residus | 0.2678 |  | x | 13.775 | = | 3.689
|  |  | Subtotal partida d'obra | [6 empty] | 17.2561
|  |  | Despeses auxiliars |  |  |  | 1.5 | % | 0.71925
|  |  | Cost directe | [6 empty] | 126.5679
|  |  | Despeses indirectes |  |  |  | 6 | % |  | 7.5941
|  |  | Total | [6 empty] | 134.162
P-2240 | MFN1U465 | u | Obra civil per a substitució de clau de registre, DN60, amb detecció de serveis existents, enderroc de paviment, excavació de terres amb mitjans manuals i/o mecànics, col·locació de malla senyalitzadora i de placa de protecció entre serveis, reblert de l'excavació amb reciclat de formigó segons Ordenances Municipals, formació de base de formigó de 10 cm de gruix, càrrega de runa sobre contenidor, transport a abocador i gestió de residus, sense incloure la reposició del paviment, en zones urbanes, amb afectació de serveis i sense presència d'estrebada |  |  |  | Rend.: | 1 |  | 250.97
Mà d'obra
| A0112000 | h | Cap de colla | 0.27778 | /R | x | 31.16 | = | 8.6556
| A0140000 | h | Manobre | 2.2222 | /R | x | 24.55 | = | 54.5555
| A0121000 | h | Oficial 1a | 1.1111 | /R | x | 29.42 | = | 32.6889
|  |  | Subtotal mà d'obra | [6 empty] | 95.9
Maquinària
| C1705600 | h | Formigonera de 165 l | 1.1111 | /R | x | 2.05 | = | 2.2778
| C150U004 | h | Furgoneta de 3500 kg | 1.1111 | /R | x | 8.62 | = | 9.5778
| C1503000 | h | Camió grua | 0.27778 | /R | x | 62.11 | = | 17.2529
| CZ111000 | h | Grup electrògen d'1 a 5 kVA | 1.1111 | /R | x | 2.54 | = | 2.8222
| C133A0J0 | h | Picó vibrant amb placa de 30x30 cm | 1.1111 | /R | x | 5.57 | = | 6.1889
| C1101200 | h | Compressor amb dos martells pneumàtics | 1.1111 | /R | x | 15.22 | = | 16.9111
|  |  | Subtotal maquinària | [6 empty] | 55.0307
Material
| B06NS210 | t | Formigó premesclat en sec, de grandària màxima del granulat 12 mm i un contingut de ciment >= 300 kg/m3 | 0.11 |  | x | 71.6 | = | 7.876
| B0DZU010 | u | Placa de composite reforçada amb fibra de vidre, de 1200x800x30 mm, superfície antilliscant i cantells aixamfranats, apta per a una càrrega puntual de 500 kg, per a pas de persones per sobre de rases d’amplada <= 70 cm, per a 20 usos | 1 |  | x | 5 | = | 5
| BBC1U010 | m | Tanca mòbil de plàstic amb peus metàl·lics, d' 1 m de llargària i 1 m d'alçària, per a 10 usos, per a seguretat i salut | 2 |  | x | 6.21 | = | 12.42
| B032U200 | m3 | Sauló garbellat, subministrat en sacs de 0,8 m3 | 0.2576 |  | x | 29.38 | = | 7.5683
| B032UR40 | m3 | Material reciclat de formigó de 0 a 8 mm (MR 0/8), subministrat en sacs de 0,8 m3 | 0.2576 |  | x | 25.45 | = | 6.5559
| B0111000 | m3 | Aigua | 0.011 |  | x | 2.04 | = | 0.02244
|  |  | Subtotal material | [6 empty] | 39.4427
Partida d'obra
| F125U005 | m | Detecció d'instal·lacions amb radiodetector per a localització d’instal·lacions, en recorreguts de 6 m d'amplària i senyalització del serveis in situ | 0.5 |  | x | 1.3611 | = | 0.68057
| F2R540C0 | m3 | Transport de residus inerts o no especials a instal·lació autoritzada de gestió de residus, amb contenidor d'1 m3 de capacitat | 0.7152 |  | x | 48.12 | = | 34.4154
| F2RA61H0 | m3 | Disposició controlada a centre de reciclatge de residus de formigó inerts amb una densitat 1,45 t/m3, procedents de construcció o demolició, amb codi 170101 segons la Llista Europea de Residus | 0.7152 |  | x | 13.775 | = | 9.8519
|  |  | Subtotal partida d'obra | [6 empty] | 44.9479
|  |  | Despeses auxiliars |  |  |  | 1.5 | % | 1.4385
|  |  | Cost directe | [6 empty] | 236.7597
|  |  | Despeses indirectes |  |  |  | 6 | % |  | 14.2056
|  |  | Total | [6 empty] | 250.9652
P-2241 | MFN1U485 | u | Obra civil per a substitució de clau de registre, DN80, amb detecció de serveis existents, enderroc de paviment, excavació de terres amb mitjans manuals i/o mecànics, col·locació de malla senyalitzadora i de placa de protecció entre serveis, reblert de l'excavació amb reciclat de formigó segons Ordenances Municipals, formació de base de formigó de 10 cm de gruix, càrrega de runa sobre contenidor, transport a abocador i gestió de residus, sense incloure la reposició del paviment, en zones urbanes, amb afectació de serveis i sense presència d'estrebada |  |  |  | Rend.: | 1 |  | 277.39
Mà d'obra
| A0112000 | h | Cap de colla | 0.27778 | /R | x | 31.16 | = | 8.6556
| A0121000 | h | Oficial 1a | 1.1111 | /R | x | 29.42 | = | 32.6889
| A0140000 | h | Manobre | 2.2222 | /R | x | 24.55 | = | 54.5555
|  |  | Subtotal mà d'obra | [6 empty] | 95.9
Maquinària
| C150U004 | h | Furgoneta de 3500 kg | 1.1111 | /R | x | 8.62 | = | 9.5778
| C1101200 | h | Compressor amb dos martells pneumàtics | 1.1111 | /R | x | 15.22 | = | 16.9111
| C133A0J0 | h | Picó vibrant amb placa de 30x30 cm | 1.1111 | /R | x | 5.57 | = | 6.1889
| C1503000 | h | Camió grua | 0.27778 | /R | x | 62.11 | = | 17.2529
| CZ111000 | h | Grup electrògen d'1 a 5 kVA | 1.1111 | /R | x | 2.54 | = | 2.8222
| C1705600 | h | Formigonera de 165 l | 1.1111 | /R | x | 2.05 | = | 2.2778
|  |  | Subtotal maquinària | [6 empty] | 55.0307
Material
| B0DZU010 | u | Placa de composite reforçada amb fibra de vidre, de 1200x800x30 mm, superfície antilliscant i cantells aixamfranats, apta per a una càrrega puntual de 500 kg, per a pas de persones per sobre de rases d’amplada <= 70 cm, per a 20 usos | 1 |  | x | 5 | = | 5
| BBC1U010 | m | Tanca mòbil de plàstic amb peus metàl·lics, d' 1 m de llargària i 1 m d'alçària, per a 10 usos, per a seguretat i salut | 2 |  | x | 6.21 | = | 12.42
| B032U200 | m3 | Sauló garbellat, subministrat en sacs de 0,8 m3 | 0.2576 |  | x | 29.38 | = | 7.5683
| B032UR40 | m3 | Material reciclat de formigó de 0 a 8 mm (MR 0/8), subministrat en sacs de 0,8 m3 | 0.2576 |  | x | 25.45 | = | 6.5559
| B06NS210 | t | Formigó premesclat en sec, de grandària màxima del granulat 12 mm i un contingut de ciment >= 300 kg/m3 | 0.11 |  | x | 71.6 | = | 7.876
| B0111000 | m3 | Aigua | 0.011 |  | x | 2.04 | = | 0.02244
|  |  | Subtotal material | [6 empty] | 39.4427
Partida d'obra
| F2RA61H0 | m3 | Disposició controlada a centre de reciclatge de residus de formigó inerts amb una densitat 1,45 t/m3, procedents de construcció o demolició, amb codi 170101 segons la Llista Europea de Residus | 1.118 |  | x | 13.775 | = | 15.4004
| F2R540C0 | m3 | Transport de residus inerts o no especials a instal·lació autoritzada de gestió de residus, amb contenidor d'1 m3 de capacitat | 1.118 |  | x | 48.12 | = | 53.7982
| F125U005 | m | Detecció d'instal·lacions amb radiodetector per a localització d’instal·lacions, en recorreguts de 6 m d'amplària i senyalització del serveis in situ | 0.5 |  | x | 1.3611 | = | 0.68057
|  |  | Subtotal partida d'obra | [6 empty] | 69.8792
|  |  | Despeses auxiliars |  |  |  | 1.5 | % | 1.4385
|  |  | Cost directe | [6 empty] | 261.691
|  |  | Despeses indirectes |  |  |  | 6 | % |  | 15.7015
|  |  | Total | [6 empty] | 277.3924
P-2242 | MFN1U4A5 | u | Obra civil per a substitució de clau de registre, DN100, amb detecció de serveis existents, enderroc de paviment, excavació de terres amb mitjans manuals i/o mecànics, col·locació de malla senyalitzadora i de placa de protecció entre serveis, reblert de l'excavació amb reciclat de formigó segons Ordenances Municipals, formació de base de formigó de 10 cm de gruix, càrrega de runa sobre contenidor, transport a abocador i gestió de residus, sense incloure la reposició del paviment, en zones urbanes, amb afectació de serveis i sense presència d'estrebada |  |  |  | Rend.: | 1 |  | 382.14
Mà d'obra
| A0121000 | h | Oficial 1a | 1.6667 | /R | x | 29.42 | = | 49.0334
| A0140000 | h | Manobre | 3.3333 | /R | x | 24.55 | = | 81.8333
| A0112000 | h | Cap de colla | 0.41667 | /R | x | 31.16 | = | 12.9834
|  |  | Subtotal mà d'obra | [6 empty] | 143.8501
Maquinària
| C1101200 | h | Compressor amb dos martells pneumàtics | 1.6667 | /R | x | 15.22 | = | 25.3667
| C1705600 | h | Formigonera de 165 l | 1.6667 | /R | x | 2.05 | = | 3.4167
| C1503000 | h | Camió grua | 0.41667 | /R | x | 62.11 | = | 25.8794
| CZ111000 | h | Grup electrògen d'1 a 5 kVA | 1.6667 | /R | x | 2.54 | = | 4.2333
| C133A0J0 | h | Picó vibrant amb placa de 30x30 cm | 1.6667 | /R | x | 5.57 | = | 9.2834
| C150U004 | h | Furgoneta de 3500 kg | 1.6667 | /R | x | 8.62 | = | 14.3667
|  |  | Subtotal maquinària | [6 empty] | 82.5461
Material
| BBC1U010 | m | Tanca mòbil de plàstic amb peus metàl·lics, d' 1 m de llargària i 1 m d'alçària, per a 10 usos, per a seguretat i salut | 2 |  | x | 6.21 | = | 12.42
| B032U200 | m3 | Sauló garbellat, subministrat en sacs de 0,8 m3 | 0.4508 |  | x | 29.38 | = | 13.2445
| B032UR40 | m3 | Material reciclat de formigó de 0 a 8 mm (MR 0/8), subministrat en sacs de 0,8 m3 | 0.4508 |  | x | 25.45 | = | 11.4729
| B0DZU010 | u | Placa de composite reforçada amb fibra de vidre, de 1200x800x30 mm, superfície antilliscant i cantells aixamfranats, apta per a una càrrega puntual de 500 kg, per a pas de persones per sobre de rases d’amplada <= 70 cm, per a 20 usos | 1 |  | x | 5 | = | 5
| B0111000 | m3 | Aigua | 0.017 |  | x | 2.04 | = | 0.03468
| B06NS210 | t | Formigó premesclat en sec, de grandària màxima del granulat 12 mm i un contingut de ciment >= 300 kg/m3 | 0.17 |  | x | 71.6 | = | 12.172
|  |  | Subtotal material | [6 empty] | 54.344
Partida d'obra
| F125U005 | m | Detecció d'instal·lacions amb radiodetector per a localització d’instal·lacions, en recorreguts de 6 m d'amplària i senyalització del serveis in situ | 0.5 |  | x | 1.3611 | = | 0.68057
| F2R540C0 | m3 | Transport de residus inerts o no especials a instal·lació autoritzada de gestió de residus, amb contenidor d'1 m3 de capacitat | 1.243 |  | x | 48.12 | = | 59.8132
| F2RA61H0 | m3 | Disposició controlada a centre de reciclatge de residus de formigó inerts amb una densitat 1,45 t/m3, procedents de construcció o demolició, amb codi 170101 segons la Llista Europea de Residus | 1.243 |  | x | 13.775 | = | 17.1223
|  |  | Subtotal partida d'obra | [6 empty] | 77.6161
|  |  | Despeses auxiliars |  |  |  | 1.5 | % | 2.1578
|  |  | Cost directe | [6 empty] | 360.5141
|  |  | Despeses indirectes |  |  |  | 6 | % |  | 21.6308
|  |  | Total | [6 empty] | 382.145
P-2243 | MFN1U4C5 | u | Obra civil per a substitució de clau de registre, DN150, amb detecció de serveis existents, enderroc de paviment, excavació de terres amb mitjans manuals i/o mecànics, col·locació de malla senyalitzadora i de placa de protecció entre serveis, reblert de l'excavació amb reciclat de formigó segons Ordenances Municipals, formació de base de formigó de 10 cm de gruix, càrrega de runa sobre contenidor, transport a abocador i gestió de residus, sense incloure la reposició del paviment, en zones urbanes, amb afectació de serveis i sense presència d'estrebada |  |  |  | Rend.: | 1 |  | 418.03
Mà d'obra
| A0112000 | h | Cap de colla | 0.41667 | /R | x | 31.16 | = | 12.9834
| A0121000 | h | Oficial 1a | 1.6667 | /R | x | 29.42 | = | 49.0334
| A0140000 | h | Manobre | 3.3333 | /R | x | 24.55 | = | 81.8333
|  |  | Subtotal mà d'obra | [6 empty] | 143.8501
Maquinària
| C1503000 | h | Camió grua | 0.41667 | /R | x | 62.11 | = | 25.8794
| C1705600 | h | Formigonera de 165 l | 1.6667 | /R | x | 2.05 | = | 3.4167
| CZ111000 | h | Grup electrògen d'1 a 5 kVA | 1.6667 | /R | x | 2.54 | = | 4.2333
| C1101200 | h | Compressor amb dos martells pneumàtics | 1.6667 | /R | x | 15.22 | = | 25.3667
| C133A0J0 | h | Picó vibrant amb placa de 30x30 cm | 1.6667 | /R | x | 5.57 | = | 9.2834
| C150U004 | h | Furgoneta de 3500 kg | 1.6667 | /R | x | 8.62 | = | 14.3667
|  |  | Subtotal maquinària | [6 empty] | 82.5461
Material
| B0DZU010 | u | Placa de composite reforçada amb fibra de vidre, de 1200x800x30 mm, superfície antilliscant i cantells aixamfranats, apta per a una càrrega puntual de 500 kg, per a pas de persones per sobre de rases d’amplada <= 70 cm, per a 20 usos | 1 |  | x | 5 | = | 5
| B06NS210 | t | Formigó premesclat en sec, de grandària màxima del granulat 12 mm i un contingut de ciment >= 300 kg/m3 | 0.17 |  | x | 71.6 | = | 12.172
| B032UR40 | m3 | Material reciclat de formigó de 0 a 8 mm (MR 0/8), subministrat en sacs de 0,8 m3 | 0.4508 |  | x | 25.45 | = | 11.4729
| B032U200 | m3 | Sauló garbellat, subministrat en sacs de 0,8 m3 | 0.4508 |  | x | 29.38 | = | 13.2445
| B0111000 | m3 | Aigua | 0.017 |  | x | 2.04 | = | 0.03468
| BBC1U010 | m | Tanca mòbil de plàstic amb peus metàl·lics, d' 1 m de llargària i 1 m d'alçària, per a 10 usos, per a seguretat i salut | 2 |  | x | 6.21 | = | 12.42
|  |  | Subtotal material | [6 empty] | 54.344
Partida d'obra
| F2RA61H0 | m3 | Disposició controlada a centre de reciclatge de residus de formigó inerts amb una densitat 1,45 t/m3, procedents de construcció o demolició, amb codi 170101 segons la Llista Europea de Residus | 1.79 |  | x | 13.775 | = | 24.6573
| F125U005 | m | Detecció d'instal·lacions amb radiodetector per a localització d’instal·lacions, en recorreguts de 6 m d'amplària i senyalització del serveis in situ | 0.5 |  | x | 1.3611 | = | 0.68057
| F2R540C0 | m3 | Transport de residus inerts o no especials a instal·lació autoritzada de gestió de residus, amb contenidor d'1 m3 de capacitat | 1.79 |  | x | 48.12 | = | 86.1348
|  |  | Subtotal partida d'obra | [6 empty] | 111.4726
|  |  | Despeses auxiliars |  |  |  | 1.5 | % | 2.1578
|  |  | Cost directe | [6 empty] | 394.3707
|  |  | Despeses indirectes |  |  |  | 6 | % |  | 23.6622
|  |  | Total | [6 empty] | 418.0329
P-2244 | MFN1U4D5 | u | Obra civil per a substitució de clau de registre, DN200, amb detecció de serveis existents, enderroc de paviment, excavació de terres amb mitjans manuals i/o mecànics, col·locació de malla senyalitzadora i de placa de protecció entre serveis, reblert de l'excavació amb reciclat de formigó segons Ordenances Municipals, formació de base de formigó de 10 cm de gruix, càrrega de runa sobre contenidor, transport a abocador i gestió de residus, sense incloure la reposició del paviment, en zones urbanes, amb afectació de serveis i sense presència d'estrebada |  |  |  | Rend.: | 1 |  | 429.84
Mà d'obra
| A0121000 | h | Oficial 1a | 1.6667 | /R | x | 29.42 | = | 49.0334
| A0112000 | h | Cap de colla | 0.41667 | /R | x | 31.16 | = | 12.9834
| A0140000 | h | Manobre | 3.3333 | /R | x | 24.55 | = | 81.8333
|  |  | Subtotal mà d'obra | [6 empty] | 143.8501
Maquinària
| C133A0J0 | h | Picó vibrant amb placa de 30x30 cm | 1.6667 | /R | x | 5.57 | = | 9.2834
| CZ111000 | h | Grup electrògen d'1 a 5 kVA | 1.6667 | /R | x | 2.54 | = | 4.2333
| C1705600 | h | Formigonera de 165 l | 1.6667 | /R | x | 2.05 | = | 3.4167
| C1101200 | h | Compressor amb dos martells pneumàtics | 1.6667 | /R | x | 15.22 | = | 25.3667
| C1503000 | h | Camió grua | 0.41667 | /R | x | 62.11 | = | 25.8794
| C150U004 | h | Furgoneta de 3500 kg | 1.6667 | /R | x | 8.62 | = | 14.3667
|  |  | Subtotal maquinària | [6 empty] | 82.5461
Material
| B0111000 | m3 | Aigua | 0.017 |  | x | 2.04 | = | 0.03468
| B032UR40 | m3 | Material reciclat de formigó de 0 a 8 mm (MR 0/8), subministrat en sacs de 0,8 m3 | 0.4508 |  | x | 25.45 | = | 11.4729
| B06NS210 | t | Formigó premesclat en sec, de grandària màxima del granulat 12 mm i un contingut de ciment >= 300 kg/m3 | 0.17 |  | x | 71.6 | = | 12.172
| B0DZU010 | u | Placa de composite reforçada amb fibra de vidre, de 1200x800x30 mm, superfície antilliscant i cantells aixamfranats, apta per a una càrrega puntual de 500 kg, per a pas de persones per sobre de rases d’amplada <= 70 cm, per a 20 usos | 1 |  | x | 5 | = | 5
| BBC1U010 | m | Tanca mòbil de plàstic amb peus metàl·lics, d' 1 m de llargària i 1 m d'alçària, per a 10 usos, per a seguretat i salut | 2 |  | x | 6.21 | = | 12.42
| B032U200 | m3 | Sauló garbellat, subministrat en sacs de 0,8 m3 | 0.4508 |  | x | 29.38 | = | 13.2445
|  |  | Subtotal material | [6 empty] | 54.344
Partida d'obra
| F2RA61H0 | m3 | Disposició controlada a centre de reciclatge de residus de formigó inerts amb una densitat 1,45 t/m3, procedents de construcció o demolició, amb codi 170101 segons la Llista Europea de Residus | 1.97 |  | x | 13.775 | = | 27.1367
| F125U005 | m | Detecció d'instal·lacions amb radiodetector per a localització d’instal·lacions, en recorreguts de 6 m d'amplària i senyalització del serveis in situ | 0.5 |  | x | 1.3611 | = | 0.68057
| F2R540C0 | m3 | Transport de residus inerts o no especials a instal·lació autoritzada de gestió de residus, amb contenidor d'1 m3 de capacitat | 1.97 |  | x | 48.12 | = | 94.7964
|  |  | Despeses auxiliars |  |  |  | 1.5 | % | 2.1578
|  |  | Cost directe | [6 empty] | 405.5118
|  |  | Despeses indirectes |  |  |  | 6 | % |  | 24.3307
|  |  | Total | [6 empty] | 429.8425