## ANNEX I, II i II
Preu E.M.
Obra | 01 | CONTRACTE ESCOMESES, REPARACIONS I ADEQUACIONS
Capítol | 01 | ANNEX 1
Subcapítol | 01 | TREBALLS PREVIS, IMPLANTACIÓ I SUPLEMENTS
Preu E.M.s | 01 | SUPLEMENTS DE MÀ D'OBRA I MAQUINÀRIA | Preu E.M.
F1112000 | h | SobrePreu E.M. de cap de colla, en horari nocturn | 16.76
F1112001 | h | SobrePreu E.M. de cap de colla, en dia festiu o cap de setmana | 25.14
F1121000 | h | SobrePreu E.M. d'oficial 1a, en horari nocturn | 15.83
F1121001 | h | SobrePreu E.M. d'oficial 1a, en dia festiu o cap de setmana | 23.74
F1122000 | h | SobrePreu E.M. d'oficial 1a paleta, en horari nocturn | 15.83
F1122001 | h | SobrePreu E.M. d'oficial 1a paleta, en dia festiu o cap de setmana | 23.74
F1125000 | h | SobrePreu E.M. d'oficial 1a soldador, en horari nocturn | 16.08
F1125001 | h | SobrePreu E.M. d'oficial 1a soldador, en dia festiu o cap de setmana | 24.13
F112M000 | h | SobrePreu E.M. d'oficial 1a muntador, en horari nocturn | 16.36
F112M001 | h | SobrePreu E.M. d'oficial 1a muntador, en dia festiu o cap de setmana | 24.54
F112Z000 | h | SobrePreu E.M. d'operador de maquinària, en horari nocturn | 15.83
F112Z001 | h | SobrePreu E.M. d'operador de maquinària, en dia festiu o cap de setmana | 23.74
F113M000 | h | SobrePreu E.M. d'ajudant muntador, en horari nocturn | 14.05
F113M001 | h | SobrePreu E.M. d'ajudant muntador, en dia festiu o cap de setmana | 21.08
F1140000 | h | SobrePreu E.M. de manobre, en horari nocturn | 13.21
F1140001 | h | SobrePreu E.M. de manobre, en dia festiu o cap de setmana | 19.81
F117U3A2 | h | Reforç de 1/2 equip per a treballs sobre xarxa existent de tub de fosa dúctil, fosa grisa, acer o fibrociment, DN80 a DN600, per a connexió de nova xarxa, amb servei de subministrament interromput | 28.1
F117U3A3 | h | Reforç de 1/2 equip per a treballs sobre xarxa existent de tub de fosa dúctil, fosa grisa, acer o fibrociment, DN700 a DN1000, per a connexió de nova xarxa, amb servei de subministrament interromput | 56.21
F117U3B1 | h | Suplement d’1 equip per a treballs sobre xarxa existent de tub de fosa dúctil, fosa grisa, acer o fibrociment, DN80, per a connexió de nova xarxa, amb servei de subministrament interromput | 103.57
F117U3B2 | h | Suplement d’1 equip per a treballs sobre xarxa existent de tub de fosa dúctil, fosa grisa, acer o fibrociment, DN100 a DN600, per a connexió de nova xarxa, amb servei de subministrament interromput | 131.67
F117U3B3 | h | Suplement d’1 equip per a treballs sobre xarxa existent de tub de fosa dúctil, fosa grisa, acer o fibrociment, DN700 a DN1000, per a connexió de nova xarxa, amb servei de subministrament interromput | 164.39
F117UBA2 | h | Reforç de 1/2 equip per a treballs sobre xarxa existent de tub de polietilè o PVC, DN20 a DN630, per a connexió de nova xarxa, amb servei de subministrament interromput | 28.1
F117UBB1 | h | Suplement d’1 equip per a treballs sobre xarxa existent de tub de polietilè o PVC, DN20 a DN225, per a connexió de nova xarxa, amb servei de subministrament interromput | 108.27
F117UBB2 | h | Suplement d’1 equip per a treballs sobre xarxa existent de tub de polietilè o PVC, DN315 a DN630, per a connexió de nova xarxa, amb servei de subministrament interromput | 149.14
F117UGA1 | h | Reforç de 1/2 equip per a treballs sobre xarxa existent de tub de formigó armat amb camisa d’acer, DN300, per a connexió de nova xarxa, amb servei de subministrament interromput | 54.52
F117UGA4 | h | Reforç de 1/2 equip per a treballs sobre xarxa existent de tub de formigó armat amb camisa d’acer, DN400 a DN1600, per a connexió de nova xarxa, amb servei de subministrament interromput | 82.62
F117UGB1 | h | Suplement d’1 equip per a treballs sobre xarxa existent de tub de formigó armat amb camisa d’acer, DN300. per a connexió de nova xarxa, amb servei de subministrament interromput | 231.89
F117UGB2 | h | Suplement d’1 equip per a treballs sobre xarxa existent de tub de formigó armat amb camisa d’acer, DN400. per a connexió de nova xarxa, amb servei de subministrament interromput | 304.68
F117UGB3 | h | Suplement d’1 equip per a treballs sobre xarxa existent de tub de formigó armat amb camisa d’acer, DN500 a DN700, per a connexió de nova xarxa, amb servei de subministrament interromput | 385.7
F117UGB4 | h | Suplement d’1 equip per a treballs sobre xarxa existent de tub de formigó armat amb camisa d’acer, DN800 a DN1600, per a connexió de nova xarxa, amb servei de subministrament interromput | 418.42
F117UM10 | h | Reforç de camió per a transport de 12 t | 57.42
F117UM15 | h | Reforç de camió per a transport de 24 t | 78.76
F117UM20 | h | Reforç de miniexcavadora sobre cadenes de 2 a 5,9 t | 59.05
F117UM25 | h | Reforç de retroexcavadora sobre pneumàtics de 8 a 10 t | 59.9
F117UM30 | h | Reforç de pala excavadora giratoria sobre pneumàtics de 15 a 20 t | 113.21
F117UM40 | h | Reforç de camió grua de 5 t de carrega màxima a peu de grua (4,5 m de l'eix de grua) | 69.3
F117UM60 | h | Reforç de grua autopropulsada de 40 t | 93.28
F117UM65 | h | Reforç de grua autopropulsada de 60 t | 126.66
F117UM70 | h | Reforç de grua autopropulsada de 80 t | 142
F117UM75 | h | Reforç de grua autopropulsada de 100 t | 159.2
F11AU001 | u | Desplaçament d'equip tipus per a muntatge d'escomesa o avaries | 63.71
F11AU002 | u | Desplaçament d'equip de paletes per a muntatge d'escomesa o avaries | 37.79
F11AU003 | u | Desplaçament d'equip de terres per a muntatge d'escomesa o avaries | 57.64
F11AU004 | u | Desplaçament de soldador addicional a l'obra | 27.18
F11AU006 | u | Desplaçament d'equip de jardineria | 51
F11AU100 | u | Transport de maquinària per a moviment de terres o enderrocs a l'obra, tipus miniexcavadora o miniexcavadora amb martell, quan per necessitats cal rapidesa en l'execució | 66.04
F11AU200 | u | Transport de maquinària per a moviment de terres o enderrocs a l'obra, tipus retroexcavadora o pala excavadora giratòria, quan per necessitats cal rapidesa en l'execució | 101.57
F11FV600 | u | Reforç d'equip per a treballs en actuació puntual de curta durada en escomeses sobre tub de fibrociment | 481.64
F11FV601 | u | Reforç d'equip per a treballs en actuació puntual en avaries, actuacions de connexió, actuacions d'instal·lació o retirada d'elements auxiliars i actuacions de desamiantat en primer tram (fins a 4,20 m) de tubs de fibrociment | 625.44
Obra | 01 | CONTRACTE ESCOMESES, REPARACIONS I ADEQUACIONS
Capítol | 01 | ANNEX 1
Subcapítol | 01 | TREBALLS PREVIS, IMPLANTACIÓ I SUPLEMENTS
Preu E.M.s | 02 | IMPLANTACIONS
F125U005 | m | Detecció d'instal·lacions amb radiodetector per a localització d’instal·lacions, en recorreguts de 6 m d'amplària i senyalització del serveis in situ | 1.44
F125U010 | m | Treballs d'estudi de georadar de presa de dades per inspecció de carrer, localització d’instal·lacions i anomalies en la base del ferm, lectura i interpretació de les dades, en recorreguts de 6 m ample, amb desplaçament d’equip tècnic, confecció d'informe i senyalització del serveis in situ | 2.23
Obra | 01 | CONTRACTE ESCOMESES, REPARACIONS I ADEQUACIONS
Capítol | 01 | ANNEX 1
Subcapítol | 01 | TREBALLS PREVIS, IMPLANTACIÓ I SUPLEMENTS
Preu E.M.s | 03 | CALES
F169U010 | u | Cala d'1x1 m per a localització de serveis a l'inici de l'obra, amb enderroc de paviment, excavació de terres fins a localització de serveis a una fondària màxima de 1,30 m, amb càrrega de materials sobre camió o contenidor | 141.63
F169U020 | u | Cala d'1x1 m per a localització de serveis, amb enderroc de paviment, excavació de terres fins a localització de serveis a una fondària màxima de 1,30 m, reblert amb sauló, formació de base de formigó, càrrega de materials sobre camió o contenidor, transport a abocador i gestió de residus, sense incloure reposició de paviment | 498.55
F169U030 | u | Cala de 2x1 m per a localització de serveis a l'inici de l'obra, amb enderroc de paviment, excavació de terres fins a localització de serveis a una fondària màxima de 1,30 m, amb càrrega de materials sobre camió o contenidor | 188.84
F169U040 | u | Cala de 2x1 m per a localització de serveis, amb enderroc de paviment, excavació de terres fins a localització de serveis a una fondària màxima de 1,30 m, reblert amb sauló, formació de base de formigó, càrrega de materials sobre camió o contenidor, transport a abocador i gestió de residus, sense incloure reposició de paviment | 616.19
F169U050 | u | Cala de 2x2 m per a localització de serveis a l'inici de l'obra, amb enderroc de paviment, excavació de terres fins a localització de serveis a una fondària màxima de 2,50 m, amb càrrega de materials sobre camió o contenidor | 284.96
F169U060 | u | Cala de 2x2 m per a localització de serveis a l'inici de l'obra, amb enderroc de paviment, excavació de terres fins a localització de serveis a una fondària superior a 2,50 m, amb càrrega de materials sobre camió o contenidor | 391.58
Obra | 01 | CONTRACTE ESCOMESES, REPARACIONS I ADEQUACIONS
Capítol | 01 | ANNEX 1
Subcapítol | 01 | TREBALLS PREVIS, IMPLANTACIÓ I SUPLEMENTS
Preu E.M.s | 04 | PROTECCIONS COL·LECTIVES
F1BZX010 | u | Retirada de materials i elements per a protecció de rases en treballs d'obra civil, amb plataformes per a pas de persones per sobre de rases, tanques mòbils i resta de materials sobrants | 92.25
Obra | 01 | CONTRACTE ESCOMESES, REPARACIONS I ADEQUACIONS
Capítol | 01 | ANNEX 1
Subcapítol | 02 | ENDERROCS
Preu E.M.s | 01 | ESTRUCTURES
F214U110 | m3 | Demolició d'estructures de formigó en massa (murs, massissos, etc.) amb martell compressor, càrrega manual i mecànica de runes sobre camió o contenidor | 181.07
F214U120 | m3 | Demolició d'estructures de formigó armat (murs, massissos, etc.) amb martell compressor, càrrega manual i mecànica de runes sobre camió o contenidor | 264.42
F214U130 | m3 | Demolició d'estructures de maó amb martell compressor, càrrega manual i mecànica de runes sobre camió o contenidor | 67.9
F214U210 | m3 | Demolició d'estructures de formigó en massa (murs, massissos, etc.) amb retroexcavadora amb martell trencador, càrrega manual i mecànica de runes sobre camió o contenidor | 44.68
F214U220 | m3 | Demolició d'estructures de formigó armat (murs, massissos, etc.) amb retroexcavadora amb martell trencador, càrrega manual i mecànica de runes sobre camió o contenidor | 61.66
F214U230 | m3 | Demolició d'estructures de maó amb retroexcavadora amb martell trencador, càrrega manual i mecànica de runes sobre camió o contenidor | 39.81
Obra | 01 | CONTRACTE ESCOMESES, REPARACIONS I ADEQUACIONS
Capítol | 01 | ANNEX 1
Subcapítol | 02 | ENDERROCS
Preu E.M.s | 02 | ELEMENTS DE VIALITAT
F2191305 | m | Demolició de vorada col·locada sobre formigó, amb compressor i càrrega manual i mecànica de runa sobre camió o contenidor | 4.97
F2191306 | m | Demolició de vorada col·locada sobre formigó, amb martell trencador muntat sobre retroexcavadora i càrrega manual i mecànica de runa sobre camió o contenidor | 4.1
F2192C05 | m | Demolició de vorada amb rigola de formigó col·locada sobre formigó amb compressor i càrrega amb mitjans mecànics sobre camió o contenidor | 6.18
F2192C06 | m | Demolició de vorada amb rigola de formigó col·locada sobre formigó amb martell trencador muntat sobre retroexcavadora i càrrega amb mitjans mecànics sobre camió o contenidor | 4.76
F2193A05 | m | Demolició de rigola de formigó, amb compressor i càrrega mecànica sobre camió | 5.55
F2193A06 | m | Demolició de rigola de formigó, amb martell trencador muntat sobre retroexcavadora i càrrega mecànica sobre camió | 4.45
F2193J05 | m | Demolició de rigola de panots col·locats sobre formigó, amb compressor i càrrega mecànica sobre camió | 5.34
F2193J06 | m | Demolició de rigola de panots col·locats sobre formigó, amb martell trencador muntat sobre retroexcavadora i càrrega mecànica sobre camió | 4.38
F219UA10 | m2 | Demolició de ferm d’aglomerat asfàltic, base i subase de formigó, de 10 cm de gruix com a màxim, amb miniexcavadora amb martell trencador, càrrega manual i mecànica de runes sobre camió o contenidor | 13.99
F219UA11 | m2 | Demolició de ferm d’aglomerat asfàltic, base i subase de formigó, de més de 10 cm de gruix i fins a 20 cm de gruix , amb retroexcavadora amb martell trencador, càrrega manual i mecànica de runes sobre camió o contenidor | 23.25
F219UA12 | m2 | Demolició de ferm d’aglomerat asfàltic, base i subbase de formigó, de més de 20 cm de gruix i fins a 40 cm de gruix , amb retroexcavadora amb martell trencador, càrrega manual i mecànica de runes sobre camió o contenidor | 34.87
F219UA21 | m2 | Demolició de paviment de formigó, de 20 cm de gruix com a màxim, amb retroexcavadora amb martell trencador, càrrega manual i mecànica de runes sobre camió o contenidor | 21.58
F219UA22 | m2 | Demolició de paviment de formigó, de més de 20 de gruix i fins a 30 cm de gruix , amb retroexcavadora amb martell trencador, càrrega manual i mecànica de runes sobre camió o contenidor | 26.97
F219UA31 | m2 | Demolició de vorera de paviment de panots i base de formigó, fins a 20 cm de gruix , amb martell compressor, càrrega manual i mecànica de runes sobre camió o contenidor | 21.03
F219UA32 | m2 | Demolició de vorera de paviment de panots i base de formigó, fins a 20 cm de gruix , amb mitjans mecànics, càrrega manual i mecànica de runes sobre camió o contenidor | 18.79
F219UA41 | m2 | Demolició de vorera de paviment de panots, sense afectar a la base de formigó, fins a 10 cm de gruix , amb martell compressor, càrrega manual i mecànica de runes sobre camió o contenidor | 11.69
F219UA42 | m2 | Demolició de vorera de paviment de panots, sense afectar a la base de formigó, fins a 10 cm de gruix , amb mitjans mecànics, càrrega manual i mecànica de runes sobre camió o contenidor | 10.44
F219UB41 | m | Tall de paviment d’aglomerat asfàltic i/o de formigó, de 20 cm de gruix com a màxim, amb màquina tallajunts amb disc de diamant, per a delimitar la zona a demolir | 8.46
F219UB42 | m | Tall de paviment d’aglomerat asfàltic i/o de formigó, de més de 20 cm de gruix i fins a 30 cm de gruix , amb màquina tallajunts amb disc de diamant, per a delimitar la zona a demolir | 13.53
F219UC51 | m2 | Fresat de paviment de mescla bituminosa, amb fresadora compacta de 500 mm d’amplària de treball, mesurat per cm de gruix, càrrega manual i mecànica de runes sobre camió o contenidor i neteja de la superficie amb escombradora autopropulasada | 1.22
F219UC52 | m2 | Fresat de paviment de mescla bituminosa, amb fresadora compacta de 1000 mm d’amplària de treball, mesurat per cm de gruix, càrrega manual i mecànica de runes sobre camió o contenidor i neteja de la superficie amb escombradora autopropulasada | 0.65
F219UC53 | m2 | Fresat de paviment de mescla bituminosa, amb fresadora gran de 2000 mm d’amplària de treball, mesurat per cm de gruix, càrrega manual i mecànica de runes sobre camió o contenidor i neteja de la superficie amb escombradora autopropulasada | 0.36
F219UD21 | m2 | Demolició de vorera de paviment de formigó, fins a 20 cm de gruix , amb martell compressor, càrrega manual i mecànica de runes sobre camió o contenidor | 17.26
F219UD22 | m2 | Demolició de vorera de paviment de formigó, fins a 20 cm de gruix , amb mitjans mecànics, càrrega manual i mecànica de runes sobre camió o contenidor | 14.39
Obra | 01 | CONTRACTE ESCOMESES, REPARACIONS I ADEQUACIONS
Capítol | 01 | ANNEX 1
Subcapítol | 02 | ENDERROCS
Preu E.M.s | 03 | ELEMENTS DE SEGURETAT, PROTECCIÓ I SENYALITZACIÓ
F21BU010 | m2 | Eliminació de marques vials amb pintura acrílica negra | 2.74
F21BU020 | m2 | Eliminació de marques vials mitjançant fressat (pintura acrílica) | 7.64
F21BU030 | m2 | Eliminació de marques vials mitjançant fressat (pintura termoplàstica) | 10.19
F21BU040 | m2 | Eliminació de marques vials mitjançant fressat (pintura doble component) | 12.75
F21BU050 | m2 | Eliminació de marques vials mitjançant granallat | 12.28
Obra | 01 | CONTRACTE ESCOMESES, REPARACIONS I ADEQUACIONS
Capítol | 01 | ANNEX 1
Subcapítol | 02 | ENDERROCS
Preu E.M.s | 04 | DESMUNTAGE ELEMENTS SENYALITZACIÓ
F21CU001 | u | Desmuntatge de semàfor monocós, format per sistema òptic de diàmetre 100 mm, amb una cara i dos focus, òptica normal i lent de color normal de vianants, 12/100 | 14.23
F21CU002 | u | Desmuntatge de semàfor monocós, format per sistema òptic de diàmetre 100 mm, amb una cara i dos focus, òptica normal i lent de color normal de vianants, 13/100 | 14.23
F21CU003 | u | Desmuntatge de semàfor de policarbonat, amb sistema òptic de diàmetre 210 mm amb una cara i un focus, òptica norma i lent de color normal de vehicles, 11/200 m | 13.27
F21CU004 | u | Desmuntatge de semàfor de policarbonat, amb sistema òptic rectangular unifocal de costat 200 mm amb figura indicant mà per a informació als vianants de demanda de pas mitjançant polsador, 11/200 m | 13.5
F21CU005 | u | Desmuntatge de semàfor de policarbonat, amb mòdul rectangular de costat 200 mm amb repetidor acústic allotjat per a avís a invidents de l'autorització de pas, 11/200 a | 13.27
F21CU007 | u | Desmuntatge de semàfor de policarbonat, amb sistema òptic de diàmetre 210 mm, amb una cara i dos focus, òptica normal i lent de color normal de vehicles, 12/200 | 16.12
F21CU008 | u | Desmuntatge de semàfor de policarbonat, amb sistema òptic de diàmetre 210 mm, amb una cara i dos focus, òptica halògena i lent de color normal de vehicles, 12/200 h | 16.12
F21CU009 | u | Desmuntatge de semàfor de policarbonat, amb sistema òptic de diàmetre 200 mm, bifocal amb figura indicant bicicleta, amb dos focus verd i vermell, 12/200 c3 | 16.12
F21CU010 | u | Desmuntatge de semàfor de policarbonat, amb sistema òptic de diàmetre 210 mm, bifocal amb una cara i tres focus, òptica normal i lent de color normal de vehicles, 13/200 | 21.25
F21CU011 | u | Desmuntatge de semafor de policarbonat amb sistema òptic de diàmetre 210 mm, amb una cara i tres focus, òptica halògena i lent de color normal de vehicles, 13/200h | 21.25
F21CU012 | u | Desmuntatge de semàfor de policarbonat amb sistema òptic rectangular bifocal de 210 mm de costat amb figuri vermell indicant alt i figuri verd indicant pas, òptica normal i lent de color normal de vianants, 12 ppf | 16.12
F21CU013 | u | Desmuntatge de semafor de policarbonat per a vianants amb rètols indicadors, d'una cara i dos focus, amb sistema òptic rectangular per a làmpada de 12 v, i amb transformador reductor, amb figuri vermell indicat alt i figuri verd indicant pas, òptica halògena, 12/pph | 16.12
F21CU015 | u | Desmuntatge de semàfor de policarbonat amb sistema òptic de diàmetre de 300 mm, amb una cara i un focus, òptica normal i lent de color normal per a vehicles, 11/300 | 14.23
F21CU016 | u | Desmuntatge de semàfor de policarbonat amb sistema òptic de diàmetre de 300 mm amb una cara i un focus, òptica halògena i lent de color normal de vehicles, 11/300 h | 14.23
F21CU018 | u | Desmuntatge de semàfor de policarbonat amb sistema òptic de diàmetre 300 mm, amb una cara i dos focus, òptica normal i lent de color normal de vehicles, 12/300 | 16.12
F21CU019 | u | Desmuntatge de semàfor de policarbonat amb sistema òptic de diàmetre 300 mm, amb una cara i dos focus, òptica halogena i lent de color normal de vehicles, 12/300 h | 16.12
F21CU020 | u | Desmuntatge de semàfor de policarbonat amb sistema òptic de diàmetre 300 mm, amb una cara i tres focus, òptica normal i lent de color normal de vehicles, 13/300 | 21.22
F21CU021 | u | Desmuntatge de semàfor de policarbonat amb sistema òptic de diàmetre 300 mm, amb una cara i tres focus, òptica halògena i lent de color normal de vehicles, 13/300 | 21.22
F21CU023 | u | Desmuntatge de semàfor de policarbonat amb sistema òptic de diàmetre 300 mm en el vermell i 210 mm en els focus ambre i verd, amb una cara i tres focus, òptica normal i lent de color normal de vehicles, 13/300/200 | 21.22
F21CU024 | u | Desmuntatge de semàfor de policarbonat amb sistema òptic de diàmetre 300 mm en el vermell i 210 mm en els focus ambre i verd, amb una cara i tres focus, òptica halògena i lent de color normal de vehicles, 13/300/200h | 21.22
F21CU041 | u | Desmuntatge de columna de polièster-fibra de vidre de 0,80 m d'alçària útill i 100 mm de diàmetre, de gruix normal i 25 cm d'empotrament, sense incloure peces de tapajunts | 18.95
F21CU042 | u | Desmuntatge de columna de polièster-fibra de vidre de 2 m d'alçària útill i 100 mm de diàmetre, de gruix normal i 30 cm d'encastament, sense incloure peces de tapajunts | 22.8
F21CU043 | u | Desmuntatge de columna de polièster-fibra de vidre de 2,40 m d'alçària útill i 100 mm de diàmetre, de gruix normal i 35 cm d'encastament, sense incloure peces de tapajunts | 22.75
F21CU045 | u | Desmuntatge de columna d'acer galvanitzat de 0,80 m d'alçària útill i 100 mm de diàmetre, de gruix normal i 25 cm d'encastament | 18.95
F21CU046 | u | Desmuntatge de columna d'acer galvanitzat de 2,00 m d'alçària útill i 100 mm de diàmetre, de gruix normal i 30 cm d'encastament | 22.75
F21CU047 | u | Desmuntatge de columna d'acer galvanitzat de 4,00 m d'alçària útill i 100 mm de diàmetre, de gruix normal i 60 cm d'encastament | 22.75
F21CU049 | u | Desmuntatge de columna sobre peça de granit perforada de 40x40x15 cm, de 120 mm de di'amentre, per a rebre pal de semàfor al centre de la peça i col·locada sobre solera de formigó | 166.44
F21CU081 | u | Desmuntatge de seient per a semàfors de vianants d'una cara i tres focus, de 100 mm de diàmetre | 9.88
F21CU082 | u | Desmuntatge de seient d'acer galvanitzat per a bàcul | 9.88
F21CU091 | u | Desmuntatge de suport de 150 mm de sortint per a sustentació d'un semàfor | 13.27
F21CU092 | u | Desmuntatge de suport de 270 mm de sortint per a sustentació d'un semàfor | 13.27
F21CU093 | u | Desmuntatge de suport de 400 mm de sortint per a sustentació d'un semàfor | 13.27
F21CU094 | u | Desmuntatge de suport per acoblament de dos semàfors, suport en el centre i un braç doble de 500 mm | 13.27
F21CU095 | u | Desmuntatge de suport per acoblament de dos semàfors, suport no centrat i un braç doble de 500 mm | 13.27
F21CU096 | u | Desmuntatge de suport per a acoblament semàfors addicional, en forma de ´´T´´ amb un braç de 500 mm | 13.27
F21CU101 | u | Desmuntatge bàcul per a semàfor, d'acer galvanitzat, de 6 m d'altura útil i 190 mm de diàmetre inicial, amb un gruix de 3 mm, reforçat a la base amb 4 mm fins a sobre de la porta, i amb un braç de 5,50 m (model homologat) | 283.45
F21CU102 | u | Desmuntatge de bàcul sobre dues peces de granit de 40x40x15 cadascuna, perforades i preparades per a rebre bàcul de semàfor de diàmetre 230 mm centrat a un lateral de la peça i col·locada sobre solera de formigó. Inclou arrencada i reposició de les peces de granit | 362.55
F21CU103 | u | Desmuntatge de bàcul sobre dues peces de granit de 40x40x15 cadascuna, perforades i preparades per a rebre bàcul de semàfor de diàmetre 230 mm centrat a un lateral de la peça i col·locada sobre solera de formigó | 357.02
F21CU111 | u | Desmuntatge de baixant per a semàfor en bàcul | 18.95
F21CU211 | m | Desmuntatge de cable de plàstic tipus mànega amb doble recobriment de 1x2,50 mm2 de secció | 0.66
F21CU212 | m | Desmuntatge de cable de plàstic tipus mànega, amb doble recobriment, d'1x4 mm2 de secció | 0.66
F21CU213 | m | Desmuntatge de cable de plàstic tipus mànega amb doble recobriment de 2x1,5 mm2 de secció | 0.66
F21CU214 | m | Desmuntatge de cable de plàstic tipus mànega amb doble recobriment de 2x2,5 mm2 de secció | 0.66
F21CU215 | m | Desmuntatge de cable de plàstic tipus mànega amb doble recobriment de 2x4 mm2 de secció | 0.66
F21CU216 | m | Desmuntatge de cable de plàstic tipus mànega amb doble recobriment de 2x6 mm2 de secció | 0.66
F21CU217 | m | Desmuntatge de cable de plàstic tipus mànega amb doble recobriment de 3x1,5 mm2 de secció | 0.66
F21CU218 | m | Desmuntatge de cable de plàstic tipus mànega amb doble recobriment de 3x2,5 mm2 de secció | 0.66
F21CU219 | m | Desmuntatge de cable de plàstic tipus mànega amb doble recobriment de 3x6 mm2 de secció | 0.66
F21CU220 | m | Desmuntatge de cable de plàstic tipus mànega amb doble recobriment de 4x1,5 mm2 de secció | 0.66
F21CU221 | m | Desmuntatge de cable de plàstic tipus mànega amb doble recobriment de 4x2,5 mm2 de secció | 0.66
F21CU311 | m | Desmuntatge de cable de coure nu per a preses de terra de 35 mm2 de secció | 0.66
F21CU312 | m | Desmuntatge de cable de coure amb aïllament de plàstic per a preses de terra, de 35 mm2 de secció | 0.66
F21CU411 | m | Desmuntatge de cable heptafilar amb aïllament, d'1x6 mm2 de secció | 0.66
F21CU413 | m | Desmuntatge de cable heptafilar amb aïllament de plàtic, d'1x16 mm2 de secció | 0.66
F21CU415 | m | Desmuntatge de cable heptafilar, nu, d'1x6 mm2 de secció | 0.66
Obra | 01 | CONTRACTE ESCOMESES, REPARACIONS I ADEQUACIONS
Capítol | 01 | ANNEX 1
Subcapítol | 02 | ENDERROCS
Preu E.M.s | 05 | ELEMENTS DE SANEJAMENT I DRENATGE
F21DU1A0 | m | Demolició de claveguera de tub de formigó de fins a 100 cm de diàmetre, inclòs solera, amb mitjans mecànics, càrrega sobre camió o contenidor | 16.66
F21DUQ02 | u | Demolició d'embornal, amb mitjans mecànics i càrrega sobre camió o contenidor | 22.29
Obra | 01 | CONTRACTE ESCOMESES, REPARACIONS I ADEQUACIONS
Capítol | 01 | ANNEX 1
Subcapítol | 02 | ENDERROCS
Preu E.M.s | 06 | TUBS I CANONADES
F21FUF81 | m | Demolició i càrrega de tub de fosa dúctil, DN80, en zones no urbanes, sense afectació de serveis i sense presència d'estrebada | 9.6
F21FUF82 | m | Demolició i càrrega de tub de fosa dúctil, DN80, en zones no urbanes, sense afectació de serveis i amb presència d'estrebada | 12
F21FUF83 | m | Demolició i càrrega de tub de fosa dúctil, DN80, en zones urbanes, sense afectació de serveis i sense presència d'estrebada | 12
F21FUF84 | m | Demolició i càrrega de tub de fosa dúctil, DN80, en zones urbanes, sense afectació de serveis i amb presència d'estrebada | 15
F21FUF85 | m | Demolició i càrrega de tub de fosa dúctil, DN80, en zones urbanes, amb afectació de serveis i sense presència d'estrebada | 18.01
F21FUF86 | m | Demolició i càrrega de tub de fosa dúctil, DN80, en zones urbanes, amb afectació de serveis i amb presència d'estrebada | 22.51
F21FUF87 | m | Demolició i càrrega de tub de fosa dúctil, DN80, en zones urbanes amb dificultats de mobilitat, amb afectació de serveis i sense presència d'estrebada | 21.61
F21FUF88 | m | Demolició i càrrega de tub de fosa dúctil, DN80, en zones urbanes amb dificultats de mobilitat, amb afectació de serveis i amb presència d'estrebada | 27.01
F21FUF89 | m | Demolició i càrrega de tub de fosa dúctil, DN80, en zones urbanes amb dificultats de mobilitat, sense afectació de serveis i sense presència d'estrebada | 14.41
F21FUF8A | m | Demolició i càrrega de tub de fosa dúctil, DN80, en zones urbanes amb dificultats de mobilitat, sense afectació de serveis i amb presència d'estrebada | 18.01
F21FUFA1 | m | Demolició i càrrega de tub de fosa dúctil, DN100, en zones no urbanes, sense afectació de serveis i sense presència d'estrebada | 10.02
F21FUFA2 | m | Demolició i càrrega de tub de fosa dúctil, DN100, en zones no urbanes, sense afectació de serveis i amb presència d'estrebada | 12.53
F21FUFA3 | m | Demolició i càrrega de tub de fosa dúctil, DN100, en zones urbanes, sense afectació de serveis i sense presència d'estrebada | 12.53
F21FUFA4 | m | Demolició i càrrega de tub de fosa dúctil, DN100, en zones urbanes, sense afectació de serveis i amb presència d'estrebada | 15.66
F21FUFA5 | m | Demolició i càrrega de tub de fosa dúctil, DN100, en zones urbanes, amb afectació de serveis i sense presència d'estrebada | 18.79
F21FUFA6 | m | Demolició i càrrega de tub de fosa dúctil, DN100, en zones urbanes, amb afectació de serveis i amb presència d'estrebada | 23.49
F21FUFA7 | m | Demolició i càrrega de tub de fosa dúctil, DN100, en zones urbanes amb dificultats de mobilitat, amb afectació de serveis i sense presència d'estrebada | 22.55
F21FUFA8 | m | Demolició i càrrega de tub de fosa dúctil, DN100, en zones urbanes amb dificultats de mobilitat, amb afectació de serveis i amb presència d'estrebada | 28.18
F21FUFA9 | m | Demolició i càrrega de tub de fosa dúctil, DN100, en zones urbanes amb dificultats de mobilitat, sense afectació de serveis i sense presència d'estrebada | 15.03
F21FUFAA | m | Demolició i càrrega de tub de fosa dúctil, DN100, en zones urbanes amb dificultats de mobilitat, sense afectació de serveis i amb presència d'estrebada | 18.79
F21FUFC1 | m | Demolició i càrrega de tub de fosa dúctil, DN150, en zones no urbanes, sense afectació de serveis i sense presència d'estrebada | 10.47
F21FUFC2 | m | Demolició i càrrega de tub de fosa dúctil, DN150, en zones no urbanes, sense afectació de serveis i amb presència d'estrebada | 13.1
F21FUFC3 | m | Demolició i càrrega de tub de fosa dúctil, DN150, en zones urbanes, sense afectació de serveis i sense presència d'estrebada | 13.1
F21FUFC4 | m | Demolició i càrrega de tub de fosa dúctil, DN150, en zones urbanes, sense afectació de serveis i amb presència d'estrebada | 16.37
F21FUFC5 | m | Demolició i càrrega de tub de fosa dúctil, DN150, en zones urbanes, amb afectació de serveis i sense presència d'estrebada | 19.64
F21FUFC6 | m | Demolició i càrrega de tub de fosa dúctil, DN150, en zones urbanes, amb afectació de serveis i amb presència d'estrebada | 24.55
F21FUFC8 | m | Demolició i càrrega de tub de fosa dúctil, DN150, en zones urbanes amb dificultats de mobilitat, amb afectació de serveis i amb presència d'estrebada | 29.46
F21FUFC9 | m | Demolició i càrrega de tub de fosa dúctil, DN150, en zones urbanes amb dificultats de mobilitat, sense afectació de serveis i sense presència d'estrebada | 15.71
F21FUFCA | m | Demolició i càrrega de tub de fosa dúctil, DN150, en zones urbanes amb dificultats de mobilitat, sense afectació de serveis i amb presència d'estrebada | 19.64
F21FUFD1 | m | Demolició i càrrega de tub de fosa dúctil, DN200, en zones no urbanes, sense afectació de serveis i sense presència d'estrebada | 10.97
F21FUFD2 | m | Demolició i càrrega de tub de fosa dúctil, DN200, en zones no urbanes, sense afectació de serveis i amb presència d'estrebada | 13.72
F21FUFD3 | m | Demolició i càrrega de tub de fosa dúctil, DN200, en zones urbanes, sense afectació de serveis i sense presència d'estrebada | 13.72
F21FUFD4 | m | Demolició i càrrega de tub de fosa dúctil, DN200, en zones urbanes, sense afectació de serveis i amb presència d'estrebada | 17.15
F21FUFD5 | m | Demolició i càrrega de tub de fosa dúctil, DN200, en zones urbanes, amb afectació de serveis i sense presència d'estrebada | 20.58
F21FUFD6 | m | Demolició i càrrega de tub de fosa dúctil, DN200, en zones urbanes, amb afectació de serveis i amb presència d'estrebada | 25.72
F21FUFD7 | m | Demolició i càrrega de tub de fosa dúctil, DN200, en zones urbanes amb dificultats de mobilitat, amb afectació de serveis i sense presència d'estrebada | 24.7
F21FUFD8 | m | Demolició i càrrega de tub de fosa dúctil, DN200, en zones urbanes amb dificultats de mobilitat, amb afectació de serveis i amb presència d'estrebada | 30.87
F21FUFD9 | m | Demolició i càrrega de tub de fosa dúctil, DN200, en zones urbanes amb dificultats de mobilitat, sense afectació de serveis i sense presència d'estrebada | 16.46
F21FUFDA | m | Demolició i càrrega de tub de fosa dúctil, DN200, en zones urbanes amb dificultats de mobilitat, sense afectació de serveis i amb presència d'estrebada | 20.58
F21FUFF1 | m | Demolició i càrrega de tub de fosa dúctil, DN300, en zones no urbanes, sense afectació de serveis i sense presència d'estrebada | 11.99
F21FUFF2 | m | Demolició i càrrega de tub de fosa dúctil, DN300, en zones no urbanes, sense afectació de serveis i amb presència d'estrebada | 14.99
F21FUFF3 | m | Demolició i càrrega de tub de fosa dúctil, DN300, en zones urbanes, sense afectació de serveis i sense presència d'estrebada | 13.79
F21FUFF4 | m | Demolició i càrrega de tub de fosa dúctil, DN300, en zones urbanes, sense afectació de serveis i amb presència d'estrebada | 17.24
F21FUFF5 | m | Demolició i càrrega de tub de fosa dúctil, DN300, en zones urbanes, amb afectació de serveis i sense presència d'estrebada | 16.55
F21FUFF6 | m | Demolició i càrrega de tub de fosa dúctil, DN300, en zones urbanes, amb afectació de serveis i amb presència d'estrebada | 20.69
F21FUFF7 | m | Demolició i càrrega de tub de fosa dúctil, DN300, en zones urbanes amb dificultats de mobilitat, amb afectació de serveis i sense presència d'estrebada | 17.99
F21FUFF8 | m | Demolició i càrrega de tub de fosa dúctil, DN300, en zones urbanes amb dificultats de mobilitat, amb afectació de serveis i amb presència d'estrebada | 22.49
F21FUFF9 | m | Demolició i càrrega de tub de fosa dúctil, DN300, en zones urbanes amb dificultats de mobilitat, sense afectació de serveis i sense presència d'estrebada | 14.99
F21FUFFA | m | Demolició i càrrega de tub de fosa dúctil, DN300, en zones urbanes amb dificultats de mobilitat, sense afectació de serveis i amb presència d'estrebada | 18.74
F21FUFH1 | m | Demolició i càrrega de tub de fosa dúctil, DN400, en zones no urbanes, sense afectació de serveis i sense presència d'estrebada | 14.84
F21FUFH2 | m | Demolició i càrrega de tub de fosa dúctil, DN400, en zones no urbanes, sense afectació de serveis i amb presència d'estrebada | 18.55
F21FUFH3 | m | Demolició i càrrega de tub de fosa dúctil, DN400, en zones urbanes, sense afectació de serveis i sense presència d'estrebada | 17.06
F21FUFH4 | m | Demolició i càrrega de tub de fosa dúctil, DN400, en zones urbanes, sense afectació de serveis i amb presència d'estrebada | 21.33
F21FUFH5 | m | Demolició i càrrega de tub de fosa dúctil, DN400, en zones urbanes, amb afectació de serveis i sense presència d'estrebada | 20.47
F21FUFH6 | m | Demolició i càrrega de tub de fosa dúctil, DN400, en zones urbanes, amb afectació de serveis i amb presència d'estrebada | 25.59
F21FUFH7 | m | Demolició i càrrega de tub de fosa dúctil, DN400, en zones urbanes amb dificultats de mobilitat, amb afectació de serveis i sense presència d'estrebada | 22.26
F21FUFH8 | m | Demolició i càrrega de tub de fosa dúctil, DN400, en zones urbanes amb dificultats de mobilitat, amb afectació de serveis i amb presència d'estrebada | 27.82
F21FUFH9 | m | Demolició i càrrega de tub de fosa dúctil, DN400, en zones urbanes amb dificultats de mobilitat, sense afectació de serveis i sense presència d'estrebada | 18.55
F21FUFHA | m | Demolició i càrrega de tub de fosa dúctil, DN400, en zones urbanes amb dificultats de mobilitat, sense afectació de serveis i amb presència d'estrebada | 23.18
F21FUFK1 | m | Demolició i càrrega de tub de fosa dúctil, DN500, en zones no urbanes, sense afectació de serveis i sense presència d'estrebada | 17.12
F21FUFK2 | m | Demolició i càrrega de tub de fosa dúctil, DN500, en zones no urbanes, sense afectació de serveis i amb presència d'estrebada | 21.4
F21FUFK3 | m | Demolició i càrrega de tub de fosa dúctil, DN500, en zones urbanes, sense afectació de serveis i sense presència d'estrebada | 19.69
F21FUFK4 | m | Demolició i càrrega de tub de fosa dúctil, DN500, en zones urbanes, sense afectació de serveis i amb presència d'estrebada | 24.61
F21FUFK5 | m | Demolició i càrrega de tub de fosa dúctil, DN500, en zones urbanes, amb afectació de serveis i sense presència d'estrebada | 23.63
F21FUFK6 | m | Demolició i càrrega de tub de fosa dúctil, DN500, en zones urbanes, amb afectació de serveis i amb presència d'estrebada | 29.53
F21FUFK7 | m | Demolició i càrrega de tub de fosa dúctil, DN500, en zones urbanes amb dificultats de mobilitat, amb afectació de serveis i sense presència d'estrebada | 25.68
F21FUFK8 | m | Demolició i càrrega de tub de fosa dúctil, DN500, en zones urbanes amb dificultats de mobilitat, amb afectació de serveis i amb presència d'estrebada | 32.1
F21FUFK9 | m | Demolició i càrrega de tub de fosa dúctil, DN500, en zones urbanes amb dificultats de mobilitat, sense afectació de serveis i sense presència d'estrebada | 21.4
F21FUFKA | m | Demolició i càrrega de tub de fosa dúctil, DN500, en zones urbanes amb dificultats de mobilitat, sense afectació de serveis i amb presència d'estrebada | 26.75
F21FUFL1 | m | Demolició i càrrega de tub de fosa dúctil, DN600, en zones no urbanes, sense afectació de serveis i sense presència d'estrebada | 22.26
F21FUFL2 | m | Demolició i càrrega de tub de fosa dúctil, DN600, en zones no urbanes, sense afectació de serveis i amb presència d'estrebada | 27.82
F21FUFL3 | m | Demolició i càrrega de tub de fosa dúctil, DN600, en zones urbanes, sense afectació de serveis i sense presència d'estrebada | 25.59
F21FUFL4 | m | Demolició i càrrega de tub de fosa dúctil, DN600, en zones urbanes, sense afectació de serveis i amb presència d'estrebada | 31.99
F21FUFL5 | m | Demolició i càrrega de tub de fosa dúctil, DN600, en zones urbanes, amb afectació de serveis i sense presència d'estrebada | 30.71
F21FUFL6 | m | Demolició i càrrega de tub de fosa dúctil, DN600, en zones urbanes, amb afectació de serveis i amb presència d'estrebada | 38.39
F21FUFL7 | m | Demolició i càrrega de tub de fosa dúctil, DN600, en zones urbanes amb dificultats de mobilitat, amb afectació de serveis i sense presència d'estrebada | 33.38
F21FUFL8 | m | Demolició i càrrega de tub de fosa dúctil, DN600, en zones urbanes amb dificultats de mobilitat, amb afectació de serveis i amb presència d'estrebada | 41.73
F21FUFL9 | m | Demolició i càrrega de tub de fosa dúctil, DN600, en zones urbanes amb dificultats de mobilitat, sense afectació de serveis i sense presència d'estrebada | 27.82
F21FUFLA | m | Demolició i càrrega de tub de fosa dúctil, DN600, en zones urbanes amb dificultats de mobilitat, sense afectació de serveis i amb presència d'estrebada | 34.77
F21FUFM1 | m | Demolició i càrrega de tub de fosa dúctil, DN700, en zones no urbanes, sense afectació de serveis i sense presència d'estrebada | 30.82
F21FUFM2 | m | Demolició i càrrega de tub de fosa dúctil, DN700, en zones no urbanes, sense afectació de serveis i amb presència d'estrebada | 38.52
F21FUFM3 | m | Demolició i càrrega de tub de fosa dúctil, DN700, en zones urbanes, sense afectació de serveis i sense presència d'estrebada | 35.44
F21FUFM4 | m | Demolició i càrrega de tub de fosa dúctil, DN700, en zones urbanes, sense afectació de serveis i amb presència d'estrebada | 44.3
F21FUFM5 | m | Demolició i càrrega de tub de fosa dúctil, DN700, en zones urbanes, amb afectació de serveis i sense presència d'estrebada | 42.53
F21FUFM6 | m | Demolició i càrrega de tub de fosa dúctil, DN700, en zones urbanes, amb afectació de serveis i amb presència d'estrebada | 53.15
F21FUFM7 | m | Demolició i càrrega de tub de fosa dúctil, DN700, en zones urbanes amb dificultats de mobilitat, amb afectació de serveis i sense presència d'estrebada | 46.23
F21FUFM8 | m | Demolició i càrrega de tub de fosa dúctil, DN700, en zones urbanes amb dificultats de mobilitat, amb afectació de serveis i amb presència d'estrebada | 57.78
F21FUFM9 | m | Demolició i càrrega de tub de fosa dúctil, DN700, en zones urbanes amb dificultats de mobilitat, sense afectació de serveis i sense presència d'estrebada | 38.52
F21FUFMA | m | Demolició i càrrega de tub de fosa dúctil, DN700, en zones urbanes amb dificultats de mobilitat, sense afectació de serveis i amb presència d'estrebada | 48.15
F21FUFN1 | m | Demolició i càrrega de tub de fosa dúctil, DN800, en zones no urbanes, sense afectació de serveis i sense presència d'estrebada | 41.09
F21FUFN2 | m | Demolició i càrrega de tub de fosa dúctil, DN800, en zones no urbanes, sense afectació de serveis i amb presència d'estrebada | 51.36
F21FUFN3 | m | Demolició i càrrega de tub de fosa dúctil, DN800, en zones urbanes, sense afectació de serveis i sense presència d'estrebada | 47.25
F21FUFN4 | m | Demolició i càrrega de tub de fosa dúctil, DN800, en zones urbanes, sense afectació de serveis i amb presència d'estrebada | 59.06
F21FUFN5 | m | Demolició i càrrega de tub de fosa dúctil, DN800, en zones urbanes, amb afectació de serveis i sense presència d'estrebada | 56.7
F21FUFN6 | m | Demolició i càrrega de tub de fosa dúctil, DN800, en zones urbanes, amb afectació de serveis i amb presència d'estrebada | 70.88
F21FUFN7 | m | Demolició i càrrega de tub de fosa dúctil, DN800, en zones urbanes amb dificultats de mobilitat, amb afectació de serveis i sense presència d'estrebada | 61.63
F21FUFN8 | m | Demolició i càrrega de tub de fosa dúctil, DN800, en zones urbanes amb dificultats de mobilitat, amb afectació de serveis i amb presència d'estrebada | 77.04
F21FUFN9 | m | Demolició i càrrega de tub de fosa dúctil, DN800, en zones urbanes amb dificultats de mobilitat, sense afectació de serveis i sense presència d'estrebada | 51.36
F21FUFNA | m | Demolició i càrrega de tub de fosa dúctil, DN800, en zones urbanes amb dificultats de mobilitat, sense afectació de serveis i amb presència d'estrebada | 64.2
F21FUFP1 | m | Demolició i càrrega de tub de fosa dúctil, DN900, en zones no urbanes, sense afectació de serveis i sense presència d'estrebada | 49.31
F21FUFP2 | m | Demolició i càrrega de tub de fosa dúctil, DN900, en zones no urbanes, sense afectació de serveis i amb presència d'estrebada | 61.63
F21FUFP3 | m | Demolició i càrrega de tub de fosa dúctil, DN900, en zones urbanes, sense afectació de serveis i sense presència d'estrebada | 56.7
F21FUFP4 | m | Demolició i càrrega de tub de fosa dúctil, DN900, en zones urbanes, sense afectació de serveis i amb presència d'estrebada | 70.88
F21FUFP5 | m | Demolició i càrrega de tub de fosa dúctil, DN900, en zones urbanes, amb afectació de serveis i sense presència d'estrebada | 68.04
F21FUFP6 | m | Demolició i càrrega de tub de fosa dúctil, DN900, en zones urbanes, amb afectació de serveis i amb presència d'estrebada | 85.04
F21FUFP7 | m | Demolició i càrrega de tub de fosa dúctil, DN900, en zones urbanes amb dificultats de mobilitat, amb afectació de serveis i sense presència d'estrebada | 73.97
F21FUFP8 | m | Demolició i càrrega de tub de fosa dúctil, DN900, en zones urbanes amb dificultats de mobilitat, amb afectació de serveis i amb presència d'estrebada | 92.44
F21FUFP9 | m | Demolició i càrrega de tub de fosa dúctil, DN900, en zones urbanes amb dificultats de mobilitat, sense afectació de serveis i sense presència d'estrebada | 61.63
F21FUFPA | m | Demolició i càrrega de tub de fosa dúctil, DN900, en zones urbanes amb dificultats de mobilitat, sense afectació de serveis i amb presència d'estrebada | 77.04
F21FUFQ1 | m | Demolició i càrrega de tub de fosa dúctil, DN1000, en zones no urbanes, sense afectació de serveis i sense presència d'estrebada | 61.63
F21FUFQ2 | m | Demolició i càrrega de tub de fosa dúctil, DN1000, en zones no urbanes, sense afectació de serveis i amb presència d'estrebada | 77.04
F21FUFQ3 | m | Demolició i càrrega de tub de fosa dúctil, DN1000, en zones urbanes, sense afectació de serveis i sense presència d'estrebada | 70.88
F21FUFQ4 | m | Demolició i càrrega de tub de fosa dúctil, DN1000, en zones urbanes, sense afectació de serveis i amb presència d'estrebada | 88.58
F21FUFQ5 | m | Demolició i càrrega de tub de fosa dúctil, DN1000, en zones urbanes, amb afectació de serveis i sense presència d'estrebada | 85.04
F21FUFQ6 | m | Demolició i càrrega de tub de fosa dúctil, DN1000, en zones urbanes, amb afectació de serveis i amb presència d'estrebada | 106.31
F21FUFQ7 | m | Demolició i càrrega de tub de fosa dúctil, DN1000, en zones urbanes amb dificultats de mobilitat, amb afectació de serveis i sense presència d'estrebada | 92.44
F21FUFQ8 | m | Demolició i càrrega de tub de fosa dúctil, DN1000, en zones urbanes amb dificultats de mobilitat, amb afectació de serveis i amb presència d'estrebada | 115.58
F21FUFQ9 | m | Demolició i càrrega de tub de fosa dúctil, DN1000, en zones urbanes amb dificultats de mobilitat, sense afectació de serveis i sense presència d'estrebada | 77.04
F21FUFQA | m | Demolició i càrrega de tub de fosa dúctil, DN1000, en zones urbanes amb dificultats de mobilitat, sense afectació de serveis i amb presència d'estrebada | 96.3
F21FUH41 | m | Demolició i càrrega de tub de formigó armat amb camisa d'acer, DN400, en zones no urbanes, sense afectació de serveis i sense presència d'estrebada | 48.18
F21FUH42 | m | Demolició i càrrega de tub de formigó armat amb camisa d'acer, DN400, en zones no urbanes, sense afectació de serveis i amb presència d'estrebada | 60.22
F21FUH43 | m | Demolició i càrrega de tub de formigó armat amb camisa d'acer, DN400, en zones urbanes, sense afectació de serveis i sense presència d'estrebada | 55.41
F21FUH44 | m | Demolició i càrrega de tub de formigó armat amb camisa d'acer, DN400, en zones urbanes, sense afectació de serveis i amb presència d'estrebada | 69.25
F21FUH45 | m | Demolició i càrrega de tub de formigó armat amb camisa d'acer, DN400, en zones urbanes, amb afectació de serveis i sense presència d'estrebada | 66.48
F21FUH46 | m | Demolició i càrrega de tub de formigó armat amb camisa d'acer, DN400, en zones urbanes, amb afectació de serveis i amb presència d'estrebada | 83.11
F21FUH47 | m | Demolició i càrrega de tub de formigó armat amb camisa d'acer, DN400, en zones urbanes amb dificultats de mobilitat, amb afectació de serveis i sense presència d'estrebada | 72.26
F21FUH48 | m | Demolició i càrrega de tub de formigó armat amb camisa d'acer, DN400, en zones urbanes amb dificultats de mobilitat, amb afectació de serveis i amb presència d'estrebada | 90.33
F21FUH49 | m | Demolició i càrrega de tub de formigó armat amb camisa d'acer, DN400, en zones urbanes amb dificultats de mobilitat, sense afectació de serveis i sense presència d'estrebada | 60.22
F21FUH4A | m | Demolició i càrrega de tub de formigó armat amb camisa d'acer, DN400, en zones urbanes amb dificultats de mobilitat, sense afectació de serveis i amb presència d'estrebada | 75.28
F21FUH51 | m | Demolició i càrrega de tub de formigó armat amb camisa d'acer, DN500, en zones no urbanes, sense afectació de serveis i sense presència d'estrebada | 48.18
F21FUH52 | m | Demolició i càrrega de tub de formigó armat amb camisa d'acer, DN500, en zones no urbanes, sense afectació de serveis i amb presència d'estrebada | 60.22
F21FUH53 | m | Demolició i càrrega de tub de formigó armat amb camisa d'acer, DN500, en zones urbanes, sense afectació de serveis i sense presència d'estrebada | 55.41
F21FUH54 | m | Demolició i càrrega de tub de formigó armat amb camisa d'acer, DN500, en zones urbanes, sense afectació de serveis i amb presència d'estrebada | 69.25
F21FUH55 | m | Demolició i càrrega de tub de formigó armat amb camisa d'acer, DN500, en zones urbanes, amb afectació de serveis i sense presència d'estrebada | 66.48
F21FUH56 | m | Demolició i càrrega de tub de formigó armat amb camisa d'acer, DN500, en zones urbanes, amb afectació de serveis i amb presència d'estrebada | 83.11
F21FUH57 | m | Demolició i càrrega de tub de formigó armat amb camisa d'acer, DN500, en zones urbanes amb dificultats de mobilitat, amb afectació de serveis i sense presència d'estrebada | 72.26
F21FUH58 | m | Demolició i càrrega de tub de formigó armat amb camisa d'acer, DN500, en zones urbanes amb dificultats de mobilitat, amb afectació de serveis i amb presència d'estrebada | 90.33
F21FUH59 | m | Demolició i càrrega de tub de formigó armat amb camisa d'acer, DN500, en zones urbanes amb dificultats de mobilitat, sense afectació de serveis i sense presència d'estrebada | 60.22
F21FUH5A | m | Demolició i càrrega de tub de formigó armat amb camisa d'acer, DN500, en zones urbanes amb dificultats de mobilitat, sense afectació de serveis i amb presència d'estrebada | 75.28
F21FUH61 | m | Demolició i càrrega de tub de formigó armat amb camisa d'acer, DN600, en zones no urbanes, sense afectació de serveis i sense presència d'estrebada | 48.18
F21FUH62 | m | Demolició i càrrega de tub de formigó armat amb camisa d'acer, DN600, en zones no urbanes, sense afectació de serveis i amb presència d'estrebada | 60.22
F21FUH63 | m | Demolició i càrrega de tub de formigó armat amb camisa d'acer, DN600, en zones urbanes, sense afectació de serveis i sense presència d'estrebada | 55.41
F21FUH64 | m | Demolició i càrrega de tub de formigó armat amb camisa d'acer, DN600, en zones urbanes, sense afectació de serveis i amb presència d'estrebada | 69.25
F21FUH65 | m | Demolició i càrrega de tub de formigó armat amb camisa d'acer, DN600, en zones urbanes, amb afectació de serveis i sense presència d'estrebada | 66.48
F21FUH66 | m | Demolició i càrrega de tub de formigó armat amb camisa d'acer, DN600, en zones urbanes, amb afectació de serveis i amb presència d'estrebada | 83.11
F21FUH67 | m | Demolició i càrrega de tub de formigó armat amb camisa d'acer, DN600, en zones urbanes amb dificultats de mobilitat, amb afectació de serveis i sense presència d'estrebada | 72.26
F21FUH68 | m | Demolició i càrrega de tub de formigó armat amb camisa d'acer, DN600, en zones urbanes amb dificultats de mobilitat, amb afectació de serveis i amb presència d'estrebada | 90.33
F21FUH69 | m | Demolició i càrrega de tub de formigó armat amb camisa d'acer, DN600, en zones urbanes amb dificultats de mobilitat, sense afectació de serveis i sense presència d'estrebada | 60.22
F21FUH6A | m | Demolició i càrrega de tub de formigó armat amb camisa d'acer, DN600, en zones urbanes amb dificultats de mobilitat, sense afectació de serveis i amb presència d'estrebada | 75.28
F21FUH71 | m | Demolició i càrrega de tub de formigó armat amb camisa d'acer, DN700, en zones no urbanes, sense afectació de serveis i sense presència d'estrebada | 62.61
F21FUH72 | m | Demolició i càrrega de tub de formigó armat amb camisa d'acer, DN700, en zones no urbanes, sense afectació de serveis i amb presència d'estrebada | 78.26
F21FUH73 | m | Demolició i càrrega de tub de formigó armat amb camisa d'acer, DN700, en zones urbanes, sense afectació de serveis i sense presència d'estrebada | 71.99
F21FUH74 | m | Demolició i càrrega de tub de formigó armat amb camisa d'acer, DN700, en zones urbanes, sense afectació de serveis i amb presència d'estrebada | 90
F21FUH75 | m | Demolició i càrrega de tub de formigó armat amb camisa d'acer, DN700, en zones urbanes, amb afectació de serveis i sense presència d'estrebada | 86.4
F21FUH76 | m | Demolició i càrrega de tub de formigó armat amb camisa d'acer, DN700, en zones urbanes, amb afectació de serveis i amb presència d'estrebada | 107.98
F21FUH77 | m | Demolició i càrrega de tub de formigó armat amb camisa d'acer, DN700, en zones urbanes amb dificultats de mobilitat, amb afectació de serveis i sense presència d'estrebada | 93.92
F21FUH78 | m | Demolició i càrrega de tub de formigó armat amb camisa d'acer, DN700, en zones urbanes amb dificultats de mobilitat, amb afectació de serveis i amb presència d'estrebada | 117.37
F21FUH79 | m | Demolició i càrrega de tub de formigó armat amb camisa d'acer, DN700, en zones urbanes amb dificultats de mobilitat, sense afectació de serveis i sense presència d'estrebada | 78.26
F21FUH7A | m | Demolició i càrrega de tub de formigó armat amb camisa d'acer, DN700, en zones urbanes amb dificultats de mobilitat, sense afectació de serveis i amb presència d'estrebada | 97.82
F21FUH81 | m | Demolició i càrrega de tub de formigó armat amb camisa d'acer, DN800, en zones no urbanes, sense afectació de serveis i sense presència d'estrebada | 62.61
F21FUH82 | m | Demolició i càrrega de tub de formigó armat amb camisa d'acer, DN800, en zones no urbanes, sense afectació de serveis i amb presència d'estrebada | 78.26
F21FUH83 | m | Demolició i càrrega de tub de formigó armat amb camisa d'acer, DN800, en zones urbanes, sense afectació de serveis i sense presència d'estrebada | 71.99
F21FUH84 | m | Demolició i càrrega de tub de formigó armat amb camisa d'acer, DN800, en zones urbanes, sense afectació de serveis i amb presència d'estrebada | 90
F21FUH85 | m | Demolició i càrrega de tub de formigó armat amb camisa d'acer, DN800, en zones urbanes, amb afectació de serveis i sense presència d'estrebada | 86.4
F21FUH86 | m | Demolició i càrrega de tub de formigó armat amb camisa d'acer, DN800, en zones urbanes, amb afectació de serveis i amb presència d'estrebada | 107.98
F21FUH87 | m | Demolició i càrrega de tub de formigó armat amb camisa d'acer, DN800, en zones urbanes amb dificultats de mobilitat, amb afectació de serveis i sense presència d'estrebada | 93.92
F21FUH88 | m | Demolició i càrrega de tub de formigó armat amb camisa d'acer, DN800, en zones urbanes amb dificultats de mobilitat, amb afectació de serveis i amb presència d'estrebada | 117.37
F21FUH89 | m | Demolició i càrrega de tub de formigó armat amb camisa d'acer, DN800, en zones urbanes amb dificultats de mobilitat, sense afectació de serveis i sense presència d'estrebada | 78.26
F21FUH8A | m | Demolició i càrrega de tub de formigó armat amb camisa d'acer, DN800, en zones urbanes amb dificultats de mobilitat, sense afectació de serveis i amb presència d'estrebada | 97.82
F21FUH91 | m | Demolició i càrrega de tub de formigó armat amb camisa d'acer, DN900, en zones no urbanes, sense afectació de serveis i sense presència d'estrebada | 62.61
F21FUH92 | m | Demolició i càrrega de tub de formigó armat amb camisa d'acer, DN900, en zones no urbanes, sense afectació de serveis i amb presència d'estrebada | 78.26
F21FUH93 | m | Demolició i càrrega de tub de formigó armat amb camisa d'acer, DN900, en zones urbanes, sense afectació de serveis i sense presència d'estrebada | 71.99
F21FUH94 | m | Demolició i càrrega de tub de formigó armat amb camisa d'acer, DN900, en zones urbanes, sense afectació de serveis i amb presència d'estrebada | 90
F21FUH95 | m | Demolició i càrrega de tub de formigó armat amb camisa d'acer, DN900, en zones urbanes, amb afectació de serveis i sense presència d'estrebada | 86.4
F21FUH96 | m | Demolició i càrrega de tub de formigó armat amb camisa d'acer, DN900, en zones urbanes, amb afectació de serveis i amb presència d'estrebada | 107.98
F21FUH97 | m | Demolició i càrrega de tub de formigó armat amb camisa d'acer, DN900, en zones urbanes amb dificultats de mobilitat, amb afectació de serveis i sense presència d'estrebada | 93.92
F21FUH98 | m | Demolició i càrrega de tub de formigó armat amb camisa d'acer, DN900, en zones urbanes amb dificultats de mobilitat, amb afectació de serveis i amb presència d'estrebada | 117.37
F21FUH99 | m | Demolició i càrrega de tub de formigó armat amb camisa d'acer, DN900, en zones urbanes amb dificultats de mobilitat, sense afectació de serveis i sense presència d'estrebada | 78.26
F21FUH9A | m | Demolició i càrrega de tub de formigó armat amb camisa d'acer, DN900, en zones urbanes amb dificultats de mobilitat, sense afectació de serveis i amb presència d'estrebada | 97.82
F21FUHA1 | m | Demolició i càrrega de tub de formigó armat amb camisa d'acer, DN1000, en zones no urbanes, sense afectació de serveis i sense presència d'estrebada | 69.56
F21FUHA2 | m | Demolició i càrrega de tub de formigó armat amb camisa d'acer, DN1000, en zones no urbanes, sense afectació de serveis i amb presència d'estrebada | 86.95
F21FUHA3 | m | Demolició i càrrega de tub de formigó armat amb camisa d'acer, DN1000, en zones urbanes, sense afectació de serveis i sense presència d'estrebada | 80
F21FUHA4 | m | Demolició i càrrega de tub de formigó armat amb camisa d'acer, DN1000, en zones urbanes, sense afectació de serveis i amb presència d'estrebada | 100.01
F21FUHA5 | m | Demolició i càrrega de tub de formigó armat amb camisa d'acer, DN1000, en zones urbanes, amb afectació de serveis i sense presència d'estrebada | 95.99
F21FUHA6 | m | Demolició i càrrega de tub de formigó armat amb camisa d'acer, DN1000, en zones urbanes, amb afectació de serveis i amb presència d'estrebada | 119.98
F21FUHA7 | m | Demolició i càrrega de tub de formigó armat amb camisa d'acer, DN1000, en zones urbanes amb dificultats de mobilitat, amb afectació de serveis i sense presència d'estrebada | 104.34
F21FUHA8 | m | Demolició i càrrega de tub de formigó armat amb camisa d'acer, DN1000, en zones urbanes amb dificultats de mobilitat, amb afectació de serveis i amb presència d'estrebada | 130.43
F21FUHA9 | m | Demolició i càrrega de tub de formigó armat amb camisa d'acer, DN1000, en zones urbanes amb dificultats de mobilitat, sense afectació de serveis i sense presència d'estrebada | 86.95
F21FUHAA | m | Demolició i càrrega de tub de formigó armat amb camisa d'acer, DN1000, en zones urbanes amb dificultats de mobilitat, sense afectació de serveis i amb presència d'estrebada | 108.69
F21FUHB1 | m | Demolició i càrrega de tub de formigó armat amb camisa d'acer, de 1100 mm de diàmetre nominal, en zones no urbanes, sense afectació de serveis i sense presència d'estrebada | 69.56
F21FUHB2 | m | Demolició i càrrega de tub de formigó armat amb camisa d'acer, de 1100 mm de diàmetre nominal, en zones no urbanes, sense afectació de serveis i amb presència d'estrebada | 86.95
F21FUHB3 | m | Demolició i càrrega de tub de formigó armat amb camisa d'acer, de 1100 mm de diàmetre nominal, en zones urbanes, sense afectació de serveis i sense presència d'estrebada | 80
F21FUHB4 | m | Demolició i càrrega de tub de formigó armat amb camisa d'acer, de 1100 mm de diàmetre nominal, en zones urbanes, sense afectació de serveis i amb presència d'estrebada | 100.01
F21FUHB5 | m | Demolició i càrrega de tub de formigó armat amb camisa d'acer, de 1100 mm de diàmetre nominal, en zones urbanes, amb afectació de serveis i sense presència d'estrebada | 95.99
F21FUHB6 | m | Demolició i càrrega de tub de formigó armat amb camisa d'acer, de 1100 mm de diàmetre nominal, en zones urbanes, amb afectació de serveis i amb presència d'estrebada | 119.98
F21FUHB7 | m | Demolició i càrrega de tub de formigó armat amb camisa d'acer, de 1100 mm de diàmetre nominal, en zones urbanes amb dificultats de mobilitat, amb afectació de serveis i sense presència d'estrebada | 104.34
F21FUHB8 | m | Demolició i càrrega de tub de formigó armat amb camisa d'acer, de 1100 mm de diàmetre nominal, en zones urbanes amb dificultats de mobilitat, amb afectació de serveis i amb presència d'estrebada | 130.43
F21FUHB9 | m | Demolició i càrrega de tub de formigó armat amb camisa d'acer, de 1100 mm de diàmetre nominal, en zones urbanes amb dificultats de mobilitat, sense afectació de serveis i sense presència d'estrebada | 86.95
F21FUHBA | m | Demolició i càrrega de tub de formigó armat amb camisa d'acer, de 1100 mm de diàmetre nominal, en zones urbanes amb dificultats de mobilitat, sense afectació de serveis i amb presència d'estrebada | 108.69
F21FUHC1 | m | Demolició i càrrega de tub de formigó armat amb camisa d'acer, DN1200, en zones no urbanes, sense afectació de serveis i sense presència d'estrebada | 69.56
F21FUHC2 | m | Demolició i càrrega de tub de formigó armat amb camisa d'acer, DN1200, en zones no urbanes, sense afectació de serveis i amb presència d'estrebada | 86.95
F21FUHC3 | m | Demolició i càrrega de tub de formigó armat amb camisa d'acer, DN1200, en zones urbanes, sense afectació de serveis i sense presència d'estrebada | 80
F21FUHC4 | m | Demolició i càrrega de tub de formigó armat amb camisa d'acer, DN1200, en zones urbanes, sense afectació de serveis i amb presència d'estrebada | 100.01
F21FUHC5 | m | Demolició i càrrega de tub de formigó armat amb camisa d'acer, DN1200, en zones urbanes, amb afectació de serveis i sense presència d'estrebada | 95.99
F21FUHC6 | m | Demolició i càrrega de tub de formigó armat amb camisa d'acer, DN1200, en zones urbanes, amb afectació de serveis i amb presència d'estrebada | 119.98
F21FUHC7 | m | Demolició i càrrega de tub de formigó armat amb camisa d'acer, DN1200, en zones urbanes amb dificultats de mobilitat, amb afectació de serveis i sense presència d'estrebada | 104.34
F21FUHC8 | m | Demolició i càrrega de tub de formigó armat amb camisa d'acer, DN1200, en zones urbanes amb dificultats de mobilitat, amb afectació de serveis i amb presència d'estrebada | 130.43
F21FUHC9 | m | Demolició i càrrega de tub de formigó armat amb camisa d'acer, DN1200, en zones urbanes amb dificultats de mobilitat, sense afectació de serveis i sense presència d'estrebada | 86.95
F21FUHCA | m | Demolició i càrrega de tub de formigó armat amb camisa d'acer, DN1200, en zones urbanes amb dificultats de mobilitat, sense afectació de serveis i amb presència d'estrebada | 108.69
F21FUHD1 | m | Demolició i càrrega de tub de formigó armat amb camisa d'acer, DN1250, en zones no urbanes, sense afectació de serveis i sense presència d'estrebada | 69.56
F21FUHD2 | m | Demolició i càrrega de tub de formigó armat amb camisa d'acer, DN1250, en zones no urbanes, sense afectació de serveis i amb presència d'estrebada | 86.95
F21FUHD3 | m | Demolició i càrrega de tub de formigó armat amb camisa d'acer, DN1250, en zones urbanes, sense afectació de serveis i sense presència d'estrebada | 80
F21FUHD4 | m | Demolició i càrrega de tub de formigó armat amb camisa d'acer, DN1250, en zones urbanes, sense afectació de serveis i amb presència d'estrebada | 100.01
F21FUHD5 | m | Demolició i càrrega de tub de formigó armat amb camisa d'acer, DN1250, en zones urbanes, amb afectació de serveis i sense presència d'estrebada | 95.99
F21FUHD6 | m | Demolició i càrrega de tub de formigó armat amb camisa d'acer, DN1250, en zones urbanes, amb afectació de serveis i amb presència d'estrebada | 119.98
F21FUHD7 | m | Demolició i càrrega de tub de formigó armat amb camisa d'acer, DN1250, en zones urbanes amb dificultats de mobilitat, amb afectació de serveis i sense presència d'estrebada | 104.34
F21FUHD8 | m | Demolició i càrrega de tub de formigó armat amb camisa d'acer, DN1250, en zones urbanes amb dificultats de mobilitat, amb afectació de serveis i amb presència d'estrebada | 130.43
F21FUHD9 | m | Demolició i càrrega de tub de formigó armat amb camisa d'acer, DN1250, en zones urbanes amb dificultats de mobilitat, sense afectació de serveis i sense presència d'estrebada | 86.95
F21FUHDA | m | Demolició i càrrega de tub de formigó armat amb camisa d'acer, DN1250, en zones urbanes amb dificultats de mobilitat, sense afectació de serveis i amb presència d'estrebada | 108.69
F21FUHE1 | m | Demolició i càrrega de tub de formigó armat amb camisa d'acer, DN1400, en zones no urbanes, sense afectació de serveis i sense presència d'estrebada | 104.34
F21FUHE2 | m | Demolició i càrrega de tub de formigó armat amb camisa d'acer, DN1400, en zones no urbanes, sense afectació de serveis i amb presència d'estrebada | 130.43
F21FUHE3 | m | Demolició i càrrega de tub de formigó armat amb camisa d'acer, DN1400, en zones urbanes, sense afectació de serveis i sense presència d'estrebada | 119.98
F21FUHE4 | m | Demolició i càrrega de tub de formigó armat amb camisa d'acer, DN1400, en zones urbanes, sense afectació de serveis i amb presència d'estrebada | 149.99
F21FUHE5 | m | Demolició i càrrega de tub de formigó armat amb camisa d'acer, DN1400, en zones urbanes, amb afectació de serveis i sense presència d'estrebada | 143.99
F21FUHE6 | m | Demolició i càrrega de tub de formigó armat amb camisa d'acer, DN1400, en zones urbanes, amb afectació de serveis i amb presència d'estrebada | 180.01
F21FUHE7 | m | Demolició i càrrega de tub de formigó armat amb camisa d'acer, DN1400, en zones urbanes amb dificultats de mobilitat, amb afectació de serveis i sense presència d'estrebada | 156.52
F21FUHE8 | m | Demolició i càrrega de tub de formigó armat amb camisa d'acer, DN1400, en zones urbanes amb dificultats de mobilitat, amb afectació de serveis i amb presència d'estrebada | 195.65
F21FUHE9 | m | Demolició i càrrega de tub de formigó armat amb camisa d'acer, DN1400, en zones urbanes amb dificultats de mobilitat, sense afectació de serveis i sense presència d'estrebada | 130.43
F21FUHEA | m | Demolició i càrrega de tub de formigó armat amb camisa d'acer, DN1400, en zones urbanes amb dificultats de mobilitat, sense afectació de serveis i amb presència d'estrebada | 163.04
F21FUHF1 | m | Demolició i càrrega de tub de formigó armat amb camisa d'acer, DN1500, en zones no urbanes, sense afectació de serveis i sense presència d'estrebada | 173.21
F21FUHF2 | m | Demolició i càrrega de tub de formigó armat amb camisa d'acer, DN1500, en zones no urbanes, sense afectació de serveis i amb presència d'estrebada | 216.51
F21FUHF3 | m | Demolició i càrrega de tub de formigó armat amb camisa d'acer, DN1500, en zones urbanes, sense afectació de serveis i sense presència d'estrebada | 199.2
F21FUHF4 | m | Demolició i càrrega de tub de formigó armat amb camisa d'acer, DN1500, en zones urbanes, sense afectació de serveis i amb presència d'estrebada | 249.04
F21FUHF5 | m | Demolició i càrrega de tub de formigó armat amb camisa d'acer, DN1500, en zones urbanes, amb afectació de serveis i sense presència d'estrebada | 239.07
F21FUHF6 | m | Demolició i càrrega de tub de formigó armat amb camisa d'acer, DN1500, en zones urbanes, amb afectació de serveis i amb presència d'estrebada | 298.89
F21FUHF7 | m | Demolició i càrrega de tub de formigó armat amb camisa d'acer, DN1500, en zones urbanes amb dificultats de mobilitat, amb afectació de serveis i sense presència d'estrebada | 259.88
F21FUHF8 | m | Demolició i càrrega de tub de formigó armat amb camisa d'acer, DN1500, en zones urbanes amb dificultats de mobilitat, amb afectació de serveis i amb presència d'estrebada | 324.66
F21FUHF9 | m | Demolició i càrrega de tub de formigó armat amb camisa d'acer, DN1500, en zones urbanes amb dificultats de mobilitat, sense afectació de serveis i sense presència d'estrebada | 216.51
F21FUHFA | m | Demolició i càrrega de tub de formigó armat amb camisa d'acer, DN1500, en zones urbanes amb dificultats de mobilitat, sense afectació de serveis i amb presència d'estrebada | 270.64
F21FUHG1 | m | Demolició i càrrega de tub de formigó armat amb camisa d'acer, DN1600, en zones no urbanes, sense afectació de serveis i sense presència d'estrebada | 247.44
F21FUHG2 | m | Demolició i càrrega de tub de formigó armat amb camisa d'acer, DN1600, en zones no urbanes, sense afectació de serveis i amb presència d'estrebada | 309.3
F21FUHG3 | m | Demolició i càrrega de tub de formigó armat amb camisa d'acer, DN1600, en zones urbanes, sense afectació de serveis i sense presència d'estrebada | 284.64
F21FUHG4 | m | Demolició i càrrega de tub de formigó armat amb camisa d'acer, DN1600, en zones urbanes, sense afectació de serveis i amb presència d'estrebada | 355.66
F21FUHG5 | m | Demolició i càrrega de tub de formigó armat amb camisa d'acer, DN1600, en zones urbanes, amb afectació de serveis i sense presència d'estrebada | 341.29
F21FUHG6 | m | Demolició i càrrega de tub de formigó armat amb camisa d'acer, DN1600, en zones urbanes, amb afectació de serveis i amb presència d'estrebada | 426.62
F21FUHG7 | m | Demolició i càrrega de tub de formigó armat amb camisa d'acer, DN1600, en zones urbanes amb dificultats de mobilitat, amb afectació de serveis i sense presència d'estrebada | 371.29
F21FUHG8 | m | Demolició i càrrega de tub de formigó armat amb camisa d'acer, DN1600, en zones urbanes amb dificultats de mobilitat, amb afectació de serveis i amb presència d'estrebada | 463.74
F21FUHG9 | m | Demolició i càrrega de tub de formigó armat amb camisa d'acer, DN1600, en zones urbanes amb dificultats de mobilitat, sense afectació de serveis i sense presència d'estrebada | 309.3
F21FUHGA | m | Demolició i càrrega de tub de formigó armat amb camisa d'acer, DN1600, en zones urbanes amb dificultats de mobilitat, sense afectació de serveis i amb presència d'estrebada | 386.62
F21FUT81 | m | Desmuntatge i retirada de tub de fibrociment, en canalització fora de servei, en rasa oberta sense necessitat de reconnexió el mateix dia, on els treballs es realitzen de forma extensiva independent de la nova canalització, <=DN80, inclòs els talls que puguin ser necessaris, en zones no urbanes, sense afectació de serveis i sense presència d'estrebada | 14.91
F21FUT82 | m | Desmuntatge i retirada de tub de fibrociment, en canalització fora de servei, en rasa oberta sense necessitat de reconnexió el mateix dia, on els treballs es realitzen de forma extensiva independent de la nova canalització, <=DN80, inclòs els talls que puguin ser necessaris, en zones no urbanes, sense afectació de serveis i amb presència d'estrebada | 18.63
F21FUT83 | m | Desmuntatge i retirada de tub de fibrociment, en canalització fora de servei, en rasa oberta sense necessitat de reconnexió el mateix dia, on els treballs es realitzen de forma extensiva independent de la nova canalització, <=DN80, inclòs els talls que puguin ser necessaris, en zones urbanes, sense afectació de serveis i sense presència d'estrebada | 18.63
F21FUT84 | m | Desmuntatge i retirada de tub de fibrociment, en canalització fora de servei, en rasa oberta sense necessitat de reconnexió el mateix dia, on els treballs es realitzen de forma extensiva independent de la nova canalització, <=DN80, inclòs els talls que puguin ser necessaris, en zones urbanes, sense afectació de serveis i amb presència d'estrebada | 23.29
F21FUT85 | m | Desmuntatge i retirada de tub de fibrociment, en canalització fora de servei, en rasa oberta sense necessitat de reconnexió el mateix dia, on els treballs es realitzen de forma extensiva independent de la nova canalització, <=DN80, inclòs els talls que puguin ser necessaris, en zones urbanes, amb afectació de serveis i sense presència d'estrebada | 27.94
F21FUT86 | m | Desmuntatge i retirada de tub de fibrociment, en canalització fora de servei, en rasa oberta sense necessitat de reconnexió el mateix dia, on els treballs es realitzen de forma extensiva independent de la nova canalització, <=DN80, inclòs els talls que puguin ser necessaris, en zones urbanes, amb afectació de serveis i amb presència d'estrebada | 34.92
F21FUT87 | m | Desmuntatge i retirada de tub de fibrociment, en canalització fora de servei, en rasa oberta sense necessitat de reconnexió el mateix dia, on els treballs es realitzen de forma extensiva independent de la nova canalització, <=DN80, inclòs els talls que puguin ser necessaris, en zones urbanes amb dificultats de mobilitat, amb afectació de serveis i sense presència d'estrebada | 33.53
F21FUT88 | m | Desmuntatge i retirada de tub de fibrociment, en canalització fora de servei, en rasa oberta sense necessitat de reconnexió el mateix dia, on els treballs es realitzen de forma extensiva independent de la nova canalització, <=DN80, inclòs els talls que puguin ser necessaris, en zones urbanes amb dificultats de mobilitat, amb afectació de serveis i amb presència d'estrebada | 41.91
F21FUT89 | m | Desmuntatge i retirada de tub de fibrociment, en canalització fora de servei, en rasa oberta sense necessitat de reconnexió el mateix dia, on els treballs es realitzen de forma extensiva independent de la nova canalització, <=DN80, inclòs els talls que puguin ser necessaris, en zones urbanes amb dificultats de mobilitat, sense afectació de serveis i sense presència d'estrebada | 22.36
F21FUT8A | m | Desmuntatge i retirada de tub de fibrociment, en canalització fora de servei, en rasa oberta sense necessitat de reconnexió el mateix dia, on els treballs es realitzen de forma extensiva independent de la nova canalització, <=DN80, inclòs els talls que puguin ser necessaris, en zones urbanes amb dificultats de mobilitat, sense afectació de serveis i amb presència d'estrebada | 27.94
F21FUTC1 | m | Desmuntatge i retirada de tub de fibrociment, en canalització fora de servei, en rasa oberta sense necessitat de reconnexió el mateix dia, on els treballs es realitzen de forma extensiva independent de la nova canalització, de DN100 a DN200, inclòs els talls que puguin ser necessaris, en zones no urbanes, sense afectació de serveis i sense presència d'estrebada | 28.12
F21FUTC2 | m | Desmuntatge i retirada de tub de fibrociment, en canalització fora de servei, en rasa oberta sense necessitat de reconnexió el mateix dia, on els treballs es realitzen de forma extensiva independent de la nova canalització, de DN100 a DN200, inclòs els talls que puguin ser necessaris, en zones no urbanes, sense afectació de serveis i amb presència d'estrebada | 35.14
F21FUTC3 | m | Desmuntatge i retirada de tub de fibrociment, en canalització fora de servei, en rasa oberta sense necessitat de reconnexió el mateix dia, on els treballs es realitzen de forma extensiva independent de la nova canalització, de DN100 a DN200, inclòs els talls que puguin ser necessaris, en zones urbanes, sense afectació de serveis i sense presència d'estrebada | 32.33
F21FUTC4 | m | Desmuntatge i retirada de tub de fibrociment, en canalització fora de servei, en rasa oberta sense necessitat de reconnexió el mateix dia, on els treballs es realitzen de forma extensiva independent de la nova canalització, de DN100 a DN200, inclòs els talls que puguin ser necessaris, en zones urbanes, sense afectació de serveis i amb presència d'estrebada | 40.41
F21FUTC5 | m | Desmuntatge i retirada de tub de fibrociment, en canalització fora de servei, en rasa oberta sense necessitat de reconnexió el mateix dia, on els treballs es realitzen de forma extensiva independent de la nova canalització, de DN100 a DN200, inclòs els talls que puguin ser necessaris, en zones urbanes, amb afectació de serveis i sense presència d'estrebada | 38.8
F21FUTC6 | m | Desmuntatge i retirada de tub de fibrociment, en canalització fora de servei, en rasa oberta sense necessitat de reconnexió el mateix dia, on els treballs es realitzen de forma extensiva independent de la nova canalització, de DN100 a DN200, inclòs els talls que puguin ser necessaris, en zones urbanes, amb afectació de serveis i amb presència d'estrebada | 48.49
F21FUTC7 | m | Desmuntatge i retirada de tub de fibrociment, en canalització fora de servei, en rasa oberta sense necessitat de reconnexió el mateix dia, on els treballs es realitzen de forma extensiva independent de la nova canalització, de DN100 a DN200, inclòs els talls que puguin ser necessaris, en zones urbanes amb dificultats de mobilitat, amb afectació de serveis i sense presència d'estrebada | 42.17
F21FUTC8 | m | Desmuntatge i retirada de tub de fibrociment, en canalització fora de servei, en rasa oberta sense necessitat de reconnexió el mateix dia, on els treballs es realitzen de forma extensiva independent de la nova canalització, de DN100 a DN200, inclòs els talls que puguin ser necessaris, en zones urbanes amb dificultats de mobilitat, amb afectació de serveis i amb presència d'estrebada | 52.7
F21FUTC9 | m | Desmuntatge i retirada de tub de fibrociment, en canalització fora de servei, en rasa oberta sense necessitat de reconnexió el mateix dia, on els treballs es realitzen de forma extensiva independent de la nova canalització, de DN100 a DN200, inclòs els talls que puguin ser necessaris, en zones urbanes amb dificultats de mobilitat, sense afectació de serveis i sense presència d'estrebada | 35.14
F21FUTCA | m | Desmuntatge i retirada de tub de fibrociment, en canalització fora de servei, en rasa oberta sense necessitat de reconnexió el mateix dia, on els treballs es realitzen de forma extensiva independent de la nova canalització, de DN100 a DN200, inclòs els talls que puguin ser necessaris, en zones urbanes amb dificultats de mobilitat, sense afectació de serveis i amb presència d'estrebada | 43.93
F21FUTF1 | m | Desmuntatge i retirada de tub de fibrociment, en canalització fora de servei, en rasa oberta sense necessitat de reconnexió el mateix dia, on els treballs es realitzen de forma extensiva independent de la nova canalització, de DN250 a DN300, inclòs els talls que puguin ser necessaris, en zones no urbanes, sense afectació de serveis i sense presència d'estrebada | 59.81
F21FUTF2 | m | Desmuntatge i retirada de tub de fibrociment, en canalització fora de servei, en rasa oberta sense necessitat de reconnexió el mateix dia, on els treballs es realitzen de forma extensiva independent de la nova canalització, de DN250 a DN300, inclòs els talls que puguin ser necessaris, en zones no urbanes, sense afectació de serveis i amb presència d'estrebada | 74.75
F21FUTF3 | m | Desmuntatge i retirada de tub de fibrociment, en canalització fora de servei, en rasa oberta sense necessitat de reconnexió el mateix dia, on els treballs es realitzen de forma extensiva independent de la nova canalització, de DN250 a DN300, inclòs els talls que puguin ser necessaris, en zones urbanes, sense afectació de serveis i sense presència d'estrebada | 68.77
F21FUTF4 | m | Desmuntatge i retirada de tub de fibrociment, en canalització fora de servei, en rasa oberta sense necessitat de reconnexió el mateix dia, on els treballs es realitzen de forma extensiva independent de la nova canalització, de DN250 a DN300, inclòs els talls que puguin ser necessaris, en zones urbanes, sense afectació de serveis i amb presència d'estrebada | 85.96
F21FUTF5 | m | Desmuntatge i retirada de tub de fibrociment, en canalització fora de servei, en rasa oberta sense necessitat de reconnexió el mateix dia, on els treballs es realitzen de forma extensiva independent de la nova canalització, de DN250 a DN300, inclòs els talls que puguin ser necessaris, en zones urbanes, amb afectació de serveis i sense presència d'estrebada | 82.51
F21FUTF6 | m | Desmuntatge i retirada de tub de fibrociment, en canalització fora de servei, en rasa oberta sense necessitat de reconnexió el mateix dia, on els treballs es realitzen de forma extensiva independent de la nova canalització, de DN250 a DN300, inclòs els talls que puguin ser necessaris, en zones urbanes, amb afectació de serveis i amb presència d'estrebada | 103.12
F21FUTF7 | m | Desmuntatge i retirada de tub de fibrociment, en canalització fora de servei, en rasa oberta sense necessitat de reconnexió el mateix dia, on els treballs es realitzen de forma extensiva independent de la nova canalització, de DN250 a DN300, inclòs els talls que puguin ser necessaris, en zones urbanes amb dificultats de mobilitat, amb afectació de serveis i sense presència d'estrebada | 89.7
F21FUTF8 | m | Desmuntatge i retirada de tub de fibrociment, en canalització fora de servei, en rasa oberta sense necessitat de reconnexió el mateix dia, on els treballs es realitzen de forma extensiva independent de la nova canalització, de DN250 a DN300, inclòs els talls que puguin ser necessaris, en zones urbanes amb dificultats de mobilitat, amb afectació de serveis i amb presència d'estrebada | 112.11
F21FUTF9 | m | Desmuntatge i retirada de tub de fibrociment, en canalització fora de servei, en rasa oberta sense necessitat de reconnexió el mateix dia, on els treballs es realitzen de forma extensiva independent de la nova canalització, de DN250 a DN300, inclòs els talls que puguin ser necessaris, en zones urbanes amb dificultats de mobilitat, sense afectació de serveis i sense presència d'estrebada | 74.75
F21FUTFA | m | Desmuntatge i retirada de tub de fibrociment, en canalització fora de servei, en rasa oberta sense necessitat de reconnexió el mateix dia, on els treballs es realitzen de forma extensiva independent de la nova canalització, de DN250 a DN300, inclòs els talls que puguin ser necessaris, en zones urbanes amb dificultats de mobilitat, sense afectació de serveis i amb presència d'estrebada | 93.43
F21FUTH1 | m | Desmuntatge i retirada de tub de fibrociment, en canalització fora de servei, en rasa oberta sense necessitat de reconnexió el mateix dia, on els treballs es realitzen de forma extensiva independent de la nova canalització, de DN350 a DN400, inclòs els talls que puguin ser necessaris, en zones no urbanes, sense afectació de serveis i sense presència d'estrebada | 79.17
F21FUTH2 | m | Desmuntatge i retirada de tub de fibrociment, en canalització fora de servei, en rasa oberta sense necessitat de reconnexió el mateix dia, on els treballs es realitzen de forma extensiva independent de la nova canalització, de DN350 a DN400, inclòs els talls que puguin ser necessaris, en zones no urbanes, sense afectació de serveis i amb presència d'estrebada | 98.95
F21FUTH3 | m | Desmuntatge i retirada de tub de fibrociment, en canalització fora de servei, en rasa oberta sense necessitat de reconnexió el mateix dia, on els treballs es realitzen de forma extensiva independent de la nova canalització, de DN350 a DN400, inclòs els talls que puguin ser necessaris, en zones urbanes, sense afectació de serveis i sense presència d'estrebada | 91.02
F21FUTH4 | m | Desmuntatge i retirada de tub de fibrociment, en canalització fora de servei, en rasa oberta sense necessitat de reconnexió el mateix dia, on els treballs es realitzen de forma extensiva independent de la nova canalització, de DN350 a DN400, inclòs els talls que puguin ser necessaris, en zones urbanes, sense afectació de serveis i amb presència d'estrebada | 113.76
F21FUTH5 | m | Desmuntatge i retirada de tub de fibrociment, en canalització fora de servei, en rasa oberta sense necessitat de reconnexió el mateix dia, on els treballs es realitzen de forma extensiva independent de la nova canalització, de DN350 a DN400, inclòs els talls que puguin ser necessaris, en zones urbanes, amb afectació de serveis i sense presència d'estrebada | 109.24
F21FUTH6 | m | Desmuntatge i retirada de tub de fibrociment, en canalització fora de servei, en rasa oberta sense necessitat de reconnexió el mateix dia, on els treballs es realitzen de forma extensiva independent de la nova canalització, de DN350 a DN400, inclòs els talls que puguin ser necessaris, en zones urbanes, amb afectació de serveis i amb presència d'estrebada | 136.52
F21FUTH7 | m | Desmuntatge i retirada de tub de fibrociment, en canalització fora de servei, en rasa oberta sense necessitat de reconnexió el mateix dia, on els treballs es realitzen de forma extensiva independent de la nova canalització, de DN350 a DN400, inclòs els talls que puguin ser necessaris, en zones urbanes amb dificultats de mobilitat, amb afectació de serveis i sense presència d'estrebada | 118.72
F21FUTH8 | m | Desmuntatge i retirada de tub de fibrociment, en canalització fora de servei, en rasa oberta sense necessitat de reconnexió el mateix dia, on els treballs es realitzen de forma extensiva independent de la nova canalització, de DN350 a DN400, inclòs els talls que puguin ser necessaris, en zones urbanes amb dificultats de mobilitat, amb afectació de serveis i amb presència d'estrebada | 148.38
F21FUTH9 | m | Desmuntatge i retirada de tub de fibrociment, en canalització fora de servei, en rasa oberta sense necessitat de reconnexió el mateix dia, on els treballs es realitzen de forma extensiva independent de la nova canalització, de DN350 a DN400, inclòs els talls que puguin ser necessaris, en zones urbanes amb dificultats de mobilitat, sense afectació de serveis i sense presència d'estrebada | 98.95
F21FUTHA | m | Desmuntatge i retirada de tub de fibrociment, en canalització fora de servei, en rasa oberta sense necessitat de reconnexió el mateix dia, on els treballs es realitzen de forma extensiva independent de la nova canalització, de DN350 a DN400, inclòs els talls que puguin ser necessaris, en zones urbanes amb dificultats de mobilitat, sense afectació de serveis i amb presència d'estrebada | 123.65
F21FUV81 | m | Desmuntatge i retirada de tub de fibrociment, condicionada a l'execució de la canalització nova per trams de renovació, amb talls i reconnexions diàries fins a completar la renovació de la canalització completa, <=DN80, inclòs els talls que puguin ser necessaris, en zones no urbanes, sense afectació de serveis i sense presència d'estrebada | 25.1
F21FUV82 | m | Desmuntatge i retirada de tub de fibrociment, condicionada a l'execució de la canalització nova per trams de renovació, amb talls i reconnexions diàries fins a completar la renovació de la canalització completa, <=DN80, inclòs els talls que puguin ser necessaris, en zones no urbanes, sense afectació de serveis i amb presència d'estrebada | 31.38
F21FUV83 | m | Desmuntatge i retirada de tub de fibrociment, condicionada a l'execució de la canalització nova per trams de renovació, amb talls i reconnexions diàries fins a completar la renovació de la canalització completa, <=DN80, inclòs els talls que puguin ser necessaris, en zones urbanes, sense afectació de serveis i sense presència d'estrebada | 31.38
F21FUV84 | m | Desmuntatge i retirada de tub de fibrociment, condicionada a l'execució de la canalització nova per trams de renovació, amb talls i reconnexions diàries fins a completar la renovació de la canalització completa, <=DN80, inclòs els talls que puguin ser necessaris, en zones urbanes, sense afectació de serveis i amb presència d'estrebada | 39.22
F21FUV85 | m | Desmuntatge i retirada de tub de fibrociment, condicionada a l'execució de la canalització nova per trams de renovació, amb talls i reconnexions diàries fins a completar la renovació de la canalització completa, <=DN80, inclòs els talls que puguin ser necessaris, en zones urbanes, amb afectació de serveis i sense presència d'estrebada | 47.06
F21FUV86 | m | Desmuntatge i retirada de tub de fibrociment, condicionada a l'execució de la canalització nova per trams de renovació, amb talls i reconnexions diàries fins a completar la renovació de la canalització completa, <=DN80, inclòs els talls que puguin ser necessaris, en zones urbanes, amb afectació de serveis i amb presència d'estrebada | 58.82
F21FUV87 | m | Desmuntatge i retirada de tub de fibrociment, condicionada a l'execució de la canalització nova per trams de renovació, amb talls i reconnexions diàries fins a completar la renovació de la canalització completa, <=DN80, inclòs els talls que puguin ser necessaris, en zones urbanes amb dificultats de mobilitat, amb afectació de serveis i sense presència d'estrebada | 56.46
F21FUV88 | m | Desmuntatge i retirada de tub de fibrociment, condicionada a l'execució de la canalització nova per trams de renovació, amb talls i reconnexions diàries fins a completar la renovació de la canalització completa, <=DN80, inclòs els talls que puguin ser necessaris, en zones urbanes amb dificultats de mobilitat, amb afectació de serveis i amb presència d'estrebada | 70.58
F21FUV89 | m | Desmuntatge i retirada de tub de fibrociment, condicionada a l'execució de la canalització nova per trams de renovació, amb talls i reconnexions diàries fins a completar la renovació de la canalització completa, <=DN80, inclòs els talls que puguin ser necessaris, en zones urbanes amb dificultats de mobilitat, sense afectació de serveis i sense presència d'estrebada | 37.65
F21FUV8A | m | Desmuntatge i retirada de tub de fibrociment, condicionada a l'execució de la canalització nova per trams de renovació, amb talls i reconnexions diàries fins a completar la renovació de la canalització completa, <=DN80, inclòs els talls que puguin ser necessaris, en zones urbanes amb dificultats de mobilitat, sense afectació de serveis i amb presència d'estrebada | 47.06
F21FUVC1 | m | Desmuntatge i retirada de tub de fibrociment, condicionada a l'execució de la canalització nova per trams de renovació, amb talls i reconnexions diàries fins a completar la renovació de la canalització completa, de DN100 a DN200, inclòs els talls que puguin ser necessaris, en zones no urbanes, sense afectació de serveis i sense presència d'estrebada | 43.85
F21FUVC2 | m | Desmuntatge i retirada de tub de fibrociment, condicionada a l'execució de la canalització nova per trams de renovació, amb talls i reconnexions diàries fins a completar la renovació de la canalització completa, de DN100 a DN200, inclòs els talls que puguin ser necessaris, en zones no urbanes, sense afectació de serveis i amb presència d'estrebada | 54.82
F21FUVC3 | m | Desmuntatge i retirada de tub de fibrociment, condicionada a l'execució de la canalització nova per trams de renovació, amb talls i reconnexions diàries fins a completar la renovació de la canalització completa, de DN100 a DN200, inclòs els talls que puguin ser necessaris, en zones urbanes, sense afectació de serveis i sense presència d'estrebada | 50.43
F21FUVC4 | m | Desmuntatge i retirada de tub de fibrociment, condicionada a l'execució de la canalització nova per trams de renovació, amb talls i reconnexions diàries fins a completar la renovació de la canalització completa, de DN100 a DN200, inclòs els talls que puguin ser necessaris, en zones urbanes, sense afectació de serveis i amb presència d'estrebada | 63.02
F21FUVC5 | m | Desmuntatge i retirada de tub de fibrociment, condicionada a l'execució de la canalització nova per trams de renovació, amb talls i reconnexions diàries fins a completar la renovació de la canalització completa, de DN100 a DN200, inclòs els talls que puguin ser necessaris, en zones urbanes, amb afectació de serveis i sense presència d'estrebada | 60.5
F21FUVC6 | m | Desmuntatge i retirada de tub de fibrociment, condicionada a l'execució de la canalització nova per trams de renovació, amb talls i reconnexions diàries fins a completar la renovació de la canalització completa, de DN100 a DN200, inclòs els talls que puguin ser necessaris, en zones urbanes, amb afectació de serveis i amb presència d'estrebada | 75.64
F21FUVC7 | m | Desmuntatge i retirada de tub de fibrociment, condicionada a l'execució de la canalització nova per trams de renovació, amb talls i reconnexions diàries fins a completar la renovació de la canalització completa, de DN100 a DN200, inclòs els talls que puguin ser necessaris, en zones urbanes amb dificultats de mobilitat, amb afectació de serveis i sense presència d'estrebada | 65.76
F21FUVC8 | m | Desmuntatge i retirada de tub de fibrociment, condicionada a l'execució de la canalització nova per trams de renovació, amb talls i reconnexions diàries fins a completar la renovació de la canalització completa, de DN100 a DN200, inclòs els talls que puguin ser necessaris, en zones urbanes amb dificultats de mobilitat, amb afectació de serveis i amb presència d'estrebada | 82.2
F21FUVC9 | m | Desmuntatge i retirada de tub de fibrociment, condicionada a l'execució de la canalització nova per trams de renovació, amb talls i reconnexions diàries fins a completar la renovació de la canalització completa, de DN100 a DN200, inclòs els talls que puguin ser necessaris, en zones urbanes amb dificultats de mobilitat, sense afectació de serveis i sense presència d'estrebada | 54.82
F21FUVCA | m | Desmuntatge i retirada de tub de fibrociment, condicionada a l'execució de la canalització nova per trams de renovació, amb talls i reconnexions diàries fins a completar la renovació de la canalització completa, de DN100 a DN200, inclòs els talls que puguin ser necessaris, en zones urbanes amb dificultats de mobilitat, sense afectació de serveis i amb presència d'estrebada | 68.51
F21FUVF1 | m | Desmuntatge i retirada de tub de fibrociment, condicionada a l'execució de la canalització nova per trams de renovació, amb talls i reconnexions diàries fins a completar la renovació de la canalització completa, de DN250 a DN300, inclòs els talls que puguin ser necessaris, en zones no urbanes, sense afectació de serveis i sense presència d'estrebada | 74.59
F21FUVF2 | m | Desmuntatge i retirada de tub de fibrociment, condicionada a l'execució de la canalització nova per trams de renovació, amb talls i reconnexions diàries fins a completar la renovació de la canalització completa, de DN250 a DN300, inclòs els talls que puguin ser necessaris, en zones no urbanes, sense afectació de serveis i amb presència d'estrebada | 93.23
F21FUVF3 | m | Desmuntatge i retirada de tub de fibrociment, condicionada a l'execució de la canalització nova per trams de renovació, amb talls i reconnexions diàries fins a completar la renovació de la canalització completa, de DN250 a DN300, inclòs els talls que puguin ser necessaris, en zones urbanes, sense afectació de serveis i sense presència d'estrebada | 85.76
F21FUVF4 | m | Desmuntatge i retirada de tub de fibrociment, condicionada a l'execució de la canalització nova per trams de renovació, amb talls i reconnexions diàries fins a completar la renovació de la canalització completa, de DN250 a DN300, inclòs els talls que puguin ser necessaris, en zones urbanes, sense afectació de serveis i amb presència d'estrebada | 107.22
F21FUVF5 | m | Desmuntatge i retirada de tub de fibrociment, condicionada a l'execució de la canalització nova per trams de renovació, amb talls i reconnexions diàries fins a completar la renovació de la canalització completa, de DN250 a DN300, inclòs els talls que puguin ser necessaris, en zones urbanes, amb afectació de serveis i sense presència d'estrebada | 102.92
F21FUVF6 | m | Desmuntatge i retirada de tub de fibrociment, condicionada a l'execució de la canalització nova per trams de renovació, amb talls i reconnexions diàries fins a completar la renovació de la canalització completa, de DN250 a DN300, inclòs els talls que puguin ser necessaris, en zones urbanes, amb afectació de serveis i amb presència d'estrebada | 128.65
F21FUVF7 | m | Desmuntatge i retirada de tub de fibrociment, condicionada a l'execució de la canalització nova per trams de renovació, amb talls i reconnexions diàries fins a completar la renovació de la canalització completa, de DN250 a DN300, inclòs els talls que puguin ser necessaris, en zones urbanes amb dificultats de mobilitat, amb afectació de serveis i sense presència d'estrebada | 111.86
F21FUVF8 | m | Desmuntatge i retirada de tub de fibrociment, condicionada a l'execució de la canalització nova per trams de renovació, amb talls i reconnexions diàries fins a completar la renovació de la canalització completa, de DN250 a DN300, inclòs els talls que puguin ser necessaris, en zones urbanes amb dificultats de mobilitat, amb afectació de serveis i amb presència d'estrebada | 139.8
F21FUVF9 | m | Desmuntatge i retirada de tub de fibrociment, condicionada a l'execució de la canalització nova per trams de renovació, amb talls i reconnexions diàries fins a completar la renovació de la canalització completa, de DN250 a DN300, inclòs els talls que puguin ser necessaris, en zones urbanes amb dificultats de mobilitat, sense afectació de serveis i sense presència d'estrebada | 93.23
F21FUVFA | m | Desmuntatge i retirada de tub de fibrociment, condicionada a l'execució de la canalització nova per trams de renovació, amb talls i reconnexions diàries fins a completar la renovació de la canalització completa, de DN250 a DN300, inclòs els talls que puguin ser necessaris, en zones urbanes amb dificultats de mobilitat, sense afectació de serveis i amb presència d'estrebada | 116.52
F21FUVH1 | m | Desmuntatge i retirada de tub de fibrociment, condicionada a l'execució de la canalització nova per trams de renovació, amb talls i reconnexions diàries fins a completar la renovació de la canalització completa, de DN350 a DN400, inclòs els talls que puguin ser necessaris, en zones no urbanes, sense afectació de serveis i sense presència d'estrebada | 94.11
F21FUVH2 | m | Desmuntatge i retirada de tub de fibrociment, condicionada a l'execució de la canalització nova per trams de renovació, amb talls i reconnexions diàries fins a completar la renovació de la canalització completa, de DN350 a DN400, inclòs els talls que puguin ser necessaris, en zones no urbanes, sense afectació de serveis i amb presència d'estrebada | 117.61
F21FUVH3 | m | Desmuntatge i retirada de tub de fibrociment, condicionada a l'execució de la canalització nova per trams de renovació, amb talls i reconnexions diàries fins a completar la renovació de la canalització completa, de DN350 a DN400, inclòs els talls que puguin ser necessaris, en zones urbanes, sense afectació de serveis i sense presència d'estrebada | 108.22
F21FUVH4 | m | Desmuntatge i retirada de tub de fibrociment, condicionada a l'execució de la canalització nova per trams de renovació, amb talls i reconnexions diàries fins a completar la renovació de la canalització completa, de DN350 a DN400, inclòs els talls que puguin ser necessaris, en zones urbanes, sense afectació de serveis i amb presència d'estrebada | 135.24
F21FUVH5 | m | Desmuntatge i retirada de tub de fibrociment, condicionada a l'execució de la canalització nova per trams de renovació, amb talls i reconnexions diàries fins a completar la renovació de la canalització completa, de DN350 a DN400, inclòs els talls que puguin ser necessaris, en zones urbanes, amb afectació de serveis i sense presència d'estrebada | 129.83
F21FUVH6 | m | Desmuntatge i retirada de tub de fibrociment, condicionada a l'execució de la canalització nova per trams de renovació, amb talls i reconnexions diàries fins a completar la renovació de la canalització completa, de DN350 a DN400, inclòs els talls que puguin ser necessaris, en zones urbanes, amb afectació de serveis i amb presència d'estrebada | 162.32
F21FUVH7 | m | Desmuntatge i retirada de tub de fibrociment, condicionada a l'execució de la canalització nova per trams de renovació, amb talls i reconnexions diàries fins a completar la renovació de la canalització completa, de DN350 a DN400, inclòs els talls que puguin ser necessaris, en zones urbanes amb dificultats de mobilitat, amb afectació de serveis i sense presència d'estrebada | 141.13
F21FUVH8 | m | Desmuntatge i retirada de tub de fibrociment, condicionada a l'execució de la canalització nova per trams de renovació, amb talls i reconnexions diàries fins a completar la renovació de la canalització completa, de DN350 a DN400, inclòs els talls que puguin ser necessaris, en zones urbanes amb dificultats de mobilitat, amb afectació de serveis i amb presència d'estrebada | 176.42
F21FUVH9 | m | Desmuntatge i retirada de tub de fibrociment, condicionada a l'execució de la canalització nova per trams de renovació, amb talls i reconnexions diàries fins a completar la renovació de la canalització completa, de DN350 a DN400, inclòs els talls que puguin ser necessaris, en zones urbanes amb dificultats de mobilitat, sense afectació de serveis i sense presència d'estrebada | 117.61
F21FUVHA | m | Desmuntatge i retirada de tub de fibrociment, condicionada a l'execució de la canalització nova per trams de renovació, amb talls i reconnexions diàries fins a completar la renovació de la canalització completa, de DN350 a DN400, inclòs els talls que puguin ser necessaris, en zones urbanes amb dificultats de mobilitat, sense afectació de serveis i amb presència d'estrebada | 147.02
Obra | 01 | CONTRACTE ESCOMESES, REPARACIONS I ADEQUACIONS
Capítol | 01 | ANNEX 1
Subcapítol | 02 | ENDERROCS
Preu E.M.s | 07 | DESMUNTATGES I ARRENCADES EQUIPAMENTS FIXOS
F21Q1121 | u | Retirada de banc de fusta convencional de fins a 2,5 m de llargària, enderroc de daus de formigó, i càrrega manual i mecànica de l'equipament i la runa sobre camió o contenidor | 13.66
F21Q1231 | u | Retirada de banc de pedra o formigó de fins a 3 m de llargària, enderroc de daus de formigó, i càrrega manual i mecànica de l'equipament i la runa sobre camió o contenidor | 20.49
F21Q2501 | u | Retirada de paperera ancorada al terra, enderroc de daus de formigó, i càrrega manual i mecànica de l'equipament i la runa sobre camió o contenidor | 5.31
F21QA701 | u | Retirada de joc per a infants tipus tobogan o gronxador, enderroc de daus de formigó, i càrrega manual i mecànica de l'equipament i la runa sobre camió o contenidor | 27.32
F21QA801 | u | Retirada de joc per a infants tipus molla, enderroc de daus de formigó, i càrrega manual i mecànica de l'equipament i la runa sobre camió o contenidor | 10.61
F21QA981 | u | Retirada de joc per a infants tipus estructura metàl·lica o fusta, amb un volum aparent de fins a 25 m3, enderroc de daus de formigó, i càrrega manual i mecànica de l'equipament i la runa sobre camió o contenidor | 68.29
F21QBB01 | u | Retirada de font per a exterior fosa, enderroc de daus de formigó, i càrrega manual i mecànica de l'equipament i la runa sobre camió o contenidor | 118.51
F21QQA01 | u | Retirada de pilona formigó, enderroc de daus de formigó, i càrrega manual i mecànica de l'equipament i la runa sobre camió o contenidor | 8.84
F21QQB01 | u | Retirada de pilona fosa, enderroc de daus de formigó, i càrrega manual i mecànica de l'equipament i la runa sobre camió o contenidor | 8.84
F21QUV10 | u | Arrencada de mòdul de sustentació de bicicletes, amb mitjans manuals i càrrega manual de runa sobre camió o contenidor | 34.17
Obra | 01 | CONTRACTE ESCOMESES, REPARACIONS I ADEQUACIONS
Capítol | 01 | ANNEX 1
Subcapítol | 02 | ENDERROCS
Preu E.M.s | 08 | ARRENCADA DE VERD URBÀ
F21R1160 | u | Tala controlada directa d'arbre < 6 m d'alçària, deixant la soca a la vista, aplec de la brossa generada i càrrega sobre camió grua amb pinça, i transport de la mateixa a planta de compostatge (no més lluny de 20 km) | 93.76
F21R1165 | u | Tala controlada directa d'arbre < 6 m d'alçària, arrencant la soca, aplec de la brossa generada i càrrega sobre camió grua amb pinça, i transport de la mateixa a planta de compostatge (no més lluny de 20 km) | 141.38
F21R11A0 | u | Tala controlada directa d'arbre de 6 a 10 m d'alçària, deixant la soca a la vista, aplec de la brossa generada i càrrega sobre camió grua amb pinça, i transport de la mateixa a planta de compostatge (no més lluny de 20 km) | 137.27
F21R11A5 | u | Tala controlada directa d'arbre de 6 a 10 m d'alçària, arrencant la soca, aplec de la brossa generada i càrrega sobre camió grua amb pinça, i transport de la mateixa a planta de compostatge (no més lluny de 20 km) | 204.08
F21R1260 | u | Tala controlada cistella mecànica d'arbre < 6 m d'alçària, deixant la soca a la vista, aplec de la brossa generada i càrrega sobre camió grua amb pinça, i transport de la mateixa a planta de compostatge (no més lluny de 20 km) | 132.77
F21R1265 | u | Tala controlada cistella mecànica d'arbre < 6 m d'alçària, arrencant la soca, aplec de la brossa generada i càrrega sobre camió grua amb pinça, i transport de la mateixa a planta de compostatge (no més lluny de 20 km) | 180.4
F21R12A0 | u | Tala controlada cistella mecànica d'arbre de 6 a 10 m d'alçària, deixant la soca a la vista, aplec de la brossa generada i càrrega sobre camió grua amb pinça, i transport de la mateixa a planta de compostatge (no més lluny de 20 km) | 210.66
F21R12A5 | u | Tala controlada cistella mecànica d'arbre de 6 a 10 m d'alçària, arrencant la soca, aplec de la brossa generada i càrrega sobre camió grua amb pinça, i transport de la mateixa a planta de compostatge (no més lluny de 20 km) | 277.47
F21R12D0 | u | Tala controlada cistella mecànica d'arbre de 10 a 15 m d'alçària, deixant la soca a la vista, aplec de la brossa generada i càrrega sobre camió grua amb pinça, i transport de la mateixa a planta de compostatge (no més lluny de 20 km) | 549.46
F21R12D5 | u | Tala controlada cistella mecànica d'arbre de 10 a 15 m d'alçària, arrencant la soca, aplec de la brossa generada i càrrega sobre camió grua amb pinça, i transport de la mateixa a planta de compostatge (no més lluny de 20 km) | 675.75
F21R12F0 | u | Tala controlada cistella mecànica d'arbre de 15 a 20 m d'alçària, deixant la soca a la vista, aplec de la brossa generada i càrrega sobre camió grua amb pinça, i transport de la mateixa a planta de compostatge (no més lluny de 20 km) | 1184.5
F21R12F5 | u | Tala controlada cistella mecànica d'arbre de 15 a 20 m d'alçària, arrencant la soca, aplec de la brossa generada i càrrega sobre camió grua amb pinça, i transport de la mateixa a planta de compostatge (no més lluny de 20 km) | 1390.26
F21R1360 | u | Tala controlada tècniques de grimpada d'arbre < 6 m d'alçària, deixant la soca a la vista, aplec de la brossa generada i càrrega sobre camió grua amb pinça, i transport de la mateixa a planta de compostatge (no més lluny de 20 km) | 183.73
F21R1365 | u | Tala controlada tècniques de grimpada d'arbre < 6 m d'alçària, arrencant la soca, aplec de la brossa generada i càrrega sobre camió grua amb pinça, i transport de la mateixa a planta de compostatge (no més lluny de 20 km) | 231.36
F21R13A0 | u | Tala controlada tècniques de grimpada d'arbre de 6 a 10 m d'alçària, deixant la soca a la vista, aplec de la brossa generada i càrrega sobre camió grua amb pinça, i transport de la mateixa a planta de compostatge (no més lluny de 20 km) | 269.15
F21R13A5 | u | Tala controlada tècniques de grimpada d'arbre de 6 a 10 m d'alçària, arrencant la soca, aplec de la brossa generada i càrrega sobre camió grua amb pinça, i transport de la mateixa a planta de compostatge (no més lluny de 20 km) | 335.96
F21R13D0 | u | Tala controlada tècniques de grimpada d'arbre de 10 a 15 m d'alçària, deixant la soca a la vista, aplec de la brossa generada i càrrega sobre camió grua amb pinça, i transport de la mateixa a planta de compostatge (no més lluny de 20 km) | 969.05
F21R13D5 | u | Tala controlada tècniques de grimpada d'arbre de 10 a 15 m d'alçària, arrencant la soca, aplec de la brossa generada i càrrega sobre camió grua amb pinça, i transport de la mateixa a planta de compostatge (no més lluny de 20 km) | 1095.33
F21R13F0 | u | Tala controlada tècniques de grimpada d'arbre de 15 a 20 m d'alçària, deixant la soca a la vista, aplec de la brossa generada i càrrega sobre camió grua amb pinça, i transport de la mateixa a planta de compostatge (no més lluny de 20 km) | 1618.7
F21R13F5 | u | Tala controlada tècniques de grimpada d'arbre de 15 a 20 m d'alçària, arrencant la soca, aplec de la brossa generada i càrrega sobre camió grua amb pinça, i transport de la mateixa a planta de compostatge (no més lluny de 20 km) | 1824.46
F21R4060 | u | Trituració de soca soterrada de <= 60 cm de perímetre amb tractor amb braç triturador de soques | 40.98
F21R4090 | u | Trituració de soca soterrada de 60 a 100 cm de perímetre amb tractor amb braç triturador de soques | 72.86
F21R40B0 | u | Trituració de soca soterrada de 100 a 140 cm de perímetre amb tractor amb braç triturador de soques | 163.93
Obra | 01 | CONTRACTE ESCOMESES, REPARACIONS I ADEQUACIONS
Capítol | 01 | ANNEX 1
Subcapítol | 03 | MOVIMENT DE TERRES
Preu E.M.s | 01 | EXCAVACIONS EN DESMUNT
F221U000 | m3 | Excavació a cel obert en capa de terra vegetal, amb mitjans mecànics i càrrega sobre camió o contenidor, mesurat sobre perfil | 4.23
F221U100 | m3 | Excavació a cel obert de terreny compacte (20<SPT<50), amb mitjans mecànics i càrrega sobre camió o contenidor, mesurat sobre perfil | 4.57
F221U200 | m3 | Excavació a cel obert de terreny de trànsit (SPT>50), amb mitjans mecànics i càrrega sobre camió o contenidor, mesurat sobre perfil | 7.09
F221U300 | m3 | Excavació a cel obert de terreny de roca dura (>50MPa), amb mitjans mecànics i càrrega sobre camió o contenidor, mesurat sobre perfil | 45.87
Obra | 01 | CONTRACTE ESCOMESES, REPARACIONS I ADEQUACIONS
Capítol | 01 | ANNEX 1
Subcapítol | 03 | MOVIMENT DE TERRES
Preu E.M.s | 02 | EXVACACIONS DE RASES, POUS I FONAMENTS
F222U111 | m3 | Excavació de rasa en terreny compacte (20<SPT<50), a una fondària inferior a 1,3 m, amb mitjans mecànics i càrrega sobre camió o contenidor, mesurat sobre perfil, en zones no urbanes, sense afectació per serveis | 13.42
F222U112 | m3 | Excavació de rasa en terreny compacte (20<SPT<50), a una fondària inferior a 1,3 m, amb mitjans mecànics i càrrega sobre camió o contenidor, mesurat sobre perfil, en zones urbanes, sense afectació per serveis | 16.78
F222U113 | m3 | Excavació de rasa en terreny compacte (20<SPT<50), a una fondària inferior a 1,3 m, amb mitjans mecànics i càrrega sobre camió o contenidor, mesurat sobre perfil, en zones urbanes, amb afectació per serveis | 25.16
F222U114 | m3 | Excavació de rasa en terreny compacte (20<SPT<50), a una fondària inferior a 1,3 m, amb mitjans mecànics i càrrega sobre camió o contenidor, mesurat sobre perfil, en zones urbanes amb dificultats de mobilitat, amb afectació per serveis | 30.2
F222U115 | m3 | Excavació de rasa en terreny compacte (20<SPT<50), a una fondària inferior a 1,3 m, amb mitjans mecànics i càrrega sobre camió o contenidor, mesurat sobre perfil, en zones urbanes amb dificultats de mobilitat, sense afectació per serveis | 20.13
F222U121 | m3 | Excavació de rasa en terreny compacte (20<SPT<50), a una fondària entre 1,3 i 2,5 m, amb mitjans mecànics i càrrega sobre camió o contenidor, mesurat sobre perfil, en zones no urbanes, sense afectació per serveis | 14.58
F222U122 | m3 | Excavació de rasa en terreny compacte (20<SPT<50), a una fondària entre 1,3 i 2,5 m, amb mitjans mecànics i càrrega sobre camió o contenidor, mesurat sobre perfil, en zones urbanes, sense afectació per serveis | 18.23
F222U123 | m3 | Excavació de rasa en terreny compacte (20<SPT<50), a una fondària entre 1,3 i 2,5 m, amb mitjans mecànics i càrrega sobre camió o contenidor, mesurat sobre perfil, en zones urbanes, amb afectació per serveis | 27.35
F222U124 | m3 | Excavació de rasa en terreny compacte (20<SPT<50), a una fondària entre 1,3 i 2,5 m, amb mitjans mecànics i càrrega sobre camió o contenidor, mesurat sobre perfil, en zones urbanes amb dificultats de mobilitat, amb afectació per serveis | 32.81
F222U125 | m3 | Excavació de rasa en terreny compacte (20<SPT<50), a una fondària entre 1,3 i 2,5 m, amb mitjans mecànics i càrrega sobre camió o contenidor, mesurat sobre perfil, en zones urbanes amb dificultats de mobilitat, sense afectació per serveis | 21.87
F222U131 | m3 | Excavació de rasa en terreny compacte (20<SPT<50), a una fondària superior a 2,5 m, amb mitjans mecànics i càrrega sobre camió o contenidor, mesurat sobre perfil, en zones no urbanes, sense afectació per serveis | 17.61
F222U132 | m3 | Excavació de rasa en terreny compacte (20<SPT<50), a una fondària superior a 2,5 m, amb mitjans mecànics i càrrega sobre camió o contenidor, mesurat sobre perfil, en zones urbanes, sense afectació per serveis | 20.44
F222U133 | m3 | Excavació de rasa en terreny compacte (20<SPT<50), a una fondària superior a 2,5 m, amb mitjans mecànics i càrrega sobre camió o contenidor, mesurat sobre perfil, en zones urbanes, amb afectació per serveis | 30.66
F222U134 | m3 | Excavació de rasa en terreny compacte (20<SPT<50), a una fondària superior a 2,5 m, amb mitjans mecànics i càrrega sobre camió o contenidor, mesurat sobre perfil, en zones urbanes amb dificultats de mobilitat, amb afectació per serveis | 36.8
F222U135 | m3 | Excavació de rasa en terreny compacte (20<SPT<50), a una fondària superior a 2,5 m, amb mitjans mecànics i càrrega sobre camió o contenidor, mesurat sobre perfil, en zones urbanes amb dificultats de mobilitat, sense afectació per serveis | 24.53
F222U211 | m3 | Excavació de rasa en terreny de trànsit (SPT>50), a una fondària inferior a 1,3 m, amb mitjans mecànics i càrrega sobre camió o contenidor, mesurat sobre perfil, en zones no urbanes, sense afectació per serveis | 16.24
F222U212 | m3 | Excavació de rasa en terreny de trànsit (SPT>50), a una fondària inferior a 1,3 m, amb mitjans mecànics i càrrega sobre camió o contenidor, mesurat sobre perfil, en zones urbanes, sense afectació per serveis | 20.3
F222U213 | m3 | Excavació de rasa en terreny de trànsit (SPT>50), a una fondària inferior a 1,3 m, amb mitjans mecànics i càrrega sobre camió o contenidor, mesurat sobre perfil, en zones urbanes, amb afectació per serveis | 30.44
F222U214 | m3 | Excavació de rasa en terreny de trànsit (SPT>50), a una fondària inferior a 1,3 m, amb mitjans mecànics i càrrega sobre camió o contenidor, mesurat sobre perfil, en zones urbanes amb dificultats de mobilitat, amb afectació per serveis | 36.53
F222U215 | m3 | Excavació de rasa en terreny de trànsit (SPT>50), a una fondària inferior a 1,3 m, amb mitjans mecànics i càrrega sobre camió o contenidor, mesurat sobre perfil, en zones urbanes amb dificultats de mobilitat, sense afectació per serveis | 24.35
F222U221 | m3 | Excavació de rasa en terreny de trànsit (SPT>50), a una fondària entre 1,3 i 2,5 m, amb mitjans mecànics i càrrega sobre camió o contenidor, mesurat sobre perfil, en zones no urbanes, sense afectació per serveis | 17.71
F222U222 | m3 | Excavació de rasa en terreny de trànsit (SPT>50), a una fondària entre 1,3 i 2,5 m, amb mitjans mecànics i càrrega sobre camió o contenidor, mesurat sobre perfil, en zones urbanes, sense afectació per serveis | 22.14
F222U223 | m3 | Excavació de rasa en terreny de trànsit (SPT>50), a una fondària entre 1,3 i 2,5 m, amb mitjans mecànics i càrrega sobre camió o contenidor, mesurat sobre perfil, en zones urbanes, amb afectació per serveis | 33.2
F222U224 | m3 | Excavació de rasa en terreny de trànsit (SPT>50), a una fondària entre 1,3 i 2,5 m, amb mitjans mecànics i càrrega sobre camió o contenidor, mesurat sobre perfil, en zones urbanes amb dificultats de mobilitat, amb afectació per serveis | 39.84
F222U225 | m3 | Excavació de rasa en terreny de trànsit (SPT>50), a una fondària entre 1,3 i 2,5 m, amb mitjans mecànics i càrrega sobre camió o contenidor, mesurat sobre perfil, en zones urbanes amb dificultats de mobilitat, sense afectació per serveis | 26.56
F222U231 | m3 | Excavació de rasa en terreny de trànsit (SPT>50), a una fondària superior a 2,5 m, amb mitjans mecànics i càrrega sobre camió o contenidor, mesurat sobre perfil, en zones no urbanes, sense afectació per serveis | 21.31
F222U232 | m3 | Excavació de rasa en terreny de trànsit (SPT>50), a una fondària superior a 2,5 m, amb mitjans mecànics i càrrega sobre camió o contenidor, mesurat sobre perfil, en zones urbanes, sense afectació per serveis | 26.64
F222U233 | m3 | Excavació de rasa en terreny de trànsit (SPT>50), a una fondària superior a 2,5 m, amb mitjans mecànics i càrrega sobre camió o contenidor, mesurat sobre perfil, en zones urbanes, amb afectació per serveis | 39.96
F222U234 | m3 | Excavació de rasa en terreny de trànsit (SPT>50), a una fondària superior a 2,5 m, amb mitjans mecànics i càrrega sobre camió o contenidor, mesurat sobre perfil, en zones urbanes amb dificultats de mobilitat, amb afectació per serveis | 47.96
F222U235 | m3 | Excavació de rasa en terreny de trànsit (SPT>50), a una fondària superior a 2,5 m, amb mitjans mecànics i càrrega sobre camió o contenidor, mesurat sobre perfil, en zones urbanes amb dificultats de mobilitat, sense afectació per serveis | 31.97
F222U311 | m3 | Excavació de rasa en terreny de roca dura (>50MPa), a una fondària inferior a 1,3 m, amb mitjans mecànics i càrrega sobre camió o contenidor, mesurat sobre perfil, en zones no urbanes, sense afectació per serveis | 48.79
F222U312 | m3 | Excavació de rasa en terreny de roca dura (>50MPa), a una fondària inferior a 1,3 m, amb mitjans mecànics i càrrega sobre camió o contenidor, mesurat sobre perfil, en zones urbanes, sense afectació per serveis | 60.98
F222U313 | m3 | Excavació de rasa en terreny de roca dura (>50MPa), a una fondària inferior a 1,3 m, amb mitjans mecànics i càrrega sobre camió o contenidor, mesurat sobre perfil, en zones urbanes, amb afectació per serveis | 91.53
F222U314 | m3 | Excavació de rasa en terreny de roca dura (>50MPa), a una fondària inferior a 1,3 m, amb mitjans mecànics i càrrega sobre camió o contenidor, mesurat sobre perfil, en zones urbanes amb dificultats de mobilitat, amb afectació per serveis | 109.88
F222U315 | m3 | Excavació de rasa en terreny de roca dura (>50MPa), a una fondària inferior a 1,3 m, amb mitjans mecànics i càrrega sobre camió o contenidor, mesurat sobre perfil, en zones urbanes amb dificultats de mobilitat, sense afectació per serveis | 73.2
F222U321 | m3 | Excavació de rasa en terreny de roca dura (>50MPa), a una fondària entre 1,3 i 2,5 m, amb mitjans mecànics i càrrega sobre camió o contenidor, mesurat sobre perfil, en zones no urbanes, sense afectació per serveis | 59.52
F222U322 | m3 | Excavació de rasa en terreny de roca dura (>50MPa), a una fondària entre 1,3 i 2,5 m, amb mitjans mecànics i càrrega sobre camió o contenidor, mesurat sobre perfil, en zones urbanes, sense afectació per serveis | 74.44
F222U323 | m3 | Excavació de rasa en terreny de roca dura (>50MPa), a una fondària entre 1,3 i 2,5 m, amb mitjans mecànics i càrrega sobre camió o contenidor, mesurat sobre perfil, en zones urbanes, amb afectació per serveis | 111.66
F222U324 | m3 | Excavació de rasa en terreny de roca dura (>50MPa), a una fondària entre 1,3 i 2,5 m, amb mitjans mecànics i càrrega sobre camió o contenidor, mesurat sobre perfil, en zones urbanes amb dificultats de mobilitat, amb afectació per serveis | 133.88
F222U325 | m3 | Excavació de rasa en terreny de roca dura (>50MPa), a una fondària entre 1,3 i 2,5 m, amb mitjans mecànics i càrrega sobre camió o contenidor, mesurat sobre perfil, en zones urbanes amb dificultats de mobilitat, sense afectació per serveis | 89.26
F222U331 | m3 | Excavació de rasa en terreny de roca dura (>50MPa), a una fondària superior a 2,5 m, amb mitjans mecànics i càrrega sobre camió o contenidor, mesurat sobre perfil, en zones no urbanes, sense afectació per serveis | 62.13
F222U332 | m3 | Excavació de rasa en terreny de roca dura (>50MPa), a una fondària superior a 2,5 m, amb mitjans mecànics i càrrega sobre camió o contenidor, mesurat sobre perfil, en zones urbanes, sense afectació per serveis | 54.95
F222U333 | m3 | Excavació de rasa en terreny de roca dura (>50MPa), a una fondària superior a 2,5 m, amb mitjans mecànics i càrrega sobre camió o contenidor, mesurat sobre perfil, en zones urbanes, amb afectació per serveis | 82.37
F222U334 | m3 | Excavació de rasa en terreny de roca dura (>50MPa), a una fondària superior a 2,5 m, amb mitjans mecànics i càrrega sobre camió o contenidor, mesurat sobre perfil, en zones urbanes amb dificultats de mobilitat, amb afectació per serveis | 98.89
F222U335 | m3 | Excavació de rasa en terreny de roca dura (>50MPa), a una fondària superior a 2,5 m, amb mitjans mecànics i càrrega sobre camió o contenidor, mesurat sobre perfil, en zones urbanes amb dificultats de mobilitat, sense afectació per serveis | 65.93
F222UB10 | m3 | Excavació manual per a cales en terreny compacte (20<SPT<50), amb càrrega sobre camió o contenidor, mesurat sobre perfil | 135.39
F222UB20 | m3 | Excavació manual per a cales en terreny de trànsit (SPT>50), amb càrrega sobre camió o contenidor, mesurat sobre perfil | 129.55
F222UC10 | m3 | Excavació manual en zona d'excavació mecànica, en terreny compacte (20<SPT<50), mesurat sobre perfil | 100.56
F222UC20 | m3 | Excavació manual en zona d'excavació mecànica, en terreny de trànsit (SPT>50), mesurat sobre perfil | 103.64
F222UC30 | m3 | Excavació manual en zona d'excavació mecànica, en terreny de roca dura (>50MPa), mesurat sobre perfil | 129.55
F222UD10 | m3 | Sobreexcavació manual per a eixamplement de rasa estàndard per a incorporació d'equip (hidrants, descàrregues, etc.) en zona d'excavació mecànica, en terreny compacte (20<SPT<50), mesurat sobre perfil | 73.78
F222UD20 | m3 | Sobreexcavació manual per a eixamplement de rasa estàndard per a incorporació d'equip (hidrants, descàrregues, etc.) en zona d'excavació mecànica, en terreny de trànsit (SPT>50), mesurat sobre perfil | 82.58
F222UD30 | m3 | Sobreexcavació manual per a eixamplement de rasa estàndard per a incorporació d'equip (hidrants, descàrregues, etc.) en zona d'excavació mecànica, en terreny de roca dura (>50MPa), mesurat sobre perfil | 104.17
F222UE10 | m3 | Sobreexcavació manual de les terres més properes al tub de fibrociment, en zona d'excavació manual amb presència d'amiant i executat per personal RERA per tal d'evitar riscos, en terreny compacte (20<SPT<50), mesurat sobre perfil | 122.65
Obra | 01 | CONTRACTE ESCOMESES, REPARACIONS I ADEQUACIONS
Capítol | 01 | ANNEX 1
Subcapítol | 03 | MOVIMENT DE TERRES
Preu E.M.s | 03 | REPÀS I PICONATGE DE TERRES
F227500A | m2 | Repàs i piconatge de sòl de rasa d'amplària màxima 0,6 m, amb compactació del 90% PM | 5.03
F227500F | m2 | Repàs i piconatge de sòl de rasa d'amplària màxima 0,6 m, amb compactació del 95% PM | 5.36
F227A00A | m2 | Repàs i piconatge de sòl de rasa de més de 0,6 i menys d'1,5 m d'amplària, amb compactació del 90% PM | 3.09
F227A00F | m2 | Repàs i piconatge de sòl de rasa de més de 0,6 i menys d'1,5 m d'amplària, amb compactació del 95% PM | 3.23
F227F00A | m2 | Repàs i piconatge de sòl de rasa de més d'1,5 i menys de 2 m d'amplària, amb compactació del 90% PM | 2.42
F227F00F | m2 | Repàs i piconatge de sòl de rasa de més d'1,5 i menys de 2 m d'amplària, amb compactació del 95% PM | 2.49
F227L00A | m2 | Repàs i piconatge de sòl de rasa d'amplària més gran de 2 m, amb compactació del 90% PM | 2.43
F227L00F | m2 | Repàs i piconatge de sòl de rasa d'amplària més gran de 2 m, amb compactació del 95% PM | 2.52
F227U010 | m2 | Repàs i piconatge de caixa de paviment, amb compactació del 95% PM | 1.44
F227U15L | m2 | Repàs i piconatge de coronament de rasa d'amplària màxima 0,6 m, amb compactació del 98% PM | 5.39
F227U1AL | m2 | Repàs i piconatge de coronament de rasa de més de 0,6 i menys d'1,5 m d'amplària, amb compactació del 98% PM | 3.26
F227U1FL | m2 | Repàs i piconatge de coronament de rasa de més d'1,5 i menys de 2 m d'amplària, amb compactació del 98% PM | 2.52
F227U1LL | m2 | Repàs i piconatge de coronament de rasa d'amplària més gran de 2 m, amb compactació del 98% PM | 2.56
Obra | 01 | CONTRACTE ESCOMESES, REPARACIONS I ADEQUACIONS
Capítol | 01 | ANNEX 1
Subcapítol | 03 | MOVIMENT DE TERRES
Preu E.M.s | 04 | REBLIMENT I PICONATGE DE RASES
F228U101 | m3 | Rebliment, estesa i compactació de rasa amb material adequat de la pròpia excavació, amb mitjans manuals i fins al 95% PM, segons Plec de Prescripcions Tècniques, mesurat sobre perfil, en zones no urbanes, sense afectació de serveis i sense presència d'estrebada | 25.53
F228U102 | m3 | Rebliment, estesa i compactació de rasa amb material adequat de la pròpia excavació, amb mitjans manuals i fins al 95% PM, segons Plec de Prescripcions Tècniques, mesurat sobre perfil, en zones no urbanes, sense afectació de serveis i amb presència d'estrebada | 31.91
F228U103 | m3 | Rebliment, estesa i compactació de rasa amb material adequat de la pròpia excavació, amb mitjans manuals i fins al 95% PM, segons Plec de Prescripcions Tècniques, mesurat sobre perfil, en zones urbanes, sense afectació de serveis i sense presència d'estrebada | 31.91
F228U104 | m3 | Rebliment, estesa i compactació de rasa amb material adequat de la pròpia excavació, amb mitjans manuals i fins al 95% PM, segons Plec de Prescripcions Tècniques, mesurat sobre perfil, en zones urbanes, sense afectació de serveis i amb presència d'estrebada | 39.89
F228U105 | m3 | Rebliment, estesa i compactació de rasa amb material adequat de la pròpia excavació, amb mitjans manuals i fins al 95% PM, segons Plec de Prescripcions Tècniques, mesurat sobre perfil, en zones urbanes, amb afectació de serveis i sense presència d'estrebada | 47.9
F228U106 | m3 | Rebliment, estesa i compactació de rasa amb material adequat de la pròpia excavació, amb mitjans manuals i fins al 95% PM, segons Plec de Prescripcions Tècniques, mesurat sobre perfil, en zones urbanes, amb afectació de serveis i amb presència d'estrebada | 59.79
F228U107 | m3 | Rebliment, estesa i compactació de rasa amb material adequat de la pròpia excavació, amb mitjans manuals i fins al 95% PM, segons Plec de Prescripcions Tècniques, mesurat sobre perfil, en zones urbanes amb dificultats de mobilitat, amb afectació de serveis i sense presència d'estrebada | 57.5
F228U108 | m3 | Rebliment, estesa i compactació de rasa amb material adequat de la pròpia excavació, amb mitjans manuals i fins al 95% PM, segons Plec de Prescripcions Tècniques, mesurat sobre perfil, en zones urbanes amb dificultats de mobilitat, amb afectació de serveis i amb presència d'estrebada | 71.71
F228U109 | m3 | Rebliment, estesa i compactació de rasa amb material adequat de la pròpia excavació, amb mitjans manuals i fins al 95% PM, segons Plec de Prescripcions Tècniques, mesurat sobre perfil, en zones urbanes amb dificultats de mobilitat, sense afectació de serveis i sense presència d'estrebada | 38.28
F228U10A | m3 | Rebliment, estesa i compactació de rasa amb material adequat de la pròpia excavació, amb mitjans manuals i fins al 95% PM, segons Plec de Prescripcions Tècniques, mesurat sobre perfil, en zones urbanes amb dificultats de mobilitat, sense afectació de serveis i amb presència d'estrebada | 47.9
F228U201 | m3 | Rebliment, estesa i compactació de rasa amb material adequat de la pròpia excavació, amb mitjans mecànics lleugers i fins al 95% PM, segons Plec de Prescripcions Tècniques, mesurat sobre perfil, en zones no urbanes, sense afectació de serveis i sense presència d'estrebada | 15.03
F228U202 | m3 | Rebliment, estesa i compactació de rasa amb material adequat de la pròpia excavació, amb mitjans mecànics lleugers i fins al 95% PM, segons Plec de Prescripcions Tècniques, mesurat sobre perfil, en zones no urbanes, sense afectació de serveis i amb presència d'estrebada | 18.78
F228U203 | m3 | Rebliment, estesa i compactació de rasa amb material adequat de la pròpia excavació, amb mitjans mecànics lleugers i fins al 95% PM, segons Plec de Prescripcions Tècniques, mesurat sobre perfil, en zones urbanes, sense afectació de serveis i sense presència d'estrebada | 18.78
F228U204 | m3 | Rebliment, estesa i compactació de rasa amb material adequat de la pròpia excavació, amb mitjans mecànics lleugers i fins al 95% PM, segons Plec de Prescripcions Tècniques, mesurat sobre perfil, en zones urbanes, sense afectació de serveis i amb presència d'estrebada | 23.48
F228U205 | m3 | Rebliment, estesa i compactació de rasa amb material adequat de la pròpia excavació, amb mitjans mecànics lleugers i fins al 95% PM, segons Plec de Prescripcions Tècniques, mesurat sobre perfil, en zones urbanes, amb afectació de serveis i sense presència d'estrebada | 28.19
F228U206 | m3 | Rebliment, estesa i compactació de rasa amb material adequat de la pròpia excavació, amb mitjans mecànics lleugers i fins al 95% PM, segons Plec de Prescripcions Tècniques, mesurat sobre perfil, en zones urbanes, amb afectació de serveis i amb presència d'estrebada | 35.19
F228U207 | m3 | Rebliment, estesa i compactació de rasa amb material adequat de la pròpia excavació, amb mitjans mecànics lleugers i fins al 95% PM, segons Plec de Prescripcions Tècniques, mesurat sobre perfil, en zones urbanes amb dificultats de mobilitat, amb afectació de serveis i sense presència d'estrebada | 33.84
F228U208 | m3 | Rebliment, estesa i compactació de rasa amb material adequat de la pròpia excavació, amb mitjans mecànics lleugers i fins al 95% PM, segons Plec de Prescripcions Tècniques, mesurat sobre perfil, en zones urbanes amb dificultats de mobilitat, amb afectació de serveis i amb presència d'estrebada | 42.21
F228U209 | m3 | Rebliment, estesa i compactació de rasa amb material adequat de la pròpia excavació, amb mitjans mecànics lleugers i fins al 95% PM, segons Plec de Prescripcions Tècniques, mesurat sobre perfil, en zones urbanes amb dificultats de mobilitat, sense afectació de serveis i sense presència d'estrebada | 22.53
F228U20A | m3 | Rebliment, estesa i compactació de rasa amb material adequat de la pròpia excavació, amb mitjans mecànics lleugers i fins al 95% PM, segons Plec de Prescripcions Tècniques, mesurat sobre perfil, en zones urbanes amb dificultats de mobilitat, sense afectació de serveis i amb presència d'estrebada | 28.19
F228U301 | m3 | Rebliment, estesa i compactació de rasa amb material adequat d'aportació, amb mitjans manuals i fins al 95% PM, segons Plec de Prescripcions Tècniques, mesurat sobre perfil, en zones no urbanes, sense afectació de serveis i sense presència d'estrebada | 33.25
F228U302 | m3 | Rebliment, estesa i compactació de rasa amb material adequat d'aportació, amb mitjans manuals i fins al 95% PM, segons Plec de Prescripcions Tècniques, mesurat sobre perfil, en zones no urbanes, sense afectació de serveis i amb presència d'estrebada | 39.63
F228U303 | m3 | Rebliment, estesa i compactació de rasa amb material adequat d'aportació, amb mitjans manuals i fins al 95% PM, segons Plec de Prescripcions Tècniques, mesurat sobre perfil, en zones urbanes, sense afectació de serveis i sense presència d'estrebada | 39.63
F228U304 | m3 | Rebliment, estesa i compactació de rasa amb material adequat d'aportació, amb mitjans manuals i fins al 95% PM, segons Plec de Prescripcions Tècniques, mesurat sobre perfil, en zones urbanes, sense afectació de serveis i amb presència d'estrebada | 47.61
F228U305 | m3 | Rebliment, estesa i compactació de rasa amb material adequat d'aportació, amb mitjans manuals i fins al 95% PM, segons Plec de Prescripcions Tècniques, mesurat sobre perfil, en zones urbanes, amb afectació de serveis i sense presència d'estrebada | 55.61
F228U306 | m3 | Rebliment, estesa i compactació de rasa amb material adequat d'aportació, amb mitjans manuals i fins al 95% PM, segons Plec de Prescripcions Tècniques, mesurat sobre perfil, en zones urbanes, amb afectació de serveis i amb presència d'estrebada | 67.5
F228U307 | m3 | Rebliment, estesa i compactació de rasa amb material adequat d'aportació, amb mitjans manuals i fins al 95% PM, segons Plec de Prescripcions Tècniques, mesurat sobre perfil, en zones urbanes amb dificultats de mobilitat, amb afectació de serveis i sense presència d'estrebada | 65.22
F228U308 | m3 | Rebliment, estesa i compactació de rasa amb material adequat d'aportació, amb mitjans manuals i fins al 95% PM, segons Plec de Prescripcions Tècniques, mesurat sobre perfil, en zones urbanes amb dificultats de mobilitat, amb afectació de serveis i amb presència d'estrebada | 79.43
F228U309 | m3 | Rebliment, estesa i compactació de rasa amb material adequat d'aportació, amb mitjans manuals i fins al 95% PM, segons Plec de Prescripcions Tècniques, mesurat sobre perfil, en zones urbanes amb dificultats de mobilitat, sense afectació de serveis i sense presència d'estrebada | 45.99
F228U30A | m3 | Rebliment, estesa i compactació de rasa amb material adequat d'aportació, amb mitjans manuals i fins al 95% PM, segons Plec de Prescripcions Tècniques, mesurat sobre perfil, en zones urbanes amb dificultats de mobilitat, sense afectació de serveis i amb presència d'estrebada | 55.61
F228U401 | m3 | Rebliment, estesa i compactació de rasa amb material adequat d'aportació, amb mitjans mecànics lleugers i fins al 95% PM, segons Plec de Prescripcions Tècniques, mesurat sobre perfil, en zones no urbanes, sense afectació de serveis i sense presència d'estrebada | 22.74
F228U402 | m3 | Rebliment, estesa i compactació de rasa amb material adequat d'aportació, amb mitjans mecànics lleugers i fins al 95% PM, segons Plec de Prescripcions Tècniques, mesurat sobre perfil, en zones no urbanes, sense afectació de serveis i amb presència d'estrebada | 26.5
F228U403 | m3 | Rebliment, estesa i compactació de rasa amb material adequat d'aportació, amb mitjans mecànics lleugers i fins al 95% PM, segons Plec de Prescripcions Tècniques, mesurat sobre perfil, en zones urbanes, sense afectació de serveis i sense presència d'estrebada | 26.5
F228U404 | m3 | Rebliment, estesa i compactació de rasa amb material adequat d'aportació, amb mitjans mecànics lleugers i fins al 95% PM, segons Plec de Prescripcions Tècniques, mesurat sobre perfil, en zones urbanes, sense afectació de serveis i amb presència d'estrebada | 31.2
F228U405 | m3 | Rebliment, estesa i compactació de rasa amb material adequat d'aportació, amb mitjans mecànics lleugers i fins al 95% PM, segons Plec de Prescripcions Tècniques, mesurat sobre perfil, en zones urbanes, amb afectació de serveis i sense presència d'estrebada | 35.91
F228U406 | m3 | Rebliment, estesa i compactació de rasa amb material adequat d'aportació, amb mitjans mecànics lleugers i fins al 95% PM, segons Plec de Prescripcions Tècniques, mesurat sobre perfil, en zones urbanes, amb afectació de serveis i amb presència d'estrebada | 42.91
F228U407 | m3 | Rebliment, estesa i compactació de rasa amb material adequat d'aportació, amb mitjans mecànics lleugers i fins al 95% PM, segons Plec de Prescripcions Tècniques, mesurat sobre perfil, en zones urbanes amb dificultats de mobilitat, amb afectació de serveis i sense presència d'estrebada | 41.56
F228U408 | m3 | Rebliment, estesa i compactació de rasa amb material adequat d'aportació, amb mitjans mecànics lleugers i fins al 95% PM, segons Plec de Prescripcions Tècniques, mesurat sobre perfil, en zones urbanes amb dificultats de mobilitat, amb afectació de serveis i amb presència d'estrebada | 49.93
F228U409 | m3 | Rebliment, estesa i compactació de rasa amb material adequat d'aportació, amb mitjans mecànics lleugers i fins al 95% PM, segons Plec de Prescripcions Tècniques, mesurat sobre perfil, en zones urbanes amb dificultats de mobilitat, sense afectació de serveis i sense presència d'estrebada | 30.25
F228U40A | m3 | Rebliment, estesa i compactació de rasa amb material adequat d'aportació, amb mitjans mecànics lleugers i fins al 95% PM, segons Plec de Prescripcions Tècniques, mesurat sobre perfil, en zones urbanes amb dificultats de mobilitat, sense afectació de serveis i amb presència d'estrebada | 35.91
F228U501 | m3 | Rebliment, estesa i compactació de rasa amb grava de pedrera de 5 a 15 mm, en llit i arronyonat, inclòs subministrament, amb mitjans manuals i fins al 70% de la seva densitat relativa, segons Plec de Prescripcions Tècniques, mesurat sobre perfil, en zones no urbanes, sense afectació de serveis i sense presència d'estrebada | 46.78
F228U502 | m3 | Rebliment, estesa i compactació de rasa amb grava de pedrera de 5 a 15 mm, en llit i arronyonat, inclòs subministrament, amb mitjans manuals i fins al 70% de la seva densitat relativa, segons Plec de Prescripcions Tècniques, mesurat sobre perfil, en zones no urbanes, sense afectació de serveis i amb presència d'estrebada | 50.42
F228U503 | m3 | Rebliment, estesa i compactació de rasa amb grava de pedrera de 5 a 15 mm, en llit i arronyonat, inclòs subministrament, amb mitjans manuals i fins al 70% de la seva densitat relativa, segons Plec de Prescripcions Tècniques, mesurat sobre perfil, en zones urbanes, sense afectació de serveis i sense presència d'estrebada | 50.42
F228U504 | m3 | Rebliment, estesa i compactació de rasa amb grava de pedrera de 5 a 15 mm, en llit i arronyonat, inclòs subministrament, amb mitjans manuals i fins al 70% de la seva densitat relativa, segons Plec de Prescripcions Tècniques, mesurat sobre perfil, en zones urbanes, sense afectació de serveis i amb presència d'estrebada | 54.97
F228U505 | m3 | Rebliment, estesa i compactació de rasa amb grava de pedrera de 5 a 15 mm, en llit i arronyonat, inclòs subministrament, amb mitjans manuals i fins al 70% de la seva densitat relativa, segons Plec de Prescripcions Tècniques, mesurat sobre perfil, en zones urbanes, amb afectació de serveis i sense presència d'estrebada | 59.54
F228U506 | m3 | Rebliment, estesa i compactació de rasa amb grava de pedrera de 5 a 15 mm, en llit i arronyonat, inclòs subministrament, amb mitjans manuals i fins al 70% de la seva densitat relativa, segons Plec de Prescripcions Tècniques, mesurat sobre perfil, en zones urbanes, amb afectació de serveis i amb presència d'estrebada | 66.32
F228U507 | m3 | Rebliment, estesa i compactació de rasa amb grava de pedrera de 5 a 15 mm, en llit i arronyonat, inclòs subministrament, amb mitjans manuals i fins al 70% de la seva densitat relativa, segons Plec de Prescripcions Tècniques, mesurat sobre perfil, en zones urbanes amb dificultats de mobilitat, amb afectació de serveis i sense presència d'estrebada | 65.01
F228U508 | m3 | Rebliment, estesa i compactació de rasa amb grava de pedrera de 5 a 15 mm, en llit i arronyonat, inclòs subministrament, amb mitjans manuals i fins al 70% de la seva densitat relativa, segons Plec de Prescripcions Tècniques, mesurat sobre perfil, en zones urbanes amb dificultats de mobilitat, amb afectació de serveis i amb presència d'estrebada | 73.12
F228U509 | m3 | Rebliment, estesa i compactació de rasa amb grava de pedrera de 5 a 15 mm, en llit i arronyonat, inclòs subministrament, amb mitjans manuals i fins al 70% de la seva densitat relativa, segons Plec de Prescripcions Tècniques, mesurat sobre perfil, en zones urbanes amb dificultats de mobilitat, sense afectació de serveis i sense presència d'estrebada | 54.05
F228U50A | m3 | Rebliment, estesa i compactació de rasa amb grava de pedrera de 5 a 15 mm, en llit i arronyonat, inclòs subministrament, amb mitjans manuals i fins al 70% de la seva densitat relativa, segons Plec de Prescripcions Tècniques, mesurat sobre perfil, en zones urbanes amb dificultats de mobilitat, sense afectació de serveis i amb presència d'estrebada | 59.54
F228U601 | m3 | Rebliment, estesa i compactació en llit de rasa amb grava de pedrera de 20 a 40 mm, per a millorar capacitat portant de fons de rasa, inclòs subministrament, amb mitjans mecànics i fins al 70% de la seva densitat relativa, segons Plec de Prescripcions Tècniques, mesurat sobre perfil, en zones no urbanes, sense afectació de serveis i sense presència d'estrebada | 40.82
F228U602 | m3 | Rebliment, estesa i compactació en llit de rasa amb grava de pedrera de 20 a 40 mm, per a millorar capacitat portant de fons de rasa, inclòs subministrament, amb mitjans mecànics i fins al 70% de la seva densitat relativa, segons Plec de Prescripcions Tècniques, mesurat sobre perfil, en zones no urbanes, sense afectació de serveis i amb presència d'estrebada | 43.14
F228U603 | m3 | Rebliment, estesa i compactació en llit de rasa amb grava de pedrera de 20 a 40 mm, per a millorar capacitat portant de fons de rasa, inclòs subministrament, amb mitjans mecànics i fins al 70% de la seva densitat relativa, segons Plec de Prescripcions Tècniques, mesurat sobre perfil, en zones urbanes, sense afectació de serveis i sense presència d'estrebada | 43.14
F228U604 | m3 | Rebliment, estesa i compactació en llit de rasa amb grava de pedrera de 20 a 40 mm, per a millorar capacitat portant de fons de rasa, inclòs subministrament, amb mitjans mecànics i fins al 70% de la seva densitat relativa, segons Plec de Prescripcions Tècniques, mesurat sobre perfil, en zones urbanes, sense afectació de serveis i amb presència d'estrebada | 46.03
F228U605 | m3 | Rebliment, estesa i compactació en llit de rasa amb grava de pedrera de 20 a 40 mm, per a millorar capacitat portant de fons de rasa, inclòs subministrament, amb mitjans mecànics i fins al 70% de la seva densitat relativa, segons Plec de Prescripcions Tècniques, mesurat sobre perfil, en zones urbanes, amb afectació de serveis i sense presència d'estrebada | 48.94
F228U606 | m3 | Rebliment, estesa i compactació en llit de rasa amb grava de pedrera de 20 a 40 mm, per a millorar capacitat portant de fons de rasa, inclòs subministrament, amb mitjans mecànics i fins al 70% de la seva densitat relativa, segons Plec de Prescripcions Tècniques, mesurat sobre perfil, en zones urbanes, amb afectació de serveis i amb presència d'estrebada | 53.26
F228U607 | m3 | Rebliment, estesa i compactació en llit de rasa amb grava de pedrera de 20 a 40 mm, per a millorar capacitat portant de fons de rasa, inclòs subministrament, amb mitjans mecànics i fins al 70% de la seva densitat relativa, segons Plec de Prescripcions Tècniques, mesurat sobre perfil, en zones urbanes amb dificultats de mobilitat, amb afectació de serveis i sense presència d'estrebada | 52.43
F228U608 | m3 | Rebliment, estesa i compactació en llit de rasa amb grava de pedrera de 20 a 40 mm, per a millorar capacitat portant de fons de rasa, inclòs subministrament, amb mitjans mecànics i fins al 70% de la seva densitat relativa, segons Plec de Prescripcions Tècniques, mesurat sobre perfil, en zones urbanes amb dificultats de mobilitat, amb afectació de serveis i amb presència d'estrebada | 57.58
F228U609 | m3 | Rebliment, estesa i compactació en llit de rasa amb grava de pedrera de 20 a 40 mm, per a millorar capacitat portant de fons de rasa, inclòs subministrament, amb mitjans mecànics i fins al 70% de la seva densitat relativa, segons Plec de Prescripcions Tècniques, mesurat sobre perfil, en zones urbanes amb dificultats de mobilitat, sense afectació de serveis i sense presència d'estrebada | 45.45
F228U60A | m3 | Rebliment, estesa i compactació en llit de rasa amb grava de pedrera de 20 a 40 mm, per a millorar capacitat portant de fons de rasa, inclòs subministrament, amb mitjans mecànics i fins al 70% de la seva densitat relativa, segons Plec de Prescripcions Tècniques, mesurat sobre perfil, en zones urbanes amb dificultats de mobilitat, sense afectació de serveis i amb presència d'estrebada | 48.94
F228U701 | m3 | Rebliment, estesa i compactació de rasa amb sauló a granel, inclòs subministrament, amb mitjans manuals i fins al 95% PM, segons Plec de Prescripcions Tècniques, mesurat sobre perfil, en zones no urbanes, sense afectació de serveis i sense presència d'estrebada | 46.31
F228U702 | m3 | Rebliment, estesa i compactació de rasa amb sauló a granel, inclòs subministrament, amb mitjans manuals i fins al 95% PM, segons Plec de Prescripcions Tècniques, mesurat sobre perfil, en zones no urbanes, sense afectació de serveis i amb presència d'estrebada | 52.24
F228U703 | m3 | Rebliment, estesa i compactació de rasa amb sauló a granel, inclòs subministrament, amb mitjans manuals i fins al 95% PM, segons Plec de Prescripcions Tècniques, mesurat sobre perfil, en zones urbanes, sense afectació de serveis i sense presència d'estrebada | 52.24
F228U704 | m3 | Rebliment, estesa i compactació de rasa amb sauló a granel, inclòs subministrament, amb mitjans manuals i fins al 95% PM, segons Plec de Prescripcions Tècniques, mesurat sobre perfil, en zones urbanes, sense afectació de serveis i amb presència d'estrebada | 59.65
F228U705 | m3 | Rebliment, estesa i compactació de rasa amb sauló a granel, inclòs subministrament, amb mitjans manuals i fins al 95% PM, segons Plec de Prescripcions Tècniques, mesurat sobre perfil, en zones urbanes, amb afectació de serveis i sense presència d'estrebada | 67.08
F228U706 | m3 | Rebliment, estesa i compactació de rasa amb sauló a granel, inclòs subministrament, amb mitjans manuals i fins al 95% PM, segons Plec de Prescripcions Tècniques, mesurat sobre perfil, en zones urbanes, amb afectació de serveis i amb presència d'estrebada | 78.12
F228U707 | m3 | Rebliment, estesa i compactació de rasa amb sauló a granel, inclòs subministrament, amb mitjans manuals i fins al 95% PM, segons Plec de Prescripcions Tècniques, mesurat sobre perfil, en zones urbanes amb dificultats de mobilitat, amb afectació de serveis i sense presència d'estrebada | 75.99
F228U708 | m3 | Rebliment, estesa i compactació de rasa amb sauló a granel, inclòs subministrament, amb mitjans manuals i fins al 95% PM, segons Plec de Prescripcions Tècniques, mesurat sobre perfil, en zones urbanes amb dificultats de mobilitat, amb afectació de serveis i amb presència d'estrebada | 89.19
F228U709 | m3 | Rebliment, estesa i compactació de rasa amb sauló a granel, inclòs subministrament, amb mitjans manuals i fins al 95% PM, segons Plec de Prescripcions Tècniques, mesurat sobre perfil, en zones urbanes amb dificultats de mobilitat, sense afectació de serveis i sense presència d'estrebada | 58.15
F228U70A | m3 | Rebliment, estesa i compactació de rasa amb sauló a granel, inclòs subministrament, amb mitjans manuals i fins al 95% PM, segons Plec de Prescripcions Tècniques, mesurat sobre perfil, en zones urbanes amb dificultats de mobilitat, sense afectació de serveis i amb presència d'estrebada | 67.08
F228U801 | m3 | Rebliment, estesa i compactació de rasa amb sauló a granel, inclòs subministrament, amb mitjans mecànics lleugers i fins al 95% PM, segons Plec de Prescripcions Tècniques, mesurat sobre perfil, en zones no urbanes, sense afectació de serveis i sense presència d'estrebada | 36.86
F228U802 | m3 | Rebliment, estesa i compactació de rasa amb sauló a granel, inclòs subministrament, amb mitjans mecànics lleugers i fins al 95% PM, segons Plec de Prescripcions Tècniques, mesurat sobre perfil, en zones no urbanes, sense afectació de serveis i amb presència d'estrebada | 40.42
F228U803 | m3 | Rebliment, estesa i compactació de rasa amb sauló a granel, inclòs subministrament, amb mitjans mecànics lleugers i fins al 95% PM, segons Plec de Prescripcions Tècniques, mesurat sobre perfil, en zones urbanes, sense afectació de serveis i sense presència d'estrebada | 40.42
F228U804 | m3 | Rebliment, estesa i compactació de rasa amb sauló a granel, inclòs subministrament, amb mitjans mecànics lleugers i fins al 95% PM, segons Plec de Prescripcions Tècniques, mesurat sobre perfil, en zones urbanes, sense afectació de serveis i amb presència d'estrebada | 44.88
F228U805 | m3 | Rebliment, estesa i compactació de rasa amb sauló a granel, inclòs subministrament, amb mitjans mecànics lleugers i fins al 95% PM, segons Plec de Prescripcions Tècniques, mesurat sobre perfil, en zones urbanes, amb afectació de serveis i sense presència d'estrebada | 49.35
F228U806 | m3 | Rebliment, estesa i compactació de rasa amb sauló a granel, inclòs subministrament, amb mitjans mecànics lleugers i fins al 95% PM, segons Plec de Prescripcions Tècniques, mesurat sobre perfil, en zones urbanes, amb afectació de serveis i amb presència d'estrebada | 55.98
F228U807 | m3 | Rebliment, estesa i compactació de rasa amb sauló a granel, inclòs subministrament, amb mitjans mecànics lleugers i fins al 95% PM, segons Plec de Prescripcions Tècniques, mesurat sobre perfil, en zones urbanes amb dificultats de mobilitat, amb afectació de serveis i sense presència d'estrebada | 54.7
F228U808 | m3 | Rebliment, estesa i compactació de rasa amb sauló a granel, inclòs subministrament, amb mitjans mecànics lleugers i fins al 95% PM, segons Plec de Prescripcions Tècniques, mesurat sobre perfil, en zones urbanes amb dificultats de mobilitat, amb afectació de serveis i amb presència d'estrebada | 62.64
F228U809 | m3 | Rebliment, estesa i compactació de rasa amb sauló a granel, inclòs subministrament, amb mitjans mecànics lleugers i fins al 95% PM, segons Plec de Prescripcions Tècniques, mesurat sobre perfil, en zones urbanes amb dificultats de mobilitat, sense afectació de serveis i sense presència d'estrebada | 43.98
F228U80A | m3 | Rebliment, estesa i compactació de rasa amb sauló a granel, inclòs subministrament, amb mitjans mecànics lleugers i fins al 95% PM, segons Plec de Prescripcions Tècniques, mesurat sobre perfil, en zones urbanes amb dificultats de mobilitat, sense afectació de serveis i amb presència d'estrebada | 49.35
F228U901 | m3 | Rebliment, estesa i compactació de rasa amb sauló en sacs, inclòs subministrament, amb mitjans manuals i fins al 95% PM, segons Plec de Prescripcions Tècniques, mesurat sobre perfil, en zones no urbanes, sense afectació de serveis i sense presència d'estrebada | 59.52
F228U902 | m3 | Rebliment, estesa i compactació de rasa amb sauló en sacs, inclòs subministrament, amb mitjans manuals i fins al 95% PM, segons Plec de Prescripcions Tècniques, mesurat sobre perfil, en zones no urbanes, sense afectació de serveis i amb presència d'estrebada | 65.44
F228U903 | m3 | Rebliment, estesa i compactació de rasa amb sauló en sacs, inclòs subministrament, amb mitjans manuals i fins al 95% PM, segons Plec de Prescripcions Tècniques, mesurat sobre perfil, en zones urbanes, sense afectació de serveis i sense presència d'estrebada | 65.44
F228U904 | m3 | Rebliment, estesa i compactació de rasa amb sauló en sacs, inclòs subministrament, amb mitjans manuals i fins al 95% PM, segons Plec de Prescripcions Tècniques, mesurat sobre perfil, en zones urbanes, sense afectació de serveis i amb presència d'estrebada | 72.85
F228U905 | m3 | Rebliment, estesa i compactació de rasa amb sauló en sacs, inclòs subministrament, amb mitjans manuals i fins al 95% PM, segons Plec de Prescripcions Tècniques, mesurat sobre perfil, en zones urbanes, amb afectació de serveis i sense presència d'estrebada | 80.28
F228U906 | m3 | Rebliment, estesa i compactació de rasa amb sauló en sacs, inclòs subministrament, amb mitjans manuals i fins al 95% PM, segons Plec de Prescripcions Tècniques, mesurat sobre perfil, en zones urbanes, amb afectació de serveis i amb presència d'estrebada | 91.32
F228U907 | m3 | Rebliment, estesa i compactació de rasa amb sauló en sacs, inclòs subministrament, amb mitjans manuals i fins al 95% PM, segons Plec de Prescripcions Tècniques, mesurat sobre perfil, en zones urbanes amb dificultats de mobilitat, amb afectació de serveis i sense presència d'estrebada | 89.2
F228U908 | m3 | Rebliment, estesa i compactació de rasa amb sauló en sacs, inclòs subministrament, amb mitjans manuals i fins al 95% PM, segons Plec de Prescripcions Tècniques, mesurat sobre perfil, en zones urbanes amb dificultats de mobilitat, amb afectació de serveis i amb presència d'estrebada | 102.39
F228U909 | m3 | Rebliment, estesa i compactació de rasa amb sauló en sacs, inclòs subministrament, amb mitjans manuals i fins al 95% PM, segons Plec de Prescripcions Tècniques, mesurat sobre perfil, en zones urbanes amb dificultats de mobilitat, sense afectació de serveis i sense presència d'estrebada | 71.35
F228U90A | m3 | Rebliment, estesa i compactació de rasa amb sauló en sacs, inclòs subministrament, amb mitjans manuals i fins al 95% PM, segons Plec de Prescripcions Tècniques, mesurat sobre perfil, en zones urbanes amb dificultats de mobilitat, sense afectació de serveis i amb presència d'estrebada | 80.28
F228UA01 | m3 | Rebliment, estesa i compactació de rasa amb sauló en sacs, inclòs subministrament, amb mitjans mecànics lleugers i fins al 95% PM, segons Plec de Prescripcions Tècniques, mesurat sobre perfil, en zones no urbanes, sense afectació de serveis i sense presència d'estrebada | 50.06
F228UA02 | m3 | Rebliment, estesa i compactació de rasa amb sauló en sacs, inclòs subministrament, amb mitjans mecànics lleugers i fins al 95% PM, segons Plec de Prescripcions Tècniques, mesurat sobre perfil, en zones no urbanes, sense afectació de serveis i amb presència d'estrebada | 53.63
F228UA03 | m3 | Rebliment, estesa i compactació de rasa amb sauló en sacs, inclòs subministrament, amb mitjans mecànics lleugers i fins al 95% PM, segons Plec de Prescripcions Tècniques, mesurat sobre perfil, en zones urbanes, sense afectació de serveis i sense presència d'estrebada | 53.63
F228UA04 | m3 | Rebliment, estesa i compactació de rasa amb sauló en sacs, inclòs subministrament, amb mitjans mecànics lleugers i fins al 95% PM, segons Plec de Prescripcions Tècniques, mesurat sobre perfil, en zones urbanes, sense afectació de serveis i amb presència d'estrebada | 58.08
F228UA05 | m3 | Rebliment, estesa i compactació de rasa amb sauló en sacs, inclòs subministrament, amb mitjans mecànics lleugers i fins al 95% PM, segons Plec de Prescripcions Tècniques, mesurat sobre perfil, en zones urbanes, amb afectació de serveis i sense presència d'estrebada | 62.55
F228UA06 | m3 | Rebliment, estesa i compactació de rasa amb sauló en sacs, inclòs subministrament, amb mitjans mecànics lleugers i fins al 95% PM, segons Plec de Prescripcions Tècniques, mesurat sobre perfil, en zones urbanes, amb afectació de serveis i amb presència d'estrebada | 69.18
F228UA07 | m3 | Rebliment, estesa i compactació de rasa amb sauló en sacs, inclòs subministrament, amb mitjans mecànics lleugers i fins al 95% PM, segons Plec de Prescripcions Tècniques, mesurat sobre perfil, en zones urbanes amb dificultats de mobilitat, amb afectació de serveis i sense presència d'estrebada | 67.91
F228UA08 | m3 | Rebliment, estesa i compactació de rasa amb sauló en sacs, inclòs subministrament, amb mitjans mecànics lleugers i fins al 95% PM, segons Plec de Prescripcions Tècniques, mesurat sobre perfil, en zones urbanes amb dificultats de mobilitat, amb afectació de serveis i amb presència d'estrebada | 75.84
F228UA09 | m3 | Rebliment, estesa i compactació de rasa amb sauló en sacs, inclòs subministrament, amb mitjans mecànics lleugers i fins al 95% PM, segons Plec de Prescripcions Tècniques, mesurat sobre perfil, en zones urbanes amb dificultats de mobilitat, sense afectació de serveis i sense presència d'estrebada | 57.18
F228UA0A | m3 | Rebliment, estesa i compactació de rasa amb sauló en sacs, inclòs subministrament, amb mitjans mecànics lleugers i fins al 95% PM, segons Plec de Prescripcions Tècniques, mesurat sobre perfil, en zones urbanes amb dificultats de mobilitat, sense afectació de serveis i amb presència d'estrebada | 62.55
F228UB01 | m3 | Rebliment, estesa i compactació de rasa amb sorres de material reciclat de formigons, inclòs subministrament, amb mitjans manuals i fins al 95% PM, segons Plec de Prescripcions Tècniques, mesurat sobre perfil, en zones no urbanes, sense afectació de serveis i sense presència d'estrebada | 44.45
F228UB02 | m3 | Rebliment, estesa i compactació de rasa amb sorres de material reciclat de formigons, inclòs subministrament, amb mitjans manuals i fins al 95% PM, segons Plec de Prescripcions Tècniques, mesurat sobre perfil, en zones no urbanes, sense afectació de serveis i amb presència d'estrebada | 50.37
F228UB03 | m3 | Rebliment, estesa i compactació de rasa amb sorres de material reciclat de formigons, inclòs subministrament, amb mitjans manuals i fins al 95% PM, segons Plec de Prescripcions Tècniques, mesurat sobre perfil, en zones urbanes, sense afectació de serveis i sense presència d'estrebada | 50.37
F228UB04 | m3 | Rebliment, estesa i compactació de rasa amb sorres de material reciclat de formigons, inclòs subministrament, amb mitjans manuals i fins al 95% PM, segons Plec de Prescripcions Tècniques, mesurat sobre perfil, en zones urbanes, sense afectació de serveis i amb presència d'estrebada | 57.78
F228UB05 | m3 | Rebliment, estesa i compactació de rasa amb sorres de material reciclat de formigons, inclòs subministrament, amb mitjans manuals i fins al 95% PM, segons Plec de Prescripcions Tècniques, mesurat sobre perfil, en zones urbanes, amb afectació de serveis i sense presència d'estrebada | 65.22
F228UB06 | m3 | Rebliment, estesa i compactació de rasa amb sorres de material reciclat de formigons, inclòs subministrament, amb mitjans manuals i fins al 95% PM, segons Plec de Prescripcions Tècniques, mesurat sobre perfil, en zones urbanes, amb afectació de serveis i amb presència d'estrebada | 76.25
F228UB07 | m3 | Rebliment, estesa i compactació de rasa amb sorres de material reciclat de formigons, inclòs subministrament, amb mitjans manuals i fins al 95% PM, segons Plec de Prescripcions Tècniques, mesurat sobre perfil, en zones urbanes amb dificultats de mobilitat, amb afectació de serveis i sense presència d'estrebada | 74.13
F228UB08 | m3 | Rebliment, estesa i compactació de rasa amb sorres de material reciclat de formigons, inclòs subministrament, amb mitjans manuals i fins al 95% PM, segons Plec de Prescripcions Tècniques, mesurat sobre perfil, en zones urbanes amb dificultats de mobilitat, amb afectació de serveis i amb presència d'estrebada | 87.32
F228UB09 | m3 | Rebliment, estesa i compactació de rasa amb sorres de material reciclat de formigons, inclòs subministrament, amb mitjans manuals i fins al 95% PM, segons Plec de Prescripcions Tècniques, mesurat sobre perfil, en zones urbanes amb dificultats de mobilitat, sense afectació de serveis i sense presència d'estrebada | 56.28
F228UB0A | m3 | Rebliment, estesa i compactació de rasa amb sorres de material reciclat de formigons, inclòs subministrament, amb mitjans manuals i fins al 95% PM, segons Plec de Prescripcions Tècniques, mesurat sobre perfil, en zones urbanes amb dificultats de mobilitat, sense afectació de serveis i amb presència d'estrebada | 65.22
F228UC01 | m3 | Rebliment, estesa i compactació de rasa amb sorres de material reciclat de formigons, inclòs subministrament, amb mitjans mecànics lleugers i fins al 95% PM, segons Plec de Prescripcions Tècniques, mesurat sobre perfil, en zones no urbanes, sense afectació de serveis i sense presència d'estrebada | 35
F228UC02 | m3 | Rebliment, estesa i compactació de rasa amb sorres de material reciclat de formigons, inclòs subministrament, amb mitjans mecànics lleugers i fins al 95% PM, segons Plec de Prescripcions Tècniques, mesurat sobre perfil, en zones no urbanes, sense afectació de serveis i amb presència d'estrebada | 38.56
F228UC03 | m3 | Rebliment, estesa i compactació de rasa amb sorres de material reciclat de formigons, inclòs subministrament, amb mitjans mecànics lleugers i fins al 95% PM, segons Plec de Prescripcions Tècniques, mesurat sobre perfil, en zones urbanes, sense afectació de serveis i sense presència d'estrebada | 38.56
F228UC04 | m3 | Rebliment, estesa i compactació de rasa amb sorres de material reciclat de formigons, inclòs subministrament, amb mitjans mecànics lleugers i fins al 95% PM, segons Plec de Prescripcions Tècniques, mesurat sobre perfil, en zones urbanes, sense afectació de serveis i amb presència d'estrebada | 43.01
F228UC05 | m3 | Rebliment, estesa i compactació de rasa amb sorres de material reciclat de formigons, inclòs subministrament, amb mitjans mecànics lleugers i fins al 95% PM, segons Plec de Prescripcions Tècniques, mesurat sobre perfil, en zones urbanes, amb afectació de serveis i sense presència d'estrebada | 47.48
F228UC06 | m3 | Rebliment, estesa i compactació de rasa amb sorres de material reciclat de formigons, inclòs subministrament, amb mitjans mecànics lleugers i fins al 95% PM, segons Plec de Prescripcions Tècniques, mesurat sobre perfil, en zones urbanes, amb afectació de serveis i amb presència d'estrebada | 54.12
F228UC07 | m3 | Rebliment, estesa i compactació de rasa amb sorres de material reciclat de formigons, inclòs subministrament, amb mitjans mecànics lleugers i fins al 95% PM, segons Plec de Prescripcions Tècniques, mesurat sobre perfil, en zones urbanes amb dificultats de mobilitat, amb afectació de serveis i sense presència d'estrebada | 52.84
F228UC08 | m3 | Rebliment, estesa i compactació de rasa amb sorres de material reciclat de formigons, inclòs subministrament, amb mitjans mecànics lleugers i fins al 95% PM, segons Plec de Prescripcions Tècniques, mesurat sobre perfil, en zones urbanes amb dificultats de mobilitat, amb afectació de serveis i amb presència d'estrebada | 60.77
F228UC09 | m3 | Rebliment, estesa i compactació de rasa amb sorres de material reciclat de formigons, inclòs subministrament, amb mitjans mecànics lleugers i fins al 95% PM, segons Plec de Prescripcions Tècniques, mesurat sobre perfil, en zones urbanes amb dificultats de mobilitat, sense afectació de serveis i sense presència d'estrebada | 42.11
F228UC0A | m3 | Rebliment, estesa i compactació de rasa amb sorres de material reciclat de formigons, inclòs subministrament, amb mitjans mecànics lleugers i fins al 95% PM, segons Plec de Prescripcions Tècniques, mesurat sobre perfil, en zones urbanes amb dificultats de mobilitat, sense afectació de serveis i amb presència d'estrebada | 47.48
F228UD01 | m3 | Rebliment, estesa i compactació de rasa amb sorres de material reciclat de formigons en sacs, inclòs subministrament, amb mitjans manuals i fins al 95% PM, segons Plec de Prescripcions Tècniques, mesurat sobre perfil, en zones no urbanes, sense afectació de serveis i sense presència d'estrebada | 54.72
F228UD02 | m3 | Rebliment, estesa i compactació de rasa amb sorres de material reciclat de formigons en sacs, inclòs subministrament, amb mitjans manuals i fins al 95% PM, segons Plec de Prescripcions Tècniques, mesurat sobre perfil, en zones no urbanes, sense afectació de serveis i amb presència d'estrebada | 60.65
F228UD03 | m3 | Rebliment, estesa i compactació de rasa amb sorres de material reciclat de formigons en sacs, inclòs subministrament, amb mitjans manuals i fins al 95% PM, segons Plec de Prescripcions Tècniques, mesurat sobre perfil, en zones urbanes, sense afectació de serveis i sense presència d'estrebada | 60.65
F228UD04 | m3 | Rebliment, estesa i compactació de rasa amb sorres de material reciclat de formigons en sacs, inclòs subministrament, amb mitjans manuals i fins al 95% PM, segons Plec de Prescripcions Tècniques, mesurat sobre perfil, en zones urbanes, sense afectació de serveis i amb presència d'estrebada | 68.06
F228UD05 | m3 | Rebliment, estesa i compactació de rasa amb sorres de material reciclat de formigons en sacs, inclòs subministrament, amb mitjans manuals i fins al 95% PM, segons Plec de Prescripcions Tècniques, mesurat sobre perfil, en zones urbanes, amb afectació de serveis i sense presència d'estrebada | 75.49
F228UD06 | m3 | Rebliment, estesa i compactació de rasa amb sorres de material reciclat de formigons en sacs, inclòs subministrament, amb mitjans manuals i fins al 95% PM, segons Plec de Prescripcions Tècniques, mesurat sobre perfil, en zones urbanes, amb afectació de serveis i amb presència d'estrebada | 86.53
F228UD07 | m3 | Rebliment, estesa i compactació de rasa amb sorres de material reciclat de formigons en sacs, inclòs subministrament, amb mitjans manuals i fins al 95% PM, segons Plec de Prescripcions Tècniques, mesurat sobre perfil, en zones urbanes amb dificultats de mobilitat, amb afectació de serveis i sense presència d'estrebada | 84.4
F228UD08 | m3 | Rebliment, estesa i compactació de rasa amb sorres de material reciclat de formigons en sacs, inclòs subministrament, amb mitjans manuals i fins al 95% PM, segons Plec de Prescripcions Tècniques, mesurat sobre perfil, en zones urbanes amb dificultats de mobilitat, amb afectació de serveis i amb presència d'estrebada | 97.6
F228UD09 | m3 | Rebliment, estesa i compactació de rasa amb sorres de material reciclat de formigons en sacs, inclòs subministrament, amb mitjans manuals i fins al 95% PM, segons Plec de Prescripcions Tècniques, mesurat sobre perfil, en zones urbanes amb dificultats de mobilitat, sense afectació de serveis i sense presència d'estrebada | 66.56
F228UD0A | m3 | Rebliment, estesa i compactació de rasa amb sorres de material reciclat de formigons en sacs, inclòs subministrament, amb mitjans manuals i fins al 95% PM, segons Plec de Prescripcions Tècniques, mesurat sobre perfil, en zones urbanes amb dificultats de mobilitat, sense afectació de serveis i amb presència d'estrebada | 75.49
F228UE01 | m3 | Rebliment, estesa i compactació de rasa amb sorres de material reciclat de formigons en sacs, inclòs subministrament, amb mitjans mecànics lleugers i fins al 95% PM, segons Plec de Prescripcions Tècniques, mesurat sobre perfil, en zones no urbanes, sense afectació de serveis i sense presència d'estrebada | 45.27
F228UE02 | m3 | Rebliment, estesa i compactació de rasa amb sorres de material reciclat de formigons en sacs, inclòs subministrament, amb mitjans mecànics lleugers i fins al 95% PM, segons Plec de Prescripcions Tècniques, mesurat sobre perfil, en zones no urbanes, sense afectació de serveis i amb presència d'estrebada | 48.83
F228UE03 | m3 | Rebliment, estesa i compactació de rasa amb sorres de material reciclat de formigons en sacs, inclòs subministrament, amb mitjans mecànics lleugers i fins al 95% PM, segons Plec de Prescripcions Tècniques, mesurat sobre perfil, en zones urbanes, sense afectació de serveis i sense presència d'estrebada | 48.83
F228UE04 | m3 | Rebliment, estesa i compactació de rasa amb sorres de material reciclat de formigons en sacs, inclòs subministrament, amb mitjans mecànics lleugers i fins al 95% PM, segons Plec de Prescripcions Tècniques, mesurat sobre perfil, en zones urbanes, sense afectació de serveis i amb presència d'estrebada | 53.29
F228UE05 | m3 | Rebliment, estesa i compactació de rasa amb sorres de material reciclat de formigons en sacs, inclòs subministrament, amb mitjans mecànics lleugers i fins al 95% PM, segons Plec de Prescripcions Tècniques, mesurat sobre perfil, en zones urbanes, amb afectació de serveis i sense presència d'estrebada | 57.76
F228UE06 | m3 | Rebliment, estesa i compactació de rasa amb sorres de material reciclat de formigons en sacs, inclòs subministrament, amb mitjans mecànics lleugers i fins al 95% PM, segons Plec de Prescripcions Tècniques, mesurat sobre perfil, en zones urbanes, amb afectació de serveis i amb presència d'estrebada | 64.39
F228UE07 | m3 | Rebliment, estesa i compactació de rasa amb sorres de material reciclat de formigons en sacs, inclòs subministrament, amb mitjans mecànics lleugers i fins al 95% PM, segons Plec de Prescripcions Tècniques, mesurat sobre perfil, en zones urbanes amb dificultats de mobilitat, amb afectació de serveis i sense presència d'estrebada | 63.12
F228UE08 | m3 | Rebliment, estesa i compactació de rasa amb sorres de material reciclat de formigons en sacs, inclòs subministrament, amb mitjans mecànics lleugers i fins al 95% PM, segons Plec de Prescripcions Tècniques, mesurat sobre perfil, en zones urbanes amb dificultats de mobilitat, amb afectació de serveis i amb presència d'estrebada | 71.05
F228UE09 | m3 | Rebliment, estesa i compactació de rasa amb sorres de material reciclat de formigons en sacs, inclòs subministrament, amb mitjans mecànics lleugers i fins al 95% PM, segons Plec de Prescripcions Tècniques, mesurat sobre perfil, en zones urbanes amb dificultats de mobilitat, sense afectació de serveis i sense presència d'estrebada | 52.39
F228UE0A | m3 | Rebliment, estesa i compactació de rasa amb sorres de material reciclat de formigons en sacs, inclòs subministrament, amb mitjans mecànics lleugers i fins al 95% PM, segons Plec de Prescripcions Tècniques, mesurat sobre perfil, en zones urbanes amb dificultats de mobilitat, sense afectació de serveis i amb presència d'estrebada | 57.76
F228UF01 | m3 | Rebliment, estesa i compactació de rasa amb material seleccionat, amb mitjans manuals i fins al 95% PM, segons Plec de Prescripcions Tècniques, mesurat sobre perfil, en zones no urbanes, sense afectació de serveis i sense presència d'estrebada | 28.03
F228UF02 | m3 | Rebliment, estesa i compactació de rasa amb material seleccionat, amb mitjans manuals i fins al 95% PM, segons Plec de Prescripcions Tècniques, mesurat sobre perfil, en zones no urbanes, sense afectació de serveis i amb presència d'estrebada | 31.79
F228UF03 | m3 | Rebliment, estesa i compactació de rasa amb material seleccionat, amb mitjans manuals i fins al 95% PM, segons Plec de Prescripcions Tècniques, mesurat sobre perfil, en zones urbanes, sense afectació de serveis i sense presència d'estrebada | 31.79
F228UF04 | m3 | Rebliment, estesa i compactació de rasa amb material seleccionat, amb mitjans manuals i fins al 95% PM, segons Plec de Prescripcions Tècniques, mesurat sobre perfil, en zones urbanes, sense afectació de serveis i amb presència d'estrebada | 36.49
F228UF05 | m3 | Rebliment, estesa i compactació de rasa amb material seleccionat, amb mitjans manuals i fins al 95% PM, segons Plec de Prescripcions Tècniques, mesurat sobre perfil, en zones urbanes, amb afectació de serveis i sense presència d'estrebada | 41.2
F228UF06 | m3 | Rebliment, estesa i compactació de rasa amb material seleccionat, amb mitjans manuals i fins al 95% PM, segons Plec de Prescripcions Tècniques, mesurat sobre perfil, en zones urbanes, amb afectació de serveis i amb presència d'estrebada | 48.2
F228UF07 | m3 | Rebliment, estesa i compactació de rasa amb material seleccionat, amb mitjans manuals i fins al 95% PM, segons Plec de Prescripcions Tècniques, mesurat sobre perfil, en zones urbanes amb dificultats de mobilitat, amb afectació de serveis i sense presència d'estrebada | 46.85
F228UF08 | m3 | Rebliment, estesa i compactació de rasa amb material seleccionat, amb mitjans manuals i fins al 95% PM, segons Plec de Prescripcions Tècniques, mesurat sobre perfil, en zones urbanes amb dificultats de mobilitat, amb afectació de serveis i amb presència d'estrebada | 55.22
F228UF09 | m3 | Rebliment, estesa i compactació de rasa amb material seleccionat, amb mitjans manuals i fins al 95% PM, segons Plec de Prescripcions Tècniques, mesurat sobre perfil, en zones urbanes amb dificultats de mobilitat, sense afectació de serveis i sense presència d'estrebada | 35.54
F228UF0A | m3 | Rebliment, estesa i compactació de rasa amb material seleccionat, amb mitjans manuals i fins al 95% PM, segons Plec de Prescripcions Tècniques, mesurat sobre perfil, en zones urbanes amb dificultats de mobilitat, sense afectació de serveis i amb presència d'estrebada | 41.2
F228UG01 | m3 | Rebliment, estesa i compactació de rasa amb material seleccionat, amb mitjans mecànics lleugers i fins al 95% PM, segons Plec de Prescripcions Tècniques, mesurat sobre perfil, en zones no urbanes, sense afectació de serveis i sense presència d'estrebada | 38.54
F228UG02 | m3 | Rebliment, estesa i compactació de rasa amb material seleccionat, amb mitjans mecànics lleugers i fins al 95% PM, segons Plec de Prescripcions Tècniques, mesurat sobre perfil, en zones no urbanes, sense afectació de serveis i amb presència d'estrebada | 44.92
F228UG03 | m3 | Rebliment, estesa i compactació de rasa amb material seleccionat, amb mitjans mecànics lleugers i fins al 95% PM, segons Plec de Prescripcions Tècniques, mesurat sobre perfil, en zones urbanes, sense afectació de serveis i sense presència d'estrebada | 44.92
F228UG04 | m3 | Rebliment, estesa i compactació de rasa amb material seleccionat, amb mitjans mecànics lleugers i fins al 95% PM, segons Plec de Prescripcions Tècniques, mesurat sobre perfil, en zones urbanes, sense afectació de serveis i amb presència d'estrebada | 52.9
F228UG05 | m3 | Rebliment, estesa i compactació de rasa amb material seleccionat, amb mitjans mecànics lleugers i fins al 95% PM, segons Plec de Prescripcions Tècniques, mesurat sobre perfil, en zones urbanes, amb afectació de serveis i sense presència d'estrebada | 60.9
F228UG06 | m3 | Rebliment, estesa i compactació de rasa amb material seleccionat, amb mitjans mecànics lleugers i fins al 95% PM, segons Plec de Prescripcions Tècniques, mesurat sobre perfil, en zones urbanes, amb afectació de serveis i amb presència d'estrebada | 72.79
F228UG07 | m3 | Rebliment, estesa i compactació de rasa amb material seleccionat, amb mitjans mecànics lleugers i fins al 95% PM, segons Plec de Prescripcions Tècniques, mesurat sobre perfil, en zones urbanes amb dificultats de mobilitat, amb afectació de serveis i sense presència d'estrebada | 70.51
F228UG08 | m3 | Rebliment, estesa i compactació de rasa amb material seleccionat, amb mitjans mecànics lleugers i fins al 95% PM, segons Plec de Prescripcions Tècniques, mesurat sobre perfil, en zones urbanes amb dificultats de mobilitat, amb afectació de serveis i amb presència d'estrebada | 84.72
F228UG09 | m3 | Rebliment, estesa i compactació de rasa amb material seleccionat, amb mitjans mecànics lleugers i fins al 95% PM, segons Plec de Prescripcions Tècniques, mesurat sobre perfil, en zones urbanes amb dificultats de mobilitat, sense afectació de serveis i sense presència d'estrebada | 51.28
F228UG0A | m3 | Rebliment, estesa i compactació de rasa amb material seleccionat, amb mitjans mecànics lleugers i fins al 95% PM, segons Plec de Prescripcions Tècniques, mesurat sobre perfil, en zones urbanes amb dificultats de mobilitat, sense afectació de serveis i amb presència d'estrebada | 60.9
Obra | 01 | CONTRACTE ESCOMESES, REPARACIONS I ADEQUACIONS
Capítol | 01 | ANNEX 1
Subcapítol | 03 | MOVIMENT DE TERRES
Preu E.M.s | 05 | ESBROSSADA DEL TERRENY
F22DUA00 | m2 | Neteja i esbrossada de terreny vegetal amb mitjans manuals, inclòs carrega mecànica sobre camió | 8.63
F22DUB00 | m2 | Neteja i esbrossada de terreny vegetal amb mitjans mecànics, inclòs carrega mecànica sobre camió | 1.09
Obra | 01 | CONTRACTE ESCOMESES, REPARACIONS I ADEQUACIONS
Capítol | 01 | ANNEX 1
Subcapítol | 03 | MOVIMENT DE TERRES
Preu E.M.s | 06 | CAMINS D'ACCÉS ALS TALLS
F22TU010 | m | Formació, manteniment i eliminació si cal, de camí d'accés als talls | 26.01
Obra | 01 | CONTRACTE ESCOMESES, REPARACIONS I ADEQUACIONS
Capítol | 01 | ANNEX 1
Subcapítol | 04 | TREBALLS COMPLEMENTARIS MOVIMENT TERRES
Preu E.M.s | 01 | APUNTALAMENTS I ESTREBADES
F231U111 | m2 | Estrebada de rasa per a tot tipus de terreny, de fondària entre 1,3 i 2,5 m, amplària inferior a 1 m, tipus lleugera amb plafons d'alumini d'alta resistència F-25 | 24.5
F231U112 | m2 | Estrebada de rasa per a tot tipus de terreny, de fondària entre 1,3 i 2,5 m, amplària entre 1 i 2,26 m, tipus lleugera amb plafons d'alumini d'alta resistència F-26 | 24.69
F231U121 | m2 | Estrebada de rasa per a tot tipus de terreny, de fondària entre 2,5 i 3 m, amplària inferior a 1 m, tipus lleugera amb plafons d'alumini d'alta resistència F-27 | 22.32
F231U122 | m2 | Estrebada de rasa per a tot tipus de terreny, de fondària entre 2,5 i 3 m, amplària entre 1 i 2,26 m, tipus lleugera amb plafons d'alumini d'alta resistència F-28 | 22.52
F231U233 | m2 | Estrebada de rasa per a tot tipus de terreny, de fondària entre 2 i 2,5 m, amplària entre 1 i 2,5 m, amb plafons d'acer Gi-P | 29.48
F231U234 | m2 | Estrebada de rasa per a tot tipus de terreny, de fondària entre 2 i 2,5 m, amplària entre 2,5 i 4 m, amb plafons d'acer Gi-P | 29.58
F231U243 | m2 | Estrebada de rasa per a tot tipus de terreny, de fondària entre 2,5 i 6 m, amplària entre 1 i 2,5 m, amb plafons d'acer Gi-P | 26.86
F231U244 | m2 | Estrebada de rasa per a tot tipus de terreny, de fondària entre 2,5 i 6 m, amplària entre 2,5 i 4 m, amb plafons d'acer Gi-P | 26.95
F231U355 | m2 | Estrebada de rasa per a tot tipus de terreny, de fondària entre 3 i 6 m, amplària entre 2,36 i 4,5 m, amb plafons lliscants d'acer amb guia doble | 29.72
F231UA11 | m2 | Apuntalament i estrebada de rases i pous, fins a 1 m d'amplària, amb fusta, per a una protecció del 100%, sense afectació de serveis | 24.54
F231UA12 | m2 | Apuntalament i estrebada de rases i pous, fins a 1 m d'amplària, amb fusta, per a una protecció del 100%, amb afectació de serveis | 33.83
F231UA21 | m2 | Apuntalament i estrebada de rases i pous, de més d'1 i fins a 2 m d'amplària, amb fusta, per a una protecció del 100%, sense afectació de serveis | 28.03
F231UA22 | m2 | Apuntalament i estrebada de rases i pous, de més d'1 i fins a 2 m d'amplària, amb fusta, per a una protecció del 100%, amb afectació de serveis | 38.49
F231UA31 | m2 | Apuntalament i estrebada de rases i pous, de més de 2 i fins a 3 m d'amplària, amb fusta, per a una protecció del 100%, sense afectació de serveis | 31.44
F231UA32 | m2 | Apuntalament i estrebada de rases i pous, de més de 2 i fins a 3 m d'amplària, amb fusta, per a una protecció del 100%, amb afectació de serveis | 43.05
F231UA41 | m2 | Apuntalament i estrebada de rases i pous, de més de 3 i fins a 4 m d'amplària, amb fusta, per a una protecció del 100%, sense afectació de serveis | 37.31
F231UA42 | m2 | Apuntalament i estrebada de rases i pous, de més de 3 i fins a 4 m d'amplària, amb fusta, per a una protecció del 100%, amb afectació de serveis | 51.26
Obra | 01 | CONTRACTE ESCOMESES, REPARACIONS I ADEQUACIONS
Capítol | 01 | ANNEX 1
Subcapítol | 04 | TREBALLS COMPLEMENTARIS MOVIMENT TERRES
Preu E.M.s | 02 | ESGOTAMENT AMB BOMBES
F261U100 | h | Esgotament amb electrobomba submergible, amb diàmetre d'impulsió DN80, amb motor de 2,2 kW de potència, muntada amb guardamotor | 4.84
F261U110 | h | Esgotament amb electrobomba submergible, amb diàmetre d'impulsió DN80 a DN100, amb motor de 5,2 kW de potència, muntada amb guardamotor | 12.68
F261U120 | h | Esgotament amb electrobomba submergible, amb diàmetre d'impulsió DN80 a DN150, amb motor de 8 kW de potència, muntada amb guardamotor | 14.76
F261U130 | h | Esgotament amb electrobomba submergible, amb diàmetre d'impulsió DN100 a DN150, amb motor de 20 kW de potència, muntada amb guardamotor | 18.6
F261UZ00 | u | Muntatge i desmuntatge a obra d'equip d'esgotament amb electrobomba submergible | 109.03
Obra | 01 | CONTRACTE ESCOMESES, REPARACIONS I ADEQUACIONS
Capítol | 01 | ANNEX 1
Subcapítol | 04 | TREBALLS COMPLEMENTARIS MOVIMENT TERRES
Preu E.M.s | 03 | REDUCCIONS DEL NIVELL FREÀTIC
F263U380 | dia | Reducció de nivell freàtic de 2 m, amb un equip de 75 m de llargària amb una llança de succió per metre de 3 m de fondària, amb bomba de 22 kW i 320 m3/h de cabal màxim | 457.07
F263UZ00 | u | Desplaçament, muntatge i desmuntatge a obra d'equip de reducció del nivell freàtic de 2 m i de 75 m de llargària | 3283.51
Obra | 01 | CONTRACTE ESCOMESES, REPARACIONS I ADEQUACIONS
Capítol | 01 | ANNEX 1
Subcapítol | 04 | TREBALLS COMPLEMENTARIS MOVIMENT TERRES
Preu E.M.s | 04 | ESGOTAMENT DE RECINTES AMB CAMIÓ CUBA
F264U010 | dia | Esgotament d'excavació a cel obert, rases i pous o recintes amb camió cuba | 561.38
Obra | 01 | CONTRACTE ESCOMESES, REPARACIONS I ADEQUACIONS
Capítol | 01 | ANNEX 1
Subcapítol | 05 | GESTIÓ DE RESIDUS
Preu E.M.s | 01 | RESIDUS AMB CONTINGUT D'AMIANT
F2RRU010 | u | Subministrament de sac contenidor adequat per a residus d'amiant, de polipropilè blanc, volum de càrrega d'aproximadament 1 m3, de 90x90x110 cm, amb tapa superior i nanses, amb senyalització normalitzada de presència d'amiant, inclòs preparació i precintat del sac per a la retirada de l'obra | 21.85
F2RRU030 | u | Subministrament de sac contenidor adequat per a residus d'amiant, de polipropilè blanc, de 500x50x50 cm amb tapa superior i lligams, amb senyalització normalitzada de presència d'amiant, inclòs preparació i precintat del sac per a la retirada de l'obra | 62.62
F2R1U010 | u | Paletització i embalatge de sac contenidor adequat per a residus d'amiant, de polipropilè blanc, volum de càrrega d'aproximadament 1 m3, de 90x90x110 cm, amb tapa superior i nanses, amb senyalització normalitzada de presència d'amiant, preparat i precintat | 55.21
F2R1U030 | u | Paletització i embalatge de sac contenidor adequat per a residus d'amiant, de polipropilè blanc, de 500x50x50 cm amb tapa superior i lligams, amb senyalització normalitzada de presència d'amiant, preparat i precintat | 99.41
Obra | 01 | CONTRACTE ESCOMESES, REPARACIONS I ADEQUACIONS
Capítol | 01 | ANNEX 1
Subcapítol | 05 | GESTIÓ DE RESIDUS
Preu E.M.s | 02 | CLASSIFICACIÓ DE RESIDUS
F2R24200 | m3 | Classificació a peu d'obra de residus de construcció o demolició en fraccions segons REAL DECRETO 105/2008, amb mitjans manuals | 26.41
Obra | 01 | CONTRACTE ESCOMESES, REPARACIONS I ADEQUACIONS
Capítol | 01 | ANNEX 1
Subcapítol | 05 | GESTIÓ DE RESIDUS
Preu E.M.s | 03 | TRANSPORT RESIDUS D'EXCAVACIÓ
F2R300C0 | m3 | Transport de terres a instal·lació autoritzada de gestió de residus, amb contenidor d'1 m3 de capacitat | 51.01
F2R300D0 | m3 | Transport de terres a instal·lació autoritzada de gestió de residus, amb contenidor de 2 m3 de capacitat | 44.93
F2R300E0 | m3 | Transport de terres a instal·lació autoritzada de gestió de residus, amb contenidor de 5 m3 de capacitat | 24.57
F2R300H0 | m3 | Transport de terres a instal·lació autoritzada de gestió de residus, amb contenidor de 8 m3 de capacitat | 19.82
F2R300J0 | m3 | Transport de terres a instal·lació autoritzada de gestió de residus, amb contenidor de 9 m3 de capacitat | 19.39
F2R300M0 | m3 | Transport de terres a instal·lació autoritzada de gestió de residus, amb contenidor de 12 m3 de capacitat | 16.74
F2R35033 | m3 | Transport de terres a instal·lació autoritzada de gestió de residus, amb camió de 7 t i temps d'espera per a la càrrega amb mitjans mecànics, amb un recorregut de fins a 2 km | 2.17
F2R35035 | m3 | Transport de terres a instal·lació autoritzada de gestió de residus, amb camió de 7 t i temps d'espera per a la càrrega amb mitjans mecànics, amb un recorregut de més de 2 i fins a 5 km | 4.34
F2R35037 | m3 | Transport de terres a instal·lació autoritzada de gestió de residus, amb camió de 7 t i temps d'espera per a la càrrega amb mitjans mecànics, amb un recorregut de més de 5 i fins a 10 km | 7.37
F2R35039 | m3 | Transport de terres a instal·lació autoritzada de gestió de residus, amb camió de 7 t i temps d'espera per a la càrrega amb mitjans mecànics, amb un recorregut de més de 10 i fins a 15 km | 10.41
F2R3503A | m3 | Transport de terres a instal·lació autoritzada de gestió de residus, amb camió de 7 t i temps d'espera per a la càrrega amb mitjans mecànics, amb un recorregut de més de 15 i fins a 20 km | 14.4
F2R35063 | m3 | Transport de terres a instal·lació autoritzada de gestió de residus, amb camió de 12 t i temps d'espera per a la càrrega amb mitjans mecànics, amb un recorregut de fins a 2 km | 2.24
F2R35065 | m3 | Transport de terres a instal·lació autoritzada de gestió de residus, amb camió de 12 t i temps d'espera per a la càrrega amb mitjans mecànics, amb un recorregut de més de 2 i fins a 5 km | 3.33
F2R35067 | m3 | Transport de terres a instal·lació autoritzada de gestió de residus, amb camió de 12 t i temps d'espera per a la càrrega amb mitjans mecànics, amb un recorregut de més de 5 i fins a 10 km | 6.09
F2R35069 | m3 | Transport de terres a instal·lació autoritzada de gestió de residus, amb camió de 12 t i temps d'espera per a la càrrega amb mitjans mecànics, amb un recorregut de més de 10 i fins a 15 km | 8.33
F2R3506A | m3 | Transport de terres a instal·lació autoritzada de gestió de residus, amb camió de 12 t i temps d'espera per a la càrrega amb mitjans mecànics, amb un recorregut de més de 15 i fins a 20 km | 10.34
F2R350A3 | m3 | Transport de terres a instal·lació autoritzada de gestió de residus, amb camió de 20 t i temps d'espera per a la càrrega amb mitjans mecànics, amb un recorregut de fins a 2 km | 2.09
F2R350A5 | m3 | Transport de terres a instal·lació autoritzada de gestió de residus, amb camió de 20 t i temps d'espera per a la càrrega amb mitjans mecànics, amb un recorregut de més de 2 i fins a 5 km | 3.53
F2R350A7 | m3 | Transport de terres a instal·lació autoritzada de gestió de residus, amb camió de 20 t i temps d'espera per a la càrrega amb mitjans mecànics, amb un recorregut de més de 5 i fins a 10 km | 4.97
F2R350A9 | m3 | Transport de terres a instal·lació autoritzada de gestió de residus, amb camió de 20 t i temps d'espera per a la càrrega amb mitjans mecànics, amb un recorregut de més de 10 i fins a 15 km | 7.05
F2R350AA | m3 | Transport de terres a instal·lació autoritzada de gestió de residus, amb camió de 20 t i temps d'espera per a la càrrega amb mitjans mecànics, amb un recorregut de més de 15 i fins a 20 km | 9.21
F2R350D3 | m3 | Transport de terres a instal·lació autoritzada de gestió de residus, amb camió de 24 t i temps d'espera per a la càrrega amb mitjans mecànics, amb un recorregut de fins a 2 km | 1.65
F2R350D5 | m3 | Transport de terres a instal·lació autoritzada de gestió de residus, amb camió de 24 t i temps d'espera per a la càrrega amb mitjans mecànics, amb un recorregut de més de 2 i fins a 5 km | 2.84
F2R350D7 | m3 | Transport de terres a instal·lació autoritzada de gestió de residus, amb camió de 24 t i temps d'espera per a la càrrega amb mitjans mecànics, amb un recorregut de més de 5 i fins a 10 km | 3.94
F2R350D9 | m3 | Transport de terres a instal·lació autoritzada de gestió de residus, amb camió de 24 t i temps d'espera per a la càrrega amb mitjans mecànics, amb un recorregut de més de 10 i fins a 15 km | 6.14
F2R350DA | m3 | Transport de terres a instal·lació autoritzada de gestió de residus, amb camió de 24 t i temps d'espera per a la càrrega amb mitjans mecànics, amb un recorregut de més de 15 i fins a 20 km | 7.32
F2R3U0E0 | m3 | Trasllat interior de terres amb dúmper fins a contenidor i transport a instal·lació autoritzada de gestió de residus, amb contenidor de 5 m3 de capacitat | 32.44
F2R3U0H0 | m3 | Trasllat interior de terres amb dúmper fins a contenidor i transport a instal·lació autoritzada de gestió de residus, amb contenidor de 8 m3 de capacitat | 27.69
F2R3U0J0 | m3 | Trasllat interior de terres amb dúmper fins a contenidor i transport a instal·lació autoritzada de gestió de residus, amb contenidor de 9 m3 de capacitat | 27.26
F2R3U0M0 | m3 | Trasllat interior de terres amb dúmper fins a contenidor i transport a instal·lació autoritzada de gestió de residus, amb contenidor de 12 m3 de capacitat | 24.61
Obra | 01 | CONTRACTE ESCOMESES, REPARACIONS I ADEQUACIONS
Capítol | 01 | ANNEX 1
Subcapítol | 05 | GESTIÓ DE RESIDUS
Preu E.M.s | 04 | CÀRREGA I TRANSPORT DE RESIDUS D'EXCAVACIÓ
F2R45033 | m3 | Càrrega amb mitjans mecànics i transport de terres a instal·lació autoritzada de gestió de residus, amb camió de 7 t, amb un recorregut de fins a 2 km | 4.56
F2R45035 | m3 | Càrrega amb mitjans mecànics i transport de terres a instal·lació autoritzada de gestió de residus, amb camió de 7 t, amb un recorregut de més de 2 i fins a 5 km | 6.73
F2R45037 | m3 | Càrrega amb mitjans mecànics i transport de terres a instal·lació autoritzada de gestió de residus, amb camió de 7 t, amb un recorregut de més de 5 i fins a 10 km | 9.76
F2R45039 | m3 | Càrrega amb mitjans mecànics i transport de terres a instal·lació autoritzada de gestió de residus, amb camió de 7 t, amb un recorregut de més de 10 i fins a 15 km | 12.8
F2R4503A | m3 | Càrrega amb mitjans mecànics i transport de terres a instal·lació autoritzada de gestió de residus, amb camió de 7 t, amb un recorregut de més de 15 i fins a 20 km | 16.8
F2R45063 | m3 | Càrrega amb mitjans mecànics i transport de terres a instal·lació autoritzada de gestió de residus, amb camió de 12 t, amb un recorregut de fins a 2 km | 4.52
F2R45065 | m3 | Càrrega amb mitjans mecànics i transport de terres a instal·lació autoritzada de gestió de residus, amb camió de 12 t, amb un recorregut de més de 2 i fins a 5 km | 5.61
F2R45067 | m3 | Càrrega amb mitjans mecànics i transport de terres a instal·lació autoritzada de gestió de residus, amb camió de 12 t, amb un recorregut de més de 5 i fins a 10 km | 8.37
F2R45069 | m3 | Càrrega amb mitjans mecànics i transport de terres a instal·lació autoritzada de gestió de residus, amb camió de 12 t, amb un recorregut de més de 10 i fins a 15 km | 10.61
F2R4506A | m3 | Càrrega amb mitjans mecànics i transport de terres a instal·lació autoritzada de gestió de residus, amb camió de 12 t, amb un recorregut de més de 15 i fins a 20 km | 12.62
F2R450A3 | m3 | Càrrega amb mitjans mecànics i transport de terres a instal·lació autoritzada de gestió de residus, amb camió de 20 t, amb un recorregut de fins a 2 km | 4.37
F2R450A5 | m3 | Càrrega amb mitjans mecànics i transport de terres a instal·lació autoritzada de gestió de residus, amb camió de 20 t, amb un recorregut de més de 2 i fins a 5 km | 5.81
F2R450A7 | m3 | Càrrega amb mitjans mecànics i transport de terres a instal·lació autoritzada de gestió de residus, amb camió de 20 t, amb un recorregut de més de 5 i fins a 10 km | 7.25
F2R450A9 | m3 | Càrrega amb mitjans mecànics i transport de terres a instal·lació autoritzada de gestió de residus, amb camió de 20 t, amb un recorregut de més de 10 i fins a 15 km | 9.34
F2R450AA | m3 | Càrrega amb mitjans mecànics i transport de terres a instal·lació autoritzada de gestió de residus, amb camió de 20 t, amb un recorregut de més de 15 i fins a 20 km | 11.5
F2R450C0 | m3 | Càrrega amb mitjans mecànics i transport de terres a instal·lació autoritzada de gestió de residus, amb contenidor d'1 m3 de capacitat | 52.48
F2R450D0 | m3 | Càrrega amb mitjans mecànics i transport de terres a instal·lació autoritzada de gestió de residus, amb contenidor de 2 m3 de capacitat | 46.41
F2R450D3 | m3 | Càrrega amb mitjans mecànics i transport de terres a instal·lació autoritzada de gestió de residus, amb camió de 24 t, amb un recorregut de fins a 2 km | 3.83
F2R450D5 | m3 | Càrrega amb mitjans mecànics i transport de terres a instal·lació autoritzada de gestió de residus, amb camió de 24 t, amb un recorregut de més de 2 i fins a 5 km | 5.01
F2R450D7 | m3 | Càrrega amb mitjans mecànics i transport de terres a instal·lació autoritzada de gestió de residus, amb camió de 24 t, amb un recorregut de més de 5 i fins a 10 km | 6.11
F2R450D9 | m3 | Càrrega amb mitjans mecànics i transport de terres a instal·lació autoritzada de gestió de residus, amb camió de 24 t, amb un recorregut de més de 10 i fins a 15 km | 8.32
F2R450DA | m3 | Càrrega amb mitjans mecànics i transport de terres a instal·lació autoritzada de gestió de residus, amb camió de 24 t, amb un recorregut de més de 15 i fins a 20 km | 9.5
F2R450E0 | m3 | Càrrega amb mitjans mecànics i transport de terres a instal·lació autoritzada de gestió de residus, amb contenidor de 5 m3 de capacitat | 25.29
F2R450H0 | m3 | Càrrega amb mitjans mecànics i transport de terres a instal·lació autoritzada de gestió de residus, amb contenidor de 8 m3 de capacitat | 20.54
F2R450J0 | m3 | Càrrega amb mitjans mecànics i transport de terres a instal·lació autoritzada de gestió de residus, amb contenidor de 9 m3 de capacitat | 20.1
F2R450M0 | m3 | Càrrega amb mitjans mecànics i transport de terres a instal·lació autoritzada de gestió de residus, amb contenidor de 12 m3 de capacitat | 17.45
F2R4U0E0 | m3 | Càrrega amb mitjans mecànics, trasllat interior de terres amb dúmper fins a contenidor i transport a instal·lació autoritzada de gestió de residus, amb contenidor de 5 m3 de capacitat | 33.91
F2R4U0H0 | m3 | Càrrega amb mitjans mecànics, trasllat interior de terres amb dúmper fins a contenidor i transport a instal·lació autoritzada de gestió de residus, amb contenidor de 8 m3 de capacitat | 28.41
F2R4U0J0 | m3 | Càrrega amb mitjans mecànics, trasllat interior de terres amb dúmper fins a contenidor i transport a instal·lació autoritzada de gestió de residus, amb contenidor de 9 m3 de capacitat | 27.97
F2R4U0M0 | m3 | Càrrega amb mitjans mecànics, trasllat interior de terres amb dúmper fins a contenidor i transport a instal·lació autoritzada de gestió de residus, amb contenidor de 12 m3 de capacitat | 25.32
Obra | 01 | CONTRACTE ESCOMESES, REPARACIONS I ADEQUACIONS
Capítol | 01 | ANNEX 1
Subcapítol | 05 | GESTIÓ DE RESIDUS
Preu E.M.s | 05 | TRANSPORT RESIDUS DE CONSTRUCCIÓ O ENDERROC
F2R540C0 | m3 | Transport de residus inerts o no especials a instal·lació autoritzada de gestió de residus, amb contenidor d'1 m3 de capacitat | 51.01
F2R540D0 | m3 | Transport de residus inerts o no especials a instal·lació autoritzada de gestió de residus, amb contenidor de 2 m3 de capacitat | 44.93
F2R540E0 | m3 | Transport de residus inerts o no especials a instal·lació autoritzada de gestió de residus, amb contenidor de 5 m3 de capacitat | 24.57
F2R540H0 | m3 | Transport de residus inerts o no especials a instal·lació autoritzada de gestió de residus, amb contenidor de 8 m3 de capacitat | 19.82
F2R540J0 | m3 | Transport de residus inerts o no especials a instal·lació autoritzada de gestió de residus, amb contenidor de 9 m3 de capacitat | 19.39
F2R540M0 | m3 | Transport de residus inerts o no especials a instal·lació autoritzada de gestió de residus, amb contenidor de 12 m3 de capacitat | 16.74
F2R54233 | m3 | Transport de residus a instal·lació autoritzada de gestió de residus, amb camió de 7 t i temps d'espera per a la càrrega a màquina, amb un recorregut de fins a 2 km | 2.6
F2R54235 | m3 | Transport de residus a instal·lació autoritzada de gestió de residus, amb camió de 7 t i temps d'espera per a la càrrega a màquina, amb un recorregut de més de 2 i fins a 5 km | 5.15
F2R54237 | m3 | Transport de residus a instal·lació autoritzada de gestió de residus, amb camió de 7 t i temps d'espera per a la càrrega a màquina, amb un recorregut de més de 5 i fins a 10 km | 8.77
F2R54239 | m3 | Transport de residus a instal·lació autoritzada de gestió de residus, amb camió de 7 t i temps d'espera per a la càrrega a màquina, amb un recorregut de més de 10 i fins a 15 km | 12.38
F2R5423A | m3 | Transport de residus a instal·lació autoritzada de gestió de residus, amb camió de 7 t i temps d'espera per a la càrrega a màquina, amb un recorregut de més de 15 i fins a 20 km | 17.15
F2R54263 | m3 | Transport de residus a instal·lació autoritzada de gestió de residus, amb camió de 12 t i temps d'espera per a la càrrega a màquina, amb un recorregut de fins a 2 km | 2.64
F2R54265 | m3 | Transport de residus a instal·lació autoritzada de gestió de residus, amb camió de 12 t i temps d'espera per a la càrrega a màquina, amb un recorregut de més de 2 i fins a 5 km | 3.96
F2R54267 | m3 | Transport de residus a instal·lació autoritzada de gestió de residus, amb camió de 12 t i temps d'espera per a la càrrega a màquina, amb un recorregut de més de 5 i fins a 10 km | 7.29
F2R54269 | m3 | Transport de residus a instal·lació autoritzada de gestió de residus, amb camió de 12 t i temps d'espera per a la càrrega a màquina, amb un recorregut de més de 10 i fins a 15 km | 9.93
F2R5426A | m3 | Transport de residus a instal·lació autoritzada de gestió de residus, amb camió de 12 t i temps d'espera per a la càrrega a màquina, amb un recorregut de més de 15 i fins a 20 km | 12.29
F2R542A3 | m3 | Transport de residus a instal·lació autoritzada de gestió de residus, amb camió de 20 t i temps d'espera per a la càrrega a màquina, amb un recorregut de fins a 2 km | 2.52
F2R542A5 | m3 | Transport de residus a instal·lació autoritzada de gestió de residus, amb camió de 20 t i temps d'espera per a la càrrega a màquina, amb un recorregut de més de 2 i fins a 5 km | 4.17
F2R542A7 | m3 | Transport de residus a instal·lació autoritzada de gestió de residus, amb camió de 20 t i temps d'espera per a la càrrega a màquina, amb un recorregut de més de 5 i fins a 10 km | 5.9
F2R542A9 | m3 | Transport de residus a instal·lació autoritzada de gestió de residus, amb camió de 20 t i temps d'espera per a la càrrega a màquina, amb un recorregut de més de 10 i fins a 15 km | 8.42
F2R542AA | m3 | Transport de residus a instal·lació autoritzada de gestió de residus, amb camió de 20 t i temps d'espera per a la càrrega a màquina, amb un recorregut de més de 15 i fins a 20 km | 10.94
F2R5U000 | u | Transport de residus especials d'amiant friable codi 170605* segons la Llista Europea de Residus, procedents de la construcció o demolició a base intermèdia per a aplec de material, amb contenidor o sac flexible, inclòs càrrega i descàrrega del sac | 69.3
F2R5U0E0 | m3 | Trasllat interior de residus inerts o no especials amb dúmper fins a contenidor i transport a instal·lació autoritzada de gestió de residus, amb contenidor de 5 m3 de capacitat | 32.44
F2R5U0H0 | m3 | Trasllat interior de residus inerts o no especials amb dúmper fins a contenidor i transport a instal·lació autoritzada de gestió de residus, amb contenidor de 8 m3 de capacitat | 27.69
F2R5U0J0 | m3 | Trasllat interior de residus inerts o no especials amb dúmper fins a contenidor i transport a instal·lació autoritzada de gestió de residus, amb contenidor de 9 m3 de capacitat | 27.26
F2R5U0M0 | m3 | Trasllat interior de residus inerts o no especials amb dúmper fins a contenidor i transport a instal·lació autoritzada de gestió de residus, amb contenidor de 12 m3 de capacitat | 24.61
F2R5U100 | m3 | Transport de residus especials d'amiant friable codi 170605* segons la Llista Europea de Residus, procedents de la construcció o demolició a instal·lació autoritzada de gestió de residus, amb contenidor o sac flexible | 99.38
Obra | 01 | CONTRACTE ESCOMESES, REPARACIONS I ADEQUACIONS
Capítol | 01 | ANNEX 1
Subcapítol | 05 | GESTIÓ DE RESIDUS
Preu E.M.s | 06 | CÀRREGA I TRANSPORT RESIDUS CONTRUCCIÓ O ENDERROC
F2R64233 | m3 | Càrrega amb mitjans mecànics i transport de residus inerts o no especials a instal·lació autoritzada de gestió de residus, amb camió per a transport de 7 t, amb un recorregut de fins a 2 km | 3.5
F2R64235 | m3 | Càrrega amb mitjans mecànics i transport de residus inerts o no especials a instal·lació autoritzada de gestió de residus, amb camió per a transport de 7 t, amb un recorregut de més de 2 i fins a 5 km | 6.05
F2R64237 | m3 | Càrrega amb mitjans mecànics i transport de residus inerts o no especials a instal·lació autoritzada de gestió de residus, amb camió per a transport de 7 t, amb un recorregut de més de 5 i fins a 10 km | 9.67
F2R64239 | m3 | Càrrega amb mitjans mecànics i transport de residus inerts o no especials a instal·lació autoritzada de gestió de residus, amb camió per a transport de 7 t, amb un recorregut de més de 10 i fins a 15 km | 13.28
F2R6423A | m3 | Càrrega amb mitjans mecànics i transport de residus inerts o no especials a instal·lació autoritzada de gestió de residus, amb camió per a transport de 7 t, amb un recorregut de més de 15 i fins a 20 km | 18.05
F2R64263 | m3 | Càrrega amb mitjans mecànics i transport de residus inerts o no especials a instal·lació autoritzada de gestió de residus, amb camió per a transport de 12 t, amb un recorregut de fins a 2 km | 3.4
F2R64265 | m3 | Càrrega amb mitjans mecànics i transport de residus inerts o no especials a instal·lació autoritzada de gestió de residus, amb camió per a transport de 12 t, amb un recorregut de més de 2 i fins a 5 km | 4.72
F2R64267 | m3 | Càrrega amb mitjans mecànics i transport de residus inerts o no especials a instal·lació autoritzada de gestió de residus, amb camió per a transport de 12 t, amb un recorregut de més de 5 i fins a 10 km | 8.05
F2R64269 | m3 | Càrrega amb mitjans mecànics i transport de residus inerts o no especials a instal·lació autoritzada de gestió de residus, amb camió per a transport de 12 t, amb un recorregut de més de 10 i fins a 15 km | 10.7
F2R6426A | m3 | Càrrega amb mitjans mecànics i transport de residus inerts o no especials a instal·lació autoritzada de gestió de residus, amb camió per a transport de 12 t, amb un recorregut de més de 15 i fins a 20 km | 13.05
F2R642A3 | m3 | Càrrega amb mitjans mecànics i transport de residus inerts o no especials a instal·lació autoritzada de gestió de residus, amb camió per a transport de 20 t, amb un recorregut de fins a 2 km | 3.28
F2R642A5 | m3 | Càrrega amb mitjans mecànics i transport de residus inerts o no especials a instal·lació autoritzada de gestió de residus, amb camió per a transport de 20 t, amb un recorregut de més de 2 i fins a 5 km | 4.94
F2R642A7 | m3 | Càrrega amb mitjans mecànics i transport de residus inerts o no especials a instal·lació autoritzada de gestió de residus, amb camió per a transport de 20 t, amb un recorregut de més de 5 i fins a 10 km | 6.66
F2R642A9 | m3 | Càrrega amb mitjans mecànics i transport de residus inerts o no especials a instal·lació autoritzada de gestió de residus, amb camió per a transport de 20 t, amb un recorregut de més de 10 i fins a 15 km | 9.18
F2R642AA | m3 | Càrrega amb mitjans mecànics i transport de residus inerts o no especials a instal·lació autoritzada de gestió de residus, amb camió per a transport de 20 t, amb un recorregut de més de 15 i fins a 20 km | 11.7
F2R642C0 | m3 | Càrrega amb mitjans mecànics i transport de residus inerts o no especials a instal·lació autoritzada de gestió de residus, amb contenidor d'1 m3 de capacitat | 52.48
F2R642D0 | m3 | Càrrega amb mitjans mecànics i transport de residus inerts o no especials a instal·lació autoritzada de gestió de residus, amb contenidor de 2 m3 de capacitat | 46.41
F2R642E0 | m3 | Càrrega amb mitjans mecànics i transport de residus inerts o no especials a instal·lació autoritzada de gestió de residus, amb contenidor de 5 m3 de capacitat | 25.47
F2R642H0 | m3 | Càrrega amb mitjans mecànics i transport de residus inerts o no especials a instal·lació autoritzada de gestió de residus, amb contenidor de 8 m3 de capacitat | 20.72
F2R642J0 | m3 | Càrrega amb mitjans mecànics i transport de residus inerts o no especials a instal·lació autoritzada de gestió de residus, amb contenidor de 9 m3 de capacitat | 20.28
F2R642M0 | m3 | Càrrega amb mitjans mecànics i transport de residus inerts o no especials a instal·lació autoritzada de gestió de residus, amb contenidor de 12 m3 de capacitat | 17.63
F2R6U2E0 | m3 | Càrrega amb mitjans mecànics, trasllat interior de residus inerts o no especials amb dúmper fins a contenidor i transport a instal·lació autoritzada de gestió de residus, amb contenidor de 5 m3 de capacitat | 33.34
F2R6U2H0 | m3 | Càrrega amb mitjans mecànics, trasllat interior de residus inerts o no especials amb dúmper fins a contenidor i transport a instal·lació autoritzada de gestió de residus, amb contenidor de 8 m3 de capacitat | 28.59
F2R6U2J0 | m3 | Càrrega amb mitjans mecànics, trasllat interior de residus inerts o no especials amb dúmper fins a contenidor i transport a instal·lació autoritzada de gestió de residus, amb contenidor de 9 m3 de capacitat | 28.15
F2R6U2M0 | m3 | Càrrega amb mitjans mecànics, trasllat interior de residus inerts o no especials amb dúmper fins a contenidor i transport a instal·lació autoritzada de gestió de residus, amb contenidor de 12 m3 de capacitat | 25.5
Obra | 01 | CONTRACTE ESCOMESES, REPARACIONS I ADEQUACIONS
Capítol | 01 | ANNEX 1
Subcapítol | 05 | GESTIÓ DE RESIDUS
Preu E.M.s | 07 | DISPOSICIÓ DE RESIDUS
F2RA61H0 | m3 | Disposició controlada a centre de reciclatge de residus de formigó inerts amb una densitat 1,45 t/m3, procedents de construcció o demolició, amb codi 170101 segons la Llista Europea de Residus | 14.6
F2RA62F0 | m3 | Disposició controlada a centre de reciclatge de residus ceràmics inerts amb una densitat 0,8 t/m3, procedents de construcció o demolició, amb codi 170103 segons la Llista Europea de Residus | 10.18
F2RA63G0 | m3 | Disposició controlada a centre de reciclatge de residus barrejats inerts amb una densitat 1,0 t/m3, procedents de construcció o demolició, amb codi 170107 segons la Llista Europea de Residus | 26.5
F2RA64M0 | m3 | Disposició controlada a centre de reciclatge de residus de vidre inerts amb una densitat 0,7 t/m3, procedents de construcció o demolició, amb codi 170202 segons la Llista Europea de Residus | 0
F2RA6580 | m3 | Disposició controlada a centre de reciclatge de residus barrejats no perillosos amb una densitat 0,17 t/m3, procedents de construcció o demolició, amb codi 170904 segons la Llista Europea de Residus | 17.48
F2RA65A0 | m3 | Disposició controlada a centre de reciclatge de residus barrejats no perillosos amb una densitat 0,43 t/m3, procedents de construcció o demolició, amb codi 170904 segons la Llista Europea de Residus | 44.21
F2RA6680 | m3 | Disposició controlada a centre de reciclatge de residus de metalls barrejats no perillosos amb una densitat 0,2 t/m3, procedents de construcció o demolició, amb codi 170407 segons la Llista Europea de Residus | -42.4
F2RA6770 | m3 | Disposició controlada a centre de reciclatge de residus de plàstic no perillosos amb una densitat 0,035 t/m3, procedents de construcció o demolició, amb codi 170203 segons la Llista Europea de Residus | 0
F2RA6890 | m3 | Disposició controlada a centre de reciclatge de residus de fusta no perillosos amb una densitat 0,19 t/m3, procedents de construcció o demolició, amb codi 170201 segons la Llista Europea de Residus | 15.31
F2RA6960 | m3 | Disposició controlada a centre de reciclatge de residus de paper i cartró no perillosos amb una densitat 0,04 t/m3, procedents de construcció o demolició, amb codi 150101 segons la Llista Europea de Residus | 0
F2RA71H0 | m3 | Disposició controlada a dipòsit autoritzat de residus de formigó inerts amb una densitat 1,45 t/m3, procedents de construcció o demolició, amb codi 170101 segons la Llista Europea de Residus | 14.6
F2RA71H1 | m3 | Disposició controlada a dipòsit autoritzat inclòs el cànon sobre la Disposició controlada dels residus de la construcció, segons la LLEI 8/2008, de residus de formigó inerts amb una densitat 1,45 t/m3, procedents de construcció o demolició, amb codi 170101 segons la Llista Europea de Residus | 19.21
F2RA72F0 | m3 | Disposició controlada a dipòsit autoritzat de residus ceràmics inerts amb una densitat 0,8 t/m3, procedents de construcció o demolició, amb codi 170103 segons la Llista Europea de Residus | 12.72
F2RA72F1 | m3 | Disposició controlada a dipòsit autoritzat inclòs el cànon sobre la Disposició controlada dels residus de la construcció, segons la LLEI 8/2008, de residus ceràmics inerts amb una densitat 0,8 t/m3, procedents de construcció o demolició, amb codi 170103 segons la Llista Europea de Residus | 12.72
F2RA73G0 | m3 | Disposició controlada a dipòsit autoritzat de residus barrejats inerts amb una densitat 1,0 t/m3, procedents de construcció o demolició, amb codi 170107 segons la Llista Europea de Residus | 26.5
F2RA73G1 | m3 | Disposició controlada a dipòsit autoritzat inclòs el cànon sobre la Disposició controlada dels residus de la construcció, segons la LLEI 8/2008, de residus barrejats inerts amb una densitat 1,0 t/m3, procedents de construcció o demolició, amb codi 170107 segons la Llista Europea de Residus | 29.68
F2RA7580 | m3 | Disposició controlada a dipòsit autoritzat de residus barrejats no perillosos amb una densitat 0,17 t/m3, procedents de construcció o demolició, amb codi 170904 segons la Llista Europea de Residus | 18.47
F2RA7581 | m3 | Disposició controlada a dipòsit autoritzat inclòs el cànon sobre la Disposició controlada dels residus de la construcció, segons la LLEI 8/2008, de residus barrejats no perillosos amb una densitat 0,17 t/m3, procedents de construcció o demolició, amb codi 170904 segons la Llista Europea de Residus | 26.72
F2RA75A0 | m3 | Disposició controlada a dipòsit autoritzat de residus barrejats no perillosos amb una densitat 0,43 t/m3, procedents de construcció o demolició, amb codi 170904 segons la Llista Europea de Residus | 45.58
F2RA75A1 | m3 | Disposició controlada a dipòsit autoritzat inclòs el cànon sobre la Disposició controlada dels residus de la construcció, segons la LLEI 8/2008, de residus barrejats no perillosos amb una densitat 0,43 t/m3, procedents de construcció o demolició, amb codi 170904 segons la Llista Europea de Residus | 67.6
F2RA7FD0 | kg | Disposició controlada a dipòsit autoritzat de residus de fibrociment perillosos amb una densitat 0,9 t/m3, procedents de construcció o demolició, amb codi 170605* segons la Llista Europea de Residus | 0.21
F2RA7FD1 | kg | Deposició controlada a dipòsit autoritzat inclòs el cànon sobre la Disposició controlada dels residus de la construcció, segons la LLEI 8/2008, de residus de fibrociment perillosos amb una densitat 0,9 t/m3, procedents de construcció o demolició, amb codi 170605* segons la Llista Europea de Residus | 0.27
F2RA7LP0 | m3 | Disposició controlada a dipòsit autoritzat de residus de terra inerts amb una densitat 1,6 t/m3, procedents d'excavació, amb codi 170504 segons la Llista Europea de Residus | 4.77
F2RA7LP1 | m3 | Disposició controlada a dipòsit autoritzat inclòs el cànon sobre la Disposició controlada dels residus de la construcció, segons la LLEI 8/2008, de residus de terra inerts amb una densitat 1,6 t/m3, procedents d'excavació, amb codi 170504 segons la Llista Europea de Residus | 9.43
F2RA7M00 | m3 | Disposició controlada a dipòsit autoritzat de residus de terra contaminada perillosos, procedents d'excavació, amb codi 170503* segons la Llista Europea de Residus | 265
F2RA7M01 | m3 | Disposició controlada a dipòsit autoritzat inclòs el cànon sobre la Disposició controlada dels residus de la construcció, segons la LLEI 8/2008, de residus de terra contaminada perillosos, procedents d'excavació, amb codi 170503* segons la Llista Europea de Residus | 265
F2RA84M0 | m3 | Disposició controlada a centre de selecció i transferència de residus de vidre inerts amb una densitat 0,7 t/m3, procedents de construcció o demolició, amb codi 170202 segons la Llista Europea de Residus | 0
F2RA8580 | m3 | Disposició controlada a centre de selecció i transferència de residus barrejats no perillosos amb una densitat 0,17 t/m3, procedents de construcció o demolició, amb codi 170904 segons la Llista Europea de Residus | 27.03
F2RA85A0 | m3 | Disposició controlada a centre de selecció i transferència de residus barrejats no perillosos amb una densitat 0,43 t/m3, procedents de construcció o demolició, amb codi 170904 segons la Llista Europea de Residus | 68.37
F2RA8680 | m3 | Disposició controlada a centre de selecció i transferència de residus de metalls barrejats no perillosos amb una densitat 0,2 t/m3, procedents de construcció o demolició, amb codi 170407 segons la Llista Europea de Residus | -42.4
F2RA8770 | m3 | Disposició controlada a centre de selecció i transferència de residus de plàstic no perillosos amb una densitat 0,035 t/m3, procedents de construcció o demolició, amb codi 170203 segons la Llista Europea de Residus | 0
F2RA8890 | m3 | Disposició controlada a centre de selecció i transferència de residus de fusta no perillosos amb una densitat 0,19 t/m3, procedents de construcció o demolició, amb codi 170201 segons la Llista Europea de Residus | 15.31
F2RA8960 | m3 | Disposició controlada a centre de selecció i transferència de residus de paper i cartró no perillosos amb una densitat 0,04 t/m3, procedents de construcció o demolició, amb codi 150101 segons la Llista Europea de Residus | 0
F2RA8E00 | kg | Disposició controlada a centre de selecció i transferència de residus barrejats perillosos, procedents de construcció o demolició, amb codi 170903* segons la Llista Europea de Residus | 0.32
F2RA8SB0 | m3 | Disposició controlada a centre de selecció i transferència de residus vegetals nets no perillosos amb una densitat 0,5 t/m3, procedents de poda o sega, amb codi 200201 segons la Llista Europea de Residus | 26.5
F2RA8TD0 | m3 | Disposició controlada a centre de selecció i transferència de residus de troncs i soques no perillosos amb una densitat 0,9 t/m3, procedents de poda o sega, amb codi 200201 segons la Llista Europea de Residus | 76.32
F2RA9RC0 | m3 | Disposició controlada a planta de compostage de residus vegetals bruts barrejats amb terra o altres residus no vegetals no perillosos amb una densitat 0,75 t/m3, procedents de poda o sega, amb codi 200201 segons la Llista Europea de Residus | 47.7
F2RA9SB0 | m3 | Disposició controlada a planta de compostage de residus vegetals nets no perillosos amb una densitat 0,5 t/m3, procedents de poda o sega, amb codi 200201 segons la Llista Europea de Residus | 26.5
F2RA9TD0 | m3 | Disposició controlada a planta de compostage de residus de troncs i soques no perillosos amb una densitat 0,9 t/m3, procedents de poda o sega, amb codi 200201 segons la Llista Europea de Residus | 76.32
F2RAALP0 | m3 | Disposició controlada centre de tractament per a reciclat i valorització, de terra barrejada amb residus inerts de la construcció, amb una densitat 1,6 t/m3, procedents d'excavació, amb codi 170504 segons la Llista Europea de Residus | 5.47
F2RAUFD0 | kg | Disposició controlada a dipòsit autoritzat de residus de fibrociment perillosos amb una densitat 0,9 t/m3, procedents de demolició de tubs de fibrociment de DN<=150, amb codi 170605* segons la Llista Europea de Residus | 0.21
F2RAUFD1 | kg | Deposició controlada a dipòsit autoritzat inclòs el cànon sobre la Disposició controlada dels residus de la construcció, segons la LLEI 8/2008, de residus de fibrociment perillosos amb una densitat 0,9 t/m3, procedents de demolició de tubs de fibrociment de DN<=150, amb codi 170605* segons la Llista Europea de Residus | 0.21
F2RAUFE0 | kg | Disposició controlada a dipòsit autoritzat de residus de fibrociment perillosos amb una densitat 0,9 t/m3, procedents de demolició de tubs de fibrociment de DN>150, amb codi 170605* segons la Llista Europea de Residus | 0.47
F2RAUFE1 | kg | Deposició controlada a dipòsit autoritzat inclòs el cànon sobre la Disposició controlada dels residus de la construcció, segons la LLEI 8/2008, de residus de fibrociment perillosos amb una densitat 0,9 t/m3, procedents de demolició de tubs de fibrociment de DN>150, amb codi 170605* segons la Llista Europea de Residus | 0.47
Obra | 01 | CONTRACTE ESCOMESES, REPARACIONS I ADEQUACIONS
Capítol | 02 | ANNEX 2
Subcapítol | 01 | FONAMENTS I ESTRUCTURES SOTERRADES
Preu E.M.s | 01 | RASES I POUS
F315U021 | m3 | Formigó per a rases i pous, HA-25/B/20/XC2, abocat amb camió | 111.07
F315U023 | m3 | Formigó per a rases i pous, HA-25/B/20/XC2, abocat amb cubilot | 132.55
F315U024 | m3 | Formigó per a rases i pous, HA-25/B/20/XC2, abocat amb bomba | 154.52
F315U031 | m3 | Formigó per a rases i pous, HA-30/B/20/XC2, abocat amb camió | 116.33
F315U033 | m3 | Formigó per a rases i pous, HA-30/B/20/XC2, abocat amb cubilot | 137.81
F315U034 | m3 | Formigó per a rases i pous, HA-30/B/20/XC2, abocat amb bomba | 159.79
F315U041 | m3 | Formigó per a rases i pous, HA-30/B/20/XD1, abocat amb camió | 125.61
F315U043 | m3 | Formigó per a rases i pous, HA-30/B/20/XD1, abocat amb cubilot | 147.09
F315U044 | m3 | Formigó per a rases i pous, HA-30/B/20/XD1, abocat amb bomba | 169.06
F31BU100 | kg | Armadura de rases i pous AP500 S en barres de diàmetre com a màxim 16 mm, d'acer en barres corrugades B500S de límit elàstic >= 500 N/mm2 | 1.81
F31BU200 | kg | Armadura de rases i pous AP500 S en barres de diàmetre superior a 16 mm, d'acer en barres corrugades B500S de límit elàstic >= 500 N/mm2 | 1.75
F31D1001 | m2 | Muntatge i desmuntatge d'encofrat amb plafons metàl·lics per a rases i pous | 30.71
F31D2001 | m2 | Muntatge i desmuntatge d'encofrat amb tauler de fusta per a rases i pous | 38.28
Obra | 01 | CONTRACTE ESCOMESES, REPARACIONS I ADEQUACIONS
Capítol | 02 | ANNEX 2
Subcapítol | 01 | FONAMENTS I ESTRUCTURES SOTERRADES
Preu E.M.s | 02 | LLOSES DE FONAMENTS
F3C5U021 | m3 | Formigó per a lloses de fonaments, HA-25/B/20/XC2, abocat amb camió | 115.03
F3C5U023 | m3 | Formigó per a lloses de fonaments, HA-25/B/20/XC2, abocat amb cubilot | 149.29
F3C5U024 | m3 | Formigó per a lloses de fonaments, HA-25/B/20/XC2, abocat amb bomba | 125.13
F3C5U031 | m3 | Formigó per a lloses de fonaments, HA-30/B/20/XC2, abocat amb camió | 120.3
F3C5U033 | m3 | Formigó per a lloses de fonaments, HA-30/B/20/XC2, abocat amb cubilot | 154.55
F3C5U034 | m3 | Formigó per a lloses de fonaments, HA-30/B/20/XC2, abocat amb bomba | 130.4
F3C5U041 | m3 | Formigó per a lloses de fonaments, HA-30/B/20/XD1, abocat amb camió | 129.57
F3C5U043 | m3 | Formigó per a lloses de fonaments, HA-30/B/20/XD1, abocat amb cubilot | 163.83
F3C5U044 | m3 | Formigó per a lloses de fonaments, HA-30/B/20/XD1, abocat amb bomba | 139.67
F3CB3100 | kg | Armadura per a lloses de fonaments, AP500 S, en barres de diàmetre com a màxim 16 mm, d'acer en barres corrugades B500S de límit elàstic >= 500 N/mm2 | 1.99
F3CB3200 | kg | Armadura per a lloses de fonaments, AP500 S, en barres de diàmetre superior a 16 mm, d'acer en barres corrugades B500S de límit elàstic >= 500 N/mm2 | 1.9
F3CBDAGG | m2 | Armadura per a lloses, AP500 T, amb malla electrosoldada de barres corrugades d'acer ME 15x15 cm D:10-10 mm 6x2,2 m B500T UNE-EN 10080 | 10.65
F3CBDCCC | m2 | Armadura per a lloses, AP500 T, amb malla electrosoldada de barres corrugades d'acer ME 30x15 cm D:8-8 mm 6x2,2 m B500T UNE-EN 10080 | 5.26
F3CBMAGG | m2 | Armadura per a lloses, AP500 SD, amb malla electrosoldada de barres corrugades d'acer ME 15x15 cm D:10-10 mm 6x2,2 m B500SD UNE-EN 10080 | 10.65
F3CBMCCC | m2 | Armadura per a lloses, AP500 SD, amb malla electrosoldada de barres corrugades d'acer ME 30x15 cm D:8-8 mm 6x2,2 m B500SD UNE-EN 10080 | 5.26
F3LD1D00 | m2 | Muntatge i desmuntatge d'encofrat per a lloses, per a una alçària de com a màxim 3 m, amb tauler de fusta de pi | 45.89
F3LD1D02 | m2 | Muntatge i desmuntatge d'encofrat per a lloses, per a una alçària de com a màxim 3 m, amb tauler de fusta de pi per a deixar el formigó vist | 54.18
F3LD1DX0 | m2 | Muntatge i desmuntatge d'encofrat per a sostre nervat reticular, a una alçària <= 3 m, amb tauler de fusta de pi sobre entramat desmuntable | 37.78
F3LD2DX0 | m2 | Muntatge i desmuntatge d'encofrat per a sostre nervat reticular, a una alçària <= 5 m, amb tauler de fusta de pi sobre entramat desmuntable | 41.09
Obra | 01 | CONTRACTE ESCOMESES, REPARACIONS I ADEQUACIONS
Capítol | 02 | ANNEX 2
Subcapítol | 01 | FONAMENTS I ESTRUCTURES SOTERRADES
Preu E.M.s | 03 | CAPES DE NETEJA I ANIVELLAMENT
F3Z112T1 | m2 | Capa de neteja i anivellament, de 10 cm de gruix, de formigó HL-150/B/20, abocat amb camió | 15.79
F3Z113T1 | m2 | Capa de neteja i anivellament, de 15 cm de gruix, de formigó HL-150/B/20, abocat amb camió | 21.78
F3Z114T1 | m2 | Capa de neteja i anivellament, de 20 cm de gruix, de formigó HL-150/B/20, abocat amb camió | 28.09
Obra | 01 | CONTRACTE ESCOMESES, REPARACIONS I ADEQUACIONS
Capítol | 02 | ANNEX 2
Subcapítol | 02 | ESTRUCTURES I ARREBOSSATS
Preu E.M.s | 01 | OBRA DE FÀBRICA
F4E2561B | m2 | Paret estructural per a revestir, de 20 cm de gruix, de bloc de morter de ciment foradat, R-6, de 400x200x200 mm, categoria I segons norma UNE-EN 771-3, col·locat amb morter de ciment M5 (5 N/mm2) i amb una resistència a compressió de la paret de 3 N/mm2 | 42.99
F4E2681B | m2 | Paret estructural per a revestir, de 30 cm de gruix, de bloc de morter de ciment foradat, R-6, de 400x200x300 mm, categoria I segons norma UNE-EN 771-3, col·locat amb morter de ciment M5 (5 N/mm2) i amb una resistència a compressió de la paret de 3 N/mm2 | 49.05
F4E2K311 | m2 | Paret estructural per a revestir, de 20 cm de gruix, de bloc de morter de ciment foradat, R-6, de 400x200x200 mm, categoria I segons norma UNE-EN 771-3, col·locat amb morter de ciment M5 (5 N/mm2) i amb una resistència a compressió de la paret de 3 N/mm2, traves, brancals i blocs massissats amb formigó HA-25/P/20/I de consistència plàstica i grandària màxima del granulat 20 mm, col·locat manualment, per a parets de blocs de morter de ciment i acer en barres corrugades B500S de límit elàstic >= 500 N/mm2 per a l'armadura de parets de blocs de morter de ciment | 84.24
F4E2N311 | m2 | Paret estructural per a revestir, de 30 cm de gruix, de bloc de morter de ciment foradat, R-6, de 400x200x300 mm, categoria I segons norma UNE-EN 771-3, col·locat amb morter de ciment M5 (5 N/mm2) i amb una resistència a compressió de la paret de 3 N/mm2, traves, brancals i blocs massissats amb formigó HA-25/P/20/I de consistència plàstica i grandària màxima del granulat 20 mm, col·locat manualment, per a parets de blocs de morter de ciment i acer en barres corrugades B500S de límit elàstic >= 500 N/mm2 per a l'armadura de parets de blocs de morter de ciment | 106.92
Obra | 01 | CONTRACTE ESCOMESES, REPARACIONS I ADEQUACIONS
Capítol | 02 | ANNEX 2
Subcapítol | 02 | ESTRUCTURES I ARREBOSSATS
Preu E.M.s | 02 | OBRA CERÀMICA
F4F2655B | m3 | Paret estructural de maó ceràmic massís d'elaboració mecànica de 14 cm de gruix, HD, R-10 de 290x140x50 mm, per a revestir i de categoria I, segons norma UNE-EN 771-1, col·locat amb morter de ciment M5, (5 N/mm2) i amb una resistència a compressió de la paret de 4 N/mm2 | 486.39
F4F2B55B | m3 | Paret estructural per a revestir de 14 cm de gruix, de maó calat, HD, R-10, de 290x140x100 mm, per a revestir, categoria I, segons norma UNE-EN 771-1, col·locat amb morter de ciment M5 (5 N/mm2) i amb una resistència a compressió de la paret de 4 N/mm2 | 298.08
F4F2T54B | m3 | Paret estructural de 14 cm de gruix, de totxana, LD, R-7, de 290x140x100 mm, per a revestir, categoria I, segons norma UNE-EN 771-1, col·locat amb morter de ciment M5, (5 N/mm2) i amb una resistència a compressió de la paret de 2 N/mm2 | 297.67
Obra | 01 | CONTRACTE ESCOMESES, REPARACIONS I ADEQUACIONS
Capítol | 02 | ANNEX 2
Subcapítol | 02 | ESTRUCTURES I ARREBOSSATS
Preu E.M.s | 03 | ELEMENTS ESPECIALS
F4ZA1001 | dm3 | Recolzament amb peça rectangular de neoprè sense armar, col·locat | 35.76
F4ZZU010 | m3 | Suplement per cada m3 fins a la càrrega completa de 6 m3, en subministraments de formigó en càrregues inferiors a 6 m3 | 14.67
Obra | 01 | CONTRACTE ESCOMESES, REPARACIONS I ADEQUACIONS
Capítol | 02 | ANNEX 2
Subcapítol | 02 | ESTRUCTURES I ARREBOSSATS
Preu E.M.s | 04 | ARREBOSSATS
F811U010 | m2 | Arrebossat reglejat sobre parament de pou de registre o pericó, com a màxim, classe M 7,5 (7,5 N/mm2), en sacs, de designació (G) segons norma UNE-EN 998-2 | 32.86
F811U020 | m2 | Arrebossat reglejat sobre parament de pou de registre o pericó, com a màxim, classe M 7,5 (7,5 N/mm2), en sacs, de designació (G) segons norma UNE-EN 998-2, lliscat | 52.2
Obra | 01 | CONTRACTE ESCOMESES, REPARACIONS I ADEQUACIONS
Capítol | 02 | ANNEX 2
Subcapítol | 03 | FERMS I PAVIMENTS
Preu E.M.s | 01 | BASES
F935U915 | m3 | Base de grava-ciment GC20 elaborada a central, amb una dotació de 3,5% sobre pes sec de ciment CEM II/B-L 32,5 N, amb estesa i piconatge del material al 98% del PM | 48.08
F935U920 | m3 | Base de grava-ciment GC20 elaborada a central, amb una dotació de 3,5% sobre pes sec de ciment CEM II/B-L 32,5 N, amb estesa i piconatge del material al 98% del PM, subministrat en sacs de 0,8 m3 | 71.64
F936U010 | m3 | Base de formigó HM-20/P/20, abocat amb camió amb estesa i vibratge manual, amb acabat reglejat | 129.89
F936U020 | m3 | Base de formigó HM-20/P/20, abocat amb transport interior mecànic amb estesa i vibratge manual, amb acabat reglejat | 142.85
F936U030 | m3 | Base de formigó HM-20/P/20, abocat amb cubilot amb estesa i vibratge manual, amb acabat reglejat | 167.17
Obra | 01 | CONTRACTE ESCOMESES, REPARACIONS I ADEQUACIONS
Capítol | 02 | ANNEX 2
Subcapítol | 03 | FERMS I PAVIMENTS
Preu E.M.s | 02 | VORADES
F961U112 | m | Vorada de pedra granítica escairada, buixardada, de forma recta, de 20x25 cm, col·locada sobre base de formigó no estructural de 15 N/mm2 de resistència mínima a compressió i de 20 a 25 cm d'alçària, rejuntada amb morter | 58.79
F961U212 | m | Vorada de pedra granítica escairada, serrada mecànicament i flamejada, de forma recta, de 20x25 cm, col·locada sobre base de formigó no estructural de 15 N/mm2 de resistència mínima a compressió i de 20 a 25 cm d'alçària, rejuntada amb morter | 56.67
F962U112 | m | Vorada de pedra granítica escairada, buixardada, de forma corba, de 20x25 cm, col·locada sobre base de formigó no estructural de 15 N/mm2 de resistència mínima a compressió i de 20 a 25 cm d'alçària, rejuntada amb morter | 77.52
F962U212 | m | Vorada de pedra granítica escairada, serrada mecànicament i flamejada, de forma corba, de 20x25 cm, col·locada sobre base de formigó no estructural de 15 N/mm2 de resistència mínima a compressió i de 20 a 25 cm d'alçària, rejuntada amb morter | 74.37
F965U111 | m | Vorada recta de formigó, doble capa, amb secció normalitzada per a vianants A1 de 20x14 cm segons UNE 127340, de classe climàtica B, classe resistent a l'abrasió H i classe resistent a flexió S (R-3,5 MPa) segons UNE-EN 1340, col·locada sobre base de formigó no estructural de 15 N/mm2 de resistència mínima a compressió i de 10 a 20 cm d'alçària, rejuntada amb morter | 53.44
F965U121 | m | Vorada recta de formigó, doble capa, amb secció normalitzada per a vianants A2 de 20x10 cm segons UNE 127340, de classe climàtica B, classe resistent a l'abrasió H i classe resistent a flexió S (R-3,5 MPa) segons UNE-EN 1340, col·locada sobre base de formigó no estructural de 15 N/mm2 de resistència mínima a compressió i de 10 a 20 cm d'alçària, rejuntada amb morter | 51.66
F965U131 | m | Vorada recta de formigó, doble capa, amb secció normalitzada per a vianants A3 de 20x8 cm segons UNE 127340, de classe climàtica B, classe resistent a l'abrasió H i classe resistent a flexió S (R-3,5 MPa) segons UNE-EN 1340, col·locada sobre base de formigó no estructural de 15 N/mm2 de resistència mínima a compressió i de 10 a 20 cm d'alçària, rejuntada amb morter | 50.56
F965U141 | m | Vorada recta de formigó, doble capa, amb secció normalitzada per a vianants A4 de 20x8 cm segons UNE 127340, de classe climàtica B, classe resistent a l'abrasió H i classe resistent a flexió S (R-3,5 MPa) segons UNE-EN 1340, col·locada sobre base de formigó no estructural de 15 N/mm2 de resistència mínima a compressió i de 10 a 20 cm d'alçària, rejuntada amb morter | 50.56
F965U152 | m | Vorada recta de formigó, doble capa, amb secció normalitzada per a vianants C2 de 30x22 cm segons UNE 127340, de classe climàtica B, classe resistent a l'abrasió H i classe resistent a flexió S (R-3,5 MPa) segons UNE-EN 1340, col·locada sobre base de formigó no estructural de 15 N/mm2 de resistència mínima a compressió i de 20 a 25 cm d'alçària, rejuntada amb morter | 58.34
F965U162 | m | Vorada recta de formigó, doble capa, amb secció normalitzada per a vianants C3 de 28x17 cm segons UNE 127340, de classe climàtica B, classe resistent a l'abrasió H i classe resistent a flexió S (R-3,5 MPa) segons UNE-EN 1340, col·locada sobre base de formigó no estructural de 15 N/mm2 de resistència mínima a compressió i de 20 a 25 cm d'alçària, rejuntada amb morter | 54.42
F965U172 | m | Vorada recta de formigó, doble capa, amb secció normalitzada per a vianants C5 de 25x15 cm segons UNE 127340, de classe climàtica B, classe resistent a l'abrasió H i classe resistent a flexió S (R-3,5 MPa) segons UNE-EN 1340, col·locada sobre base de formigó no estructural de 15 N/mm2 de resistència mínima a compressió i de 20 a 25 cm d'alçària, rejuntada amb morter | 52.51
F965U182 | m | Vorada recta de formigó, doble capa, amb secció normalitzada per a vianants C6 de 25x12 cm segons UNE 127340, de classe climàtica B, classe resistent a l'abrasió H i classe resistent a flexió S (R-3,5 MPa) segons UNE-EN 1340, col·locada sobre base de formigó no estructural de 15 N/mm2 de resistència mínima a compressió i de 20 a 25 cm d'alçària, rejuntada amb morter | 51.12
F965U192 | m | Vorada recta de formigó, doble capa, amb secció normalitzada per a vianants C7 de 22x20 cm segons UNE 127340, de classe climàtica B, classe resistent a l'abrasió H i classe resistent a flexió S (R-3,5 MPa) segons UNE-EN 1340, col·locada sobre base de formigó no estructural de 15 N/mm2 de resistència mínima a compressió i de 20 a 25 cm d'alçària, rejuntada amb morter | 54.39
F965U1A2 | m | Vorada recta de formigó, doble capa, amb secció normalitzada per a vianants C9 de 13x25 cm segons UNE 127340, de classe climàtica B, classe resistent a l'abrasió H i classe resistent a flexió S (R-3,5 MPa) segons UNE-EN 1340, col·locada sobre base de formigó no estructural de 15 N/mm2 de resistència mínima a compressió i de 20 a 25 cm d'alçària, rejuntada amb morter | 59.46
F965U2A2 | m | Vorada recta de formigó amb ratllat superior, doble capa, amb secció normalitzada de calçada C9 de 13x25 cm segons UNE 127340, de classe climàtica B, classe resistent a l'abrasió H i classe resistent a flexió S (R-3,5 MPa) segons UNE-EN 1340, col·locada sobre base de formigó no estructural de 15 N/mm2 de resistència mínima a compressió i de 20 a 25 cm d'alçària, rejuntada amb morter | 59.46
F966U111 | m | Vorada corba de formigó, doble capa, amb secció normalitzada per a vianants A1 de 20x14 cm segons UNE 127340, de classe climàtica B, classe resistent a l'abrasió H i classe resistent a flexió S (R-3,5 MPa) segons UNE-EN 1340, col·locada sobre base de formigó no estructural de 15 N/mm2 de resistència mínima a compressió i de 10 a 20 cm d'alçària, rejuntada amb morter | 106.67
F966U131 | m | Vorada corba de formigó, doble capa, amb secció normalitzada per a vianants A3 de 20x8 cm segons UNE 127340, de classe climàtica B, classe resistent a l'abrasió H i classe resistent a flexió S (R-3,5 MPa) segons UNE-EN 1340, col·locada sobre base de formigó no estructural de 15 N/mm2 de resistència mínima a compressió i de 10 a 20 cm d'alçària, rejuntada amb morter | 92.32
F966U152 | m | Vorada corba de formigó, doble capa, amb secció normalitzada per a vianants C2 de 30x22 cm segons UNE 127340, de classe climàtica B, classe resistent a l'abrasió H i classe resistent a flexió S (R-3,5 MPa) segons UNE-EN 1340, col·locada sobre base de formigó no estructural de 15 N/mm2 de resistència mínima a compressió i de 20 a 25 cm d'alçària, rejuntada amb morter | 120.62
F966U162 | m | Vorada corba de formigó, doble capa, amb secció normalitzada per a vianants C3 de 28x17 cm segons UNE 127340, de classe climàtica B, classe resistent a l'abrasió H i classe resistent a flexió S (R-3,5 MPa) segons UNE-EN 1340, col·locada sobre base de formigó no estructural de 15 N/mm2 de resistència mínima a compressió i de 20 a 25 cm d'alçària, rejuntada amb morter | 100.02
F966U172 | m | Vorada corba de formigó, doble capa, amb secció normalitzada per a vianants C5 de 25x15 cm segons UNE 127340, de classe climàtica B, classe resistent a l'abrasió H i classe resistent a flexió S (R-3,5 MPa) segons UNE-EN 1340, col·locada sobre base de formigó no estructural de 15 N/mm2 de resistència mínima a compressió i de 20 a 25 cm d'alçària, rejuntada amb morter | 90.98
F966U192 | m | Vorada corba de formigó, doble capa, amb secció normalitzada per a vianants C7 de 22x20 cm segons UNE 127340, de classe climàtica B, classe resistent a l'abrasió H i classe resistent a flexió S (R-3,5 MPa) segons UNE-EN 1340, col·locada sobre base de formigó no estructural de 15 N/mm2 de resistència mínima a compressió i de 20 a 25 cm d'alçària, rejuntada amb morter | 96.02
F966U2A2 | m | Vorada corba de formigó amb ratllat superior, doble capa, amb secció normalitzada de calçada C9 de 13x25 cm segons UNE 127340, de classe climàtica B, classe resistent a l'abrasió H i classe resistent a flexió S (R-3,5 MPa) segons UNE-EN 1340, col·locada sobre base de formigó no estructural de 15 N/mm2 de resistència mínima a compressió i de 20 a 25 cm d'alçària, rejuntada amb morter | 125.77
Obra | 01 | CONTRACTE ESCOMESES, REPARACIONS I ADEQUACIONS
Capítol | 02 | ANNEX 2
Subcapítol | 03 | FERMS I PAVIMENTS
Preu E.M.s | 03 | RIGOLES
F974U111 | m | Rigola de 20 cm d'amplària amb peces de morter de ciment de color blanc, de 20x20x4 cm, col·locades amb morter i rejuntades amb beurada de ciment blanc | 19.08
F974U121 | m | Rigola de 20 cm d'amplària amb peces de morter de ciment de color blanc, de 20x20x8 cm, col·locades amb morter i rejuntades amb beurada de ciment blanc | 21.58
F974U231 | m | Rigola de 30 cm d'amplària amb peces de morter de ciment de color blanc, de 30x30x8 cm, col·locades amb morter i rejuntades amb beurada de ciment blanc | 28.93
Obra | 01 | CONTRACTE ESCOMESES, REPARACIONS I ADEQUACIONS
Capítol | 02 | ANNEX 2
Subcapítol | 03 | FERMS I PAVIMENTS
Preu E.M.s | 04 | GUALS DE PECES ESPECIALS
F981U111 | m | Rampa per a gual de forma recta, de peces de pedra granítica serrada mecànicament i flamejada, de 40 cm d'amplària i 6 de gruix, col·locades amb morter sobre base de formigó no estructural de 15 N/mm2 de resistència mínima a compressió | 125.47
F981U121 | m | Rampa per a gual de forma recta, de peces de pedra granítica serrada mecànicament i flamejada, de 60 cm d'amplària i 6 de gruix, col·locades amb morter sobre base de formigó no estructural de 15 N/mm2 de resistència mínima a compressió | 198.12
F981U131 | m | Rampa per a gual de forma recta, de peces de pedra granítica serrada mecànicament i flamejada, de 120 cm d'amplària i 6 de gruix, col·locades amb morter sobre base de formigó no estructural de 15 N/mm2 de resistència mínima a compressió | 269.74
F981U231 | m | Rampa per a gual de forma corba, de peces de pedra granítica serrada mecànicament i flamejada, de 120 cm d'amplària i 6 de gruix, col·locades amb morter sobre base de formigó no estructural de 15 N/mm2 de resistència mínima a compressió | 318.29
F981UL11 | u | Capçal de gual de pedra granítica serrada mecànicament i flamejada de 40 x 40 cm, amb la cantonada en forma rectangular, d'1 peça, col·locada amb morter sobre base de formigó no estructural de 15 N/mm2 de resistència mínima a compressió | 143.77
F981UL21 | u | Capçal de gual de pedra granítica serrada mecànicament i flamejada de 60 x 40 cm, amb la cantonada en forma rectangular, d'1 peça, col·locada amb morter sobre base de formigó no estructural de 15 N/mm2 de resistència mínima a compressió | 230.29
F981UL31 | u | Capçal de gual de pedra granítica serrada mecànicament i flamejada de 120 x 40 cm, amb la cantonada en forma rectangular, de 3 peces, col·locada amb morter sobre base de formigó no estructural de 15 N/mm2 de resistència mínima a compressió | 400.7
F981UN31 | u | Capçal de gual de pedra granítica serrada mecànicament i flamejada de 120 x 40 cm, amb la cantonada en forma bisellada, de 3 peces, col·locada amb morter sobre base de formigó no estructural de 15 N/mm2 de resistència mínima a compressió | 421.53
F985U120 | m | Gual de peces de formigó, doble capa, 22x30 cm, col·locat sobre base de formigó no estructural 15 N/mm2 de resistència mínima a compressió i de 20 a 25 cm d'alçària, i rejuntat amb morter | 49.97
F985U130 | m | Gual de peces de formigó, doble capa, 22x30 cm, col·locat sobre base de formigó no estructural 15 N/mm2 de resistència mínima a compressió i de 25 a 30 cm d'alçària, i rejuntat amb morter | 52.02
F985U140 | m | Gual de peces de formigó, doble capa, 22x30 cm, col·locat sobre base de formigó no estructural 15 N/mm2 de resistència mínima a compressió i de 30 a 35 cm d'alçària, i rejuntat amb morter | 54.16
F985U220 | m | Gual de peces de formigó, doble capa, 25x28 cm, col·locat sobre base de formigó no estructural 15 N/mm2 de resistència mínima a compressió i de 20 a 25 cm d'alçària, i rejuntat amb morter | 53.29
F985U230 | m | Gual de peces de formigó, doble capa, 25x28 cm, col·locat sobre base de formigó no estructural 15 N/mm2 de resistència mínima a compressió i de 25 a 30 cm d'alçària, i rejuntat amb morter | 55.62
F985U240 | m | Gual de peces de formigó, doble capa, 25x28 cm, col·locat sobre base de formigó no estructural 15 N/mm2 de resistència mínima a compressió i de 30 a 35 cm d'alçària, i rejuntat amb morter | 57.96
F985U320 | m | Gual de peces de formigó, doble capa, 25x35 cm, col·locat sobre base de formigó no estructural 15 N/mm2 de resistència mínima a compressió i de 20 a 25 cm d'alçària, i rejuntat amb morter | 59.93
F985U330 | m | Gual de peces de formigó, doble capa, 25x35 cm, col·locat sobre base de formigó no estructural 15 N/mm2 de resistència mínima a compressió i de 25 a 30 cm d'alçària, i rejuntat amb morter | 62.27
F985U340 | m | Gual de peces de formigó, doble capa, 25x35 cm, col·locat sobre base de formigó no estructural 15 N/mm2 de resistència mínima a compressió i de 30 a 35 cm d'alçària, i rejuntat amb morter | 64.6
Obra | 01 | CONTRACTE ESCOMESES, REPARACIONS I ADEQUACIONS
Capítol | 02 | ANNEX 2
Subcapítol | 03 | FERMS I PAVIMENTS
Preu E.M.s | 05 | ESCOCELLS
F991U010 | u | Escocell de 80x80 cm i 20 cm de fondària, amb 4 peces de morter de ciment de 80x20x7 cm d'un cantell bisellat, rejuntades amb morter elaborat a l'obra i base de formigó HM-20/P/20 | 81.34
F991U020 | u | Escocell de 100x100 cm i 20 cm de fondària, amb 4 peces de morter de ciment de 100x20x7 cm, d'un cantell bisellat, rejuntades amb morter elaborat a l'obra i base de formigó HM-20/P/20 | 77.9
F991U030 | u | Escocell de 120x120 cm i 25 cm de fondària, amb 4 peces de morter de ciment de 127x25x7 cm, d'un cantell bisellat, rejuntades amb morter elaborat a l'obra i base de formigó HM-20/P/20 | 91.63
F991U090 | u | Escocell circular de planxa d'acer galvanitzat, de 100 cm de diàmetre, 200 mm d'alçaria i 10 mm de gruix, amb fonament i anellat de formigó HM-20/P/20 | 173.56
F991U100 | u | Escocell circular de planxa d'acer galvanitzat, de 120 cm de diàmetre, 200 mm d'alçaria i 10 mm de gruix, amb fonament i anellat de formigó HM-20/P/20 | 204.01
F991U110 | u | Escocell circular de planxa d'acer galvanitzat, de 140 cm de diàmetre, 200 mm d'alçaria i 10 mm de gruix, amb fonament i anellat de formigó HM-20/P/20 | 234.39
F991U200 | u | Escocell quadrat de planxa d'acer galvanitzat, de 100x100 cm, 200 mm d'alçaria i 10 mm de gruix, fonament i anellat de formigó HM-20/P/20 | 153.63
F991U210 | u | Escocell quadrat de planxa d'acer galvanitzat, de 120x120 cm, 200 mm d'alçaria i 10 mm de gruix, fonament i anellat de formigó HM-20/P/20 | 181.85
F991U220 | u | Escocell quadrat de planxa d'acer galvanitzat, de 140x140 cm, 200 mm d'alçaria i 10 mm de gruix, fonament i anellat de formigó HM-20/P/20 | 210.05
Obra | 01 | CONTRACTE ESCOMESES, REPARACIONS I ADEQUACIONS
Capítol | 02 | ANNEX 2
Subcapítol | 03 | FERMS I PAVIMENTS
Preu E.M.s | 06 | PAVIMENTS DE LLAMBORDINS PEDRA NATURAL
F9B1U341 | m2 | Reposició de paviment de llambordins granítics procedents de recuperació de 10x8x10 cm, col·locats amb morter sec M 10 i reblert de junts amb beurada de ciment, en actuacions de fins a 4 m2 | 110.6
F9B1U342 | m2 | Reposició de paviment de llambordins granítics procedents de recuperació de 10x8x10 cm, col·locats amb morter sec M 10 i reblert de junts amb beurada de ciment, en actuacions de 4 m2 a 20 m2 | 89.21
F9B1U343 | m2 | Reposició de paviment de llambordins granítics procedents de recuperació de 10x8x10 cm, col·locats amb morter sec M 10 i reblert de junts amb beurada de ciment, en actuacions de 20 m2 a 60 m2, en zones urbanes | 43.74
F9B1U344 | m2 | Reposició de paviment de llambordins granítics procedents de recuperació de 10x8x10 cm, col·locats amb morter sec M 10 i reblert de junts amb beurada de ciment, en actuacions de 20 m2 a 60 m2, en zones urbanes amb dificultat de mobilitat | 74.94
F9B1U345 | m2 | Reposició de paviment de llambordins granítics procedents de recuperació de 10x8x10 cm, col·locats amb morter sec M 10 i reblert de junts amb beurada de ciment, en actuacions de més de 60 m2, en zones urbanes | 31.53
F9B1U346 | m2 | Reposició de paviment de llambordins granítics procedents de recuperació de 10x8x10 cm, col·locats amb morter sec M 10 i reblert de junts amb beurada de ciment, en actuacions de més de 60 m2, en zones urbanes amb dificultat de mobilitat | 67.81
F9B1U353 | m2 | Reposició de paviment de llambordins granítics procedents de recuperació de 10x8x10 cm, col·locats amb morter sec M 15 i reblert de junts amb beurada de ciment, en actuacions de 20 m2 a 60 m2, en zones urbanes | 44.07
F9B1U354 | m2 | Reposició de paviment de llambordins granítics procedents de recuperació de 10x8x10 cm, col·locats amb morter sec M 15 i reblert de junts amb beurada de ciment, en actuacions de 20 m2 a 60 m2, en zones urbanes amb dificultat de mobilitat | 75.27
F9B1U355 | m2 | Reposició de paviment de llambordins granítics procedents de recuperació de 10x8x10 cm, col·locats amb morter sec M 15 i reblert de junts amb beurada de ciment, en actuacions de més de 60 m2, en zones urbanes | 31.86
F9B1U356 | m2 | Reposició de paviment de llambordins granítics procedents de recuperació de 10x8x10 cm, col·locats amb morter sec M 15 i reblert de junts amb beurada de ciment, en actuacions de més de 60 m2, en zones urbanes amb dificultat de mobilitat | 68.14
F9B1U411 | m2 | Reposició de paviment de llambordins granítics de 18x9x12 cm procedents de recuperació, col·locats sobre llit de sorra de 5 cm de gruix, reblert de junts amb sorra fina i compactació del paviment acabat, en actuacions de fins a 4 m2 | 104.54
F9B1U412 | m2 | Reposició de paviment de llambordins granítics de 18x9x12 cm procedents de recuperació, col·locats sobre llit de sorra de 5 cm de gruix, reblert de junts amb sorra fina i compactació del paviment acabat, en actuacions de 4 m2 a 20 m2 | 83.96
F9B1U413 | m2 | Reposició de paviment de llambordins granítics de 18x9x12 cm procedents de recuperació, col·locats sobre llit de sorra de 5 cm de gruix, reblert de junts amb sorra fina i compactació del paviment acabat, en actuacions de 20 m2 a 60 m2, en zones urbanes | 40.25
F9B1U414 | m2 | Reposició de paviment de llambordins granítics de 18x9x12 cm procedents de recuperació, col·locats sobre llit de sorra de 5 cm de gruix, reblert de junts amb sorra fina i compactació del paviment acabat, en actuacions de 20 m2 a 60 m2, en zones urbanes amb dificultat de mobilitat | 70.25
F9B1U415 | m2 | Reposició de paviment de llambordins granítics de 18x9x12 cm procedents de recuperació, col·locats sobre llit de sorra de 5 cm de gruix, reblert de junts amb sorra fina i compactació del paviment acabat, en actuacions de més de 60 m2, en zones urbanes | 28.51
F9B1U416 | m2 | Reposició de paviment de llambordins granítics de 18x9x12 cm procedents de recuperació, col·locats sobre llit de sorra de 5 cm de gruix, reblert de junts amb sorra fina i compactació del paviment acabat, en actuacions de més de 60 m2, en zones urbanes amb dificultat de mobilitat | 63.39
F9B1U421 | m2 | Reposició de paviment de llambordins granítics de 18x9x12 cm procedents de recuperació, col·locats sobre llit de sorra de 5 cm de gruix, inclòs repàs i piconatge de caixa de paviment amb compactació del 95% PM, reblert de junts amb sorra fina i compactació del paviment acabat, en actuacions de fins a 4 m2 | 105.97
F9B1U422 | m2 | Reposició de paviment de llambordins granítics de 18x9x12 cm procedents de recuperació, col·locats sobre llit de sorra de 5 cm de gruix, inclòs repàs i piconatge de caixa de paviment amb compactació del 95% PM, reblert de junts amb sorra fina i compactació del paviment acabat, en actuacions de 4 m2 a 20 m2 | 85.4
F9B1U423 | m2 | Reposició de paviment de llambordins granítics de 18x9x12 cm procedents de recuperació, col·locats sobre llit de sorra de 5 cm de gruix, inclòs repàs i piconatge de caixa de paviment amb compactació del 95% PM, reblert de junts amb sorra fina i compactació del paviment acabat, en actuacions de 20 m2 a 60 m2, en zones urbanes | 41.69
F9B1U424 | m2 | Reposició de paviment de llambordins granítics de 18x9x12 cm procedents de recuperació, col·locats sobre llit de sorra de 5 cm de gruix, inclòs repàs i piconatge de caixa de paviment amb compactació del 95% PM, reblert de junts amb sorra fina i compactació del paviment acabat, en actuacions de 20 m2 a 60 m2, en zones urbanes amb dificultat de mobilitat | 71.69
F9B1U425 | m2 | Reposició de paviment de llambordins granítics de 18x9x12 cm procedents de recuperació, col·locats sobre llit de sorra de 5 cm de gruix, inclòs repàs i piconatge de caixa de paviment amb compactació del 95% PM, reblert de junts amb sorra fina i compactació del paviment acabat, en actuacions de més de 60 m2, en zones urbanes | 29.95
F9B1U426 | m2 | Reposició de paviment de llambordins granítics de 18x9x12 cm procedents de recuperació, col·locats sobre llit de sorra de 5 cm de gruix, inclòs repàs i piconatge de caixa de paviment amb compactació del 95% PM, reblert de junts amb sorra fina i compactació del paviment acabat, en actuacions de més de 60 m2, en zones urbanes amb dificultat de mobilitat | 64.83
F9B1U431 | m2 | Reposició de paviment de llambordins granítics procedents de recuperació de 18x9x12 cm, col·locats amb morter sec M 7,5 i reblert de junts amb beurada de ciment, en actuacions de fins a 4 m2 | 110.52
F9B1U432 | m2 | Reposició de paviment de llambordins granítics procedents de recuperació de 18x9x12 cm, col·locats amb morter sec M 7,5 i reblert de junts amb beurada de ciment, en actuacions de 4 m2 a 20 m2 | 89.12
F9B1U433 | m2 | Reposició de paviment de llambordins granítics procedents de recuperació de 18x9x12 cm, col·locats amb morter sec M 7,5 i reblert de junts amb beurada de ciment, en actuacions de 20 m2 a 60 m2, en zones urbanes | 43.66
F9B1U434 | m2 | Reposició de paviment de llambordins granítics procedents de recuperació de 18x9x12 cm, col·locats amb morter sec M 7,5 i reblert de junts amb beurada de ciment, en actuacions de 20 m2 a 60 m2, en zones urbanes amb dificultat de mobilitat | 74.86
F9B1U435 | m2 | Reposició de paviment de llambordins granítics procedents de recuperació de 18x9x12 cm, col·locats amb morter sec M 7,5 i reblert de junts amb beurada de ciment, en actuacions de més de 60 m2, en zones urbanes | 31.45
F9B1U436 | m2 | Reposició de paviment de llambordins granítics procedents de recuperació de 18x9x12 cm, col·locats amb morter sec M 7,5 i reblert de junts amb beurada de ciment, en actuacions de més de 60 m2, en zones urbanes amb dificultat de mobilitat | 67.73
F9B1U441 | m2 | Reposició de paviment de llambordins granítics procedents de recuperació de 18x9x12 cm, col·locats amb morter sec M 10 i reblert de junts amb beurada de ciment, en actuacions de fins a 4 m2 | 110.6
F9B1U442 | m2 | Reposició de paviment de llambordins granítics procedents de recuperació de 18x9x12 cm, col·locats amb morter sec M 10 i reblert de junts amb beurada de ciment, en actuacions de 4 m2 a 20 m2 | 89.21
F9B1U443 | m2 | Reposició de paviment de llambordins granítics procedents de recuperació de 18x9x12 cm, col·locats amb morter sec M 10 i reblert de junts amb beurada de ciment, en actuacions de 20 m2 a 60 m2, en zones urbanes | 43.74
F9B1U444 | m2 | Reposició de paviment de llambordins granítics procedents de recuperació de 18x9x12 cm, col·locats amb morter sec M 10 i reblert de junts amb beurada de ciment, en actuacions de 20 m2 a 60 m2, en zones urbanes amb dificultat de mobilitat | 74.94
F9B1U445 | m2 | Reposició de paviment de llambordins granítics procedents de recuperació de 18x9x12 cm, col·locats amb morter sec M 10 i reblert de junts amb beurada de ciment, en actuacions de més de 60 m2, en zones urbanes | 31.53
F9B1U446 | m2 | Reposició de paviment de llambordins granítics procedents de recuperació de 18x9x12 cm, col·locats amb morter sec M 10 i reblert de junts amb beurada de ciment, en actuacions de més de 60 m2, en zones urbanes amb dificultat de mobilitat | 67.81
F9B1U453 | m2 | Reposició de paviment de llambordins granítics procedents de recuperació de 18x9x12 cm, col·locats amb morter sec M 15 i reblert de junts amb beurada de ciment, en actuacions de 20 m2 a 60 m2, en zones urbanes | 44.07
F9B1U454 | m2 | Reposició de paviment de llambordins granítics procedents de recuperació de 18x9x12 cm, col·locats amb morter sec M 15 i reblert de junts amb beurada de ciment, en actuacions de 20 m2 a 60 m2, en zones urbanes amb dificultat de mobilitat | 75.27
F9B1U455 | m2 | Reposició de paviment de llambordins granítics procedents de recuperació de 18x9x12 cm, col·locats amb morter sec M 15 i reblert de junts amb beurada de ciment, en actuacions de més de 60 m2, en zones urbanes | 31.86
F9B1U456 | m2 | Reposició de paviment de llambordins granítics procedents de recuperació de 18x9x12 cm, col·locats amb morter sec M 15 i reblert de junts amb beurada de ciment, en actuacions de més de 60 m2, en zones urbanes amb dificultat de mobilitat | 68.14
Obra | 01 | CONTRACTE ESCOMESES, REPARACIONS I ADEQUACIONS
Capítol | 02 | ANNEX 2
Subcapítol | 03 | FERMS I PAVIMENTS
Preu E.M.s | 07 | PAVIMENTS DE PEDRA DE GRES
F9B2U111 | m2 | Reposició de paviment de peces de pedra natural de gres, acabat deixat de serra i sense polir, de 40 mm de gruix, col·locades amb morter de ciment elaborat a l'obra, en actuacions de fins a 4 m2 | 93.7
F9B2U112 | m2 | Reposició de paviment de peces de pedra natural de gres, acabat deixat de serra i sense polir, de 40 mm de gruix, col·locades amb morter de ciment elaborat a l'obra, en actuacions de 4 m2 a 20 m2 | 86.72
F9B2U113 | m2 | Reposició de paviment de peces de pedra natural de gres, acabat deixat de serra i sense polir, de 40 mm de gruix, col·locades amb morter de ciment elaborat a l'obra, en actuacions de 20 m2 a 60 m2, en zones urbanes | 71.87
F9B2U114 | m2 | Reposició de paviment de peces de pedra natural de gres, acabat deixat de serra i sense polir, de 40 mm de gruix, col·locades amb morter de ciment elaborat a l'obra, en actuacions de 20 m2 a 60 m2, en zones urbanes amb dificultat de mobilitat | 82.06
F9B2U115 | m2 | Reposició de paviment de peces de pedra natural de gres, acabat deixat de serra i sense polir, de 40 mm de gruix, col·locades amb morter de ciment elaborat a l'obra, en actuacions de més de 60 m2, en zones urbanes | 67.88
F9B2U116 | m2 | Reposició de paviment de peces de pedra natural de gres, acabat deixat de serra i sense polir, de 40 mm de gruix, col·locades amb morter de ciment elaborat a l'obra, en actuacions de més de 60 m2, en zones urbanes amb dificultat de mobilitat | 79.73
F9B2U211 | m2 | Reposició de paviment de peces de pedra natural de gres, acabat deixat de serra i sense polir, de 60 mm de gruix, col·locades amb morter de ciment elaborat a l'obra, en actuacions de fins a 4 m2 | 111.61
F9B2U212 | m2 | Reposició de paviment de peces de pedra natural de gres, acabat deixat de serra i sense polir, de 60 mm de gruix, col·locades amb morter de ciment elaborat a l'obra, en actuacions de 4 m2 a 20 m2 | 104.62
F9B2U213 | m2 | Reposició de paviment de peces de pedra natural de gres, acabat deixat de serra i sense polir, de 60 mm de gruix, col·locades amb morter de ciment elaborat a l'obra, en actuacions de 20 m2 a 60 m2, en zones urbanes | 89.78
F9B2U214 | m2 | Reposició de paviment de peces de pedra natural de gres, acabat deixat de serra i sense polir, de 60 mm de gruix, col·locades amb morter de ciment elaborat a l'obra, en actuacions de 20 m2 a 60 m2, en zones urbanes amb dificultat de mobilitat | 99.96
F9B2U215 | m2 | Reposició de paviment de peces de pedra natural de gres, acabat deixat de serra i sense polir, de 60 mm de gruix, col·locades amb morter de ciment elaborat a l'obra, en actuacions de més de 60 m2, en zones urbanes | 85.79
F9B2U216 | m2 | Reposició de paviment de peces de pedra natural de gres, acabat deixat de serra i sense polir, de 60 mm de gruix, col·locades amb morter de ciment elaborat a l'obra, en actuacions de més de 60 m2, en zones urbanes amb dificultat de mobilitat | 97.64
F9B2U311 | m2 | Reposició de paviment de peces de pedra natural de gres, acabat deixat de serra i sense polir, de 80 mm de gruix, col·locades amb morter de ciment elaborat a l'obra, en actuacions de fins a 4 m2 | 128.12
F9B2U312 | m2 | Reposició de paviment de peces de pedra natural de gres, acabat deixat de serra i sense polir, de 80 mm de gruix, col·locades amb morter de ciment elaborat a l'obra, en actuacions de 4 m2 a 20 m2 | 121.13
F9B2U313 | m2 | Reposició de paviment de peces de pedra natural de gres, acabat deixat de serra i sense polir, de 80 mm de gruix, col·locades amb morter de ciment elaborat a l'obra, en actuacions de 20 m2 a 60 m2, en zones urbanes | 106.29
F9B2U314 | m2 | Reposició de paviment de peces de pedra natural de gres, acabat deixat de serra i sense polir, de 80 mm de gruix, col·locades amb morter de ciment elaborat a l'obra, en actuacions de 20 m2 a 60 m2, en zones urbanes amb dificultat de mobilitat | 116.47
F9B2U315 | m2 | Reposició de paviment de peces de pedra natural de gres, acabat deixat de serra i sense polir, de 80 mm de gruix, col·locades amb morter de ciment elaborat a l'obra, en actuacions de més de 60 m2, en zones urbanes | 102.3
F9B2U316 | m2 | Reposició de paviment de peces de pedra natural de gres, acabat deixat de serra i sense polir, de 80 mm de gruix, col·locades amb morter de ciment elaborat a l'obra, en actuacions de més de 60 m2, en zones urbanes amb dificultat de mobilitat | 114.15
F9B2U411 | m2 | Reposició de paviment de peces de pedra natural de gres, acabat buixardat, de 40 mm de gruix, col·locades amb morter de ciment elaborat a l'obra, en actuacions de fins a 4 m2 | 103.73
F9B2U412 | m2 | Reposició de paviment de peces de pedra natural de gres, acabat buixardat, de 40 mm de gruix, col·locades amb morter de ciment elaborat a l'obra, en actuacions de 4 m2 a 20 m2 | 96.74
F9B2U413 | m2 | Reposició de paviment de peces de pedra natural de gres, acabat buixardat, de 40 mm de gruix, col·locades amb morter de ciment elaborat a l'obra, en actuacions de 20 m2 a 60 m2, en zones urbanes | 81.89
F9B2U414 | m2 | Reposició de paviment de peces de pedra natural de gres, acabat buixardat, de 40 mm de gruix, col·locades amb morter de ciment elaborat a l'obra, en actuacions de 20 m2 a 60 m2, en zones urbanes amb dificultat de mobilitat | 92.08
F9B2U415 | m2 | Reposició de paviment de peces de pedra natural de gres, acabat buixardat, de 40 mm de gruix, col·locades amb morter de ciment elaborat a l'obra, en actuacions de més de 60 m2, en zones urbanes | 77.91
F9B2U416 | m2 | Reposició de paviment de peces de pedra natural de gres, acabat buixardat, de 40 mm de gruix, col·locades amb morter de ciment elaborat a l'obra, en actuacions de més de 60 m2, en zones urbanes amb dificultat de mobilitat | 89.75
F9B2U511 | m2 | Reposició de paviment de peces de pedra natural de gres, acabat buixardat, de 60 mm de gruix, col·locades amb morter de ciment elaborat a l'obra, en actuacions de fins a 4 m2 | 121.64
F9B2U512 | m2 | Reposició de paviment de peces de pedra natural de gres, acabat buixardat, de 60 mm de gruix, col·locades amb morter de ciment elaborat a l'obra, en actuacions de 4 m2 a 20 m2 | 114.65
F9B2U513 | m2 | Reposició de paviment de peces de pedra natural de gres, acabat buixardat, de 60 mm de gruix, col·locades amb morter de ciment elaborat a l'obra, en actuacions de 20 m2 a 60 m2, en zones urbanes | 99.81
F9B2U514 | m2 | Reposició de paviment de peces de pedra natural de gres, acabat buixardat, de 60 mm de gruix, col·locades amb morter de ciment elaborat a l'obra, en actuacions de 20 m2 a 60 m2, en zones urbanes amb dificultat de mobilitat | 110
F9B2U515 | m2 | Reposició de paviment de peces de pedra natural de gres, acabat buixardat, de 60 mm de gruix, col·locades amb morter de ciment elaborat a l'obra, en actuacions de més de 60 m2, en zones urbanes | 95.82
F9B2U516 | m2 | Reposició de paviment de peces de pedra natural de gres, acabat buixardat, de 60 mm de gruix, col·locades amb morter de ciment elaborat a l'obra, en actuacions de més de 60 m2, en zones urbanes amb dificultat de mobilitat | 107.67
F9B2U611 | m2 | Reposició de paviment de peces de pedra natural de gres, acabat buixardat, de 80 mm de gruix, col·locades amb morter de ciment elaborat a l'obra, en actuacions de fins a 4 m2 | 138.1
F9B2U612 | m2 | Reposició de paviment de peces de pedra natural de gres, acabat buixardat, de 80 mm de gruix, col·locades amb morter de ciment elaborat a l'obra, en actuacions de 4 m2 a 20 m2 | 131.11
F9B2U613 | m2 | Reposició de paviment de peces de pedra natural de gres, acabat buixardat, de 80 mm de gruix, col·locades amb morter de ciment elaborat a l'obra, en actuacions de 20 m2 a 60 m2, en zones urbanes | 116.27
F9B2U614 | m2 | Reposició de paviment de peces de pedra natural de gres, acabat buixardat, de 80 mm de gruix, col·locades amb morter de ciment elaborat a l'obra, en actuacions de 20 m2 a 60 m2, en zones urbanes amb dificultat de mobilitat | 126.45
F9B2U615 | m2 | Reposició de paviment de peces de pedra natural de gres, acabat buixardat, de 80 mm de gruix, col·locades amb morter de ciment elaborat a l'obra, en actuacions de més de 60 m2, en zones urbanes | 112.28
F9B2U616 | m2 | Reposició de paviment de peces de pedra natural de gres, acabat buixardat, de 80 mm de gruix, col·locades amb morter de ciment elaborat a l'obra, en actuacions de més de 60 m2, en zones urbanes amb dificultat de mobilitat | 124.13
Obra | 01 | CONTRACTE ESCOMESES, REPARACIONS I ADEQUACIONS
Capítol | 02 | ANNEX 2
Subcapítol | 03 | FERMS I PAVIMENTS
Preu E.M.s | 08 | PAVIMENTS DE PEDRA CALCÀRIA
F9B3U111 | m2 | Reposició de paviment de peces de pedra calcària, acabat deixat de serra, de 40 mm de gruix, col·locades amb morter de ciment elaborat a l'obra, en actuacions de fins a 4 m2 | 127.23
F9B3U112 | m2 | Reposició de paviment de peces de pedra calcària, acabat deixat de serra, de 40 mm de gruix, col·locades amb morter de ciment elaborat a l'obra, en actuacions de 4 m2 a 20 m2 | 120.24
F9B3U113 | m2 | Reposició de paviment de peces de pedra calcària, acabat deixat de serra, de 40 mm de gruix, col·locades amb morter de ciment elaborat a l'obra, en actuacions de 20 m2 a 60 m2, en zones urbanes | 105.4
F9B3U114 | m2 | Reposició de paviment de peces de pedra calcària, acabat deixat de serra, de 40 mm de gruix, col·locades amb morter de ciment elaborat a l'obra, en actuacions de 20 m2 a 60 m2, en zones urbanes amb dificultat de mobilitat | 115.59
F9B3U115 | m2 | Reposició de paviment de peces de pedra calcària, acabat deixat de serra, de 40 mm de gruix, col·locades amb morter de ciment elaborat a l'obra, en actuacions de més de 60 m2, en zones urbanes | 101.41
F9B3U116 | m2 | Reposició de paviment de peces de pedra calcària, acabat deixat de serra, de 40 mm de gruix, col·locades amb morter de ciment elaborat a l'obra, en actuacions de més de 60 m2, en zones urbanes amb dificultat de mobilitat | 113.26
F9B3U211 | m2 | Reposició de paviment de peces de pedra calcària, acabat deixat de serra, de 60 mm de gruix, col·locades amb morter de ciment elaborat a l'obra, en actuacions de fins a 4 m2 | 163.82
F9B3U212 | m2 | Reposició de paviment de peces de pedra calcària, acabat deixat de serra, de 60 mm de gruix, col·locades amb morter de ciment elaborat a l'obra, en actuacions de 4 m2 a 20 m2 | 156.83
F9B3U213 | m2 | Reposició de paviment de peces de pedra calcària, acabat deixat de serra, de 60 mm de gruix, col·locades amb morter de ciment elaborat a l'obra, en actuacions de 20 m2 a 60 m2, en zones urbanes | 141.99
F9B3U214 | m2 | Reposició de paviment de peces de pedra calcària, acabat deixat de serra, de 60 mm de gruix, col·locades amb morter de ciment elaborat a l'obra, en actuacions de 20 m2 a 60 m2, en zones urbanes amb dificultat de mobilitat | 152.17
F9B3U215 | m2 | Reposició de paviment de peces de pedra calcària, acabat deixat de serra, de 60 mm de gruix, col·locades amb morter de ciment elaborat a l'obra, en actuacions de més de 60 m2, en zones urbanes | 138
F9B3U216 | m2 | Reposició de paviment de peces de pedra calcària, acabat deixat de serra, de 60 mm de gruix, col·locades amb morter de ciment elaborat a l'obra, en actuacions de més de 60 m2, en zones urbanes amb dificultat de mobilitat | 149.85
F9B3U311 | m2 | Reposició de paviment de peces de pedra calcària, acabat deixat de serra, de 80 mm de gruix, col·locades amb morter de ciment elaborat a l'obra, en actuacions de fins a 4 m2 | 194.69
F9B3U312 | m2 | Reposició de paviment de peces de pedra calcària, acabat deixat de serra, de 80 mm de gruix, col·locades amb morter de ciment elaborat a l'obra, en actuacions de 4 m2 a 20 m2 | 187.7
F9B3U313 | m2 | Reposició de paviment de peces de pedra calcària, acabat deixat de serra, de 80 mm de gruix, col·locades amb morter de ciment elaborat a l'obra, en actuacions de 20 m2 a 60 m2, en zones urbanes | 172.86
F9B3U314 | m2 | Reposició de paviment de peces de pedra calcària, acabat deixat de serra, de 80 mm de gruix, col·locades amb morter de ciment elaborat a l'obra, en actuacions de 20 m2 a 60 m2, en zones urbanes amb dificultat de mobilitat | 183.04
F9B3U315 | m2 | Reposició de paviment de peces de pedra calcària, acabat deixat de serra, de 80 mm de gruix, col·locades amb morter de ciment elaborat a l'obra, en actuacions de més de 60 m2, en zones urbanes | 168.87
F9B3U316 | m2 | Reposició de paviment de peces de pedra calcària, acabat deixat de serra, de 80 mm de gruix, col·locades amb morter de ciment elaborat a l'obra, en actuacions de més de 60 m2, en zones urbanes amb dificultat de mobilitat | 180.72
F9B3U411 | m2 | Reposició de paviment de peces de pedra calcària, acabat buixardat, de 40 mm de gruix, col·locades amb morter de ciment elaborat a l'obra, en actuacions de fins a 4 m2 | 138.63
F9B3U412 | m2 | Reposició de paviment de peces de pedra calcària, acabat buixardat, de 40 mm de gruix, col·locades amb morter de ciment elaborat a l'obra, en actuacions de 4 m2 a 20 m2 | 131.64
F9B3U413 | m2 | Reposició de paviment de peces de pedra calcària, acabat buixardat, de 40 mm de gruix, col·locades amb morter de ciment elaborat a l'obra, en actuacions de 20 m2 a 60 m2, en zones urbanes | 116.8
F9B3U414 | m2 | Reposició de paviment de peces de pedra calcària, acabat buixardat, de 40 mm de gruix, col·locades amb morter de ciment elaborat a l'obra, en actuacions de 20 m2 a 60 m2, en zones urbanes amb dificultat de mobilitat | 126.98
F9B3U415 | m2 | Reposició de paviment de peces de pedra calcària, acabat buixardat, de 40 mm de gruix, col·locades amb morter de ciment elaborat a l'obra, en actuacions de més de 60 m2, en zones urbanes | 112.81
F9B3U416 | m2 | Reposició de paviment de peces de pedra calcària, acabat buixardat, de 40 mm de gruix, col·locades amb morter de ciment elaborat a l'obra, en actuacions de més de 60 m2, en zones urbanes amb dificultat de mobilitat | 124.66
F9B3U511 | m2 | Reposició de paviment de peces de pedra calcària, acabat buixardat, de 60 mm de gruix, col·locades amb morter de ciment elaborat a l'obra, en actuacions de fins a 4 m2 | 175.79
F9B3U512 | m2 | Reposició de paviment de peces de pedra calcària, acabat buixardat, de 60 mm de gruix, col·locades amb morter de ciment elaborat a l'obra, en actuacions de 4 m2 a 20 m2 | 168.8
F9B3U513 | m2 | Reposició de paviment de peces de pedra calcària, acabat buixardat, de 60 mm de gruix, col·locades amb morter de ciment elaborat a l'obra, en actuacions de 20 m2 a 60 m2, en zones urbanes | 153.96
F9B3U514 | m2 | Reposició de paviment de peces de pedra calcària, acabat buixardat, de 60 mm de gruix, col·locades amb morter de ciment elaborat a l'obra, en actuacions de 20 m2 a 60 m2, en zones urbanes amb dificultat de mobilitat | 164.14
F9B3U515 | m2 | Reposició de paviment de peces de pedra calcària, acabat buixardat, de 60 mm de gruix, col·locades amb morter de ciment elaborat a l'obra, en actuacions de més de 60 m2, en zones urbanes | 149.97
F9B3U516 | m2 | Reposició de paviment de peces de pedra calcària, acabat buixardat, de 60 mm de gruix, col·locades amb morter de ciment elaborat a l'obra, en actuacions de més de 60 m2, en zones urbanes amb dificultat de mobilitat | 161.82
F9B3U611 | m2 | Reposició de paviment de peces de pedra calcària, acabat buixardat, de 80 mm de gruix, col·locades amb morter de ciment elaborat a l'obra, en actuacions de fins a 4 m2 | 206.67
F9B3U612 | m2 | Reposició de paviment de peces de pedra calcària, acabat buixardat, de 80 mm de gruix, col·locades amb morter de ciment elaborat a l'obra, en actuacions de 4 m2 a 20 m2 | 199.68
F9B3U613 | m2 | Reposició de paviment de peces de pedra calcària, acabat buixardat, de 80 mm de gruix, col·locades amb morter de ciment elaborat a l'obra, en actuacions de 20 m2 a 60 m2, en zones urbanes | 184.84
F9B3U614 | m2 | Reposició de paviment de peces de pedra calcària, acabat buixardat, de 80 mm de gruix, col·locades amb morter de ciment elaborat a l'obra, en actuacions de 20 m2 a 60 m2, en zones urbanes amb dificultat de mobilitat | 195.02
F9B3U615 | m2 | Reposició de paviment de peces de pedra calcària, acabat buixardat, de 80 mm de gruix, col·locades amb morter de ciment elaborat a l'obra, en actuacions de més de 60 m2, en zones urbanes | 180.85
F9B3U616 | m2 | Reposició de paviment de peces de pedra calcària, acabat buixardat, de 80 mm de gruix, col·locades amb morter de ciment elaborat a l'obra, en actuacions de més de 60 m2, en zones urbanes amb dificultat de mobilitat | 192.7
F9B3U711 | m2 | Reposició de paviment de peces de pedra calcària, sorrejada, de 40 mm de gruix, col·locades amb morter de ciment elaborat a l'obra, en actuacions de fins a 4 m2 | 134.38
F9B3U712 | m2 | Reposició de paviment de peces de pedra calcària, sorrejada, de 40 mm de gruix, col·locades amb morter de ciment elaborat a l'obra, en actuacions de 4 m2 a 20 m2 | 127.39
F9B3U713 | m2 | Reposició de paviment de peces de pedra calcària, sorrejada, de 40 mm de gruix, col·locades amb morter de ciment elaborat a l'obra, en actuacions de 20 m2 a 60 m2, en zones urbanes | 112.55
F9B3U714 | m2 | Reposició de paviment de peces de pedra calcària, sorrejada, de 40 mm de gruix, col·locades amb morter de ciment elaborat a l'obra, en actuacions de 20 m2 a 60 m2, en zones urbanes amb dificultat de mobilitat | 122.73
F9B3U715 | m2 | Reposició de paviment de peces de pedra calcària, sorrejada, de 40 mm de gruix, col·locades amb morter de ciment elaborat a l'obra, en actuacions de més de 60 m2, en zones urbanes | 108.56
F9B3U716 | m2 | Reposició de paviment de peces de pedra calcària, sorrejada, de 40 mm de gruix, col·locades amb morter de ciment elaborat a l'obra, en actuacions de més de 60 m2, en zones urbanes amb dificultat de mobilitat | 120.41
F9B3U811 | m2 | Reposició de paviment de peces de pedra calcària, sorrejada, de 60 mm de gruix, col·locades amb morter de ciment elaborat a l'obra, en actuacions de fins a 4 m2 | 171.53
F9B3U812 | m2 | Reposició de paviment de peces de pedra calcària, sorrejada, de 60 mm de gruix, col·locades amb morter de ciment elaborat a l'obra, en actuacions de 4 m2 a 20 m2 | 164.54
F9B3U813 | m2 | Reposició de paviment de peces de pedra calcària, sorrejada, de 60 mm de gruix, col·locades amb morter de ciment elaborat a l'obra, en actuacions de 20 m2 a 60 m2, en zones urbanes | 149.7
F9B3U814 | m2 | Reposició de paviment de peces de pedra calcària, sorrejada, de 60 mm de gruix, col·locades amb morter de ciment elaborat a l'obra, en actuacions de 20 m2 a 60 m2, en zones urbanes amb dificultat de mobilitat | 159.88
F9B3U815 | m2 | Reposició de paviment de peces de pedra calcària, sorrejada, de 60 mm de gruix, col·locades amb morter de ciment elaborat a l'obra, en actuacions de més de 60 m2, en zones urbanes | 145.71
F9B3U816 | m2 | Reposició de paviment de peces de pedra calcària, sorrejada, de 60 mm de gruix, col·locades amb morter de ciment elaborat a l'obra, en actuacions de més de 60 m2, en zones urbanes amb dificultat de mobilitat | 157.56
F9B3U911 | m2 | Reposició de paviment de peces de pedra calcària, sorrejada, de 80 mm de gruix, col·locades amb morter de ciment elaborat a l'obra, en actuacions de fins a 4 m2 | 202.41
F9B3U912 | m2 | Reposició de paviment de peces de pedra calcària, sorrejada, de 80 mm de gruix, col·locades amb morter de ciment elaborat a l'obra, en actuacions de 4 m2 a 20 m2 | 195.42
F9B3U913 | m2 | Reposició de paviment de peces de pedra calcària, sorrejada, de 80 mm de gruix, col·locades amb morter de ciment elaborat a l'obra, en actuacions de 20 m2 a 60 m2, en zones urbanes | 180.58
F9B3U914 | m2 | Reposició de paviment de peces de pedra calcària, sorrejada, de 80 mm de gruix, col·locades amb morter de ciment elaborat a l'obra, en actuacions de 20 m2 a 60 m2, en zones urbanes amb dificultat de mobilitat | 190.76
F9B3U915 | m2 | Reposició de paviment de peces de pedra calcària, sorrejada, de 80 mm de gruix, col·locades amb morter de ciment elaborat a l'obra, en actuacions de més de 60 m2, en zones urbanes | 176.59
F9B3U916 | m2 | Reposició de paviment de peces de pedra calcària, sorrejada, de 80 mm de gruix, col·locades amb morter de ciment elaborat a l'obra, en actuacions de més de 60 m2, en zones urbanes amb dificultat de mobilitat | 188.44
Obra | 01 | CONTRACTE ESCOMESES, REPARACIONS I ADEQUACIONS
Capítol | 02 | ANNEX 2
Subcapítol | 03 | FERMS I PAVIMENTS
Preu E.M.s | 09 | PAVIMENTS DE PEDRA GRANÍTICA
F9B4U111 | m2 | Reposició de paviment de peces de pedra granítica, acabat deixat de serra, de 40 mm de gruix, col·locades amb morter de ciment elaborat a l'obra, en actuacions de fins a 4 m2 | 146.92
F9B4U112 | m2 | Reposició de paviment de peces de pedra granítica, acabat deixat de serra, de 40 mm de gruix, col·locades amb morter de ciment elaborat a l'obra, en actuacions de 4 m2 a 20 m2 | 139.93
F9B4U113 | m2 | Reposició de paviment de peces de pedra granítica, acabat deixat de serra, de 40 mm de gruix, col·locades amb morter de ciment elaborat a l'obra, en actuacions de 20 m2 a 60 m2, en zones urbanes | 125.09
F9B4U114 | m2 | Reposició de paviment de peces de pedra granítica, acabat deixat de serra, de 40 mm de gruix, col·locades amb morter de ciment elaborat a l'obra, en actuacions de 20 m2 a 60 m2, en zones urbanes amb dificultat de mobilitat | 135.28
F9B4U115 | m2 | Reposició de paviment de peces de pedra granítica, acabat deixat de serra, de 40 mm de gruix, col·locades amb morter de ciment elaborat a l'obra, en actuacions de més de 60 m2, en zones urbanes | 121.1
F9B4U116 | m2 | Reposició de paviment de peces de pedra granítica, acabat deixat de serra, de 40 mm de gruix, col·locades amb morter de ciment elaborat a l'obra, en actuacions de més de 60 m2, en zones urbanes amb dificultat de mobilitat | 132.95
F9B4U211 | m2 | Reposició de paviment de peces de pedra granítica, acabat deixat de serra, de 60 mm de gruix, col·locades amb morter de ciment elaborat a l'obra, en actuacions de fins a 4 m2 | 167.76
F9B4U212 | m2 | Reposició de paviment de peces de pedra granítica, acabat deixat de serra, de 60 mm de gruix, col·locades amb morter de ciment elaborat a l'obra, en actuacions de 4 m2 a 20 m2 | 160.78
F9B4U213 | m2 | Reposició de paviment de peces de pedra granítica, acabat deixat de serra, de 60 mm de gruix, col·locades amb morter de ciment elaborat a l'obra, en actuacions de 20 m2 a 60 m2, en zones urbanes | 145.93
F9B4U214 | m2 | Reposició de paviment de peces de pedra granítica, acabat deixat de serra, de 60 mm de gruix, col·locades amb morter de ciment elaborat a l'obra, en actuacions de 20 m2 a 60 m2, en zones urbanes amb dificultat de mobilitat | 156.12
F9B4U215 | m2 | Reposició de paviment de peces de pedra granítica, acabat deixat de serra, de 60 mm de gruix, col·locades amb morter de ciment elaborat a l'obra, en actuacions de més de 60 m2, en zones urbanes | 141.95
F9B4U216 | m2 | Reposició de paviment de peces de pedra granítica, acabat deixat de serra, de 60 mm de gruix, col·locades amb morter de ciment elaborat a l'obra, en actuacions de més de 60 m2, en zones urbanes amb dificultat de mobilitat | 153.79
Obra | 01 | CONTRACTE ESCOMESES, REPARACIONS I ADEQUACIONS
Capítol | 02 | ANNEX 2
Subcapítol | 03 | FERMS I PAVIMENTS
Preu E.M.s | 10 | RECUPERACIÓ PAVIMENT PEDRA NATURAL
F9BVU010 | m2 | Recuperació de llambordins de pedra natural col·locats amb morter, inclòs eliminació de les restes de morter, neteja de les peces, trasllat del material recuperat dins de l'obra i aplec per a posterior aprofitament | 5.81
Obra | 01 | CONTRACTE ESCOMESES, REPARACIONS I ADEQUACIONS
Capítol | 02 | ANNEX 2
Subcapítol | 03 | FERMS I PAVIMENTS
Preu E.M.s | 11 | PAVIMENT DE PANOT
F9E1U311 | m2 | Reposició de paviment de panot per a vorera, de 20x20x4 cm, gris, col·locat a l'estesa amb morter sec M 7,5 i beurada de ciment pòrtland, en actuacions de fins a 4 m2 | 60.98
F9E1U312 | m2 | Reposició de paviment de panot per a vorera, de 20x20x4 cm, gris, col·locat a l'estesa amb morter sec M 7,5 i beurada de ciment pòrtland, en actuacions de 4 m2 a 20 m2 | 51.67
F9E1U313 | m2 | Reposició de paviment de panot per a vorera, de 20x20x4 cm, gris, col·locat a l'estesa amb morter sec M 7,5 i beurada de ciment pòrtland, en actuacions de 20 m2 a 60 m2, en zones urbanes | 31.87
F9E1U314 | m2 | Reposició de paviment de panot per a vorera, de 20x20x4 cm, gris, col·locat a l'estesa amb morter sec M 7,5 i beurada de ciment pòrtland, en actuacions de 20 m2 a 60 m2, en zones urbanes amb dificultat de mobilitat | 45.46
F9E1U315 | m2 | Reposició de paviment de panot per a vorera, de 20x20x4 cm, gris, col·locat a l'estesa amb morter sec M 7,5 i beurada de ciment pòrtland, en actuacions de més de 60 m2, en zones urbanes | 26.56
F9E1U316 | m2 | Reposició de paviment de panot per a vorera, de 20x20x4 cm, gris, col·locat a l'estesa amb morter sec M 7,5 i beurada de ciment pòrtland, en actuacions de més de 60 m2, en zones urbanes amb dificultat de mobilitat | 42.35
F9E1U321 | m2 | Reposició de paviment de panot per a vorera, de 20x20x4 cm, gris, col·locat a l'estesa amb morter sec M 7,5 i beurada de ciment pòrtland, inclòs base de formigó HM-20/P/20/I de 10 cm de gruix, en actuacions de fins a 4 m2 | 73.97
F9E1U322 | m2 | Reposició de paviment de panot per a vorera, de 20x20x4 cm, gris, col·locat a l'estesa amb morter sec M 7,5 i beurada de ciment pòrtland, inclòs base de formigó HM-20/P/20/I de 10 cm de gruix, en actuacions de 4 m2 a 20 m2 | 64.66
F9E1U323 | m2 | Reposició de paviment de panot per a vorera, de 20x20x4 cm, gris, col·locat a l'estesa amb morter sec M 7,5 i beurada de ciment pòrtland, inclòs base de formigó HM-20/P/20/I de 10 cm de gruix, en actuacions de 20 m2 a 60 m2, en zones urbanes | 44.86
F9E1U324 | m2 | Reposició de paviment de panot per a vorera, de 20x20x4 cm, gris, col·locat a l'estesa amb morter sec M 7,5 i beurada de ciment pòrtland, inclòs base de formigó HM-20/P/20/I de 10 cm de gruix, en actuacions de 20 m2 a 60 m2, en zones urbanes amb dificultat de mobilitat | 58.45
F9E1U325 | m2 | Reposició de paviment de panot per a vorera, de 20x20x4 cm, gris, col·locat a l'estesa amb morter sec M 7,5 i beurada de ciment pòrtland, inclòs base de formigó HM-20/P/20/I de 10 cm de gruix, en actuacions de més de 60 m2, en zones urbanes | 39.55
F9E1U326 | m2 | Reposició de paviment de panot per a vorera, de 20x20x4 cm, gris, col·locat a l'estesa amb morter sec M 7,5 i beurada de ciment pòrtland, inclòs base de formigó HM-20/P/20/I de 10 cm de gruix, en actuacions de més de 60 m2, en zones urbanes amb dificultat de mobilitat | 55.34
F9E1U331 | m2 | Reposició de paviment de panot per a vorera, de 20x20x4 cm, gris, col·locat a l'estesa amb morter sec M 7,5 i beurada de ciment pòrtland, inclòs base de formigó HM-20/P/20/I de 10 cm de gruix i repàs i piconatge de caixa de paviment amb compactació del 95% PM, en actuacions de fins a 4 m2 | 75.41
F9E1U332 | m2 | Reposició de paviment de panot per a vorera, de 20x20x4 cm, gris, col·locat a l'estesa amb morter sec M 7,5 i beurada de ciment pòrtland, inclòs base de formigó HM-20/P/20/I de 10 cm de gruix i repàs i piconatge de caixa de paviment amb compactació del 95% PM, en actuacions de 4 m2 a 20 m2 | 66.09
F9E1U333 | m2 | Reposició de paviment de panot per a vorera, de 20x20x4 cm, gris, col·locat a l'estesa amb morter sec M 7,5 i beurada de ciment pòrtland, inclòs base de formigó HM-20/P/20/I de 10 cm de gruix i repàs i piconatge de caixa de paviment amb compactació del 95% PM, en actuacions de 20 m2 a 60 m2, en zones urbanes | 46.3
F9E1U334 | m2 | Reposició de paviment de panot per a vorera, de 20x20x4 cm, gris, col·locat a l'estesa amb morter sec M 7,5 i beurada de ciment pòrtland, inclòs base de formigó HM-20/P/20/I de 10 cm de gruix i repàs i piconatge de caixa de paviment amb compactació del 95% PM, en actuacions de 20 m2 a 60 m2, en zones urbanes amb dificultat de mobilitat | 59.88
F9E1U335 | m2 | Reposició de paviment de panot per a vorera, de 20x20x4 cm, gris, col·locat a l'estesa amb morter sec M 7,5 i beurada de ciment pòrtland, inclòs base de formigó HM-20/P/20/I de 10 cm de gruix i repàs i piconatge de caixa de paviment amb compactació del 95% PM, en actuacions de més de 60 m2, en zones urbanes | 40.98
F9E1U336 | m2 | Reposició de paviment de panot per a vorera, de 20x20x4 cm, gris, col·locat a l'estesa amb morter sec M 7,5 i beurada de ciment pòrtland, inclòs base de formigó HM-20/P/20/I de 10 cm de gruix i repàs i piconatge de caixa de paviment amb compactació del 95% PM, en actuacions de més de 60 m2, en zones urbanes amb dificultat de mobilitat | 56.78
F9E1U341 | m2 | Reposició de paviment de panot per a vorera, de 20x20x4 cm, gris, col·locat a l'estesa amb morter sec M 7,5 i beurada de ciment pòrtland, inclòs base de formigó HM-20/P/20/I de 30 cm de gruix, en actuacions de fins a 4 m2 | 99.95
F9E1U342 | m2 | Reposició de paviment de panot per a vorera, de 20x20x4 cm, gris, col·locat a l'estesa amb morter sec M 7,5 i beurada de ciment pòrtland, inclòs base de formigó HM-20/P/20/I de 30 cm de gruix, en actuacions de 4 m2 a 20 m2 | 90.64
F9E1U343 | m2 | Reposició de paviment de panot per a vorera, de 20x20x4 cm, gris, col·locat a l'estesa amb morter sec M 7,5 i beurada de ciment pòrtland, inclòs base de formigó HM-20/P/20/I de 30 cm de gruix, en actuacions de 20 m2 a 60 m2, en zones urbanes | 70.84
F9E1U344 | m2 | Reposició de paviment de panot per a vorera, de 20x20x4 cm, gris, col·locat a l'estesa amb morter sec M 7,5 i beurada de ciment pòrtland, inclòs base de formigó HM-20/P/20/I de 30 cm de gruix, en actuacions de 20 m2 a 60 m2, en zones urbanes amb dificultat de mobilitat | 84.42
F9E1U345 | m2 | Reposició de paviment de panot per a vorera, de 20x20x4 cm, gris, col·locat a l'estesa amb morter sec M 7,5 i beurada de ciment pòrtland, inclòs base de formigó HM-20/P/20/I de 30 cm de gruix, en actuacions de més de 60 m2, en zones urbanes | 65.53
F9E1U346 | m2 | Reposició de paviment de panot per a vorera, de 20x20x4 cm, gris, col·locat a l'estesa amb morter sec M 7,5 i beurada de ciment pòrtland, inclòs base de formigó HM-20/P/20/I de 30 cm de gruix, en actuacions de més de 60 m2, en zones urbanes amb dificultat de mobilitat | 81.32
F9E1U351 | m2 | Reposició de paviment de panot per a vorera, de 20x20x4 cm, gris, col·locat a l'estesa amb morter sec M 7,5 i beurada de ciment pòrtland, inclòs base de formigó HM-20/P/20/I de 30 cm de gruix i repàs i piconatge de caixa de paviment amb compactació del 95% PM, en actuacions de fins a 4 m2 | 101.39
F9E1U352 | m2 | Reposició de paviment de panot per a vorera, de 20x20x4 cm, gris, col·locat a l'estesa amb morter sec M 7,5 i beurada de ciment pòrtland, inclòs base de formigó HM-20/P/20/I de 30 cm de gruix i repàs i piconatge de caixa de paviment amb compactació del 95% PM, en actuacions de 4 m2 a 20 m2 | 92.07
F9E1U353 | m2 | Reposició de paviment de panot per a vorera, de 20x20x4 cm, gris, col·locat a l'estesa amb morter sec M 7,5 i beurada de ciment pòrtland, inclòs base de formigó HM-20/P/20/I de 30 cm de gruix i repàs i piconatge de caixa de paviment amb compactació del 95% PM, en actuacions de 20 m2 a 60 m2, en zones urbanes | 72.28
F9E1U354 | m2 | Reposició de paviment de panot per a vorera, de 20x20x4 cm, gris, col·locat a l'estesa amb morter sec M 7,5 i beurada de ciment pòrtland, inclòs base de formigó HM-20/P/20/I de 30 cm de gruix i repàs i piconatge de caixa de paviment amb compactació del 95% PM, en actuacions de 20 m2 a 60 m2, en zones urbanes amb dificultat de mobilitat | 85.86
F9E1U355 | m2 | Reposició de paviment de panot per a vorera, de 20x20x4 cm, gris, col·locat a l'estesa amb morter sec M 7,5 i beurada de ciment pòrtland, inclòs base de formigó HM-20/P/20/I de 30 cm de gruix i repàs i piconatge de caixa de paviment amb compactació del 95% PM, en actuacions de més de 60 m2, en zones urbanes | 66.96
F9E1U356 | m2 | Reposició de paviment de panot per a vorera, de 20x20x4 cm, gris, col·locat a l'estesa amb morter sec M 7,5 i beurada de ciment pòrtland, inclòs base de formigó HM-20/P/20/I de 30 cm de gruix i repàs i piconatge de caixa de paviment amb compactació del 95% PM, en actuacions de més de 60 m2, en zones urbanes amb dificultat de mobilitat | 82.76
F9E1U3A1 | m2 | Reposició de paviment de panot per a vorera, de 20x20x4 cm, gris, col·locat a l'estesa amb morter sec M 10 i beurada de ciment pòrtland, en actuacions de fins a 4 m2 | 61.06
F9E1U3A2 | m2 | Reposició de paviment de panot per a vorera, de 20x20x4 cm, gris, col·locat a l'estesa amb morter sec M 10 i beurada de ciment pòrtland, en actuacions de 4 m2 a 20 m2 | 51.75
F9E1U3A3 | m2 | Reposició de paviment de panot per a vorera, de 20x20x4 cm, gris, col·locat a l'estesa amb morter sec M 10 i beurada de ciment pòrtland, en actuacions de 20 m2 a 60 m2, en zones urbanes | 31.95
F9E1U3A4 | m2 | Reposició de paviment de panot per a vorera, de 20x20x4 cm, gris, col·locat a l'estesa amb morter sec M 10 i beurada de ciment pòrtland, en actuacions de 20 m2 a 60 m2, en zones urbanes amb dificultat de mobilitat | 45.54
F9E1U3A5 | m2 | Reposició de paviment de panot per a vorera, de 20x20x4 cm, gris, col·locat a l'estesa amb morter sec M 10 i beurada de ciment pòrtland, en actuacions de més de 60 m2, en zones urbanes | 26.64
F9E1U3A6 | m2 | Reposició de paviment de panot per a vorera, de 20x20x4 cm, gris, col·locat a l'estesa amb morter sec M 10 i beurada de ciment pòrtland, en actuacions de més de 60 m2, en zones urbanes amb dificultat de mobilitat | 42.43
F9E1U3B1 | m2 | Reposició de paviment de panot per a vorera, de 20x20x4 cm, gris, col·locat a l'estesa amb morter sec M 10 i beurada de ciment pòrtland, inclòs base de formigó HM-20/P/20/I de 10 cm de gruix, en actuacions de fins a 4 m2 | 74.05
F9E1U3B2 | m2 | Reposició de paviment de panot per a vorera, de 20x20x4 cm, gris, col·locat a l'estesa amb morter sec M 10 i beurada de ciment pòrtland, inclòs base de formigó HM-20/P/20/I de 10 cm de gruix, en actuacions de 4 m2 a 20 m2 | 64.74
F9E1U3B3 | m2 | Reposició de paviment de panot per a vorera, de 20x20x4 cm, gris, col·locat a l'estesa amb morter sec M 10 i beurada de ciment pòrtland, inclòs base de formigó HM-20/P/20/I de 10 cm de gruix, en actuacions de 20 m2 a 60 m2, en zones urbanes | 44.94
F9E1U3B4 | m2 | Reposició de paviment de panot per a vorera, de 20x20x4 cm, gris, col·locat a l'estesa amb morter sec M 10 i beurada de ciment pòrtland, inclòs base de formigó HM-20/P/20/I de 10 cm de gruix, en actuacions de 20 m2 a 60 m2, en zones urbanes amb dificultat de mobilitat | 58.53
F9E1U3B5 | m2 | Reposició de paviment de panot per a vorera, de 20x20x4 cm, gris, col·locat a l'estesa amb morter sec M 10 i beurada de ciment pòrtland, inclòs base de formigó HM-20/P/20/I de 10 cm de gruix, en actuacions de més de 60 m2, en zones urbanes | 39.63
F9E1U3B6 | m2 | Reposició de paviment de panot per a vorera, de 20x20x4 cm, gris, col·locat a l'estesa amb morter sec M 10 i beurada de ciment pòrtland, inclòs base de formigó HM-20/P/20/I de 10 cm de gruix, en actuacions de més de 60 m2, en zones urbanes amb dificultat de mobilitat | 55.42
F9E1U3C1 | m2 | Reposició de paviment de panot per a vorera, de 20x20x4 cm, gris, col·locat a l'estesa amb morter sec M 10 i beurada de ciment pòrtland, inclòs base de formigó HM-20/P/20/I de 10 cm de gruix i repàs i piconatge de caixa de paviment amb compactació del 95% PM, en actuacions de fins a 4 m2 | 75.49
F9E1U3C2 | m2 | Reposició de paviment de panot per a vorera, de 20x20x4 cm, gris, col·locat a l'estesa amb morter sec M 10 i beurada de ciment pòrtland, inclòs base de formigó HM-20/P/20/I de 10 cm de gruix i repàs i piconatge de caixa de paviment amb compactació del 95% PM, en actuacions de 4 m2 a 20 m2 | 66.17
F9E1U3C3 | m2 | Reposició de paviment de panot per a vorera, de 20x20x4 cm, gris, col·locat a l'estesa amb morter sec M 10 i beurada de ciment pòrtland, inclòs base de formigó HM-20/P/20/I de 10 cm de gruix i repàs i piconatge de caixa de paviment amb compactació del 95% PM, en actuacions de 20 m2 a 60 m2, en zones urbanes | 46.38
F9E1U3C4 | m2 | Reposició de paviment de panot per a vorera, de 20x20x4 cm, gris, col·locat a l'estesa amb morter sec M 10 i beurada de ciment pòrtland, inclòs base de formigó HM-20/P/20/I de 10 cm de gruix i repàs i piconatge de caixa de paviment amb compactació del 95% PM, en actuacions de 20 m2 a 60 m2, en zones urbanes amb dificultat de mobilitat | 59.96
F9E1U3C5 | m2 | Reposició de paviment de panot per a vorera, de 20x20x4 cm, gris, col·locat a l'estesa amb morter sec M 10 i beurada de ciment pòrtland, inclòs base de formigó HM-20/P/20/I de 10 cm de gruix i repàs i piconatge de caixa de paviment amb compactació del 95% PM, en actuacions de més de 60 m2, en zones urbanes | 41.07
F9E1U3C6 | m2 | Reposició de paviment de panot per a vorera, de 20x20x4 cm, gris, col·locat a l'estesa amb morter sec M 10 i beurada de ciment pòrtland, inclòs base de formigó HM-20/P/20/I de 10 cm de gruix i repàs i piconatge de caixa de paviment amb compactació del 95% PM, en actuacions de més de 60 m2, en zones urbanes amb dificultat de mobilitat | 56.86
F9E1U3D1 | m2 | Reposició de paviment de panot per a vorera, de 20x20x4 cm, gris, col·locat a l'estesa amb morter sec M 10 i beurada de ciment pòrtland, inclòs base de formigó HM-20/P/20/I de 30 cm de gruix, en actuacions de fins a 4 m2 | 100.03
F9E1U3D2 | m2 | Reposició de paviment de panot per a vorera, de 20x20x4 cm, gris, col·locat a l'estesa amb morter sec M 10 i beurada de ciment pòrtland, inclòs base de formigó HM-20/P/20/I de 30 cm de gruix, en actuacions de 4 m2 a 20 m2 | 90.72
F9E1U3D3 | m2 | Reposició de paviment de panot per a vorera, de 20x20x4 cm, gris, col·locat a l'estesa amb morter sec M 10 i beurada de ciment pòrtland, inclòs base de formigó HM-20/P/20/I de 30 cm de gruix, en actuacions de 20 m2 a 60 m2, en zones urbanes | 70.92
F9E1U3D4 | m2 | Reposició de paviment de panot per a vorera, de 20x20x4 cm, gris, col·locat a l'estesa amb morter sec M 10 i beurada de ciment pòrtland, inclòs base de formigó HM-20/P/20/I de 30 cm de gruix, en actuacions de 20 m2 a 60 m2, en zones urbanes amb dificultat de mobilitat | 84.51
F9E1U3D5 | m2 | Reposició de paviment de panot per a vorera, de 20x20x4 cm, gris, col·locat a l'estesa amb morter sec M 10 i beurada de ciment pòrtland, inclòs base de formigó HM-20/P/20/I de 30 cm de gruix, en actuacions de més de 60 m2, en zones urbanes | 65.61
F9E1U3D6 | m2 | Reposició de paviment de panot per a vorera, de 20x20x4 cm, gris, col·locat a l'estesa amb morter sec M 10 i beurada de ciment pòrtland, inclòs base de formigó HM-20/P/20/I de 30 cm de gruix, en actuacions de més de 60 m2, en zones urbanes amb dificultat de mobilitat | 81.4
F9E1U3E1 | m2 | Reposició de paviment de panot per a vorera, de 20x20x4 cm, gris, col·locat a l'estesa amb morter sec M 10 i beurada de ciment pòrtland, inclòs base de formigó HM-20/P/20/I de 30 cm de gruix i repàs i piconatge de caixa de paviment amb compactació del 95% PM, en actuacions de fins a 4 m2 | 101.47
F9E1U3E2 | m2 | Reposició de paviment de panot per a vorera, de 20x20x4 cm, gris, col·locat a l'estesa amb morter sec M 10 i beurada de ciment pòrtland, inclòs base de formigó HM-20/P/20/I de 30 cm de gruix i repàs i piconatge de caixa de paviment amb compactació del 95% PM, en actuacions de 4 m2 a 20 m2 | 92.15
F9E1U3E3 | m2 | Reposició de paviment de panot per a vorera, de 20x20x4 cm, gris, col·locat a l'estesa amb morter sec M 10 i beurada de ciment pòrtland, inclòs base de formigó HM-20/P/20/I de 30 cm de gruix i repàs i piconatge de caixa de paviment amb compactació del 95% PM, en actuacions de 20 m2 a 60 m2, en zones urbanes | 72.36
F9E1U3E4 | m2 | Reposició de paviment de panot per a vorera, de 20x20x4 cm, gris, col·locat a l'estesa amb morter sec M 10 i beurada de ciment pòrtland, inclòs base de formigó HM-20/P/20/I de 30 cm de gruix i repàs i piconatge de caixa de paviment amb compactació del 95% PM, en actuacions de 20 m2 a 60 m2, en zones urbanes amb dificultat de mobilitat | 85.94
F9E1U3E5 | m2 | Reposició de paviment de panot per a vorera, de 20x20x4 cm, gris, col·locat a l'estesa amb morter sec M 10 i beurada de ciment pòrtland, inclòs base de formigó HM-20/P/20/I de 30 cm de gruix i repàs i piconatge de caixa de paviment amb compactació del 95% PM, en actuacions de més de 60 m2, en zones urbanes | 67.04
F9E1U3E6 | m2 | Reposició de paviment de panot per a vorera, de 20x20x4 cm, gris, col·locat a l'estesa amb morter sec M 10 i beurada de ciment pòrtland, inclòs base de formigó HM-20/P/20/I de 30 cm de gruix i repàs i piconatge de caixa de paviment amb compactació del 95% PM, en actuacions de més de 60 m2, en zones urbanes amb dificultat de mobilitat | 82.84
F9E1U3F3 | m2 | Reposició de paviment de panot per a vorera, de 20x20x4 cm, gris, col·locat a l'estesa amb morter sec M 15 i beurada de ciment pòrtland, en actuacions de 20 m2 a 60 m2, en zones urbanes | 32.28
F9E1U3F4 | m2 | Reposició de paviment de panot per a vorera, de 20x20x4 cm, gris, col·locat a l'estesa amb morter sec M 15 i beurada de ciment pòrtland, en actuacions de 20 m2 a 60 m2, en zones urbanes amb dificultat de mobilitat | 45.86
F9E1U3F5 | m2 | Reposició de paviment de panot per a vorera, de 20x20x4 cm, gris, col·locat a l'estesa amb morter sec M 15 i beurada de ciment pòrtland, en actuacions de més de 60 m2, en zones urbanes | 26.96
F9E1U3F6 | m2 | Reposició de paviment de panot per a vorera, de 20x20x4 cm, gris, col·locat a l'estesa amb morter sec M 15 i beurada de ciment pòrtland, en actuacions de més de 60 m2, en zones urbanes amb dificultat de mobilitat | 42.76
F9E1U3G3 | m2 | Reposició de paviment de panot per a vorera, de 20x20x4 cm, gris, col·locat a l'estesa amb morter sec M 15 i beurada de ciment pòrtland, inclòs base de formigó HM-20/P/20/I de 10 cm de gruix, en actuacions de 20 m2 a 60 m2, en zones urbanes | 45.27
F9E1U3G4 | m2 | Reposició de paviment de panot per a vorera, de 20x20x4 cm, gris, col·locat a l'estesa amb morter sec M 15 i beurada de ciment pòrtland, inclòs base de formigó HM-20/P/20/I de 10 cm de gruix, en actuacions de 20 m2 a 60 m2, en zones urbanes amb dificultat de mobilitat | 58.85
F9E1U3G5 | m2 | Reposició de paviment de panot per a vorera, de 20x20x4 cm, gris, col·locat a l'estesa amb morter sec M 15 i beurada de ciment pòrtland, inclòs base de formigó HM-20/P/20/I de 10 cm de gruix, en actuacions de més de 60 m2, en zones urbanes | 39.95
F9E1U3G6 | m2 | Reposició de paviment de panot per a vorera, de 20x20x4 cm, gris, col·locat a l'estesa amb morter sec M 15 i beurada de ciment pòrtland, inclòs base de formigó HM-20/P/20/I de 10 cm de gruix, en actuacions de més de 60 m2, en zones urbanes amb dificultat de mobilitat | 55.75
F9E1U3H3 | m2 | Reposició de paviment de panot per a vorera, de 20x20x4 cm, gris, col·locat a l'estesa amb morter sec M 15 i beurada de ciment pòrtland, inclòs base de formigó HM-20/P/20/I de 10 cm de gruix i repàs i piconatge de caixa de paviment amb compactació del 95% PM, en actuacions de 20 m2 a 60 m2, en zones urbanes | 46.7
F9E1U3H4 | m2 | Reposició de paviment de panot per a vorera, de 20x20x4 cm, gris, col·locat a l'estesa amb morter sec M 15 i beurada de ciment pòrtland, inclòs base de formigó HM-20/P/20/I de 10 cm de gruix i repàs i piconatge de caixa de paviment amb compactació del 95% PM, en actuacions de 20 m2 a 60 m2, en zones urbanes amb dificultat de mobilitat | 60.29
F9E1U3H5 | m2 | Reposició de paviment de panot per a vorera, de 20x20x4 cm, gris, col·locat a l'estesa amb morter sec M 15 i beurada de ciment pòrtland, inclòs base de formigó HM-20/P/20/I de 10 cm de gruix i repàs i piconatge de caixa de paviment amb compactació del 95% PM, en actuacions de més de 60 m2, en zones urbanes | 41.39
F9E1U3H6 | m2 | Reposició de paviment de panot per a vorera, de 20x20x4 cm, gris, col·locat a l'estesa amb morter sec M 15 i beurada de ciment pòrtland, inclòs base de formigó HM-20/P/20/I de 10 cm de gruix i repàs i piconatge de caixa de paviment amb compactació del 95% PM, en actuacions de més de 60 m2, en zones urbanes amb dificultat de mobilitat | 57.18
F9E1U3J3 | m2 | Reposició de paviment de panot per a vorera, de 20x20x4 cm, gris, col·locat a l'estesa amb morter sec M 15 i beurada de ciment pòrtland, inclòs base de formigó HM-20/P/20/I de 30 cm de gruix, en actuacions de 20 m2 a 60 m2, en zones urbanes | 71.25
F9E1U3J4 | m2 | Reposició de paviment de panot per a vorera, de 20x20x4 cm, gris, col·locat a l'estesa amb morter sec M 15 i beurada de ciment pòrtland, inclòs base de formigó HM-20/P/20/I de 30 cm de gruix, en actuacions de 20 m2 a 60 m2, en zones urbanes amb dificultat de mobilitat | 84.83
F9E1U3J5 | m2 | Reposició de paviment de panot per a vorera, de 20x20x4 cm, gris, col·locat a l'estesa amb morter sec M 15 i beurada de ciment pòrtland, inclòs base de formigó HM-20/P/20/I de 30 cm de gruix, en actuacions de més de 60 m2, en zones urbanes | 65.93
F9E1U3J6 | m2 | Reposició de paviment de panot per a vorera, de 20x20x4 cm, gris, col·locat a l'estesa amb morter sec M 15 i beurada de ciment pòrtland, inclòs base de formigó HM-20/P/20/I de 30 cm de gruix, en actuacions de més de 60 m2, en zones urbanes amb dificultat de mobilitat | 81.72
F9E1U3K3 | m2 | Reposició de paviment de panot per a vorera, de 20x20x4 cm, gris, col·locat a l'estesa amb morter sec M 15 i beurada de ciment pòrtland, inclòs base de formigó HM-20/P/20/I de 30 cm de gruix i repàs i piconatge de caixa de paviment amb compactació del 95% PM, en actuacions de 20 m2 a 60 m2, en zones urbanes | 72.68
F9E1U3K4 | m2 | Reposició de paviment de panot per a vorera, de 20x20x4 cm, gris, col·locat a l'estesa amb morter sec M 15 i beurada de ciment pòrtland, inclòs base de formigó HM-20/P/20/I de 30 cm de gruix i repàs i piconatge de caixa de paviment amb compactació del 95% PM, en actuacions de 20 m2 a 60 m2, en zones urbanes amb dificultat de mobilitat | 86.27
F9E1U3K5 | m2 | Reposició de paviment de panot per a vorera, de 20x20x4 cm, gris, col·locat a l'estesa amb morter sec M 15 i beurada de ciment pòrtland, inclòs base de formigó HM-20/P/20/I de 30 cm de gruix i repàs i piconatge de caixa de paviment amb compactació del 95% PM, en actuacions de més de 60 m2, en zones urbanes | 67.37
F9E1U3K6 | m2 | Reposició de paviment de panot per a vorera, de 20x20x4 cm, gris, col·locat a l'estesa amb morter sec M 15 i beurada de ciment pòrtland, inclòs base de formigó HM-20/P/20/I de 30 cm de gruix i repàs i piconatge de caixa de paviment amb compactació del 95% PM, en actuacions de més de 60 m2, en zones urbanes amb dificultat de mobilitat | 83.16
F9E1U411 | m2 | Reposició de paviment de panot per a vorera, de 20x20x4 cm, de color, col·locat a l'estesa amb morter sec M 7,5 i beurada de ciment pòrtland, en actuacions de fins a 4 m2 | 63.2
F9E1U412 | m2 | Reposició de paviment de panot per a vorera, de 20x20x4 cm, de color, col·locat a l'estesa amb morter sec M 7,5 i beurada de ciment pòrtland, en actuacions de 4 m2 a 20 m2 | 53.88
F9E1U413 | m2 | Reposició de paviment de panot per a vorera, de 20x20x4 cm, de color, col·locat a l'estesa amb morter sec M 7,5 i beurada de ciment pòrtland, en actuacions de 20 m2 a 60 m2, en zones urbanes | 34.09
F9E1U414 | m2 | Reposició de paviment de panot per a vorera, de 20x20x4 cm, de color, col·locat a l'estesa amb morter sec M 7,5 i beurada de ciment pòrtland, en actuacions de 20 m2 a 60 m2, en zones urbanes amb dificultat de mobilitat | 47.67
F9E1U415 | m2 | Reposició de paviment de panot per a vorera, de 20x20x4 cm, de color, col·locat a l'estesa amb morter sec M 7,5 i beurada de ciment pòrtland, en actuacions de més de 60 m2, en zones urbanes | 28.77
F9E1U416 | m2 | Reposició de paviment de panot per a vorera, de 20x20x4 cm, de color, col·locat a l'estesa amb morter sec M 7,5 i beurada de ciment pòrtland, en actuacions de més de 60 m2, en zones urbanes amb dificultat de mobilitat | 44.57
F9E1U421 | m2 | Reposició de paviment de panot per a vorera, de 20x20x4 cm, de color, col·locat a l'estesa amb morter sec M 7,5 i beurada de ciment pòrtland, inclòs base de formigó HM-20/P/20/I de 10 cm de gruix, en actuacions de fins a 4 m2 | 76.19
F9E1U422 | m2 | Reposició de paviment de panot per a vorera, de 20x20x4 cm, de color, col·locat a l'estesa amb morter sec M 7,5 i beurada de ciment pòrtland, inclòs base de formigó HM-20/P/20/I de 10 cm de gruix, en actuacions de 4 m2 a 20 m2 | 66.87
F9E1U423 | m2 | Reposició de paviment de panot per a vorera, de 20x20x4 cm, de color, col·locat a l'estesa amb morter sec M 7,5 i beurada de ciment pòrtland, inclòs base de formigó HM-20/P/20/I de 10 cm de gruix, en actuacions de 20 m2 a 60 m2, en zones urbanes | 47.08
F9E1U424 | m2 | Reposició de paviment de panot per a vorera, de 20x20x4 cm, de color, col·locat a l'estesa amb morter sec M 7,5 i beurada de ciment pòrtland, inclòs base de formigó HM-20/P/20/I de 10 cm de gruix, en actuacions de 20 m2 a 60 m2, en zones urbanes amb dificultat de mobilitat | 60.66
F9E1U425 | m2 | Reposició de paviment de panot per a vorera, de 20x20x4 cm, de color, col·locat a l'estesa amb morter sec M 7,5 i beurada de ciment pòrtland, inclòs base de formigó HM-20/P/20/I de 10 cm de gruix, en actuacions de més de 60 m2, en zones urbanes | 41.76
F9E1U426 | m2 | Reposició de paviment de panot per a vorera, de 20x20x4 cm, de color, col·locat a l'estesa amb morter sec M 7,5 i beurada de ciment pòrtland, inclòs base de formigó HM-20/P/20/I de 10 cm de gruix, en actuacions de més de 60 m2, en zones urbanes amb dificultat de mobilitat | 57.56
F9E1U431 | m2 | Reposició de paviment de panot per a vorera, de 20x20x4 cm, de color, col·locat a l'estesa amb morter sec M 7,5 i beurada de ciment pòrtland, inclòs base de formigó HM-20/P/20/I de 10 cm de gruix i repàs i piconatge de caixa de paviment amb compactació del 95% PM, en actuacions de fins a 4 m2 | 77.63
F9E1U432 | m2 | Reposició de paviment de panot per a vorera, de 20x20x4 cm, de color, col·locat a l'estesa amb morter sec M 7,5 i beurada de ciment pòrtland, inclòs base de formigó HM-20/P/20/I de 10 cm de gruix i repàs i piconatge de caixa de paviment amb compactació del 95% PM, en actuacions de 4 m2 a 20 m2 | 68.31
F9E1U433 | m2 | Reposició de paviment de panot per a vorera, de 20x20x4 cm, de color, col·locat a l'estesa amb morter sec M 7,5 i beurada de ciment pòrtland, inclòs base de formigó HM-20/P/20/I de 10 cm de gruix i repàs i piconatge de caixa de paviment amb compactació del 95% PM, en actuacions de 20 m2 a 60 m2, en zones urbanes | 48.52
F9E1U434 | m2 | Reposició de paviment de panot per a vorera, de 20x20x4 cm, de color, col·locat a l'estesa amb morter sec M 7,5 i beurada de ciment pòrtland, inclòs base de formigó HM-20/P/20/I de 10 cm de gruix i repàs i piconatge de caixa de paviment amb compactació del 95% PM, en actuacions de 20 m2 a 60 m2, en zones urbanes amb dificultat de mobilitat | 62.1
F9E1U435 | m2 | Reposició de paviment de panot per a vorera, de 20x20x4 cm, de color, col·locat a l'estesa amb morter sec M 7,5 i beurada de ciment pòrtland, inclòs base de formigó HM-20/P/20/I de 10 cm de gruix i repàs i piconatge de caixa de paviment amb compactació del 95% PM, en actuacions de més de 60 m2, en zones urbanes | 43.2
F9E1U436 | m2 | Reposició de paviment de panot per a vorera, de 20x20x4 cm, de color, col·locat a l'estesa amb morter sec M 7,5 i beurada de ciment pòrtland, inclòs base de formigó HM-20/P/20/I de 10 cm de gruix i repàs i piconatge de caixa de paviment amb compactació del 95% PM, en actuacions de més de 60 m2, en zones urbanes amb dificultat de mobilitat | 59
F9E1U441 | m2 | Reposició de paviment de panot per a vorera, de 20x20x4 cm, de color, col·locat a l'estesa amb morter sec M 7,5 i beurada de ciment pòrtland, inclòs base de formigó HM-20/P/20/I de 30 cm de gruix, en actuacions de fins a 4 m2 | 102.17
F9E1U442 | m2 | Reposició de paviment de panot per a vorera, de 20x20x4 cm, de color, col·locat a l'estesa amb morter sec M 7,5 i beurada de ciment pòrtland, inclòs base de formigó HM-20/P/20/I de 30 cm de gruix, en actuacions de 4 m2 a 20 m2 | 92.85
F9E1U443 | m2 | Reposició de paviment de panot per a vorera, de 20x20x4 cm, de color, col·locat a l'estesa amb morter sec M 7,5 i beurada de ciment pòrtland, inclòs base de formigó HM-20/P/20/I de 30 cm de gruix, en actuacions de 20 m2 a 60 m2, en zones urbanes | 73.06
F9E1U444 | m2 | Reposició de paviment de panot per a vorera, de 20x20x4 cm, de color, col·locat a l'estesa amb morter sec M 7,5 i beurada de ciment pòrtland, inclòs base de formigó HM-20/P/20/I de 30 cm de gruix, en actuacions de 20 m2 a 60 m2, en zones urbanes amb dificultat de mobilitat | 86.64
F9E1U445 | m2 | Reposició de paviment de panot per a vorera, de 20x20x4 cm, de color, col·locat a l'estesa amb morter sec M 7,5 i beurada de ciment pòrtland, inclòs base de formigó HM-20/P/20/I de 30 cm de gruix, en actuacions de més de 60 m2, en zones urbanes | 67.74
F9E1U446 | m2 | Reposició de paviment de panot per a vorera, de 20x20x4 cm, de color, col·locat a l'estesa amb morter sec M 7,5 i beurada de ciment pòrtland, inclòs base de formigó HM-20/P/20/I de 30 cm de gruix, en actuacions de més de 60 m2, en zones urbanes amb dificultat de mobilitat | 83.54
F9E1U451 | m2 | Reposició de paviment de panot per a vorera, de 20x20x4 cm, de color, col·locat a l'estesa amb morter sec M 7,5 i beurada de ciment pòrtland, inclòs base de formigó HM-20/P/20/I de 30 cm de gruix i repàs i piconatge de caixa de paviment amb compactació del 95% PM, en actuacions de fins a 4 m2 | 103.61
F9E1U452 | m2 | Reposició de paviment de panot per a vorera, de 20x20x4 cm, de color, col·locat a l'estesa amb morter sec M 7,5 i beurada de ciment pòrtland, inclòs base de formigó HM-20/P/20/I de 30 cm de gruix i repàs i piconatge de caixa de paviment amb compactació del 95% PM, en actuacions de 4 m2 a 20 m2 | 94.29
F9E1U453 | m2 | Reposició de paviment de panot per a vorera, de 20x20x4 cm, de color, col·locat a l'estesa amb morter sec M 7,5 i beurada de ciment pòrtland, inclòs base de formigó HM-20/P/20/I de 30 cm de gruix i repàs i piconatge de caixa de paviment amb compactació del 95% PM, en actuacions de 20 m2 a 60 m2, en zones urbanes | 74.5
F9E1U454 | m2 | Reposició de paviment de panot per a vorera, de 20x20x4 cm, de color, col·locat a l'estesa amb morter sec M 7,5 i beurada de ciment pòrtland, inclòs base de formigó HM-20/P/20/I de 30 cm de gruix i repàs i piconatge de caixa de paviment amb compactació del 95% PM, en actuacions de 20 m2 a 60 m2, en zones urbanes amb dificultat de mobilitat | 88.08
F9E1U455 | m2 | Reposició de paviment de panot per a vorera, de 20x20x4 cm, de color, col·locat a l'estesa amb morter sec M 7,5 i beurada de ciment pòrtland, inclòs base de formigó HM-20/P/20/I de 30 cm de gruix i repàs i piconatge de caixa de paviment amb compactació del 95% PM, en actuacions de més de 60 m2, en zones urbanes | 69.18
F9E1U456 | m2 | Reposició de paviment de panot per a vorera, de 20x20x4 cm, de color, col·locat a l'estesa amb morter sec M 7,5 i beurada de ciment pòrtland, inclòs base de formigó HM-20/P/20/I de 30 cm de gruix i repàs i piconatge de caixa de paviment amb compactació del 95% PM, en actuacions de més de 60 m2, en zones urbanes amb dificultat de mobilitat | 84.97
F9E1U4A1 | m2 | Reposició de paviment de panot per a vorera, de 20x20x4 cm, de color, col·locat a l'estesa amb morter sec M 10 i beurada de ciment pòrtland, en actuacions de fins a 4 m2 | 63.28
F9E1U4A2 | m2 | Reposició de paviment de panot per a vorera, de 20x20x4 cm, de color, col·locat a l'estesa amb morter sec M 10 i beurada de ciment pòrtland, en actuacions de 4 m2 a 20 m2 | 53.96
F9E1U4A3 | m2 | Reposició de paviment de panot per a vorera, de 20x20x4 cm, de color, col·locat a l'estesa amb morter sec M 10 i beurada de ciment pòrtland, en actuacions de 20 m2 a 60 m2, en zones urbanes | 34.17
F9E1U4A4 | m2 | Reposició de paviment de panot per a vorera, de 20x20x4 cm, de color, col·locat a l'estesa amb morter sec M 10 i beurada de ciment pòrtland, en actuacions de 20 m2 a 60 m2, en zones urbanes amb dificultat de mobilitat | 47.75
F9E1U4A5 | m2 | Reposició de paviment de panot per a vorera, de 20x20x4 cm, de color, col·locat a l'estesa amb morter sec M 10 i beurada de ciment pòrtland, en actuacions de més de 60 m2, en zones urbanes | 28.85
F9E1U4A6 | m2 | Reposició de paviment de panot per a vorera, de 20x20x4 cm, de color, col·locat a l'estesa amb morter sec M 10 i beurada de ciment pòrtland, en actuacions de més de 60 m2, en zones urbanes amb dificultat de mobilitat | 44.65
F9E1U4B1 | m2 | Reposició de paviment de panot per a vorera, de 20x20x4 cm, de color, col·locat a l'estesa amb morter sec M 10 i beurada de ciment pòrtland, inclòs base de formigó HM-20/P/20/I de 10 cm de gruix, en actuacions de fins a 4 m2 | 76.27
F9E1U4B2 | m2 | Reposició de paviment de panot per a vorera, de 20x20x4 cm, de color, col·locat a l'estesa amb morter sec M 10 i beurada de ciment pòrtland, inclòs base de formigó HM-20/P/20/I de 10 cm de gruix, en actuacions de 4 m2 a 20 m2 | 66.95
F9E1U4B3 | m2 | Reposició de paviment de panot per a vorera, de 20x20x4 cm, de color, col·locat a l'estesa amb morter sec M 10 i beurada de ciment pòrtland, inclòs base de formigó HM-20/P/20/I de 10 cm de gruix, en actuacions de 20 m2 a 60 m2, en zones urbanes | 47.16
F9E1U4B4 | m2 | Reposició de paviment de panot per a vorera, de 20x20x4 cm, de color, col·locat a l'estesa amb morter sec M 10 i beurada de ciment pòrtland, inclòs base de formigó HM-20/P/20/I de 10 cm de gruix, en actuacions de 20 m2 a 60 m2, en zones urbanes amb dificultat de mobilitat | 60.74
F9E1U4B5 | m2 | Reposició de paviment de panot per a vorera, de 20x20x4 cm, de color, col·locat a l'estesa amb morter sec M 10 i beurada de ciment pòrtland, inclòs base de formigó HM-20/P/20/I de 10 cm de gruix, en actuacions de més de 60 m2, en zones urbanes | 41.84
F9E1U4B6 | m2 | Reposició de paviment de panot per a vorera, de 20x20x4 cm, de color, col·locat a l'estesa amb morter sec M 10 i beurada de ciment pòrtland, inclòs base de formigó HM-20/P/20/I de 10 cm de gruix, en actuacions de més de 60 m2, en zones urbanes amb dificultat de mobilitat | 57.64
F9E1U4C1 | m2 | Reposició de paviment de panot per a vorera, de 20x20x4 cm, de color, col·locat a l'estesa amb morter sec M 10 i beurada de ciment pòrtland, inclòs base de formigó HM-20/P/20/I de 10 cm de gruix i repàs i piconatge de caixa de paviment amb compactació del 95% PM, en actuacions de fins a 4 m2 | 77.71
F9E1U4C2 | m2 | Reposició de paviment de panot per a vorera, de 20x20x4 cm, de color, col·locat a l'estesa amb morter sec M 10 i beurada de ciment pòrtland, inclòs base de formigó HM-20/P/20/I de 10 cm de gruix i repàs i piconatge de caixa de paviment amb compactació del 95% PM, en actuacions de 4 m2 a 20 m2 | 68.39
F9E1U4C3 | m2 | Reposició de paviment de panot per a vorera, de 20x20x4 cm, de color, col·locat a l'estesa amb morter sec M 10 i beurada de ciment pòrtland, inclòs base de formigó HM-20/P/20/I de 10 cm de gruix i repàs i piconatge de caixa de paviment amb compactació del 95% PM, en actuacions de 20 m2 a 60 m2, en zones urbanes | 48.6
F9E1U4C4 | m2 | Reposició de paviment de panot per a vorera, de 20x20x4 cm, de color, col·locat a l'estesa amb morter sec M 10 i beurada de ciment pòrtland, inclòs base de formigó HM-20/P/20/I de 10 cm de gruix i repàs i piconatge de caixa de paviment amb compactació del 95% PM, en actuacions de 20 m2 a 60 m2, en zones urbanes amb dificultat de mobilitat | 62.18
F9E1U4C5 | m2 | Reposició de paviment de panot per a vorera, de 20x20x4 cm, de color, col·locat a l'estesa amb morter sec M 10 i beurada de ciment pòrtland, inclòs base de formigó HM-20/P/20/I de 10 cm de gruix i repàs i piconatge de caixa de paviment amb compactació del 95% PM, en actuacions de més de 60 m2, en zones urbanes | 43.28
F9E1U4C6 | m2 | Reposició de paviment de panot per a vorera, de 20x20x4 cm, de color, col·locat a l'estesa amb morter sec M 10 i beurada de ciment pòrtland, inclòs base de formigó HM-20/P/20/I de 10 cm de gruix i repàs i piconatge de caixa de paviment amb compactació del 95% PM, en actuacions de més de 60 m2, en zones urbanes amb dificultat de mobilitat | 59.08
F9E1U4D1 | m2 | Reposició de paviment de panot per a vorera, de 20x20x4 cm, de color, col·locat a l'estesa amb morter sec M 10 i beurada de ciment pòrtland, inclòs base de formigó HM-20/P/20/I de 30 cm de gruix, en actuacions de fins a 4 m2 | 102.25
F9E1U4D2 | m2 | Reposició de paviment de panot per a vorera, de 20x20x4 cm, de color, col·locat a l'estesa amb morter sec M 10 i beurada de ciment pòrtland, inclòs base de formigó HM-20/P/20/I de 30 cm de gruix, en actuacions de 4 m2 a 20 m2 | 92.93
F9E1U4D3 | m2 | Reposició de paviment de panot per a vorera, de 20x20x4 cm, de color, col·locat a l'estesa amb morter sec M 10 i beurada de ciment pòrtland, inclòs base de formigó HM-20/P/20/I de 30 cm de gruix, en actuacions de 20 m2 a 60 m2, en zones urbanes | 73.14
F9E1U4D4 | m2 | Reposició de paviment de panot per a vorera, de 20x20x4 cm, de color, col·locat a l'estesa amb morter sec M 10 i beurada de ciment pòrtland, inclòs base de formigó HM-20/P/20/I de 30 cm de gruix, en actuacions de 20 m2 a 60 m2, en zones urbanes amb dificultat de mobilitat | 86.72
F9E1U4D5 | m2 | Reposició de paviment de panot per a vorera, de 20x20x4 cm, de color, col·locat a l'estesa amb morter sec M 10 i beurada de ciment pòrtland, inclòs base de formigó HM-20/P/20/I de 30 cm de gruix, en actuacions de més de 60 m2, en zones urbanes | 67.82
F9E1U4D6 | m2 | Reposició de paviment de panot per a vorera, de 20x20x4 cm, de color, col·locat a l'estesa amb morter sec M 10 i beurada de ciment pòrtland, inclòs base de formigó HM-20/P/20/I de 30 cm de gruix, en actuacions de més de 60 m2, en zones urbanes amb dificultat de mobilitat | 83.62
F9E1U4E1 | m2 | Reposició de paviment de panot per a vorera, de 20x20x4 cm, de color, col·locat a l'estesa amb morter sec M 10 i beurada de ciment pòrtland, inclòs base de formigó HM-20/P/20/I de 30 cm de gruix i repàs i piconatge de caixa de paviment amb compactació del 95% PM, en actuacions de fins a 4 m2 | 103.69
F9E1U4E2 | m2 | Reposició de paviment de panot per a vorera, de 20x20x4 cm, de color, col·locat a l'estesa amb morter sec M 10 i beurada de ciment pòrtland, inclòs base de formigó HM-20/P/20/I de 30 cm de gruix i repàs i piconatge de caixa de paviment amb compactació del 95% PM, en actuacions de 4 m2 a 20 m2 | 94.37
F9E1U4E3 | m2 | Reposició de paviment de panot per a vorera, de 20x20x4 cm, de color, col·locat a l'estesa amb morter sec M 10 i beurada de ciment pòrtland, inclòs base de formigó HM-20/P/20/I de 30 cm de gruix i repàs i piconatge de caixa de paviment amb compactació del 95% PM, en actuacions de 20 m2 a 60 m2, en zones urbanes | 74.58
F9E1U4E4 | m2 | Reposició de paviment de panot per a vorera, de 20x20x4 cm, de color, col·locat a l'estesa amb morter sec M 10 i beurada de ciment pòrtland, inclòs base de formigó HM-20/P/20/I de 30 cm de gruix i repàs i piconatge de caixa de paviment amb compactació del 95% PM, en actuacions de 20 m2 a 60 m2, en zones urbanes amb dificultat de mobilitat | 88.16
F9E1U4E5 | m2 | Reposició de paviment de panot per a vorera, de 20x20x4 cm, de color, col·locat a l'estesa amb morter sec M 10 i beurada de ciment pòrtland, inclòs base de formigó HM-20/P/20/I de 30 cm de gruix i repàs i piconatge de caixa de paviment amb compactació del 95% PM, en actuacions de més de 60 m2, en zones urbanes | 69.26
F9E1U4E6 | m2 | Reposició de paviment de panot per a vorera, de 20x20x4 cm, de color, col·locat a l'estesa amb morter sec M 10 i beurada de ciment pòrtland, inclòs base de formigó HM-20/P/20/I de 30 cm de gruix i repàs i piconatge de caixa de paviment amb compactació del 95% PM, en actuacions de més de 60 m2, en zones urbanes amb dificultat de mobilitat | 85.06
F9E1U4F3 | m2 | Reposició de paviment de panot per a vorera, de 20x20x4 cm, de color, col·locat a l'estesa amb morter sec M 15 i beurada de ciment pòrtland, en actuacions de 20 m2 a 60 m2, en zones urbanes | 34.49
F9E1U4F4 | m2 | Reposició de paviment de panot per a vorera, de 20x20x4 cm, de color, col·locat a l'estesa amb morter sec M 15 i beurada de ciment pòrtland, en actuacions de 20 m2 a 60 m2, en zones urbanes amb dificultat de mobilitat | 48.08
F9E1U4F5 | m2 | Reposició de paviment de panot per a vorera, de 20x20x4 cm, de color, col·locat a l'estesa amb morter sec M 15 i beurada de ciment pòrtland, en actuacions de més de 60 m2, en zones urbanes | 29.18
F9E1U4F6 | m2 | Reposició de paviment de panot per a vorera, de 20x20x4 cm, de color, col·locat a l'estesa amb morter sec M 15 i beurada de ciment pòrtland, en actuacions de més de 60 m2, en zones urbanes amb dificultat de mobilitat | 44.97
F9E1U4G3 | m2 | Reposició de paviment de panot per a vorera, de 20x20x4 cm, de color, col·locat a l'estesa amb morter sec M 15 i beurada de ciment pòrtland, inclòs base de formigó HM-20/P/20/I de 10 cm de gruix, en actuacions de 20 m2 a 60 m2, en zones urbanes | 47.48
F9E1U4G4 | m2 | Reposició de paviment de panot per a vorera, de 20x20x4 cm, de color, col·locat a l'estesa amb morter sec M 15 i beurada de ciment pòrtland, inclòs base de formigó HM-20/P/20/I de 10 cm de gruix, en actuacions de 20 m2 a 60 m2, en zones urbanes amb dificultat de mobilitat | 61.07
F9E1U4G5 | m2 | Reposició de paviment de panot per a vorera, de 20x20x4 cm, de color, col·locat a l'estesa amb morter sec M 15 i beurada de ciment pòrtland, inclòs base de formigó HM-20/P/20/I de 10 cm de gruix, en actuacions de més de 60 m2, en zones urbanes | 42.17
F9E1U4G6 | m2 | Reposició de paviment de panot per a vorera, de 20x20x4 cm, de color, col·locat a l'estesa amb morter sec M 15 i beurada de ciment pòrtland, inclòs base de formigó HM-20/P/20/I de 10 cm de gruix, en actuacions de més de 60 m2, en zones urbanes amb dificultat de mobilitat | 57.96
F9E1U4H3 | m2 | Reposició de paviment de panot per a vorera, de 20x20x4 cm, de color, col·locat a l'estesa amb morter sec M 15 i beurada de ciment pòrtland, inclòs base de formigó HM-20/P/20/I de 10 cm de gruix i repàs i piconatge de caixa de paviment amb compactació del 95% PM, en actuacions de 20 m2 a 60 m2, en zones urbanes | 48.92
F9E1U4H4 | m2 | Reposició de paviment de panot per a vorera, de 20x20x4 cm, de color, col·locat a l'estesa amb morter sec M 15 i beurada de ciment pòrtland, inclòs base de formigó HM-20/P/20/I de 10 cm de gruix i repàs i piconatge de caixa de paviment amb compactació del 95% PM, en actuacions de 20 m2 a 60 m2, en zones urbanes amb dificultat de mobilitat | 62.5
F9E1U4H5 | m2 | Reposició de paviment de panot per a vorera, de 20x20x4 cm, de color, col·locat a l'estesa amb morter sec M 15 i beurada de ciment pòrtland, inclòs base de formigó HM-20/P/20/I de 10 cm de gruix i repàs i piconatge de caixa de paviment amb compactació del 95% PM, en actuacions de més de 60 m2, en zones urbanes | 43.6
F9E1U4H6 | m2 | Reposició de paviment de panot per a vorera, de 20x20x4 cm, de color, col·locat a l'estesa amb morter sec M 15 i beurada de ciment pòrtland, inclòs base de formigó HM-20/P/20/I de 10 cm de gruix i repàs i piconatge de caixa de paviment amb compactació del 95% PM, en actuacions de més de 60 m2, en zones urbanes amb dificultat de mobilitat | 59.4
F9E1U4J3 | m2 | Reposició de paviment de panot per a vorera, de 20x20x4 cm, de color, col·locat a l'estesa amb morter sec M 15 i beurada de ciment pòrtland, inclòs base de formigó HM-20/P/20/I de 30 cm de gruix, en actuacions de 20 m2 a 60 m2, en zones urbanes | 73.46
F9E1U4J4 | m2 | Reposició de paviment de panot per a vorera, de 20x20x4 cm, de color, col·locat a l'estesa amb morter sec M 15 i beurada de ciment pòrtland, inclòs base de formigó HM-20/P/20/I de 30 cm de gruix, en actuacions de 20 m2 a 60 m2, en zones urbanes amb dificultat de mobilitat | 87.05
F9E1U4J5 | m2 | Reposició de paviment de panot per a vorera, de 20x20x4 cm, de color, col·locat a l'estesa amb morter sec M 15 i beurada de ciment pòrtland, inclòs base de formigó HM-20/P/20/I de 30 cm de gruix, en actuacions de més de 60 m2, en zones urbanes | 68.15
F9E1U4J6 | m2 | Reposició de paviment de panot per a vorera, de 20x20x4 cm, de color, col·locat a l'estesa amb morter sec M 15 i beurada de ciment pòrtland, inclòs base de formigó HM-20/P/20/I de 30 cm de gruix, en actuacions de més de 60 m2, en zones urbanes amb dificultat de mobilitat | 83.94
F9E1U4K3 | m2 | Reposició de paviment de panot per a vorera, de 20x20x4 cm, de color, col·locat a l'estesa amb morter sec M 15 i beurada de ciment pòrtland, inclòs base de formigó HM-20/P/20/I de 30 cm de gruix i repàs i piconatge de caixa de paviment amb compactació del 95% PM, en actuacions de 20 m2 a 60 m2, en zones urbanes | 74.9
F9E1U4K4 | m2 | Reposició de paviment de panot per a vorera, de 20x20x4 cm, de color, col·locat a l'estesa amb morter sec M 15 i beurada de ciment pòrtland, inclòs base de formigó HM-20/P/20/I de 30 cm de gruix i repàs i piconatge de caixa de paviment amb compactació del 95% PM, en actuacions de 20 m2 a 60 m2, en zones urbanes amb dificultat de mobilitat | 88.48
F9E1U4K5 | m2 | Reposició de paviment de panot per a vorera, de 20x20x4 cm, de color, col·locat a l'estesa amb morter sec M 15 i beurada de ciment pòrtland, inclòs base de formigó HM-20/P/20/I de 30 cm de gruix i repàs i piconatge de caixa de paviment amb compactació del 95% PM, en actuacions de més de 60 m2, en zones urbanes | 69.58
F9E1U4K6 | m2 | Reposició de paviment de panot per a vorera, de 20x20x4 cm, de color, col·locat a l'estesa amb morter sec M 15 i beurada de ciment pòrtland, inclòs base de formigó HM-20/P/20/I de 30 cm de gruix i repàs i piconatge de caixa de paviment amb compactació del 95% PM, en actuacions de més de 60 m2, en zones urbanes amb dificultat de mobilitat | 85.38
F9E1U811 | m2 | Reposició de paviment de panot per a gual o vorera passant, de 20x20x8 cm, gris, col·locat a l'estesa amb morter sec M 7,5 i beurada de ciment pòrtland, en actuacions de fins a 4 m2 | 82.04
F9E1U812 | m2 | Reposició de paviment de panot per a gual o vorera passant, de 20x20x8 cm, gris, col·locat a l'estesa amb morter sec M 7,5 i beurada de ciment pòrtland, en actuacions de 4 m2 a 20 m2 | 71.29
F9E1U813 | m2 | Reposició de paviment de panot per a gual o vorera passant, de 20x20x8 cm, gris, col·locat a l'estesa amb morter sec M 7,5 i beurada de ciment pòrtland, en actuacions de 20 m2 a 60 m2, en zones urbanes | 48.45
F9E1U814 | m2 | Reposició de paviment de panot per a gual o vorera passant, de 20x20x8 cm, gris, col·locat a l'estesa amb morter sec M 7,5 i beurada de ciment pòrtland, en actuacions de 20 m2 a 60 m2, en zones urbanes amb dificultat de mobilitat | 64.13
F9E1U8A1 | m2 | Reposició de paviment de panot per a gual o vorera passant, de 20x20x8 cm, gris, col·locat a l'estesa amb morter sec M 10 i beurada de ciment pòrtland, en actuacions de fins a 4 m2 | 82.12
F9E1U8A2 | m2 | Reposició de paviment de panot per a gual o vorera passant, de 20x20x8 cm, gris, col·locat a l'estesa amb morter sec M 10 i beurada de ciment pòrtland, en actuacions de 4 m2 a 20 m2 | 71.37
F9E1U8A3 | m2 | Reposició de paviment de panot per a gual o vorera passant, de 20x20x8 cm, gris, col·locat a l'estesa amb morter sec M 10 i beurada de ciment pòrtland, en actuacions de 20 m2 a 60 m2, en zones urbanes | 48.53
F9E1U8A4 | m2 | Reposició de paviment de panot per a gual o vorera passant, de 20x20x8 cm, gris, col·locat a l'estesa amb morter sec M 10 i beurada de ciment pòrtland, en actuacions de 20 m2 a 60 m2, en zones urbanes amb dificultat de mobilitat | 64.21
F9E1U8F2 | m2 | Reposició de paviment de panot per a gual o vorera passant, de 20x20x8 cm, gris, col·locat a l'estesa amb morter sec M 15 i beurada de ciment pòrtland, en actuacions de 4 m2 a 20 m2 | 71.7
F9E1U8F3 | m2 | Reposició de paviment de panot per a gual o vorera passant, de 20x20x8 cm, gris, col·locat a l'estesa amb morter sec M 15 i beurada de ciment pòrtland, en actuacions de 20 m2 a 60 m2, en zones urbanes | 48.85
F9E1U8F4 | m2 | Reposició de paviment de panot per a gual o vorera passant, de 20x20x8 cm, gris, col·locat a l'estesa amb morter sec M 15 i beurada de ciment pòrtland, en actuacions de 20 m2 a 60 m2, en zones urbanes amb dificultat de mobilitat | 64.53
F9E1U8F5 | m2 | Reposició de paviment de panot per a gual o vorera passant, de 20x20x8 cm, gris, col·locat a l'estesa amb morter sec M 15 i beurada de ciment pòrtland, en actuacions de més de 60 m2, en zones urbanes | 42.72
F9E1U8F6 | m2 | Reposició de paviment de panot per a gual o vorera passant, de 20x20x8 cm, gris, col·locat a l'estesa amb morter sec M 15 i beurada de ciment pòrtland, en actuacions de més de 60 m2, en zones urbanes amb dificultat de mobilitat | 60.94
F9E1US11 | m2 | Reposició de paviment de panot per a pas de vianants, de 20x20x4 cm, gris, col·locat a l'estesa amb morter sec M 7,5 i beurada de ciment pòrtland, en actuacions de fins a 4 m2 | 60.98
F9E1US12 | m2 | Reposició de paviment de panot per a pas de vianants, de 20x20x4 cm, gris, col·locat a l'estesa amb morter sec M 7,5 i beurada de ciment pòrtland, en actuacions de 4 m2 a 20 m2 | 51.67
F9E1US13 | m2 | Reposició de paviment de panot per a pas de vianants, de 20x20x4 cm, gris, col·locat a l'estesa amb morter sec M 7,5 i beurada de ciment pòrtland, en actuacions de 20 m2 a 60 m2, en zones urbanes | 31.87
F9E1US14 | m2 | Reposició de paviment de panot per a pas de vianants, de 20x20x4 cm, gris, col·locat a l'estesa amb morter sec M 7,5 i beurada de ciment pòrtland, en actuacions de 20 m2 a 60 m2, en zones urbanes amb dificultat de mobilitat | 45.46
F9E1US15 | m2 | Reposició de paviment de panot per a pas de vianants, de 20x20x4 cm, gris, col·locat a l'estesa amb morter sec M 7,5 i beurada de ciment pòrtland, en actuacions de més de 60 m2, en zones urbanes | 26.56
F9E1US16 | m2 | Reposició de paviment de panot per a pas de vianants, de 20x20x4 cm, gris, col·locat a l'estesa amb morter sec M 7,5 i beurada de ciment pòrtland, en actuacions de més de 60 m2, en zones urbanes amb dificultat de mobilitat | 42.35
F9E1US21 | m2 | Reposició de paviment de panot per a pas de vianants, de 20x20x4 cm, gris, col·locat a l'estesa amb morter sec M 7,5 i beurada de ciment pòrtland, inclòs base de formigó HM-20/P/20/I de 10 cm de gruix, en actuacions de fins a 4 m2 | 73.97
F9E1US22 | m2 | Reposició de paviment de panot per a pas de vianants, de 20x20x4 cm, gris, col·locat a l'estesa amb morter sec M 7,5 i beurada de ciment pòrtland, inclòs base de formigó HM-20/P/20/I de 10 cm de gruix, en actuacions de 4 m2 a 20 m2 | 64.66
F9E1US23 | m2 | Reposició de paviment de panot per a pas de vianants, de 20x20x4 cm, gris, col·locat a l'estesa amb morter sec M 7,5 i beurada de ciment pòrtland, inclòs base de formigó HM-20/P/20/I de 10 cm de gruix, en actuacions de 20 m2 a 60 m2, en zones urbanes | 44.86
F9E1US24 | m2 | Reposició de paviment de panot per a pas de vianants, de 20x20x4 cm, gris, col·locat a l'estesa amb morter sec M 7,5 i beurada de ciment pòrtland, inclòs base de formigó HM-20/P/20/I de 10 cm de gruix, en actuacions de 20 m2 a 60 m2, en zones urbanes amb dificultat de mobilitat | 58.45
F9E1US25 | m2 | Reposició de paviment de panot per a pas de vianants, de 20x20x4 cm, gris, col·locat a l'estesa amb morter sec M 7,5 i beurada de ciment pòrtland, inclòs base de formigó HM-20/P/20/I de 10 cm de gruix, en actuacions de més de 60 m2, en zones urbanes | 39.55
F9E1US26 | m2 | Reposició de paviment de panot per a pas de vianants, de 20x20x4 cm, gris, col·locat a l'estesa amb morter sec M 7,5 i beurada de ciment pòrtland, inclòs base de formigó HM-20/P/20/I de 10 cm de gruix, en actuacions de més de 60 m2, en zones urbanes amb dificultat de mobilitat | 55.34
F9E1US31 | m2 | Reposició de paviment de panot per a pas de vianants, de 20x20x4 cm, gris, col·locat a l'estesa amb morter sec M 7,5 i beurada de ciment pòrtland, inclòs base de formigó HM-20/P/20/I de 10 cm de gruix i repàs i piconatge de caixa de paviment amb compactació del 95% PM, en actuacions de fins a 4 m2 | 75.41
F9E1US32 | m2 | Reposició de paviment de panot per a pas de vianants, de 20x20x4 cm, gris, col·locat a l'estesa amb morter sec M 7,5 i beurada de ciment pòrtland, inclòs base de formigó HM-20/P/20/I de 10 cm de gruix i repàs i piconatge de caixa de paviment amb compactació del 95% PM, en actuacions de 4 m2 a 20 m2 | 66.09
F9E1US33 | m2 | Reposició de paviment de panot per a pas de vianants, de 20x20x4 cm, gris, col·locat a l'estesa amb morter sec M 7,5 i beurada de ciment pòrtland, inclòs base de formigó HM-20/P/20/I de 10 cm de gruix i repàs i piconatge de caixa de paviment amb compactació del 95% PM, en actuacions de 20 m2 a 60 m2, en zones urbanes | 46.3
F9E1US34 | m2 | Reposició de paviment de panot per a pas de vianants, de 20x20x4 cm, gris, col·locat a l'estesa amb morter sec M 7,5 i beurada de ciment pòrtland, inclòs base de formigó HM-20/P/20/I de 10 cm de gruix i repàs i piconatge de caixa de paviment amb compactació del 95% PM, en actuacions de 20 m2 a 60 m2, en zones urbanes amb dificultat de mobilitat | 59.88
F9E1US35 | m2 | Reposició de paviment de panot per a pas de vianants, de 20x20x4 cm, gris, col·locat a l'estesa amb morter sec M 7,5 i beurada de ciment pòrtland, inclòs base de formigó HM-20/P/20/I de 10 cm de gruix i repàs i piconatge de caixa de paviment amb compactació del 95% PM, en actuacions de més de 60 m2, en zones urbanes | 40.98
F9E1US36 | m2 | Reposició de paviment de panot per a pas de vianants, de 20x20x4 cm, gris, col·locat a l'estesa amb morter sec M 7,5 i beurada de ciment pòrtland, inclòs base de formigó HM-20/P/20/I de 10 cm de gruix i repàs i piconatge de caixa de paviment amb compactació del 95% PM, en actuacions de més de 60 m2, en zones urbanes amb dificultat de mobilitat | 56.78
F9E1US41 | m2 | Reposició de paviment de panot per a pas de vianants, de 20x20x4 cm, gris, col·locat a l'estesa amb morter sec M 7,5 i beurada de ciment pòrtland, inclòs base de formigó HM-20/P/20/I de 30 cm de gruix, en actuacions de fins a 4 m2 | 99.95
F9E1US42 | m2 | Reposició de paviment de panot per a pas de vianants, de 20x20x4 cm, gris, col·locat a l'estesa amb morter sec M 7,5 i beurada de ciment pòrtland, inclòs base de formigó HM-20/P/20/I de 30 cm de gruix, en actuacions de 4 m2 a 20 m2 | 90.64
F9E1US43 | m2 | Reposició de paviment de panot per a pas de vianants, de 20x20x4 cm, gris, col·locat a l'estesa amb morter sec M 7,5 i beurada de ciment pòrtland, inclòs base de formigó HM-20/P/20/I de 30 cm de gruix, en actuacions de 20 m2 a 60 m2, en zones urbanes | 69.11
F9E1US44 | m2 | Reposició de paviment de panot per a pas de vianants, de 20x20x4 cm, gris, col·locat a l'estesa amb morter sec M 7,5 i beurada de ciment pòrtland, inclòs base de formigó HM-20/P/20/I de 30 cm de gruix, en actuacions de 20 m2 a 60 m2, en zones urbanes amb dificultat de mobilitat | 84.42
F9E1US45 | m2 | Reposició de paviment de panot per a pas de vianants, de 20x20x4 cm, gris, col·locat a l'estesa amb morter sec M 7,5 i beurada de ciment pòrtland, inclòs base de formigó HM-20/P/20/I de 30 cm de gruix, en actuacions de més de 60 m2, en zones urbanes | 65.53
F9E1US46 | m2 | Reposició de paviment de panot per a pas de vianants, de 20x20x4 cm, gris, col·locat a l'estesa amb morter sec M 7,5 i beurada de ciment pòrtland, inclòs base de formigó HM-20/P/20/I de 30 cm de gruix, en actuacions de més de 60 m2, en zones urbanes amb dificultat de mobilitat | 81.32
F9E1US51 | m2 | Reposició de paviment de panot per a pas de vianants, de 20x20x4 cm, gris, col·locat a l'estesa amb morter sec M 7,5 i beurada de ciment pòrtland, inclòs base de formigó HM-20/P/20/I de 30 cm de gruix i repàs i piconatge de caixa de paviment amb compactació del 95% PM, en actuacions de fins a 4 m2 | 101.39
F9E1US52 | m2 | Reposició de paviment de panot per a pas de vianants, de 20x20x4 cm, gris, col·locat a l'estesa amb morter sec M 7,5 i beurada de ciment pòrtland, inclòs base de formigó HM-20/P/20/I de 30 cm de gruix i repàs i piconatge de caixa de paviment amb compactació del 95% PM, en actuacions de 4 m2 a 20 m2 | 92.07
F9E1US53 | m2 | Reposició de paviment de panot per a pas de vianants, de 20x20x4 cm, gris, col·locat a l'estesa amb morter sec M 7,5 i beurada de ciment pòrtland, inclòs base de formigó HM-20/P/20/I de 30 cm de gruix i repàs i piconatge de caixa de paviment amb compactació del 95% PM, en actuacions de 20 m2 a 60 m2, en zones urbanes | 72.28
F9E1US54 | m2 | Reposició de paviment de panot per a pas de vianants, de 20x20x4 cm, gris, col·locat a l'estesa amb morter sec M 7,5 i beurada de ciment pòrtland, inclòs base de formigó HM-20/P/20/I de 30 cm de gruix i repàs i piconatge de caixa de paviment amb compactació del 95% PM, en actuacions de 20 m2 a 60 m2, en zones urbanes amb dificultat de mobilitat | 85.86
F9E1US55 | m2 | Reposició de paviment de panot per a pas de vianants, de 20x20x4 cm, gris, col·locat a l'estesa amb morter sec M 7,5 i beurada de ciment pòrtland, inclòs base de formigó HM-20/P/20/I de 30 cm de gruix i repàs i piconatge de caixa de paviment amb compactació del 95% PM, en actuacions de més de 60 m2, en zones urbanes | 66.96
F9E1US56 | m2 | Reposició de paviment de panot per a pas de vianants, de 20x20x4 cm, gris, col·locat a l'estesa amb morter sec M 7,5 i beurada de ciment pòrtland, inclòs base de formigó HM-20/P/20/I de 30 cm de gruix i repàs i piconatge de caixa de paviment amb compactació del 95% PM, en actuacions de més de 60 m2, en zones urbanes amb dificultat de mobilitat | 82.76
F9E1USA1 | m2 | Reposició de paviment de panot per a pas de vianants, de 20x20x4 cm, gris, col·locat a l'estesa amb morter sec M 10 i beurada de ciment pòrtland, en actuacions de fins a 4 m2 | 61.06
F9E1USA2 | m2 | Reposició de paviment de panot per a pas de vianants, de 20x20x4 cm, gris, col·locat a l'estesa amb morter sec M 10 i beurada de ciment pòrtland, en actuacions de 4 m2 a 20 m2 | 51.75
F9E1USA3 | m2 | Reposició de paviment de panot per a pas de vianants, de 20x20x4 cm, gris, col·locat a l'estesa amb morter sec M 10 i beurada de ciment pòrtland, en actuacions de 20 m2 a 60 m2, en zones urbanes | 31.95
F9E1USA4 | m2 | Reposició de paviment de panot per a pas de vianants, de 20x20x4 cm, gris, col·locat a l'estesa amb morter sec M 10 i beurada de ciment pòrtland, en actuacions de 20 m2 a 60 m2, en zones urbanes amb dificultat de mobilitat | 45.54
F9E1USA5 | m2 | Reposició de paviment de panot per a pas de vianants, de 20x20x4 cm, gris, col·locat a l'estesa amb morter sec M 10 i beurada de ciment pòrtland, en actuacions de més de 60 m2, en zones urbanes | 26.64
F9E1USA6 | m2 | Reposició de paviment de panot per a pas de vianants, de 20x20x4 cm, gris, col·locat a l'estesa amb morter sec M 10 i beurada de ciment pòrtland, en actuacions de més de 60 m2, en zones urbanes amb dificultat de mobilitat | 42.43
F9E1USB1 | m2 | Reposició de paviment de panot per a pas de vianants, de 20x20x4 cm, gris, col·locat a l'estesa amb morter sec M 10 i beurada de ciment pòrtland, inclòs base de formigó HM-20/P/20/I de 10 cm de gruix, en actuacions de fins a 4 m2 | 74.05
F9E1USB2 | m2 | Reposició de paviment de panot per a pas de vianants, de 20x20x4 cm, gris, col·locat a l'estesa amb morter sec M 10 i beurada de ciment pòrtland, inclòs base de formigó HM-20/P/20/I de 10 cm de gruix, en actuacions de 4 m2 a 20 m2 | 64.74
F9E1USB3 | m2 | Reposició de paviment de panot per a pas de vianants, de 20x20x4 cm, gris, col·locat a l'estesa amb morter sec M 10 i beurada de ciment pòrtland, inclòs base de formigó HM-20/P/20/I de 10 cm de gruix, en actuacions de 20 m2 a 60 m2, en zones urbanes | 44.94
F9E1USB4 | m2 | Reposició de paviment de panot per a pas de vianants, de 20x20x4 cm, gris, col·locat a l'estesa amb morter sec M 10 i beurada de ciment pòrtland, inclòs base de formigó HM-20/P/20/I de 10 cm de gruix, en actuacions de 20 m2 a 60 m2, en zones urbanes amb dificultat de mobilitat | 58.53
F9E1USB5 | m2 | Reposició de paviment de panot per a pas de vianants, de 20x20x4 cm, gris, col·locat a l'estesa amb morter sec M 10 i beurada de ciment pòrtland, inclòs base de formigó HM-20/P/20/I de 10 cm de gruix, en actuacions de més de 60 m2, en zones urbanes | 39.63
F9E1USB6 | m2 | Reposició de paviment de panot per a pas de vianants, de 20x20x4 cm, gris, col·locat a l'estesa amb morter sec M 10 i beurada de ciment pòrtland, inclòs base de formigó HM-20/P/20/I de 10 cm de gruix, en actuacions de més de 60 m2, en zones urbanes amb dificultat de mobilitat | 55.42
F9E1USC1 | m2 | Reposició de paviment de panot per a pas de vianants, de 20x20x4 cm, gris, col·locat a l'estesa amb morter sec M 10 i beurada de ciment pòrtland, inclòs base de formigó HM-20/P/20/I de 10 cm de gruix i repàs i piconatge de caixa de paviment amb compactació del 95% PM, en actuacions de fins a 4 m2 | 75.49
F9E1USC2 | m2 | Reposició de paviment de panot per a pas de vianants, de 20x20x4 cm, gris, col·locat a l'estesa amb morter sec M 10 i beurada de ciment pòrtland, inclòs base de formigó HM-20/P/20/I de 10 cm de gruix i repàs i piconatge de caixa de paviment amb compactació del 95% PM, en actuacions de 4 m2 a 20 m2 | 66.17
F9E1USC3 | m2 | Reposició de paviment de panot per a pas de vianants, de 20x20x4 cm, gris, col·locat a l'estesa amb morter sec M 10 i beurada de ciment pòrtland, inclòs base de formigó HM-20/P/20/I de 10 cm de gruix i repàs i piconatge de caixa de paviment amb compactació del 95% PM, en actuacions de 20 m2 a 60 m2, en zones urbanes | 46.38
F9E1USC4 | m2 | Reposició de paviment de panot per a pas de vianants, de 20x20x4 cm, gris, col·locat a l'estesa amb morter sec M 10 i beurada de ciment pòrtland, inclòs base de formigó HM-20/P/20/I de 10 cm de gruix i repàs i piconatge de caixa de paviment amb compactació del 95% PM, en actuacions de 20 m2 a 60 m2, en zones urbanes amb dificultat de mobilitat | 59.96
F9E1USC5 | m2 | Reposició de paviment de panot per a pas de vianants, de 20x20x4 cm, gris, col·locat a l'estesa amb morter sec M 10 i beurada de ciment pòrtland, inclòs base de formigó HM-20/P/20/I de 10 cm de gruix i repàs i piconatge de caixa de paviment amb compactació del 95% PM, en actuacions de més de 60 m2, en zones urbanes | 41.07
F9E1USC6 | m2 | Reposició de paviment de panot per a pas de vianants, de 20x20x4 cm, gris, col·locat a l'estesa amb morter sec M 10 i beurada de ciment pòrtland, inclòs base de formigó HM-20/P/20/I de 10 cm de gruix i repàs i piconatge de caixa de paviment amb compactació del 95% PM, en actuacions de més de 60 m2, en zones urbanes amb dificultat de mobilitat | 56.86
F9E1USD1 | m2 | Reposició de paviment de panot per a pas de vianants, de 20x20x4 cm, gris, col·locat a l'estesa amb morter sec M 10 i beurada de ciment pòrtland, inclòs base de formigó HM-20/P/20/I de 30 cm de gruix, en actuacions de fins a 4 m2 | 100.03
F9E1USD2 | m2 | Reposició de paviment de panot per a pas de vianants, de 20x20x4 cm, gris, col·locat a l'estesa amb morter sec M 10 i beurada de ciment pòrtland, inclòs base de formigó HM-20/P/20/I de 30 cm de gruix, en actuacions de 4 m2 a 20 m2 | 90.72
F9E1USD3 | m2 | Reposició de paviment de panot per a pas de vianants, de 20x20x4 cm, gris, col·locat a l'estesa amb morter sec M 10 i beurada de ciment pòrtland, inclòs base de formigó HM-20/P/20/I de 30 cm de gruix, en actuacions de 20 m2 a 60 m2, en zones urbanes | 69.19
F9E1USD4 | m2 | Reposició de paviment de panot per a pas de vianants, de 20x20x4 cm, gris, col·locat a l'estesa amb morter sec M 10 i beurada de ciment pòrtland, inclòs base de formigó HM-20/P/20/I de 30 cm de gruix, en actuacions de 20 m2 a 60 m2, en zones urbanes amb dificultat de mobilitat | 84.51
F9E1USD5 | m2 | Reposició de paviment de panot per a pas de vianants, de 20x20x4 cm, gris, col·locat a l'estesa amb morter sec M 10 i beurada de ciment pòrtland, inclòs base de formigó HM-20/P/20/I de 30 cm de gruix, en actuacions de més de 60 m2, en zones urbanes | 65.61
F9E1USD6 | m2 | Reposició de paviment de panot per a pas de vianants, de 20x20x4 cm, gris, col·locat a l'estesa amb morter sec M 10 i beurada de ciment pòrtland, inclòs base de formigó HM-20/P/20/I de 30 cm de gruix, en actuacions de més de 60 m2, en zones urbanes amb dificultat de mobilitat | 81.4
F9E1USE1 | m2 | Reposició de paviment de panot per a pas de vianants, de 20x20x4 cm, gris, col·locat a l'estesa amb morter sec M 10 i beurada de ciment pòrtland, inclòs base de formigó HM-20/P/20/I de 30 cm de gruix i repàs i piconatge de caixa de paviment amb compactació del 95% PM, en actuacions de fins a 4 m2 | 101.47
F9E1USE2 | m2 | Reposició de paviment de panot per a pas de vianants, de 20x20x4 cm, gris, col·locat a l'estesa amb morter sec M 10 i beurada de ciment pòrtland, inclòs base de formigó HM-20/P/20/I de 30 cm de gruix i repàs i piconatge de caixa de paviment amb compactació del 95% PM, en actuacions de 4 m2 a 20 m2 | 92.15
F9E1USE3 | m2 | Reposició de paviment de panot per a pas de vianants, de 20x20x4 cm, gris, col·locat a l'estesa amb morter sec M 10 i beurada de ciment pòrtland, inclòs base de formigó HM-20/P/20/I de 30 cm de gruix i repàs i piconatge de caixa de paviment amb compactació del 95% PM, en actuacions de 20 m2 a 60 m2, en zones urbanes | 72.36
F9E1USE4 | m2 | Reposició de paviment de panot per a pas de vianants, de 20x20x4 cm, gris, col·locat a l'estesa amb morter sec M 10 i beurada de ciment pòrtland, inclòs base de formigó HM-20/P/20/I de 30 cm de gruix i repàs i piconatge de caixa de paviment amb compactació del 95% PM, en actuacions de 20 m2 a 60 m2, en zones urbanes amb dificultat de mobilitat | 85.94
F9E1USE5 | m2 | Reposició de paviment de panot per a pas de vianants, de 20x20x4 cm, gris, col·locat a l'estesa amb morter sec M 10 i beurada de ciment pòrtland, inclòs base de formigó HM-20/P/20/I de 30 cm de gruix i repàs i piconatge de caixa de paviment amb compactació del 95% PM, en actuacions de més de 60 m2, en zones urbanes | 67.04
F9E1USE6 | m2 | Reposició de paviment de panot per a pas de vianants, de 20x20x4 cm, gris, col·locat a l'estesa amb morter sec M 10 i beurada de ciment pòrtland, inclòs base de formigó HM-20/P/20/I de 30 cm de gruix i repàs i piconatge de caixa de paviment amb compactació del 95% PM, en actuacions de més de 60 m2, en zones urbanes amb dificultat de mobilitat | 82.84
F9E1USF3 | m2 | Reposició de paviment de panot per a pas de vianants, de 20x20x4 cm, gris, col·locat a l'estesa amb morter sec M 15 i beurada de ciment pòrtland, en actuacions de 20 m2 a 60 m2, en zones urbanes | 32.28
F9E1USF4 | m2 | Reposició de paviment de panot per a pas de vianants, de 20x20x4 cm, gris, col·locat a l'estesa amb morter sec M 15 i beurada de ciment pòrtland, en actuacions de 20 m2 a 60 m2, en zones urbanes amb dificultat de mobilitat | 45.86
F9E1USF5 | m2 | Reposició de paviment de panot per a pas de vianants, de 20x20x4 cm, gris, col·locat a l'estesa amb morter sec M 15 i beurada de ciment pòrtland, en actuacions de més de 60 m2, en zones urbanes | 26.96
F9E1USF6 | m2 | Reposició de paviment de panot per a pas de vianants, de 20x20x4 cm, gris, col·locat a l'estesa amb morter sec M 15 i beurada de ciment pòrtland, en actuacions de més de 60 m2, en zones urbanes amb dificultat de mobilitat | 42.76
F9E1USG3 | m2 | Reposició de paviment de panot per a pas de vianants, de 20x20x4 cm, gris, col·locat a l'estesa amb morter sec M 15 i beurada de ciment pòrtland, inclòs base de formigó HM-20/P/20/I de 10 cm de gruix, en actuacions de 20 m2 a 60 m2, en zones urbanes | 45.27
F9E1USG4 | m2 | Reposició de paviment de panot per a pas de vianants, de 20x20x4 cm, gris, col·locat a l'estesa amb morter sec M 15 i beurada de ciment pòrtland, inclòs base de formigó HM-20/P/20/I de 10 cm de gruix, en actuacions de 20 m2 a 60 m2, en zones urbanes amb dificultat de mobilitat | 58.85
F9E1USG5 | m2 | Reposició de paviment de panot per a pas de vianants, de 20x20x4 cm, gris, col·locat a l'estesa amb morter sec M 15 i beurada de ciment pòrtland, inclòs base de formigó HM-20/P/20/I de 10 cm de gruix, en actuacions de més de 60 m2, en zones urbanes | 39.95
F9E1USG6 | m2 | Reposició de paviment de panot per a pas de vianants, de 20x20x4 cm, gris, col·locat a l'estesa amb morter sec M 15 i beurada de ciment pòrtland, inclòs base de formigó HM-20/P/20/I de 10 cm de gruix, en actuacions de més de 60 m2, en zones urbanes amb dificultat de mobilitat | 55.75
F9E1USH3 | m2 | Reposició de paviment de panot per a pas de vianants, de 20x20x4 cm, gris, col·locat a l'estesa amb morter sec M 15 i beurada de ciment pòrtland, inclòs base de formigó HM-20/P/20/I de 10 cm de gruix i repàs i piconatge de caixa de paviment amb compactació del 95% PM, en actuacions de 20 m2 a 60 m2, en zones urbanes | 46.7
F9E1USH4 | m2 | Reposició de paviment de panot per a pas de vianants, de 20x20x4 cm, gris, col·locat a l'estesa amb morter sec M 15 i beurada de ciment pòrtland, inclòs base de formigó HM-20/P/20/I de 10 cm de gruix i repàs i piconatge de caixa de paviment amb compactació del 95% PM, en actuacions de 20 m2 a 60 m2, en zones urbanes amb dificultat de mobilitat | 60.29
F9E1USH5 | m2 | Reposició de paviment de panot per a pas de vianants, de 20x20x4 cm, gris, col·locat a l'estesa amb morter sec M 15 i beurada de ciment pòrtland, inclòs base de formigó HM-20/P/20/I de 10 cm de gruix i repàs i piconatge de caixa de paviment amb compactació del 95% PM, en actuacions de més de 60 m2, en zones urbanes | 41.39
F9E1USH6 | m2 | Reposició de paviment de panot per a pas de vianants, de 20x20x4 cm, gris, col·locat a l'estesa amb morter sec M 15 i beurada de ciment pòrtland, inclòs base de formigó HM-20/P/20/I de 10 cm de gruix i repàs i piconatge de caixa de paviment amb compactació del 95% PM, en actuacions de més de 60 m2, en zones urbanes amb dificultat de mobilitat | 57.18
F9E1USJ3 | m2 | Reposició de paviment de panot per a pas de vianants, de 20x20x4 cm, gris, col·locat a l'estesa amb morter sec M 15 i beurada de ciment pòrtland, inclòs base de formigó HM-20/P/20/I de 30 cm de gruix, en actuacions de 20 m2 a 60 m2, en zones urbanes | 69.51
F9E1USJ4 | m2 | Reposició de paviment de panot per a pas de vianants, de 20x20x4 cm, gris, col·locat a l'estesa amb morter sec M 15 i beurada de ciment pòrtland, inclòs base de formigó HM-20/P/20/I de 30 cm de gruix, en actuacions de 20 m2 a 60 m2, en zones urbanes amb dificultat de mobilitat | 84.83
F9E1USJ5 | m2 | Reposició de paviment de panot per a pas de vianants, de 20x20x4 cm, gris, col·locat a l'estesa amb morter sec M 15 i beurada de ciment pòrtland, inclòs base de formigó HM-20/P/20/I de 30 cm de gruix, en actuacions de més de 60 m2, en zones urbanes | 65.93
F9E1USJ6 | m2 | Reposició de paviment de panot per a pas de vianants, de 20x20x4 cm, gris, col·locat a l'estesa amb morter sec M 15 i beurada de ciment pòrtland, inclòs base de formigó HM-20/P/20/I de 30 cm de gruix, en actuacions de més de 60 m2, en zones urbanes amb dificultat de mobilitat | 81.72
F9E1USK3 | m2 | Reposició de paviment de panot per a pas de vianants, de 20x20x4 cm, gris, col·locat a l'estesa amb morter sec M 15 i beurada de ciment pòrtland, inclòs base de formigó HM-20/P/20/I de 30 cm de gruix i repàs i piconatge de caixa de paviment amb compactació del 95% PM, en actuacions de 20 m2 a 60 m2, en zones urbanes | 72.68
F9E1USK4 | m2 | Reposició de paviment de panot per a pas de vianants, de 20x20x4 cm, gris, col·locat a l'estesa amb morter sec M 15 i beurada de ciment pòrtland, inclòs base de formigó HM-20/P/20/I de 30 cm de gruix i repàs i piconatge de caixa de paviment amb compactació del 95% PM, en actuacions de 20 m2 a 60 m2, en zones urbanes amb dificultat de mobilitat | 86.27
F9E1USK5 | m2 | Reposició de paviment de panot per a pas de vianants, de 20x20x4 cm, gris, col·locat a l'estesa amb morter sec M 15 i beurada de ciment pòrtland, inclòs base de formigó HM-20/P/20/I de 30 cm de gruix i repàs i piconatge de caixa de paviment amb compactació del 95% PM, en actuacions de més de 60 m2, en zones urbanes | 67.37
F9E1USK6 | m2 | Reposició de paviment de panot per a pas de vianants, de 20x20x4 cm, gris, col·locat a l'estesa amb morter sec M 15 i beurada de ciment pòrtland, inclòs base de formigó HM-20/P/20/I de 30 cm de gruix i repàs i piconatge de caixa de paviment amb compactació del 95% PM, en actuacions de més de 60 m2, en zones urbanes amb dificultat de mobilitat | 83.16
F9E1UT11 | m2 | Reposició de paviment de panot per a pas de vianants, de 20x20x4 cm, de color, col·locat a l'estesa amb morter sec M 7,5 i beurada de ciment pòrtland, en actuacions de fins a 4 m2 | 63.2
F9E1UT12 | m2 | Reposició de paviment de panot per a pas de vianants, de 20x20x4 cm, de color, col·locat a l'estesa amb morter sec M 7,5 i beurada de ciment pòrtland, en actuacions de 4 m2 a 20 m2 | 53.88
F9E1UT13 | m2 | Reposició de paviment de panot per a pas de vianants, de 20x20x4 cm, de color, col·locat a l'estesa amb morter sec M 7,5 i beurada de ciment pòrtland, en actuacions de 20 m2 a 60 m2, en zones urbanes | 34.09
F9E1UT14 | m2 | Reposició de paviment de panot per a pas de vianants, de 20x20x4 cm, de color, col·locat a l'estesa amb morter sec M 7,5 i beurada de ciment pòrtland, en actuacions de 20 m2 a 60 m2, en zones urbanes amb dificultat de mobilitat | 47.67
F9E1UT15 | m2 | Reposició de paviment de panot per a pas de vianants, de 20x20x4 cm, de color, col·locat a l'estesa amb morter sec M 7,5 i beurada de ciment pòrtland, en actuacions de més de 60 m2, en zones urbanes | 28.77
F9E1UT16 | m2 | Reposició de paviment de panot per a pas de vianants, de 20x20x4 cm, de color, col·locat a l'estesa amb morter sec M 7,5 i beurada de ciment pòrtland, en actuacions de més de 60 m2, en zones urbanes amb dificultat de mobilitat | 44.57
F9E1UT21 | m2 | Reposició de paviment de panot per a pas de vianants, de 20x20x4 cm, de color, col·locat a l'estesa amb morter sec M 7,5 i beurada de ciment pòrtland, inclòs base de formigó HM-20/P/20/I de 10 cm de gruix, en actuacions de fins a 4 m2 | 76.19
F9E1UT22 | m2 | Reposició de paviment de panot per a pas de vianants, de 20x20x4 cm, de color, col·locat a l'estesa amb morter sec M 7,5 i beurada de ciment pòrtland, inclòs base de formigó HM-20/P/20/I de 10 cm de gruix, en actuacions de 4 m2 a 20 m2 | 66.87
F9E1UT23 | m2 | Reposició de paviment de panot per a pas de vianants, de 20x20x4 cm, de color, col·locat a l'estesa amb morter sec M 7,5 i beurada de ciment pòrtland, inclòs base de formigó HM-20/P/20/I de 10 cm de gruix, en actuacions de 20 m2 a 60 m2, en zones urbanes | 47.08
F9E1UT24 | m2 | Reposició de paviment de panot per a pas de vianants, de 20x20x4 cm, de color, col·locat a l'estesa amb morter sec M 7,5 i beurada de ciment pòrtland, inclòs base de formigó HM-20/P/20/I de 10 cm de gruix, en actuacions de 20 m2 a 60 m2, en zones urbanes amb dificultat de mobilitat | 60.66
F9E1UT25 | m2 | Reposició de paviment de panot per a pas de vianants, de 20x20x4 cm, de color, col·locat a l'estesa amb morter sec M 7,5 i beurada de ciment pòrtland, inclòs base de formigó HM-20/P/20/I de 10 cm de gruix, en actuacions de més de 60 m2, en zones urbanes | 41.76
F9E1UT26 | m2 | Reposició de paviment de panot per a pas de vianants, de 20x20x4 cm, de color, col·locat a l'estesa amb morter sec M 7,5 i beurada de ciment pòrtland, inclòs base de formigó HM-20/P/20/I de 10 cm de gruix, en actuacions de més de 60 m2, en zones urbanes amb dificultat de mobilitat | 57.56
F9E1UT31 | m2 | Reposició de paviment de panot per a pas de vianants, de 20x20x4 cm, de color, col·locat a l'estesa amb morter sec M 7,5 i beurada de ciment pòrtland, inclòs base de formigó HM-20/P/20/I de 10 cm de gruix i repàs i piconatge de caixa de paviment amb compactació del 95% PM, en actuacions de fins a 4 m2 | 77.63
F9E1UT32 | m2 | Reposició de paviment de panot per a pas de vianants, de 20x20x4 cm, de color, col·locat a l'estesa amb morter sec M 7,5 i beurada de ciment pòrtland, inclòs base de formigó HM-20/P/20/I de 10 cm de gruix i repàs i piconatge de caixa de paviment amb compactació del 95% PM, en actuacions de 4 m2 a 20 m2 | 68.31
F9E1UT33 | m2 | Reposició de paviment de panot per a pas de vianants, de 20x20x4 cm, de color, col·locat a l'estesa amb morter sec M 7,5 i beurada de ciment pòrtland, inclòs base de formigó HM-20/P/20/I de 10 cm de gruix i repàs i piconatge de caixa de paviment amb compactació del 95% PM, en actuacions de 20 m2 a 60 m2, en zones urbanes | 48.52
F9E1UT34 | m2 | Reposició de paviment de panot per a pas de vianants, de 20x20x4 cm, de color, col·locat a l'estesa amb morter sec M 7,5 i beurada de ciment pòrtland, inclòs base de formigó HM-20/P/20/I de 10 cm de gruix i repàs i piconatge de caixa de paviment amb compactació del 95% PM, en actuacions de 20 m2 a 60 m2, en zones urbanes amb dificultat de mobilitat | 62.1
F9E1UT35 | m2 | Reposició de paviment de panot per a pas de vianants, de 20x20x4 cm, de color, col·locat a l'estesa amb morter sec M 7,5 i beurada de ciment pòrtland, inclòs base de formigó HM-20/P/20/I de 10 cm de gruix i repàs i piconatge de caixa de paviment amb compactació del 95% PM, en actuacions de més de 60 m2, en zones urbanes | 43.2
F9E1UT36 | m2 | Reposició de paviment de panot per a pas de vianants, de 20x20x4 cm, de color, col·locat a l'estesa amb morter sec M 7,5 i beurada de ciment pòrtland, inclòs base de formigó HM-20/P/20/I de 10 cm de gruix i repàs i piconatge de caixa de paviment amb compactació del 95% PM, en actuacions de més de 60 m2, en zones urbanes amb dificultat de mobilitat | 59
F9E1UT41 | m2 | Reposició de paviment de panot per a pas de vianants, de 20x20x4 cm, de color, col·locat a l'estesa amb morter sec M 7,5 i beurada de ciment pòrtland, inclòs base de formigó HM-20/P/20/I de 30 cm de gruix, en actuacions de fins a 4 m2 | 102.17
F9E1UT42 | m2 | Reposició de paviment de panot per a pas de vianants, de 20x20x4 cm, de color, col·locat a l'estesa amb morter sec M 7,5 i beurada de ciment pòrtland, inclòs base de formigó HM-20/P/20/I de 30 cm de gruix, en actuacions de 4 m2 a 20 m2 | 92.85
F9E1UT43 | m2 | Reposició de paviment de panot per a pas de vianants, de 20x20x4 cm, de color, col·locat a l'estesa amb morter sec M 7,5 i beurada de ciment pòrtland, inclòs base de formigó HM-20/P/20/I de 30 cm de gruix, en actuacions de 20 m2 a 60 m2, en zones urbanes | 73.06
F9E1UT44 | m2 | Reposició de paviment de panot per a pas de vianants, de 20x20x4 cm, de color, col·locat a l'estesa amb morter sec M 7,5 i beurada de ciment pòrtland, inclòs base de formigó HM-20/P/20/I de 30 cm de gruix, en actuacions de 20 m2 a 60 m2, en zones urbanes amb dificultat de mobilitat | 86.64
F9E1UT45 | m2 | Reposició de paviment de panot per a pas de vianants, de 20x20x4 cm, de color, col·locat a l'estesa amb morter sec M 7,5 i beurada de ciment pòrtland, inclòs base de formigó HM-20/P/20/I de 30 cm de gruix, en actuacions de més de 60 m2, en zones urbanes | 67.74
F9E1UT46 | m2 | Reposició de paviment de panot per a pas de vianants, de 20x20x4 cm, de color, col·locat a l'estesa amb morter sec M 7,5 i beurada de ciment pòrtland, inclòs base de formigó HM-20/P/20/I de 30 cm de gruix, en actuacions de més de 60 m2, en zones urbanes amb dificultat de mobilitat | 83.54
F9E1UT51 | m2 | Reposició de paviment de panot per a pas de vianants, de 20x20x4 cm, de color, col·locat a l'estesa amb morter sec M 7,5 i beurada de ciment pòrtland, inclòs base de formigó HM-20/P/20/I de 30 cm de gruix i repàs i piconatge de caixa de paviment amb compactació del 95% PM, en actuacions de fins a 4 m2 | 103.61
F9E1UT52 | m2 | Reposició de paviment de panot per a pas de vianants, de 20x20x4 cm, de color, col·locat a l'estesa amb morter sec M 7,5 i beurada de ciment pòrtland, inclòs base de formigó HM-20/P/20/I de 30 cm de gruix i repàs i piconatge de caixa de paviment amb compactació del 95% PM, en actuacions de 4 m2 a 20 m2 | 94.29
F9E1UT53 | m2 | Reposició de paviment de panot per a pas de vianants, de 20x20x4 cm, de color, col·locat a l'estesa amb morter sec M 7,5 i beurada de ciment pòrtland, inclòs base de formigó HM-20/P/20/I de 30 cm de gruix i repàs i piconatge de caixa de paviment amb compactació del 95% PM, en actuacions de 20 m2 a 60 m2, en zones urbanes | 74.5
F9E1UT54 | m2 | Reposició de paviment de panot per a pas de vianants, de 20x20x4 cm, de color, col·locat a l'estesa amb morter sec M 7,5 i beurada de ciment pòrtland, inclòs base de formigó HM-20/P/20/I de 30 cm de gruix i repàs i piconatge de caixa de paviment amb compactació del 95% PM, en actuacions de 20 m2 a 60 m2, en zones urbanes amb dificultat de mobilitat | 88.08
F9E1UT55 | m2 | Reposició de paviment de panot per a pas de vianants, de 20x20x4 cm, de color, col·locat a l'estesa amb morter sec M 7,5 i beurada de ciment pòrtland, inclòs base de formigó HM-20/P/20/I de 30 cm de gruix i repàs i piconatge de caixa de paviment amb compactació del 95% PM, en actuacions de més de 60 m2, en zones urbanes | 69.18
F9E1UT56 | m2 | Reposició de paviment de panot per a pas de vianants, de 20x20x4 cm, de color, col·locat a l'estesa amb morter sec M 7,5 i beurada de ciment pòrtland, inclòs base de formigó HM-20/P/20/I de 30 cm de gruix i repàs i piconatge de caixa de paviment amb compactació del 95% PM, en actuacions de més de 60 m2, en zones urbanes amb dificultat de mobilitat | 84.97
F9E1UTA1 | m2 | Reposició de paviment de panot per a pas de vianants, de 20x20x4 cm, de color, col·locat a l'estesa amb morter sec M 10 i beurada de ciment pòrtland, en actuacions de fins a 4 m2 | 63.28
F9E1UTA2 | m2 | Reposició de paviment de panot per a pas de vianants, de 20x20x4 cm, de color, col·locat a l'estesa amb morter sec M 10 i beurada de ciment pòrtland, en actuacions de 4 m2 a 20 m2 | 53.96
F9E1UTA3 | m2 | Reposició de paviment de panot per a pas de vianants, de 20x20x4 cm, de color, col·locat a l'estesa amb morter sec M 10 i beurada de ciment pòrtland, en actuacions de 20 m2 a 60 m2, en zones urbanes | 34.17
F9E1UTA4 | m2 | Reposició de paviment de panot per a pas de vianants, de 20x20x4 cm, de color, col·locat a l'estesa amb morter sec M 10 i beurada de ciment pòrtland, en actuacions de 20 m2 a 60 m2, en zones urbanes amb dificultat de mobilitat | 47.75
F9E1UTA5 | m2 | Reposició de paviment de panot per a pas de vianants, de 20x20x4 cm, de color, col·locat a l'estesa amb morter sec M 10 i beurada de ciment pòrtland, en actuacions de més de 60 m2, en zones urbanes | 28.85
F9E1UTA6 | m2 | Reposició de paviment de panot per a pas de vianants, de 20x20x4 cm, de color, col·locat a l'estesa amb morter sec M 10 i beurada de ciment pòrtland, en actuacions de més de 60 m2, en zones urbanes amb dificultat de mobilitat | 44.65
F9E1UTB1 | m2 | Reposició de paviment de panot per a pas de vianants, de 20x20x4 cm, de color, col·locat a l'estesa amb morter sec M 10 i beurada de ciment pòrtland, inclòs base de formigó HM-20/P/20/I de 10 cm de gruix, en actuacions de fins a 4 m2 | 76.27
F9E1UTB2 | m2 | Reposició de paviment de panot per a pas de vianants, de 20x20x4 cm, de color, col·locat a l'estesa amb morter sec M 10 i beurada de ciment pòrtland, inclòs base de formigó HM-20/P/20/I de 10 cm de gruix, en actuacions de 4 m2 a 20 m2 | 66.95
F9E1UTB3 | m2 | Reposició de paviment de panot per a pas de vianants, de 20x20x4 cm, de color, col·locat a l'estesa amb morter sec M 10 i beurada de ciment pòrtland, inclòs base de formigó HM-20/P/20/I de 10 cm de gruix, en actuacions de 20 m2 a 60 m2, en zones urbanes | 47.16
F9E1UTB4 | m2 | Reposició de paviment de panot per a pas de vianants, de 20x20x4 cm, de color, col·locat a l'estesa amb morter sec M 10 i beurada de ciment pòrtland, inclòs base de formigó HM-20/P/20/I de 10 cm de gruix, en actuacions de 20 m2 a 60 m2, en zones urbanes amb dificultat de mobilitat | 60.74
F9E1UTB5 | m2 | Reposició de paviment de panot per a pas de vianants, de 20x20x4 cm, de color, col·locat a l'estesa amb morter sec M 10 i beurada de ciment pòrtland, inclòs base de formigó HM-20/P/20/I de 10 cm de gruix, en actuacions de més de 60 m2, en zones urbanes | 41.84
F9E1UTB6 | m2 | Reposició de paviment de panot per a pas de vianants, de 20x20x4 cm, de color, col·locat a l'estesa amb morter sec M 10 i beurada de ciment pòrtland, inclòs base de formigó HM-20/P/20/I de 10 cm de gruix, en actuacions de més de 60 m2, en zones urbanes amb dificultat de mobilitat | 57.64
F9E1UTC1 | m2 | Reposició de paviment de panot per a pas de vianants, de 20x20x4 cm, de color, col·locat a l'estesa amb morter sec M 10 i beurada de ciment pòrtland, inclòs base de formigó HM-20/P/20/I de 10 cm de gruix i repàs i piconatge de caixa de paviment amb compactació del 95% PM, en actuacions de fins a 4 m2 | 77.71
F9E1UTC2 | m2 | Reposició de paviment de panot per a pas de vianants, de 20x20x4 cm, de color, col·locat a l'estesa amb morter sec M 10 i beurada de ciment pòrtland, inclòs base de formigó HM-20/P/20/I de 10 cm de gruix i repàs i piconatge de caixa de paviment amb compactació del 95% PM, en actuacions de 4 m2 a 20 m2 | 68.39
F9E1UTC3 | m2 | Reposició de paviment de panot per a pas de vianants, de 20x20x4 cm, de color, col·locat a l'estesa amb morter sec M 10 i beurada de ciment pòrtland, inclòs base de formigó HM-20/P/20/I de 10 cm de gruix i repàs i piconatge de caixa de paviment amb compactació del 95% PM, en actuacions de 20 m2 a 60 m2, en zones urbanes | 48.6
F9E1UTC4 | m2 | Reposició de paviment de panot per a pas de vianants, de 20x20x4 cm, de color, col·locat a l'estesa amb morter sec M 10 i beurada de ciment pòrtland, inclòs base de formigó HM-20/P/20/I de 10 cm de gruix i repàs i piconatge de caixa de paviment amb compactació del 95% PM, en actuacions de 20 m2 a 60 m2, en zones urbanes amb dificultat de mobilitat | 62.18
F9E1UTC5 | m2 | Reposició de paviment de panot per a pas de vianants, de 20x20x4 cm, de color, col·locat a l'estesa amb morter sec M 10 i beurada de ciment pòrtland, inclòs base de formigó HM-20/P/20/I de 10 cm de gruix i repàs i piconatge de caixa de paviment amb compactació del 95% PM, en actuacions de més de 60 m2, en zones urbanes | 43.28
F9E1UTC6 | m2 | Reposició de paviment de panot per a pas de vianants, de 20x20x4 cm, de color, col·locat a l'estesa amb morter sec M 10 i beurada de ciment pòrtland, inclòs base de formigó HM-20/P/20/I de 10 cm de gruix i repàs i piconatge de caixa de paviment amb compactació del 95% PM, en actuacions de més de 60 m2, en zones urbanes amb dificultat de mobilitat | 59.08
F9E1UTD1 | m2 | Reposició de paviment de panot per a pas de vianants, de 20x20x4 cm, de color, col·locat a l'estesa amb morter sec M 10 i beurada de ciment pòrtland, inclòs base de formigó HM-20/P/20/I de 30 cm de gruix, en actuacions de fins a 4 m2 | 102.25
F9E1UTD2 | m2 | Reposició de paviment de panot per a pas de vianants, de 20x20x4 cm, de color, col·locat a l'estesa amb morter sec M 10 i beurada de ciment pòrtland, inclòs base de formigó HM-20/P/20/I de 30 cm de gruix, en actuacions de 4 m2 a 20 m2 | 92.93
F9E1UTD3 | m2 | Reposició de paviment de panot per a pas de vianants, de 20x20x4 cm, de color, col·locat a l'estesa amb morter sec M 10 i beurada de ciment pòrtland, inclòs base de formigó HM-20/P/20/I de 30 cm de gruix, en actuacions de 20 m2 a 60 m2, en zones urbanes | 73.14
F9E1UTD4 | m2 | Reposició de paviment de panot per a pas de vianants, de 20x20x4 cm, de color, col·locat a l'estesa amb morter sec M 10 i beurada de ciment pòrtland, inclòs base de formigó HM-20/P/20/I de 30 cm de gruix, en actuacions de 20 m2 a 60 m2, en zones urbanes amb dificultat de mobilitat | 86.72
F9E1UTD5 | m2 | Reposició de paviment de panot per a pas de vianants, de 20x20x4 cm, de color, col·locat a l'estesa amb morter sec M 10 i beurada de ciment pòrtland, inclòs base de formigó HM-20/P/20/I de 30 cm de gruix, en actuacions de més de 60 m2, en zones urbanes | 67.82
F9E1UTD6 | m2 | Reposició de paviment de panot per a pas de vianants, de 20x20x4 cm, de color, col·locat a l'estesa amb morter sec M 10 i beurada de ciment pòrtland, inclòs base de formigó HM-20/P/20/I de 30 cm de gruix, en actuacions de més de 60 m2, en zones urbanes amb dificultat de mobilitat | 83.62
F9E1UTE1 | m2 | Reposició de paviment de panot per a pas de vianants, de 20x20x4 cm, de color, col·locat a l'estesa amb morter sec M 10 i beurada de ciment pòrtland, inclòs base de formigó HM-20/P/20/I de 30 cm de gruix i repàs i piconatge de caixa de paviment amb compactació del 95% PM, en actuacions de fins a 4 m2 | 103.69
F9E1UTE2 | m2 | Reposició de paviment de panot per a pas de vianants, de 20x20x4 cm, de color, col·locat a l'estesa amb morter sec M 10 i beurada de ciment pòrtland, inclòs base de formigó HM-20/P/20/I de 30 cm de gruix i repàs i piconatge de caixa de paviment amb compactació del 95% PM, en actuacions de 4 m2 a 20 m2 | 94.37
F9E1UTE3 | m2 | Reposició de paviment de panot per a pas de vianants, de 20x20x4 cm, de color, col·locat a l'estesa amb morter sec M 10 i beurada de ciment pòrtland, inclòs base de formigó HM-20/P/20/I de 30 cm de gruix i repàs i piconatge de caixa de paviment amb compactació del 95% PM, en actuacions de 20 m2 a 60 m2, en zones urbanes | 74.58
F9E1UTE4 | m2 | Reposició de paviment de panot per a pas de vianants, de 20x20x4 cm, de color, col·locat a l'estesa amb morter sec M 10 i beurada de ciment pòrtland, inclòs base de formigó HM-20/P/20/I de 30 cm de gruix i repàs i piconatge de caixa de paviment amb compactació del 95% PM, en actuacions de 20 m2 a 60 m2, en zones urbanes amb dificultat de mobilitat | 88.16
F9E1UTE5 | m2 | Reposició de paviment de panot per a pas de vianants, de 20x20x4 cm, de color, col·locat a l'estesa amb morter sec M 10 i beurada de ciment pòrtland, inclòs base de formigó HM-20/P/20/I de 30 cm de gruix i repàs i piconatge de caixa de paviment amb compactació del 95% PM, en actuacions de més de 60 m2, en zones urbanes | 69.26
F9E1UTE6 | m2 | Reposició de paviment de panot per a pas de vianants, de 20x20x4 cm, de color, col·locat a l'estesa amb morter sec M 10 i beurada de ciment pòrtland, inclòs base de formigó HM-20/P/20/I de 30 cm de gruix i repàs i piconatge de caixa de paviment amb compactació del 95% PM, en actuacions de més de 60 m2, en zones urbanes amb dificultat de mobilitat | 85.06
F9E1UTF3 | m2 | Reposició de paviment de panot per a pas de vianants, de 20x20x4 cm, de color, col·locat a l'estesa amb morter sec M 15 i beurada de ciment pòrtland, en actuacions de 20 m2 a 60 m2, en zones urbanes | 34.49
F9E1UTF4 | m2 | Reposició de paviment de panot per a pas de vianants, de 20x20x4 cm, de color, col·locat a l'estesa amb morter sec M 15 i beurada de ciment pòrtland, en actuacions de 20 m2 a 60 m2, en zones urbanes amb dificultat de mobilitat | 48.08
F9E1UTF5 | m2 | Reposició de paviment de panot per a pas de vianants, de 20x20x4 cm, de color, col·locat a l'estesa amb morter sec M 15 i beurada de ciment pòrtland, en actuacions de més de 60 m2, en zones urbanes | 29.18
F9E1UTF6 | m2 | Reposició de paviment de panot per a pas de vianants, de 20x20x4 cm, de color, col·locat a l'estesa amb morter sec M 15 i beurada de ciment pòrtland, en actuacions de més de 60 m2, en zones urbanes amb dificultat de mobilitat | 44.97
F9E1UTG3 | m2 | Reposició de paviment de panot per a pas de vianants, de 20x20x4 cm, de color, col·locat a l'estesa amb morter sec M 15 i beurada de ciment pòrtland, inclòs base de formigó HM-20/P/20/I de 10 cm de gruix, en actuacions de 20 m2 a 60 m2, en zones urbanes | 47.48
F9E1UTG4 | m2 | Reposició de paviment de panot per a pas de vianants, de 20x20x4 cm, de color, col·locat a l'estesa amb morter sec M 15 i beurada de ciment pòrtland, inclòs base de formigó HM-20/P/20/I de 10 cm de gruix, en actuacions de 20 m2 a 60 m2, en zones urbanes amb dificultat de mobilitat | 61.07
F9E1UTG5 | m2 | Reposició de paviment de panot per a pas de vianants, de 20x20x4 cm, de color, col·locat a l'estesa amb morter sec M 15 i beurada de ciment pòrtland, inclòs base de formigó HM-20/P/20/I de 10 cm de gruix, en actuacions de més de 60 m2, en zones urbanes | 42.17
F9E1UTG6 | m2 | Reposició de paviment de panot per a pas de vianants, de 20x20x4 cm, de color, col·locat a l'estesa amb morter sec M 15 i beurada de ciment pòrtland, inclòs base de formigó HM-20/P/20/I de 10 cm de gruix, en actuacions de més de 60 m2, en zones urbanes amb dificultat de mobilitat | 57.96
F9E1UTH3 | m2 | Reposició de paviment de panot per a pas de vianants, de 20x20x4 cm, de color, col·locat a l'estesa amb morter sec M 15 i beurada de ciment pòrtland, inclòs base de formigó HM-20/P/20/I de 10 cm de gruix i repàs i piconatge de caixa de paviment amb compactació del 95% PM, en actuacions de 20 m2 a 60 m2, en zones urbanes | 48.92
F9E1UTH4 | m2 | Reposició de paviment de panot per a pas de vianants, de 20x20x4 cm, de color, col·locat a l'estesa amb morter sec M 15 i beurada de ciment pòrtland, inclòs base de formigó HM-20/P/20/I de 10 cm de gruix i repàs i piconatge de caixa de paviment amb compactació del 95% PM, en actuacions de 20 m2 a 60 m2, en zones urbanes amb dificultat de mobilitat | 62.5
F9E1UTH5 | m2 | Reposició de paviment de panot per a pas de vianants, de 20x20x4 cm, de color, col·locat a l'estesa amb morter sec M 15 i beurada de ciment pòrtland, inclòs base de formigó HM-20/P/20/I de 10 cm de gruix i repàs i piconatge de caixa de paviment amb compactació del 95% PM, en actuacions de més de 60 m2, en zones urbanes | 43.6
F9E1UTH6 | m2 | Reposició de paviment de panot per a pas de vianants, de 20x20x4 cm, de color, col·locat a l'estesa amb morter sec M 15 i beurada de ciment pòrtland, inclòs base de formigó HM-20/P/20/I de 10 cm de gruix i repàs i piconatge de caixa de paviment amb compactació del 95% PM, en actuacions de més de 60 m2, en zones urbanes amb dificultat de mobilitat | 59.4
F9E1UTJ3 | m2 | Reposició de paviment de panot per a pas de vianants, de 20x20x4 cm, de color, col·locat a l'estesa amb morter sec M 15 i beurada de ciment pòrtland, inclòs base de formigó HM-20/P/20/I de 30 cm de gruix, en actuacions de 20 m2 a 60 m2, en zones urbanes | 73.46
F9E1UTJ4 | m2 | Reposició de paviment de panot per a pas de vianants, de 20x20x4 cm, de color, col·locat a l'estesa amb morter sec M 15 i beurada de ciment pòrtland, inclòs base de formigó HM-20/P/20/I de 30 cm de gruix, en actuacions de 20 m2 a 60 m2, en zones urbanes amb dificultat de mobilitat | 87.05
F9E1UTJ5 | m2 | Reposició de paviment de panot per a pas de vianants, de 20x20x4 cm, de color, col·locat a l'estesa amb morter sec M 15 i beurada de ciment pòrtland, inclòs base de formigó HM-20/P/20/I de 30 cm de gruix, en actuacions de més de 60 m2, en zones urbanes | 68.15
F9E1UTJ6 | m2 | Reposició de paviment de panot per a pas de vianants, de 20x20x4 cm, de color, col·locat a l'estesa amb morter sec M 15 i beurada de ciment pòrtland, inclòs base de formigó HM-20/P/20/I de 30 cm de gruix, en actuacions de més de 60 m2, en zones urbanes amb dificultat de mobilitat | 83.94
F9E1UTK3 | m2 | Reposició de paviment de panot per a pas de vianants, de 20x20x4 cm, de color, col·locat a l'estesa amb morter sec M 15 i beurada de ciment pòrtland, inclòs base de formigó HM-20/P/20/I de 30 cm de gruix i repàs i piconatge de caixa de paviment amb compactació del 95% PM, en actuacions de 20 m2 a 60 m2, en zones urbanes | 74.9
F9E1UTK4 | m2 | Reposició de paviment de panot per a pas de vianants, de 20x20x4 cm, de color, col·locat a l'estesa amb morter sec M 15 i beurada de ciment pòrtland, inclòs base de formigó HM-20/P/20/I de 30 cm de gruix i repàs i piconatge de caixa de paviment amb compactació del 95% PM, en actuacions de 20 m2 a 60 m2, en zones urbanes amb dificultat de mobilitat | 88.48
F9E1UTK5 | m2 | Reposició de paviment de panot per a pas de vianants, de 20x20x4 cm, de color, col·locat a l'estesa amb morter sec M 15 i beurada de ciment pòrtland, inclòs base de formigó HM-20/P/20/I de 30 cm de gruix i repàs i piconatge de caixa de paviment amb compactació del 95% PM, en actuacions de més de 60 m2, en zones urbanes | 69.58
F9E1UTK6 | m2 | Reposició de paviment de panot per a pas de vianants, de 20x20x4 cm, de color, col·locat a l'estesa amb morter sec M 15 i beurada de ciment pòrtland, inclòs base de formigó HM-20/P/20/I de 30 cm de gruix i repàs i piconatge de caixa de paviment amb compactació del 95% PM, en actuacions de més de 60 m2, en zones urbanes amb dificultat de mobilitat | 85.38
Obra | 01 | CONTRACTE ESCOMESES, REPARACIONS I ADEQUACIONS
Capítol | 02 | ANNEX 2
Subcapítol | 03 | FERMS I PAVIMENTS
Preu E.M.s | 12 | PAVIMENTS DE LLAMBORDINS FORMIGÓ
F9F1U111 | m2 | Reposició de paviment de llambordins de formigó de forma rectangular de 10x20x8cm, gris, col·locats amb morter de ciment elaborat a l'obra i reblert de junts amb sorra fina, en actuacions de fins a 4 m2 | 70.18
F9F1U112 | m2 | Reposició de paviment de llambordins de formigó de forma rectangular de 10x20x8cm, gris, col·locats amb morter de ciment elaborat a l'obra i reblert de junts amb sorra fina, en actuacions de 4 m2 a 20 m2 | 59.82
F9F1U113 | m2 | Reposició de paviment de llambordins de formigó de forma rectangular de 10x20x8cm, gris, col·locats amb morter de ciment elaborat a l'obra i reblert de junts amb sorra fina, en actuacions de 20 m2 a 60 m2, en zones urbanes | 37.84
F9F1U114 | m2 | Reposició de paviment de llambordins de formigó de forma rectangular de 10x20x8cm, gris, col·locats amb morter de ciment elaborat a l'obra i reblert de junts amb sorra fina, en actuacions de 20 m2 a 60 m2, en zones urbanes amb dificultat de mobilitat | 52.93
F9F1U115 | m2 | Reposició de paviment de llambordins de formigó de forma rectangular de 10x20x8cm, gris, col·locats amb morter de ciment elaborat a l'obra i reblert de junts amb sorra fina, en actuacions de més de 60 m2, en zones urbanes | 31.93
F9F1U116 | m2 | Reposició de paviment de llambordins de formigó de forma rectangular de 10x20x8cm, gris, col·locats amb morter de ciment elaborat a l'obra i reblert de junts amb sorra fina, en actuacions de més de 60 m2, en zones urbanes amb dificultat de mobilitat | 49.48
F9F1U121 | m2 | Reposició de paviment de llambordins de formigó de forma rectangular de 10x20x8cm, gris, col·locats a l’estesa amb morter sec M 7,5 i reblert de junts amb beurada de ciment pòrtland, en actuacions de fins a 4 m2 | 70.71
F9F1U122 | m2 | Reposició de paviment de llambordins de formigó de forma rectangular de 10x20x8cm, gris, col·locats a l’estesa amb morter sec M 7,5 i reblert de junts amb beurada de ciment pòrtland, en actuacions de 4 m2 a 20 m2 | 60.35
F9F1U123 | m2 | Reposició de paviment de llambordins de formigó de forma rectangular de 10x20x8cm, gris, col·locats a l’estesa amb morter sec M 7,5 i reblert de junts amb beurada de ciment pòrtland, en actuacions de 20 m2 a 60 m2, en zones urbanes | 38.37
F9F1U124 | m2 | Reposició de paviment de llambordins de formigó de forma rectangular de 10x20x8cm, gris, col·locats a l’estesa amb morter sec M 7,5 i reblert de junts amb beurada de ciment pòrtland, en actuacions de 20 m2 a 60 m2, en zones urbanes amb dificultat de mobilitat | 53.46
F9F1U125 | m2 | Reposició de paviment de llambordins de formigó de forma rectangular de 10x20x8cm, gris, col·locats a l’estesa amb morter sec M 7,5 i reblert de junts amb beurada de ciment pòrtland, en actuacions de més de 60 m2, en zones urbanes | 32.46
F9F1U126 | m2 | Reposició de paviment de llambordins de formigó de forma rectangular de 10x20x8cm, gris, col·locats a l’estesa amb morter sec M 7,5 i reblert de junts amb beurada de ciment pòrtland, en actuacions de més de 60 m2, en zones urbanes amb dificultat de mobilitat | 50.01
F9F1U131 | m2 | Reposició de paviment de llambordins de formigó de forma rectangular de 10x20x8cm, gris, col·locats a l’estesa amb morter sec M 10 i reblert de junts amb beurada de ciment pòrtland, en actuacions de fins a 4 m2 | 70.79
F9F1U132 | m2 | Reposició de paviment de llambordins de formigó de forma rectangular de 10x20x8cm, gris, col·locats a l’estesa amb morter sec M 10 i reblert de junts amb beurada de ciment pòrtland, en actuacions de 4 m2 a 20 m2 | 60.43
F9F1U133 | m2 | Reposició de paviment de llambordins de formigó de forma rectangular de 10x20x8cm, gris, col·locats a l’estesa amb morter sec M 10 i reblert de junts amb beurada de ciment pòrtland, en actuacions de 20 m2 a 60 m2, en zones urbanes | 38.45
F9F1U134 | m2 | Reposició de paviment de llambordins de formigó de forma rectangular de 10x20x8cm, gris, col·locats a l’estesa amb morter sec M 10 i reblert de junts amb beurada de ciment pòrtland, en actuacions de 20 m2 a 60 m2, en zones urbanes amb dificultat de mobilitat | 53.54
F9F1U135 | m2 | Reposició de paviment de llambordins de formigó de forma rectangular de 10x20x8cm, gris, col·locats a l’estesa amb morter sec M 10 i reblert de junts amb beurada de ciment pòrtland, en actuacions de més de 60 m2, en zones urbanes | 32.54
F9F1U136 | m2 | Reposició de paviment de llambordins de formigó de forma rectangular de 10x20x8cm, gris, col·locats a l’estesa amb morter sec M 10 i reblert de junts amb beurada de ciment pòrtland, en actuacions de més de 60 m2, en zones urbanes amb dificultat de mobilitat | 50.09
F9F1U142 | m2 | Reposició de paviment de llambordins de formigó de forma rectangular de 10x20x8cm, gris, col·locats a l’estesa amb morter sec M 15 i reblert de junts amb beurada de ciment pòrtland, en actuacions de 4 m2 a 20 m2 | 60.75
F9F1U143 | m2 | Reposició de paviment de llambordins de formigó de forma rectangular de 10x20x8cm, gris, col·locats a l’estesa amb morter sec M 15 i reblert de junts amb beurada de ciment pòrtland, en actuacions de 20 m2 a 60 m2, en zones urbanes | 38.77
F9F1U144 | m2 | Reposició de paviment de llambordins de formigó de forma rectangular de 10x20x8cm, gris, col·locats a l’estesa amb morter sec M 15 i reblert de junts amb beurada de ciment pòrtland, en actuacions de 20 m2 a 60 m2, en zones urbanes amb dificultat de mobilitat | 53.86
F9F1U145 | m2 | Reposició de paviment de llambordins de formigó de forma rectangular de 10x20x8cm, gris, col·locats a l’estesa amb morter sec M 15 i reblert de junts amb beurada de ciment pòrtland, en actuacions de més de 60 m2, en zones urbanes | 32.86
F9F1U146 | m2 | Reposició de paviment de llambordins de formigó de forma rectangular de 10x20x8cm, gris, col·locats a l’estesa amb morter sec M 15 i reblert de junts amb beurada de ciment pòrtland, en actuacions de més de 60 m2, en zones urbanes amb dificultat de mobilitat | 50.41
F9F1U211 | m2 | Reposició de paviment de llambordins de formigó de forma rectangular de 10x20x8cm, de color, col·locats amb morter de ciment elaborat a l'obra i reblert de junts amb sorra fina, en actuacions de fins a 4 m2 | 70.18
F9F1U212 | m2 | Reposició de paviment de llambordins de formigó de forma rectangular de 10x20x8cm, de color, col·locats amb morter de ciment elaborat a l'obra i reblert de junts amb sorra fina, en actuacions de 4 m2 a 20 m2 | 59.82
F9F1U213 | m2 | Reposició de paviment de llambordins de formigó de forma rectangular de 10x20x8cm, de color, col·locats amb morter de ciment elaborat a l'obra i reblert de junts amb sorra fina, en actuacions de 20 m2 a 60 m2, en zones urbanes | 37.84
F9F1U214 | m2 | Reposició de paviment de llambordins de formigó de forma rectangular de 10x20x8cm, de color, col·locats amb morter de ciment elaborat a l'obra i reblert de junts amb sorra fina, en actuacions de 20 m2 a 60 m2, en zones urbanes amb dificultat de mobilitat | 52.93
F9F1U215 | m2 | Reposició de paviment de llambordins de formigó de forma rectangular de 10x20x8cm, de color, col·locats amb morter de ciment elaborat a l'obra i reblert de junts amb sorra fina, en actuacions de més de 60 m2, en zones urbanes | 31.93
F9F1U216 | m2 | Reposició de paviment de llambordins de formigó de forma rectangular de 10x20x8cm, de color, col·locats amb morter de ciment elaborat a l'obra i reblert de junts amb sorra fina, en actuacions de més de 60 m2, en zones urbanes amb dificultat de mobilitat | 49.48
F9F1U221 | m2 | Reposició de paviment de llambordins de formigó de forma rectangular de 10x20x8cm, de color, col·locats a l’estesa amb morter sec M 7,5 i reblert de junts amb beurada de ciment pòrtland, en actuacions de fins a 4 m2 | 70.71
F9F1U222 | m2 | Reposició de paviment de llambordins de formigó de forma rectangular de 10x20x8cm, de color, col·locats a l’estesa amb morter sec M 7,5 i reblert de junts amb beurada de ciment pòrtland, en actuacions de 4 m2 a 20 m2 | 60.35
F9F1U223 | m2 | Reposició de paviment de llambordins de formigó de forma rectangular de 10x20x8cm, de color, col·locats a l’estesa amb morter sec M 7,5 i reblert de junts amb beurada de ciment pòrtland, en actuacions de 20 m2 a 60 m2, en zones urbanes | 38.37
F9F1U224 | m2 | Reposició de paviment de llambordins de formigó de forma rectangular de 10x20x8cm, de color, col·locats a l’estesa amb morter sec M 7,5 i reblert de junts amb beurada de ciment pòrtland, en actuacions de 20 m2 a 60 m2, en zones urbanes amb dificultat de mobilitat | 53.46
F9F1U225 | m2 | Reposició de paviment de llambordins de formigó de forma rectangular de 10x20x8cm, de color, col·locats a l’estesa amb morter sec M 7,5 i reblert de junts amb beurada de ciment pòrtland, en actuacions de més de 60 m2, en zones urbanes | 32.46
F9F1U226 | m2 | Reposició de paviment de llambordins de formigó de forma rectangular de 10x20x8cm, de color, col·locats a l’estesa amb morter sec M 7,5 i reblert de junts amb beurada de ciment pòrtland, en actuacions de més de 60 m2, en zones urbanes amb dificultat de mobilitat | 50.01
F9F1U231 | m2 | Reposició de paviment de llambordins de formigó de forma rectangular de 10x20x8cm, de color, col·locats a l’estesa amb morter sec M 10 i reblert de junts amb beurada de ciment pòrtland, en actuacions de fins a 4 m2 | 70.79
F9F1U232 | m2 | Reposició de paviment de llambordins de formigó de forma rectangular de 10x20x8cm, de color, col·locats a l’estesa amb morter sec M 10 i reblert de junts amb beurada de ciment pòrtland, en actuacions de 4 m2 a 20 m2 | 60.43
F9F1U233 | m2 | Reposició de paviment de llambordins de formigó de forma rectangular de 10x20x8cm, de color, col·locats a l’estesa amb morter sec M 10 i reblert de junts amb beurada de ciment pòrtland, en actuacions de 20 m2 a 60 m2, en zones urbanes | 38.45
F9F1U234 | m2 | Reposició de paviment de llambordins de formigó de forma rectangular de 10x20x8cm, de color, col·locats a l’estesa amb morter sec M 10 i reblert de junts amb beurada de ciment pòrtland, en actuacions de 20 m2 a 60 m2, en zones urbanes amb dificultat de mobilitat | 53.54
F9F1U235 | m2 | Reposició de paviment de llambordins de formigó de forma rectangular de 10x20x8cm, de color, col·locats a l’estesa amb morter sec M 10 i reblert de junts amb beurada de ciment pòrtland, en actuacions de més de 60 m2, en zones urbanes | 32.54
F9F1U236 | m2 | Reposició de paviment de llambordins de formigó de forma rectangular de 10x20x8cm, de color, col·locats a l’estesa amb morter sec M 10 i reblert de junts amb beurada de ciment pòrtland, en actuacions de més de 60 m2, en zones urbanes amb dificultat de mobilitat | 50.09
F9F1U242 | m2 | Reposició de paviment de llambordins de formigó de forma rectangular de 10x20x8cm, de color, col·locats a l’estesa amb morter sec M 15 i reblert de junts amb beurada de ciment pòrtland, en actuacions de 4 m2 a 20 m2 | 60.75
F9F1U243 | m2 | Reposició de paviment de llambordins de formigó de forma rectangular de 10x20x8cm, de color, col·locats a l’estesa amb morter sec M 15 i reblert de junts amb beurada de ciment pòrtland, en actuacions de 20 m2 a 60 m2, en zones urbanes | 38.77
F9F1U244 | m2 | Reposició de paviment de llambordins de formigó de forma rectangular de 10x20x8cm, de color, col·locats a l’estesa amb morter sec M 15 i reblert de junts amb beurada de ciment pòrtland, en actuacions de 20 m2 a 60 m2, en zones urbanes amb dificultat de mobilitat | 53.86
F9F1U245 | m2 | Reposició de paviment de llambordins de formigó de forma rectangular de 10x20x8cm, de color, col·locats a l’estesa amb morter sec M 15 i reblert de junts amb beurada de ciment pòrtland, en actuacions de més de 60 m2, en zones urbanes | 32.86
F9F1U246 | m2 | Reposició de paviment de llambordins de formigó de forma rectangular de 10x20x8cm, de color, col·locats a l’estesa amb morter sec M 15 i reblert de junts amb beurada de ciment pòrtland, en actuacions de més de 60 m2, en zones urbanes amb dificultat de mobilitat | 50.41
F9F1U311 | m2 | Reposició de paviment de llambordins de formigó de forma rectangular de 10x20x10cm, gris, col·locats amb morter de ciment elaborat a l'obra i reblert de junts amb sorra fina, en actuacions de fins a 4 m2 | 75.92
F9F1U312 | m2 | Reposició de paviment de llambordins de formigó de forma rectangular de 10x20x10cm, gris, col·locats amb morter de ciment elaborat a l'obra i reblert de junts amb sorra fina, en actuacions de 4 m2 a 20 m2 | 65.56
F9F1U313 | m2 | Reposició de paviment de llambordins de formigó de forma rectangular de 10x20x10cm, gris, col·locats amb morter de ciment elaborat a l'obra i reblert de junts amb sorra fina, en actuacions de 20 m2 a 60 m2, en zones urbanes | 43.58
F9F1U314 | m2 | Reposició de paviment de llambordins de formigó de forma rectangular de 10x20x10cm, gris, col·locats amb morter de ciment elaborat a l'obra i reblert de junts amb sorra fina, en actuacions de 20 m2 a 60 m2, en zones urbanes amb dificultat de mobilitat | 58.67
F9F1U315 | m2 | Reposició de paviment de llambordins de formigó de forma rectangular de 10x20x10cm, gris, col·locats amb morter de ciment elaborat a l'obra i reblert de junts amb sorra fina, en actuacions de més de 60 m2, en zones urbanes | 37.67
F9F1U316 | m2 | Reposició de paviment de llambordins de formigó de forma rectangular de 10x20x10cm, gris, col·locats amb morter de ciment elaborat a l'obra i reblert de junts amb sorra fina, en actuacions de més de 60 m2, en zones urbanes amb dificultat de mobilitat | 55.22
F9F1U321 | m2 | Reposició de paviment de llambordins de formigó de forma rectangular de 10x20x10cm, gris, col·locats a l’estesa amb morter sec M 7,5 i reblert de junts amb beurada de ciment pòrtland, en actuacions de fins a 4 m2 | 76.45
F9F1U322 | m2 | Reposició de paviment de llambordins de formigó de forma rectangular de 10x20x10cm, gris, col·locats a l’estesa amb morter sec M 7,5 i reblert de junts amb beurada de ciment pòrtland, en actuacions de 4 m2 a 20 m2 | 66.09
F9F1U323 | m2 | Reposició de paviment de llambordins de formigó de forma rectangular de 10x20x10cm, gris, col·locats a l’estesa amb morter sec M 7,5 i reblert de junts amb beurada de ciment pòrtland, en actuacions de 20 m2 a 60 m2, en zones urbanes | 44.11
F9F1U324 | m2 | Reposició de paviment de llambordins de formigó de forma rectangular de 10x20x10cm, gris, col·locats a l’estesa amb morter sec M 7,5 i reblert de junts amb beurada de ciment pòrtland, en actuacions de 20 m2 a 60 m2, en zones urbanes amb dificultat de mobilitat | 59.2
F9F1U325 | m2 | Reposició de paviment de llambordins de formigó de forma rectangular de 10x20x10cm, gris, col·locats a l’estesa amb morter sec M 7,5 i reblert de junts amb beurada de ciment pòrtland, en actuacions de més de 60 m2, en zones urbanes | 38.2
F9F1U326 | m2 | Reposició de paviment de llambordins de formigó de forma rectangular de 10x20x10cm, gris, col·locats a l’estesa amb morter sec M 7,5 i reblert de junts amb beurada de ciment pòrtland, en actuacions de més de 60 m2, en zones urbanes amb dificultat de mobilitat | 55.75
F9F1U331 | m2 | Reposició de paviment de llambordins de formigó de forma rectangular de 10x20x10cm, gris, col·locats a l’estesa amb morter sec M 10 i reblert de junts amb beurada de ciment pòrtland, en actuacions de fins a 4 m2 | 76.53
F9F1U332 | m2 | Reposició de paviment de llambordins de formigó de forma rectangular de 10x20x10cm, gris, col·locats a l’estesa amb morter sec M 10 i reblert de junts amb beurada de ciment pòrtland, en actuacions de 4 m2 a 20 m2 | 66.17
F9F1U333 | m2 | Reposició de paviment de llambordins de formigó de forma rectangular de 10x20x10cm, gris, col·locats a l’estesa amb morter sec M 10 i reblert de junts amb beurada de ciment pòrtland, en actuacions de 20 m2 a 60 m2, en zones urbanes | 44.19
F9F1U334 | m2 | Reposició de paviment de llambordins de formigó de forma rectangular de 10x20x10cm, gris, col·locats a l’estesa amb morter sec M 10 i reblert de junts amb beurada de ciment pòrtland, en actuacions de 20 m2 a 60 m2, en zones urbanes amb dificultat de mobilitat | 59.28
F9F1U335 | m2 | Reposició de paviment de llambordins de formigó de forma rectangular de 10x20x10cm, gris, col·locats a l’estesa amb morter sec M 10 i reblert de junts amb beurada de ciment pòrtland, en actuacions de més de 60 m2, en zones urbanes | 38.28
F9F1U336 | m2 | Reposició de paviment de llambordins de formigó de forma rectangular de 10x20x10cm, gris, col·locats a l’estesa amb morter sec M 10 i reblert de junts amb beurada de ciment pòrtland, en actuacions de més de 60 m2, en zones urbanes amb dificultat de mobilitat | 55.83
F9F1U343 | m2 | Reposició de paviment de llambordins de formigó de forma rectangular de 10x20x10cm, gris, col·locats a l’estesa amb morter sec M 15 i reblert de junts amb beurada de ciment pòrtland, en actuacions de 20 m2 a 60 m2, en zones urbanes | 44.51
F9F1U344 | m2 | Reposició de paviment de llambordins de formigó de forma rectangular de 10x20x10cm, gris, col·locats a l’estesa amb morter sec M 15 i reblert de junts amb beurada de ciment pòrtland, en actuacions de 20 m2 a 60 m2, en zones urbanes amb dificultat de mobilitat | 59.6
F9F1U345 | m2 | Reposició de paviment de llambordins de formigó de forma rectangular de 10x20x10cm, gris, col·locats a l’estesa amb morter sec M 15 i reblert de junts amb beurada de ciment pòrtland, en actuacions de més de 60 m2, en zones urbanes | 38.6
F9F1U346 | m2 | Reposició de paviment de llambordins de formigó de forma rectangular de 10x20x10cm, gris, col·locats a l’estesa amb morter sec M 15 i reblert de junts amb beurada de ciment pòrtland, en actuacions de més de 60 m2, en zones urbanes amb dificultat de mobilitat | 56.15
F9F1U411 | m2 | Reposició de paviment de llambordins de formigó de forma rectangular de 10x20x10cm, de color, col·locats amb morter de ciment elaborat a l'obra i reblert de junts amb sorra fina, en actuacions de fins a 4 m2 | 75.92
F9F1U412 | m2 | Reposició de paviment de llambordins de formigó de forma rectangular de 10x20x10cm, de color, col·locats amb morter de ciment elaborat a l'obra i reblert de junts amb sorra fina, en actuacions de 4 m2 a 20 m2 | 65.56
F9F1U413 | m2 | Reposició de paviment de llambordins de formigó de forma rectangular de 10x20x10cm, de color, col·locats amb morter de ciment elaborat a l'obra i reblert de junts amb sorra fina, en actuacions de 20 m2 a 60 m2, en zones urbanes | 43.58
F9F1U414 | m2 | Reposició de paviment de llambordins de formigó de forma rectangular de 10x20x10cm, de color, col·locats amb morter de ciment elaborat a l'obra i reblert de junts amb sorra fina, en actuacions de 20 m2 a 60 m2, en zones urbanes amb dificultat de mobilitat | 58.67
F9F1U415 | m2 | Reposició de paviment de llambordins de formigó de forma rectangular de 10x20x10cm, de color, col·locats amb morter de ciment elaborat a l'obra i reblert de junts amb sorra fina, en actuacions de més de 60 m2, en zones urbanes | 37.67
F9F1U416 | m2 | Reposició de paviment de llambordins de formigó de forma rectangular de 10x20x10cm, de color, col·locats amb morter de ciment elaborat a l'obra i reblert de junts amb sorra fina, en actuacions de més de 60 m2, en zones urbanes amb dificultat de mobilitat | 55.22
F9F1U421 | m2 | Reposició de paviment de llambordins de formigó de forma rectangular de 10x20x10cm, de color, col·locats a l’estesa amb morter sec M 7,5 i reblert de junts amb beurada de ciment pòrtland, en actuacions de fins a 4 m2 | 76.45
F9F1U422 | m2 | Reposició de paviment de llambordins de formigó de forma rectangular de 10x20x10cm, de color, col·locats a l’estesa amb morter sec M 7,5 i reblert de junts amb beurada de ciment pòrtland, en actuacions de 4 m2 a 20 m2 | 66.09
F9F1U423 | m2 | Reposició de paviment de llambordins de formigó de forma rectangular de 10x20x10cm, de color, col·locats a l’estesa amb morter sec M 7,5 i reblert de junts amb beurada de ciment pòrtland, en actuacions de 20 m2 a 60 m2, en zones urbanes | 44.11
F9F1U424 | m2 | Reposició de paviment de llambordins de formigó de forma rectangular de 10x20x10cm, de color, col·locats a l’estesa amb morter sec M 7,5 i reblert de junts amb beurada de ciment pòrtland, en actuacions de 20 m2 a 60 m2, en zones urbanes amb dificultat de mobilitat | 59.2
F9F1U425 | m2 | Reposició de paviment de llambordins de formigó de forma rectangular de 10x20x10cm, de color, col·locats a l’estesa amb morter sec M 7,5 i reblert de junts amb beurada de ciment pòrtland, en actuacions de més de 60 m2, en zones urbanes | 38.2
F9F1U426 | m2 | Reposició de paviment de llambordins de formigó de forma rectangular de 10x20x10cm, de color, col·locats a l’estesa amb morter sec M 7,5 i reblert de junts amb beurada de ciment pòrtland, en actuacions de més de 60 m2, en zones urbanes amb dificultat de mobilitat | 55.75
F9F1U431 | m2 | Reposició de paviment de llambordins de formigó de forma rectangular de 10x20x10cm, de color, col·locats a l’estesa amb morter sec M 10 i reblert de junts amb beurada de ciment pòrtland, en actuacions de fins a 4 m2 | 76.53
F9F1U432 | m2 | Reposició de paviment de llambordins de formigó de forma rectangular de 10x20x10cm, de color, col·locats a l’estesa amb morter sec M 10 i reblert de junts amb beurada de ciment pòrtland, en actuacions de 4 m2 a 20 m2 | 66.17
F9F1U433 | m2 | Reposició de paviment de llambordins de formigó de forma rectangular de 10x20x10cm, de color, col·locats a l’estesa amb morter sec M 10 i reblert de junts amb beurada de ciment pòrtland, en actuacions de 20 m2 a 60 m2, en zones urbanes | 44.19
F9F1U434 | m2 | Reposició de paviment de llambordins de formigó de forma rectangular de 10x20x10cm, de color, col·locats a l’estesa amb morter sec M 10 i reblert de junts amb beurada de ciment pòrtland, en actuacions de 20 m2 a 60 m2, en zones urbanes amb dificultat de mobilitat | 59.28
F9F1U435 | m2 | Reposició de paviment de llambordins de formigó de forma rectangular de 10x20x10cm, de color, col·locats a l’estesa amb morter sec M 10 i reblert de junts amb beurada de ciment pòrtland, en actuacions de més de 60 m2, en zones urbanes | 38.28
F9F1U436 | m2 | Reposició de paviment de llambordins de formigó de forma rectangular de 10x20x10cm, de color, col·locats a l’estesa amb morter sec M 10 i reblert de junts amb beurada de ciment pòrtland, en actuacions de més de 60 m2, en zones urbanes amb dificultat de mobilitat | 55.83
F9F1U443 | m2 | Reposició de paviment de llambordins de formigó de forma rectangular de 10x20x10cm, de color, col·locats a l’estesa amb morter sec M 15 i reblert de junts amb beurada de ciment pòrtland, en actuacions de 20 m2 a 60 m2, en zones urbanes | 44.51
F9F1U444 | m2 | Reposició de paviment de llambordins de formigó de forma rectangular de 10x20x10cm, de color, col·locats a l’estesa amb morter sec M 15 i reblert de junts amb beurada de ciment pòrtland, en actuacions de 20 m2 a 60 m2, en zones urbanes amb dificultat de mobilitat | 59.6
F9F1U445 | m2 | Reposició de paviment de llambordins de formigó de forma rectangular de 10x20x10cm, de color, col·locats a l’estesa amb morter sec M 15 i reblert de junts amb beurada de ciment pòrtland, en actuacions de més de 60 m2, en zones urbanes | 38.6
F9F1U446 | m2 | Reposició de paviment de llambordins de formigó de forma rectangular de 10x20x10cm, de color, col·locats a l’estesa amb morter sec M 15 i reblert de junts amb beurada de ciment pòrtland, en actuacions de més de 60 m2, en zones urbanes amb dificultat de mobilitat | 56.15
Obra | 01 | CONTRACTE ESCOMESES, REPARACIONS I ADEQUACIONS
Capítol | 02 | ANNEX 2
Subcapítol | 03 | FERMS I PAVIMENTS
Preu E.M.s | 13 | PAVIMENT PECES DE FORMIGÓ
F9F5U111 | m2 | Reposició de paviment de llosetes de formigó de 25x25x3cm, gris, col·locades a l'estesa amb morter sec M 7,5 i beurada de ciment pòrtland, en actuacions de fins a 4 m2 | 71.76
F9F5U112 | m2 | Reposició de paviment de llosetes de formigó de 25x25x3cm, gris, col·locades a l'estesa amb morter sec M 7,5 i beurada de ciment pòrtland, en actuacions de 4 m2 a 20 m2 | 61.4
F9F5U113 | m2 | Reposició de paviment de llosetes de formigó de 25x25x3cm, gris, col·locades a l'estesa amb morter sec M 7,5 i beurada de ciment pòrtland, en actuacions de 20 m2 a 60 m2, en zones urbanes | 39.41
F9F5U114 | m2 | Reposició de paviment de llosetes de formigó de 25x25x3cm, gris, col·locades a l'estesa amb morter sec M 7,5 i beurada de ciment pòrtland, en actuacions de 20 m2 a 60 m2, en zones urbanes amb dificultat de mobilitat | 54.51
F9F5U115 | m2 | Reposició de paviment de llosetes de formigó de 25x25x3cm, gris, col·locades a l'estesa amb morter sec M 7,5 i beurada de ciment pòrtland, en actuacions de més de 60 m2, en zones urbanes | 33.51
F9F5U116 | m2 | Reposició de paviment de llosetes de formigó de 25x25x3cm, gris, col·locades a l'estesa amb morter sec M 7,5 i beurada de ciment pòrtland, en actuacions de més de 60 m2, en zones urbanes amb dificultat de mobilitat | 51.06
F9F5U121 | m2 | Reposició de paviment de llosetes de formigó de 25x25x3cm, gris, col·locades a l'estesa amb morter sec M 10 i beurada de ciment pòrtland, en actuacions de fins a 4 m2 | 71.84
F9F5U122 | m2 | Reposició de paviment de llosetes de formigó de 25x25x3cm, gris, col·locades a l'estesa amb morter sec M 10 i beurada de ciment pòrtland, en actuacions de 4 m2 a 20 m2 | 61.48
F9F5U123 | m2 | Reposició de paviment de llosetes de formigó de 25x25x3cm, gris, col·locades a l'estesa amb morter sec M 10 i beurada de ciment pòrtland, en actuacions de 20 m2 a 60 m2, en zones urbanes | 39.5
F9F5U124 | m2 | Reposició de paviment de llosetes de formigó de 25x25x3cm, gris, col·locades a l'estesa amb morter sec M 10 i beurada de ciment pòrtland, en actuacions de 20 m2 a 60 m2, en zones urbanes amb dificultat de mobilitat | 54.59
F9F5U125 | m2 | Reposició de paviment de llosetes de formigó de 25x25x3cm, gris, col·locades a l'estesa amb morter sec M 10 i beurada de ciment pòrtland, en actuacions de més de 60 m2, en zones urbanes | 33.59
F9F5U126 | m2 | Reposició de paviment de llosetes de formigó de 25x25x3cm, gris, col·locades a l'estesa amb morter sec M 10 i beurada de ciment pòrtland, en actuacions de més de 60 m2, en zones urbanes amb dificultat de mobilitat | 51.14
F9F5U133 | m2 | Reposició de paviment de llosetes de formigó de 25x25x3cm, gris, col·locades a l'estesa amb morter sec M 15 i beurada de ciment pòrtland, en actuacions de 20 m2 a 60 m2, en zones urbanes | 39.82
F9F5U134 | m2 | Reposició de paviment de llosetes de formigó de 25x25x3cm, gris, col·locades a l'estesa amb morter sec M 15 i beurada de ciment pòrtland, en actuacions de 20 m2 a 60 m2, en zones urbanes amb dificultat de mobilitat | 54.91
F9F5U135 | m2 | Reposició de paviment de llosetes de formigó de 25x25x3cm, gris, col·locades a l'estesa amb morter sec M 15 i beurada de ciment pòrtland, en actuacions de més de 60 m2, en zones urbanes | 33.91
F9F5U136 | m2 | Reposició de paviment de llosetes de formigó de 25x25x3cm, gris, col·locades a l'estesa amb morter sec M 15 i beurada de ciment pòrtland, en actuacions de més de 60 m2, en zones urbanes amb dificultat de mobilitat | 51.46
F9F5U211 | m2 | Reposició de paviment de llosetes de formigó de 25x25x3cm, de color, col·locades a l'estesa amb morter sec M 7,5 i beurada de ciment pòrtland, en actuacions de fins a 4 m2 | 73.92
F9F5U212 | m2 | Reposició de paviment de llosetes de formigó de 25x25x3cm, de color, col·locades a l'estesa amb morter sec M 7,5 i beurada de ciment pòrtland, en actuacions de 4 m2 a 20 m2 | 63.56
F9F5U213 | m2 | Reposició de paviment de llosetes de formigó de 25x25x3cm, de color, col·locades a l'estesa amb morter sec M 7,5 i beurada de ciment pòrtland, en actuacions de 20 m2 a 60 m2, en zones urbanes | 41.58
F9F5U214 | m2 | Reposició de paviment de llosetes de formigó de 25x25x3cm, de color, col·locades a l'estesa amb morter sec M 7,5 i beurada de ciment pòrtland, en actuacions de 20 m2 a 60 m2, en zones urbanes amb dificultat de mobilitat | 56.67
F9F5U215 | m2 | Reposició de paviment de llosetes de formigó de 25x25x3cm, de color, col·locades a l'estesa amb morter sec M 7,5 i beurada de ciment pòrtland, en actuacions de més de 60 m2, en zones urbanes | 35.67
F9F5U216 | m2 | Reposició de paviment de llosetes de formigó de 25x25x3cm, de color, col·locades a l'estesa amb morter sec M 7,5 i beurada de ciment pòrtland, en actuacions de més de 60 m2, en zones urbanes amb dificultat de mobilitat | 53.22
F9F5U221 | m2 | Reposició de paviment de llosetes de formigó de 25x25x3cm, de color, col·locades a l'estesa amb morter sec M 10 i beurada de ciment pòrtland, en actuacions de fins a 4 m2 | 74
F9F5U222 | m2 | Reposició de paviment de llosetes de formigó de 25x25x3cm, de color, col·locades a l'estesa amb morter sec M 10 i beurada de ciment pòrtland, en actuacions de 4 m2 a 20 m2 | 63.64
F9F5U223 | m2 | Reposició de paviment de llosetes de formigó de 25x25x3cm, de color, col·locades a l'estesa amb morter sec M 10 i beurada de ciment pòrtland, en actuacions de 20 m2 a 60 m2, en zones urbanes | 41.66
F9F5U224 | m2 | Reposició de paviment de llosetes de formigó de 25x25x3cm, de color, col·locades a l'estesa amb morter sec M 10 i beurada de ciment pòrtland, en actuacions de 20 m2 a 60 m2, en zones urbanes amb dificultat de mobilitat | 56.75
F9F5U225 | m2 | Reposició de paviment de llosetes de formigó de 25x25x3cm, de color, col·locades a l'estesa amb morter sec M 10 i beurada de ciment pòrtland, en actuacions de més de 60 m2, en zones urbanes | 35.75
F9F5U226 | m2 | Reposició de paviment de llosetes de formigó de 25x25x3cm, de color, col·locades a l'estesa amb morter sec M 10 i beurada de ciment pòrtland, en actuacions de més de 60 m2, en zones urbanes amb dificultat de mobilitat | 53.3
F9F5U233 | m2 | Reposició de paviment de llosetes de formigó de 25x25x3cm, de color, col·locades a l'estesa amb morter sec M 15 i beurada de ciment pòrtland, en actuacions de 20 m2 a 60 m2, en zones urbanes | 41.98
F9F5U234 | m2 | Reposició de paviment de llosetes de formigó de 25x25x3cm, de color, col·locades a l'estesa amb morter sec M 15 i beurada de ciment pòrtland, en actuacions de 20 m2 a 60 m2, en zones urbanes amb dificultat de mobilitat | 57.07
F9F5U235 | m2 | Reposició de paviment de llosetes de formigó de 25x25x3cm, de color, col·locades a l'estesa amb morter sec M 15 i beurada de ciment pòrtland, en actuacions de més de 60 m2, en zones urbanes | 36.07
F9F5U236 | m2 | Reposició de paviment de llosetes de formigó de 25x25x3cm, de color, col·locades a l'estesa amb morter sec M 15 i beurada de ciment pòrtland, en actuacions de més de 60 m2, en zones urbanes amb dificultat de mobilitat | 53.62
F9F5U311 | m2 | Reposició de paviment de llosetes de formigó de 30x30x3cm, gris, col·locades a l'estesa amb morter sec M 7,5 i beurada de ciment pòrtland, en actuacions de fins a 4 m2 | 71.54
F9F5U312 | m2 | Reposició de paviment de llosetes de formigó de 30x30x3cm, gris, col·locades a l'estesa amb morter sec M 7,5 i beurada de ciment pòrtland, en actuacions de 4 m2 a 20 m2 | 61.18
F9F5U313 | m2 | Reposició de paviment de llosetes de formigó de 30x30x3cm, gris, col·locades a l'estesa amb morter sec M 7,5 i beurada de ciment pòrtland, en actuacions de 20 m2 a 60 m2, en zones urbanes | 39.2
F9F5U314 | m2 | Reposició de paviment de llosetes de formigó de 30x30x3cm, gris, col·locades a l'estesa amb morter sec M 7,5 i beurada de ciment pòrtland, en actuacions de 20 m2 a 60 m2, en zones urbanes amb dificultat de mobilitat | 54.29
F9F5U315 | m2 | Reposició de paviment de llosetes de formigó de 30x30x3cm, gris, col·locades a l'estesa amb morter sec M 7,5 i beurada de ciment pòrtland, en actuacions de més de 60 m2, en zones urbanes | 33.29
F9F5U316 | m2 | Reposició de paviment de llosetes de formigó de 30x30x3cm, gris, col·locades a l'estesa amb morter sec M 7,5 i beurada de ciment pòrtland, en actuacions de més de 60 m2, en zones urbanes amb dificultat de mobilitat | 50.84
F9F5U321 | m2 | Reposició de paviment de llosetes de formigó de 30x30x3cm, gris, col·locades a l'estesa amb morter sec M 10 i beurada de ciment pòrtland, en actuacions de fins a 4 m2 | 71.62
F9F5U322 | m2 | Reposició de paviment de llosetes de formigó de 30x30x3cm, gris, col·locades a l'estesa amb morter sec M 10 i beurada de ciment pòrtland, en actuacions de 4 m2 a 20 m2 | 61.26
F9F5U323 | m2 | Reposició de paviment de llosetes de formigó de 30x30x3cm, gris, col·locades a l'estesa amb morter sec M 10 i beurada de ciment pòrtland, en actuacions de 20 m2 a 60 m2, en zones urbanes | 39.28
F9F5U324 | m2 | Reposició de paviment de llosetes de formigó de 30x30x3cm, gris, col·locades a l'estesa amb morter sec M 10 i beurada de ciment pòrtland, en actuacions de 20 m2 a 60 m2, en zones urbanes amb dificultat de mobilitat | 54.37
F9F5U325 | m2 | Reposició de paviment de llosetes de formigó de 30x30x3cm, gris, col·locades a l'estesa amb morter sec M 10 i beurada de ciment pòrtland, en actuacions de més de 60 m2, en zones urbanes | 33.37
F9F5U326 | m2 | Reposició de paviment de llosetes de formigó de 30x30x3cm, gris, col·locades a l'estesa amb morter sec M 10 i beurada de ciment pòrtland, en actuacions de més de 60 m2, en zones urbanes amb dificultat de mobilitat | 50.92
F9F5U333 | m2 | Reposició de paviment de llosetes de formigó de 30x30x3cm, gris, col·locades a l'estesa amb morter sec M 15 i beurada de ciment pòrtland, en actuacions de 20 m2 a 60 m2, en zones urbanes | 39.6
F9F5U334 | m2 | Reposició de paviment de llosetes de formigó de 30x30x3cm, gris, col·locades a l'estesa amb morter sec M 15 i beurada de ciment pòrtland, en actuacions de 20 m2 a 60 m2, en zones urbanes amb dificultat de mobilitat | 54.7
F9F5U335 | m2 | Reposició de paviment de llosetes de formigó de 30x30x3cm, gris, col·locades a l'estesa amb morter sec M 15 i beurada de ciment pòrtland, en actuacions de més de 60 m2, en zones urbanes | 33.7
F9F5U336 | m2 | Reposició de paviment de llosetes de formigó de 30x30x3cm, gris, col·locades a l'estesa amb morter sec M 15 i beurada de ciment pòrtland, en actuacions de més de 60 m2, en zones urbanes amb dificultat de mobilitat | 51.24
F9F5U411 | m2 | Reposició de paviment de llosetes de formigó de 30x30x3cm, de color, col·locades a l'estesa amb morter sec M 7,5 i beurada de ciment pòrtland, en actuacions de fins a 4 m2 | 72.45
F9F5U412 | m2 | Reposició de paviment de llosetes de formigó de 30x30x3cm, de color, col·locades a l'estesa amb morter sec M 7,5 i beurada de ciment pòrtland, en actuacions de 4 m2 a 20 m2 | 62.09
F9F5U413 | m2 | Reposició de paviment de llosetes de formigó de 30x30x3cm, de color, col·locades a l'estesa amb morter sec M 7,5 i beurada de ciment pòrtland, en actuacions de 20 m2 a 60 m2, en zones urbanes | 40.11
F9F5U414 | m2 | Reposició de paviment de llosetes de formigó de 30x30x3cm, de color, col·locades a l'estesa amb morter sec M 7,5 i beurada de ciment pòrtland, en actuacions de 20 m2 a 60 m2, en zones urbanes amb dificultat de mobilitat | 55.2
F9F5U415 | m2 | Reposició de paviment de llosetes de formigó de 30x30x3cm, de color, col·locades a l'estesa amb morter sec M 7,5 i beurada de ciment pòrtland, en actuacions de més de 60 m2, en zones urbanes | 34.2
F9F5U416 | m2 | Reposició de paviment de llosetes de formigó de 30x30x3cm, de color, col·locades a l'estesa amb morter sec M 7,5 i beurada de ciment pòrtland, en actuacions de més de 60 m2, en zones urbanes amb dificultat de mobilitat | 51.75
F9F5U421 | m2 | Reposició de paviment de llosetes de formigó de 30x30x3cm, de color, col·locades a l'estesa amb morter sec M 10 i beurada de ciment pòrtland, en actuacions de fins a 4 m2 | 72.53
F9F5U422 | m2 | Reposició de paviment de llosetes de formigó de 30x30x3cm, de color, col·locades a l'estesa amb morter sec M 10 i beurada de ciment pòrtland, en actuacions de 4 m2 a 20 m2 | 62.17
F9F5U423 | m2 | Reposició de paviment de llosetes de formigó de 30x30x3cm, de color, col·locades a l'estesa amb morter sec M 10 i beurada de ciment pòrtland, en actuacions de 20 m2 a 60 m2, en zones urbanes | 40.19
F9F5U424 | m2 | Reposició de paviment de llosetes de formigó de 30x30x3cm, de color, col·locades a l'estesa amb morter sec M 10 i beurada de ciment pòrtland, en actuacions de 20 m2 a 60 m2, en zones urbanes amb dificultat de mobilitat | 55.28
F9F5U425 | m2 | Reposició de paviment de llosetes de formigó de 30x30x3cm, de color, col·locades a l'estesa amb morter sec M 10 i beurada de ciment pòrtland, en actuacions de més de 60 m2, en zones urbanes | 34.28
F9F5U426 | m2 | Reposició de paviment de llosetes de formigó de 30x30x3cm, de color, col·locades a l'estesa amb morter sec M 10 i beurada de ciment pòrtland, en actuacions de més de 60 m2, en zones urbanes amb dificultat de mobilitat | 51.83
F9F5U433 | m2 | Reposició de paviment de llosetes de formigó de 30x30x3cm, de color, col·locades a l'estesa amb morter sec M 15 i beurada de ciment pòrtland, en actuacions de 20 m2 a 60 m2, en zones urbanes | 40.51
F9F5U434 | m2 | Reposició de paviment de llosetes de formigó de 30x30x3cm, de color, col·locades a l'estesa amb morter sec M 15 i beurada de ciment pòrtland, en actuacions de 20 m2 a 60 m2, en zones urbanes amb dificultat de mobilitat | 55.6
F9F5U435 | m2 | Reposició de paviment de llosetes de formigó de 30x30x3cm, de color, col·locades a l'estesa amb morter sec M 15 i beurada de ciment pòrtland, en actuacions de més de 60 m2, en zones urbanes | 34.6
F9F5U436 | m2 | Reposició de paviment de llosetes de formigó de 30x30x3cm, de color, col·locades a l'estesa amb morter sec M 15 i beurada de ciment pòrtland, en actuacions de més de 60 m2, en zones urbanes amb dificultat de mobilitat | 52.15
F9F5U511 | m2 | Reposició de paviment de llosetes de formigó de 30x30x4cm, gris, col·locades a l'estesa amb morter sec M 7,5 i beurada de ciment pòrtland, en actuacions de fins a 4 m2 | 73.45
F9F5U512 | m2 | Reposició de paviment de llosetes de formigó de 30x30x4cm, gris, col·locades a l'estesa amb morter sec M 7,5 i beurada de ciment pòrtland, en actuacions de 4 m2 a 20 m2 | 63.09
F9F5U513 | m2 | Reposició de paviment de llosetes de formigó de 30x30x4cm, gris, col·locades a l'estesa amb morter sec M 7,5 i beurada de ciment pòrtland, en actuacions de 20 m2 a 60 m2, en zones urbanes | 41.11
F9F5U514 | m2 | Reposició de paviment de llosetes de formigó de 30x30x4cm, gris, col·locades a l'estesa amb morter sec M 7,5 i beurada de ciment pòrtland, en actuacions de 20 m2 a 60 m2, en zones urbanes amb dificultat de mobilitat | 56.21
F9F5U515 | m2 | Reposició de paviment de llosetes de formigó de 30x30x4cm, gris, col·locades a l'estesa amb morter sec M 7,5 i beurada de ciment pòrtland, en actuacions de més de 60 m2, en zones urbanes | 35.21
F9F5U516 | m2 | Reposició de paviment de llosetes de formigó de 30x30x4cm, gris, col·locades a l'estesa amb morter sec M 7,5 i beurada de ciment pòrtland, en actuacions de més de 60 m2, en zones urbanes amb dificultat de mobilitat | 52.75
F9F5U521 | m2 | Reposició de paviment de llosetes de formigó de 30x30x4cm, gris, col·locades a l'estesa amb morter sec M 10 i beurada de ciment pòrtland, en actuacions de fins a 4 m2 | 73.54
F9F5U522 | m2 | Reposició de paviment de llosetes de formigó de 30x30x4cm, gris, col·locades a l'estesa amb morter sec M 10 i beurada de ciment pòrtland, en actuacions de 4 m2 a 20 m2 | 63.17
F9F5U523 | m2 | Reposició de paviment de llosetes de formigó de 30x30x4cm, gris, col·locades a l'estesa amb morter sec M 10 i beurada de ciment pòrtland, en actuacions de 20 m2 a 60 m2, en zones urbanes | 41.19
F9F5U524 | m2 | Reposició de paviment de llosetes de formigó de 30x30x4cm, gris, col·locades a l'estesa amb morter sec M 10 i beurada de ciment pòrtland, en actuacions de 20 m2 a 60 m2, en zones urbanes amb dificultat de mobilitat | 56.29
F9F5U525 | m2 | Reposició de paviment de llosetes de formigó de 30x30x4cm, gris, col·locades a l'estesa amb morter sec M 10 i beurada de ciment pòrtland, en actuacions de més de 60 m2, en zones urbanes | 35.29
F9F5U526 | m2 | Reposició de paviment de llosetes de formigó de 30x30x4cm, gris, col·locades a l'estesa amb morter sec M 10 i beurada de ciment pòrtland, en actuacions de més de 60 m2, en zones urbanes amb dificultat de mobilitat | 52.84
F9F5U533 | m2 | Reposició de paviment de llosetes de formigó de 30x30x4cm, gris, col·locades a l'estesa amb morter sec M 15 i beurada de ciment pòrtland, en actuacions de 20 m2 a 60 m2, en zones urbanes | 41.52
F9F5U534 | m2 | Reposició de paviment de llosetes de formigó de 30x30x4cm, gris, col·locades a l'estesa amb morter sec M 15 i beurada de ciment pòrtland, en actuacions de 20 m2 a 60 m2, en zones urbanes amb dificultat de mobilitat | 56.61
F9F5U535 | m2 | Reposició de paviment de llosetes de formigó de 30x30x4cm, gris, col·locades a l'estesa amb morter sec M 15 i beurada de ciment pòrtland, en actuacions de més de 60 m2, en zones urbanes | 35.61
F9F5U536 | m2 | Reposició de paviment de llosetes de formigó de 30x30x4cm, gris, col·locades a l'estesa amb morter sec M 15 i beurada de ciment pòrtland, en actuacions de més de 60 m2, en zones urbanes amb dificultat de mobilitat | 53.16
F9F5U611 | m2 | Reposició de paviment de llosetes de formigó de 30x30x4cm, de color, col·locades a l'estesa amb morter sec M 7,5 i beurada de ciment pòrtland, en actuacions de fins a 4 m2 | 75.56
F9F5U612 | m2 | Reposició de paviment de llosetes de formigó de 30x30x4cm, de color, col·locades a l'estesa amb morter sec M 7,5 i beurada de ciment pòrtland, en actuacions de 4 m2 a 20 m2 | 65.2
F9F5U613 | m2 | Reposició de paviment de llosetes de formigó de 30x30x4cm, de color, col·locades a l'estesa amb morter sec M 7,5 i beurada de ciment pòrtland, en actuacions de 20 m2 a 60 m2, en zones urbanes | 43.22
F9F5U614 | m2 | Reposició de paviment de llosetes de formigó de 30x30x4cm, de color, col·locades a l'estesa amb morter sec M 7,5 i beurada de ciment pòrtland, en actuacions de 20 m2 a 60 m2, en zones urbanes amb dificultat de mobilitat | 58.31
F9F5U615 | m2 | Reposició de paviment de llosetes de formigó de 30x30x4cm, de color, col·locades a l'estesa amb morter sec M 7,5 i beurada de ciment pòrtland, en actuacions de més de 60 m2, en zones urbanes | 37.31
F9F5U616 | m2 | Reposició de paviment de llosetes de formigó de 30x30x4cm, de color, col·locades a l'estesa amb morter sec M 7,5 i beurada de ciment pòrtland, en actuacions de més de 60 m2, en zones urbanes amb dificultat de mobilitat | 54.86
F9F5U621 | m2 | Reposició de paviment de llosetes de formigó de 30x30x4cm, de color, col·locades a l'estesa amb morter sec M 10 i beurada de ciment pòrtland, en actuacions de fins a 4 m2 | 75.64
F9F5U622 | m2 | Reposició de paviment de llosetes de formigó de 30x30x4cm, de color, col·locades a l'estesa amb morter sec M 10 i beurada de ciment pòrtland, en actuacions de 4 m2 a 20 m2 | 65.28
F9F5U623 | m2 | Reposició de paviment de llosetes de formigó de 30x30x4cm, de color, col·locades a l'estesa amb morter sec M 10 i beurada de ciment pòrtland, en actuacions de 20 m2 a 60 m2, en zones urbanes | 43.3
F9F5U624 | m2 | Reposició de paviment de llosetes de formigó de 30x30x4cm, de color, col·locades a l'estesa amb morter sec M 10 i beurada de ciment pòrtland, en actuacions de 20 m2 a 60 m2, en zones urbanes amb dificultat de mobilitat | 58.39
F9F5U625 | m2 | Reposició de paviment de llosetes de formigó de 30x30x4cm, de color, col·locades a l'estesa amb morter sec M 10 i beurada de ciment pòrtland, en actuacions de més de 60 m2, en zones urbanes | 37.39
F9F5U626 | m2 | Reposició de paviment de llosetes de formigó de 30x30x4cm, de color, col·locades a l'estesa amb morter sec M 10 i beurada de ciment pòrtland, en actuacions de més de 60 m2, en zones urbanes amb dificultat de mobilitat | 54.94
F9F5U633 | m2 | Reposició de paviment de llosetes de formigó de 30x30x4cm, de color, col·locades a l'estesa amb morter sec M 15 i beurada de ciment pòrtland, en actuacions de 20 m2 a 60 m2, en zones urbanes | 43.62
F9F5U634 | m2 | Reposició de paviment de llosetes de formigó de 30x30x4cm, de color, col·locades a l'estesa amb morter sec M 15 i beurada de ciment pòrtland, en actuacions de 20 m2 a 60 m2, en zones urbanes amb dificultat de mobilitat | 58.72
F9F5U635 | m2 | Reposició de paviment de llosetes de formigó de 30x30x4cm, de color, col·locades a l'estesa amb morter sec M 15 i beurada de ciment pòrtland, en actuacions de més de 60 m2, en zones urbanes | 37.72
F9F5U636 | m2 | Reposició de paviment de llosetes de formigó de 30x30x4cm, de color, col·locades a l'estesa amb morter sec M 15 i beurada de ciment pòrtland, en actuacions de més de 60 m2, en zones urbanes amb dificultat de mobilitat | 55.27
F9F5U711 | m2 | Reposició de paviment de lloses de formigó de 20x40x4cm, gris, col·locades a l'estesa amb morter sec M 7,5 i reblert de junts amb sorra fina, en actuacions de fins a 4 m2 | 71.33
F9F5U712 | m2 | Reposició de paviment de lloses de formigó de 20x40x4cm, gris, col·locades a l'estesa amb morter sec M 7,5 i reblert de junts amb sorra fina, en actuacions de 4 m2 a 20 m2 | 60.97
F9F5U713 | m2 | Reposició de paviment de lloses de formigó de 20x40x4cm, gris, col·locades a l'estesa amb morter sec M 7,5 i reblert de junts amb sorra fina, en actuacions de 20 m2 a 60 m2, en zones urbanes | 38.99
F9F5U714 | m2 | Reposició de paviment de lloses de formigó de 20x40x4cm, gris, col·locades a l'estesa amb morter sec M 7,5 i reblert de junts amb sorra fina, en actuacions de 20 m2 a 60 m2, en zones urbanes amb dificultat de mobilitat | 54
F9F5U715 | m2 | Reposició de paviment de lloses de formigó de 20x40x4cm, gris, col·locades a l'estesa amb morter sec M 7,5 i reblert de junts amb sorra fina, en actuacions de més de 60 m2, en zones urbanes | 33.07
F9F5U716 | m2 | Reposició de paviment de lloses de formigó de 20x40x4cm, gris, col·locades a l'estesa amb morter sec M 7,5 i reblert de junts amb sorra fina, en actuacions de més de 60 m2, en zones urbanes amb dificultat de mobilitat | 50.63
F9F5U721 | m2 | Reposició de paviment de lloses de formigó de 20x40x4cm, gris, col·locades a l'estesa amb morter sec M 10 i reblert de junts amb sorra fina, en actuacions de fins a 4 m2 | 71.4
F9F5U722 | m2 | Reposició de paviment de lloses de formigó de 20x40x4cm, gris, col·locades a l'estesa amb morter sec M 10 i reblert de junts amb sorra fina, en actuacions de 4 m2 a 20 m2 | 61.04
F9F5U723 | m2 | Reposició de paviment de lloses de formigó de 20x40x4cm, gris, col·locades a l'estesa amb morter sec M 10 i reblert de junts amb sorra fina, en actuacions de 20 m2 a 60 m2, en zones urbanes | 39.06
F9F5U724 | m2 | Reposició de paviment de lloses de formigó de 20x40x4cm, gris, col·locades a l'estesa amb morter sec M 10 i reblert de junts amb sorra fina, en actuacions de 20 m2 a 60 m2, en zones urbanes amb dificultat de mobilitat | 54.07
F9F5U725 | m2 | Reposició de paviment de lloses de formigó de 20x40x4cm, gris, col·locades a l'estesa amb morter sec M 10 i reblert de junts amb sorra fina, en actuacions de més de 60 m2, en zones urbanes | 33.14
F9F5U726 | m2 | Reposició de paviment de lloses de formigó de 20x40x4cm, gris, col·locades a l'estesa amb morter sec M 10 i reblert de junts amb sorra fina, en actuacions de més de 60 m2, en zones urbanes amb dificultat de mobilitat | 50.7
F9F5U811 | m2 | Reposició de paviment de lloses de formigó de 20x40x4cm, de color, col·locades a l'estesa amb morter sec M 7,5 i reblert de junts amb sorra fina, en actuacions de fins a 4 m2 | 72.15
F9F5U812 | m2 | Reposició de paviment de lloses de formigó de 20x40x4cm, de color, col·locades a l'estesa amb morter sec M 7,5 i reblert de junts amb sorra fina, en actuacions de 4 m2 a 20 m2 | 61.79
F9F5U813 | m2 | Reposició de paviment de lloses de formigó de 20x40x4cm, de color, col·locades a l'estesa amb morter sec M 7,5 i reblert de junts amb sorra fina, en actuacions de 20 m2 a 60 m2, en zones urbanes | 39.81
F9F5U814 | m2 | Reposició de paviment de lloses de formigó de 20x40x4cm, de color, col·locades a l'estesa amb morter sec M 7,5 i reblert de junts amb sorra fina, en actuacions de 20 m2 a 60 m2, en zones urbanes amb dificultat de mobilitat | 54.82
F9F5U815 | m2 | Reposició de paviment de lloses de formigó de 20x40x4cm, de color, col·locades a l'estesa amb morter sec M 7,5 i reblert de junts amb sorra fina, en actuacions de més de 60 m2, en zones urbanes | 33.89
F9F5U816 | m2 | Reposició de paviment de lloses de formigó de 20x40x4cm, de color, col·locades a l'estesa amb morter sec M 7,5 i reblert de junts amb sorra fina, en actuacions de més de 60 m2, en zones urbanes amb dificultat de mobilitat | 51.45
F9F5U821 | m2 | Reposició de paviment de lloses de formigó de 20x40x4cm, de color, col·locades a l'estesa amb morter sec M 10 i reblert de junts amb sorra fina, en actuacions de fins a 4 m2 | 72.23
F9F5U822 | m2 | Reposició de paviment de lloses de formigó de 20x40x4cm, de color, col·locades a l'estesa amb morter sec M 10 i reblert de junts amb sorra fina, en actuacions de 4 m2 a 20 m2 | 61.86
F9F5U823 | m2 | Reposició de paviment de lloses de formigó de 20x40x4cm, de color, col·locades a l'estesa amb morter sec M 10 i reblert de junts amb sorra fina, en actuacions de 20 m2 a 60 m2, en zones urbanes | 39.88
F9F5U824 | m2 | Reposició de paviment de lloses de formigó de 20x40x4cm, de color, col·locades a l'estesa amb morter sec M 10 i reblert de junts amb sorra fina, en actuacions de 20 m2 a 60 m2, en zones urbanes amb dificultat de mobilitat | 54.89
F9F5U825 | m2 | Reposició de paviment de lloses de formigó de 20x40x4cm, de color, col·locades a l'estesa amb morter sec M 10 i reblert de junts amb sorra fina, en actuacions de més de 60 m2, en zones urbanes | 33.96
F9F5U826 | m2 | Reposició de paviment de lloses de formigó de 20x40x4cm, de color, col·locades a l'estesa amb morter sec M 10 i reblert de junts amb sorra fina, en actuacions de més de 60 m2, en zones urbanes amb dificultat de mobilitat | 51.53
F9F5U911 | m2 | Reposició de paviment de lloses de formigó de 20x40x7cm, gris, col·locades a l'estesa amb morter sec M 7,5 i reblert de junts amb sorra fina, en actuacions de fins a 4 m2 | 74.14
F9F5U912 | m2 | Reposició de paviment de lloses de formigó de 20x40x7cm, gris, col·locades a l'estesa amb morter sec M 7,5 i reblert de junts amb sorra fina, en actuacions de 4 m2 a 20 m2 | 63.77
F9F5U913 | m2 | Reposició de paviment de lloses de formigó de 20x40x7cm, gris, col·locades a l'estesa amb morter sec M 7,5 i reblert de junts amb sorra fina, en actuacions de 20 m2 a 60 m2, en zones urbanes | 41.79
F9F5U914 | m2 | Reposició de paviment de lloses de formigó de 20x40x7cm, gris, col·locades a l'estesa amb morter sec M 7,5 i reblert de junts amb sorra fina, en actuacions de 20 m2 a 60 m2, en zones urbanes amb dificultat de mobilitat | 56.8
F9F5U915 | m2 | Reposició de paviment de lloses de formigó de 20x40x7cm, gris, col·locades a l'estesa amb morter sec M 7,5 i reblert de junts amb sorra fina, en actuacions de més de 60 m2, en zones urbanes | 35.87
F9F5U916 | m2 | Reposició de paviment de lloses de formigó de 20x40x7cm, gris, col·locades a l'estesa amb morter sec M 7,5 i reblert de junts amb sorra fina, en actuacions de més de 60 m2, en zones urbanes amb dificultat de mobilitat | 53.44
F9F5U933 | m2 | Reposició de paviment de lloses de formigó de 20x40x7cm, gris, col·locades a l'estesa amb morter sec M 15 i beurada de ciment pòrtland, en actuacions de 20 m2 a 60 m2, en zones urbanes | 42.15
F9F5U934 | m2 | Reposició de paviment de lloses de formigó de 20x40x7cm, gris, col·locades a l'estesa amb morter sec M 15 i beurada de ciment pòrtland, en actuacions de 20 m2 a 60 m2, en zones urbanes amb dificultat de mobilitat | 57.16
F9F5U935 | m2 | Reposició de paviment de lloses de formigó de 20x40x7cm, gris, col·locades a l'estesa amb morter sec M 15 i beurada de ciment pòrtland, en actuacions de més de 60 m2, en zones urbanes | 36.23
F9F5U936 | m2 | Reposició de paviment de lloses de formigó de 20x40x7cm, gris, col·locades a l'estesa amb morter sec M 15 i beurada de ciment pòrtland, en actuacions de més de 60 m2, en zones urbanes amb dificultat de mobilitat | 53.79
F9F5UA11 | m2 | Reposició de paviment de lloses de formigó de 20x40x7cm, de color, col·locades a l'estesa amb morter sec M 7,5 i reblert de junts amb sorra fina, en actuacions de fins a 4 m2 | 75.81
F9F5UA12 | m2 | Reposició de paviment de lloses de formigó de 20x40x7cm, de color, col·locades a l'estesa amb morter sec M 7,5 i reblert de junts amb sorra fina, en actuacions de 4 m2 a 20 m2 | 65.44
F9F5UA13 | m2 | Reposició de paviment de lloses de formigó de 20x40x7cm, de color, col·locades a l'estesa amb morter sec M 7,5 i reblert de junts amb sorra fina, en actuacions de 20 m2 a 60 m2, en zones urbanes | 43.46
F9F5UA14 | m2 | Reposició de paviment de lloses de formigó de 20x40x7cm, de color, col·locades a l'estesa amb morter sec M 7,5 i reblert de junts amb sorra fina, en actuacions de 20 m2 a 60 m2, en zones urbanes amb dificultat de mobilitat | 58.47
F9F5UA15 | m2 | Reposició de paviment de lloses de formigó de 20x40x7cm, de color, col·locades a l'estesa amb morter sec M 7,5 i reblert de junts amb sorra fina, en actuacions de més de 60 m2, en zones urbanes | 37.54
F9F5UA16 | m2 | Reposició de paviment de lloses de formigó de 20x40x7cm, de color, col·locades a l'estesa amb morter sec M 7,5 i reblert de junts amb sorra fina, en actuacions de més de 60 m2, en zones urbanes amb dificultat de mobilitat | 55.1
F9F5UA33 | m2 | Reposició de paviment de lloses de formigó de 20x40x7cm, de color, col·locades a l'estesa amb morter sec M 15 i beurada de ciment pòrtland, en actuacions de 20 m2 a 60 m2, en zones urbanes | 43.82
F9F5UA34 | m2 | Reposició de paviment de lloses de formigó de 20x40x7cm, de color, col·locades a l'estesa amb morter sec M 15 i beurada de ciment pòrtland, en actuacions de 20 m2 a 60 m2, en zones urbanes amb dificultat de mobilitat | 58.83
F9F5UA35 | m2 | Reposició de paviment de lloses de formigó de 20x40x7cm, de color, col·locades a l'estesa amb morter sec M 15 i beurada de ciment pòrtland, en actuacions de més de 60 m2, en zones urbanes | 37.9
F9F5UA36 | m2 | Reposició de paviment de lloses de formigó de 20x40x7cm, de color, col·locades a l'estesa amb morter sec M 15 i beurada de ciment pòrtland, en actuacions de més de 60 m2, en zones urbanes amb dificultat de mobilitat | 55.46
F9F5UB11 | m2 | Reposició de paviment de lloses de formigó de 40x40x4cm, gris, col·locades a l'estesa amb morter sec M 7,5 i reblert de junts amb sorra fina, en actuacions de fins a 4 m2 | 71.33
F9F5UB12 | m2 | Reposició de paviment de lloses de formigó de 40x40x4cm, gris, col·locades a l'estesa amb morter sec M 7,5 i reblert de junts amb sorra fina, en actuacions de 4 m2 a 20 m2 | 60.97
F9F5UB13 | m2 | Reposició de paviment de lloses de formigó de 40x40x4cm, gris, col·locades a l'estesa amb morter sec M 7,5 i reblert de junts amb sorra fina, en actuacions de 20 m2 a 60 m2, en zones urbanes | 38.99
F9F5UB14 | m2 | Reposició de paviment de lloses de formigó de 40x40x4cm, gris, col·locades a l'estesa amb morter sec M 7,5 i reblert de junts amb sorra fina, en actuacions de 20 m2 a 60 m2, en zones urbanes amb dificultat de mobilitat | 54
F9F5UB15 | m2 | Reposició de paviment de lloses de formigó de 40x40x4cm, gris, col·locades a l'estesa amb morter sec M 7,5 i reblert de junts amb sorra fina, en actuacions de més de 60 m2, en zones urbanes | 33.07
F9F5UB16 | m2 | Reposició de paviment de lloses de formigó de 40x40x4cm, gris, col·locades a l'estesa amb morter sec M 7,5 i reblert de junts amb sorra fina, en actuacions de més de 60 m2, en zones urbanes amb dificultat de mobilitat | 50.63
F9F5UB21 | m2 | Reposició de paviment de lloses de formigó de 40x40x4cm, gris, col·locades a l'estesa amb morter sec M 10 i reblert de junts amb sorra fina, en actuacions de fins a 4 m2 | 71.4
F9F5UB22 | m2 | Reposició de paviment de lloses de formigó de 40x40x4cm, gris, col·locades a l'estesa amb morter sec M 10 i reblert de junts amb sorra fina, en actuacions de 4 m2 a 20 m2 | 61.04
F9F5UB23 | m2 | Reposició de paviment de lloses de formigó de 40x40x4cm, gris, col·locades a l'estesa amb morter sec M 10 i reblert de junts amb sorra fina, en actuacions de 20 m2 a 60 m2, en zones urbanes | 39.06
F9F5UB24 | m2 | Reposició de paviment de lloses de formigó de 40x40x4cm, gris, col·locades a l'estesa amb morter sec M 10 i reblert de junts amb sorra fina, en actuacions de 20 m2 a 60 m2, en zones urbanes amb dificultat de mobilitat | 54.07
F9F5UB25 | m2 | Reposició de paviment de lloses de formigó de 40x40x4cm, gris, col·locades a l'estesa amb morter sec M 10 i reblert de junts amb sorra fina, en actuacions de més de 60 m2, en zones urbanes | 33.14
F9F5UB26 | m2 | Reposició de paviment de lloses de formigó de 40x40x4cm, gris, col·locades a l'estesa amb morter sec M 10 i reblert de junts amb sorra fina, en actuacions de més de 60 m2, en zones urbanes amb dificultat de mobilitat | 50.7
F9F5UC11 | m2 | Reposició de paviment de lloses de formigó de 40x40x4cm, de color, col·locades a l'estesa amb morter sec M 7,5 i reblert de junts amb sorra fina, en actuacions de fins a 4 m2 | 72.15
F9F5UC12 | m2 | Reposició de paviment de lloses de formigó de 40x40x4cm, de color, col·locades a l'estesa amb morter sec M 7,5 i reblert de junts amb sorra fina, en actuacions de 4 m2 a 20 m2 | 61.79
F9F5UC13 | m2 | Reposició de paviment de lloses de formigó de 40x40x4cm, de color, col·locades a l'estesa amb morter sec M 7,5 i reblert de junts amb sorra fina, en actuacions de 20 m2 a 60 m2, en zones urbanes | 39.81
F9F5UC14 | m2 | Reposició de paviment de lloses de formigó de 40x40x4cm, de color, col·locades a l'estesa amb morter sec M 7,5 i reblert de junts amb sorra fina, en actuacions de 20 m2 a 60 m2, en zones urbanes amb dificultat de mobilitat | 54.82
F9F5UC15 | m2 | Reposició de paviment de lloses de formigó de 40x40x4cm, de color, col·locades a l'estesa amb morter sec M 7,5 i reblert de junts amb sorra fina, en actuacions de més de 60 m2, en zones urbanes | 33.89
F9F5UC16 | m2 | Reposició de paviment de lloses de formigó de 40x40x4cm, de color, col·locades a l'estesa amb morter sec M 7,5 i reblert de junts amb sorra fina, en actuacions de més de 60 m2, en zones urbanes amb dificultat de mobilitat | 51.45
F9F5UC21 | m2 | Reposició de paviment de lloses de formigó de 40x40x4cm, de color, col·locades a l'estesa amb morter sec M 10 i reblert de junts amb sorra fina, en actuacions de fins a 4 m2 | 72.23
F9F5UC22 | m2 | Reposició de paviment de lloses de formigó de 40x40x4cm, de color, col·locades a l'estesa amb morter sec M 10 i reblert de junts amb sorra fina, en actuacions de 4 m2 a 20 m2 | 61.86
F9F5UC23 | m2 | Reposició de paviment de lloses de formigó de 40x40x4cm, de color, col·locades a l'estesa amb morter sec M 10 i reblert de junts amb sorra fina, en actuacions de 20 m2 a 60 m2, en zones urbanes | 39.88
F9F5UC24 | m2 | Reposició de paviment de lloses de formigó de 40x40x4cm, de color, col·locades a l'estesa amb morter sec M 10 i reblert de junts amb sorra fina, en actuacions de 20 m2 a 60 m2, en zones urbanes amb dificultat de mobilitat | 54.89
F9F5UC25 | m2 | Reposició de paviment de lloses de formigó de 40x40x4cm, de color, col·locades a l'estesa amb morter sec M 10 i reblert de junts amb sorra fina, en actuacions de més de 60 m2, en zones urbanes | 33.96
F9F5UC26 | m2 | Reposició de paviment de lloses de formigó de 40x40x4cm, de color, col·locades a l'estesa amb morter sec M 10 i reblert de junts amb sorra fina, en actuacions de més de 60 m2, en zones urbanes amb dificultat de mobilitat | 51.53
F9F5UD11 | m2 | Reposició de paviment de lloses de formigó de 40x40x7cm, gris, col·locades a l'estesa amb morter sec M 7,5 i reblert de junts amb sorra fina, en actuacions de fins a 4 m2 | 74.2
F9F5UD12 | m2 | Reposició de paviment de lloses de formigó de 40x40x7cm, gris, col·locades a l'estesa amb morter sec M 7,5 i reblert de junts amb sorra fina, en actuacions de 4 m2 a 20 m2 | 63.84
F9F5UD13 | m2 | Reposició de paviment de lloses de formigó de 40x40x7cm, gris, col·locades a l'estesa amb morter sec M 7,5 i reblert de junts amb sorra fina, en actuacions de 20 m2 a 60 m2, en zones urbanes | 41.86
F9F5UD14 | m2 | Reposició de paviment de lloses de formigó de 40x40x7cm, gris, col·locades a l'estesa amb morter sec M 7,5 i reblert de junts amb sorra fina, en actuacions de 20 m2 a 60 m2, en zones urbanes amb dificultat de mobilitat | 56.87
F9F5UD15 | m2 | Reposició de paviment de lloses de formigó de 40x40x7cm, gris, col·locades a l'estesa amb morter sec M 7,5 i reblert de junts amb sorra fina, en actuacions de més de 60 m2, en zones urbanes | 35.94
F9F5UD16 | m2 | Reposició de paviment de lloses de formigó de 40x40x7cm, gris, col·locades a l'estesa amb morter sec M 7,5 i reblert de junts amb sorra fina, en actuacions de més de 60 m2, en zones urbanes amb dificultat de mobilitat | 53.5
F9F5UD33 | m2 | Reposició de paviment de lloses de formigó de 40x40x7cm, gris, col·locades a l'estesa amb morter sec M 15 i beurada de ciment pòrtland, en actuacions de 20 m2 a 60 m2, en zones urbanes | 42.21
F9F5UD34 | m2 | Reposició de paviment de lloses de formigó de 40x40x7cm, gris, col·locades a l'estesa amb morter sec M 15 i beurada de ciment pòrtland, en actuacions de 20 m2 a 60 m2, en zones urbanes amb dificultat de mobilitat | 57.22
F9F5UD35 | m2 | Reposició de paviment de lloses de formigó de 40x40x7cm, gris, col·locades a l'estesa amb morter sec M 15 i beurada de ciment pòrtland, en actuacions de més de 60 m2, en zones urbanes | 36.3
F9F5UD36 | m2 | Reposició de paviment de lloses de formigó de 40x40x7cm, gris, col·locades a l'estesa amb morter sec M 15 i beurada de ciment pòrtland, en actuacions de més de 60 m2, en zones urbanes amb dificultat de mobilitat | 53.86
F9F5UE11 | m2 | Reposició de paviment de lloses de formigó de 40x40x7cm, de color, col·locades a l'estesa amb morter sec M 7,5 i reblert de junts amb sorra fina, en actuacions de fins a 4 m2 | 75.81
F9F5UE12 | m2 | Reposició de paviment de lloses de formigó de 40x40x7cm, de color, col·locades a l'estesa amb morter sec M 7,5 i reblert de junts amb sorra fina, en actuacions de 4 m2 a 20 m2 | 65.44
F9F5UE13 | m2 | Reposició de paviment de lloses de formigó de 40x40x7cm, de color, col·locades a l'estesa amb morter sec M 7,5 i reblert de junts amb sorra fina, en actuacions de 20 m2 a 60 m2, en zones urbanes | 43.46
F9F5UE14 | m2 | Reposició de paviment de lloses de formigó de 40x40x7cm, de color, col·locades a l'estesa amb morter sec M 7,5 i reblert de junts amb sorra fina, en actuacions de 20 m2 a 60 m2, en zones urbanes amb dificultat de mobilitat | 58.47
F9F5UE15 | m2 | Reposició de paviment de lloses de formigó de 40x40x7cm, de color, col·locades a l'estesa amb morter sec M 7,5 i reblert de junts amb sorra fina, en actuacions de més de 60 m2, en zones urbanes | 37.54
F9F5UE16 | m2 | Reposició de paviment de lloses de formigó de 40x40x7cm, de color, col·locades a l'estesa amb morter sec M 7,5 i reblert de junts amb sorra fina, en actuacions de més de 60 m2, en zones urbanes amb dificultat de mobilitat | 55.1
F9F5UE33 | m2 | Reposició de paviment de lloses de formigó de 40x40x7cm, de color, col·locades a l'estesa amb morter sec M 15 i beurada de ciment pòrtland, en actuacions de 20 m2 a 60 m2, en zones urbanes | 43.82
F9F5UE34 | m2 | Reposició de paviment de lloses de formigó de 40x40x7cm, de color, col·locades a l'estesa amb morter sec M 15 i beurada de ciment pòrtland, en actuacions de 20 m2 a 60 m2, en zones urbanes amb dificultat de mobilitat | 58.83
F9F5UE35 | m2 | Reposició de paviment de lloses de formigó de 40x40x7cm, de color, col·locades a l'estesa amb morter sec M 15 i beurada de ciment pòrtland, en actuacions de més de 60 m2, en zones urbanes | 37.9
F9F5UE36 | m2 | Reposició de paviment de lloses de formigó de 40x40x7cm, de color, col·locades a l'estesa amb morter sec M 15 i beurada de ciment pòrtland, en actuacions de més de 60 m2, en zones urbanes amb dificultat de mobilitat | 55.46
F9F5UF11 | m2 | Reposició de paviment de lloses de formigó de 40x60x4cm, gris, col·locades a l'estesa amb morter sec M 7,5 i reblert de junts amb sorra fina, en actuacions de fins a 4 m2 | 71.33
F9F5UF12 | m2 | Reposició de paviment de lloses de formigó de 40x60x4cm, gris, col·locades a l'estesa amb morter sec M 7,5 i reblert de junts amb sorra fina, en actuacions de 4 m2 a 20 m2 | 60.97
F9F5UF13 | m2 | Reposició de paviment de lloses de formigó de 40x60x4cm, gris, col·locades a l'estesa amb morter sec M 7,5 i reblert de junts amb sorra fina, en actuacions de 20 m2 a 60 m2, en zones urbanes | 38.99
F9F5UF14 | m2 | Reposició de paviment de lloses de formigó de 40x60x4cm, gris, col·locades a l'estesa amb morter sec M 7,5 i reblert de junts amb sorra fina, en actuacions de 20 m2 a 60 m2, en zones urbanes amb dificultat de mobilitat | 54
F9F5UF15 | m2 | Reposició de paviment de lloses de formigó de 40x60x4cm, gris, col·locades a l'estesa amb morter sec M 7,5 i reblert de junts amb sorra fina, en actuacions de més de 60 m2, en zones urbanes | 33.07
F9F5UF16 | m2 | Reposició de paviment de lloses de formigó de 40x60x4cm, gris, col·locades a l'estesa amb morter sec M 7,5 i reblert de junts amb sorra fina, en actuacions de més de 60 m2, en zones urbanes amb dificultat de mobilitat | 50.63
F9F5UF21 | m2 | Reposició de paviment de lloses de formigó de 40x60x4cm, gris, col·locades a l'estesa amb morter sec M 10 i reblert de junts amb sorra fina, en actuacions de fins a 4 m2 | 71.4
F9F5UF22 | m2 | Reposició de paviment de lloses de formigó de 40x60x4cm, gris, col·locades a l'estesa amb morter sec M 10 i reblert de junts amb sorra fina, en actuacions de 4 m2 a 20 m2 | 61.04
F9F5UF23 | m2 | Reposició de paviment de lloses de formigó de 40x60x4cm, gris, col·locades a l'estesa amb morter sec M 10 i reblert de junts amb sorra fina, en actuacions de 20 m2 a 60 m2, en zones urbanes | 39.06
F9F5UF24 | m2 | Reposició de paviment de lloses de formigó de 40x60x4cm, gris, col·locades a l'estesa amb morter sec M 10 i reblert de junts amb sorra fina, en actuacions de 20 m2 a 60 m2, en zones urbanes amb dificultat de mobilitat | 54.07
F9F5UF25 | m2 | Reposició de paviment de lloses de formigó de 40x60x4cm, gris, col·locades a l'estesa amb morter sec M 10 i reblert de junts amb sorra fina, en actuacions de més de 60 m2, en zones urbanes | 33.14
F9F5UF26 | m2 | Reposició de paviment de lloses de formigó de 40x60x4cm, gris, col·locades a l'estesa amb morter sec M 10 i reblert de junts amb sorra fina, en actuacions de més de 60 m2, en zones urbanes amb dificultat de mobilitat | 50.7
F9F5UG11 | m2 | Reposició de paviment de lloses de formigó de 40x60x4cm, de color, col·locades a l'estesa amb morter sec M 7,5 i reblert de junts amb sorra fina, en actuacions de fins a 4 m2 | 72.15
F9F5UG12 | m2 | Reposició de paviment de lloses de formigó de 40x60x4cm, de color, col·locades a l'estesa amb morter sec M 7,5 i reblert de junts amb sorra fina, en actuacions de 4 m2 a 20 m2 | 61.79
F9F5UG13 | m2 | Reposició de paviment de lloses de formigó de 40x60x4cm, de color, col·locades a l'estesa amb morter sec M 7,5 i reblert de junts amb sorra fina, en actuacions de 20 m2 a 60 m2, en zones urbanes | 39.81
F9F5UG14 | m2 | Reposició de paviment de lloses de formigó de 40x60x4cm, de color, col·locades a l'estesa amb morter sec M 7,5 i reblert de junts amb sorra fina, en actuacions de 20 m2 a 60 m2, en zones urbanes amb dificultat de mobilitat | 54.82
F9F5UG15 | m2 | Reposició de paviment de lloses de formigó de 40x60x4cm, de color, col·locades a l'estesa amb morter sec M 7,5 i reblert de junts amb sorra fina, en actuacions de més de 60 m2, en zones urbanes | 33.89
F9F5UG16 | m2 | Reposició de paviment de lloses de formigó de 40x60x4cm, de color, col·locades a l'estesa amb morter sec M 7,5 i reblert de junts amb sorra fina, en actuacions de més de 60 m2, en zones urbanes amb dificultat de mobilitat | 51.45
F9F5UG21 | m2 | Reposició de paviment de lloses de formigó de 40x60x4cm, de color, col·locades a l'estesa amb morter sec M 10 i reblert de junts amb sorra fina, en actuacions de fins a 4 m2 | 72.23
F9F5UG22 | m2 | Reposició de paviment de lloses de formigó de 40x60x4cm, de color, col·locades a l'estesa amb morter sec M 10 i reblert de junts amb sorra fina, en actuacions de 4 m2 a 20 m2 | 61.86
F9F5UG23 | m2 | Reposició de paviment de lloses de formigó de 40x60x4cm, de color, col·locades a l'estesa amb morter sec M 10 i reblert de junts amb sorra fina, en actuacions de 20 m2 a 60 m2, en zones urbanes | 39.88
F9F5UG24 | m2 | Reposició de paviment de lloses de formigó de 40x60x4cm, de color, col·locades a l'estesa amb morter sec M 10 i reblert de junts amb sorra fina, en actuacions de 20 m2 a 60 m2, en zones urbanes amb dificultat de mobilitat | 54.89
F9F5UG25 | m2 | Reposició de paviment de lloses de formigó de 40x60x4cm, de color, col·locades a l'estesa amb morter sec M 10 i reblert de junts amb sorra fina, en actuacions de més de 60 m2, en zones urbanes | 33.96
F9F5UG26 | m2 | Reposició de paviment de lloses de formigó de 40x60x4cm, de color, col·locades a l'estesa amb morter sec M 10 i reblert de junts amb sorra fina, en actuacions de més de 60 m2, en zones urbanes amb dificultat de mobilitat | 51.53
F9F5UH11 | m2 | Reposició de paviment de lloses de formigó de 40x60x7cm, gris, col·locades a l'estesa amb morter sec M 7,5 i reblert de junts amb sorra fina, en actuacions de fins a 4 m2 | 73.8
F9F5UH12 | m2 | Reposició de paviment de lloses de formigó de 40x60x7cm, gris, col·locades a l'estesa amb morter sec M 7,5 i reblert de junts amb sorra fina, en actuacions de 4 m2 a 20 m2 | 63.44
F9F5UH13 | m2 | Reposició de paviment de lloses de formigó de 40x60x7cm, gris, col·locades a l'estesa amb morter sec M 7,5 i reblert de junts amb sorra fina, en actuacions de 20 m2 a 60 m2, en zones urbanes | 41.46
F9F5UH14 | m2 | Reposició de paviment de lloses de formigó de 40x60x7cm, gris, col·locades a l'estesa amb morter sec M 7,5 i reblert de junts amb sorra fina, en actuacions de 20 m2 a 60 m2, en zones urbanes amb dificultat de mobilitat | 56.47
F9F5UH15 | m2 | Reposició de paviment de lloses de formigó de 40x60x7cm, gris, col·locades a l'estesa amb morter sec M 7,5 i reblert de junts amb sorra fina, en actuacions de més de 60 m2, en zones urbanes | 35.54
F9F5UH16 | m2 | Reposició de paviment de lloses de formigó de 40x60x7cm, gris, col·locades a l'estesa amb morter sec M 7,5 i reblert de junts amb sorra fina, en actuacions de més de 60 m2, en zones urbanes amb dificultat de mobilitat | 53.1
F9F5UH33 | m2 | Reposició de paviment de lloses de formigó de 40x60x7cm, gris, col·locades a l'estesa amb morter sec M 15 i beurada de ciment pòrtland, en actuacions de 20 m2 a 60 m2, en zones urbanes | 41.81
F9F5UH34 | m2 | Reposició de paviment de lloses de formigó de 40x60x7cm, gris, col·locades a l'estesa amb morter sec M 15 i beurada de ciment pòrtland, en actuacions de 20 m2 a 60 m2, en zones urbanes amb dificultat de mobilitat | 56.82
F9F5UH35 | m2 | Reposició de paviment de lloses de formigó de 40x60x7cm, gris, col·locades a l'estesa amb morter sec M 15 i beurada de ciment pòrtland, en actuacions de més de 60 m2, en zones urbanes | 35.89
F9F5UH36 | m2 | Reposició de paviment de lloses de formigó de 40x60x7cm, gris, col·locades a l'estesa amb morter sec M 15 i beurada de ciment pòrtland, en actuacions de més de 60 m2, en zones urbanes amb dificultat de mobilitat | 53.46
F9F5UJ11 | m2 | Reposició de paviment de lloses de formigó de 40x60x7cm, de color, col·locades a l'estesa amb morter sec M 7,5 i reblert de junts amb sorra fina, en actuacions de fins a 4 m2 | 75.44
F9F5UJ12 | m2 | Reposició de paviment de lloses de formigó de 40x60x7cm, de color, col·locades a l'estesa amb morter sec M 7,5 i reblert de junts amb sorra fina, en actuacions de 4 m2 a 20 m2 | 65.08
F9F5UJ13 | m2 | Reposició de paviment de lloses de formigó de 40x60x7cm, de color, col·locades a l'estesa amb morter sec M 7,5 i reblert de junts amb sorra fina, en actuacions de 20 m2 a 60 m2, en zones urbanes | 43.09
F9F5UJ14 | m2 | Reposició de paviment de lloses de formigó de 40x60x7cm, de color, col·locades a l'estesa amb morter sec M 7,5 i reblert de junts amb sorra fina, en actuacions de 20 m2 a 60 m2, en zones urbanes amb dificultat de mobilitat | 58.1
F9F5UJ15 | m2 | Reposició de paviment de lloses de formigó de 40x60x7cm, de color, col·locades a l'estesa amb morter sec M 7,5 i reblert de junts amb sorra fina, en actuacions de més de 60 m2, en zones urbanes | 37.18
F9F5UJ16 | m2 | Reposició de paviment de lloses de formigó de 40x60x7cm, de color, col·locades a l'estesa amb morter sec M 7,5 i reblert de junts amb sorra fina, en actuacions de més de 60 m2, en zones urbanes amb dificultat de mobilitat | 54.74
F9F5UJ33 | m2 | Reposició de paviment de lloses de formigó de 40x60x7cm, de color, col·locades a l'estesa amb morter sec M 15 i beurada de ciment pòrtland, en actuacions de 20 m2 a 60 m2, en zones urbanes | 43.45
F9F5UJ34 | m2 | Reposició de paviment de lloses de formigó de 40x60x7cm, de color, col·locades a l'estesa amb morter sec M 15 i beurada de ciment pòrtland, en actuacions de 20 m2 a 60 m2, en zones urbanes amb dificultat de mobilitat | 58.46
F9F5UJ35 | m2 | Reposició de paviment de lloses de formigó de 40x60x7cm, de color, col·locades a l'estesa amb morter sec M 15 i beurada de ciment pòrtland, en actuacions de més de 60 m2, en zones urbanes | 37.53
F9F5UJ36 | m2 | Reposició de paviment de lloses de formigó de 40x60x7cm, de color, col·locades a l'estesa amb morter sec M 15 i beurada de ciment pòrtland, en actuacions de més de 60 m2, en zones urbanes amb dificultat de mobilitat | 55.09
Obra | 01 | CONTRACTE ESCOMESES, REPARACIONS I ADEQUACIONS
Capítol | 02 | ANNEX 2
Subcapítol | 03 | FERMS I PAVIMENTS
Preu E.M.s | 14 | PAVIMENTS DE FORMIGÓ
F9G1U010 | m3 | Paviment de formigó HM-30/P/20/X0+XM2, abocat amb camió, estesa i vibratge manual, amb acabat remolinat mecànic | 167.87
F9G1U020 | m3 | Paviment de formigó HF-3,5, abocat amb camió amb estesa i vibratge mecànic, amb acabat remolinat mecànic | 170.28
F9G1U030 | m3 | Paviment de formigó HF-4, abocat amb camió amb estesa i vibratge mecànic, amb acabat remolinat mecànic | 175.39
F9G1U040 | m3 | Paviment de formigó HF-4,5, abocat amb camió amb estesa i vibratge mecànic, amb acabat remolinat mecànic | 182.24
F9G2U010 | m3 | Paviment de formigó HM-30/P/20/X0+XM2, abocat amb camió amb estesa i vibratge manual, amb remolinat mecànic afegint 4 kg/m2 de pols de quars gris | 183.86
F9G2U020 | m3 | Paviment de formigó HF-3,5, abocat amb camió amb estesa i vibratge mecànic, amb remolinat mecànic afegint 4 kg/m2 de pols de quars gris | 173.34
F9G2U030 | m3 | Paviment de formigó HF-4, abocat amb camió amb estesa i vibratge mecànic, amb remolinat mecànic afegint 4 kg/m2 de pols de quars gris | 178.45
F9G2U040 | m3 | Paviment de formigó HF-4,5, abocat amb camió amb estesa i vibratge mecànic, amb remolinat mecànic afegint 4 kg/m2 de pols de quars gris | 185.31
Obra | 01 | CONTRACTE ESCOMESES, REPARACIONS I ADEQUACIONS
Capítol | 02 | ANNEX 2
Subcapítol | 03 | FERMS I PAVIMENTS
Preu E.M.s | 15 | PAVIMENTS DE MESCLA BITUMINOSA CONTÍNUA
F9H11251 | t | Paviment de mescla bituminosa contínua en calent tipus AC 16 surf B 50/70 D, amb betum asfàltic de penetració, de granulometria densa per a capa de trànsit i granulat granític, estesa i compactada | 88.43
F9H11751 | t | Paviment de mescla bituminosa contínua en calent tipus AC 16 surf B 50/70 S, amb betum asfàltic de penetració, de granulometria semidensa per a capa de trànsit i granulat granític, estesa i compactada | 87.6
F9H11B52 | t | Paviment de mescla bituminosa contínua en calent tipus AC 22 bin B 50/70 S, amb betum asfàltic de penetració, de granulometria semidensa per a capa intermèdia i granulat calcari, estesa i compactada | 82.95
F9H11U52 | t | Paviment de mescla bituminosa contínua en calent tipus AC 22 base B 50/70 S, amb betum asfàltic de penetració, de granulometria semidensa per a capa base i granulat calcari, estesa i compactada | 84.77
Obra | 01 | CONTRACTE ESCOMESES, REPARACIONS I ADEQUACIONS
Capítol | 02 | ANNEX 2
Subcapítol | 03 | FERMS I PAVIMENTS
Preu E.M.s | 16 | CAPA RODADURA MESCLA BITUMINOSA DISCONTÍNUA
F9H314Q1 | m2 | Paviment de mescla bituminosa discontínua en calent, per a capes de trànsit BBTM, 11A PMB 45/80-65(BM-3c) amb betum modificat i granulat granític, per a una capa de trànsit de 3 cm de gruix | 6.68
F9H3U111 | t | Mescla bituminosa de color no convencional, fabricada a temperatura normal amb composició de microaglomerat, betum asfàltic de penetració i àrid de color, col.locada a l'obra amb una compactació del 98% de l'assaig Marshall | 228.14
F9H3U121 | t | Mescla bituminosa de color no convencional, fabricada a temperatura normal amb composició de microaglomerat, betum sintètic incolor i àrid de color, col.locada a l'obra amb una compactació del 98% de l'assaig Marshall | 260.35
F9H3U131 | t | Mescla bituminosa de color no convencional, fabricada a temperatura normal amb composició de microaglomerat, betum sintètic de color i àrid de color, col.locada a l'obra amb una compactació del 98% de l'assaig Marshall | 314.06
Obra | 01 | CONTRACTE ESCOMESES, REPARACIONS I ADEQUACIONS
Capítol | 02 | ANNEX 2
Subcapítol | 03 | FERMS I PAVIMENTS
Preu E.M.s | 17 | PAVIMENT DE MESCLA BITUMINOSA TRÀNSIT PESAT
F9HFU111 | m2 | Reposició de ferm de mescla bituminosa en calent de 18 cm de gruix, amb capa de trànsit de 3 cm de mescla bituminosa discontínua BBTM 11A PMB 45/80-65 (BM-3c), capa intermèdia de 7 cm de mescla bituminosa contínua AC 22 bin B 50/70 S, capa base de 8 cm de mescla bituminosa contínua AC 22 base B 50/70 S, estès amb estenedora petita i compactat amb corró, inclòs regs d'imprimació i adherència, per a superfícies fins a 25 m2 | 144.44
F9HFU112 | m2 | Reposició de ferm de mescla bituminosa en calent de 18 cm de gruix, amb capa de trànsit de 3 cm de mescla bituminosa discontínua BBTM 11A PMB 45/80-65 (BM-3c), capa intermèdia de 7 cm de mescla bituminosa contínua AC 22 bin B 50/70 S, capa base de 8 cm de mescla bituminosa contínua AC 22 base B 50/70 S, estès amb estenedora petita i compactat amb corró, inclòs regs d'imprimació i adherència, per a superfícies superiors a 25 m2 | 94.21
F9HFU121 | m2 | Reposició de ferm de mescla bituminosa en calent de 18 cm de gruix, amb capa de trànsit de 3 cm de mescla bituminosa discontínua BBTM 11A PMB 45/80-65 (BM-3c), capa intermèdia de 7 cm de mescla bituminosa contínua AC 22 bin B 50/70 S, capa base de 8 cm de mescla bituminosa contínua AC 22 base B 50/70 S, estès manualment i compactat amb corró, inclòs regs d'imprimació i adherència, per a superfícies fins a 25 m2 | 220.05
F9HFU122 | m2 | Reposició de ferm de mescla bituminosa en calent de 18 cm de gruix, amb capa de trànsit de 3 cm de mescla bituminosa discontínua BBTM 11A PMB 45/80-65 (BM-3c), capa intermèdia de 7 cm de mescla bituminosa contínua AC 22 bin B 50/70 S, capa base de 8 cm de mescla bituminosa contínua AC 22 base B 50/70 S, estès manualment i compactat amb corró, inclòs regs d'imprimació i adherència, per a superfícies superiors a 25 m2 | 131.24
F9HFU211 | m2 | Reposició de ferm de mescla bituminosa en calent de 12 cm de gruix, amb capa de trànsit de 5 cm de mescla bituminosa contínua AC 16 surf B 50/70 D, capa base de 7 cm de mescla bituminosa contínua AC 22 base B 50/70 S, estès amb estenedora petita i compactat amb corró, inclòs regs d'imprimació i adherència, per a superfícies fins a 25 m2 | 121.57
F9HFU212 | m2 | Reposició de ferm de mescla bituminosa en calent de 12 cm de gruix, amb capa de trànsit de 5 cm de mescla bituminosa contínua AC 16 surf B 50/70 D, capa base de 7 cm de mescla bituminosa contínua AC 22 base B 50/70 S, estès amb estenedora petita i compactat amb corró, inclòs regs d'imprimació i adherència, per a superfícies superiors a 25 m2 | 77.09
F9HFU221 | m2 | Reposició de ferm de mescla bituminosa en calent de 12 cm de gruix, amb capa de trànsit de 5 cm de mescla bituminosa contínua AC 16 surf B 50/70 D, capa base de 7 cm de mescla bituminosa contínua AC 22 base B 50/70 S, estès manualment i compactat amb corró, inclòs regs d'imprimació i adherència, per a superfícies fins a 25 m2 | 189.87
F9HFU222 | m2 | Reposició de ferm de mescla bituminosa en calent de 12 cm de gruix, amb capa de trànsit de 5 cm de mescla bituminosa contínua AC 16 surf B 50/70 D, capa base de 7 cm de mescla bituminosa contínua AC 22 base B 50/70 S, estès manualment i compactat amb corró, inclòs regs d'imprimació i adherència, per a superfícies superiors a 25 m2 | 110.63
F9HFUT11 | m2 | Reposició de paviment de mescla bituminosa per a capa de trànsit, de 5 cm de gruix, amb mescla bituminosa contínua en calent tipus AC 16 surf B 50/70 D, amb betum asfàltic de penetració, de granulometria densa i granulat granític, estès amb estenedora petita i compactat amb corró, inclòs regs d'imprimació i adherència, per a superfícies fins a 25 m2 | 74.72
F9HFUT12 | m2 | Reposició de paviment de mescla bituminosa per a capa de trànsit, de 5 cm de gruix, amb mescla bituminosa contínua en calent tipus AC 16 surf B 50/70 D, amb betum asfàltic de penetració, de granulometria densa i granulat granític, estès amb estenedora petita i compactat amb corró, inclòs regs d'imprimació i adherència, per a superfícies superiors a 25 m2 | 46.09
F9HFUT21 | m2 | Reposició de paviment de mescla bituminosa per a capa de trànsit, de 5 cm de gruix, amb mescla bituminosa contínua en calent tipus AC 16 surf B 50/70 D, amb betum asfàltic de penetració, de granulometria densa i granulat granític, estès manualment i compactat amb corró, inclòs regs d'imprimació i adherència, per a superfícies fins a 25 m2 | 120.4
F9HFUT22 | m2 | Reposició de paviment de mescla bituminosa per a capa de trànsit, de 5 cm, amb mescla bituminosa contínua en calent tipus AC 16 surf B 50/70 D, amb betum asfàltic de penetració, de granulometria densa i granulat granític, estès manualment i compactat amb corró, inclòs regs d'imprimació i adherència, per a superfícies superiors a 25 m2 | 68.8
Obra | 01 | CONTRACTE ESCOMESES, REPARACIONS I ADEQUACIONS
Capítol | 02 | ANNEX 2
Subcapítol | 03 | FERMS I PAVIMENTS
Preu E.M.s | 18 | REG IMPRIMACIÓ I REPARACIONS BITUMINOSES
F9J12E70 | m2 | Reg d'imprimació amb emulsió bituminosa catiònica tipus C50BF4 IMP, amb dotació 1,5 kg/m2 | 0.89
F9J13J40 | m2 | Reg d'adherència amb emulsió bituminosa catiònica tipus C60B3/B2 ADH, amb dotació 1 kg/m2 | 0.62
F9J13K40 | m2 | Reg d'adherència amb emulsió bituminosa catiònica modificada amb polímers tipus C60BP3/BP2 ADH, amb dotació 1 kg/m2 | 0.69
F9RHU100 | m2 | Reparació puntual de paviment asfàltic, fins a 6 cm de gruix de paviment, amb aglomerat asfàltic en fred de 8 mm grandària màxima del granulat i lligant d'emulsió bituminosa, amb estesa i compactació manual | 36.91
Obra | 01 | CONTRACTE ESCOMESES, REPARACIONS I ADEQUACIONS
Capítol | 02 | ANNEX 2
Subcapítol | 04 | PROTECCIONS I SENYALITZACIÓ
Preu E.M.s | 01 | SENYALITZACIÓ HORITZONTAL
FBA0U100 | u | Actuacions puntuals de pintat sobre paviment en actuacions de 1/2 jornada d'equip i fins a 25 m2 de superfície de marques vials realment pintades, per a ús permanent i retrorreflectant en sec, tipus P-R, amb pintura acrílica de color blanc i microesferes de vidre, amb addició de partícules de vidre de cantells angulosos per tal d'incrementar el coeficient de lliscament a un mínim de 60 SRT segons la norma UNE-EN 1436, aplicada amb màquina d'accionament manual | 639.15
FBA0U110 | u | Actuacions puntuals de pintat sobre paviment en actuacions de 1/2 jornada d'equip i fins a 25 m2 de superfície de marques vials realment pintades, per a ús permanent i retrorreflectant en sec, tipus P-R, amb plàstic d'aplicació en fred de dos components de color blanc i microesferes de vidre, amb addició de partícules de vidre de cantells angulosos per tal d'incrementar el coeficient de lliscament a un mínim de 60 SRT segons la norma UNE-EN 1436, aplicada amb màquina d'accionament manual | 712.21
FBA0U200 | u | Actuacions puntuals de pintat sobre paviment en actuacions d'1 jornada d'equip i fins a 50 m2 de superfície de marques vials realment pintades, per a ús permanent i retrorreflectant en sec, tipus P-R, amb pintura acrílica de color blanc i microesferes de vidre, amb addició de partícules de vidre de cantells angulosos per tal d'incrementar el coeficient de lliscament a un mínim de 60 SRT segons la norma UNE-EN 1436, aplicada amb màquina d'accionament manual | 1154.91
FBA0U210 | u | Actuacions puntuals de pintat sobre paviment en actuacions d'1 jornada d'equip i fins a 50 m2 de superfície de marques vials realment pintades, per a ús permanent i retrorreflectant en sec, tipus P-R, amb plàstic d'aplicació en fred de dos components de color blanc i microesferes de vidre, amb addició de partícules de vidre de cantells angulosos per tal d'incrementar el coeficient de lliscament a un mínim de 60 SRT segons la norma UNE-EN 1436, aplicada amb màquina d'accionament manual | 1301.02
FBA12311 | m | Pintat sobre paviment de marca vial longitudinal discontínua per a ús permanent i retrorreflectant en sec, tipus P-R, de 10 cm d'amplària i 3,5/9 de relació pintat/no pintat, amb pintura acrílica de color blanc i microesferes de vidre, aplicada mecànicament mitjançant polvorització | 0.53
FBA12317 | m | Pintat sobre paviment de marca vial longitudinal discontínua per a ús permanent i retrorreflectant en sec, tipus P-R, de 10 cm d'amplària i 3,5/9 de relació pintat/no pintat, amb plàstic d'aplicació en fred de dos components de color blanc i microesferes de vidre, aplicada mecànicament mitjançant polvorització | 0.61
FBA13311 | m | Pintat sobre paviment de marca vial longitudinal discontínua per a ús permanent i retrorreflectant en sec, tipus P-R, de 10 cm d'amplària i 2/5,5 de relació pintat/no pintat, amb pintura acrílica de color blanc i microesferes de vidre, aplicada mecànicament mitjançant polvorització | 0.53
FBA13317 | m | Pintat sobre paviment de marca vial longitudinal discontínua per a ús permanent i retrorreflectant en sec, tipus P-R, de 10 cm d'amplària i 2/5,5 de relació pintat/no pintat, amb plàstic d'aplicació en fred de dos components de color blanc i microesferes de vidre, aplicada mecànicament mitjançant polvorització | 0.6
FBA15311 | m | Pintat sobre paviment de marca vial longitudinal discontínua per a ús permanent i retrorreflectant en sec, tipus P-R, de 10 cm d'amplària i 2/1 de relació pintat/no pintat, amb pintura acrílica de color blanc i microesferes de vidre, aplicada mecànicament mitjançant polvorització | 0.64
FBA15317 | m | Pintat sobre paviment de marca vial longitudinal discontínua per a ús permanent i retrorreflectant en sec, tipus P-R, de 10 cm d'amplària i 2/1 de relació pintat/no pintat, amb plàstic d'aplicació en fred de dos components de color blanc i microesferes de vidre, aplicada mecànicament mitjançant polvorització | 0.83
FBA16311 | m | Pintat sobre paviment de marca vial longitudinal discontínua per a ús permanent i retrorreflectant en sec, tipus P-R, de 15 cm d'amplària i 1/2 de relació pintat/no pintat, amb pintura acrílica de color blanc i microesferes de vidre, aplicada mecànicament mitjançant polvorització | 0.78
FBA16317 | m | Pintat sobre paviment de marca vial longitudinal discontínua per a ús permanent i retrorreflectant en sec, tipus P-R, de 15 cm d'amplària i 1/2 de relació pintat/no pintat, amb plàstic d'aplicació en fred de dos components de color blanc i microesferes de vidre, aplicada mecànicament mitjançant polvorització | 0.93
FBA18311 | m | Pintat sobre paviment de marca vial longitudinal discontínua per a ús permanent i retrorreflectant en sec, tipus P-R, de 30 cm d'amplària i 1/1 de relació pintat/no pintat, amb pintura acrílica de color blanc i microesferes de vidre, aplicada mecànicament mitjançant polvorització | 1.32
FBA18317 | m | Pintat sobre paviment de marca vial longitudinal discontínua per a ús permanent i retrorreflectant en sec, tipus P-R, de 30 cm d'amplària i 1/1 de relació pintat/no pintat, amb plàstic d'aplicació en fred de dos components de color blanc i microesferes de vidre, aplicada mecànicament mitjançant polvorització | 1.75
FBA1E311 | m | Pintat sobre paviment de marca vial longitudinal contínua per a ús permanent i retrorreflectant en sec, tipus P-R, de 10 cm d'amplària, amb pintura acrílica de color blanc i microesferes de vidre, aplicada mecànicament mitjançant polvorització | 0.73
FBA1E317 | m | Pintat sobre paviment de marca vial longitudinal contínua per a ús permanent i retrorreflectant en sec, tipus P-R, de 10 cm d'amplària, amb plàstic d'aplicació en fred de dos components de color blanc i microesferes de vidre, aplicada mecànicament mitjançant polvorització | 1.02
FBA1F311 | m | Pintat sobre paviment de marca vial longitudinal contínua per a ús permanent i retrorreflectant en sec, tipus P-R, de 15 cm d'amplària, amb pintura acrílica de color blanc i microesferes de vidre, aplicada mecànicament mitjançant polvorització | 1.07
FBA1F317 | m | Pintat sobre paviment de marca vial longitudinal contínua per a ús permanent i retrorreflectant en sec, tipus P-R, de 15 cm d'amplària, amb plàstic d'aplicació en fred de dos components de color blanc i microesferes de vidre, aplicada mecànicament mitjançant polvorització | 1.5
FBA1G311 | m | Pintat sobre paviment de marca vial longitudinal contínua per a ús permanent i retrorreflectant en sec, tipus P-R, de 20 cm d'amplària, amb pintura acrílica de color blanc i microesferes de vidre, aplicada mecànicament mitjançant polvorització | 1.34
FBA1G317 | m | Pintat sobre paviment de marca vial longitudinal contínua per a ús permanent i retrorreflectant en sec, tipus P-R, de 20 cm d'amplària, amb plàstic d'aplicació en fred de dos components de color blanc i microesferes de vidre, aplicada mecànicament mitjançant polvorització | 1.91
FBA1H311 | m | Pintat sobre paviment de marca vial longitudinal contínua per a ús permanent i retrorreflectant en sec, tipus P-R, de 30 cm d'amplària, amb pintura acrílica de color blanc i microesferes de vidre, aplicada mecànicament mitjançant polvorització | 1.75
FBA1H317 | m | Pintat sobre paviment de marca vial longitudinal contínua per a ús permanent i retrorreflectant en sec, tipus P-R, de 30 cm d'amplària, amb plàstic d'aplicació en fred de dos components de color blanc i microesferes de vidre, aplicada mecànicament mitjançant polvorització | 2.61
FBA1J311 | m | Pintat sobre paviment de marca vial longitudinal contínua per a ús permanent i retrorreflectant en sec, tipus P-R, de 40 cm d'amplària, amb pintura acrílica de color blanc i microesferes de vidre, aplicada mecànicament mitjançant polvorització | 2.22
FBA1J317 | m | Pintat sobre paviment de marca vial longitudinal contínua per a ús permanent i retrorreflectant en sec, tipus P-R, de 40 cm d'amplària, amb plàstic d'aplicació en fred de dos components de color blanc i microesferes de vidre, aplicada mecànicament mitjançant polvorització | 3.37
FBA1K317 | m | Pintat sobre paviment de marca vial longitudinal contínua per a ús permanent i retrorreflectant en sec, tipus P-R, de 50 cm d'amplària, amb plàstic d'aplicació en fred de dos components de color blanc i microesferes de vidre, aplicada mecànicament mitjançant polvorització | 4.13
FBA2U411 | m | Pintat sobre paviment de marca vial transversal contínua per a ús permanent i retrorreflectant en sec, tipus P-R, de 40 cm d'amplària, amb pintura acrílica de color blanc i microesferes de vidre, amb addició de partícules de vidre de cantells angulosos per tal d'incrementar el coeficient de lliscament a un mínim de 60 SRT segons la norma UNE-EN 1436, aplicada amb màquina d'accionament manual | 2.38
FBA2U417 | m | Pintat sobre paviment de marca vial transversal contínua per a ús permanent i retrorreflectant en sec, tipus P-R, de 40 cm d'amplària, amb plàstic d'aplicació en fred de dos components de color blanc i microesferes de vidre, amb addició de partícules de vidre de cantells angulosos per tal d'incrementar el coeficient de lliscament a un mínim de 60 SRT segons la norma UNE-EN 1436, aplicada amb màquina d'accionament manual | 3.53
FBA2U511 | m | Pintat sobre paviment de marca vial transversal discontínua per a ús permanent i retrorreflectant en sec, tipus P-R, de 40 cm d'amplària i 0,8/0,4 de relació pintat/no pintat, amb pintura acrílica de color blanc i microesferes de vidre, amb addició de partícules de vidre de cantells angulosos per tal d'incrementar el coeficient de lliscament a un mínim de 60 SRT segons la norma UNE-EN 1436, aplicada amb màquina d'accionament manual | 3.95
FBA2U517 | m | Pintat sobre paviment de marca vial transversal discontínua per a ús permanent i retrorreflectant en sec, tipus P-R, de 40 cm d'amplària i 0,8/0,4 de relació pintat/no pintat, amb plàstic d'aplicació en fred de dos components de color blanc i microesferes de vidre, amb addició de partícules de vidre de cantells angulosos per tal d'incrementar el coeficient de lliscament a un mínim de 60 SRT segons la norma UNE-EN 1436, aplicada amb màquina d'accionament manual | 4.71
FBA2U711 | m | Pintat sobre paviment de marca vial transversal contínua per a ús permanent i retrorreflectant en sec, tipus P-R, de 50 cm d'amplària, amb pintura acrílica de color blanc i microesferes de vidre, amb addició de partícules de vidre de cantells angulosos per tal d'incrementar el coeficient de lliscament a un mínim de 60 SRT segons la norma UNE-EN 1436, aplicada amb màquina d'accionament manual | 2.84
FBA2U717 | m | Pintat sobre paviment de marca vial transversal contínua per a ús permanent i retrorreflectant en sec, tipus P-R, de 50 cm d'amplària, amb plàstic d'aplicació en fred de dos components de color blanc i microesferes de vidre, amb addició de partícules de vidre de cantells angulosos per tal d'incrementar el coeficient de lliscament a un mínim de 60 SRT segons la norma UNE-EN 1436, aplicada amb màquina d'accionament manual | 4.27
FBA2U911 | m | Pintat sobre paviment de marca vial transversal discontínua per a ús permanent i retrorreflectant en sec, tipus P-R, de 50 cm d'amplària i 0,5/0,5 de relació pintat/no pintat, amb pintura acrílica de color blanc i microesferes de vidre, amb addició de partícules de vidre de cantells angulosos per tal d'incrementar el coeficient de lliscament a un mínim de 60 SRT segons la norma UNE-EN 1436, aplicada amb màquina d'accionament manual | 1.99
FBA2U917 | m | Pintat sobre paviment de marca vial transversal discontínua per a ús permanent i retrorreflectant en sec, tipus P-R, de 50 cm d'amplària i 0,5/0,5 de relació pintat/no pintat, amb plàstic d'aplicació en fred de dos components de color blanc i microesferes de vidre, amb addició de partícules de vidre de cantells angulosos per tal d'incrementar el coeficient de lliscament a un mínim de 60 SRT segons la norma UNE-EN 1436, aplicada amb màquina d'accionament manual | 2.7
FBA3U311 | m2 | Pintat sobre paviment de marca vial superficial per a ús permanent i retrorreflectant en sec, tipus P-R, amb pintura acrílica de color blanc i microesferes de vidre, amb addició de partícules de vidre de cantells angulosos per tal d'incrementar el coeficient de lliscament a un mínim de 60 SRT segons la norma UNE-EN 1436, aplicada amb màquina d'accionament manual | 8.43
FBA3U317 | m2 | Pintat sobre paviment de marca vial superficial per a ús permanent i retrorreflectant en sec, tipus P-R, amb plàstic d'aplicació en fred de dos components de color blanc i microesferes de vidre, amb addició de partícules de vidre de cantells angulosos per tal d'incrementar el coeficient de lliscament a un mínim de 60 SRT segons la norma UNE-EN 1436, aplicada amb màquina d'accionament manual | 11.3
Obra | 01 | CONTRACTE ESCOMESES, REPARACIONS I ADEQUACIONS
Capítol | 02 | ANNEX 2
Subcapítol | 04 | PROTECCIONS I SENYALITZACIÓ
Preu E.M.s | 02 | SENYALITZACIÓ VERTICAL
FBB11111 | u | Placa triangular per a senyals de trànsit, d'acer galvanitzat i pintat, de 70 cm de costat, acabada amb pintura no reflectora, fixada mecànicament | 49.03
FBB11121 | u | Placa triangular per a senyals de trànsit, d'acer galvanitzat i pintat, de 90 cm de costat, acabada amb pintura no reflectora, fixada mecànicament | 60.25
FBB11251 | u | Placa circular per a senyals de trànsit, d'acer galvanitzat i pintat, de 60 cm de diàmetre, acabada amb pintura no reflectora, fixada mecànicament | 63.67
FBB11261 | u | Placa circular per a senyals de trànsit, d'acer galvanitzat i pintat, de 90 cm de diàmetre, acabada amb pintura no reflectora, fixada mecànicament | 113.26
FBB11351 | u | Placa octogonal per a senyals de trànsit, d'acer galvanitzat i pintat, de 60 cm de diàmetre, acabada amb pintura no reflectora, fixada mecànicament | 70.78
FBB11361 | u | Placa octogonal per a senyals de trànsit, d'acer galvanitzat i pintat, de 90 cm de diàmetre, acabada amb pintura no reflectora, fixada mecànicament | 112.63
FBB12252 | u | Placa circular per a senyals de trànsit, d'alumini anoditzat, de 60 cm de diàmetre, acabada amb làmina retrorreflectora classe RA1, fixada mecànicament | 102.52
FBB12262 | u | Placa circular per a senyals de trànsit, d'alumini anoditzat, de 90 cm de diàmetre, acabada amb làmina retrorreflectora classe RA1, fixada mecànicament | 206.59
FBB1B111 | u | Placa triangular per a senyals de trànsit, d'alumini anoditzat, de 70 cm de costat, acabada amb làmina retrorreflectora classe RA1, fixada mecànicament | 72.38
FBB1B121 | u | Placa triangular per a senyals de trànsit, d'alumini anoditzat, de 90 cm de costat, acabada amb làmina retrorreflectora classe RA1, fixada mecànicament | 96.69
FBB1B351 | u | Placa octogonal per a senyals de trànsit, d'alumini anoditzat, de 60 cm de diàmetre, acabada amb làmina retrorreflectora classe RA1, fixada mecànicament | 100.48
FBB1B361 | u | Placa octogonal per a senyals de trànsit, d'alumini anoditzat, de 90 cm de diàmetre, acabada amb làmina retrorreflectora classe RA1, fixada mecànicament | 233.65
FBB21101 | u | Placa informativa per a senyals de trànsit d'acer galvanitzat i pintat, de 40x40 cm, acabada amb pintura no reflectora, fixada mecànicament | 39.1
FBB21201 | u | Placa informativa per a senyals de trànsit d'acer galvanitzat i pintat, de 60x60 cm, acabada amb pintura no reflectora, fixada mecànicament | 59.16
FBB21401 | u | Placa informativa per a senyals de trànsit d'acer galvanitzat i pintat, de 40x60 cm, acabada amb pintura no reflectora, fixada mecànicament | 57.04
FBB21501 | u | Placa informativa per a senyals de trànsit d'acer galvanitzat i pintat, de 60x90 cm, acabada amb pintura no reflectora, fixada mecànicament | 93.76
FBB24501 | u | Placa informativa per a senyals de trànsit d'acer galvanitzat i pintat, de 60x90 cm, acabada amb làmina retrorreflectora classe RA3, fixada mecànicament | 195.02
FBB2A101 | u | Placa informativa per a senyals de trànsit d'alumini anoditzat, de 40x40 cm, acabada amb pintura no reflectora, fixada mecànicament | 42.55
FBB2A401 | u | Placa informativa per a senyals de trànsit d'alumini anoditzat, de 40x60 cm, acabada amb pintura no reflectora, fixada mecànicament | 62.29
FBB2B201 | u | Placa informativa per a senyals de trànsit d'alumini anoditzat, de 60x60 cm, acabada amb làmina retrorreflectora classe RA1, fixada mecànicament | 78.49
FBB2B501 | u | Placa informativa per a senyals de trànsit d'alumini anoditzat, de 60x90 cm, acabada amb làmina retrorreflectora classe RA1, fixada mecànicament | 125.65
FBB2D501 | u | Placa informativa per a senyals de trànsit d'alumini anoditzat, de 60x90 cm, acabada amb làmina retrorreflectora classe RA3, fixada mecànicament | 215.21
FBB32420 | u | Placa complementària per a senyals de trànsit, d'acer galvanitzat i pintat, de 30x15 cm, acabada amb pintura no reflectora, fixada al senyal | 41.35
FBB32520 | u | Placa complementària per a senyals de trànsit, d'acer galvanitzat i pintat, de 40x20 cm, acabada amb pintura no reflectora, fixada al senyal | 42.69
FBB32620 | u | Placa complementària per a senyals de trànsit, d'acer galvanitzat i pintat, de 60x20 cm, acabada amb pintura no reflectora, fixada al senyal | 49.62
FBB32720 | u | Placa complementària per a senyals de trànsit, d'acer galvanitzat i pintat, de 60x30 cm, acabada amb pintura no reflectora, fixada al senyal | 53.65
FBB3A420 | u | Placa complementària per a senyals de trànsit, d'alumini anoditzat, de 30x15 cm, acabada amb pintura no reflectora, fixada al senyal | 45.04
FBB3A520 | u | Placa complementària per a senyals de trànsit, d'alumini anoditzat, de 40x20 cm, acabada amb pintura no reflectora, fixada al senyal | 46.53
FBB3A620 | u | Placa complementària per a senyals de trànsit, d'alumini anoditzat, de 60x20 cm, acabada amb pintura no reflectora, fixada al senyal | 54.06
FBB3A720 | u | Placa complementària per a senyals de trànsit, d'alumini anoditzat, de 60x30 cm, acabada amb pintura no reflectora, fixada al senyal | 58.53
FBB3B420 | u | Placa complementària per a senyals de trànsit, d'alumini anoditzat, de 30x15 cm, acabada amb làmina retrorreflectora classe RA1, fixada al senyal | 53.63
FBB3B520 | u | Placa complementària per a senyals de trànsit, d'alumini anoditzat, de 40x20 cm, acabada amb làmina retrorreflectora classe RA1, fixada al senyal | 55.46
FBB3B620 | u | Placa complementària per a senyals de trànsit, d'alumini anoditzat, de 60x20 cm, acabada amb làmina retrorreflectora classe RA1, fixada al senyal | 64.35
FBB3B720 | u | Placa complementària per a senyals de trànsit, d'alumini anoditzat, de 60x30 cm, acabada amb làmina retrorreflectora classe RA1, fixada al senyal | 69.86
FBB4A200 | m2 | Cartell per a senyals de trànsit de lamel·les d'alumini anoditzat, amb acabat de làmina retrorreflectora classe RA2, fixat al suport | 389.8
FBB4B200 | m2 | Cartell per a senyals de trànsit de lamel·les d'acer galvanitzat i pintat, amb acabat de làmina retrorreflectora classe RA2, fixat al suport | 281.96
FBBZ1110 | m | Suport rectangular de tub d'acer galvanitzat de 80x40x2 mm, col·locat a terra clavat | 13.16
FBBZ1210 | m | Suport rectangular de tub d'acer galvanitzat de 100x50x3 mm, col·locat a terra clavat | 21.19
FBBZ2310 | m | Suport quadrat de tub d'acer galvanitzat de 50x50x2 mm, col·locat a terra clavat | 12.44
FBBZ3010 | m | Tub d'alumini extrusionat de 76 mm de diàmetre, per a suport de senyals de trànsit, fixat a la base | 32.77
FBBZ3011 | m | Tub d'alumini extrusionat de 90 mm de diàmetre, per a suport de senyals de trànsit, fixat a la base | 40.15
FBBZ3012 | m | Tub d'alumini extrusionat de 114 mm de diàmetre, per a suport de senyals de trànsit, fixat a la base | 50.82
FBBZ3013 | m | Tub d'alumini extrusionat de 140 mm de diàmetre, per a suport de senyals de trànsit, fixat a la base | 142.17
FBBZ3014 | m | Tub d'alumini extrusionat de 168 mm de diàmetre, per a suport de senyals de trànsit, fixat a la base | 253.83
FBBZA001 | u | Base d'acer galvanitzat per a subjecció al fonament de tub de suport de senyals de trànsit de 76 mm de diàmetre, fixada a dau de formigó amb 4 perns roscats, inclòs excavació, replanteig de la placa base i formigonament del dau | 144.42
FBBZA003 | u | Base d'acer galvanitzat per a subjecció al fonament de tub de suport de senyals de trànsit de 90 mm de diàmetre, fixada a dau de formigó amb 4 perns roscats, inclòs excavació, replanteig de la placa base i formigonament del dau | 152.12
FBBZA005 | u | Base d'acer galvanitzat per a subjecció al fonament de tub de suport de senyals de trànsit de 114 mm de diàmetre, fixada a dau de formigó amb 4 perns roscats, inclòs excavació, replanteig de la placa base i formigonament del dau | 168.92
FBBZA007 | u | Base d'acer galvanitzat per a subjecció al fonament de tub de suport de senyals de trànsit de 140 mm de diàmetre, fixada a dau de formigó amb 4 perns roscats, inclòs excavació, replanteig de la placa base i formigonament del dau | 198.75
FBBZA009 | u | Base d'acer galvanitzat per a subjecció al fonament de tubde suport de senyals de trànsit de 168 mm de diàmetre, fixada a dau de formigó amb 4 perns roscats, inclòs excavació, replanteig de la placa base i formigonament del dau | 202
Obra | 01 | CONTRACTE ESCOMESES, REPARACIONS I ADEQUACIONS
Capítol | 02 | ANNEX 2
Subcapítol | 05 | DRENATGES
Preu E.M.s | 01 | CAIXES PER EMBORNALS
FD5JU010 | u | Caixa per a embornal, de 70x30x85 cm, prefabricada de formigó, sobre solera de 10 cm de formigó HM-20/P/20 | 109.13
FD5JU020 | u | Caixa per a embornal, de 70x30x85 cm, amb parets de 14 cm de gruix de maó calat, arrebossada i lliscada interiorment amb morter, sobre solera de 10 cm de formigó HM-20/P/20 | 197.65
Obra | 01 | CONTRACTE ESCOMESES, REPARACIONS I ADEQUACIONS
Capítol | 02 | ANNEX 2
Subcapítol | 05 | DRENATGES
Preu E.M.s | 02 | ELEMENTS AUXILIARS
FD5Z8JC4 | u | Bastiment i reixa de fosa dúctil, abatible i amb tanca, per a embornal, de 740x270x100 mm, classe C250 segons norma UNE-EN 124 i 12 dm2 de superfície d'absorció, col·locat amb morter | 83.44
FD5Z9JC4 | u | Bastiment i reixa de fosa dúctil, abatible i amb tanca, per a embornal, de 750x285x100 mm, classe C250 segons norma UNE-EN 124 i 9 dm2 de superfície d'absorció, col·locat amb morter | 115.5
Obra | 01 | CONTRACTE ESCOMESES, REPARACIONS I ADEQUACIONS
Capítol | 02 | ANNEX 2
Subcapítol | 06 | CANALITZACIONS DE SERVEIS
Preu E.M.s | 01 | AMB TUB DE POLIETILÈ
FDG52457 | m | Canalització amb dos tubs corbables corrugats de polietilè DN110, de doble capa, i dau de recobriment de 30x20 cm amb formigó HM-20/P/20 | 13.75
FDG52557 | m | Canalització amb dos tubs corbables corrugats de polietilè DN125, de doble capa, i dau de recobriment de 30x20 cm amb formigó HM-20/P/20 | 15.91
FDG54477 | m | Canalització amb quatre tubs corbables corrugats de polietilè DN110, de doble capa, i dau de recobriment de 30x30 cm amb formigó HM-20/P/20 | 23.91
FDG54577 | m | Canalització amb quatre tubs corbables corrugats de polietilè DN125, de doble capa, i dau de recobriment de 30x30 cm amb formigó HM-20/P/20 | 28.23
FDG56477 | m | Canalització amb sis tubs corbables corrugats de polietilè DN110, de doble capa, i dau de recobriment de 30x30 cm amb formigó HM-20/P/20 | 30.94
FDG56577 | m | Canalització amb sis tubs corbables corrugats de polietilè DN125, de doble capa, i dau de recobriment de 30x30 cm amb formigó HM-20/P/20 | 37.42
Obra | 01 | CONTRACTE ESCOMESES, REPARACIONS I ADEQUACIONS
Capítol | 02 | ANNEX 2
Subcapítol | 06 | CANALITZACIONS DE SERVEIS
Preu E.M.s | 02 | AMB PERFORACIONS DIRIGIDES
FDGGU002 | u | Desplaçament de l’equip tècnic al municipi a estudiar, elaboració de l'informe, perfil i planimetria amb el disseny constructiu de la perforació dirigida | 2463.03
FDGGU005 | m | Estudi de topografia i georadar (es contempla uns 10 m de marge a ambdós costats de la perforació), lectura i interpretació dels serveis existents i confecció d'informe per a realització de les perforacions | 34.78
FDGGU008 | u | Transport de maquinaria, emplaçament i retirada de l'equip de perforació de 12 t | 5418.66
FDGGU009 | u | Transport de maquinaria, emplaçament i retirada de l'equip de perforació de 15 t | 5662.05
FDGGU010 | u | Transport de maquinaria, emplaçament i retirada de l'equip de perforació de 30 t | 6154.67
FDGGU011 | u | Transport de maquinaria, emplaçament i retirada de l'equip de perforació de 50 t | 16742.76
FDGGU012 | u | Transport de maquinaria, emplaçament i retirada de l'equip de perforació de 100 t | 70164.3
FDGGU013 | u | Transport de maquinaria, emplaçament i retirada de l'equip de perforació de 200 t | 94782.96
FDGGU110 | u | Transport de maquinaria, emplaçament i retirada de l'equip de perforació en roca de 15 a 30 t | 16000.97
FDGGU111 | u | Transport de maquinaria, emplaçament i retirada de l'equip de perforació de roca 50 t | 20677.81
FDGGU112 | u | Transport de maquinaria, emplaçament i retirada de l'equip de perforació roca de 100 a 200 t | 43082.64
FDGGU208 | u | Canvi emplaçament de l'equip de perforació de 12 t | 1970.41
FDGGU209 | u | Canvi emplaçament de l'equip de perforació de 15 t | 2213.83
FDGGU210 | u | Canvi emplaçament de l'equip de perforació de 30 t | 2213.83
FDGGU211 | u | Canvi emplaçament de l'equip de perforació de 50 t | 6154.67
FDGGU212 | u | Canvi emplaçament de l'equip de perforació de 100 t | 25847.27
FDGGU213 | u | Canvi emplaçament de l'equip de perforació de 200 t | 46774.27
FDGGU520 | u | Transport, emplaçament i retirada de centrifugadora per a tractament de llots | 2213.83
FDGGU6D1 | m | Perforació dirigida en terreny fluix (STP<20), amb màquina de 12 t i equip de gestió de llots, inclòs perforació del pilot, eixamplament, col·locació d’un tub de polietilè tipus PE100 SDR17 (PN10), DN160, treballs de manipulació i soldadura amb utilització de llots tixotròpics, inclòs la seva desecació | 299.66
FDGGU6D2 | m | Perforació dirigida en terreny de trànsit amb roques disperses (STP>50), amb màquina de 12 t i equip de gestió de llots, inclòs perforació del pilot, eixamplament, col·locació d’un tub de polietilè tipus PE100 SDR17 (PN10), DN160, treballs de manipulació i soldadura amb utilització de llots tixotròpics, inclòs la seva desecació | 364.92
FDGGU6D3 | m | Perforació dirigida en terreny de roca de resistència a compressió mitjana (<35 Mpa), amb màquina de 15 t i equip de gestió de llots, inclòs perforació del pilot, eixamplament, col·locació d’un tub de polietilè tipus PE100 SDR17 (PN10), DN160, treballs de manipulació i soldadura amb utilització de llots tixotròpics, inclòs la seva desecació | 431.47
FDGGU6D4 | m | Perforació dirigida en terreny de roca de resistència a compressió mitjana (<75 Mpa), amb màquina de 15 t i equip de gestió de llots, inclòs perforació del pilot, eixamplament, col·locació d’un tub de polietilè tipus PE100 SDR17 (PN10), DN160, treballs de manipulació i soldadura amb utilització de llots tixotròpics, inclòs la seva desecació | 501.03
FDGGU6D5 | m | Perforació dirigida en terreny de roca resistència a compressió mitjana (<150 MPa), amb màquina de 15 t i equip de gestió de llots, inclòs perforació del pilot, eixamplament, col·locació d’un tub de polietilè tipus PE100 SDR17 (PN10), DN160, treballs de manipulació i soldadura amb utilització de llots tixotròpics, inclòs la seva desecació | 564.77
FDGGU6D6 | m | Perforació dirigida en terreny de roca resistència a compressió mitjana (>150 MPa), amb màquina de 15 t i equip de gestió de llots, inclòs perforació del pilot, eixamplament, col·locació d’un tub de polietilè tipus PE100 SDR17 (PN10), DN160, treballs de manipulació i soldadura amb utilització de llots tixotròpics, inclòs la seva desecació | 831.36
FDGGU6DA | m | Col·locació de tub DN110 pel sistema de perforació dirigida, a l’interior d’una beina DN160 com a mínim. Inclou treballs de manipulació i soldadura | 109.84
FDGGU6F1 | m | Subministrament de tub de polietilè tipus PE 100 SDR 17 (PN10) segons UNE-EN 12201-2, DN160, subministrat en barres de 6 m, per a beina de protecció de tubs d'abastament d'aigua en perforacions dirigides | 21.12
FDGGU6G1 | m | Perforació dirigida en terreny fluix (STP<20), amb màquina de 12 t i equip de gestió de llots, inclòs perforació del pilot, eixamplament, col·locació d’un tub de polietilè tipus PE100 SDR17 (PN10), DN225, treballs de manipulació i soldadura amb utilització de llots tixotròpics, inclòs la seva desecació | 473.52
FDGGU6G2 | m | Perforació dirigida en terreny de trànsit amb roques disperses (STP>50), amb màquina de 12 t i equip de gestió de llots, inclòs perforació del pilot, eixamplament, col·locació d’un tub de polietilè tipus PE100 SDR17 (PN10), DN225, treballs de manipulació i soldadura amb utilització de llots tixotròpics, inclòs la seva desecació | 577.84
FDGGU6G3 | m | Perforació dirigida en terreny de roca de resistència a compressió mitjana (<35 Mpa), amb màquina de 15 t i equip de gestió de llots, inclòs perforació del pilot, eixamplament, col·locació d’un tub de polietilè tipus PE100 SDR17 (PN10), DN225, treballs de manipulació i soldadura amb utilització de llots tixotròpics, inclòs la seva desecació | 687.95
FDGGU6G4 | m | Perforació dirigida en terreny de roca de resistència a compressió mitjana (<75 Mpa), amb màquina de 15 t i equip de gestió de llots, inclòs perforació del pilot, eixamplament, col·locació d’un tub de polietilè tipus PE100 SDR17 (PN10), DN225, treballs de manipulació i soldadura amb utilització de llots tixotròpics, inclòs la seva desecació | 798.05
FDGGU6G5 | m | Perforació dirigida en terreny de roca resistència a compressió mitjana (<150 MPa), amb màquina de 15 t i equip de gestió de llots, inclòs perforació del pilot, eixamplament, col·locació d’un tub de polietilè tipus PE100 SDR17 (PN10), DN225, treballs de manipulació i soldadura amb utilització de llots tixotròpics, inclòs la seva desecació | 908.17
FDGGU6G6 | m | Perforació dirigida en terreny de roca resistència a compressió mitjana (>150 MPa), amb màquina de 15 t i equip de gestió de llots, inclòs perforació del pilot, eixamplament, col·locació d’un tub de polietilè tipus PE100 SDR17 (PN10), DN225, treballs de manipulació i soldadura amb utilització de llots tixotròpics, inclòs la seva desecació | 1348.62
FDGGU6GD | m | Col·locació de tub DN160 pel sistema de perforació dirigida, a l’interior d’una beina DN225 com a mínim. Inclou treballs de manipulació i soldadura | 181.71
FDGGU6H1 | m | Subministrament de tub de polietilè tipus PE 100 SDR 17 (PN10) segons UNE-EN 12201-2, DN225, subministrat en barres de 6 m, per a beina de protecció de tubs d'abastament d'aigua en perforacions dirigides | 41.52
FDGGU6K1 | m | Perforació dirigida en terreny fluix (STP<20), amb màquina de 12 t i equip de gestió de llots, inclòs perforació del pilot, eixamplament, col·locació d’un tub de polietilè tipus PE100 SDR17 (PN10), DN315, treballs de manipulació i soldadura amb utilització de llots tixotròpics, inclòs la seva desecació | 601.02
FDGGU6K2 | m | Perforació dirigida en terreny de trànsit amb roques disperses (STP>50), amb màquina de 12 t i equip de gestió de llots, inclòs perforació del pilot, eixamplament, col·locació d’un tub de polietilè tipus PE100 SDR17 (PN10), DN315, treballs de manipulació i soldadura amb utilització de llots tixotròpics, inclòs la seva desecació | 740.11
FDGGU6K3 | m | Perforació dirigida en terreny de roca de resistència a compressió mitjana (<35 Mpa), amb màquina de 15 t i equip de gestió de llots, inclòs perforació del pilot, eixamplament, col·locació d’un tub de polietilè tipus PE100 SDR17 (PN10), DN315, treballs de manipulació i soldadura amb utilització de llots tixotròpics, inclòs la seva desecació | 884.99
FDGGU6K4 | m | Perforació dirigida en terreny de roca de resistència a compressió mitjana (<75 Mpa), amb màquina de 15 t i equip de gestió de llots, inclòs perforació del pilot, eixamplament, col·locació d’un tub de polietilè tipus PE100 SDR17 (PN10), DN315, treballs de manipulació i soldadura amb utilització de llots tixotròpics, inclòs la seva desecació | 1024.08
FDGGU6K5 | m | Perforació dirigida en terreny de roca resistència a compressió mitjana (<150 MPa), amb màquina de 15 t i equip de gestió de llots, inclòs perforació del pilot, eixamplament, col·locació d’un tub de polietilè tipus PE100 SDR17 (PN10), DN315, treballs de manipulació i soldadura amb utilització de llots tixotròpics, inclòs la seva desecació | 1168.96
FDGGU6K6 | m | Perforació dirigida en terreny de roca resistència a compressió mitjana (>150 MPa), amb màquina de 15 t i equip de gestió de llots, inclòs perforació del pilot, eixamplament, col·locació d’un tub de polietilè tipus PE100 SDR17 (PN10), DN315, treballs de manipulació i soldadura amb utilització de llots tixotròpics, inclòs la seva desecació | 1736.91
FDGGU6KG | m | Col·locació de tub DN225 pel sistema de perforació dirigida, a l’interior d’una beina DN315 com a mínim. Inclou treballs de manipulació i soldadura | 234.63
FDGGU6L1 | m | Subministrament de tub de polietilè tipus PE 100 SDR 17 (PN10) segons UNE-EN 12201-2, DN315, subministrat en barres de 6 m, per a beina de protecció de tubs d'abastament d'aigua en perforacions dirigides | 92.16
FDGGU6M1 | m | Perforació dirigida en terreny fluix (STP<20), amb màquina de 15 t i equip de gestió de llots, inclòs perforació del pilot, eixamplament, col·locació d’un tub de polietilè tipus PE100 SDR17 (PN10), DN400, treballs de manipulació i soldadura amb utilització de llots tixotròpics, inclòs la seva desecació | 711.13
FDGGU6M2 | m | Perforació dirigida en terreny de trànsit amb roques disperses (STP>50), amb màquina de 15 t i equip de gestió de llots, inclòs perforació del pilot, eixamplament, col·locació d’un tub de polietilè tipus PE100 SDR17 (PN10), DN400, treballs de manipulació i soldadura amb utilització de llots tixotròpics, inclòs la seva desecació | 879.2
FDGGU6M3 | m | Perforació dirigida en terreny de roca de resistència a compressió mitjana (<35 Mpa), amb màquina de 30 t i equip de gestió de llots, inclòs perforació del pilot, eixamplament, col·locació d’un tub de polietilè tipus PE100 SDR17 (PN10), DN400, treballs de manipulació i soldadura amb utilització de llots tixotròpics, inclòs la seva desecació | 1047.25
FDGGU6M4 | m | Perforació dirigida en terreny de roca de resistència a compressió mitjana (<75 Mpa), amb màquina de 30 t i equip de gestió de llots, inclòs perforació del pilot, eixamplament, col·locació d’un tub de polietilè tipus PE100 SDR17 (PN10), DN400, treballs de manipulació i soldadura amb utilització de llots tixotròpics, inclòs la seva desecació | 1215.32
FDGGU6M5 | m | Perforació dirigida en terreny de roca resistència a compressió mitjana (<150 MPa), amb màquina de 30 t i equip de gestió de llots, inclòs perforació del pilot, eixamplament, col·locació d’un tub de polietilè tipus PE100 SDR17 (PN10), DN400, treballs de manipulació i soldadura amb utilització de llots tixotròpics, inclòs la seva desecació | 1389.19
FDGGU6M6 | m | Perforació dirigida en terreny de roca resistència a compressió mitjana (>150 MPa), amb màquina de 30 t i equip de gestió de llots, inclòs perforació del pilot, eixamplament, col·locació d’un tub de polietilè tipus PE100 SDR17 (PN10), DN400, treballs de manipulació i soldadura amb utilització de llots tixotròpics, inclòs la seva desecació | 2061.46
FDGGU6MK | m | Col·locació de tub DN315 pel sistema de perforació dirigida, a l’interior d’una beina DN400 com a mínim. Inclou treballs de manipulació i soldadura | 279.99
FDGGU6MM | m | Subministrament de tub de polietilè tipus PE 100 SDR 17 (PN10) segons UNE-EN 12201-2, DN400, subministrat en barres de 6 m, per a beina de protecció de tubs d'abastament d'aigua en perforacions dirigides | 130.54
FDGGU6N1 | m | Perforació dirigida en terreny fluix (STP<20), amb màquina de 15 t i equip de gestió de llots, inclòs perforació del pilot, eixamplament, col·locació d’un tub de polietilè tipus PE100 SDR17 (PN10), DN450, treballs de manipulació i soldadura amb utilització de llots tixotròpics, inclòs la seva desecació | 821.24
FDGGU6N2 | m | Perforació dirigida en terreny de trànsit amb roques disperses (STP>50), amb màquina de 15 t i equip de gestió de llots, inclòs perforació del pilot, eixamplament, col·locació d’un tub de polietilè tipus PE100 SDR17 (PN10), DN450, treballs de manipulació i soldadura amb utilització de llots tixotròpics, inclòs la seva desecació | 1018.29
FDGGU6N3 | m | Perforació dirigida en terreny de roca de resistència a compressió mitjana (<35 Mpa), amb màquina de 30 t i equip de gestió de llots, inclòs perforació del pilot, eixamplament, col·locació d’un tub de polietilè tipus PE100 SDR17 (PN10), DN450, treballs de manipulació i soldadura amb utilització de llots tixotròpics, inclòs la seva desecació | 1215.32
FDGGU6N4 | m | Perforació dirigida en terreny de roca de resistència a compressió mitjana (<75 Mpa), amb màquina de 30 t i equip de gestió de llots, inclòs perforació del pilot, eixamplament, col·locació d’un tub de polietilè tipus PE100 SDR17 (PN10), DN450, treballs de manipulació i soldadura amb utilització de llots tixotròpics, inclòs la seva desecació | 1412.38
FDGGU6N5 | m | Perforació dirigida en terreny de roca resistència a compressió mitjana (<150 MPa), amb màquina de 30 t i equip de gestió de llots, inclòs perforació del pilot, eixamplament, col·locació d’un tub de polietilè tipus PE100 SDR17 (PN10), DN450, treballs de manipulació i soldadura amb utilització de llots tixotròpics, inclòs la seva desecació | 1609.41
FDGGU6N6 | m | Perforació dirigida en terreny de roca resistència a compressió mitjana (>150 MPa), amb màquina de 30 t i equip de gestió de llots, inclòs perforació del pilot, eixamplament, col·locació d’un tub de polietilè tipus PE100 SDR17 (PN10), DN450, treballs de manipulació i soldadura amb utilització de llots tixotròpics, inclòs la seva desecació | 2403.37
FDGGU6NL | m | Col·locació de tub DN355 pel sistema de perforació dirigida, a l’interior d’una beina DN450 com a mínim. Inclou treballs de manipulació i soldadura | 325.57
FDGGU6P1 | m | Subministrament de tub de polietilè tipus PE 100 SDR 17 (PN10) segons UNE-EN 12201-2, DN450, subministrat en barres de 6 m, per a beina de protecció de tubs d'abastament d'aigua en perforacions dirigides | 164.07
FDGGU6Q1 | m | Perforació dirigida en terreny fluix (STP<20), amb màquina de 30 t i equip de gestió de llots, inclòs perforació del pilot, eixamplament, col·locació d’un tub de polietilè tipus PE100 SDR17 (PN10), DN560, treballs de manipulació i soldadura amb utilització de llots tixotròpics, inclòs la seva desecació | 1087.83
FDGGU6Q2 | m | Perforació dirigida en terreny de trànsit amb roques disperses (STP>50), amb màquina de 30 t i equip de gestió de llots, inclòs perforació del pilot, eixamplament, col·locació d’un tub de polietilè tipus PE100 SDR17 (PN10), DN560, treballs de manipulació i soldadura amb utilització de llots tixotròpics, inclòs la seva desecació | 1354.42
FDGGU6Q3 | m | Perforació dirigida en terreny de roca de resistència a compressió mitjana (<35 Mpa), amb màquina de 50 t i equip de gestió de llots, inclòs perforació del pilot, eixamplament, col·locació d’un tub de polietilè tipus PE100 SDR17 (PN10), DN560, treballs de manipulació i soldadura amb utilització de llots tixotròpics, inclòs la seva desecació | 1621.01
FDGGU6Q4 | m | Perforació dirigida en terreny de roca de resistència a compressió mitjana (<75 Mpa), amb màquina de 50 t i equip de gestió de llots, inclòs perforació del pilot, eixamplament, col·locació d’un tub de polietilè tipus PE100 SDR17 (PN10), DN560, treballs de manipulació i soldadura amb utilització de llots tixotròpics, inclòs la seva desecació | 1881.79
FDGGU6Q5 | m | Perforació dirigida en terreny de roca resistència a compressió mitjana (<150 MPa), amb màquina de 50 t i equip de gestió de llots, inclòs perforació del pilot, eixamplament, col·locació d’un tub de polietilè tipus PE100 SDR17 (PN10), DN560, treballs de manipulació i soldadura amb utilització de llots tixotròpics, inclòs la seva desecació | 2148.38
FDGGU6Q6 | m | Perforació dirigida en terreny de roca resistència a compressió mitjana (>150 MPa), amb màquina de 50 t i equip de gestió de llots, inclòs perforació del pilot, eixamplament, col·locació d’un tub de polietilè tipus PE100 SDR17 (PN10), DN560, treballs de manipulació i soldadura amb utilització de llots tixotròpics, inclòs la seva desecació | 3203.13
FDGGU6QN | m | Col·locació de tub DN450 pel sistema de perforació dirigida, a l’interior d’una beina DN560 com a mínim. Inclou treballs de manipulació i soldadura | 435.63
FDGGU6R1 | m | Subministrament de tub de polietilè tipus PE 100 SDR 17 (PN10) segons UNE-EN 12201-2, DN560, subministrat en barres de 6 m, per a beina de protecció de tubs d'abastament d'aigua en perforacions dirigides | 252.5
FDGGU6S1 | m | Perforació dirigida en terreny fluix (STP<20), amb màquina de 50 t i equip de gestió de llots, inclòs perforació del pilot, eixamplament, col·locació d’un tub de polietilè tipus PE100 SDR17 (PN10), DN710, treballs de manipulació i soldadura amb utilització de llots tixotròpics, inclòs la seva desecació | 1505.09
FDGGU6S2 | m | Perforació dirigida en terreny de trànsit amb roques disperses (STP>50), amb màquina de 50 t i equip de gestió de llots, inclòs perforació del pilot, eixamplament, col·locació d’un tub de polietilè tipus PE100 SDR17 (PN10), DN710, treballs de manipulació i soldadura amb utilització de llots tixotròpics, inclòs la seva desecació | 1870.2
FDGGU6S3 | m | Perforació dirigida en terreny de roca de resistència a compressió mitjana (<35 Mpa), amb màquina de 100 t i equip de gestió de llots, inclòs perforació del pilot, eixamplament, col·locació d’un tub de polietilè tipus PE100 SDR17 (PN10), DN710, treballs de manipulació i soldadura amb utilització de llots tixotròpics, inclòs la seva desecació | 2241.11
FDGGU6S4 | m | Perforació dirigida en terreny de roca de resistència a compressió mitjana (<75 Mpa), amb màquina de 100 t i equip de gestió de llots, inclòs perforació del pilot, eixamplament, col·locació d’un tub de polietilè tipus PE100 SDR17 (PN10), DN710, treballs de manipulació i soldadura amb utilització de llots tixotròpics, inclòs la seva desecació | 2606.21
FDGGU6S5 | m | Perforació dirigida en terreny de roca resistència a compressió mitjana (<150 MPa), amb màquina de 100 t i equip de gestió de llots, inclòs perforació del pilot, eixamplament, col·locació d’un tub de polietilè tipus PE100 SDR17 (PN10), DN710, treballs de manipulació i soldadura amb utilització de llots tixotròpics, inclòs la seva desecació | 2971.31
FDGGU6S6 | m | Perforació dirigida en terreny de roca resistència a compressió mitjana (>150 MPa), amb màquina de 100 t i equip de gestió de llots, inclòs perforació del pilot, eixamplament, col·locació d’un tub de polietilè tipus PE100 SDR17 (PN10), DN710, treballs de manipulació i soldadura amb utilització de llots tixotròpics, inclòs la seva desecació | 4443.34
FDGGU6SQ | m | Col·locació de tub DN560 pel sistema de perforació dirigida, a l’interior d’una beina DN710 com a mínim. Inclou treballs de manipulació i soldadura | 607.58
FDGGU6SS | m | Subministrament de tub de polietilè tipus PE 100 SDR 17 (PN10) segons UNE-EN 12201-2, DN710, subministrat en barres de 6 m, per a beina de protecció de tubs d'abastament d'aigua en perforacions dirigides | 407.17
FDGGU6T1 | m | Perforació dirigida en terreny fluix (STP<20), amb màquina de 100 t i equip de gestió de llots, inclòs perforació del pilot, eixamplament, col·locació d’un tub de polietilè tipus PE100 SDR17 (PN10), DN800, treballs de manipulació i soldadura amb utilització de llots tixotròpics, inclòs la seva desecació | 1777.47
FDGGU6T2 | m | Perforació dirigida en terreny de trànsit amb roques disperses (STP>50), amb màquina de 100 t i equip de gestió de llots, inclòs perforació del pilot, eixamplament, col·locació d’un tub de polietilè tipus PE100 SDR17 (PN10), DN800, treballs de manipulació i soldadura amb utilització de llots tixotròpics, inclòs la seva desecació | 2212.12
FDGGU6T3 | m | Perforació dirigida en terreny de roca de resistència a compressió mitjana (<35 Mpa), amb màquina de 200 t i equip de gestió de llots, inclòs perforació del pilot, eixamplament, col·locació d’un tub de polietilè tipus PE100 SDR17 (PN10), DN800, treballs de manipulació i soldadura amb utilització de llots tixotròpics, inclòs la seva desecació | 2646.78
FDGGU6T4 | m | Perforació dirigida en terreny de roca de resistència a compressió mitjana (<75 Mpa), amb màquina de 200 t i equip de gestió de llots, inclòs perforació del pilot, eixamplament, col·locació d’un tub de polietilè tipus PE100 SDR17 (PN10), DN800, treballs de manipulació i soldadura amb utilització de llots tixotròpics, inclòs la seva desecació | 3081.43
FDGGU6T5 | m | Perforació dirigida en terreny de roca resistència a compressió mitjana (<150 MPa), amb màquina de 200 t i equip de gestió de llots, inclòs perforació del pilot, eixamplament, col·locació d’un tub de polietilè tipus PE100 SDR17 (PN10), DN800, treballs de manipulació i soldadura amb utilització de llots tixotròpics, inclòs la seva desecació | 3516.08
FDGGU6T6 | m | Perforació dirigida en terreny de roca resistència a compressió mitjana (>150 MPa), amb màquina de 200 t i equip de gestió de llots, inclòs perforació del pilot, eixamplament, col·locació d’un tub de polietilè tipus PE100 SDR17 (PN10), DN800, treballs de manipulació i soldadura amb utilització de llots tixotròpics, inclòs la seva desecació | 5260.48
FDGGU6TR | m | Col·locació de tub DN630 pel sistema de perforació dirigida, a l’interior d’una beina DN800 com a mínim. Inclou treballs de manipulació i soldadura | 720.24
FDGGU6V1 | m | Subministrament de tub de polietilè tipus PE 100 SDR 17 (PN10) segons UNE-EN 12201-2, DN800, subministrat en barres de 6 m, per a beina de protecció de tubs d'abastament d'aigua en perforacions dirigides | 510.44
Obra | 01 | CONTRACTE ESCOMESES, REPARACIONS I ADEQUACIONS
Capítol | 02 | ANNEX 2
Subcapítol | 06 | CANALITZACIONS DE SERVEIS
Preu E.M.s | 03 | MATERIALS AUXILIARS
FDGZZ010 | m | Subministrament, transport i col·locació de protecció de cables elèctrics mitjançant maó foradat, per restituir-los al seu estat anterior | 4.01
FDGZZ020 | m | Subministrament, transport i col·locació dins de la rasa de protecció de cables elèctrics soterrats amb placa de protecció i senyalització de polipropilè de 1000x250x2 mm, amb encadellat longitudinal, amb inscripció i color d'acord amb el servei | 3.27
FDGZZ030 | m | Subministrament, transport i col·locació dins de la rasa de senyalització de cables elèctrics soterrats amb cinta de senyalització de polietilè de 150 mm d'amplària i 150 micres de gruix, amb inscripció i color d'acord amb el servei | 0.42
FDGZZ040 | u | Subministrament, transport i col·locació de protecció entre serveis amb placa de cel·lulosa-ciment de 600x300x10 mm, col·locada soterrada i amb solapament entre plaques | 10.03
Obra | 01 | CONTRACTE ESCOMESES, REPARACIONS I ADEQUACIONS
Capítol | 02 | ANNEX 2
Subcapítol | 07 | PERICONS
Preu E.M.s | 01 | PER A CANALITZACIONS DE SERVEIS
FDK1U111 | u | Pericó de registre de fàbrica de maó de 40x40 cm i fins a 0,6 m de fondària per a instal·lacions de serveis, amb parets de 15 cm de gruix de maó calat de 290x140x100 mm, col·locat amb morter M5 (5N/mm2) i reblert lateral amb terra de la mateixa excavació, sense incloure el subministrament ni la col·locació del registre | 116.77
FDK1U112 | u | Pericó de registre de fàbrica de maó de 40x40 cm i fins a 0,6 m de fondària per a instal·lacions de serveis, amb parets de 15 cm de gruix de maó calat de 290x140x100 mm, col·locat amb morter M5 (5N/mm2), arrebossat i lliscat interiorment i reblert lateral amb terra de la mateixa excavació, sense incloure el subministrament ni la col·locació del registre | 149.57
FDK1U121 | u | Pericó de registre de fàbrica de maó de 40x40 cm i entre 0,6 i 1,2 m de fondària per a instal·lacions de serveis, amb parets de 15 cm de gruix de maó calat de 290x140x100 mm, col·locat amb morter M5 (5N/mm2) i reblert lateral amb terra de la mateixa excavació, sense incloure el subministrament ni la col·locació del registre | 226.31
FDK1U122 | u | Pericó de registre de fàbrica de maó de 40x40 cm i entre 0,6 i 1,2 m de fondària per a instal·lacions de serveis, amb parets de 15 cm de gruix de maó calat de 290x140x100 mm, col·locat amb morter M5 (5N/mm2), arrebossat i lliscat interiorment i reblert lateral amb terra de la mateixa excavació, sense incloure el subministrament ni la col·locació del registre | 291.64
FDK1U123 | u | Pericó de registre de fàbrica de maó de 40x40 cm i entre 1,2 i 1,8 m de fondària per a instal·lacions de serveis, amb parets de 15 cm de gruix de maó calat de 290x140x100 mm, col·locat amb morter M5 (5N/mm2) i reblert lateral amb terra de la mateixa excavació, sense incloure el subministrament ni la col·locació del registre | 440.37
FDK1U124 | u | Pericó de registre de fàbrica de maó de 40x40 cm i entre 1,2 i 1,8 m de fondària per a instal·lacions de serveis, amb parets de 15 cm de gruix de maó calat de 290x140x100 mm, col·locat amb morter M5 (5N/mm2), arrebossat i lliscat interiorment i reblert lateral amb terra de la mateixa excavació, sense incloure el subministrament ni la col·locació del registre | 570.19
FDK1U221 | u | Pericó de registre de fàbrica de maó de 60x60 cm i entre 0,6 i 1,2 m de fondària per a instal·lacions de serveis, amb parets de 15 cm de gruix de maó calat de 290x140x100 mm, col·locat amb morter M5 (5N/mm2) i reblert lateral amb terra de la mateixa excavació, sense incloure el subministrament ni la col·locació del registre | 301.45
FDK1U222 | u | Pericó de registre de fàbrica de maó de 60x60 cm i entre 0,6 i 1,2 m de fondària per a instal·lacions de serveis, amb parets de 15 cm de gruix de maó calat de 290x140x100 mm, col·locat amb morter M5 (5N/mm2), arrebossat i lliscat interiorment i reblert lateral amb terra de la mateixa excavació, sense incloure el subministrament ni la col·locació del registre | 398.7
FDK1U231 | u | Pericó de registre de fàbrica de maó de 60x60 cm i entre 1,2 i 1,8 m de fondària per a instal·lacions de serveis, amb parets de 15 cm de gruix de maó calat de 290x140x100 mm, col·locat amb morter M5 (5N/mm2) i reblert lateral amb terra de la mateixa excavació, sense incloure el subministrament ni la col·locació del registre | 442.89
FDK1U232 | u | Pericó de registre de fàbrica de maó de 60x60 cm i entre 1,2 i 1,8 m de fondària per a instal·lacions de serveis, amb parets de 15 cm de gruix de maó calat de 290x140x100 mm, col·locat amb morter M5 (5N/mm2), arrebossat i lliscat interiorment i reblert lateral amb terra de la mateixa excavació, sense incloure el subministrament ni la col·locació del registre | 619.19
FDK1U241 | u | Pericó de registre de fàbrica de maó de 60x60 cm i entre 1,8 i 2,4 m de fondària per a instal·lacions de serveis, amb parets de 15 cm de gruix de maó calat de 290x140x100 mm, col·locat amb morter M5 (5N/mm2) i reblert lateral amb terra de la mateixa excavació, sense incloure el subministrament ni la col·locació del registre | 588.73
FDK1U242 | u | Pericó de registre de fàbrica de maó de 60x60 cm i entre 1,8 i 2,4 m de fondària per a instal·lacions de serveis, amb parets de 15 cm de gruix de maó calat de 290x140x100 mm, col·locat amb morter M5 (5N/mm2), arrebossat i lliscat interiorment i reblert lateral amb terra de la mateixa excavació, sense incloure el subministrament ni la col·locació del registre | 821.41
FDK1U321 | u | Pericó de registre de fàbrica de maó de 80x80 cm i entre 0,6 i 1,2 m de fondària per a instal·lacions de serveis, amb parets de 15 cm de gruix de maó calat de 290x140x100 mm, col·locat amb morter M5 (5N/mm2) i reblert lateral amb terra de la mateixa excavació, sense incloure el subministrament ni la col·locació del registre | 411.57
FDK1U322 | u | Pericó de registre de fàbrica de maó de 80x80 cm i entre 0,6 i 1,2 m de fondària per a instal·lacions de serveis, amb parets de 15 cm de gruix de maó calat de 290x140x100 mm, col·locat amb morter M5 (5N/mm2), arrebossat i lliscat interiorment i reblert lateral amb terra de la mateixa excavació, sense incloure el subministrament ni la col·locació del registre | 513.48
FDK1U331 | u | Pericó de registre de fàbrica de maó de 80x80 cm i entre 1,2 i 1,8 m de fondària per a instal·lacions de serveis, amb parets de 15 cm de gruix de maó calat de 290x140x100 mm, col·locat amb morter M5 (5N/mm2) i reblert lateral amb terra de la mateixa excavació, sense incloure el subministrament ni la col·locació del registre | 589.95
FDK1U332 | u | Pericó de registre de fàbrica de maó de 80x80 cm i entre 1,2 i 1,8 m de fondària per a instal·lacions de serveis, amb parets de 15 cm de gruix de maó calat de 290x140x100 mm, col·locat amb morter M5 (5N/mm2), arrebossat i lliscat interiorment i reblert lateral amb terra de la mateixa excavació, sense incloure el subministrament ni la col·locació del registre | 822.21
FDK1U341 | u | Pericó de registre de fàbrica de maó de 80x80 cm i entre 1,8 i 2,4 m de fondària per a instal·lacions de serveis, amb parets de 15 cm de gruix de maó calat de 290x140x100 mm, col·locat amb morter M5 (5N/mm2) i reblert lateral amb terra de la mateixa excavació, sense incloure el subministrament ni la col·locació del registre | 781.04
FDK1U342 | u | Pericó de registre de fàbrica de maó de 80x80 cm i entre 1,8 i 2,4 m de fondària per a instal·lacions de serveis, amb parets de 15 cm de gruix de maó calat de 290x140x100 mm, col·locat amb morter M5 (5N/mm2), arrebossat i lliscat interiorment i reblert lateral amb terra de la mateixa excavació, sense incloure el subministrament ni la col·locació del registre | 1095.85
FDK1U421 | u | Pericó de registre de fàbrica de maó de 100x100 cm i entre 0,6 i 1,2 m de fondària per a boca d'incendis, amb parets de 15 cm de gruix de maó calat de 290x140x100 mm, col·locat amb morter M5 (5N/mm2) i reblert lateral amb terra de la mateixa excavació, sense incloure el subministrament ni la col·locació del registre | 507.69
FDK1U422 | u | Pericó de registre de fàbrica de maó de 100x100 cm i entre 0,6 i 1,2 m de fondària per a boca d'incendis, amb parets de 15 cm de gruix de maó calat de 290x140x100 mm, col·locat amb morter M5 (5N/mm2), arrebossat i lliscat interiorment i reblert lateral amb terra de la mateixa excavació, sense incloure el subministrament ni la col·locació del registre | 669.77
FDK1U431 | u | Pericó de registre de fàbrica de maó de 100x100 cm i entre 1,2 i 1,8 m de fondària per a boca d'incendis, amb parets de 15 cm de gruix de maó calat de 290x140x100 mm, col·locat amb morter M5 (5N/mm2) i reblert lateral amb terra de la mateixa excavació, sense incloure el subministrament ni la col·locació del registre | 740.68
FDK1U432 | u | Pericó de registre de fàbrica de maó de 100x100 cm i entre 1,2 i 1,8 m de fondària per a boca d'incendis, amb parets de 15 cm de gruix de maó calat de 290x140x100 mm, col·locat amb morter M5 (5N/mm2), arrebossat i lliscat interiorment i reblert lateral amb terra de la mateixa excavació, sense incloure el subministrament ni la col·locació del registre | 1034.52
FDK1U441 | u | Pericó de registre de fàbrica de maó de 100x100 cm i entre 1,8 i 2,4 m de fondària per a boca d'incendis, amb parets de 15 cm de gruix de maó calat de 290x140x100 mm, col·locat amb morter M5 (5N/mm2) i reblert lateral amb terra de la mateixa excavació, sense incloure el subministrament ni la col·locació del registre | 978.09
FDK1U442 | u | Pericó de registre de fàbrica de maó de 100x100 cm i entre 1,8 i 2,4 m de fondària per a boca d'incendis, amb parets de 15 cm de gruix de maó calat de 290x140x100 mm, col·locat amb morter M5 (5N/mm2), arrebossat i lliscat interiorment i reblert lateral amb terra de la mateixa excavació, sense incloure el subministrament ni la col·locació del registre | 1362.8
Obra | 01 | CONTRACTE ESCOMESES, REPARACIONS I ADEQUACIONS
Capítol | 02 | ANNEX 2
Subcapítol | 07 | PERICONS
Preu E.M.s | 02 | PER A PUNTS DE CONTROL
FDK2U110 | u | Pericó de registre de fàbrica de maó de punt de control per a cabalímetre electromagnètic DN<=150, sobre tub de fosa dúctil o polietilè, en vorera, amb solera i llosa superior de formigó armat, amb parets de 15 cm de gruix de maó calat de 290x140x100 mm, col·locat amb morter M5 (5N/mm2), arrebossat i lliscat interiorment, sense incloure el subministrament ni la col·locació del registre | 777.7
FDK2U120 | u | Pericó de registre de fàbrica de maó de punt de control per a cabalímetre electromagnètic DN<=150, sobre tub de fosa dúctil o polietilè, en calçada, amb solera i llosa superior de formigó armat, amb parets de 15 cm de gruix de maó calat de 290x140x100 mm, col·locat amb morter M5 (5N/mm2), arrebossat i lliscat interiorment, sense incloure el subministrament ni la col·locació del registre | 1364.74
FDK2U210 | u | Pericó de registre de fàbrica de maó de punt de control per a cabalímetre electromagnètic DN200 o DN300, sobre tub de fosa dúctil o polietilè, en vorera, amb solera i llosa superior de formigó armat, amb parets de 15 cm de gruix de maó calat de 290x140x100 mm, col·locat amb morter M5 (5N/mm2), arrebossat i lliscat interiorment, sense incloure el subministrament ni la col·locació del registre | 1128.9
FDK2U220 | u | Pericó de registre de fàbrica de maó de punt de control per a cabalímetre electromagnètic DN200 o DN300, sobre tub de fosa dúctil o polietilè, en calçada, amb solera i llosa superior de formigó armat, amb parets de 15 cm de gruix de maó calat de 290x140x100 mm, col·locat amb morter M5 (5N/mm2), arrebossat i lliscat interiorment, sense incloure el subministrament ni la col·locació del registre | 1759.71
Obra | 01 | CONTRACTE ESCOMESES, REPARACIONS I ADEQUACIONS
Capítol | 02 | ANNEX 2
Subcapítol | 07 | PERICONS
Preu E.M.s | 03 | MUNTATGE ELEMENTS AUXILIARS
FDK4U13B | u | Carreteig, col·locació i muntatge de bastiment i tapa quadrats de fosa dúctil per a pericó de serveis, recolzada, pas lliure de 300x300 mm i classe B125 segons norma UNE-EN 124 | 47.91
FDK4U14B | u | Carreteig, col·locació i muntatge de bastiment i tapa quadrats de fosa dúctil per a pericó de serveis, recolzada, pas lliure de 400x400 mm i classe B125 segons norma UNE-EN 124 | 47.98
FDK4U16B | u | Carreteig, col·locació i muntatge de bastiment i tapa quadrats de fosa dúctil per a pericó de serveis, recolzada, pas lliure de 600x600 mm i classe B125 segons norma UNE-EN 124 | 57.66
FDK4U26B | u | Carreteig, col·locació i muntatge de bastiment i tapa circulars de fosa dúctil per a pericó de serveis, abatible, pas lliure de 600 mm i classe B125 segons norma UNE-EN 124 | 57.66
FDK4U26D | u | Carreteig, col·locació i muntatge de bastiment quadrat i tapa circular de fosa dúctil per a pericó de serveis, abatible, pas lliure de 600 mm i classe D400 segons norma UNE-EN 124 | 57.66
FDK4U27B | u | Carreteig, col·locació i muntatge de bastiment i tapa circulars de fosa dúctil contra incendis, abatible, pas lliure de 600 mm i classe B125 segons norma UNE-EN 124 | 57.66
FDK4U28B | u | Carreteig, col·locació i muntatge de bastiment i tapa circulars de fosa dúctil per a pericó de serveis, abatible, pas lliure de 800 mm i classe B125 segons norma UNE-EN 124 | 72.12
FDK4U28D | u | Carreteig, col·locació i muntatge de bastiment quadrat i tapa circular de fosa dúctil per a pericó de serveis, abatible, pas lliure de 800 mm i classe D400 segons norma UNE-EN 124 | 72.12
FDK4U37D | u | Carreteig, col·locació i muntatge de bastiment quadrat amb 2 tapes triangulars de fosa dúctil per a pericó de serveis, amb dues articulacions, de 750x750 mm, classe D400 segons norma UNE-EN 124, inclòs muntatge de kit d'assistència a l'obertura | 72.06
FDK4U3DD | u | Carreteig, col·locació i muntatge de bastiment rectangular amb 4 tapes triangulars de fosa dúctil per a pericó de serveis, amb dues articulacions, de 1500x750 mm, classe D400 segons norma UNE-EN 124, inclòs muntatge de kit d'assistència a l'obertura | 159.86
FDK4U3JD | u | Carreteig, col·locació i muntatge de bastiment rectangular amb 6 tapes triangulars de fosa dúctil per a pericó de serveis, amb dues articulacions, de 2250x750 mm, classe D400 segons norma UNE-EN 124, inclòs muntatge de kit d'assistència a l'obertura | 205.57
FDK4U41B | u | Carreteig, col·locació i muntatge de trapilló i conjunt de maniobra per a vàlvules de polietilè d'alta densitat (HDPE) i tapa quadrada de fosa dúctil, de 145x145 mm, classe B125 segons norma UNE-EN 124 | 71.75
FDK4U42B | u | Carreteig, col·locació i muntatge de trapilló i conjunt de maniobra per a vàlvules de polietilè d'alta densitat (HDPE) i tapa quadrada de fosa dúctil, de 190x190 mm, classe B125 segons norma UNE-EN 124 | 71.77
FDK4U51B | u | Carreteig, col·locació i muntatge de bastiment d'acer i tapa de registre de polièster reforçat amb fibra de vidre per a vàlvules, de 150x300 mm, classe B125 segons norma UNE-EN 124 | 47.89
FDK4U52B | u | Carreteig, col·locació i muntatge de bastiment d'acer i tapa de registre de polièster reforçat amb fibra de vidre per a vàlvules, de 280x280 mm, classe B125 segons norma UNE-EN 124 | 47.91
FDK4U61B | u | Carreteig, col·locació i muntatge de bastiment i tapa de fosa dúctil per a boques d'aire, de 150x300 mm, classe B125 segons norma UNE-EN 124 | 71.79
FDK4UG12 | u | Carreteig, col·locació i muntatge de graó de polipropilè armat per a pou de registre, de 250x350x250 mm i 3 kg de pes | 31.31
FDK4UZ10 | u | Carreteig, col·locació i muntatge de kit d'assistència a l'obertura per a 2 tapes triangulars | 11.53
FDK4UZK0 | u | Muntatge de barra polivalent d'acer inoxidable AISI 316 per a ascens i descens de pou de registre, amb molla amortidora i base fixada a la paret de formigó del pou mitjançant cargols | 34.97
FDK4UZT0 | u | Muntatge de torreta de ventilació de central transformadora, de 700x400mm i 1200 mm d'alçària, amb peana d'acer inoxidable i carcassa ranurada de polietilè d'alta densitat de color gris | 130.02
Obra | 01 | CONTRACTE ESCOMESES, REPARACIONS I ADEQUACIONS
Capítol | 02 | ANNEX 2
Subcapítol | 07 | PERICONS
Preu E.M.s | 04 | SUBMINISTRAMENT PREFABRICATS
FDKVU030 | u | Subministrament de pericó prefabricat de formigó de 30x30 cm | 27.02
FDKVU110 | u | Subministrament de pericó de registre de formigó prefabricat, sense fons, de 40x40x45 cm, per a instal·lacions de serveis | 43.66
Obra | 01 | CONTRACTE ESCOMESES, REPARACIONS I ADEQUACIONS
Capítol | 02 | ANNEX 2
Subcapítol | 07 | PERICONS
Preu E.M.s | 05 | SUBMINISTRAMENT ELEMENTS AUXILIARS
FDKZU16B | u | Subministrament de bastiment i tapa quadrats de fosa dúctil per a pericó de serveis, recolzada, pas lliure de 600x600 mm i classe B125 segons norma UNE-EN 124 | 118.89
FDKZU1AB | u | Subministrament de bastiment i tapa quadrats de fosa dúctil per a pericó de serveis, recolzada, pas lliure de 300x300 mm i classe B125 segons norma UNE-EN 124, amb l'anagrama d'Aigües de Barcelona | 37.51
FDKZU1BB | u | Subministrament de bastiment i tapa quadrats de fosa dúctil per a pericó de serveis, recolzada, pas lliure de 400x400 mm i classe B125 segons norma UNE-EN 124, amb l'anagrama d'Aigües de Barcelona | 88.71
FDKZU26D | u | Subministrament de bastiment quadrat i tapa circular de fosa dúctil per a pericó de serveis, abatible, pas lliure de 600 mm i classe D400 segons norma UNE-EN 124 | 313.96
FDKZU28B | u | Subministrament de bastiment i tapa circulars de fosa dúctil per a pericó de serveis, abatible, pas lliure de 800 mm i classe B125 segons norma UNE-EN 124 | 183.44
FDKZU28D | u | Subministrament de bastiment quadrat i tapa circular de fosa dúctil per a pericó de serveis, abatible, pas lliure de 800 mm i classe D400 segons norma UNE-EN 124 | 739.15
FDKZU2AB | u | Subministrament de bastiment i tapa circulars de fosa dúctil per a pericó de serveis, abatible, pas lliure de 600 mm i classe B125 segons norma UNE-EN 124, amb l'anagrama d'Aigües de Barcelona | 173.06
FDKZU2BB | u | Subministrament de bastiment i tapa circulars de fosa dúctil contra incendis, abatible, pas lliure de 600 mm i classe B125 segons norma UNE-EN 124, amb l'anagrama d'Aigües de Barcelona | 173.06
FDKZU37D | u | Subministrament de bastiment quadrat amb 2 tapes triangulars de fosa dúctil per a pericó de serveis, abatible, pas lliure de 750x750 mm i classe D400 segons norma UNE-EN 124, inclòs kit d'assistència a l'obertura | 744.46
FDKZU3DD | u | Subministrament de bastiment rectangular amb 4 tapes triangulars de fosa dúctil per a pericó de serveis, abatible, pas lliure de 1500x750 mm i classe D400 segons norma UNE-EN 124, inclòs kit d'assistència a l'obertura | 1397.23
FDKZU3JD | u | Subministrament de bastiment rectangular amb 6 tapes triangulars de fosa dúctil per a pericó de serveis, abatible, pas lliure de 2250x750 mm i classe D400 segons norma UNE-EN 124, inclòs kit d'assistència a l'obertura | 2049.44
FDKZU41C | u | Subministrament de bastiment quadrat amb base circular de polietilè d'alta densitat (HDPE) i tapa quadrada de fosa dúctil, de 145x145 mm, classe B125 segons norma UNE-EN 124, amb conjunt de maniobra AVK, DN65/80 | 83.08
FDKZU41D | u | Subministrament de bastiment quadrat amb base circular de polietilè d'alta densitat (HDPE) i tapa quadrada de fosa dúctil, de 145x145 mm, classe B125 segons norma UNE-EN 124, amb conjunt de maniobra AVK, DN100 | 83.56
FDKZU41E | u | Subministrament de bastiment quadrat amb base circular de polietilè d'alta densitat (HDPE) i tapa quadrada de fosa dúctil, de 145x145 mm, classe B125 segons norma UNE-EN 124, amb conjunt de maniobra AVK, DN150 | 82.13
FDKZU41F | u | Subministrament de bastiment quadrat amb base circular de polietilè d'alta densitat (HDPE) i tapa quadrada de fosa dúctil, de 145x145 mm, classe B125 segons norma UNE-EN 124, amb conjunt de maniobra AVK, DN200 | 97.85
FDKZU42C | u | Subministrament de bastiment quadrat amb base circular de polietilè d'alta densitat (HDPE) i tapa quadrada de fosa dúctil, de 190x190 mm, classe B125 segons norma UNE-EN 124, amb conjunt de maniobra AVK, DN65/80 | 102.37
FDKZU42D | u | Subministrament de bastiment quadrat amb base circular de polietilè d'alta densitat (HDPE) i tapa quadrada de fosa dúctil, de 190x190 mm, classe B125 segons norma UNE-EN 124, amb conjunt de maniobra AVK, DN100 | 102.85
FDKZU42E | u | Subministrament de bastiment quadrat amb base circular de polietilè d'alta densitat (HDPE) i tapa quadrada de fosa dúctil, de 190x190 mm, classe B125 segons norma UNE-EN 124, amb conjunt de maniobra AVK, DN150 | 101.42
FDKZU42F | u | Subministrament de bastiment quadrat amb base circular de polietilè d'alta densitat (HDPE) i tapa quadrada de fosa dúctil, de 190x190 mm, classe B125 segons norma UNE-EN 124, amb conjunt de maniobra AVK, DN200 | 117.14
FDKZU51B | u | Subministrament de bastiment d'acer i tapa de registre de polièster reforçat amb fibra de vidre per a vàlvules, de 150x300 mm, classe B125 segons norma UNE-EN 124 | 64.81
FDKZU52B | u | Subministrament de bastiment d'acer i tapa de registre de polièster reforçat amb fibra de vidre per a vàlvules, de 280x280 mm, classe B125 segons norma UNE-EN 124 | 75.79
FDKZU6AB | u | Subministrament de bastiment i tapa de fosa dúctil per a boques d'aire, de 150x300 mm, classe B125 segons norma UNE-EN 124, amb l'anagrama d'Aigües de Barcelona | 49.07
FDKZU72C | u | Subministrament de bastiment rectangular d'acer galvanitzat amb 2 tapes rectangulars de fosa dúctil per a pericó de serveis, abatibles, pas lliure de 1161x884 mm i classe C250 segons norma UNE-EN 124 | 698.13
FDKZU73C | u | Subministrament de bastiment rectangular d'acer galvanitzat amb 3 tapes rectangulars de fosa dúctil per a pericó de serveis, abatibles, pas lliure de 1795x884 mm i classe C250 segons norma UNE-EN 124 | 1019.21
FDKZU74C | u | Subministrament de bastiment rectangular d'acer galvanitzat amb 4 tapes rectangulars de fosa dúctil per a pericó de serveis, abatibles, pas lliure de 2429x884 mm i classe C250 segons norma UNE-EN 124 | 1359.27
FDKZU75C | u | Subministrament de bastiment rectangular d'acer galvanitzat amb 5 tapes rectangulars de fosa dúctil per a pericó de serveis, abatibles, pas lliure de 3062x884 mm i classe C250 segons norma UNE-EN 124 | 1676.82
FDKZUAAB | u | Subministrament de tapa quadrada de fosa dúctil per a pericó de serveis, recolzada, pas lliure de 300x300 mm i classe B125 segons norma UNE-EN 124, amb l'anagrama d'Aigües de Barcelona | 13.46
FDKZUABB | u | Subministrament de tapa quadrada de fosa dúctil per a pericó de serveis, recolzada, pas lliure de 400x400 mm i classe B125 segons norma UNE-EN 124, amb l'anagrama d'Aigües de Barcelona | 42.32
FDKZUBAB | u | Subministrament de tapa circular de fosa dúctil per a pericó de serveis, recolzada, pas lliure de 600 mm i classe B125 segons norma UNE-EN 124, amb l'anagrama d'Aigües de Barcelona | 94.05
FDKZUBBB | u | Subministrament de tapa circular de fosa dúctil per a pericó de serveis, recolzada, pas lliure de 600 mm i classe B125 segons norma UNE-EN 124, amb l'anagrama d'Aigües de Barcelona | 94.05
FDKZUFAB | u | Subministrament de tapa de registre de polièster reforçat amb fibra de vidre per a vàlvules, de 150x300 mm, classe B125 segons norma UNE-EN 124, amb l'anagrama d'Aigües de Barcelona | 11.77
FDKZUZ10 | u | Subministrament de kit d'assistència a l'obertura per a 2 tapes triangulars | 203.8
FDKZUZ25 | u | Subministrament de kit mestre de seguretat i articulació amb obertura assistida per a tapa T-MAX, de 990x663 mm | 180.87
FDKZUZ26 | u | Subministrament de kit esclau de seguretat i articulació amb obertura assistida per a tapa T-MAX, de 990x663 mm | 168.03
FDKZUZK0 | u | Subministrament de barra polivalent d'acer inoxidable AISI 316 per a ascens i descens de pou de registre, amb molla amortidora i base per a muntatge en paret de formigó, inclòs cargols | 281.96
FDKZUZT0 | u | Subministrament de torreta de ventilació de central transformadora, de 700x400mm i 1200 mm d'alçària, amb peana d'acer inoxidable i carcassa ranurada de polietilè d'alta densitat de color gris | 1401.32
Obra | 01 | CONTRACTE ESCOMESES, REPARACIONS I ADEQUACIONS
Capítol | 03 | ANNEX 3
Subcapítol | 01 | REPARACIONS I MANTENIMENT
Preu E.M.s | 01 | ENDERROC ELEMENTS SANEJAMENT I DRENATGE
M21D2102 | m | Demolició de claveguera de fins a 30 cm de diàmetre o fins a 27x36 cm, de formigó vibropremsat, amb mitjans mecànics i càrrega sobre camió | 1.44
M21D2122 | m | Demolició de claveguera de fins a 30 cm de diàmetre o fins a 27x36 cm, de formigó vibropremsat amb solera de 10 cm de formigó, amb mitjans mecànics i càrrega sobre camió | 1.8
M21D4102 | m | Demolició de claveguera de fins a 60 cm de diàmetre o fins a 40x60 cm, de formigó vibropremsat, amb mitjans mecànics i càrrega sobre camió | 2.16
M21D41A2 | m | Demolició de claveguera de fins a 60 cm de diàmetre o fins a 40x60 cm, de formigó vibropremsat amb solera de 15 cm de formigó, amb mitjans mecànics i càrrega sobre camió | 9.18
M21D5102 | m | Demolició de claveguera de fins a 100 cm de diàmetre o fins a 60x90 cm, de formigó vibropremsat, amb mitjans mecànics i càrrega sobre camió | 2.88
M21D51J2 | m | Demolició de claveguera de fins a 100 cm de diàmetre o fins a 60x90 cm, de formigó vibropremsat amb solera de 20 cm de formigó, amb mitjans mecànics i càrrega sobre camió | 15.21
M21D6104 | m | Demolició de claveguera de diàmetre 100 cm o 60x90 cm, de formigó vibropremsat, amb martell trencador muntat sobre retroexcavadora | 13.29
M21D61S4 | m | Demolició de claveguera de diàmetre 100 cm o 60x90 cm, de formigó vibropremsat amb solera de 25 cm de formigó, amb martell trencador muntat sobre retroexcavadora | 31.91
M21D7104 | m | Demolició de claveguera de diàmetre 120 cm o 80x120 cm, de formigó vibropremsat, amb martell trencador muntat sobre retroexcavadora | 16.62
M21D71S4 | m | Demolició de claveguera de diàmetre 120 cm o 80x120 cm, de formigó vibropremsat amb solera de 25 cm de formigó, amb martell trencador muntat sobre retroexcavadora | 38.55
M21D8104 | m | Demolició de claveguera de diàmetre 150 cm o 100x150 cm, de formigó vibropremsat, amb martell trencador muntat sobre retroexcavadora | 23.27
M21D81S4 | m | Demolició de claveguera de diàmetre 150 cm o 100x150 cm, de formigó vibropremsat amb solera de 25 cm de formigó, amb martell trencador muntat sobre retroexcavadora | 49.85
M21D9104 | m | Demolició de claveguera de diàmetre 200 cm o 120x180 cm, de formigó vibropremsat, amb martell trencador muntat sobre retroexcavadora | 33.24
M21D91S4 | m | Demolició de claveguera de diàmetre 200 cm o 120x180 cm, de formigó vibropremsat amb solera de 25 cm de formigó, amb martell trencador muntat sobre retroexcavadora | 67.8
M21DU010 | u | Demolició de pericó de registre de fàbrica de maó de 40x40 cm i fins a 1,5 m de fondària per a instal·lacions de serveis, amb mitjans mecànics i càrrega sobre camió, amb enderroc de pavimentació | 54.5
M21DU020 | u | Demolició de pericó de registre de fàbrica de maó de 60x60 cm i fins a 2 m de fondària per a instal·lacions de serveis, amb mitjans mecànics i càrrega sobre camió, amb enderroc de pavimentació | 72.66
M21DU030 | u | Demolició de pericó de registre de fàbrica de maó de 80x80 cm i fins a 2 m de fondària per a instal·lacions de serveis, amb mitjans mecànics i càrrega sobre camió, amb enderroc de pavimentació | 108.99
M21DU040 | u | Demolició de pericó de registre de fàbrica de maó de 100x100 cm i fins a 2 m de fondària per a instal·lacions de serveis, amb mitjans mecànics i càrrega sobre camió, amb enderroc de pavimentació | 136.24
M21DU100 | m2 | Enderroc de llosa de formigó de pericó de fins a 15 cm de gruix, amb compressor i càrrega manual de runa sobre camió o contenidor | 54.5
M21DU37D | u | Demolició de bastiment quadrat amb 2 tapes triangulars de fosa dúctil per a pericó de serveis, amb dues articulacions, de 750x750 mm, classe D segons UNE-EN 124, amb mitjans mecànics i càrrega sobre camió, amb preparació del suport per a rebre la nova tapa, inclòs retirada de parts inestables i restes de materials | 29.19
M21DU3DD | u | Demolició de bastiment quadrat amb 4 tapes triangulars de fosa dúctil per a pericó de serveis, amb dues articulacions, de 1500x750 mm, classe D segons UNE-EN 124, amb mitjans mecànics i càrrega sobre camió, amb preparació del suport per a rebre la nova tapa, inclòs retirada de parts inestables i restes de materials | 58.39
M21DU3JD | u | Demolició de bastiment quadrat amb 6 tapes triangulars de fosa dúctil per a pericó de serveis, amb dues articulacions, de 2250x750 mm, classe D segons UNE-EN 124, amb mitjans mecànics i càrrega sobre camió, amb preparació del suport per a rebre la nova tapa, inclòs retirada de parts inestables i restes de materials | 77.85
Obra | 01 | CONTRACTE ESCOMESES, REPARACIONS I ADEQUACIONS
Capítol | 03 | ANNEX 3
Subcapítol | 01 | REPARACIONS I MANTENIMENT
Preu E.M.s | 02 | REBLIMENT I PICONATGE DE RASES
M228U905 | m3 | Rebliment, estesa i compactació de rasa amb sauló en sacs, inclòs subministrament, amb mitjans manuals i fins al 95% PM, segons Plec de Prescripcions Tècniques, mesurat sobre perfil, en zones urbanes, amb afectació de serveis i sense presència d'estrebada | 66.68
M228UD05 | m3 | Rebliment, estesa i compactació de rasa amb sorres de material reciclat de formigons en sacs, inclòs subministrament, amb mitjans manuals i fins al 95% PM, segons Plec de Prescripcions Tècniques, mesurat sobre perfil, en zones urbanes, amb afectació de serveis i sense presència d'estrebada | 61.89
Obra | 01 | CONTRACTE ESCOMESES, REPARACIONS I ADEQUACIONS
Capítol | 03 | ANNEX 3
Subcapítol | 01 | REPARACIONS I MANTENIMENT
Preu E.M.s | 03 | REPARACIÓ DE TUBS
M2CFU115 | u | Obra civil per a reparació de tub, fins a DNG80, en vorera, d'1 m de llargària de tub com a màxim, amb detecció de serveis existents, enderroc de paviment, excavació de terres fins a localització de tub i fins a deixar el tub descobert amb mitjans manuals i/o mecànics, reblert de rasa amb sauló al voltant del tub, col·locació de malla senyalitzadora i de placa de protecció entre serveis, reblert de rasa amb sauló i/o reciclat de formigó segons Ordenances Municipals, formació de base de formigó de 10 cm de gruix, càrrega de runa sobre contenidor, transport a abocador i gestió de residus, sense incloure la reposició del paviment, en zones urbanes, amb afectació de serveis i sense presència d'estrebada | 507.27
M2CFU125 | u | Obra civil per a reparació de tub, fins a DNG80, en vorera, de més d'1 m i fins a 3 m de llargària de tub com a màxim, amb detecció de serveis existents, enderroc de paviment, excavació de terres fins a localització de tub i fins a deixar el tub descobert amb mitjans manuals i/o mecànics, reblert de rasa amb sauló al voltant del tub, col·locació de malla senyalitzadora i de placa de protecció entre serveis, reblert de rasa amb sauló i/o reciclat de formigó segons Ordenances Municipals, formació de base de formigó de 10 cm de gruix, càrrega de runa sobre contenidor, transport a abocador i gestió de residus, sense incloure la reposició del paviment, en zones urbanes, amb afectació de serveis i sense presència d'estrebada | 909.13
M2CFU135 | u | Obra civil per a reparació de tub, fins a DNG80, en vorera, de més de 3 m i fins a 5 m de llargària de tub com a màxim, amb detecció de serveis existents, enderroc de paviment, excavació de terres fins a localització de tub i fins a deixar el tub descobert amb mitjans manuals i/o mecànics, reblert de rasa amb sauló al voltant del tub, col·locació de malla senyalitzadora i de placa de protecció entre serveis, reblert de rasa amb sauló i/o reciclat de formigó segons Ordenances Municipals, formació de base de formigó de 10 cm de gruix, càrrega de runa sobre contenidor, transport a abocador i gestió de residus, sense incloure la reposició del paviment, en zones urbanes, amb afectació de serveis i sense presència d'estrebada | 1414.4
M2CFU145 | u | Obra civil per a reparació de tub, fins a DNG80, en vorera, de més de 5 m i fins a 7 m de llargària de tub com a màxim, amb detecció de serveis existents, enderroc de paviment, excavació de terres fins a localització de tub i fins a deixar el tub descobert amb mitjans manuals i/o mecànics, reblert de rasa amb sauló al voltant del tub, col·locació de malla senyalitzadora i de placa de protecció entre serveis, reblert de rasa amb sauló i/o reciclat de formigó segons Ordenances Municipals, formació de base de formigó de 10 cm de gruix, càrrega de runa sobre contenidor, transport a abocador i gestió de residus, sense incloure la reposició del paviment, en zones urbanes, amb afectació de serveis i sense presència d'estrebada | 1872.47
M2CFU1A5 | u | Obra civil per a reparació de tub, fins a DNG80, en calçada, d'1 m de llargària de tub com a màxim, amb detecció de serveis existents, tall i enderroc de ferm, excavació de terres fins a localització de tub i fins a deixar el tub descobert amb mitjans manuals i/o mecànics, reblert de rasa amb sauló al voltant del tub, col·locació de malla senyalitzadora i de placa de protecció entre serveis, reblert de rasa amb grava ciment, formació de base de formigó de 22 cm de gruix, càrrega de runa sobre contenidor, transport a abocador i gestió de residus, sense incloure la reposició del paviment, en zones urbanes, amb afectació de serveis i sense presència d'estrebada | 685.52
M2CFU1B5 | u | Obra civil per a reparació de tub, fins a DNG80, en calçada, de més d'1 m i fins a 3 m de llargària de tub com a màxim, amb detecció de serveis existents, tall i enderroc de ferm, excavació de terres fins a localització de tub i fins a deixar el tub descobert amb mitjans manuals i/o mecànics, reblert de rasa amb sauló al voltant del tub, col·locació de malla senyalitzadora i de placa de protecció entre serveis, reblert de rasa amb grava ciment, formació de base de formigó de 22 cm de gruix, càrrega de runa sobre contenidor, transport a abocador i gestió de residus, sense incloure la reposició del paviment, en zones urbanes, amb afectació de serveis i sense presència d'estrebada | 1264.68
M2CFU1C5 | u | Obra civil per a reparació de tub, fins a DNG80, en calçada, de més de 3 m i fins a 5 m de llargària de tub com a màxim, amb detecció de serveis existents, tall i enderroc de ferm, excavació de terres fins a localització de tub i fins a deixar el tub descobert amb mitjans manuals i/o mecànics, reblert de rasa amb sauló al voltant del tub, col·locació de malla senyalitzadora i de placa de protecció entre serveis, reblert de rasa amb grava ciment, formació de base de formigó de 22 cm de gruix, càrrega de runa sobre contenidor, transport a abocador i gestió de residus, sense incloure la reposició del paviment, en zones urbanes, amb afectació de serveis i sense presència d'estrebada | 1978.11
M2CFU1D5 | u | Obra civil per a reparació de tub, fins a DNG80, en calçada, de més de 5 m i fins a 7 m de llargària de tub com a màxim, amb detecció de serveis existents, tall i enderroc de ferm, excavació de terres fins a localització de tub i fins a deixar el tub descobert amb mitjans manuals i/o mecànics, reblert de rasa amb sauló al voltant del tub, col·locació de malla senyalitzadora i de placa de protecció entre serveis, reblert de rasa amb grava ciment, formació de base de formigó de 22 cm de gruix, càrrega de runa sobre contenidor, transport a abocador i gestió de residus, sense incloure la reposició del paviment, en zones urbanes, amb afectació de serveis i sense presència d'estrebada | 2482.02
M2CFU215 | u | Obra civil per a reparació de tub, de diàmetre superior a DNG80 i fins a DNG100, en vorera, d'1 m de llargària de tub com a màxim, amb detecció de serveis existents, enderroc de paviment, excavació de terres fins a localització de tub i fins a deixar el tub descobert amb mitjans manuals i/o mecànics, reblert de rasa amb sauló al voltant del tub, col·locació de malla senyalitzadora i de placa de protecció entre serveis, reblert de rasa amb sauló i/o reciclat de formigó segons Ordenances Municipals, formació de base de formigó de 10 cm de gruix, càrrega de runa sobre contenidor, transport a abocador i gestió de residus, sense incloure la reposició del paviment, en zones urbanes, amb afectació de serveis i sense presència d'estrebada | 556.39
M2CFU225 | u | Obra civil per a reparació de tub, de diàmetre superior a DNG80 i fins a DNG100, en vorera, de més d'1 m i fins a 3 m de llargària de tub com a màxim, amb detecció de serveis existents, enderroc de paviment, excavació de terres fins a localització de tub i fins a deixar el tub descobert amb mitjans manuals i/o mecànics, reblert de rasa amb sauló al voltant del tub, col·locació de malla senyalitzadora i de placa de protecció entre serveis, reblert de rasa amb sauló i/o reciclat de formigó segons Ordenances Municipals, formació de base de formigó de 10 cm de gruix, càrrega de runa sobre contenidor, transport a abocador i gestió de residus, sense incloure la reposició del paviment, en zones urbanes, amb afectació de serveis i sense presència d'estrebada | 1007.68
M2CFU235 | u | Obra civil per a reparació de tub, de diàmetre superior a DNG80 i fins a DNG100, en vorera, de més de 3 m i fins a 5 m de llargària de tub com a màxim, amb detecció de serveis existents, enderroc de paviment, excavació de terres fins a localització de tub i fins a deixar el tub descobert amb mitjans manuals i/o mecànics, reblert de rasa amb sauló al voltant del tub, col·locació de malla senyalitzadora i de placa de protecció entre serveis, reblert de rasa amb sauló i/o reciclat de formigó segons Ordenances Municipals, formació de base de formigó de 10 cm de gruix, càrrega de runa sobre contenidor, transport a abocador i gestió de residus, sense incloure la reposició del paviment, en zones urbanes, amb afectació de serveis i sense presència d'estrebada | 1562.92
M2CFU245 | u | Obra civil per a reparació de tub, de diàmetre superior a DNG80 i fins a DNG100, en vorera, de més de 5 m i fins a 7 m de llargària de tub com a màxim, amb detecció de serveis existents, enderroc de paviment, excavació de terres fins a localització de tub i fins a deixar el tub descobert amb mitjans manuals i/o mecànics, reblert de rasa amb sauló al voltant del tub, col·locació de malla senyalitzadora i de placa de protecció entre serveis, reblert de rasa amb sauló i/o reciclat de formigó segons Ordenances Municipals, formació de base de formigó de 10 cm de gruix, càrrega de runa sobre contenidor, transport a abocador i gestió de residus, sense incloure la reposició del paviment, en zones urbanes, amb afectació de serveis i sense presència d'estrebada | 2066.62
M2CFU2A5 | u | Obra civil per a reparació de tub, de diàmetre superior a DNG80 i fins a DNG100, en calçada, d'1 m de llargària de tub com a màxim, amb detecció de serveis existents, tall i enderroc de ferm, excavació de terres fins a localització de tub i fins a deixar el tub descobert amb mitjans manuals i/o mecànics, reblert de rasa amb sauló al voltant del tub, col·locació de malla senyalitzadora i de placa de protecció entre serveis, reblert de rasa amb grava ciment, formació de base de formigó de 22 cm de gruix, càrrega de runa sobre contenidor, transport a abocador i gestió de residus, sense incloure la reposició del paviment, en zones urbanes, amb afectació de serveis i sense presència d'estrebada | 748.91
M2CFU2B5 | u | Obra civil per a reparació de tub, de diàmetre superior a DNG80 i fins a DNG100, en calçada, de més d'1 m i fins a 3 m de llargària de tub com a màxim, amb detecció de serveis existents, tall i enderroc de ferm, excavació de terres fins a localització de tub i fins a deixar el tub descobert amb mitjans manuals i/o mecànics, reblert de rasa amb sauló al voltant del tub, col·locació de malla senyalitzadora i de placa de protecció entre serveis, reblert de rasa amb grava ciment, formació de base de formigó de 22 cm de gruix, càrrega de runa sobre contenidor, transport a abocador i gestió de residus, sense incloure la reposició del paviment, en zones urbanes, amb afectació de serveis i sense presència d'estrebada | 1393.87
M2CFU2C5 | u | Obra civil per a reparació de tub, de diàmetre superior a DNG80 i fins a DNG100, en calçada, de més de 3 m i fins a 5 m de llargària de tub com a màxim, amb detecció de serveis existents, tall i enderroc de ferm, excavació de terres fins a localització de tub i fins a deixar el tub descobert amb mitjans manuals i/o mecànics, reblert de rasa amb sauló al voltant del tub, col·locació de malla senyalitzadora i de placa de protecció entre serveis, reblert de rasa amb grava ciment, formació de base de formigó de 22 cm de gruix, càrrega de runa sobre contenidor, transport a abocador i gestió de residus, sense incloure la reposició del paviment, en zones urbanes, amb afectació de serveis i sense presència d'estrebada | 2172.75
M2CFU2D5 | u | Obra civil per a reparació de tub, de diàmetre superior a DNG80 i fins a DNG100, en calçada, de més de 5 m i fins a 7 m de llargària de tub com a màxim, amb detecció de serveis existents, tall i enderroc de ferm, excavació de terres fins a localització de tub i fins a deixar el tub descobert amb mitjans manuals i/o mecànics, reblert de rasa amb sauló al voltant del tub, col·locació de malla senyalitzadora i de placa de protecció entre serveis, reblert de rasa amb grava ciment, formació de base de formigó de 22 cm de gruix, càrrega de runa sobre contenidor, transport a abocador i gestió de residus, sense incloure la reposició del paviment, en zones urbanes, amb afectació de serveis i sense presència d'estrebada | 2729.34
M2CFU315 | u | Obra civil per a reparació de tub, de diàmetre superior a DNG100 i fins a DNG150, en vorera, d'1 m de llargària de tub com a màxim, amb detecció de serveis existents, enderroc de paviment, excavació de terres fins a localització de tub i fins a deixar el tub descobert amb mitjans manuals i/o mecànics, reblert de rasa amb sauló al voltant del tub, col·locació de malla senyalitzadora i de placa de protecció entre serveis, reblert de rasa amb sauló i/o reciclat de formigó segons Ordenances Municipals, formació de base de formigó de 10 cm de gruix, càrrega de runa sobre contenidor, transport a abocador i gestió de residus, sense incloure la reposició del paviment, en zones urbanes, amb afectació de serveis i sense presència d'estrebada | 603
M2CFU325 | u | Obra civil per a reparació de tub, de diàmetre superior a DNG100 i fins a DNG150, en vorera, de més d'1 m i fins a 3 m de llargària de tub com a màxim, amb detecció de serveis existents, enderroc de paviment, excavació de terres fins a localització de tub i fins a deixar el tub descobert amb mitjans manuals i/o mecànics, reblert de rasa amb sauló al voltant del tub, col·locació de malla senyalitzadora i de placa de protecció entre serveis, reblert de rasa amb sauló i/o reciclat de formigó segons Ordenances Municipals, formació de base de formigó de 10 cm de gruix, càrrega de runa sobre contenidor, transport a abocador i gestió de residus, sense incloure la reposició del paviment, en zones urbanes, amb afectació de serveis i sense presència d'estrebada | 1103.13
M2CFU335 | u | Obra civil per a reparació de tub, de diàmetre superior a DNG100 i fins a DNG150, en vorera, de més de 3 m i fins a 5 m de llargària de tub com a màxim, amb detecció de serveis existents, enderroc de paviment, excavació de terres fins a localització de tub i fins a deixar el tub descobert amb mitjans manuals i/o mecànics, reblert de rasa amb sauló al voltant del tub, col·locació de malla senyalitzadora i de placa de protecció entre serveis, reblert de rasa amb sauló i/o reciclat de formigó segons Ordenances Municipals, formació de base de formigó de 10 cm de gruix, càrrega de runa sobre contenidor, transport a abocador i gestió de residus, sense incloure la reposició del paviment, en zones urbanes, amb afectació de serveis i sense presència d'estrebada | 1708.74
M2CFU345 | u | Obra civil per a reparació de tub, de diàmetre superior a DNG100 i fins a DNG150, en vorera, de més de 5 m i fins a 7 m de llargària de tub com a màxim, amb detecció de serveis existents, enderroc de paviment, excavació de terres fins a localització de tub i fins a deixar el tub descobert amb mitjans manuals i/o mecànics, reblert de rasa amb sauló al voltant del tub, col·locació de malla senyalitzadora i de placa de protecció entre serveis, reblert de rasa amb sauló i/o reciclat de formigó segons Ordenances Municipals, formació de base de formigó de 10 cm de gruix, càrrega de runa sobre contenidor, transport a abocador i gestió de residus, sense incloure la reposició del paviment, en zones urbanes, amb afectació de serveis i sense presència d'estrebada | 2264.32
M2CFU3A5 | u | Obra civil per a reparació de tub, de diàmetre superior a DNG100 i fins a DNG150, en calçada, d'1 m de llargària de tub com a màxim, amb detecció de serveis existents, tall i enderroc de ferm, excavació de terres fins a localització de tub i fins a deixar el tub descobert amb mitjans manuals i/o mecànics, reblert de rasa amb sauló al voltant del tub, col·locació de malla senyalitzadora i de placa de protecció entre serveis, reblert de rasa amb grava ciment, formació de base de formigó de 22 cm de gruix, càrrega de runa sobre contenidor, transport a abocador i gestió de residus, sense incloure la reposició del paviment, en zones urbanes, amb afectació de serveis i sense presència d'estrebada | 810.75
M2CFU3B5 | u | Obra civil per a reparació de tub, de diàmetre superior a DNG100 i fins a DNG150, en calçada, de més d'1 m i fins a 3 m de llargària de tub com a màxim, amb detecció de serveis existents, tall i enderroc de ferm, excavació de terres fins a localització de tub i fins a deixar el tub descobert amb mitjans manuals i/o mecànics, reblert de rasa amb sauló al voltant del tub, col·locació de malla senyalitzadora i de placa de protecció entre serveis, reblert de rasa amb grava ciment, formació de base de formigó de 22 cm de gruix, càrrega de runa sobre contenidor, transport a abocador i gestió de residus, sense incloure la reposició del paviment, en zones urbanes, amb afectació de serveis i sense presència d'estrebada | 1517.81
M2CFU3C5 | u | Obra civil per a reparació de tub, de diàmetre superior a DNG100 i fins a DNG150, en calçada, de més de 3 m i fins a 5 m de llargària de tub com a màxim, amb detecció de serveis existents, tall i enderroc de ferm, excavació de terres fins a localització de tub i fins a deixar el tub descobert amb mitjans manuals i/o mecànics, reblert de rasa amb sauló al voltant del tub, col·locació de malla senyalitzadora i de placa de protecció entre serveis, reblert de rasa amb grava ciment, formació de base de formigó de 22 cm de gruix, càrrega de runa sobre contenidor, transport a abocador i gestió de residus, sense incloure la reposició del paviment, en zones urbanes, amb afectació de serveis i sense presència d'estrebada | 2363.53
M2CFU3D5 | u | Obra civil per a reparació de tub, de diàmetre superior a DNG100 i fins a DNG150, en calçada, de més de 5 m i fins a 7 m de llargària de tub com a màxim, amb detecció de serveis existents, tall i enderroc de ferm, excavació de terres fins a localització de tub i fins a deixar el tub descobert amb mitjans manuals i/o mecànics, reblert de rasa amb sauló al voltant del tub, col·locació de malla senyalitzadora i de placa de protecció entre serveis, reblert de rasa amb grava ciment, formació de base de formigó de 22 cm de gruix, càrrega de runa sobre contenidor, transport a abocador i gestió de residus, sense incloure la reposició del paviment, en zones urbanes, amb afectació de serveis i sense presència d'estrebada | 2983.66
M2CFU415 | u | Obra civil per a reparació de tub, de diàmetre superior a DNG150 i fins a DNG200, en vorera, d'1 m de llargària de tub com a màxim, amb detecció de serveis existents, enderroc de paviment, excavació de terres fins a localització de tub i fins a deixar el tub descobert amb mitjans manuals i/o mecànics, reblert de rasa amb sauló al voltant del tub, col·locació de malla senyalitzadora i de placa de protecció entre serveis, reblert de rasa amb sauló i/o reciclat de formigó segons Ordenances Municipals, formació de base de formigó de 10 cm de gruix, càrrega de runa sobre contenidor, transport a abocador i gestió de residus, sense incloure la reposició del paviment, en zones urbanes, amb afectació de serveis i sense presència d'estrebada | 804
M2CFU425 | u | Obra civil per a reparació de tub, de diàmetre superior a DNG150 i fins a DNG200, en vorera, de més d'1 m i fins a 3 m de llargària de tub com a màxim, amb detecció de serveis existents, enderroc de paviment, excavació de terres fins a localització de tub i fins a deixar el tub descobert amb mitjans manuals i/o mecànics, reblert de rasa amb sauló al voltant del tub, col·locació de malla senyalitzadora i de placa de protecció entre serveis, reblert de rasa amb sauló i/o reciclat de formigó segons Ordenances Municipals, formació de base de formigó de 10 cm de gruix, càrrega de runa sobre contenidor, transport a abocador i gestió de residus, sense incloure la reposició del paviment, en zones urbanes, amb afectació de serveis i sense presència d'estrebada | 1504.98
M2CFU435 | u | Obra civil per a reparació de tub, de diàmetre superior a DNG150 i fins a DNG200, en vorera, de més de 3 m i fins a 5 m de llargària de tub com a màxim, amb detecció de serveis existents, enderroc de paviment, excavació de terres fins a localització de tub i fins a deixar el tub descobert amb mitjans manuals i/o mecànics, reblert de rasa amb sauló al voltant del tub, col·locació de malla senyalitzadora i de placa de protecció entre serveis, reblert de rasa amb sauló i/o reciclat de formigó segons Ordenances Municipals, formació de base de formigó de 10 cm de gruix, càrrega de runa sobre contenidor, transport a abocador i gestió de residus, sense incloure la reposició del paviment, en zones urbanes, amb afectació de serveis i sense presència d'estrebada | 2315.79
M2CFU445 | u | Obra civil per a reparació de tub, de diàmetre superior a DNG150 i fins a DNG200, en vorera, de més de 5 m i fins a 7 m de llargària de tub com a màxim, amb detecció de serveis existents, enderroc de paviment, excavació de terres fins a localització de tub i fins a deixar el tub descobert amb mitjans manuals i/o mecànics, reblert de rasa amb sauló al voltant del tub, col·locació de malla senyalitzadora i de placa de protecció entre serveis, reblert de rasa amb sauló i/o reciclat de formigó segons Ordenances Municipals, formació de base de formigó de 10 cm de gruix, càrrega de runa sobre contenidor, transport a abocador i gestió de residus, sense incloure la reposició del paviment, en zones urbanes, amb afectació de serveis i sense presència d'estrebada | 3084.2
M2CFU4A5 | u | Obra civil per a reparació de tub, de diàmetre superior a DNG150 i fins a DNG200, en calçada, d'1 m de llargària de tub com a màxim, amb detecció de serveis existents, tall i enderroc de ferm, excavació de terres fins a localització de tub i fins a deixar el tub descobert amb mitjans manuals i/o mecànics, reblert de rasa amb sauló al voltant del tub, col·locació de malla senyalitzadora i de placa de protecció entre serveis, reblert de rasa amb grava ciment, formació de base de formigó de 22 cm de gruix, càrrega de runa sobre contenidor, transport a abocador i gestió de residus, sense incloure la reposició del paviment, en zones urbanes, amb afectació de serveis i sense presència d'estrebada | 892.69
M2CFU4B5 | u | Obra civil per a reparació de tub, de diàmetre superior a DNG150 i fins a DNG200, en calçada, de més d'1 m i fins a 3 m de llargària de tub com a màxim, amb detecció de serveis existents, tall i enderroc de ferm, excavació de terres fins a localització de tub i fins a deixar el tub descobert amb mitjans manuals i/o mecànics, reblert de rasa amb sauló al voltant del tub, col·locació de malla senyalitzadora i de placa de protecció entre serveis, reblert de rasa amb grava ciment, formació de base de formigó de 22 cm de gruix, càrrega de runa sobre contenidor, transport a abocador i gestió de residus, sense incloure la reposició del paviment, en zones urbanes, amb afectació de serveis i sense presència d'estrebada | 1683.24
M2CFU4C5 | u | Obra civil per a reparació de tub, de diàmetre superior a DNG150 i fins a DNG200, en calçada, de més de 3 m i fins a 5 m de llargària de tub com a màxim, amb detecció de serveis existents, tall i enderroc de ferm, excavació de terres fins a localització de tub i fins a deixar el tub descobert amb mitjans manuals i/o mecànics, reblert de rasa amb sauló al voltant del tub, col·locació de malla senyalitzadora i de placa de protecció entre serveis, reblert de rasa amb grava ciment, formació de base de formigó de 22 cm de gruix, càrrega de runa sobre contenidor, transport a abocador i gestió de residus, sense incloure la reposició del paviment, en zones urbanes, amb afectació de serveis i sense presència d'estrebada | 2615.48
M2CFU4D5 | u | Obra civil per a reparació de tub, de diàmetre superior a DNG150 i fins a DNG200, en calçada, de més de 5 m i fins a 7 m de llargària de tub com a màxim, amb detecció de serveis existents, tall i enderroc de ferm, excavació de terres fins a localització de tub i fins a deixar el tub descobert amb mitjans manuals i/o mecànics, reblert de rasa amb sauló al voltant del tub, col·locació de malla senyalitzadora i de placa de protecció entre serveis, reblert de rasa amb grava ciment, formació de base de formigó de 22 cm de gruix, càrrega de runa sobre contenidor, transport a abocador i gestió de residus, sense incloure la reposició del paviment, en zones urbanes, amb afectació de serveis i sense presència d'estrebada | 3307.15
M2CFU515 | u | Obra civil per a reparació de tub, de diàmetre superior a DNG200 i fins a DNG300, en vorera, d'1 m de llargària de tub com a màxim, amb detecció de serveis existents, enderroc de paviment, excavació de terres fins a localització de tub i fins a deixar el tub descobert amb mitjans manuals i/o mecànics, reblert de rasa amb sauló al voltant del tub, col·locació de malla senyalitzadora i de placa de protecció entre serveis, reblert de rasa amb sauló i/o reciclat de formigó segons Ordenances Municipals, formació de base de formigó de 10 cm de gruix, càrrega de runa sobre contenidor, transport a abocador i gestió de residus, sense incloure la reposició del paviment, en zones urbanes, amb afectació de serveis i sense presència d'estrebada | 886.53
M2CFU525 | u | Obra civil per a reparació de tub, de diàmetre superior a DNG200 i fins a DNG300, en vorera, de més d'1 m i fins a 3 m de llargària de tub com a màxim, amb detecció de serveis existents, enderroc de paviment, excavació de terres fins a localització de tub i fins a deixar el tub descobert amb mitjans manuals i/o mecànics, reblert de rasa amb sauló al voltant del tub, col·locació de malla senyalitzadora i de placa de protecció entre serveis, reblert de rasa amb sauló i/o reciclat de formigó segons Ordenances Municipals, formació de base de formigó de 10 cm de gruix, càrrega de runa sobre contenidor, transport a abocador i gestió de residus, sense incloure la reposició del paviment, en zones urbanes, amb afectació de serveis i sense presència d'estrebada | 1670.99
M2CFU535 | u | Obra civil per a reparació de tub, de diàmetre superior a DNG200 i fins a DNG300, en vorera, de més de 3 m i fins a 5 m de llargària de tub com a màxim, amb detecció de serveis existents, enderroc de paviment, excavació de terres fins a localització de tub i fins a deixar el tub descobert amb mitjans manuals i/o mecànics, reblert de rasa amb sauló al voltant del tub, col·locació de malla senyalitzadora i de placa de protecció entre serveis, reblert de rasa amb sauló i/o reciclat de formigó segons Ordenances Municipals, formació de base de formigó de 10 cm de gruix, càrrega de runa sobre contenidor, transport a abocador i gestió de residus, sense incloure la reposició del paviment, en zones urbanes, amb afectació de serveis i sense presència d'estrebada | 2579.25
M2CFU545 | u | Obra civil per a reparació de tub, de diàmetre superior a DNG200 i fins a DNG300, en vorera, de més de 5 m i fins a 7 m de llargària de tub com a màxim, amb detecció de serveis existents, enderroc de paviment, excavació de terres fins a localització de tub i fins a deixar el tub descobert amb mitjans manuals i/o mecànics, reblert de rasa amb sauló al voltant del tub, col·locació de malla senyalitzadora i de placa de protecció entre serveis, reblert de rasa amb sauló i/o reciclat de formigó segons Ordenances Municipals, formació de base de formigó de 10 cm de gruix, càrrega de runa sobre contenidor, transport a abocador i gestió de residus, sense incloure la reposició del paviment, en zones urbanes, amb afectació de serveis i sense presència d'estrebada | 3265.55
M2CFU5A5 | u | Obra civil per a reparació de tub, de diàmetre superior a DNG200 i fins a DNG300, en calçada, d'1 m de llargària de tub com a màxim, amb detecció de serveis existents, tall i enderroc de ferm, excavació de terres fins a localització de tub i fins a deixar el tub descobert amb mitjans manuals i/o mecànics, reblert de rasa amb sauló al voltant del tub, col·locació de malla senyalitzadora i de placa de protecció entre serveis, reblert de rasa amb grava ciment, formació de base de formigó de 22 cm de gruix, càrrega de runa sobre contenidor, transport a abocador i gestió de residus, sense incloure la reposició del paviment, en zones urbanes, amb afectació de serveis i sense presència d'estrebada | 968.67
M2CFU5B5 | u | Obra civil per a reparació de tub, de diàmetre superior a DNG200 i fins a DNG300, en calçada, de més d'1 m i fins a 3 m de llargària de tub com a màxim, amb detecció de serveis existents, tall i enderroc de ferm, excavació de terres fins a localització de tub i fins a deixar el tub descobert amb mitjans manuals i/o mecànics, reblert de rasa amb sauló al voltant del tub, col·locació de malla senyalitzadora i de placa de protecció entre serveis, reblert de rasa amb grava ciment, formació de base de formigó de 22 cm de gruix, càrrega de runa sobre contenidor, transport a abocador i gestió de residus, sense incloure la reposició del paviment, en zones urbanes, amb afectació de serveis i sense presència d'estrebada | 1835.49
M2CFU5C5 | u | Obra civil per a reparació de tub, de diàmetre superior a DNG200 i fins a DNG300, en calçada, de més de 3 m i fins a 5 m de llargària de tub com a màxim, amb detecció de serveis existents, tall i enderroc de ferm, excavació de terres fins a localització de tub i fins a deixar el tub descobert amb mitjans manuals i/o mecànics, reblert de rasa amb sauló al voltant del tub, col·locació de malla senyalitzadora i de placa de protecció entre serveis, reblert de rasa amb grava ciment, formació de base de formigó de 22 cm de gruix, càrrega de runa sobre contenidor, transport a abocador i gestió de residus, sense incloure la reposició del paviment, en zones urbanes, amb afectació de serveis i sense presència d'estrebada | 2703.24
M2CFU5D5 | u | Obra civil per a reparació de tub, de diàmetre superior a DNG200 i fins a DNG300, en calçada, de més de 5 m i fins a 7 m de llargària de tub com a màxim, amb detecció de serveis existents, tall i enderroc de ferm, excavació de terres fins a localització de tub i fins a deixar el tub descobert amb mitjans manuals i/o mecànics, reblert de rasa amb sauló al voltant del tub, col·locació de malla senyalitzadora i de placa de protecció entre serveis, reblert de rasa amb grava ciment, formació de base de formigó de 22 cm de gruix, càrrega de runa sobre contenidor, transport a abocador i gestió de residus, sense incloure la reposició del paviment, en zones urbanes, amb afectació de serveis i sense presència d'estrebada | 3603.94
M2CFU6A5 | u | Obra civil per a reparació de tub, de diàmetre superior a DNG300 i fins a DNG600, en calçada, d'1 m de llargària de tub com a màxim, amb detecció de serveis existents, tall i enderroc de ferm, excavació de terres fins a localització de tub i fins a deixar el tub descobert amb mitjans mecànics, reblert de rasa amb sauló al voltant del tub, col·locació de malla senyalitzadora i de placa de protecció entre serveis, reblert de rasa amb grava ciment, formació de base de formigó de 22 cm de gruix, càrrega de runa sobre contenidor, transport a abocador i gestió de residus, sense incloure la reposició del paviment, en zones urbanes, amb afectació de serveis i sense presència d'estrebada | 1980.77
M2CFU6E5 | u | Obra civil per a reparació de tub, de diàmetre superior a DNG300 i fins a DNG600, en calçada, de 4,5 m de llargària de tub com a màxim, amb detecció de serveis existents, tall i enderroc de ferm, excavació de terres fins a localització de tub i fins a deixar el tub descobert amb mitjans mecànics, reblert de rasa amb sauló al voltant del tub, col·locació de malla senyalitzadora i de placa de protecció entre serveis, reblert de rasa amb grava ciment, formació de base de formigó de 22 cm de gruix, càrrega de runa sobre contenidor, transport a abocador i gestió de residus, sense incloure la reposició del paviment, en zones urbanes, amb afectació de serveis i sense presència d'estrebada | 4761.75
M2CFU6F5 | u | Obra civil per a reparació de tub, de diàmetre superior a DNG300 i fins a DNG600, en calçada, de 6 m de llargària de tub com a màxim, amb detecció de serveis existents, tall i enderroc de ferm, excavació de terres fins a localització de tub i fins a deixar el tub descobert amb mitjans mecànics, reblert de rasa amb sauló al voltant del tub, col·locació de malla senyalitzadora i de placa de protecció entre serveis, reblert de rasa amb grava ciment, formació de base de formigó de 22 cm de gruix, càrrega de runa sobre contenidor, transport a abocador i gestió de residus, sense incloure la reposició del paviment, en zones urbanes, amb afectació de serveis i sense presència d'estrebada | 5596.92
M2CFU7A5 | u | Obra civil per a reparació de tub, de diàmetre superior a DNG600 i fins a DNG900, en calçada, d'1 m de llargària de tub com a màxim, amb detecció de serveis existents, tall i enderroc de ferm, excavació de terres fins a localització de tub i fins a deixar el tub descobert amb mitjans mecànics, reblert de rasa amb sauló al voltant del tub, col·locació de malla senyalitzadora i de placa de protecció entre serveis, reblert de rasa amb grava ciment, formació de base de formigó de 22 cm de gruix, càrrega de runa sobre contenidor, transport a abocador i gestió de residus, sense incloure la reposició del paviment, en zones urbanes, amb afectació de serveis i sense presència d'estrebada | 2708.28
M2CFU7E5 | u | Obra civil per a reparació de tub, de diàmetre superior a DNG600 i fins a DNG900, en calçada, de 4,5 m de llargària de tub com a màxim, amb detecció de serveis existents, tall i enderroc de ferm, excavació de terres fins a localització de tub i fins a deixar el tub descobert amb mitjans mecànics, reblert de rasa amb sauló al voltant del tub, col·locació de malla senyalitzadora i de placa de protecció entre serveis, reblert de rasa amb grava ciment, formació de base de formigó de 22 cm de gruix, càrrega de runa sobre contenidor, transport a abocador i gestió de residus, sense incloure la reposició del paviment, en zones urbanes, amb afectació de serveis i sense presència d'estrebada | 6078.34
M2CFU7F5 | u | Obra civil per a reparació de tub, de diàmetre superior a DNG600 i fins a DNG900, en calçada, de 6 m de llargària de tub com a màxim, amb detecció de serveis existents, tall i enderroc de ferm, excavació de terres fins a localització de tub i fins a deixar el tub descobert amb mitjans mecànics, reblert de rasa amb sauló al voltant del tub, col·locació de malla senyalitzadora i de placa de protecció entre serveis, reblert de rasa amb grava ciment, formació de base de formigó de 22 cm de gruix, càrrega de runa sobre contenidor, transport a abocador i gestió de residus, sense incloure la reposició del paviment, en zones urbanes, amb afectació de serveis i sense presència d'estrebada | 7174.98
M2CFU8A5 | u | Obra civil per a reparació de tub, de diàmetre superior a DNG900, en calçada, d'1 m de llargària de tub com a màxim, amb detecció de serveis existents, tall i enderroc de ferm, excavació de terres fins a localització de tub i fins a deixar el tub descobert amb mitjans mecànics, reblert de rasa amb sauló al voltant del tub, col·locació de malla senyalitzadora i de placa de protecció entre serveis, reblert de rasa amb grava ciment, formació de base de formigó de 22 cm de gruix, càrrega de runa sobre contenidor, transport a abocador i gestió de residus, sense incloure la reposició del paviment, en zones urbanes, amb afectació de serveis i sense presència d'estrebada | 4621.3
M2CFU8E5 | u | Obra civil per a reparació de tub, de diàmetre superior a DNG900, en calçada, de 4,5 m de llargària de tub com a màxim, amb detecció de serveis existents, tall i enderroc de ferm, excavació de terres fins a localització de tub i fins a deixar el tub descobert amb mitjans mecànics, reblert de rasa amb sauló al voltant del tub, col·locació de malla senyalitzadora i de placa de protecció entre serveis, reblert de rasa amb grava ciment, formació de base de formigó de 22 cm de gruix, càrrega de runa sobre contenidor, transport a abocador i gestió de residus, sense incloure la reposició del paviment, en zones urbanes, amb afectació de serveis i sense presència d'estrebada | 9799.06
M2CFU8F5 | u | Obra civil per a reparació de tub, de diàmetre superior a DNG900, en calçada, de 6 m de llargària de tub com a màxim, amb detecció de serveis existents, tall i enderroc de ferm, excavació de terres fins a localització de tub i fins a deixar el tub descobert amb mitjans mecànics, reblert de rasa amb sauló al voltant del tub, col·locació de malla senyalitzadora i de placa de protecció entre serveis, reblert de rasa amb grava ciment, formació de base de formigó de 22 cm de gruix, càrrega de runa sobre contenidor, transport a abocador i gestió de residus, sense incloure la reposició del paviment, en zones urbanes, amb afectació de serveis i sense presència d'estrebada | 11960.32
Obra | 01 | CONTRACTE ESCOMESES, REPARACIONS I ADEQUACIONS
Capítol | 03 | ANNEX 3
Subcapítol | 01 | REPARACIONS I MANTENIMENT
Preu E.M.s | 04 | PROTECCIONS I SENYALITZACIÓ
MBBYU001 | u | Desmuntatge de placa de senyalització vertical muntada sobre suport de peu o sobre parament vertical, de superfície fins a 0,5 m2, muntada a una alçària de 3 m com a màxim, amb mitjans manuals, aplec de l'element per a la seva reutilització i col·locació de placa de senyalització vertical provinent d'ús anterior, muntada sobre suport de peu o sobre paraments verticals a una alçària de 3 m com a màxim amb mitjans manuals | 30.2
MBBYU002 | u | Desmuntatge de placa de senyalització vertical muntada sobre suport de peu o sobre parament vertical, de superfície entre 0,5 i 1 m2, muntada a una alçària de 3 m com a màxim, amb mitjans manuals, aplec de l'element per a la seva reutilització i col·locació de placa de senyalització vertical provinent d'ús anterior, muntada sobre suport de peu o sobre paraments verticals a una alçària de 3 m com a màxim amb mitjans manuals | 36.92
MBBYU011 | u | Desmuntatge de suport per a senyalització vertical amb mitjans manuals i mecànics, càrrega de runa sobre camió o contenidor, aplec de l'equipament per a la seva reutilització i col·locació provinent d'ús anterior, amb morter | 42.7
Obra | 01 | CONTRACTE ESCOMESES, REPARACIONS I ADEQUACIONS
Capítol | 03 | ANNEX 3
Subcapítol | 01 | REPARACIONS I MANTENIMENT
Preu E.M.s | 05 | REPOSICIÓ ELEMENTS AUXILIARS PERICONSÇ
MDK4UB10 | u | Recol·locació de bastiment i tapa per enfonsament de pericó de registre de fàbrica de maó, fins a una mida de 40x40 cm, inclòs demolició i reconstrucció de les últimes fileres de les parets del pericó | 162.05
MDK4UB20 | u | Recol·locació de bastiment i tapa per enfonsament de pericó de registre de fàbrica de maó, d'una mida superior a 40x40 cm, inclòs demolició i reconstrucció de les últimes fileres de maons del pericó | 220.83
MDK4UJ10 | u | Substitució de junt plàstic, antisoroll, per a tapa circular de fosa dúctil per a pericó de serveis, abatible, pas lliure de 600 mm i classe D400 segons norma UNE-EN 124 | 44.27
MDK4UJ20 | u | Substitució de junt elastomèric, antisoroll, per a tapa circular de fosa dúctil per a pericó de serveis, abatible, pas lliure de 800 mm i classe D400 segons norma UNE-EN 124 | 64.82
MDK4UJ30 | u | Substitució de junt doble elastomèric, antisoroll i estanca, per a tapa circular de fosa dúctil per a pericó de serveis, abatible, pas lliure de 600 mm i classe D400 segons norma UNE-EN 124 | 77.18
Obra | 01 | CONTRACTE ESCOMESES, REPARACIONS I ADEQUACIONS
Capítol | 03 | ANNEX 3
Subcapítol | 01 | REPARACIONS I MANTENIMENT
Preu E.M.s | 06 | RECONSTRUCCIÓ DE PERICONS
MDKRU010 | u | Substitució de conjunt de maniobra de fins a 190x190 cm per enfonsament en vorera, a una fondària màxima de treball d'1,50 m. Inclou les feines de demolició de paviment i base de formigó, desmuntage del conjunt de maniobra enfonsat, col·.locació del nou conjunt de maniobra, formació de base de formigó per a paviment i col·locació de registre, sense incloure el subministrament del conjunt de maniobra, la reposició del paviment ni el subministrament del registre | 177.54
MDKRU020 | u | Substitució de registre per a boca d'aire de fins a 150x300 mm per enfonsament en vorera, a una fondària màxima de treball d'1,50 m. Inclou les feines de demolició de paviment, base de formigó i desmuntage del registre enfonsat, col·.locació del nou registre i formació de base de formigó per a paviment, sense incloure el subministrament del registre ni la reposició del paviment | 178.06
MDKRU050 | u | Subtitució de pericó de registre prefabricat de 30x30 cm per enfonsament en vorera, a una fondària màxima de treball d'1,50 m. Inclou les feines de demolició de paviment, base de formigó i pericó enfonsat, col·locació del nou pericó prefabricat, formació de base de formigó per a paviment i col·locació de registre, sense incloure el subministrament del pericó prefabricat, la reposició del paviment ni el subministrament del registre | 293.12
MDKRU100 | u | Reconstrucció de pericó de registre de fàbrica de maó de 40x40 cm per enfonsament en vorera, a una fondària màxima de treball d'1,50 m. Inclou les feines de demolició de paviment, base de formigó i part del pericó enfonsat, reconstrucció del pericó amb les característiques del pericó original, formació de base de formigó per a paviment i col·locació de registre, sense incloure la reposició del paviment ni el subministrament del registre | 300.27
MDKRU200 | u | Reconstrucció de pericó de registre de fàbrica de maó de 60x60 cm per enfonsament en vorera, a una fondària màxima de treball d'1,50 m. Inclou les feines de demolició de paviment, base de formigó i part del pericó enfonsat, reconstrucció del pericó amb les característiques del pericó original, formació de base de formigó per a paviment i col·locació de registre, sense incloure la reposició del paviment ni el subministrament del registre | 369.83
MDKRU210 | u | Reconstrucció de pericó de registre de fàbrica de maó de 60x60 cm per enfonsament en calçada, a una fondària màxima de treball d'1,50 m. Inclou les feines de demolició de paviment, base de formigó i part del pericó enfonsat, reconstrucció del pericó amb les característiques del pericó original, formació de base de formigó per a paviment i col·locació de registre, sense incloure la reposició del paviment ni el subministrament del registre | 376.71
MDKRU300 | u | Reconstrucció de pericó de registre de fàbrica de maó de 80x80 cm per enfonsament en vorera, a una fondària màxima de treball d'1,50 m. Inclou les feines de demolició de paviment, base de formigó i part del pericó enfonsat, reconstrucció del pericó amb les característiques del pericó original, formació de base de formigó per a paviment i col·locació de registre, sense incloure la reposició del paviment ni el subministrament del registre | 477.15
MDKRU310 | u | Reconstrucció de pericó de registre de fàbrica de maó de 80x80 cm per enfonsament en calçada, a una fondària màxima de treball d'1,50 m. Inclou les feines de demolició de paviment, base de formigó i part del pericó enfonsat, reconstrucció del pericó amb les característiques del pericó original, formació de base de formigó per a paviment i col·locació de registre, sense incloure la reposició del paviment ni el subministrament del registre | 485.87
Obra | 01 | CONTRACTE ESCOMESES, REPARACIONS I ADEQUACIONS
Capítol | 03 | ANNEX 3
Subcapítol | 01 | REPARACIONS I MANTENIMENT
Preu E.M.s | 07 | ACTUACIONS PUNTUALS ESCOMESES
MFN1U115 | u | Obra civil per a substitució/anul·lació de tram 1 d’escomesa DN20, DN30 o DN40, sobre tub existent fins a DN300 amb collarí, de fins a 3 m de llargària, amb detecció de serveis existents, enderroc de paviment, excavació de terres fins a localització de tub i fins a deixar el tub descobert amb mitjans manuals i/o mecànics, reblert de rasa amb sauló al voltant del tub, col·locació de malla senyalitzadora i de placa de protecció entre serveis, reblert de rasa amb sauló i/o reciclat de formigó segons Ordenances Municipals, formació de base de formigó de 10 cm de gruix, càrrega de runa sobre contenidor, transport a abocador i gestió de residus, inclòs col·locació de pericó prefabricat i registre, sense incloure la reposició del paviment, en zones urbanes, amb afectació de serveis i sense presència d'estrebada | 379.83
MFN1U125 | u | Obra civil per a substitució/anul·lació de tram 1 d’escomesa DN60 o DN80, sobre tub existent fins a DN300 amb collarí, de fins a 3 m de llargària, amb detecció de serveis existents, enderroc de paviment, excavació de terres fins a localització de tub i fins a deixar el tub descobert amb mitjans manuals i/o mecànics, reblert de rasa amb sauló al voltant del tub, col·locació de malla senyalitzadora i de placa de protecció entre serveis, reblert de rasa amb sauló i/o reciclat de formigó segons Ordenances Municipals, formació de base de formigó de 10 cm de gruix, càrrega de runa sobre contenidor, transport a abocador i gestió de residus, inclòs col·locació de pericó prefabricat i registre, sense incloure la reposició del paviment, en zones urbanes, amb afectació de serveis i sense presència d'estrebada | 578
MFN1U135 | u | Obra civil per a substitució/anul·lació de tram 1 d’escomesa DN60 o DN80, sobre tub existent fins a DN300 amb Te, de fins a 3 m de llargària, amb detecció de serveis existents, enderroc de paviment, excavació de terres fins a localització de tub i fins a deixar el tub descobert amb mitjans manuals i/o mecànics, reblert de rasa amb sauló al voltant del tub, col·locació de malla senyalitzadora i de placa de protecció entre serveis, reblert de rasa amb sauló i/o reciclat de formigó segons Ordenances Municipals, formació de base de formigó de 10 cm de gruix, càrrega de runa sobre contenidor, transport a abocador i gestió de residus, inclòs col·locació de pericó prefabricat i registre, sense incloure la reposició del paviment, en zones urbanes, amb afectació de serveis i sense presència d'estrebada | 673.52
MFN1U145 | u | Obra civil per a substitució/anul·lació de tram 1 d’escomesa DN100, sobre tub existent fins a DN300 amb collarí, de fins a 3 m de llargària, amb detecció de serveis existents, enderroc de paviment, excavació de terres fins a localització de tub i fins a deixar el tub descobert amb mitjans manuals i/o mecànics, reblert de rasa amb sauló al voltant del tub, col·locació de malla senyalitzadora i de placa de protecció entre serveis, reblert de rasa amb sauló i/o reciclat de formigó segons Ordenances Municipals, formació de base de formigó de 10 cm de gruix, càrrega de runa sobre contenidor, transport a abocador i gestió de residus, inclòs col·locació de pericó prefabricat i registre, sense incloure la reposició del paviment, en zones urbanes, amb afectació de serveis i sense presència d'estrebada | 727.49
MFN1U155 | u | Obra civil per a substitució/anul·lació de tram 1 d’escomesa DN100, DN150 o DN200, sobre tub existent fins a DN300 amb Te, de fins a 3 m de llargària, amb detecció de serveis existents, enderroc de paviment, excavació de terres fins a localització de tub i fins a deixar el tub descobert amb mitjans manuals i/o mecànics, reblert de rasa amb sauló al voltant del tub, col·locació de malla senyalitzadora i de placa de protecció entre serveis, reblert de rasa amb sauló i/o reciclat de formigó segons Ordenances Municipals, formació de base de formigó de 10 cm de gruix, càrrega de runa sobre contenidor, transport a abocador i gestió de residus, inclòs col·locació de pericó prefabricat i registre, sense incloure la reposició del paviment, en zones urbanes, amb afectació de serveis i sense presència d'estrebada | 836.13
MFN1U215 | u | Obra civil per a substitució/anul·lació de tram 2 d’escomesa DN20, DN30 o DN40, de fins a 3 m de llargària, amb detecció de serveis existents, enderroc de paviment, excavació de terres amb mitjans manuals i/o mecànics, reblert de rasa amb sauló al voltant del tub, col·locació de malla senyalitzadora i de placa de protecció entre serveis, reblert de rasa amb sauló i/o reciclat de formigó segons Ordenances Municipals, formació de base de formigó de 10 cm de gruix, càrrega de runa sobre contenidor, transport a abocador i gestió de residus, sense incloure la reposició del paviment, en zones urbanes, amb afectació de serveis i sense presència d'estrebada | 130.39
MFN1U225 | u | Obra civil per a substitució/anul·lació de tram 2 d’escomesa DN60 o DN80, de fins a 3 m de llargària, amb detecció de serveis existents, enderroc de paviment, excavació de terres amb mitjans manuals i/o mecànics, reblert de rasa amb sauló al voltant del tub, col·locació de malla senyalitzadora i de placa de protecció entre serveis, reblert de rasa amb sauló i/o reciclat de formigó segons Ordenances Municipals, formació de base de formigó de 10 cm de gruix, càrrega de runa sobre contenidor, transport a abocador i gestió de residus, sense incloure la reposició del paviment, en zones urbanes, amb afectació de serveis i sense presència d'estrebada | 218.26
MFN1U235 | u | Obra civil per a substitució/anul·lació de tram 2 d’escomesa DN100, DN150 o DN200, de fins a 3 m de llargària, amb detecció de serveis existents, enderroc de paviment, excavació de terres amb mitjans manuals i/o mecànics, reblert de rasa amb sauló al voltant del tub, col·locació de malla senyalitzadora i de placa de protecció entre serveis, reblert de rasa amb sauló i/o reciclat de formigó segons Ordenances Municipals, formació de base de formigó de 10 cm de gruix, càrrega de runa sobre contenidor, transport a abocador i gestió de residus, sense incloure la reposició del paviment, en zones urbanes, amb afectació de serveis i sense presència d'estrebada | 311.9
MFN1U425 | u | Obra civil per a substitució de clau de registre, DN20, DN30 o DN40, amb detecció de serveis existents, enderroc de paviment, excavació de terres amb mitjans manuals i/o mecànics, col·locació de malla senyalitzadora i de placa de protecció entre serveis, reblert de l'excavació amb reciclat de formigó segons Ordenances Municipals, formació de base de formigó de 10 cm de gruix, càrrega de runa sobre contenidor, transport a abocador i gestió de residus, sense incloure la reposició del paviment, en zones urbanes, amb afectació de serveis i sense presència d'estrebada | 134.16
MFN1U465 | u | Obra civil per a substitució de clau de registre, DN60, amb detecció de serveis existents, enderroc de paviment, excavació de terres amb mitjans manuals i/o mecànics, col·locació de malla senyalitzadora i de placa de protecció entre serveis, reblert de l'excavació amb reciclat de formigó segons Ordenances Municipals, formació de base de formigó de 10 cm de gruix, càrrega de runa sobre contenidor, transport a abocador i gestió de residus, sense incloure la reposició del paviment, en zones urbanes, amb afectació de serveis i sense presència d'estrebada | 250.97
MFN1U485 | u | Obra civil per a substitució de clau de registre, DN80, amb detecció de serveis existents, enderroc de paviment, excavació de terres amb mitjans manuals i/o mecànics, col·locació de malla senyalitzadora i de placa de protecció entre serveis, reblert de l'excavació amb reciclat de formigó segons Ordenances Municipals, formació de base de formigó de 10 cm de gruix, càrrega de runa sobre contenidor, transport a abocador i gestió de residus, sense incloure la reposició del paviment, en zones urbanes, amb afectació de serveis i sense presència d'estrebada | 277.39
MFN1U4A5 | u | Obra civil per a substitució de clau de registre, DN100, amb detecció de serveis existents, enderroc de paviment, excavació de terres amb mitjans manuals i/o mecànics, col·locació de malla senyalitzadora i de placa de protecció entre serveis, reblert de l'excavació amb reciclat de formigó segons Ordenances Municipals, formació de base de formigó de 10 cm de gruix, càrrega de runa sobre contenidor, transport a abocador i gestió de residus, sense incloure la reposició del paviment, en zones urbanes, amb afectació de serveis i sense presència d'estrebada | 382.14
MFN1U4C5 | u | Obra civil per a substitució de clau de registre, DN150, amb detecció de serveis existents, enderroc de paviment, excavació de terres amb mitjans manuals i/o mecànics, col·locació de malla senyalitzadora i de placa de protecció entre serveis, reblert de l'excavació amb reciclat de formigó segons Ordenances Municipals, formació de base de formigó de 10 cm de gruix, càrrega de runa sobre contenidor, transport a abocador i gestió de residus, sense incloure la reposició del paviment, en zones urbanes, amb afectació de serveis i sense presència d'estrebada | 418.03
MFN1U4D5 | u | Obra civil per a substitució de clau de registre, DN200, amb detecció de serveis existents, enderroc de paviment, excavació de terres amb mitjans manuals i/o mecànics, col·locació de malla senyalitzadora i de placa de protecció entre serveis, reblert de l'excavació amb reciclat de formigó segons Ordenances Municipals, formació de base de formigó de 10 cm de gruix, càrrega de runa sobre contenidor, transport a abocador i gestió de residus, sense incloure la reposició del paviment, en zones urbanes, amb afectació de serveis i sense presència d'estrebada | 429.84
Obra | 01 | CONTRACTE ESCOMESES, REPARACIONS I ADEQUACIONS
Capítol | 03 | ANNEX 3
Subcapítol | 01 | REPARACIONS I MANTENIMENT
Preu E.M.s | 08 | MOBILIARI URBÀ
MQ1YU004 | u | Desmuntatge de banc amb mitjans manuals i mecànics, càrrega de runa sobre camió o contenidor, aplec de l'equipament per a la seva reutilització i col·locació de banc provinent d'ús anterior, col·locat amb fixacions mecàniques | 82.95
MQ1YU005 | u | Desmuntatge de banc amb mitjans manuals i mecànics, càrrega de runa sobre camió o contenidor, aplec de l'equipament per a la seva reutilització i col·locació de banc provinent d'ús anterior, recolzat al paviment existent | 39.67
MQ1YU006 | u | Desmuntatge de banc amb mitjans manuals i mecànics, càrrega de runa sobre camió o contenidor i aplec de l'equipament per a la seva reutilització i col·locació de banc provinent d'ús anterior, de llargària superior a 60 cm i inferior de 240 cm, amb dau de formigó | 91.36
MQ1YU007 | u | Desmuntatge de banc amb mitjans manuals i mecànics, càrrega de runa sobre camió o contenidor i aplec de l'equipament per a la seva reutilització i col·locació de banc provinent d'ús anterior, de llargària >= 240 cm, amb dau de formigó | 122.17
MQ1YU105 | u | Desmuntatge de cadira amb mitjans manuals i mecànics, càrrega de runa sobre camió o contenidor i aplec de l'equipament per a la seva reutilització i col·locació de cadira provinent d'ús anterior, de 60cm de llargària, amb dau de formigó | 36.23
MQ2YU010 | u | Desmuntatge de paperera amb mitjans manuals i mecànics, càrrega de runa sobre camió o contenidor i aplec de l'equipament per a la seva reutilització i col·locació de paperera provinent d'ús anterior, amb fixacions mecàniques | 39.25
MQ2YU011 | u | Desmuntatge de paperera amb mitjans manuals i mecànics, càrrega de runa sobre camió o contenidor i aplec de l'equipament per a la seva reutilització i col·locació de paperera provinent d'ús anterior, amb dau de formigó | 51.56
MQ3YU011 | u | Desmuntatge de font amb mitjans manuals i mecànics, càrrega de runa sobre camió o contenidor, aplec de l'equipament per a la seva reutilització i col·locació de font provinent d'ús anterior, amb dau de formigó | 445.1
MQ4YU011 | u | Desmuntatge de pilona amb mitjans manuals i mecànics, càrrega de runa sobre camió o contenidor, aplec de l'equipament per a la seva reutilització i col·locació de pilona provinent d'ús anterior, amb morter | 52.14
MQHYU010 | u | Desmuntatge de bàcul/semàfor amb braç, de 4 m d'altura útil com a màxim, amb mitjans manuals i mecànics, càrrega de runa sobre camió o contenidor, aplec de l'equipament per a la seva reutilització i col·locació de bàcul/semàfor amb braç, sobre dau de formigó existent | 296.15
MQHYU020 | u | Desmuntatge de bàcul/semàfor amb braç, de 8 m d'altura útil com a màxim, amb mitjans manuals i mecànics, càrrega de runa sobre camió o contenidor, aplec de l'equipament per a la seva reutilització i col·locació de bàcu/semàfor amb braç, sobre dau de formigó existent | 405.1
Obra | 01 | CONTRACTE ESCOMESES, REPARACIONS I ADEQUACIONS
Capítol | 03 | ANNEX 3
Subcapítol | 02 | ESCOMESES AIGUA
Preu E.M.s | 01 | OBRA CIVIL
FFN1U115 | u | Obra civil per a muntatge de tram 1 d’escomesa DN20, DN30 o DN40, sobre tub existent de fosa dúctil o polietilè fins a DN300 amb collarí, de fins a 3 m de llargària, amb detecció de serveis existents, enderroc de paviment, excavació de terres fins a localització de tub i fins a deixar el tub descobert amb mitjans manuals i/o mecànics, reblert de rasa amb sauló al voltant del tub, col·locació de malla senyalitzadora i de placa de protecció entre serveis, reblert de rasa amb sauló i/o reciclat de formigó segons Ordenances Municipals, formació de base de formigó de 10 cm de gruix, càrrega de runa sobre contenidor, transport a abocador i gestió de residus, inclòs col·locació de pericó prefabricat i registre, sense incloure la reposició del paviment, en zones urbanes, amb afectació de serveis i sense presència d'estrebada | 379.83
FFN1U125 | u | Obra civil per a muntatge de tram 1 d’escomesa DN60 o DN80, sobre tub existent de fosa dúctil o polietilè fins a DN300 amb collarí, de fins a 3 m de llargària, amb detecció de serveis existents, enderroc de paviment, excavació de terres fins a localització de tub i fins a deixar el tub descobert amb mitjans manuals i/o mecànics, reblert de rasa amb sauló al voltant del tub, col·locació de malla senyalitzadora i de placa de protecció entre serveis, reblert de rasa amb sauló i/o reciclat de formigó segons Ordenances Municipals, formació de base de formigó de 10 cm de gruix, càrrega de runa sobre contenidor, transport a abocador i gestió de residus, inclòs col·locació de pericó prefabricat i registre, sense incloure la reposició del paviment, en zones urbanes, amb afectació de serveis i sense presència d'estrebada | 577.87
FFN1U135 | u | Obra civil per a muntatge de tram 1 d’escomesa DN60 o DN80, sobre tub existent de fosa dúctil o polietilè fins a DN300 amb Te, de fins a 3 m de llargària, amb detecció de serveis existents, enderroc de paviment, excavació de terres fins a localització de tub i fins a deixar el tub descobert amb mitjans manuals i/o mecànics, reblert de rasa amb sauló al voltant del tub, col·locació de malla senyalitzadora i de placa de protecció entre serveis, reblert de rasa amb sauló i/o reciclat de formigó segons Ordenances Municipals, formació de base de formigó de 10 cm de gruix, càrrega de runa sobre contenidor, transport a abocador i gestió de residus, inclòs col·locació de pericó prefabricat i registre, sense incloure la reposició del paviment, en zones urbanes, amb afectació de serveis i sense presència d'estrebada | 673.52
FFN1U145 | u | Obra civil per a muntatge de tram 1 d’escomesa DN100, sobre tub existent de fosa dúctil o polietilè fins a DN300 amb collarí, de fins a 3 m de llargària, amb detecció de serveis existents, enderroc de paviment, excavació de terres fins a localització de tub i fins a deixar el tub descobert amb mitjans manuals i/o mecànics, reblert de rasa amb sauló al voltant del tub, col·locació de malla senyalitzadora i de placa de protecció entre serveis, reblert de rasa amb sauló i/o reciclat de formigó segons Ordenances Municipals, formació de base de formigó de 10 cm de gruix, càrrega de runa sobre contenidor, transport a abocador i gestió de residus, inclòs col·locació de pericó prefabricat i registre, sense incloure la reposició del paviment, en zones urbanes, amb afectació de serveis i sense presència d'estrebada | 727.49
FFN1U155 | u | Obra civil per a muntatge de tram 1 d’escomesa DN100, DN150 o DN200, sobre tub existent de fosa dúctil o polietilè fins a DN300 amb Te, de fins a 3 m de llargària, amb detecció de serveis existents, enderroc de paviment, excavació de terres fins a localització de tub i fins a deixar el tub descobert amb mitjans manuals i/o mecànics, reblert de rasa amb sauló al voltant del tub, col·locació de malla senyalitzadora i de placa de protecció entre serveis, reblert de rasa amb sauló i/o reciclat de formigó segons Ordenances Municipals, formació de base de formigó de 10 cm de gruix, càrrega de runa sobre contenidor, transport a abocador i gestió de residus, inclòs col·locació de pericó prefabricat i registre, sense incloure la reposició del paviment, en zones urbanes, amb afectació de serveis i sense presència d'estrebada | 836.13
FFN1U215 | u | Obra civil per a muntatge de tram 1 d’escomesa DN20, DN30 o DN40, sobre tub nou fins a DN300, de fins a 3 m de llargària, amb detecció de serveis existents, enderroc de paviment, excavació de terres amb mitjans manuals i/o mecànics, reblert de rasa amb sauló al voltant del tub, col·locació de malla senyalitzadora i de placa de protecció entre serveis, reblert de rasa amb sauló i/o reciclat de formigó segons Ordenances Municipals, formació de base de formigó de 10 cm de gruix, càrrega de runa sobre contenidor, transport a abocador i gestió de residus, inclòs col·locació de pericó prefabricat i registre, sense incloure la reposició del paviment, en zones urbanes, amb afectació de serveis i sense presència d'estrebada | 318.6
FFN1U225 | u | Obra civil per a muntatge de tram 1 d’escomesa DN60 o DN80, sobre tub nou fins a DN300, de fins a 3 m de llargària, amb detecció de serveis existents, enderroc de paviment, excavació de terres amb mitjans manuals i/o mecànics, reblert de rasa amb sauló al voltant del tub, col·locació de malla senyalitzadora i de placa de protecció entre serveis, reblert de rasa amb sauló i/o reciclat de formigó segons Ordenances Municipals, formació de base de formigó de 10 cm de gruix, càrrega de runa sobre contenidor, transport a abocador i gestió de residus, inclòs col·locació de pericó prefabricat i registre, sense incloure la reposició del paviment, en zones urbanes, amb afectació de serveis i sense presència d'estrebada | 390.29
FFN1U235 | u | Obra civil per a muntatge de tram 1 d’escomesa DN100, DN150 o DN200, sobre tub nou fins a DN300, de fins a 3 m de llargària, amb detecció de serveis existents, enderroc de paviment, excavació de terres amb mitjans manuals i/o mecànics, reblert de rasa amb sauló al voltant del tub, col·locació de malla senyalitzadora i de placa de protecció entre serveis, reblert de rasa amb sauló i/o reciclat de formigó segons Ordenances Municipals, formació de base de formigó de 10 cm de gruix, càrrega de runa sobre contenidor, transport a abocador i gestió de residus, inclòs col·locació de pericó prefabricat i registre, sense incloure la reposició del paviment, en zones urbanes, amb afectació de serveis i sense presència d'estrebada | 577.8
FFN1U315 | u | Obra civil per a muntatge de tram 2 d’escomesa DN20, DN30 o DN40, de fins a 3 m de llargària, amb detecció de serveis existents, enderroc de paviment, excavació de terres amb mitjans manuals i/o mecànics, reblert de rasa amb sauló al voltant del tub, col·locació de malla senyalitzadora i de placa de protecció entre serveis, reblert de rasa amb sauló i/o reciclat de formigó segons Ordenances Municipals, formació de base de formigó de 10 cm de gruix, càrrega de runa sobre contenidor, transport a abocador i gestió de residus, sense incloure la reposició del paviment, en zones urbanes, amb afectació de serveis i sense presència d'estrebada | 90.63
FFN1U325 | u | Obra civil per a muntatge de tram 2 d’escomesa DN60 o DN80, de fins a 3 m de llargària, amb detecció de serveis existents, enderroc de paviment, excavació de terres amb mitjans manuals i/o mecànics, reblert de rasa amb sauló al voltant del tub, col·locació de malla senyalitzadora i de placa de protecció entre serveis, reblert de rasa amb sauló i/o reciclat de formigó segons Ordenances Municipals, formació de base de formigó de 10 cm de gruix, càrrega de runa sobre contenidor, transport a abocador i gestió de residus, sense incloure la reposició del paviment, en zones urbanes, amb afectació de serveis i sense presència d'estrebada | 143.95
FFN1U335 | u | Obra civil per a muntatge de tram 2 d’escomesa DN100, DN150 o DN200, de fins a 3 m de llargària, amb detecció de serveis existents, enderroc de paviment, excavació de terres amb mitjans manuals i/o mecànics, reblert de rasa amb sauló al voltant del tub, col·locació de malla senyalitzadora i de placa de protecció entre serveis, reblert de rasa amb sauló i/o reciclat de formigó segons Ordenances Municipals, formació de base de formigó de 10 cm de gruix, càrrega de runa sobre contenidor, transport a abocador i gestió de residus, sense incloure la reposició del paviment, en zones urbanes, amb afectació de serveis i sense presència d'estrebada | 185.92
PDK6-VAOK | u | Pericó de fàbrica de maó per a instal·lació de comptador d'aigua, per a escomesa de diàmetre 20 mm (tub PE DN32), de 80x40x40 cm de mides interiors amb paret de maó calat R-25 N/mm2, de 290x140x100 mm, per a revestir, categoria I, HD, segons la norma UNE-EN 771-1, arrebossada i lliscada per dins i base drenant de grava de pedrera de pedra granítica, per a drens, inclou passamurs amb tub de PVC-U de diàmetre 110 mm i bastiment i tapa de planxa d'acer galvanitzat per a pericó de serveis, bastiment rectangular de 82x48x3,5 cm amb tapa antilliscant amb tirador ocultable i potes d'ancoratge | 181.04
PDK6-VAOM | u | Pericó de fàbrica de maó per a instal·lació de comptador d'aigua, per a escomesa de diàmetre 30 mm (tub PE DN40), de 80x40x40 cm de mides interiors amb paret de maó calat R-25 N/mm2, de 290x140x100 mm, per a revestir, categoria I, HD, segons la norma UNE-EN 771-1, arrebossada i lliscada per dins i base drenant de grava de pedrera de pedra granítica, per a drens, inclou passamurs amb tub de PVC-U de diàmetre 110 mm i bastiment i tapa de planxa d'acer galvanitzat per a pericó de serveis, bastiment rectangular de 82x48x3,5 cm amb tapa antilliscant amb tirador ocultable i potes d'ancoratge | 181.04
PDK6-VAON | u | Pericó de fàbrica de maó per a instal·lació de comptador d'aigua, per a escomesa de diàmetre 40 mm (tub PE DN50), de 100x40x40 cm de mides interiors amb paret de maó calat R-25 N/mm2, de 290x140x100 mm, per a revestir, categoria I, HD, segons la norma UNE-EN 771-1, arrebossada i lliscada per dins i base drenant de grava de pedrera de pedra granítica, per a drens, inclou passamurs amb tub de PVC-U de diàmetre 110 mm i bastiment i tapa de planxa d'acer galvanitzat per a pericó de serveis, bastiment rectangular de 108x48x3,5 cm amb tapa antilliscant amb tirador ocultable i potes d'ancoratge | 238.05
PDK6-VAOO | u | Pericó de fàbrica de maó per a instal·lació de comptador d'aigua, per a escomesa de diàmetre 60 mm (tub PE DN75), de 120x60x60 cm de mides interiors amb paret de maó calat R-25 N/mm2, de 290x140x100 mm, per a revestir, categoria I, HD, segons la norma UNE-EN 771-1, arrebossada i lliscada per dins i base drenant de grava de pedrera de pedra granítica, per a drens, inclou passamurs amb tub de PVC-U de diàmetre 200 mm i bastiment i tapa de planxa d'acer galvanitzat per a pericó de serveis, bastiment rectangular de 128x68x3,5 cm amb tapa antilliscant amb tirador ocultable i potes d'ancoratge | 380.76
PDK6-VAOP | u | Pericó de fàbrica de maó per a instal·lació de comptador d'aigua, per a escomesa de diàmetre 60 mm (tub PE DN75), de 180x70x70 cm de mides interiors amb paret de maó calat R-25 N/mm2, de 290x140x100 mm, per a revestir, categoria I, HD, segons la norma UNE-EN 771-1, arrebossada i lliscada per dins i base drenant de grava de pedrera de pedra granítica, per a drens, inclou passamurs amb tub de PVC-U de diàmetre 200 mm i bastiment i tapa de planxa d'acer galvanitzat per a pericó de serveis, bastiment rectangular de 188x78x3,5 cm amb tapa antilliscant amb tirador ocultable i potes d'ancoratge | 490.89
PDK6-VAOQ | u | Pericó de fàbrica de maó per a instal·lació de comptador d'aigua, per a escomesa de diàmetre 80 mm (tub PE DN90), de 180x70x70 cm de mides interiors amb paret de maó calat R-25 N/mm2, de 290x140x100 mm, per a revestir, categoria I, HD, segons la norma UNE-EN 771-1, arrebossada i lliscada per dins i base drenant de grava de pedrera de pedra granítica, per a drens, inclou passamurs amb tub de PVC-U de diàmetre 250 mm i bastiment i tapa de planxa d'acer galvanitzat per a pericó de serveis, bastiment rectangular de 188x78x3,5 cm amb tapa antilliscant amb tirador ocultable i potes d'ancoratge | 501.28
PDK6-VAOI | u | Pericó de fàbrica de maó per a instal·lació de comptador d'aigua, per a escomesa de diàmetre 100 mm (tub PE DN110), de 200x80x80 cm de mides interiors amb paret de maó calat R-25 N/mm2, de 290x140x100 mm, per a revestir, categoria I, HD, segons la norma UNE-EN 771-1, arrebossada i lliscada per dins i base drenant de grava de pedrera de pedra granítica, per a drens, inclou passamurs amb tub de PVC-U de diàmetre 250 mm i bastiment i tapa de planxa d'acer galvanitzat per a pericó de serveis, bastiment rectangular de 208x88x3,5 cm amb tapa antilliscant amb tirador ocultable i potes d'ancoratge | 600.23
PDK6-VAOJ | u | Pericó de fàbrica de maó per a instal·lació de comptador d'aigua, per a escomesa de diàmetre 150 mm (tub PE DN160), de 220x90x90 cm de mides interiors amb paret de maó calat R-25 N/mm2, de 290x140x100 mm, per a revestir, categoria I, HD, segons la norma UNE-EN 771-1, arrebossada i lliscada per dins i base drenant de grava de pedrera de pedra granítica, per a drens, inclou passamurs amb tub de PVC-U de diàmetre 315 mm i bastiment i tapa de planxa d'acer galvanitzat per a pericó de serveis, bastiment rectangular de 228x98x3,5 cm amb tapa antilliscant amb tirador ocultable i potes d'ancoratge | 759.98
PDK6-VAOL | u | Pericó de fàbrica de maó per a instal·lació de comptador d'aigua, per a escomesa de diàmetre 200 mm (tub PE DN225), de 250x90x100 cm de mides interiors amb paret de maó calat R-25 N/mm2, de 290x140x100 mm, per a revestir, categoria I, HD, segons la norma UNE-EN 771-1, arrebossada i lliscada per dins i base drenant de grava de pedrera de pedra granítica, per a drens, inclou passamurs amb tub de PVC-U de diàmetre 315 mm i bastiment i tapa de planxa d'acer galvanitzat per a pericó de serveis, bastiment rectangular de 258x98x3,5 cm amb tapa antilliscant amb tirador ocultable i potes d'ancoratge | 936.46
Obra | 01 | CONTRACTE ESCOMESES, REPARACIONS I ADEQUACIONS
Capítol | 03 | ANNEX 3
Subcapítol | 02 | ESCOMESES AIGUA
Preu E.M.s | 02 | ELEMENTS ESPECIALS
FFZ1U100 | m | Col·locació de malla senyalitzadora, de 30 cm d'amplada, per a tubs soterrats | 1.12
FFW2U111 | u | Obra civil per a armari de presa de mostres, amb escomesa DN20 sobre tub amb collarí, de fins a 6 m de longitud amb detecció de serveis existents, enderroc de paviment, excavació de terres fins a localització de tub i fins a deixar el tub descobert amb mitjans manuals i/o mecànics, reblert de rasa amb sauló al voltant del tub, col·locació de malla senyalitzadora i de placa de protecció entre serveis, reblert de rasa amb sauló i/o reciclat de formigó segons Ordenances Municipals, formació de base de formigó de 10 cm de gruix, càrrega de runa sobre contenidor, transport a abocador i gestió de residus, inclòs col·locació de pericó prefabricat i registre, sense incloure la reposició del paviment, en zones urbanes, amb afectació de serveis i sense presència d'estrebada | 963.4
Obra | 01 | CONTRACTE ESCOMESES, REPARACIONS I ADEQUACIONS
Capítol | 03 | ANNEX 3
Subcapítol | 02 | ESCOMESES AIGUA
Preu E.M.s | 03 | PASSAMURS
FFN5U010 | u | Formació de passamur en formigó armat, de 100 mm de diàmetre i de 30 cm de gruix, com a màxim | 244.56
FFN5U020 | u | Formació de passamur en formigó armat, de 200 mm de diàmetre i de 30 cm de gruix, com a màxim | 341.92
FFN5U110 | u | Formació de passamur en paret de maó, de 100 mm de diàmetre i de 30 cm de gruix, com a màxim | 146.19
FFN5U120 | u | Formació de passamur en paret de maó, de 200 mm de diàmetre i de 30 cm de gruix, com a màxim | 185.65
Obra | 01 | CONTRACTE ESCOMESES, REPARACIONS I ADEQUACIONS
Capítol | 03 | ANNEX 3
Subcapítol | 03 | SANEJAMENT
Preu E.M.s | 01 | TUBS PVC
PD781-Q0LB | m | Claveguera amb tub de PVC-U de paret sòlida per a sanejament soterrat sense pressió, superfícies interna llisa i externa llisa, diàmetre nominal DN 110, classe de rigidesa anular SN 4 (rigidesa anular >= 4kN/m2), codi d'àrea d'aplicació U (ús en l'exterior de l'estructura dels edificis), fabricació segons norma UNE-EN 1401-1, de color taronja-marró RAL 8023, per a unió elàstica amb anella elastomèrica d'estanquitat, col·locat al fons de la rasa sobre llit de sorra de 10 cm de gruix i reblert de sorra fins a 30 cm per sobre del tub, amb picó vibrant de combustible | 30.9
PD781-Q0LC | m | Claveguera amb tub de PVC-U de paret sòlida per a sanejament soterrat sense pressió, superfícies interna llisa i externa llisa, diàmetre nominal DN 125, classe de rigidesa anular SN 4 (rigidesa anular >= 4kN/m2), codi d'àrea d'aplicació U (ús en l'exterior de l'estructura dels edificis), fabricació segons norma UNE-EN 1401-1, de color taronja-marró RAL 8023, per a unió elàstica amb anella elastomèrica d'estanquitat, col·locat al fons de la rasa sobre llit de sorra de 10 cm de gruix i reblert de sorra fins a 30 cm per sobre del tub, amb picó vibrant de combustible | 31.78
PD781-Q0LD | m | Claveguera amb tub de PVC-U de paret sòlida per a sanejament soterrat sense pressió, superfícies interna llisa i externa llisa, diàmetre nominal DN 160, classe de rigidesa anular SN 4 (rigidesa anular >= 4kN/m2), codi d'àrea d'aplicació U (ús en l'exterior de l'estructura dels edificis), fabricació segons norma UNE-EN 1401-1, de color taronja-marró RAL 8023, per a unió elàstica amb anella elastomèrica d'estanquitat, col·locat al fons de la rasa sobre llit de sorra de 10 cm de gruix i reblert de sorra fins a 30 cm per sobre del tub, amb picó vibrant de combustible | 38
PD781-Q0M7 | m | Claveguera amb tub de PVC-U de paret sòlida per a sanejament soterrat sense pressió, superfícies interna llisa i externa llisa, diàmetre nominal DN 110, classe de rigidesa anular SN 4 (rigidesa anular >= 4kN/m2), codi d'àrea d'aplicació U (ús en l'exterior de l'estructura dels edificis), fabricació segons norma UNE-EN 1401-1, de color taronja-marró RAL 8023, per a unió elàstica amb anella elastomèrica d'estanquitat, col·locat al fons de la rasa sobre llit de sorra de 10 cm de gruix i reblert de sorra fins a 30 cm per sobre del tub, inclosa la formació d'una solera de 15 cm de gruix de formigó d'ús no estructural HNE-20/P/20 de resistència a compressió 20 N/mm2, consistència plàstica i grandària màxima del granulat 20 mm, amb picó vibrant de combustible | 47.84
PD781-Q0MC | m | Claveguera amb tub de PVC-U de paret sòlida per a sanejament soterrat sense pressió, superfícies interna llisa i externa llisa, diàmetre nominal DN 315, classe de rigidesa anular SN 4 (rigidesa anular >= 4kN/m2), codi d'àrea d'aplicació U (ús en l'exterior de l'estructura dels edificis), fabricació segons norma UNE-EN 1401-1, de color taronja-marró RAL 8023, per a unió elàstica amb anella elastomèrica d'estanquitat, col·locat al fons de la rasa sobre llit de sorra de 15 cm de gruix i reblert de sorra fins a 30 cm per sobre del tub, inclosa la formació d'una solera de 15 cm de gruix de formigó d'ús no estructural HNE-20/P/20 de resistència a compressió 20 N/mm2, consistència plàstica i grandària màxima del granulat 20 mm, amb picó vibrant de combustible | 100.5
PD781-Q0MB | m | Claveguera amb tub de PVC-U de paret sòlida per a sanejament soterrat sense pressió, superfícies interna llisa i externa llisa, diàmetre nominal DN 250, classe de rigidesa anular SN 4 (rigidesa anular >= 4kN/m2), codi d'àrea d'aplicació U (ús en l'exterior de l'estructura dels edificis), fabricació segons norma UNE-EN 1401-1, de color taronja-marró RAL 8023, per a unió elàstica amb anella elastomèrica d'estanquitat, col·locat al fons de la rasa sobre llit de sorra de 10 cm de gruix i reblert de sorra fins a 30 cm per sobre del tub, inclosa la formació d'una solera de 15 cm de gruix de formigó d'ús no estructural HNE-20/P/20 de resistència a compressió 20 N/mm2, consistència plàstica i grandària màxima del granulat 20 mm, amb picó vibrant de combustible | 78.83
PD781-Q0MA | m | Claveguera amb tub de PVC-U de paret sòlida per a sanejament soterrat sense pressió, superfícies interna llisa i externa llisa, diàmetre nominal DN 200, classe de rigidesa anular SN 4 (rigidesa anular >= 4kN/m2), codi d'àrea d'aplicació U (ús en l'exterior de l'estructura dels edificis), fabricació segons norma UNE-EN 1401-1, de color taronja-marró RAL 8023, per a unió elàstica amb anella elastomèrica d'estanquitat, col·locat al fons de la rasa sobre llit de sorra de 10 cm de gruix i reblert de sorra fins a 30 cm per sobre del tub, inclosa la formació d'una solera de 15 cm de gruix de formigó d'ús no estructural HNE-20/P/20 de resistència a compressió 20 N/mm2, consistència plàstica i grandària màxima del granulat 20 mm, amb picó vibrant de combustible | 63.85
PD781-Q0M9 | m | Claveguera amb tub de PVC-U de paret sòlida per a sanejament soterrat sense pressió, superfícies interna llisa i externa llisa, diàmetre nominal DN 160, classe de rigidesa anular SN 4 (rigidesa anular >= 4kN/m2), codi d'àrea d'aplicació U (ús en l'exterior de l'estructura dels edificis), fabricació segons norma UNE-EN 1401-1, de color taronja-marró RAL 8023, per a unió elàstica amb anella elastomèrica d'estanquitat, col·locat al fons de la rasa sobre llit de sorra de 10 cm de gruix i reblert de sorra fins a 30 cm per sobre del tub, inclosa la formació d'una solera de 15 cm de gruix de formigó d'ús no estructural HNE-20/P/20 de resistència a compressió 20 N/mm2, consistència plàstica i grandària màxima del granulat 20 mm, amb picó vibrant de combustible | 56.92
PD781-Q0M8 | m | Claveguera amb tub de PVC-U de paret sòlida per a sanejament soterrat sense pressió, superfícies interna llisa i externa llisa, diàmetre nominal DN 125, classe de rigidesa anular SN 4 (rigidesa anular >= 4kN/m2), codi d'àrea d'aplicació U (ús en l'exterior de l'estructura dels edificis), fabricació segons norma UNE-EN 1401-1, de color taronja-marró RAL 8023, per a unió elàstica amb anella elastomèrica d'estanquitat, col·locat al fons de la rasa sobre llit de sorra de 10 cm de gruix i reblert de sorra fins a 30 cm per sobre del tub, inclosa la formació d'una solera de 15 cm de gruix de formigó d'ús no estructural HNE-20/P/20 de resistència a compressió 20 N/mm2, consistència plàstica i grandària màxima del granulat 20 mm, amb picó vibrant de combustible | 48.72
PD781-Q0MF | m | Claveguera amb tub de PVC-U de paret sòlida per a sanejament soterrat sense pressió, superfícies interna llisa i externa llisa, diàmetre nominal DN 630, classe de rigidesa anular SN 4 (rigidesa anular >= 4kN/m2), codi d'àrea d'aplicació U (ús en l'exterior de l'estructura dels edificis), fabricació segons norma UNE-EN 1401-1, de color taronja-marró RAL 8023, per a unió elàstica amb anella elastomèrica d'estanquitat, col·locat al fons de la rasa sobre llit de sorra de 20 cm de gruix i reblert de sorra fins a 30 cm per sobre del tub, inclosa la formació d'una solera de 15 cm de gruix de formigó d'ús no estructural HNE-20/P/20 de resistència a compressió 20 N/mm2, consistència plàstica i grandària màxima del granulat 20 mm, amb picó vibrant de combustible | 262.87
PD781-Q0ME | m | Claveguera amb tub de PVC-U de paret sòlida per a sanejament soterrat sense pressió, superfícies interna llisa i externa llisa, diàmetre nominal DN 500, classe de rigidesa anular SN 4 (rigidesa anular >= 4kN/m2), codi d'àrea d'aplicació U (ús en l'exterior de l'estructura dels edificis), fabricació segons norma UNE-EN 1401-1, de color taronja-marró RAL 8023, per a unió elàstica amb anella elastomèrica d'estanquitat, col·locat al fons de la rasa sobre llit de sorra de 15 cm de gruix i reblert de sorra fins a 30 cm per sobre del tub, inclosa la formació d'una solera de 15 cm de gruix de formigó d'ús no estructural HNE-20/P/20 de resistència a compressió 20 N/mm2, consistència plàstica i grandària màxima del granulat 20 mm, amb picó vibrant de combustible | 199.18
PD781-Q0MD | m | Claveguera amb tub de PVC-U de paret sòlida per a sanejament soterrat sense pressió, superfícies interna llisa i externa llisa, diàmetre nominal DN 400, classe de rigidesa anular SN 4 (rigidesa anular >= 4kN/m2), codi d'àrea d'aplicació U (ús en l'exterior de l'estructura dels edificis), fabricació segons norma UNE-EN 1401-1, de color taronja-marró RAL 8023, per a unió elàstica amb anella elastomèrica d'estanquitat, col·locat al fons de la rasa sobre llit de sorra de 15 cm de gruix i reblert de sorra fins a 30 cm per sobre del tub, inclosa la formació d'una solera de 15 cm de gruix de formigó d'ús no estructural HNE-20/P/20 de resistència a compressió 20 N/mm2, consistència plàstica i grandària màxima del granulat 20 mm, amb picó vibrant de combustible | 148.31
PD781-Q0LE | m | Claveguera amb tub de PVC-U de paret sòlida per a sanejament soterrat sense pressió, superfícies interna llisa i externa llisa, diàmetre nominal DN 200, classe de rigidesa anular SN 4 (rigidesa anular >= 4kN/m2), codi d'àrea d'aplicació U (ús en l'exterior de l'estructura dels edificis), fabricació segons norma UNE-EN 1401-1, de color taronja-marró RAL 8023, per a unió elàstica amb anella elastomèrica d'estanquitat, col·locat al fons de la rasa sobre llit de sorra de 10 cm de gruix i reblert de sorra fins a 30 cm per sobre del tub, amb picó vibrant de combustible | 44.93
PD781-Q0LF | m | Claveguera amb tub de PVC-U de paret sòlida per a sanejament soterrat sense pressió, superfícies interna llisa i externa llisa, diàmetre nominal DN 250, classe de rigidesa anular SN 4 (rigidesa anular >= 4kN/m2), codi d'àrea d'aplicació U (ús en l'exterior de l'estructura dels edificis), fabricació segons norma UNE-EN 1401-1, de color taronja-marró RAL 8023, per a unió elàstica amb anella elastomèrica d'estanquitat, col·locat al fons de la rasa sobre llit de sorra de 10 cm de gruix i reblert de sorra fins a 30 cm per sobre del tub, amb picó vibrant de combustible | 57.93
PD781-Q0LG | m | Claveguera amb tub de PVC-U de paret sòlida per a sanejament soterrat sense pressió, superfícies interna llisa i externa llisa, diàmetre nominal DN 315, classe de rigidesa anular SN 4 (rigidesa anular >= 4kN/m2), codi d'àrea d'aplicació U (ús en l'exterior de l'estructura dels edificis), fabricació segons norma UNE-EN 1401-1, de color taronja-marró RAL 8023, per a unió elàstica amb anella elastomèrica d'estanquitat, col·locat al fons de la rasa sobre llit de sorra de 15 cm de gruix i reblert de sorra fins a 30 cm per sobre del tub, amb picó vibrant de combustible | 77.08
PD781-Q0LH | m | Claveguera amb tub de PVC-U de paret sòlida per a sanejament soterrat sense pressió, superfícies interna llisa i externa llisa, diàmetre nominal DN 400, classe de rigidesa anular SN 4 (rigidesa anular >= 4kN/m2), codi d'àrea d'aplicació U (ús en l'exterior de l'estructura dels edificis), fabricació segons norma UNE-EN 1401-1, de color taronja-marró RAL 8023, per a unió elàstica amb anella elastomèrica d'estanquitat, col·locat al fons de la rasa sobre llit de sorra de 15 cm de gruix i reblert de sorra fins a 30 cm per sobre del tub, amb picó vibrant de combustible | 116.42
PD781-Q0LI | m | Claveguera amb tub de PVC-U de paret sòlida per a sanejament soterrat sense pressió, superfícies interna llisa i externa llisa, diàmetre nominal DN 500, classe de rigidesa anular SN 4 (rigidesa anular >= 4kN/m2), codi d'àrea d'aplicació U (ús en l'exterior de l'estructura dels edificis), fabricació segons norma UNE-EN 1401-1, de color taronja-marró RAL 8023, per a unió elàstica amb anella elastomèrica d'estanquitat, col·locat al fons de la rasa sobre llit de sorra de 15 cm de gruix i reblert de sorra fins a 30 cm per sobre del tub, amb picó vibrant de combustible | 162.79
PD781-Q0LJ | m | Claveguera amb tub de PVC-U de paret sòlida per a sanejament soterrat sense pressió, superfícies interna llisa i externa llisa, diàmetre nominal DN 630, classe de rigidesa anular SN 4 (rigidesa anular >= 4kN/m2), codi d'àrea d'aplicació U (ús en l'exterior de l'estructura dels edificis), fabricació segons norma UNE-EN 1401-1, de color taronja-marró RAL 8023, per a unió elàstica amb anella elastomèrica d'estanquitat, col·locat al fons de la rasa sobre llit de sorra de 20 cm de gruix i reblert de sorra fins a 30 cm per sobre del tub, amb picó vibrant de combustible | 224.49
Obra | 01 | CONTRACTE ESCOMESES, REPARACIONS I ADEQUACIONS
Capítol | 03 | ANNEX 3
Subcapítol | 03 | SANEJAMENT
Preu E.M.s | 02 | ACCESSORIS CLAVEGUERONS
PD78A-WI41 | u | Colze per a un canvi de direcció de 87,5° de PVC-U, diàmetre nominal DN125, connexió femella-mascle, apte per a tub de sanejament soterrat sense pressió de PVC-U de superfícies interna llisa i externa llisa segons normes UNE-EN 13476-2 (tub de paret estructurada) i UNE-EN 1401-1 (tub de paret compacta), fabricació segons norma UNE-EN 1401-1, unió elàstica amb anella elastomèrica d'estanquitat, col·locat sobre llit de sorra de 10 cm de gruix i reblert de sorra fins a 30 cm per sobre del tub, amb picó vibrant elèctric | 115.7
PD78A-WI3W | u | Colze per a un canvi de direcció de 87,5° de PVC-U, diàmetre nominal DN110, connexió femella-mascle, apte per a tub de sanejament soterrat sense pressió de PVC-U de superfícies interna llisa i externa llisa segons normes UNE-EN 13476-2 (tub de paret estructurada) i UNE-EN 1401-1 (tub de paret compacta), fabricació segons norma UNE-EN 1401-1, unió elàstica amb anella elastomèrica d'estanquitat, col·locat sobre llit de sorra de 10 cm de gruix i reblert de sorra fins a 30 cm per sobre del tub, amb picó vibrant elèctric | 112.75
PD78A-WI37 | u | Colze per a un canvi de direcció de 87,5° de PVC-U, diàmetre nominal DN160, connexió femella-femella, apte per a tub de sanejament soterrat sense pressió de PVC-U de superfícies interna llisa i externa llisa segons normes UNE-EN 13476-2 (tub de paret estructurada) i UNE-EN 1401-1 (tub de paret compacta), fabricació segons norma UNE-EN 1401-1, unió elàstica amb anella elastomèrica d'estanquitat, col·locat sobre llit de sorra de 10 cm de gruix i reblert de sorra fins a 30 cm per sobre del tub, amb picó vibrant elèctric | 138.93
PD78A-WI49 | u | Colze per a un canvi de direcció de 87,5° de PVC-U, diàmetre nominal DN160, connexió femella-mascle, apte per a tub de sanejament soterrat sense pressió de PVC-U de superfícies interna llisa i externa llisa segons normes UNE-EN 13476-2 (tub de paret estructurada) i UNE-EN 1401-1 (tub de paret compacta), fabricació segons norma UNE-EN 1401-1, unió elàstica amb anella elastomèrica d'estanquitat, col·locat sobre llit de sorra de 10 cm de gruix i reblert de sorra fins a 30 cm per sobre del tub, amb picó vibrant elèctric | 125.2
PD78A-WI3G | u | Colze per a un canvi de direcció de 87,5° de PVC-U, diàmetre nominal DN250, connexió femella-femella, apte per a tub de sanejament soterrat sense pressió de PVC-U de superfícies interna llisa i externa llisa segons normes UNE-EN 13476-2 (tub de paret estructurada) i UNE-EN 1401-1 (tub de paret compacta), fabricació segons norma UNE-EN 1401-1, unió elàstica amb anella elastomèrica d'estanquitat, col·locat sobre llit de sorra de 10 cm de gruix i reblert de sorra fins a 30 cm per sobre del tub, amb picó vibrant elèctric | 269.2
PD78A-WI4S | u | Colze per a un canvi de direcció de 87,5° de PVC-U, diàmetre nominal DN250, connexió femella-mascle, apte per a tub de sanejament soterrat sense pressió de PVC-U de superfícies interna llisa i externa llisa segons normes UNE-EN 13476-2 (tub de paret estructurada) i UNE-EN 1401-1 (tub de paret compacta), fabricació segons norma UNE-EN 1401-1, unió elàstica amb anella elastomèrica d'estanquitat, col·locat sobre llit de sorra de 10 cm de gruix i reblert de sorra fins a 30 cm per sobre del tub, amb picó vibrant elèctric | 223.02
PD78A-WI3L | u | Colze per a un canvi de direcció de 87,5° de PVC-U, diàmetre nominal DN315, connexió femella-femella, apte per a tub de sanejament soterrat sense pressió de PVC-U de superfícies interna llisa i externa llisa segons normes UNE-EN 13476-2 (tub de paret estructurada) i UNE-EN 1401-1 (tub de paret compacta), fabricació segons norma UNE-EN 1401-1, unió elàstica amb anella elastomèrica d'estanquitat, col·locat sobre llit de sorra de 15 cm de gruix i reblert de sorra fins a 30 cm per sobre del tub, amb picó vibrant elèctric | 365.24
PD78A-WI52 | u | Colze per a un canvi de direcció de 87,5° de PVC-U, diàmetre nominal DN315, connexió femella-mascle, apte per a tub de sanejament soterrat sense pressió de PVC-U de superfícies interna llisa i externa llisa segons normes UNE-EN 13476-2 (tub de paret estructurada) i UNE-EN 1401-1 (tub de paret compacta), fabricació segons norma UNE-EN 1401-1, unió elàstica amb anella elastomèrica d'estanquitat, col·locat sobre llit de sorra de 15 cm de gruix i reblert de sorra fins a 30 cm per sobre del tub, amb picó vibrant elèctric | 321.01
PD78A-WI3B | u | Colze per a un canvi de direcció de 87,5° de PVC-U, diàmetre nominal DN200, connexió femella-femella, apte per a tub de sanejament soterrat sense pressió de PVC-U de superfícies interna llisa i externa llisa segons normes UNE-EN 13476-2 (tub de paret estructurada) i UNE-EN 1401-1 (tub de paret compacta), fabricació segons norma UNE-EN 1401-1, unió elàstica amb anella elastomèrica d'estanquitat, col·locat sobre llit de sorra de 10 cm de gruix i reblert de sorra fins a 30 cm per sobre del tub, amb picó vibrant elèctric | 172.25
PD78A-WI4I | u | Colze per a un canvi de direcció de 87,5° de PVC-U, diàmetre nominal DN200, connexió femella-mascle, apte per a tub de sanejament soterrat sense pressió de PVC-U de superfícies interna llisa i externa llisa segons normes UNE-EN 13476-2 (tub de paret estructurada) i UNE-EN 1401-1 (tub de paret compacta), fabricació segons norma UNE-EN 1401-1, unió elàstica amb anella elastomèrica d'estanquitat, col·locat sobre llit de sorra de 10 cm de gruix i reblert de sorra fins a 30 cm per sobre del tub, amb picó vibrant elèctric | 152.6
PD78A-WI3O | u | Colze per a un canvi de direcció de 87,5° de PVC-U, diàmetre nominal DN400, connexió femella-femella, apte per a tub de sanejament soterrat sense pressió de PVC-U de superfícies interna llisa i externa llisa segons normes UNE-EN 13476-2 (tub de paret estructurada) i UNE-EN 1401-1 (tub de paret compacta), fabricació segons norma UNE-EN 1401-1, unió elàstica amb anella elastomèrica d'estanquitat, col·locat sobre llit de sorra de 15 cm de gruix i reblert de sorra fins a 30 cm per sobre del tub, amb picó vibrant elèctric | 753.56
PD78A-WI57 | u | Colze per a un canvi de direcció de 87,5° de PVC-U, diàmetre nominal DN400, connexió femella-mascle, apte per a tub de sanejament soterrat sense pressió de PVC-U de superfícies interna llisa i externa llisa segons normes UNE-EN 13476-2 (tub de paret estructurada) i UNE-EN 1401-1 (tub de paret compacta), fabricació segons norma UNE-EN 1401-1, unió elàstica amb anella elastomèrica d'estanquitat, col·locat sobre llit de sorra de 15 cm de gruix i reblert de sorra fins a 30 cm per sobre del tub, amb picó vibrant elèctric | 651
PD78A-WI5C | u | Colze per a un canvi de direcció de 87,5° de PVC-U, diàmetre nominal DN500, connexió femella-mascle, apte per a tub de sanejament soterrat sense pressió de PVC-U de superfícies interna llisa i externa llisa segons normes UNE-EN 13476-2 (tub de paret estructurada) i UNE-EN 1401-1 (tub de paret compacta), fabricació segons norma UNE-EN 1401-1, unió elàstica amb anella elastomèrica d'estanquitat, col·locat sobre llit de sorra de 15 cm de gruix i reblert de sorra fins a 30 cm per sobre del tub, amb picó vibrant elèctric | 1297.83
PD78A-WI47 | u | Colze per a un canvi de direcció de 15° de PVC-U, diàmetre nominal DN160, connexió femella-mascle, apte per a tub de sanejament soterrat sense pressió de PVC-U de superfícies interna llisa i externa llisa segons normes UNE-EN 13476-2 (tub de paret estructurada) i UNE-EN 1401-1 (tub de paret compacta), fabricació segons norma UNE-EN 1401-1, unió elàstica amb anella elastomèrica d'estanquitat, col·locat sobre llit de sorra de 10 cm de gruix i reblert de sorra fins a 30 cm per sobre del tub, amb picó vibrant elèctric | 121.21
PD78A-WI4Q | u | Colze per a un canvi de direcció de 15° de PVC-U, diàmetre nominal DN250, connexió femella-mascle, apte per a tub de sanejament soterrat sense pressió de PVC-U de superfícies interna llisa i externa llisa segons normes UNE-EN 13476-2 (tub de paret estructurada) i UNE-EN 1401-1 (tub de paret compacta), fabricació segons norma UNE-EN 1401-1, unió elàstica amb anella elastomèrica d'estanquitat, col·locat sobre llit de sorra de 10 cm de gruix i reblert de sorra fins a 30 cm per sobre del tub, amb picó vibrant elèctric | 211.85
PD78A-WI50 | u | Colze per a un canvi de direcció de 15° de PVC-U, diàmetre nominal DN315, connexió femella-mascle, apte per a tub de sanejament soterrat sense pressió de PVC-U de superfícies interna llisa i externa llisa segons normes UNE-EN 13476-2 (tub de paret estructurada) i UNE-EN 1401-1 (tub de paret compacta), fabricació segons norma UNE-EN 1401-1, unió elàstica amb anella elastomèrica d'estanquitat, col·locat sobre llit de sorra de 15 cm de gruix i reblert de sorra fins a 30 cm per sobre del tub, amb picó vibrant elèctric | 264.38
PD78A-WI4G | u | Colze per a un canvi de direcció de 15° de PVC-U, diàmetre nominal DN200, connexió femella-mascle, apte per a tub de sanejament soterrat sense pressió de PVC-U de superfícies interna llisa i externa llisa segons normes UNE-EN 13476-2 (tub de paret estructurada) i UNE-EN 1401-1 (tub de paret compacta), fabricació segons norma UNE-EN 1401-1, unió elàstica amb anella elastomèrica d'estanquitat, col·locat sobre llit de sorra de 10 cm de gruix i reblert de sorra fins a 30 cm per sobre del tub, amb picó vibrant elèctric | 153.93
PD78A-WI55 | u | Colze per a un canvi de direcció de 15° de PVC-U, diàmetre nominal DN400, connexió femella-mascle, apte per a tub de sanejament soterrat sense pressió de PVC-U de superfícies interna llisa i externa llisa segons normes UNE-EN 13476-2 (tub de paret estructurada) i UNE-EN 1401-1 (tub de paret compacta), fabricació segons norma UNE-EN 1401-1, unió elàstica amb anella elastomèrica d'estanquitat, col·locat sobre llit de sorra de 15 cm de gruix i reblert de sorra fins a 30 cm per sobre del tub, amb picó vibrant elèctric | 482.64
PD78A-WI5A | u | Colze per a un canvi de direcció de 15° de PVC-U, diàmetre nominal DN500, connexió femella-mascle, apte per a tub de sanejament soterrat sense pressió de PVC-U de superfícies interna llisa i externa llisa segons normes UNE-EN 13476-2 (tub de paret estructurada) i UNE-EN 1401-1 (tub de paret compacta), fabricació segons norma UNE-EN 1401-1, unió elàstica amb anella elastomèrica d'estanquitat, col·locat sobre llit de sorra de 15 cm de gruix i reblert de sorra fins a 30 cm per sobre del tub, amb picó vibrant elèctric | 700.82
PD78A-WI35 | u | Maniguet d'unió de PVC-U, diàmetre nominal DN125, connexió femella-femella, apte per a tub de sanejament soterrat sense pressió de PVC-U de superfícies interna llisa i externa llisa segons normes UNE-EN 13476-2 (tub de paret estructurada) i UNE-EN 1401-1 (tub de paret compacta), fabricació segons norma UNE-EN 1401-1, unió elàstica amb anella elastomèrica d'estanquitat, col·locat sobre llit de sorra de 10 cm de gruix i reblert de sorra fins a 30 cm per sobre del tub, amb picó vibrant elèctric | 112.24
PD78A-WI34 | u | Maniguet d'unió de PVC-U, diàmetre nominal DN110, connexió femella-femella, apte per a tub de sanejament soterrat sense pressió de PVC-U de superfícies interna llisa i externa llisa segons normes UNE-EN 13476-2 (tub de paret estructurada) i UNE-EN 1401-1 (tub de paret compacta), fabricació segons norma UNE-EN 1401-1, unió elàstica amb anella elastomèrica d'estanquitat, col·locat sobre llit de sorra de 10 cm de gruix i reblert de sorra fins a 30 cm per sobre del tub, amb picó vibrant elèctric | 110.15
PD78A-WI38 | u | Maniguet d'unió de PVC-U, diàmetre nominal DN160, connexió femella-femella, apte per a tub de sanejament soterrat sense pressió de PVC-U de superfícies interna llisa i externa llisa segons normes UNE-EN 13476-2 (tub de paret estructurada) i UNE-EN 1401-1 (tub de paret compacta), fabricació segons norma UNE-EN 1401-1, unió elàstica amb anella elastomèrica d'estanquitat, col·locat sobre llit de sorra de 10 cm de gruix i reblert de sorra fins a 30 cm per sobre del tub, amb picó vibrant elèctric | 121.53
PD78A-WI3H | u | Maniguet d'unió de PVC-U, diàmetre nominal DN250, connexió femella-femella, apte per a tub de sanejament soterrat sense pressió de PVC-U de superfícies interna llisa i externa llisa segons normes UNE-EN 13476-2 (tub de paret estructurada) i UNE-EN 1401-1 (tub de paret compacta), fabricació segons norma UNE-EN 1401-1, unió elàstica amb anella elastomèrica d'estanquitat, col·locat sobre llit de sorra de 10 cm de gruix i reblert de sorra fins a 30 cm per sobre del tub, amb picó vibrant elèctric | 202.28
PD78A-WI3M | u | Maniguet d'unió de PVC-U, diàmetre nominal DN315, connexió femella-femella, apte per a tub de sanejament soterrat sense pressió de PVC-U de superfícies interna llisa i externa llisa segons normes UNE-EN 13476-2 (tub de paret estructurada) i UNE-EN 1401-1 (tub de paret compacta), fabricació segons norma UNE-EN 1401-1, unió elàstica amb anella elastomèrica d'estanquitat, col·locat sobre llit de sorra de 15 cm de gruix i reblert de sorra fins a 30 cm per sobre del tub, amb picó vibrant elèctric | 281.82
PD78A-WI3C | u | Maniguet d'unió de PVC-U, diàmetre nominal DN200, connexió femella-femella, apte per a tub de sanejament soterrat sense pressió de PVC-U de superfícies interna llisa i externa llisa segons normes UNE-EN 13476-2 (tub de paret estructurada) i UNE-EN 1401-1 (tub de paret compacta), fabricació segons norma UNE-EN 1401-1, unió elàstica amb anella elastomèrica d'estanquitat, col·locat sobre llit de sorra de 10 cm de gruix i reblert de sorra fins a 30 cm per sobre del tub, amb picó vibrant elèctric | 150.07
PD78A-WI3P | u | Maniguet d'unió de PVC-U, diàmetre nominal DN400, connexió femella-femella, apte per a tub de sanejament soterrat sense pressió de PVC-U de superfícies interna llisa i externa llisa segons normes UNE-EN 13476-2 (tub de paret estructurada) i UNE-EN 1401-1 (tub de paret compacta), fabricació segons norma UNE-EN 1401-1, unió elàstica amb anella elastomèrica d'estanquitat, col·locat sobre llit de sorra de 15 cm de gruix i reblert de sorra fins a 30 cm per sobre del tub, amb picó vibrant elèctric | 392.33
PD78A-WI3Q | u | Maniguet d'unió de PVC-U, diàmetre nominal DN500, connexió femella-femella, apte per a tub de sanejament soterrat sense pressió de PVC-U de superfícies interna llisa i externa llisa segons normes UNE-EN 13476-2 (tub de paret estructurada) i UNE-EN 1401-1 (tub de paret compacta), fabricació segons norma UNE-EN 1401-1, unió elàstica amb anella elastomèrica d'estanquitat, col·locat sobre llit de sorra de 15 cm de gruix i reblert de sorra fins a 30 cm per sobre del tub, amb picó vibrant elèctric | 594.41
PD78A-WI3Y | u | Derivació amb ramal a 87,5° de PVC-U, diàmetre nominal DN125, diàmetre nominal ramal DN125, connexió femella-mascle, apte per a tub de sanejament soterrat sense pressió de PVC-U de superfícies interna llisa i externa llisa segons normes UNE-EN 13476-2 (tub de paret estructurada) i UNE-EN 1401-1 (tub de paret compacta), fabricació segons norma UNE-EN 1401-1, unió elàstica amb anella elastomèrica d'estanquitat, col·locat sobre llit de sorra de 10 cm de gruix i reblert de sorra fins a 30 cm per sobre del tub, amb picó vibrant elèctric | 120.47
PD78A-WI3S | u | Derivació amb ramal a 87,5° de PVC-U, diàmetre nominal DN110, diàmetre nominal ramal DN110, connexió femella-mascle, apte per a tub de sanejament soterrat sense pressió de PVC-U de superfícies interna llisa i externa llisa segons normes UNE-EN 13476-2 (tub de paret estructurada) i UNE-EN 1401-1 (tub de paret compacta), fabricació segons norma UNE-EN 1401-1, unió elàstica amb anella elastomèrica d'estanquitat, col·locat sobre llit de sorra de 10 cm de gruix i reblert de sorra fins a 30 cm per sobre del tub, amb picó vibrant elèctric | 116.2
PD78A-WI44 | u | Derivació amb ramal a 87,5° de PVC-U, diàmetre nominal DN160, diàmetre nominal ramal DN160, connexió femella-mascle, apte per a tub de sanejament soterrat sense pressió de PVC-U de superfícies interna llisa i externa llisa segons normes UNE-EN 13476-2 (tub de paret estructurada) i UNE-EN 1401-1 (tub de paret compacta), fabricació segons norma UNE-EN 1401-1, unió elàstica amb anella elastomèrica d'estanquitat, col·locat sobre llit de sorra de 10 cm de gruix i reblert de sorra fins a 30 cm per sobre del tub, amb picó vibrant elèctric | 134.21
PD78A-WI4K | u | Derivació amb ramal a 87,5° de PVC-U, diàmetre nominal DN250, diàmetre nominal ramal DN160, connexió femella-mascle, apte per a tub de sanejament soterrat sense pressió de PVC-U de superfícies interna llisa i externa llisa segons normes UNE-EN 13476-2 (tub de paret estructurada) i UNE-EN 1401-1 (tub de paret compacta), fabricació segons norma UNE-EN 1401-1, unió elàstica amb anella elastomèrica d'estanquitat, col·locat sobre llit de sorra de 10 cm de gruix i reblert de sorra fins a 30 cm per sobre del tub, amb picó vibrant elèctric | 259.14
PD78A-WI4M | u | Derivació amb ramal a 87,5° de PVC-U, diàmetre nominal DN250, diàmetre nominal ramal DN200, connexió femella-mascle, apte per a tub de sanejament soterrat sense pressió de PVC-U de superfícies interna llisa i externa llisa segons normes UNE-EN 13476-2 (tub de paret estructurada) i UNE-EN 1401-1 (tub de paret compacta), fabricació segons norma UNE-EN 1401-1, unió elàstica amb anella elastomèrica d'estanquitat, col·locat sobre llit de sorra de 10 cm de gruix i reblert de sorra fins a 30 cm per sobre del tub, amb picó vibrant elèctric | 296.84
PD78A-WI3E | u | Derivació amb ramal a 87,5° de PVC-U, diàmetre nominal DN250, diàmetre nominal ramal DN250, connexió femella-femella, apte per a tub de sanejament soterrat sense pressió de PVC-U de superfícies interna llisa i externa llisa segons normes UNE-EN 13476-2 (tub de paret estructurada) i UNE-EN 1401-1 (tub de paret compacta), fabricació segons norma UNE-EN 1401-1, unió elàstica amb anella elastomèrica d'estanquitat, col·locat sobre llit de sorra de 10 cm de gruix i reblert de sorra fins a 30 cm per sobre del tub, amb picó vibrant elèctric | 365.71
PD78A-WI4O | u | Derivació amb ramal a 87,5° de PVC-U, diàmetre nominal DN250, diàmetre nominal ramal DN250, connexió femella-mascle, apte per a tub de sanejament soterrat sense pressió de PVC-U de superfícies interna llisa i externa llisa segons normes UNE-EN 13476-2 (tub de paret estructurada) i UNE-EN 1401-1 (tub de paret compacta), fabricació segons norma UNE-EN 1401-1, unió elàstica amb anella elastomèrica d'estanquitat, col·locat sobre llit de sorra de 10 cm de gruix i reblert de sorra fins a 30 cm per sobre del tub, amb picó vibrant elèctric | 237.67
PD78A-WI4U | u | Derivació amb ramal a 87,5° de PVC-U, diàmetre nominal DN315, diàmetre nominal ramal DN160, connexió femella-mascle, apte per a tub de sanejament soterrat sense pressió de PVC-U de superfícies interna llisa i externa llisa segons normes UNE-EN 13476-2 (tub de paret estructurada) i UNE-EN 1401-1 (tub de paret compacta), fabricació segons norma UNE-EN 1401-1, unió elàstica amb anella elastomèrica d'estanquitat, col·locat sobre llit de sorra de 15 cm de gruix i reblert de sorra fins a 30 cm per sobre del tub, amb picó vibrant elèctric | 372.6
PD78A-WI4W | u | Derivació amb ramal a 87,5° de PVC-U, diàmetre nominal DN315, diàmetre nominal ramal DN200, connexió femella-mascle, apte per a tub de sanejament soterrat sense pressió de PVC-U de superfícies interna llisa i externa llisa segons normes UNE-EN 13476-2 (tub de paret estructurada) i UNE-EN 1401-1 (tub de paret compacta), fabricació segons norma UNE-EN 1401-1, unió elàstica amb anella elastomèrica d'estanquitat, col·locat sobre llit de sorra de 15 cm de gruix i reblert de sorra fins a 30 cm per sobre del tub, amb picó vibrant elèctric | 393.17
PD78A-WI3J | u | Derivació amb ramal a 87,5° de PVC-U, diàmetre nominal DN315, diàmetre nominal ramal DN315, connexió femella-femella, apte per a tub de sanejament soterrat sense pressió de PVC-U de superfícies interna llisa i externa llisa segons normes UNE-EN 13476-2 (tub de paret estructurada) i UNE-EN 1401-1 (tub de paret compacta), fabricació segons norma UNE-EN 1401-1, unió elàstica amb anella elastomèrica d'estanquitat, col·locat sobre llit de sorra de 15 cm de gruix i reblert de sorra fins a 30 cm per sobre del tub, amb picó vibrant elèctric | 495.26
PD78A-WI4Y | u | Derivació amb ramal a 87,5° de PVC-U, diàmetre nominal DN315, diàmetre nominal ramal DN315, connexió femella-mascle, apte per a tub de sanejament soterrat sense pressió de PVC-U de superfícies interna llisa i externa llisa segons normes UNE-EN 13476-2 (tub de paret estructurada) i UNE-EN 1401-1 (tub de paret compacta), fabricació segons norma UNE-EN 1401-1, unió elàstica amb anella elastomèrica d'estanquitat, col·locat sobre llit de sorra de 15 cm de gruix i reblert de sorra fins a 30 cm per sobre del tub, amb picó vibrant elèctric | 487.54
PD78A-WI39 | u | Derivació amb ramal a 87,5° de PVC-U, diàmetre nominal DN200, diàmetre nominal ramal DN200, connexió femella-femella, apte per a tub de sanejament soterrat sense pressió de PVC-U de superfícies interna llisa i externa llisa segons normes UNE-EN 13476-2 (tub de paret estructurada) i UNE-EN 1401-1 (tub de paret compacta), fabricació segons norma UNE-EN 1401-1, unió elàstica amb anella elastomèrica d'estanquitat, col·locat sobre llit de sorra de 10 cm de gruix i reblert de sorra fins a 30 cm per sobre del tub, amb picó vibrant elèctric | 193.43
PD78A-WI4D | u | Derivació amb ramal a 87,5° de PVC-U, diàmetre nominal DN200, diàmetre nominal ramal DN200, connexió femella-mascle, apte per a tub de sanejament soterrat sense pressió de PVC-U de superfícies interna llisa i externa llisa segons normes UNE-EN 13476-2 (tub de paret estructurada) i UNE-EN 1401-1 (tub de paret compacta), fabricació segons norma UNE-EN 1401-1, unió elàstica amb anella elastomèrica d'estanquitat, col·locat sobre llit de sorra de 10 cm de gruix i reblert de sorra fins a 30 cm per sobre del tub, amb picó vibrant elèctric | 159.69
PD78A-WI54 | u | Derivació amb ramal a 87,5° de PVC-U, diàmetre nominal DN400, diàmetre nominal ramal DN400, connexió femella-mascle, apte per a tub de sanejament soterrat sense pressió de PVC-U de superfícies interna llisa i externa llisa segons normes UNE-EN 13476-2 (tub de paret estructurada) i UNE-EN 1401-1 (tub de paret compacta), fabricació segons norma UNE-EN 1401-1, unió elàstica amb anella elastomèrica d'estanquitat, col·locat sobre llit de sorra de 15 cm de gruix i reblert de sorra fins a 30 cm per sobre del tub, amb picó vibrant elèctric | 712.35
PD78A-WI59 | u | Derivació amb ramal a 87,5° de PVC-U, diàmetre nominal DN500, diàmetre nominal ramal DN500, connexió femella-mascle, apte per a tub de sanejament soterrat sense pressió de PVC-U de superfícies interna llisa i externa llisa segons normes UNE-EN 13476-2 (tub de paret estructurada) i UNE-EN 1401-1 (tub de paret compacta), fabricació segons norma UNE-EN 1401-1, unió elàstica amb anella elastomèrica d'estanquitat, col·locat sobre llit de sorra de 15 cm de gruix i reblert de sorra fins a 30 cm per sobre del tub, amb picó vibrant elèctric | 1358.61
PD78A-WI3X | u | Derivació amb ramal a 45° de PVC-U, diàmetre nominal DN125, diàmetre nominal ramal DN125, connexió femella-mascle, apte per a tub de sanejament soterrat sense pressió de PVC-U de superfícies interna llisa i externa llisa segons normes UNE-EN 13476-2 (tub de paret estructurada) i UNE-EN 1401-1 (tub de paret compacta), fabricació segons norma UNE-EN 1401-1, unió elàstica amb anella elastomèrica d'estanquitat, col·locat sobre llit de sorra de 10 cm de gruix i reblert de sorra fins a 30 cm per sobre del tub, amb picó vibrant elèctric | 123.73
PD78A-WI3R | u | Derivació amb ramal a 45° de PVC-U, diàmetre nominal DN110, diàmetre nominal ramal DN110, connexió femella-mascle, apte per a tub de sanejament soterrat sense pressió de PVC-U de superfícies interna llisa i externa llisa segons normes UNE-EN 13476-2 (tub de paret estructurada) i UNE-EN 1401-1 (tub de paret compacta), fabricació segons norma UNE-EN 1401-1, unió elàstica amb anella elastomèrica d'estanquitat, col·locat sobre llit de sorra de 10 cm de gruix i reblert de sorra fins a 30 cm per sobre del tub, amb picó vibrant elèctric | 117.61
PD78A-WI42 | u | Derivació amb ramal a 45° de PVC-U, diàmetre nominal DN160, diàmetre nominal ramal DN125, connexió femella-mascle, apte per a tub de sanejament soterrat sense pressió de PVC-U de superfícies interna llisa i externa llisa segons normes UNE-EN 13476-2 (tub de paret estructurada) i UNE-EN 1401-1 (tub de paret compacta), fabricació segons norma UNE-EN 1401-1, unió elàstica amb anella elastomèrica d'estanquitat, col·locat sobre llit de sorra de 10 cm de gruix i reblert de sorra fins a 30 cm per sobre del tub, amb picó vibrant elèctric | 147.45
PD78A-WI43 | u | Derivació amb ramal a 45° de PVC-U, diàmetre nominal DN160, diàmetre nominal ramal DN160, connexió femella-mascle, apte per a tub de sanejament soterrat sense pressió de PVC-U de superfícies interna llisa i externa llisa segons normes UNE-EN 13476-2 (tub de paret estructurada) i UNE-EN 1401-1 (tub de paret compacta), fabricació segons norma UNE-EN 1401-1, unió elàstica amb anella elastomèrica d'estanquitat, col·locat sobre llit de sorra de 10 cm de gruix i reblert de sorra fins a 30 cm per sobre del tub, amb picó vibrant elèctric | 140.38
PD78A-WI4J | u | Derivació amb ramal a 45° de PVC-U, diàmetre nominal DN250, diàmetre nominal ramal DN160, connexió femella-mascle, apte per a tub de sanejament soterrat sense pressió de PVC-U de superfícies interna llisa i externa llisa segons normes UNE-EN 13476-2 (tub de paret estructurada) i UNE-EN 1401-1 (tub de paret compacta), fabricació segons norma UNE-EN 1401-1, unió elàstica amb anella elastomèrica d'estanquitat, col·locat sobre llit de sorra de 10 cm de gruix i reblert de sorra fins a 30 cm per sobre del tub, amb picó vibrant elèctric | 236.94
PD78A-WI4L | u | Derivació amb ramal a 45° de PVC-U, diàmetre nominal DN250, diàmetre nominal ramal DN200, connexió femella-mascle, apte per a tub de sanejament soterrat sense pressió de PVC-U de superfícies interna llisa i externa llisa segons normes UNE-EN 13476-2 (tub de paret estructurada) i UNE-EN 1401-1 (tub de paret compacta), fabricació segons norma UNE-EN 1401-1, unió elàstica amb anella elastomèrica d'estanquitat, col·locat sobre llit de sorra de 10 cm de gruix i reblert de sorra fins a 30 cm per sobre del tub, amb picó vibrant elèctric | 262.72
PD78A-WI3D | u | Derivació amb ramal a 45° de PVC-U, diàmetre nominal DN250, diàmetre nominal ramal DN250, connexió femella-femella, apte per a tub de sanejament soterrat sense pressió de PVC-U de superfícies interna llisa i externa llisa segons normes UNE-EN 13476-2 (tub de paret estructurada) i UNE-EN 1401-1 (tub de paret compacta), fabricació segons norma UNE-EN 1401-1, unió elàstica amb anella elastomèrica d'estanquitat, col·locat sobre llit de sorra de 10 cm de gruix i reblert de sorra fins a 30 cm per sobre del tub, amb picó vibrant elèctric | 395.54
PD78A-WI4N | u | Derivació amb ramal a 45° de PVC-U, diàmetre nominal DN250, diàmetre nominal ramal DN250, connexió femella-mascle, apte per a tub de sanejament soterrat sense pressió de PVC-U de superfícies interna llisa i externa llisa segons normes UNE-EN 13476-2 (tub de paret estructurada) i UNE-EN 1401-1 (tub de paret compacta), fabricació segons norma UNE-EN 1401-1, unió elàstica amb anella elastomèrica d'estanquitat, col·locat sobre llit de sorra de 10 cm de gruix i reblert de sorra fins a 30 cm per sobre del tub, amb picó vibrant elèctric | 287.58
PD78A-WI4T | u | Derivació amb ramal a 45° de PVC-U, diàmetre nominal DN315, diàmetre nominal ramal DN160, connexió femella-mascle, apte per a tub de sanejament soterrat sense pressió de PVC-U de superfícies interna llisa i externa llisa segons normes UNE-EN 13476-2 (tub de paret estructurada) i UNE-EN 1401-1 (tub de paret compacta), fabricació segons norma UNE-EN 1401-1, unió elàstica amb anella elastomèrica d'estanquitat, col·locat sobre llit de sorra de 15 cm de gruix i reblert de sorra fins a 30 cm per sobre del tub, amb picó vibrant elèctric | 354.2
PD78A-WI4V | u | Derivació amb ramal a 45° de PVC-U, diàmetre nominal DN315, diàmetre nominal ramal DN200, connexió femella-mascle, apte per a tub de sanejament soterrat sense pressió de PVC-U de superfícies interna llisa i externa llisa segons normes UNE-EN 13476-2 (tub de paret estructurada) i UNE-EN 1401-1 (tub de paret compacta), fabricació segons norma UNE-EN 1401-1, unió elàstica amb anella elastomèrica d'estanquitat, col·locat sobre llit de sorra de 15 cm de gruix i reblert de sorra fins a 30 cm per sobre del tub, amb picó vibrant elèctric | 405.94
PD78A-WI3I | u | Derivació amb ramal a 45° de PVC-U, diàmetre nominal DN315, diàmetre nominal ramal DN315, connexió femella-femella, apte per a tub de sanejament soterrat sense pressió de PVC-U de superfícies interna llisa i externa llisa segons normes UNE-EN 13476-2 (tub de paret estructurada) i UNE-EN 1401-1 (tub de paret compacta), fabricació segons norma UNE-EN 1401-1, unió elàstica amb anella elastomèrica d'estanquitat, col·locat sobre llit de sorra de 15 cm de gruix i reblert de sorra fins a 30 cm per sobre del tub, amb picó vibrant elèctric | 595.42
PD78A-WI4X | u | Derivació amb ramal a 45° de PVC-U, diàmetre nominal DN315, diàmetre nominal ramal DN315, connexió femella-mascle, apte per a tub de sanejament soterrat sense pressió de PVC-U de superfícies interna llisa i externa llisa segons normes UNE-EN 13476-2 (tub de paret estructurada) i UNE-EN 1401-1 (tub de paret compacta), fabricació segons norma UNE-EN 1401-1, unió elàstica amb anella elastomèrica d'estanquitat, col·locat sobre llit de sorra de 15 cm de gruix i reblert de sorra fins a 30 cm per sobre del tub, amb picó vibrant elèctric | 572.68
PD78A-WI4A | u | Derivació amb ramal a 45° de PVC-U, diàmetre nominal DN200, diàmetre nominal ramal DN125, connexió femella-mascle, apte per a tub de sanejament soterrat sense pressió de PVC-U de superfícies interna llisa i externa llisa segons normes UNE-EN 13476-2 (tub de paret estructurada) i UNE-EN 1401-1 (tub de paret compacta), fabricació segons norma UNE-EN 1401-1, unió elàstica amb anella elastomèrica d'estanquitat, col·locat sobre llit de sorra de 10 cm de gruix i reblert de sorra fins a 30 cm per sobre del tub, amb picó vibrant elèctric | 178.57
PD78A-WI4B | u | Derivació amb ramal a 45° de PVC-U, diàmetre nominal DN200, diàmetre nominal ramal DN160, connexió femella-mascle, apte per a tub de sanejament soterrat sense pressió de PVC-U de superfícies interna llisa i externa llisa segons normes UNE-EN 13476-2 (tub de paret estructurada) i UNE-EN 1401-1 (tub de paret compacta), fabricació segons norma UNE-EN 1401-1, unió elàstica amb anella elastomèrica d'estanquitat, col·locat sobre llit de sorra de 10 cm de gruix i reblert de sorra fins a 30 cm per sobre del tub, amb picó vibrant elèctric | 189.98
PD78A-WI4C | u | Derivació amb ramal a 45° de PVC-U, diàmetre nominal DN200, diàmetre nominal ramal DN200, connexió femella-mascle, apte per a tub de sanejament soterrat sense pressió de PVC-U de superfícies interna llisa i externa llisa segons normes UNE-EN 13476-2 (tub de paret estructurada) i UNE-EN 1401-1 (tub de paret compacta), fabricació segons norma UNE-EN 1401-1, unió elàstica amb anella elastomèrica d'estanquitat, col·locat sobre llit de sorra de 10 cm de gruix i reblert de sorra fins a 30 cm per sobre del tub, amb picó vibrant elèctric | 180.83
PD78A-WI53 | u | Derivació amb ramal a 45° de PVC-U, diàmetre nominal DN400, diàmetre nominal ramal DN400, connexió femella-mascle, apte per a tub de sanejament soterrat sense pressió de PVC-U de superfícies interna llisa i externa llisa segons normes UNE-EN 13476-2 (tub de paret estructurada) i UNE-EN 1401-1 (tub de paret compacta), fabricació segons norma UNE-EN 1401-1, unió elàstica amb anella elastomèrica d'estanquitat, col·locat sobre llit de sorra de 15 cm de gruix i reblert de sorra fins a 30 cm per sobre del tub, amb picó vibrant elèctric | 777.84
PD78A-WI58 | u | Derivació amb ramal a 45° de PVC-U, diàmetre nominal DN500, diàmetre nominal ramal DN500, connexió femella-mascle, apte per a tub de sanejament soterrat sense pressió de PVC-U de superfícies interna llisa i externa llisa segons normes UNE-EN 13476-2 (tub de paret estructurada) i UNE-EN 1401-1 (tub de paret compacta), fabricació segons norma UNE-EN 1401-1, unió elàstica amb anella elastomèrica d'estanquitat, col·locat sobre llit de sorra de 15 cm de gruix i reblert de sorra fins a 30 cm per sobre del tub, amb picó vibrant elèctric | 1358.47
PD78A-WI3Z | u | Ampliació excèntrica de PVC-U, per a passar de diàmetre nominal DN125 a DN160, connexió femella-mascle, apte per a tub de sanejament soterrat sense pressió de PVC-U de superfícies interna llisa i externa llisa segons normes UNE-EN 13476-2 (tub de paret estructurada) i UNE-EN 1401-1 (tub de paret compacta), fabricació segons norma UNE-EN 1401-1, unió elàstica amb anella elastomèrica d'estanquitat, col·locat sobre llit de sorra de 10 cm de gruix i reblert de sorra fins a 30 cm per sobre del tub, amb picó vibrant elèctric | 114.81
PD78A-WI3T | u | Ampliació excèntrica de PVC-U, per a passar de diàmetre nominal DN110 a DN125, connexió femella-mascle, apte per a tub de sanejament soterrat sense pressió de PVC-U de superfícies interna llisa i externa llisa segons normes UNE-EN 13476-2 (tub de paret estructurada) i UNE-EN 1401-1 (tub de paret compacta), fabricació segons norma UNE-EN 1401-1, unió elàstica amb anella elastomèrica d'estanquitat, col·locat sobre llit de sorra de 10 cm de gruix i reblert de sorra fins a 30 cm per sobre del tub, amb picó vibrant elèctric | 112.05
PD78A-WI3U | u | Ampliació excèntrica de PVC-U, per a passar de diàmetre nominal DN110 a DN160, connexió femella-mascle, apte per a tub de sanejament soterrat sense pressió de PVC-U de superfícies interna llisa i externa llisa segons normes UNE-EN 13476-2 (tub de paret estructurada) i UNE-EN 1401-1 (tub de paret compacta), fabricació segons norma UNE-EN 1401-1, unió elàstica amb anella elastomèrica d'estanquitat, col·locat sobre llit de sorra de 10 cm de gruix i reblert de sorra fins a 30 cm per sobre del tub, amb picó vibrant elèctric | 114.79
PD78A-WI45 | u | Ampliació excèntrica de PVC-U, per a passar de diàmetre nominal DN160 a DN200, connexió femella-mascle, apte per a tub de sanejament soterrat sense pressió de PVC-U de superfícies interna llisa i externa llisa segons normes UNE-EN 13476-2 (tub de paret estructurada) i UNE-EN 1401-1 (tub de paret compacta), fabricació segons norma UNE-EN 1401-1, unió elàstica amb anella elastomèrica d'estanquitat, col·locat sobre llit de sorra de 10 cm de gruix i reblert de sorra fins a 30 cm per sobre del tub, amb picó vibrant elèctric | 143.48
PD78A-WI46 | u | Ampliació excèntrica de PVC-U, per a passar de diàmetre nominal DN160 a DN250, connexió femella-mascle, apte per a tub de sanejament soterrat sense pressió de PVC-U de superfícies interna llisa i externa llisa segons normes UNE-EN 13476-2 (tub de paret estructurada) i UNE-EN 1401-1 (tub de paret compacta), fabricació segons norma UNE-EN 1401-1, unió elàstica amb anella elastomèrica d'estanquitat, col·locat sobre llit de sorra de 10 cm de gruix i reblert de sorra fins a 30 cm per sobre del tub, amb picó vibrant elèctric | 139.94
PD78A-WI4P | u | Ampliació excèntrica de PVC-U, per a passar de diàmetre nominal DN250 a DN315, connexió femella-mascle, apte per a tub de sanejament soterrat sense pressió de PVC-U de superfícies interna llisa i externa llisa segons normes UNE-EN 13476-2 (tub de paret estructurada) i UNE-EN 1401-1 (tub de paret compacta), fabricació segons norma UNE-EN 1401-1, unió elàstica amb anella elastomèrica d'estanquitat, col·locat sobre llit de sorra de 10 cm de gruix i reblert de sorra fins a 30 cm per sobre del tub, amb picó vibrant elèctric | 219.43
PD78A-WI4Z | u | Ampliació excèntrica de PVC-U, per a passar de diàmetre nominal DN315 a DN400, connexió femella-mascle, apte per a tub de sanejament soterrat sense pressió de PVC-U de superfícies interna llisa i externa llisa segons normes UNE-EN 13476-2 (tub de paret estructurada) i UNE-EN 1401-1 (tub de paret compacta), fabricació segons norma UNE-EN 1401-1, unió elàstica amb anella elastomèrica d'estanquitat, col·locat sobre llit de sorra de 15 cm de gruix i reblert de sorra fins a 30 cm per sobre del tub, amb picó vibrant elèctric | 309.31
PD78A-WI4F | u | Ampliació excèntrica de PVC-U, per a passar de diàmetre nominal DN200 a DN315, connexió femella-mascle, apte per a tub de sanejament soterrat sense pressió de PVC-U de superfícies interna llisa i externa llisa segons normes UNE-EN 13476-2 (tub de paret estructurada) i UNE-EN 1401-1 (tub de paret compacta), fabricació segons norma UNE-EN 1401-1, unió elàstica amb anella elastomèrica d'estanquitat, col·locat sobre llit de sorra de 10 cm de gruix i reblert de sorra fins a 30 cm per sobre del tub, amb picó vibrant elèctric | 183.42
PD78A-WI4E | u | Ampliació excèntrica de PVC-U, per a passar de diàmetre nominal DN200 a DN250, connexió femella-mascle, apte per a tub de sanejament soterrat sense pressió de PVC-U de superfícies interna llisa i externa llisa segons normes UNE-EN 13476-2 (tub de paret estructurada) i UNE-EN 1401-1 (tub de paret compacta), fabricació segons norma UNE-EN 1401-1, unió elàstica amb anella elastomèrica d'estanquitat, col·locat sobre llit de sorra de 10 cm de gruix i reblert de sorra fins a 30 cm per sobre del tub, amb picó vibrant elèctric | 165.82
PD78A-WI5D | u | Tap extrem de PVC-U, diàmetre nominal DN160, connexió mascle, apte per a tub de sanejament soterrat sense pressió de PVC-U de superfícies interna llisa i externa llisa segons normes UNE-EN 13476-2 (tub de paret estructurada) i UNE-EN 1401-1 (tub de paret compacta), fabricació segons norma UNE-EN 1401-1, unió elàstica amb anella elastomèrica d'estanquitat, col·locat sobre llit de sorra de 10 cm de gruix i reblert de sorra fins a 30 cm per sobre del tub, amb picó vibrant elèctric | 113.76
PD78A-WI5F | u | Tap extrem de PVC-U, diàmetre nominal DN250, connexió mascle, apte per a tub de sanejament soterrat sense pressió de PVC-U de superfícies interna llisa i externa llisa segons normes UNE-EN 13476-2 (tub de paret estructurada) i UNE-EN 1401-1 (tub de paret compacta), fabricació segons norma UNE-EN 1401-1, unió elàstica amb anella elastomèrica d'estanquitat, col·locat sobre llit de sorra de 10 cm de gruix i reblert de sorra fins a 30 cm per sobre del tub, amb picó vibrant elèctric | 169.9
PD78A-WI5G | u | Tap extrem de PVC-U, diàmetre nominal DN315, connexió mascle, apte per a tub de sanejament soterrat sense pressió de PVC-U de superfícies interna llisa i externa llisa segons normes UNE-EN 13476-2 (tub de paret estructurada) i UNE-EN 1401-1 (tub de paret compacta), fabricació segons norma UNE-EN 1401-1, unió elàstica amb anella elastomèrica d'estanquitat, col·locat sobre llit de sorra de 15 cm de gruix i reblert de sorra fins a 30 cm per sobre del tub, amb picó vibrant elèctric | 213.27
PD78A-WI5E | u | Tap extrem de PVC-U, diàmetre nominal DN200, connexió mascle, apte per a tub de sanejament soterrat sense pressió de PVC-U de superfícies interna llisa i externa llisa segons normes UNE-EN 13476-2 (tub de paret estructurada) i UNE-EN 1401-1 (tub de paret compacta), fabricació segons norma UNE-EN 1401-1, unió elàstica amb anella elastomèrica d'estanquitat, col·locat sobre llit de sorra de 10 cm de gruix i reblert de sorra fins a 30 cm per sobre del tub, amb picó vibrant elèctric | 133.75
PD78A-WI5H | u | Tap extrem de PVC-U, diàmetre nominal DN400, connexió mascle, apte per a tub de sanejament soterrat sense pressió de PVC-U de superfícies interna llisa i externa llisa segons normes UNE-EN 13476-2 (tub de paret estructurada) i UNE-EN 1401-1 (tub de paret compacta), fabricació segons norma UNE-EN 1401-1, unió elàstica amb anella elastomèrica d'estanquitat, col·locat sobre llit de sorra de 15 cm de gruix i reblert de sorra fins a 30 cm per sobre del tub, amb picó vibrant elèctric | 291.81
PD78A-WI5I | u | Tap extrem de PVC-U, diàmetre nominal DN500, connexió mascle, apte per a tub de sanejament soterrat sense pressió de PVC-U de superfícies interna llisa i externa llisa segons normes UNE-EN 13476-2 (tub de paret estructurada) i UNE-EN 1401-1 (tub de paret compacta), fabricació segons norma UNE-EN 1401-1, unió elàstica amb anella elastomèrica d'estanquitat, col·locat sobre llit de sorra de 15 cm de gruix i reblert de sorra fins a 30 cm per sobre del tub, amb picó vibrant elèctric | 606.65
PD78A-WI40 | u | Colze per a un canvi de direcció de 45° de PVC-U, diàmetre nominal DN125, connexió femella-mascle, apte per a tub de sanejament soterrat sense pressió de PVC-U de superfícies interna llisa i externa llisa segons normes UNE-EN 13476-2 (tub de paret estructurada) i UNE-EN 1401-1 (tub de paret compacta), fabricació segons norma UNE-EN 1401-1, unió elàstica amb anella elastomèrica d'estanquitat, col·locat sobre llit de sorra de 10 cm de gruix i reblert de sorra fins a 30 cm per sobre del tub, amb picó vibrant elèctric | 112.72
PD78A-WI3V | u | Colze per a un canvi de direcció de 45° de PVC-U, diàmetre nominal DN110, connexió femella-mascle, apte per a tub de sanejament soterrat sense pressió de PVC-U de superfícies interna llisa i externa llisa segons normes UNE-EN 13476-2 (tub de paret estructurada) i UNE-EN 1401-1 (tub de paret compacta), fabricació segons norma UNE-EN 1401-1, unió elàstica amb anella elastomèrica d'estanquitat, col·locat sobre llit de sorra de 10 cm de gruix i reblert de sorra fins a 30 cm per sobre del tub, amb picó vibrant elèctric | 111.41
PD78A-WI36 | u | Colze per a un canvi de direcció de 45° de PVC-U, diàmetre nominal DN160, connexió femella-femella, apte per a tub de sanejament soterrat sense pressió de PVC-U de superfícies interna llisa i externa llisa segons normes UNE-EN 13476-2 (tub de paret estructurada) i UNE-EN 1401-1 (tub de paret compacta), fabricació segons norma UNE-EN 1401-1, unió elàstica amb anella elastomèrica d'estanquitat, col·locat sobre llit de sorra de 10 cm de gruix i reblert de sorra fins a 30 cm per sobre del tub, amb picó vibrant elèctric | 133.34
PD78A-WI48 | u | Colze per a un canvi de direcció de 45° de PVC-U, diàmetre nominal DN160, connexió femella-mascle, apte per a tub de sanejament soterrat sense pressió de PVC-U de superfícies interna llisa i externa llisa segons normes UNE-EN 13476-2 (tub de paret estructurada) i UNE-EN 1401-1 (tub de paret compacta), fabricació segons norma UNE-EN 1401-1, unió elàstica amb anella elastomèrica d'estanquitat, col·locat sobre llit de sorra de 10 cm de gruix i reblert de sorra fins a 30 cm per sobre del tub, amb picó vibrant elèctric | 122.33
PD78A-WI3F | u | Colze per a un canvi de direcció de 45° de PVC-U, diàmetre nominal DN250, connexió femella-femella, apte per a tub de sanejament soterrat sense pressió de PVC-U de superfícies interna llisa i externa llisa segons normes UNE-EN 13476-2 (tub de paret estructurada) i UNE-EN 1401-1 (tub de paret compacta), fabricació segons norma UNE-EN 1401-1, unió elàstica amb anella elastomèrica d'estanquitat, col·locat sobre llit de sorra de 10 cm de gruix i reblert de sorra fins a 30 cm per sobre del tub, amb picó vibrant elèctric | 250.62
PD78A-WI4R | u | Colze per a un canvi de direcció de 45° de PVC-U, diàmetre nominal DN250, connexió femella-mascle, apte per a tub de sanejament soterrat sense pressió de PVC-U de superfícies interna llisa i externa llisa segons normes UNE-EN 13476-2 (tub de paret estructurada) i UNE-EN 1401-1 (tub de paret compacta), fabricació segons norma UNE-EN 1401-1, unió elàstica amb anella elastomèrica d'estanquitat, col·locat sobre llit de sorra de 10 cm de gruix i reblert de sorra fins a 30 cm per sobre del tub, amb picó vibrant elèctric | 207.43
PD78A-WI3K | u | Colze per a un canvi de direcció de 45° de PVC-U, diàmetre nominal DN315, connexió femella-femella, apte per a tub de sanejament soterrat sense pressió de PVC-U de superfícies interna llisa i externa llisa segons normes UNE-EN 13476-2 (tub de paret estructurada) i UNE-EN 1401-1 (tub de paret compacta), fabricació segons norma UNE-EN 1401-1, unió elàstica amb anella elastomèrica d'estanquitat, col·locat sobre llit de sorra de 15 cm de gruix i reblert de sorra fins a 30 cm per sobre del tub, amb picó vibrant elèctric | 331.86
PD78A-WI51 | u | Colze per a un canvi de direcció de 45° de PVC-U, diàmetre nominal DN315, connexió femella-mascle, apte per a tub de sanejament soterrat sense pressió de PVC-U de superfícies interna llisa i externa llisa segons normes UNE-EN 13476-2 (tub de paret estructurada) i UNE-EN 1401-1 (tub de paret compacta), fabricació segons norma UNE-EN 1401-1, unió elàstica amb anella elastomèrica d'estanquitat, col·locat sobre llit de sorra de 15 cm de gruix i reblert de sorra fins a 30 cm per sobre del tub, amb picó vibrant elèctric | 274.1
PD78A-WI3A | u | Colze per a un canvi de direcció de 45° de PVC-U, diàmetre nominal DN200, connexió femella-femella, apte per a tub de sanejament soterrat sense pressió de PVC-U de superfícies interna llisa i externa llisa segons normes UNE-EN 13476-2 (tub de paret estructurada) i UNE-EN 1401-1 (tub de paret compacta), fabricació segons norma UNE-EN 1401-1, unió elàstica amb anella elastomèrica d'estanquitat, col·locat sobre llit de sorra de 10 cm de gruix i reblert de sorra fins a 30 cm per sobre del tub, amb picó vibrant elèctric | 168.15
PD78A-WI4H | u | Colze per a un canvi de direcció de 45° de PVC-U, diàmetre nominal DN200, connexió femella-mascle, apte per a tub de sanejament soterrat sense pressió de PVC-U de superfícies interna llisa i externa llisa segons normes UNE-EN 13476-2 (tub de paret estructurada) i UNE-EN 1401-1 (tub de paret compacta), fabricació segons norma UNE-EN 1401-1, unió elàstica amb anella elastomèrica d'estanquitat, col·locat sobre llit de sorra de 10 cm de gruix i reblert de sorra fins a 30 cm per sobre del tub, amb picó vibrant elèctric | 146.31
PD78A-WI3N | u | Colze per a un canvi de direcció de 45° de PVC-U, diàmetre nominal DN400, connexió femella-femella, apte per a tub de sanejament soterrat sense pressió de PVC-U de superfícies interna llisa i externa llisa segons normes UNE-EN 13476-2 (tub de paret estructurada) i UNE-EN 1401-1 (tub de paret compacta), fabricació segons norma UNE-EN 1401-1, unió elàstica amb anella elastomèrica d'estanquitat, col·locat sobre llit de sorra de 15 cm de gruix i reblert de sorra fins a 30 cm per sobre del tub, amb picó vibrant elèctric | 594.75
PD78A-WI56 | u | Colze per a un canvi de direcció de 45° de PVC-U, diàmetre nominal DN400, connexió femella-mascle, apte per a tub de sanejament soterrat sense pressió de PVC-U de superfícies interna llisa i externa llisa segons normes UNE-EN 13476-2 (tub de paret estructurada) i UNE-EN 1401-1 (tub de paret compacta), fabricació segons norma UNE-EN 1401-1, unió elàstica amb anella elastomèrica d'estanquitat, col·locat sobre llit de sorra de 15 cm de gruix i reblert de sorra fins a 30 cm per sobre del tub, amb picó vibrant elèctric | 534.7
PD78A-WI5B | u | Colze per a un canvi de direcció de 45° de PVC-U, diàmetre nominal DN500, connexió femella-mascle, apte per a tub de sanejament soterrat sense pressió de PVC-U de superfícies interna llisa i externa llisa segons normes UNE-EN 13476-2 (tub de paret estructurada) i UNE-EN 1401-1 (tub de paret compacta), fabricació segons norma UNE-EN 1401-1, unió elàstica amb anella elastomèrica d'estanquitat, col·locat sobre llit de sorra de 15 cm de gruix i reblert de sorra fins a 30 cm per sobre del tub, amb picó vibrant elèctric | 704.77
Obra | 01 | CONTRACTE ESCOMESES, REPARACIONS I ADEQUACIONS
Capítol | 03 | ANNEX 3
Subcapítol | 03 | SANEJAMENT
Preu E.M.s | 03 | ACCESSORIS PER A ESCOMESES
PD78K-TRGY | u | Empelt a 87,5° de PVC-U per a la connexió d'una escomesa de sanejament de PVC-U de diàmetre nominal DN160 sobre un tub de sanejament soterrat sense pressió de PVC-U de diàmetre nominal DN315 de superfícies interna llisa i externa llisa segons normes UNE-EN 13476-2 (tub de paret estructurada) o UNE-EN 1401-1 (tub de paret compacta), fabricació segons norma UNE-EN 1401-1, fixat mecànicament | 87.81
PD78K-TRGZ | u | Empelt a 87,5° de PVC-U per a la connexió d'una escomesa de sanejament de PVC-U de diàmetre nominal DN200 sobre un tub de sanejament soterrat sense pressió de PVC-U de diàmetre nominal DN315 de superfícies interna llisa i externa llisa segons normes UNE-EN 13476-2 (tub de paret estructurada) o UNE-EN 1401-1 (tub de paret compacta), fabricació segons norma UNE-EN 1401-1, fixat mecànicament | 99.76
PD78K-TRH0 | u | Empelt a 87,5° de PVC-U per a la connexió d'una escomesa de sanejament de PVC-U de diàmetre nominal DN160 sobre un tub de sanejament soterrat sense pressió de PVC-U de diàmetre nominal DN400 de superfícies interna llisa i externa llisa segons normes UNE-EN 13476-2 (tub de paret estructurada) o UNE-EN 1401-1 (tub de paret compacta), fabricació segons norma UNE-EN 1401-1, fixat mecànicament | 96.03
PD78K-TRH1 | u | Empelt a 87,5° de PVC-U per a la connexió d'una escomesa de sanejament de PVC-U de diàmetre nominal DN200 sobre un tub de sanejament soterrat sense pressió de PVC-U de diàmetre nominal DN400 de superfícies interna llisa i externa llisa segons normes UNE-EN 13476-2 (tub de paret estructurada) o UNE-EN 1401-1 (tub de paret compacta), fabricació segons norma UNE-EN 1401-1, fixat mecànicament | 104.68
PD78K-TRH2 | u | Empelt a 87,5° de PVC-U per a la connexió d'una escomesa de sanejament de PVC-U de diàmetre nominal DN160 sobre un tub de sanejament soterrat sense pressió de PVC-U de diàmetre nominal DN500 de superfícies interna llisa i externa llisa segons normes UNE-EN 13476-2 (tub de paret estructurada) o UNE-EN 1401-1 (tub de paret compacta), fabricació segons norma UNE-EN 1401-1, fixat mecànicament | 103.15
PD78K-TRH3 | u | Empelt a 87,5° de PVC-U per a la connexió d'una escomesa de sanejament de PVC-U de diàmetre nominal DN200 sobre un tub de sanejament soterrat sense pressió de PVC-U de diàmetre nominal DN500 de superfícies interna llisa i externa llisa segons normes UNE-EN 13476-2 (tub de paret estructurada) o UNE-EN 1401-1 (tub de paret compacta), fabricació segons norma UNE-EN 1401-1, fixat mecànicament | 110.11
PD78K-TRGX | u | Empelt a 87,5° de PVC-U per a la connexió d'una escomesa de sanejament de PVC-U de diàmetre nominal DN160 sobre un tub de sanejament soterrat sense pressió de PVC-U de diàmetre nominal DN250 de superfícies interna llisa i externa llisa segons normes UNE-EN 13476-2 (tub de paret estructurada) o UNE-EN 1401-1 (tub de paret compacta), fabricació segons norma UNE-EN 1401-1, fixat mecànicament | 78.34
PD78K-TRHI | u | Clip elastomèric d'etilè propilè diè (EPDM) per a la connexió d'una escomesa de sanejament de PVC-U de diàmetre nominal DN160 sobre un tub de sanejament soterrat sense pressió de PVC-U de diàmetre nominal DN315 de superfícies interna llisa i externa llisa segons normes UNE-EN 13476-2 (tub de paret estructurada) o UNE-EN 1401-1 (tub de paret compacta), fabricació segons norma UNE-EN 681-1, fixat a pressió | 105.86
PD78K-TRHJ | u | Clip elastomèric d'etilè propilè diè (EPDM) per a la connexió d'una escomesa de sanejament de PVC-U de diàmetre nominal DN200 sobre un tub de sanejament soterrat sense pressió de PVC-U de diàmetre nominal DN315 de superfícies interna llisa i externa llisa segons normes UNE-EN 13476-2 (tub de paret estructurada) o UNE-EN 1401-1 (tub de paret compacta), fabricació segons norma UNE-EN 681-1, fixat a pressió | 152.46
PD78K-TRHK | u | Clip elastomèric d'etilè propilè diè (EPDM) per a la connexió d'una escomesa de sanejament de PVC-U de diàmetre nominal DN160 sobre un tub de sanejament soterrat sense pressió de PVC-U de diàmetre nominal DN400 de superfícies interna llisa i externa llisa segons normes UNE-EN 13476-2 (tub de paret estructurada) o UNE-EN 1401-1 (tub de paret compacta), fabricació segons norma UNE-EN 681-1, fixat a pressió | 124.85
PD78K-TRHL | u | Clip elastomèric d'etilè propilè diè (EPDM) per a la connexió d'una escomesa de sanejament de PVC-U de diàmetre nominal DN200 sobre un tub de sanejament soterrat sense pressió de PVC-U de diàmetre nominal DN400 de superfícies interna llisa i externa llisa segons normes UNE-EN 13476-2 (tub de paret estructurada) o UNE-EN 1401-1 (tub de paret compacta), fabricació segons norma UNE-EN 681-1, fixat a pressió | 134.6
PD78K-TRHM | u | Clip elastomèric d'etilè propilè diè (EPDM) per a la connexió d'una escomesa de sanejament de PVC-U de diàmetre nominal DN250 sobre un tub de sanejament soterrat sense pressió de PVC-U de diàmetre nominal DN400 de superfícies interna llisa i externa llisa segons normes UNE-EN 13476-2 (tub de paret estructurada) o UNE-EN 1401-1 (tub de paret compacta), fabricació segons norma UNE-EN 681-1, fixat a pressió | 151.72
PD78K-TRHQ | u | Clip elastomèric d'etilè propilè diè (EPDM) per a la connexió d'una escomesa de sanejament de PVC-U de diàmetre nominal DN200 sobre un tub de sanejament soterrat sense pressió de PVC-U de diàmetre nominal DN630 de superfícies interna llisa i externa llisa segons normes UNE-EN 13476-2 (tub de paret estructurada) o UNE-EN 1401-1 (tub de paret compacta), fabricació segons norma UNE-EN 681-1, fixat a pressió | 112.7
PD78K-TRHR | u | Clip elastomèric d'etilè propilè diè (EPDM) per a la connexió d'una escomesa de sanejament de PVC-U de diàmetre nominal DN250 sobre un tub de sanejament soterrat sense pressió de PVC-U de diàmetre nominal DN630 de superfícies interna llisa i externa llisa segons normes UNE-EN 13476-2 (tub de paret estructurada) o UNE-EN 1401-1 (tub de paret compacta), fabricació segons norma UNE-EN 681-1, fixat a pressió | 197.44
PD78K-TRHS | u | Clip elastomèric d'etilè propilè diè (EPDM) per a la connexió d'una escomesa de sanejament de PVC-U de diàmetre nominal DN315 sobre un tub de sanejament soterrat sense pressió de PVC-U de diàmetre nominal DN630 de superfícies interna llisa i externa llisa segons normes UNE-EN 13476-2 (tub de paret estructurada) o UNE-EN 1401-1 (tub de paret compacta), fabricació segons norma UNE-EN 681-1, fixat a pressió | 200.57
PD78K-TRHN | u | Clip elastomèric d'etilè propilè diè (EPDM) per a la connexió d'una escomesa de sanejament de PVC-U de diàmetre nominal DN160 sobre un tub de sanejament soterrat sense pressió de PVC-U de diàmetre nominal DN500 de superfícies interna llisa i externa llisa segons normes UNE-EN 13476-2 (tub de paret estructurada) o UNE-EN 1401-1 (tub de paret compacta), fabricació segons norma UNE-EN 681-1, fixat a pressió | 136.47
PD78K-TRHO | u | Clip elastomèric d'etilè propilè diè (EPDM) per a la connexió d'una escomesa de sanejament de PVC-U de diàmetre nominal DN200 sobre un tub de sanejament soterrat sense pressió de PVC-U de diàmetre nominal DN500 de superfícies interna llisa i externa llisa segons normes UNE-EN 13476-2 (tub de paret estructurada) o UNE-EN 1401-1 (tub de paret compacta), fabricació segons norma UNE-EN 681-1, fixat a pressió | 152.16
PD78K-TRHP | u | Clip elastomèric d'etilè propilè diè (EPDM) per a la connexió d'una escomesa de sanejament de PVC-U de diàmetre nominal DN250 sobre un tub de sanejament soterrat sense pressió de PVC-U de diàmetre nominal DN500 de superfícies interna llisa i externa llisa segons normes UNE-EN 13476-2 (tub de paret estructurada) o UNE-EN 1401-1 (tub de paret compacta), fabricació segons norma UNE-EN 681-1, fixat a pressió | 160.97
PD78K-TRHT | u | Clip elastomèric d'etilè propilè diè (EPDM) per a la connexió d'una escomesa de sanejament de PVC-U de diàmetre nominal DN200 sobre un tub de sanejament soterrat sense pressió de PVC-U de diàmetre nominal DN800 de superfícies interna llisa i externa llisa segons normes UNE-EN 13476-2 (tub de paret estructurada) o UNE-EN 1401-1 (tub de paret compacta), fabricació segons norma UNE-EN 681-1, fixat a pressió | 132.94
PD78K-TRHU | u | Clip elastomèric d'etilè propilè diè (EPDM) per a la connexió d'una escomesa de sanejament de PVC-U de diàmetre nominal DN250 sobre un tub de sanejament soterrat sense pressió de PVC-U de diàmetre nominal DN800 de superfícies interna llisa i externa llisa segons normes UNE-EN 13476-2 (tub de paret estructurada) o UNE-EN 1401-1 (tub de paret compacta), fabricació segons norma UNE-EN 681-1, fixat a pressió | 193.46
PD78K-TRHV | u | Clip elastomèric d'etilè propilè diè (EPDM) per a la connexió d'una escomesa de sanejament de PVC-U de diàmetre nominal DN315 sobre un tub de sanejament soterrat sense pressió de PVC-U de diàmetre nominal DN800 de superfícies interna llisa i externa llisa segons normes UNE-EN 13476-2 (tub de paret estructurada) o UNE-EN 1401-1 (tub de paret compacta), fabricació segons norma UNE-EN 681-1, fixat a pressió | 185.87
PD78K-TRG8 | u | Empelt a 45° de PVC-U per a la connexió d'una escomesa de sanejament de PVC-U de diàmetre nominal DN200 sobre un tub de sanejament soterrat sense pressió de PVC-U de diàmetre nominal DN315 de superfícies interna llisa i externa llisa segons normes UNE-EN 13476-2 (tub de paret estructurada) o UNE-EN 1401-1 (tub de paret compacta), fabricació segons norma UNE-EN 1401-1, col·locat amb adhesiu | 114.91
PD78K-TRGA | u | Empelt a 45° de PVC-U per a la connexió d'una escomesa de sanejament de PVC-U de diàmetre nominal DN200 sobre un tub de sanejament soterrat sense pressió de PVC-U de diàmetre nominal DN400 de superfícies interna llisa i externa llisa segons normes UNE-EN 13476-2 (tub de paret estructurada) o UNE-EN 1401-1 (tub de paret compacta), fabricació segons norma UNE-EN 1401-1, col·locat amb adhesiu | 134.81
PD78K-TRGC | u | Empelt a 45° de PVC-U per a la connexió d'una escomesa de sanejament de PVC-U de diàmetre nominal DN250 sobre un tub de sanejament soterrat sense pressió de PVC-U de diàmetre nominal DN400 de superfícies interna llisa i externa llisa segons normes UNE-EN 13476-2 (tub de paret estructurada) o UNE-EN 1401-1 (tub de paret compacta), fabricació segons norma UNE-EN 1401-1, col·locat amb adhesiu | 296.47
PD78K-TRGI | u | Empelt a 45° de PVC-U per a la connexió d'una escomesa de sanejament de PVC-U de diàmetre nominal DN200 sobre un tub de sanejament soterrat sense pressió de PVC-U de diàmetre nominal DN630 de superfícies interna llisa i externa llisa segons normes UNE-EN 13476-2 (tub de paret estructurada) o UNE-EN 1401-1 (tub de paret compacta), fabricació segons norma UNE-EN 1401-1, col·locat amb adhesiu | 200.13
PD78K-TRGK | u | Empelt a 45° de PVC-U per a la connexió d'una escomesa de sanejament de PVC-U de diàmetre nominal DN250 sobre un tub de sanejament soterrat sense pressió de PVC-U de diàmetre nominal DN630 de superfícies interna llisa i externa llisa segons normes UNE-EN 13476-2 (tub de paret estructurada) o UNE-EN 1401-1 (tub de paret compacta), fabricació segons norma UNE-EN 1401-1, col·locat amb adhesiu | 362.78
PD78K-TRGE | u | Empelt a 45° de PVC-U per a la connexió d'una escomesa de sanejament de PVC-U de diàmetre nominal DN200 sobre un tub de sanejament soterrat sense pressió de PVC-U de diàmetre nominal DN500 de superfícies interna llisa i externa llisa segons normes UNE-EN 13476-2 (tub de paret estructurada) o UNE-EN 1401-1 (tub de paret compacta), fabricació segons norma UNE-EN 1401-1, col·locat amb adhesiu | 154.92
PD78K-TRGG | u | Empelt a 45° de PVC-U per a la connexió d'una escomesa de sanejament de PVC-U de diàmetre nominal DN250 sobre un tub de sanejament soterrat sense pressió de PVC-U de diàmetre nominal DN500 de superfícies interna llisa i externa llisa segons normes UNE-EN 13476-2 (tub de paret estructurada) o UNE-EN 1401-1 (tub de paret compacta), fabricació segons norma UNE-EN 1401-1, col·locat amb adhesiu | 321.73
PD78K-TRGM | u | Empelt a 45° de PVC-U per a la connexió d'una escomesa de sanejament de PVC-U de diàmetre nominal DN200 sobre un tub de sanejament soterrat sense pressió de PVC-U de diàmetre nominal DN800 de superfícies interna llisa i externa llisa segons normes UNE-EN 13476-2 (tub de paret estructurada) o UNE-EN 1401-1 (tub de paret compacta), fabricació segons norma UNE-EN 1401-1, col·locat amb adhesiu | 229.81
PD78K-TRGO | u | Empelt a 45° de PVC-U per a la connexió d'una escomesa de sanejament de PVC-U de diàmetre nominal DN250 sobre un tub de sanejament soterrat sense pressió de PVC-U de diàmetre nominal DN800 de superfícies interna llisa i externa llisa segons normes UNE-EN 13476-2 (tub de paret estructurada) o UNE-EN 1401-1 (tub de paret compacta), fabricació segons norma UNE-EN 1401-1, col·locat amb adhesiu | 392.44
PD78K-TRG9 | u | Empelt a 87,5° de PVC-U per a la connexió d'una escomesa de sanejament de PVC-U de diàmetre nominal DN200 sobre un tub de sanejament soterrat sense pressió de PVC-U de diàmetre nominal DN315 de superfícies interna llisa i externa llisa segons normes UNE-EN 13476-2 (tub de paret estructurada) o UNE-EN 1401-1 (tub de paret compacta), fabricació segons norma UNE-EN 1401-1, col·locat amb adhesiu | 104.7
PD78K-TRGB | u | Empelt a 87,5° de PVC-U per a la connexió d'una escomesa de sanejament de PVC-U de diàmetre nominal DN200 sobre un tub de sanejament soterrat sense pressió de PVC-U de diàmetre nominal DN400 de superfícies interna llisa i externa llisa segons normes UNE-EN 13476-2 (tub de paret estructurada) o UNE-EN 1401-1 (tub de paret compacta), fabricació segons norma UNE-EN 1401-1, col·locat amb adhesiu | 125.9
PD78K-TRGD | u | Empelt a 87,5° de PVC-U per a la connexió d'una escomesa de sanejament de PVC-U de diàmetre nominal DN250 sobre un tub de sanejament soterrat sense pressió de PVC-U de diàmetre nominal DN400 de superfícies interna llisa i externa llisa segons normes UNE-EN 13476-2 (tub de paret estructurada) o UNE-EN 1401-1 (tub de paret compacta), fabricació segons norma UNE-EN 1401-1, col·locat amb adhesiu | 159.98
PD78K-TRGJ | u | Empelt a 87,5° de PVC-U per a la connexió d'una escomesa de sanejament de PVC-U de diàmetre nominal DN200 sobre un tub de sanejament soterrat sense pressió de PVC-U de diàmetre nominal DN630 de superfícies interna llisa i externa llisa segons normes UNE-EN 13476-2 (tub de paret estructurada) o UNE-EN 1401-1 (tub de paret compacta), fabricació segons norma UNE-EN 1401-1, col·locat amb adhesiu | 191.8
PD78K-TRGL | u | Empelt a 87,5° de PVC-U per a la connexió d'una escomesa de sanejament de PVC-U de diàmetre nominal DN250 sobre un tub de sanejament soterrat sense pressió de PVC-U de diàmetre nominal DN630 de superfícies interna llisa i externa llisa segons normes UNE-EN 13476-2 (tub de paret estructurada) o UNE-EN 1401-1 (tub de paret compacta), fabricació segons norma UNE-EN 1401-1, col·locat amb adhesiu | 229.96
PD78K-TRGF | u | Empelt a 87,5° de PVC-U per a la connexió d'una escomesa de sanejament de PVC-U de diàmetre nominal DN200 sobre un tub de sanejament soterrat sense pressió de PVC-U de diàmetre nominal DN500 de superfícies interna llisa i externa llisa segons normes UNE-EN 13476-2 (tub de paret estructurada) o UNE-EN 1401-1 (tub de paret compacta), fabricació segons norma UNE-EN 1401-1, col·locat amb adhesiu | 146.37
PD78K-TRGH | u | Empelt a 87,5° de PVC-U per a la connexió d'una escomesa de sanejament de PVC-U de diàmetre nominal DN250 sobre un tub de sanejament soterrat sense pressió de PVC-U de diàmetre nominal DN500 de superfícies interna llisa i externa llisa segons normes UNE-EN 13476-2 (tub de paret estructurada) o UNE-EN 1401-1 (tub de paret compacta), fabricació segons norma UNE-EN 1401-1, col·locat amb adhesiu | 186.69
PD78K-TRGN | u | Empelt a 87,5° de PVC-U per a la connexió d'una escomesa de sanejament de PVC-U de diàmetre nominal DN200 sobre un tub de sanejament soterrat sense pressió de PVC-U de diàmetre nominal DN800 de superfícies interna llisa i externa llisa segons normes UNE-EN 13476-2 (tub de paret estructurada) o UNE-EN 1401-1 (tub de paret compacta), fabricació segons norma UNE-EN 1401-1, col·locat amb adhesiu | 223.01
PD78K-TRGP | u | Empelt a 87,5° de PVC-U per a la connexió d'una escomesa de sanejament de PVC-U de diàmetre nominal DN250 sobre un tub de sanejament soterrat sense pressió de PVC-U de diàmetre nominal DN800 de superfícies interna llisa i externa llisa segons normes UNE-EN 13476-2 (tub de paret estructurada) o UNE-EN 1401-1 (tub de paret compacta), fabricació segons norma UNE-EN 1401-1, col·locat amb adhesiu | 261.22
Obra | 01 | CONTRACTE ESCOMESES, REPARACIONS I ADEQUACIONS
Capítol | 03 | ANNEX 3
Subcapítol | 03 | SANEJAMENT
Preu E.M.s | 04 | CAIXES PER A EMBORNALS I INTERCEPTORS
PD5Z-V9UJ | m | Canal de desguàs per a zones de circulació de vehicles i vianants, de fosa dúctil amb recobriment protector de pintura color negre forja, sense pendent incorporada, de 750x230x195 mm (llarg.x ampl.x fond.), amb reixeta de fosa dúctil antilliscant de la classe D400 segons norma UNE-EN 124, fixada amb cargols a la canal, construcció segons norma UNE-EN 1433, col·locada sobre solera de formigó de 15 cm de gruix i parets de 15 cm de gruix | 203.48
PD5Z-V9UK | m | Canal de desguàs per a zones de circulació de vehicles i vianants, de fosa dúctil amb recobriment protector de pintura color negre forja, sense pendent incorporada, de 750x335x300 mm (llarg.x ampl.x fond.), amb reixeta de fosa dúctil antilliscant de la classe D400 segons norma UNE-EN 124, fixada amb cargols a la canal, construcció segons norma UNE-EN 1433, col·locada sobre solera de formigó de 15 cm de gruix i parets de 15 cm de gruix | 278.35
PD5B-5X7R | m | Canal de formigó polímer sense pendent, d'amplària interior 200 mm i de 160 a 200 mm d'alçària, amb perfil lateral, amb reixa de fosa nervada classe C250, segons norma UNE-EN 1433, fixada amb tanca a la canal, col·locada sobre base de formigó amb solera de 150 mm de gruix i parets de 150 mm de gruix | 171.71
PD5B-5X7U | m | Canal de formigó polímer sense pendent, d'amplària interior 200 mm i de 160 a 200 mm d'alçària, sense perfil lateral, amb reixa de fosa nervada classe C250, segons norma UNE-EN 1433, fixada amb tanca a la canal, col·locada sobre base de formigó amb solera de 150 mm de gruix i parets de 150 mm de gruix | 154.55
PD5B-5X6D | m | Canal de formigó polímer sense pendent, d'amplària interior 200 mm i de 160 a 200 mm d'alçària, amb perfil lateral, amb reixa de fosa nervada classe D400, segons norma UNE-EN 1433, fixada amb cargols a la canal, col·locada sobre base de formigó amb solera de 150 mm de gruix i parets de 150 mm de gruix | 178.67
PD5B-5X84 | m | Canal de formigó polímer sense pendent, d'amplària interior 200 mm i de 160 a 200 mm d'alçària, amb perfil lateral, amb reixa de fosa nervada classe D400, segons norma UNE-EN 1433, fixada amb tanca a la canal, col·locada sobre base de formigó amb solera de 150 mm de gruix i parets de 150 mm de gruix | 175.79
PD55-E3MU | u | Caixa per a embornal de 70x30x85 cm, amb parets de 14 cm de gruix de maó calat, arrebossada i lliscada per dins amb morter ciment 1:4 sobre solera de 15 cm de formigó en massa HM - 20 / B / 20 / x0 amb una quantitat de ciment de 200 kg/m3 i relació aigua ciment =< 0.6 | 166.57
PD55-E3MC | u | Caixa per a embornal de 70x30x85 cm, amb parets de 14 cm de gruix de maó calat, arrebossada i lliscada per dins i esquerdejat per fora amb morter ciment 1:4 sobre solera de 15 cm de formigó en massa HM - 20 / B / 20 / x0 amb una quantitat de ciment de 200 kg/m3 i relació aigua ciment =< 0.6 | 200.49
PD55-E3NR | u | Caixa per a embornal de 70x30x85 cm, amb parets de 15 cm de gruix sobre solera de 15 cm de formigó en massa HM - 20 / B / 20 / x0 amb una quantitat de ciment de 200 kg/m3 i relació aigua ciment =< 0.6 | 138.06
PD55-E3NQ | u | Caixa per a embornal de 70x30x85 cm, amb parets de 20 cm de gruix sobre solera de 15 cm de formigó en massa HM - 20 / B / 20 / x0 amb una quantitat de ciment de 200 kg/m3 i relació aigua ciment =< 0.6 | 185.39
PD56-E3RO | m | Caixa per a interceptor de 35x50 cm, amb parets de 14 cm de gruix de maó calat, arrebossada i lliscada per dins i esquerdejat per fora amb morter ciment 1:4, sobre solera de 15 cm de formigó en massa HM - 20 / B / 20 / x0 amb una quantitat de ciment de 200 kg/m3 i relació aigua ciment =< 0.6 | 122.62
PD56-E3QB | m | Caixa per a interceptor de 84x50 cm, amb parets de 14 cm de gruix de maó calat, arrebossada i lliscada per dins i esquerdejat per fora amb morter ciment 1:4, sobre solera de 15 cm de formigó en massa HM - 20 / B / 20 / x0 amb una quantitat de ciment de 200 kg/m3 i relació aigua ciment =< 0.6 | 145.03
PD56-E3S2 | m | Caixa per a interceptor de 35x50 cm, amb parets de 15 cm de gruix de formigó en massa HM - 20 / B / 20 / x0 amb una quantitat de ciment de 200 kg/m3 i relació aigua ciment =< 0.6, sobre solera de 15 cm de formigó en massa HM - 20 / B / 20 / x0 amb una quantitat de ciment de 200 kg/m3 i relació aigua ciment =< 0.6 | 78.65
PD56-E3S3 | m | Caixa per a interceptor de 84x50 cm, amb parets de 15 cm de gruix de formigó en massa HM - 20 / B / 20 / x0 amb una quantitat de ciment de 200 kg/m3 i relació aigua ciment =< 0.6, sobre solera de 15 cm de formigó en massa HM - 20 / B / 20 / x0 amb una quantitat de ciment de 200 kg/m3 i relació aigua ciment =< 0.6 | 96.77
PD56-E3S0 | m | Caixa per a interceptor de 35x50 cm, amb parets de 20 cm de gruix de formigó en massa HM - 20 / B / 20 / x0 amb una quantitat de ciment de 200 kg/m3 i relació aigua ciment =< 0.6, sobre solera de 15 cm de formigó en massa HM - 20 / B / 20 / x0 amb una quantitat de ciment de 200 kg/m3 i relació aigua ciment =< 0.6 | 80
PD56-E3S1 | m | Caixa per a interceptor de 84x50 cm, amb parets de 20 cm de gruix de formigó en massa HM - 20 / B / 20 / x0 amb una quantitat de ciment de 200 kg/m3 i relació aigua ciment =< 0.6, sobre solera de 15 cm de formigó en massa HM - 20 / B / 20 / x0 amb una quantitat de ciment de 200 kg/m3 i relació aigua ciment =< 0.6 | 111.17
Obra | 01 | CONTRACTE ESCOMESES, REPARACIONS I ADEQUACIONS
Capítol | 03 | ANNEX 3
Subcapítol | 03 | SANEJAMENT
Preu E.M.s | 05 | BASTIMENTS I REIXES
PD50-4818 | u | Bastiment i reixa de fosa dúctil, abatible i amb tanca, per a embornal, de 755x250x70 mm classe C250 segons norma UNE-EN 124 i 9 dm2 de superfície d'absorció col·locat amb morter | 76.37
PD50-4819 | u | Bastiment i reixa de fosa dúctil, abatible i amb tanca, per a embornal, de 750x285x100 mm classe C250 segons norma UNE-EN 124 i 9 dm2 de superfície d'absorció col·locat amb morter | 120.63
PD50-481Q | u | Bastiment i reixa de fosa dúctil, abatible i amb tanca, per a embornal, de 740x270x100 mm classe C250 segons norma UNE-EN 124 i 12 dm2 de superfície d'absorció col·locat amb morter | 83.2
PD51-47Z9 | m | Bastiment de 50 cm de llum per a interceptor, de perfil d'acer S235JR de 80x80x8 mm i traves de passamà de 60 mm cada m, col·locat ancorat al formigó | 51.16
PD51-47Z8 | m | Bastiment de 100 cm de llum per a interceptor, de perfil d'acer S235JR de 80x80x8 mm i traves de passamà de 60 mm cada m, col·locat ancorat al formigó | 65.66
PD51-VFHZ | m | Bastiment de 35 cm de llum per a interceptor, de perfil d'acer S235JR de 80x80x8 mm i traves de passamà de 60 mm cada m, col·locat amb morter ciment 1:4 | 46.94
PD51-VFHU | m | Bastiment de 30 cm de llum per a interceptor, de perfil d'acer S235JR de 80x80x8 mm i traves de passamà de 60 mm cada m, col·locat amb morter ciment 1:4 | 45.05
PD51-47Z4 | m | Bastiment de 50 cm de llum per a interceptor, de perfil d'acer S235JR de 80x80x8 mm i traves de passamà de 60 mm cada m, col·locat amb morter ciment 1:4 | 52.51
PD51-47YZ | m | Bastiment de 100 cm de llum per a interceptor, de perfil d'acer S235JR de 80x80x8 mm i traves de passamà de 60 mm cada m, col·locat amb morter ciment 1:4 | 67.15
PD5U-47ZN | u | Reixa per a interceptor, de fosa dúctil de 750x490x70 mm, classe D400 segons norma UNE-EN 124 i 12 dm2 de superfície d'absorció col·locada sobre bastiment | 101.1
PD5U-47ZI | u | Reixa per a interceptor, de fosa dúctil de 750x380x55 mm, classe D400 segons norma UNE-EN 124 i 13 dm2 de superfície d'absorció col·locada sobre bastiment | 77.17
PD5U-47ZF | u | Reixa per a interceptor, de fosa dúctil de 990x380x55 mm, classe D400 segons norma UNE-EN 124 i 17 dm2 de superfície d'absorció col·locada sobre bastiment | 141.22
PD5U-47ZD | u | Reixa per a interceptor, de fosa dúctil de 980x490x70 mm, classe D400 segons norma UNE-EN 124 i 22 dm2 de superfície d'absorció col·locada sobre bastiment | 133.3
PD5U-47ZT | u | Reixa per a interceptor, de fosa dúctil de 750x200x27 mm, classe C250 segons norma UNE-EN 124 i 6 dm2 de superfície d'absorció col·locada sobre bastiment | 39.91
PD5U-47ZG | u | Reixa per a interceptor, de fosa dúctil de 750x300x27 mm, classe C250 segons norma UNE-EN 124 i 12 dm2 de superfície d'absorció col·locada sobre bastiment | 51.9
Obra | 01 | CONTRACTE ESCOMESES, REPARACIONS I ADEQUACIONS
Capítol | 03 | ANNEX 3
Subcapítol | 04 | POUS DE REGISTRE
Preu E.M.s | 01 | SOLERES
PDB1-116EQ | u | Solera de formigó en massa HM - 25 / B / 20 / x0 amb una quantitat de ciment de 250 kg/m3 i relació aigua ciment =< 0.6 de 20 cm de gruix i de planta interior circularde1 mde diàmetre | 27.74
PDB1-117DK | u | Solera de formigó en massa HM - 25 / B / 20 / x0 amb una quantitat de ciment de 250 kg/m3 i relació aigua ciment =< 0.6 de 20 cm de gruix i de planta interior circularde1,2 mde diàmetre | 38.19
PDB1-117QM | u | Solera de formigó en massa HM - 25 / B / 20 / x0 amb una quantitat de ciment de 250 kg/m3 i relació aigua ciment =< 0.6 de 20 cm de gruix i de planta interior circularde1,3 mde diàmetre | 44.24
PDB1-117QE | u | Solera de formigó en massa HM - 25 / B / 20 / x0 amb una quantitat de ciment de 250 kg/m3 i relació aigua ciment =< 0.6 de 20 cm de gruix i de planta interior circularde1,4 mde diàmetre | 50.82
PDB1-117G5 | u | Solera de formigó en massa HM - 25 / B / 20 / x0 amb una quantitat de ciment de 250 kg/m3 i relació aigua ciment =< 0.6 de 20 cm de gruix i de planta interior circularde1,5 mde diàmetre | 57.65
PDB1-115NI | u | Solera de formigó en massa HM - 25 / B / 20 / x0 amb una quantitat de ciment de 250 kg/m3 i relació aigua ciment =< 0.6 de 20 cm de gruix i de planta interior circularde1,7 mde diàmetre | 72.75
PDB3-E99B | u | Solera amb mitja canya de formigó en massa HM - 20 / B / 20 / X0, de 15 cm de gruix mínim i de planta interior 1x1 m per a tub de diàmetre 40 cm | 73.42
PDB3-E99N | u | Solera amb mitja canya de formigó en massa HM - 20 / B / 20 / X0, de 15 cm de gruix mínim i de planta interior 1x1 m per a tub de diàmetre 50 cm | 82.11
PDB3-E99Z | u | Solera amb mitja canya de formigó en massa HM - 20 / B / 20 / X0, de 15 cm de gruix mínim i de planta interior 1x1 m per a tub de diàmetre 60 cm | 90
PDB3-E9A7 | u | Solera amb mitja canya de formigó en massa HM - 20 / B / 20 / X0, de 20 cm de gruix mínim i de planta interior 1x1 m per a tub de diàmetre 70 cm | 111.42
PDB3-E9HP | u | Solera amb mitja canya de formigó en massa HM - 20 / B / 20 / X0, de 25 cm de gruix mínim i de planta interior 1.8x1,8 m per a tub de diàmetre 100 cm | 392.37
PDB3-E9HX | u | Solera amb mitja canya de formigó en massa HM - 20 / B / 20 / X0, de 25 cm de gruix mínim i de planta interior 1.8x1,8 m per a tub de diàmetre 120 cm | 438.26
Obra | 01 | CONTRACTE ESCOMESES, REPARACIONS I ADEQUACIONS
Capítol | 03 | ANNEX 3
Subcapítol | 04 | POUS DE REGISTRE
Preu E.M.s | 02 | CUBETES PREFABRICADES
PDBC-15UBU | u | Cubeta de formigó prefabricat de 80 cm de diàmetre i 100 cm d'alçària, per a base de pou de registre, amb junt encadellat, col·locada sobre solera de 15 cm de gruix de formigó en massa HM - 20 / B / 20 / x0 amb una quantitat de ciment de 200 kg/m3 i relació aigua ciment =< 0.6, inclosa la col·locació de graons | 201.19
PDBC-15UBV | u | Cubeta de formigó prefabricat de 100 cm de diàmetre i 100 cm d'alçària, per a base de pou de registre, amb junt encadellat, col·locada sobre solera de 15 cm de gruix de formigó en massa HM - 20 / B / 20 / x0 amb una quantitat de ciment de 200 kg/m3 i relació aigua ciment =< 0.6, inclosa la col·locació de graons | 231.86
PDBC-15UBW | u | Cubeta de formigó prefabricat de 120 cm de diàmetre i 100 cm d'alçària, per a base de pou de registre, amb junt encadellat, col·locada sobre solera de 15 cm de gruix de formigó en massa HM - 20 / B / 20 / x0 amb una quantitat de ciment de 200 kg/m3 i relació aigua ciment =< 0.6, inclosa la col·locació de graons | 271.57
Obra | 01 | CONTRACTE ESCOMESES, REPARACIONS I ADEQUACIONS
Capítol | 03 | ANNEX 3
Subcapítol | 04 | POUS DE REGISTRE
Preu E.M.s | 03 | PARETS
PDB6-PFXY | m | Paret per a pou circular de diàmetre 80 cm, de gruix 14 cm de maó calat, arrebossada i lliscada per dins i esquerdejat per fora amb morter ciment 1:8 | 272.77
PDB6-PFXU | m | Paret per a pou circular de diàmetre 100 cm, de gruix 14 cm de maó calat, arrebossada i lliscada per dins i esquerdejat per fora amb morter ciment 1:8 | 328.85
PDB6-125JH | m | Paret per a pou circular de diàmetre 120 cm de peces de formigó amb execució prefabricada, col·locades amb morter ciment 1:8 | 158.32
PDB6-125JJ | m | Paret per a pou circular de diàmetre 150 cm de peces de formigó amb execució prefabricada, col·locades amb morter ciment 1:8 | 195.81
PDB6-PFXS | m | Paret per a pou circular de diàmetre 80 cm de peces de formigó amb execució prefabricada, col·locades amb morter ciment 1:8 | 86.54
PDB6-PFXQ | m | Paret per a pou circular de diàmetre 100 cm de peces de formigó amb execució prefabricada, col·locades amb morter ciment 1:8 | 125.12
PDB9-5C6F | m | Paret per a pou quadrat de 85x85 cm, de 14 cm de gruix de maó calat, arrebossada i lliscada per dins i esquerdejat per fora amb morter de ciment 1:4 | 334.85
PDB9-5C6H | m | Paret per a pou quadrat de 100x100 cm, de 14 cm de gruix de maó calat, arrebossada i lliscada per dins i esquerdejat per fora amb morter de ciment 1:4 | 386.78
Obra | 01 | CONTRACTE ESCOMESES, REPARACIONS I ADEQUACIONS
Capítol | 03 | ANNEX 3
Subcapítol | 04 | POUS DE REGISTRE
Preu E.M.s | 04 | GRAONS
PDBD-DOCO | u | Graó per a pou de registre amb ferro colat nodular, de 200x200x200 mm, i 1,7 kg de pes, col·locat amb morter ciment 1:4 | 19.39
PDBD-DOCS | u | Graó per a pou de registre amb acer galvanitzat, de 300x300x300 mm, amb rodó de D=18 mm, col·locat amb morter ciment 1:4 | 21.9
PDBD-DODK | u | Graó per a pou de registre amb acer galvanitzat, de 300x400x300 mm, amb rodó de D=25 mm, col·locat amb morter ciment 1:4 | 22.92
PDBD-H86M | u | Graó per a pou de registre de polipropilè armat, de 250x350x250 mm i 3 kg de pes, col·locat amb morter de ciment 1:6, elaborat a l'obra | 22.1
Obra | 01 | CONTRACTE ESCOMESES, REPARACIONS I ADEQUACIONS
Capítol | 03 | ANNEX 3
Subcapítol | 04 | POUS DE REGISTRE
Preu E.M.s | 05 | BROCALS PER A POUS PREFABRICATS
PDBE-H98L | u | Brocal format per con de formigó prefabricat de 100 cm de diàmetre base, 60 cm de diàmetre superior i 60 cm d'alçària, per a brocal de pou de registre, amb junt encadellat, col·locat sobre anell de pou de registre, inclòs segellat de junts i col·locació de graons amb morter mixt 1:2:10, elaborat a l'obra amb formigonera de 165 l | 128.32
PDBE-H98M | u | Brocal format per con de formigó prefabricat de 80 cm de diàmetre base, 60 cm de diàmetre superior i 60 cm d'alçària, per a brocal de pou de registre, amb junt encadellat, col·locat sobre anell de pou de registre, inclòs segellat de junts i col·locació de graons amb morter mixt 1:2:10, elaborat a l'obra amb formigonera de 165 l | 107.18
PDBE-H98N | u | Brocal format per con de formigó prefabricat de 120 cm de diàmetre base, 60 cm de diàmetre superior i 80 cm d'alçària, per a brocal de pou de registre, amb junt encadellat, col·locat sobre anell de pou de registre, inclòs segellat de junts i col·locació de graons amb morter mixt 1:2:10, elaborat a l'obra amb formigonera de 165 l | 221.34
PDBE-H98O | u | Brocal format per con de formigó prefabricat de 100 cm de diàmetre base, 60 cm de diàmetre superior i 70 cm d'alçària, per a brocal de pou de registre, amb junt de goma, col·locat sobre anell de pou de registre, inclòs segellat de junts i col·locació de graons amb morter mixt 1:2:10, elaborat a l'obra amb formigonera de 165 l | 229.78
PDBE-H98P | u | Brocal format per con de formigó prefabricat de 120 cm de diàmetre base, 60 cm de diàmetre superior i 85 cm d'alçària, per a brocal de pou de registre, amb junt de goma, col·locat sobre anell de pou de registre, inclòs segellat de junts i col·locació de graons amb morter mixt 1:2:10, elaborat a l'obra amb formigonera de 165 l | 281.23
PDBE-H98S | u | Brocal format per con de formigó prefabricat de 120 cm de diàmetre base, 70 cm de diàmetre superior i 70 cm d'alçària, per a brocal de pou de registre, amb junt de goma, col·locat sobre anell de pou de registre, inclòs segellat de junts i col·locació de graons amb morter mixt 1:2:10, elaborat a l'obra amb formigonera de 165 l | 299.43
Obra | 01 | CONTRACTE ESCOMESES, REPARACIONS I ADEQUACIONS
Capítol | 03 | ANNEX 3
Subcapítol | 04 | POUS DE REGISTRE
Preu E.M.s | 06 | BASTIMENTS I TAPES
PDBF-DFWO | u | Bastiment circular de fosa dúctil per a pou de registre i tapa recolzada, pas lliure de 590 mm de diàmetre i classe E600 segons norma UNE-EN 124 col·locat amb morter | 230.11
PDBF-DFWD | u | Bastiment circular de fosa dúctil per a pou de registre i tapa abatible, pas lliure de 600 mm de diàmetre i classe D400 segons norma UNE-EN 124 col·locat amb morter | 171.79
PDBF-DFWL | u | Bastiment circular de fosa dúctil per a pou de registre i tapa abatible i amb tanca, pas lliure de 600 mm de diàmetre i classe D400 segons norma UNE-EN 124 col·locat amb morter | 241.47
PDBF-DFW5 | u | Bastiment circular de fosa dúctil per a pou de registre i tapa recolzada, pas lliure de 600 mm de diàmetre i classe D400 segons norma UNE-EN 124 col·locat amb morter | 157.2
PDBF-DFWM | u | Bastiment circular de fosa dúctil per a pou de registre i tapa recolzada i fixada amb cargols, pas lliure de 600 mm de diàmetre i classe D400 segons norma UNE-EN 124 col·locat amb morter | 445.81
PDBF-DFWN | u | Bastiment circular de fosa dúctil per a pou de registre i tapa recolzada i amb tanca, pas lliure de 600 mm de diàmetre i classe D400 segons norma UNE-EN 124 col·locat amb morter | 190.55
PDBF-DFWE | u | Bastiment circular de fosa dúctil per a pou de registre i tapa abatible, pas lliure de 600 mm de diàmetre i classe E600 segons norma UNE-EN 124 col·locat amb morter | 163.89
PDBF-H83R | u | Bastiment circular de fosa dúctil per a pou de registre i tapa recolzada de fosa en forma de motlle reblerta de formigó, pas lliure de 600 mm de diàmetre i classe D400 segons norma UNE-EN 124, col·locat amb morter | 213.11
PDBF-VLCM | u | Bastiment circular de fosa dúctil per a pou de registre, bastiment circular aparent amb junt d?elastòmer i tapa articulada de fosa, pas lliure de 600 mm de diàmetre i classe D400 segons norma UNE-EN 124, col·locat amb formigó | 230.3
PDBF-VLCN | u | Bastiment circular de fosa dúctil per a pou de registre, bastiment rectangular aparent amb junt d?elastòmer i tapa articulada de fosa, pas lliure de 600 mm de diàmetre i classe D400 segons norma UNE-EN 124, col·locat amb formigó | 374.65
Obra | 01 | CONTRACTE ESCOMESES, REPARACIONS I ADEQUACIONS
Capítol | 03 | ANNEX 3
Subcapítol | 04 | POUS DE REGISTRE
Preu E.M.s | 07 | PERICONS PER A SERVEIS
PDK2-VL6O | u | Pericó de registre de fàbrica de maó de 40x40x40 cm, per a instal·lacions de serveis, amb parets de 15 cm de gruix de maó calat de 290x140x100 mm, arrebossada i lliscada interiorment amb morter de ciment amb una proporció en volum 1:8, sobre solera de formigó de 20 cm de gruix i reblert lateral amb terra de la mateixa excavació | 103.19
PDK2-VL6X | u | Pericó de registre de fàbrica de maó de 60x60x60 cm, per a instal·lacions de serveis, amb parets de 15 cm de gruix de maó calat de 290x140x100 mm, arrebossada i lliscada interiorment amb morter de ciment amb una proporció en volum 1:8, sobre solera de formigó de 20 cm de gruix i reblert lateral amb terra de la mateixa excavació | 162.87
PDK4-LP57 | u | Pericó de formigó prefabricat sense fons de 40x40 cm i fondària de 45 cm, per a instal·lacions de serveis, col·locat sobre solera de formigó d'ús no estructural HNE-20/B/40 de resistència a compressió 20 N/mm2, consistència tova i grandària màxima del granulat 40 mm de 15 cm de gruix i reblert lateral amb terra de la mateixa excavació | 76.81
PDK4-LP59 | u | Pericó de formigó prefabricat sense fons de 60x60 cm i fondària de 60 cm, per a instal·lacions de serveis, col·locat sobre solera de formigó d'ús no estructural HNE-20/B/40 de resistència a compressió 20 N/mm2, consistència tova i grandària màxima del granulat 40 mm de 15 cm de gruix i reblert lateral amb terra de la mateixa excavació | 132.33
PDK1-DXA5 | u | Bastiment quadrat i tapa quadrat de fosa dúctil per a pericó de serveis, recolzada, pas lliure de 400x400 mm classe C250 segons norma UNE-EN 124, col·locada amb morter per a ram de paleta | 78.98
PDK1-W8EA | u | Bastiment quadrat i tapa quadrat de fosa dúctil per a pericó de serveis, recolzada, pas lliure de 600x600 mm classe C250 segons norma UNE-EN 124, col·locada amb morter per a ram de paleta | 159.8
PDK1-DXAD | u | Bastiment quadrat i tapa quadrat de fosa dúctil per a pericó de serveis, recolzada, pas lliure de 700x700 mm classe D400 segons norma UNE-EN 124, col·locada amb morter per a ram de paleta | 395.62

## Annex IV i V
Justificació d'elements | Justificació d'elements | Justificació d'elements | Justificació d'elements
Codi | U.A. | Descripció | Preu
Mà d'obra | U.A. | Descripció | Preu
A0112000 | h | Cap de colla | 31.16
A0121000 | h | Oficial 1a | 29.42
A0122000 | h | Oficial 1a paleta | 29.42
A0123000 | h | Oficial 1a encofrador | 29.42
A0124000 | h | Oficial 1a ferrallista | 29.42
A0125000 | h | Oficial 1a soldador | 29.9
A012M000 | h | Oficial 1a muntador | 30.41
A012N000 | h | Oficial 1a d'obra pública | 29.42
A012P000 | h | Oficial 1a jardiner | 35.05
A012PV00 | h | Oficial 1a especialista en arboricultura i tècniques verticals | 57.59
A012URE1 | h | Oficial 1a d'empresa inscrita al RERA (Registre empreses amb risc d'amiant) | 45.98
A0133000 | h | Ajudant encofrador | 26.12
A0134000 | h | Ajudant ferrallista | 26.12
A013M000 | h | Ajudant muntador | 26.12
A013P000 | h | Ajudant jardiner | 31.11
A013URE1 | h | Ajudant d'empresa inscrita al RERA (Registre empreses amb risc d'amiant) | 40.81
A0140000 | h | Manobre | 24.55
A0150000 | h | Manobre especialista | 25.38
A0D-0007 | h | Manobre | 19.95
A0E-000A | h | Manobre especialista | 21.07
A0F-000B | h | Oficial 1a | 25.19
A0F-000S | h | Oficial 1a d'obra pública | 25.19
A0F-000T | h | Oficial 1a paleta | 25.19
Maquinària | U.A. | Descripció | Preu
C1101200 | h | Compressor amb dos martells pneumàtics | 15.22
C1102341 | h | Pala excavadora giratoria sobre pneumàtics de 15 a 20 t, amb martell trencador | 121.61
C1103331 | h | Retroexcavadora sobre pneumàtics de 8 a 10 t, amb martell trencador | 78.41
C1105A00 | h | Retroexcavadora amb martell trencador | 62.71
C1107431 | h | Miniexcavadora sobre cadenes de 2 a 5,9 t, amb martell trencador | 62.74
C110UF10 | h | Fresadora compacta per a paviment, de 500 mm d’amplària de treball, amb càrrega automàtica | 63.87
C110UF20 | h | Fresadora compacta per a paviment, de 1000 mm d’amplària de treball, amb càrrega automàtica | 76.46
C110UF30 | h | Fresadora gran per a paviment, de 2000 mm d’amplària de treball, amb càrrega automàtica | 102.08
C13113B1 | h | Pala carregadora sobre cadenes d'11 a 17 t, amb escarificadora | 102.63
C1311430 | h | Pala carregadora sobre pneumàtics de 8 a 14 t | 84.61
C1311440 | h | Pala carregadora sobre pneumàtics de 15 a 20 t | 102.63
C1312340 | h | Pala excavadora giratoria sobre pneumàtics de 15 a 20 t | 106.8
C1313330 | h | Retroexcavadora sobre pneumàtics de 8 a 10 t | 56.51
C1317430 | h | Miniexcavadora sobre cadenes de 2 a 5,9 t | 55.71
C1335010 | h | Corró vibratori autopropulsat, d'1,5 a 2,5 t | 47.12
C1335080 | h | Corró vibratori autopropulsat, de 8 a 10 t | 60.89
C13350C0 | h | Corró vibratori autopropulsat, de 12 a 14 t | 79.91
C133A030 | h | Compactador duplex manual de 700 kg | 7.77
C133A0J0 | h | Picó vibrant amb placa de 30x30 cm | 5.57
C133A0K0 | h | Safata vibrant amb placa de 60 cm | 5.49
C13A-00FP | h | Picó vibrant de combustible amb placa de 30x30 cm | 6.62
C13A-W61K | h | Picó vibrant elèctric amb placa de 30x30 cm | 4.92
C13C-00LP | h | Retroexcavadora sobre pneumàtics de 8 a 10 t | 67.13
C1501700 | h | Camió per a transport de 7 t | 45.45
C1501800 | h | Camió per a transport de 12 t | 54.17
C1501900 | h | Camió per a transport de 20 t | 67.89
C1501A00 | h | Camió per a transport de 24 t | 74.3
C1502D00 | h | Camió cisterna de 6 m3 | 58.23
C1503000 | h | Camió grua | 62.11
C1503500 | h | Camió grua de 5 t de carrega màxima a peu de grua (4,5 m de l'eix de grua) | 65.38
C1504R00 | h | Camió cistella de 10 m d'alçària com a màxim | 54.83
C1505120 | h | Dúmper d'1,5 t de càrrega útil, amb mecanisme hidràulic | 29.69
C1506200 | h | Carretó autopropulsat de capacitat 1 m3 | 28.93
C150GB00 | h | Grua autopropulsada de 40 t | 88
C150GU00 | h | Grua autopropulsada de 60 t | 119.49
C150GV00 | h | Grua autopropulsada de 80 t | 133.96
C150GW00 | h | Grua autopropulsada de 100 t | 150.19
C150H000 | h | Camió amb gòndola per a transports especials | 109.98
C150MC30 | h | Lloguer de plataforma autopropulsada amb cistella sobre braç articulat per a una alçària de treball de 16 m, sense operari | 15.66
C150MC50 | h | Lloguer de plataforma autopropulsada amb cistella sobre braç articulat per a una alçària de treball de 21 m, sense operari | 25.38
C150U004 | h | Furgoneta de 3500 kg | 8.62
C150U100 | h | Camió cuba equipat per a esgotament d'excavació a cel obert, rases i pous o recintes | 52.96
C152-003B | h | Camió grua | 73.79
C1701100 | h | Camió amb bomba de formigonar | 168.95
C1702D00 | h | Camió cisterna per a reg asfàltic | 30.63
C1705600 | h | Formigonera de 165 l | 2.05
C1709A00 | h | Estenedora per a paviments de formigó | 83.63
C1709B00 | h | Estenedora per a paviments de mescla bituminosa | 57.57
C1709B10 | h | Estenedora petita per a paviments de mescla bituminosa | 56.59
C170D0A0 | h | Corró vibratori per a formigons i betums autopropulsat pneumàtic | 71.39
C170E000 | h | Escombradora autopropulsada | 42.88
C170H000 | h | Màquina tallajunts amb disc de diamant per a paviment | 8.2
C170V100 | t | Desplaçaments, càrrega i descàrrega de maquinària de pavimentació de mescla bituminosa en conjunt d'obres | 5
C176-00FX | h | Formigonera de 165 l | 2.44
C1B02A00 | h | Màquina per a pintar bandes de vial, autopropulsada | 36.73
C1B02B00 | h | Màquina per a pintar bandes de vial, d'accionament manual | 28.09
C1B0A000 | h | Màquina per a clavar muntants metàl·lics | 44.5
C1B0V100 | h | Màquina per fresat de pintures de marca vial d'accionament manual | 14.48
C1B0V200 | h | Màquina de granallat per a eliminació de pintures de marca vial autopropulasada | 46.82
C1RA1100 | m3 | Subministrament de sac d'1 m3 de capacitat i recollida amb residus inerts o no especials | 48.12
C1RA2200 | m3 | Subministrament de contenidor metàl·lic de 2 m3 de capacitat i recollida amb residus inerts o no especials | 42.39
C1RA2500 | m3 | Subministrament de contenidor metàl·lic de 5 m3 de capacitat i recollida amb residus inerts o no especials | 23.18
C1RA2800 | m3 | Subministrament de contenidor metàl·lic de 8 m3 de capacitat i recollida amb residus inerts o no especials | 18.7
C1RA2900 | m3 | Subministrament de contenidor metàl·lic de 9 m3 de capacitat i recollida amb residus inerts o no especials | 18.29
C1RA2C00 | m3 | Subministrament de contenidor metàl·lic de 12 m3 de capacitat i recollida amb residus inerts o no especials | 15.79
C1RAU100 | m3 | Recollida d'1 m3 de residus especials d'amiant-ciment codi 170605* segons la Llista Europea de Residus, procedents de la construcció o demolició, amb contenidor o sac flexible | 93.75
C2001000 | h | Martell trencador manual | 4.13
C2003000 | h | Remolinador mecànic | 6.08
C2005000 | h | Regle vibratori | 5.35
C200B000 | h | Talladora amb disc de carborúndum | 4.13
C200F000 | h | Màquina taladradora | 4.26
C200H000 | h | Màquina taladradora amb broca de diamant refrigerada amb aigua per a forats de 5 a 20 cm com a màxim | 8.65
C200M000 | h | Serra elèctrica | 3.81
C200P000 | h | Equip i elements auxiliars per a soldadura elèctrica | 3.42
C200S000 | h | Equip i elements auxiliars per a tall oxiacetilènic | 8.39
C200U005 | h | Radiodetector per a localització d’instal·lacions | 5.53
C200UEF1 | h | Màquina universal de soldadura per electrofusió amb funció de documentació i traçabilitat (superior a 300 registres), per a soldadura d'accessoris de canonades de polietilè des de DN20 fins a DN630, ports de comunicaions USB i paral·lel, contrassenya de supervisor, possibiltat d'introduïr coordenades GPS, amb escàner lector de codi de barres, alimentació elèctrica 230 V, potència màxima absorbida 3,6 kW, intensitat de corrent de sortida fins a 60 A, grau de protecció IP54 | 4.76
C200UES1 | h | Màquina universal de soldadura per termofusió amb funció de documentació i traçabilitat (superior a 300 registres), per a soldadura d'accessoris de canonades de polietilè des de DN90 fins a DN315, ports de comunicaions USB i paral·lel, contrassenya de supervisor, possibiltat d'introduïr coordenades GPS, amb escàner lector de codi de barres, alimentació elèctrica 230 V, potència màxima absorbida 3,6 kW, intensitat de corrent de sortida fins a 60 A, grau de protecció IP54 | 3.94
C200UES2 | h | Màquina universal de soldadura per termofusió amb funció de documentació i traçabilitat (superior a 300 registres), per a soldadura d'accessoris de canonades de polietilè des de DN355 fins a DN800, ports de comunicaions USB i paral·lel, contrassenya de supervisor, possibiltat d'introduïr coordenades GPS, amb escàner lector de codi de barres, alimentació elèctrica 230 V, potència màxima absorbida 3,6 kW, intensitat de corrent de sortida fins a 60 A, grau de protecció IP54 | 7.9
C200UHEP | h | Aspirador en sec i humit de 1500 W de potència màxima, amb filtres tipus HEPA apte per a treballs de fibrociment | 6.44
C200US00 | h | Serra de sabre amb bateries | 3.45
C20B-00HC | h | Màquina taladradora amb broca de diamant refrigerada amb aigua per a forats de 5 a 20 cm com a màxim | 10.28
CFG1U005 | m | Equip i personal tècnic per a estudi de topografia i georadar | 32.81
CFG1U100 | m3 | Tractament dels fangs amb centrifugadora per a deshidratació dels llots bentonítitcs | 125.75
CFG1U6D1 | m | Perforació dirigida en terreny fluix (STP<20), amb màquina de 12 t i equip de gestió de llots, inclòs perforació del pilot, eixamplament, subministrament i col·locació d’un tub de polietilè tipus PE100 SDR17 (PN10), DN160, treballs de manipulació i soldadura | 251.5
CFG1U6D2 | m | Perforació dirigida en terreny de trànsit amb roques disperses (STP>50), amb màquina de 12 t i equip de gestió de llots, inclòs perforació del pilot, eixamplament, subministrament i col·locació d’un tub de polietilè tipus PE100 SDR17 (PN10), DN160, treballs de manipulació i soldadura | 311.64
CFG1U6D3 | m | Perforació dirigida en terreny de roca de resistència a compressió mitjana (<35 Mpa), amb màquina de 15 t i equip de gestió de llots, inclòs perforació del pilot, eixamplament, subministrament i col·locació d’un tub de polietilè tipus PE100 SDR17 (PN10), DN160, treballs de manipulació i soldadura | 371.77
CFG1U6D4 | m | Perforació dirigida en terreny de roca de resistència a compressió mitjana (<75 Mpa), amb màquina de 15 t i equip de gestió de llots, inclòs perforació del pilot, eixamplament, subministrament i col·locació d’un tub de polietilè tipus PE100 SDR17 (PN10), DN160, treballs de manipulació i soldadura | 437.39
CFG1U6D5 | m | Perforació dirigida en terreny de roca resistència a compressió mitjana (<150 MPa), amb màquina de 15 t i equip de gestió de llots, inclòs perforació del pilot, eixamplament, subministrament i col·locació d’un tub de polietilè tipus PE100 SDR17 (PN10), DN160, treballs de manipulació i soldadura | 497.52
CFG1U6D6 | m | Perforació dirigida en terreny de roca resistència a compressió mitjana (>150 MPa), amb màquina de 15 t i equip de gestió de llots, inclòs perforació del pilot, eixamplament, subministrament i col·locació d’un tub de polietilè tipus PE100 SDR17 (PN10), DN160, treballs de manipulació i soldadura | 749.02
CFG1U6G1 | m | Perforació dirigida en terreny fluix (STP<20), amb màquina de 12 t i equip de gestió de llots, inclòs perforació del pilot, eixamplament, subministrament i col·locació d’un tub de polietilè tipus PE100 SDR17 (PN10), DN225, treballs de manipulació i soldadura | 415.52
CFG1U6G2 | m | Perforació dirigida en terreny de trànsit amb roques disperses (STP>50), amb màquina de 12 t i equip de gestió de llots, inclòs perforació del pilot, eixamplament, subministrament i col·locació d’un tub de polietilè tipus PE100 SDR17 (PN10), DN225, treballs de manipulació i soldadura | 513.93
CFG1U6G3 | m | Perforació dirigida en terreny de roca de resistència a compressió mitjana (<35 Mpa), amb màquina de 15 t i equip de gestió de llots, inclòs perforació del pilot, eixamplament, subministrament i col·locació d’un tub de polietilè tipus PE100 SDR17 (PN10), DN225, treballs de manipulació i soldadura | 617.81
CFG1U6G4 | m | Perforació dirigida en terreny de roca de resistència a compressió mitjana (<75 Mpa), amb màquina de 15 t i equip de gestió de llots, inclòs perforació del pilot, eixamplament, subministrament i col·locació d’un tub de polietilè tipus PE100 SDR17 (PN10), DN225, treballs de manipulació i soldadura | 721.68
CFG1U6G5 | m | Perforació dirigida en terreny de roca resistència a compressió mitjana (<150 MPa), amb màquina de 15 t i equip de gestió de llots, inclòs perforació del pilot, eixamplament, subministrament i col·locació d’un tub de polietilè tipus PE100 SDR17 (PN10), DN225, treballs de manipulació i soldadura | 825.56
CFG1U6G6 | m | Perforació dirigida en terreny de roca resistència a compressió mitjana (>150 MPa), amb màquina de 15 t i equip de gestió de llots, inclòs perforació del pilot, eixamplament, subministrament i col·locació d’un tub de polietilè tipus PE100 SDR17 (PN10), DN225, treballs de manipulació i soldadura | 1241.08
CFG1U6K1 | m | Perforació dirigida en terreny fluix (STP<20), amb màquina de 12 t i equip de gestió de llots, inclòs perforació del pilot, eixamplament, subministrament i col·locació d’un tub de polietilè tipus PE100 SDR17 (PN10), DN315, treballs de manipulació i soldadura | 535.8
CFG1U6K2 | m | Perforació dirigida en terreny de trànsit amb roques disperses (STP>50), amb màquina de 12 t i equip de gestió de llots, inclòs perforació del pilot, eixamplament, subministrament i col·locació d’un tub de polietilè tipus PE100 SDR17 (PN10), DN315, treballs de manipulació i soldadura | 667.02
CFG1U6K3 | m | Perforació dirigida en terreny de roca de resistència a compressió mitjana (<35 Mpa), amb màquina de 15 t i equip de gestió de llots, inclòs perforació del pilot, eixamplament, subministrament i col·locació d’un tub de polietilè tipus PE100 SDR17 (PN10), DN315, treballs de manipulació i soldadura | 803.7
CFG1U6K4 | m | Perforació dirigida en terreny de roca de resistència a compressió mitjana (<75 Mpa), amb màquina de 15 t i equip de gestió de llots, inclòs perforació del pilot, eixamplament, subministrament i col·locació d’un tub de polietilè tipus PE100 SDR17 (PN10), DN315, treballs de manipulació i soldadura | 934.91
CFG1U6K5 | m | Perforació dirigida en terreny de roca resistència a compressió mitjana (<150 MPa), amb màquina de 15 t i equip de gestió de llots, inclòs perforació del pilot, eixamplament, subministrament i col·locació d’un tub de polietilè tipus PE100 SDR17 (PN10), DN315, treballs de manipulació i soldadura | 1071.59
CFG1U6K6 | m | Perforació dirigida en terreny de roca resistència a compressió mitjana (>150 MPa), amb màquina de 15 t i equip de gestió de llots, inclòs perforació del pilot, eixamplament, subministrament i col·locació d’un tub de polietilè tipus PE100 SDR17 (PN10), DN315, treballs de manipulació i soldadura | 1607.39
CFG1U6M1 | m | Perforació dirigida en terreny fluix (STP<20), amb màquina de 15 t i equip de gestió de llots, inclòs perforació del pilot, eixamplament, subministrament i col·locació d’un tub de polietilè tipus PE100 SDR17 (PN10), DN400, treballs de manipulació i soldadura | 639.68
CFG1U6M2 | m | Perforació dirigida en terreny de trànsit amb roques disperses (STP>50), amb màquina de 15 t i equip de gestió de llots, inclòs perforació del pilot, eixamplament, subministrament i col·locació d’un tub de polietilè tipus PE100 SDR17 (PN10), DN400, treballs de manipulació i soldadura | 798.23
CFG1U6M3 | m | Perforació dirigida en terreny de roca de resistència a compressió mitjana (<35 Mpa), amb màquina de 30 t i equip de gestió de llots, inclòs perforació del pilot, eixamplament, subministrament i col·locació d’un tub de polietilè tipus PE100 SDR17 (PN10), DN400, treballs de manipulació i soldadura | 956.77
CFG1U6M4 | m | Perforació dirigida en terreny de roca de resistència a compressió mitjana (<75 Mpa), amb màquina de 30 t i equip de gestió de llots, inclòs perforació del pilot, eixamplament, subministrament i col·locació d’un tub de polietilè tipus PE100 SDR17 (PN10), DN400, treballs de manipulació i soldadura | 1115.33
CFG1U6M5 | m | Perforació dirigida en terreny de roca resistència a compressió mitjana (<150 MPa), amb màquina de 30 t i equip de gestió de llots, inclòs perforació del pilot, eixamplament, subministrament i col·locació d’un tub de polietilè tipus PE100 SDR17 (PN10), DN400, treballs de manipulació i soldadura | 1279.36
CFG1U6M6 | m | Perforació dirigida en terreny de roca resistència a compressió mitjana (>150 MPa), amb màquina de 30 t i equip de gestió de llots, inclòs perforació del pilot, eixamplament, subministrament i col·locació d’un tub de polietilè tipus PE100 SDR17 (PN10), DN400, treballs de manipulació i soldadura | 1913.57
CFG1U6N1 | m | Perforació dirigida en terreny fluix (STP<20), amb màquina de 15 t i equip de gestió de llots, inclòs perforació del pilot, eixamplament, subministrament i col·locació d’un tub de polietilè tipus PE100 SDR17 (PN10), DN450, treballs de manipulació i soldadura | 743.55
CFG1U6N2 | m | Perforació dirigida en terreny de trànsit amb roques disperses (STP>50), amb màquina de 15 t i equip de gestió de llots, inclòs perforació del pilot, eixamplament, subministrament i col·locació d’un tub de polietilè tipus PE100 SDR17 (PN10), DN450, treballs de manipulació i soldadura | 929.45
CFG1U6N3 | m | Perforació dirigida en terreny de roca de resistència a compressió mitjana (<35 Mpa), amb màquina de 30 t i equip de gestió de llots, inclòs perforació del pilot, eixamplament, subministrament i col·locació d’un tub de polietilè tipus PE100 SDR17 (PN10), DN450, treballs de manipulació i soldadura | 1115.33
CFG1U6N4 | m | Perforació dirigida en terreny de roca de resistència a compressió mitjana (<75 Mpa), amb màquina de 30 t i equip de gestió de llots, inclòs perforació del pilot, eixamplament, subministrament i col·locació d’un tub de polietilè tipus PE100 SDR17 (PN10), DN450, treballs de manipulació i soldadura | 1301.23
CFG1U6N5 | m | Perforació dirigida en terreny de roca resistència a compressió mitjana (<150 MPa), amb màquina de 30 t i equip de gestió de llots, inclòs perforació del pilot, eixamplament, subministrament i col·locació d’un tub de polietilè tipus PE100 SDR17 (PN10), DN450, treballs de manipulació i soldadura | 1487.11
CFG1U6N6 | m | Perforació dirigida en terreny de roca resistència a compressió mitjana (>150 MPa), amb màquina de 30 t i equip de gestió de llots, inclòs perforació del pilot, eixamplament, subministrament i col·locació d’un tub de polietilè tipus PE100 SDR17 (PN10), DN450, treballs de manipulació i soldadura | 2236.13
CFG1U6Q1 | m | Perforació dirigida en terreny fluix (STP<20), amb màquina de 30 t i equip de gestió de llots, inclòs perforació del pilot, eixamplament, subministrament i col·locació d’un tub de polietilè tipus PE100 SDR17 (PN10), DN560, treballs de manipulació i soldadura | 995.05
CFG1U6Q2 | m | Perforació dirigida en terreny de trànsit amb roques disperses (STP>50), amb màquina de 30 t i equip de gestió de llots, inclòs perforació del pilot, eixamplament, subministrament i col·locació d’un tub de polietilè tipus PE100 SDR17 (PN10), DN560, treballs de manipulació i soldadura | 1246.55
CFG1U6Q3 | m | Perforació dirigida en terreny de roca de resistència a compressió mitjana (<35 Mpa), amb màquina de 50 t i equip de gestió de llots, inclòs perforació del pilot, eixamplament, subministrament i col·locació d’un tub de polietilè tipus PE100 SDR17 (PN10), DN560, treballs de manipulació i soldadura | 1498.05
CFG1U6Q4 | m | Perforació dirigida en terreny de roca de resistència a compressió mitjana (<75 Mpa), amb màquina de 50 t i equip de gestió de llots, inclòs perforació del pilot, eixamplament, subministrament i col·locació d’un tub de polietilè tipus PE100 SDR17 (PN10), DN560, treballs de manipulació i soldadura | 1744.07
CFG1U6Q5 | m | Perforació dirigida en terreny de roca resistència a compressió mitjana (<150 MPa), amb màquina de 50 t i equip de gestió de llots, inclòs perforació del pilot, eixamplament, subministrament i col·locació d’un tub de polietilè tipus PE100 SDR17 (PN10), DN560, treballs de manipulació i soldadura | 1995.57
CFG1U6Q6 | m | Perforació dirigida en terreny de roca resistència a compressió mitjana (>150 MPa), amb màquina de 50 t i equip de gestió de llots, inclòs perforació del pilot, eixamplament, subministrament i col·locació d’un tub de polietilè tipus PE100 SDR17 (PN10), DN560, treballs de manipulació i soldadura | 2990.62
CFG1U6S1 | m | Perforació dirigida en terreny fluix (STP<20), amb màquina de 50 t i equip de gestió de llots, inclòs perforació del pilot, eixamplament, subministrament i col·locació d’un tub de polietilè tipus PE100 SDR17 (PN10), DN710, treballs de manipulació i soldadura | 1388.7
CFG1U6S2 | m | Perforació dirigida en terreny de trànsit amb roques disperses (STP>50), amb màquina de 50 t i equip de gestió de llots, inclòs perforació del pilot, eixamplament, subministrament i col·locació d’un tub de polietilè tipus PE100 SDR17 (PN10), DN710, treballs de manipulació i soldadura | 1733.14
CFG1U6S3 | m | Perforació dirigida en terreny de roca de resistència a compressió mitjana (<35 Mpa), amb màquina de 100 t i equip de gestió de llots, inclòs perforació del pilot, eixamplament, subministrament i col·locació d’un tub de polietilè tipus PE100 SDR17 (PN10), DN710, treballs de manipulació i soldadura | 2083.05
CFG1U6S4 | m | Perforació dirigida en terreny de roca de resistència a compressió mitjana (<75 Mpa), amb màquina de 100 t i equip de gestió de llots, inclòs perforació del pilot, eixamplament, subministrament i col·locació d’un tub de polietilè tipus PE100 SDR17 (PN10), DN710, treballs de manipulació i soldadura | 2427.49
CFG1U6S5 | m | Perforació dirigida en terreny de roca resistència a compressió mitjana (<150 MPa), amb màquina de 100 t i equip de gestió de llots, inclòs perforació del pilot, eixamplament, subministrament i col·locació d’un tub de polietilè tipus PE100 SDR17 (PN10), DN710, treballs de manipulació i soldadura | 2771.92
CFG1U6S6 | m | Perforació dirigida en terreny de roca resistència a compressió mitjana (>150 MPa), amb màquina de 100 t i equip de gestió de llots, inclòs perforació del pilot, eixamplament, subministrament i col·locació d’un tub de polietilè tipus PE100 SDR17 (PN10), DN710, treballs de manipulació i soldadura | 4160.63
CFG1U6T1 | m | Perforació dirigida en terreny fluix (STP<20), amb màquina de 100 t i equip de gestió de llots, inclòs perforació del pilot, eixamplament, subministrament i col·locació d’un tub de polietilè tipus PE100 SDR17 (PN10), DN800, treballs de manipulació i soldadura | 1645.66
CFG1U6T2 | m | Perforació dirigida en terreny de trànsit amb roques disperses (STP>50), amb màquina de 100 t i equip de gestió de llots, inclòs perforació del pilot, eixamplament, subministrament i col·locació d’un tub de polietilè tipus PE100 SDR17 (PN10), DN800, treballs de manipulació i soldadura | 2055.71
CFG1U6T3 | m | Perforació dirigida en terreny de roca de resistència a compressió mitjana (<35 Mpa), amb màquina de 200 t i equip de gestió de llots, inclòs perforació del pilot, eixamplament, subministrament i col·locació d’un tub de polietilè tipus PE100 SDR17 (PN10), DN800, treballs de manipulació i soldadura | 2465.76
CFG1U6T4 | m | Perforació dirigida en terreny de roca de resistència a compressió mitjana (<75 Mpa), amb màquina de 200 t i equip de gestió de llots, inclòs perforació del pilot, eixamplament, subministrament i col·locació d’un tub de polietilè tipus PE100 SDR17 (PN10), DN800, treballs de manipulació i soldadura | 2875.81
CFG1U6T5 | m | Perforació dirigida en terreny de roca resistència a compressió mitjana (<150 MPa), amb màquina de 200 t i equip de gestió de llots, inclòs perforació del pilot, eixamplament, subministrament i col·locació d’un tub de polietilè tipus PE100 SDR17 (PN10), DN800, treballs de manipulació i soldadura | 3285.86
CFG1U6T6 | m | Perforació dirigida en terreny de roca resistència a compressió mitjana (>150 MPa), amb màquina de 200 t i equip de gestió de llots, inclòs perforació del pilot, eixamplament, subministrament i col·locació d’un tub de polietilè tipus PE100 SDR17 (PN10), DN800, treballs de manipulació i soldadura | 4931.52
CFGZU002 | u | Desplaçament de l’equip tècnic al municipi a estudiar. Elaboració de l'informe, perfil i planimetria amb el disseny constructiu de la perforació dirigida | 2323.61
CFGZU008 | u | Transport de maquinaria, emplaçament i retirada de l'equip de perforació de 12 t | 5111.94
CFGZU009 | u | Transport de maquinaria, emplaçament i retirada de l'equip de perforació de 15 t | 5341.56
CFGZU010 | u | Transport de maquinaria, emplaçament i retirada de l'equip de perforació de 30 t | 5806.29
CFGZU011 | u | Transport de maquinaria, emplaçament i retirada de l'equip de perforació de 50 t | 15795.06
CFGZU012 | u | Transport de maquinaria, emplaçament i retirada de l'equip de perforació de 100 t | 66192.74
CFGZU013 | u | Transport de maquinaria, emplaçament i retirada de l'equip de perforació de 200 t | 89417.89
CFGZU110 | u | Transport de maquinaria, emplaçament i retirada de l'equip de perforació en roca de 15 a 30 t | 15095.25
CFGZU111 | u | Transport de maquinaria, emplaçament i retirada de l'equip de perforació de roca 50 t | 19507.37
CFGZU112 | u | Transport de maquinaria, emplaçament i retirada de l'equip de perforació roca de 100 a 200 t | 40644
CFGZU208 | u | Canvi emplaçament de l'equip de perforació de 12 t | 1858.88
CFGZU209 | u | Canvi emplaçament de l'equip de perforació de 15 t | 2088.52
CFGZU210 | u | Canvi emplaçament de l'equip de perforació de 30 t | 2088.52
CFGZU211 | u | Canvi emplaçament de l'equip de perforació de 50 t | 5806.29
CFGZU212 | u | Canvi emplaçament de l'equip de perforació de 100 t | 24384.22
CFGZU213 | u | Canvi emplaçament de l'equip de perforació de 200 t | 44126.67
CFGZU520 | u | Transport, emplaçament i retirada de centrifugadora per a tractament de llots | 2088.52
CR112500 | h | Desbrossadora manual de braç amb capçal de fil o disc | 5.96
CR11B700 | h | Tractor de 73,5 kW (100 CV) de potència, amb braç desbrossador | 48.78
CR121600 | h | Tractor amb braç triturador de soques de 69.9 a 94.9 kW (95 a 129CV), amb pneumàtics | 67.05
CRE23000 | h | Motoserra | 3.51
CZ111000 | h | Grup electrògen d'1 a 5 kVA | 2.54
CZ112000 | h | Grup electrògen de 20 a 30 kVA | 8.9
CZ138401 | h | Electrobomba submergible amb diàmetre d'impulsió DN80, amb motor de 2,2 kW de potència i muntada amb guardamotor | 2.03
CZ13C701 | h | Electrobomba submergible amb diàmetre d'impulsió DN80 a DN100, amb motor de 5,2 kW de potència i muntada amb guardamotor | 3.06
CZ13GA01 | h | Electrobomba submergible amb diàmetre d'impulsió DN80 a DN150, amb motor de 8 kW de potència i muntada amb guardamotor | 5.02
CZ13LD01 | h | Electrobomba submergible amb diàmetre d'impulsió DN-entre 100 i 150 mm, amb motor de 20 kW de potència i muntada amb guardamotor | 8.65
CZ15C180 | h | Equip per a reducció del nivell freàtic en 2 m i 75 m de llargària amb una llança de succió per metre de 3 m de fondària amb bomba de 22 kW i 320 m3/h de cabal màxim | 34.22
Material | U.A. | Descripció | Preu
B0111000 | m3 | Aigua | 2.04
B011-05ME | m3 | Aigua | 2.59
B0310500 | t | Sorra de pedrera de 0 a 3,5 mm | 20.4
B0322000 | m3 | Sauló garbellat | 18.55
B032R400 | m3 | Material reciclat de formigó de 0 a 8 mm (MR 0/8) | 17.02
B032U200 | m3 | Sauló garbellat, subministrat en sacs de 0,8 m3 | 29.38
B032UR40 | m3 | Material reciclat de formigó de 0 a 8 mm (MR 0/8), subministrat en sacs de 0,8 m3 | 25.45
B033U000 | t | Grava de pedrera, de 5 a 15 mm | 17.88
B033U100 | t | Grava de pedrera de pedra calcària, de 20 a 40 mm | 17.51
B0372000 | m3 | Tot-u artificial | 23.48
B0382422 | m3 | Conglomerat de grava-ciment GC20, amb una dotació de 3,5% sobre pes sec de ciment CEM II/B-L 32,5 N, elaborat a central | 37.29
B038U010 | m3 | Conglomerat de grava-ciment GC20, amb una dotació de 3,5% sobre pes sec de ciment CEM II/B-L 32,5 N, elaborat a central, subministrat en sacs de 0,8 m3 | 45.87
B03D1000 | m3 | Terra seleccionada | 10.67
B03D5000 | m3 | Terra adequada | 6.33
B03J-0K8P | t | Grava de pedrera de pedra granítica, per a drens | 27.42
B03L-05N5 | t | Sorra de pedrera de 0 a 3,5 mm | 25.39
B03L-05N7 | t | Sorra de pedrera per a morters | 25.94
B0512401 | t | Ciment pòrtland amb filler calcari CEM II/B-L 32,5 R segons UNE-EN 197-1, en sacs | 138.2
B051E201 | t | Ciment blanc de ram de paleta BL 22,5 X segons UNE 80305, en sacs | 247.88
B054-06DH | kg | Calç aèria hidratada CL 90-S, en sacs | 0.42
B0552100 | kg | Emulsió bituminosa catiònica amb un 60% de betum asfàltic, per a reg d'adherència tipus C60B3/B2 ADH, segons UNE-EN 13808 | 0.39
B0552460 | kg | Emulsió bituminosa catiònica amb un 50% de betum asfàltic, per a reg d'imprimació tipus C50BF4 IMP amb un contingut de fluidificant >3%, segons UNE-EN 13808 | 0.41
B055B100 | kg | Emulsió bituminosa catiònica modificada amb polímers amb un 60% de betum asfàltic, per a reg d'adherència tipus C60BP3/BP2 ADH, segons UNE-EN 13808 | 0.46
B055-067M | t | Ciment pòrtland amb filler calcari CEM II/B-L 32,5 R segons UNE-EN 197-1, en sacs | 168.82
B069-I4H8 | m3 | Formigó d'ús no estructural HNE-20/P/20 de resistència a compressió 20 N/mm2, consistència plàstica i grandària màxima del granulat 20 mm | 118.74
B069-I6LP | m3 | Formigó d'ús no estructural HNE-20/B/40 de resistència a compressió 20 N/mm2, consistència tova i grandària màxima del granulat 40 mm | 117.46
B06F2322 | m3 | Formigó HM-30/P/20/X0+XM2, amb un contingut de ciment >= 300 kg/m3 i una relació aigua/ciment <= 0.50 | 110.05
B06F4223 | m3 | Formigó HA-25/B/20/XC1, amb un contingut de ciment >= 275 kg/m3 i una relació aigua/ciment <= 0.6 | 96.62
B06F4224 | m3 | Formigó HA-25/B/20/XC2, amb un contingut de ciment >= 275 kg/m3 i una relació aigua/ciment <= 0.6 | 96.62
B06F5224 | m3 | Formigó HA-30/B/20/XC2, amb un contingut de ciment >= 300 kg/m3 i una relació aigua/ciment <= 0.55 | 101.49
B06F5229 | m3 | Formigó HA-30/B/20/XD1, amb un contingut de ciment >= 325 kg/m3 i una relació aigua/ciment <= 0.5 | 110.07
B06FL220 | m3 | Formigó de neteja HL-150/B/20, amb un contingut de ciment >= 150 kg/m3 | 84.92
B06F1-I0IL | m3 | Formigó en massa HM - 20 / B / 20 / x0 amb una quantitat de ciment de 200 kg/m3 i relació aigua ciment =< 0.6 | 115.61
B06F1-I5J7 | m3 | Formigó en massa HM - 25 / B / 20 / x0 amb una quantitat de ciment de 250 kg/m3 i relació aigua ciment =< 0.6 | 117.07
B06F1-I62I | m3 | Formigó en massa HM - 20 / P / 20 / x0 amb una quantitat de ciment de 200 kg/m3 i relació aigua ciment =< 0.6 | 115.61
B06N1320 | m3 | Formigó HM-20/P/20, amb un contingut de ciment >= 200 kg/m3 | 86.04
B06NF330 | m3 | Formigó per a paviments HF-3,5, de consistència plàstica i un contingut de ciment >= 300 kg/m3 | 101.85
B06NF430 | m3 | Formigó per a paviments HF-4, de consistència plàstica i un contingut de ciment >= 300 kg/m3 | 106.44
B06NF530 | m3 | Formigó per a paviments HF-4,5, de consistència plàstica i un contingut de ciment >= 300 kg/m3 | 112.6
B06NN320 | m3 | Formigó d'ús no estructural HNE-15/P/20 | 85.1
B06NN340 | m3 | Formigó d'ús no estructural HNE-15/P/40 | 83.48
B06NS210 | t | Formigó premesclat en sec, de grandària màxima del granulat 12 mm i un contingut de ciment >= 300 kg/m3 | 71.6
B0710150 | t | Morter per a ram de paleta, classe M 5 (5 N/mm2), en sacs, de designació (G) segons norma UNE-EN 998-2 | 55.92
B0710180 | t | Morter per a ram de paleta, classe M 7,5 (7,5 N/mm2), en sacs, de designació (G) segons norma UNE-EN 998-2 | 57.46
B07101A0 | t | Morter per a ram de paleta, classe M 10 (10 N/mm2), en sacs, de designació (G) segons norma UNE-EN 998-2 | 59
B0710U10 | t | Morter per a ram de paleta, classe M 15 (15 N/mm2), a granel, de designació (G) segons norma UNE-EN 998-2 | 65.16
B0715000 | kg | Morter polimèric de ciment amb resines sintètiques i fibres | 1.16
B07L-1PY6 | t | Morter per a ram de paleta de ciment, classe M 5 (5 N/mm2), de designació G segons norma UNE-EN 998-2, subministrat en sacs de 25 kg | 68.76
B07L-1PYA | t | Morter per a ram de paleta de ciment, classe M 5 (5 N/mm2), de designació G segons norma UNE-EN 998-2, subministrat a granel | 55.54
B091-06VG | kg | Adhesiu de PVC | 7.05
B0A14200 | kg | Filferro recuit de diàmetre 1,3 mm | 1.9
B0A14300 | kg | Filferro recuit de diàmetre 3 mm | 1.72
B0A31000 | kg | Clau acer | 1.77
B0A62E90 | u | Tac d'acer de d 8 mm, amb cargol, volandera i femella | 1.39
B0A62F90 | u | Tac d'acer de d 10 mm, amb cargol, volandera i femella | 1.75
B0B2A100 | kg | Acer en barres corrugades elaborat a l'obra i manipulat a taller B500S, de límit elàstic >= 500 N/mm2 | 1.31
B0B34137 | m2 | Malla electrosoldada de barres corrugades d'acer ME 15x15 cm D:10-10 mm 6x2,2 m B500T UNE-EN 10080 | 6.89
B0B341C6 | m2 | Malla electrosoldada de barres corrugades d'acer ME 30x15 cm D:8-8 mm 6x2,2 m B500T UNE-EN 10080 | 2.65
B0B34237 | m2 | Malla electrosoldada de barres corrugades d'acer ME 15x15 cm D:10-10 mm 6x2,2 m B500SD UNE-EN 10080 | 6.89
B0B342C6 | m2 | Malla electrosoldada de barres corrugades d'acer ME 30x15 cm D:8-8 mm 6x2,2 m B500SD UNE-EN 10080 | 2.65
B0D21030 | m | Tauló de fusta de pi per a 10 usos | 0.42
B0D31000 | m3 | Llata de fusta de pi | 417.04
B0D61110 | m3 | Puntal rodó de fusta de 7 a 9 cm de diàmetre i de 2 a 2,5 m d'alçària, per a 3 usos | 98.21
B0D625A0 | cu | Puntal metàl·lic i telescòpic per a 3 m d'alçària i 150 usos | 14.48
B0D629A0 | cu | Puntal metàl·lic i telescòpic per a 5 m d'alçària i 150 usos | 34.74
B0D71120 | m2 | Tauler elaborat amb fusta de pi, de 22 mm de gruix, per a 5 usos | 4.47
B0D71130 | m2 | Tauler elaborat amb fusta de pi, de 22 mm de gruix, per a 10 usos | 2.23
B0D81480 | m2 | Plafó metàl·lic de 50x100 cm per a 50 usos | 1.06
B0D80-0CNV | m2 | Plafó metàl·lic de 50x100 cm per a 50 usos | 1.29
B0DCU110 | m2 | Plafó lleuger d'alumini d’alta resistència F-25 per a 400 usos, de 2x0,5x0,05 m, per a estrebada de rases fins a 1 m d’amplària, inclòs part proporcional d'estampidors extensibles i elements auxiliars | 1.32
B0DCU120 | m2 | Plafó lleuger d'alumini d’alta resistència F-25 per a 400 usos, de 2x0,5x0,05 m, per a estrebada de rases fins a 2,26 m d’amplària, inclòs part proporcional d'estampidors extensibles i elements auxiliars | 1.5
B0DCU230 | m2 | Plafó d'acer Gi-P per a 300 usos, de 4x1x0,14 m, per a estrebada de rases fins a 2,5 m d’amplària, inclòs part proporcional d'estampidors extensibles i elements auxiliars | 0.57
B0DCU240 | m2 | Plafó d'acer Gi-P per a 300 usos, de 4x1x0,14 m, per a estrebada de rases fins a 4 m d’amplària, inclòs part proporcional d'estampidors extensibles i elements auxiliars | 0.66
B0DCU350 | m2 | Plafó lliscant amb guia doble d'acer per a 300 usos, de 4x1x0,14 m, per a estrebada de rases fins a 4,5 m d’amplària, inclòs part proporcional d'estampidors extensibles i elements auxiliars | 0.8
B0DF8-0FFB | u | Motlle metàl·lic per a encofrat de caixa d'embornal de 70x30x85 cm, per a 150 usos | 1.34
B0DZ4000 | m | Fleix | 0.21
B0DZA000 | l | Desencofrant | 2.98
B0DZJ0K6 | m2 | Perfil metàl·lic desmuntable per a suport d'encofrat de sostres, per a 25 usos | 2.5
B0DZP400 | u | Part proporcional d'elements auxiliars per a plafons metàl·lics, de 50x100 cm | 0.36
B0DZU010 | u | Placa de composite reforçada amb fibra de vidre, de 1200x800x30 mm, superfície antilliscant i cantells aixamfranats, apta per a una càrrega puntual de 500 kg, per a pas de persones per sobre de rases d’amplada <= 70 cm, per a 20 usos | 5
B0DZ1-0ZLZ | l | Desencofrant | 3.43
B0E244L1 | u | Bloc foradat de morter de ciment, llis, de 400x200x200 mm, per a revestir, categoria I segons norma UNE-EN 771-3 | 1.34
B0E244W1 | u | Bloc foradat de morter de ciment, llis, de 400x300x200 mm, per a revestir, categoria I segons norma UNE-EN 771-3 | 1.58
B0F16251 | u | Maó massís d'elaboració mecànica R-10, de 290x140x50 mm, per a revestir, categoria I, HD, segons la norma UNE-EN 771-1 | 0.35
B0F1D2A1 | u | Maó calat, de 290x140x100 mm, per a revestir, categoria I, HD, segons la norma UNE-EN 771-1 | 0.23
B0F1E2A1 | u | Maó calat R-10, de 290x140x100 mm, per a revestir, categoria I, HD, segons la norma UNE-EN 771-1 | 0.23
B0F1K2A1 | u | Maó calat R-25, de 290x140x100 mm, per a revestir, categoria I, HD, segons la norma UNE-EN 771-1 | 0.24
B0F1A-075F | u | Maó calat, de 290x140x100 mm, per a revestir, categoria I, HD, segons la norma UNE-EN 771-1 | 0.28
B0F1A-0760 | u | Maó calat R-25 N/mm2, de 290x140x100 mm, per a revestir, categoria I, HD, segons la norma UNE-EN 771-1 | 0.29
B0F74240 | u | Maó foradat senzill de 290x140x40 mm, categoria I, LD, segons la norma UNE-EN 771-1 | 0.21
B0FA72A0 | u | Totxana R-7 de 290x140x100 mm, categoria I, LD, segons la norma UNE-EN 771-1 | 0.26
B0G1UA01 | m2 | Paviment de peces de pedra natural de gres serrada i sense polir, de 40 mm de gruix | 51.96
B0G1UA03 | m2 | Paviment de peces de pedra natural de gres serrada i sense polir, de 60 mm de gruix | 68.52
B0G1UA05 | m2 | Paviment de peces de pedra natural de gres serrada i sense polir, de 80 mm de gruix | 83.79
B0G1UA11 | m2 | Paviment de peces de pedra natural de gres buixardada, de 40 mm de gruix | 61.23
B0G1UA13 | m2 | Paviment de peces de pedra natural de gres buixardada, de 60 mm de gruix | 77.8
B0G1UA15 | m2 | Paviment de peces de pedra natural de gres buixardada, de 80 mm de gruix | 93.02
B0G1UB01 | m2 | Paviment de peces de pedra calcària de gra petit, acabat deixat de serra, de 40 mm de gruix | 82.97
B0G1UB03 | m2 | Paviment de peces de pedra calcària de gra petit, acabat deixat de serra, de 60 mm de gruix | 116.81
B0G1UB05 | m2 | Paviment de peces de pedra calcària de gra petit, acabat deixat de serra, de 80 mm de gruix | 145.36
B0G1UB11 | m2 | Paviment de peces de pedra calcària de gra petit, acabat buixardat, de 40 mm de gruix | 93.51
B0G1UB13 | m2 | Paviment de peces de pedra calcària de gra petit, acabat buixardat, de 60 mm de gruix | 127.88
B0G1UB15 | m2 | Paviment de peces de pedra calcària de gra petit, acabat buixardat, de 80 mm de gruix | 156.44
B0G1UB21 | m2 | Paviment de peces de pedra calcària de gra petit, acabat sorrejat, de 40 mm de gruix | 89.58
B0G1UB23 | m2 | Paviment de peces de pedra calcària de gra petit, acabat sorrejat, de 60 mm de gruix | 123.94
B0G1UB25 | m2 | Paviment de peces de pedra calcària de gra petit, acabat sorrejat, de 80 mm de gruix | 152.5
B0G1UC01 | m2 | Paviment de pedra granítica, deixada de serra, de 40 mm de gruix | 101.18
B0G1UC03 | m2 | Paviment de pedra granítica, deixada de serra, de 60 mm de gruix | 120.46
B125U005 | m | Part proporcional de material per a senyalització del serveis in situ | 0.35
B125U010 | m | Treballs d'estudi de georadar de presa de dades per inspecció de carrer, localització d’instal·lacions i anomalies en la base del ferm, lectura i interpretació de les dades, en recorreguts de 6 m ample, amb desplaçament d’equip tècnic, confecció d'informe i senyalització del serveis in situ | 2.1
B2RA61H0 | t | Disposició controlada a centre de reciclatge de residus de formigó inerts amb una densitat 1,45 t/m3, procedents de construcció o demolició, amb codi 170101 segons la Llista Europea de Residus | 9.5
B2RA62F0 | t | Disposició controlada a centre de reciclatge de residus ceràmics inerts amb una densitat 0,8 t/m3, procedents de construcció o demolició, amb codi 170103 segons la Llista Europea de Residus | 12
B2RA63G0 | t | Disposició controlada a centre de reciclatge de residus barrejats inerts amb una densitat 1,0 t/m3, procedents de construcció o demolició, amb codi 170107 segons la Llista Europea de Residus | 25
B2RA64M0 | t | Disposició controlada a centre de reciclatge de residus de vidre inerts amb una densitat 0,7 t/m3, procedents de construcció o demolició, amb codi 170202 segons la Llista Europea de Residus | 0
B2RA6580 | t | Disposició controlada a centre de reciclatge de residus barrejats no perillosos amb una densitat 0,17 t/m3, procedents de construcció o demolició, amb codi 170904 segons la Llista Europea de Residus | 97
B2RA65A0 | t | Disposició controlada a centre de reciclatge de residus barrejats no perillosos amb una densitat 0,43 t/m3, procedents de construcció o demolició, amb codi 170904 segons la Llista Europea de Residus | 97
B2RA6680 | t | Disposició controlada a centre de reciclatge de residus de metalls barrejats no perillosos amb una densitat 0,2 t/m3, procedents de construcció o demolició, amb codi 170407 segons la Llista Europea de Residus | -200
B2RA6770 | t | Disposició controlada a centre de reciclatge de residus de plàstic no perillosos amb una densitat 0,035 t/m3, procedents de construcció o demolició, amb codi 170203 segons la Llista Europea de Residus | 0
B2RA6890 | t | Disposició controlada a centre de reciclatge de residus de fusta no perillosos amb una densitat 0,19 t/m3, procedents de construcció o demolició, amb codi 170201 segons la Llista Europea de Residus | 76
B2RA6960 | t | Disposició controlada a centre de reciclatge de residus de paper i cartró no perillosos amb una densitat 0,04 t/m3, procedents de construcció o demolició, amb codi 150101 segons la Llista Europea de Residus | 0
B2RA71H0 | t | Disposició controlada a dipòsit autoritzat de residus de formigó inerts amb una densitat 1,45 t/m3, procedents de construcció o demolició, amb codi 170101 segons la Llista Europea de Residus | 9.5
B2RA71H1 | t | Disposició controlada a dipòsit autoritzat, amb cànon sobre la Disposició controlada dels residus de la construcció inclòs, segons la LLEI 8/2008, de residus de formigó inerts amb una densitat 1,45 t/m3, procedents de construcció o demolició, amb codi 170101 segons la Llista Europea de Residus | 12.5
B2RA72F0 | t | Disposició controlada a dipòsit autoritzat de residus ceràmics inerts amb una densitat 0,8 t/m3, procedents de construcció o demolició, amb codi 170103 segons la Llista Europea de Residus | 15
B2RA72F1 | t | Disposició controlada a dipòsit autoritzat, amb cànon sobre la Disposició controlada dels residus de la construcció inclòs, segons la LLEI 8/2008, de residus ceràmics inerts amb una densitat 0,8 t/m3, procedents de construcció o demolició, amb codi 170103 segons la Llista Europea de Residus | 15
B2RA73G0 | t | Disposició controlada a dipòsit autoritzat de residus barrejats inerts amb una densitat 1,0 t/m3, procedents de construcció o demolició, amb codi 170107 segons la Llista Europea de Residus | 25
B2RA73G1 | t | Disposició controlada a dipòsit autoritzat, amb cànon sobre la Disposició controlada dels residus de la construcció inclòs, segons la LLEI 8/2008, de residus barrejats inerts amb una densitat 1,0 t/m3, procedents de construcció o demolició, amb codi 170107 segons la Llista Europea de Residus | 28
B2RA7580 | t | Disposició controlada a dipòsit autoritzat de residus barrejats no perillosos amb una densitat 0,17 t/m3, procedents de construcció o demolició, amb codi 170904 segons la Llista Europea de Residus | 102.5
B2RA7581 | t | Disposició controlada a dipòsit autoritzat inclòs el cànon sobre la Disposició controlada dels residus de la construcció, segons la LLEI 8/2008, de residus barrejats no perillosos amb una densitat 0,17 t/m3, procedents de construcció o demolició, amb codi 170904 segons la Llista Europea de Residus | 148.3
B2RA75A0 | t | Disposició controlada a dipòsit autoritzat de residus barrejats no perillosos amb una densitat 0,43 t/m3, procedents de construcció o demolició, amb codi 170904 segons la Llista Europea de Residus | 100
B2RA75A1 | t | Disposició controlada a dipòsit autoritzat inclòs el cànon sobre la Disposició controlada dels residus de la construcció, segons la LLEI 8/2008, de residus barrejats no perillosos amb una densitat 0,43 t/m3, procedents de construcció o demolició, amb codi 170904 segons la Llista Europea de Residus | 148.3
B2RA7FD0 | kg | Disposició controlada a dipòsit autoritzat de residus de fibrociment perillosos amb una densitat 0,9 t/m3, procedents de construcció o demolició, amb codi 170605* segons la Llista Europea de Residus | 0.2
B2RA7FD1 | kg | Deposició controlada a dipòsit autoritzat inclòs el cànon sobre la Deposició controlada dels residus de la construcció, segons la LLEI 8/2008, de residus de fibrociment perillosos amb una densitat 0,9 t/m3, procedents de construcció o demolició, amb codi 170605* segons la Llista Europea de Residus | 0.25
B2RA7LP0 | m3 | Disposició controlada a dipòsit autoritzat de residus de terra inerts amb una densitat 1,6 t/m3, procedents d'excavació, amb codi 170504 segons la Llista Europea de Residus | 4.5
B2RA7LP1 | m3 | Disposició controlada a dipòsit autoritzat inclòs el cànon sobre la Disposició controlada dels residus de la construcció, segons la LLEI 8/2008, de residus de terra inerts amb una densitat 1,6 t/m3, procedents d'excavació, amb codi 170504 segons la Llista Europea de Residus | 8.9
B2RA7M00 | m3 | Disposició controlada a dipòsit autoritzat de residus de terra contaminada perillosos, procedents d'excavació, amb codi 170503* segons la Llista Europea de Residus | 250
B2RA7M01 | m3 | Disposició controlada a dipòsit autoritzat inclòs el cànon sobre la Disposició controlada dels residus de la construcció, segons la LLEI 8/2008, de residus de terra contaminada perillosos, procedents d'excavació, amb codi 170503* segons la Llista Europea de Residus | 250
B2RA84M0 | t | Disposició controlada a centre de selecció i transferència de residus de vidre inerts amb una densitat 0,7 t/m3, procedents de construcció o demolició, amb codi 170202 segons la Llista Europea de Residus | 0
B2RA8580 | t | Disposició controlada a centre de selecció i transferència de residus barrejats no perillosos amb una densitat 0,17 t/m3, procedents de construcció o demolició, amb codi 170904 segons la Llista Europea de Residus | 150
B2RA85A0 | t | Disposició controlada a centre de selecció i transferència de residus barrejats no perillosos amb una densitat 0,43 t/m3, procedents de construcció o demolició, amb codi 170904 segons la Llista Europea de Residus | 150
B2RA8680 | t | Disposició controlada a centre de selecció i transferència de residus de metalls barrejats no perillosos amb una densitat 0,2 t/m3, procedents de construcció o demolició, amb codi 170407 segons la Llista Europea de Residus | -200
B2RA8770 | t | Disposició controlada a centre de selecció i transferència de residus de plàstic no perillosos amb una densitat 0,035 t/m3, procedents de construcció o demolició, amb codi 170203 segons la Llista Europea de Residus | 0
B2RA8890 | t | Disposició controlada a centre de selecció i transferència de residus de fusta no perillosos amb una densitat 0,19 t/m3, procedents de construcció o demolició, amb codi 170201 segons la Llista Europea de Residus | 76
B2RA8960 | t | Disposició controlada a centre de selecció i transferència de residus de paper i cartró no perillosos amb una densitat 0,04 t/m3, procedents de construcció o demolició, amb codi 150101 segons la Llista Europea de Residus | 0
B2RA8E00 | kg | Disposició controlada a centre de selecció i transferència de residus barrejats perillosos, procedents de construcció o demolició, amb codi 170903* segons la Llista Europea de Residus | 0.3
B2RA8SB0 | t | Disposició controlada a centre de selecció i transferència de residus vegetals nets no perillosos amb una densitat 0,5 t/m3, procedents de poda o sega, amb codi 200201 segons la Llista Europea de Residus | 50
B2RA8TD0 | t | Disposició controlada a centre de selecció i transferència de residus de troncs i soques no perillosos amb una densitat 0,9 t/m3, procedents de poda o sega, amb codi 200201 segons la Llista Europea de Residus | 80
B2RA9RC0 | t | Disposició controlada a planta de compostage de residus vegetals bruts barrejats amb terra o altres residus no vegetals no perillosos amb una densitat 0,75 t/m3, procedents de poda o sega, amb codi 200201 segons la Llista Europea de Residus | 60
B2RA9SB0 | t | Disposició controlada a planta de compostage de residus vegetals nets no perillosos amb una densitat 0,5 t/m3, procedents de poda o sega, amb codi 200201 segons la Llista Europea de Residus | 50
B2RA9TD0 | t | Disposició controlada a planta de compostage de residus de troncs i soques no perillosos amb una densitat 0,9 t/m3, procedents de poda o sega, amb codi 200201 segons la Llista Europea de Residus | 80
B2RAALP0 | m3 | Disposició controlada centre de tractament per a reciclat i valorització, de terra barrejada amb residus inerts de la construcció, amb una densitat 1,6 t/m3, procedents d'excavació, amb codi 170504 segons la Llista Europea de Residus | 5.16
B2RAUFD0 | kg | Disposició controlada a dipòsit autoritzat de residus de fibrociment perillosos amb una densitat 0,9 t/m3, procedents de demolició de canonades de fibrociment de DN menor o igual a 150, amb codi 170605* segons la Llista Europea de Residus | 0.2
B2RAUFD1 | kg | Deposició controlada a dipòsit autoritzat inclòs el cànon sobre la Deposició controlada dels residus de la construcció, segons la LLEI 8/2008, de residus de fibrociment perillosos amb una densitat 0,9 t/m3, procedents de demolició de canonades de fibrociment de DN superior a 150, amb codi 170605* segons la Llista Europea de Residus | 0.2
B2RAUFE0 | kg | Disposició controlada a dipòsit autoritzat de residus de fibrociment perillosos amb una densitat 0,9 t/m3, procedents de demolició de canonades de fibrociment de DN superior a 150, amb codi 170605* segons la Llista Europea de Residus | 0.44
B2RAUFE1 | kg | Deposició controlada a dipòsit autoritzat inclòs el cànon sobre la Deposició controlada dels residus de la construcció, segons la LLEI 8/2008, de residus de fibrociment perillosos amb una densitat 0,9 t/m3, procedents de demolició de canonades de fibrociment de DN superior a 150, amb codi 170605* segons la Llista Europea de Residus | 0.44
B2RRU010 | u | Sac contenidor adequat per a residus d'amiant, de polipropilè blanc, volum de càrrega d'aproximadament 1 m3, de 90x90x110 cm, amb tapa superior i nanses, amb senyalització normalitzada de presència d'amiant | 8.95
B2RRU030 | u | Sac contenidor adequat per a residus d'amiant, de polipropilè blanc, de 500x50x50 cm amb tapa superior i lligams, amb senyalització normalitzada de presència d'amiant | 47.41
B2RRU100 | u | Palet de fusta d'un sol ús, de 1200x1000x120 mm | 19.8
B2RRU105 | u | Tauló de fusta per a paletització de sac contenidor de 500x50x50 cm adequat per a residus d'amiant, de 400x15x5 cm | 8.6
B2RRU110 | u | Caixa de cartró per a embalatge de sac contenidor d'1 m3 adequat per a residus d'amiant, de 1200x800x1200 mm | 15.2
B3Z51000 | kg | Llot tixotròpic | 0.23
B4PZB000 | dm3 | Neoprè sense armar per a recolzaments | 32.99
B4ZZU010 | m3 | Suplement per cada m3 fins a la càrrega complerta de 6 m3, en subministraments de formigó en càrregues inferiors a 6 m3 | 13.84
B9611870 | m | Pedra granítica, recta, escairada, buixardada, per a vorada, de 20x25 cm | 27.93
B96118G0 | m | Pedra granítica, recta, escairada, serrada mecànicament i flamejada, per a vorada, de 20x25 cm | 26.03
B9621870 | m | Pedra granítica, corba, escairada, buixardada, per a vorada, de 20x25 cm | 41.54
B96218G0 | m | Pedra granítica, corba, escairada, serrada mecànicament i flamejada, per a vorada, de 20x25 cm | 38.71
B965A1C0 | m | Vorada recta de formigó, doble capa, amb secció normalitzada per a vianants A1 de 20x14 cm segons UNE 127340, de classe climàtica B, classe resistent a l'abrasió H i classe resistent a flexió S (R-3,5 MPa) segons UNE-EN 1340 | 6.69
B965A2C0 | m | Vorada recta de formigó, doble capa, amb secció normalitzada per a vianants A2 de 20x10 cm segons UNE 127340, de classe climàtica B, classe resistent a l'abrasió H i classe resistent a flexió S (R-3,5 MPa) segons UNE-EN 1340 | 5.62
B965A3C0 | m | Vorada recta de formigó, doble capa, amb secció normalitzada per a vianants A3 de 20x8 cm segons UNE 127340, de classe climàtica B, classe resistent a l'abrasió H i classe resistent a flexió S (R-3,5 MPa) segons UNE-EN 1340 | 4.89
B965A4C0 | m | Vorada recta de formigó, doble capa, amb secció normalitzada per a vianants A4 de 20x8 cm segons UNE 127340, de classe climàtica B, classe resistent a l'abrasió H i classe resistent a flexió S (R-3,5 MPa) segons UNE-EN 1340 | 4.89
B965A5D0 | m | Vorada recta de formigó, doble capa, amb secció normalitzada de calçada C2 de 30x22 cm segons UNE 127340, de classe climàtica B, classe resistent a l'abrasió H i classe resistent a flexió T (R-5 MPa) segons UNE-EN 1340 | 8.1
B965A6D0 | m | Vorada recta de formigó, doble capa, amb secció normalitzada de calçada C3 de 28x17 cm segons UNE 127340, de classe climàtica B, classe resistent a l'abrasió H i classe resistent a flexió T (R-5 MPa) segons UNE-EN 1340 | 5.5
B965A7D0 | m | Vorada recta de formigó, doble capa, amb secció normalitzada de calçada C5 de 25x15 cm segons UNE 127340, de classe climàtica B, classe resistent a l'abrasió H i classe resistent a flexió T (R-5 MPa) segons UNE-EN 1340 | 4.37
B965A8D0 | m | Vorada recta de formigó, doble capa, amb secció normalitzada de calçada C6 de 25x12 cm segons UNE 127340, de classe climàtica B, classe resistent a l'abrasió H i classe resistent a flexió T (R-5 MPa) segons UNE-EN 1340 | 3.47
B965A9D0 | m | Vorada recta de formigó, doble capa, amb secció normalitzada de calçada C7 de 22x20 cm segons UNE 127340, de classe climàtica B, classe resistent a l'abrasió H i classe resistent a flexió T (R-5 MPa) segons UNE-EN 1340 | 4.9
B965AAD0 | m | Vorada recta de formigó, doble capa, amb secció normalitzada de calçada C9 de 13x25 cm segons UNE 127340, de classe climàtica B, classe resistent a l'abrasió H i classe resistent a flexió T (R-5 MPa) segons UNE-EN 1340 | 8.72
B965BAD0 | m | Vorada recta de formigó amb ratllat superior, doble capa, amb secció normalitzada de calçada C9 de 13x25 cm segons UNE 127340, de classe climàtica B, classe resistent a l'abrasió H i classe resistent a flexió T (R-5 MPa) segons UNE-EN 1340 | 8.72
B966A1C0 | m | Vorada corba de formigó, doble capa, amb secció normalitzada per a vianants A1 de 20x14 cm segons UNE 127340, de classe climàtica B, classe resistent a l'abrasió H i classe resistent a flexió S (R-3,5 MPa) segons UNE-EN 1340 | 45.12
B966A3C0 | m | Vorada corba de formigó, doble capa, amb secció normalitzada per a vianants A3 de 20x8 cm segons UNE 127340, de classe climàtica B, classe resistent a l'abrasió H i classe resistent a flexió S (R-3,5 MPa) segons UNE-EN 1340 | 33.01
B966A5D0 | m | Vorada corba de formigó, doble capa, amb secció normalitzada de calçada C2 de 30x22 cm segons UNE 127340, de classe climàtica B, classe resistent a l'abrasió H i classe resistent a flexió T (R-5 MPa) segons UNE-EN 1340 | 54.65
B966A6D0 | m | Vorada corba de formigó, doble capa, amb secció normalitzada de calçada C3 de 28x17 cm segons UNE 127340, de classe climàtica B, classe resistent a l'abrasió H i classe resistent a flexió T (R-5 MPa) segons UNE-EN 1340 | 37.13
B966A7D0 | m | Vorada corba de formigó, doble capa, amb secció normalitzada de calçada C5 de 25x15 cm segons UNE 127340, de classe climàtica B, classe resistent a l'abrasió H i classe resistent a flexió T (R-5 MPa) segons UNE-EN 1340 | 29.45
B966A9D0 | m | Vorada corba de formigó, doble capa, amb secció normalitzada de calçada C7 de 22x20 cm segons UNE 127340, de classe climàtica B, classe resistent a l'abrasió H i classe resistent a flexió T (R-5 MPa) segons UNE-EN 1340 | 33.08
B966AAJ0 | m | Vorada corba de formigó amb ratllat superior, doble capa, amb secció normalitzada de calçada C9 de 13x25 cm segons UNE 127340, de classe climàtica B, classe resistent a l'abrasió H i classe resistent a flexió T (R-5 MPa) segons UNE-EN 1340 | 58.84
B97422A1 | u | Peça de morter de ciment color blanc, de 20x20x4 cm, per a rigoles | 0.74
B97422E1 | u | Peça de morter de ciment color blanc, de 20x20x8 cm, per a rigoles | 1.07
B97423E1 | u | Peça de morter de ciment color blanc, de 30x30x8 cm, per a rigoles | 1.82
B9811G4F | m | Peça de pedra natural per a rampa de gual de forma recta, de 40 cm d'amplària i 6 cm de gruix, de pedra granítica serrada mecànicament i flamejada | 94.74
B9811G6F | m | Peça de pedra natural per a rampa de gual de forma recta, de 60 cm d'amplària i 6 cm de gruix, de pedra granítica serrada mecànicament i flamejada | 153.3
B9811GAF | m | Peça de pedra natural per a rampa de gual de forma recta, de 120 cm d'amplària i 6 cm de gruix, de pedra granítica serrada mecànicament i flamejada | 182.98
B981AGAF | m | Peça de pedra natural per a rampa de gual de forma corba, de 120 cm d'amplària i 6 cm de gruix, de pedra granítica serrada mecànicament i flamejada | 201.28
B981PG4F | u | Capçal de gual de pedra granítica serrada mecànicament i flamejada, de 40 x 40 cm, amb la cantonada en forma rectangular, d'1 peça | 100.05
B981PG6F | u | Capçal de gual de pedra granítica serrada mecànicament i flamejada, de 60 x 40 cm, amb la cantonada en forma rectangular, d'1 peça | 169.8
B981PGAF | u | Capçal de gual de pedra granítica serrada mecànicament i flamejada, de 120 x 40 cm, amb la cantonada en forma rectangular, de 3 peces | 280.53
B981RGAF | u | Capçal de gual de pedra granítica serrada mecànicament i flamejada, de 120 x 40 cm, amb la cantonada en forma bisellada, de 3 peces | 300.18
B985A500 | m | Peça de formigó per a gual, doble capa, de 22x30 cm | 20.65
B985A600 | m | Peça de formigó per a gual, doble capa, de 25x28 cm | 21.96
B985A700 | m | Peça de formigó per a gual, doble capa, de 25x35 cm | 27.93
B991U010 | u | Peça de morter de ciment per a escocell, de 80x20x7 cm, amb un cantell bisellat | 10.27
B991U020 | u | Peça de morter de ciment per a escocell, de 100x20x7 cm, amb un cantell bisellat | 7.87
B991U030 | u | Peça de morter de ciment per a escocell, de 120x20x7 cm, amb un cantell bisellat | 9.45
B99ZU090 | u | Escocell circular de planxa d'acer galvanitzat, de 100 cm de diàmetre, 200 mm d'alçaria i 10 mm de gruix | 132.12
B99ZU100 | u | Escocell circular de planxa d'acer galvanitzat, de 120 cm de diàmetre, 200 mm d'alçaria i 10 mm de gruix | 158.55
B99ZU110 | u | Escocell circular de planxa d'acer galvanitzat, de 140 cm de diàmetre, 200 mm d'alçaria i 10 mm de gruix | 184.97
B99ZU200 | u | Escocell quadrat de planxa d'acer galvanitzat, de 100x100 cm, 200 mm d'alçaria i 10 mm de gruix | 120.16
B99ZU210 | u | Escocell quadrat de planxa d'acer galvanitzat, de 120x120 cm, 200 mm d'alçaria i 10 mm de gruix | 144.2
B99ZU220 | u | Escocell quadrat de planxa d'acer galvanitzat, de 140x140 cm, 200 mm d'alçaria i 10 mm de gruix | 168.22
B9E1U111 | m2 | Panot per a vorera, de 20x20x4cm, gris | 10.1
B9E1U112 | m2 | Panot per a vorera, de 20x20x4cm, de color | 12.15
B9E1U211 | m2 | Panot per a pas de vianants, de 20x20x4cm, gris | 10.1
B9E1U212 | m2 | Panot per a pas de vianants, de 20x20x4cm, de color | 12.15
B9E1U321 | m2 | Panot per a gual o vorera passant, de 20x20x8cm, gris | 22.95
B9F15200 | m2 | Llambordí de formigó de forma rectangular, de 10x20 cm i 8 cm de gruix, preu alt | 14.31
B9F16200 | m2 | Llambordí de formigó de forma rectangular, de 10x20 cm i 10 cm de gruix, preu alt | 19.62
B9FAU121 | m2 | Lloseta de formigó per a paviments, de 25x25x3 cm, gris | 15.28
B9FAU122 | m2 | Lloseta de formigó per a paviments, de 25x25x3 cm, de color | 17.28
B9FAU131 | m2 | Lloseta de formigó per a paviments, de 30x30x3cm, gris | 15.08
B9FAU132 | m2 | Lloseta de formigó per a paviments, de 30x30x3cm, de color | 15.92
B9FAU141 | m2 | Lloseta de formigó per a paviments, de 30x30x4cm, gris | 16.85
B9FAU142 | m2 | Lloseta de formigó per a paviments, de 30x30x4cm, de color | 18.8
B9FAU251 | m2 | Llosa de formigó per a paviments, de 20x40x4cm, gris | 14.87
B9FAU252 | m2 | Llosa de formigó per a paviments, de 20x40x4cm, de color | 15.61
B9FAU261 | m2 | Llosa de formigó per a paviments, de 20x40x7cm, gris | 17.39
B9FAU262 | m2 | Llosa de formigó per a paviments, de 20x40x7cm, de color | 18.89
B9FAU271 | m2 | Llosa de formigó per a paviments, de 40x40x4cm, gris | 14.87
B9FAU272 | m2 | Llosa de formigó per a paviments, de 40x40x4cm, de color | 15.61
B9FAU281 | m2 | Llosa de formigó per a paviments, de 40x40x7cm, gris | 17.45
B9FAU282 | m2 | Llosa de formigó per a paviments, de 40x40x7cm, de color | 18.89
B9FAU291 | m2 | Llosa de formigó per a paviments, de 40x60x4cm, gris | 14.87
B9FAU292 | m2 | Llosa de formigó per a paviments, de 40x60x4cm, de color | 15.61
B9FAU2A1 | m2 | Llosa de formigó per a paviments, de 40x60x7cm, gris | 17.09
B9FAU2A2 | m2 | Llosa de formigó per a paviments, de 40x60x7cm, de color | 18.56
B9GZ1210 | t | Pols de quars color gris | 593.71
B9H11251 | t | Mescla bituminosa contínua en calent tipus AC 16 surf B 50/70 D, amb betum asfàltic de penetració, de granulometria densa per a capa de trànsit i granulat granític | 78.32
B9H11751 | t | Mescla bituminosa contínua en calent tipus AC 16 surf B 50/70 S, amb betum asfàltic de penetració, de granulometria semidensa per a capa de trànsit i granulat granític | 77.54
B9H11B52 | t | Mescla bituminosa contínua en calent tipus AC 22 bin B 50/70 S, amb betum asfàltic de penetració, de granulometria semidensa per a capa intermèdia i granulat calcari | 73.15
B9H11U52 | t | Mescla bituminosa contínua en calent tipus AC 22 base B 50/70 S, amb betum asfàltic de penetració, de granulometria semidensa per a capa base i granulat calcari | 74.87
B9H1U251 | t | Mescla bituminosa contínua en calent tipus AC 16 surf B 50/70 D, amb betum asfàltic de penetració, de granulometria densa per a capa de trànsit i granulat granític, en subministrament de petits volums fins a 5 t | 83.87
B9H1UB52 | t | Mescla bituminosa contínua en calent tipus AC 22 bin B 50/70 S, amb betum asfàltic de penetració, de granulometria semidensa per a capa intermèdia i granulat calcari, en subministrament de petits volums fins a 5 t | 79.81
B9H1UU52 | t | Mescla bituminosa contínua en calent tipus AC 22 base B 50/70 S, amb betum asfàltic de penetració, de granulometria semidensa per a capa base i granulat calcari, en subministrament de petits volums fins a 5 t | 79.62
B9H2U100 | kg | Aglomerat asfàltic en fred per a reparacions puntuals, de 8 mm grandària màxima del granulat i lligant d'emulsió bituminosa | 0.27
B9H314Q1 | t | Mescla bituminosa discontínua en calent, per a capes de trànsit BBTM, 11A PMB 45/80-65(BM-3c) amb betum modificat i granulat granític | 87.02
B9H3U111 | t | Mescla bituminosa de color no convencional, fabricada a temperatura normal amb composició de microaglomerat, betum asfàltic de penetració, colorant i àrid de color | 191.79
B9H3U121 | t | Mescla bituminosa de color no convencional, fabricada a temperatura normal amb composició de microaglomerat, betum sintètic incolor i àrid de color | 222.18
B9H3U131 | t | Mescla bituminosa de color no convencional, fabricada a temperatura normal amb composició de microaglomerat, betum sintètic de color i àrid de color | 272.85
B9H3U4Q1 | t | Mescla bituminosa discontínua en calent, per a capes de trànsit BBTM, 11A PMB 45/80-65(BM-3c) amb betum modificat i granulat granític, en subministrament de petits volums fins a 3 t | 97.04
BBA11100 | kg | Pintura acrílica de color blanc, per a marques vials | 2.57
BBA11300 | kg | Pintura acrílica de color negre, per a marques vials | 3.19
BBA17100 | kg | Plàstic d'aplicació en fred de dos components de color blanc, per a marques vials | 4.47
BBA1M100 | kg | Microesferes de vidre per a marques vials retrorreflectants en sec | 1.59
BBA1UU02 | kg | Micropartícules de vidre en pols amb cantells angulosos | 1.84
BBC1U010 | m | Tanca mòbil de plàstic amb peus metàl·lics, d' 1 m de llargària i 1 m d'alçària, per a 10 usos, per a seguretat i salut | 6.21
BBM11101 | u | Placa triangular per a senyals de trànsit, d'acer galvanitzat i pintat, de 70 cm de costat, acabada amb pintura no reflectora | 35.29
BBM1110B | u | Placa triangular per a senyals de trànsit, d'alumini anoditzat, de 70 cm de costat, acabada amb làmina retrorreflectora classe RA1 | 57.32
BBM11201 | u | Placa triangular per a senyals de trànsit, d'acer galvanitzat i pintat, de 90 cm de costat, acabada amb pintura no reflectora | 45.87
BBM1120B | u | Placa triangular per a senyals de trànsit, d'alumini anoditzat, de 90 cm de costat, acabada amb làmina retrorreflectora classe RA1 | 80.25
BBM12601 | u | Placa circular per a senyals de trànsit, d'acer galvanitzat i pintat, de 60 cm de diàmetre, acabada amb pintura no reflectora | 41.87
BBM1260B | u | Placa circular per a senyals de trànsit, d'alumini anoditzat, de 60 cm de diàmetre, acabada amb làmina retrorreflectora classe RA1 | 78.52
BBM12701 | u | Placa circular per a senyals de trànsit, d'acer galvanitzat i pintat, de 90 cm de diàmetre, acabada amb pintura no reflectora | 84.98
BBM1270B | u | Placa circular per a senyals de trànsit, d'alumini anoditzat, de 90 cm de diàmetre, acabada amb làmina retrorreflectora classe RA1 | 173.02
BBM13601 | u | Placa octogonal per a senyals de trànsit, d'acer galvanitzat i pintat, de 60 cm de diàmetre, acabada amb pintura no reflectora | 48.58
BBM1360B | u | Placa octogonal per a senyals de trànsit, d'alumini anoditzat, de 60 cm de diàmetre, acabada amb làmina retrorreflectora classe RA1 | 76.6
BBM13701 | u | Placa octogonal per a senyals de trànsit, d'acer galvanitzat i pintat, de 90 cm de diàmetre, acabada amb pintura no reflectora | 84.38
BBM1370B | u | Placa octogonal per a senyals de trànsit, d'alumini anoditzat, de 90 cm de diàmetre, acabada amb làmina retrorreflectora classe RA1 | 198.55
BBM1AD71 | u | Placa informativa per a senyals de trànsit d'acer galvanitzat i pintat, de 40x40 cm, acabada amb pintura no reflectora | 29.6
BBM1AD7A | u | Placa informativa per a senyals de trànsit d'alumini anoditzat, de 40x40 cm, acabada amb pintura no reflectora | 32.85
BBM1ADA1 | u | Placa informativa per a senyals de trànsit d'acer galvanitzat i pintat, de 40x60 cm, acabada amb pintura no reflectora | 45.06
BBM1ADAA | u | Placa informativa per a senyals de trànsit d'alumini anoditzat, de 40x60 cm, acabada amb pintura no reflectora | 50.02
BBM1AHA1 | u | Placa informativa per a senyals de trànsit d'acer galvanitzat i pintat, de 60x60 cm, acabada amb pintura no reflectora | 47.06
BBM1AHAB | u | Placa informativa per a senyals de trànsit d'alumini anoditzat, de 60x60 cm, acabada amb làmina retrorreflectora classe RA1 | 65.3
BBM1AHD1 | u | Placa informativa per a senyals de trànsit d'acer galvanitzat i pintat, de 60x90 cm, acabada amb pintura no reflectora | 77.67
BBM1AHD4 | u | Placa informativa per a senyals de trànsit d'acer galvanitzat i pintat, de 60x90 cm, acabada amb làmina retrorreflectora classe RA3 | 173.2
BBM1AHDB | u | Placa informativa per a senyals de trànsit d'alumini anoditzat, de 60x90 cm, acabada amb làmina retrorreflectora classe RA1 | 107.76
BBM1AHDD | u | Placa informativa per a senyals de trànsit d'alumini anoditzat, de 60x90 cm, acabada amb làmina retrorreflectora classe RA3 | 192.25
BBM1EB11 | u | Placa complementària per a senyals de trànsit, d'acer galvanitzat i pintat, de 30x15 cm, acabada amb pintura no reflectora | 31.72
BBM1EB1A | u | Placa complementària per a senyals de trànsit, d'alumini anoditzat, de 30x15 cm, acabada amb pintura no reflectora | 35.2
BBM1EB1B | u | Placa complementària per a senyals de trànsit, d'alumini anoditzat, de 30x15 cm, acabada amb làmina retrorreflectora classe RA1 | 43.3
BBM1ED51 | u | Placa complementària per a senyals de trànsit, d'acer galvanitzat i pintat, de 40x20 cm, acabada amb pintura no reflectora | 32.98
BBM1ED5A | u | Placa complementària per a senyals de trànsit, d'alumini anoditzat, de 40x20 cm, acabada amb pintura no reflectora | 36.61
BBM1ED5B | u | Placa complementària per a senyals de trànsit, d'alumini anoditzat, de 40x20 cm, acabada amb làmina retrorreflectora classe RA1 | 45.03
BBM1EH51 | u | Placa complementària per a senyals de trànsit, d'acer galvanitzat i pintat, de 60x20 cm, acabada amb pintura no reflectora | 38.06
BBM1EH5A | u | Placa complementària per a senyals de trànsit, d'alumini anoditzat, de 60x20 cm, acabada amb pintura no reflectora | 42.25
BBM1EH5B | u | Placa complementària per a senyals de trànsit, d'alumini anoditzat, de 60x20 cm, acabada amb làmina retrorreflectora classe RA1 | 51.96
BBM1EH61 | u | Placa complementària per a senyals de trànsit, d'acer galvanitzat i pintat, de 60x30 cm, acabada amb pintura no reflectora | 41.86
BBM1EH6A | u | Placa complementària per a senyals de trànsit, d'alumini anoditzat, de 60x30 cm, acabada amb pintura no reflectora | 46.47
BBM1EH6B | u | Placa complementària per a senyals de trànsit, d'alumini anoditzat, de 60x30 cm, acabada amb làmina retrorreflectora classe RA1 | 57.16
BBM31600 | m2 | Cartell per a senyals de trànsit de lamel·les d'alumini anoditzat, amb acabat de làmina retrorreflectora classe RA2 | 344.76
BBM35600 | m2 | Cartell per a senyals de trànsit de lamel·les d'acer galvanitzat i pintat, amb acabat de làmina retrorreflectora classe RA2 | 243.03
BBMZ1A20 | m | Suport de tub d'acer galvanitzat de 50x50x2 mm, per a senyalització vertical | 6.47
BBMZ1B20 | m | Suport de tub d'acer galvanitzat de 80x40x2 mm, per a senyalització vertical | 7.15
BBMZ1C20 | m | Suport de tub d'acer galvanitzat de 100x50x3 mm, per a senyalització vertical | 14.72
BBMZ2610 | m | Tub d'alumini extrusionat de 76 mm de diàmetre, per a suport de senyals de trànsit | 28.58
BBMZ2611 | m | Tub d'alumini extrusionat de 90 mm de diàmetre, per a suport de senyals de trànsit | 35.16
BBMZ2612 | m | Tub d'alumini extrusionat de 114 mm de diàmetre, per a suport de senyals de trànsit | 44.42
BBMZ2613 | m | Tub d'alumini extrusionat de 140 mm de diàmetre, per a suport de senyals de trànsit | 128.97
BBMZ2614 | m | Tub d'alumini extrusionat de 168 mm de diàmetre, per a suport de senyals de trànsit | 229.28
BBMZ5610 | u | Base d'acer galvanitzat per a subjecció al fonament de tub de suport de senyals de trànsit de 76 mm de diàmetre, amb 4 perns d'ancoratge roscats | 101.57
BBMZ5611 | u | Base d'acer galvanitzat per a subjecció al fonament de tub de suport de senyals de trànsit de 90 mm de diàmetre, amb 4 perns d'ancoratge roscats | 108.83
BBMZ5612 | u | Base d'acer galvanitzat per a subjecció al fonament de tub de suport de senyals de trànsit de 114 mm de diàmetre, amb 4 perns d'ancoratge roscats | 116.08
BBMZ5613 | u | Base d'acer galvanitzat per a subjecció al fonament de tub de suport de senyals de trànsit de 140 mm de diàmetre, amb 4 perns d'ancoratge roscats | 130.59
BBMZ5615 | u | Base d'acer galvanitzat per a subjecció al fonament de tub de suport de senyals de trànsit de 168 mm de diàmetre, amb 4 perns d'ancoratge roscats | 133.66
BD13177B | m | Tub de PVC-U de paret massissa, àrea d'aplicació B segons norma UNE-EN 1329-1, de DN 110 mm i de llargària 3 m, per a encolar | 6.09
BD131A7B | m | Tub de PVC-U de paret massissa, àrea d'aplicació B segons norma UNE-EN 1329-1, de DN 200 mm i de llargària 3 m, per a encolar | 13.42
BD1A-1NDR | m | Tub de PVC-U de paret massissa, àrea d'aplicació B segons norma UNE-EN 1329-1, de DN 250 mm i de llargària 5 m, classe de reacció al foc B-s1, d0 segons norma UNE-EN 13501-1, per a encolar | 26.37
BD1A-1NDS | m | Tub de PVC-U de paret massissa, àrea d'aplicació B segons norma UNE-EN 1329-1, de DN 315 mm i de llargària 5 m, classe de reacció al foc B-s1, d0 segons norma UNE-EN 13501-1, per a encolar | 42.09
BD1A-1NDX | m | Tub de PVC-U de paret massissa, àrea d'aplicació B segons norma UNE-EN 1329-1, de DN 110 mm i de llargària 5 m, classe de reacció al foc B-s1, d0 segons norma UNE-EN 13501-1, per a encolar | 7.51
BD1A-1NE1 | m | Tub de PVC-U de paret massissa, àrea d'aplicació B segons norma UNE-EN 1329-1, de DN 200 mm i de llargària 5 m, classe de reacció al foc B-s1, d0 segons norma UNE-EN 13501-1, per a encolar | 16.57
BD50-1KLO | u | Bastiment i reixa de fosa dúctil, abatible i amb tanca, per a embornal, de 755x250x70 mm classe C250 segons norma UNE-EN 124 i 9 dm2 de superfície d'absorció | 50.58
BD50-1KLP | u | Bastiment i reixa de fosa dúctil, abatible i amb tanca, per a embornal, de 750x285x100 mm classe C250 segons norma UNE-EN 124 i 9 dm2 de superfície d'absorció | 92.34
BD50-1KMA | u | Bastiment i reixa de fosa dúctil, abatible i amb tanca, per a embornal, de 740x270x100 mm classe C250 segons norma UNE-EN 124 i 12 dm2 de superfície d'absorció | 57.03
BD53-0M87 | m | Bastiment de 100 cm de llum per a interceptor, de perfil d'acer de 80x80x8 mm i traves de passamà de 60 mm cada m | 45.91
BD53-0M88 | m | Bastiment de 50 cm de llum per a interceptor, de perfil d'acer de 80x80x8 mm i traves de passamà de 60 mm cada m | 34.52
BD53-IRJ0 | m | Bastiment de 30 cm de llum per a interceptor, de perfil d'acer de 80x80x8 mm i traves de passamà de 60 mm cada m | 27.62
BD53-VEPV | m | Bastiment de 35 cm de llum per a interceptor, de perfil d'acer de 80x80x8 mm i traves de passamà de 60 mm cada m | 29.34
BD58-V9UF | u | Canal de desguàs per a zones de circulació de vehicles i vianants, de fosa dúctil amb recobriment protector de pintura color negre forja, sense pendent incorporada, de 750x230x195 mm (llarg.x ampl.x fond.), amb reixeta de fosa dúctil antilliscant de la classe D400 segons norma UNE-EN 124, fixada amb cargols a la canal, construcció segons norma UNE-EN 1433 | 105.54
BD58-V9UG | u | Canal de desguàs per a zones de circulació de vehicles i vianants, de fosa dúctil amb recobriment protector de pintura color negre forja, sense pendent incorporada, de 750x335x300 mm (llarg.x ampl.x fond.), amb reixeta de fosa dúctil antilliscant de la classe D400 segons norma UNE-EN 124, fixada amb cargols a la canal, construcció segons norma UNE-EN 1433 | 149.96
BD5A-14KF | m | Canal de formigó polímer sense pendent, d'amplària interior 200 mm i 160 a 200 mm d'alçària, amb perfil lateral, amb reixa de fosa nervada classe D400 segons norma UNE-EN 1433, fixada amb cargols a la canal | 127.38
BD5A-14M1 | m | Canal de formigó polímer sense pendent, d'amplària interior 200 mm i 160 a 200 mm d'alçària, amb perfil lateral, amb reixa de fosa nervada classe C250 segons norma UNE-EN 1433, fixada amb tanca a la canal | 121.76
BD5A-14M5 | m | Canal de formigó polímer sense pendent, d'amplària interior 200 mm i 160 a 200 mm d'alçària, sense perfil lateral, amb reixa de fosa nervada classe C250 segons norma UNE-EN 1433, fixada amb tanca a la canal | 106.34
BD5A-14MF | m | Canal de formigó polímer sense pendent, d'amplària interior 200 mm i 160 a 200 mm d'alçària, amb perfil lateral, amb reixa de fosa nervada classe D400 segons norma UNE-EN 1433, fixada amb tanca a la canal | 125.42
BD5JU010 | u | Caixa per a embornal de 70x30x85 cm, prefabricat de formigó | 44.3
BD5K-1KKK | u | Reixa per a interceptor, de fosa dúctil de 980x490x70 mm, classe D400 segons norma UNE-EN 124 i 22 dm2 de superfície d'absorció | 123.01
BD5K-1KKM | u | Reixa per a interceptor, de fosa dúctil de 990x380x55 mm, classe D400 segons norma UNE-EN 124 i 17 dm2 de superfície d'absorció | 130.48
BD5K-1KKR | u | Reixa per a interceptor, de fosa dúctil de 750x300x27 mm, classe C250 segons norma UNE-EN 124 i 12 dm2 de superfície d'absorció | 46.21
BD5K-1KKT | u | Reixa per a interceptor, de fosa dúctil de 750x380x55 mm, classe D400 segons norma UNE-EN 124 i 13 dm2 de superfície d'absorció | 70.05
BD5K-1KKV | u | Reixa per a interceptor, de fosa dúctil de 750x490x70 mm, classe D400 segons norma UNE-EN 124 i 12 dm2 de superfície d'absorció | 92.63
BD5K-1KL1 | u | Reixa per a interceptor, de fosa dúctil de 750x200x27 mm, classe C250 segons norma UNE-EN 124 i 6 dm2 de superfície d'absorció | 34.9
BD5Z8JC0 | u | Bastiment i reixa de fosa dúctil, abatible i amb tanca, per a embornal, de 740x270x100 mm classe C250 segons norma UNE-EN 124 i 12 dm2 de superfície d'absorció | 48.87
BD5Z9JC0 | u | Bastiment i reixa de fosa dúctil, abatible i amb tanca, per a embornal, de 750x285x100 mm classe C250 segons norma UNE-EN 124 i 9 dm2 de superfície d'absorció | 79.12
BD7F-1OIR | m | Tub de PVC-U de paret sòlida per a sanejament soterrat sense pressió, superfícies interna llisa i externa llisa, diàmetre nominal DN 160, classe de rigidesa anular SN 4 (rigidesa anular >= 4kN/m2), codi d'àrea d'aplicació U (ús en l'exterior de l'estructura dels edificis), fabricació segons norma UNE-EN 1401-1, de color taronja-marró RAL 8023, per a unió elàstica amb anella elastomèrica d'estanquitat | 8.37
BD7F-1OIS | m | Tub de PVC-U de paret sòlida per a sanejament soterrat sense pressió, superfícies interna llisa i externa llisa, diàmetre nominal DN 200, classe de rigidesa anular SN 4 (rigidesa anular >= 4kN/m2), codi d'àrea d'aplicació U (ús en l'exterior de l'estructura dels edificis), fabricació segons norma UNE-EN 1401-1, de color taronja-marró RAL 8023, per a unió elàstica amb anella elastomèrica d'estanquitat | 12.84
BD7F-1OJ1 | m | Tub de PVC-U de paret sòlida per a sanejament soterrat sense pressió, superfícies interna llisa i externa llisa, diàmetre nominal DN 125, classe de rigidesa anular SN 4 (rigidesa anular >= 4kN/m2), codi d'àrea d'aplicació U (ús en l'exterior de l'estructura dels edificis), fabricació segons norma UNE-EN 1401-1, de color taronja-marró RAL 8023, per a unió elàstica amb anella elastomèrica d'estanquitat | 5.86
BD7F-1OJ2 | m | Tub de PVC-U de paret sòlida per a sanejament soterrat sense pressió, superfícies interna llisa i externa llisa, diàmetre nominal DN 250, classe de rigidesa anular SN 4 (rigidesa anular >= 4kN/m2), codi d'àrea d'aplicació U (ús en l'exterior de l'estructura dels edificis), fabricació segons norma UNE-EN 1401-1, de color taronja-marró RAL 8023, per a unió elàstica amb anella elastomèrica d'estanquitat | 20.37
BD7F-1OJ3 | m | Tub de PVC-U de paret sòlida per a sanejament soterrat sense pressió, superfícies interna llisa i externa llisa, diàmetre nominal DN 315, classe de rigidesa anular SN 4 (rigidesa anular >= 4kN/m2), codi d'àrea d'aplicació U (ús en l'exterior de l'estructura dels edificis), fabricació segons norma UNE-EN 1401-1, de color taronja-marró RAL 8023, per a unió elàstica amb anella elastomèrica d'estanquitat | 31.15
BD7F-1OJ4 | m | Tub de PVC-U de paret sòlida per a sanejament soterrat sense pressió, superfícies interna llisa i externa llisa, diàmetre nominal DN 400, classe de rigidesa anular SN 4 (rigidesa anular >= 4kN/m2), codi d'àrea d'aplicació U (ús en l'exterior de l'estructura dels edificis), fabricació segons norma UNE-EN 1401-1, de color taronja-marró RAL 8023, per a unió elàstica amb anella elastomèrica d'estanquitat | 50.92
BD7F-1OJ5 | m | Tub de PVC-U de paret sòlida per a sanejament soterrat sense pressió, superfícies interna llisa i externa llisa, diàmetre nominal DN 500, classe de rigidesa anular SN 4 (rigidesa anular >= 4kN/m2), codi d'àrea d'aplicació U (ús en l'exterior de l'estructura dels edificis), fabricació segons norma UNE-EN 1401-1, de color taronja-marró RAL 8023, per a unió elàstica amb anella elastomèrica d'estanquitat | 82.46
BD7F-1OJ7 | m | Tub de PVC-U de paret sòlida per a sanejament soterrat sense pressió, superfícies interna llisa i externa llisa, diàmetre nominal DN 110, classe de rigidesa anular SN 4 (rigidesa anular >= 4kN/m2), codi d'àrea d'aplicació U (ús en l'exterior de l'estructura dels edificis), fabricació segons norma UNE-EN 1401-1, de color taronja-marró RAL 8023, per a unió elàstica amb anella elastomèrica d'estanquitat | 5.32
BD7F-1OJ8 | m | Tub de PVC-U de paret sòlida per a sanejament soterrat sense pressió, superfícies interna llisa i externa llisa, diàmetre nominal DN 630, classe de rigidesa anular SN 4 (rigidesa anular >= 4kN/m2), codi d'àrea d'aplicació U (ús en l'exterior de l'estructura dels edificis), fabricació segons norma UNE-EN 1401-1, de color taronja-marró RAL 8023, per a unió elàstica amb anella elastomèrica d'estanquitat | 126.27
BD7H-TQSW | u | Maniguet d'unió de PVC-U, diàmetre nominal DN110, connexió femella-femella, apte per a tub de sanejament soterrat sense pressió de PVC-U de superfícies interna llisa i externa llisa segons normes UNE-EN 13476-2 (tub de paret estructurada) i UNE-EN 1401-1 (tub de paret compacta), fabricació segons norma UNE-EN 1401-1, unió elàstica amb anella elastomèrica d'estanquitat | 5.2
BD7H-TQSX | u | Maniguet d'unió de PVC-U, diàmetre nominal DN125, connexió femella-femella, apte per a tub de sanejament soterrat sense pressió de PVC-U de superfícies interna llisa i externa llisa segons normes UNE-EN 13476-2 (tub de paret estructurada) i UNE-EN 1401-1 (tub de paret compacta), fabricació segons norma UNE-EN 1401-1, unió elàstica amb anella elastomèrica d'estanquitat | 6.9
BD7H-TQSY | u | Colze per a un canvi de direcció de 45° de PVC-U, diàmetre nominal DN160, connexió femella-femella, apte per a tub de sanejament soterrat sense pressió de PVC-U de superfícies interna llisa i externa llisa segons normes UNE-EN 13476-2 (tub de paret estructurada) i UNE-EN 1401-1 (tub de paret compacta), fabricació segons norma UNE-EN 1401-1, unió elàstica amb anella elastomèrica d'estanquitat | 23.86
BD7H-TQSZ | u | Colze per a un canvi de direcció de 87,5° de PVC-U, diàmetre nominal DN160, connexió femella-femella, apte per a tub de sanejament soterrat sense pressió de PVC-U de superfícies interna llisa i externa llisa segons normes UNE-EN 13476-2 (tub de paret estructurada) i UNE-EN 1401-1 (tub de paret compacta), fabricació segons norma UNE-EN 1401-1, unió elàstica amb anella elastomèrica d'estanquitat | 29.13
BD7H-TQT0 | u | Maniguet d'unió de PVC-U, diàmetre nominal DN160, connexió femella-femella, apte per a tub de sanejament soterrat sense pressió de PVC-U de superfícies interna llisa i externa llisa segons normes UNE-EN 13476-2 (tub de paret estructurada) i UNE-EN 1401-1 (tub de paret compacta), fabricació segons norma UNE-EN 1401-1, unió elàstica amb anella elastomèrica d'estanquitat | 12.72
BD7H-TQT1 | u | Derivació amb ramal a 87,5° de PVC-U, diàmetre nominal DN200, diàmetre nominal ramal DN200, connexió femella-femella, apte per a tub de sanejament soterrat sense pressió de PVC-U de superfícies interna llisa i externa llisa segons normes UNE-EN 13476-2 (tub de paret estructurada) i UNE-EN 1401-1 (tub de paret compacta), fabricació segons norma UNE-EN 1401-1, unió elàstica amb anella elastomèrica d'estanquitat | 65.49
BD7H-TQT2 | u | Colze per a un canvi de direcció de 45° de PVC-U, diàmetre nominal DN200, connexió femella-femella, apte per a tub de sanejament soterrat sense pressió de PVC-U de superfícies interna llisa i externa llisa segons normes UNE-EN 13476-2 (tub de paret estructurada) i UNE-EN 1401-1 (tub de paret compacta), fabricació segons norma UNE-EN 1401-1, unió elàstica amb anella elastomèrica d'estanquitat | 41.64
BD7H-TQT3 | u | Colze per a un canvi de direcció de 87,5° de PVC-U, diàmetre nominal DN200, connexió femella-femella, apte per a tub de sanejament soterrat sense pressió de PVC-U de superfícies interna llisa i externa llisa segons normes UNE-EN 13476-2 (tub de paret estructurada) i UNE-EN 1401-1 (tub de paret compacta), fabricació segons norma UNE-EN 1401-1, unió elàstica amb anella elastomèrica d'estanquitat | 45.51
BD7H-TQT4 | u | Maniguet d'unió de PVC-U, diàmetre nominal DN200, connexió femella-femella, apte per a tub de sanejament soterrat sense pressió de PVC-U de superfícies interna llisa i externa llisa segons normes UNE-EN 13476-2 (tub de paret estructurada) i UNE-EN 1401-1 (tub de paret compacta), fabricació segons norma UNE-EN 1401-1, unió elàstica amb anella elastomèrica d'estanquitat | 24.59
BD7H-TQT5 | u | Derivació amb ramal a 45° de PVC-U, diàmetre nominal DN250, diàmetre nominal ramal DN250, connexió femella-femella, apte per a tub de sanejament soterrat sense pressió de PVC-U de superfícies interna llisa i externa llisa segons normes UNE-EN 13476-2 (tub de paret estructurada) i UNE-EN 1401-1 (tub de paret compacta), fabricació segons norma UNE-EN 1401-1, unió elàstica amb anella elastomèrica d'estanquitat | 238.3
BD7H-TQT6 | u | Derivació amb ramal a 87,5° de PVC-U, diàmetre nominal DN250, diàmetre nominal ramal DN250, connexió femella-femella, apte per a tub de sanejament soterrat sense pressió de PVC-U de superfícies interna llisa i externa llisa segons normes UNE-EN 13476-2 (tub de paret estructurada) i UNE-EN 1401-1 (tub de paret compacta), fabricació segons norma UNE-EN 1401-1, unió elàstica amb anella elastomèrica d'estanquitat | 210.16
BD7H-TQT7 | u | Colze per a un canvi de direcció de 45° de PVC-U, diàmetre nominal DN250, connexió femella-femella, apte per a tub de sanejament soterrat sense pressió de PVC-U de superfícies interna llisa i externa llisa segons normes UNE-EN 13476-2 (tub de paret estructurada) i UNE-EN 1401-1 (tub de paret compacta), fabricació segons norma UNE-EN 1401-1, unió elàstica amb anella elastomèrica d'estanquitat | 101.59
BD7H-TQT8 | u | Colze per a un canvi de direcció de 87,5° de PVC-U, diàmetre nominal DN250, connexió femella-femella, apte per a tub de sanejament soterrat sense pressió de PVC-U de superfícies interna llisa i externa llisa segons normes UNE-EN 13476-2 (tub de paret estructurada) i UNE-EN 1401-1 (tub de paret compacta), fabricació segons norma UNE-EN 1401-1, unió elàstica amb anella elastomèrica d'estanquitat | 119.12
BD7H-TQT9 | u | Maniguet d'unió de PVC-U, diàmetre nominal DN250, connexió femella-femella, apte per a tub de sanejament soterrat sense pressió de PVC-U de superfícies interna llisa i externa llisa segons normes UNE-EN 13476-2 (tub de paret estructurada) i UNE-EN 1401-1 (tub de paret compacta), fabricació segons norma UNE-EN 1401-1, unió elàstica amb anella elastomèrica d'estanquitat | 55.98
BD7H-TQTA | u | Derivació amb ramal a 45° de PVC-U, diàmetre nominal DN315, diàmetre nominal ramal DN315, connexió femella-femella, apte per a tub de sanejament soterrat sense pressió de PVC-U de superfícies interna llisa i externa llisa segons normes UNE-EN 13476-2 (tub de paret estructurada) i UNE-EN 1401-1 (tub de paret compacta), fabricació segons norma UNE-EN 1401-1, unió elàstica amb anella elastomèrica d'estanquitat | 409.83
BD7H-TQTB | u | Derivació amb ramal a 87,5° de PVC-U, diàmetre nominal DN315, diàmetre nominal ramal DN315, connexió femella-femella, apte per a tub de sanejament soterrat sense pressió de PVC-U de superfícies interna llisa i externa llisa segons normes UNE-EN 13476-2 (tub de paret estructurada) i UNE-EN 1401-1 (tub de paret compacta), fabricació segons norma UNE-EN 1401-1, unió elàstica amb anella elastomèrica d'estanquitat | 315.34
BD7H-TQTC | u | Colze per a un canvi de direcció de 45° de PVC-U, diàmetre nominal DN315, connexió femella-femella, apte per a tub de sanejament soterrat sense pressió de PVC-U de superfícies interna llisa i externa llisa segons normes UNE-EN 13476-2 (tub de paret estructurada) i UNE-EN 1401-1 (tub de paret compacta), fabricació segons norma UNE-EN 1401-1, unió elàstica amb anella elastomèrica d'estanquitat | 161.19
BD7H-TQTD | u | Colze per a un canvi de direcció de 87,5° de PVC-U, diàmetre nominal DN315, connexió femella-femella, apte per a tub de sanejament soterrat sense pressió de PVC-U de superfícies interna llisa i externa llisa segons normes UNE-EN 13476-2 (tub de paret estructurada) i UNE-EN 1401-1 (tub de paret compacta), fabricació segons norma UNE-EN 1401-1, unió elàstica amb anella elastomèrica d'estanquitat | 192.68
BD7H-TQTE | u | Maniguet d'unió de PVC-U, diàmetre nominal DN315, connexió femella-femella, apte per a tub de sanejament soterrat sense pressió de PVC-U de superfícies interna llisa i externa llisa segons normes UNE-EN 13476-2 (tub de paret estructurada) i UNE-EN 1401-1 (tub de paret compacta), fabricació segons norma UNE-EN 1401-1, unió elàstica amb anella elastomèrica d'estanquitat | 113.98
BD7H-TQTF | u | Colze per a un canvi de direcció de 45° de PVC-U, diàmetre nominal DN400, connexió femella-femella, apte per a tub de sanejament soterrat sense pressió de PVC-U de superfícies interna llisa i externa llisa segons normes UNE-EN 13476-2 (tub de paret estructurada) i UNE-EN 1401-1 (tub de paret compacta), fabricació segons norma UNE-EN 1401-1, unió elàstica amb anella elastomèrica d'estanquitat | 383.11
BD7H-TQTG | u | Colze per a un canvi de direcció de 87,5° de PVC-U, diàmetre nominal DN400, connexió femella-femella, apte per a tub de sanejament soterrat sense pressió de PVC-U de superfícies interna llisa i externa llisa segons normes UNE-EN 13476-2 (tub de paret estructurada) i UNE-EN 1401-1 (tub de paret compacta), fabricació segons norma UNE-EN 1401-1, unió elàstica amb anella elastomèrica d'estanquitat | 532.93
BD7H-TQTH | u | Maniguet d'unió de PVC-U, diàmetre nominal DN400, connexió femella-femella, apte per a tub de sanejament soterrat sense pressió de PVC-U de superfícies interna llisa i externa llisa segons normes UNE-EN 13476-2 (tub de paret estructurada) i UNE-EN 1401-1 (tub de paret compacta), fabricació segons norma UNE-EN 1401-1, unió elàstica amb anella elastomèrica d'estanquitat | 192.15
BD7H-TQTI | u | Maniguet d'unió de PVC-U, diàmetre nominal DN500, connexió femella-femella, apte per a tub de sanejament soterrat sense pressió de PVC-U de superfícies interna llisa i externa llisa segons normes UNE-EN 13476-2 (tub de paret estructurada) i UNE-EN 1401-1 (tub de paret compacta), fabricació segons norma UNE-EN 1401-1, unió elàstica amb anella elastomèrica d'estanquitat | 377.06
BD7H-TQTJ | u | Derivació amb ramal a 45° de PVC-U, diàmetre nominal DN110, diàmetre nominal ramal DN110, connexió femella-mascle, apte per a tub de sanejament soterrat sense pressió de PVC-U de superfícies interna llisa i externa llisa segons normes UNE-EN 13476-2 (tub de paret estructurada) i UNE-EN 1401-1 (tub de paret compacta), fabricació segons norma UNE-EN 1401-1, unió elàstica amb anella elastomèrica d'estanquitat | 12.24
BD7H-TQTK | u | Derivació amb ramal a 87,5° de PVC-U, diàmetre nominal DN110, diàmetre nominal ramal DN110, connexió femella-mascle, apte per a tub de sanejament soterrat sense pressió de PVC-U de superfícies interna llisa i externa llisa segons normes UNE-EN 13476-2 (tub de paret estructurada) i UNE-EN 1401-1 (tub de paret compacta), fabricació segons norma UNE-EN 1401-1, unió elàstica amb anella elastomèrica d'estanquitat | 10.91
BD7H-TQTL | u | Ampliació excèntrica de PVC-U, per a passar de diàmetre nominal DN110 a DN125, connexió femella-mascle, apte per a tub de sanejament soterrat sense pressió de PVC-U de superfícies interna llisa i externa llisa segons normes UNE-EN 13476-2 (tub de paret estructurada) i UNE-EN 1401-1 (tub de paret compacta), fabricació segons norma UNE-EN 1401-1, unió elàstica amb anella elastomèrica d'estanquitat | 6.99
BD7H-TQTM | u | Ampliació excèntrica de PVC-U, per a passar de diàmetre nominal DN110 a DN160, connexió femella-mascle, apte per a tub de sanejament soterrat sense pressió de PVC-U de superfícies interna llisa i externa llisa segons normes UNE-EN 13476-2 (tub de paret estructurada) i UNE-EN 1401-1 (tub de paret compacta), fabricació segons norma UNE-EN 1401-1, unió elàstica amb anella elastomèrica d'estanquitat | 9.58
BD7H-TQTN | u | Colze per a un canvi de direcció de 45° de PVC-U, diàmetre nominal DN110, connexió femella-mascle, apte per a tub de sanejament soterrat sense pressió de PVC-U de superfícies interna llisa i externa llisa segons normes UNE-EN 13476-2 (tub de paret estructurada) i UNE-EN 1401-1 (tub de paret compacta), fabricació segons norma UNE-EN 1401-1, unió elàstica amb anella elastomèrica d'estanquitat | 6.39
BD7H-TQTO | u | Colze per a un canvi de direcció de 87,5° de PVC-U, diàmetre nominal DN110, connexió femella-mascle, apte per a tub de sanejament soterrat sense pressió de PVC-U de superfícies interna llisa i externa llisa segons normes UNE-EN 13476-2 (tub de paret estructurada) i UNE-EN 1401-1 (tub de paret compacta), fabricació segons norma UNE-EN 1401-1, unió elàstica amb anella elastomèrica d'estanquitat | 7.65
BD7H-TQTP | u | Derivació amb ramal a 45° de PVC-U, diàmetre nominal DN125, diàmetre nominal ramal DN125, connexió femella-mascle, apte per a tub de sanejament soterrat sense pressió de PVC-U de superfícies interna llisa i externa llisa segons normes UNE-EN 13476-2 (tub de paret estructurada) i UNE-EN 1401-1 (tub de paret compacta), fabricació segons norma UNE-EN 1401-1, unió elàstica amb anella elastomèrica d'estanquitat | 17.74
BD7H-TQTQ | u | Derivació amb ramal a 87,5° de PVC-U, diàmetre nominal DN125, diàmetre nominal ramal DN125, connexió femella-mascle, apte per a tub de sanejament soterrat sense pressió de PVC-U de superfícies interna llisa i externa llisa segons normes UNE-EN 13476-2 (tub de paret estructurada) i UNE-EN 1401-1 (tub de paret compacta), fabricació segons norma UNE-EN 1401-1, unió elàstica amb anella elastomèrica d'estanquitat | 14.67
BD7H-TQTR | u | Ampliació excèntrica de PVC-U, per a passar de diàmetre nominal DN125 a DN160, connexió femella-mascle, apte per a tub de sanejament soterrat sense pressió de PVC-U de superfícies interna llisa i externa llisa segons normes UNE-EN 13476-2 (tub de paret estructurada) i UNE-EN 1401-1 (tub de paret compacta), fabricació segons norma UNE-EN 1401-1, unió elàstica amb anella elastomèrica d'estanquitat | 9.33
BD7H-TQTS | u | Colze per a un canvi de direcció de 45° de PVC-U, diàmetre nominal DN125, connexió femella-mascle, apte per a tub de sanejament soterrat sense pressió de PVC-U de superfícies interna llisa i externa llisa segons normes UNE-EN 13476-2 (tub de paret estructurada) i UNE-EN 1401-1 (tub de paret compacta), fabricació segons norma UNE-EN 1401-1, unió elàstica amb anella elastomèrica d'estanquitat | 7.36
BD7H-TQTT | u | Colze per a un canvi de direcció de 87,5° de PVC-U, diàmetre nominal DN125, connexió femella-mascle, apte per a tub de sanejament soterrat sense pressió de PVC-U de superfícies interna llisa i externa llisa segons normes UNE-EN 13476-2 (tub de paret estructurada) i UNE-EN 1401-1 (tub de paret compacta), fabricació segons norma UNE-EN 1401-1, unió elàstica amb anella elastomèrica d'estanquitat | 10.17
BD7H-TQTU | u | Derivació amb ramal a 45° de PVC-U, diàmetre nominal DN160, diàmetre nominal ramal DN125, connexió femella-mascle, apte per a tub de sanejament soterrat sense pressió de PVC-U de superfícies interna llisa i externa llisa segons normes UNE-EN 13476-2 (tub de paret estructurada) i UNE-EN 1401-1 (tub de paret compacta), fabricació segons norma UNE-EN 1401-1, unió elàstica amb anella elastomèrica d'estanquitat | 37.17
BD7H-TQTV | u | Derivació amb ramal a 45° de PVC-U, diàmetre nominal DN160, diàmetre nominal ramal DN160, connexió femella-mascle, apte per a tub de sanejament soterrat sense pressió de PVC-U de superfícies interna llisa i externa llisa segons normes UNE-EN 13476-2 (tub de paret estructurada) i UNE-EN 1401-1 (tub de paret compacta), fabricació segons norma UNE-EN 1401-1, unió elàstica amb anella elastomèrica d'estanquitat | 30.5
BD7H-TQTW | u | Derivació amb ramal a 87,5° de PVC-U, diàmetre nominal DN160, diàmetre nominal ramal DN160, connexió femella-mascle, apte per a tub de sanejament soterrat sense pressió de PVC-U de superfícies interna llisa i externa llisa segons normes UNE-EN 13476-2 (tub de paret estructurada) i UNE-EN 1401-1 (tub de paret compacta), fabricació segons norma UNE-EN 1401-1, unió elàstica amb anella elastomèrica d'estanquitat | 24.68
BD7H-TQTX | u | Ampliació excèntrica de PVC-U, per a passar de diàmetre nominal DN160 a DN200, connexió femella-mascle, apte per a tub de sanejament soterrat sense pressió de PVC-U de superfícies interna llisa i externa llisa segons normes UNE-EN 13476-2 (tub de paret estructurada) i UNE-EN 1401-1 (tub de paret compacta), fabricació segons norma UNE-EN 1401-1, unió elàstica amb anella elastomèrica d'estanquitat | 33.43
BD7H-TQTY | u | Ampliació excèntrica de PVC-U, per a passar de diàmetre nominal DN160 a DN250, connexió femella-mascle, apte per a tub de sanejament soterrat sense pressió de PVC-U de superfícies interna llisa i externa llisa segons normes UNE-EN 13476-2 (tub de paret estructurada) i UNE-EN 1401-1 (tub de paret compacta), fabricació segons norma UNE-EN 1401-1, unió elàstica amb anella elastomèrica d'estanquitat | 30.09
BD7H-TQTZ | u | Colze per a un canvi de direcció de 15° de PVC-U, diàmetre nominal DN160, connexió femella-mascle, apte per a tub de sanejament soterrat sense pressió de PVC-U de superfícies interna llisa i externa llisa segons normes UNE-EN 13476-2 (tub de paret estructurada) i UNE-EN 1401-1 (tub de paret compacta), fabricació segons norma UNE-EN 1401-1, unió elàstica amb anella elastomèrica d'estanquitat | 12.42
BD7H-TQU0 | u | Colze per a un canvi de direcció de 45° de PVC-U, diàmetre nominal DN160, connexió femella-mascle, apte per a tub de sanejament soterrat sense pressió de PVC-U de superfícies interna llisa i externa llisa segons normes UNE-EN 13476-2 (tub de paret estructurada) i UNE-EN 1401-1 (tub de paret compacta), fabricació segons norma UNE-EN 1401-1, unió elàstica amb anella elastomèrica d'estanquitat | 13.47
BD7H-TQU1 | u | Colze per a un canvi de direcció de 87,5° de PVC-U, diàmetre nominal DN160, connexió femella-mascle, apte per a tub de sanejament soterrat sense pressió de PVC-U de superfícies interna llisa i externa llisa segons normes UNE-EN 13476-2 (tub de paret estructurada) i UNE-EN 1401-1 (tub de paret compacta), fabricació segons norma UNE-EN 1401-1, unió elàstica amb anella elastomèrica d'estanquitat | 16.18
BD7H-TQU2 | u | Derivació amb ramal a 45° de PVC-U, diàmetre nominal DN200, diàmetre nominal ramal DN125, connexió femella-mascle, apte per a tub de sanejament soterrat sense pressió de PVC-U de superfícies interna llisa i externa llisa segons normes UNE-EN 13476-2 (tub de paret estructurada) i UNE-EN 1401-1 (tub de paret compacta), fabricació segons norma UNE-EN 1401-1, unió elàstica amb anella elastomèrica d'estanquitat | 51.47
BD7H-TQU3 | u | Derivació amb ramal a 45° de PVC-U, diàmetre nominal DN200, diàmetre nominal ramal DN160, connexió femella-mascle, apte per a tub de sanejament soterrat sense pressió de PVC-U de superfícies interna llisa i externa llisa segons normes UNE-EN 13476-2 (tub de paret estructurada) i UNE-EN 1401-1 (tub de paret compacta), fabricació segons norma UNE-EN 1401-1, unió elàstica amb anella elastomèrica d'estanquitat | 62.24
BD7H-TQU4 | u | Derivació amb ramal a 45° de PVC-U, diàmetre nominal DN200, diàmetre nominal ramal DN200, connexió femella-mascle, apte per a tub de sanejament soterrat sense pressió de PVC-U de superfícies interna llisa i externa llisa segons normes UNE-EN 13476-2 (tub de paret estructurada) i UNE-EN 1401-1 (tub de paret compacta), fabricació segons norma UNE-EN 1401-1, unió elàstica amb anella elastomèrica d'estanquitat | 53.6
BD7H-TQU5 | u | Derivació amb ramal a 87,5° de PVC-U, diàmetre nominal DN200, diàmetre nominal ramal DN200, connexió femella-mascle, apte per a tub de sanejament soterrat sense pressió de PVC-U de superfícies interna llisa i externa llisa segons normes UNE-EN 13476-2 (tub de paret estructurada) i UNE-EN 1401-1 (tub de paret compacta), fabricació segons norma UNE-EN 1401-1, unió elàstica amb anella elastomèrica d'estanquitat | 33.66
BD7H-TQU6 | u | Ampliació excèntrica de PVC-U, per a passar de diàmetre nominal DN200 a DN250, connexió femella-mascle, apte per a tub de sanejament soterrat sense pressió de PVC-U de superfícies interna llisa i externa llisa segons normes UNE-EN 13476-2 (tub de paret estructurada) i UNE-EN 1401-1 (tub de paret compacta), fabricació segons norma UNE-EN 1401-1, unió elàstica amb anella elastomèrica d'estanquitat | 39.44
BD7H-TQU7 | u | Ampliació excèntrica de PVC-U, per a passar de diàmetre nominal DN200 a DN315, connexió femella-mascle, apte per a tub de sanejament soterrat sense pressió de PVC-U de superfícies interna llisa i externa llisa segons normes UNE-EN 13476-2 (tub de paret estructurada) i UNE-EN 1401-1 (tub de paret compacta), fabricació segons norma UNE-EN 1401-1, unió elàstica amb anella elastomèrica d'estanquitat | 56.05
BD7H-TQU8 | u | Colze per a un canvi de direcció de 15° de PVC-U, diàmetre nominal DN200, connexió femella-mascle, apte per a tub de sanejament soterrat sense pressió de PVC-U de superfícies interna llisa i externa llisa segons normes UNE-EN 13476-2 (tub de paret estructurada) i UNE-EN 1401-1 (tub de paret compacta), fabricació segons norma UNE-EN 1401-1, unió elàstica amb anella elastomèrica d'estanquitat | 28.23
BD7H-TQU9 | u | Colze per a un canvi de direcció de 45° de PVC-U, diàmetre nominal DN200, connexió femella-mascle, apte per a tub de sanejament soterrat sense pressió de PVC-U de superfícies interna llisa i externa llisa segons normes UNE-EN 13476-2 (tub de paret estructurada) i UNE-EN 1401-1 (tub de paret compacta), fabricació segons norma UNE-EN 1401-1, unió elàstica amb anella elastomèrica d'estanquitat | 21.04
BD7H-TQUA | u | Colze per a un canvi de direcció de 87,5° de PVC-U, diàmetre nominal DN200, connexió femella-mascle, apte per a tub de sanejament soterrat sense pressió de PVC-U de superfícies interna llisa i externa llisa segons normes UNE-EN 13476-2 (tub de paret estructurada) i UNE-EN 1401-1 (tub de paret compacta), fabricació segons norma UNE-EN 1401-1, unió elàstica amb anella elastomèrica d'estanquitat | 26.97
BD7H-TQUB | u | Derivació amb ramal a 45° de PVC-U, diàmetre nominal DN250, diàmetre nominal ramal DN160, connexió femella-mascle, apte per a tub de sanejament soterrat sense pressió de PVC-U de superfícies interna llisa i externa llisa segons normes UNE-EN 13476-2 (tub de paret estructurada) i UNE-EN 1401-1 (tub de paret compacta), fabricació segons norma UNE-EN 1401-1, unió elàstica amb anella elastomèrica d'estanquitat | 88.68
BD7H-TQUC | u | Derivació amb ramal a 87,5° de PVC-U, diàmetre nominal DN250, diàmetre nominal ramal DN160, connexió femella-mascle, apte per a tub de sanejament soterrat sense pressió de PVC-U de superfícies interna llisa i externa llisa segons normes UNE-EN 13476-2 (tub de paret estructurada) i UNE-EN 1401-1 (tub de paret compacta), fabricació segons norma UNE-EN 1401-1, unió elàstica amb anella elastomèrica d'estanquitat | 109.63
BD7H-TQUD | u | Derivació amb ramal a 45° de PVC-U, diàmetre nominal DN250, diàmetre nominal ramal DN200, connexió femella-mascle, apte per a tub de sanejament soterrat sense pressió de PVC-U de superfícies interna llisa i externa llisa segons normes UNE-EN 13476-2 (tub de paret estructurada) i UNE-EN 1401-1 (tub de paret compacta), fabricació segons norma UNE-EN 1401-1, unió elàstica amb anella elastomèrica d'estanquitat | 113
BD7H-TQUE | u | Derivació amb ramal a 87,5° de PVC-U, diàmetre nominal DN250, diàmetre nominal ramal DN200, connexió femella-mascle, apte per a tub de sanejament soterrat sense pressió de PVC-U de superfícies interna llisa i externa llisa segons normes UNE-EN 13476-2 (tub de paret estructurada) i UNE-EN 1401-1 (tub de paret compacta), fabricació segons norma UNE-EN 1401-1, unió elàstica amb anella elastomèrica d'estanquitat | 145.19
BD7H-TQUF | u | Derivació amb ramal a 45° de PVC-U, diàmetre nominal DN250, diàmetre nominal ramal DN250, connexió femella-mascle, apte per a tub de sanejament soterrat sense pressió de PVC-U de superfícies interna llisa i externa llisa segons normes UNE-EN 13476-2 (tub de paret estructurada) i UNE-EN 1401-1 (tub de paret compacta), fabricació segons norma UNE-EN 1401-1, unió elàstica amb anella elastomèrica d'estanquitat | 136.46
BD7H-TQUG | u | Derivació amb ramal a 87,5° de PVC-U, diàmetre nominal DN250, diàmetre nominal ramal DN250, connexió femella-mascle, apte per a tub de sanejament soterrat sense pressió de PVC-U de superfícies interna llisa i externa llisa segons normes UNE-EN 13476-2 (tub de paret estructurada) i UNE-EN 1401-1 (tub de paret compacta), fabricació segons norma UNE-EN 1401-1, unió elàstica amb anella elastomèrica d'estanquitat | 89.37
BD7H-TQUH | u | Ampliació excèntrica de PVC-U, per a passar de diàmetre nominal DN250 a DN315, connexió femella-mascle, apte per a tub de sanejament soterrat sense pressió de PVC-U de superfícies interna llisa i externa llisa segons normes UNE-EN 13476-2 (tub de paret estructurada) i UNE-EN 1401-1 (tub de paret compacta), fabricació segons norma UNE-EN 1401-1, unió elàstica amb anella elastomèrica d'estanquitat | 72.16
BD7H-TQUI | u | Colze per a un canvi de direcció de 15° de PVC-U, diàmetre nominal DN250, connexió femella-mascle, apte per a tub de sanejament soterrat sense pressió de PVC-U de superfícies interna llisa i externa llisa segons normes UNE-EN 13476-2 (tub de paret estructurada) i UNE-EN 1401-1 (tub de paret compacta), fabricació segons norma UNE-EN 1401-1, unió elàstica amb anella elastomèrica d'estanquitat | 65.01
BD7H-TQUJ | u | Colze per a un canvi de direcció de 45° de PVC-U, diàmetre nominal DN250, connexió femella-mascle, apte per a tub de sanejament soterrat sense pressió de PVC-U de superfícies interna llisa i externa llisa segons normes UNE-EN 13476-2 (tub de paret estructurada) i UNE-EN 1401-1 (tub de paret compacta), fabricació segons norma UNE-EN 1401-1, unió elàstica amb anella elastomèrica d'estanquitat | 60.84
BD7H-TQUK | u | Colze per a un canvi de direcció de 87,5° de PVC-U, diàmetre nominal DN250, connexió femella-mascle, apte per a tub de sanejament soterrat sense pressió de PVC-U de superfícies interna llisa i externa llisa segons normes UNE-EN 13476-2 (tub de paret estructurada) i UNE-EN 1401-1 (tub de paret compacta), fabricació segons norma UNE-EN 1401-1, unió elàstica amb anella elastomèrica d'estanquitat | 75.55
BD7H-TQUL | u | Derivació amb ramal a 45° de PVC-U, diàmetre nominal DN315, diàmetre nominal ramal DN160, connexió femella-mascle, apte per a tub de sanejament soterrat sense pressió de PVC-U de superfícies interna llisa i externa llisa segons normes UNE-EN 13476-2 (tub de paret estructurada) i UNE-EN 1401-1 (tub de paret compacta), fabricació segons norma UNE-EN 1401-1, unió elàstica amb anella elastomèrica d'estanquitat | 182.27
BD7H-TQUM | u | Derivació amb ramal a 87,5° de PVC-U, diàmetre nominal DN315, diàmetre nominal ramal DN160, connexió femella-mascle, apte per a tub de sanejament soterrat sense pressió de PVC-U de superfícies interna llisa i externa llisa segons normes UNE-EN 13476-2 (tub de paret estructurada) i UNE-EN 1401-1 (tub de paret compacta), fabricació segons norma UNE-EN 1401-1, unió elàstica amb anella elastomèrica d'estanquitat | 199.62
BD7H-TQUN | u | Derivació amb ramal a 45° de PVC-U, diàmetre nominal DN315, diàmetre nominal ramal DN200, connexió femella-mascle, apte per a tub de sanejament soterrat sense pressió de PVC-U de superfícies interna llisa i externa llisa segons normes UNE-EN 13476-2 (tub de paret estructurada) i UNE-EN 1401-1 (tub de paret compacta), fabricació segons norma UNE-EN 1401-1, unió elàstica amb anella elastomèrica d'estanquitat | 231.08
BD7H-TQUO | u | Derivació amb ramal a 87,5° de PVC-U, diàmetre nominal DN315, diàmetre nominal ramal DN200, connexió femella-mascle, apte per a tub de sanejament soterrat sense pressió de PVC-U de superfícies interna llisa i externa llisa segons normes UNE-EN 13476-2 (tub de paret estructurada) i UNE-EN 1401-1 (tub de paret compacta), fabricació segons norma UNE-EN 1401-1, unió elàstica amb anella elastomèrica d'estanquitat | 219.03
BD7H-TQUP | u | Derivació amb ramal a 45° de PVC-U, diàmetre nominal DN315, diàmetre nominal ramal DN315, connexió femella-mascle, apte per a tub de sanejament soterrat sense pressió de PVC-U de superfícies interna llisa i externa llisa segons normes UNE-EN 13476-2 (tub de paret estructurada) i UNE-EN 1401-1 (tub de paret compacta), fabricació segons norma UNE-EN 1401-1, unió elàstica amb anella elastomèrica d'estanquitat | 388.38
BD7H-TQUQ | u | Derivació amb ramal a 87,5° de PVC-U, diàmetre nominal DN315, diàmetre nominal ramal DN315, connexió femella-mascle, apte per a tub de sanejament soterrat sense pressió de PVC-U de superfícies interna llisa i externa llisa segons normes UNE-EN 13476-2 (tub de paret estructurada) i UNE-EN 1401-1 (tub de paret compacta), fabricació segons norma UNE-EN 1401-1, unió elàstica amb anella elastomèrica d'estanquitat | 308.06
BD7H-TQUR | u | Ampliació excèntrica de PVC-U, per a passar de diàmetre nominal DN315 a DN400, connexió femella-mascle, apte per a tub de sanejament soterrat sense pressió de PVC-U de superfícies interna llisa i externa llisa segons normes UNE-EN 13476-2 (tub de paret estructurada) i UNE-EN 1401-1 (tub de paret compacta), fabricació segons norma UNE-EN 1401-1, unió elàstica amb anella elastomèrica d'estanquitat | 139.92
BD7H-TQUS | u | Colze per a un canvi de direcció de 15° de PVC-U, diàmetre nominal DN315, connexió femella-mascle, apte per a tub de sanejament soterrat sense pressió de PVC-U de superfícies interna llisa i externa llisa segons normes UNE-EN 13476-2 (tub de paret estructurada) i UNE-EN 1401-1 (tub de paret compacta), fabricació segons norma UNE-EN 1401-1, unió elàstica amb anella elastomèrica d'estanquitat | 97.53
BD7H-TQUT | u | Colze per a un canvi de direcció de 45° de PVC-U, diàmetre nominal DN315, connexió femella-mascle, apte per a tub de sanejament soterrat sense pressió de PVC-U de superfícies interna llisa i externa llisa segons normes UNE-EN 13476-2 (tub de paret estructurada) i UNE-EN 1401-1 (tub de paret compacta), fabricació segons norma UNE-EN 1401-1, unió elàstica amb anella elastomèrica d'estanquitat | 106.7
BD7H-TQUU | u | Colze per a un canvi de direcció de 87,5° de PVC-U, diàmetre nominal DN315, connexió femella-mascle, apte per a tub de sanejament soterrat sense pressió de PVC-U de superfícies interna llisa i externa llisa segons normes UNE-EN 13476-2 (tub de paret estructurada) i UNE-EN 1401-1 (tub de paret compacta), fabricació segons norma UNE-EN 1401-1, unió elàstica amb anella elastomèrica d'estanquitat | 150.95
BD7H-TQUV | u | Derivació amb ramal a 45° de PVC-U, diàmetre nominal DN400, diàmetre nominal ramal DN400, connexió femella-mascle, apte per a tub de sanejament soterrat sense pressió de PVC-U de superfícies interna llisa i externa llisa segons normes UNE-EN 13476-2 (tub de paret estructurada) i UNE-EN 1401-1 (tub de paret compacta), fabricació segons norma UNE-EN 1401-1, unió elàstica amb anella elastomèrica d'estanquitat | 555.84
BD7H-TQUW | u | Derivació amb ramal a 87,5° de PVC-U, diàmetre nominal DN400, diàmetre nominal ramal DN400, connexió femella-mascle, apte per a tub de sanejament soterrat sense pressió de PVC-U de superfícies interna llisa i externa llisa segons normes UNE-EN 13476-2 (tub de paret estructurada) i UNE-EN 1401-1 (tub de paret compacta), fabricació segons norma UNE-EN 1401-1, unió elàstica amb anella elastomèrica d'estanquitat | 494.06
BD7H-TQUX | u | Colze per a un canvi de direcció de 15° de PVC-U, diàmetre nominal DN400, connexió femella-mascle, apte per a tub de sanejament soterrat sense pressió de PVC-U de superfícies interna llisa i externa llisa segons normes UNE-EN 13476-2 (tub de paret estructurada) i UNE-EN 1401-1 (tub de paret compacta), fabricació segons norma UNE-EN 1401-1, unió elàstica amb anella elastomèrica d'estanquitat | 277.35
BD7H-TQUY | u | Colze per a un canvi de direcció de 45° de PVC-U, diàmetre nominal DN400, connexió femella-mascle, apte per a tub de sanejament soterrat sense pressió de PVC-U de superfícies interna llisa i externa llisa segons normes UNE-EN 13476-2 (tub de paret estructurada) i UNE-EN 1401-1 (tub de paret compacta), fabricació segons norma UNE-EN 1401-1, unió elàstica amb anella elastomèrica d'estanquitat | 326.46
BD7H-TQUZ | u | Colze per a un canvi de direcció de 87,5° de PVC-U, diàmetre nominal DN400, connexió femella-mascle, apte per a tub de sanejament soterrat sense pressió de PVC-U de superfícies interna llisa i externa llisa segons normes UNE-EN 13476-2 (tub de paret estructurada) i UNE-EN 1401-1 (tub de paret compacta), fabricació segons norma UNE-EN 1401-1, unió elàstica amb anella elastomèrica d'estanquitat | 436.18
BD7H-TQV0 | u | Derivació amb ramal a 45° de PVC-U, diàmetre nominal DN500, diàmetre nominal ramal DN500, connexió femella-mascle, apte per a tub de sanejament soterrat sense pressió de PVC-U de superfícies interna llisa i externa llisa segons normes UNE-EN 13476-2 (tub de paret estructurada) i UNE-EN 1401-1 (tub de paret compacta), fabricació segons norma UNE-EN 1401-1, unió elàstica amb anella elastomèrica d'estanquitat | 1097.87
BD7H-TQV1 | u | Derivació amb ramal a 87,5° de PVC-U, diàmetre nominal DN500, diàmetre nominal ramal DN500, connexió femella-mascle, apte per a tub de sanejament soterrat sense pressió de PVC-U de superfícies interna llisa i externa llisa segons normes UNE-EN 13476-2 (tub de paret estructurada) i UNE-EN 1401-1 (tub de paret compacta), fabricació segons norma UNE-EN 1401-1, unió elàstica amb anella elastomèrica d'estanquitat | 1098.01
BD7H-TQV2 | u | Colze per a un canvi de direcció de 15° de PVC-U, diàmetre nominal DN500, connexió femella-mascle, apte per a tub de sanejament soterrat sense pressió de PVC-U de superfícies interna llisa i externa llisa segons normes UNE-EN 13476-2 (tub de paret estructurada) i UNE-EN 1401-1 (tub de paret compacta), fabricació segons norma UNE-EN 1401-1, unió elàstica amb anella elastomèrica d'estanquitat | 477.45
BD7H-TQV3 | u | Colze per a un canvi de direcció de 45° de PVC-U, diàmetre nominal DN500, connexió femella-mascle, apte per a tub de sanejament soterrat sense pressió de PVC-U de superfícies interna llisa i externa llisa segons normes UNE-EN 13476-2 (tub de paret estructurada) i UNE-EN 1401-1 (tub de paret compacta), fabricació segons norma UNE-EN 1401-1, unió elàstica amb anella elastomèrica d'estanquitat | 481.18
BD7H-TQV4 | u | Colze per a un canvi de direcció de 87,5° de PVC-U, diàmetre nominal DN500, connexió femella-mascle, apte per a tub de sanejament soterrat sense pressió de PVC-U de superfícies interna llisa i externa llisa segons normes UNE-EN 13476-2 (tub de paret estructurada) i UNE-EN 1401-1 (tub de paret compacta), fabricació segons norma UNE-EN 1401-1, unió elàstica amb anella elastomèrica d'estanquitat | 1040.67
BD7H-TQV5 | u | Tap extrem de PVC-U, diàmetre nominal DN160, connexió mascle, apte per a tub de sanejament soterrat sense pressió de PVC-U de superfícies interna llisa i externa llisa segons normes UNE-EN 13476-2 (tub de paret estructurada) i UNE-EN 1401-1 (tub de paret compacta), fabricació segons norma UNE-EN 1401-1, unió elàstica amb anella elastomèrica d'estanquitat | 5.39
BD7H-TQV6 | u | Tap extrem de PVC-U, diàmetre nominal DN200, connexió mascle, apte per a tub de sanejament soterrat sense pressió de PVC-U de superfícies interna llisa i externa llisa segons normes UNE-EN 13476-2 (tub de paret estructurada) i UNE-EN 1401-1 (tub de paret compacta), fabricació segons norma UNE-EN 1401-1, unió elàstica amb anella elastomèrica d'estanquitat | 9.19
BD7H-TQV7 | u | Tap extrem de PVC-U, diàmetre nominal DN250, connexió mascle, apte per a tub de sanejament soterrat sense pressió de PVC-U de superfícies interna llisa i externa llisa segons normes UNE-EN 13476-2 (tub de paret estructurada) i UNE-EN 1401-1 (tub de paret compacta), fabricació segons norma UNE-EN 1401-1, unió elàstica amb anella elastomèrica d'estanquitat | 25.44
BD7H-TQV8 | u | Tap extrem de PVC-U, diàmetre nominal DN315, connexió mascle, apte per a tub de sanejament soterrat sense pressió de PVC-U de superfícies interna llisa i externa llisa segons normes UNE-EN 13476-2 (tub de paret estructurada) i UNE-EN 1401-1 (tub de paret compacta), fabricació segons norma UNE-EN 1401-1, unió elàstica amb anella elastomèrica d'estanquitat | 49.31
BD7H-TQV9 | u | Tap extrem de PVC-U, diàmetre nominal DN400, connexió mascle, apte per a tub de sanejament soterrat sense pressió de PVC-U de superfícies interna llisa i externa llisa segons normes UNE-EN 13476-2 (tub de paret estructurada) i UNE-EN 1401-1 (tub de paret compacta), fabricació segons norma UNE-EN 1401-1, unió elàstica amb anella elastomèrica d'estanquitat | 97.32
BD7H-TQVA | u | Tap extrem de PVC-U, diàmetre nominal DN500, connexió mascle, apte per a tub de sanejament soterrat sense pressió de PVC-U de superfícies interna llisa i externa llisa segons normes UNE-EN 13476-2 (tub de paret estructurada) i UNE-EN 1401-1 (tub de paret compacta), fabricació segons norma UNE-EN 1401-1, unió elàstica amb anella elastomèrica d'estanquitat | 388.61
BD7J-TREN | u | Empelt a 87,5° de PVC-U per a la connexió d'una escomesa de sanejament de PVC-U de diàmetre nominal DN160 sobre un tub de sanejament soterrat sense pressió de PVC-U de diàmetre nominal DN250 de superfícies interna llisa i externa llisa segons normes UNE-EN 13476-2 (tub de paret estructurada) o UNE-EN 1401-1 (tub de paret compacta), fabricació segons norma UNE-EN 1401-1, per a fixar mecànicament | 65.49
BD7J-TREO | u | Clip elastomèric d'etilè propilè diè (EPDM) per a la connexió d'una escomesa de sanejament de PVC-U de diàmetre nominal DN160 sobre un tub de sanejament soterrat sense pressió de PVC-U de diàmetre nominal DN315 de superfícies interna llisa i externa llisa segons normes UNE-EN 13476-2 (tub de paret estructurada) o UNE-EN 1401-1 (tub de paret compacta), fabricació segons norma UNE-EN 681-1, per a unió a pressió | 90.75
BD7J-TREP | u | Empelt a 87,5° de PVC-U per a la connexió d'una escomesa de sanejament de PVC-U de diàmetre nominal DN160 sobre un tub de sanejament soterrat sense pressió de PVC-U de diàmetre nominal DN315 de superfícies interna llisa i externa llisa segons normes UNE-EN 13476-2 (tub de paret estructurada) o UNE-EN 1401-1 (tub de paret compacta), fabricació segons norma UNE-EN 1401-1, per a fixar mecànicament | 73.72
BD7J-TREQ | u | Clip elastomèric d'etilè propilè diè (EPDM) per a la connexió d'una escomesa de sanejament de PVC-U de diàmetre nominal DN200 sobre un tub de sanejament soterrat sense pressió de PVC-U de diàmetre nominal DN315 de superfícies interna llisa i externa llisa segons normes UNE-EN 13476-2 (tub de paret estructurada) o UNE-EN 1401-1 (tub de paret compacta), fabricació segons norma UNE-EN 681-1, per a unió a pressió | 134.71
BD7J-TRER | u | Empelt a 45° de PVC-U per a la connexió d'una escomesa de sanejament de PVC-U de diàmetre nominal DN200 sobre un tub de sanejament soterrat sense pressió de PVC-U de diàmetre nominal DN315 de superfícies interna llisa i externa llisa segons normes UNE-EN 13476-2 (tub de paret estructurada) o UNE-EN 1401-1 (tub de paret compacta), fabricació segons norma UNE-EN 1401-1, per a encolar | 100.83
BD7J-TRES | u | Empelt a 87,5° de PVC-U per a la connexió d'una escomesa de sanejament de PVC-U de diàmetre nominal DN200 sobre un tub de sanejament soterrat sense pressió de PVC-U de diàmetre nominal DN315 de superfícies interna llisa i externa llisa segons normes UNE-EN 13476-2 (tub de paret estructurada) o UNE-EN 1401-1 (tub de paret compacta), fabricació segons norma UNE-EN 1401-1, per a encolar | 91.2
BD7J-TRET | u | Empelt a 87,5° de PVC-U per a la connexió d'una escomesa de sanejament de PVC-U de diàmetre nominal DN200 sobre un tub de sanejament soterrat sense pressió de PVC-U de diàmetre nominal DN315 de superfícies interna llisa i externa llisa segons normes UNE-EN 13476-2 (tub de paret estructurada) o UNE-EN 1401-1 (tub de paret compacta), fabricació segons norma UNE-EN 1401-1, per a fixar mecànicament | 84.99
BD7J-TREU | u | Clip elastomèric d'etilè propilè diè (EPDM) per a la connexió d'una escomesa de sanejament de PVC-U de diàmetre nominal DN160 sobre un tub de sanejament soterrat sense pressió de PVC-U de diàmetre nominal DN400 de superfícies interna llisa i externa llisa segons normes UNE-EN 13476-2 (tub de paret estructurada) o UNE-EN 1401-1 (tub de paret compacta), fabricació segons norma UNE-EN 681-1, per a unió a pressió | 108.31
BD7J-TREV | u | Empelt a 87,5° de PVC-U per a la connexió d'una escomesa de sanejament de PVC-U de diàmetre nominal DN160 sobre un tub de sanejament soterrat sense pressió de PVC-U de diàmetre nominal DN400 de superfícies interna llisa i externa llisa segons normes UNE-EN 13476-2 (tub de paret estructurada) o UNE-EN 1401-1 (tub de paret compacta), fabricació segons norma UNE-EN 1401-1, per a fixar mecànicament | 81.12
BD7J-TREW | u | Clip elastomèric d'etilè propilè diè (EPDM) per a la connexió d'una escomesa de sanejament de PVC-U de diàmetre nominal DN200 sobre un tub de sanejament soterrat sense pressió de PVC-U de diàmetre nominal DN400 de superfícies interna llisa i externa llisa segons normes UNE-EN 13476-2 (tub de paret estructurada) o UNE-EN 1401-1 (tub de paret compacta), fabricació segons norma UNE-EN 681-1, per a unió a pressió | 117.51
BD7J-TREX | u | Empelt a 45° de PVC-U per a la connexió d'una escomesa de sanejament de PVC-U de diàmetre nominal DN200 sobre un tub de sanejament soterrat sense pressió de PVC-U de diàmetre nominal DN400 de superfícies interna llisa i externa llisa segons normes UNE-EN 13476-2 (tub de paret estructurada) o UNE-EN 1401-1 (tub de paret compacta), fabricació segons norma UNE-EN 1401-1, per a encolar | 119.25
BD7J-TREY | u | Empelt a 87,5° de PVC-U per a la connexió d'una escomesa de sanejament de PVC-U de diàmetre nominal DN200 sobre un tub de sanejament soterrat sense pressió de PVC-U de diàmetre nominal DN400 de superfícies interna llisa i externa llisa segons normes UNE-EN 13476-2 (tub de paret estructurada) o UNE-EN 1401-1 (tub de paret compacta), fabricació segons norma UNE-EN 1401-1, per a encolar | 110.84
BD7J-TREZ | u | Empelt a 87,5° de PVC-U per a la connexió d'una escomesa de sanejament de PVC-U de diàmetre nominal DN200 sobre un tub de sanejament soterrat sense pressió de PVC-U de diàmetre nominal DN400 de superfícies interna llisa i externa llisa segons normes UNE-EN 13476-2 (tub de paret estructurada) o UNE-EN 1401-1 (tub de paret compacta), fabricació segons norma UNE-EN 1401-1, per a fixar mecànicament | 89.28
BD7J-TRF0 | u | Clip elastomèric d'etilè propilè diè (EPDM) per a la connexió d'una escomesa de sanejament de PVC-U de diàmetre nominal DN250 sobre un tub de sanejament soterrat sense pressió de PVC-U de diàmetre nominal DN400 de superfícies interna llisa i externa llisa segons normes UNE-EN 13476-2 (tub de paret estructurada) o UNE-EN 1401-1 (tub de paret compacta), fabricació segons norma UNE-EN 681-1, per a unió a pressió | 135.2
BD7J-TRF1 | u | Empelt a 45° de PVC-U per a la connexió d'una escomesa de sanejament de PVC-U de diàmetre nominal DN250 sobre un tub de sanejament soterrat sense pressió de PVC-U de diàmetre nominal DN400 de superfícies interna llisa i externa llisa segons normes UNE-EN 13476-2 (tub de paret estructurada) o UNE-EN 1401-1 (tub de paret compacta), fabricació segons norma UNE-EN 1401-1, per a encolar | 271.76
BD7J-TRF2 | u | Empelt a 87,5° de PVC-U per a la connexió d'una escomesa de sanejament de PVC-U de diàmetre nominal DN250 sobre un tub de sanejament soterrat sense pressió de PVC-U de diàmetre nominal DN400 de superfícies interna llisa i externa llisa segons normes UNE-EN 13476-2 (tub de paret estructurada) o UNE-EN 1401-1 (tub de paret compacta), fabricació segons norma UNE-EN 1401-1, per a encolar | 142.99
BD7J-TRF3 | u | Clip elastomèric d'etilè propilè diè (EPDM) per a la connexió d'una escomesa de sanejament de PVC-U de diàmetre nominal DN160 sobre un tub de sanejament soterrat sense pressió de PVC-U de diàmetre nominal DN500 de superfícies interna llisa i externa llisa segons normes UNE-EN 13476-2 (tub de paret estructurada) o UNE-EN 1401-1 (tub de paret compacta), fabricació segons norma UNE-EN 681-1, per a unió a pressió | 118.57
BD7J-TRF4 | u | Empelt a 87,5° de PVC-U per a la connexió d'una escomesa de sanejament de PVC-U de diàmetre nominal DN160 sobre un tub de sanejament soterrat sense pressió de PVC-U de diàmetre nominal DN500 de superfícies interna llisa i externa llisa segons normes UNE-EN 13476-2 (tub de paret estructurada) o UNE-EN 1401-1 (tub de paret compacta), fabricació segons norma UNE-EN 1401-1, per a fixar mecànicament | 87.13
BD7J-TRF5 | u | Clip elastomèric d'etilè propilè diè (EPDM) per a la connexió d'una escomesa de sanejament de PVC-U de diàmetre nominal DN200 sobre un tub de sanejament soterrat sense pressió de PVC-U de diàmetre nominal DN500 de superfícies interna llisa i externa llisa segons normes UNE-EN 13476-2 (tub de paret estructurada) o UNE-EN 1401-1 (tub de paret compacta), fabricació segons norma UNE-EN 681-1, per a unió a pressió | 133.37
BD7J-TRF6 | u | Empelt a 45° de PVC-U per a la connexió d'una escomesa de sanejament de PVC-U de diàmetre nominal DN200 sobre un tub de sanejament soterrat sense pressió de PVC-U de diàmetre nominal DN500 de superfícies interna llisa i externa llisa segons normes UNE-EN 13476-2 (tub de paret estructurada) o UNE-EN 1401-1 (tub de paret compacta), fabricació segons norma UNE-EN 1401-1, per a encolar | 137.52
BD7J-TRF7 | u | Empelt a 87,5° de PVC-U per a la connexió d'una escomesa de sanejament de PVC-U de diàmetre nominal DN200 sobre un tub de sanejament soterrat sense pressió de PVC-U de diàmetre nominal DN500 de superfícies interna llisa i externa llisa segons normes UNE-EN 13476-2 (tub de paret estructurada) o UNE-EN 1401-1 (tub de paret compacta), fabricació segons norma UNE-EN 1401-1, per a encolar | 129.45
BD7J-TRF8 | u | Empelt a 87,5° de PVC-U per a la connexió d'una escomesa de sanejament de PVC-U de diàmetre nominal DN200 sobre un tub de sanejament soterrat sense pressió de PVC-U de diàmetre nominal DN500 de superfícies interna llisa i externa llisa segons normes UNE-EN 13476-2 (tub de paret estructurada) o UNE-EN 1401-1 (tub de paret compacta), fabricació segons norma UNE-EN 1401-1, per a fixar mecànicament | 93.7
BD7J-TRF9 | u | Clip elastomèric d'etilè propilè diè (EPDM) per a la connexió d'una escomesa de sanejament de PVC-U de diàmetre nominal DN250 sobre un tub de sanejament soterrat sense pressió de PVC-U de diàmetre nominal DN500 de superfícies interna llisa i externa llisa segons normes UNE-EN 13476-2 (tub de paret estructurada) o UNE-EN 1401-1 (tub de paret compacta), fabricació segons norma UNE-EN 681-1, per a unió a pressió | 143.22
BD7J-TRFA | u | Empelt a 45° de PVC-U per a la connexió d'una escomesa de sanejament de PVC-U de diàmetre nominal DN250 sobre un tub de sanejament soterrat sense pressió de PVC-U de diàmetre nominal DN500 de superfícies interna llisa i externa llisa segons normes UNE-EN 13476-2 (tub de paret estructurada) o UNE-EN 1401-1 (tub de paret compacta), fabricació segons norma UNE-EN 1401-1, per a encolar | 294.88
BD7J-TRFB | u | Empelt a 87,5° de PVC-U per a la connexió d'una escomesa de sanejament de PVC-U de diàmetre nominal DN250 sobre un tub de sanejament soterrat sense pressió de PVC-U de diàmetre nominal DN500 de superfícies interna llisa i externa llisa segons normes UNE-EN 13476-2 (tub de paret estructurada) o UNE-EN 1401-1 (tub de paret compacta), fabricació segons norma UNE-EN 1401-1, per a encolar | 167.49
BD7J-TRFC | u | Clip elastomèric d'etilè propilè diè (EPDM) per a la connexió d'una escomesa de sanejament de PVC-U de diàmetre nominal DN200 sobre un tub de sanejament soterrat sense pressió de PVC-U de diàmetre nominal DN630 de superfícies interna llisa i externa llisa segons normes UNE-EN 13476-2 (tub de paret estructurada) o UNE-EN 1401-1 (tub de paret compacta), fabricació segons norma UNE-EN 681-1, per a unió a pressió | 95.09
BD7J-TRFD | u | Empelt a 45° de PVC-U per a la connexió d'una escomesa de sanejament de PVC-U de diàmetre nominal DN200 sobre un tub de sanejament soterrat sense pressió de PVC-U de diàmetre nominal DN630 de superfícies interna llisa i externa llisa segons normes UNE-EN 13476-2 (tub de paret estructurada) o UNE-EN 1401-1 (tub de paret compacta), fabricació segons norma UNE-EN 1401-1, per a encolar | 179.11
BD7J-TRFE | u | Empelt a 87,5° de PVC-U per a la connexió d'una escomesa de sanejament de PVC-U de diàmetre nominal DN200 sobre un tub de sanejament soterrat sense pressió de PVC-U de diàmetre nominal DN630 de superfícies interna llisa i externa llisa segons normes UNE-EN 13476-2 (tub de paret estructurada) o UNE-EN 1401-1 (tub de paret compacta), fabricació segons norma UNE-EN 1401-1, per a encolar | 171.25
BD7J-TRFF | u | Clip elastomèric d'etilè propilè diè (EPDM) per a la connexió d'una escomesa de sanejament de PVC-U de diàmetre nominal DN250 sobre un tub de sanejament soterrat sense pressió de PVC-U de diàmetre nominal DN630 de superfícies interna llisa i externa llisa segons normes UNE-EN 13476-2 (tub de paret estructurada) o UNE-EN 1401-1 (tub de paret compacta), fabricació segons norma UNE-EN 681-1, per a unió a pressió | 176.57
BD7J-TRFG | u | Empelt a 45° de PVC-U per a la connexió d'una escomesa de sanejament de PVC-U de diàmetre nominal DN250 sobre un tub de sanejament soterrat sense pressió de PVC-U de diàmetre nominal DN630 de superfícies interna llisa i externa llisa segons normes UNE-EN 13476-2 (tub de paret estructurada) o UNE-EN 1401-1 (tub de paret compacta), fabricació segons norma UNE-EN 1401-1, per a encolar | 332.55
BD7J-TRFH | u | Empelt a 87,5° de PVC-U per a la connexió d'una escomesa de sanejament de PVC-U de diàmetre nominal DN250 sobre un tub de sanejament soterrat sense pressió de PVC-U de diàmetre nominal DN630 de superfícies interna llisa i externa llisa segons normes UNE-EN 13476-2 (tub de paret estructurada) o UNE-EN 1401-1 (tub de paret compacta), fabricació segons norma UNE-EN 1401-1, per a encolar | 207.25
BD7J-TRFI | u | Clip elastomèric d'etilè propilè diè (EPDM) per a la connexió d'una escomesa de sanejament de PVC-U de diàmetre nominal DN315 sobre un tub de sanejament soterrat sense pressió de PVC-U de diàmetre nominal DN630 de superfícies interna llisa i externa llisa segons normes UNE-EN 13476-2 (tub de paret estructurada) o UNE-EN 1401-1 (tub de paret compacta), fabricació segons norma UNE-EN 681-1, per a unió a pressió | 179.52
BD7J-TRFJ | u | Clip elastomèric d'etilè propilè diè (EPDM) per a la connexió d'una escomesa de sanejament de PVC-U de diàmetre nominal DN200 sobre un tub de sanejament soterrat sense pressió de PVC-U de diàmetre nominal DN800 de superfícies interna llisa i externa llisa segons normes UNE-EN 13476-2 (tub de paret estructurada) o UNE-EN 1401-1 (tub de paret compacta), fabricació segons norma UNE-EN 681-1, per a unió a pressió | 112.42
BD7J-TRFK | u | Empelt a 45° de PVC-U per a la connexió d'una escomesa de sanejament de PVC-U de diàmetre nominal DN200 sobre un tub de sanejament soterrat sense pressió de PVC-U de diàmetre nominal DN800 de superfícies interna llisa i externa llisa segons normes UNE-EN 13476-2 (tub de paret estructurada) o UNE-EN 1401-1 (tub de paret compacta), fabricació segons norma UNE-EN 1401-1, per a encolar | 205.35
BD7J-TRFL | u | Empelt a 87,5° de PVC-U per a la connexió d'una escomesa de sanejament de PVC-U de diàmetre nominal DN200 sobre un tub de sanejament soterrat sense pressió de PVC-U de diàmetre nominal DN800 de superfícies interna llisa i externa llisa segons normes UNE-EN 13476-2 (tub de paret estructurada) o UNE-EN 1401-1 (tub de paret compacta), fabricació segons norma UNE-EN 1401-1, per a encolar | 198.93
BD7J-TRFM | u | Clip elastomèric d'etilè propilè diè (EPDM) per a la connexió d'una escomesa de sanejament de PVC-U de diàmetre nominal DN250 sobre un tub de sanejament soterrat sense pressió de PVC-U de diàmetre nominal DN800 de superfícies interna llisa i externa llisa segons normes UNE-EN 13476-2 (tub de paret estructurada) o UNE-EN 1401-1 (tub de paret compacta), fabricació segons norma UNE-EN 681-1, per a unió a pressió | 171.05
BD7J-TRFN | u | Empelt a 45° de PVC-U per a la connexió d'una escomesa de sanejament de PVC-U de diàmetre nominal DN250 sobre un tub de sanejament soterrat sense pressió de PVC-U de diàmetre nominal DN800 de superfícies interna llisa i externa llisa segons normes UNE-EN 13476-2 (tub de paret estructurada) o UNE-EN 1401-1 (tub de paret compacta), fabricació segons norma UNE-EN 1401-1, per a encolar | 358.77
BD7J-TRFO | u | Empelt a 87,5° de PVC-U per a la connexió d'una escomesa de sanejament de PVC-U de diàmetre nominal DN250 sobre un tub de sanejament soterrat sense pressió de PVC-U de diàmetre nominal DN800 de superfícies interna llisa i externa llisa segons normes UNE-EN 13476-2 (tub de paret estructurada) o UNE-EN 1401-1 (tub de paret compacta), fabricació segons norma UNE-EN 1401-1, per a encolar | 234.98
BD7J-TRFP | u | Clip elastomèric d'etilè propilè diè (EPDM) per a la connexió d'una escomesa de sanejament de PVC-U de diàmetre nominal DN315 sobre un tub de sanejament soterrat sense pressió de PVC-U de diàmetre nominal DN800 de superfícies interna llisa i externa llisa segons normes UNE-EN 13476-2 (tub de paret estructurada) o UNE-EN 1401-1 (tub de paret compacta), fabricació segons norma UNE-EN 681-1, per a unió a pressió | 163.89
BDD0-H62P | u | Bastiment circular de fosa dúctil per a pou de registre i tapa recolzada de fosa en forma de motlle reblerta de formigó, pas lliure de 600 mm de diàmetre i classe D400 segons norma UNE-EN 124 | 168.33
BDD0-VKGY | u | Bastiment circular aparent i tapa circular de fosa dúctil per a pou de registre, bastiment inclou junt elastomèric i tapa articulada amb buló, pas lliure de 600 mm de diàmetre i classe D400 segons norma UNE-EN 124 | 169.43
BDD0-VKGZ | u | Bastiment rectangular aparent i tapa circular de fosa dúctil per a pou de registre, bastiment inclou junt elastomèric i tapa articulada amb buló, pas lliure de 600 mm de diàmetre i classe D400 segons norma UNE-EN 124 | 305.61
BDD1-H4XO | u | Cubeta de formigó prefabricat de 120 cm de diàmetre i 100 cm d'alçària, per a base de pou de registre, amb junt encadellat | 190.58
BDD1-H4XP | u | Cubeta de formigó prefabricat de 80 cm de diàmetre i 100 cm d'alçària, per a base de pou de registre, amb junt encadellat | 138.33
BDD1-H4XS | u | Cubeta de formigó prefabricat de 100 cm de diàmetre i 100 cm d'alçària, per a base de pou de registre, amb junt encadellat | 162.58
BDD4-0LVH | u | Graó per a pou de registre d'acer galvanitzat, de 300x400x300 mm, amb rodó de D= 25 mm | 6.68
BDD4-0LVI | u | Graó per a pou de registre de ferro colat nodular, de 200x200x200 mm i 1,7 kg de pes | 3.35
BDD4-0LVJ | u | Graó per a pou de registre d'acer galvanitzat, de 300x300x300 mm, amb rodó de D= 18 mm | 5.71
BDD4-H4XN | u | Graó per a pou de registre de polipropilè de 250x350x250 mm i 3 kg de pes | 6.13
BDD5-0M3Q | m | Peça cilíndrica de formigó per a formació de pou circular de diàmetre 100 cm, prefabricada | 82.23
BDD5-0M3U | m | Peça cilíndrica de formigó per a formació de pou circular de diàmetre 80 cm, prefabricada | 53.42
BDD5-VEPU | m | Peça cilíndrica de formigó per a formació de pou circular de diàmetre 120 cm, prefabricada | 113.44
BDD5-Z9OF | m | Peça cilíndrica de formigó per a formació de pou circular de diàmetre 150 cm, prefabricada | 145.2
BDDE-11T9C | u | Con de formigó prefabricat de 120 cm de diàmetre base, 60 cm de diàmetre superior i 85 cm d'alçària, per a brocal de pou de registre, amb junt de goma | 206.99
BDDE-11TBO | u | Con de formigó prefabricat de 120 cm de diàmetre base, 60 cm de diàmetre superior i 80 cm d'alçària, per a brocal de pou de registre, amb junt encadellat | 151.81
BDDE-11U78 | u | Con de formigó prefabricat de 120 cm de diàmetre base, 70 cm de diàmetre superior i 70 cm d'alçària, per a brocal de pou de registre, amb junt de goma | 220.81
BDDE-11XBB | u | Con de formigó prefabricat de 100 cm de diàmetre base, 60 cm de diàmetre superior i 60 cm d'alçària, per a brocal de pou de registre, amb junt encadellat | 71.32
BDDE-121BQ | u | Con de formigó prefabricat de 100 cm de diàmetre base, 60 cm de diàmetre superior i 70 cm d'alçària, per a brocal de pou de registre, amb junt de goma | 163.3
BDDE-12EP6 | u | Con de formigó prefabricat de 80 cm de diàmetre base, 60 cm de diàmetre superior i 60 cm d'alçària, per a brocal de pou de registre, amb junt encadellat | 55.21
BDGZZ020 | m | Placa de protecció i senyalització de cables de polipropilè de 1000x250x2 mm, amb encadellat longitudinal, amb inscripció i color d'acord amb el servei | 2.43
BDGZZ030 | m | Cinta de senyalització de cables elèctrics soterrats de polietilè de 150 mm d'amplària i 150 micres de gruix, amb inscripció i color d'acord amb el servei | 0.12
BDGZZ040 | u | Placa de cel·lulosa-ciment per a protecció entre serveis soterrats, de 600x300x10 mm | 6.48
BDK2U110 | u | Pericó prefabricat de formigó de 30x30 cm | 25.49
BDK2U140 | u | Pericó de registre de formigó prefabricat, sense fons, de 40x40x45 cm, per a instal·lacions de serveis | 41.19
BDK2-1KNA | u | Pericó de formigó prefabricat sense fons de 60x60 cm i fondària de 60 cm, per a instal·lacions de serveis | 54.4
BDK2-1KNI | u | Pericó de formigó prefabricat sense fons de 40x40 cm i fondària de 45 cm, per a instal·lacions de serveis | 15.88
BDK4-VA4B | u | Bastiment i tapa de planxa d'acer galvanitzat per a pericó de serveis, bastiment rectangular de 108x48x3,5 cm amb tapa antilliscant amb tirador ocultable i potes d'ancoratge | 58.62
BDK4-VA4C | u | Bastiment i tapa de planxa d'acer galvanitzat per a pericó de serveis, bastiment rectangular de 128x68x3,5 cm amb tapa antilliscant amb tirador ocultable i potes d'ancoratge | 66.98
BDK4-VA4D | u | Bastiment i tapa de planxa d'acer galvanitzat per a pericó de serveis, bastiment rectangular de 188x78x3,5 cm amb tapa antilliscant amb tirador ocultable i potes d'ancoratge | 117.21
BDK4-VA4E | u | Bastiment i tapa de planxa d'acer galvanitzat per a pericó de serveis, bastiment rectangular de 208x88x3,5 cm amb tapa antilliscant amb tirador ocultable i potes d'ancoratge | 166.32
BDK4-VA4F | u | Bastiment i tapa de planxa d'acer galvanitzat per a pericó de serveis, bastiment rectangular de 228x98x3,5 cm amb tapa antilliscant amb tirador ocultable i potes d'ancoratge | 267.3
BDK4-VA4G | u | Bastiment i tapa de planxa d'acer galvanitzat per a pericó de serveis, bastiment rectangular de 258x98x3,5 cm amb tapa antilliscant amb tirador ocultable i potes d'ancoratge | 368.28
BDK4-VA4H | u | Bastiment i tapa de planxa d'acer galvanitzat per a pericó de serveis, bastiment rectangular de 82x48x3,5 cm amb tapa antilliscant amb tirador ocultable i potes d'ancoratge | 33.49
BDK5-1KH1 | u | Bastiment quadrat i tapa quadrat de fosa dúctil per a pericó de serveis, recolzada, pas lliure de 400x400 mm classe C250 segons norma UNE-EN 124 | 58.26
BDK5-1KHI | u | Bastiment circular i tapa circular de fosa dúctil per a pou de registre, recolzada, pas lliure de 600 mm classe D400 segons norma UNE-EN 124 | 127.53
BDK5-1KHQ | u | Bastiment quadrat i tapa quadrat de fosa dúctil per a pericó de serveis, recolzada, pas lliure de 700x700 mm classe D400 segons norma UNE-EN 124 | 352.11
BDK5-1KI8 | u | Bastiment circular i tapa circular de fosa dúctil per a pou de registre, abatible, pas lliure de 600 mm classe D400 segons norma UNE-EN 124 | 141.3
BDK5-1KI9 | u | Bastiment circular i tapa circular de fosa dúctil per a pou de registre, abatible, pas lliure de 600 mm classe E600 segons norma UNE-EN 124 | 133.85
BDK5-1KIP | u | Bastiment circular i tapa circular de fosa dúctil per a pou de registre, abatible i amb tanca, pas lliure de 600 mm classe D400 segons norma UNE-EN 124 | 207.03
BDK5-1KIQ | u | Bastiment circular i tapa circular de fosa dúctil per a pou de registre, recolzada i fixada amb cargols, pas lliure de 600 mm classe D400 segons norma UNE-EN 124 | 399.81
BDK5-1KIR | u | Bastiment circular i tapa circular de fosa dúctil per a pou de registre, recolzada i amb tanca, pas lliure de 600 mm classe D400 segons norma UNE-EN 124 | 159
BDK5-1KJ8 | u | Bastiment circular i tapa circular de fosa dúctil per a pou de registre, recolzada, pas lliure de 590 mm classe E600 segons norma UNE-EN 124 | 196.32
BDK5-UB8N | u | Bastiment quadrat i tapa quadrat de fosa dúctil per a pericó de serveis, recolzada, pas lliure de 600x600 mm classe C250 segons norma UNE-EN 124 | 129.71
BDKZU16B | u | Bastiment i tapa quadrats de fosa dúctil per a pericó de serveis, recolzada, pas lliure de 600x600 mm i classe B125 segons norma UNE-EN 124 | 112.16
BDKZU1AB | u | Bastiment i tapa quadrats de fosa dúctil per a pericó de serveis, recolzada, pas lliure de 300x300 mm i classe B125 segons norma UNE-EN 124, amb l'anagrama d'Aigües de Barcelona | 35.39
BDKZU1BB | u | Bastiment i tapa quadrats de fosa dúctil per a pericó de serveis, recolzada, pas lliure de 400x400 mm i classe B125 segons norma UNE-EN 124, amb l'anagrama d'Aigües de Barcelona | 83.69
BDKZU26D | u | Bastiment quadrat i tapa circular de fosa dúctil per a pericó de serveis, abatible, pas lliure de 600 mm i classe D400 segons norma UNE-EN 124 | 296.19
BDKZU28B | u | Bastiment i tapa circulars de fosa dúctil per a pericó de serveis, abatible, pas lliure de 800 mm i classe B125 segons norma UNE-EN 124 | 173.06
BDKZU28D | u | Bastiment quadrat i tapa circular de fosa dúctil per a pericó de serveis, abatible, pas lliure de 800 mm i classe D400 segons norma UNE-EN 124 | 697.31
BDKZU2AB | u | Bastiment i tapa circulars de fosa dúctil per a pericó de serveis, abatible, pas lliure de 600 mm i classe B125 segons norma UNE-EN 124, amb l'anagrama d'Aigües de Barcelona | 163.26
BDKZU2BB | u | Bastiment i tapa circulars de fosa dúctil contra incendis, abatible, pas lliure de 600 mm i classe B125 segons norma UNE-EN 124, amb l'anagrama d'Aigües de Barcelona | 163.26
BDKZU37D | u | Bastiment quadrat amb 2 tapes triangulars de fosa dúctil per a pericó de serveis, abatible, pas lliure de 750x750 mm i classe D400 segons norma UNE-EN 124 | 510.06
BDKZU3DD | u | Bastiment rectangular amb 4 tapes triangulars de fosa dúctil per a pericó de serveis, abatible, pas lliure de 1500x750 mm i classe D400 segons norma UNE-EN 125 | 933.62
BDKZU3JD | u | Bastiment rectangular amb 6 tapes triangulars de fosa dúctil per a pericó de serveis, abatible, pas lliure de 2250x750 mm i classe D400 segons norma UNE-EN 126 | 1356.65
BDKZU41B | u | Bastiment quadrat amb base circular de polietilè d'alta densitat (HDPE) i tapa quadrada de fosa dúctil, de 145x145 mm, classe B125 segons norma UNE-EN 124 | 22.4
BDKZU42B | u | Bastiment quadrat amb base circular de polietilè d’alta densitat (HDPE) i tapa quadrada de fosa dúctil, de 190x190 mm, classe B125 segons norma UNE EN 124 | 40.6
BDKZU51B | u | Bastiment d'acer i tapa de registre de polièster reforçat amb fibra de vidre per a vàlvules, de 150x300 mm, classe B125 segons norma UNE-EN 124 | 61.14
BDKZU52B | u | Bastiment d'acer i tapa de registre de polièster reforçat amb fibra de vidre per a vàlvules, de 280x280 mm, classe B125 segons norma UNE-EN 124 | 71.5
BDKZU6AB | u | Bastiment i tapa de fosa dúctil per a boques d'aire, de 150x300 mm, classe B125 segons norma UNE-EN 124, amb l'anagrama d'Aigües de Barcelona | 46.29
BDKZU72C | u | Bastiment rectangular d'acer galvanitzat amb 2 tapes rectangulars de fosa dúctil per a pericó de serveis, abatibles, pas lliure de 1161x884 mm i classe C250 segons norma UNE-EN 124 | 658.61
BDKZU73C | u | Bastiment rectangular d'acer galvanitzat amb 3 tapes rectangulars de fosa dúctil per a pericó de serveis, abatibles, pas lliure de 1795x884 mm i classe C250 segons norma UNE-EN 124 | 961.52
BDKZU74C | u | Bastiment rectangular d'acer galvanitzat amb 4 tapes rectangulars de fosa dúctil per a pericó de serveis, abatibles, pas lliure de 2429x884 mm i classe C250 segons norma UNE-EN 124 | 1282.33
BDKZU75C | u | Bastiment rectangular d'acer galvanitzat amb 5 tapes rectangulars de fosa dúctil per a pericó de serveis, abatibles, pas lliure de 3062x884 mm i classe C250 segons norma UNE-EN 124 | 1581.91
BDKZUSAB | u | Tapa quadrada de fosa dúctil per a pericó de serveis, recolzada, pas lliure de 300x300 mm i classe B125 segons norma UNE-EN 124, amb l'anagrama d'Aigües de Barcelona | 12.7
BDKZUSBB | u | Tapa quadrada de fosa dúctil per a pericó de serveis, recolzada, pas lliure de 400x400 mm i classe B125 segons norma UNE-EN 124, amb l'anagrama d'Aigües de Barcelona | 39.92
BDKZUTAB | u | Tapa circular de fosa dúctil per a pericó de serveis, recolzada, pas lliure de 600 mm i classe B125 segons norma UNE-EN 124, amb l'anagrama d'Aigües de Barcelona | 88.73
BDKZUTBB | u | Tapa circular de fosa dúctil per a pericó de serveis, recolzada, pas lliure de 600 mm i classe B125 segons norma UNE-EN 124, amb l'anagrama d'Aigües de Barcelona | 88.73
BDKZUUAB | u | Tapa de registre de polièster reforçat amb fibra de vidre per a vàlvules, de 150x300 mm, classe B125 segons norma UNE-EN 124, amb l'anagrama d'Aigües de Barcelona | 11.1
BDKZUZ10 | u | Kit d'assistència a l'obertura per a 2 tapes triangulars | 192.26
BDKZUZ25 | u | Kit mestre de seguretat i articulació amb obertura assistida per a tapa T-MAX, de 990x663 mm | 170.63
BDKZUZ26 | u | Kit esclau de seguretat i articulació amb obertura assistida per a tapa T-MAX, de 990x663 mm | 158.52
BDKZUZG1 | u | Graó de polipropilè amb l'interior d'acer per a pou de registre, de 250x350x250 mm, de color taronja | 5.99
BDKZUZJ1 | u | Junt plàstic, antisoroll, per a tapa circular de fosa dúctil per a pericó de serveis, abatible, pas lliure de 600 mm i classe D400 segons norma UNE-EN 124 | 20.87
BDKZUZJ2 | u | Junt elastomèric, antisoroll, per a tapa circular de fosa dúctil per a pericó de serveis, abatible, pas lliure de 800 mm i classe D400 segons norma UNE-EN 124 | 40.26
BDKZUZJ3 | u | Junt doble elastomèric, antisoroll i estanca, per a tapa circular de fosa dúctil per a pericó de serveis, abatible, pas lliure de 600 mm i classe D400 segons norma UNE-EN 124 | 51.92
BDKZUZK0 | u | Barra polivalent d'acer inoxidable AISI 316 per a ascens i descens de pou de registre, amb molla amortidora i base per a muntatge en paret de formigó, inclòs cargols | 266
BDKZUZT0 | u | Torreta de ventilació de central transformadora, de 700x400mm i 1200 mm d'alçària, amb peana d'acer inoxidable i carcassa ranurada de polietilè d'alta densitat de color gris | 1322
BFB1U4D0 | m | Tub de polietilè tipus PE 100 SDR 17 (PN10) segons UNE-EN 12201-2, DN160, subministrat en barres de 6 m, per a beina de protecció de tubs d'abastament d'aigua en perforacions dirigides | 19.92
BFB1U4G0 | m | Tub de polietilè tipus PE 100 SDR 17 (PN10) segons UNE-EN 12201-2, DN225, subministrat en barres de 6 m, per a beina de protecció de tubs d'abastament d'aigua en perforacions dirigides | 39.17
BFB1U4K0 | m | Tub de polietilè tipus PE 100 SDR 17 (PN10) segons UNE-EN 12201-2, DN315, subministrat en barres de 6 m, per a beina de protecció de tubs d'abastament d'aigua en perforacions dirigides | 86.94
BFB1U4M0 | m | Tub de polietilè tipus PE 100 SDR 17 (PN10) segons UNE-EN 12201-2, DN400, subministrat en barres de 6 m, per a beina de protecció de tubs d'abastament d'aigua en perforacions dirigides | 123.15
BFB1U4N0 | m | Tub de polietilè tipus PE 100 SDR 17 (PN10) segons UNE-EN 12201-2, DN450, subministrat en barres de 6 m, per a beina de protecció de tubs d'abastament d'aigua en perforacions dirigides | 154.78
BFB1U4Q0 | m | Tub de polietilè tipus PE 100 SDR 17 (PN10) segons UNE-EN 12201-2, DN560, subministrat en barres de 6 m, per a beina de protecció de tubs d'abastament d'aigua en perforacions dirigides | 238.21
BFB1U4S0 | m | Tub de polietilè tipus PE 100 SDR 17 (PN10) segons UNE-EN 12201-2, DN710, subministrat en barres de 6 m, per a beina de protecció de tubs d'abastament d'aigua en perforacions dirigides | 384.12
BFB1U4T0 | m | Tub de polietilè tipus PE 100 SDR 17 (PN10) segons UNE-EN 12201-2, DN800, subministrat en barres de 6 m, per a beina de protecció de tubs d'abastament d'aigua en perforacions dirigides | 481.55
BG22TK10 | m | Tub corbable corrugat de polietilè, de doble capa, llisa la interior i corrugada l'exterior, de 110 mm de diàmetre nominal, aïllant i no propagador de la flama, resistència a l'impacte de 28 J, resistència a compressió de 450 N, per a canalitzacions soterrades | 3.16
BG22TL10 | m | Tub corbable corrugat de polietilè, de doble capa, llisa la interior i corrugada l'exterior, de 125 mm de diàmetre nominal, aïllant i no propagador de la flama, resistència a l'impacte de 28 J, resistència a compressió de 450 N, per a canalitzacions soterrades | 4.13
BG319330 | m | Cable amb conductor de coure de tensió assignada0,6/1 kV, de designació RV-K, construcció segons norma UNE 21123-2, tripolar, de secció 3x2,5 mm2, amb coberta del cable de PVC, classe de reacció al foc Eca segons la norma UNE-EN 50575 | 2.21
BG322170 | m | Cable amb conductor de coure 450/750 V de tensió assignada, amb designació H07V-R, unipolar, de secció 1 x 16 mm2, amb aïllament PVC | 3.19
BNZRU210 | u | Conjunt maniobra AVK, DN65-DN080 | 55.98
BNZRU220 | u | Conjunt maniobra AVK, DN100 | 56.43
BNZRU225 | u | Conjunt maniobra AVK, DN150 | 55.08
BNZRU230 | u | Conjunt maniobra AVK, DN200 | 69.91

## Justificació Elements
Justificació d'elements | Justificació d'elements | Justificació d'elements | Justificació d'elements | Justificació d'elements | Justificació d'elements | Justificació d'elements | Justificació d'elements | Justificació d'elements | Justificació d'elements | Justificació d'elements
Nº | Codi | U.A. | Descripció | [6 empty] | Preu
Element compost
| B07F-0LSZ | m3 | Morter mixt de ciment pòrtland amb filler calcari CEM II, calç i sorra, amb 380 kg/m3 de ciment, amb una proporció en volum 1:0,5:4 i 10 N/mm2 de resistència a compressió, elaborat a l'obra |  |  |  | Rend.: | 1 |  | 204.38
Mà d'obra
| A0E-000A | h | Manobre especialista | 1.05 | /R | x | 21.07 | = | 22.1235
|  |  | Subtotal mà d'obra | [6 empty] | 22.1235
Maquinària
| C176-00FX | h | Formigonera de 165 l | 0.725 | /R | x | 2.44 | = | 1.769
|  |  | Subtotal maquinària | [6 empty] | 1.769
Material
| B011-05ME | m3 | Aigua | 0.2 |  | x | 2.59 | = | 0.518
| B03L-05N7 | t | Sorra de pedrera per a morters | 1.38 |  | x | 25.94 | = | 35.7972
| B054-06DH | kg | Calç aèria hidratada CL 90-S, en sacs | 190 |  | x | 0.42 | = | 79.8
| B055-067M | t | Ciment pòrtland amb filler calcari CEM II/B-L 32,5 R segons UNE-EN 197-1, en sacs | 0.38 |  | x | 168.82 | = | 64.1516
|  |  | Subtotal material | [6 empty] | 180.2668
|  |  | Cost directe | [6 empty] | 204.1593
|  |  | Despeses auxiliars |  |  |  | 1 | % |  | 0.22124
|  |  | Total | [6 empty] | 204.3805
| B07F-0LT4 | m3 | Morter de ciment pòrtland amb filler calcari CEM II/B-L i sorra, amb 250 kg/m3 de ciment, amb una proporció en volum 1:6 i 5 N/mm2 de resistència a compressió, elaborat a l'obra |  |  |  | Rend.: | 1 |  | 107.99
Mà d'obra
| A0E-000A | h | Manobre especialista | 1 | /R | x | 21.07 | = | 21.07
|  |  | Subtotal mà d'obra | [6 empty] | 21.07
Maquinària
| C176-00FX | h | Formigonera de 165 l | 0.7 | /R | x | 2.44 | = | 1.708
|  |  | Subtotal maquinària | [6 empty] | 1.708
Material
| B055-067M | t | Ciment pòrtland amb filler calcari CEM II/B-L 32,5 R segons UNE-EN 197-1, en sacs | 0.25 |  | x | 168.82 | = | 42.205
| B03L-05N7 | t | Sorra de pedrera per a morters | 1.63 |  | x | 25.94 | = | 42.2822
| B011-05ME | m3 | Aigua | 0.2 |  | x | 2.59 | = | 0.518
|  |  | Subtotal material | [6 empty] | 85.0052
|  |  | Cost directe | [6 empty] | 107.7832
|  |  | Despeses auxiliars |  |  |  | 1 | % |  | 0.2107
|  |  | Total | [6 empty] | 107.9939
| B07F-0LT5 | m3 | Morter de ciment pòrtland amb filler calcari CEM II/B-L i sorra, amb 380 kg/m3 de ciment, amb una proporció en volum 1:4 i 10 N/mm2 de resistència a compressió, elaborat a l'obra |  |  |  | Rend.: | 1 |  | 127.09
Mà d'obra
| A0E-000A | h | Manobre especialista | 1 | /R | x | 21.07 | = | 21.07
|  |  | Subtotal mà d'obra | [6 empty] | 21.07
Maquinària
| C176-00FX | h | Formigonera de 165 l | 0.7 | /R | x | 2.44 | = | 1.708
|  |  | Subtotal maquinària | [6 empty] | 1.708
Material
| B055-067M | t | Ciment pòrtland amb filler calcari CEM II/B-L 32,5 R segons UNE-EN 197-1, en sacs | 0.38 |  | x | 168.82 | = | 64.1516
| B03L-05N7 | t | Sorra de pedrera per a morters | 1.52 |  | x | 25.94 | = | 39.4288
| B011-05ME | m3 | Aigua | 0.2 |  | x | 2.59 | = | 0.518
|  |  | Subtotal material | [6 empty] | 104.0984
|  |  | Cost directe | [6 empty] | 126.8764
|  |  | Despeses auxiliars |  |  |  | 1 | % |  | 0.2107
|  |  | Total | [6 empty] | 127.0871
| B07F-0LT6 | m3 | Morter mixt de ciment pòrtland amb filler calcari CEM II, calç i sorra, amb 200 kg/m3 de ciment, amb una proporció en volum 1:2:10 i 2,5 N/mm2 de resistència a compressió, elaborat a l'obra |  |  |  | Rend.: | 1 |  | 266.08
Mà d'obra
| A0E-000A | h | Manobre especialista | 1.05 | /R | x | 21.07 | = | 22.1235
|  |  | Subtotal mà d'obra | [6 empty] | 22.1235
Maquinària
| C176-00FX | h | Formigonera de 165 l | 0.725 | /R | x | 2.44 | = | 1.769
|  |  | Subtotal maquinària | [6 empty] | 1.769
Material
| B03L-05N7 | t | Sorra de pedrera per a morters | 1.53 |  | x | 25.94 | = | 39.6882
| B054-06DH | kg | Calç aèria hidratada CL 90-S, en sacs | 400 |  | x | 0.42 | = | 168
| B055-067M | t | Ciment pòrtland amb filler calcari CEM II/B-L 32,5 R segons UNE-EN 197-1, en sacs | 0.2 |  | x | 168.82 | = | 33.764
| B011-05ME | m3 | Aigua | 0.2 |  | x | 2.59 | = | 0.518
|  |  | Subtotal material | [6 empty] | 241.9702
|  |  | Cost directe | [6 empty] | 265.8627
|  |  | Despeses auxiliars |  |  |  | 1 | % |  | 0.22124
|  |  | Total | [6 empty] | 266.0839
| B07F-0LT8 | m3 | Morter de ciment pòrtland amb filler calcari CEM II/B-L i sorra, amb 200 kg/m3 de ciment, amb una proporció en volum 1:8 i 2,5 N/mm2 de resistència a compressió, elaborat a l'obra |  |  |  | Rend.: | 1 |  | 102.41
Mà d'obra
| A0E-000A | h | Manobre especialista | 1 | /R | x | 21.07 | = | 21.07
|  |  | Subtotal mà d'obra | [6 empty] | 21.07
Maquinària
| C176-00FX | h | Formigonera de 165 l | 0.7 | /R | x | 2.44 | = | 1.708
|  |  | Subtotal maquinària | [6 empty] | 1.708
Material
| B03L-05N7 | t | Sorra de pedrera per a morters | 1.74 |  | x | 25.94 | = | 45.1356
| B011-05ME | m3 | Aigua | 0.2 |  | x | 2.59 | = | 0.518
| B055-067M | t | Ciment pòrtland amb filler calcari CEM II/B-L 32,5 R segons UNE-EN 197-1, en sacs | 0.2 |  | x | 168.82 | = | 33.764
|  |  | Subtotal material | [6 empty] | 79.4176
|  |  | Cost directe | [6 empty] | 102.1956
|  |  | Despeses auxiliars |  |  |  | 1 | % |  | 0.2107
|  |  | Total | [6 empty] | 102.4063
Partida d'obra
P-1 | F1112000 | h | Sobrepreu de cap de colla, en horari nocturn |  |  |  | Rend.: | 1 |  | 16.76
Mà d'obra
| A0112000 | h | Cap de colla | 0.5 | /R | x | 31.16 | = | 15.58
|  |  | Subtotal mà d'obra | [6 empty] | 15.58
|  |  | Despeses auxiliars |  |  |  | 1.5 | % | 0.2337
|  |  | Cost directe | [6 empty] | 15.8137
|  |  | Despeses indirectes |  |  |  | 6 | % |  | 0.94882
|  |  | Total | [6 empty] | 16.7625
P-2 | F1112001 | h | Sobrepreu de cap de colla, en dia festiu o cap de setmana |  |  |  | Rend.: | 1 |  | 25.14
Mà d'obra
| A0112000 | h | Cap de colla | 0.75 | /R | x | 31.16 | = | 23.37
|  |  | Subtotal mà d'obra | [6 empty] | 23.37
|  |  | Despeses auxiliars |  |  |  | 1.5 | % | 0.35055
|  |  | Cost directe | [6 empty] | 23.7205
|  |  | Despeses indirectes |  |  |  | 6 | % |  | 1.4232
|  |  | Total | [6 empty] | 25.1438
P-3 | F1121000 | h | Sobrepreu d'oficial 1a, en horari nocturn |  |  |  | Rend.: | 1 |  | 15.83
Mà d'obra
| A0121000 | h | Oficial 1a | 0.5 | /R | x | 29.42 | = | 14.71
|  |  | Subtotal mà d'obra | [6 empty] | 14.71
|  |  | Despeses auxiliars |  |  |  | 1.5 | % | 0.22065
|  |  | Cost directe | [6 empty] | 14.9306
|  |  | Despeses indirectes |  |  |  | 6 | % |  | 0.89584
|  |  | Total | [6 empty] | 15.8265
P-4 | F1121001 | h | Sobrepreu d'oficial 1a, en dia festiu o cap de setmana |  |  |  | Rend.: | 1 |  | 23.74
Mà d'obra
| A0121000 | h | Oficial 1a | 0.75 | /R | x | 29.42 | = | 22.065
|  |  | Subtotal mà d'obra | [6 empty] | 22.065
|  |  | Despeses auxiliars |  |  |  | 1.5 | % | 0.33098
|  |  | Cost directe | [6 empty] | 22.396
|  |  | Despeses indirectes |  |  |  | 6 | % |  | 1.3438
|  |  | Total | [6 empty] | 23.7397
P-5 | F1122000 | h | Sobrepreu d'oficial 1a paleta, en horari nocturn |  |  |  | Rend.: | 1 |  | 15.83
Mà d'obra
| A0122000 | h | Oficial 1a paleta | 0.5 | /R | x | 29.42 | = | 14.71
|  |  | Subtotal mà d'obra | [6 empty] | 14.71
|  |  | Despeses auxiliars |  |  |  | 1.5 | % | 0.22065
|  |  | Cost directe | [6 empty] | 14.9306
|  |  | Despeses indirectes |  |  |  | 6 | % |  | 0.89584
|  |  | Total | [6 empty] | 15.8265
P-6 | F1122001 | h | Sobrepreu d'oficial 1a paleta, en dia festiu o cap de setmana |  |  |  | Rend.: | 1 |  | 23.74
Mà d'obra
| A0122000 | h | Oficial 1a paleta | 0.75 | /R | x | 29.42 | = | 22.065
|  |  | Subtotal mà d'obra | [6 empty] | 22.065
|  |  | Despeses auxiliars |  |  |  | 1.5 | % | 0.33098
|  |  | Cost directe | [6 empty] | 22.396
|  |  | Despeses indirectes |  |  |  | 6 | % |  | 1.3438
|  |  | Total | [6 empty] | 23.7397
P-7 | F1125000 | h | Sobrepreu d'oficial 1a soldador, en horari nocturn |  |  |  | Rend.: | 1 |  | 16.08
Mà d'obra
| A0125000 | h | Oficial 1a soldador | 0.5 | /R | x | 29.9 | = | 14.95
|  |  | Subtotal mà d'obra | [6 empty] | 14.95
|  |  | Despeses auxiliars |  |  |  | 1.5 | % | 0.22425
|  |  | Cost directe | [6 empty] | 15.1742
|  |  | Despeses indirectes |  |  |  | 6 | % |  | 0.91046
|  |  | Total | [6 empty] | 16.0847
P-8 | F1125001 | h | Sobrepreu d'oficial 1a soldador, en dia festiu o cap de setmana |  |  |  | Rend.: | 1 |  | 24.13
Mà d'obra
| A0125000 | h | Oficial 1a soldador | 0.75 | /R | x | 29.9 | = | 22.425
|  |  | Subtotal mà d'obra | [6 empty] | 22.425
|  |  | Despeses auxiliars |  |  |  | 1.5 | % | 0.33638
|  |  | Cost directe | [6 empty] | 22.7614
|  |  | Despeses indirectes |  |  |  | 6 | % |  | 1.3657
|  |  | Total | [6 empty] | 24.1271
P-9 | F112M000 | h | Sobrepreu d'oficial 1a muntador, en horari nocturn |  |  |  | Rend.: | 1 |  | 16.36
Mà d'obra
| A012M000 | h | Oficial 1a muntador | 0.5 | /R | x | 30.41 | = | 15.205
|  |  | Subtotal mà d'obra | [6 empty] | 15.205
|  |  | Despeses auxiliars |  |  |  | 1.5 | % | 0.22808
|  |  | Cost directe | [6 empty] | 15.4331
|  |  | Despeses indirectes |  |  |  | 6 | % |  | 0.92598
|  |  | Total | [6 empty] | 16.3591
P-10 | F112M001 | h | Sobrepreu d'oficial 1a muntador, en dia festiu o cap de setmana |  |  |  | Rend.: | 1 |  | 24.54
Mà d'obra
| A012M000 | h | Oficial 1a muntador | 0.75 | /R | x | 30.41 | = | 22.8075
|  |  | Subtotal mà d'obra | [6 empty] | 22.8075
|  |  | Despeses auxiliars |  |  |  | 1.5 | % | 0.34211
|  |  | Cost directe | [6 empty] | 23.1496
|  |  | Despeses indirectes |  |  |  | 6 | % |  | 1.389
|  |  | Total | [6 empty] | 24.5386
P-11 | F112Z000 | h | Sobrepreu d'operador de maquinària, en horari nocturn |  |  |  | Rend.: | 1 |  | 15.83
Mà d'obra
| A0121000 | h | Oficial 1a | 0.5 | /R | x | 29.42 | = | 14.71
|  |  | Subtotal mà d'obra | [6 empty] | 14.71
|  |  | Despeses auxiliars |  |  |  | 1.5 | % | 0.22065
|  |  | Cost directe | [6 empty] | 14.9306
|  |  | Despeses indirectes |  |  |  | 6 | % |  | 0.89584
|  |  | Total | [6 empty] | 15.8265
P-12 | F112Z001 | h | Sobrepreu d'operador de maquinària, en dia festiu o cap de setmana |  |  |  | Rend.: | 1 |  | 23.74
Mà d'obra
| A0121000 | h | Oficial 1a | 0.75 | /R | x | 29.42 | = | 22.065
|  |  | Subtotal mà d'obra | [6 empty] | 22.065
|  |  | Despeses auxiliars |  |  |  | 1.5 | % | 0.33098
|  |  | Cost directe | [6 empty] | 22.396
|  |  | Despeses indirectes |  |  |  | 6 | % |  | 1.3438
|  |  | Total | [6 empty] | 23.7397
P-13 | F113M000 | h | Sobrepreu d'ajudant muntador, en horari nocturn |  |  |  | Rend.: | 1 |  | 14.05
Mà d'obra
| A013M000 | h | Ajudant muntador | 0.5 | /R | x | 26.12 | = | 13.06
|  |  | Subtotal mà d'obra | [6 empty] | 13.06
|  |  | Despeses auxiliars |  |  |  | 1.5 | % | 0.1959
|  |  | Cost directe | [6 empty] | 13.2559
|  |  | Despeses indirectes |  |  |  | 6 | % |  | 0.79535
|  |  | Total | [6 empty] | 14.0512
P-14 | F113M001 | h | Sobrepreu d'ajudant muntador, en dia festiu o cap de setmana |  |  |  | Rend.: | 1 |  | 21.08
Mà d'obra
| A013M000 | h | Ajudant muntador | 0.75 | /R | x | 26.12 | = | 19.59
|  |  | Subtotal mà d'obra | [6 empty] | 19.59
|  |  | Despeses auxiliars |  |  |  | 1.5 | % | 0.29385
|  |  | Cost directe | [6 empty] | 19.8838
|  |  | Despeses indirectes |  |  |  | 6 | % |  | 1.193
|  |  | Total | [6 empty] | 21.0769
P-15 | F1140000 | h | Sobrepreu de manobre, en horari nocturn |  |  |  | Rend.: | 1 |  | 13.21
Mà d'obra
| A0140000 | h | Manobre | 0.5 | /R | x | 24.55 | = | 12.275
|  |  | Subtotal mà d'obra | [6 empty] | 12.275
|  |  | Despeses auxiliars |  |  |  | 1.5 | % | 0.18413
|  |  | Cost directe | [6 empty] | 12.4591
|  |  | Despeses indirectes |  |  |  | 6 | % |  | 0.74755
|  |  | Total | [6 empty] | 13.2067
P-16 | F1140001 | h | Sobrepreu de manobre, en dia festiu o cap de setmana |  |  |  | Rend.: | 1 |  | 19.81
Mà d'obra
| A0140000 | h | Manobre | 0.75 | /R | x | 24.55 | = | 18.4125
|  |  | Subtotal mà d'obra | [6 empty] | 18.4125
|  |  | Despeses auxiliars |  |  |  | 1.5 | % | 0.27619
|  |  | Cost directe | [6 empty] | 18.6887
|  |  | Despeses indirectes |  |  |  | 6 | % |  | 1.1213
|  |  | Total | [6 empty] | 19.81
P-17 | F117U3A2 | h | Reforç de 1/2 equip per a treballs sobre xarxa existent de tub de fosa dúctil, fosa grisa, acer o fibrociment, DN80 a DN600, per a connexió de nova xarxa, amb servei de subministrament interromput |  |  |  | Rend.: | 1 |  | 28.1
Mà d'obra
| A013M000 | h | Ajudant muntador | 1 | /R | x | 26.12 | = | 26.12
|  |  | Subtotal mà d'obra | [6 empty] | 26.12
|  |  | Despeses auxiliars |  |  |  | 1.5 | % | 0.3918
|  |  | Cost directe | [6 empty] | 26.5118
|  |  | Despeses indirectes |  |  |  | 6 | % |  | 1.5907
|  |  | Total | [6 empty] | 28.1025
P-18 | F117U3A3 | h | Reforç de 1/2 equip per a treballs sobre xarxa existent de tub de fosa dúctil, fosa grisa, acer o fibrociment, DN700 a DN1000, per a connexió de nova xarxa, amb servei de subministrament interromput |  |  |  | Rend.: | 1 |  | 56.21
Mà d'obra
| A013M000 | h | Ajudant muntador | 2 | /R | x | 26.12 | = | 52.24
|  |  | Subtotal mà d'obra | [6 empty] | 52.24
|  |  | Despeses auxiliars |  |  |  | 1.5 | % | 0.7836
|  |  | Cost directe | [6 empty] | 53.0236
|  |  | Despeses indirectes |  |  |  | 6 | % |  | 3.1814
|  |  | Total | [6 empty] | 56.205
P-19 | F117U3B1 | h | Suplement d’1 equip per a treballs sobre xarxa existent de tub de fosa dúctil, fosa grisa, acer o fibrociment, DN80, per a connexió de nova xarxa, amb servei de subministrament interromput |  |  |  | Rend.: | 1 |  | 103.57
Mà d'obra
| A0112000 | h | Cap de colla | 1 | /R | x | 31.16 | = | 31.16
| A013M000 | h | Ajudant muntador | 1 | /R | x | 26.12 | = | 26.12
| A012M000 | h | Oficial 1a muntador | 1 | /R | x | 30.41 | = | 30.41
|  |  | Subtotal mà d'obra | [6 empty] | 87.69
Maquinària
| CZ138401 | h | Electrobomba submergible amb diàmetre d'impulsió DN80, amb motor de 2,2 kW de potència i muntada amb guardamotor | 1 | /R | x | 2.03 | = | 2.03
| CZ111000 | h | Grup electrògen d'1 a 5 kVA | 1 | /R | x | 2.54 | = | 2.54
| C200B000 | h | Talladora amb disc de carborúndum | 1 | /R | x | 4.13 | = | 4.13
|  |  | Subtotal maquinària | [6 empty] | 8.7
|  |  | Despeses auxiliars |  |  |  | 1.5 | % | 1.3154
|  |  | Cost directe | [6 empty] | 97.7053
|  |  | Despeses indirectes |  |  |  | 6 | % |  | 5.8623
|  |  | Total | [6 empty] | 103.5677
P-20 | F117U3B2 | h | Suplement d’1 equip per a treballs sobre xarxa existent de tub de fosa dúctil, fosa grisa, acer o fibrociment, DN100 a DN600, per a connexió de nova xarxa, amb servei de subministrament interromput |  |  |  | Rend.: | 1 |  | 131.67
Mà d'obra
| A0112000 | h | Cap de colla | 1 | /R | x | 31.16 | = | 31.16
| A012M000 | h | Oficial 1a muntador | 1 | /R | x | 30.41 | = | 30.41
| A013M000 | h | Ajudant muntador | 2 | /R | x | 26.12 | = | 52.24
|  |  | Subtotal mà d'obra | [6 empty] | 113.81
Maquinària
| C200B000 | h | Talladora amb disc de carborúndum | 1 | /R | x | 4.13 | = | 4.13
| CZ138401 | h | Electrobomba submergible amb diàmetre d'impulsió DN80, amb motor de 2,2 kW de potència i muntada amb guardamotor | 1 | /R | x | 2.03 | = | 2.03
| CZ111000 | h | Grup electrògen d'1 a 5 kVA | 1 | /R | x | 2.54 | = | 2.54
|  |  | Subtotal maquinària | [6 empty] | 8.7
|  |  | Despeses auxiliars |  |  |  | 1.5 | % | 1.7071
|  |  | Cost directe | [6 empty] | 124.2172
|  |  | Despeses indirectes |  |  |  | 6 | % |  | 7.453
|  |  | Total | [6 empty] | 131.6702
P-21 | F117U3B3 | h | Suplement d’1 equip per a treballs sobre xarxa existent de tub de fosa dúctil, fosa grisa, acer o fibrociment, DN700 a DN1000, per a connexió de nova xarxa, amb servei de subministrament interromput |  |  |  | Rend.: | 1 |  | 164.39
Mà d'obra
| A013M000 | h | Ajudant muntador | 2 | /R | x | 26.12 | = | 52.24
| A012M000 | h | Oficial 1a muntador | 2 | /R | x | 30.41 | = | 60.82
| A0112000 | h | Cap de colla | 1 | /R | x | 31.16 | = | 31.16
|  |  | Subtotal mà d'obra | [6 empty] | 144.22
Maquinària
| CZ138401 | h | Electrobomba submergible amb diàmetre d'impulsió DN80, amb motor de 2,2 kW de potència i muntada amb guardamotor | 1 | /R | x | 2.03 | = | 2.03
| CZ111000 | h | Grup electrògen d'1 a 5 kVA | 1 | /R | x | 2.54 | = | 2.54
| C200B000 | h | Talladora amb disc de carborúndum | 1 | /R | x | 4.13 | = | 4.13
|  |  | Subtotal maquinària | [6 empty] | 8.7
|  |  | Despeses auxiliars |  |  |  | 1.5 | % | 2.1633
|  |  | Cost directe | [6 empty] | 155.0833
|  |  | Despeses indirectes |  |  |  | 6 | % |  | 9.305
|  |  | Total | [6 empty] | 164.3883
P-22 | F117UBA2 | h | Reforç de 1/2 equip per a treballs sobre xarxa existent de tub de polietilè o PVC, DN20 a DN630, per a connexió de nova xarxa, amb servei de subministrament interromput |  |  |  | Rend.: | 1 |  | 28.1
Mà d'obra
| A013M000 | h | Ajudant muntador | 1 | /R | x | 26.12 | = | 26.12
|  |  | Subtotal mà d'obra | [6 empty] | 26.12
|  |  | Despeses auxiliars |  |  |  | 1.5 | % | 0.3918
|  |  | Cost directe | [6 empty] | 26.5118
|  |  | Despeses indirectes |  |  |  | 6 | % |  | 1.5907
|  |  | Total | [6 empty] | 28.1025
P-23 | F117UBB1 | h | Suplement d’1 equip per a treballs sobre xarxa existent de tub de polietilè o PVC, DN20 a DN225, per a connexió de nova xarxa, amb servei de subministrament interromput |  |  |  | Rend.: | 1 |  | 108.27
Mà d'obra
| A0112000 | h | Cap de colla | 1 | /R | x | 31.16 | = | 31.16
| A013M000 | h | Ajudant muntador | 1 | /R | x | 26.12 | = | 26.12
| A012M000 | h | Oficial 1a muntador | 1 | /R | x | 30.41 | = | 30.41
|  |  | Subtotal mà d'obra | [6 empty] | 87.69
Maquinària
| C200UEF1 | h | Màquina universal de soldadura per electrofusió amb funció de documentació i traçabilitat (superior a 300 registres), per a soldadura d'accessoris de canonades de polietilè des de DN20 fins a DN630, ports de comunicaions USB i paral·lel, contrassenya de supervisor, possibiltat d'introduïr coordenades GPS, amb escàner lector de codi de barres, alimentació elèctrica 230 V, potència màxima absorbida 3,6 kW, intensitat de corrent de sortida fins a 60 A, grau de protecció IP54 | 1 | /R | x | 4.76 | = | 4.76
| C200M000 | h | Serra elèctrica | 1 | /R | x | 3.81 | = | 3.81
| CZ138401 | h | Electrobomba submergible amb diàmetre d'impulsió DN80, amb motor de 2,2 kW de potència i muntada amb guardamotor | 1 | /R | x | 2.03 | = | 2.03
| CZ111000 | h | Grup electrògen d'1 a 5 kVA | 1 | /R | x | 2.54 | = | 2.54
|  |  | Subtotal maquinària | [6 empty] | 13.14
|  |  | Despeses auxiliars |  |  |  | 1.5 | % | 1.3154
|  |  | Cost directe | [6 empty] | 102.1454
|  |  | Despeses indirectes |  |  |  | 6 | % |  | 6.1287
|  |  | Total | [6 empty] | 108.2741
P-24 | F117UBB2 | h | Suplement d’1 equip per a treballs sobre xarxa existent de tub de polietilè o PVC, DN315 a DN630, per a connexió de nova xarxa, amb servei de subministrament interromput |  |  |  | Rend.: | 1 |  | 149.14
Mà d'obra
| A0112000 | h | Cap de colla | 1 | /R | x | 31.16 | = | 31.16
| A012M000 | h | Oficial 1a muntador | 1 | /R | x | 30.41 | = | 30.41
| A013M000 | h | Ajudant muntador | 2 | /R | x | 26.12 | = | 52.24
|  |  | Subtotal mà d'obra | [6 empty] | 113.81
Maquinària
| C200UES2 | h | Màquina universal de soldadura per termofusió amb funció de documentació i traçabilitat (superior a 300 registres), per a soldadura d'accessoris de canonades de polietilè des de DN355 fins a DN800, ports de comunicaions USB i paral·lel, contrassenya de supervisor, possibiltat d'introduïr coordenades GPS, amb escàner lector de codi de barres, alimentació elèctrica 230 V, potència màxima absorbida 3,6 kW, intensitat de corrent de sortida fins a 60 A, grau de protecció IP54 | 1 | /R | x | 7.9 | = | 7.9
| CZ112000 | h | Grup electrògen de 20 a 30 kVA | 1 | /R | x | 8.9 | = | 8.9
| C200M000 | h | Serra elèctrica | 1 | /R | x | 3.81 | = | 3.81
| CZ138401 | h | Electrobomba submergible amb diàmetre d'impulsió DN80, amb motor de 2,2 kW de potència i muntada amb guardamotor | 1 | /R | x | 2.03 | = | 2.03
| CZ111000 | h | Grup electrògen d'1 a 5 kVA | 1 | /R | x | 2.54 | = | 2.54
|  |  | Subtotal maquinària | [6 empty] | 25.18
|  |  | Despeses auxiliars |  |  |  | 1.5 | % | 1.7071
|  |  | Cost directe | [6 empty] | 140.6972
|  |  | Despeses indirectes |  |  |  | 6 | % |  | 8.4418
|  |  | Total | [6 empty] | 149.139
P-25 | F117UGA1 | h | Reforç de 1/2 equip per a treballs sobre xarxa existent de tub de formigó armat amb camisa d’acer, DN300, per a connexió de nova xarxa, amb servei de subministrament interromput |  |  |  | Rend.: | 1 |  | 54.52
Mà d'obra
| A0140000 | h | Manobre | 1 | /R | x | 24.55 | = | 24.55
| A013M000 | h | Ajudant muntador | 1 | /R | x | 26.12 | = | 26.12
|  |  | Subtotal mà d'obra | [6 empty] | 50.67
|  |  | Despeses auxiliars |  |  |  | 1.5 | % | 0.76005
|  |  | Cost directe | [6 empty] | 51.4301
|  |  | Despeses indirectes |  |  |  | 6 | % |  | 3.0858
|  |  | Total | [6 empty] | 54.5159
P-26 | F117UGA4 | h | Reforç de 1/2 equip per a treballs sobre xarxa existent de tub de formigó armat amb camisa d’acer, DN400 a DN1600, per a connexió de nova xarxa, amb servei de subministrament interromput |  |  |  | Rend.: | 1 |  | 82.62
Mà d'obra
| A0140000 | h | Manobre | 1 | /R | x | 24.55 | = | 24.55
| A013M000 | h | Ajudant muntador | 2 | /R | x | 26.12 | = | 52.24
|  |  | Subtotal mà d'obra | [6 empty] | 76.79
|  |  | Despeses auxiliars |  |  |  | 1.5 | % | 1.1519
|  |  | Cost directe | [6 empty] | 77.9419
|  |  | Despeses indirectes |  |  |  | 6 | % |  | 4.6765
|  |  | Total | [6 empty] | 82.6184
P-27 | F117UGB1 | h | Suplement d’1 equip per a treballs sobre xarxa existent de tub de formigó armat amb camisa d’acer, DN300. per a connexió de nova xarxa, amb servei de subministrament interromput |  |  |  | Rend.: | 1 |  | 231.89
Mà d'obra
| A0140000 | h | Manobre | 1 | /R | x | 24.55 | = | 24.55
| A0112000 | h | Cap de colla | 1 | /R | x | 31.16 | = | 31.16
| A0121000 | h | Oficial 1a | 1 | /R | x | 29.42 | = | 29.42
| A0125000 | h | Oficial 1a soldador | 1 | /R | x | 29.9 | = | 29.9
| A012M000 | h | Oficial 1a muntador | 1 | /R | x | 30.41 | = | 30.41
| A013M000 | h | Ajudant muntador | 1 | /R | x | 26.12 | = | 26.12
|  |  | Subtotal mà d'obra | [6 empty] | 171.56
Maquinària
| CZ112000 | h | Grup electrògen de 20 a 30 kVA | 1 | /R | x | 8.9 | = | 8.9
| C200B000 | h | Talladora amb disc de carborúndum | 1 | /R | x | 4.13 | = | 4.13
| CZ138401 | h | Electrobomba submergible amb diàmetre d'impulsió DN80, amb motor de 2,2 kW de potència i muntada amb guardamotor | 1 | /R | x | 2.03 | = | 2.03
| C1101200 | h | Compressor amb dos martells pneumàtics | 1 | /R | x | 15.22 | = | 15.22
| C200P000 | h | Equip i elements auxiliars per a soldadura elèctrica | 1 | /R | x | 3.42 | = | 3.42
| C200S000 | h | Equip i elements auxiliars per a tall oxiacetilènic | 1 | /R | x | 8.39 | = | 8.39
| CZ111000 | h | Grup electrògen d'1 a 5 kVA | 1 | /R | x | 2.54 | = | 2.54
|  |  | Subtotal maquinària | [6 empty] | 44.63
|  |  | Despeses auxiliars |  |  |  | 1.5 | % | 2.5734
|  |  | Cost directe | [6 empty] | 218.7634
|  |  | Despeses indirectes |  |  |  | 6 | % |  | 13.1258
|  |  | Total | [6 empty] | 231.8892
P-28 | F117UGB2 | h | Suplement d’1 equip per a treballs sobre xarxa existent de tub de formigó armat amb camisa d’acer, DN400. per a connexió de nova xarxa, amb servei de subministrament interromput |  |  |  | Rend.: | 1 |  | 304.68
Mà d'obra
| A013M000 | h | Ajudant muntador | 2 | /R | x | 26.12 | = | 52.24
| A0140000 | h | Manobre | 1 | /R | x | 24.55 | = | 24.55
| A0112000 | h | Cap de colla | 1 | /R | x | 31.16 | = | 31.16
| A0121000 | h | Oficial 1a | 1 | /R | x | 29.42 | = | 29.42
| A0125000 | h | Oficial 1a soldador | 2 | /R | x | 29.9 | = | 59.8
| A012M000 | h | Oficial 1a muntador | 1 | /R | x | 30.41 | = | 30.41
|  |  | Subtotal mà d'obra | [6 empty] | 227.58
Maquinària
| C200B000 | h | Talladora amb disc de carborúndum | 1 | /R | x | 4.13 | = | 4.13
| CZ138401 | h | Electrobomba submergible amb diàmetre d'impulsió DN80, amb motor de 2,2 kW de potència i muntada amb guardamotor | 1 | /R | x | 2.03 | = | 2.03
| CZ112000 | h | Grup electrògen de 20 a 30 kVA | 1 | /R | x | 8.9 | = | 8.9
| C1101200 | h | Compressor amb dos martells pneumàtics | 1 | /R | x | 15.22 | = | 15.22
| C200P000 | h | Equip i elements auxiliars per a soldadura elèctrica | 2 | /R | x | 3.42 | = | 6.84
| C200S000 | h | Equip i elements auxiliars per a tall oxiacetilènic | 2 | /R | x | 8.39 | = | 16.78
| CZ111000 | h | Grup electrògen d'1 a 5 kVA | 1 | /R | x | 2.54 | = | 2.54
|  |  | Subtotal maquinària | [6 empty] | 56.44
|  |  | Despeses auxiliars |  |  |  | 1.5 | % | 3.4137
|  |  | Cost directe | [6 empty] | 287.4337
|  |  | Despeses indirectes |  |  |  | 6 | % |  | 17.246
|  |  | Total | [6 empty] | 304.6797
P-29 | F117UGB3 | h | Suplement d’1 equip per a treballs sobre xarxa existent de tub de formigó armat amb camisa d’acer, DN500 a DN700, per a connexió de nova xarxa, amb servei de subministrament interromput |  |  |  | Rend.: | 1 |  | 385.7
Mà d'obra
| A013M000 | h | Ajudant muntador | 2 | /R | x | 26.12 | = | 52.24
| A0112000 | h | Cap de colla | 1 | /R | x | 31.16 | = | 31.16
| A0121000 | h | Oficial 1a | 1 | /R | x | 29.42 | = | 29.42
| A012M000 | h | Oficial 1a muntador | 1 | /R | x | 30.41 | = | 30.41
| A0140000 | h | Manobre | 1 | /R | x | 24.55 | = | 24.55
| A0125000 | h | Oficial 1a soldador | 4 | /R | x | 29.9 | = | 119.6
|  |  | Subtotal mà d'obra | [6 empty] | 287.38
Maquinària
| C200B000 | h | Talladora amb disc de carborúndum | 1 | /R | x | 4.13 | = | 4.13
| CZ138401 | h | Electrobomba submergible amb diàmetre d'impulsió DN80, amb motor de 2,2 kW de potència i muntada amb guardamotor | 1 | /R | x | 2.03 | = | 2.03
| CZ112000 | h | Grup electrògen de 20 a 30 kVA | 2 | /R | x | 8.9 | = | 17.8
| C1101200 | h | Compressor amb dos martells pneumàtics | 1 | /R | x | 15.22 | = | 15.22
| C200P000 | h | Equip i elements auxiliars per a soldadura elèctrica | 4 | /R | x | 3.42 | = | 13.68
| C200S000 | h | Equip i elements auxiliars per a tall oxiacetilènic | 2 | /R | x | 8.39 | = | 16.78
| CZ111000 | h | Grup electrògen d'1 a 5 kVA | 1 | /R | x | 2.54 | = | 2.54
|  |  | Subtotal maquinària | [6 empty] | 72.18
|  |  | Despeses auxiliars |  |  |  | 1.5 | % | 4.3107
|  |  | Cost directe | [6 empty] | 363.8707
|  |  | Despeses indirectes |  |  |  | 6 | % |  | 21.8322
|  |  | Total | [6 empty] | 385.7029
P-30 | F117UGB4 | h | Suplement d’1 equip per a treballs sobre xarxa existent de tub de formigó armat amb camisa d’acer, DN800 a DN1600, per a connexió de nova xarxa, amb servei de subministrament interromput |  |  |  | Rend.: | 1 |  | 418.42
Mà d'obra
| A0112000 | h | Cap de colla | 1 | /R | x | 31.16 | = | 31.16
| A0121000 | h | Oficial 1a | 1 | /R | x | 29.42 | = | 29.42
| A0125000 | h | Oficial 1a soldador | 4 | /R | x | 29.9 | = | 119.6
| A012M000 | h | Oficial 1a muntador | 2 | /R | x | 30.41 | = | 60.82
| A013M000 | h | Ajudant muntador | 2 | /R | x | 26.12 | = | 52.24
| A0140000 | h | Manobre | 1 | /R | x | 24.55 | = | 24.55
|  |  | Subtotal mà d'obra | [6 empty] | 317.79
Maquinària
| C200P000 | h | Equip i elements auxiliars per a soldadura elèctrica | 4 | /R | x | 3.42 | = | 13.68
| C200B000 | h | Talladora amb disc de carborúndum | 1 | /R | x | 4.13 | = | 4.13
| CZ111000 | h | Grup electrògen d'1 a 5 kVA | 1 | /R | x | 2.54 | = | 2.54
| CZ138401 | h | Electrobomba submergible amb diàmetre d'impulsió DN80, amb motor de 2,2 kW de potència i muntada amb guardamotor | 1 | /R | x | 2.03 | = | 2.03
| C1101200 | h | Compressor amb dos martells pneumàtics | 1 | /R | x | 15.22 | = | 15.22
| C200S000 | h | Equip i elements auxiliars per a tall oxiacetilènic | 2 | /R | x | 8.39 | = | 16.78
| CZ112000 | h | Grup electrògen de 20 a 30 kVA | 2 | /R | x | 8.9 | = | 17.8
|  |  | Subtotal maquinària | [6 empty] | 72.18
|  |  | Despeses auxiliars |  |  |  | 1.5 | % | 4.7668
|  |  | Cost directe | [6 empty] | 394.7369
|  |  | Despeses indirectes |  |  |  | 6 | % |  | 23.6842
|  |  | Total | [6 empty] | 418.4211
P-31 | F117UM10 | h | Reforç de camió per a transport de 12 t |  |  |  | Rend.: | 1 |  | 57.42
Maquinària
| C1501800 | h | Camió per a transport de 12 t | 1 | /R | x | 54.17 | = | 54.17
|  |  | Subtotal maquinària | [6 empty] | 54.17
|  |  | Cost directe | [6 empty] | 54.17
|  |  | Despeses indirectes |  |  |  | 6 | % |  | 3.2502
|  |  | Total | [6 empty] | 57.4202
P-32 | F117UM15 | h | Reforç de camió per a transport de 24 t |  |  |  | Rend.: | 1 |  | 78.76
Maquinària
| C1501A00 | h | Camió per a transport de 24 t | 1 | /R | x | 74.3 | = | 74.3
|  |  | Subtotal maquinària | [6 empty] | 74.3
|  |  | Cost directe | [6 empty] | 74.3
|  |  | Despeses indirectes |  |  |  | 6 | % |  | 4.458
|  |  | Total | [6 empty] | 78.758
P-33 | F117UM20 | h | Reforç de miniexcavadora sobre cadenes de 2 a 5,9 t |  |  |  | Rend.: | 1 |  | 59.05
Maquinària
| C1317430 | h | Miniexcavadora sobre cadenes de 2 a 5,9 t | 1 | /R | x | 55.71 | = | 55.71
|  |  | Subtotal maquinària | [6 empty] | 55.71
|  |  | Cost directe | [6 empty] | 55.71
|  |  | Despeses indirectes |  |  |  | 6 | % |  | 3.3426
|  |  | Total | [6 empty] | 59.0526
P-34 | F117UM25 | h | Reforç de retroexcavadora sobre pneumàtics de 8 a 10 t |  |  |  | Rend.: | 1 |  | 59.9
Maquinària
| C1313330 | h | Retroexcavadora sobre pneumàtics de 8 a 10 t | 1 | /R | x | 56.51 | = | 56.51
|  |  | Subtotal maquinària | [6 empty] | 56.51
|  |  | Cost directe | [6 empty] | 56.51
|  |  | Despeses indirectes |  |  |  | 6 | % |  | 3.3906
|  |  | Total | [6 empty] | 59.9006
P-35 | F117UM30 | h | Reforç de pala excavadora giratoria sobre pneumàtics de 15 a 20 t |  |  |  | Rend.: | 1 |  | 113.21
Maquinària
| C1312340 | h | Pala excavadora giratoria sobre pneumàtics de 15 a 20 t | 1 | /R | x | 106.8 | = | 106.8
|  |  | Subtotal maquinària | [6 empty] | 106.8
|  |  | Cost directe | [6 empty] | 106.8
|  |  | Despeses indirectes |  |  |  | 6 | % |  | 6.408
|  |  | Total | [6 empty] | 113.208
P-36 | F117UM40 | h | Reforç de camió grua de 5 t de carrega màxima a peu de grua (4,5 m de l'eix de grua) |  |  |  | Rend.: | 1 |  | 69.3
Maquinària
| C1503500 | h | Camió grua de 5 t de carrega màxima a peu de grua (4,5 m de l'eix de grua) | 1 | /R | x | 65.38 | = | 65.38
|  |  | Subtotal maquinària | [6 empty] | 65.38
|  |  | Cost directe | [6 empty] | 65.38
|  |  | Despeses indirectes |  |  |  | 6 | % |  | 3.9228
|  |  | Total | [6 empty] | 69.3028
P-37 | F117UM60 | h | Reforç de grua autopropulsada de 40 t |  |  |  | Rend.: | 1 |  | 93.28
Maquinària
| C150GB00 | h | Grua autopropulsada de 40 t | 1 | /R | x | 88 | = | 88
|  |  | Subtotal maquinària | [6 empty] | 88
|  |  | Cost directe | [6 empty] | 88
|  |  | Despeses indirectes |  |  |  | 6 | % |  | 5.28
|  |  | Total | [6 empty] | 93.28
P-38 | F117UM65 | h | Reforç de grua autopropulsada de 60 t |  |  |  | Rend.: | 1 |  | 126.66
Maquinària
| C150GU00 | h | Grua autopropulsada de 60 t | 1 | /R | x | 119.49 | = | 119.49
|  |  | Subtotal maquinària | [6 empty] | 119.49
|  |  | Cost directe | [6 empty] | 119.49
|  |  | Despeses indirectes |  |  |  | 6 | % |  | 7.1694
|  |  | Total | [6 empty] | 126.6594
P-39 | F117UM70 | h | Reforç de grua autopropulsada de 80 t |  |  |  | Rend.: | 1 |  | 142
Maquinària
| C150GV00 | h | Grua autopropulsada de 80 t | 1 | /R | x | 133.96 | = | 133.96
|  |  | Subtotal maquinària | [6 empty] | 133.96
|  |  | Cost directe | [6 empty] | 133.96
|  |  | Despeses indirectes |  |  |  | 6 | % |  | 8.0376
|  |  | Total | [6 empty] | 141.9976
P-40 | F117UM75 | h | Reforç de grua autopropulsada de 100 t |  |  |  | Rend.: | 1 |  | 159.2
Maquinària
| C150GW00 | h | Grua autopropulsada de 100 t | 1 | /R | x | 150.19 | = | 150.19
|  |  | Subtotal maquinària | [6 empty] | 150.19
|  |  | Cost directe | [6 empty] | 150.19
|  |  | Despeses indirectes |  |  |  | 6 | % |  | 9.0114
|  |  | Total | [6 empty] | 159.2014
P-41 | F11AU001 | u | Desplaçament d'equip tipus per a muntatge d'escomesa o avaries |  |  |  | Rend.: | 1 |  | 63.71
Mà d'obra
| A013M000 | h | Ajudant muntador | 1 | /R | x | 26.12 | = | 26.12
| A0112000 | h | Cap de colla | 0.125 | /R | x | 31.16 | = | 3.895
| A012M000 | h | Oficial 1a muntador | 0.5 | /R | x | 30.41 | = | 15.205
|  |  | Subtotal mà d'obra | [6 empty] | 45.22
Maquinària
| CZ138401 | h | Electrobomba submergible amb diàmetre d'impulsió DN80, amb motor de 2,2 kW de potència i muntada amb guardamotor | 0.5 | /R | x | 2.03 | = | 1.015
| C1101200 | h | Compressor amb dos martells pneumàtics | 0.5 | /R | x | 15.22 | = | 7.61
| C150U004 | h | Furgoneta de 3500 kg | 0.5 | /R | x | 8.62 | = | 4.31
| CZ111000 | h | Grup electrògen d'1 a 5 kVA | 0.5 | /R | x | 2.54 | = | 1.27
|  |  | Subtotal maquinària | [6 empty] | 14.205
|  |  | Despeses auxiliars |  |  |  | 1.5 | % | 0.6783
|  |  | Cost directe | [6 empty] | 60.1033
|  |  | Despeses indirectes |  |  |  | 6 | % |  | 3.6062
|  |  | Total | [6 empty] | 63.7095
P-42 | F11AU002 | u | Desplaçament d'equip de paletes per a muntatge d'escomesa o avaries |  |  |  | Rend.: | 1 |  | 37.79
Mà d'obra
| A0140000 | h | Manobre | 0.5 | /R | x | 24.55 | = | 12.275
| A0121000 | h | Oficial 1a | 0.5 | /R | x | 29.42 | = | 14.71
| A0112000 | h | Cap de colla | 0.125 | /R | x | 31.16 | = | 3.895
|  |  | Subtotal mà d'obra | [6 empty] | 30.88
Maquinària
| C150U004 | h | Furgoneta de 3500 kg | 0.5 | /R | x | 8.62 | = | 4.31
|  |  | Subtotal maquinària | [6 empty] | 4.31
|  |  | Despeses auxiliars |  |  |  | 1.5 | % | 0.4632
|  |  | Cost directe | [6 empty] | 35.6532
|  |  | Despeses indirectes |  |  |  | 6 | % |  | 2.1392
|  |  | Total | [6 empty] | 37.7924
P-43 | F11AU003 | u | Desplaçament d'equip de terres per a muntatge d'escomesa o avaries |  |  |  | Rend.: | 1 |  | 57.64
Mà d'obra
| A0140000 | h | Manobre | 1 | /R | x | 24.55 | = | 24.55
| A0112000 | h | Cap de colla | 0.125 | /R | x | 31.16 | = | 3.895
|  |  | Subtotal mà d'obra | [6 empty] | 28.445
Maquinària
| C1501700 | h | Camió per a transport de 7 t | 0.5 | /R | x | 45.45 | = | 22.725
| C133A0J0 | h | Picó vibrant amb placa de 30x30 cm | 0.5 | /R | x | 5.57 | = | 2.785
|  |  | Subtotal maquinària | [6 empty] | 25.51
|  |  | Despeses auxiliars |  |  |  | 1.5 | % | 0.42668
|  |  | Cost directe | [6 empty] | 54.3817
|  |  | Despeses indirectes |  |  |  | 6 | % |  | 3.2629
|  |  | Total | [6 empty] | 57.6446
P-44 | F11AU004 | u | Desplaçament de soldador addicional a l'obra |  |  |  | Rend.: | 1 |  | 27.18
Mà d'obra
| A0125000 | h | Oficial 1a soldador | 0.5 | /R | x | 29.9 | = | 14.95
|  |  | Subtotal mà d'obra | [6 empty] | 14.95
Maquinària
| C150U004 | h | Furgoneta de 3500 kg | 0.5 | /R | x | 8.62 | = | 4.31
| C200P000 | h | Equip i elements auxiliars per a soldadura elèctrica | 0.5 | /R | x | 3.42 | = | 1.71
| CZ112000 | h | Grup electrògen de 20 a 30 kVA | 0.5 | /R | x | 8.9 | = | 4.45
|  |  | Subtotal maquinària | [6 empty] | 10.47
|  |  | Despeses auxiliars |  |  |  | 1.5 | % | 0.22425
|  |  | Cost directe | [6 empty] | 25.6442
|  |  | Despeses indirectes |  |  |  | 6 | % |  | 1.5387
|  |  | Total | [6 empty] | 27.1829
P-45 | F11AU006 | u | Desplaçament d'equip de jardineria |  |  |  | Rend.: | 1 |  | 51
Mà d'obra
| A0121000 | h | Oficial 1a | 0.5 | /R | x | 29.42 | = | 14.71
| A0140000 | h | Manobre | 1 | /R | x | 24.55 | = | 24.55
| A0112000 | h | Cap de colla | 0.125 | /R | x | 31.16 | = | 3.895
|  |  | Subtotal mà d'obra | [6 empty] | 43.155
Maquinària
| C150U004 | h | Furgoneta de 3500 kg | 0.5 | /R | x | 8.62 | = | 4.31
|  |  | Subtotal maquinària | [6 empty] | 4.31
|  |  | Despeses auxiliars |  |  |  | 1.5 | % | 0.64733
|  |  | Cost directe | [6 empty] | 48.1123
|  |  | Despeses indirectes |  |  |  | 6 | % |  | 2.8867
|  |  | Total | [6 empty] | 50.9991
P-46 | F11AU100 | u | Transport de maquinària per a moviment de terres o enderrocs a l'obra, tipus miniexcavadora o miniexcavadora amb martell, quan per necessitats cal rapidesa en l'execució |  |  |  | Rend.: | 1 |  | 66.04
Maquinària
| C1107431 | h | Miniexcavadora sobre cadenes de 2 a 5,9 t, amb martell trencador | 0.25 | /R | x | 62.74 | = | 15.685
| C1503500 | h | Camió grua de 5 t de carrega màxima a peu de grua (4,5 m de l'eix de grua) | 0.5 | /R | x | 65.38 | = | 32.69
| C1317430 | h | Miniexcavadora sobre cadenes de 2 a 5,9 t | 0.25 | /R | x | 55.71 | = | 13.9275
|  |  | Subtotal maquinària | [6 empty] | 62.3025
|  |  | Cost directe | [6 empty] | 62.3025
|  |  | Despeses indirectes |  |  |  | 6 | % |  | 3.7382
|  |  | Total | [6 empty] | 66.0406
P-47 | F11AU200 | u | Transport de maquinària per a moviment de terres o enderrocs a l'obra, tipus retroexcavadora o pala excavadora giratòria, quan per necessitats cal rapidesa en l'execució |  |  |  | Rend.: | 1 |  | 101.57
Maquinària
| C1313330 | h | Retroexcavadora sobre pneumàtics de 8 a 10 t | 0.25 | /R | x | 56.51 | = | 14.1275
| C150H000 | h | Camió amb gòndola per a transports especials | 0.5 | /R | x | 109.98 | = | 54.99
| C1312340 | h | Pala excavadora giratoria sobre pneumàtics de 15 a 20 t | 0.25 | /R | x | 106.8 | = | 26.7
|  |  | Subtotal maquinària | [6 empty] | 95.8175
|  |  | Cost directe | [6 empty] | 95.8175
|  |  | Despeses indirectes |  |  |  | 6 | % |  | 5.7491
|  |  | Total | [6 empty] | 101.5666
P-48 | F11FV600 | u | Reforç d'equip per a treballs en actuació puntual de curta durada en escomeses sobre tub de fibrociment |  |  |  | Rend.: | 1 |  | 481.64
Mà d'obra
| A0112000 | h | Cap de colla | 0.25 | /R | x | 31.16 | = | 7.79
| A012URE1 | h | Oficial 1a d'empresa inscrita al RERA (Registre empreses amb risc d'amiant) | 3 | /R | x | 45.98 | = | 137.94
| A0140000 | h | Manobre | 1.5 | /R | x | 24.55 | = | 36.825
| A0121000 | h | Oficial 1a | 2.5 | /R | x | 29.42 | = | 73.55
| A013M000 | h | Ajudant muntador | 3 | /R | x | 26.12 | = | 78.36
|  |  | Subtotal mà d'obra | [6 empty] | 334.465
Maquinària
| CZ111000 | h | Grup electrògen d'1 a 5 kVA | 1.5 | /R | x | 2.54 | = | 3.81
| CZ138401 | h | Electrobomba submergible amb diàmetre d'impulsió DN80, amb motor de 2,2 kW de potència i muntada amb guardamotor | 1.5 | /R | x | 2.03 | = | 3.045
| C1317430 | h | Miniexcavadora sobre cadenes de 2 a 5,9 t | 1.5 | /R | x | 55.71 | = | 83.565
| C150U004 | h | Furgoneta de 3500 kg | 1 | /R | x | 8.62 | = | 8.62
| C200UHEP | h | Aspirador en sec i humit de 1500 W de potència màxima, amb filtres tipus HEPA apte per a treballs de fibrociment | 1.5 | /R | x | 6.44 | = | 9.66
| C200US00 | h | Serra de sabre amb bateries | 1.5 | /R | x | 3.45 | = | 5.175
|  |  | Subtotal maquinària | [6 empty] | 113.875
Material
| B0111000 | m3 | Aigua | 0.5 |  | x | 2.04 | = | 1.02
|  |  | Subtotal material | [6 empty] | 1.02
|  |  | Despeses auxiliars |  |  |  | 1.5 | % | 5.017
|  |  | Cost directe | [6 empty] | 454.377
|  |  | Despeses indirectes |  |  |  | 6 | % |  | 27.2626
|  |  | Total | [6 empty] | 481.6396
P-49 | F11FV601 | u | Reforç d'equip per a treballs en actuació puntual en avaries, actuacions de connexió, actuacions d'instal·lació o retirada d'elements auxiliars i actuacions de desamiantat en primer tram (fins a 4,20 m) de tubs de fibrociment |  |  |  | Rend.: | 1 |  | 625.44
Mà d'obra
| A0121000 | h | Oficial 1a | 3 | /R | x | 29.42 | = | 88.26
| A012URE1 | h | Oficial 1a d'empresa inscrita al RERA (Registre empreses amb risc d'amiant) | 4 | /R | x | 45.98 | = | 183.92
| A013M000 | h | Ajudant muntador | 4 | /R | x | 26.12 | = | 104.48
| A0112000 | h | Cap de colla | 0.25 | /R | x | 31.16 | = | 7.79
| A0140000 | h | Manobre | 2 | /R | x | 24.55 | = | 49.1
|  |  | Subtotal mà d'obra | [6 empty] | 433.55
Maquinària
| C1317430 | h | Miniexcavadora sobre cadenes de 2 a 5,9 t | 2 | /R | x | 55.71 | = | 111.42
| C200US00 | h | Serra de sabre amb bateries | 2 | /R | x | 3.45 | = | 6.9
| C200UHEP | h | Aspirador en sec i humit de 1500 W de potència màxima, amb filtres tipus HEPA apte per a treballs de fibrociment | 2 | /R | x | 6.44 | = | 12.88
| C150U004 | h | Furgoneta de 3500 kg | 1 | /R | x | 8.62 | = | 8.62
| CZ138401 | h | Electrobomba submergible amb diàmetre d'impulsió DN80, amb motor de 2,2 kW de potència i muntada amb guardamotor | 2 | /R | x | 2.03 | = | 4.06
| CZ111000 | h | Grup electrògen d'1 a 5 kVA | 2 | /R | x | 2.54 | = | 5.08
|  |  | Subtotal maquinària | [6 empty] | 148.96
Material
| B0111000 | m3 | Aigua | 0.5 |  | x | 2.04 | = | 1.02
|  |  | Subtotal material | [6 empty] | 1.02
|  |  | Despeses auxiliars |  |  |  | 1.5 | % | 6.5033
|  |  | Cost directe | [6 empty] | 590.0332
|  |  | Despeses indirectes |  |  |  | 6 | % |  | 35.402
|  |  | Total | [6 empty] | 625.4352
P-50 | F125U005 | m | Detecció d'instal·lacions amb radiodetector per a localització d’instal·lacions, en recorreguts de 6 m d'amplària i senyalització del serveis in situ |  |  |  | Rend.: | 1 |  | 1.44
Mà d'obra
| A0121000 | h | Oficial 1a | 0.02857 | /R | x | 29.42 | = | 0.84053
|  |  | Subtotal mà d'obra | [6 empty] | 0.84053
Maquinària
| C200U005 | h | Radiodetector per a localització d’instal·lacions | 0.02857 | /R | x | 5.53 | = | 0.15799
|  |  | Subtotal maquinària | [6 empty] | 0.15799
Material
| B125U005 | m | Part proporcional de material per a senyalització del serveis in situ | 1 |  | x | 0.35 | = | 0.35
|  |  | Subtotal material | [6 empty] | 0.35
|  |  | Despeses auxiliars |  |  |  | 1.5 | % | 0.01261
|  |  | Cost directe | [6 empty] | 1.3611
|  |  | Despeses indirectes |  |  |  | 6 | % |  | 0.08167
|  |  | Total | [6 empty] | 1.4428
P-51 | F125U010 | m | Treballs d'estudi de georadar de presa de dades per inspecció de carrer, localització d’instal·lacions i anomalies en la base del ferm, lectura i interpretació de les dades, en recorreguts de 6 m ample, amb desplaçament d’equip tècnic, confecció d'informe i senyalització del serveis in situ |  |  |  | Rend.: | 1 |  | 2.23
Material
| B125U010 | m | Treballs d'estudi de georadar de presa de dades per inspecció de carrer, localització d’instal·lacions i anomalies en la base del ferm, lectura i interpretació de les dades, en recorreguts de 6 m ample, amb desplaçament d’equip tècnic, confecció d'informe i senyalització del serveis in situ | 1 |  | x | 2.1 | = | 2.1
|  |  | Subtotal material | [6 empty] | 2.1
|  |  | Cost directe | [6 empty] | 2.1
|  |  | Despeses indirectes |  |  |  | 6 | % |  | 0.126
|  |  | Total | [6 empty] | 2.226
P-52 | F169U010 | u | Cala d'1x1 m per a localització de serveis a l'inici de l'obra, amb enderroc de paviment, excavació de terres fins a localització de serveis a una fondària màxima de 1,30 m, amb càrrega de materials sobre camió o contenidor |  |  |  | Rend.: | 1 |  | 141.63
Mà d'obra
| A0140000 | h | Manobre | 1 | /R | x | 24.55 | = | 24.55
| A0121000 | h | Oficial 1a | 1 | /R | x | 29.42 | = | 29.42
| A0112000 | h | Cap de colla | 0.25 | /R | x | 31.16 | = | 7.79
|  |  | Subtotal mà d'obra | [6 empty] | 61.76
Maquinària
| C1317430 | h | Miniexcavadora sobre cadenes de 2 a 5,9 t | 1 | /R | x | 55.71 | = | 55.71
| C1101200 | h | Compressor amb dos martells pneumàtics | 1 | /R | x | 15.22 | = | 15.22
|  |  | Subtotal maquinària | [6 empty] | 70.93
|  |  | Despeses auxiliars |  |  |  | 1.5 | % | 0.9264
|  |  | Cost directe | [6 empty] | 133.6164
|  |  | Despeses indirectes |  |  |  | 6 | % |  | 8.017
|  |  | Total | [6 empty] | 141.6334
P-54 | F169U030 | u | Cala de 2x1 m per a localització de serveis a l'inici de l'obra, amb enderroc de paviment, excavació de terres fins a localització de serveis a una fondària màxima de 1,30 m, amb càrrega de materials sobre camió o contenidor |  |  |  | Rend.: | 1 |  | 188.84
Mà d'obra
| A0140000 | h | Manobre | 1.3333 | /R | x | 24.55 | = | 32.7332
| A0121000 | h | Oficial 1a | 1.3333 | /R | x | 29.42 | = | 39.2266
| A0112000 | h | Cap de colla | 0.33333 | /R | x | 31.16 | = | 10.3866
|  |  | Subtotal mà d'obra | [6 empty] | 82.3464
Maquinària
| C1317430 | h | Miniexcavadora sobre cadenes de 2 a 5,9 t | 1.3333 | /R | x | 55.71 | = | 74.2798
| C1101200 | h | Compressor amb dos martells pneumàtics | 1.3333 | /R | x | 15.22 | = | 20.2933
|  |  | Subtotal maquinària | [6 empty] | 94.5731
|  |  | Despeses auxiliars |  |  |  | 1.5 | % | 1.2352
|  |  | Cost directe | [6 empty] | 178.1547
|  |  | Despeses indirectes |  |  |  | 6 | % |  | 10.6893
|  |  | Total | [6 empty] | 188.844
P-56 | F169U050 | u | Cala de 2x2 m per a localització de serveis a l'inici de l'obra, amb enderroc de paviment, excavació de terres fins a localització de serveis a una fondària màxima de 2,50 m, amb càrrega de materials sobre camió o contenidor |  |  |  | Rend.: | 1 |  | 284.96
Mà d'obra
| A0121000 | h | Oficial 1a | 2 | /R | x | 29.42 | = | 58.84
| A0112000 | h | Cap de colla | 0.5 | /R | x | 31.16 | = | 15.58
| A0140000 | h | Manobre | 2 | /R | x | 24.55 | = | 49.1
|  |  | Subtotal mà d'obra | [6 empty] | 123.52
Maquinària
| C1101200 | h | Compressor amb dos martells pneumàtics | 2 | /R | x | 15.22 | = | 30.44
| C1313330 | h | Retroexcavadora sobre pneumàtics de 8 a 10 t | 2 | /R | x | 56.51 | = | 113.02
|  |  | Subtotal maquinària | [6 empty] | 143.46
|  |  | Despeses auxiliars |  |  |  | 1.5 | % | 1.8528
|  |  | Cost directe | [6 empty] | 268.8328
|  |  | Despeses indirectes |  |  |  | 6 | % |  | 16.13
|  |  | Total | [6 empty] | 284.9628
P-57 | F169U060 | u | Cala de 2x2 m per a localització de serveis a l'inici de l'obra, amb enderroc de paviment, excavació de terres fins a localització de serveis a una fondària superior a 2,50 m, amb càrrega de materials sobre camió o contenidor |  |  |  | Rend.: | 1 |  | 391.58
Mà d'obra
| A0112000 | h | Cap de colla | 0.5 | /R | x | 31.16 | = | 15.58
| A0140000 | h | Manobre | 2 | /R | x | 24.55 | = | 49.1
| A0121000 | h | Oficial 1a | 2 | /R | x | 29.42 | = | 58.84
|  |  | Subtotal mà d'obra | [6 empty] | 123.52
Maquinària
| C1312340 | h | Pala excavadora giratoria sobre pneumàtics de 15 a 20 t | 2 | /R | x | 106.8 | = | 213.6
| C1101200 | h | Compressor amb dos martells pneumàtics | 2 | /R | x | 15.22 | = | 30.44
|  |  | Subtotal maquinària | [6 empty] | 244.04
|  |  | Despeses auxiliars |  |  |  | 1.5 | % | 1.8528
|  |  | Cost directe | [6 empty] | 369.4128
|  |  | Despeses indirectes |  |  |  | 6 | % |  | 22.1648
|  |  | Total | [6 empty] | 391.5776
P-58 | F1BZX010 | u | Retirada de materials i elements per a protecció de rases en treballs d'obra civil, amb plataformes per a pas de persones per sobre de rases, tanques mòbils i resta de materials sobrants |  |  |  | Rend.: | 1 |  | 92.25
Mà d'obra
| A0140000 | h | Manobre | 1 | /R | x | 24.55 | = | 24.55
|  |  | Subtotal mà d'obra | [6 empty] | 24.55
Maquinària
| C1503000 | h | Camió grua | 1 | /R | x | 62.11 | = | 62.11
|  |  | Subtotal maquinària | [6 empty] | 62.11
|  |  | Despeses auxiliars |  |  |  | 1.5 | % | 0.36825
|  |  | Cost directe | [6 empty] | 87.0282
|  |  | Despeses indirectes |  |  |  | 6 | % |  | 5.2217
|  |  | Total | [6 empty] | 92.2499
P-59 | F214U110 | m3 | Demolició d'estructures de formigó en massa (murs, massissos, etc.) amb martell compressor, càrrega manual i mecànica de runes sobre camió o contenidor |  |  |  | Rend.: | 1 |  | 181.07
Mà d'obra
| A0140000 | h | Manobre | 1.3333 | /R | x | 24.55 | = | 32.7332
| A0121000 | h | Oficial 1a | 2.6667 | /R | x | 29.42 | = | 78.4534
|  |  | Subtotal mà d'obra | [6 empty] | 111.1867
Maquinària
| C1313330 | h | Retroexcavadora sobre pneumàtics de 8 a 10 t | 0.66667 | /R | x | 56.51 | = | 37.6735
| C1101200 | h | Compressor amb dos martells pneumàtics | 1.3333 | /R | x | 15.22 | = | 20.2933
|  |  | Subtotal maquinària | [6 empty] | 57.9668
|  |  | Despeses auxiliars |  |  |  | 1.5 | % | 1.6678
|  |  | Cost directe | [6 empty] | 170.8213
|  |  | Despeses indirectes |  |  |  | 6 | % |  | 10.2493
|  |  | Total | [6 empty] | 181.0706
P-60 | F214U120 | m3 | Demolició d'estructures de formigó armat (murs, massissos, etc.) amb martell compressor, càrrega manual i mecànica de runes sobre camió o contenidor |  |  |  | Rend.: | 1 |  | 264.42
Mà d'obra
| A0140000 | h | Manobre | 2.6667 | /R | x | 24.55 | = | 65.4668
| A0121000 | h | Oficial 1a | 4 | /R | x | 29.42 | = | 117.68
|  |  | Subtotal mà d'obra | [6 empty] | 183.1467
Maquinària
| C1313330 | h | Retroexcavadora sobre pneumàtics de 8 a 10 t | 0.66667 | /R | x | 56.51 | = | 37.6735
| C200S000 | h | Equip i elements auxiliars per a tall oxiacetilènic | 0.66667 | /R | x | 8.39 | = | 5.5934
| C1101200 | h | Compressor amb dos martells pneumàtics | 1.3333 | /R | x | 15.22 | = | 20.2933
|  |  | Subtotal maquinària | [6 empty] | 63.5602
|  |  | Despeses auxiliars |  |  |  | 1.5 | % | 2.7472
|  |  | Cost directe | [6 empty] | 249.4541
|  |  | Despeses indirectes |  |  |  | 6 | % |  | 14.9672
|  |  | Total | [6 empty] | 264.4214
P-61 | F214U130 | m3 | Demolició d'estructures de maó amb martell compressor, càrrega manual i mecànica de runes sobre camió o contenidor |  |  |  | Rend.: | 1 |  | 67.9
Mà d'obra
| A0140000 | h | Manobre | 0.5 | /R | x | 24.55 | = | 12.275
| A0121000 | h | Oficial 1a | 1 | /R | x | 29.42 | = | 29.42
|  |  | Subtotal mà d'obra | [6 empty] | 41.695
Maquinària
| C1101200 | h | Compressor amb dos martells pneumàtics | 0.5 | /R | x | 15.22 | = | 7.61
| C1313330 | h | Retroexcavadora sobre pneumàtics de 8 a 10 t | 0.25 | /R | x | 56.51 | = | 14.1275
|  |  | Subtotal maquinària | [6 empty] | 21.7375
|  |  | Despeses auxiliars |  |  |  | 1.5 | % | 0.62543
|  |  | Cost directe | [6 empty] | 64.0579
|  |  | Despeses indirectes |  |  |  | 6 | % |  | 3.8435
|  |  | Total | [6 empty] | 67.9014
P-62 | F214U210 | m3 | Demolició d'estructures de formigó en massa (murs, massissos, etc.) amb retroexcavadora amb martell trencador, càrrega manual i mecànica de runes sobre camió o contenidor |  |  |  | Rend.: | 1 |  | 44.68
Mà d'obra
| A0140000 | h | Manobre | 0.36364 | /R | x | 24.55 | = | 8.9274
|  |  | Subtotal mà d'obra | [6 empty] | 8.9274
Maquinària
| C1107431 | h | Miniexcavadora sobre cadenes de 2 a 5,9 t, amb martell trencador | 0.36364 | /R | x | 62.74 | = | 22.8148
| C1313330 | h | Retroexcavadora sobre pneumàtics de 8 a 10 t | 0.18182 | /R | x | 56.51 | = | 10.2746
|  |  | Subtotal maquinària | [6 empty] | 33.0894
|  |  | Despeses auxiliars |  |  |  | 1.5 | % | 0.13391
|  |  | Cost directe | [6 empty] | 42.1507
|  |  | Despeses indirectes |  |  |  | 6 | % |  | 2.529
|  |  | Total | [6 empty] | 44.6797
P-63 | F214U220 | m3 | Demolició d'estructures de formigó armat (murs, massissos, etc.) amb retroexcavadora amb martell trencador, càrrega manual i mecànica de runes sobre camió o contenidor |  |  |  | Rend.: | 1 |  | 61.66
Mà d'obra
| A0121000 | h | Oficial 1a | 0.18182 | /R | x | 29.42 | = | 5.3491
| A0140000 | h | Manobre | 0.72727 | /R | x | 24.55 | = | 17.8545
|  |  | Subtotal mà d'obra | [6 empty] | 23.2036
Maquinària
| C1313330 | h | Retroexcavadora sobre pneumàtics de 8 a 10 t | 0.18182 | /R | x | 56.51 | = | 10.2746
| C200S000 | h | Equip i elements auxiliars per a tall oxiacetilènic | 0.18182 | /R | x | 8.39 | = | 1.5255
| C1107431 | h | Miniexcavadora sobre cadenes de 2 a 5,9 t, amb martell trencador | 0.36364 | /R | x | 62.74 | = | 22.8148
|  |  | Subtotal maquinària | [6 empty] | 34.6149
|  |  | Despeses auxiliars |  |  |  | 1.5 | % | 0.34805
|  |  | Cost directe | [6 empty] | 58.1666
|  |  | Despeses indirectes |  |  |  | 6 | % |  | 3.49
|  |  | Total | [6 empty] | 61.6566
P-64 | F214U230 | m3 | Demolició d'estructures de maó amb retroexcavadora amb martell trencador, càrrega manual i mecànica de runes sobre camió o contenidor |  |  |  | Rend.: | 1 |  | 39.81
Mà d'obra
| A0140000 | h | Manobre | 0.53333 | /R | x | 24.55 | = | 13.0932
|  |  | Subtotal mà d'obra | [6 empty] | 13.0932
Maquinària
| C1107431 | h | Miniexcavadora sobre cadenes de 2 a 5,9 t, amb martell trencador | 0.26667 | /R | x | 62.74 | = | 16.7309
| C1313330 | h | Retroexcavadora sobre pneumàtics de 8 a 10 t | 0.13333 | /R | x | 56.51 | = | 7.5345
|  |  | Subtotal maquinària | [6 empty] | 24.2654
|  |  | Despeses auxiliars |  |  |  | 1.5 | % | 0.1964
|  |  | Cost directe | [6 empty] | 37.555
|  |  | Despeses indirectes |  |  |  | 6 | % |  | 2.2533
|  |  | Total | [6 empty] | 39.8083
P-65 | F2191305 | m | Demolició de vorada col·locada sobre formigó, amb compressor i càrrega manual i mecànica de runa sobre camió o contenidor |  |  |  | Rend.: | 1 |  | 4.97
Mà d'obra
| A0150000 | h | Manobre especialista | 0.1 | /R | x | 25.38 | = | 2.538
|  |  | Subtotal mà d'obra | [6 empty] | 2.538
Maquinària
| C1101200 | h | Compressor amb dos martells pneumàtics | 0.05 | /R | x | 15.22 | = | 0.761
| C1313330 | h | Retroexcavadora sobre pneumàtics de 8 a 10 t | 0.024 | /R | x | 56.51 | = | 1.3562
|  |  | Subtotal maquinària | [6 empty] | 2.1172
|  |  | Despeses auxiliars |  |  |  | 1.5 | % | 0.03807
|  |  | Cost directe | [6 empty] | 4.6933
|  |  | Despeses indirectes |  |  |  | 6 | % |  | 0.2816
|  |  | Total | [6 empty] | 4.9749
P-66 | F2191306 | m | Demolició de vorada col·locada sobre formigó, amb martell trencador muntat sobre retroexcavadora i càrrega manual i mecànica de runa sobre camió o contenidor |  |  |  | Rend.: | 1 |  | 4.1
Maquinària
| C1105A00 | h | Retroexcavadora amb martell trencador | 0.04 | /R | x | 62.71 | = | 2.5084
| C1313330 | h | Retroexcavadora sobre pneumàtics de 8 a 10 t | 0.024 | /R | x | 56.51 | = | 1.3562
|  |  | Subtotal maquinària | [6 empty] | 3.8646
|  |  | Cost directe | [6 empty] | 3.8646
|  |  | Despeses indirectes |  |  |  | 6 | % |  | 0.23188
|  |  | Total | [6 empty] | 4.0965
P-67 | F2192C05 | m | Demolició de vorada amb rigola de formigó col·locada sobre formigó amb compressor i càrrega amb mitjans mecànics sobre camió o contenidor |  |  |  | Rend.: | 1 |  | 6.18
Mà d'obra
| A0150000 | h | Manobre especialista | 0.134 | /R | x | 25.38 | = | 3.4009
|  |  | Subtotal mà d'obra | [6 empty] | 3.4009
Maquinària
| C1313330 | h | Retroexcavadora sobre pneumàtics de 8 a 10 t | 0.024 | /R | x | 56.51 | = | 1.3562
| C1101200 | h | Compressor amb dos martells pneumàtics | 0.067 | /R | x | 15.22 | = | 1.0197
|  |  | Subtotal maquinària | [6 empty] | 2.376
|  |  | Despeses auxiliars |  |  |  | 1.5 | % | 0.05101
|  |  | Cost directe | [6 empty] | 5.8279
|  |  | Despeses indirectes |  |  |  | 6 | % |  | 0.34967
|  |  | Total | [6 empty] | 6.1776
P-68 | F2192C06 | m | Demolició de vorada amb rigola de formigó col·locada sobre formigó amb martell trencador muntat sobre retroexcavadora i càrrega amb mitjans mecànics sobre camió o contenidor |  |  |  | Rend.: | 1 |  | 4.76
Maquinària
| C1313330 | h | Retroexcavadora sobre pneumàtics de 8 a 10 t | 0.024 | /R | x | 56.51 | = | 1.3562
| C1105A00 | h | Retroexcavadora amb martell trencador | 0.05 | /R | x | 62.71 | = | 3.1355
|  |  | Subtotal maquinària | [6 empty] | 4.4917
|  |  | Cost directe | [6 empty] | 4.4917
|  |  | Despeses indirectes |  |  |  | 6 | % |  | 0.2695
|  |  | Total | [6 empty] | 4.7612
P-69 | F2193A05 | m | Demolició de rigola de formigó, amb compressor i càrrega mecànica sobre camió |  |  |  | Rend.: | 1 |  | 5.55
Mà d'obra
| A0150000 | h | Manobre especialista | 0.112 | /R | x | 25.38 | = | 2.8426
|  |  | Subtotal mà d'obra | [6 empty] | 2.8426
Maquinària
| C1101200 | h | Compressor amb dos martells pneumàtics | 0.056 | /R | x | 15.22 | = | 0.85232
| C1313330 | h | Retroexcavadora sobre pneumàtics de 8 a 10 t | 0.0265 | /R | x | 56.51 | = | 1.4975
|  |  | Subtotal maquinària | [6 empty] | 2.3498
|  |  | Despeses auxiliars |  |  |  | 1.5 | % | 0.04264
|  |  | Cost directe | [6 empty] | 5.235
|  |  | Despeses indirectes |  |  |  | 6 | % |  | 0.3141
|  |  | Total | [6 empty] | 5.5491
P-70 | F2193A06 | m | Demolició de rigola de formigó, amb martell trencador muntat sobre retroexcavadora i càrrega mecànica sobre camió |  |  |  | Rend.: | 1 |  | 4.45
Maquinària
| C1105A00 | h | Retroexcavadora amb martell trencador | 0.043 | /R | x | 62.71 | = | 2.6965
| C1313330 | h | Retroexcavadora sobre pneumàtics de 8 a 10 t | 0.0265 | /R | x | 56.51 | = | 1.4975
|  |  | Subtotal maquinària | [6 empty] | 4.194
|  |  | Cost directe | [6 empty] | 4.194
|  |  | Despeses indirectes |  |  |  | 6 | % |  | 0.25164
|  |  | Total | [6 empty] | 4.4457
P-71 | F2193J05 | m | Demolició de rigola de panots col·locats sobre formigó, amb compressor i càrrega mecànica sobre camió |  |  |  | Rend.: | 1 |  | 5.34
Mà d'obra
| A0150000 | h | Manobre especialista | 0.106 | /R | x | 25.38 | = | 2.6903
|  |  | Subtotal mà d'obra | [6 empty] | 2.6903
Maquinària
| C1101200 | h | Compressor amb dos martells pneumàtics | 0.053 | /R | x | 15.22 | = | 0.80666
| C1313330 | h | Retroexcavadora sobre pneumàtics de 8 a 10 t | 0.0265 | /R | x | 56.51 | = | 1.4975
|  |  | Subtotal maquinària | [6 empty] | 2.3042
|  |  | Despeses auxiliars |  |  |  | 1.5 | % | 0.04035
|  |  | Cost directe | [6 empty] | 5.0348
|  |  | Despeses indirectes |  |  |  | 6 | % |  | 0.30209
|  |  | Total | [6 empty] | 5.3369
P-72 | F2193J06 | m | Demolició de rigola de panots col·locats sobre formigó, amb martell trencador muntat sobre retroexcavadora i càrrega mecànica sobre camió |  |  |  | Rend.: | 1 |  | 4.38
Maquinària
| C1313330 | h | Retroexcavadora sobre pneumàtics de 8 a 10 t | 0.0265 | /R | x | 56.51 | = | 1.4975
| C1105A00 | h | Retroexcavadora amb martell trencador | 0.042 | /R | x | 62.71 | = | 2.6338
|  |  | Subtotal maquinària | [6 empty] | 4.1313
|  |  | Cost directe | [6 empty] | 4.1313
|  |  | Despeses indirectes |  |  |  | 6 | % |  | 0.24788
|  |  | Total | [6 empty] | 4.3792
P-73 | F219UA10 | m2 | Demolició de ferm d’aglomerat asfàltic, base i subase de formigó, de 10 cm de gruix total com a màxim, amb miniexcavadora amb martell trencador, càrrega manual i mecànica de runes sobre camió o contenidor |  |  |  | Rend.: | 1 |  | 13.99
Mà d'obra
| A0140000 | h | Manobre | 0.11429 | /R | x | 24.55 | = | 2.8058
|  |  | Subtotal mà d'obra | [6 empty] | 2.8058
Maquinària
| C1317430 | h | Miniexcavadora sobre cadenes de 2 a 5,9 t | 0.05714 | /R | x | 55.71 | = | 3.1833
| C1107431 | h | Miniexcavadora sobre cadenes de 2 a 5,9 t, amb martell trencador | 0.11429 | /R | x | 62.74 | = | 7.1706
|  |  | Subtotal maquinària | [6 empty] | 10.3538
|  |  | Despeses auxiliars |  |  |  | 1.5 | % | 0.04209
|  |  | Cost directe | [6 empty] | 13.2017
|  |  | Despeses indirectes |  |  |  | 6 | % |  | 0.7921
|  |  | Total | [6 empty] | 13.9938
P-74 | F219UA11 | m2 | Demolició de ferm d’aglomerat asfàltic, base i subase de formigó, de més de 10 cm de gruix i fins a 20 cm de gruix total, amb retroexcavadora amb martell trencador, càrrega manual i mecànica de runes sobre camió o contenidor |  |  |  | Rend.: | 1 |  | 23.25
Mà d'obra
| A0140000 | h | Manobre | 0.16667 | /R | x | 24.55 | = | 4.0918
|  |  | Subtotal mà d'obra | [6 empty] | 4.0918
Maquinària
| C1103331 | h | Retroexcavadora sobre pneumàtics de 8 a 10 t, amb martell trencador | 0.16667 | /R | x | 78.41 | = | 13.0686
| C1313330 | h | Retroexcavadora sobre pneumàtics de 8 a 10 t | 0.08333 | /R | x | 56.51 | = | 4.709
|  |  | Subtotal maquinària | [6 empty] | 17.7776
|  |  | Despeses auxiliars |  |  |  | 1.5 | % | 0.06138
|  |  | Cost directe | [6 empty] | 21.9307
|  |  | Despeses indirectes |  |  |  | 6 | % |  | 1.3158
|  |  | Total | [6 empty] | 23.2465
P-75 | F219UA12 | m2 | Demolició de ferm d’aglomerat asfàltic, base i subbase de formigó, de més de 20 cm de gruix i fins a 40 cm de gruix total, amb retroexcavadora amb martell trencador, càrrega manual i mecànica de runes sobre camió o contenidor |  |  |  | Rend.: | 1 |  | 34.87
Mà d'obra
| A0140000 | h | Manobre | 0.25 | /R | x | 24.55 | = | 6.1375
|  |  | Subtotal mà d'obra | [6 empty] | 6.1375
Maquinària
| C1103331 | h | Retroexcavadora sobre pneumàtics de 8 a 10 t, amb martell trencador | 0.25 | /R | x | 78.41 | = | 19.6025
| C1313330 | h | Retroexcavadora sobre pneumàtics de 8 a 10 t | 0.125 | /R | x | 56.51 | = | 7.0637
|  |  | Subtotal maquinària | [6 empty] | 26.6662
|  |  | Despeses auxiliars |  |  |  | 1.5 | % | 0.09206
|  |  | Cost directe | [6 empty] | 32.8958
|  |  | Despeses indirectes |  |  |  | 6 | % |  | 1.9737
|  |  | Total | [6 empty] | 34.8696
P-76 | F219UA21 | m2 | Demolició de paviment de formigó, de 20 cm de gruix com a màxim, amb retroexcavadora amb martell trencador, càrrega manual i mecànica de runes sobre camió o contenidor |  |  |  | Rend.: | 1 |  | 21.58
Mà d'obra
| A0140000 | h | Manobre | 0.2 | /R | x | 24.55 | = | 4.91
|  |  | Subtotal mà d'obra | [6 empty] | 4.91
Maquinària
| C1313330 | h | Retroexcavadora sobre pneumàtics de 8 a 10 t | 0.05 | /R | x | 56.51 | = | 2.8255
| C1107431 | h | Miniexcavadora sobre cadenes de 2 a 5,9 t, amb martell trencador | 0.2 | /R | x | 62.74 | = | 12.548
|  |  | Subtotal maquinària | [6 empty] | 15.3735
|  |  | Despeses auxiliars |  |  |  | 1.5 | % | 0.07365
|  |  | Cost directe | [6 empty] | 20.3572
|  |  | Despeses indirectes |  |  |  | 6 | % |  | 1.2214
|  |  | Total | [6 empty] | 21.5786
P-77 | F219UA22 | m2 | Demolició de paviment de formigó, de més de 20 de gruix i fins a 30 cm de gruix total, amb retroexcavadora amb martell trencador, càrrega manual i mecànica de runes sobre camió o contenidor |  |  |  | Rend.: | 1 |  | 26.97
Mà d'obra
| A0140000 | h | Manobre | 0.25 | /R | x | 24.55 | = | 6.1375
|  |  | Subtotal mà d'obra | [6 empty] | 6.1375
Maquinària
| C1313330 | h | Retroexcavadora sobre pneumàtics de 8 a 10 t | 0.0625 | /R | x | 56.51 | = | 3.5319
| C1107431 | h | Miniexcavadora sobre cadenes de 2 a 5,9 t, amb martell trencador | 0.25 | /R | x | 62.74 | = | 15.685
|  |  | Subtotal maquinària | [6 empty] | 19.2169
|  |  | Despeses auxiliars |  |  |  | 1.5 | % | 0.09206
|  |  | Cost directe | [6 empty] | 25.4464
|  |  | Despeses indirectes |  |  |  | 6 | % |  | 1.5268
|  |  | Total | [6 empty] | 26.9732
P-78 | F219UA31 | m2 | Demolició de vorera de paviment de panots i base de formigó, fins a 20 cm de gruix total, amb martell compressor, càrrega manual i mecànica de runes sobre camió o contenidor |  |  |  | Rend.: | 1 |  | 21.03
Mà d'obra
| A0140000 | h | Manobre | 0.28571 | /R | x | 24.55 | = | 7.0142
| A012N000 | h | Oficial 1a d'obra pública | 0.28571 | /R | x | 29.42 | = | 8.4056
|  |  | Subtotal mà d'obra | [6 empty] | 15.4198
Maquinària
| C1101200 | h | Compressor amb dos martells pneumàtics | 0.14286 | /R | x | 15.22 | = | 2.1743
| C1313330 | h | Retroexcavadora sobre pneumàtics de 8 a 10 t | 0.03571 | /R | x | 56.51 | = | 2.018
|  |  | Subtotal maquinària | [6 empty] | 4.1923
|  |  | Despeses auxiliars |  |  |  | 1.5 | % | 0.2313
|  |  | Cost directe | [6 empty] | 19.8434
|  |  | Despeses indirectes |  |  |  | 6 | % |  | 1.1906
|  |  | Total | [6 empty] | 21.034
P-79 | F219UA32 | m2 | Demolició de vorera de paviment de panots i base de formigó, fins a 20 cm de gruix total, amb mitjans mecànics, càrrega manual i mecànica de runes sobre camió o contenidor |  |  |  | Rend.: | 1 |  | 18.79
Mà d'obra
| A0140000 | h | Manobre | 0.33333 | /R | x | 24.55 | = | 8.1832
|  |  | Subtotal mà d'obra | [6 empty] | 8.1832
Maquinària
| C1313330 | h | Retroexcavadora sobre pneumàtics de 8 a 10 t | 0.16667 | /R | x | 56.51 | = | 9.4185
|  |  | Subtotal maquinària | [6 empty] | 9.4185
|  |  | Despeses auxiliars |  |  |  | 1.5 | % | 0.12275
|  |  | Cost directe | [6 empty] | 17.7245
|  |  | Despeses indirectes |  |  |  | 6 | % |  | 1.0635
|  |  | Total | [6 empty] | 18.788
P-80 | F219UA41 | m2 | Demolició de vorera de paviment de panots, sense afectar a la base de formigó, fins a 10 cm de gruix total, amb martell compressor, càrrega manual i mecànica de runes sobre camió o contenidor |  |  |  | Rend.: | 1 |  | 11.69
Mà d'obra
| A012N000 | h | Oficial 1a d'obra pública | 0.15873 | /R | x | 29.42 | = | 4.6698
| A0140000 | h | Manobre | 0.15873 | /R | x | 24.55 | = | 3.8968
|  |  | Subtotal mà d'obra | [6 empty] | 8.5667
Maquinària
| C1313330 | h | Retroexcavadora sobre pneumàtics de 8 a 10 t | 0.01984 | /R | x | 56.51 | = | 1.1212
| C1101200 | h | Compressor amb dos martells pneumàtics | 0.07937 | /R | x | 15.22 | = | 1.208
|  |  | Subtotal maquinària | [6 empty] | 2.3292
|  |  | Despeses auxiliars |  |  |  | 1.5 | % | 0.1285
|  |  | Cost directe | [6 empty] | 11.0243
|  |  | Despeses indirectes |  |  |  | 6 | % |  | 0.66146
|  |  | Total | [6 empty] | 11.6858
P-81 | F219UA42 | m2 | Demolició de vorera de paviment de panots, sense afectar a la base de formigó, fins a 10 cm de gruix total, amb mitjans mecànics, càrrega manual i mecànica de runes sobre camió o contenidor |  |  |  | Rend.: | 1 |  | 10.44
Mà d'obra
| A0140000 | h | Manobre | 0.18519 | /R | x | 24.55 | = | 4.5464
|  |  | Subtotal mà d'obra | [6 empty] | 4.5464
Maquinària
| C1313330 | h | Retroexcavadora sobre pneumàtics de 8 a 10 t | 0.09259 | /R | x | 56.51 | = | 5.2323
|  |  | Subtotal maquinària | [6 empty] | 5.2323
|  |  | Despeses auxiliars |  |  |  | 1.5 | % | 0.0682
|  |  | Cost directe | [6 empty] | 9.8469
|  |  | Despeses indirectes |  |  |  | 6 | % |  | 0.59081
|  |  | Total | [6 empty] | 10.4377
P-82 | F219UB41 | m | Tall de paviment d’aglomerat asfàltic i/o de formigó, de 20 cm de gruix com a màxim, amb màquina tallajunts amb disc de diamant, per a delimitar la zona a demolir |  |  |  | Rend.: | 1 |  | 8.46
Mà d'obra
| A0150000 | h | Manobre especialista | 0.125 | /R | x | 25.38 | = | 3.1725
| A012N000 | h | Oficial 1a d'obra pública | 0.125 | /R | x | 29.42 | = | 3.6775
|  |  | Subtotal mà d'obra | [6 empty] | 6.85
Maquinària
| C170H000 | h | Màquina tallajunts amb disc de diamant per a paviment | 0.125 | /R | x | 8.2 | = | 1.025
|  |  | Subtotal maquinària | [6 empty] | 1.025
|  |  | Despeses auxiliars |  |  |  | 1.5 | % | 0.10275
|  |  | Cost directe | [6 empty] | 7.9778
|  |  | Despeses indirectes |  |  |  | 6 | % |  | 0.47867
|  |  | Total | [6 empty] | 8.4564
P-83 | F219UB42 | m | Tall de paviment d’aglomerat asfàltic i/o de formigó, de més de 20 cm de gruix i fins a 30 cm de gruix total, amb màquina tallajunts amb disc de diamant, per a delimitar la zona a demolir |  |  |  | Rend.: | 1 |  | 13.53
Mà d'obra
| A012N000 | h | Oficial 1a d'obra pública | 0.2 | /R | x | 29.42 | = | 5.884
| A0150000 | h | Manobre especialista | 0.2 | /R | x | 25.38 | = | 5.076
|  |  | Subtotal mà d'obra | [6 empty] | 10.96
Maquinària
| C170H000 | h | Màquina tallajunts amb disc de diamant per a paviment | 0.2 | /R | x | 8.2 | = | 1.64
|  |  | Subtotal maquinària | [6 empty] | 1.64
|  |  | Despeses auxiliars |  |  |  | 1.5 | % | 0.1644
|  |  | Cost directe | [6 empty] | 12.7644
|  |  | Despeses indirectes |  |  |  | 6 | % |  | 0.76586
|  |  | Total | [6 empty] | 13.5303
P-84 | F219UC51 | m2 | Fresat de paviment de mescla bituminosa, amb fresadora compacta de 500 mm d’amplària de treball, mesurat per cm de gruix, càrrega manual i mecànica de runes sobre camió o contenidor i neteja de la superficie amb escombradora autopropulasada |  |  |  | Rend.: | 1 |  | 1.22
Mà d'obra
| A012N000 | h | Oficial 1a d'obra pública | 0.00571 | /R | x | 29.42 | = | 0.16799
| A0140000 | h | Manobre | 0.01143 | /R | x | 24.55 | = | 0.28061
|  |  | Subtotal mà d'obra | [6 empty] | 0.4486
Maquinària
| C170E000 | h | Escombradora autopropulsada | 0.00571 | /R | x | 42.88 | = | 0.24484
| C110UF10 | h | Fresadora compacta per a paviment, de 500 mm d’amplària de treball, amb càrrega automàtica | 0.00571 | /R | x | 63.87 | = | 0.3647
| C1101200 | h | Compressor amb dos martells pneumàtics | 0.00571 | /R | x | 15.22 | = | 0.08691
|  |  | Subtotal maquinària | [6 empty] | 0.69645
|  |  | Despeses auxiliars |  |  |  | 1.5 | % | 0.00673
|  |  | Cost directe | [6 empty] | 1.1518
|  |  | Despeses indirectes |  |  |  | 6 | % |  | 0.06911
|  |  | Total | [6 empty] | 1.2209
P-85 | F219UC52 | m2 | Fresat de paviment de mescla bituminosa, amb fresadora compacta de 1000 mm d’amplària de treball, mesurat per cm de gruix, càrrega manual i mecànica de runes sobre camió o contenidor i neteja de la superficie amb escombradora autopropulasada |  |  |  | Rend.: | 1 |  | 0.65
Mà d'obra
| A0140000 | h | Manobre | 0.00571 | /R | x | 24.55 | = | 0.14018
| A012N000 | h | Oficial 1a d'obra pública | 0.00286 | /R | x | 29.42 | = | 0.08414
|  |  | Subtotal mà d'obra | [6 empty] | 0.22432
Maquinària
| C170E000 | h | Escombradora autopropulsada | 0.00286 | /R | x | 42.88 | = | 0.12264
| C1101200 | h | Compressor amb dos martells pneumàtics | 0.00286 | /R | x | 15.22 | = | 0.04353
| C110UF20 | h | Fresadora compacta per a paviment, de 1000 mm d’amplària de treball, amb càrrega automàtica | 0.00286 | /R | x | 76.46 | = | 0.21868
|  |  | Subtotal maquinària | [6 empty] | 0.38485
|  |  | Despeses auxiliars |  |  |  | 1.5 | % | 0.00336
|  |  | Cost directe | [6 empty] | 0.61253
|  |  | Despeses indirectes |  |  |  | 6 | % |  | 0.03675
|  |  | Total | [6 empty] | 0.64928
P-86 | F219UC53 | m2 | Fresat de paviment de mescla bituminosa, amb fresadora gran de 2000 mm d’amplària de treball, mesurat per cm de gruix, càrrega manual i mecànica de runes sobre camió o contenidor i neteja de la superficie amb escombradora autopropulasada |  |  |  | Rend.: | 1 |  | 0.36
Mà d'obra
| A012N000 | h | Oficial 1a d'obra pública | 0.00143 | /R | x | 29.42 | = | 0.04207
| A0140000 | h | Manobre | 0.00286 | /R | x | 24.55 | = | 0.07021
|  |  | Subtotal mà d'obra | [6 empty] | 0.11228
Maquinària
| C1101200 | h | Compressor amb dos martells pneumàtics | 0.00143 | /R | x | 15.22 | = | 0.02176
| C170E000 | h | Escombradora autopropulsada | 0.00143 | /R | x | 42.88 | = | 0.06132
| C110UF30 | h | Fresadora gran per a paviment, de 2000 mm d’amplària de treball, amb càrrega automàtica | 0.00143 | /R | x | 102.08 | = | 0.14597
|  |  | Subtotal maquinària | [6 empty] | 0.22905
|  |  | Despeses auxiliars |  |  |  | 1.5 | % | 0.00168
|  |  | Cost directe | [6 empty] | 0.34301
|  |  | Despeses indirectes |  |  |  | 6 | % |  | 0.02058
|  |  | Total | [6 empty] | 0.36359
P-87 | F219UD21 | m2 | Demolició de vorera de paviment de formigó, fins a 20 cm de gruix total, amb martell compressor, càrrega manual i mecànica de runes sobre camió o contenidor |  |  |  | Rend.: | 1 |  | 17.26
Mà d'obra
| A012N000 | h | Oficial 1a d'obra pública | 0.28571 | /R | x | 29.42 | = | 8.4056
| A0140000 | h | Manobre | 0.14286 | /R | x | 24.55 | = | 3.5072
|  |  | Subtotal mà d'obra | [6 empty] | 11.9128
Maquinària
| C1101200 | h | Compressor amb dos martells pneumàtics | 0.14286 | /R | x | 15.22 | = | 2.1743
| C1313330 | h | Retroexcavadora sobre pneumàtics de 8 a 10 t | 0.03571 | /R | x | 56.51 | = | 2.018
|  |  | Subtotal maquinària | [6 empty] | 4.1923
|  |  | Despeses auxiliars |  |  |  | 1.5 | % | 0.17869
|  |  | Cost directe | [6 empty] | 16.2838
|  |  | Despeses indirectes |  |  |  | 6 | % |  | 0.97703
|  |  | Total | [6 empty] | 17.2608
P-88 | F219UD22 | m2 | Demolició de vorera de paviment de formigó, fins a 20 cm de gruix total, amb mitjans mecànics, càrrega manual i mecànica de runes sobre camió o contenidor |  |  |  | Rend.: | 1 |  | 14.39
Mà d'obra
| A0140000 | h | Manobre | 0.16667 | /R | x | 24.55 | = | 4.0918
|  |  | Subtotal mà d'obra | [6 empty] | 4.0918
Maquinària
| C1313330 | h | Retroexcavadora sobre pneumàtics de 8 a 10 t | 0.16667 | /R | x | 56.51 | = | 9.4185
|  |  | Subtotal maquinària | [6 empty] | 9.4185
|  |  | Despeses auxiliars |  |  |  | 1.5 | % | 0.06138
|  |  | Cost directe | [6 empty] | 13.5716
|  |  | Despeses indirectes |  |  |  | 6 | % |  | 0.8143
|  |  | Total | [6 empty] | 14.3859
P-89 | F21BU010 | m2 | Eliminació de marques vials amb pintura acrílica negra |  |  |  | Rend.: | 1 |  | 2.74
Mà d'obra
| A0121000 | h | Oficial 1a | 0.005 | /R | x | 29.42 | = | 0.1471
|  |  | Subtotal mà d'obra | [6 empty] | 0.1471
Maquinària
| C1B02B00 | h | Màquina per a pintar bandes de vial, d'accionament manual | 0.005 | /R | x | 28.09 | = | 0.14045
|  |  | Subtotal maquinària | [6 empty] | 0.14045
Material
| BBA11300 | kg | Pintura acrílica de color negre, per a marques vials | 0.72 |  | x | 3.19 | = | 2.2968
|  |  | Subtotal material | [6 empty] | 2.2968
|  |  | Despeses auxiliars |  |  |  | 1.5 | % | 0.00221
|  |  | Cost directe | [6 empty] | 2.5866
|  |  | Despeses indirectes |  |  |  | 6 | % |  | 0.15519
|  |  | Total | [6 empty] | 2.7418
P-90 | F21BU020 | m2 | Eliminació de marques vials mitjançant fressat (pintura acrílica) |  |  |  | Rend.: | 1 |  | 7.64
Mà d'obra
| A0150000 | h | Manobre especialista | 0.1791 | /R | x | 25.38 | = | 4.5456
|  |  | Subtotal mà d'obra | [6 empty] | 4.5456
Maquinària
| C1B0V100 | h | Màquina per fresat de pintures de marca vial d'accionament manual | 0.1791 | /R | x | 14.48 | = | 2.5934
|  |  | Subtotal maquinària | [6 empty] | 2.5934
|  |  | Despeses auxiliars |  |  |  | 1.5 | % | 0.06818
|  |  | Cost directe | [6 empty] | 7.2071
|  |  | Despeses indirectes |  |  |  | 6 | % |  | 0.43243
|  |  | Total | [6 empty] | 7.6395
P-91 | F21BU030 | m2 | Eliminació de marques vials mitjançant fressat (pintura termoplàstica) |  |  |  | Rend.: | 1 |  | 10.19
Mà d'obra
| A0150000 | h | Manobre especialista | 0.2389 | /R | x | 25.38 | = | 6.0633
|  |  | Subtotal mà d'obra | [6 empty] | 6.0633
Maquinària
| C1B0V100 | h | Màquina per fresat de pintures de marca vial d'accionament manual | 0.2389 | /R | x | 14.48 | = | 3.4593
|  |  | Subtotal maquinària | [6 empty] | 3.4593
|  |  | Despeses auxiliars |  |  |  | 1.5 | % | 0.09095
|  |  | Cost directe | [6 empty] | 9.6135
|  |  | Despeses indirectes |  |  |  | 6 | % |  | 0.57681
|  |  | Total | [6 empty] | 10.1903
P-92 | F21BU040 | m2 | Eliminació de marques vials mitjançant fressat (pintura doble component) |  |  |  | Rend.: | 1 |  | 12.75
Mà d'obra
| A0150000 | h | Manobre especialista | 0.2988 | /R | x | 25.38 | = | 7.5835
|  |  | Subtotal mà d'obra | [6 empty] | 7.5835
Maquinària
| C1B0V100 | h | Màquina per fresat de pintures de marca vial d'accionament manual | 0.2988 | /R | x | 14.48 | = | 4.3266
|  |  | Subtotal maquinària | [6 empty] | 4.3266
|  |  | Despeses auxiliars |  |  |  | 1.5 | % | 0.11375
|  |  | Cost directe | [6 empty] | 12.0239
|  |  | Despeses indirectes |  |  |  | 6 | % |  | 0.72143
|  |  | Total | [6 empty] | 12.7453
P-93 | F21BU050 | m2 | Eliminació de marques vials mitjançant granallat |  |  |  | Rend.: | 1 |  | 12.28
Mà d'obra
| A0150000 | h | Manobre especialista | 0.1596 | /R | x | 25.38 | = | 4.0507
|  |  | Subtotal mà d'obra | [6 empty] | 4.0507
Maquinària
| C1B0V200 | h | Màquina de granallat per a eliminació de pintures de marca vial autopropulasada | 0.1596 | /R | x | 46.82 | = | 7.4725
|  |  | Subtotal maquinària | [6 empty] | 7.4725
|  |  | Despeses auxiliars |  |  |  | 1.5 | % | 0.06076
|  |  | Cost directe | [6 empty] | 11.5839
|  |  | Despeses indirectes |  |  |  | 6 | % |  | 0.69503
|  |  | Total | [6 empty] | 12.2789
P-94 | F21CU001 | u | Desmuntatge de semàfor monocós, format per sistema òptic de diàmetre 100 mm, amb una cara i dos focus, òptica normal i lent de color normal de vianants, 12/100 |  |  |  | Rend.: | 1 |  | 14.23
Mà d'obra
| A013M000 | h | Ajudant muntador | 0.1522 | /R | x | 26.12 | = | 3.9755
| A012M000 | h | Oficial 1a muntador | 0.3043 | /R | x | 30.41 | = | 9.2538
|  |  | Subtotal mà d'obra | [6 empty] | 13.2292
|  |  | Despeses auxiliars |  |  |  | 1.5 | % | 0.19844
|  |  | Cost directe | [6 empty] | 13.4277
|  |  | Despeses indirectes |  |  |  | 6 | % |  | 0.80566
|  |  | Total | [6 empty] | 14.2333
P-95 | F21CU002 | u | Desmuntatge de semàfor monocós, format per sistema òptic de diàmetre 100 mm, amb una cara i dos focus, òptica normal i lent de color normal de vianants, 13/100 |  |  |  | Rend.: | 1 |  | 14.23
Mà d'obra
| A012M000 | h | Oficial 1a muntador | 0.3043 | /R | x | 30.41 | = | 9.2538
| A013M000 | h | Ajudant muntador | 0.1522 | /R | x | 26.12 | = | 3.9755
|  |  | Subtotal mà d'obra | [6 empty] | 13.2292
|  |  | Despeses auxiliars |  |  |  | 1.5 | % | 0.19844
|  |  | Cost directe | [6 empty] | 13.4277
|  |  | Despeses indirectes |  |  |  | 6 | % |  | 0.80566
|  |  | Total | [6 empty] | 14.2333
P-96 | F21CU003 | u | Desmuntatge de semàfor de policarbonat, amb sistema òptic de diàmetre 210 mm amb una cara i un focus, òptica norma i lent de color normal de vehicles, 11/200 m |  |  |  | Rend.: | 1 |  | 13.27
Mà d'obra
| A013M000 | h | Ajudant muntador | 0.1418 | /R | x | 26.12 | = | 3.7038
| A012M000 | h | Oficial 1a muntador | 0.2837 | /R | x | 30.41 | = | 8.6273
|  |  | Subtotal mà d'obra | [6 empty] | 12.3311
|  |  | Despeses auxiliars |  |  |  | 1.5 | % | 0.18497
|  |  | Cost directe | [6 empty] | 12.5161
|  |  | Despeses indirectes |  |  |  | 6 | % |  | 0.75097
|  |  | Total | [6 empty] | 13.2671
P-97 | F21CU004 | u | Desmuntatge de semàfor de policarbonat, amb sistema òptic rectangular unifocal de costat 200 mm amb figura indicant mà per a informació als vianants de demanda de pas mitjançant polsador, 11/200 m |  |  |  | Rend.: | 1 |  | 13.5
Mà d'obra
| A013M000 | h | Ajudant muntador | 0.1443 | /R | x | 26.12 | = | 3.7691
| A012M000 | h | Oficial 1a muntador | 0.2887 | /R | x | 30.41 | = | 8.7794
|  |  | Subtotal mà d'obra | [6 empty] | 12.5485
|  |  | Despeses auxiliars |  |  |  | 1.5 | % | 0.18823
|  |  | Cost directe | [6 empty] | 12.7367
|  |  | Despeses indirectes |  |  |  | 6 | % |  | 0.7642
|  |  | Total | [6 empty] | 13.5009
P-98 | F21CU005 | u | Desmuntatge de semàfor de policarbonat, amb mòdul rectangular de costat 200 mm amb repetidor acústic allotjat per a avís a invidents de l'autorització de pas, 11/200 a |  |  |  | Rend.: | 1 |  | 13.27
Mà d'obra
| A013M000 | h | Ajudant muntador | 0.1418 | /R | x | 26.12 | = | 3.7038
| A012M000 | h | Oficial 1a muntador | 0.2837 | /R | x | 30.41 | = | 8.6273
|  |  | Subtotal mà d'obra | [6 empty] | 12.3311
|  |  | Despeses auxiliars |  |  |  | 1.5 | % | 0.18497
|  |  | Cost directe | [6 empty] | 12.5161
|  |  | Despeses indirectes |  |  |  | 6 | % |  | 0.75097
|  |  | Total | [6 empty] | 13.2671
P-99 | F21CU007 | u | Desmuntatge de semàfor de policarbonat, amb sistema òptic de diàmetre 210 mm, amb una cara i dos focus, òptica normal i lent de color normal de vehicles, 12/200 |  |  |  | Rend.: | 1 |  | 16.12
Mà d'obra
| A013M000 | h | Ajudant muntador | 0.1724 | /R | x | 26.12 | = | 4.5031
| A012M000 | h | Oficial 1a muntador | 0.3447 | /R | x | 30.41 | = | 10.4823
|  |  | Subtotal mà d'obra | [6 empty] | 14.9854
|  |  | Despeses auxiliars |  |  |  | 1.5 | % | 0.22478
|  |  | Cost directe | [6 empty] | 15.2102
|  |  | Despeses indirectes |  |  |  | 6 | % |  | 0.91261
|  |  | Total | [6 empty] | 16.1228
P-100 | F21CU008 | u | Desmuntatge de semàfor de policarbonat, amb sistema òptic de diàmetre 210 mm, amb una cara i dos focus, òptica halògena i lent de color normal de vehicles, 12/200 h |  |  |  | Rend.: | 1 |  | 16.12
Mà d'obra
| A012M000 | h | Oficial 1a muntador | 0.3447 | /R | x | 30.41 | = | 10.4823
| A013M000 | h | Ajudant muntador | 0.1724 | /R | x | 26.12 | = | 4.5031
|  |  | Subtotal mà d'obra | [6 empty] | 14.9854
|  |  | Despeses auxiliars |  |  |  | 1.5 | % | 0.22478
|  |  | Cost directe | [6 empty] | 15.2102
|  |  | Despeses indirectes |  |  |  | 6 | % |  | 0.91261
|  |  | Total | [6 empty] | 16.1228
P-101 | F21CU009 | u | Desmuntatge de semàfor de policarbonat, amb sistema òptic de diàmetre 200 mm, bifocal amb figura indicant bicicleta, amb dos focus verd i vermell, 12/200 c3 |  |  |  | Rend.: | 1 |  | 16.12
Mà d'obra
| A012M000 | h | Oficial 1a muntador | 0.3447 | /R | x | 30.41 | = | 10.4823
| A013M000 | h | Ajudant muntador | 0.1724 | /R | x | 26.12 | = | 4.5031
|  |  | Subtotal mà d'obra | [6 empty] | 14.9854
|  |  | Despeses auxiliars |  |  |  | 1.5 | % | 0.22478
|  |  | Cost directe | [6 empty] | 15.2102
|  |  | Despeses indirectes |  |  |  | 6 | % |  | 0.91261
|  |  | Total | [6 empty] | 16.1228
P-102 | F21CU010 | u | Desmuntatge de semàfor de policarbonat, amb sistema òptic de diàmetre 210 mm, bifocal amb una cara i tres focus, òptica normal i lent de color normal de vehicles, 13/200 |  |  |  | Rend.: | 1 |  | 21.25
Mà d'obra
| A012M000 | h | Oficial 1a muntador | 0.4543 | /R | x | 30.41 | = | 13.8153
| A013M000 | h | Ajudant muntador | 0.2272 | /R | x | 26.12 | = | 5.9345
|  |  | Subtotal mà d'obra | [6 empty] | 19.7497
|  |  | Despeses auxiliars |  |  |  | 1.5 | % | 0.29625
|  |  | Cost directe | [6 empty] | 20.046
|  |  | Despeses indirectes |  |  |  | 6 | % |  | 1.2028
|  |  | Total | [6 empty] | 21.2487
P-103 | F21CU011 | u | Desmuntatge de semafor de policarbonat amb sistema òptic de diàmetre 210 mm, amb una cara i tres focus, òptica halògena i lent de color normal de vehicles, 13/200h |  |  |  | Rend.: | 1 |  | 21.25
Mà d'obra
| A012M000 | h | Oficial 1a muntador | 0.4543 | /R | x | 30.41 | = | 13.8153
| A013M000 | h | Ajudant muntador | 0.2272 | /R | x | 26.12 | = | 5.9345
|  |  | Subtotal mà d'obra | [6 empty] | 19.7497
|  |  | Despeses auxiliars |  |  |  | 1.5 | % | 0.29625
|  |  | Cost directe | [6 empty] | 20.046
|  |  | Despeses indirectes |  |  |  | 6 | % |  | 1.2028
|  |  | Total | [6 empty] | 21.2487
P-104 | F21CU012 | u | Desmuntatge de semàfor de policarbonat amb sistema òptic rectangular bifocal de 210 mm de costat amb figuri vermell indicant alt i figuri verd indicant pas, òptica normal i lent de color normal de vianants, 12 ppf |  |  |  | Rend.: | 1 |  | 16.12
Mà d'obra
| A012M000 | h | Oficial 1a muntador | 0.3447 | /R | x | 30.41 | = | 10.4823
| A013M000 | h | Ajudant muntador | 0.1724 | /R | x | 26.12 | = | 4.5031
|  |  | Subtotal mà d'obra | [6 empty] | 14.9854
|  |  | Despeses auxiliars |  |  |  | 1.5 | % | 0.22478
|  |  | Cost directe | [6 empty] | 15.2102
|  |  | Despeses indirectes |  |  |  | 6 | % |  | 0.91261
|  |  | Total | [6 empty] | 16.1228
P-105 | F21CU013 | u | Desmuntatge de semafor de policarbonat per a vianants amb rètols indicadors, d'una cara i dos focus, amb sistema òptic rectangular per a làmpada de 12 v, i amb transformador reductor, amb figuri vermell indicat alt i figuri verd indicant pas, òptica halògena, 12/pph |  |  |  | Rend.: | 1 |  | 16.12
Mà d'obra
| A012M000 | h | Oficial 1a muntador | 0.3447 | /R | x | 30.41 | = | 10.4823
| A013M000 | h | Ajudant muntador | 0.1724 | /R | x | 26.12 | = | 4.5031
|  |  | Subtotal mà d'obra | [6 empty] | 14.9854
|  |  | Despeses auxiliars |  |  |  | 1.5 | % | 0.22478
|  |  | Cost directe | [6 empty] | 15.2102
|  |  | Despeses indirectes |  |  |  | 6 | % |  | 0.91261
|  |  | Total | [6 empty] | 16.1228
P-106 | F21CU015 | u | Desmuntatge de semàfor de policarbonat amb sistema òptic de diàmetre de 300 mm, amb una cara i un focus, òptica normal i lent de color normal per a vehicles, 11/300 |  |  |  | Rend.: | 1 |  | 14.23
Mà d'obra
| A012M000 | h | Oficial 1a muntador | 0.3043 | /R | x | 30.41 | = | 9.2538
| A013M000 | h | Ajudant muntador | 0.1522 | /R | x | 26.12 | = | 3.9755
|  |  | Subtotal mà d'obra | [6 empty] | 13.2292
|  |  | Despeses auxiliars |  |  |  | 1.5 | % | 0.19844
|  |  | Cost directe | [6 empty] | 13.4277
|  |  | Despeses indirectes |  |  |  | 6 | % |  | 0.80566
|  |  | Total | [6 empty] | 14.2333
P-107 | F21CU016 | u | Desmuntatge de semàfor de policarbonat amb sistema òptic de diàmetre de 300 mm amb una cara i un focus, òptica halògena i lent de color normal de vehicles, 11/300 h |  |  |  | Rend.: | 1 |  | 14.23
Mà d'obra
| A012M000 | h | Oficial 1a muntador | 0.3043 | /R | x | 30.41 | = | 9.2538
| A013M000 | h | Ajudant muntador | 0.1522 | /R | x | 26.12 | = | 3.9755
|  |  | Subtotal mà d'obra | [6 empty] | 13.2292
|  |  | Despeses auxiliars |  |  |  | 1.5 | % | 0.19844
|  |  | Cost directe | [6 empty] | 13.4277
|  |  | Despeses indirectes |  |  |  | 6 | % |  | 0.80566
|  |  | Total | [6 empty] | 14.2333
P-108 | F21CU018 | u | Desmuntatge de semàfor de policarbonat amb sistema òptic de diàmetre 300 mm, amb una cara i dos focus, òptica normal i lent de color normal de vehicles, 12/300 |  |  |  | Rend.: | 1 |  | 16.12
Mà d'obra
| A012M000 | h | Oficial 1a muntador | 0.3447 | /R | x | 30.41 | = | 10.4823
| A013M000 | h | Ajudant muntador | 0.1724 | /R | x | 26.12 | = | 4.5031
|  |  | Subtotal mà d'obra | [6 empty] | 14.9854
|  |  | Despeses auxiliars |  |  |  | 1.5 | % | 0.22478
|  |  | Cost directe | [6 empty] | 15.2102
|  |  | Despeses indirectes |  |  |  | 6 | % |  | 0.91261
|  |  | Total | [6 empty] | 16.1228
P-109 | F21CU019 | u | Desmuntatge de semàfor de policarbonat amb sistema òptic de diàmetre 300 mm, amb una cara i dos focus, òptica halogena i lent de color normal de vehicles, 12/300 h |  |  |  | Rend.: | 1 |  | 16.12
Mà d'obra
| A012M000 | h | Oficial 1a muntador | 0.3447 | /R | x | 30.41 | = | 10.4823
| A013M000 | h | Ajudant muntador | 0.1724 | /R | x | 26.12 | = | 4.5031
|  |  | Subtotal mà d'obra | [6 empty] | 14.9854
|  |  | Despeses auxiliars |  |  |  | 1.5 | % | 0.22478
|  |  | Cost directe | [6 empty] | 15.2102
|  |  | Despeses indirectes |  |  |  | 6 | % |  | 0.91261
|  |  | Total | [6 empty] | 16.1228
P-110 | F21CU020 | u | Desmuntatge de semàfor de policarbonat amb sistema òptic de diàmetre 300 mm, amb una cara i tres focus, òptica normal i lent de color normal de vehicles, 13/300 |  |  |  | Rend.: | 1 |  | 21.22
Mà d'obra
| A012M000 | h | Oficial 1a muntador | 0.4537 | /R | x | 30.41 | = | 13.797
| A013M000 | h | Ajudant muntador | 0.2269 | /R | x | 26.12 | = | 5.9266
|  |  | Subtotal mà d'obra | [6 empty] | 19.7236
|  |  | Despeses auxiliars |  |  |  | 1.5 | % | 0.29585
|  |  | Cost directe | [6 empty] | 20.0195
|  |  | Despeses indirectes |  |  |  | 6 | % |  | 1.2012
|  |  | Total | [6 empty] | 21.2207
P-111 | F21CU021 | u | Desmuntatge de semàfor de policarbonat amb sistema òptic de diàmetre 300 mm, amb una cara i tres focus, òptica halògena i lent de color normal de vehicles, 13/300 |  |  |  | Rend.: | 1 |  | 21.22
Mà d'obra
| A013M000 | h | Ajudant muntador | 0.2269 | /R | x | 26.12 | = | 5.9266
| A012M000 | h | Oficial 1a muntador | 0.4537 | /R | x | 30.41 | = | 13.797
|  |  | Subtotal mà d'obra | [6 empty] | 19.7236
|  |  | Despeses auxiliars |  |  |  | 1.5 | % | 0.29585
|  |  | Cost directe | [6 empty] | 20.0195
|  |  | Despeses indirectes |  |  |  | 6 | % |  | 1.2012
|  |  | Total | [6 empty] | 21.2207
P-112 | F21CU023 | u | Desmuntatge de semàfor de policarbonat amb sistema òptic de diàmetre 300 mm en el vermell i 210 mm en els focus ambre i verd, amb una cara i tres focus, òptica normal i lent de color normal de vehicles, 13/300/200 |  |  |  | Rend.: | 1 |  | 21.22
Mà d'obra
| A012M000 | h | Oficial 1a muntador | 0.4537 | /R | x | 30.41 | = | 13.797
| A013M000 | h | Ajudant muntador | 0.2269 | /R | x | 26.12 | = | 5.9266
|  |  | Subtotal mà d'obra | [6 empty] | 19.7236
|  |  | Despeses auxiliars |  |  |  | 1.5 | % | 0.29585
|  |  | Cost directe | [6 empty] | 20.0195
|  |  | Despeses indirectes |  |  |  | 6 | % |  | 1.2012
|  |  | Total | [6 empty] | 21.2207
P-113 | F21CU024 | u | Desmuntatge de semàfor de policarbonat amb sistema òptic de diàmetre 300 mm en el vermell i 210 mm en els focus ambre i verd, amb una cara i tres focus, òptica halògena i lent de color normal de vehicles, 13/300/200h |  |  |  | Rend.: | 1 |  | 21.22
Mà d'obra
| A012M000 | h | Oficial 1a muntador | 0.4537 | /R | x | 30.41 | = | 13.797
| A013M000 | h | Ajudant muntador | 0.2269 | /R | x | 26.12 | = | 5.9266
|  |  | Subtotal mà d'obra | [6 empty] | 19.7236
|  |  | Despeses auxiliars |  |  |  | 1.5 | % | 0.29585
|  |  | Cost directe | [6 empty] | 20.0195
|  |  | Despeses indirectes |  |  |  | 6 | % |  | 1.2012
|  |  | Total | [6 empty] | 21.2207
P-114 | F21CU041 | u | Desmuntatge de columna de polièster-fibra de vidre de 0,80 m d'alçària útill i 100 mm de diàmetre, de gruix normal i 25 cm d'empotrament, sense incloure peces de tapajunts |  |  |  | Rend.: | 1 |  | 18.95
Mà d'obra
| A013M000 | h | Ajudant muntador | 0.2026 | /R | x | 26.12 | = | 5.2919
| A012M000 | h | Oficial 1a muntador | 0.4052 | /R | x | 30.41 | = | 12.3221
|  |  | Subtotal mà d'obra | [6 empty] | 17.614
|  |  | Despeses auxiliars |  |  |  | 1.5 | % | 0.26421
|  |  | Cost directe | [6 empty] | 17.8782
|  |  | Despeses indirectes |  |  |  | 6 | % |  | 1.0727
|  |  | Total | [6 empty] | 18.9509
P-115 | F21CU042 | u | Desmuntatge de columna de polièster-fibra de vidre de 2 m d'alçària útill i 100 mm de diàmetre, de gruix normal i 30 cm d'encastament, sense incloure peces de tapajunts |  |  |  | Rend.: | 1 |  | 22.8
Mà d'obra
| A013M000 | h | Ajudant muntador | 0.2438 | /R | x | 26.12 | = | 6.3681
| A012M000 | h | Oficial 1a muntador | 0.4876 | /R | x | 30.41 | = | 14.8279
|  |  | Subtotal mà d'obra | [6 empty] | 21.196
|  |  | Despeses auxiliars |  |  |  | 1.5 | % | 0.31794
|  |  | Cost directe | [6 empty] | 21.5139
|  |  | Despeses indirectes |  |  |  | 6 | % |  | 1.2908
|  |  | Total | [6 empty] | 22.8048
P-116 | F21CU043 | u | Desmuntatge de columna de polièster-fibra de vidre de 2,40 m d'alçària útill i 100 mm de diàmetre, de gruix normal i 35 cm d'encastament, sense incloure peces de tapajunts |  |  |  | Rend.: | 1 |  | 22.75
Mà d'obra
| A013M000 | h | Ajudant muntador | 0.2432 | /R | x | 26.12 | = | 6.3524
| A012M000 | h | Oficial 1a muntador | 0.4864 | /R | x | 30.41 | = | 14.7914
|  |  | Subtotal mà d'obra | [6 empty] | 21.1438
|  |  | Despeses auxiliars |  |  |  | 1.5 | % | 0.31716
|  |  | Cost directe | [6 empty] | 21.461
|  |  | Despeses indirectes |  |  |  | 6 | % |  | 1.2877
|  |  | Total | [6 empty] | 22.7486
P-117 | F21CU045 | u | Desmuntatge de columna d'acer galvanitzat de 0,80 m d'alçària útill i 100 mm de diàmetre, de gruix normal i 25 cm d'encastament |  |  |  | Rend.: | 1 |  | 18.95
Mà d'obra
| A012M000 | h | Oficial 1a muntador | 0.4052 | /R | x | 30.41 | = | 12.3221
| A013M000 | h | Ajudant muntador | 0.2026 | /R | x | 26.12 | = | 5.2919
|  |  | Subtotal mà d'obra | [6 empty] | 17.614
|  |  | Despeses auxiliars |  |  |  | 1.5 | % | 0.26421
|  |  | Cost directe | [6 empty] | 17.8782
|  |  | Despeses indirectes |  |  |  | 6 | % |  | 1.0727
|  |  | Total | [6 empty] | 18.9509
P-118 | F21CU046 | u | Desmuntatge de columna d'acer galvanitzat de 2,00 m d'alçària útill i 100 mm de diàmetre, de gruix normal i 30 cm d'encastament |  |  |  | Rend.: | 1 |  | 22.75
Mà d'obra
| A012M000 | h | Oficial 1a muntador | 0.4864 | /R | x | 30.41 | = | 14.7914
| A013M000 | h | Ajudant muntador | 0.2432 | /R | x | 26.12 | = | 6.3524
|  |  | Subtotal mà d'obra | [6 empty] | 21.1438
|  |  | Despeses auxiliars |  |  |  | 1.5 | % | 0.31716
|  |  | Cost directe | [6 empty] | 21.461
|  |  | Despeses indirectes |  |  |  | 6 | % |  | 1.2877
|  |  | Total | [6 empty] | 22.7486
P-119 | F21CU047 | u | Desmuntatge de columna d'acer galvanitzat de 4,00 m d'alçària útill i 100 mm de diàmetre, de gruix normal i 60 cm d'encastament |  |  |  | Rend.: | 1 |  | 22.75
Mà d'obra
| A013M000 | h | Ajudant muntador | 0.2432 | /R | x | 26.12 | = | 6.3524
| A012M000 | h | Oficial 1a muntador | 0.4864 | /R | x | 30.41 | = | 14.7914
|  |  | Subtotal mà d'obra | [6 empty] | 21.1438
|  |  | Despeses auxiliars |  |  |  | 1.5 | % | 0.31716
|  |  | Cost directe | [6 empty] | 21.461
|  |  | Despeses indirectes |  |  |  | 6 | % |  | 1.2877
|  |  | Total | [6 empty] | 22.7486
P-120 | F21CU049 | u | Desmuntatge de columna sobre peça de granit perforada de 40x40x15 cm, de 120 mm de di'amentre, per a rebre pal de semàfor al centre de la peça i col·locada sobre solera de formigó |  |  |  | Rend.: | 1 |  | 166.44
Mà d'obra
| A012M000 | h | Oficial 1a muntador | 3.5587 | /R | x | 30.41 | = | 108.2201
| A013M000 | h | Ajudant muntador | 1.7794 | /R | x | 26.12 | = | 46.4779
|  |  | Subtotal mà d'obra | [6 empty] | 154.698
|  |  | Despeses auxiliars |  |  |  | 1.5 | % | 2.3205
|  |  | Cost directe | [6 empty] | 157.0185
|  |  | Despeses indirectes |  |  |  | 6 | % |  | 9.4211
|  |  | Total | [6 empty] | 166.4396
P-121 | F21CU081 | u | Desmuntatge de seient per a semàfors de vianants d'una cara i tres focus, de 100 mm de diàmetre |  |  |  | Rend.: | 1 |  | 9.88
Mà d'obra
| A012M000 | h | Oficial 1a muntador | 0.2112 | /R | x | 30.41 | = | 6.4226
| A013M000 | h | Ajudant muntador | 0.1056 | /R | x | 26.12 | = | 2.7583
|  |  | Subtotal mà d'obra | [6 empty] | 9.1809
|  |  | Despeses auxiliars |  |  |  | 1.5 | % | 0.13771
|  |  | Cost directe | [6 empty] | 9.3186
|  |  | Despeses indirectes |  |  |  | 6 | % |  | 0.55911
|  |  | Total | [6 empty] | 9.8777
P-122 | F21CU082 | u | Desmuntatge de seient d'acer galvanitzat per a bàcul |  |  |  | Rend.: | 1 |  | 9.88
Mà d'obra
| A013M000 | h | Ajudant muntador | 0.1056 | /R | x | 26.12 | = | 2.7583
| A012M000 | h | Oficial 1a muntador | 0.2112 | /R | x | 30.41 | = | 6.4226
|  |  | Subtotal mà d'obra | [6 empty] | 9.1809
|  |  | Despeses auxiliars |  |  |  | 1.5 | % | 0.13771
|  |  | Cost directe | [6 empty] | 9.3186
|  |  | Despeses indirectes |  |  |  | 6 | % |  | 0.55911
|  |  | Total | [6 empty] | 9.8777
P-123 | F21CU091 | u | Desmuntatge de suport de 150 mm de sortint per a sustentació d'un semàfor |  |  |  | Rend.: | 1 |  | 13.27
Mà d'obra
| A013M000 | h | Ajudant muntador | 0.1418 | /R | x | 26.12 | = | 3.7038
| A012M000 | h | Oficial 1a muntador | 0.2837 | /R | x | 30.41 | = | 8.6273
|  |  | Subtotal mà d'obra | [6 empty] | 12.3311
|  |  | Despeses auxiliars |  |  |  | 1.5 | % | 0.18497
|  |  | Cost directe | [6 empty] | 12.5161
|  |  | Despeses indirectes |  |  |  | 6 | % |  | 0.75097
|  |  | Total | [6 empty] | 13.2671
P-124 | F21CU092 | u | Desmuntatge de suport de 270 mm de sortint per a sustentació d'un semàfor |  |  |  | Rend.: | 1 |  | 13.27
Mà d'obra
| A013M000 | h | Ajudant muntador | 0.1418 | /R | x | 26.12 | = | 3.7038
| A012M000 | h | Oficial 1a muntador | 0.2837 | /R | x | 30.41 | = | 8.6273
|  |  | Subtotal mà d'obra | [6 empty] | 12.3311
|  |  | Despeses auxiliars |  |  |  | 1.5 | % | 0.18497
|  |  | Cost directe | [6 empty] | 12.5161
|  |  | Despeses indirectes |  |  |  | 6 | % |  | 0.75097
|  |  | Total | [6 empty] | 13.2671
P-125 | F21CU093 | u | Desmuntatge de suport de 400 mm de sortint per a sustentació d'un semàfor |  |  |  | Rend.: | 1 |  | 13.27
Mà d'obra
| A013M000 | h | Ajudant muntador | 0.1418 | /R | x | 26.12 | = | 3.7038
| A012M000 | h | Oficial 1a muntador | 0.2837 | /R | x | 30.41 | = | 8.6273
|  |  | Subtotal mà d'obra | [6 empty] | 12.3311
|  |  | Despeses auxiliars |  |  |  | 1.5 | % | 0.18497
|  |  | Cost directe | [6 empty] | 12.5161
|  |  | Despeses indirectes |  |  |  | 6 | % |  | 0.75097
|  |  | Total | [6 empty] | 13.2671
P-126 | F21CU094 | u | Desmuntatge de suport per acoblament de dos semàfors, suport en el centre i un braç doble de 500 mm |  |  |  | Rend.: | 1 |  | 13.27
Mà d'obra
| A013M000 | h | Ajudant muntador | 0.1418 | /R | x | 26.12 | = | 3.7038
| A012M000 | h | Oficial 1a muntador | 0.2837 | /R | x | 30.41 | = | 8.6273
|  |  | Subtotal mà d'obra | [6 empty] | 12.3311
|  |  | Despeses auxiliars |  |  |  | 1.5 | % | 0.18497
|  |  | Cost directe | [6 empty] | 12.5161
|  |  | Despeses indirectes |  |  |  | 6 | % |  | 0.75097
|  |  | Total | [6 empty] | 13.2671
P-127 | F21CU095 | u | Desmuntatge de suport per acoblament de dos semàfors, suport no centrat i un braç doble de 500 mm |  |  |  | Rend.: | 1 |  | 13.27
Mà d'obra
| A013M000 | h | Ajudant muntador | 0.1418 | /R | x | 26.12 | = | 3.7038
| A012M000 | h | Oficial 1a muntador | 0.2837 | /R | x | 30.41 | = | 8.6273
|  |  | Subtotal mà d'obra | [6 empty] | 12.3311
|  |  | Despeses auxiliars |  |  |  | 1.5 | % | 0.18497
|  |  | Cost directe | [6 empty] | 12.5161
|  |  | Despeses indirectes |  |  |  | 6 | % |  | 0.75097
|  |  | Total | [6 empty] | 13.2671
P-128 | F21CU096 | u | Desmuntatge de suport per a acoblament semàfors addicional, en forma de ´´T´´ amb un braç de 500 mm |  |  |  | Rend.: | 1 |  | 13.27
Mà d'obra
| A013M000 | h | Ajudant muntador | 0.1418 | /R | x | 26.12 | = | 3.7038
| A012M000 | h | Oficial 1a muntador | 0.2837 | /R | x | 30.41 | = | 8.6273
|  |  | Subtotal mà d'obra | [6 empty] | 12.3311
|  |  | Despeses auxiliars |  |  |  | 1.5 | % | 0.18497
|  |  | Cost directe | [6 empty] | 12.5161
|  |  | Despeses indirectes |  |  |  | 6 | % |  | 0.75097
|  |  | Total | [6 empty] | 13.2671
P-129 | F21CU101 | u | Desmuntatge bàcul per a semàfor, d'acer galvanitzat, de 6 m d'altura útil i 190 mm de diàmetre inicial, amb un gruix de 3 mm, reforçat a la base amb 4 mm fins a sobre de la porta, i amb un braç de 5,50 m (model homologat) |  |  |  | Rend.: | 1 |  | 283.45
Mà d'obra
| A013M000 | h | Ajudant muntador | 3.0303 | /R | x | 26.12 | = | 79.1514
| A012M000 | h | Oficial 1a muntador | 6.0606 | /R | x | 30.41 | = | 184.3029
|  |  | Subtotal mà d'obra | [6 empty] | 263.4543
|  |  | Despeses auxiliars |  |  |  | 1.5 | % | 3.9518
|  |  | Cost directe | [6 empty] | 267.4061
|  |  | Despeses indirectes |  |  |  | 6 | % |  | 16.0444
|  |  | Total | [6 empty] | 283.4505
P-130 | F21CU102 | u | Desmuntatge de bàcul sobre dues peces de granit de 40x40x15 cadascuna, perforades i preparades per a rebre bàcul de semàfor de diàmetre 230 mm centrat a un lateral de la peça i col·locada sobre solera de formigó. Inclou arrencada i reposició de les peces de granit |  |  |  | Rend.: | 1 |  | 362.55
Mà d'obra
| A013M000 | h | Ajudant muntador | 3.876 | /R | x | 26.12 | = | 101.2411
| A012M000 | h | Oficial 1a muntador | 7.7519 | /R | x | 30.41 | = | 235.7353
|  |  | Subtotal mà d'obra | [6 empty] | 336.9764
|  |  | Despeses auxiliars |  |  |  | 1.5 | % | 5.0546
|  |  | Cost directe | [6 empty] | 342.031
|  |  | Despeses indirectes |  |  |  | 6 | % |  | 20.5219
|  |  | Total | [6 empty] | 362.5529
P-131 | F21CU103 | u | Desmuntatge de bàcul sobre dues peces de granit de 40x40x15 cadascuna, perforades i preparades per a rebre bàcul de semàfor de diàmetre 230 mm centrat a un lateral de la peça i col·locada sobre solera de formigó |  |  |  | Rend.: | 1 |  | 357.02
Mà d'obra
| A013M000 | h | Ajudant muntador | 3.8168 | /R | x | 26.12 | = | 99.6948
| A012M000 | h | Oficial 1a muntador | 7.6336 | /R | x | 30.41 | = | 232.1378
|  |  | Subtotal mà d'obra | [6 empty] | 331.8326
|  |  | Despeses auxiliars |  |  |  | 1.5 | % | 4.9775
|  |  | Cost directe | [6 empty] | 336.8101
|  |  | Despeses indirectes |  |  |  | 6 | % |  | 20.2086
|  |  | Total | [6 empty] | 357.0187
P-132 | F21CU111 | u | Desmuntatge de baixant per a semàfor en bàcul |  |  |  | Rend.: | 1 |  | 18.95
Mà d'obra
| A012M000 | h | Oficial 1a muntador | 0.4052 | /R | x | 30.41 | = | 12.3221
| A013M000 | h | Ajudant muntador | 0.2026 | /R | x | 26.12 | = | 5.2919
|  |  | Subtotal mà d'obra | [6 empty] | 17.614
|  |  | Despeses auxiliars |  |  |  | 1.5 | % | 0.26421
|  |  | Cost directe | [6 empty] | 17.8782
|  |  | Despeses indirectes |  |  |  | 6 | % |  | 1.0727
|  |  | Total | [6 empty] | 18.9509
P-133 | F21CU211 | m | Desmuntatge de cable de plàstic tipus mànega amb doble recobriment de 1x2,50 mm2 de secció |  |  |  | Rend.: | 1 |  | 0.66
Mà d'obra
| A013M000 | h | Ajudant muntador | 0.0071 | /R | x | 26.12 | = | 0.18545
| A012M000 | h | Oficial 1a muntador | 0.0142 | /R | x | 30.41 | = | 0.43182
|  |  | Subtotal mà d'obra | [6 empty] | 0.61727
|  |  | Despeses auxiliars |  |  |  | 1.5 | % | 0.00926
|  |  | Cost directe | [6 empty] | 0.62653
|  |  | Despeses indirectes |  |  |  | 6 | % |  | 0.03759
|  |  | Total | [6 empty] | 0.66412
P-134 | F21CU212 | m | Desmuntatge de cable de plàstic tipus mànega, amb doble recobriment, d'1x4 mm2 de secció |  |  |  | Rend.: | 1 |  | 0.66
Mà d'obra
| A013M000 | h | Ajudant muntador | 0.0071 | /R | x | 26.12 | = | 0.18545
| A012M000 | h | Oficial 1a muntador | 0.0142 | /R | x | 30.41 | = | 0.43182
|  |  | Subtotal mà d'obra | [6 empty] | 0.61727
|  |  | Despeses auxiliars |  |  |  | 1.5 | % | 0.00926
|  |  | Cost directe | [6 empty] | 0.62653
|  |  | Despeses indirectes |  |  |  | 6 | % |  | 0.03759
|  |  | Total | [6 empty] | 0.66412
P-135 | F21CU213 | m | Desmuntatge de cable de plàstic tipus mànega amb doble recobriment de 2x1,5 mm2 de secció |  |  |  | Rend.: | 1 |  | 0.66
Mà d'obra
| A012M000 | h | Oficial 1a muntador | 0.0142 | /R | x | 30.41 | = | 0.43182
| A013M000 | h | Ajudant muntador | 0.0071 | /R | x | 26.12 | = | 0.18545
|  |  | Subtotal mà d'obra | [6 empty] | 0.61727
|  |  | Despeses auxiliars |  |  |  | 1.5 | % | 0.00926
|  |  | Cost directe | [6 empty] | 0.62653
|  |  | Despeses indirectes |  |  |  | 6 | % |  | 0.03759
|  |  | Total | [6 empty] | 0.66412
P-136 | F21CU214 | m | Desmuntatge de cable de plàstic tipus mànega amb doble recobriment de 2x2,5 mm2 de secció |  |  |  | Rend.: | 1 |  | 0.66
Mà d'obra
| A012M000 | h | Oficial 1a muntador | 0.0142 | /R | x | 30.41 | = | 0.43182
| A013M000 | h | Ajudant muntador | 0.0071 | /R | x | 26.12 | = | 0.18545
|  |  | Subtotal mà d'obra | [6 empty] | 0.61727
|  |  | Despeses auxiliars |  |  |  | 1.5 | % | 0.00926
|  |  | Cost directe | [6 empty] | 0.62653
|  |  | Despeses indirectes |  |  |  | 6 | % |  | 0.03759
|  |  | Total | [6 empty] | 0.66412
P-137 | F21CU215 | m | Desmuntatge de cable de plàstic tipus mànega amb doble recobriment de 2x4 mm2 de secció |  |  |  | Rend.: | 1 |  | 0.66
Mà d'obra
| A013M000 | h | Ajudant muntador | 0.0071 | /R | x | 26.12 | = | 0.18545
| A012M000 | h | Oficial 1a muntador | 0.0142 | /R | x | 30.41 | = | 0.43182
|  |  | Subtotal mà d'obra | [6 empty] | 0.61727
|  |  | Despeses auxiliars |  |  |  | 1.5 | % | 0.00926
|  |  | Cost directe | [6 empty] | 0.62653
|  |  | Despeses indirectes |  |  |  | 6 | % |  | 0.03759
|  |  | Total | [6 empty] | 0.66412
P-138 | F21CU216 | m | Desmuntatge de cable de plàstic tipus mànega amb doble recobriment de 2x6 mm2 de secció |  |  |  | Rend.: | 1 |  | 0.66
Mà d'obra
| A013M000 | h | Ajudant muntador | 0.0071 | /R | x | 26.12 | = | 0.18545
| A012M000 | h | Oficial 1a muntador | 0.0142 | /R | x | 30.41 | = | 0.43182
|  |  | Subtotal mà d'obra | [6 empty] | 0.61727
|  |  | Despeses auxiliars |  |  |  | 1.5 | % | 0.00926
|  |  | Cost directe | [6 empty] | 0.62653
|  |  | Despeses indirectes |  |  |  | 6 | % |  | 0.03759
|  |  | Total | [6 empty] | 0.66412
P-139 | F21CU217 | m | Desmuntatge de cable de plàstic tipus mànega amb doble recobriment de 3x1,5 mm2 de secció |  |  |  | Rend.: | 1 |  | 0.66
Mà d'obra
| A013M000 | h | Ajudant muntador | 0.0071 | /R | x | 26.12 | = | 0.18545
| A012M000 | h | Oficial 1a muntador | 0.0142 | /R | x | 30.41 | = | 0.43182
|  |  | Subtotal mà d'obra | [6 empty] | 0.61727
|  |  | Despeses auxiliars |  |  |  | 1.5 | % | 0.00926
|  |  | Cost directe | [6 empty] | 0.62653
|  |  | Despeses indirectes |  |  |  | 6 | % |  | 0.03759
|  |  | Total | [6 empty] | 0.66412
P-140 | F21CU218 | m | Desmuntatge de cable de plàstic tipus mànega amb doble recobriment de 3x2,5 mm2 de secció |  |  |  | Rend.: | 1 |  | 0.66
Mà d'obra
| A013M000 | h | Ajudant muntador | 0.0071 | /R | x | 26.12 | = | 0.18545
| A012M000 | h | Oficial 1a muntador | 0.0142 | /R | x | 30.41 | = | 0.43182
|  |  | Subtotal mà d'obra | [6 empty] | 0.61727
|  |  | Despeses auxiliars |  |  |  | 1.5 | % | 0.00926
|  |  | Cost directe | [6 empty] | 0.62653
|  |  | Despeses indirectes |  |  |  | 6 | % |  | 0.03759
|  |  | Total | [6 empty] | 0.66412
P-141 | F21CU219 | m | Desmuntatge de cable de plàstic tipus mànega amb doble recobriment de 3x6 mm2 de secció |  |  |  | Rend.: | 1 |  | 0.66
Mà d'obra
| A012M000 | h | Oficial 1a muntador | 0.0142 | /R | x | 30.41 | = | 0.43182
| A013M000 | h | Ajudant muntador | 0.0071 | /R | x | 26.12 | = | 0.18545
|  |  | Subtotal mà d'obra | [6 empty] | 0.61727
|  |  | Despeses auxiliars |  |  |  | 1.5 | % | 0.00926
|  |  | Cost directe | [6 empty] | 0.62653
|  |  | Despeses indirectes |  |  |  | 6 | % |  | 0.03759
|  |  | Total | [6 empty] | 0.66412
P-142 | F21CU220 | m | Desmuntatge de cable de plàstic tipus mànega amb doble recobriment de 4x1,5 mm2 de secció |  |  |  | Rend.: | 1 |  | 0.66
Mà d'obra
| A013M000 | h | Ajudant muntador | 0.0071 | /R | x | 26.12 | = | 0.18545
| A012M000 | h | Oficial 1a muntador | 0.0142 | /R | x | 30.41 | = | 0.43182
|  |  | Subtotal mà d'obra | [6 empty] | 0.61727
|  |  | Despeses auxiliars |  |  |  | 1.5 | % | 0.00926
|  |  | Cost directe | [6 empty] | 0.62653
|  |  | Despeses indirectes |  |  |  | 6 | % |  | 0.03759
|  |  | Total | [6 empty] | 0.66412
P-143 | F21CU221 | m | Desmuntatge de cable de plàstic tipus mànega amb doble recobriment de 4x2,5 mm2 de secció |  |  |  | Rend.: | 1 |  | 0.66
Mà d'obra
| A013M000 | h | Ajudant muntador | 0.0071 | /R | x | 26.12 | = | 0.18545
| A012M000 | h | Oficial 1a muntador | 0.0142 | /R | x | 30.41 | = | 0.43182
|  |  | Subtotal mà d'obra | [6 empty] | 0.61727
|  |  | Despeses auxiliars |  |  |  | 1.5 | % | 0.00926
|  |  | Cost directe | [6 empty] | 0.62653
|  |  | Despeses indirectes |  |  |  | 6 | % |  | 0.03759
|  |  | Total | [6 empty] | 0.66412
P-144 | F21CU311 | m | Desmuntatge de cable de coure nu per a preses de terra de 35 mm2 de secció |  |  |  | Rend.: | 1 |  | 0.66
Mà d'obra
| A013M000 | h | Ajudant muntador | 0.0071 | /R | x | 26.12 | = | 0.18545
| A012M000 | h | Oficial 1a muntador | 0.0142 | /R | x | 30.41 | = | 0.43182
|  |  | Subtotal mà d'obra | [6 empty] | 0.61727
|  |  | Despeses auxiliars |  |  |  | 1.5 | % | 0.00926
|  |  | Cost directe | [6 empty] | 0.62653
|  |  | Despeses indirectes |  |  |  | 6 | % |  | 0.03759
|  |  | Total | [6 empty] | 0.66412
P-145 | F21CU312 | m | Desmuntatge de cable de coure amb aïllament de plàstic per a preses de terra, de 35 mm2 de secció |  |  |  | Rend.: | 1 |  | 0.66
Mà d'obra
| A012M000 | h | Oficial 1a muntador | 0.0142 | /R | x | 30.41 | = | 0.43182
| A013M000 | h | Ajudant muntador | 0.0071 | /R | x | 26.12 | = | 0.18545
|  |  | Subtotal mà d'obra | [6 empty] | 0.61727
|  |  | Despeses auxiliars |  |  |  | 1.5 | % | 0.00926
|  |  | Cost directe | [6 empty] | 0.62653
|  |  | Despeses indirectes |  |  |  | 6 | % |  | 0.03759
|  |  | Total | [6 empty] | 0.66412
P-146 | F21CU411 | m | Desmuntatge de cable heptafilar amb aïllament, d'1x6 mm2 de secció |  |  |  | Rend.: | 1 |  | 0.66
Mà d'obra
| A012M000 | h | Oficial 1a muntador | 0.0142 | /R | x | 30.41 | = | 0.43182
| A013M000 | h | Ajudant muntador | 0.0071 | /R | x | 26.12 | = | 0.18545
|  |  | Subtotal mà d'obra | [6 empty] | 0.61727
|  |  | Despeses auxiliars |  |  |  | 1.5 | % | 0.00926
|  |  | Cost directe | [6 empty] | 0.62653
|  |  | Despeses indirectes |  |  |  | 6 | % |  | 0.03759
|  |  | Total | [6 empty] | 0.66412
P-147 | F21CU413 | m | Desmuntatge de cable heptafilar amb aïllament de plàtic, d'1x16 mm2 de secció |  |  |  | Rend.: | 1 |  | 0.66
Mà d'obra
| A012M000 | h | Oficial 1a muntador | 0.0142 | /R | x | 30.41 | = | 0.43182
| A013M000 | h | Ajudant muntador | 0.0071 | /R | x | 26.12 | = | 0.18545
|  |  | Subtotal mà d'obra | [6 empty] | 0.61727
|  |  | Despeses auxiliars |  |  |  | 1.5 | % | 0.00926
|  |  | Cost directe | [6 empty] | 0.62653
|  |  | Despeses indirectes |  |  |  | 6 | % |  | 0.03759
|  |  | Total | [6 empty] | 0.66412
P-148 | F21CU415 | m | Desmuntatge de cable heptafilar, nu, d'1x6 mm2 de secció |  |  |  | Rend.: | 1 |  | 0.66
Mà d'obra
| A013M000 | h | Ajudant muntador | 0.0071 | /R | x | 26.12 | = | 0.18545
| A012M000 | h | Oficial 1a muntador | 0.0142 | /R | x | 30.41 | = | 0.43182
|  |  | Subtotal mà d'obra | [6 empty] | 0.61727
|  |  | Despeses auxiliars |  |  |  | 1.5 | % | 0.00926
|  |  | Cost directe | [6 empty] | 0.62653
|  |  | Despeses indirectes |  |  |  | 6 | % |  | 0.03759
|  |  | Total | [6 empty] | 0.66412
P-149 | F21DU1A0 | m | Demolició de claveguera de tub de formigó de fins a 100 cm de diàmetre, inclòs solera, amb mitjans mecànics, càrrega sobre camió o contenidor |  |  |  | Rend.: | 1 |  | 16.66
Mà d'obra
| A0121000 | h | Oficial 1a | 0.32 | /R | x | 29.42 | = | 9.4144
|  |  | Subtotal mà d'obra | [6 empty] | 9.4144
Maquinària
| C1313330 | h | Retroexcavadora sobre pneumàtics de 8 a 10 t | 0.066 | /R | x | 56.51 | = | 3.7297
| C1101200 | h | Compressor amb dos martells pneumàtics | 0.16 | /R | x | 15.22 | = | 2.4352
|  |  | Subtotal maquinària | [6 empty] | 6.1649
|  |  | Despeses auxiliars |  |  |  | 1.5 | % | 0.14122
|  |  | Cost directe | [6 empty] | 15.7205
|  |  | Despeses indirectes |  |  |  | 6 | % |  | 0.94323
|  |  | Total | [6 empty] | 16.6637
P-150 | F21DUQ02 | u | Demolició d'embornal, amb mitjans mecànics i càrrega sobre camió o contenidor |  |  |  | Rend.: | 1 |  | 22.29
Mà d'obra
| A0121000 | h | Oficial 1a | 0.32 | /R | x | 29.42 | = | 9.4144
|  |  | Subtotal mà d'obra | [6 empty] | 9.4144
Maquinària
| C1313330 | h | Retroexcavadora sobre pneumàtics de 8 a 10 t | 0.16 | /R | x | 56.51 | = | 9.0416
| C1101200 | h | Compressor amb dos martells pneumàtics | 0.16 | /R | x | 15.22 | = | 2.4352
|  |  | Subtotal maquinària | [6 empty] | 11.4768
|  |  | Despeses auxiliars |  |  |  | 1.5 | % | 0.14122
|  |  | Cost directe | [6 empty] | 21.0324
|  |  | Despeses indirectes |  |  |  | 6 | % |  | 1.2619
|  |  | Total | [6 empty] | 22.2944
P-151 | F21FUF81 | m | Demolició i càrrega de tub de fosa dúctil, DN80, en zones no urbanes, sense afectació de serveis i sense presència d'estrebada |  |  |  | Rend.: | 1 |  | 9.6
Mà d'obra
| A0112000 | h | Cap de colla | 0.01042 | /R | x | 31.16 | = | 0.32469
| A0140000 | h | Manobre | 0.04167 | /R | x | 24.55 | = | 1.023
| A0150000 | h | Manobre especialista | 0.04167 | /R | x | 25.38 | = | 1.0576
|  |  | Subtotal mà d'obra | [6 empty] | 2.4053
Maquinària
| C1313330 | h | Retroexcavadora sobre pneumàtics de 8 a 10 t | 0.04167 | /R | x | 56.51 | = | 2.3548
| C1317430 | h | Miniexcavadora sobre cadenes de 2 a 5,9 t | 0.04167 | /R | x | 55.71 | = | 2.3214
| C200S000 | h | Equip i elements auxiliars per a tall oxiacetilènic | 0.04167 | /R | x | 8.39 | = | 0.34961
| C1101200 | h | Compressor amb dos martells pneumàtics | 0.04167 | /R | x | 15.22 | = | 0.63422
| CZ111000 | h | Grup electrògen d'1 a 5 kVA | 0.04167 | /R | x | 2.54 | = | 0.10584
| C200B000 | h | Talladora amb disc de carborúndum | 0.04167 | /R | x | 4.13 | = | 0.1721
| C1503500 | h | Camió grua de 5 t de carrega màxima a peu de grua (4,5 m de l'eix de grua) | 0.01042 | /R | x | 65.38 | = | 0.68126
|  |  | Subtotal maquinària | [6 empty] | 6.6192
|  |  | Despeses auxiliars |  |  |  | 1.5 | % | 0.03608
|  |  | Cost directe | [6 empty] | 9.0606
|  |  | Despeses indirectes |  |  |  | 6 | % |  | 0.54364
|  |  | Total | [6 empty] | 9.6042
P-152 | F21FUF82 | m | Demolició i càrrega de tub de fosa dúctil, DN80, en zones no urbanes, sense afectació de serveis i amb presència d'estrebada |  |  |  | Rend.: | 1 |  | 12
Mà d'obra
| A0112000 | h | Cap de colla | 0.01302 | /R | x | 31.16 | = | 0.4057
| A0140000 | h | Manobre | 0.05208 | /R | x | 24.55 | = | 1.2786
| A0150000 | h | Manobre especialista | 0.05208 | /R | x | 25.38 | = | 1.3218
|  |  | Subtotal mà d'obra | [6 empty] | 3.0061
Maquinària
| C200S000 | h | Equip i elements auxiliars per a tall oxiacetilènic | 0.05208 | /R | x | 8.39 | = | 0.43695
| C1317430 | h | Miniexcavadora sobre cadenes de 2 a 5,9 t | 0.05208 | /R | x | 55.71 | = | 2.9014
| C1101200 | h | Compressor amb dos martells pneumàtics | 0.05208 | /R | x | 15.22 | = | 0.79266
| CZ111000 | h | Grup electrògen d'1 a 5 kVA | 0.05208 | /R | x | 2.54 | = | 0.13228
| C200B000 | h | Talladora amb disc de carborúndum | 0.05208 | /R | x | 4.13 | = | 0.21509
| C1313330 | h | Retroexcavadora sobre pneumàtics de 8 a 10 t | 0.05208 | /R | x | 56.51 | = | 2.943
| C1503500 | h | Camió grua de 5 t de carrega màxima a peu de grua (4,5 m de l'eix de grua) | 0.01302 | /R | x | 65.38 | = | 0.85125
|  |  | Subtotal maquinària | [6 empty] | 8.2726
|  |  | Despeses auxiliars |  |  |  | 1.5 | % | 0.04509
|  |  | Cost directe | [6 empty] | 11.3238
|  |  | Despeses indirectes |  |  |  | 6 | % |  | 0.67943
|  |  | Total | [6 empty] | 12.0032
P-153 | F21FUF83 | m | Demolició i càrrega de tub de fosa dúctil, DN80, en zones urbanes, sense afectació de serveis i sense presència d'estrebada |  |  |  | Rend.: | 1 |  | 12
Mà d'obra
| A0112000 | h | Cap de colla | 0.01302 | /R | x | 31.16 | = | 0.4057
| A0150000 | h | Manobre especialista | 0.05208 | /R | x | 25.38 | = | 1.3218
| A0140000 | h | Manobre | 0.05208 | /R | x | 24.55 | = | 1.2786
|  |  | Subtotal mà d'obra | [6 empty] | 3.0061
Maquinària
| C1101200 | h | Compressor amb dos martells pneumàtics | 0.05208 | /R | x | 15.22 | = | 0.79266
| CZ111000 | h | Grup electrògen d'1 a 5 kVA | 0.05208 | /R | x | 2.54 | = | 0.13228
| C200S000 | h | Equip i elements auxiliars per a tall oxiacetilènic | 0.05208 | /R | x | 8.39 | = | 0.43695
| C1317430 | h | Miniexcavadora sobre cadenes de 2 a 5,9 t | 0.05208 | /R | x | 55.71 | = | 2.9014
| C1313330 | h | Retroexcavadora sobre pneumàtics de 8 a 10 t | 0.05208 | /R | x | 56.51 | = | 2.943
| C1503500 | h | Camió grua de 5 t de carrega màxima a peu de grua (4,5 m de l'eix de grua) | 0.01302 | /R | x | 65.38 | = | 0.85125
| C200B000 | h | Talladora amb disc de carborúndum | 0.05208 | /R | x | 4.13 | = | 0.21509
|  |  | Subtotal maquinària | [6 empty] | 8.2727
|  |  | Despeses auxiliars |  |  |  | 1.5 | % | 0.04509
|  |  | Cost directe | [6 empty] | 11.3238
|  |  | Despeses indirectes |  |  |  | 6 | % |  | 0.67943
|  |  | Total | [6 empty] | 12.0032
P-154 | F21FUF84 | m | Demolició i càrrega de tub de fosa dúctil, DN80, en zones urbanes, sense afectació de serveis i amb presència d'estrebada |  |  |  | Rend.: | 1 |  | 15
Mà d'obra
| A0150000 | h | Manobre especialista | 0.0651 | /R | x | 25.38 | = | 1.6522
| A0140000 | h | Manobre | 0.0651 | /R | x | 24.55 | = | 1.5982
| A0112000 | h | Cap de colla | 0.01628 | /R | x | 31.16 | = | 0.50728
|  |  | Subtotal mà d'obra | [6 empty] | 3.7577
Maquinària
| C1503500 | h | Camió grua de 5 t de carrega màxima a peu de grua (4,5 m de l'eix de grua) | 0.01628 | /R | x | 65.38 | = | 1.0644
| C1313330 | h | Retroexcavadora sobre pneumàtics de 8 a 10 t | 0.0651 | /R | x | 56.51 | = | 3.6788
| C200S000 | h | Equip i elements auxiliars per a tall oxiacetilènic | 0.0651 | /R | x | 8.39 | = | 0.54619
| C1101200 | h | Compressor amb dos martells pneumàtics | 0.0651 | /R | x | 15.22 | = | 0.99082
| CZ111000 | h | Grup electrògen d'1 a 5 kVA | 0.0651 | /R | x | 2.54 | = | 0.16535
| C200B000 | h | Talladora amb disc de carborúndum | 0.0651 | /R | x | 4.13 | = | 0.26886
| C1317430 | h | Miniexcavadora sobre cadenes de 2 a 5,9 t | 0.0651 | /R | x | 55.71 | = | 3.6267
|  |  | Subtotal maquinària | [6 empty] | 10.3411
|  |  | Despeses auxiliars |  |  |  | 1.5 | % | 0.05637
|  |  | Cost directe | [6 empty] | 14.1552
|  |  | Despeses indirectes |  |  |  | 6 | % |  | 0.84931
|  |  | Total | [6 empty] | 15.0045
P-155 | F21FUF85 | m | Demolició i càrrega de tub de fosa dúctil, DN80, en zones urbanes, amb afectació de serveis i sense presència d'estrebada |  |  |  | Rend.: | 1 |  | 18.01
Mà d'obra
| A0112000 | h | Cap de colla | 0.01953 | /R | x | 31.16 | = | 0.60855
| A0140000 | h | Manobre | 0.07813 | /R | x | 24.55 | = | 1.9181
| A0150000 | h | Manobre especialista | 0.07813 | /R | x | 25.38 | = | 1.9829
|  |  | Subtotal mà d'obra | [6 empty] | 4.5096
Maquinària
| C200B000 | h | Talladora amb disc de carborúndum | 0.07813 | /R | x | 4.13 | = | 0.32268
| CZ111000 | h | Grup electrògen d'1 a 5 kVA | 0.07813 | /R | x | 2.54 | = | 0.19845
| C1101200 | h | Compressor amb dos martells pneumàtics | 0.07813 | /R | x | 15.22 | = | 1.1891
| C200S000 | h | Equip i elements auxiliars per a tall oxiacetilènic | 0.07813 | /R | x | 8.39 | = | 0.65551
| C1317430 | h | Miniexcavadora sobre cadenes de 2 a 5,9 t | 0.07813 | /R | x | 55.71 | = | 4.3526
| C1313330 | h | Retroexcavadora sobre pneumàtics de 8 a 10 t | 0.07813 | /R | x | 56.51 | = | 4.4151
| C1503500 | h | Camió grua de 5 t de carrega màxima a peu de grua (4,5 m de l'eix de grua) | 0.01953 | /R | x | 65.38 | = | 1.2769
|  |  | Subtotal maquinària | [6 empty] | 12.4104
|  |  | Despeses auxiliars |  |  |  | 1.5 | % | 0.06764
|  |  | Cost directe | [6 empty] | 16.9876
|  |  | Despeses indirectes |  |  |  | 6 | % |  | 1.0193
|  |  | Total | [6 empty] | 18.0069
P-156 | F21FUF86 | m | Demolició i càrrega de tub de fosa dúctil, DN80, en zones urbanes, amb afectació de serveis i amb presència d'estrebada |  |  |  | Rend.: | 1 |  | 22.51
Mà d'obra
| A0140000 | h | Manobre | 0.09766 | /R | x | 24.55 | = | 2.3975
| A0112000 | h | Cap de colla | 0.02441 | /R | x | 31.16 | = | 0.76062
| A0150000 | h | Manobre especialista | 0.09766 | /R | x | 25.38 | = | 2.4786
|  |  | Subtotal mà d'obra | [6 empty] | 5.6368
Maquinària
| C200B000 | h | Talladora amb disc de carborúndum | 0.09766 | /R | x | 4.13 | = | 0.40334
| C1313330 | h | Retroexcavadora sobre pneumàtics de 8 a 10 t | 0.09766 | /R | x | 56.51 | = | 5.5188
| C1317430 | h | Miniexcavadora sobre cadenes de 2 a 5,9 t | 0.09766 | /R | x | 55.71 | = | 5.4406
| C200S000 | h | Equip i elements auxiliars per a tall oxiacetilènic | 0.09766 | /R | x | 8.39 | = | 0.81937
| C1101200 | h | Compressor amb dos martells pneumàtics | 0.09766 | /R | x | 15.22 | = | 1.4864
| CZ111000 | h | Grup electrògen d'1 a 5 kVA | 0.09766 | /R | x | 2.54 | = | 0.24806
| C1503500 | h | Camió grua de 5 t de carrega màxima a peu de grua (4,5 m de l'eix de grua) | 0.02441 | /R | x | 65.38 | = | 1.5959
|  |  | Subtotal maquinària | [6 empty] | 15.5125
|  |  | Despeses auxiliars |  |  |  | 1.5 | % | 0.08455
|  |  | Cost directe | [6 empty] | 21.2338
|  |  | Despeses indirectes |  |  |  | 6 | % |  | 1.274
|  |  | Total | [6 empty] | 22.5079
P-157 | F21FUF87 | m | Demolició i càrrega de tub de fosa dúctil, DN80, en zones urbanes amb dificultats de mobilitat, amb afectació de serveis i sense presència d'estrebada |  |  |  | Rend.: | 1 |  | 21.61
Mà d'obra
| A0112000 | h | Cap de colla | 0.02344 | /R | x | 31.16 | = | 0.73039
| A0140000 | h | Manobre | 0.09375 | /R | x | 24.55 | = | 2.3016
| A0150000 | h | Manobre especialista | 0.09375 | /R | x | 25.38 | = | 2.3794
|  |  | Subtotal mà d'obra | [6 empty] | 5.4113
Maquinària
| C1313330 | h | Retroexcavadora sobre pneumàtics de 8 a 10 t | 0.09375 | /R | x | 56.51 | = | 5.2978
| C1101200 | h | Compressor amb dos martells pneumàtics | 0.09375 | /R | x | 15.22 | = | 1.4269
| C1317430 | h | Miniexcavadora sobre cadenes de 2 a 5,9 t | 0.09375 | /R | x | 55.71 | = | 5.2228
| C200S000 | h | Equip i elements auxiliars per a tall oxiacetilènic | 0.09375 | /R | x | 8.39 | = | 0.78656
| CZ111000 | h | Grup electrògen d'1 a 5 kVA | 0.09375 | /R | x | 2.54 | = | 0.23813
| C1503500 | h | Camió grua de 5 t de carrega màxima a peu de grua (4,5 m de l'eix de grua) | 0.02344 | /R | x | 65.38 | = | 1.5325
| C200B000 | h | Talladora amb disc de carborúndum | 0.09375 | /R | x | 4.13 | = | 0.38719
|  |  | Subtotal maquinària | [6 empty] | 14.8919
|  |  | Despeses auxiliars |  |  |  | 1.5 | % | 0.08117
|  |  | Cost directe | [6 empty] | 20.3844
|  |  | Despeses indirectes |  |  |  | 6 | % |  | 1.2231
|  |  | Total | [6 empty] | 21.6075
P-158 | F21FUF88 | m | Demolició i càrrega de tub de fosa dúctil, DN80, en zones urbanes amb dificultats de mobilitat, amb afectació de serveis i amb presència d'estrebada |  |  |  | Rend.: | 1 |  | 27.01
Mà d'obra
| A0112000 | h | Cap de colla | 0.0293 | /R | x | 31.16 | = | 0.91299
| A0140000 | h | Manobre | 0.11719 | /R | x | 24.55 | = | 2.877
| A0150000 | h | Manobre especialista | 0.11719 | /R | x | 25.38 | = | 2.9743
|  |  | Subtotal mà d'obra | [6 empty] | 6.7643
Maquinària
| C1317430 | h | Miniexcavadora sobre cadenes de 2 a 5,9 t | 0.11719 | /R | x | 55.71 | = | 6.5286
| C200B000 | h | Talladora amb disc de carborúndum | 0.11719 | /R | x | 4.13 | = | 0.48399
| CZ111000 | h | Grup electrògen d'1 a 5 kVA | 0.11719 | /R | x | 2.54 | = | 0.29766
| C200S000 | h | Equip i elements auxiliars per a tall oxiacetilènic | 0.11719 | /R | x | 8.39 | = | 0.98322
| C1313330 | h | Retroexcavadora sobre pneumàtics de 8 a 10 t | 0.11719 | /R | x | 56.51 | = | 6.6224
| C1503500 | h | Camió grua de 5 t de carrega màxima a peu de grua (4,5 m de l'eix de grua) | 0.0293 | /R | x | 65.38 | = | 1.9156
| C1101200 | h | Compressor amb dos martells pneumàtics | 0.11719 | /R | x | 15.22 | = | 1.7836
|  |  | Subtotal maquinària | [6 empty] | 18.6152
|  |  | Despeses auxiliars |  |  |  | 1.5 | % | 0.10146
|  |  | Cost directe | [6 empty] | 25.4809
|  |  | Despeses indirectes |  |  |  | 6 | % |  | 1.5289
|  |  | Total | [6 empty] | 27.0098
P-159 | F21FUF89 | m | Demolició i càrrega de tub de fosa dúctil, DN80, en zones urbanes amb dificultats de mobilitat, sense afectació de serveis i sense presència d'estrebada |  |  |  | Rend.: | 1 |  | 14.41
Mà d'obra
| A0140000 | h | Manobre | 0.0625 | /R | x | 24.55 | = | 1.5344
| A0150000 | h | Manobre especialista | 0.0625 | /R | x | 25.38 | = | 1.5862
| A0112000 | h | Cap de colla | 0.01563 | /R | x | 31.16 | = | 0.48703
|  |  | Subtotal mà d'obra | [6 empty] | 3.6077
Maquinària
| CZ111000 | h | Grup electrògen d'1 a 5 kVA | 0.0625 | /R | x | 2.54 | = | 0.15875
| C1101200 | h | Compressor amb dos martells pneumàtics | 0.0625 | /R | x | 15.22 | = | 0.95125
| C200S000 | h | Equip i elements auxiliars per a tall oxiacetilènic | 0.0625 | /R | x | 8.39 | = | 0.52438
| C1317430 | h | Miniexcavadora sobre cadenes de 2 a 5,9 t | 0.0625 | /R | x | 55.71 | = | 3.4819
| C1313330 | h | Retroexcavadora sobre pneumàtics de 8 a 10 t | 0.0625 | /R | x | 56.51 | = | 3.5319
| C1503500 | h | Camió grua de 5 t de carrega màxima a peu de grua (4,5 m de l'eix de grua) | 0.01563 | /R | x | 65.38 | = | 1.0219
| C200B000 | h | Talladora amb disc de carborúndum | 0.0625 | /R | x | 4.13 | = | 0.25813
|  |  | Subtotal maquinària | [6 empty] | 9.9282
|  |  | Despeses auxiliars |  |  |  | 1.5 | % | 0.05411
|  |  | Cost directe | [6 empty] | 13.5899
|  |  | Despeses indirectes |  |  |  | 6 | % |  | 0.8154
|  |  | Total | [6 empty] | 14.4053
P-160 | F21FUF8A | m | Demolició i càrrega de tub de fosa dúctil, DN80, en zones urbanes amb dificultats de mobilitat, sense afectació de serveis i amb presència d'estrebada |  |  |  | Rend.: | 1 |  | 18.01
Mà d'obra
| A0150000 | h | Manobre especialista | 0.07813 | /R | x | 25.38 | = | 1.9829
| A0112000 | h | Cap de colla | 0.01953 | /R | x | 31.16 | = | 0.60855
| A0140000 | h | Manobre | 0.07813 | /R | x | 24.55 | = | 1.9181
|  |  | Subtotal mà d'obra | [6 empty] | 4.5096
Maquinària
| C1317430 | h | Miniexcavadora sobre cadenes de 2 a 5,9 t | 0.07813 | /R | x | 55.71 | = | 4.3526
| C1313330 | h | Retroexcavadora sobre pneumàtics de 8 a 10 t | 0.07813 | /R | x | 56.51 | = | 4.4151
| C200S000 | h | Equip i elements auxiliars per a tall oxiacetilènic | 0.07813 | /R | x | 8.39 | = | 0.65551
| C1101200 | h | Compressor amb dos martells pneumàtics | 0.07813 | /R | x | 15.22 | = | 1.1891
| CZ111000 | h | Grup electrògen d'1 a 5 kVA | 0.07813 | /R | x | 2.54 | = | 0.19845
| C200B000 | h | Talladora amb disc de carborúndum | 0.07813 | /R | x | 4.13 | = | 0.32268
| C1503500 | h | Camió grua de 5 t de carrega màxima a peu de grua (4,5 m de l'eix de grua) | 0.01953 | /R | x | 65.38 | = | 1.2769
|  |  | Subtotal maquinària | [6 empty] | 12.4104
|  |  | Despeses auxiliars |  |  |  | 1.5 | % | 0.06764
|  |  | Cost directe | [6 empty] | 16.9876
|  |  | Despeses indirectes |  |  |  | 6 | % |  | 1.0193
|  |  | Total | [6 empty] | 18.0069
P-161 | F21FUFA1 | m | Demolició i càrrega de tub de fosa dúctil, DN100, en zones no urbanes, sense afectació de serveis i sense presència d'estrebada |  |  |  | Rend.: | 1 |  | 10.02
Mà d'obra
| A0140000 | h | Manobre | 0.04348 | /R | x | 24.55 | = | 1.0674
| A0150000 | h | Manobre especialista | 0.04348 | /R | x | 25.38 | = | 1.1035
| A0112000 | h | Cap de colla | 0.01087 | /R | x | 31.16 | = | 0.33871
|  |  | Subtotal mà d'obra | [6 empty] | 2.5097
Maquinària
| CZ111000 | h | Grup electrògen d'1 a 5 kVA | 0.04348 | /R | x | 2.54 | = | 0.11044
| C1101200 | h | Compressor amb dos martells pneumàtics | 0.04348 | /R | x | 15.22 | = | 0.66177
| C1313330 | h | Retroexcavadora sobre pneumàtics de 8 a 10 t | 0.04348 | /R | x | 56.51 | = | 2.4571
| C200S000 | h | Equip i elements auxiliars per a tall oxiacetilènic | 0.04348 | /R | x | 8.39 | = | 0.3648
| C1503500 | h | Camió grua de 5 t de carrega màxima a peu de grua (4,5 m de l'eix de grua) | 0.01087 | /R | x | 65.38 | = | 0.71068
| C200B000 | h | Talladora amb disc de carborúndum | 0.04348 | /R | x | 4.13 | = | 0.17957
| C1317430 | h | Miniexcavadora sobre cadenes de 2 a 5,9 t | 0.04348 | /R | x | 55.71 | = | 2.4223
|  |  | Subtotal maquinària | [6 empty] | 6.9066
|  |  | Despeses auxiliars |  |  |  | 1.5 | % | 0.03764
|  |  | Cost directe | [6 empty] | 9.4539
|  |  | Despeses indirectes |  |  |  | 6 | % |  | 0.56723
|  |  | Total | [6 empty] | 10.0211
P-162 | F21FUFA2 | m | Demolició i càrrega de tub de fosa dúctil, DN100, en zones no urbanes, sense afectació de serveis i amb presència d'estrebada |  |  |  | Rend.: | 1 |  | 12.53
Mà d'obra
| A0150000 | h | Manobre especialista | 0.05435 | /R | x | 25.38 | = | 1.3794
| A0140000 | h | Manobre | 0.05435 | /R | x | 24.55 | = | 1.3343
| A0112000 | h | Cap de colla | 0.01359 | /R | x | 31.16 | = | 0.42346
|  |  | Subtotal mà d'obra | [6 empty] | 3.1371
Maquinària
| C1503500 | h | Camió grua de 5 t de carrega màxima a peu de grua (4,5 m de l'eix de grua) | 0.01359 | /R | x | 65.38 | = | 0.88851
| C1313330 | h | Retroexcavadora sobre pneumàtics de 8 a 10 t | 0.05435 | /R | x | 56.51 | = | 3.0713
| C200S000 | h | Equip i elements auxiliars per a tall oxiacetilènic | 0.05435 | /R | x | 8.39 | = | 0.456
| C200B000 | h | Talladora amb disc de carborúndum | 0.05435 | /R | x | 4.13 | = | 0.22447
| CZ111000 | h | Grup electrògen d'1 a 5 kVA | 0.05435 | /R | x | 2.54 | = | 0.13805
| C1317430 | h | Miniexcavadora sobre cadenes de 2 a 5,9 t | 0.05435 | /R | x | 55.71 | = | 3.0278
| C1101200 | h | Compressor amb dos martells pneumàtics | 0.05435 | /R | x | 15.22 | = | 0.82721
|  |  | Subtotal maquinària | [6 empty] | 8.6334
|  |  | Despeses auxiliars |  |  |  | 1.5 | % | 0.04706
|  |  | Cost directe | [6 empty] | 11.8176
|  |  | Despeses indirectes |  |  |  | 6 | % |  | 0.70906
|  |  | Total | [6 empty] | 12.5267
P-163 | F21FUFA3 | m | Demolició i càrrega de tub de fosa dúctil, DN100, en zones urbanes, sense afectació de serveis i sense presència d'estrebada |  |  |  | Rend.: | 1 |  | 12.53
Mà d'obra
| A0150000 | h | Manobre especialista | 0.05435 | /R | x | 25.38 | = | 1.3794
| A0112000 | h | Cap de colla | 0.01359 | /R | x | 31.16 | = | 0.42346
| A0140000 | h | Manobre | 0.05435 | /R | x | 24.55 | = | 1.3343
|  |  | Subtotal mà d'obra | [6 empty] | 3.1372
Maquinària
| C1101200 | h | Compressor amb dos martells pneumàtics | 0.05435 | /R | x | 15.22 | = | 0.82721
| C200B000 | h | Talladora amb disc de carborúndum | 0.05435 | /R | x | 4.13 | = | 0.22447
| C1317430 | h | Miniexcavadora sobre cadenes de 2 a 5,9 t | 0.05435 | /R | x | 55.71 | = | 3.0278
| C200S000 | h | Equip i elements auxiliars per a tall oxiacetilènic | 0.05435 | /R | x | 8.39 | = | 0.456
| CZ111000 | h | Grup electrògen d'1 a 5 kVA | 0.05435 | /R | x | 2.54 | = | 0.13805
| C1503500 | h | Camió grua de 5 t de carrega màxima a peu de grua (4,5 m de l'eix de grua) | 0.01359 | /R | x | 65.38 | = | 0.88851
| C1313330 | h | Retroexcavadora sobre pneumàtics de 8 a 10 t | 0.05435 | /R | x | 56.51 | = | 3.0713
|  |  | Subtotal maquinària | [6 empty] | 8.6334
|  |  | Despeses auxiliars |  |  |  | 1.5 | % | 0.04706
|  |  | Cost directe | [6 empty] | 11.8176
|  |  | Despeses indirectes |  |  |  | 6 | % |  | 0.70906
|  |  | Total | [6 empty] | 12.5267
P-164 | F21FUFA4 | m | Demolició i càrrega de tub de fosa dúctil, DN100, en zones urbanes, sense afectació de serveis i amb presència d'estrebada |  |  |  | Rend.: | 1 |  | 15.66
Mà d'obra
| A0150000 | h | Manobre especialista | 0.06793 | /R | x | 25.38 | = | 1.7241
| A0140000 | h | Manobre | 0.06793 | /R | x | 24.55 | = | 1.6677
| A0112000 | h | Cap de colla | 0.01698 | /R | x | 31.16 | = | 0.5291
|  |  | Subtotal mà d'obra | [6 empty] | 3.9208
Maquinària
| C1317430 | h | Miniexcavadora sobre cadenes de 2 a 5,9 t | 0.06793 | /R | x | 55.71 | = | 3.7844
| C200S000 | h | Equip i elements auxiliars per a tall oxiacetilènic | 0.06793 | /R | x | 8.39 | = | 0.56993
| C1101200 | h | Compressor amb dos martells pneumàtics | 0.06793 | /R | x | 15.22 | = | 1.0339
| C1503500 | h | Camió grua de 5 t de carrega màxima a peu de grua (4,5 m de l'eix de grua) | 0.01698 | /R | x | 65.38 | = | 1.1101
| CZ111000 | h | Grup electrògen d'1 a 5 kVA | 0.06793 | /R | x | 2.54 | = | 0.17254
| C200B000 | h | Talladora amb disc de carborúndum | 0.06793 | /R | x | 4.13 | = | 0.28055
| C1313330 | h | Retroexcavadora sobre pneumàtics de 8 a 10 t | 0.06793 | /R | x | 56.51 | = | 3.8387
|  |  | Subtotal maquinària | [6 empty] | 10.7902
|  |  | Despeses auxiliars |  |  |  | 1.5 | % | 0.05881
|  |  | Cost directe | [6 empty] | 14.7698
|  |  | Despeses indirectes |  |  |  | 6 | % |  | 0.88619
|  |  | Total | [6 empty] | 15.656
P-165 | F21FUFA5 | m | Demolició i càrrega de tub de fosa dúctil, DN100, en zones urbanes, amb afectació de serveis i sense presència d'estrebada |  |  |  | Rend.: | 1 |  | 18.79
Mà d'obra
| A0112000 | h | Cap de colla | 0.02038 | /R | x | 31.16 | = | 0.63504
| A0140000 | h | Manobre | 0.08152 | /R | x | 24.55 | = | 2.0013
| A0150000 | h | Manobre especialista | 0.08152 | /R | x | 25.38 | = | 2.069
|  |  | Subtotal mà d'obra | [6 empty] | 4.7053
Maquinària
| C200B000 | h | Talladora amb disc de carborúndum | 0.08152 | /R | x | 4.13 | = | 0.33668
| CZ111000 | h | Grup electrògen d'1 a 5 kVA | 0.08152 | /R | x | 2.54 | = | 0.20706
| C1101200 | h | Compressor amb dos martells pneumàtics | 0.08152 | /R | x | 15.22 | = | 1.2407
| C200S000 | h | Equip i elements auxiliars per a tall oxiacetilènic | 0.08152 | /R | x | 8.39 | = | 0.68395
| C1317430 | h | Miniexcavadora sobre cadenes de 2 a 5,9 t | 0.08152 | /R | x | 55.71 | = | 4.5415
| C1313330 | h | Retroexcavadora sobre pneumàtics de 8 a 10 t | 0.08152 | /R | x | 56.51 | = | 4.6067
| C1503500 | h | Camió grua de 5 t de carrega màxima a peu de grua (4,5 m de l'eix de grua) | 0.02038 | /R | x | 65.38 | = | 1.3324
|  |  | Subtotal maquinària | [6 empty] | 12.949
|  |  | Despeses auxiliars |  |  |  | 1.5 | % | 0.07058
|  |  | Cost directe | [6 empty] | 17.725
|  |  | Despeses indirectes |  |  |  | 6 | % |  | 1.0635
|  |  | Total | [6 empty] | 18.7885
P-166 | F21FUFA6 | m | Demolició i càrrega de tub de fosa dúctil, DN100, en zones urbanes, amb afectació de serveis i amb presència d'estrebada |  |  |  | Rend.: | 1 |  | 23.49
Mà d'obra
| A0140000 | h | Manobre | 0.10191 | /R | x | 24.55 | = | 2.5019
| A0112000 | h | Cap de colla | 0.02548 | /R | x | 31.16 | = | 0.79396
| A0150000 | h | Manobre especialista | 0.10191 | /R | x | 25.38 | = | 2.5865
|  |  | Subtotal mà d'obra | [6 empty] | 5.8823
Maquinària
| C1503500 | h | Camió grua de 5 t de carrega màxima a peu de grua (4,5 m de l'eix de grua) | 0.02548 | /R | x | 65.38 | = | 1.6659
| C1101200 | h | Compressor amb dos martells pneumàtics | 0.10191 | /R | x | 15.22 | = | 1.5511
| C1313330 | h | Retroexcavadora sobre pneumàtics de 8 a 10 t | 0.10191 | /R | x | 56.51 | = | 5.7589
| CZ111000 | h | Grup electrògen d'1 a 5 kVA | 0.10191 | /R | x | 2.54 | = | 0.25885
| C200S000 | h | Equip i elements auxiliars per a tall oxiacetilènic | 0.10191 | /R | x | 8.39 | = | 0.85502
| C200B000 | h | Talladora amb disc de carborúndum | 0.10191 | /R | x | 4.13 | = | 0.42089
| C1317430 | h | Miniexcavadora sobre cadenes de 2 a 5,9 t | 0.10191 | /R | x | 55.71 | = | 5.6774
|  |  | Subtotal maquinària | [6 empty] | 16.1881
|  |  | Despeses auxiliars |  |  |  | 1.5 | % | 0.08823
|  |  | Cost directe | [6 empty] | 22.1586
|  |  | Despeses indirectes |  |  |  | 6 | % |  | 1.3295
|  |  | Total | [6 empty] | 23.4881
P-167 | F21FUFA7 | m | Demolició i càrrega de tub de fosa dúctil, DN100, en zones urbanes amb dificultats de mobilitat, amb afectació de serveis i sense presència d'estrebada |  |  |  | Rend.: | 1 |  | 22.55
Mà d'obra
| A0150000 | h | Manobre especialista | 0.09783 | /R | x | 25.38 | = | 2.4829
| A0112000 | h | Cap de colla | 0.02446 | /R | x | 31.16 | = | 0.76217
| A0140000 | h | Manobre | 0.09783 | /R | x | 24.55 | = | 2.4017
|  |  | Subtotal mà d'obra | [6 empty] | 5.6468
Maquinària
| C200S000 | h | Equip i elements auxiliars per a tall oxiacetilènic | 0.09783 | /R | x | 8.39 | = | 0.82079
| C1503500 | h | Camió grua de 5 t de carrega màxima a peu de grua (4,5 m de l'eix de grua) | 0.02446 | /R | x | 65.38 | = | 1.5992
| C1313330 | h | Retroexcavadora sobre pneumàtics de 8 a 10 t | 0.09783 | /R | x | 56.51 | = | 5.5284
| C200B000 | h | Talladora amb disc de carborúndum | 0.09783 | /R | x | 4.13 | = | 0.40404
| C1101200 | h | Compressor amb dos martells pneumàtics | 0.09783 | /R | x | 15.22 | = | 1.489
| C1317430 | h | Miniexcavadora sobre cadenes de 2 a 5,9 t | 0.09783 | /R | x | 55.71 | = | 5.4501
| CZ111000 | h | Grup electrògen d'1 a 5 kVA | 0.09783 | /R | x | 2.54 | = | 0.24849
|  |  | Subtotal maquinària | [6 empty] | 15.54
|  |  | Despeses auxiliars |  |  |  | 1.5 | % | 0.0847
|  |  | Cost directe | [6 empty] | 21.2715
|  |  | Despeses indirectes |  |  |  | 6 | % |  | 1.2763
|  |  | Total | [6 empty] | 22.5478
P-168 | F21FUFA8 | m | Demolició i càrrega de tub de fosa dúctil, DN100, en zones urbanes amb dificultats de mobilitat, amb afectació de serveis i amb presència d'estrebada |  |  |  | Rend.: | 1 |  | 28.18
Mà d'obra
| A0140000 | h | Manobre | 0.12228 | /R | x | 24.55 | = | 3.002
| A0112000 | h | Cap de colla | 0.03057 | /R | x | 31.16 | = | 0.95256
| A0150000 | h | Manobre especialista | 0.12228 | /R | x | 25.38 | = | 3.1035
|  |  | Subtotal mà d'obra | [6 empty] | 7.058
Maquinària
| C1313330 | h | Retroexcavadora sobre pneumàtics de 8 a 10 t | 0.12228 | /R | x | 56.51 | = | 6.91
| C1317430 | h | Miniexcavadora sobre cadenes de 2 a 5,9 t | 0.12228 | /R | x | 55.71 | = | 6.8122
| C200S000 | h | Equip i elements auxiliars per a tall oxiacetilènic | 0.12228 | /R | x | 8.39 | = | 1.0259
| C1101200 | h | Compressor amb dos martells pneumàtics | 0.12228 | /R | x | 15.22 | = | 1.8611
| CZ111000 | h | Grup electrògen d'1 a 5 kVA | 0.12228 | /R | x | 2.54 | = | 0.31059
| C200B000 | h | Talladora amb disc de carborúndum | 0.12228 | /R | x | 4.13 | = | 0.50502
| C1503500 | h | Camió grua de 5 t de carrega màxima a peu de grua (4,5 m de l'eix de grua) | 0.03057 | /R | x | 65.38 | = | 1.9987
|  |  | Subtotal maquinària | [6 empty] | 19.4236
|  |  | Despeses auxiliars |  |  |  | 1.5 | % | 0.10587
|  |  | Cost directe | [6 empty] | 26.5874
|  |  | Despeses indirectes |  |  |  | 6 | % |  | 1.5953
|  |  | Total | [6 empty] | 28.1827
P-169 | F21FUFA9 | m | Demolició i càrrega de tub de fosa dúctil, DN100, en zones urbanes amb dificultats de mobilitat, sense afectació de serveis i sense presència d'estrebada |  |  |  | Rend.: | 1 |  | 15.03
Mà d'obra
| A0150000 | h | Manobre especialista | 0.06522 | /R | x | 25.38 | = | 1.6553
| A0112000 | h | Cap de colla | 0.0163 | /R | x | 31.16 | = | 0.50791
| A0140000 | h | Manobre | 0.06522 | /R | x | 24.55 | = | 1.6012
|  |  | Subtotal mà d'obra | [6 empty] | 3.7643
Maquinària
| C1317430 | h | Miniexcavadora sobre cadenes de 2 a 5,9 t | 0.06522 | /R | x | 55.71 | = | 3.6334
| C1503500 | h | Camió grua de 5 t de carrega màxima a peu de grua (4,5 m de l'eix de grua) | 0.0163 | /R | x | 65.38 | = | 1.0657
| C200S000 | h | Equip i elements auxiliars per a tall oxiacetilènic | 0.06522 | /R | x | 8.39 | = | 0.5472
| C1101200 | h | Compressor amb dos martells pneumàtics | 0.06522 | /R | x | 15.22 | = | 0.99265
| CZ111000 | h | Grup electrògen d'1 a 5 kVA | 0.06522 | /R | x | 2.54 | = | 0.16566
| C200B000 | h | Talladora amb disc de carborúndum | 0.06522 | /R | x | 4.13 | = | 0.26936
| C1313330 | h | Retroexcavadora sobre pneumàtics de 8 a 10 t | 0.06522 | /R | x | 56.51 | = | 3.6856
|  |  | Subtotal maquinària | [6 empty] | 10.3595
|  |  | Despeses auxiliars |  |  |  | 1.5 | % | 0.05647
|  |  | Cost directe | [6 empty] | 14.1804
|  |  | Despeses indirectes |  |  |  | 6 | % |  | 0.85082
|  |  | Total | [6 empty] | 15.0312
P-170 | F21FUFAA | m | Demolició i càrrega de tub de fosa dúctil, DN100, en zones urbanes amb dificultats de mobilitat, sense afectació de serveis i amb presència d'estrebada |  |  |  | Rend.: | 1 |  | 18.79
Mà d'obra
| A0112000 | h | Cap de colla | 0.02038 | /R | x | 31.16 | = | 0.63504
| A0140000 | h | Manobre | 0.08152 | /R | x | 24.55 | = | 2.0013
| A0150000 | h | Manobre especialista | 0.08152 | /R | x | 25.38 | = | 2.069
|  |  | Subtotal mà d'obra | [6 empty] | 4.7053
Maquinària
| C200B000 | h | Talladora amb disc de carborúndum | 0.08152 | /R | x | 4.13 | = | 0.33668
| C1503500 | h | Camió grua de 5 t de carrega màxima a peu de grua (4,5 m de l'eix de grua) | 0.02038 | /R | x | 65.38 | = | 1.3324
| C1313330 | h | Retroexcavadora sobre pneumàtics de 8 a 10 t | 0.08152 | /R | x | 56.51 | = | 4.6067
| C1317430 | h | Miniexcavadora sobre cadenes de 2 a 5,9 t | 0.08152 | /R | x | 55.71 | = | 4.5415
| C200S000 | h | Equip i elements auxiliars per a tall oxiacetilènic | 0.08152 | /R | x | 8.39 | = | 0.68395
| C1101200 | h | Compressor amb dos martells pneumàtics | 0.08152 | /R | x | 15.22 | = | 1.2407
| CZ111000 | h | Grup electrògen d'1 a 5 kVA | 0.08152 | /R | x | 2.54 | = | 0.20706
|  |  | Subtotal maquinària | [6 empty] | 12.949
|  |  | Despeses auxiliars |  |  |  | 1.5 | % | 0.07058
|  |  | Cost directe | [6 empty] | 17.725
|  |  | Despeses indirectes |  |  |  | 6 | % |  | 1.0635
|  |  | Total | [6 empty] | 18.7885
P-171 | F21FUFC1 | m | Demolició i càrrega de tub de fosa dúctil, DN150, en zones no urbanes, sense afectació de serveis i sense presència d'estrebada |  |  |  | Rend.: | 1 |  | 10.47
Mà d'obra
| A0140000 | h | Manobre | 0.04545 | /R | x | 24.55 | = | 1.1158
| A0112000 | h | Cap de colla | 0.01136 | /R | x | 31.16 | = | 0.35398
| A0150000 | h | Manobre especialista | 0.04545 | /R | x | 25.38 | = | 1.1535
|  |  | Subtotal mà d'obra | [6 empty] | 2.6233
Maquinària
| C200S000 | h | Equip i elements auxiliars per a tall oxiacetilènic | 0.04545 | /R | x | 8.39 | = | 0.38133
| C200B000 | h | Talladora amb disc de carborúndum | 0.04545 | /R | x | 4.13 | = | 0.18771
| C1101200 | h | Compressor amb dos martells pneumàtics | 0.04545 | /R | x | 15.22 | = | 0.69175
| C1313330 | h | Retroexcavadora sobre pneumàtics de 8 a 10 t | 0.04545 | /R | x | 56.51 | = | 2.5684
| C1317430 | h | Miniexcavadora sobre cadenes de 2 a 5,9 t | 0.04545 | /R | x | 55.71 | = | 2.532
| C1503500 | h | Camió grua de 5 t de carrega màxima a peu de grua (4,5 m de l'eix de grua) | 0.01136 | /R | x | 65.38 | = | 0.74272
| CZ111000 | h | Grup electrògen d'1 a 5 kVA | 0.04545 | /R | x | 2.54 | = | 0.11544
|  |  | Subtotal maquinària | [6 empty] | 7.2194
|  |  | Despeses auxiliars |  |  |  | 1.5 | % | 0.03935
|  |  | Cost directe | [6 empty] | 9.882
|  |  | Despeses indirectes |  |  |  | 6 | % |  | 0.59292
|  |  | Total | [6 empty] | 10.4749
P-172 | F21FUFC2 | m | Demolició i càrrega de tub de fosa dúctil, DN150, en zones no urbanes, sense afectació de serveis i amb presència d'estrebada |  |  |  | Rend.: | 1 |  | 13.1
Mà d'obra
| A0150000 | h | Manobre especialista | 0.05682 | /R | x | 25.38 | = | 1.4421
| A0140000 | h | Manobre | 0.05682 | /R | x | 24.55 | = | 1.3949
| A0112000 | h | Cap de colla | 0.0142 | /R | x | 31.16 | = | 0.44247
|  |  | Subtotal mà d'obra | [6 empty] | 3.2795
Maquinària
| C1503500 | h | Camió grua de 5 t de carrega màxima a peu de grua (4,5 m de l'eix de grua) | 0.0142 | /R | x | 65.38 | = | 0.9284
| C1313330 | h | Retroexcavadora sobre pneumàtics de 8 a 10 t | 0.05682 | /R | x | 56.51 | = | 3.2109
| C200B000 | h | Talladora amb disc de carborúndum | 0.05682 | /R | x | 4.13 | = | 0.23467
| C1101200 | h | Compressor amb dos martells pneumàtics | 0.05682 | /R | x | 15.22 | = | 0.8648
| CZ111000 | h | Grup electrògen d'1 a 5 kVA | 0.05682 | /R | x | 2.54 | = | 0.14432
| C200S000 | h | Equip i elements auxiliars per a tall oxiacetilènic | 0.05682 | /R | x | 8.39 | = | 0.47672
| C1317430 | h | Miniexcavadora sobre cadenes de 2 a 5,9 t | 0.05682 | /R | x | 55.71 | = | 3.1654
|  |  | Subtotal maquinària | [6 empty] | 9.0253
|  |  | Despeses auxiliars |  |  |  | 1.5 | % | 0.04919
|  |  | Cost directe | [6 empty] | 12.3539
|  |  | Despeses indirectes |  |  |  | 6 | % |  | 0.74124
|  |  | Total | [6 empty] | 13.0952
P-173 | F21FUFC3 | m | Demolició i càrrega de tub de fosa dúctil, DN150, en zones urbanes, sense afectació de serveis i sense presència d'estrebada |  |  |  | Rend.: | 1 |  | 13.1
Mà d'obra
| A0150000 | h | Manobre especialista | 0.05682 | /R | x | 25.38 | = | 1.4421
| A0140000 | h | Manobre | 0.05682 | /R | x | 24.55 | = | 1.3949
| A0112000 | h | Cap de colla | 0.0142 | /R | x | 31.16 | = | 0.44247
|  |  | Subtotal mà d'obra | [6 empty] | 3.2795
Maquinària
| C200B000 | h | Talladora amb disc de carborúndum | 0.05682 | /R | x | 4.13 | = | 0.23467
| CZ111000 | h | Grup electrògen d'1 a 5 kVA | 0.05682 | /R | x | 2.54 | = | 0.14432
| C1503500 | h | Camió grua de 5 t de carrega màxima a peu de grua (4,5 m de l'eix de grua) | 0.0142 | /R | x | 65.38 | = | 0.9284
| C1313330 | h | Retroexcavadora sobre pneumàtics de 8 a 10 t | 0.05682 | /R | x | 56.51 | = | 3.2109
| C1101200 | h | Compressor amb dos martells pneumàtics | 0.05682 | /R | x | 15.22 | = | 0.8648
| C200S000 | h | Equip i elements auxiliars per a tall oxiacetilènic | 0.05682 | /R | x | 8.39 | = | 0.47672
| C1317430 | h | Miniexcavadora sobre cadenes de 2 a 5,9 t | 0.05682 | /R | x | 55.71 | = | 3.1654
|  |  | Subtotal maquinària | [6 empty] | 9.0252
|  |  | Despeses auxiliars |  |  |  | 1.5 | % | 0.04919
|  |  | Cost directe | [6 empty] | 12.3539
|  |  | Despeses indirectes |  |  |  | 6 | % |  | 0.74124
|  |  | Total | [6 empty] | 13.0952
P-174 | F21FUFC4 | m | Demolició i càrrega de tub de fosa dúctil, DN150, en zones urbanes, sense afectació de serveis i amb presència d'estrebada |  |  |  | Rend.: | 1 |  | 16.37
Mà d'obra
| A0150000 | h | Manobre especialista | 0.07102 | /R | x | 25.38 | = | 1.8025
| A0112000 | h | Cap de colla | 0.01776 | /R | x | 31.16 | = | 0.5534
| A0140000 | h | Manobre | 0.07102 | /R | x | 24.55 | = | 1.7435
|  |  | Subtotal mà d'obra | [6 empty] | 4.0994
Maquinària
| C200B000 | h | Talladora amb disc de carborúndum | 0.07102 | /R | x | 4.13 | = | 0.29331
| C1503500 | h | Camió grua de 5 t de carrega màxima a peu de grua (4,5 m de l'eix de grua) | 0.01776 | /R | x | 65.38 | = | 1.1611
| CZ111000 | h | Grup electrògen d'1 a 5 kVA | 0.07102 | /R | x | 2.54 | = | 0.18039
| C1101200 | h | Compressor amb dos martells pneumàtics | 0.07102 | /R | x | 15.22 | = | 1.0809
| C200S000 | h | Equip i elements auxiliars per a tall oxiacetilènic | 0.07102 | /R | x | 8.39 | = | 0.59586
| C1313330 | h | Retroexcavadora sobre pneumàtics de 8 a 10 t | 0.07102 | /R | x | 56.51 | = | 4.0133
| C1317430 | h | Miniexcavadora sobre cadenes de 2 a 5,9 t | 0.07102 | /R | x | 55.71 | = | 3.9565
|  |  | Subtotal maquinària | [6 empty] | 11.2815
|  |  | Despeses auxiliars |  |  |  | 1.5 | % | 0.06149
|  |  | Cost directe | [6 empty] | 15.4424
|  |  | Despeses indirectes |  |  |  | 6 | % |  | 0.92654
|  |  | Total | [6 empty] | 16.3689
P-175 | F21FUFC5 | m | Demolició i càrrega de tub de fosa dúctil, DN150, en zones urbanes, amb afectació de serveis i sense presència d'estrebada |  |  |  | Rend.: | 1 |  | 19.64
Mà d'obra
| A0112000 | h | Cap de colla | 0.02131 | /R | x | 31.16 | = | 0.66402
| A0150000 | h | Manobre especialista | 0.08523 | /R | x | 25.38 | = | 2.1631
| A0140000 | h | Manobre | 0.08523 | /R | x | 24.55 | = | 2.0924
|  |  | Subtotal mà d'obra | [6 empty] | 4.9196
Maquinària
| C200B000 | h | Talladora amb disc de carborúndum | 0.08523 | /R | x | 4.13 | = | 0.352
| C1503500 | h | Camió grua de 5 t de carrega màxima a peu de grua (4,5 m de l'eix de grua) | 0.02131 | /R | x | 65.38 | = | 1.3933
| C1313330 | h | Retroexcavadora sobre pneumàtics de 8 a 10 t | 0.08523 | /R | x | 56.51 | = | 4.8163
| C1317430 | h | Miniexcavadora sobre cadenes de 2 a 5,9 t | 0.08523 | /R | x | 55.71 | = | 4.7482
| C200S000 | h | Equip i elements auxiliars per a tall oxiacetilènic | 0.08523 | /R | x | 8.39 | = | 0.71508
| C1101200 | h | Compressor amb dos martells pneumàtics | 0.08523 | /R | x | 15.22 | = | 1.2972
| CZ111000 | h | Grup electrògen d'1 a 5 kVA | 0.08523 | /R | x | 2.54 | = | 0.21648
|  |  | Subtotal maquinària | [6 empty] | 13.5385
|  |  | Despeses auxiliars |  |  |  | 1.5 | % | 0.07379
|  |  | Cost directe | [6 empty] | 18.5319
|  |  | Despeses indirectes |  |  |  | 6 | % |  | 1.1119
|  |  | Total | [6 empty] | 19.6438
P-176 | F21FUFC6 | m | Demolició i càrrega de tub de fosa dúctil, DN150, en zones urbanes, amb afectació de serveis i amb presència d'estrebada |  |  |  | Rend.: | 1 |  | 24.55
Mà d'obra
| A0140000 | h | Manobre | 0.10653 | /R | x | 24.55 | = | 2.6153
| A0112000 | h | Cap de colla | 0.02663 | /R | x | 31.16 | = | 0.82979
| A0150000 | h | Manobre especialista | 0.10653 | /R | x | 25.38 | = | 2.7037
|  |  | Subtotal mà d'obra | [6 empty] | 6.1488
Maquinària
| C200S000 | h | Equip i elements auxiliars per a tall oxiacetilènic | 0.10653 | /R | x | 8.39 | = | 0.89379
| C200B000 | h | Talladora amb disc de carborúndum | 0.10653 | /R | x | 4.13 | = | 0.43997
| C1101200 | h | Compressor amb dos martells pneumàtics | 0.10653 | /R | x | 15.22 | = | 1.6214
| C1317430 | h | Miniexcavadora sobre cadenes de 2 a 5,9 t | 0.10653 | /R | x | 55.71 | = | 5.9348
| C1313330 | h | Retroexcavadora sobre pneumàtics de 8 a 10 t | 0.10653 | /R | x | 56.51 | = | 6.02
| C1503500 | h | Camió grua de 5 t de carrega màxima a peu de grua (4,5 m de l'eix de grua) | 0.02663 | /R | x | 65.38 | = | 1.7411
| CZ111000 | h | Grup electrògen d'1 a 5 kVA | 0.10653 | /R | x | 2.54 | = | 0.27059
|  |  | Subtotal maquinària | [6 empty] | 16.9216
|  |  | Despeses auxiliars |  |  |  | 1.5 | % | 0.09223
|  |  | Cost directe | [6 empty] | 23.1627
|  |  | Despeses indirectes |  |  |  | 6 | % |  | 1.3898
|  |  | Total | [6 empty] | 24.5524
P-177 | F21FUFC8 | m | Demolició i càrrega de tub de fosa dúctil, DN150, en zones urbanes amb dificultats de mobilitat, amb afectació de serveis i amb presència d'estrebada |  |  |  | Rend.: | 1 |  | 29.46
Mà d'obra
| A0112000 | h | Cap de colla | 0.03196 | /R | x | 31.16 | = | 0.99587
| A0140000 | h | Manobre | 0.12784 | /R | x | 24.55 | = | 3.1385
| A0150000 | h | Manobre especialista | 0.12784 | /R | x | 25.38 | = | 3.2446
|  |  | Subtotal mà d'obra | [6 empty] | 7.3789
Maquinària
| C1313330 | h | Retroexcavadora sobre pneumàtics de 8 a 10 t | 0.12784 | /R | x | 56.51 | = | 7.2242
| C200B000 | h | Talladora amb disc de carborúndum | 0.12784 | /R | x | 4.13 | = | 0.52798
| CZ111000 | h | Grup electrògen d'1 a 5 kVA | 0.12784 | /R | x | 2.54 | = | 0.32471
| C1101200 | h | Compressor amb dos martells pneumàtics | 0.12784 | /R | x | 15.22 | = | 1.9457
| C1317430 | h | Miniexcavadora sobre cadenes de 2 a 5,9 t | 0.12784 | /R | x | 55.71 | = | 7.122
| C1503500 | h | Camió grua de 5 t de carrega màxima a peu de grua (4,5 m de l'eix de grua) | 0.03196 | /R | x | 65.38 | = | 2.0895
| C200S000 | h | Equip i elements auxiliars per a tall oxiacetilènic | 0.12784 | /R | x | 8.39 | = | 1.0726
|  |  | Subtotal maquinària | [6 empty] | 20.3067
|  |  | Despeses auxiliars |  |  |  | 1.5 | % | 0.11068
|  |  | Cost directe | [6 empty] | 27.7963
|  |  | Despeses indirectes |  |  |  | 6 | % |  | 1.6678
|  |  | Total | [6 empty] | 29.4641
P-178 | F21FUFC9 | m | Demolició i càrrega de tub de fosa dúctil, DN150, en zones urbanes amb dificultats de mobilitat, sense afectació de serveis i sense presència d'estrebada |  |  |  | Rend.: | 1 |  | 15.71
Mà d'obra
| A0150000 | h | Manobre especialista | 0.06818 | /R | x | 25.38 | = | 1.7304
| A0112000 | h | Cap de colla | 0.01705 | /R | x | 31.16 | = | 0.53128
| A0140000 | h | Manobre | 0.06818 | /R | x | 24.55 | = | 1.6738
|  |  | Subtotal mà d'obra | [6 empty] | 3.9355
Maquinària
| C1503500 | h | Camió grua de 5 t de carrega màxima a peu de grua (4,5 m de l'eix de grua) | 0.01705 | /R | x | 65.38 | = | 1.1147
| C1101200 | h | Compressor amb dos martells pneumàtics | 0.06818 | /R | x | 15.22 | = | 1.0377
| C1317430 | h | Miniexcavadora sobre cadenes de 2 a 5,9 t | 0.06818 | /R | x | 55.71 | = | 3.7983
| C200S000 | h | Equip i elements auxiliars per a tall oxiacetilènic | 0.06818 | /R | x | 8.39 | = | 0.57203
| C200B000 | h | Talladora amb disc de carborúndum | 0.06818 | /R | x | 4.13 | = | 0.28158
| CZ111000 | h | Grup electrògen d'1 a 5 kVA | 0.06818 | /R | x | 2.54 | = | 0.17318
| C1313330 | h | Retroexcavadora sobre pneumàtics de 8 a 10 t | 0.06818 | /R | x | 56.51 | = | 3.8529
|  |  | Subtotal maquinària | [6 empty] | 10.8304
|  |  | Despeses auxiliars |  |  |  | 1.5 | % | 0.05903
|  |  | Cost directe | [6 empty] | 14.8249
|  |  | Despeses indirectes |  |  |  | 6 | % |  | 0.8895
|  |  | Total | [6 empty] | 15.7144
P-179 | F21FUFCA | m | Demolició i càrrega de tub de fosa dúctil, DN150, en zones urbanes amb dificultats de mobilitat, sense afectació de serveis i amb presència d'estrebada |  |  |  | Rend.: | 1 |  | 19.64
Mà d'obra
| A0150000 | h | Manobre especialista | 0.08523 | /R | x | 25.38 | = | 2.1631
| A0140000 | h | Manobre | 0.08523 | /R | x | 24.55 | = | 2.0924
| A0112000 | h | Cap de colla | 0.02131 | /R | x | 31.16 | = | 0.66402
|  |  | Subtotal mà d'obra | [6 empty] | 4.9196
Maquinària
| CZ111000 | h | Grup electrògen d'1 a 5 kVA | 0.08523 | /R | x | 2.54 | = | 0.21648
| C1503500 | h | Camió grua de 5 t de carrega màxima a peu de grua (4,5 m de l'eix de grua) | 0.02131 | /R | x | 65.38 | = | 1.3933
| C1313330 | h | Retroexcavadora sobre pneumàtics de 8 a 10 t | 0.08523 | /R | x | 56.51 | = | 4.8163
| C1317430 | h | Miniexcavadora sobre cadenes de 2 a 5,9 t | 0.08523 | /R | x | 55.71 | = | 4.7482
| C1101200 | h | Compressor amb dos martells pneumàtics | 0.08523 | /R | x | 15.22 | = | 1.2972
| C200B000 | h | Talladora amb disc de carborúndum | 0.08523 | /R | x | 4.13 | = | 0.352
| C200S000 | h | Equip i elements auxiliars per a tall oxiacetilènic | 0.08523 | /R | x | 8.39 | = | 0.71508
|  |  | Subtotal maquinària | [6 empty] | 13.5385
|  |  | Despeses auxiliars |  |  |  | 1.5 | % | 0.07379
|  |  | Cost directe | [6 empty] | 18.5319
|  |  | Despeses indirectes |  |  |  | 6 | % |  | 1.1119
|  |  | Total | [6 empty] | 19.6438
P-180 | F21FUFD1 | m | Demolició i càrrega de tub de fosa dúctil, DN200, en zones no urbanes, sense afectació de serveis i sense presència d'estrebada |  |  |  | Rend.: | 1 |  | 10.97
Mà d'obra
| A0140000 | h | Manobre | 0.04762 | /R | x | 24.55 | = | 1.1691
| A0112000 | h | Cap de colla | 0.0119 | /R | x | 31.16 | = | 0.3708
| A0150000 | h | Manobre especialista | 0.04762 | /R | x | 25.38 | = | 1.2086
|  |  | Subtotal mà d'obra | [6 empty] | 2.7485
Maquinària
| C1101200 | h | Compressor amb dos martells pneumàtics | 0.04762 | /R | x | 15.22 | = | 0.72478
| C200S000 | h | Equip i elements auxiliars per a tall oxiacetilènic | 0.04762 | /R | x | 8.39 | = | 0.39953
| C1317430 | h | Miniexcavadora sobre cadenes de 2 a 5,9 t | 0.04762 | /R | x | 55.71 | = | 2.6529
| C200B000 | h | Talladora amb disc de carborúndum | 0.04762 | /R | x | 4.13 | = | 0.19667
| C1313330 | h | Retroexcavadora sobre pneumàtics de 8 a 10 t | 0.04762 | /R | x | 56.51 | = | 2.691
| C1503500 | h | Camió grua de 5 t de carrega màxima a peu de grua (4,5 m de l'eix de grua) | 0.0119 | /R | x | 65.38 | = | 0.77802
| CZ111000 | h | Grup electrògen d'1 a 5 kVA | 0.04762 | /R | x | 2.54 | = | 0.12095
|  |  | Subtotal maquinària | [6 empty] | 7.5639
|  |  | Despeses auxiliars |  |  |  | 1.5 | % | 0.04123
|  |  | Cost directe | [6 empty] | 10.3536
|  |  | Despeses indirectes |  |  |  | 6 | % |  | 0.62121
|  |  | Total | [6 empty] | 10.9748
P-181 | F21FUFD2 | m | Demolició i càrrega de tub de fosa dúctil, DN200, en zones no urbanes, sense afectació de serveis i amb presència d'estrebada |  |  |  | Rend.: | 1 |  | 13.72
Mà d'obra
| A0112000 | h | Cap de colla | 0.01488 | /R | x | 31.16 | = | 0.46366
| A0140000 | h | Manobre | 0.05952 | /R | x | 24.55 | = | 1.4612
| A0150000 | h | Manobre especialista | 0.05952 | /R | x | 25.38 | = | 1.5106
|  |  | Subtotal mà d'obra | [6 empty] | 3.4355
Maquinària
| C1101200 | h | Compressor amb dos martells pneumàtics | 0.05952 | /R | x | 15.22 | = | 0.90589
| C1503500 | h | Camió grua de 5 t de carrega màxima a peu de grua (4,5 m de l'eix de grua) | 0.01488 | /R | x | 65.38 | = | 0.97285
| C1313330 | h | Retroexcavadora sobre pneumàtics de 8 a 10 t | 0.05952 | /R | x | 56.51 | = | 3.3635
| CZ111000 | h | Grup electrògen d'1 a 5 kVA | 0.05952 | /R | x | 2.54 | = | 0.15118
| C200B000 | h | Talladora amb disc de carborúndum | 0.05952 | /R | x | 4.13 | = | 0.24582
| C1317430 | h | Miniexcavadora sobre cadenes de 2 a 5,9 t | 0.05952 | /R | x | 55.71 | = | 3.3159
| C200S000 | h | Equip i elements auxiliars per a tall oxiacetilènic | 0.05952 | /R | x | 8.39 | = | 0.49937
|  |  | Subtotal maquinària | [6 empty] | 9.4544
|  |  | Despeses auxiliars |  |  |  | 1.5 | % | 0.05153
|  |  | Cost directe | [6 empty] | 12.9415
|  |  | Despeses indirectes |  |  |  | 6 | % |  | 0.77649
|  |  | Total | [6 empty] | 13.718
P-182 | F21FUFD3 | m | Demolició i càrrega de tub de fosa dúctil, DN200, en zones urbanes, sense afectació de serveis i sense presència d'estrebada |  |  |  | Rend.: | 1 |  | 13.72
Mà d'obra
| A0140000 | h | Manobre | 0.05952 | /R | x | 24.55 | = | 1.4612
| A0112000 | h | Cap de colla | 0.01488 | /R | x | 31.16 | = | 0.46366
| A0150000 | h | Manobre especialista | 0.05952 | /R | x | 25.38 | = | 1.5106
|  |  | Subtotal mà d'obra | [6 empty] | 3.4355
Maquinària
| CZ111000 | h | Grup electrògen d'1 a 5 kVA | 0.05952 | /R | x | 2.54 | = | 0.15118
| C1101200 | h | Compressor amb dos martells pneumàtics | 0.05952 | /R | x | 15.22 | = | 0.90589
| C200S000 | h | Equip i elements auxiliars per a tall oxiacetilènic | 0.05952 | /R | x | 8.39 | = | 0.49937
| C1317430 | h | Miniexcavadora sobre cadenes de 2 a 5,9 t | 0.05952 | /R | x | 55.71 | = | 3.3159
| C1313330 | h | Retroexcavadora sobre pneumàtics de 8 a 10 t | 0.05952 | /R | x | 56.51 | = | 3.3635
| C1503500 | h | Camió grua de 5 t de carrega màxima a peu de grua (4,5 m de l'eix de grua) | 0.01488 | /R | x | 65.38 | = | 0.97285
| C200B000 | h | Talladora amb disc de carborúndum | 0.05952 | /R | x | 4.13 | = | 0.24582
|  |  | Subtotal maquinària | [6 empty] | 9.4544
|  |  | Despeses auxiliars |  |  |  | 1.5 | % | 0.05153
|  |  | Cost directe | [6 empty] | 12.9415
|  |  | Despeses indirectes |  |  |  | 6 | % |  | 0.77649
|  |  | Total | [6 empty] | 13.718
P-183 | F21FUFD4 | m | Demolició i càrrega de tub de fosa dúctil, DN200, en zones urbanes, sense afectació de serveis i amb presència d'estrebada |  |  |  | Rend.: | 1 |  | 17.15
Mà d'obra
| A0150000 | h | Manobre especialista | 0.0744 | /R | x | 25.38 | = | 1.8883
| A0140000 | h | Manobre | 0.0744 | /R | x | 24.55 | = | 1.8265
| A0112000 | h | Cap de colla | 0.0186 | /R | x | 31.16 | = | 0.57958
|  |  | Subtotal mà d'obra | [6 empty] | 4.2944
Maquinària
| C1101200 | h | Compressor amb dos martells pneumàtics | 0.0744 | /R | x | 15.22 | = | 1.1324
| C1503500 | h | Camió grua de 5 t de carrega màxima a peu de grua (4,5 m de l'eix de grua) | 0.0186 | /R | x | 65.38 | = | 1.2161
| C1313330 | h | Retroexcavadora sobre pneumàtics de 8 a 10 t | 0.0744 | /R | x | 56.51 | = | 4.2043
| C1317430 | h | Miniexcavadora sobre cadenes de 2 a 5,9 t | 0.0744 | /R | x | 55.71 | = | 4.1448
| C200S000 | h | Equip i elements auxiliars per a tall oxiacetilènic | 0.0744 | /R | x | 8.39 | = | 0.62422
| CZ111000 | h | Grup electrògen d'1 a 5 kVA | 0.0744 | /R | x | 2.54 | = | 0.18898
| C200B000 | h | Talladora amb disc de carborúndum | 0.0744 | /R | x | 4.13 | = | 0.30727
|  |  | Subtotal maquinària | [6 empty] | 11.8181
|  |  | Despeses auxiliars |  |  |  | 1.5 | % | 0.06442
|  |  | Cost directe | [6 empty] | 16.1769
|  |  | Despeses indirectes |  |  |  | 6 | % |  | 0.97061
|  |  | Total | [6 empty] | 17.1475
P-184 | F21FUFD5 | m | Demolició i càrrega de tub de fosa dúctil, DN200, en zones urbanes, amb afectació de serveis i sense presència d'estrebada |  |  |  | Rend.: | 1 |  | 20.58
Mà d'obra
| A0140000 | h | Manobre | 0.08929 | /R | x | 24.55 | = | 2.1921
| A0150000 | h | Manobre especialista | 0.08929 | /R | x | 25.38 | = | 2.2662
| A0112000 | h | Cap de colla | 0.02232 | /R | x | 31.16 | = | 0.69549
|  |  | Subtotal mà d'obra | [6 empty] | 5.1537
Maquinària
| C1503500 | h | Camió grua de 5 t de carrega màxima a peu de grua (4,5 m de l'eix de grua) | 0.02232 | /R | x | 65.38 | = | 1.4593
| C1313330 | h | Retroexcavadora sobre pneumàtics de 8 a 10 t | 0.08929 | /R | x | 56.51 | = | 5.0458
| C1317430 | h | Miniexcavadora sobre cadenes de 2 a 5,9 t | 0.08929 | /R | x | 55.71 | = | 4.9744
| C200S000 | h | Equip i elements auxiliars per a tall oxiacetilènic | 0.08929 | /R | x | 8.39 | = | 0.74914
| C1101200 | h | Compressor amb dos martells pneumàtics | 0.08929 | /R | x | 15.22 | = | 1.359
| CZ111000 | h | Grup electrògen d'1 a 5 kVA | 0.08929 | /R | x | 2.54 | = | 0.2268
| C200B000 | h | Talladora amb disc de carborúndum | 0.08929 | /R | x | 4.13 | = | 0.36877
|  |  | Subtotal maquinària | [6 empty] | 14.1831
|  |  | Despeses auxiliars |  |  |  | 1.5 | % | 0.07731
|  |  | Cost directe | [6 empty] | 19.4142
|  |  | Despeses indirectes |  |  |  | 6 | % |  | 1.1648
|  |  | Total | [6 empty] | 20.579
P-185 | F21FUFD6 | m | Demolició i càrrega de tub de fosa dúctil, DN200, en zones urbanes, amb afectació de serveis i amb presència d'estrebada |  |  |  | Rend.: | 1 |  | 25.72
Mà d'obra
| A0150000 | h | Manobre especialista | 0.11161 | /R | x | 25.38 | = | 2.8327
| A0112000 | h | Cap de colla | 0.0279 | /R | x | 31.16 | = | 0.86936
| A0140000 | h | Manobre | 0.11161 | /R | x | 24.55 | = | 2.74
|  |  | Subtotal mà d'obra | [6 empty] | 6.4421
Maquinària
| C1313330 | h | Retroexcavadora sobre pneumàtics de 8 a 10 t | 0.11161 | /R | x | 56.51 | = | 6.3071
| C1317430 | h | Miniexcavadora sobre cadenes de 2 a 5,9 t | 0.11161 | /R | x | 55.71 | = | 6.2178
| C200S000 | h | Equip i elements auxiliars per a tall oxiacetilènic | 0.11161 | /R | x | 8.39 | = | 0.93641
| C1101200 | h | Compressor amb dos martells pneumàtics | 0.11161 | /R | x | 15.22 | = | 1.6987
| CZ111000 | h | Grup electrògen d'1 a 5 kVA | 0.11161 | /R | x | 2.54 | = | 0.28349
| C200B000 | h | Talladora amb disc de carborúndum | 0.11161 | /R | x | 4.13 | = | 0.46095
| C1503500 | h | Camió grua de 5 t de carrega màxima a peu de grua (4,5 m de l'eix de grua) | 0.0279 | /R | x | 65.38 | = | 1.8241
|  |  | Subtotal maquinària | [6 empty] | 17.7285
|  |  | Despeses auxiliars |  |  |  | 1.5 | % | 0.09663
|  |  | Cost directe | [6 empty] | 24.2672
|  |  | Despeses indirectes |  |  |  | 6 | % |  | 1.456
|  |  | Total | [6 empty] | 25.7232
P-186 | F21FUFD7 | m | Demolició i càrrega de tub de fosa dúctil, DN200, en zones urbanes amb dificultats de mobilitat, amb afectació de serveis i sense presència d'estrebada |  |  |  | Rend.: | 1 |  | 24.7
Mà d'obra
| A0150000 | h | Manobre especialista | 0.10715 | /R | x | 25.38 | = | 2.7195
| A0112000 | h | Cap de colla | 0.02679 | /R | x | 31.16 | = | 0.83478
| A0140000 | h | Manobre | 0.10715 | /R | x | 24.55 | = | 2.6305
|  |  | Subtotal mà d'obra | [6 empty] | 6.1848
Maquinària
| C200B000 | h | Talladora amb disc de carborúndum | 0.10715 | /R | x | 4.13 | = | 0.44253
| CZ111000 | h | Grup electrògen d'1 a 5 kVA | 0.10715 | /R | x | 2.54 | = | 0.27216
| C1101200 | h | Compressor amb dos martells pneumàtics | 0.10715 | /R | x | 15.22 | = | 1.6308
| C1503500 | h | Camió grua de 5 t de carrega màxima a peu de grua (4,5 m de l'eix de grua) | 0.02679 | /R | x | 65.38 | = | 1.7515
| C1313330 | h | Retroexcavadora sobre pneumàtics de 8 a 10 t | 0.10715 | /R | x | 56.51 | = | 6.055
| C200S000 | h | Equip i elements auxiliars per a tall oxiacetilènic | 0.10715 | /R | x | 8.39 | = | 0.89899
| C1317430 | h | Miniexcavadora sobre cadenes de 2 a 5,9 t | 0.10715 | /R | x | 55.71 | = | 5.9693
|  |  | Subtotal maquinària | [6 empty] | 17.0204
|  |  | Despeses auxiliars |  |  |  | 1.5 | % | 0.09277
|  |  | Cost directe | [6 empty] | 23.298
|  |  | Despeses indirectes |  |  |  | 6 | % |  | 1.3979
|  |  | Total | [6 empty] | 24.6958
P-187 | F21FUFD8 | m | Demolició i càrrega de tub de fosa dúctil, DN200, en zones urbanes amb dificultats de mobilitat, amb afectació de serveis i amb presència d'estrebada |  |  |  | Rend.: | 1 |  | 30.87
Mà d'obra
| A0150000 | h | Manobre especialista | 0.13392 | /R | x | 25.38 | = | 3.3989
| A0140000 | h | Manobre | 0.13392 | /R | x | 24.55 | = | 3.2877
| A0112000 | h | Cap de colla | 0.03348 | /R | x | 31.16 | = | 1.0432
|  |  | Subtotal mà d'obra | [6 empty] | 7.7299
Maquinària
| C200S000 | h | Equip i elements auxiliars per a tall oxiacetilènic | 0.13392 | /R | x | 8.39 | = | 1.1236
| C1503500 | h | Camió grua de 5 t de carrega màxima a peu de grua (4,5 m de l'eix de grua) | 0.03348 | /R | x | 65.38 | = | 2.1889
| C1317430 | h | Miniexcavadora sobre cadenes de 2 a 5,9 t | 0.13392 | /R | x | 55.71 | = | 7.4607
| C1101200 | h | Compressor amb dos martells pneumàtics | 0.13392 | /R | x | 15.22 | = | 2.0383
| C1313330 | h | Retroexcavadora sobre pneumàtics de 8 a 10 t | 0.13392 | /R | x | 56.51 | = | 7.5678
| CZ111000 | h | Grup electrògen d'1 a 5 kVA | 0.13392 | /R | x | 2.54 | = | 0.34016
| C200B000 | h | Talladora amb disc de carborúndum | 0.13392 | /R | x | 4.13 | = | 0.55309
|  |  | Subtotal maquinària | [6 empty] | 21.2725
|  |  | Despeses auxiliars |  |  |  | 1.5 | % | 0.11595
|  |  | Cost directe | [6 empty] | 29.1183
|  |  | Despeses indirectes |  |  |  | 6 | % |  | 1.7471
|  |  | Total | [6 empty] | 30.8654
P-188 | F21FUFD9 | m | Demolició i càrrega de tub de fosa dúctil, DN200, en zones urbanes amb dificultats de mobilitat, sense afectació de serveis i sense presència d'estrebada |  |  |  | Rend.: | 1 |  | 16.46
Mà d'obra
| A0150000 | h | Manobre especialista | 0.07143 | /R | x | 25.38 | = | 1.8129
| A0112000 | h | Cap de colla | 0.01786 | /R | x | 31.16 | = | 0.55652
| A0140000 | h | Manobre | 0.07143 | /R | x | 24.55 | = | 1.7536
|  |  | Subtotal mà d'obra | [6 empty] | 4.123
Maquinària
| C1313330 | h | Retroexcavadora sobre pneumàtics de 8 a 10 t | 0.07143 | /R | x | 56.51 | = | 4.0365
| C200B000 | h | Talladora amb disc de carborúndum | 0.07143 | /R | x | 4.13 | = | 0.29501
| CZ111000 | h | Grup electrògen d'1 a 5 kVA | 0.07143 | /R | x | 2.54 | = | 0.18143
| C1101200 | h | Compressor amb dos martells pneumàtics | 0.07143 | /R | x | 15.22 | = | 1.0872
| C1317430 | h | Miniexcavadora sobre cadenes de 2 a 5,9 t | 0.07143 | /R | x | 55.71 | = | 3.9794
| C1503500 | h | Camió grua de 5 t de carrega màxima a peu de grua (4,5 m de l'eix de grua) | 0.01786 | /R | x | 65.38 | = | 1.1677
| C200S000 | h | Equip i elements auxiliars per a tall oxiacetilènic | 0.07143 | /R | x | 8.39 | = | 0.5993
|  |  | Subtotal maquinària | [6 empty] | 11.3465
|  |  | Despeses auxiliars |  |  |  | 1.5 | % | 0.06185
|  |  | Cost directe | [6 empty] | 15.5313
|  |  | Despeses indirectes |  |  |  | 6 | % |  | 0.93188
|  |  | Total | [6 empty] | 16.4632
P-189 | F21FUFDA | m | Demolició i càrrega de tub de fosa dúctil, DN200, en zones urbanes amb dificultats de mobilitat, sense afectació de serveis i amb presència d'estrebada |  |  |  | Rend.: | 1 |  | 20.58
Mà d'obra
| A0112000 | h | Cap de colla | 0.02232 | /R | x | 31.16 | = | 0.69549
| A0140000 | h | Manobre | 0.08929 | /R | x | 24.55 | = | 2.1921
| A0150000 | h | Manobre especialista | 0.08929 | /R | x | 25.38 | = | 2.2662
|  |  | Subtotal mà d'obra | [6 empty] | 5.1537
Maquinària
| C1313330 | h | Retroexcavadora sobre pneumàtics de 8 a 10 t | 0.08929 | /R | x | 56.51 | = | 5.0458
| C1317430 | h | Miniexcavadora sobre cadenes de 2 a 5,9 t | 0.08929 | /R | x | 55.71 | = | 4.9744
| C200S000 | h | Equip i elements auxiliars per a tall oxiacetilènic | 0.08929 | /R | x | 8.39 | = | 0.74914
| C1101200 | h | Compressor amb dos martells pneumàtics | 0.08929 | /R | x | 15.22 | = | 1.359
| CZ111000 | h | Grup electrògen d'1 a 5 kVA | 0.08929 | /R | x | 2.54 | = | 0.2268
| C200B000 | h | Talladora amb disc de carborúndum | 0.08929 | /R | x | 4.13 | = | 0.36877
| C1503500 | h | Camió grua de 5 t de carrega màxima a peu de grua (4,5 m de l'eix de grua) | 0.02232 | /R | x | 65.38 | = | 1.4593
|  |  | Subtotal maquinària | [6 empty] | 14.1831
|  |  | Despeses auxiliars |  |  |  | 1.5 | % | 0.07731
|  |  | Cost directe | [6 empty] | 19.4142
|  |  | Despeses indirectes |  |  |  | 6 | % |  | 1.1648
|  |  | Total | [6 empty] | 20.579
P-190 | F21FUFF1 | m | Demolició i càrrega de tub de fosa dúctil, DN300, en zones no urbanes, sense afectació de serveis i sense presència d'estrebada |  |  |  | Rend.: | 1 |  | 11.99
Mà d'obra
| A0140000 | h | Manobre | 0.05 | /R | x | 24.55 | = | 1.2275
| A0112000 | h | Cap de colla | 0.0125 | /R | x | 31.16 | = | 0.3895
| A0150000 | h | Manobre especialista | 0.05 | /R | x | 25.38 | = | 1.269
|  |  | Subtotal mà d'obra | [6 empty] | 2.886
Maquinària
| CZ111000 | h | Grup electrògen d'1 a 5 kVA | 0.05 | /R | x | 2.54 | = | 0.127
| C1101200 | h | Compressor amb dos martells pneumàtics | 0.05 | /R | x | 15.22 | = | 0.761
| C1317430 | h | Miniexcavadora sobre cadenes de 2 a 5,9 t | 0.05 | /R | x | 55.71 | = | 2.7855
| C1503500 | h | Camió grua de 5 t de carrega màxima a peu de grua (4,5 m de l'eix de grua) | 0.0625 | /R | x | 65.38 | = | 4.0862
| C200B000 | h | Talladora amb disc de carborúndum | 0.05 | /R | x | 4.13 | = | 0.2065
| C200S000 | h | Equip i elements auxiliars per a tall oxiacetilènic | 0.05 | /R | x | 8.39 | = | 0.4195
|  |  | Subtotal maquinària | [6 empty] | 8.3857
|  |  | Despeses auxiliars |  |  |  | 1.5 | % | 0.04329
|  |  | Cost directe | [6 empty] | 11.315
|  |  | Despeses indirectes |  |  |  | 6 | % |  | 0.6789
|  |  | Total | [6 empty] | 11.9939
P-191 | F21FUFF2 | m | Demolició i càrrega de tub de fosa dúctil, DN300, en zones no urbanes, sense afectació de serveis i amb presència d'estrebada |  |  |  | Rend.: | 1 |  | 14.99
Mà d'obra
| A0112000 | h | Cap de colla | 0.01563 | /R | x | 31.16 | = | 0.48703
| A0140000 | h | Manobre | 0.0625 | /R | x | 24.55 | = | 1.5344
| A0150000 | h | Manobre especialista | 0.0625 | /R | x | 25.38 | = | 1.5862
|  |  | Subtotal mà d'obra | [6 empty] | 3.6077
Maquinària
| C200S000 | h | Equip i elements auxiliars per a tall oxiacetilènic | 0.0625 | /R | x | 8.39 | = | 0.52438
| C200B000 | h | Talladora amb disc de carborúndum | 0.0625 | /R | x | 4.13 | = | 0.25813
| C1101200 | h | Compressor amb dos martells pneumàtics | 0.0625 | /R | x | 15.22 | = | 0.95125
| C1317430 | h | Miniexcavadora sobre cadenes de 2 a 5,9 t | 0.0625 | /R | x | 55.71 | = | 3.4819
| C1503500 | h | Camió grua de 5 t de carrega màxima a peu de grua (4,5 m de l'eix de grua) | 0.07813 | /R | x | 65.38 | = | 5.1081
| CZ111000 | h | Grup electrògen d'1 a 5 kVA | 0.0625 | /R | x | 2.54 | = | 0.15875
|  |  | Subtotal maquinària | [6 empty] | 10.4825
|  |  | Despeses auxiliars |  |  |  | 1.5 | % | 0.05411
|  |  | Cost directe | [6 empty] | 14.1443
|  |  | Despeses indirectes |  |  |  | 6 | % |  | 0.84866
|  |  | Total | [6 empty] | 14.993
P-192 | F21FUFF3 | m | Demolició i càrrega de tub de fosa dúctil, DN300, en zones urbanes, sense afectació de serveis i sense presència d'estrebada |  |  |  | Rend.: | 1 |  | 13.79
Mà d'obra
| A0140000 | h | Manobre | 0.0575 | /R | x | 24.55 | = | 1.4116
| A0150000 | h | Manobre especialista | 0.0575 | /R | x | 25.38 | = | 1.4593
| A0112000 | h | Cap de colla | 0.01438 | /R | x | 31.16 | = | 0.44808
|  |  | Subtotal mà d'obra | [6 empty] | 3.3191
Maquinària
| C1101200 | h | Compressor amb dos martells pneumàtics | 0.0575 | /R | x | 15.22 | = | 0.87515
| CZ111000 | h | Grup electrògen d'1 a 5 kVA | 0.0575 | /R | x | 2.54 | = | 0.14605
| C200B000 | h | Talladora amb disc de carborúndum | 0.0575 | /R | x | 4.13 | = | 0.23748
| C1317430 | h | Miniexcavadora sobre cadenes de 2 a 5,9 t | 0.0575 | /R | x | 55.71 | = | 3.2033
| C200S000 | h | Equip i elements auxiliars per a tall oxiacetilènic | 0.0575 | /R | x | 8.39 | = | 0.48243
| C1503500 | h | Camió grua de 5 t de carrega màxima a peu de grua (4,5 m de l'eix de grua) | 0.07188 | /R | x | 65.38 | = | 4.6995
|  |  | Subtotal maquinària | [6 empty] | 9.644
|  |  | Despeses auxiliars |  |  |  | 1.5 | % | 0.04979
|  |  | Cost directe | [6 empty] | 13.0128
|  |  | Despeses indirectes |  |  |  | 6 | % |  | 0.78077
|  |  | Total | [6 empty] | 13.7936
P-193 | F21FUFF4 | m | Demolició i càrrega de tub de fosa dúctil, DN300, en zones urbanes, sense afectació de serveis i amb presència d'estrebada |  |  |  | Rend.: | 1 |  | 17.24
Mà d'obra
| A0112000 | h | Cap de colla | 0.01797 | /R | x | 31.16 | = | 0.55995
| A0150000 | h | Manobre especialista | 0.07188 | /R | x | 25.38 | = | 1.8243
| A0140000 | h | Manobre | 0.07188 | /R | x | 24.55 | = | 1.7647
|  |  | Subtotal mà d'obra | [6 empty] | 4.1489
Maquinària
| C1503500 | h | Camió grua de 5 t de carrega màxima a peu de grua (4,5 m de l'eix de grua) | 0.08984 | /R | x | 65.38 | = | 5.8737
| C1317430 | h | Miniexcavadora sobre cadenes de 2 a 5,9 t | 0.07188 | /R | x | 55.71 | = | 4.0044
| C200S000 | h | Equip i elements auxiliars per a tall oxiacetilènic | 0.07188 | /R | x | 8.39 | = | 0.60307
| C1101200 | h | Compressor amb dos martells pneumàtics | 0.07188 | /R | x | 15.22 | = | 1.094
| CZ111000 | h | Grup electrògen d'1 a 5 kVA | 0.07188 | /R | x | 2.54 | = | 0.18258
| C200B000 | h | Talladora amb disc de carborúndum | 0.07188 | /R | x | 4.13 | = | 0.29686
|  |  | Subtotal maquinària | [6 empty] | 12.0547
|  |  | Despeses auxiliars |  |  |  | 1.5 | % | 0.06223
|  |  | Cost directe | [6 empty] | 16.2658
|  |  | Despeses indirectes |  |  |  | 6 | % |  | 0.97595
|  |  | Total | [6 empty] | 17.2418
P-194 | F21FUFF5 | m | Demolició i càrrega de tub de fosa dúctil, DN300, en zones urbanes, amb afectació de serveis i sense presència d'estrebada |  |  |  | Rend.: | 1 |  | 16.55
Mà d'obra
| A0112000 | h | Cap de colla | 0.01725 | /R | x | 31.16 | = | 0.53751
| A0140000 | h | Manobre | 0.069 | /R | x | 24.55 | = | 1.694
| A0150000 | h | Manobre especialista | 0.069 | /R | x | 25.38 | = | 1.7512
|  |  | Subtotal mà d'obra | [6 empty] | 3.9827
Maquinària
| C1317430 | h | Miniexcavadora sobre cadenes de 2 a 5,9 t | 0.069 | /R | x | 55.71 | = | 3.844
| C200S000 | h | Equip i elements auxiliars per a tall oxiacetilènic | 0.069 | /R | x | 8.39 | = | 0.57891
| C1101200 | h | Compressor amb dos martells pneumàtics | 0.069 | /R | x | 15.22 | = | 1.0502
| CZ111000 | h | Grup electrògen d'1 a 5 kVA | 0.069 | /R | x | 2.54 | = | 0.17526
| C200B000 | h | Talladora amb disc de carborúndum | 0.069 | /R | x | 4.13 | = | 0.28497
| C1503500 | h | Camió grua de 5 t de carrega màxima a peu de grua (4,5 m de l'eix de grua) | 0.08625 | /R | x | 65.38 | = | 5.639
|  |  | Subtotal maquinària | [6 empty] | 11.5723
|  |  | Despeses auxiliars |  |  |  | 1.5 | % | 0.05974
|  |  | Cost directe | [6 empty] | 15.6148
|  |  | Despeses indirectes |  |  |  | 6 | % |  | 0.93689
|  |  | Total | [6 empty] | 16.5516
P-195 | F21FUFF6 | m | Demolició i càrrega de tub de fosa dúctil, DN300, en zones urbanes, amb afectació de serveis i amb presència d'estrebada |  |  |  | Rend.: | 1 |  | 20.69
Mà d'obra
| A0150000 | h | Manobre especialista | 0.08625 | /R | x | 25.38 | = | 2.189
| A0140000 | h | Manobre | 0.08625 | /R | x | 24.55 | = | 2.1174
| A0112000 | h | Cap de colla | 0.02156 | /R | x | 31.16 | = | 0.67181
|  |  | Subtotal mà d'obra | [6 empty] | 4.9783
Maquinària
| CZ111000 | h | Grup electrògen d'1 a 5 kVA | 0.08625 | /R | x | 2.54 | = | 0.21908
| C1503500 | h | Camió grua de 5 t de carrega màxima a peu de grua (4,5 m de l'eix de grua) | 0.10781 | /R | x | 65.38 | = | 7.0486
| C200B000 | h | Talladora amb disc de carborúndum | 0.08625 | /R | x | 4.13 | = | 0.35621
| C1317430 | h | Miniexcavadora sobre cadenes de 2 a 5,9 t | 0.08625 | /R | x | 55.71 | = | 4.805
| C200S000 | h | Equip i elements auxiliars per a tall oxiacetilènic | 0.08625 | /R | x | 8.39 | = | 0.72364
| C1101200 | h | Compressor amb dos martells pneumàtics | 0.08625 | /R | x | 15.22 | = | 1.3127
|  |  | Subtotal maquinària | [6 empty] | 14.4653
|  |  | Despeses auxiliars |  |  |  | 1.5 | % | 0.07467
|  |  | Cost directe | [6 empty] | 19.5182
|  |  | Despeses indirectes |  |  |  | 6 | % |  | 1.1711
|  |  | Total | [6 empty] | 20.6893
P-196 | F21FUFF7 | m | Demolició i càrrega de tub de fosa dúctil, DN300, en zones urbanes amb dificultats de mobilitat, amb afectació de serveis i sense presència d'estrebada |  |  |  | Rend.: | 1 |  | 17.99
Mà d'obra
| A0140000 | h | Manobre | 0.075 | /R | x | 24.55 | = | 1.8413
| A0112000 | h | Cap de colla | 0.01875 | /R | x | 31.16 | = | 0.58425
| A0150000 | h | Manobre especialista | 0.075 | /R | x | 25.38 | = | 1.9035
|  |  | Subtotal mà d'obra | [6 empty] | 4.329
Maquinària
| C1317430 | h | Miniexcavadora sobre cadenes de 2 a 5,9 t | 0.075 | /R | x | 55.71 | = | 4.1783
| C200S000 | h | Equip i elements auxiliars per a tall oxiacetilènic | 0.075 | /R | x | 8.39 | = | 0.62925
| C1101200 | h | Compressor amb dos martells pneumàtics | 0.075 | /R | x | 15.22 | = | 1.1415
| CZ111000 | h | Grup electrògen d'1 a 5 kVA | 0.075 | /R | x | 2.54 | = | 0.1905
| C1503500 | h | Camió grua de 5 t de carrega màxima a peu de grua (4,5 m de l'eix de grua) | 0.09375 | /R | x | 65.38 | = | 6.1294
| C200B000 | h | Talladora amb disc de carborúndum | 0.075 | /R | x | 4.13 | = | 0.30975
|  |  | Subtotal maquinària | [6 empty] | 12.5786
|  |  | Despeses auxiliars |  |  |  | 1.5 | % | 0.06494
|  |  | Cost directe | [6 empty] | 16.9726
|  |  | Despeses indirectes |  |  |  | 6 | % |  | 1.0184
|  |  | Total | [6 empty] | 17.9909
P-197 | F21FUFF8 | m | Demolició i càrrega de tub de fosa dúctil, DN300, en zones urbanes amb dificultats de mobilitat, amb afectació de serveis i amb presència d'estrebada |  |  |  | Rend.: | 1 |  | 22.49
Mà d'obra
| A0150000 | h | Manobre especialista | 0.09375 | /R | x | 25.38 | = | 2.3794
| A0112000 | h | Cap de colla | 0.02344 | /R | x | 31.16 | = | 0.73039
| A0140000 | h | Manobre | 0.09375 | /R | x | 24.55 | = | 2.3016
|  |  | Subtotal mà d'obra | [6 empty] | 5.4113
Maquinària
| C200B000 | h | Talladora amb disc de carborúndum | 0.09375 | /R | x | 4.13 | = | 0.38719
| CZ111000 | h | Grup electrògen d'1 a 5 kVA | 0.09375 | /R | x | 2.54 | = | 0.23813
| C1101200 | h | Compressor amb dos martells pneumàtics | 0.09375 | /R | x | 15.22 | = | 1.4269
| C200S000 | h | Equip i elements auxiliars per a tall oxiacetilènic | 0.09375 | /R | x | 8.39 | = | 0.78656
| C1503500 | h | Camió grua de 5 t de carrega màxima a peu de grua (4,5 m de l'eix de grua) | 0.11718 | /R | x | 65.38 | = | 7.6612
| C1317430 | h | Miniexcavadora sobre cadenes de 2 a 5,9 t | 0.09375 | /R | x | 55.71 | = | 5.2228
|  |  | Subtotal maquinària | [6 empty] | 15.7228
|  |  | Despeses auxiliars |  |  |  | 1.5 | % | 0.08117
|  |  | Cost directe | [6 empty] | 21.2153
|  |  | Despeses indirectes |  |  |  | 6 | % |  | 1.2729
|  |  | Total | [6 empty] | 22.4882
P-198 | F21FUFF9 | m | Demolició i càrrega de tub de fosa dúctil, DN300, en zones urbanes amb dificultats de mobilitat, sense afectació de serveis i sense presència d'estrebada |  |  |  | Rend.: | 1 |  | 14.99
Mà d'obra
| A0140000 | h | Manobre | 0.0625 | /R | x | 24.55 | = | 1.5344
| A0112000 | h | Cap de colla | 0.01563 | /R | x | 31.16 | = | 0.48703
| A0150000 | h | Manobre especialista | 0.0625 | /R | x | 25.38 | = | 1.5862
|  |  | Subtotal mà d'obra | [6 empty] | 3.6077
Maquinària
| C1317430 | h | Miniexcavadora sobre cadenes de 2 a 5,9 t | 0.0625 | /R | x | 55.71 | = | 3.4819
| C200S000 | h | Equip i elements auxiliars per a tall oxiacetilènic | 0.0625 | /R | x | 8.39 | = | 0.52438
| C1101200 | h | Compressor amb dos martells pneumàtics | 0.0625 | /R | x | 15.22 | = | 0.95125
| CZ111000 | h | Grup electrògen d'1 a 5 kVA | 0.0625 | /R | x | 2.54 | = | 0.15875
| C200B000 | h | Talladora amb disc de carborúndum | 0.0625 | /R | x | 4.13 | = | 0.25813
| C1503500 | h | Camió grua de 5 t de carrega màxima a peu de grua (4,5 m de l'eix de grua) | 0.07813 | /R | x | 65.38 | = | 5.1081
|  |  | Subtotal maquinària | [6 empty] | 10.4825
|  |  | Despeses auxiliars |  |  |  | 1.5 | % | 0.05411
|  |  | Cost directe | [6 empty] | 14.1443
|  |  | Despeses indirectes |  |  |  | 6 | % |  | 0.84866
|  |  | Total | [6 empty] | 14.993
P-199 | F21FUFFA | m | Demolició i càrrega de tub de fosa dúctil, DN300, en zones urbanes amb dificultats de mobilitat, sense afectació de serveis i amb presència d'estrebada |  |  |  | Rend.: | 1 |  | 18.74
Mà d'obra
| A0150000 | h | Manobre especialista | 0.07813 | /R | x | 25.38 | = | 1.9829
| A0112000 | h | Cap de colla | 0.01953 | /R | x | 31.16 | = | 0.60855
| A0140000 | h | Manobre | 0.07813 | /R | x | 24.55 | = | 1.9181
|  |  | Subtotal mà d'obra | [6 empty] | 4.5096
Maquinària
| C200B000 | h | Talladora amb disc de carborúndum | 0.07813 | /R | x | 4.13 | = | 0.32268
| CZ111000 | h | Grup electrògen d'1 a 5 kVA | 0.07813 | /R | x | 2.54 | = | 0.19845
| C1101200 | h | Compressor amb dos martells pneumàtics | 0.07813 | /R | x | 15.22 | = | 1.1891
| C200S000 | h | Equip i elements auxiliars per a tall oxiacetilènic | 0.07813 | /R | x | 8.39 | = | 0.65551
| C1503500 | h | Camió grua de 5 t de carrega màxima a peu de grua (4,5 m de l'eix de grua) | 0.09766 | /R | x | 65.38 | = | 6.385
| C1317430 | h | Miniexcavadora sobre cadenes de 2 a 5,9 t | 0.07813 | /R | x | 55.71 | = | 4.3526
|  |  | Subtotal maquinària | [6 empty] | 13.1034
|  |  | Despeses auxiliars |  |  |  | 1.5 | % | 0.06764
|  |  | Cost directe | [6 empty] | 17.6806
|  |  | Despeses indirectes |  |  |  | 6 | % |  | 1.0608
|  |  | Total | [6 empty] | 18.7415
P-200 | F21FUFH1 | m | Demolició i càrrega de tub de fosa dúctil, DN400, en zones no urbanes, sense afectació de serveis i sense presència d'estrebada |  |  |  | Rend.: | 1 |  | 14.84
Mà d'obra
| A0112000 | h | Cap de colla | 0.01667 | /R | x | 31.16 | = | 0.51944
| A0140000 | h | Manobre | 0.06667 | /R | x | 24.55 | = | 1.6367
| A0150000 | h | Manobre especialista | 0.06667 | /R | x | 25.38 | = | 1.6921
|  |  | Subtotal mà d'obra | [6 empty] | 3.8483
Maquinària
| C1317430 | h | Miniexcavadora sobre cadenes de 2 a 5,9 t | 0.06667 | /R | x | 55.71 | = | 3.7142
| C200S000 | h | Equip i elements auxiliars per a tall oxiacetilènic | 0.06667 | /R | x | 8.39 | = | 0.55936
| C1101200 | h | Compressor amb dos martells pneumàtics | 0.06667 | /R | x | 15.22 | = | 1.0147
| CZ111000 | h | Grup electrògen d'1 a 5 kVA | 0.06667 | /R | x | 2.54 | = | 0.16934
| C200B000 | h | Talladora amb disc de carborúndum | 0.06667 | /R | x | 4.13 | = | 0.27535
| C1503500 | h | Camió grua de 5 t de carrega màxima a peu de grua (4,5 m de l'eix de grua) | 0.06667 | /R | x | 65.38 | = | 4.3589
|  |  | Subtotal maquinària | [6 empty] | 10.0918
|  |  | Despeses auxiliars |  |  |  | 1.5 | % | 0.05772
|  |  | Cost directe | [6 empty] | 13.9978
|  |  | Despeses indirectes |  |  |  | 6 | % |  | 0.83987
|  |  | Total | [6 empty] | 14.8377
P-201 | F21FUFH2 | m | Demolició i càrrega de tub de fosa dúctil, DN400, en zones no urbanes, sense afectació de serveis i amb presència d'estrebada |  |  |  | Rend.: | 1 |  | 18.55
Mà d'obra
| A0140000 | h | Manobre | 0.08333 | /R | x | 24.55 | = | 2.0457
| A0112000 | h | Cap de colla | 0.02083 | /R | x | 31.16 | = | 0.64906
| A0150000 | h | Manobre especialista | 0.08333 | /R | x | 25.38 | = | 2.1149
|  |  | Subtotal mà d'obra | [6 empty] | 4.8097
Maquinària
| C1317430 | h | Miniexcavadora sobre cadenes de 2 a 5,9 t | 0.08333 | /R | x | 55.71 | = | 4.6423
| C200S000 | h | Equip i elements auxiliars per a tall oxiacetilènic | 0.08333 | /R | x | 8.39 | = | 0.69914
| C1101200 | h | Compressor amb dos martells pneumàtics | 0.08333 | /R | x | 15.22 | = | 1.2683
| CZ111000 | h | Grup electrògen d'1 a 5 kVA | 0.08333 | /R | x | 2.54 | = | 0.21166
| C200B000 | h | Talladora amb disc de carborúndum | 0.08333 | /R | x | 4.13 | = | 0.34415
| C1503500 | h | Camió grua de 5 t de carrega màxima a peu de grua (4,5 m de l'eix de grua) | 0.08333 | /R | x | 65.38 | = | 5.4481
|  |  | Subtotal maquinària | [6 empty] | 12.6137
|  |  | Despeses auxiliars |  |  |  | 1.5 | % | 0.07215
|  |  | Cost directe | [6 empty] | 17.4955
|  |  | Despeses indirectes |  |  |  | 6 | % |  | 1.0497
|  |  | Total | [6 empty] | 18.5453
P-202 | F21FUFH3 | m | Demolició i càrrega de tub de fosa dúctil, DN400, en zones urbanes, sense afectació de serveis i sense presència d'estrebada |  |  |  | Rend.: | 1 |  | 17.06
Mà d'obra
| A0140000 | h | Manobre | 0.07666 | /R | x | 24.55 | = | 1.882
| A0112000 | h | Cap de colla | 0.01917 | /R | x | 31.16 | = | 0.59734
| A0150000 | h | Manobre especialista | 0.07666 | /R | x | 25.38 | = | 1.9456
|  |  | Subtotal mà d'obra | [6 empty] | 4.425
Maquinària
| C200S000 | h | Equip i elements auxiliars per a tall oxiacetilènic | 0.07666 | /R | x | 8.39 | = | 0.64318
| C1503500 | h | Camió grua de 5 t de carrega màxima a peu de grua (4,5 m de l'eix de grua) | 0.07666 | /R | x | 65.38 | = | 5.012
| C1317430 | h | Miniexcavadora sobre cadenes de 2 a 5,9 t | 0.07666 | /R | x | 55.71 | = | 4.2707
| C1101200 | h | Compressor amb dos martells pneumàtics | 0.07666 | /R | x | 15.22 | = | 1.1668
| C200B000 | h | Talladora amb disc de carborúndum | 0.07666 | /R | x | 4.13 | = | 0.31661
| CZ111000 | h | Grup electrògen d'1 a 5 kVA | 0.07666 | /R | x | 2.54 | = | 0.19472
|  |  | Subtotal maquinària | [6 empty] | 11.604
|  |  | Despeses auxiliars |  |  |  | 1.5 | % | 0.06637
|  |  | Cost directe | [6 empty] | 16.0954
|  |  | Despeses indirectes |  |  |  | 6 | % |  | 0.96572
|  |  | Total | [6 empty] | 17.0611
P-203 | F21FUFH4 | m | Demolició i càrrega de tub de fosa dúctil, DN400, en zones urbanes, sense afectació de serveis i amb presència d'estrebada |  |  |  | Rend.: | 1 |  | 21.33
Mà d'obra
| A0150000 | h | Manobre especialista | 0.09583 | /R | x | 25.38 | = | 2.4322
| A0140000 | h | Manobre | 0.09583 | /R | x | 24.55 | = | 2.3526
| A0112000 | h | Cap de colla | 0.02396 | /R | x | 31.16 | = | 0.74659
|  |  | Subtotal mà d'obra | [6 empty] | 5.5314
Maquinària
| CZ111000 | h | Grup electrògen d'1 a 5 kVA | 0.09583 | /R | x | 2.54 | = | 0.24341
| C1101200 | h | Compressor amb dos martells pneumàtics | 0.09583 | /R | x | 15.22 | = | 1.4585
| C200S000 | h | Equip i elements auxiliars per a tall oxiacetilènic | 0.09583 | /R | x | 8.39 | = | 0.80401
| C1317430 | h | Miniexcavadora sobre cadenes de 2 a 5,9 t | 0.09583 | /R | x | 55.71 | = | 5.3387
| C1503500 | h | Camió grua de 5 t de carrega màxima a peu de grua (4,5 m de l'eix de grua) | 0.09583 | /R | x | 65.38 | = | 6.2654
| C200B000 | h | Talladora amb disc de carborúndum | 0.09583 | /R | x | 4.13 | = | 0.39578
|  |  | Subtotal maquinària | [6 empty] | 14.5058
|  |  | Despeses auxiliars |  |  |  | 1.5 | % | 0.08297
|  |  | Cost directe | [6 empty] | 20.1201
|  |  | Despeses indirectes |  |  |  | 6 | % |  | 1.2072
|  |  | Total | [6 empty] | 21.3274
P-204 | F21FUFH5 | m | Demolició i càrrega de tub de fosa dúctil, DN400, en zones urbanes, amb afectació de serveis i sense presència d'estrebada |  |  |  | Rend.: | 1 |  | 20.47
Mà d'obra
| A0112000 | h | Cap de colla | 0.023 | /R | x | 31.16 | = | 0.71668
| A0140000 | h | Manobre | 0.092 | /R | x | 24.55 | = | 2.2586
| A0150000 | h | Manobre especialista | 0.092 | /R | x | 25.38 | = | 2.335
|  |  | Subtotal mà d'obra | [6 empty] | 5.3102
Maquinària
| C1503500 | h | Camió grua de 5 t de carrega màxima a peu de grua (4,5 m de l'eix de grua) | 0.092 | /R | x | 65.38 | = | 6.015
| C1317430 | h | Miniexcavadora sobre cadenes de 2 a 5,9 t | 0.092 | /R | x | 55.71 | = | 5.1253
| C200S000 | h | Equip i elements auxiliars per a tall oxiacetilènic | 0.092 | /R | x | 8.39 | = | 0.77188
| C1101200 | h | Compressor amb dos martells pneumàtics | 0.092 | /R | x | 15.22 | = | 1.4002
| CZ111000 | h | Grup electrògen d'1 a 5 kVA | 0.092 | /R | x | 2.54 | = | 0.23368
| C200B000 | h | Talladora amb disc de carborúndum | 0.092 | /R | x | 4.13 | = | 0.37996
|  |  | Subtotal maquinària | [6 empty] | 13.926
|  |  | Despeses auxiliars |  |  |  | 1.5 | % | 0.07965
|  |  | Cost directe | [6 empty] | 19.3159
|  |  | Despeses indirectes |  |  |  | 6 | % |  | 1.159
|  |  | Total | [6 empty] | 20.4749
P-205 | F21FUFH6 | m | Demolició i càrrega de tub de fosa dúctil, DN400, en zones urbanes, amb afectació de serveis i amb presència d'estrebada |  |  |  | Rend.: | 1 |  | 25.59
Mà d'obra
| A0112000 | h | Cap de colla | 0.02875 | /R | x | 31.16 | = | 0.89585
| A0140000 | h | Manobre | 0.115 | /R | x | 24.55 | = | 2.8232
| A0150000 | h | Manobre especialista | 0.115 | /R | x | 25.38 | = | 2.9187
|  |  | Subtotal mà d'obra | [6 empty] | 6.6378
Maquinària
| C1317430 | h | Miniexcavadora sobre cadenes de 2 a 5,9 t | 0.115 | /R | x | 55.71 | = | 6.4066
| C200S000 | h | Equip i elements auxiliars per a tall oxiacetilènic | 0.115 | /R | x | 8.39 | = | 0.96485
| C1101200 | h | Compressor amb dos martells pneumàtics | 0.115 | /R | x | 15.22 | = | 1.7503
| CZ111000 | h | Grup electrògen d'1 a 5 kVA | 0.115 | /R | x | 2.54 | = | 0.2921
| C200B000 | h | Talladora amb disc de carborúndum | 0.115 | /R | x | 4.13 | = | 0.47495
| C1503500 | h | Camió grua de 5 t de carrega màxima a peu de grua (4,5 m de l'eix de grua) | 0.115 | /R | x | 65.38 | = | 7.5187
|  |  | Subtotal maquinària | [6 empty] | 17.4076
|  |  | Despeses auxiliars |  |  |  | 1.5 | % | 0.09957
|  |  | Cost directe | [6 empty] | 24.1449
|  |  | Despeses indirectes |  |  |  | 6 | % |  | 1.4487
|  |  | Total | [6 empty] | 25.5936
P-206 | F21FUFH7 | m | Demolició i càrrega de tub de fosa dúctil, DN400, en zones urbanes amb dificultats de mobilitat, amb afectació de serveis i sense presència d'estrebada |  |  |  | Rend.: | 1 |  | 22.26
Mà d'obra
| A0150000 | h | Manobre especialista | 0.1 | /R | x | 25.38 | = | 2.538
| A0112000 | h | Cap de colla | 0.025 | /R | x | 31.16 | = | 0.779
| A0140000 | h | Manobre | 0.1 | /R | x | 24.55 | = | 2.455
|  |  | Subtotal mà d'obra | [6 empty] | 5.772
Maquinària
| C200B000 | h | Talladora amb disc de carborúndum | 0.1 | /R | x | 4.13 | = | 0.413
| CZ111000 | h | Grup electrògen d'1 a 5 kVA | 0.1 | /R | x | 2.54 | = | 0.254
| C1101200 | h | Compressor amb dos martells pneumàtics | 0.1 | /R | x | 15.22 | = | 1.522
| C200S000 | h | Equip i elements auxiliars per a tall oxiacetilènic | 0.1 | /R | x | 8.39 | = | 0.839
| C1503500 | h | Camió grua de 5 t de carrega màxima a peu de grua (4,5 m de l'eix de grua) | 0.1 | /R | x | 65.38 | = | 6.538
| C1317430 | h | Miniexcavadora sobre cadenes de 2 a 5,9 t | 0.1 | /R | x | 55.71 | = | 5.571
|  |  | Subtotal maquinària | [6 empty] | 15.137
|  |  | Despeses auxiliars |  |  |  | 1.5 | % | 0.08658
|  |  | Cost directe | [6 empty] | 20.9956
|  |  | Despeses indirectes |  |  |  | 6 | % |  | 1.2597
|  |  | Total | [6 empty] | 22.2553
P-207 | F21FUFH8 | m | Demolició i càrrega de tub de fosa dúctil, DN400, en zones urbanes amb dificultats de mobilitat, amb afectació de serveis i amb presència d'estrebada |  |  |  | Rend.: | 1 |  | 27.82
Mà d'obra
| A0140000 | h | Manobre | 0.125 | /R | x | 24.55 | = | 3.0688
| A0112000 | h | Cap de colla | 0.03125 | /R | x | 31.16 | = | 0.97375
| A0150000 | h | Manobre especialista | 0.125 | /R | x | 25.38 | = | 3.1725
|  |  | Subtotal mà d'obra | [6 empty] | 7.215
Maquinària
| C1317430 | h | Miniexcavadora sobre cadenes de 2 a 5,9 t | 0.125 | /R | x | 55.71 | = | 6.9638
| C200S000 | h | Equip i elements auxiliars per a tall oxiacetilènic | 0.125 | /R | x | 8.39 | = | 1.0488
| C1101200 | h | Compressor amb dos martells pneumàtics | 0.125 | /R | x | 15.22 | = | 1.9025
| CZ111000 | h | Grup electrògen d'1 a 5 kVA | 0.125 | /R | x | 2.54 | = | 0.3175
| C200B000 | h | Talladora amb disc de carborúndum | 0.125 | /R | x | 4.13 | = | 0.51625
| C1503500 | h | Camió grua de 5 t de carrega màxima a peu de grua (4,5 m de l'eix de grua) | 0.125 | /R | x | 65.38 | = | 8.1725
|  |  | Subtotal maquinària | [6 empty] | 18.9213
|  |  | Despeses auxiliars |  |  |  | 1.5 | % | 0.10823
|  |  | Cost directe | [6 empty] | 26.2445
|  |  | Despeses indirectes |  |  |  | 6 | % |  | 1.5747
|  |  | Total | [6 empty] | 27.8192
P-208 | F21FUFH9 | m | Demolició i càrrega de tub de fosa dúctil, DN400, en zones urbanes amb dificultats de mobilitat, sense afectació de serveis i sense presència d'estrebada |  |  |  | Rend.: | 1 |  | 18.55
Mà d'obra
| A0140000 | h | Manobre | 0.08333 | /R | x | 24.55 | = | 2.0457
| A0112000 | h | Cap de colla | 0.02083 | /R | x | 31.16 | = | 0.64906
| A0150000 | h | Manobre especialista | 0.08333 | /R | x | 25.38 | = | 2.1149
|  |  | Subtotal mà d'obra | [6 empty] | 4.8097
Maquinària
| C1317430 | h | Miniexcavadora sobre cadenes de 2 a 5,9 t | 0.08333 | /R | x | 55.71 | = | 4.6423
| C200S000 | h | Equip i elements auxiliars per a tall oxiacetilènic | 0.08333 | /R | x | 8.39 | = | 0.69914
| C1101200 | h | Compressor amb dos martells pneumàtics | 0.08333 | /R | x | 15.22 | = | 1.2683
| CZ111000 | h | Grup electrògen d'1 a 5 kVA | 0.08333 | /R | x | 2.54 | = | 0.21166
| C1503500 | h | Camió grua de 5 t de carrega màxima a peu de grua (4,5 m de l'eix de grua) | 0.08333 | /R | x | 65.38 | = | 5.4481
| C200B000 | h | Talladora amb disc de carborúndum | 0.08333 | /R | x | 4.13 | = | 0.34415
|  |  | Subtotal maquinària | [6 empty] | 12.6137
|  |  | Despeses auxiliars |  |  |  | 1.5 | % | 0.07215
|  |  | Cost directe | [6 empty] | 17.4955
|  |  | Despeses indirectes |  |  |  | 6 | % |  | 1.0497
|  |  | Total | [6 empty] | 18.5453
P-209 | F21FUFHA | m | Demolició i càrrega de tub de fosa dúctil, DN400, en zones urbanes amb dificultats de mobilitat, sense afectació de serveis i amb presència d'estrebada |  |  |  | Rend.: | 1 |  | 23.18
Mà d'obra
| A0112000 | h | Cap de colla | 0.02604 | /R | x | 31.16 | = | 0.81141
| A0140000 | h | Manobre | 0.10417 | /R | x | 24.55 | = | 2.5574
| A0150000 | h | Manobre especialista | 0.10417 | /R | x | 25.38 | = | 2.6438
|  |  | Subtotal mà d'obra | [6 empty] | 6.0126
Maquinària
| C1503500 | h | Camió grua de 5 t de carrega màxima a peu de grua (4,5 m de l'eix de grua) | 0.10417 | /R | x | 65.38 | = | 6.8106
| C200B000 | h | Talladora amb disc de carborúndum | 0.10417 | /R | x | 4.13 | = | 0.43022
| CZ111000 | h | Grup electrògen d'1 a 5 kVA | 0.10417 | /R | x | 2.54 | = | 0.26459
| C1101200 | h | Compressor amb dos martells pneumàtics | 0.10417 | /R | x | 15.22 | = | 1.5855
| C1317430 | h | Miniexcavadora sobre cadenes de 2 a 5,9 t | 0.10417 | /R | x | 55.71 | = | 5.8033
| C200S000 | h | Equip i elements auxiliars per a tall oxiacetilènic | 0.10417 | /R | x | 8.39 | = | 0.87399
|  |  | Subtotal maquinària | [6 empty] | 15.7682
|  |  | Despeses auxiliars |  |  |  | 1.5 | % | 0.09019
|  |  | Cost directe | [6 empty] | 21.871
|  |  | Despeses indirectes |  |  |  | 6 | % |  | 1.3123
|  |  | Total | [6 empty] | 23.1833
P-210 | F21FUFK1 | m | Demolició i càrrega de tub de fosa dúctil, DN500, en zones no urbanes, sense afectació de serveis i sense presència d'estrebada |  |  |  | Rend.: | 1 |  | 17.12
Mà d'obra
| A0150000 | h | Manobre especialista | 0.07692 | /R | x | 25.38 | = | 1.9522
| A0112000 | h | Cap de colla | 0.01923 | /R | x | 31.16 | = | 0.59921
| A0140000 | h | Manobre | 0.07692 | /R | x | 24.55 | = | 1.8884
|  |  | Subtotal mà d'obra | [6 empty] | 4.4398
Maquinària
| CZ111000 | h | Grup electrògen d'1 a 5 kVA | 0.07692 | /R | x | 2.54 | = | 0.19538
| C200B000 | h | Talladora amb disc de carborúndum | 0.07692 | /R | x | 4.13 | = | 0.31768
| C200S000 | h | Equip i elements auxiliars per a tall oxiacetilènic | 0.07692 | /R | x | 8.39 | = | 0.64536
| C1317430 | h | Miniexcavadora sobre cadenes de 2 a 5,9 t | 0.07692 | /R | x | 55.71 | = | 4.2852
| C1503500 | h | Camió grua de 5 t de carrega màxima a peu de grua (4,5 m de l'eix de grua) | 0.07692 | /R | x | 65.38 | = | 5.029
| C1101200 | h | Compressor amb dos martells pneumàtics | 0.07692 | /R | x | 15.22 | = | 1.1707
|  |  | Subtotal maquinària | [6 empty] | 11.6434
|  |  | Despeses auxiliars |  |  |  | 1.5 | % | 0.0666
|  |  | Cost directe | [6 empty] | 16.1498
|  |  | Despeses indirectes |  |  |  | 6 | % |  | 0.96899
|  |  | Total | [6 empty] | 17.1188
P-211 | F21FUFK2 | m | Demolició i càrrega de tub de fosa dúctil, DN500, en zones no urbanes, sense afectació de serveis i amb presència d'estrebada |  |  |  | Rend.: | 1 |  | 21.4
Mà d'obra
| A0150000 | h | Manobre especialista | 0.09615 | /R | x | 25.38 | = | 2.4403
| A0140000 | h | Manobre | 0.09615 | /R | x | 24.55 | = | 2.3605
| A0112000 | h | Cap de colla | 0.02404 | /R | x | 31.16 | = | 0.74909
|  |  | Subtotal mà d'obra | [6 empty] | 5.5499
Maquinària
| C1503500 | h | Camió grua de 5 t de carrega màxima a peu de grua (4,5 m de l'eix de grua) | 0.09615 | /R | x | 65.38 | = | 6.2863
| C1317430 | h | Miniexcavadora sobre cadenes de 2 a 5,9 t | 0.09615 | /R | x | 55.71 | = | 5.3565
| C200S000 | h | Equip i elements auxiliars per a tall oxiacetilènic | 0.09615 | /R | x | 8.39 | = | 0.8067
| C1101200 | h | Compressor amb dos martells pneumàtics | 0.09615 | /R | x | 15.22 | = | 1.4634
| CZ111000 | h | Grup electrògen d'1 a 5 kVA | 0.09615 | /R | x | 2.54 | = | 0.24422
| C200B000 | h | Talladora amb disc de carborúndum | 0.09615 | /R | x | 4.13 | = | 0.3971
|  |  | Subtotal maquinària | [6 empty] | 14.5542
|  |  | Despeses auxiliars |  |  |  | 1.5 | % | 0.08325
|  |  | Cost directe | [6 empty] | 20.1873
|  |  | Despeses indirectes |  |  |  | 6 | % |  | 1.2112
|  |  | Total | [6 empty] | 21.3986
P-212 | F21FUFK3 | m | Demolició i càrrega de tub de fosa dúctil, DN500, en zones urbanes, sense afectació de serveis i sense presència d'estrebada |  |  |  | Rend.: | 1 |  | 19.69
Mà d'obra
| A0140000 | h | Manobre | 0.08846 | /R | x | 24.55 | = | 2.1717
| A0112000 | h | Cap de colla | 0.02212 | /R | x | 31.16 | = | 0.68926
| A0150000 | h | Manobre especialista | 0.08846 | /R | x | 25.38 | = | 2.2451
|  |  | Subtotal mà d'obra | [6 empty] | 5.1061
Maquinària
| C1317430 | h | Miniexcavadora sobre cadenes de 2 a 5,9 t | 0.08846 | /R | x | 55.71 | = | 4.9281
| C200S000 | h | Equip i elements auxiliars per a tall oxiacetilènic | 0.08846 | /R | x | 8.39 | = | 0.74218
| C1101200 | h | Compressor amb dos martells pneumàtics | 0.08846 | /R | x | 15.22 | = | 1.3464
| CZ111000 | h | Grup electrògen d'1 a 5 kVA | 0.08846 | /R | x | 2.54 | = | 0.22469
| C200B000 | h | Talladora amb disc de carborúndum | 0.08846 | /R | x | 4.13 | = | 0.36534
| C1503500 | h | Camió grua de 5 t de carrega màxima a peu de grua (4,5 m de l'eix de grua) | 0.08846 | /R | x | 65.38 | = | 5.7835
|  |  | Subtotal maquinària | [6 empty] | 13.3902
|  |  | Despeses auxiliars |  |  |  | 1.5 | % | 0.07659
|  |  | Cost directe | [6 empty] | 18.5728
|  |  | Despeses indirectes |  |  |  | 6 | % |  | 1.1144
|  |  | Total | [6 empty] | 19.6872
P-213 | F21FUFK4 | m | Demolició i càrrega de tub de fosa dúctil, DN500, en zones urbanes, sense afectació de serveis i amb presència d'estrebada |  |  |  | Rend.: | 1 |  | 24.61
Mà d'obra
| A0140000 | h | Manobre | 0.11057 | /R | x | 24.55 | = | 2.7145
| A0150000 | h | Manobre especialista | 0.11057 | /R | x | 25.38 | = | 2.8063
| A0112000 | h | Cap de colla | 0.02764 | /R | x | 31.16 | = | 0.86126
|  |  | Subtotal mà d'obra | [6 empty] | 6.382
Maquinària
| C200S000 | h | Equip i elements auxiliars per a tall oxiacetilènic | 0.11057 | /R | x | 8.39 | = | 0.92768
| C1101200 | h | Compressor amb dos martells pneumàtics | 0.11057 | /R | x | 15.22 | = | 1.6829
| CZ111000 | h | Grup electrògen d'1 a 5 kVA | 0.11057 | /R | x | 2.54 | = | 0.28085
| C1503500 | h | Camió grua de 5 t de carrega màxima a peu de grua (4,5 m de l'eix de grua) | 0.11057 | /R | x | 65.38 | = | 7.2291
| C1317430 | h | Miniexcavadora sobre cadenes de 2 a 5,9 t | 0.11057 | /R | x | 55.71 | = | 6.1598
| C200B000 | h | Talladora amb disc de carborúndum | 0.11057 | /R | x | 4.13 | = | 0.45665
|  |  | Subtotal maquinària | [6 empty] | 16.737
|  |  | Despeses auxiliars |  |  |  | 1.5 | % | 0.09573
|  |  | Cost directe | [6 empty] | 23.2147
|  |  | Despeses indirectes |  |  |  | 6 | % |  | 1.3929
|  |  | Total | [6 empty] | 24.6076
P-214 | F21FUFK5 | m | Demolició i càrrega de tub de fosa dúctil, DN500, en zones urbanes, amb afectació de serveis i sense presència d'estrebada |  |  |  | Rend.: | 1 |  | 23.63
Mà d'obra
| A0112000 | h | Cap de colla | 0.02654 | /R | x | 31.16 | = | 0.82699
| A0140000 | h | Manobre | 0.10616 | /R | x | 24.55 | = | 2.6062
| A0150000 | h | Manobre especialista | 0.10616 | /R | x | 25.38 | = | 2.6943
|  |  | Subtotal mà d'obra | [6 empty] | 6.1276
Maquinària
| C1317430 | h | Miniexcavadora sobre cadenes de 2 a 5,9 t | 0.10616 | /R | x | 55.71 | = | 5.9142
| C200B000 | h | Talladora amb disc de carborúndum | 0.10616 | /R | x | 4.13 | = | 0.43844
| CZ111000 | h | Grup electrògen d'1 a 5 kVA | 0.10616 | /R | x | 2.54 | = | 0.26965
| C200S000 | h | Equip i elements auxiliars per a tall oxiacetilènic | 0.10616 | /R | x | 8.39 | = | 0.89068
| C1503500 | h | Camió grua de 5 t de carrega màxima a peu de grua (4,5 m de l'eix de grua) | 0.10616 | /R | x | 65.38 | = | 6.9407
| C1101200 | h | Compressor amb dos martells pneumàtics | 0.10616 | /R | x | 15.22 | = | 1.6158
|  |  | Subtotal maquinària | [6 empty] | 16.0694
|  |  | Despeses auxiliars |  |  |  | 1.5 | % | 0.09191
|  |  | Cost directe | [6 empty] | 22.2889
|  |  | Despeses indirectes |  |  |  | 6 | % |  | 1.3373
|  |  | Total | [6 empty] | 23.6262
P-215 | F21FUFK6 | m | Demolició i càrrega de tub de fosa dúctil, DN500, en zones urbanes, amb afectació de serveis i amb presència d'estrebada |  |  |  | Rend.: | 1 |  | 29.53
Mà d'obra
| A0140000 | h | Manobre | 0.1327 | /R | x | 24.55 | = | 3.2578
| A0150000 | h | Manobre especialista | 0.1327 | /R | x | 25.38 | = | 3.3679
| A0112000 | h | Cap de colla | 0.03317 | /R | x | 31.16 | = | 1.0336
|  |  | Subtotal mà d'obra | [6 empty] | 7.6593
Maquinària
| C1101200 | h | Compressor amb dos martells pneumàtics | 0.1327 | /R | x | 15.22 | = | 2.0197
| CZ111000 | h | Grup electrògen d'1 a 5 kVA | 0.1327 | /R | x | 2.54 | = | 0.33706
| C200S000 | h | Equip i elements auxiliars per a tall oxiacetilènic | 0.1327 | /R | x | 8.39 | = | 1.1134
| C1317430 | h | Miniexcavadora sobre cadenes de 2 a 5,9 t | 0.1327 | /R | x | 55.71 | = | 7.3927
| C1503500 | h | Camió grua de 5 t de carrega màxima a peu de grua (4,5 m de l'eix de grua) | 0.1327 | /R | x | 65.38 | = | 8.6759
| C200B000 | h | Talladora amb disc de carborúndum | 0.1327 | /R | x | 4.13 | = | 0.54805
|  |  | Subtotal maquinària | [6 empty] | 20.0868
|  |  | Despeses auxiliars |  |  |  | 1.5 | % | 0.11489
|  |  | Cost directe | [6 empty] | 27.861
|  |  | Despeses indirectes |  |  |  | 6 | % |  | 1.6717
|  |  | Total | [6 empty] | 29.5326
P-216 | F21FUFK7 | m | Demolició i càrrega de tub de fosa dúctil, DN500, en zones urbanes amb dificultats de mobilitat, amb afectació de serveis i sense presència d'estrebada |  |  |  | Rend.: | 1 |  | 25.68
Mà d'obra
| A0140000 | h | Manobre | 0.11538 | /R | x | 24.55 | = | 2.8326
| A0112000 | h | Cap de colla | 0.02885 | /R | x | 31.16 | = | 0.89897
| A0150000 | h | Manobre especialista | 0.11538 | /R | x | 25.38 | = | 2.9283
|  |  | Subtotal mà d'obra | [6 empty] | 6.6599
Maquinària
| C1317430 | h | Miniexcavadora sobre cadenes de 2 a 5,9 t | 0.11538 | /R | x | 55.71 | = | 6.4278
| C200S000 | h | Equip i elements auxiliars per a tall oxiacetilènic | 0.11538 | /R | x | 8.39 | = | 0.96804
| C1101200 | h | Compressor amb dos martells pneumàtics | 0.11538 | /R | x | 15.22 | = | 1.7561
| CZ111000 | h | Grup electrògen d'1 a 5 kVA | 0.11538 | /R | x | 2.54 | = | 0.29307
| C1503500 | h | Camió grua de 5 t de carrega màxima a peu de grua (4,5 m de l'eix de grua) | 0.11538 | /R | x | 65.38 | = | 7.5435
| C200B000 | h | Talladora amb disc de carborúndum | 0.11538 | /R | x | 4.13 | = | 0.47652
|  |  | Subtotal maquinària | [6 empty] | 17.4651
|  |  | Despeses auxiliars |  |  |  | 1.5 | % | 0.0999
|  |  | Cost directe | [6 empty] | 24.2249
|  |  | Despeses indirectes |  |  |  | 6 | % |  | 1.4535
|  |  | Total | [6 empty] | 25.6784
P-217 | F21FUFK8 | m | Demolició i càrrega de tub de fosa dúctil, DN500, en zones urbanes amb dificultats de mobilitat, amb afectació de serveis i amb presència d'estrebada |  |  |  | Rend.: | 1 |  | 32.1
Mà d'obra
| A0150000 | h | Manobre especialista | 0.14424 | /R | x | 25.38 | = | 3.6608
| A0112000 | h | Cap de colla | 0.03606 | /R | x | 31.16 | = | 1.1236
| A0140000 | h | Manobre | 0.14424 | /R | x | 24.55 | = | 3.5411
|  |  | Subtotal mà d'obra | [6 empty] | 8.3255
Maquinària
| C200B000 | h | Talladora amb disc de carborúndum | 0.14424 | /R | x | 4.13 | = | 0.59571
| CZ111000 | h | Grup electrògen d'1 a 5 kVA | 0.14424 | /R | x | 2.54 | = | 0.36637
| C1101200 | h | Compressor amb dos martells pneumàtics | 0.14424 | /R | x | 15.22 | = | 2.1953
| C200S000 | h | Equip i elements auxiliars per a tall oxiacetilènic | 0.14424 | /R | x | 8.39 | = | 1.2102
| C1503500 | h | Camió grua de 5 t de carrega màxima a peu de grua (4,5 m de l'eix de grua) | 0.14424 | /R | x | 65.38 | = | 9.4304
| C1317430 | h | Miniexcavadora sobre cadenes de 2 a 5,9 t | 0.14424 | /R | x | 55.71 | = | 8.0356
|  |  | Subtotal maquinària | [6 empty] | 21.8336
|  |  | Despeses auxiliars |  |  |  | 1.5 | % | 0.12488
|  |  | Cost directe | [6 empty] | 30.284
|  |  | Despeses indirectes |  |  |  | 6 | % |  | 1.817
|  |  | Total | [6 empty] | 32.1011
P-218 | F21FUFK9 | m | Demolició i càrrega de tub de fosa dúctil, DN500, en zones urbanes amb dificultats de mobilitat, sense afectació de serveis i sense presència d'estrebada |  |  |  | Rend.: | 1 |  | 21.4
Mà d'obra
| A0112000 | h | Cap de colla | 0.02404 | /R | x | 31.16 | = | 0.74909
| A0140000 | h | Manobre | 0.09615 | /R | x | 24.55 | = | 2.3605
| A0150000 | h | Manobre especialista | 0.09615 | /R | x | 25.38 | = | 2.4403
|  |  | Subtotal mà d'obra | [6 empty] | 5.5499
Maquinària
| C200B000 | h | Talladora amb disc de carborúndum | 0.09615 | /R | x | 4.13 | = | 0.3971
| C1101200 | h | Compressor amb dos martells pneumàtics | 0.09615 | /R | x | 15.22 | = | 1.4634
| CZ111000 | h | Grup electrògen d'1 a 5 kVA | 0.09615 | /R | x | 2.54 | = | 0.24422
| C200S000 | h | Equip i elements auxiliars per a tall oxiacetilènic | 0.09615 | /R | x | 8.39 | = | 0.8067
| C1503500 | h | Camió grua de 5 t de carrega màxima a peu de grua (4,5 m de l'eix de grua) | 0.09615 | /R | x | 65.38 | = | 6.2863
| C1317430 | h | Miniexcavadora sobre cadenes de 2 a 5,9 t | 0.09615 | /R | x | 55.71 | = | 5.3565
|  |  | Subtotal maquinària | [6 empty] | 14.5542
|  |  | Despeses auxiliars |  |  |  | 1.5 | % | 0.08325
|  |  | Cost directe | [6 empty] | 20.1873
|  |  | Despeses indirectes |  |  |  | 6 | % |  | 1.2112
|  |  | Total | [6 empty] | 21.3986
P-219 | F21FUFKA | m | Demolició i càrrega de tub de fosa dúctil, DN500, en zones urbanes amb dificultats de mobilitat, sense afectació de serveis i amb presència d'estrebada |  |  |  | Rend.: | 1 |  | 26.75
Mà d'obra
| A0150000 | h | Manobre especialista | 0.12019 | /R | x | 25.38 | = | 3.0504
| A0112000 | h | Cap de colla | 0.03005 | /R | x | 31.16 | = | 0.93636
| A0140000 | h | Manobre | 0.12019 | /R | x | 24.55 | = | 2.9507
|  |  | Subtotal mà d'obra | [6 empty] | 6.9374
Maquinària
| C200B000 | h | Talladora amb disc de carborúndum | 0.12019 | /R | x | 4.13 | = | 0.49638
| CZ111000 | h | Grup electrògen d'1 a 5 kVA | 0.12019 | /R | x | 2.54 | = | 0.30528
| C1101200 | h | Compressor amb dos martells pneumàtics | 0.12019 | /R | x | 15.22 | = | 1.8293
| C200S000 | h | Equip i elements auxiliars per a tall oxiacetilènic | 0.12019 | /R | x | 8.39 | = | 1.0084
| C1317430 | h | Miniexcavadora sobre cadenes de 2 a 5,9 t | 0.12019 | /R | x | 55.71 | = | 6.6958
| C1503500 | h | Camió grua de 5 t de carrega màxima a peu de grua (4,5 m de l'eix de grua) | 0.12019 | /R | x | 65.38 | = | 7.858
|  |  | Subtotal maquinària | [6 empty] | 18.1931
|  |  | Despeses auxiliars |  |  |  | 1.5 | % | 0.10406
|  |  | Cost directe | [6 empty] | 25.2346
|  |  | Despeses indirectes |  |  |  | 6 | % |  | 1.5141
|  |  | Total | [6 empty] | 26.7487
P-220 | F21FUFL1 | m | Demolició i càrrega de tub de fosa dúctil, DN600, en zones no urbanes, sense afectació de serveis i sense presència d'estrebada |  |  |  | Rend.: | 1 |  | 22.26
Mà d'obra
| A0112000 | h | Cap de colla | 0.025 | /R | x | 31.16 | = | 0.779
| A0150000 | h | Manobre especialista | 0.1 | /R | x | 25.38 | = | 2.538
| A0140000 | h | Manobre | 0.1 | /R | x | 24.55 | = | 2.455
|  |  | Subtotal mà d'obra | [6 empty] | 5.772
Maquinària
| C1503500 | h | Camió grua de 5 t de carrega màxima a peu de grua (4,5 m de l'eix de grua) | 0.1 | /R | x | 65.38 | = | 6.538
| C1317430 | h | Miniexcavadora sobre cadenes de 2 a 5,9 t | 0.1 | /R | x | 55.71 | = | 5.571
| C200S000 | h | Equip i elements auxiliars per a tall oxiacetilènic | 0.1 | /R | x | 8.39 | = | 0.839
| C1101200 | h | Compressor amb dos martells pneumàtics | 0.1 | /R | x | 15.22 | = | 1.522
| CZ111000 | h | Grup electrògen d'1 a 5 kVA | 0.1 | /R | x | 2.54 | = | 0.254
| C200B000 | h | Talladora amb disc de carborúndum | 0.1 | /R | x | 4.13 | = | 0.413
|  |  | Subtotal maquinària | [6 empty] | 15.137
|  |  | Despeses auxiliars |  |  |  | 1.5 | % | 0.08658
|  |  | Cost directe | [6 empty] | 20.9956
|  |  | Despeses indirectes |  |  |  | 6 | % |  | 1.2597
|  |  | Total | [6 empty] | 22.2553
P-221 | F21FUFL2 | m | Demolició i càrrega de tub de fosa dúctil, DN600, en zones no urbanes, sense afectació de serveis i amb presència d'estrebada |  |  |  | Rend.: | 1 |  | 27.82
Mà d'obra
| A0112000 | h | Cap de colla | 0.03125 | /R | x | 31.16 | = | 0.97375
| A0140000 | h | Manobre | 0.125 | /R | x | 24.55 | = | 3.0688
| A0150000 | h | Manobre especialista | 0.125 | /R | x | 25.38 | = | 3.1725
|  |  | Subtotal mà d'obra | [6 empty] | 7.215
Maquinària
| C1317430 | h | Miniexcavadora sobre cadenes de 2 a 5,9 t | 0.125 | /R | x | 55.71 | = | 6.9638
| C200S000 | h | Equip i elements auxiliars per a tall oxiacetilènic | 0.125 | /R | x | 8.39 | = | 1.0488
| C1101200 | h | Compressor amb dos martells pneumàtics | 0.125 | /R | x | 15.22 | = | 1.9025
| CZ111000 | h | Grup electrògen d'1 a 5 kVA | 0.125 | /R | x | 2.54 | = | 0.3175
| C200B000 | h | Talladora amb disc de carborúndum | 0.125 | /R | x | 4.13 | = | 0.51625
| C1503500 | h | Camió grua de 5 t de carrega màxima a peu de grua (4,5 m de l'eix de grua) | 0.125 | /R | x | 65.38 | = | 8.1725
|  |  | Subtotal maquinària | [6 empty] | 18.9213
|  |  | Despeses auxiliars |  |  |  | 1.5 | % | 0.10823
|  |  | Cost directe | [6 empty] | 26.2445
|  |  | Despeses indirectes |  |  |  | 6 | % |  | 1.5747
|  |  | Total | [6 empty] | 27.8192
P-222 | F21FUFL3 | m | Demolició i càrrega de tub de fosa dúctil, DN600, en zones urbanes, sense afectació de serveis i sense presència d'estrebada |  |  |  | Rend.: | 1 |  | 25.59
Mà d'obra
| A0140000 | h | Manobre | 0.115 | /R | x | 24.55 | = | 2.8232
| A0150000 | h | Manobre especialista | 0.115 | /R | x | 25.38 | = | 2.9187
| A0112000 | h | Cap de colla | 0.02875 | /R | x | 31.16 | = | 0.89585
|  |  | Subtotal mà d'obra | [6 empty] | 6.6378
Maquinària
| C1101200 | h | Compressor amb dos martells pneumàtics | 0.115 | /R | x | 15.22 | = | 1.7503
| CZ111000 | h | Grup electrògen d'1 a 5 kVA | 0.115 | /R | x | 2.54 | = | 0.2921
| C1317430 | h | Miniexcavadora sobre cadenes de 2 a 5,9 t | 0.115 | /R | x | 55.71 | = | 6.4066
| C1503500 | h | Camió grua de 5 t de carrega màxima a peu de grua (4,5 m de l'eix de grua) | 0.115 | /R | x | 65.38 | = | 7.5187
| C200B000 | h | Talladora amb disc de carborúndum | 0.115 | /R | x | 4.13 | = | 0.47495
| C200S000 | h | Equip i elements auxiliars per a tall oxiacetilènic | 0.115 | /R | x | 8.39 | = | 0.96485
|  |  | Subtotal maquinària | [6 empty] | 17.4075
|  |  | Despeses auxiliars |  |  |  | 1.5 | % | 0.09957
|  |  | Cost directe | [6 empty] | 24.1449
|  |  | Despeses indirectes |  |  |  | 6 | % |  | 1.4487
|  |  | Total | [6 empty] | 25.5936
P-223 | F21FUFL4 | m | Demolició i càrrega de tub de fosa dúctil, DN600, en zones urbanes, sense afectació de serveis i amb presència d'estrebada |  |  |  | Rend.: | 1 |  | 31.99
Mà d'obra
| A0150000 | h | Manobre especialista | 0.14374 | /R | x | 25.38 | = | 3.6481
| A0140000 | h | Manobre | 0.14374 | /R | x | 24.55 | = | 3.5288
| A0112000 | h | Cap de colla | 0.03594 | /R | x | 31.16 | = | 1.1199
|  |  | Subtotal mà d'obra | [6 empty] | 8.2968
Maquinària
| C1503500 | h | Camió grua de 5 t de carrega màxima a peu de grua (4,5 m de l'eix de grua) | 0.14374 | /R | x | 65.38 | = | 9.3977
| C1317430 | h | Miniexcavadora sobre cadenes de 2 a 5,9 t | 0.14374 | /R | x | 55.71 | = | 8.0078
| C200S000 | h | Equip i elements auxiliars per a tall oxiacetilènic | 0.14374 | /R | x | 8.39 | = | 1.206
| C1101200 | h | Compressor amb dos martells pneumàtics | 0.14374 | /R | x | 15.22 | = | 2.1877
| CZ111000 | h | Grup electrògen d'1 a 5 kVA | 0.14374 | /R | x | 2.54 | = | 0.3651
| C200B000 | h | Talladora amb disc de carborúndum | 0.14374 | /R | x | 4.13 | = | 0.59365
|  |  | Subtotal maquinària | [6 empty] | 21.7579
|  |  | Despeses auxiliars |  |  |  | 1.5 | % | 0.12445
|  |  | Cost directe | [6 empty] | 30.1792
|  |  | Despeses indirectes |  |  |  | 6 | % |  | 1.8108
|  |  | Total | [6 empty] | 31.99
P-224 | F21FUFL5 | m | Demolició i càrrega de tub de fosa dúctil, DN600, en zones urbanes, amb afectació de serveis i sense presència d'estrebada |  |  |  | Rend.: | 1 |  | 30.71
Mà d'obra
| A0140000 | h | Manobre | 0.13801 | /R | x | 24.55 | = | 3.3881
| A0112000 | h | Cap de colla | 0.0345 | /R | x | 31.16 | = | 1.075
| A0150000 | h | Manobre especialista | 0.13801 | /R | x | 25.38 | = | 3.5027
|  |  | Subtotal mà d'obra | [6 empty] | 7.9659
Maquinària
| C1317430 | h | Miniexcavadora sobre cadenes de 2 a 5,9 t | 0.13801 | /R | x | 55.71 | = | 7.6885
| C200S000 | h | Equip i elements auxiliars per a tall oxiacetilènic | 0.13801 | /R | x | 8.39 | = | 1.1579
| C1101200 | h | Compressor amb dos martells pneumàtics | 0.13801 | /R | x | 15.22 | = | 2.1005
| CZ111000 | h | Grup electrògen d'1 a 5 kVA | 0.13801 | /R | x | 2.54 | = | 0.35055
| C200B000 | h | Talladora amb disc de carborúndum | 0.13801 | /R | x | 4.13 | = | 0.56998
| C1503500 | h | Camió grua de 5 t de carrega màxima a peu de grua (4,5 m de l'eix de grua) | 0.13801 | /R | x | 65.38 | = | 9.0231
|  |  | Subtotal maquinària | [6 empty] | 20.8906
|  |  | Despeses auxiliars |  |  |  | 1.5 | % | 0.11949
|  |  | Cost directe | [6 empty] | 28.9759
|  |  | Despeses indirectes |  |  |  | 6 | % |  | 1.7386
|  |  | Total | [6 empty] | 30.7145
P-225 | F21FUFL6 | m | Demolició i càrrega de tub de fosa dúctil, DN600, en zones urbanes, amb afectació de serveis i amb presència d'estrebada |  |  |  | Rend.: | 1 |  | 38.39
Mà d'obra
| A0112000 | h | Cap de colla | 0.04313 | /R | x | 31.16 | = | 1.3439
| A0140000 | h | Manobre | 0.1725 | /R | x | 24.55 | = | 4.2349
| A0150000 | h | Manobre especialista | 0.1725 | /R | x | 25.38 | = | 4.378
|  |  | Subtotal mà d'obra | [6 empty] | 9.9569
Maquinària
| C1101200 | h | Compressor amb dos martells pneumàtics | 0.1725 | /R | x | 15.22 | = | 2.6254
| CZ111000 | h | Grup electrògen d'1 a 5 kVA | 0.1725 | /R | x | 2.54 | = | 0.43815
| C200S000 | h | Equip i elements auxiliars per a tall oxiacetilènic | 0.1725 | /R | x | 8.39 | = | 1.4473
| C1317430 | h | Miniexcavadora sobre cadenes de 2 a 5,9 t | 0.1725 | /R | x | 55.71 | = | 9.61
| C1503500 | h | Camió grua de 5 t de carrega màxima a peu de grua (4,5 m de l'eix de grua) | 0.1725 | /R | x | 65.38 | = | 11.2781
| C200B000 | h | Talladora amb disc de carborúndum | 0.1725 | /R | x | 4.13 | = | 0.71243
|  |  | Subtotal maquinària | [6 empty] | 26.1113
|  |  | Despeses auxiliars |  |  |  | 1.5 | % | 0.14935
|  |  | Cost directe | [6 empty] | 36.2175
|  |  | Despeses indirectes |  |  |  | 6 | % |  | 2.173
|  |  | Total | [6 empty] | 38.3906
P-226 | F21FUFL7 | m | Demolició i càrrega de tub de fosa dúctil, DN600, en zones urbanes amb dificultats de mobilitat, amb afectació de serveis i sense presència d'estrebada |  |  |  | Rend.: | 1 |  | 33.38
Mà d'obra
| A0150000 | h | Manobre especialista | 0.14999 | /R | x | 25.38 | = | 3.8068
| A0140000 | h | Manobre | 0.14999 | /R | x | 24.55 | = | 3.6822
| A0112000 | h | Cap de colla | 0.0375 | /R | x | 31.16 | = | 1.1685
|  |  | Subtotal mà d'obra | [6 empty] | 8.6575
Maquinària
| C1503500 | h | Camió grua de 5 t de carrega màxima a peu de grua (4,5 m de l'eix de grua) | 0.14999 | /R | x | 65.38 | = | 9.8064
| C1317430 | h | Miniexcavadora sobre cadenes de 2 a 5,9 t | 0.14999 | /R | x | 55.71 | = | 8.3559
| C200S000 | h | Equip i elements auxiliars per a tall oxiacetilènic | 0.14999 | /R | x | 8.39 | = | 1.2584
| C1101200 | h | Compressor amb dos martells pneumàtics | 0.14999 | /R | x | 15.22 | = | 2.2828
| CZ111000 | h | Grup electrògen d'1 a 5 kVA | 0.14999 | /R | x | 2.54 | = | 0.38097
| C200B000 | h | Talladora amb disc de carborúndum | 0.14999 | /R | x | 4.13 | = | 0.61946
|  |  | Subtotal maquinària | [6 empty] | 22.704
|  |  | Despeses auxiliars |  |  |  | 1.5 | % | 0.12986
|  |  | Cost directe | [6 empty] | 31.4914
|  |  | Despeses indirectes |  |  |  | 6 | % |  | 1.8895
|  |  | Total | [6 empty] | 33.3808
P-227 | F21FUFL8 | m | Demolició i càrrega de tub de fosa dúctil, DN600, en zones urbanes amb dificultats de mobilitat, amb afectació de serveis i amb presència d'estrebada |  |  |  | Rend.: | 1 |  | 41.73
Mà d'obra
| A0112000 | h | Cap de colla | 0.04688 | /R | x | 31.16 | = | 1.4608
| A0140000 | h | Manobre | 0.18751 | /R | x | 24.55 | = | 4.6034
| A0150000 | h | Manobre especialista | 0.18751 | /R | x | 25.38 | = | 4.759
|  |  | Subtotal mà d'obra | [6 empty] | 10.8232
Maquinària
| C1317430 | h | Miniexcavadora sobre cadenes de 2 a 5,9 t | 0.18751 | /R | x | 55.71 | = | 10.4462
| C200S000 | h | Equip i elements auxiliars per a tall oxiacetilènic | 0.18751 | /R | x | 8.39 | = | 1.5732
| C1101200 | h | Compressor amb dos martells pneumàtics | 0.18751 | /R | x | 15.22 | = | 2.8539
| CZ111000 | h | Grup electrògen d'1 a 5 kVA | 0.18751 | /R | x | 2.54 | = | 0.47628
| C200B000 | h | Talladora amb disc de carborúndum | 0.18751 | /R | x | 4.13 | = | 0.77442
| C1503500 | h | Camió grua de 5 t de carrega màxima a peu de grua (4,5 m de l'eix de grua) | 0.18751 | /R | x | 65.38 | = | 12.2594
|  |  | Subtotal maquinària | [6 empty] | 28.3834
|  |  | Despeses auxiliars |  |  |  | 1.5 | % | 0.16235
|  |  | Cost directe | [6 empty] | 39.3689
|  |  | Despeses indirectes |  |  |  | 6 | % |  | 2.3621
|  |  | Total | [6 empty] | 41.731
P-228 | F21FUFL9 | m | Demolició i càrrega de tub de fosa dúctil, DN600, en zones urbanes amb dificultats de mobilitat, sense afectació de serveis i sense presència d'estrebada |  |  |  | Rend.: | 1 |  | 27.82
Mà d'obra
| A0140000 | h | Manobre | 0.125 | /R | x | 24.55 | = | 3.0688
| A0112000 | h | Cap de colla | 0.03125 | /R | x | 31.16 | = | 0.97375
| A0150000 | h | Manobre especialista | 0.125 | /R | x | 25.38 | = | 3.1725
|  |  | Subtotal mà d'obra | [6 empty] | 7.215
Maquinària
| C1317430 | h | Miniexcavadora sobre cadenes de 2 a 5,9 t | 0.125 | /R | x | 55.71 | = | 6.9638
| C200S000 | h | Equip i elements auxiliars per a tall oxiacetilènic | 0.125 | /R | x | 8.39 | = | 1.0488
| C1101200 | h | Compressor amb dos martells pneumàtics | 0.125 | /R | x | 15.22 | = | 1.9025
| CZ111000 | h | Grup electrògen d'1 a 5 kVA | 0.125 | /R | x | 2.54 | = | 0.3175
| C1503500 | h | Camió grua de 5 t de carrega màxima a peu de grua (4,5 m de l'eix de grua) | 0.125 | /R | x | 65.38 | = | 8.1725
| C200B000 | h | Talladora amb disc de carborúndum | 0.125 | /R | x | 4.13 | = | 0.51625
|  |  | Subtotal maquinària | [6 empty] | 18.9213
|  |  | Despeses auxiliars |  |  |  | 1.5 | % | 0.10823
|  |  | Cost directe | [6 empty] | 26.2445
|  |  | Despeses indirectes |  |  |  | 6 | % |  | 1.5747
|  |  | Total | [6 empty] | 27.8192
P-229 | F21FUFLA | m | Demolició i càrrega de tub de fosa dúctil, DN600, en zones urbanes amb dificultats de mobilitat, sense afectació de serveis i amb presència d'estrebada |  |  |  | Rend.: | 1 |  | 34.77
Mà d'obra
| A0112000 | h | Cap de colla | 0.03906 | /R | x | 31.16 | = | 1.2171
| A0140000 | h | Manobre | 0.15625 | /R | x | 24.55 | = | 3.8359
| A0150000 | h | Manobre especialista | 0.15625 | /R | x | 25.38 | = | 3.9656
|  |  | Subtotal mà d'obra | [6 empty] | 9.0187
Maquinària
| C1503500 | h | Camió grua de 5 t de carrega màxima a peu de grua (4,5 m de l'eix de grua) | 0.15625 | /R | x | 65.38 | = | 10.2156
| C200B000 | h | Talladora amb disc de carborúndum | 0.15625 | /R | x | 4.13 | = | 0.64531
| CZ111000 | h | Grup electrògen d'1 a 5 kVA | 0.15625 | /R | x | 2.54 | = | 0.39688
| C1101200 | h | Compressor amb dos martells pneumàtics | 0.15625 | /R | x | 15.22 | = | 2.3781
| C1317430 | h | Miniexcavadora sobre cadenes de 2 a 5,9 t | 0.15625 | /R | x | 55.71 | = | 8.7047
| C200S000 | h | Equip i elements auxiliars per a tall oxiacetilènic | 0.15625 | /R | x | 8.39 | = | 1.3109
|  |  | Subtotal maquinària | [6 empty] | 23.6516
|  |  | Despeses auxiliars |  |  |  | 1.5 | % | 0.13528
|  |  | Cost directe | [6 empty] | 32.8055
|  |  | Despeses indirectes |  |  |  | 6 | % |  | 1.9683
|  |  | Total | [6 empty] | 34.7739
P-230 | F21FUFM1 | m | Demolició i càrrega de tub de fosa dúctil, DN700, en zones no urbanes, sense afectació de serveis i sense presència d'estrebada |  |  |  | Rend.: | 1 |  | 30.82
Mà d'obra
| A0150000 | h | Manobre especialista | 0.125 | /R | x | 25.38 | = | 3.1725
| A0140000 | h | Manobre | 0.125 | /R | x | 24.55 | = | 3.0688
| A0112000 | h | Cap de colla | 0.03125 | /R | x | 31.16 | = | 0.97375
|  |  | Subtotal mà d'obra | [6 empty] | 7.215
Maquinària
| CZ111000 | h | Grup electrògen d'1 a 5 kVA | 0.125 | /R | x | 2.54 | = | 0.3175
| C200B000 | h | Talladora amb disc de carborúndum | 0.125 | /R | x | 4.13 | = | 0.51625
| C200S000 | h | Equip i elements auxiliars per a tall oxiacetilènic | 0.125 | /R | x | 8.39 | = | 1.0488
| C150GB00 | h | Grua autopropulsada de 40 t | 0.125 | /R | x | 88 | = | 11
| C1317430 | h | Miniexcavadora sobre cadenes de 2 a 5,9 t | 0.125 | /R | x | 55.71 | = | 6.9638
| C1101200 | h | Compressor amb dos martells pneumàtics | 0.125 | /R | x | 15.22 | = | 1.9025
|  |  | Subtotal maquinària | [6 empty] | 21.7488
|  |  | Despeses auxiliars |  |  |  | 1.5 | % | 0.10823
|  |  | Cost directe | [6 empty] | 29.072
|  |  | Despeses indirectes |  |  |  | 6 | % |  | 1.7443
|  |  | Total | [6 empty] | 30.8163
P-231 | F21FUFM2 | m | Demolició i càrrega de tub de fosa dúctil, DN700, en zones no urbanes, sense afectació de serveis i amb presència d'estrebada |  |  |  | Rend.: | 1 |  | 38.52
Mà d'obra
| A0140000 | h | Manobre | 0.15625 | /R | x | 24.55 | = | 3.8359
| A0112000 | h | Cap de colla | 0.03906 | /R | x | 31.16 | = | 1.2171
| A0150000 | h | Manobre especialista | 0.15625 | /R | x | 25.38 | = | 3.9656
|  |  | Subtotal mà d'obra | [6 empty] | 9.0187
Maquinària
| C1317430 | h | Miniexcavadora sobre cadenes de 2 a 5,9 t | 0.15625 | /R | x | 55.71 | = | 8.7047
| C200S000 | h | Equip i elements auxiliars per a tall oxiacetilènic | 0.15625 | /R | x | 8.39 | = | 1.3109
| C1101200 | h | Compressor amb dos martells pneumàtics | 0.15625 | /R | x | 15.22 | = | 2.3781
| CZ111000 | h | Grup electrògen d'1 a 5 kVA | 0.15625 | /R | x | 2.54 | = | 0.39688
| C150GB00 | h | Grua autopropulsada de 40 t | 0.15625 | /R | x | 88 | = | 13.75
| C200B000 | h | Talladora amb disc de carborúndum | 0.15625 | /R | x | 4.13 | = | 0.64531
|  |  | Subtotal maquinària | [6 empty] | 27.1859
|  |  | Despeses auxiliars |  |  |  | 1.5 | % | 0.13528
|  |  | Cost directe | [6 empty] | 36.3399
|  |  | Despeses indirectes |  |  |  | 6 | % |  | 2.1804
|  |  | Total | [6 empty] | 38.5203
P-232 | F21FUFM3 | m | Demolició i càrrega de tub de fosa dúctil, DN700, en zones urbanes, sense afectació de serveis i sense presència d'estrebada |  |  |  | Rend.: | 1 |  | 35.44
Mà d'obra
| A0150000 | h | Manobre especialista | 0.14374 | /R | x | 25.38 | = | 3.6481
| A0140000 | h | Manobre | 0.14374 | /R | x | 24.55 | = | 3.5288
| A0112000 | h | Cap de colla | 0.03594 | /R | x | 31.16 | = | 1.1199
|  |  | Subtotal mà d'obra | [6 empty] | 8.2968
Maquinària
| C200B000 | h | Talladora amb disc de carborúndum | 0.14374 | /R | x | 4.13 | = | 0.59365
| CZ111000 | h | Grup electrògen d'1 a 5 kVA | 0.14374 | /R | x | 2.54 | = | 0.3651
| C1101200 | h | Compressor amb dos martells pneumàtics | 0.14374 | /R | x | 15.22 | = | 2.1877
| C200S000 | h | Equip i elements auxiliars per a tall oxiacetilènic | 0.14374 | /R | x | 8.39 | = | 1.206
| C150GB00 | h | Grua autopropulsada de 40 t | 0.14374 | /R | x | 88 | = | 12.6491
| C1317430 | h | Miniexcavadora sobre cadenes de 2 a 5,9 t | 0.14374 | /R | x | 55.71 | = | 8.0078
|  |  | Subtotal maquinària | [6 empty] | 25.0093
|  |  | Despeses auxiliars |  |  |  | 1.5 | % | 0.12445
|  |  | Cost directe | [6 empty] | 33.4306
|  |  | Despeses indirectes |  |  |  | 6 | % |  | 2.0058
|  |  | Total | [6 empty] | 35.4365
P-233 | F21FUFM4 | m | Demolició i càrrega de tub de fosa dúctil, DN700, en zones urbanes, sense afectació de serveis i amb presència d'estrebada |  |  |  | Rend.: | 1 |  | 44.3
Mà d'obra
| A0140000 | h | Manobre | 0.17969 | /R | x | 24.55 | = | 4.4114
| A0112000 | h | Cap de colla | 0.04492 | /R | x | 31.16 | = | 1.3997
| A0150000 | h | Manobre especialista | 0.17969 | /R | x | 25.38 | = | 4.5605
|  |  | Subtotal mà d'obra | [6 empty] | 10.3716
Maquinària
| C1317430 | h | Miniexcavadora sobre cadenes de 2 a 5,9 t | 0.17969 | /R | x | 55.71 | = | 10.0105
| C200S000 | h | Equip i elements auxiliars per a tall oxiacetilènic | 0.17969 | /R | x | 8.39 | = | 1.5076
| C1101200 | h | Compressor amb dos martells pneumàtics | 0.17969 | /R | x | 15.22 | = | 2.7349
| CZ111000 | h | Grup electrògen d'1 a 5 kVA | 0.17969 | /R | x | 2.54 | = | 0.45641
| C200B000 | h | Talladora amb disc de carborúndum | 0.17969 | /R | x | 4.13 | = | 0.74212
| C150GB00 | h | Grua autopropulsada de 40 t | 0.17969 | /R | x | 88 | = | 15.8127
|  |  | Subtotal maquinària | [6 empty] | 31.2643
|  |  | Despeses auxiliars |  |  |  | 1.5 | % | 0.15557
|  |  | Cost directe | [6 empty] | 41.7915
|  |  | Despeses indirectes |  |  |  | 6 | % |  | 2.5075
|  |  | Total | [6 empty] | 44.2989
P-234 | F21FUFM5 | m | Demolició i càrrega de tub de fosa dúctil, DN700, en zones urbanes, amb afectació de serveis i sense presència d'estrebada |  |  |  | Rend.: | 1 |  | 42.53
Mà d'obra
| A0150000 | h | Manobre especialista | 0.1725 | /R | x | 25.38 | = | 4.378
| A0112000 | h | Cap de colla | 0.04313 | /R | x | 31.16 | = | 1.3439
| A0140000 | h | Manobre | 0.1725 | /R | x | 24.55 | = | 4.2349
|  |  | Subtotal mà d'obra | [6 empty] | 9.9569
Maquinària
| C200B000 | h | Talladora amb disc de carborúndum | 0.1725 | /R | x | 4.13 | = | 0.71243
| CZ111000 | h | Grup electrògen d'1 a 5 kVA | 0.1725 | /R | x | 2.54 | = | 0.43815
| C1101200 | h | Compressor amb dos martells pneumàtics | 0.1725 | /R | x | 15.22 | = | 2.6254
| C200S000 | h | Equip i elements auxiliars per a tall oxiacetilènic | 0.1725 | /R | x | 8.39 | = | 1.4473
| C150GB00 | h | Grua autopropulsada de 40 t | 0.1725 | /R | x | 88 | = | 15.18
| C1317430 | h | Miniexcavadora sobre cadenes de 2 a 5,9 t | 0.1725 | /R | x | 55.71 | = | 9.61
|  |  | Subtotal maquinària | [6 empty] | 30.0133
|  |  | Despeses auxiliars |  |  |  | 1.5 | % | 0.14935
|  |  | Cost directe | [6 empty] | 40.1195
|  |  | Despeses indirectes |  |  |  | 6 | % |  | 2.4072
|  |  | Total | [6 empty] | 42.5267
P-235 | F21FUFM6 | m | Demolició i càrrega de tub de fosa dúctil, DN700, en zones urbanes, amb afectació de serveis i amb presència d'estrebada |  |  |  | Rend.: | 1 |  | 53.15
Mà d'obra
| A0112000 | h | Cap de colla | 0.0539 | /R | x | 31.16 | = | 1.6795
| A0140000 | h | Manobre | 0.21561 | /R | x | 24.55 | = | 5.2932
| A0150000 | h | Manobre especialista | 0.21561 | /R | x | 25.38 | = | 5.4722
|  |  | Subtotal mà d'obra | [6 empty] | 12.4449
Maquinària
| C1317430 | h | Miniexcavadora sobre cadenes de 2 a 5,9 t | 0.21561 | /R | x | 55.71 | = | 12.0116
| C200S000 | h | Equip i elements auxiliars per a tall oxiacetilènic | 0.21561 | /R | x | 8.39 | = | 1.809
| C1101200 | h | Compressor amb dos martells pneumàtics | 0.21561 | /R | x | 15.22 | = | 3.2816
| CZ111000 | h | Grup electrògen d'1 a 5 kVA | 0.21561 | /R | x | 2.54 | = | 0.54765
| C200B000 | h | Talladora amb disc de carborúndum | 0.21561 | /R | x | 4.13 | = | 0.89047
| C150GB00 | h | Grua autopropulsada de 40 t | 0.21561 | /R | x | 88 | = | 18.9737
|  |  | Subtotal maquinària | [6 empty] | 37.514
|  |  | Despeses auxiliars |  |  |  | 1.5 | % | 0.18667
|  |  | Cost directe | [6 empty] | 50.1456
|  |  | Despeses indirectes |  |  |  | 6 | % |  | 3.0087
|  |  | Total | [6 empty] | 53.1543
P-236 | F21FUFM7 | m | Demolició i càrrega de tub de fosa dúctil, DN700, en zones urbanes amb dificultats de mobilitat, amb afectació de serveis i sense presència d'estrebada |  |  |  | Rend.: | 1 |  | 46.23
Mà d'obra
| A0140000 | h | Manobre | 0.18751 | /R | x | 24.55 | = | 4.6034
| A0112000 | h | Cap de colla | 0.04688 | /R | x | 31.16 | = | 1.4608
| A0150000 | h | Manobre especialista | 0.18751 | /R | x | 25.38 | = | 4.759
|  |  | Subtotal mà d'obra | [6 empty] | 10.8232
Maquinària
| C1317430 | h | Miniexcavadora sobre cadenes de 2 a 5,9 t | 0.18751 | /R | x | 55.71 | = | 10.4462
| C200S000 | h | Equip i elements auxiliars per a tall oxiacetilènic | 0.18751 | /R | x | 8.39 | = | 1.5732
| C1101200 | h | Compressor amb dos martells pneumàtics | 0.18751 | /R | x | 15.22 | = | 2.8539
| CZ111000 | h | Grup electrògen d'1 a 5 kVA | 0.18751 | /R | x | 2.54 | = | 0.47628
| C150GB00 | h | Grua autopropulsada de 40 t | 0.18751 | /R | x | 88 | = | 16.5009
| C200B000 | h | Talladora amb disc de carborúndum | 0.18751 | /R | x | 4.13 | = | 0.77442
|  |  | Subtotal maquinària | [6 empty] | 32.6249
|  |  | Despeses auxiliars |  |  |  | 1.5 | % | 0.16235
|  |  | Cost directe | [6 empty] | 43.6104
|  |  | Despeses indirectes |  |  |  | 6 | % |  | 2.6166
|  |  | Total | [6 empty] | 46.227
P-237 | F21FUFM8 | m | Demolició i càrrega de tub de fosa dúctil, DN700, en zones urbanes amb dificultats de mobilitat, amb afectació de serveis i amb presència d'estrebada |  |  |  | Rend.: | 1 |  | 57.78
Mà d'obra
| A0112000 | h | Cap de colla | 0.05859 | /R | x | 31.16 | = | 1.8257
| A0140000 | h | Manobre | 0.23436 | /R | x | 24.55 | = | 5.7535
| A0150000 | h | Manobre especialista | 0.23436 | /R | x | 25.38 | = | 5.9481
|  |  | Subtotal mà d'obra | [6 empty] | 13.5273
Maquinària
| C150GB00 | h | Grua autopropulsada de 40 t | 0.23436 | /R | x | 88 | = | 20.6237
| C200B000 | h | Talladora amb disc de carborúndum | 0.23436 | /R | x | 4.13 | = | 0.96791
| CZ111000 | h | Grup electrògen d'1 a 5 kVA | 0.23436 | /R | x | 2.54 | = | 0.59527
| C1101200 | h | Compressor amb dos martells pneumàtics | 0.23436 | /R | x | 15.22 | = | 3.567
| C1317430 | h | Miniexcavadora sobre cadenes de 2 a 5,9 t | 0.23436 | /R | x | 55.71 | = | 13.0562
| C200S000 | h | Equip i elements auxiliars per a tall oxiacetilènic | 0.23436 | /R | x | 8.39 | = | 1.9663
|  |  | Subtotal maquinària | [6 empty] | 40.7763
|  |  | Despeses auxiliars |  |  |  | 1.5 | % | 0.20291
|  |  | Cost directe | [6 empty] | 54.5065
|  |  | Despeses indirectes |  |  |  | 6 | % |  | 3.2704
|  |  | Total | [6 empty] | 57.7769
P-238 | F21FUFM9 | m | Demolició i càrrega de tub de fosa dúctil, DN700, en zones urbanes amb dificultats de mobilitat, sense afectació de serveis i sense presència d'estrebada |  |  |  | Rend.: | 1 |  | 38.52
Mà d'obra
| A0150000 | h | Manobre especialista | 0.15625 | /R | x | 25.38 | = | 3.9656
| A0112000 | h | Cap de colla | 0.03906 | /R | x | 31.16 | = | 1.2171
| A0140000 | h | Manobre | 0.15625 | /R | x | 24.55 | = | 3.8359
|  |  | Subtotal mà d'obra | [6 empty] | 9.0187
Maquinària
| CZ111000 | h | Grup electrògen d'1 a 5 kVA | 0.15625 | /R | x | 2.54 | = | 0.39688
| C200B000 | h | Talladora amb disc de carborúndum | 0.15625 | /R | x | 4.13 | = | 0.64531
| C200S000 | h | Equip i elements auxiliars per a tall oxiacetilènic | 0.15625 | /R | x | 8.39 | = | 1.3109
| C1317430 | h | Miniexcavadora sobre cadenes de 2 a 5,9 t | 0.15625 | /R | x | 55.71 | = | 8.7047
| C150GB00 | h | Grua autopropulsada de 40 t | 0.15625 | /R | x | 88 | = | 13.75
| C1101200 | h | Compressor amb dos martells pneumàtics | 0.15625 | /R | x | 15.22 | = | 2.3781
|  |  | Subtotal maquinària | [6 empty] | 27.1859
|  |  | Despeses auxiliars |  |  |  | 1.5 | % | 0.13528
|  |  | Cost directe | [6 empty] | 36.3399
|  |  | Despeses indirectes |  |  |  | 6 | % |  | 2.1804
|  |  | Total | [6 empty] | 38.5203
P-239 | F21FUFMA | m | Demolició i càrrega de tub de fosa dúctil, DN700, en zones urbanes amb dificultats de mobilitat, sense afectació de serveis i amb presència d'estrebada |  |  |  | Rend.: | 1 |  | 48.15
Mà d'obra
| A0150000 | h | Manobre especialista | 0.19531 | /R | x | 25.38 | = | 4.957
| A0140000 | h | Manobre | 0.19531 | /R | x | 24.55 | = | 4.7949
| A0112000 | h | Cap de colla | 0.04883 | /R | x | 31.16 | = | 1.5215
|  |  | Subtotal mà d'obra | [6 empty] | 11.2734
Maquinària
| C150GB00 | h | Grua autopropulsada de 40 t | 0.19531 | /R | x | 88 | = | 17.1873
| C1317430 | h | Miniexcavadora sobre cadenes de 2 a 5,9 t | 0.19531 | /R | x | 55.71 | = | 10.8807
| C200S000 | h | Equip i elements auxiliars per a tall oxiacetilènic | 0.19531 | /R | x | 8.39 | = | 1.6386
| C1101200 | h | Compressor amb dos martells pneumàtics | 0.19531 | /R | x | 15.22 | = | 2.9726
| CZ111000 | h | Grup electrògen d'1 a 5 kVA | 0.19531 | /R | x | 2.54 | = | 0.49609
| C200B000 | h | Talladora amb disc de carborúndum | 0.19531 | /R | x | 4.13 | = | 0.80663
|  |  | Subtotal maquinària | [6 empty] | 33.982
|  |  | Despeses auxiliars |  |  |  | 1.5 | % | 0.1691
|  |  | Cost directe | [6 empty] | 45.4245
|  |  | Despeses indirectes |  |  |  | 6 | % |  | 2.7255
|  |  | Total | [6 empty] | 48.1499
P-240 | F21FUFN1 | m | Demolició i càrrega de tub de fosa dúctil, DN800, en zones no urbanes, sense afectació de serveis i sense presència d'estrebada |  |  |  | Rend.: | 1 |  | 41.09
Mà d'obra
| A0140000 | h | Manobre | 0.16667 | /R | x | 24.55 | = | 4.0918
| A0112000 | h | Cap de colla | 0.04167 | /R | x | 31.16 | = | 1.2984
| A0150000 | h | Manobre especialista | 0.16667 | /R | x | 25.38 | = | 4.2301
|  |  | Subtotal mà d'obra | [6 empty] | 9.6203
Maquinària
| C1317430 | h | Miniexcavadora sobre cadenes de 2 a 5,9 t | 0.16667 | /R | x | 55.71 | = | 9.2852
| C200S000 | h | Equip i elements auxiliars per a tall oxiacetilènic | 0.16667 | /R | x | 8.39 | = | 1.3984
| C1101200 | h | Compressor amb dos martells pneumàtics | 0.16667 | /R | x | 15.22 | = | 2.5367
| CZ111000 | h | Grup electrògen d'1 a 5 kVA | 0.16667 | /R | x | 2.54 | = | 0.42334
| C200B000 | h | Talladora amb disc de carborúndum | 0.16667 | /R | x | 4.13 | = | 0.68835
| C150GB00 | h | Grua autopropulsada de 40 t | 0.16667 | /R | x | 88 | = | 14.667
|  |  | Subtotal maquinària | [6 empty] | 28.9989
|  |  | Despeses auxiliars |  |  |  | 1.5 | % | 0.1443
|  |  | Cost directe | [6 empty] | 38.7635
|  |  | Despeses indirectes |  |  |  | 6 | % |  | 2.3258
|  |  | Total | [6 empty] | 41.0893
P-241 | F21FUFN2 | m | Demolició i càrrega de tub de fosa dúctil, DN800, en zones no urbanes, sense afectació de serveis i amb presència d'estrebada |  |  |  | Rend.: | 1 |  | 51.36
Mà d'obra
| A0112000 | h | Cap de colla | 0.05208 | /R | x | 31.16 | = | 1.6228
| A0140000 | h | Manobre | 0.20833 | /R | x | 24.55 | = | 5.1145
| A0150000 | h | Manobre especialista | 0.20833 | /R | x | 25.38 | = | 5.2874
|  |  | Subtotal mà d'obra | [6 empty] | 12.0247
Maquinària
| C1101200 | h | Compressor amb dos martells pneumàtics | 0.20833 | /R | x | 15.22 | = | 3.1708
| CZ111000 | h | Grup electrògen d'1 a 5 kVA | 0.20833 | /R | x | 2.54 | = | 0.52916
| C200S000 | h | Equip i elements auxiliars per a tall oxiacetilènic | 0.20833 | /R | x | 8.39 | = | 1.7479
| C1317430 | h | Miniexcavadora sobre cadenes de 2 a 5,9 t | 0.20833 | /R | x | 55.71 | = | 11.6061
| C150GB00 | h | Grua autopropulsada de 40 t | 0.20833 | /R | x | 88 | = | 18.333
| C200B000 | h | Talladora amb disc de carborúndum | 0.20833 | /R | x | 4.13 | = | 0.8604
|  |  | Subtotal maquinària | [6 empty] | 36.2473
|  |  | Despeses auxiliars |  |  |  | 1.5 | % | 0.18037
|  |  | Cost directe | [6 empty] | 48.4524
|  |  | Despeses indirectes |  |  |  | 6 | % |  | 2.9072
|  |  | Total | [6 empty] | 51.3596
P-242 | F21FUFN3 | m | Demolició i càrrega de tub de fosa dúctil, DN800, en zones urbanes, sense afectació de serveis i sense presència d'estrebada |  |  |  | Rend.: | 1 |  | 47.25
Mà d'obra
| A0150000 | h | Manobre especialista | 0.19168 | /R | x | 25.38 | = | 4.8648
| A0140000 | h | Manobre | 0.19168 | /R | x | 24.55 | = | 4.7057
| A0112000 | h | Cap de colla | 0.04792 | /R | x | 31.16 | = | 1.4932
|  |  | Subtotal mà d'obra | [6 empty] | 11.0638
Maquinària
| C150GB00 | h | Grua autopropulsada de 40 t | 0.19168 | /R | x | 88 | = | 16.8678
| C1317430 | h | Miniexcavadora sobre cadenes de 2 a 5,9 t | 0.19168 | /R | x | 55.71 | = | 10.6785
| C200S000 | h | Equip i elements auxiliars per a tall oxiacetilènic | 0.19168 | /R | x | 8.39 | = | 1.6082
| C1101200 | h | Compressor amb dos martells pneumàtics | 0.19168 | /R | x | 15.22 | = | 2.9174
| CZ111000 | h | Grup electrògen d'1 a 5 kVA | 0.19168 | /R | x | 2.54 | = | 0.48687
| C200B000 | h | Talladora amb disc de carborúndum | 0.19168 | /R | x | 4.13 | = | 0.79164
|  |  | Subtotal maquinària | [6 empty] | 33.3504
|  |  | Despeses auxiliars |  |  |  | 1.5 | % | 0.16596
|  |  | Cost directe | [6 empty] | 44.5801
|  |  | Despeses indirectes |  |  |  | 6 | % |  | 2.6748
|  |  | Total | [6 empty] | 47.255
P-243 | F21FUFN4 | m | Demolició i càrrega de tub de fosa dúctil, DN800, en zones urbanes, sense afectació de serveis i amb presència d'estrebada |  |  |  | Rend.: | 1 |  | 59.06
Mà d'obra
| A0112000 | h | Cap de colla | 0.05989 | /R | x | 31.16 | = | 1.8662
| A0140000 | h | Manobre | 0.23958 | /R | x | 24.55 | = | 5.8817
| A0150000 | h | Manobre especialista | 0.23958 | /R | x | 25.38 | = | 6.0805
|  |  | Subtotal mà d'obra | [6 empty] | 13.8284
Maquinària
| C1317430 | h | Miniexcavadora sobre cadenes de 2 a 5,9 t | 0.23958 | /R | x | 55.71 | = | 13.347
| C200S000 | h | Equip i elements auxiliars per a tall oxiacetilènic | 0.23958 | /R | x | 8.39 | = | 2.0101
| C1101200 | h | Compressor amb dos martells pneumàtics | 0.23958 | /R | x | 15.22 | = | 3.6464
| CZ111000 | h | Grup electrògen d'1 a 5 kVA | 0.23958 | /R | x | 2.54 | = | 0.60853
| C200B000 | h | Talladora amb disc de carborúndum | 0.23958 | /R | x | 4.13 | = | 0.98947
| C150GB00 | h | Grua autopropulsada de 40 t | 0.23958 | /R | x | 88 | = | 21.083
|  |  | Subtotal maquinària | [6 empty] | 41.6845
|  |  | Despeses auxiliars |  |  |  | 1.5 | % | 0.20743
|  |  | Cost directe | [6 empty] | 55.7204
|  |  | Despeses indirectes |  |  |  | 6 | % |  | 3.3432
|  |  | Total | [6 empty] | 59.0636
P-244 | F21FUFN5 | m | Demolició i càrrega de tub de fosa dúctil, DN800, en zones urbanes, amb afectació de serveis i sense presència d'estrebada |  |  |  | Rend.: | 1 |  | 56.7
Mà d'obra
| A0150000 | h | Manobre especialista | 0.22999 | /R | x | 25.38 | = | 5.8372
| A0112000 | h | Cap de colla | 0.0575 | /R | x | 31.16 | = | 1.7917
| A0140000 | h | Manobre | 0.22999 | /R | x | 24.55 | = | 5.6463
|  |  | Subtotal mà d'obra | [6 empty] | 13.2751
Maquinària
| C150GB00 | h | Grua autopropulsada de 40 t | 0.22999 | /R | x | 88 | = | 20.2391
| C200B000 | h | Talladora amb disc de carborúndum | 0.22999 | /R | x | 4.13 | = | 0.94986
| CZ111000 | h | Grup electrògen d'1 a 5 kVA | 0.22999 | /R | x | 2.54 | = | 0.58417
| C1101200 | h | Compressor amb dos martells pneumàtics | 0.22999 | /R | x | 15.22 | = | 3.5004
| C1317430 | h | Miniexcavadora sobre cadenes de 2 a 5,9 t | 0.22999 | /R | x | 55.71 | = | 12.8127
| C200S000 | h | Equip i elements auxiliars per a tall oxiacetilènic | 0.22999 | /R | x | 8.39 | = | 1.9296
|  |  | Subtotal maquinària | [6 empty] | 40.016
|  |  | Despeses auxiliars |  |  |  | 1.5 | % | 0.19913
|  |  | Cost directe | [6 empty] | 53.4902
|  |  | Despeses indirectes |  |  |  | 6 | % |  | 3.2094
|  |  | Total | [6 empty] | 56.6996
P-245 | F21FUFN6 | m | Demolició i càrrega de tub de fosa dúctil, DN800, en zones urbanes, amb afectació de serveis i amb presència d'estrebada |  |  |  | Rend.: | 1 |  | 70.88
Mà d'obra
| A0150000 | h | Manobre especialista | 0.28752 | /R | x | 25.38 | = | 7.2973
| A0140000 | h | Manobre | 0.28752 | /R | x | 24.55 | = | 7.0586
| A0112000 | h | Cap de colla | 0.07188 | /R | x | 31.16 | = | 2.2398
|  |  | Subtotal mà d'obra | [6 empty] | 16.5957
Maquinària
| CZ111000 | h | Grup electrògen d'1 a 5 kVA | 0.28752 | /R | x | 2.54 | = | 0.7303
| C1101200 | h | Compressor amb dos martells pneumàtics | 0.28752 | /R | x | 15.22 | = | 4.3761
| C200S000 | h | Equip i elements auxiliars per a tall oxiacetilènic | 0.28752 | /R | x | 8.39 | = | 2.4123
| C1317430 | h | Miniexcavadora sobre cadenes de 2 a 5,9 t | 0.28752 | /R | x | 55.71 | = | 16.0177
| C150GB00 | h | Grua autopropulsada de 40 t | 0.28752 | /R | x | 88 | = | 25.3018
| C200B000 | h | Talladora amb disc de carborúndum | 0.28752 | /R | x | 4.13 | = | 1.1875
|  |  | Subtotal maquinària | [6 empty] | 50.0256
|  |  | Despeses auxiliars |  |  |  | 1.5 | % | 0.24893
|  |  | Cost directe | [6 empty] | 66.8702
|  |  | Despeses indirectes |  |  |  | 6 | % |  | 4.0122
|  |  | Total | [6 empty] | 70.8824
P-246 | F21FUFN7 | m | Demolició i càrrega de tub de fosa dúctil, DN800, en zones urbanes amb dificultats de mobilitat, amb afectació de serveis i sense presència d'estrebada |  |  |  | Rend.: | 1 |  | 61.63
Mà d'obra
| A0140000 | h | Manobre | 0.25 | /R | x | 24.55 | = | 6.1375
| A0112000 | h | Cap de colla | 0.0625 | /R | x | 31.16 | = | 1.9475
| A0150000 | h | Manobre especialista | 0.25 | /R | x | 25.38 | = | 6.345
|  |  | Subtotal mà d'obra | [6 empty] | 14.43
Maquinària
| C1317430 | h | Miniexcavadora sobre cadenes de 2 a 5,9 t | 0.25 | /R | x | 55.71 | = | 13.9275
| C200S000 | h | Equip i elements auxiliars per a tall oxiacetilènic | 0.25 | /R | x | 8.39 | = | 2.0975
| C1101200 | h | Compressor amb dos martells pneumàtics | 0.25 | /R | x | 15.22 | = | 3.805
| CZ111000 | h | Grup electrògen d'1 a 5 kVA | 0.25 | /R | x | 2.54 | = | 0.635
| C150GB00 | h | Grua autopropulsada de 40 t | 0.25 | /R | x | 88 | = | 22
| C200B000 | h | Talladora amb disc de carborúndum | 0.25 | /R | x | 4.13 | = | 1.0325
|  |  | Subtotal maquinària | [6 empty] | 43.4975
|  |  | Despeses auxiliars |  |  |  | 1.5 | % | 0.21645
|  |  | Cost directe | [6 empty] | 58.144
|  |  | Despeses indirectes |  |  |  | 6 | % |  | 3.4886
|  |  | Total | [6 empty] | 61.6326
P-247 | F21FUFN8 | m | Demolició i càrrega de tub de fosa dúctil, DN800, en zones urbanes amb dificultats de mobilitat, amb afectació de serveis i amb presència d'estrebada |  |  |  | Rend.: | 1 |  | 77.04
Mà d'obra
| A0150000 | h | Manobre especialista | 0.3125 | /R | x | 25.38 | = | 7.9313
| A0112000 | h | Cap de colla | 0.07813 | /R | x | 31.16 | = | 2.4345
| A0140000 | h | Manobre | 0.3125 | /R | x | 24.55 | = | 7.6719
|  |  | Subtotal mà d'obra | [6 empty] | 18.0377
Maquinària
| C200B000 | h | Talladora amb disc de carborúndum | 0.3125 | /R | x | 4.13 | = | 1.2906
| CZ111000 | h | Grup electrògen d'1 a 5 kVA | 0.3125 | /R | x | 2.54 | = | 0.79375
| C1101200 | h | Compressor amb dos martells pneumàtics | 0.3125 | /R | x | 15.22 | = | 4.7562
| C200S000 | h | Equip i elements auxiliars per a tall oxiacetilènic | 0.3125 | /R | x | 8.39 | = | 2.6219
| C150GB00 | h | Grua autopropulsada de 40 t | 0.3125 | /R | x | 88 | = | 27.5
| C1317430 | h | Miniexcavadora sobre cadenes de 2 a 5,9 t | 0.3125 | /R | x | 55.71 | = | 17.4094
|  |  | Subtotal maquinària | [6 empty] | 54.3719
|  |  | Despeses auxiliars |  |  |  | 1.5 | % | 0.27056
|  |  | Cost directe | [6 empty] | 72.6801
|  |  | Despeses indirectes |  |  |  | 6 | % |  | 4.3608
|  |  | Total | [6 empty] | 77.0409
P-248 | F21FUFN9 | m | Demolició i càrrega de tub de fosa dúctil, DN800, en zones urbanes amb dificultats de mobilitat, sense afectació de serveis i sense presència d'estrebada |  |  |  | Rend.: | 1 |  | 51.36
Mà d'obra
| A0112000 | h | Cap de colla | 0.05208 | /R | x | 31.16 | = | 1.6228
| A0140000 | h | Manobre | 0.20833 | /R | x | 24.55 | = | 5.1145
| A0150000 | h | Manobre especialista | 0.20833 | /R | x | 25.38 | = | 5.2874
|  |  | Subtotal mà d'obra | [6 empty] | 12.0247
Maquinària
| C1317430 | h | Miniexcavadora sobre cadenes de 2 a 5,9 t | 0.20833 | /R | x | 55.71 | = | 11.6061
| C200S000 | h | Equip i elements auxiliars per a tall oxiacetilènic | 0.20833 | /R | x | 8.39 | = | 1.7479
| C1101200 | h | Compressor amb dos martells pneumàtics | 0.20833 | /R | x | 15.22 | = | 3.1708
| CZ111000 | h | Grup electrògen d'1 a 5 kVA | 0.20833 | /R | x | 2.54 | = | 0.52916
| C200B000 | h | Talladora amb disc de carborúndum | 0.20833 | /R | x | 4.13 | = | 0.8604
| C150GB00 | h | Grua autopropulsada de 40 t | 0.20833 | /R | x | 88 | = | 18.333
|  |  | Subtotal maquinària | [6 empty] | 36.2473
|  |  | Despeses auxiliars |  |  |  | 1.5 | % | 0.18037
|  |  | Cost directe | [6 empty] | 48.4524
|  |  | Despeses indirectes |  |  |  | 6 | % |  | 2.9072
|  |  | Total | [6 empty] | 51.3596
P-249 | F21FUFNA | m | Demolició i càrrega de tub de fosa dúctil, DN800, en zones urbanes amb dificultats de mobilitat, sense afectació de serveis i amb presència d'estrebada |  |  |  | Rend.: | 1 |  | 64.2
Mà d'obra
| A0140000 | h | Manobre | 0.26042 | /R | x | 24.55 | = | 6.3933
| A0112000 | h | Cap de colla | 0.0651 | /R | x | 31.16 | = | 2.0285
| A0150000 | h | Manobre especialista | 0.26042 | /R | x | 25.38 | = | 6.6095
|  |  | Subtotal mà d'obra | [6 empty] | 15.0313
Maquinària
| C1317430 | h | Miniexcavadora sobre cadenes de 2 a 5,9 t | 0.26042 | /R | x | 55.71 | = | 14.508
| C200S000 | h | Equip i elements auxiliars per a tall oxiacetilènic | 0.26042 | /R | x | 8.39 | = | 2.1849
| C1101200 | h | Compressor amb dos martells pneumàtics | 0.26042 | /R | x | 15.22 | = | 3.9636
| CZ111000 | h | Grup electrògen d'1 a 5 kVA | 0.26042 | /R | x | 2.54 | = | 0.66147
| C150GB00 | h | Grua autopropulsada de 40 t | 0.26042 | /R | x | 88 | = | 22.917
| C200B000 | h | Talladora amb disc de carborúndum | 0.26042 | /R | x | 4.13 | = | 1.0755
|  |  | Subtotal maquinària | [6 empty] | 45.3105
|  |  | Despeses auxiliars |  |  |  | 1.5 | % | 0.22547
|  |  | Cost directe | [6 empty] | 60.5672
|  |  | Despeses indirectes |  |  |  | 6 | % |  | 3.634
|  |  | Total | [6 empty] | 64.2013
P-250 | F21FUFP1 | m | Demolició i càrrega de tub de fosa dúctil, DN900, en zones no urbanes, sense afectació de serveis i sense presència d'estrebada |  |  |  | Rend.: | 1 |  | 49.31
Mà d'obra
| A0112000 | h | Cap de colla | 0.05 | /R | x | 31.16 | = | 1.558
| A0140000 | h | Manobre | 0.2 | /R | x | 24.55 | = | 4.91
| A0150000 | h | Manobre especialista | 0.2 | /R | x | 25.38 | = | 5.076
|  |  | Subtotal mà d'obra | [6 empty] | 11.544
Maquinària
| C1317430 | h | Miniexcavadora sobre cadenes de 2 a 5,9 t | 0.2 | /R | x | 55.71 | = | 11.142
| C200B000 | h | Talladora amb disc de carborúndum | 0.2 | /R | x | 4.13 | = | 0.826
| CZ111000 | h | Grup electrògen d'1 a 5 kVA | 0.2 | /R | x | 2.54 | = | 0.508
| C200S000 | h | Equip i elements auxiliars per a tall oxiacetilènic | 0.2 | /R | x | 8.39 | = | 1.678
| C150GB00 | h | Grua autopropulsada de 40 t | 0.2 | /R | x | 88 | = | 17.6
| C1101200 | h | Compressor amb dos martells pneumàtics | 0.2 | /R | x | 15.22 | = | 3.044
|  |  | Subtotal maquinària | [6 empty] | 34.798
|  |  | Despeses auxiliars |  |  |  | 1.5 | % | 0.17316
|  |  | Cost directe | [6 empty] | 46.5152
|  |  | Despeses indirectes |  |  |  | 6 | % |  | 2.7909
|  |  | Total | [6 empty] | 49.3061
P-251 | F21FUFP2 | m | Demolició i càrrega de tub de fosa dúctil, DN900, en zones no urbanes, sense afectació de serveis i amb presència d'estrebada |  |  |  | Rend.: | 1 |  | 61.63
Mà d'obra
| A0150000 | h | Manobre especialista | 0.25 | /R | x | 25.38 | = | 6.345
| A0140000 | h | Manobre | 0.25 | /R | x | 24.55 | = | 6.1375
| A0112000 | h | Cap de colla | 0.0625 | /R | x | 31.16 | = | 1.9475
|  |  | Subtotal mà d'obra | [6 empty] | 14.43
Maquinària
| CZ111000 | h | Grup electrògen d'1 a 5 kVA | 0.25 | /R | x | 2.54 | = | 0.635
| C150GB00 | h | Grua autopropulsada de 40 t | 0.25 | /R | x | 88 | = | 22
| C200B000 | h | Talladora amb disc de carborúndum | 0.25 | /R | x | 4.13 | = | 1.0325
| C1317430 | h | Miniexcavadora sobre cadenes de 2 a 5,9 t | 0.25 | /R | x | 55.71 | = | 13.9275
| C1101200 | h | Compressor amb dos martells pneumàtics | 0.25 | /R | x | 15.22 | = | 3.805
| C200S000 | h | Equip i elements auxiliars per a tall oxiacetilènic | 0.25 | /R | x | 8.39 | = | 2.0975
|  |  | Subtotal maquinària | [6 empty] | 43.4975
|  |  | Despeses auxiliars |  |  |  | 1.5 | % | 0.21645
|  |  | Cost directe | [6 empty] | 58.1439
|  |  | Despeses indirectes |  |  |  | 6 | % |  | 3.4886
|  |  | Total | [6 empty] | 61.6326
P-252 | F21FUFP3 | m | Demolició i càrrega de tub de fosa dúctil, DN900, en zones urbanes, sense afectació de serveis i sense presència d'estrebada |  |  |  | Rend.: | 1 |  | 56.7
Mà d'obra
| A0112000 | h | Cap de colla | 0.0575 | /R | x | 31.16 | = | 1.7917
| A0150000 | h | Manobre especialista | 0.22999 | /R | x | 25.38 | = | 5.8372
| A0140000 | h | Manobre | 0.22999 | /R | x | 24.55 | = | 5.6463
|  |  | Subtotal mà d'obra | [6 empty] | 13.2751
Maquinària
| C150GB00 | h | Grua autopropulsada de 40 t | 0.22999 | /R | x | 88 | = | 20.2391
| C1317430 | h | Miniexcavadora sobre cadenes de 2 a 5,9 t | 0.22999 | /R | x | 55.71 | = | 12.8127
| C200S000 | h | Equip i elements auxiliars per a tall oxiacetilènic | 0.22999 | /R | x | 8.39 | = | 1.9296
| C1101200 | h | Compressor amb dos martells pneumàtics | 0.22999 | /R | x | 15.22 | = | 3.5004
| CZ111000 | h | Grup electrògen d'1 a 5 kVA | 0.22999 | /R | x | 2.54 | = | 0.58417
| C200B000 | h | Talladora amb disc de carborúndum | 0.22999 | /R | x | 4.13 | = | 0.94986
|  |  | Subtotal maquinària | [6 empty] | 40.016
|  |  | Despeses auxiliars |  |  |  | 1.5 | % | 0.19913
|  |  | Cost directe | [6 empty] | 53.4902
|  |  | Despeses indirectes |  |  |  | 6 | % |  | 3.2094
|  |  | Total | [6 empty] | 56.6996
P-253 | F21FUFP4 | m | Demolició i càrrega de tub de fosa dúctil, DN900, en zones urbanes, sense afectació de serveis i amb presència d'estrebada |  |  |  | Rend.: | 1 |  | 70.88
Mà d'obra
| A0112000 | h | Cap de colla | 0.07188 | /R | x | 31.16 | = | 2.2398
| A0140000 | h | Manobre | 0.28752 | /R | x | 24.55 | = | 7.0586
| A0150000 | h | Manobre especialista | 0.28752 | /R | x | 25.38 | = | 7.2973
|  |  | Subtotal mà d'obra | [6 empty] | 16.5957
Maquinària
| C1317430 | h | Miniexcavadora sobre cadenes de 2 a 5,9 t | 0.28752 | /R | x | 55.71 | = | 16.0177
| C200S000 | h | Equip i elements auxiliars per a tall oxiacetilènic | 0.28752 | /R | x | 8.39 | = | 2.4123
| C1101200 | h | Compressor amb dos martells pneumàtics | 0.28752 | /R | x | 15.22 | = | 4.3761
| CZ111000 | h | Grup electrògen d'1 a 5 kVA | 0.28752 | /R | x | 2.54 | = | 0.7303
| C200B000 | h | Talladora amb disc de carborúndum | 0.28752 | /R | x | 4.13 | = | 1.1875
| C150GB00 | h | Grua autopropulsada de 40 t | 0.28752 | /R | x | 88 | = | 25.3018
|  |  | Subtotal maquinària | [6 empty] | 50.0256
|  |  | Despeses auxiliars |  |  |  | 1.5 | % | 0.24893
|  |  | Cost directe | [6 empty] | 66.8702
|  |  | Despeses indirectes |  |  |  | 6 | % |  | 4.0122
|  |  | Total | [6 empty] | 70.8824
P-254 | F21FUFP5 | m | Demolició i càrrega de tub de fosa dúctil, DN900, en zones urbanes, amb afectació de serveis i sense presència d'estrebada |  |  |  | Rend.: | 1 |  | 68.04
Mà d'obra
| A0112000 | h | Cap de colla | 0.069 | /R | x | 31.16 | = | 2.15
| A0150000 | h | Manobre especialista | 0.27601 | /R | x | 25.38 | = | 7.0051
| A0140000 | h | Manobre | 0.27601 | /R | x | 24.55 | = | 6.776
|  |  | Subtotal mà d'obra | [6 empty] | 15.9312
Maquinària
| C200S000 | h | Equip i elements auxiliars per a tall oxiacetilènic | 0.27601 | /R | x | 8.39 | = | 2.3157
| C200B000 | h | Talladora amb disc de carborúndum | 0.27601 | /R | x | 4.13 | = | 1.1399
| CZ111000 | h | Grup electrògen d'1 a 5 kVA | 0.27601 | /R | x | 2.54 | = | 0.70107
| C1317430 | h | Miniexcavadora sobre cadenes de 2 a 5,9 t | 0.27601 | /R | x | 55.71 | = | 15.3765
| C150GB00 | h | Grua autopropulsada de 40 t | 0.27601 | /R | x | 88 | = | 24.2889
| C1101200 | h | Compressor amb dos martells pneumàtics | 0.27601 | /R | x | 15.22 | = | 4.2009
|  |  | Subtotal maquinària | [6 empty] | 48.023
|  |  | Despeses auxiliars |  |  |  | 1.5 | % | 0.23897
|  |  | Cost directe | [6 empty] | 64.1932
|  |  | Despeses indirectes |  |  |  | 6 | % |  | 3.8516
|  |  | Total | [6 empty] | 68.0448
P-255 | F21FUFP6 | m | Demolició i càrrega de tub de fosa dúctil, DN900, en zones urbanes, amb afectació de serveis i amb presència d'estrebada |  |  |  | Rend.: | 1 |  | 85.04
Mà d'obra
| A0150000 | h | Manobre especialista | 0.34495 | /R | x | 25.38 | = | 8.7548
| A0140000 | h | Manobre | 0.34495 | /R | x | 24.55 | = | 8.4685
| A0112000 | h | Cap de colla | 0.08624 | /R | x | 31.16 | = | 2.6872
|  |  | Subtotal mà d'obra | [6 empty] | 19.9106
Maquinària
| C150GB00 | h | Grua autopropulsada de 40 t | 0.34495 | /R | x | 88 | = | 30.3556
| C1317430 | h | Miniexcavadora sobre cadenes de 2 a 5,9 t | 0.34495 | /R | x | 55.71 | = | 19.2172
| C200S000 | h | Equip i elements auxiliars per a tall oxiacetilènic | 0.34495 | /R | x | 8.39 | = | 2.8941
| C1101200 | h | Compressor amb dos martells pneumàtics | 0.34495 | /R | x | 15.22 | = | 5.2501
| CZ111000 | h | Grup electrògen d'1 a 5 kVA | 0.34495 | /R | x | 2.54 | = | 0.87617
| C200B000 | h | Talladora amb disc de carborúndum | 0.34495 | /R | x | 4.13 | = | 1.4246
|  |  | Subtotal maquinària | [6 empty] | 60.0178
|  |  | Despeses auxiliars |  |  |  | 1.5 | % | 0.29866
|  |  | Cost directe | [6 empty] | 80.2271
|  |  | Despeses indirectes |  |  |  | 6 | % |  | 4.8136
|  |  | Total | [6 empty] | 85.0407
P-256 | F21FUFP7 | m | Demolició i càrrega de tub de fosa dúctil, DN900, en zones urbanes amb dificultats de mobilitat, amb afectació de serveis i sense presència d'estrebada |  |  |  | Rend.: | 1 |  | 73.97
Mà d'obra
| A0140000 | h | Manobre | 0.30003 | /R | x | 24.55 | = | 7.3657
| A0112000 | h | Cap de colla | 0.07501 | /R | x | 31.16 | = | 2.3373
| A0150000 | h | Manobre especialista | 0.30003 | /R | x | 25.38 | = | 7.6148
|  |  | Subtotal mà d'obra | [6 empty] | 17.3178
Maquinària
| C1317430 | h | Miniexcavadora sobre cadenes de 2 a 5,9 t | 0.30003 | /R | x | 55.71 | = | 16.7147
| C200S000 | h | Equip i elements auxiliars per a tall oxiacetilènic | 0.30003 | /R | x | 8.39 | = | 2.5173
| C1101200 | h | Compressor amb dos martells pneumàtics | 0.30003 | /R | x | 15.22 | = | 4.5665
| CZ111000 | h | Grup electrògen d'1 a 5 kVA | 0.30003 | /R | x | 2.54 | = | 0.76208
| C200B000 | h | Talladora amb disc de carborúndum | 0.30003 | /R | x | 4.13 | = | 1.2391
| C150GB00 | h | Grua autopropulsada de 40 t | 0.30003 | /R | x | 88 | = | 26.4026
|  |  | Subtotal maquinària | [6 empty] | 52.2022
|  |  | Despeses auxiliars |  |  |  | 1.5 | % | 0.25977
|  |  | Cost directe | [6 empty] | 69.7798
|  |  | Despeses indirectes |  |  |  | 6 | % |  | 4.1868
|  |  | Total | [6 empty] | 73.9666
P-257 | F21FUFP8 | m | Demolició i càrrega de tub de fosa dúctil, DN900, en zones urbanes amb dificultats de mobilitat, amb afectació de serveis i amb presència d'estrebada |  |  |  | Rend.: | 1 |  | 92.44
Mà d'obra
| A0112000 | h | Cap de colla | 0.09374 | /R | x | 31.16 | = | 2.9209
| A0140000 | h | Manobre | 0.37495 | /R | x | 24.55 | = | 9.205
| A0150000 | h | Manobre especialista | 0.37495 | /R | x | 25.38 | = | 9.5162
|  |  | Subtotal mà d'obra | [6 empty] | 21.6422
Maquinària
| C1101200 | h | Compressor amb dos martells pneumàtics | 0.37495 | /R | x | 15.22 | = | 5.7067
| CZ111000 | h | Grup electrògen d'1 a 5 kVA | 0.37495 | /R | x | 2.54 | = | 0.95237
| C200S000 | h | Equip i elements auxiliars per a tall oxiacetilènic | 0.37495 | /R | x | 8.39 | = | 3.1458
| C1317430 | h | Miniexcavadora sobre cadenes de 2 a 5,9 t | 0.37495 | /R | x | 55.71 | = | 20.8885
| C150GB00 | h | Grua autopropulsada de 40 t | 0.37495 | /R | x | 88 | = | 32.9956
| C200B000 | h | Talladora amb disc de carborúndum | 0.37495 | /R | x | 4.13 | = | 1.5485
|  |  | Subtotal maquinària | [6 empty] | 65.2375
|  |  | Despeses auxiliars |  |  |  | 1.5 | % | 0.32463
|  |  | Cost directe | [6 empty] | 87.2044
|  |  | Despeses indirectes |  |  |  | 6 | % |  | 5.2323
|  |  | Total | [6 empty] | 92.4366
P-258 | F21FUFP9 | m | Demolició i càrrega de tub de fosa dúctil, DN900, en zones urbanes amb dificultats de mobilitat, sense afectació de serveis i sense presència d'estrebada |  |  |  | Rend.: | 1 |  | 61.63
Mà d'obra
| A0150000 | h | Manobre especialista | 0.25 | /R | x | 25.38 | = | 6.345
| A0140000 | h | Manobre | 0.25 | /R | x | 24.55 | = | 6.1375
| A0112000 | h | Cap de colla | 0.0625 | /R | x | 31.16 | = | 1.9475
|  |  | Subtotal mà d'obra | [6 empty] | 14.43
Maquinària
| C150GB00 | h | Grua autopropulsada de 40 t | 0.25 | /R | x | 88 | = | 22
| C1317430 | h | Miniexcavadora sobre cadenes de 2 a 5,9 t | 0.25 | /R | x | 55.71 | = | 13.9275
| C200S000 | h | Equip i elements auxiliars per a tall oxiacetilènic | 0.25 | /R | x | 8.39 | = | 2.0975
| C1101200 | h | Compressor amb dos martells pneumàtics | 0.25 | /R | x | 15.22 | = | 3.805
| CZ111000 | h | Grup electrògen d'1 a 5 kVA | 0.25 | /R | x | 2.54 | = | 0.635
| C200B000 | h | Talladora amb disc de carborúndum | 0.25 | /R | x | 4.13 | = | 1.0325
|  |  | Subtotal maquinària | [6 empty] | 43.4975
|  |  | Despeses auxiliars |  |  |  | 1.5 | % | 0.21645
|  |  | Cost directe | [6 empty] | 58.1439
|  |  | Despeses indirectes |  |  |  | 6 | % |  | 3.4886
|  |  | Total | [6 empty] | 61.6326
P-259 | F21FUFPA | m | Demolició i càrrega de tub de fosa dúctil, DN900, en zones urbanes amb dificultats de mobilitat, sense afectació de serveis i amb presència d'estrebada |  |  |  | Rend.: | 1 |  | 77.04
Mà d'obra
| A0112000 | h | Cap de colla | 0.07813 | /R | x | 31.16 | = | 2.4345
| A0140000 | h | Manobre | 0.3125 | /R | x | 24.55 | = | 7.6719
| A0150000 | h | Manobre especialista | 0.3125 | /R | x | 25.38 | = | 7.9313
|  |  | Subtotal mà d'obra | [6 empty] | 18.0377
Maquinària
| C1317430 | h | Miniexcavadora sobre cadenes de 2 a 5,9 t | 0.3125 | /R | x | 55.71 | = | 17.4094
| C200S000 | h | Equip i elements auxiliars per a tall oxiacetilènic | 0.3125 | /R | x | 8.39 | = | 2.6219
| C1101200 | h | Compressor amb dos martells pneumàtics | 0.3125 | /R | x | 15.22 | = | 4.7562
| CZ111000 | h | Grup electrògen d'1 a 5 kVA | 0.3125 | /R | x | 2.54 | = | 0.79375
| C200B000 | h | Talladora amb disc de carborúndum | 0.3125 | /R | x | 4.13 | = | 1.2906
| C150GB00 | h | Grua autopropulsada de 40 t | 0.3125 | /R | x | 88 | = | 27.5
|  |  | Subtotal maquinària | [6 empty] | 54.3719
|  |  | Despeses auxiliars |  |  |  | 1.5 | % | 0.27056
|  |  | Cost directe | [6 empty] | 72.6801
|  |  | Despeses indirectes |  |  |  | 6 | % |  | 4.3608
|  |  | Total | [6 empty] | 77.0409
P-260 | F21FUFQ1 | m | Demolició i càrrega de tub de fosa dúctil, DN1000, en zones no urbanes, sense afectació de serveis i sense presència d'estrebada |  |  |  | Rend.: | 1 |  | 61.63
Mà d'obra
| A0140000 | h | Manobre | 0.25 | /R | x | 24.55 | = | 6.1375
| A0150000 | h | Manobre especialista | 0.25 | /R | x | 25.38 | = | 6.345
| A0112000 | h | Cap de colla | 0.0625 | /R | x | 31.16 | = | 1.9475
|  |  | Subtotal mà d'obra | [6 empty] | 14.43
Maquinària
| C200S000 | h | Equip i elements auxiliars per a tall oxiacetilènic | 0.25 | /R | x | 8.39 | = | 2.0975
| C1101200 | h | Compressor amb dos martells pneumàtics | 0.25 | /R | x | 15.22 | = | 3.805
| CZ111000 | h | Grup electrògen d'1 a 5 kVA | 0.25 | /R | x | 2.54 | = | 0.635
| C150GB00 | h | Grua autopropulsada de 40 t | 0.25 | /R | x | 88 | = | 22
| C1317430 | h | Miniexcavadora sobre cadenes de 2 a 5,9 t | 0.25 | /R | x | 55.71 | = | 13.9275
| C200B000 | h | Talladora amb disc de carborúndum | 0.25 | /R | x | 4.13 | = | 1.0325
|  |  | Subtotal maquinària | [6 empty] | 43.4975
|  |  | Despeses auxiliars |  |  |  | 1.5 | % | 0.21645
|  |  | Cost directe | [6 empty] | 58.144
|  |  | Despeses indirectes |  |  |  | 6 | % |  | 3.4886
|  |  | Total | [6 empty] | 61.6326
P-261 | F21FUFQ2 | m | Demolició i càrrega de tub de fosa dúctil, DN1000, en zones no urbanes, sense afectació de serveis i amb presència d'estrebada |  |  |  | Rend.: | 1 |  | 77.04
Mà d'obra
| A0112000 | h | Cap de colla | 0.07813 | /R | x | 31.16 | = | 2.4345
| A0140000 | h | Manobre | 0.3125 | /R | x | 24.55 | = | 7.6719
| A0150000 | h | Manobre especialista | 0.3125 | /R | x | 25.38 | = | 7.9313
|  |  | Subtotal mà d'obra | [6 empty] | 18.0377
Maquinària
| C1317430 | h | Miniexcavadora sobre cadenes de 2 a 5,9 t | 0.3125 | /R | x | 55.71 | = | 17.4094
| C200B000 | h | Talladora amb disc de carborúndum | 0.3125 | /R | x | 4.13 | = | 1.2906
| CZ111000 | h | Grup electrògen d'1 a 5 kVA | 0.3125 | /R | x | 2.54 | = | 0.79375
| C200S000 | h | Equip i elements auxiliars per a tall oxiacetilènic | 0.3125 | /R | x | 8.39 | = | 2.6219
| C150GB00 | h | Grua autopropulsada de 40 t | 0.3125 | /R | x | 88 | = | 27.5
| C1101200 | h | Compressor amb dos martells pneumàtics | 0.3125 | /R | x | 15.22 | = | 4.7562
|  |  | Subtotal maquinària | [6 empty] | 54.3719
|  |  | Despeses auxiliars |  |  |  | 1.5 | % | 0.27056
|  |  | Cost directe | [6 empty] | 72.6801
|  |  | Despeses indirectes |  |  |  | 6 | % |  | 4.3608
|  |  | Total | [6 empty] | 77.0409
P-262 | F21FUFQ3 | m | Demolició i càrrega de tub de fosa dúctil, DN1000, en zones urbanes, sense afectació de serveis i sense presència d'estrebada |  |  |  | Rend.: | 1 |  | 70.88
Mà d'obra
| A0150000 | h | Manobre especialista | 0.28752 | /R | x | 25.38 | = | 7.2973
| A0140000 | h | Manobre | 0.28752 | /R | x | 24.55 | = | 7.0586
| A0112000 | h | Cap de colla | 0.07188 | /R | x | 31.16 | = | 2.2398
|  |  | Subtotal mà d'obra | [6 empty] | 16.5957
Maquinària
| CZ111000 | h | Grup electrògen d'1 a 5 kVA | 0.28752 | /R | x | 2.54 | = | 0.7303
| C150GB00 | h | Grua autopropulsada de 40 t | 0.28752 | /R | x | 88 | = | 25.3018
| C200B000 | h | Talladora amb disc de carborúndum | 0.28752 | /R | x | 4.13 | = | 1.1875
| C1317430 | h | Miniexcavadora sobre cadenes de 2 a 5,9 t | 0.28752 | /R | x | 55.71 | = | 16.0177
| C1101200 | h | Compressor amb dos martells pneumàtics | 0.28752 | /R | x | 15.22 | = | 4.3761
| C200S000 | h | Equip i elements auxiliars per a tall oxiacetilènic | 0.28752 | /R | x | 8.39 | = | 2.4123
|  |  | Subtotal maquinària | [6 empty] | 50.0256
|  |  | Despeses auxiliars |  |  |  | 1.5 | % | 0.24893
|  |  | Cost directe | [6 empty] | 66.8702
|  |  | Despeses indirectes |  |  |  | 6 | % |  | 4.0122
|  |  | Total | [6 empty] | 70.8824
P-263 | F21FUFQ4 | m | Demolició i càrrega de tub de fosa dúctil, DN1000, en zones urbanes, sense afectació de serveis i amb presència d'estrebada |  |  |  | Rend.: | 1 |  | 88.58
Mà d'obra
| A0112000 | h | Cap de colla | 0.08983 | /R | x | 31.16 | = | 2.7991
| A0150000 | h | Manobre especialista | 0.35932 | /R | x | 25.38 | = | 9.1195
| A0140000 | h | Manobre | 0.35932 | /R | x | 24.55 | = | 8.8213
|  |  | Subtotal mà d'obra | [6 empty] | 20.74
Maquinària
| C150GB00 | h | Grua autopropulsada de 40 t | 0.35932 | /R | x | 88 | = | 31.6202
| C1317430 | h | Miniexcavadora sobre cadenes de 2 a 5,9 t | 0.35932 | /R | x | 55.71 | = | 20.0177
| C200S000 | h | Equip i elements auxiliars per a tall oxiacetilènic | 0.35932 | /R | x | 8.39 | = | 3.0147
| C1101200 | h | Compressor amb dos martells pneumàtics | 0.35932 | /R | x | 15.22 | = | 5.4688
| CZ111000 | h | Grup electrògen d'1 a 5 kVA | 0.35932 | /R | x | 2.54 | = | 0.91267
| C200B000 | h | Talladora amb disc de carborúndum | 0.35932 | /R | x | 4.13 | = | 1.484
|  |  | Subtotal maquinària | [6 empty] | 62.5181
|  |  | Despeses auxiliars |  |  |  | 1.5 | % | 0.3111
|  |  | Cost directe | [6 empty] | 83.5691
|  |  | Despeses indirectes |  |  |  | 6 | % |  | 5.0141
|  |  | Total | [6 empty] | 88.5833
P-264 | F21FUFQ5 | m | Demolició i càrrega de tub de fosa dúctil, DN1000, en zones urbanes, amb afectació de serveis i sense presència d'estrebada |  |  |  | Rend.: | 1 |  | 85.04
Mà d'obra
| A0112000 | h | Cap de colla | 0.08624 | /R | x | 31.16 | = | 2.6872
| A0140000 | h | Manobre | 0.34495 | /R | x | 24.55 | = | 8.4685
| A0150000 | h | Manobre especialista | 0.34495 | /R | x | 25.38 | = | 8.7548
|  |  | Subtotal mà d'obra | [6 empty] | 19.9106
Maquinària
| C1317430 | h | Miniexcavadora sobre cadenes de 2 a 5,9 t | 0.34495 | /R | x | 55.71 | = | 19.2172
| C200S000 | h | Equip i elements auxiliars per a tall oxiacetilènic | 0.34495 | /R | x | 8.39 | = | 2.8941
| C1101200 | h | Compressor amb dos martells pneumàtics | 0.34495 | /R | x | 15.22 | = | 5.2501
| CZ111000 | h | Grup electrògen d'1 a 5 kVA | 0.34495 | /R | x | 2.54 | = | 0.87617
| C200B000 | h | Talladora amb disc de carborúndum | 0.34495 | /R | x | 4.13 | = | 1.4246
| C150GB00 | h | Grua autopropulsada de 40 t | 0.34495 | /R | x | 88 | = | 30.3556
|  |  | Subtotal maquinària | [6 empty] | 60.0178
|  |  | Despeses auxiliars |  |  |  | 1.5 | % | 0.29866
|  |  | Cost directe | [6 empty] | 80.2271
|  |  | Despeses indirectes |  |  |  | 6 | % |  | 4.8136
|  |  | Total | [6 empty] | 85.0407
P-265 | F21FUFQ6 | m | Demolició i càrrega de tub de fosa dúctil, DN1000, en zones urbanes, amb afectació de serveis i amb presència d'estrebada |  |  |  | Rend.: | 1 |  | 106.31
Mà d'obra
| A0150000 | h | Manobre especialista | 0.43122 | /R | x | 25.38 | = | 10.9444
| A0140000 | h | Manobre | 0.43122 | /R | x | 24.55 | = | 10.5864
| A0112000 | h | Cap de colla | 0.10781 | /R | x | 31.16 | = | 3.3594
|  |  | Subtotal mà d'obra | [6 empty] | 24.8902
Maquinària
| CZ111000 | h | Grup electrògen d'1 a 5 kVA | 0.43122 | /R | x | 2.54 | = | 1.0953
| C200B000 | h | Talladora amb disc de carborúndum | 0.43122 | /R | x | 4.13 | = | 1.7809
| C200S000 | h | Equip i elements auxiliars per a tall oxiacetilènic | 0.43122 | /R | x | 8.39 | = | 3.6179
| C150GB00 | h | Grua autopropulsada de 40 t | 0.43122 | /R | x | 88 | = | 37.9474
| C1317430 | h | Miniexcavadora sobre cadenes de 2 a 5,9 t | 0.43122 | /R | x | 55.71 | = | 24.0233
| C1101200 | h | Compressor amb dos martells pneumàtics | 0.43122 | /R | x | 15.22 | = | 6.5632
|  |  | Subtotal maquinària | [6 empty] | 75.028
|  |  | Despeses auxiliars |  |  |  | 1.5 | % | 0.37335
|  |  | Cost directe | [6 empty] | 100.2915
|  |  | Despeses indirectes |  |  |  | 6 | % |  | 6.0175
|  |  | Total | [6 empty] | 106.309
P-266 | F21FUFQ7 | m | Demolició i càrrega de tub de fosa dúctil, DN1000, en zones urbanes amb dificultats de mobilitat, amb afectació de serveis i sense presència d'estrebada |  |  |  | Rend.: | 1 |  | 92.44
Mà d'obra
| A0140000 | h | Manobre | 0.37495 | /R | x | 24.55 | = | 9.205
| A0112000 | h | Cap de colla | 0.09374 | /R | x | 31.16 | = | 2.9209
| A0150000 | h | Manobre especialista | 0.37495 | /R | x | 25.38 | = | 9.5162
|  |  | Subtotal mà d'obra | [6 empty] | 21.6422
Maquinària
| C1317430 | h | Miniexcavadora sobre cadenes de 2 a 5,9 t | 0.37495 | /R | x | 55.71 | = | 20.8885
| C200S000 | h | Equip i elements auxiliars per a tall oxiacetilènic | 0.37495 | /R | x | 8.39 | = | 3.1458
| C1101200 | h | Compressor amb dos martells pneumàtics | 0.37495 | /R | x | 15.22 | = | 5.7067
| CZ111000 | h | Grup electrògen d'1 a 5 kVA | 0.37495 | /R | x | 2.54 | = | 0.95237
| C150GB00 | h | Grua autopropulsada de 40 t | 0.37495 | /R | x | 88 | = | 32.9956
| C200B000 | h | Talladora amb disc de carborúndum | 0.37495 | /R | x | 4.13 | = | 1.5485
|  |  | Subtotal maquinària | [6 empty] | 65.2375
|  |  | Despeses auxiliars |  |  |  | 1.5 | % | 0.32463
|  |  | Cost directe | [6 empty] | 87.2044
|  |  | Despeses indirectes |  |  |  | 6 | % |  | 5.2323
|  |  | Total | [6 empty] | 92.4366
P-267 | F21FUFQ8 | m | Demolició i càrrega de tub de fosa dúctil, DN1000, en zones urbanes amb dificultats de mobilitat, amb afectació de serveis i amb presència d'estrebada |  |  |  | Rend.: | 1 |  | 115.58
Mà d'obra
| A0150000 | h | Manobre especialista | 0.46882 | /R | x | 25.38 | = | 11.8986
| A0112000 | h | Cap de colla | 0.11721 | /R | x | 31.16 | = | 3.6523
| A0140000 | h | Manobre | 0.46882 | /R | x | 24.55 | = | 11.5095
|  |  | Subtotal mà d'obra | [6 empty] | 27.0604
Maquinària
| C200B000 | h | Talladora amb disc de carborúndum | 0.46882 | /R | x | 4.13 | = | 1.9362
| CZ111000 | h | Grup electrògen d'1 a 5 kVA | 0.46882 | /R | x | 2.54 | = | 1.1908
| C1101200 | h | Compressor amb dos martells pneumàtics | 0.46882 | /R | x | 15.22 | = | 7.1354
| C200S000 | h | Equip i elements auxiliars per a tall oxiacetilènic | 0.46882 | /R | x | 8.39 | = | 3.9334
| C150GB00 | h | Grua autopropulsada de 40 t | 0.46882 | /R | x | 88 | = | 41.2562
| C1317430 | h | Miniexcavadora sobre cadenes de 2 a 5,9 t | 0.46882 | /R | x | 55.71 | = | 26.118
|  |  | Subtotal maquinària | [6 empty] | 81.57
|  |  | Despeses auxiliars |  |  |  | 1.5 | % | 0.40591
|  |  | Cost directe | [6 empty] | 109.0363
|  |  | Despeses indirectes |  |  |  | 6 | % |  | 6.5422
|  |  | Total | [6 empty] | 115.5785
P-268 | F21FUFQ9 | m | Demolició i càrrega de tub de fosa dúctil, DN1000, en zones urbanes amb dificultats de mobilitat, sense afectació de serveis i sense presència d'estrebada |  |  |  | Rend.: | 1 |  | 77.04
Mà d'obra
| A0112000 | h | Cap de colla | 0.07813 | /R | x | 31.16 | = | 2.4345
| A0140000 | h | Manobre | 0.3125 | /R | x | 24.55 | = | 7.6719
| A0150000 | h | Manobre especialista | 0.3125 | /R | x | 25.38 | = | 7.9313
|  |  | Subtotal mà d'obra | [6 empty] | 18.0377
Maquinària
| C1317430 | h | Miniexcavadora sobre cadenes de 2 a 5,9 t | 0.3125 | /R | x | 55.71 | = | 17.4094
| C200S000 | h | Equip i elements auxiliars per a tall oxiacetilènic | 0.3125 | /R | x | 8.39 | = | 2.6219
| C1101200 | h | Compressor amb dos martells pneumàtics | 0.3125 | /R | x | 15.22 | = | 4.7562
| CZ111000 | h | Grup electrògen d'1 a 5 kVA | 0.3125 | /R | x | 2.54 | = | 0.79375
| C200B000 | h | Talladora amb disc de carborúndum | 0.3125 | /R | x | 4.13 | = | 1.2906
| C150GB00 | h | Grua autopropulsada de 40 t | 0.3125 | /R | x | 88 | = | 27.5
|  |  | Subtotal maquinària | [6 empty] | 54.3719
|  |  | Despeses auxiliars |  |  |  | 1.5 | % | 0.27056
|  |  | Cost directe | [6 empty] | 72.6801
|  |  | Despeses indirectes |  |  |  | 6 | % |  | 4.3608
|  |  | Total | [6 empty] | 77.0409
P-269 | F21FUFQA | m | Demolició i càrrega de tub de fosa dúctil, DN1000, en zones urbanes amb dificultats de mobilitat, sense afectació de serveis i amb presència d'estrebada |  |  |  | Rend.: | 1 |  | 96.3
Mà d'obra
| A0112000 | h | Cap de colla | 0.09766 | /R | x | 31.16 | = | 3.0431
| A0140000 | h | Manobre | 0.39063 | /R | x | 24.55 | = | 9.59
| A0150000 | h | Manobre especialista | 0.39063 | /R | x | 25.38 | = | 9.9142
|  |  | Subtotal mà d'obra | [6 empty] | 22.5472
Maquinària
| C1317430 | h | Miniexcavadora sobre cadenes de 2 a 5,9 t | 0.39063 | /R | x | 55.71 | = | 21.762
| C200B000 | h | Talladora amb disc de carborúndum | 0.39063 | /R | x | 4.13 | = | 1.6133
| CZ111000 | h | Grup electrògen d'1 a 5 kVA | 0.39063 | /R | x | 2.54 | = | 0.9922
| C200S000 | h | Equip i elements auxiliars per a tall oxiacetilènic | 0.39063 | /R | x | 8.39 | = | 3.2774
| C150GB00 | h | Grua autopropulsada de 40 t | 0.39063 | /R | x | 88 | = | 34.3754
| C1101200 | h | Compressor amb dos martells pneumàtics | 0.39063 | /R | x | 15.22 | = | 5.9454
|  |  | Subtotal maquinària | [6 empty] | 67.9657
|  |  | Despeses auxiliars |  |  |  | 1.5 | % | 0.33821
|  |  | Cost directe | [6 empty] | 90.8512
|  |  | Despeses indirectes |  |  |  | 6 | % |  | 5.4511
|  |  | Total | [6 empty] | 96.3023
P-270 | F21FUH41 | m | Demolició i càrrega de tub de formigó armat amb camisa d'acer, DN400, en zones no urbanes, sense afectació de serveis i sense presència d'estrebada |  |  |  | Rend.: | 1 |  | 48.18
Mà d'obra
| A0140000 | h | Manobre | 0.16667 | /R | x | 24.55 | = | 4.0918
| A0150000 | h | Manobre especialista | 0.16667 | /R | x | 25.38 | = | 4.2301
| A0112000 | h | Cap de colla | 0.04167 | /R | x | 31.16 | = | 1.2984
|  |  | Subtotal mà d'obra | [6 empty] | 9.6203
Maquinària
| C200S000 | h | Equip i elements auxiliars per a tall oxiacetilènic | 0.16667 | /R | x | 8.39 | = | 1.3984
| C200B000 | h | Talladora amb disc de carborúndum | 0.16667 | /R | x | 4.13 | = | 0.68835
| C1101200 | h | Compressor amb dos martells pneumàtics | 0.16667 | /R | x | 15.22 | = | 2.5367
| C1503500 | h | Camió grua de 5 t de carrega màxima a peu de grua (4,5 m de l'eix de grua) | 0.16667 | /R | x | 65.38 | = | 10.8969
| C1107431 | h | Miniexcavadora sobre cadenes de 2 a 5,9 t, amb martell trencador | 0.16667 | /R | x | 62.74 | = | 10.4569
| CZ111000 | h | Grup electrògen d'1 a 5 kVA | 0.16667 | /R | x | 2.54 | = | 0.42334
| C1317430 | h | Miniexcavadora sobre cadenes de 2 a 5,9 t | 0.16667 | /R | x | 55.71 | = | 9.2852
|  |  | Subtotal maquinària | [6 empty] | 35.6857
|  |  | Despeses auxiliars |  |  |  | 1.5 | % | 0.1443
|  |  | Cost directe | [6 empty] | 45.4503
|  |  | Despeses indirectes |  |  |  | 6 | % |  | 2.727
|  |  | Total | [6 empty] | 48.1773
P-271 | F21FUH42 | m | Demolició i càrrega de tub de formigó armat amb camisa d'acer, DN400, en zones no urbanes, sense afectació de serveis i amb presència d'estrebada |  |  |  | Rend.: | 1 |  | 60.22
Mà d'obra
| A0112000 | h | Cap de colla | 0.05208 | /R | x | 31.16 | = | 1.6228
| A0150000 | h | Manobre especialista | 0.20833 | /R | x | 25.38 | = | 5.2874
| A0140000 | h | Manobre | 0.20833 | /R | x | 24.55 | = | 5.1145
|  |  | Subtotal mà d'obra | [6 empty] | 12.0247
Maquinària
| C1503500 | h | Camió grua de 5 t de carrega màxima a peu de grua (4,5 m de l'eix de grua) | 0.20833 | /R | x | 65.38 | = | 13.6206
| C200B000 | h | Talladora amb disc de carborúndum | 0.20833 | /R | x | 4.13 | = | 0.8604
| CZ111000 | h | Grup electrògen d'1 a 5 kVA | 0.20833 | /R | x | 2.54 | = | 0.52916
| C1101200 | h | Compressor amb dos martells pneumàtics | 0.20833 | /R | x | 15.22 | = | 3.1708
| C1317430 | h | Miniexcavadora sobre cadenes de 2 a 5,9 t | 0.20833 | /R | x | 55.71 | = | 11.6061
| C1107431 | h | Miniexcavadora sobre cadenes de 2 a 5,9 t, amb martell trencador | 0.20833 | /R | x | 62.74 | = | 13.0706
| C200S000 | h | Equip i elements auxiliars per a tall oxiacetilènic | 0.20833 | /R | x | 8.39 | = | 1.7479
|  |  | Subtotal maquinària | [6 empty] | 44.6055
|  |  | Despeses auxiliars |  |  |  | 1.5 | % | 0.18037
|  |  | Cost directe | [6 empty] | 56.8106
|  |  | Despeses indirectes |  |  |  | 6 | % |  | 3.4086
|  |  | Total | [6 empty] | 60.2193
P-272 | F21FUH43 | m | Demolició i càrrega de tub de formigó armat amb camisa d'acer, DN400, en zones urbanes, sense afectació de serveis i sense presència d'estrebada |  |  |  | Rend.: | 1 |  | 55.41
Mà d'obra
| A0140000 | h | Manobre | 0.19168 | /R | x | 24.55 | = | 4.7057
| A0112000 | h | Cap de colla | 0.04792 | /R | x | 31.16 | = | 1.4932
| A0150000 | h | Manobre especialista | 0.19168 | /R | x | 25.38 | = | 4.8648
|  |  | Subtotal mà d'obra | [6 empty] | 11.0638
Maquinària
| C1503500 | h | Camió grua de 5 t de carrega màxima a peu de grua (4,5 m de l'eix de grua) | 0.19168 | /R | x | 65.38 | = | 12.532
| C1317430 | h | Miniexcavadora sobre cadenes de 2 a 5,9 t | 0.19168 | /R | x | 55.71 | = | 10.6785
| C200S000 | h | Equip i elements auxiliars per a tall oxiacetilènic | 0.19168 | /R | x | 8.39 | = | 1.6082
| C1101200 | h | Compressor amb dos martells pneumàtics | 0.19168 | /R | x | 15.22 | = | 2.9174
| CZ111000 | h | Grup electrògen d'1 a 5 kVA | 0.19168 | /R | x | 2.54 | = | 0.48687
| C200B000 | h | Talladora amb disc de carborúndum | 0.19168 | /R | x | 4.13 | = | 0.79164
| C1107431 | h | Miniexcavadora sobre cadenes de 2 a 5,9 t, amb martell trencador | 0.19168 | /R | x | 62.74 | = | 12.026
|  |  | Subtotal maquinària | [6 empty] | 41.0406
|  |  | Despeses auxiliars |  |  |  | 1.5 | % | 0.16596
|  |  | Cost directe | [6 empty] | 52.2703
|  |  | Despeses indirectes |  |  |  | 6 | % |  | 3.1362
|  |  | Total | [6 empty] | 55.4066
P-273 | F21FUH44 | m | Demolició i càrrega de tub de formigó armat amb camisa d'acer, DN400, en zones urbanes, sense afectació de serveis i amb presència d'estrebada |  |  |  | Rend.: | 1 |  | 69.25
Mà d'obra
| A0112000 | h | Cap de colla | 0.05989 | /R | x | 31.16 | = | 1.8662
| A0140000 | h | Manobre | 0.23958 | /R | x | 24.55 | = | 5.8817
| A0150000 | h | Manobre especialista | 0.23958 | /R | x | 25.38 | = | 6.0805
|  |  | Subtotal mà d'obra | [6 empty] | 13.8284
Maquinària
| C1101200 | h | Compressor amb dos martells pneumàtics | 0.23958 | /R | x | 15.22 | = | 3.6464
| CZ111000 | h | Grup electrògen d'1 a 5 kVA | 0.23958 | /R | x | 2.54 | = | 0.60853
| C1317430 | h | Miniexcavadora sobre cadenes de 2 a 5,9 t | 0.23958 | /R | x | 55.71 | = | 13.347
| C1503500 | h | Camió grua de 5 t de carrega màxima a peu de grua (4,5 m de l'eix de grua) | 0.23958 | /R | x | 65.38 | = | 15.6637
| C1107431 | h | Miniexcavadora sobre cadenes de 2 a 5,9 t, amb martell trencador | 0.23958 | /R | x | 62.74 | = | 15.0312
| C200S000 | h | Equip i elements auxiliars per a tall oxiacetilènic | 0.23958 | /R | x | 8.39 | = | 2.0101
| C200B000 | h | Talladora amb disc de carborúndum | 0.23958 | /R | x | 4.13 | = | 0.98947
|  |  | Subtotal maquinària | [6 empty] | 51.2965
|  |  | Despeses auxiliars |  |  |  | 1.5 | % | 0.20743
|  |  | Cost directe | [6 empty] | 65.3323
|  |  | Despeses indirectes |  |  |  | 6 | % |  | 3.9199
|  |  | Total | [6 empty] | 69.2523
P-274 | F21FUH45 | m | Demolició i càrrega de tub de formigó armat amb camisa d'acer, DN400, en zones urbanes, amb afectació de serveis i sense presència d'estrebada |  |  |  | Rend.: | 1 |  | 66.48
Mà d'obra
| A0112000 | h | Cap de colla | 0.0575 | /R | x | 31.16 | = | 1.7917
| A0140000 | h | Manobre | 0.22999 | /R | x | 24.55 | = | 5.6463
| A0150000 | h | Manobre especialista | 0.22999 | /R | x | 25.38 | = | 5.8372
|  |  | Subtotal mà d'obra | [6 empty] | 13.2751
Maquinària
| C1503500 | h | Camió grua de 5 t de carrega màxima a peu de grua (4,5 m de l'eix de grua) | 0.22999 | /R | x | 65.38 | = | 15.0367
| C200B000 | h | Talladora amb disc de carborúndum | 0.22999 | /R | x | 4.13 | = | 0.94986
| CZ111000 | h | Grup electrògen d'1 a 5 kVA | 0.22999 | /R | x | 2.54 | = | 0.58417
| C1101200 | h | Compressor amb dos martells pneumàtics | 0.22999 | /R | x | 15.22 | = | 3.5004
| C1317430 | h | Miniexcavadora sobre cadenes de 2 a 5,9 t | 0.22999 | /R | x | 55.71 | = | 12.8127
| C1107431 | h | Miniexcavadora sobre cadenes de 2 a 5,9 t, amb martell trencador | 0.22999 | /R | x | 62.74 | = | 14.4296
| C200S000 | h | Equip i elements auxiliars per a tall oxiacetilènic | 0.22999 | /R | x | 8.39 | = | 1.9296
|  |  | Subtotal maquinària | [6 empty] | 49.2432
|  |  | Despeses auxiliars |  |  |  | 1.5 | % | 0.19913
|  |  | Cost directe | [6 empty] | 62.7174
|  |  | Despeses indirectes |  |  |  | 6 | % |  | 3.763
|  |  | Total | [6 empty] | 66.4804
P-275 | F21FUH46 | m | Demolició i càrrega de tub de formigó armat amb camisa d'acer, DN400, en zones urbanes, amb afectació de serveis i amb presència d'estrebada |  |  |  | Rend.: | 1 |  | 83.11
Mà d'obra
| A0112000 | h | Cap de colla | 0.07188 | /R | x | 31.16 | = | 2.2398
| A0140000 | h | Manobre | 0.28752 | /R | x | 24.55 | = | 7.0586
| A0150000 | h | Manobre especialista | 0.28752 | /R | x | 25.38 | = | 7.2973
|  |  | Subtotal mà d'obra | [6 empty] | 16.5957
Maquinària
| C200S000 | h | Equip i elements auxiliars per a tall oxiacetilènic | 0.28752 | /R | x | 8.39 | = | 2.4123
| C1107431 | h | Miniexcavadora sobre cadenes de 2 a 5,9 t, amb martell trencador | 0.28752 | /R | x | 62.74 | = | 18.039
| C1317430 | h | Miniexcavadora sobre cadenes de 2 a 5,9 t | 0.28752 | /R | x | 55.71 | = | 16.0177
| C1101200 | h | Compressor amb dos martells pneumàtics | 0.28752 | /R | x | 15.22 | = | 4.3761
| CZ111000 | h | Grup electrògen d'1 a 5 kVA | 0.28752 | /R | x | 2.54 | = | 0.7303
| C1503500 | h | Camió grua de 5 t de carrega màxima a peu de grua (4,5 m de l'eix de grua) | 0.28752 | /R | x | 65.38 | = | 18.7981
| C200B000 | h | Talladora amb disc de carborúndum | 0.28752 | /R | x | 4.13 | = | 1.1875
|  |  | Subtotal maquinària | [6 empty] | 61.5609
|  |  | Despeses auxiliars |  |  |  | 1.5 | % | 0.24893
|  |  | Cost directe | [6 empty] | 78.4055
|  |  | Despeses indirectes |  |  |  | 6 | % |  | 4.7043
|  |  | Total | [6 empty] | 83.1098
P-276 | F21FUH47 | m | Demolició i càrrega de tub de formigó armat amb camisa d'acer, DN400, en zones urbanes amb dificultats de mobilitat, amb afectació de serveis i sense presència d'estrebada |  |  |  | Rend.: | 1 |  | 72.26
Mà d'obra
| A0112000 | h | Cap de colla | 0.0625 | /R | x | 31.16 | = | 1.9475
| A0140000 | h | Manobre | 0.25 | /R | x | 24.55 | = | 6.1375
| A0150000 | h | Manobre especialista | 0.25 | /R | x | 25.38 | = | 6.345
|  |  | Subtotal mà d'obra | [6 empty] | 14.43
Maquinària
| C1317430 | h | Miniexcavadora sobre cadenes de 2 a 5,9 t | 0.25 | /R | x | 55.71 | = | 13.9275
| CZ111000 | h | Grup electrògen d'1 a 5 kVA | 0.25 | /R | x | 2.54 | = | 0.635
| C1503500 | h | Camió grua de 5 t de carrega màxima a peu de grua (4,5 m de l'eix de grua) | 0.25 | /R | x | 65.38 | = | 16.345
| C1107431 | h | Miniexcavadora sobre cadenes de 2 a 5,9 t, amb martell trencador | 0.25 | /R | x | 62.74 | = | 15.685
| C200S000 | h | Equip i elements auxiliars per a tall oxiacetilènic | 0.25 | /R | x | 8.39 | = | 2.0975
| C1101200 | h | Compressor amb dos martells pneumàtics | 0.25 | /R | x | 15.22 | = | 3.805
| C200B000 | h | Talladora amb disc de carborúndum | 0.25 | /R | x | 4.13 | = | 1.0325
|  |  | Subtotal maquinària | [6 empty] | 53.5275
|  |  | Despeses auxiliars |  |  |  | 1.5 | % | 0.21645
|  |  | Cost directe | [6 empty] | 68.174
|  |  | Despeses indirectes |  |  |  | 6 | % |  | 4.0904
|  |  | Total | [6 empty] | 72.2644
P-277 | F21FUH48 | m | Demolició i càrrega de tub de formigó armat amb camisa d'acer, DN400, en zones urbanes amb dificultats de mobilitat, amb afectació de serveis i amb presència d'estrebada |  |  |  | Rend.: | 1 |  | 90.33
Mà d'obra
| A0150000 | h | Manobre especialista | 0.3125 | /R | x | 25.38 | = | 7.9313
| A0112000 | h | Cap de colla | 0.07813 | /R | x | 31.16 | = | 2.4345
| A0140000 | h | Manobre | 0.3125 | /R | x | 24.55 | = | 7.6719
|  |  | Subtotal mà d'obra | [6 empty] | 18.0377
Maquinària
| C1101200 | h | Compressor amb dos martells pneumàtics | 0.3125 | /R | x | 15.22 | = | 4.7562
| C200B000 | h | Talladora amb disc de carborúndum | 0.3125 | /R | x | 4.13 | = | 1.2906
| CZ111000 | h | Grup electrògen d'1 a 5 kVA | 0.3125 | /R | x | 2.54 | = | 0.79375
| C1317430 | h | Miniexcavadora sobre cadenes de 2 a 5,9 t | 0.3125 | /R | x | 55.71 | = | 17.4094
| C1107431 | h | Miniexcavadora sobre cadenes de 2 a 5,9 t, amb martell trencador | 0.3125 | /R | x | 62.74 | = | 19.6062
| C200S000 | h | Equip i elements auxiliars per a tall oxiacetilènic | 0.3125 | /R | x | 8.39 | = | 2.6219
| C1503500 | h | Camió grua de 5 t de carrega màxima a peu de grua (4,5 m de l'eix de grua) | 0.3125 | /R | x | 65.38 | = | 20.4312
|  |  | Subtotal maquinària | [6 empty] | 66.9094
|  |  | Despeses auxiliars |  |  |  | 1.5 | % | 0.27056
|  |  | Cost directe | [6 empty] | 85.2176
|  |  | Despeses indirectes |  |  |  | 6 | % |  | 5.1131
|  |  | Total | [6 empty] | 90.3307
P-278 | F21FUH49 | m | Demolició i càrrega de tub de formigó armat amb camisa d'acer, DN400, en zones urbanes amb dificultats de mobilitat, sense afectació de serveis i sense presència d'estrebada |  |  |  | Rend.: | 1 |  | 60.22
Mà d'obra
| A0112000 | h | Cap de colla | 0.05208 | /R | x | 31.16 | = | 1.6228
| A0140000 | h | Manobre | 0.20833 | /R | x | 24.55 | = | 5.1145
| A0150000 | h | Manobre especialista | 0.20833 | /R | x | 25.38 | = | 5.2874
|  |  | Subtotal mà d'obra | [6 empty] | 12.0247
Maquinària
| C1503500 | h | Camió grua de 5 t de carrega màxima a peu de grua (4,5 m de l'eix de grua) | 0.20833 | /R | x | 65.38 | = | 13.6206
| C200B000 | h | Talladora amb disc de carborúndum | 0.20833 | /R | x | 4.13 | = | 0.8604
| CZ111000 | h | Grup electrògen d'1 a 5 kVA | 0.20833 | /R | x | 2.54 | = | 0.52916
| C1101200 | h | Compressor amb dos martells pneumàtics | 0.20833 | /R | x | 15.22 | = | 3.1708
| C1317430 | h | Miniexcavadora sobre cadenes de 2 a 5,9 t | 0.20833 | /R | x | 55.71 | = | 11.6061
| C1107431 | h | Miniexcavadora sobre cadenes de 2 a 5,9 t, amb martell trencador | 0.20833 | /R | x | 62.74 | = | 13.0706
| C200S000 | h | Equip i elements auxiliars per a tall oxiacetilènic | 0.20833 | /R | x | 8.39 | = | 1.7479
|  |  | Subtotal maquinària | [6 empty] | 44.6055
|  |  | Despeses auxiliars |  |  |  | 1.5 | % | 0.18037
|  |  | Cost directe | [6 empty] | 56.8106
|  |  | Despeses indirectes |  |  |  | 6 | % |  | 3.4086
|  |  | Total | [6 empty] | 60.2193
P-279 | F21FUH4A | m | Demolició i càrrega de tub de formigó armat amb camisa d'acer, DN400, en zones urbanes amb dificultats de mobilitat, sense afectació de serveis i amb presència d'estrebada |  |  |  | Rend.: | 1 |  | 75.28
Mà d'obra
| A0140000 | h | Manobre | 0.26042 | /R | x | 24.55 | = | 6.3933
| A0112000 | h | Cap de colla | 0.0651 | /R | x | 31.16 | = | 2.0285
| A0150000 | h | Manobre especialista | 0.26042 | /R | x | 25.38 | = | 6.6095
|  |  | Subtotal mà d'obra | [6 empty] | 15.0313
Maquinària
| C1503500 | h | Camió grua de 5 t de carrega màxima a peu de grua (4,5 m de l'eix de grua) | 0.26042 | /R | x | 65.38 | = | 17.0263
| C1317430 | h | Miniexcavadora sobre cadenes de 2 a 5,9 t | 0.26042 | /R | x | 55.71 | = | 14.508
| C200S000 | h | Equip i elements auxiliars per a tall oxiacetilènic | 0.26042 | /R | x | 8.39 | = | 2.1849
| C1101200 | h | Compressor amb dos martells pneumàtics | 0.26042 | /R | x | 15.22 | = | 3.9636
| CZ111000 | h | Grup electrògen d'1 a 5 kVA | 0.26042 | /R | x | 2.54 | = | 0.66147
| C200B000 | h | Talladora amb disc de carborúndum | 0.26042 | /R | x | 4.13 | = | 1.0755
| C1107431 | h | Miniexcavadora sobre cadenes de 2 a 5,9 t, amb martell trencador | 0.26042 | /R | x | 62.74 | = | 16.3388
|  |  | Subtotal maquinària | [6 empty] | 55.7585
|  |  | Despeses auxiliars |  |  |  | 1.5 | % | 0.22547
|  |  | Cost directe | [6 empty] | 71.0153
|  |  | Despeses indirectes |  |  |  | 6 | % |  | 4.2609
|  |  | Total | [6 empty] | 75.2762
P-280 | F21FUH51 | m | Demolició i càrrega de tub de formigó armat amb camisa d'acer, DN500, en zones no urbanes, sense afectació de serveis i sense presència d'estrebada |  |  |  | Rend.: | 1 |  | 48.18
Mà d'obra
| A0150000 | h | Manobre especialista | 0.16667 | /R | x | 25.38 | = | 4.2301
| A0112000 | h | Cap de colla | 0.04167 | /R | x | 31.16 | = | 1.2984
| A0140000 | h | Manobre | 0.16667 | /R | x | 24.55 | = | 4.0918
|  |  | Subtotal mà d'obra | [6 empty] | 9.6203
Maquinària
| C200B000 | h | Talladora amb disc de carborúndum | 0.16667 | /R | x | 4.13 | = | 0.68835
| CZ111000 | h | Grup electrògen d'1 a 5 kVA | 0.16667 | /R | x | 2.54 | = | 0.42334
| C1101200 | h | Compressor amb dos martells pneumàtics | 0.16667 | /R | x | 15.22 | = | 2.5367
| C200S000 | h | Equip i elements auxiliars per a tall oxiacetilènic | 0.16667 | /R | x | 8.39 | = | 1.3984
| C1317430 | h | Miniexcavadora sobre cadenes de 2 a 5,9 t | 0.16667 | /R | x | 55.71 | = | 9.2852
| C1107431 | h | Miniexcavadora sobre cadenes de 2 a 5,9 t, amb martell trencador | 0.16667 | /R | x | 62.74 | = | 10.4569
| C1503500 | h | Camió grua de 5 t de carrega màxima a peu de grua (4,5 m de l'eix de grua) | 0.16667 | /R | x | 65.38 | = | 10.8969
|  |  | Subtotal maquinària | [6 empty] | 35.6857
|  |  | Despeses auxiliars |  |  |  | 1.5 | % | 0.1443
|  |  | Cost directe | [6 empty] | 45.4503
|  |  | Despeses indirectes |  |  |  | 6 | % |  | 2.727
|  |  | Total | [6 empty] | 48.1773
P-281 | F21FUH52 | m | Demolició i càrrega de tub de formigó armat amb camisa d'acer, DN500, en zones no urbanes, sense afectació de serveis i amb presència d'estrebada |  |  |  | Rend.: | 1 |  | 60.22
Mà d'obra
| A0140000 | h | Manobre | 0.20833 | /R | x | 24.55 | = | 5.1145
| A0112000 | h | Cap de colla | 0.05208 | /R | x | 31.16 | = | 1.6228
| A0150000 | h | Manobre especialista | 0.20833 | /R | x | 25.38 | = | 5.2874
|  |  | Subtotal mà d'obra | [6 empty] | 12.0247
Maquinària
| C1503500 | h | Camió grua de 5 t de carrega màxima a peu de grua (4,5 m de l'eix de grua) | 0.20833 | /R | x | 65.38 | = | 13.6206
| C1317430 | h | Miniexcavadora sobre cadenes de 2 a 5,9 t | 0.20833 | /R | x | 55.71 | = | 11.6061
| C200S000 | h | Equip i elements auxiliars per a tall oxiacetilènic | 0.20833 | /R | x | 8.39 | = | 1.7479
| C1101200 | h | Compressor amb dos martells pneumàtics | 0.20833 | /R | x | 15.22 | = | 3.1708
| CZ111000 | h | Grup electrògen d'1 a 5 kVA | 0.20833 | /R | x | 2.54 | = | 0.52916
| C200B000 | h | Talladora amb disc de carborúndum | 0.20833 | /R | x | 4.13 | = | 0.8604
| C1107431 | h | Miniexcavadora sobre cadenes de 2 a 5,9 t, amb martell trencador | 0.20833 | /R | x | 62.74 | = | 13.0706
|  |  | Subtotal maquinària | [6 empty] | 44.6055
|  |  | Despeses auxiliars |  |  |  | 1.5 | % | 0.18037
|  |  | Cost directe | [6 empty] | 56.8106
|  |  | Despeses indirectes |  |  |  | 6 | % |  | 3.4086
|  |  | Total | [6 empty] | 60.2193
P-282 | F21FUH53 | m | Demolició i càrrega de tub de formigó armat amb camisa d'acer, DN500, en zones urbanes, sense afectació de serveis i sense presència d'estrebada |  |  |  | Rend.: | 1 |  | 55.41
Mà d'obra
| A0140000 | h | Manobre | 0.19168 | /R | x | 24.55 | = | 4.7057
| A0112000 | h | Cap de colla | 0.04792 | /R | x | 31.16 | = | 1.4932
| A0150000 | h | Manobre especialista | 0.19168 | /R | x | 25.38 | = | 4.8648
|  |  | Subtotal mà d'obra | [6 empty] | 11.0638
Maquinària
| C1503500 | h | Camió grua de 5 t de carrega màxima a peu de grua (4,5 m de l'eix de grua) | 0.19168 | /R | x | 65.38 | = | 12.532
| C1317430 | h | Miniexcavadora sobre cadenes de 2 a 5,9 t | 0.19168 | /R | x | 55.71 | = | 10.6785
| C200S000 | h | Equip i elements auxiliars per a tall oxiacetilènic | 0.19168 | /R | x | 8.39 | = | 1.6082
| C1101200 | h | Compressor amb dos martells pneumàtics | 0.19168 | /R | x | 15.22 | = | 2.9174
| CZ111000 | h | Grup electrògen d'1 a 5 kVA | 0.19168 | /R | x | 2.54 | = | 0.48687
| C1107431 | h | Miniexcavadora sobre cadenes de 2 a 5,9 t, amb martell trencador | 0.19168 | /R | x | 62.74 | = | 12.026
| C200B000 | h | Talladora amb disc de carborúndum | 0.19168 | /R | x | 4.13 | = | 0.79164
|  |  | Subtotal maquinària | [6 empty] | 41.0406
|  |  | Despeses auxiliars |  |  |  | 1.5 | % | 0.16596
|  |  | Cost directe | [6 empty] | 52.2703
|  |  | Despeses indirectes |  |  |  | 6 | % |  | 3.1362
|  |  | Total | [6 empty] | 55.4066
P-283 | F21FUH54 | m | Demolició i càrrega de tub de formigó armat amb camisa d'acer, DN500, en zones urbanes, sense afectació de serveis i amb presència d'estrebada |  |  |  | Rend.: | 1 |  | 69.25
Mà d'obra
| A0112000 | h | Cap de colla | 0.05989 | /R | x | 31.16 | = | 1.8662
| A0140000 | h | Manobre | 0.23958 | /R | x | 24.55 | = | 5.8817
| A0150000 | h | Manobre especialista | 0.23958 | /R | x | 25.38 | = | 6.0805
|  |  | Subtotal mà d'obra | [6 empty] | 13.8284
Maquinària
| C1503500 | h | Camió grua de 5 t de carrega màxima a peu de grua (4,5 m de l'eix de grua) | 0.23958 | /R | x | 65.38 | = | 15.6637
| C200B000 | h | Talladora amb disc de carborúndum | 0.23958 | /R | x | 4.13 | = | 0.98947
| CZ111000 | h | Grup electrògen d'1 a 5 kVA | 0.23958 | /R | x | 2.54 | = | 0.60853
| C1101200 | h | Compressor amb dos martells pneumàtics | 0.23958 | /R | x | 15.22 | = | 3.6464
| C1317430 | h | Miniexcavadora sobre cadenes de 2 a 5,9 t | 0.23958 | /R | x | 55.71 | = | 13.347
| C1107431 | h | Miniexcavadora sobre cadenes de 2 a 5,9 t, amb martell trencador | 0.23958 | /R | x | 62.74 | = | 15.0312
| C200S000 | h | Equip i elements auxiliars per a tall oxiacetilènic | 0.23958 | /R | x | 8.39 | = | 2.0101
|  |  | Subtotal maquinària | [6 empty] | 51.2965
|  |  | Despeses auxiliars |  |  |  | 1.5 | % | 0.20743
|  |  | Cost directe | [6 empty] | 65.3323
|  |  | Despeses indirectes |  |  |  | 6 | % |  | 3.9199
|  |  | Total | [6 empty] | 69.2523
P-284 | F21FUH55 | m | Demolició i càrrega de tub de formigó armat amb camisa d'acer, DN500, en zones urbanes, amb afectació de serveis i sense presència d'estrebada |  |  |  | Rend.: | 1 |  | 66.48
Mà d'obra
| A0150000 | h | Manobre especialista | 0.22999 | /R | x | 25.38 | = | 5.8372
| A0112000 | h | Cap de colla | 0.0575 | /R | x | 31.16 | = | 1.7917
| A0140000 | h | Manobre | 0.22999 | /R | x | 24.55 | = | 5.6463
|  |  | Subtotal mà d'obra | [6 empty] | 13.2751
Maquinària
| C1101200 | h | Compressor amb dos martells pneumàtics | 0.22999 | /R | x | 15.22 | = | 3.5004
| C200S000 | h | Equip i elements auxiliars per a tall oxiacetilènic | 0.22999 | /R | x | 8.39 | = | 1.9296
| C200B000 | h | Talladora amb disc de carborúndum | 0.22999 | /R | x | 4.13 | = | 0.94986
| CZ111000 | h | Grup electrògen d'1 a 5 kVA | 0.22999 | /R | x | 2.54 | = | 0.58417
| C1317430 | h | Miniexcavadora sobre cadenes de 2 a 5,9 t | 0.22999 | /R | x | 55.71 | = | 12.8127
| C1503500 | h | Camió grua de 5 t de carrega màxima a peu de grua (4,5 m de l'eix de grua) | 0.22999 | /R | x | 65.38 | = | 15.0367
| C1107431 | h | Miniexcavadora sobre cadenes de 2 a 5,9 t, amb martell trencador | 0.22999 | /R | x | 62.74 | = | 14.4296
|  |  | Subtotal maquinària | [6 empty] | 49.2432
|  |  | Despeses auxiliars |  |  |  | 1.5 | % | 0.19913
|  |  | Cost directe | [6 empty] | 62.7174
|  |  | Despeses indirectes |  |  |  | 6 | % |  | 3.763
|  |  | Total | [6 empty] | 66.4804
P-285 | F21FUH56 | m | Demolició i càrrega de tub de formigó armat amb camisa d'acer, DN500, en zones urbanes, amb afectació de serveis i amb presència d'estrebada |  |  |  | Rend.: | 1 |  | 83.11
Mà d'obra
| A0150000 | h | Manobre especialista | 0.28752 | /R | x | 25.38 | = | 7.2973
| A0112000 | h | Cap de colla | 0.07188 | /R | x | 31.16 | = | 2.2398
| A0140000 | h | Manobre | 0.28752 | /R | x | 24.55 | = | 7.0586
|  |  | Subtotal mà d'obra | [6 empty] | 16.5957
Maquinària
| C1503500 | h | Camió grua de 5 t de carrega màxima a peu de grua (4,5 m de l'eix de grua) | 0.28752 | /R | x | 65.38 | = | 18.7981
| C200B000 | h | Talladora amb disc de carborúndum | 0.28752 | /R | x | 4.13 | = | 1.1875
| CZ111000 | h | Grup electrògen d'1 a 5 kVA | 0.28752 | /R | x | 2.54 | = | 0.7303
| C1101200 | h | Compressor amb dos martells pneumàtics | 0.28752 | /R | x | 15.22 | = | 4.3761
| C1317430 | h | Miniexcavadora sobre cadenes de 2 a 5,9 t | 0.28752 | /R | x | 55.71 | = | 16.0177
| C1107431 | h | Miniexcavadora sobre cadenes de 2 a 5,9 t, amb martell trencador | 0.28752 | /R | x | 62.74 | = | 18.039
| C200S000 | h | Equip i elements auxiliars per a tall oxiacetilènic | 0.28752 | /R | x | 8.39 | = | 2.4123
|  |  | Subtotal maquinària | [6 empty] | 61.5609
|  |  | Despeses auxiliars |  |  |  | 1.5 | % | 0.24893
|  |  | Cost directe | [6 empty] | 78.4055
|  |  | Despeses indirectes |  |  |  | 6 | % |  | 4.7043
|  |  | Total | [6 empty] | 83.1098
P-286 | F21FUH57 | m | Demolició i càrrega de tub de formigó armat amb camisa d'acer, DN500, en zones urbanes amb dificultats de mobilitat, amb afectació de serveis i sense presència d'estrebada |  |  |  | Rend.: | 1 |  | 72.26
Mà d'obra
| A0112000 | h | Cap de colla | 0.0625 | /R | x | 31.16 | = | 1.9475
| A0140000 | h | Manobre | 0.25 | /R | x | 24.55 | = | 6.1375
| A0150000 | h | Manobre especialista | 0.25 | /R | x | 25.38 | = | 6.345
|  |  | Subtotal mà d'obra | [6 empty] | 14.43
Maquinària
| C1503500 | h | Camió grua de 5 t de carrega màxima a peu de grua (4,5 m de l'eix de grua) | 0.25 | /R | x | 65.38 | = | 16.345
| C1317430 | h | Miniexcavadora sobre cadenes de 2 a 5,9 t | 0.25 | /R | x | 55.71 | = | 13.9275
| C200S000 | h | Equip i elements auxiliars per a tall oxiacetilènic | 0.25 | /R | x | 8.39 | = | 2.0975
| C1101200 | h | Compressor amb dos martells pneumàtics | 0.25 | /R | x | 15.22 | = | 3.805
| CZ111000 | h | Grup electrògen d'1 a 5 kVA | 0.25 | /R | x | 2.54 | = | 0.635
| C200B000 | h | Talladora amb disc de carborúndum | 0.25 | /R | x | 4.13 | = | 1.0325
| C1107431 | h | Miniexcavadora sobre cadenes de 2 a 5,9 t, amb martell trencador | 0.25 | /R | x | 62.74 | = | 15.685
|  |  | Subtotal maquinària | [6 empty] | 53.5275
|  |  | Despeses auxiliars |  |  |  | 1.5 | % | 0.21645
|  |  | Cost directe | [6 empty] | 68.1739
|  |  | Despeses indirectes |  |  |  | 6 | % |  | 4.0904
|  |  | Total | [6 empty] | 72.2644
P-287 | F21FUH58 | m | Demolició i càrrega de tub de formigó armat amb camisa d'acer, DN500, en zones urbanes amb dificultats de mobilitat, amb afectació de serveis i amb presència d'estrebada |  |  |  | Rend.: | 1 |  | 90.33
Mà d'obra
| A0140000 | h | Manobre | 0.3125 | /R | x | 24.55 | = | 7.6719
| A0112000 | h | Cap de colla | 0.07813 | /R | x | 31.16 | = | 2.4345
| A0150000 | h | Manobre especialista | 0.3125 | /R | x | 25.38 | = | 7.9313
|  |  | Subtotal mà d'obra | [6 empty] | 18.0377
Maquinària
| CZ111000 | h | Grup electrògen d'1 a 5 kVA | 0.3125 | /R | x | 2.54 | = | 0.79375
| C1101200 | h | Compressor amb dos martells pneumàtics | 0.3125 | /R | x | 15.22 | = | 4.7562
| C1317430 | h | Miniexcavadora sobre cadenes de 2 a 5,9 t | 0.3125 | /R | x | 55.71 | = | 17.4094
| C1503500 | h | Camió grua de 5 t de carrega màxima a peu de grua (4,5 m de l'eix de grua) | 0.3125 | /R | x | 65.38 | = | 20.4312
| C1107431 | h | Miniexcavadora sobre cadenes de 2 a 5,9 t, amb martell trencador | 0.3125 | /R | x | 62.74 | = | 19.6062
| C200S000 | h | Equip i elements auxiliars per a tall oxiacetilènic | 0.3125 | /R | x | 8.39 | = | 2.6219
| C200B000 | h | Talladora amb disc de carborúndum | 0.3125 | /R | x | 4.13 | = | 1.2906
|  |  | Subtotal maquinària | [6 empty] | 66.9094
|  |  | Despeses auxiliars |  |  |  | 1.5 | % | 0.27056
|  |  | Cost directe | [6 empty] | 85.2176
|  |  | Despeses indirectes |  |  |  | 6 | % |  | 5.1131
|  |  | Total | [6 empty] | 90.3307
P-288 | F21FUH59 | m | Demolició i càrrega de tub de formigó armat amb camisa d'acer, DN500, en zones urbanes amb dificultats de mobilitat, sense afectació de serveis i sense presència d'estrebada |  |  |  | Rend.: | 1 |  | 60.22
Mà d'obra
| A0112000 | h | Cap de colla | 0.05208 | /R | x | 31.16 | = | 1.6228
| A0140000 | h | Manobre | 0.20833 | /R | x | 24.55 | = | 5.1145
| A0150000 | h | Manobre especialista | 0.20833 | /R | x | 25.38 | = | 5.2874
|  |  | Subtotal mà d'obra | [6 empty] | 12.0247
Maquinària
| C1317430 | h | Miniexcavadora sobre cadenes de 2 a 5,9 t | 0.20833 | /R | x | 55.71 | = | 11.6061
| C200B000 | h | Talladora amb disc de carborúndum | 0.20833 | /R | x | 4.13 | = | 0.8604
| CZ111000 | h | Grup electrògen d'1 a 5 kVA | 0.20833 | /R | x | 2.54 | = | 0.52916
| C200S000 | h | Equip i elements auxiliars per a tall oxiacetilènic | 0.20833 | /R | x | 8.39 | = | 1.7479
| C1503500 | h | Camió grua de 5 t de carrega màxima a peu de grua (4,5 m de l'eix de grua) | 0.20833 | /R | x | 65.38 | = | 13.6206
| C1107431 | h | Miniexcavadora sobre cadenes de 2 a 5,9 t, amb martell trencador | 0.20833 | /R | x | 62.74 | = | 13.0706
| C1101200 | h | Compressor amb dos martells pneumàtics | 0.20833 | /R | x | 15.22 | = | 3.1708
|  |  | Subtotal maquinària | [6 empty] | 44.6055
|  |  | Despeses auxiliars |  |  |  | 1.5 | % | 0.18037
|  |  | Cost directe | [6 empty] | 56.8106
|  |  | Despeses indirectes |  |  |  | 6 | % |  | 3.4086
|  |  | Total | [6 empty] | 60.2193
P-289 | F21FUH5A | m | Demolició i càrrega de tub de formigó armat amb camisa d'acer, DN500, en zones urbanes amb dificultats de mobilitat, sense afectació de serveis i amb presència d'estrebada |  |  |  | Rend.: | 1 |  | 75.28
Mà d'obra
| A0112000 | h | Cap de colla | 0.0651 | /R | x | 31.16 | = | 2.0285
| A0140000 | h | Manobre | 0.26042 | /R | x | 24.55 | = | 6.3933
| A0150000 | h | Manobre especialista | 0.26042 | /R | x | 25.38 | = | 6.6095
|  |  | Subtotal mà d'obra | [6 empty] | 15.0313
Maquinària
| C200B000 | h | Talladora amb disc de carborúndum | 0.26042 | /R | x | 4.13 | = | 1.0755
| C1107431 | h | Miniexcavadora sobre cadenes de 2 a 5,9 t, amb martell trencador | 0.26042 | /R | x | 62.74 | = | 16.3388
| CZ111000 | h | Grup electrògen d'1 a 5 kVA | 0.26042 | /R | x | 2.54 | = | 0.66147
| C1101200 | h | Compressor amb dos martells pneumàtics | 0.26042 | /R | x | 15.22 | = | 3.9636
| C200S000 | h | Equip i elements auxiliars per a tall oxiacetilènic | 0.26042 | /R | x | 8.39 | = | 2.1849
| C1317430 | h | Miniexcavadora sobre cadenes de 2 a 5,9 t | 0.26042 | /R | x | 55.71 | = | 14.508
| C1503500 | h | Camió grua de 5 t de carrega màxima a peu de grua (4,5 m de l'eix de grua) | 0.26042 | /R | x | 65.38 | = | 17.0263
|  |  | Subtotal maquinària | [6 empty] | 55.7585
|  |  | Despeses auxiliars |  |  |  | 1.5 | % | 0.22547
|  |  | Cost directe | [6 empty] | 71.0153
|  |  | Despeses indirectes |  |  |  | 6 | % |  | 4.2609
|  |  | Total | [6 empty] | 75.2762
P-290 | F21FUH61 | m | Demolició i càrrega de tub de formigó armat amb camisa d'acer, DN600, en zones no urbanes, sense afectació de serveis i sense presència d'estrebada |  |  |  | Rend.: | 1 |  | 48.18
Mà d'obra
| A0140000 | h | Manobre | 0.16667 | /R | x | 24.55 | = | 4.0918
| A0150000 | h | Manobre especialista | 0.16667 | /R | x | 25.38 | = | 4.2301
| A0112000 | h | Cap de colla | 0.04167 | /R | x | 31.16 | = | 1.2984
|  |  | Subtotal mà d'obra | [6 empty] | 9.6203
Maquinària
| C1317430 | h | Miniexcavadora sobre cadenes de 2 a 5,9 t | 0.16667 | /R | x | 55.71 | = | 9.2852
| C1503500 | h | Camió grua de 5 t de carrega màxima a peu de grua (4,5 m de l'eix de grua) | 0.16667 | /R | x | 65.38 | = | 10.8969
| C1107431 | h | Miniexcavadora sobre cadenes de 2 a 5,9 t, amb martell trencador | 0.16667 | /R | x | 62.74 | = | 10.4569
| C1101200 | h | Compressor amb dos martells pneumàtics | 0.16667 | /R | x | 15.22 | = | 2.5367
| CZ111000 | h | Grup electrògen d'1 a 5 kVA | 0.16667 | /R | x | 2.54 | = | 0.42334
| C200B000 | h | Talladora amb disc de carborúndum | 0.16667 | /R | x | 4.13 | = | 0.68835
| C200S000 | h | Equip i elements auxiliars per a tall oxiacetilènic | 0.16667 | /R | x | 8.39 | = | 1.3984
|  |  | Subtotal maquinària | [6 empty] | 35.6857
|  |  | Despeses auxiliars |  |  |  | 1.5 | % | 0.1443
|  |  | Cost directe | [6 empty] | 45.4503
|  |  | Despeses indirectes |  |  |  | 6 | % |  | 2.727
|  |  | Total | [6 empty] | 48.1773
P-291 | F21FUH62 | m | Demolició i càrrega de tub de formigó armat amb camisa d'acer, DN600, en zones no urbanes, sense afectació de serveis i amb presència d'estrebada |  |  |  | Rend.: | 1 |  | 60.22
Mà d'obra
| A0150000 | h | Manobre especialista | 0.20833 | /R | x | 25.38 | = | 5.2874
| A0140000 | h | Manobre | 0.20833 | /R | x | 24.55 | = | 5.1145
| A0112000 | h | Cap de colla | 0.05208 | /R | x | 31.16 | = | 1.6228
|  |  | Subtotal mà d'obra | [6 empty] | 12.0247
Maquinària
| C1107431 | h | Miniexcavadora sobre cadenes de 2 a 5,9 t, amb martell trencador | 0.20833 | /R | x | 62.74 | = | 13.0706
| C1503500 | h | Camió grua de 5 t de carrega màxima a peu de grua (4,5 m de l'eix de grua) | 0.20833 | /R | x | 65.38 | = | 13.6206
| C1317430 | h | Miniexcavadora sobre cadenes de 2 a 5,9 t | 0.20833 | /R | x | 55.71 | = | 11.6061
| C200S000 | h | Equip i elements auxiliars per a tall oxiacetilènic | 0.20833 | /R | x | 8.39 | = | 1.7479
| C1101200 | h | Compressor amb dos martells pneumàtics | 0.20833 | /R | x | 15.22 | = | 3.1708
| CZ111000 | h | Grup electrògen d'1 a 5 kVA | 0.20833 | /R | x | 2.54 | = | 0.52916
| C200B000 | h | Talladora amb disc de carborúndum | 0.20833 | /R | x | 4.13 | = | 0.8604
|  |  | Subtotal maquinària | [6 empty] | 44.6055
|  |  | Despeses auxiliars |  |  |  | 1.5 | % | 0.18037
|  |  | Cost directe | [6 empty] | 56.8106
|  |  | Despeses indirectes |  |  |  | 6 | % |  | 3.4086
|  |  | Total | [6 empty] | 60.2193
P-292 | F21FUH63 | m | Demolició i càrrega de tub de formigó armat amb camisa d'acer, DN600, en zones urbanes, sense afectació de serveis i sense presència d'estrebada |  |  |  | Rend.: | 1 |  | 55.41
Mà d'obra
| A0140000 | h | Manobre | 0.19168 | /R | x | 24.55 | = | 4.7057
| A0112000 | h | Cap de colla | 0.04792 | /R | x | 31.16 | = | 1.4932
| A0150000 | h | Manobre especialista | 0.19168 | /R | x | 25.38 | = | 4.8648
|  |  | Subtotal mà d'obra | [6 empty] | 11.0638
Maquinària
| C1503500 | h | Camió grua de 5 t de carrega màxima a peu de grua (4,5 m de l'eix de grua) | 0.19168 | /R | x | 65.38 | = | 12.532
| C1317430 | h | Miniexcavadora sobre cadenes de 2 a 5,9 t | 0.19168 | /R | x | 55.71 | = | 10.6785
| C200S000 | h | Equip i elements auxiliars per a tall oxiacetilènic | 0.19168 | /R | x | 8.39 | = | 1.6082
| C1101200 | h | Compressor amb dos martells pneumàtics | 0.19168 | /R | x | 15.22 | = | 2.9174
| CZ111000 | h | Grup electrògen d'1 a 5 kVA | 0.19168 | /R | x | 2.54 | = | 0.48687
| C200B000 | h | Talladora amb disc de carborúndum | 0.19168 | /R | x | 4.13 | = | 0.79164
| C1107431 | h | Miniexcavadora sobre cadenes de 2 a 5,9 t, amb martell trencador | 0.19168 | /R | x | 62.74 | = | 12.026
|  |  | Subtotal maquinària | [6 empty] | 41.0406
|  |  | Despeses auxiliars |  |  |  | 1.5 | % | 0.16596
|  |  | Cost directe | [6 empty] | 52.2703
|  |  | Despeses indirectes |  |  |  | 6 | % |  | 3.1362
|  |  | Total | [6 empty] | 55.4066
P-293 | F21FUH64 | m | Demolició i càrrega de tub de formigó armat amb camisa d'acer, DN600, en zones urbanes, sense afectació de serveis i amb presència d'estrebada |  |  |  | Rend.: | 1 |  | 69.25
Mà d'obra
| A0112000 | h | Cap de colla | 0.05989 | /R | x | 31.16 | = | 1.8662
| A0140000 | h | Manobre | 0.23958 | /R | x | 24.55 | = | 5.8817
| A0150000 | h | Manobre especialista | 0.23958 | /R | x | 25.38 | = | 6.0805
|  |  | Subtotal mà d'obra | [6 empty] | 13.8284
Maquinària
| C1101200 | h | Compressor amb dos martells pneumàtics | 0.23958 | /R | x | 15.22 | = | 3.6464
| CZ111000 | h | Grup electrògen d'1 a 5 kVA | 0.23958 | /R | x | 2.54 | = | 0.60853
| C1317430 | h | Miniexcavadora sobre cadenes de 2 a 5,9 t | 0.23958 | /R | x | 55.71 | = | 13.347
| C1503500 | h | Camió grua de 5 t de carrega màxima a peu de grua (4,5 m de l'eix de grua) | 0.23958 | /R | x | 65.38 | = | 15.6637
| C1107431 | h | Miniexcavadora sobre cadenes de 2 a 5,9 t, amb martell trencador | 0.23958 | /R | x | 62.74 | = | 15.0312
| C200S000 | h | Equip i elements auxiliars per a tall oxiacetilènic | 0.23958 | /R | x | 8.39 | = | 2.0101
| C200B000 | h | Talladora amb disc de carborúndum | 0.23958 | /R | x | 4.13 | = | 0.98947
|  |  | Subtotal maquinària | [6 empty] | 51.2965
|  |  | Despeses auxiliars |  |  |  | 1.5 | % | 0.20743
|  |  | Cost directe | [6 empty] | 65.3323
|  |  | Despeses indirectes |  |  |  | 6 | % |  | 3.9199
|  |  | Total | [6 empty] | 69.2523
P-294 | F21FUH65 | m | Demolició i càrrega de tub de formigó armat amb camisa d'acer, DN600, en zones urbanes, amb afectació de serveis i sense presència d'estrebada |  |  |  | Rend.: | 1 |  | 66.48
Mà d'obra
| A0112000 | h | Cap de colla | 0.0575 | /R | x | 31.16 | = | 1.7917
| A0140000 | h | Manobre | 0.22999 | /R | x | 24.55 | = | 5.6463
| A0150000 | h | Manobre especialista | 0.22999 | /R | x | 25.38 | = | 5.8372
|  |  | Subtotal mà d'obra | [6 empty] | 13.2751
Maquinària
| C1107431 | h | Miniexcavadora sobre cadenes de 2 a 5,9 t, amb martell trencador | 0.22999 | /R | x | 62.74 | = | 14.4296
| C200B000 | h | Talladora amb disc de carborúndum | 0.22999 | /R | x | 4.13 | = | 0.94986
| CZ111000 | h | Grup electrògen d'1 a 5 kVA | 0.22999 | /R | x | 2.54 | = | 0.58417
| C1101200 | h | Compressor amb dos martells pneumàtics | 0.22999 | /R | x | 15.22 | = | 3.5004
| C200S000 | h | Equip i elements auxiliars per a tall oxiacetilènic | 0.22999 | /R | x | 8.39 | = | 1.9296
| C1503500 | h | Camió grua de 5 t de carrega màxima a peu de grua (4,5 m de l'eix de grua) | 0.22999 | /R | x | 65.38 | = | 15.0367
| C1317430 | h | Miniexcavadora sobre cadenes de 2 a 5,9 t | 0.22999 | /R | x | 55.71 | = | 12.8127
|  |  | Subtotal maquinària | [6 empty] | 49.2432
|  |  | Despeses auxiliars |  |  |  | 1.5 | % | 0.19913
|  |  | Cost directe | [6 empty] | 62.7174
|  |  | Despeses indirectes |  |  |  | 6 | % |  | 3.763
|  |  | Total | [6 empty] | 66.4804
P-295 | F21FUH66 | m | Demolició i càrrega de tub de formigó armat amb camisa d'acer, DN600, en zones urbanes, amb afectació de serveis i amb presència d'estrebada |  |  |  | Rend.: | 1 |  | 83.11
Mà d'obra
| A0112000 | h | Cap de colla | 0.07188 | /R | x | 31.16 | = | 2.2398
| A0140000 | h | Manobre | 0.28752 | /R | x | 24.55 | = | 7.0586
| A0150000 | h | Manobre especialista | 0.28752 | /R | x | 25.38 | = | 7.2973
|  |  | Subtotal mà d'obra | [6 empty] | 16.5957
Maquinària
| C1503500 | h | Camió grua de 5 t de carrega màxima a peu de grua (4,5 m de l'eix de grua) | 0.28752 | /R | x | 65.38 | = | 18.7981
| C1317430 | h | Miniexcavadora sobre cadenes de 2 a 5,9 t | 0.28752 | /R | x | 55.71 | = | 16.0177
| C200S000 | h | Equip i elements auxiliars per a tall oxiacetilènic | 0.28752 | /R | x | 8.39 | = | 2.4123
| C1101200 | h | Compressor amb dos martells pneumàtics | 0.28752 | /R | x | 15.22 | = | 4.3761
| CZ111000 | h | Grup electrògen d'1 a 5 kVA | 0.28752 | /R | x | 2.54 | = | 0.7303
| C200B000 | h | Talladora amb disc de carborúndum | 0.28752 | /R | x | 4.13 | = | 1.1875
| C1107431 | h | Miniexcavadora sobre cadenes de 2 a 5,9 t, amb martell trencador | 0.28752 | /R | x | 62.74 | = | 18.039
|  |  | Subtotal maquinària | [6 empty] | 61.5609
|  |  | Despeses auxiliars |  |  |  | 1.5 | % | 0.24893
|  |  | Cost directe | [6 empty] | 78.4055
|  |  | Despeses indirectes |  |  |  | 6 | % |  | 4.7043
|  |  | Total | [6 empty] | 83.1098
P-296 | F21FUH67 | m | Demolició i càrrega de tub de formigó armat amb camisa d'acer, DN600, en zones urbanes amb dificultats de mobilitat, amb afectació de serveis i sense presència d'estrebada |  |  |  | Rend.: | 1 |  | 72.26
Mà d'obra
| A0150000 | h | Manobre especialista | 0.25 | /R | x | 25.38 | = | 6.345
| A0112000 | h | Cap de colla | 0.0625 | /R | x | 31.16 | = | 1.9475
| A0140000 | h | Manobre | 0.25 | /R | x | 24.55 | = | 6.1375
|  |  | Subtotal mà d'obra | [6 empty] | 14.43
Maquinària
| C200B000 | h | Talladora amb disc de carborúndum | 0.25 | /R | x | 4.13 | = | 1.0325
| CZ111000 | h | Grup electrògen d'1 a 5 kVA | 0.25 | /R | x | 2.54 | = | 0.635
| C1101200 | h | Compressor amb dos martells pneumàtics | 0.25 | /R | x | 15.22 | = | 3.805
| C200S000 | h | Equip i elements auxiliars per a tall oxiacetilènic | 0.25 | /R | x | 8.39 | = | 2.0975
| C1317430 | h | Miniexcavadora sobre cadenes de 2 a 5,9 t | 0.25 | /R | x | 55.71 | = | 13.9275
| C1107431 | h | Miniexcavadora sobre cadenes de 2 a 5,9 t, amb martell trencador | 0.25 | /R | x | 62.74 | = | 15.685
| C1503500 | h | Camió grua de 5 t de carrega màxima a peu de grua (4,5 m de l'eix de grua) | 0.25 | /R | x | 65.38 | = | 16.345
|  |  | Subtotal maquinària | [6 empty] | 53.5275
|  |  | Despeses auxiliars |  |  |  | 1.5 | % | 0.21645
|  |  | Cost directe | [6 empty] | 68.174
|  |  | Despeses indirectes |  |  |  | 6 | % |  | 4.0904
|  |  | Total | [6 empty] | 72.2644
P-297 | F21FUH68 | m | Demolició i càrrega de tub de formigó armat amb camisa d'acer, DN600, en zones urbanes amb dificultats de mobilitat, amb afectació de serveis i amb presència d'estrebada |  |  |  | Rend.: | 1 |  | 90.33
Mà d'obra
| A0112000 | h | Cap de colla | 0.07813 | /R | x | 31.16 | = | 2.4345
| A0140000 | h | Manobre | 0.3125 | /R | x | 24.55 | = | 7.6719
| A0150000 | h | Manobre especialista | 0.3125 | /R | x | 25.38 | = | 7.9313
|  |  | Subtotal mà d'obra | [6 empty] | 18.0377
Maquinària
| C1503500 | h | Camió grua de 5 t de carrega màxima a peu de grua (4,5 m de l'eix de grua) | 0.3125 | /R | x | 65.38 | = | 20.4312
| C1317430 | h | Miniexcavadora sobre cadenes de 2 a 5,9 t | 0.3125 | /R | x | 55.71 | = | 17.4094
| C200S000 | h | Equip i elements auxiliars per a tall oxiacetilènic | 0.3125 | /R | x | 8.39 | = | 2.6219
| C1101200 | h | Compressor amb dos martells pneumàtics | 0.3125 | /R | x | 15.22 | = | 4.7562
| CZ111000 | h | Grup electrògen d'1 a 5 kVA | 0.3125 | /R | x | 2.54 | = | 0.79375
| C200B000 | h | Talladora amb disc de carborúndum | 0.3125 | /R | x | 4.13 | = | 1.2906
| C1107431 | h | Miniexcavadora sobre cadenes de 2 a 5,9 t, amb martell trencador | 0.3125 | /R | x | 62.74 | = | 19.6062
|  |  | Subtotal maquinària | [6 empty] | 66.9094
|  |  | Despeses auxiliars |  |  |  | 1.5 | % | 0.27056
|  |  | Cost directe | [6 empty] | 85.2176
|  |  | Despeses indirectes |  |  |  | 6 | % |  | 5.1131
|  |  | Total | [6 empty] | 90.3307
P-298 | F21FUH69 | m | Demolició i càrrega de tub de formigó armat amb camisa d'acer, DN600, en zones urbanes amb dificultats de mobilitat, sense afectació de serveis i sense presència d'estrebada |  |  |  | Rend.: | 1 |  | 60.22
Mà d'obra
| A0140000 | h | Manobre | 0.20833 | /R | x | 24.55 | = | 5.1145
| A0112000 | h | Cap de colla | 0.05208 | /R | x | 31.16 | = | 1.6228
| A0150000 | h | Manobre especialista | 0.20833 | /R | x | 25.38 | = | 5.2874
|  |  | Subtotal mà d'obra | [6 empty] | 12.0247
Maquinària
| C1503500 | h | Camió grua de 5 t de carrega màxima a peu de grua (4,5 m de l'eix de grua) | 0.20833 | /R | x | 65.38 | = | 13.6206
| C1317430 | h | Miniexcavadora sobre cadenes de 2 a 5,9 t | 0.20833 | /R | x | 55.71 | = | 11.6061
| C200S000 | h | Equip i elements auxiliars per a tall oxiacetilènic | 0.20833 | /R | x | 8.39 | = | 1.7479
| C1101200 | h | Compressor amb dos martells pneumàtics | 0.20833 | /R | x | 15.22 | = | 3.1708
| CZ111000 | h | Grup electrògen d'1 a 5 kVA | 0.20833 | /R | x | 2.54 | = | 0.52916
| C1107431 | h | Miniexcavadora sobre cadenes de 2 a 5,9 t, amb martell trencador | 0.20833 | /R | x | 62.74 | = | 13.0706
| C200B000 | h | Talladora amb disc de carborúndum | 0.20833 | /R | x | 4.13 | = | 0.8604
|  |  | Subtotal maquinària | [6 empty] | 44.6055
|  |  | Despeses auxiliars |  |  |  | 1.5 | % | 0.18037
|  |  | Cost directe | [6 empty] | 56.8106
|  |  | Despeses indirectes |  |  |  | 6 | % |  | 3.4086
|  |  | Total | [6 empty] | 60.2193
P-299 | F21FUH6A | m | Demolició i càrrega de tub de formigó armat amb camisa d'acer, DN600, en zones urbanes amb dificultats de mobilitat, sense afectació de serveis i amb presència d'estrebada |  |  |  | Rend.: | 1 |  | 75.28
Mà d'obra
| A0112000 | h | Cap de colla | 0.0651 | /R | x | 31.16 | = | 2.0285
| A0140000 | h | Manobre | 0.26042 | /R | x | 24.55 | = | 6.3933
| A0150000 | h | Manobre especialista | 0.26042 | /R | x | 25.38 | = | 6.6095
|  |  | Subtotal mà d'obra | [6 empty] | 15.0313
Maquinària
| C1503500 | h | Camió grua de 5 t de carrega màxima a peu de grua (4,5 m de l'eix de grua) | 0.26042 | /R | x | 65.38 | = | 17.0263
| C200B000 | h | Talladora amb disc de carborúndum | 0.26042 | /R | x | 4.13 | = | 1.0755
| CZ111000 | h | Grup electrògen d'1 a 5 kVA | 0.26042 | /R | x | 2.54 | = | 0.66147
| C1101200 | h | Compressor amb dos martells pneumàtics | 0.26042 | /R | x | 15.22 | = | 3.9636
| C1317430 | h | Miniexcavadora sobre cadenes de 2 a 5,9 t | 0.26042 | /R | x | 55.71 | = | 14.508
| C1107431 | h | Miniexcavadora sobre cadenes de 2 a 5,9 t, amb martell trencador | 0.26042 | /R | x | 62.74 | = | 16.3388
| C200S000 | h | Equip i elements auxiliars per a tall oxiacetilènic | 0.26042 | /R | x | 8.39 | = | 2.1849
|  |  | Subtotal maquinària | [6 empty] | 55.7585
|  |  | Despeses auxiliars |  |  |  | 1.5 | % | 0.22547
|  |  | Cost directe | [6 empty] | 71.0153
|  |  | Despeses indirectes |  |  |  | 6 | % |  | 4.2609
|  |  | Total | [6 empty] | 75.2762
P-300 | F21FUH71 | m | Demolició i càrrega de tub de formigó armat amb camisa d'acer, DN700, en zones no urbanes, sense afectació de serveis i sense presència d'estrebada |  |  |  | Rend.: | 1 |  | 62.61
Mà d'obra
| A0112000 | h | Cap de colla | 0.05 | /R | x | 31.16 | = | 1.558
| A0150000 | h | Manobre especialista | 0.2 | /R | x | 25.38 | = | 5.076
| A0140000 | h | Manobre | 0.2 | /R | x | 24.55 | = | 4.91
|  |  | Subtotal mà d'obra | [6 empty] | 11.544
Maquinària
| C150GB00 | h | Grua autopropulsada de 40 t | 0.2 | /R | x | 88 | = | 17.6
| C200B000 | h | Talladora amb disc de carborúndum | 0.2 | /R | x | 4.13 | = | 0.826
| CZ111000 | h | Grup electrògen d'1 a 5 kVA | 0.2 | /R | x | 2.54 | = | 0.508
| C1317430 | h | Miniexcavadora sobre cadenes de 2 a 5,9 t | 0.2 | /R | x | 55.71 | = | 11.142
| C1101200 | h | Compressor amb dos martells pneumàtics | 0.2 | /R | x | 15.22 | = | 3.044
| C1107431 | h | Miniexcavadora sobre cadenes de 2 a 5,9 t, amb martell trencador | 0.2 | /R | x | 62.74 | = | 12.548
| C200S000 | h | Equip i elements auxiliars per a tall oxiacetilènic | 0.2 | /R | x | 8.39 | = | 1.678
|  |  | Subtotal maquinària | [6 empty] | 47.346
|  |  | Despeses auxiliars |  |  |  | 1.5 | % | 0.17316
|  |  | Cost directe | [6 empty] | 59.0632
|  |  | Despeses indirectes |  |  |  | 6 | % |  | 3.5438
|  |  | Total | [6 empty] | 62.607
P-301 | F21FUH72 | m | Demolició i càrrega de tub de formigó armat amb camisa d'acer, DN700, en zones no urbanes, sense afectació de serveis i amb presència d'estrebada |  |  |  | Rend.: | 1 |  | 78.26
Mà d'obra
| A0140000 | h | Manobre | 0.25 | /R | x | 24.55 | = | 6.1375
| A0112000 | h | Cap de colla | 0.0625 | /R | x | 31.16 | = | 1.9475
| A0150000 | h | Manobre especialista | 0.25 | /R | x | 25.38 | = | 6.345
|  |  | Subtotal mà d'obra | [6 empty] | 14.43
Maquinària
| C150GB00 | h | Grua autopropulsada de 40 t | 0.25 | /R | x | 88 | = | 22
| C1317430 | h | Miniexcavadora sobre cadenes de 2 a 5,9 t | 0.25 | /R | x | 55.71 | = | 13.9275
| C200S000 | h | Equip i elements auxiliars per a tall oxiacetilènic | 0.25 | /R | x | 8.39 | = | 2.0975
| C1101200 | h | Compressor amb dos martells pneumàtics | 0.25 | /R | x | 15.22 | = | 3.805
| CZ111000 | h | Grup electrògen d'1 a 5 kVA | 0.25 | /R | x | 2.54 | = | 0.635
| C1107431 | h | Miniexcavadora sobre cadenes de 2 a 5,9 t, amb martell trencador | 0.25 | /R | x | 62.74 | = | 15.685
| C200B000 | h | Talladora amb disc de carborúndum | 0.25 | /R | x | 4.13 | = | 1.0325
|  |  | Subtotal maquinària | [6 empty] | 59.1825
|  |  | Despeses auxiliars |  |  |  | 1.5 | % | 0.21645
|  |  | Cost directe | [6 empty] | 73.8289
|  |  | Despeses indirectes |  |  |  | 6 | % |  | 4.4297
|  |  | Total | [6 empty] | 78.2587
P-302 | F21FUH73 | m | Demolició i càrrega de tub de formigó armat amb camisa d'acer, DN700, en zones urbanes, sense afectació de serveis i sense presència d'estrebada |  |  |  | Rend.: | 1 |  | 71.99
Mà d'obra
| A0150000 | h | Manobre especialista | 0.22999 | /R | x | 25.38 | = | 5.8372
| A0112000 | h | Cap de colla | 0.0575 | /R | x | 31.16 | = | 1.7917
| A0140000 | h | Manobre | 0.22999 | /R | x | 24.55 | = | 5.6463
|  |  | Subtotal mà d'obra | [6 empty] | 13.2751
Maquinària
| C200B000 | h | Talladora amb disc de carborúndum | 0.22999 | /R | x | 4.13 | = | 0.94986
| CZ111000 | h | Grup electrògen d'1 a 5 kVA | 0.22999 | /R | x | 2.54 | = | 0.58417
| C1101200 | h | Compressor amb dos martells pneumàtics | 0.22999 | /R | x | 15.22 | = | 3.5004
| C200S000 | h | Equip i elements auxiliars per a tall oxiacetilènic | 0.22999 | /R | x | 8.39 | = | 1.9296
| C1317430 | h | Miniexcavadora sobre cadenes de 2 a 5,9 t | 0.22999 | /R | x | 55.71 | = | 12.8127
| C1107431 | h | Miniexcavadora sobre cadenes de 2 a 5,9 t, amb martell trencador | 0.22999 | /R | x | 62.74 | = | 14.4296
| C150GB00 | h | Grua autopropulsada de 40 t | 0.22999 | /R | x | 88 | = | 20.2391
|  |  | Subtotal maquinària | [6 empty] | 54.4455
|  |  | Despeses auxiliars |  |  |  | 1.5 | % | 0.19913
|  |  | Cost directe | [6 empty] | 67.9198
|  |  | Despeses indirectes |  |  |  | 6 | % |  | 4.0752
|  |  | Total | [6 empty] | 71.995
P-303 | F21FUH74 | m | Demolició i càrrega de tub de formigó armat amb camisa d'acer, DN700, en zones urbanes, sense afectació de serveis i amb presència d'estrebada |  |  |  | Rend.: | 1 |  | 90
Mà d'obra
| A0140000 | h | Manobre | 0.28752 | /R | x | 24.55 | = | 7.0586
| A0112000 | h | Cap de colla | 0.07188 | /R | x | 31.16 | = | 2.2398
| A0150000 | h | Manobre especialista | 0.28752 | /R | x | 25.38 | = | 7.2973
|  |  | Subtotal mà d'obra | [6 empty] | 16.5957
Maquinària
| C150GB00 | h | Grua autopropulsada de 40 t | 0.28752 | /R | x | 88 | = | 25.3018
| C1317430 | h | Miniexcavadora sobre cadenes de 2 a 5,9 t | 0.28752 | /R | x | 55.71 | = | 16.0177
| C200S000 | h | Equip i elements auxiliars per a tall oxiacetilènic | 0.28752 | /R | x | 8.39 | = | 2.4123
| C1101200 | h | Compressor amb dos martells pneumàtics | 0.28752 | /R | x | 15.22 | = | 4.3761
| CZ111000 | h | Grup electrògen d'1 a 5 kVA | 0.28752 | /R | x | 2.54 | = | 0.7303
| C200B000 | h | Talladora amb disc de carborúndum | 0.28752 | /R | x | 4.13 | = | 1.1875
| C1107431 | h | Miniexcavadora sobre cadenes de 2 a 5,9 t, amb martell trencador | 0.28752 | /R | x | 62.74 | = | 18.039
|  |  | Subtotal maquinària | [6 empty] | 68.0646
|  |  | Despeses auxiliars |  |  |  | 1.5 | % | 0.24893
|  |  | Cost directe | [6 empty] | 84.9092
|  |  | Despeses indirectes |  |  |  | 6 | % |  | 5.0945
|  |  | Total | [6 empty] | 90.0037
P-304 | F21FUH75 | m | Demolició i càrrega de tub de formigó armat amb camisa d'acer, DN700, en zones urbanes, amb afectació de serveis i sense presència d'estrebada |  |  |  | Rend.: | 1 |  | 86.4
Mà d'obra
| A0112000 | h | Cap de colla | 0.069 | /R | x | 31.16 | = | 2.15
| A0140000 | h | Manobre | 0.27601 | /R | x | 24.55 | = | 6.776
| A0150000 | h | Manobre especialista | 0.27601 | /R | x | 25.38 | = | 7.0051
|  |  | Subtotal mà d'obra | [6 empty] | 15.9312
Maquinària
| C150GB00 | h | Grua autopropulsada de 40 t | 0.27601 | /R | x | 88 | = | 24.2889
| C200B000 | h | Talladora amb disc de carborúndum | 0.27601 | /R | x | 4.13 | = | 1.1399
| CZ111000 | h | Grup electrògen d'1 a 5 kVA | 0.27601 | /R | x | 2.54 | = | 0.70107
| C1101200 | h | Compressor amb dos martells pneumàtics | 0.27601 | /R | x | 15.22 | = | 4.2009
| C1317430 | h | Miniexcavadora sobre cadenes de 2 a 5,9 t | 0.27601 | /R | x | 55.71 | = | 15.3765
| C1107431 | h | Miniexcavadora sobre cadenes de 2 a 5,9 t, amb martell trencador | 0.27601 | /R | x | 62.74 | = | 17.3169
| C200S000 | h | Equip i elements auxiliars per a tall oxiacetilènic | 0.27601 | /R | x | 8.39 | = | 2.3157
|  |  | Subtotal maquinària | [6 empty] | 65.3398
|  |  | Despeses auxiliars |  |  |  | 1.5 | % | 0.23897
|  |  | Cost directe | [6 empty] | 81.51
|  |  | Despeses indirectes |  |  |  | 6 | % |  | 4.8906
|  |  | Total | [6 empty] | 86.4006
P-305 | F21FUH76 | m | Demolició i càrrega de tub de formigó armat amb camisa d'acer, DN700, en zones urbanes, amb afectació de serveis i amb presència d'estrebada |  |  |  | Rend.: | 1 |  | 107.98
Mà d'obra
| A0140000 | h | Manobre | 0.34495 | /R | x | 24.55 | = | 8.4685
| A0150000 | h | Manobre especialista | 0.34495 | /R | x | 25.38 | = | 8.7548
| A0112000 | h | Cap de colla | 0.08624 | /R | x | 31.16 | = | 2.6872
|  |  | Subtotal mà d'obra | [6 empty] | 19.9106
Maquinària
| C150GB00 | h | Grua autopropulsada de 40 t | 0.34495 | /R | x | 88 | = | 30.3556
| C200B000 | h | Talladora amb disc de carborúndum | 0.34495 | /R | x | 4.13 | = | 1.4246
| CZ111000 | h | Grup electrògen d'1 a 5 kVA | 0.34495 | /R | x | 2.54 | = | 0.87617
| C1317430 | h | Miniexcavadora sobre cadenes de 2 a 5,9 t | 0.34495 | /R | x | 55.71 | = | 19.2172
| C1107431 | h | Miniexcavadora sobre cadenes de 2 a 5,9 t, amb martell trencador | 0.34495 | /R | x | 62.74 | = | 21.6422
| C200S000 | h | Equip i elements auxiliars per a tall oxiacetilènic | 0.34495 | /R | x | 8.39 | = | 2.8941
| C1101200 | h | Compressor amb dos martells pneumàtics | 0.34495 | /R | x | 15.22 | = | 5.2501
|  |  | Subtotal maquinària | [6 empty] | 81.66
|  |  | Despeses auxiliars |  |  |  | 1.5 | % | 0.29866
|  |  | Cost directe | [6 empty] | 101.8692
|  |  | Despeses indirectes |  |  |  | 6 | % |  | 6.1122
|  |  | Total | [6 empty] | 107.9814
P-306 | F21FUH77 | m | Demolició i càrrega de tub de formigó armat amb camisa d'acer, DN700, en zones urbanes amb dificultats de mobilitat, amb afectació de serveis i sense presència d'estrebada |  |  |  | Rend.: | 1 |  | 93.92
Mà d'obra
| A0140000 | h | Manobre | 0.30003 | /R | x | 24.55 | = | 7.3657
| A0112000 | h | Cap de colla | 0.07501 | /R | x | 31.16 | = | 2.3373
| A0150000 | h | Manobre especialista | 0.30003 | /R | x | 25.38 | = | 7.6148
|  |  | Subtotal mà d'obra | [6 empty] | 17.3178
Maquinària
| C150GB00 | h | Grua autopropulsada de 40 t | 0.30003 | /R | x | 88 | = | 26.4026
| C1317430 | h | Miniexcavadora sobre cadenes de 2 a 5,9 t | 0.30003 | /R | x | 55.71 | = | 16.7147
| C200S000 | h | Equip i elements auxiliars per a tall oxiacetilènic | 0.30003 | /R | x | 8.39 | = | 2.5173
| C1101200 | h | Compressor amb dos martells pneumàtics | 0.30003 | /R | x | 15.22 | = | 4.5665
| CZ111000 | h | Grup electrògen d'1 a 5 kVA | 0.30003 | /R | x | 2.54 | = | 0.76208
| C1107431 | h | Miniexcavadora sobre cadenes de 2 a 5,9 t, amb martell trencador | 0.30003 | /R | x | 62.74 | = | 18.8239
| C200B000 | h | Talladora amb disc de carborúndum | 0.30003 | /R | x | 4.13 | = | 1.2391
|  |  | Subtotal maquinària | [6 empty] | 71.0261
|  |  | Despeses auxiliars |  |  |  | 1.5 | % | 0.25977
|  |  | Cost directe | [6 empty] | 88.6037
|  |  | Despeses indirectes |  |  |  | 6 | % |  | 5.3162
|  |  | Total | [6 empty] | 93.9199
P-307 | F21FUH78 | m | Demolició i càrrega de tub de formigó armat amb camisa d'acer, DN700, en zones urbanes amb dificultats de mobilitat, amb afectació de serveis i amb presència d'estrebada |  |  |  | Rend.: | 1 |  | 117.37
Mà d'obra
| A0150000 | h | Manobre especialista | 0.37495 | /R | x | 25.38 | = | 9.5162
| A0112000 | h | Cap de colla | 0.09374 | /R | x | 31.16 | = | 2.9209
| A0140000 | h | Manobre | 0.37495 | /R | x | 24.55 | = | 9.205
|  |  | Subtotal mà d'obra | [6 empty] | 21.6422
Maquinària
| C200B000 | h | Talladora amb disc de carborúndum | 0.37495 | /R | x | 4.13 | = | 1.5485
| CZ111000 | h | Grup electrògen d'1 a 5 kVA | 0.37495 | /R | x | 2.54 | = | 0.95237
| C1101200 | h | Compressor amb dos martells pneumàtics | 0.37495 | /R | x | 15.22 | = | 5.7067
| C200S000 | h | Equip i elements auxiliars per a tall oxiacetilènic | 0.37495 | /R | x | 8.39 | = | 3.1458
| C1317430 | h | Miniexcavadora sobre cadenes de 2 a 5,9 t | 0.37495 | /R | x | 55.71 | = | 20.8885
| C1107431 | h | Miniexcavadora sobre cadenes de 2 a 5,9 t, amb martell trencador | 0.37495 | /R | x | 62.74 | = | 23.5244
| C150GB00 | h | Grua autopropulsada de 40 t | 0.37495 | /R | x | 88 | = | 32.9956
|  |  | Subtotal maquinària | [6 empty] | 88.7619
|  |  | Despeses auxiliars |  |  |  | 1.5 | % | 0.32463
|  |  | Cost directe | [6 empty] | 110.7287
|  |  | Despeses indirectes |  |  |  | 6 | % |  | 6.6437
|  |  | Total | [6 empty] | 117.3724
P-308 | F21FUH79 | m | Demolició i càrrega de tub de formigó armat amb camisa d'acer, DN700, en zones urbanes amb dificultats de mobilitat, sense afectació de serveis i sense presència d'estrebada |  |  |  | Rend.: | 1 |  | 78.26
Mà d'obra
| A0112000 | h | Cap de colla | 0.0625 | /R | x | 31.16 | = | 1.9475
| A0140000 | h | Manobre | 0.25 | /R | x | 24.55 | = | 6.1375
| A0150000 | h | Manobre especialista | 0.25 | /R | x | 25.38 | = | 6.345
|  |  | Subtotal mà d'obra | [6 empty] | 14.43
Maquinària
| C150GB00 | h | Grua autopropulsada de 40 t | 0.25 | /R | x | 88 | = | 22
| C1317430 | h | Miniexcavadora sobre cadenes de 2 a 5,9 t | 0.25 | /R | x | 55.71 | = | 13.9275
| C200S000 | h | Equip i elements auxiliars per a tall oxiacetilènic | 0.25 | /R | x | 8.39 | = | 2.0975
| C1101200 | h | Compressor amb dos martells pneumàtics | 0.25 | /R | x | 15.22 | = | 3.805
| CZ111000 | h | Grup electrògen d'1 a 5 kVA | 0.25 | /R | x | 2.54 | = | 0.635
| C200B000 | h | Talladora amb disc de carborúndum | 0.25 | /R | x | 4.13 | = | 1.0325
| C1107431 | h | Miniexcavadora sobre cadenes de 2 a 5,9 t, amb martell trencador | 0.25 | /R | x | 62.74 | = | 15.685
|  |  | Subtotal maquinària | [6 empty] | 59.1825
|  |  | Despeses auxiliars |  |  |  | 1.5 | % | 0.21645
|  |  | Cost directe | [6 empty] | 73.8289
|  |  | Despeses indirectes |  |  |  | 6 | % |  | 4.4297
|  |  | Total | [6 empty] | 78.2587
P-309 | F21FUH7A | m | Demolició i càrrega de tub de formigó armat amb camisa d'acer, DN700, en zones urbanes amb dificultats de mobilitat, sense afectació de serveis i amb presència d'estrebada |  |  |  | Rend.: | 1 |  | 97.82
Mà d'obra
| A0112000 | h | Cap de colla | 0.07813 | /R | x | 31.16 | = | 2.4345
| A0140000 | h | Manobre | 0.3125 | /R | x | 24.55 | = | 7.6719
| A0150000 | h | Manobre especialista | 0.3125 | /R | x | 25.38 | = | 7.9313
|  |  | Subtotal mà d'obra | [6 empty] | 18.0377
Maquinària
| C150GB00 | h | Grua autopropulsada de 40 t | 0.3125 | /R | x | 88 | = | 27.5
| C200B000 | h | Talladora amb disc de carborúndum | 0.3125 | /R | x | 4.13 | = | 1.2906
| CZ111000 | h | Grup electrògen d'1 a 5 kVA | 0.3125 | /R | x | 2.54 | = | 0.79375
| C1101200 | h | Compressor amb dos martells pneumàtics | 0.3125 | /R | x | 15.22 | = | 4.7562
| C1317430 | h | Miniexcavadora sobre cadenes de 2 a 5,9 t | 0.3125 | /R | x | 55.71 | = | 17.4094
| C1107431 | h | Miniexcavadora sobre cadenes de 2 a 5,9 t, amb martell trencador | 0.3125 | /R | x | 62.74 | = | 19.6062
| C200S000 | h | Equip i elements auxiliars per a tall oxiacetilènic | 0.3125 | /R | x | 8.39 | = | 2.6219
|  |  | Subtotal maquinària | [6 empty] | 73.9781
|  |  | Despeses auxiliars |  |  |  | 1.5 | % | 0.27056
|  |  | Cost directe | [6 empty] | 92.2864
|  |  | Despeses indirectes |  |  |  | 6 | % |  | 5.5372
|  |  | Total | [6 empty] | 97.8235
P-310 | F21FUH81 | m | Demolició i càrrega de tub de formigó armat amb camisa d'acer, DN800, en zones no urbanes, sense afectació de serveis i sense presència d'estrebada |  |  |  | Rend.: | 1 |  | 62.61
Mà d'obra
| A0140000 | h | Manobre | 0.2 | /R | x | 24.55 | = | 4.91
| A0150000 | h | Manobre especialista | 0.2 | /R | x | 25.38 | = | 5.076
| A0112000 | h | Cap de colla | 0.05 | /R | x | 31.16 | = | 1.558
|  |  | Subtotal mà d'obra | [6 empty] | 11.544
Maquinària
| C200S000 | h | Equip i elements auxiliars per a tall oxiacetilènic | 0.2 | /R | x | 8.39 | = | 1.678
| C200B000 | h | Talladora amb disc de carborúndum | 0.2 | /R | x | 4.13 | = | 0.826
| C1101200 | h | Compressor amb dos martells pneumàtics | 0.2 | /R | x | 15.22 | = | 3.044
| C150GB00 | h | Grua autopropulsada de 40 t | 0.2 | /R | x | 88 | = | 17.6
| C1107431 | h | Miniexcavadora sobre cadenes de 2 a 5,9 t, amb martell trencador | 0.2 | /R | x | 62.74 | = | 12.548
| C1317430 | h | Miniexcavadora sobre cadenes de 2 a 5,9 t | 0.2 | /R | x | 55.71 | = | 11.142
| CZ111000 | h | Grup electrògen d'1 a 5 kVA | 0.2 | /R | x | 2.54 | = | 0.508
|  |  | Subtotal maquinària | [6 empty] | 47.346
|  |  | Despeses auxiliars |  |  |  | 1.5 | % | 0.17316
|  |  | Cost directe | [6 empty] | 59.0632
|  |  | Despeses indirectes |  |  |  | 6 | % |  | 3.5438
|  |  | Total | [6 empty] | 62.607
P-311 | F21FUH82 | m | Demolició i càrrega de tub de formigó armat amb camisa d'acer, DN800, en zones no urbanes, sense afectació de serveis i amb presència d'estrebada |  |  |  | Rend.: | 1 |  | 78.26
Mà d'obra
| A0140000 | h | Manobre | 0.25 | /R | x | 24.55 | = | 6.1375
| A0112000 | h | Cap de colla | 0.0625 | /R | x | 31.16 | = | 1.9475
| A0150000 | h | Manobre especialista | 0.25 | /R | x | 25.38 | = | 6.345
|  |  | Subtotal mà d'obra | [6 empty] | 14.43
Maquinària
| C150GB00 | h | Grua autopropulsada de 40 t | 0.25 | /R | x | 88 | = | 22
| C1317430 | h | Miniexcavadora sobre cadenes de 2 a 5,9 t | 0.25 | /R | x | 55.71 | = | 13.9275
| C200S000 | h | Equip i elements auxiliars per a tall oxiacetilènic | 0.25 | /R | x | 8.39 | = | 2.0975
| C1101200 | h | Compressor amb dos martells pneumàtics | 0.25 | /R | x | 15.22 | = | 3.805
| CZ111000 | h | Grup electrògen d'1 a 5 kVA | 0.25 | /R | x | 2.54 | = | 0.635
| C1107431 | h | Miniexcavadora sobre cadenes de 2 a 5,9 t, amb martell trencador | 0.25 | /R | x | 62.74 | = | 15.685
| C200B000 | h | Talladora amb disc de carborúndum | 0.25 | /R | x | 4.13 | = | 1.0325
|  |  | Subtotal maquinària | [6 empty] | 59.1825
|  |  | Despeses auxiliars |  |  |  | 1.5 | % | 0.21645
|  |  | Cost directe | [6 empty] | 73.8289
|  |  | Despeses indirectes |  |  |  | 6 | % |  | 4.4297
|  |  | Total | [6 empty] | 78.2587
P-312 | F21FUH83 | m | Demolició i càrrega de tub de formigó armat amb camisa d'acer, DN800, en zones urbanes, sense afectació de serveis i sense presència d'estrebada |  |  |  | Rend.: | 1 |  | 71.99
Mà d'obra
| A0150000 | h | Manobre especialista | 0.22999 | /R | x | 25.38 | = | 5.8372
| A0112000 | h | Cap de colla | 0.0575 | /R | x | 31.16 | = | 1.7917
| A0140000 | h | Manobre | 0.22999 | /R | x | 24.55 | = | 5.6463
|  |  | Subtotal mà d'obra | [6 empty] | 13.2751
Maquinària
| C200B000 | h | Talladora amb disc de carborúndum | 0.22999 | /R | x | 4.13 | = | 0.94986
| CZ111000 | h | Grup electrògen d'1 a 5 kVA | 0.22999 | /R | x | 2.54 | = | 0.58417
| C1101200 | h | Compressor amb dos martells pneumàtics | 0.22999 | /R | x | 15.22 | = | 3.5004
| C200S000 | h | Equip i elements auxiliars per a tall oxiacetilènic | 0.22999 | /R | x | 8.39 | = | 1.9296
| C1317430 | h | Miniexcavadora sobre cadenes de 2 a 5,9 t | 0.22999 | /R | x | 55.71 | = | 12.8127
| C1107431 | h | Miniexcavadora sobre cadenes de 2 a 5,9 t, amb martell trencador | 0.22999 | /R | x | 62.74 | = | 14.4296
| C150GB00 | h | Grua autopropulsada de 40 t | 0.22999 | /R | x | 88 | = | 20.2391
|  |  | Subtotal maquinària | [6 empty] | 54.4455
|  |  | Despeses auxiliars |  |  |  | 1.5 | % | 0.19913
|  |  | Cost directe | [6 empty] | 67.9198
|  |  | Despeses indirectes |  |  |  | 6 | % |  | 4.0752
|  |  | Total | [6 empty] | 71.995
P-313 | F21FUH84 | m | Demolició i càrrega de tub de formigó armat amb camisa d'acer, DN800, en zones urbanes, sense afectació de serveis i amb presència d'estrebada |  |  |  | Rend.: | 1 |  | 90
Mà d'obra
| A0140000 | h | Manobre | 0.28752 | /R | x | 24.55 | = | 7.0586
| A0112000 | h | Cap de colla | 0.07188 | /R | x | 31.16 | = | 2.2398
| A0150000 | h | Manobre especialista | 0.28752 | /R | x | 25.38 | = | 7.2973
|  |  | Subtotal mà d'obra | [6 empty] | 16.5957
Maquinària
| C150GB00 | h | Grua autopropulsada de 40 t | 0.28752 | /R | x | 88 | = | 25.3018
| C1317430 | h | Miniexcavadora sobre cadenes de 2 a 5,9 t | 0.28752 | /R | x | 55.71 | = | 16.0177
| C200S000 | h | Equip i elements auxiliars per a tall oxiacetilènic | 0.28752 | /R | x | 8.39 | = | 2.4123
| C1101200 | h | Compressor amb dos martells pneumàtics | 0.28752 | /R | x | 15.22 | = | 4.3761
| CZ111000 | h | Grup electrògen d'1 a 5 kVA | 0.28752 | /R | x | 2.54 | = | 0.7303
| C200B000 | h | Talladora amb disc de carborúndum | 0.28752 | /R | x | 4.13 | = | 1.1875
| C1107431 | h | Miniexcavadora sobre cadenes de 2 a 5,9 t, amb martell trencador | 0.28752 | /R | x | 62.74 | = | 18.039
|  |  | Subtotal maquinària | [6 empty] | 68.0646
|  |  | Despeses auxiliars |  |  |  | 1.5 | % | 0.24893
|  |  | Cost directe | [6 empty] | 84.9092
|  |  | Despeses indirectes |  |  |  | 6 | % |  | 5.0945
|  |  | Total | [6 empty] | 90.0037
P-314 | F21FUH85 | m | Demolició i càrrega de tub de formigó armat amb camisa d'acer, DN800, en zones urbanes, amb afectació de serveis i sense presència d'estrebada |  |  |  | Rend.: | 1 |  | 86.4
Mà d'obra
| A0112000 | h | Cap de colla | 0.069 | /R | x | 31.16 | = | 2.15
| A0140000 | h | Manobre | 0.27601 | /R | x | 24.55 | = | 6.776
| A0150000 | h | Manobre especialista | 0.27601 | /R | x | 25.38 | = | 7.0051
|  |  | Subtotal mà d'obra | [6 empty] | 15.9312
Maquinària
| C150GB00 | h | Grua autopropulsada de 40 t | 0.27601 | /R | x | 88 | = | 24.2889
| C200B000 | h | Talladora amb disc de carborúndum | 0.27601 | /R | x | 4.13 | = | 1.1399
| CZ111000 | h | Grup electrògen d'1 a 5 kVA | 0.27601 | /R | x | 2.54 | = | 0.70107
| C1101200 | h | Compressor amb dos martells pneumàtics | 0.27601 | /R | x | 15.22 | = | 4.2009
| C1317430 | h | Miniexcavadora sobre cadenes de 2 a 5,9 t | 0.27601 | /R | x | 55.71 | = | 15.3765
| C1107431 | h | Miniexcavadora sobre cadenes de 2 a 5,9 t, amb martell trencador | 0.27601 | /R | x | 62.74 | = | 17.3169
| C200S000 | h | Equip i elements auxiliars per a tall oxiacetilènic | 0.27601 | /R | x | 8.39 | = | 2.3157
|  |  | Subtotal maquinària | [6 empty] | 65.3398
|  |  | Despeses auxiliars |  |  |  | 1.5 | % | 0.23897
|  |  | Cost directe | [6 empty] | 81.51
|  |  | Despeses indirectes |  |  |  | 6 | % |  | 4.8906
|  |  | Total | [6 empty] | 86.4006
P-315 | F21FUH86 | m | Demolició i càrrega de tub de formigó armat amb camisa d'acer, DN800, en zones urbanes, amb afectació de serveis i amb presència d'estrebada |  |  |  | Rend.: | 1 |  | 107.98
Mà d'obra
| A0140000 | h | Manobre | 0.34495 | /R | x | 24.55 | = | 8.4685
| A0150000 | h | Manobre especialista | 0.34495 | /R | x | 25.38 | = | 8.7548
| A0112000 | h | Cap de colla | 0.08624 | /R | x | 31.16 | = | 2.6872
|  |  | Subtotal mà d'obra | [6 empty] | 19.9106
Maquinària
| C200S000 | h | Equip i elements auxiliars per a tall oxiacetilènic | 0.34495 | /R | x | 8.39 | = | 2.8941
| C200B000 | h | Talladora amb disc de carborúndum | 0.34495 | /R | x | 4.13 | = | 1.4246
| C1101200 | h | Compressor amb dos martells pneumàtics | 0.34495 | /R | x | 15.22 | = | 5.2501
| C150GB00 | h | Grua autopropulsada de 40 t | 0.34495 | /R | x | 88 | = | 30.3556
| C1107431 | h | Miniexcavadora sobre cadenes de 2 a 5,9 t, amb martell trencador | 0.34495 | /R | x | 62.74 | = | 21.6422
| CZ111000 | h | Grup electrògen d'1 a 5 kVA | 0.34495 | /R | x | 2.54 | = | 0.87617
| C1317430 | h | Miniexcavadora sobre cadenes de 2 a 5,9 t | 0.34495 | /R | x | 55.71 | = | 19.2172
|  |  | Subtotal maquinària | [6 empty] | 81.66
|  |  | Despeses auxiliars |  |  |  | 1.5 | % | 0.29866
|  |  | Cost directe | [6 empty] | 101.8693
|  |  | Despeses indirectes |  |  |  | 6 | % |  | 6.1122
|  |  | Total | [6 empty] | 107.9814
P-316 | F21FUH87 | m | Demolició i càrrega de tub de formigó armat amb camisa d'acer, DN800, en zones urbanes amb dificultats de mobilitat, amb afectació de serveis i sense presència d'estrebada |  |  |  | Rend.: | 1 |  | 93.92
Mà d'obra
| A0140000 | h | Manobre | 0.30003 | /R | x | 24.55 | = | 7.3657
| A0112000 | h | Cap de colla | 0.07501 | /R | x | 31.16 | = | 2.3373
| A0150000 | h | Manobre especialista | 0.30003 | /R | x | 25.38 | = | 7.6148
|  |  | Subtotal mà d'obra | [6 empty] | 17.3178
Maquinària
| C150GB00 | h | Grua autopropulsada de 40 t | 0.30003 | /R | x | 88 | = | 26.4026
| C1317430 | h | Miniexcavadora sobre cadenes de 2 a 5,9 t | 0.30003 | /R | x | 55.71 | = | 16.7147
| C200S000 | h | Equip i elements auxiliars per a tall oxiacetilènic | 0.30003 | /R | x | 8.39 | = | 2.5173
| C1101200 | h | Compressor amb dos martells pneumàtics | 0.30003 | /R | x | 15.22 | = | 4.5665
| CZ111000 | h | Grup electrògen d'1 a 5 kVA | 0.30003 | /R | x | 2.54 | = | 0.76208
| C1107431 | h | Miniexcavadora sobre cadenes de 2 a 5,9 t, amb martell trencador | 0.30003 | /R | x | 62.74 | = | 18.8239
| C200B000 | h | Talladora amb disc de carborúndum | 0.30003 | /R | x | 4.13 | = | 1.2391
|  |  | Subtotal maquinària | [6 empty] | 71.0261
|  |  | Despeses auxiliars |  |  |  | 1.5 | % | 0.25977
|  |  | Cost directe | [6 empty] | 88.6037
|  |  | Despeses indirectes |  |  |  | 6 | % |  | 5.3162
|  |  | Total | [6 empty] | 93.9199
P-317 | F21FUH88 | m | Demolició i càrrega de tub de formigó armat amb camisa d'acer, DN800, en zones urbanes amb dificultats de mobilitat, amb afectació de serveis i amb presència d'estrebada |  |  |  | Rend.: | 1 |  | 117.37
Mà d'obra
| A0150000 | h | Manobre especialista | 0.37495 | /R | x | 25.38 | = | 9.5162
| A0112000 | h | Cap de colla | 0.09374 | /R | x | 31.16 | = | 2.9209
| A0140000 | h | Manobre | 0.37495 | /R | x | 24.55 | = | 9.205
|  |  | Subtotal mà d'obra | [6 empty] | 21.6422
Maquinària
| C200B000 | h | Talladora amb disc de carborúndum | 0.37495 | /R | x | 4.13 | = | 1.5485
| CZ111000 | h | Grup electrògen d'1 a 5 kVA | 0.37495 | /R | x | 2.54 | = | 0.95237
| C1101200 | h | Compressor amb dos martells pneumàtics | 0.37495 | /R | x | 15.22 | = | 5.7067
| C200S000 | h | Equip i elements auxiliars per a tall oxiacetilènic | 0.37495 | /R | x | 8.39 | = | 3.1458
| C1317430 | h | Miniexcavadora sobre cadenes de 2 a 5,9 t | 0.37495 | /R | x | 55.71 | = | 20.8885
| C1107431 | h | Miniexcavadora sobre cadenes de 2 a 5,9 t, amb martell trencador | 0.37495 | /R | x | 62.74 | = | 23.5244
| C150GB00 | h | Grua autopropulsada de 40 t | 0.37495 | /R | x | 88 | = | 32.9956
|  |  | Subtotal maquinària | [6 empty] | 88.7619
|  |  | Despeses auxiliars |  |  |  | 1.5 | % | 0.32463
|  |  | Cost directe | [6 empty] | 110.7287
|  |  | Despeses indirectes |  |  |  | 6 | % |  | 6.6437
|  |  | Total | [6 empty] | 117.3724
P-318 | F21FUH89 | m | Demolició i càrrega de tub de formigó armat amb camisa d'acer, DN800, en zones urbanes amb dificultats de mobilitat, sense afectació de serveis i sense presència d'estrebada |  |  |  | Rend.: | 1 |  | 78.26
Mà d'obra
| A0140000 | h | Manobre | 0.25 | /R | x | 24.55 | = | 6.1375
| A0112000 | h | Cap de colla | 0.0625 | /R | x | 31.16 | = | 1.9475
| A0150000 | h | Manobre especialista | 0.25 | /R | x | 25.38 | = | 6.345
|  |  | Subtotal mà d'obra | [6 empty] | 14.43
Maquinària
| C150GB00 | h | Grua autopropulsada de 40 t | 0.25 | /R | x | 88 | = | 22
| C1317430 | h | Miniexcavadora sobre cadenes de 2 a 5,9 t | 0.25 | /R | x | 55.71 | = | 13.9275
| C200S000 | h | Equip i elements auxiliars per a tall oxiacetilènic | 0.25 | /R | x | 8.39 | = | 2.0975
| C1101200 | h | Compressor amb dos martells pneumàtics | 0.25 | /R | x | 15.22 | = | 3.805
| CZ111000 | h | Grup electrògen d'1 a 5 kVA | 0.25 | /R | x | 2.54 | = | 0.635
| C200B000 | h | Talladora amb disc de carborúndum | 0.25 | /R | x | 4.13 | = | 1.0325
| C1107431 | h | Miniexcavadora sobre cadenes de 2 a 5,9 t, amb martell trencador | 0.25 | /R | x | 62.74 | = | 15.685
|  |  | Subtotal maquinària | [6 empty] | 59.1825
|  |  | Despeses auxiliars |  |  |  | 1.5 | % | 0.21645
|  |  | Cost directe | [6 empty] | 73.8289
|  |  | Despeses indirectes |  |  |  | 6 | % |  | 4.4297
|  |  | Total | [6 empty] | 78.2587
P-319 | F21FUH8A | m | Demolició i càrrega de tub de formigó armat amb camisa d'acer, DN800, en zones urbanes amb dificultats de mobilitat, sense afectació de serveis i amb presència d'estrebada |  |  |  | Rend.: | 1 |  | 97.82
Mà d'obra
| A0112000 | h | Cap de colla | 0.07813 | /R | x | 31.16 | = | 2.4345
| A0150000 | h | Manobre especialista | 0.3125 | /R | x | 25.38 | = | 7.9313
| A0140000 | h | Manobre | 0.3125 | /R | x | 24.55 | = | 7.6719
|  |  | Subtotal mà d'obra | [6 empty] | 18.0377
Maquinària
| C150GB00 | h | Grua autopropulsada de 40 t | 0.3125 | /R | x | 88 | = | 27.5
| C200B000 | h | Talladora amb disc de carborúndum | 0.3125 | /R | x | 4.13 | = | 1.2906
| CZ111000 | h | Grup electrògen d'1 a 5 kVA | 0.3125 | /R | x | 2.54 | = | 0.79375
| C1101200 | h | Compressor amb dos martells pneumàtics | 0.3125 | /R | x | 15.22 | = | 4.7562
| C1317430 | h | Miniexcavadora sobre cadenes de 2 a 5,9 t | 0.3125 | /R | x | 55.71 | = | 17.4094
| C1107431 | h | Miniexcavadora sobre cadenes de 2 a 5,9 t, amb martell trencador | 0.3125 | /R | x | 62.74 | = | 19.6062
| C200S000 | h | Equip i elements auxiliars per a tall oxiacetilènic | 0.3125 | /R | x | 8.39 | = | 2.6219
|  |  | Subtotal maquinària | [6 empty] | 73.9781
|  |  | Despeses auxiliars |  |  |  | 1.5 | % | 0.27056
|  |  | Cost directe | [6 empty] | 92.2864
|  |  | Despeses indirectes |  |  |  | 6 | % |  | 5.5372
|  |  | Total | [6 empty] | 97.8235
P-320 | F21FUH91 | m | Demolició i càrrega de tub de formigó armat amb camisa d'acer, DN900, en zones no urbanes, sense afectació de serveis i sense presència d'estrebada |  |  |  | Rend.: | 1 |  | 62.61
Mà d'obra
| A0150000 | h | Manobre especialista | 0.2 | /R | x | 25.38 | = | 5.076
| A0112000 | h | Cap de colla | 0.05 | /R | x | 31.16 | = | 1.558
| A0140000 | h | Manobre | 0.2 | /R | x | 24.55 | = | 4.91
|  |  | Subtotal mà d'obra | [6 empty] | 11.544
Maquinària
| C1101200 | h | Compressor amb dos martells pneumàtics | 0.2 | /R | x | 15.22 | = | 3.044
| C200S000 | h | Equip i elements auxiliars per a tall oxiacetilènic | 0.2 | /R | x | 8.39 | = | 1.678
| C200B000 | h | Talladora amb disc de carborúndum | 0.2 | /R | x | 4.13 | = | 0.826
| CZ111000 | h | Grup electrògen d'1 a 5 kVA | 0.2 | /R | x | 2.54 | = | 0.508
| C1317430 | h | Miniexcavadora sobre cadenes de 2 a 5,9 t | 0.2 | /R | x | 55.71 | = | 11.142
| C150GB00 | h | Grua autopropulsada de 40 t | 0.2 | /R | x | 88 | = | 17.6
| C1107431 | h | Miniexcavadora sobre cadenes de 2 a 5,9 t, amb martell trencador | 0.2 | /R | x | 62.74 | = | 12.548
|  |  | Subtotal maquinària | [6 empty] | 47.346
|  |  | Despeses auxiliars |  |  |  | 1.5 | % | 0.17316
|  |  | Cost directe | [6 empty] | 59.0632
|  |  | Despeses indirectes |  |  |  | 6 | % |  | 3.5438
|  |  | Total | [6 empty] | 62.607
P-321 | F21FUH92 | m | Demolició i càrrega de tub de formigó armat amb camisa d'acer, DN900, en zones no urbanes, sense afectació de serveis i amb presència d'estrebada |  |  |  | Rend.: | 1 |  | 78.26
Mà d'obra
| A0140000 | h | Manobre | 0.25 | /R | x | 24.55 | = | 6.1375
| A0112000 | h | Cap de colla | 0.0625 | /R | x | 31.16 | = | 1.9475
| A0150000 | h | Manobre especialista | 0.25 | /R | x | 25.38 | = | 6.345
|  |  | Subtotal mà d'obra | [6 empty] | 14.43
Maquinària
| C150GB00 | h | Grua autopropulsada de 40 t | 0.25 | /R | x | 88 | = | 22
| C1317430 | h | Miniexcavadora sobre cadenes de 2 a 5,9 t | 0.25 | /R | x | 55.71 | = | 13.9275
| C200S000 | h | Equip i elements auxiliars per a tall oxiacetilènic | 0.25 | /R | x | 8.39 | = | 2.0975
| C1101200 | h | Compressor amb dos martells pneumàtics | 0.25 | /R | x | 15.22 | = | 3.805
| CZ111000 | h | Grup electrògen d'1 a 5 kVA | 0.25 | /R | x | 2.54 | = | 0.635
| C1107431 | h | Miniexcavadora sobre cadenes de 2 a 5,9 t, amb martell trencador | 0.25 | /R | x | 62.74 | = | 15.685
| C200B000 | h | Talladora amb disc de carborúndum | 0.25 | /R | x | 4.13 | = | 1.0325
|  |  | Subtotal maquinària | [6 empty] | 59.1825
|  |  | Despeses auxiliars |  |  |  | 1.5 | % | 0.21645
|  |  | Cost directe | [6 empty] | 73.8289
|  |  | Despeses indirectes |  |  |  | 6 | % |  | 4.4297
|  |  | Total | [6 empty] | 78.2587
P-322 | F21FUH93 | m | Demolició i càrrega de tub de formigó armat amb camisa d'acer, DN900, en zones urbanes, sense afectació de serveis i sense presència d'estrebada |  |  |  | Rend.: | 1 |  | 71.99
Mà d'obra
| A0150000 | h | Manobre especialista | 0.22999 | /R | x | 25.38 | = | 5.8372
| A0112000 | h | Cap de colla | 0.0575 | /R | x | 31.16 | = | 1.7917
| A0140000 | h | Manobre | 0.22999 | /R | x | 24.55 | = | 5.6463
|  |  | Subtotal mà d'obra | [6 empty] | 13.2751
Maquinària
| C200B000 | h | Talladora amb disc de carborúndum | 0.22999 | /R | x | 4.13 | = | 0.94986
| CZ111000 | h | Grup electrògen d'1 a 5 kVA | 0.22999 | /R | x | 2.54 | = | 0.58417
| C1101200 | h | Compressor amb dos martells pneumàtics | 0.22999 | /R | x | 15.22 | = | 3.5004
| C200S000 | h | Equip i elements auxiliars per a tall oxiacetilènic | 0.22999 | /R | x | 8.39 | = | 1.9296
| C1317430 | h | Miniexcavadora sobre cadenes de 2 a 5,9 t | 0.22999 | /R | x | 55.71 | = | 12.8127
| C1107431 | h | Miniexcavadora sobre cadenes de 2 a 5,9 t, amb martell trencador | 0.22999 | /R | x | 62.74 | = | 14.4296
| C150GB00 | h | Grua autopropulsada de 40 t | 0.22999 | /R | x | 88 | = | 20.2391
|  |  | Subtotal maquinària | [6 empty] | 54.4455
|  |  | Despeses auxiliars |  |  |  | 1.5 | % | 0.19913
|  |  | Cost directe | [6 empty] | 67.9198
|  |  | Despeses indirectes |  |  |  | 6 | % |  | 4.0752
|  |  | Total | [6 empty] | 71.995
P-323 | F21FUH94 | m | Demolició i càrrega de tub de formigó armat amb camisa d'acer, DN900, en zones urbanes, sense afectació de serveis i amb presència d'estrebada |  |  |  | Rend.: | 1 |  | 90
Mà d'obra
| A0112000 | h | Cap de colla | 0.07188 | /R | x | 31.16 | = | 2.2398
| A0140000 | h | Manobre | 0.28752 | /R | x | 24.55 | = | 7.0586
| A0150000 | h | Manobre especialista | 0.28752 | /R | x | 25.38 | = | 7.2973
|  |  | Subtotal mà d'obra | [6 empty] | 16.5957
Maquinària
| C150GB00 | h | Grua autopropulsada de 40 t | 0.28752 | /R | x | 88 | = | 25.3018
| C1317430 | h | Miniexcavadora sobre cadenes de 2 a 5,9 t | 0.28752 | /R | x | 55.71 | = | 16.0177
| C200S000 | h | Equip i elements auxiliars per a tall oxiacetilènic | 0.28752 | /R | x | 8.39 | = | 2.4123
| C1101200 | h | Compressor amb dos martells pneumàtics | 0.28752 | /R | x | 15.22 | = | 4.3761
| CZ111000 | h | Grup electrògen d'1 a 5 kVA | 0.28752 | /R | x | 2.54 | = | 0.7303
| C200B000 | h | Talladora amb disc de carborúndum | 0.28752 | /R | x | 4.13 | = | 1.1875
| C1107431 | h | Miniexcavadora sobre cadenes de 2 a 5,9 t, amb martell trencador | 0.28752 | /R | x | 62.74 | = | 18.039
|  |  | Subtotal maquinària | [6 empty] | 68.0646
|  |  | Despeses auxiliars |  |  |  | 1.5 | % | 0.24893
|  |  | Cost directe | [6 empty] | 84.9092
|  |  | Despeses indirectes |  |  |  | 6 | % |  | 5.0945
|  |  | Total | [6 empty] | 90.0037
P-324 | F21FUH95 | m | Demolició i càrrega de tub de formigó armat amb camisa d'acer, DN900, en zones urbanes, amb afectació de serveis i sense presència d'estrebada |  |  |  | Rend.: | 1 |  | 86.4
Mà d'obra
| A0112000 | h | Cap de colla | 0.069 | /R | x | 31.16 | = | 2.15
| A0140000 | h | Manobre | 0.27601 | /R | x | 24.55 | = | 6.776
| A0150000 | h | Manobre especialista | 0.27601 | /R | x | 25.38 | = | 7.0051
|  |  | Subtotal mà d'obra | [6 empty] | 15.9312
Maquinària
| C150GB00 | h | Grua autopropulsada de 40 t | 0.27601 | /R | x | 88 | = | 24.2889
| C200B000 | h | Talladora amb disc de carborúndum | 0.27601 | /R | x | 4.13 | = | 1.1399
| CZ111000 | h | Grup electrògen d'1 a 5 kVA | 0.27601 | /R | x | 2.54 | = | 0.70107
| C1101200 | h | Compressor amb dos martells pneumàtics | 0.27601 | /R | x | 15.22 | = | 4.2009
| C1317430 | h | Miniexcavadora sobre cadenes de 2 a 5,9 t | 0.27601 | /R | x | 55.71 | = | 15.3765
| C1107431 | h | Miniexcavadora sobre cadenes de 2 a 5,9 t, amb martell trencador | 0.27601 | /R | x | 62.74 | = | 17.3169
| C200S000 | h | Equip i elements auxiliars per a tall oxiacetilènic | 0.27601 | /R | x | 8.39 | = | 2.3157
|  |  | Subtotal maquinària | [6 empty] | 65.3398
|  |  | Despeses auxiliars |  |  |  | 1.5 | % | 0.23897
|  |  | Cost directe | [6 empty] | 81.51
|  |  | Despeses indirectes |  |  |  | 6 | % |  | 4.8906
|  |  | Total | [6 empty] | 86.4006
P-325 | F21FUH96 | m | Demolició i càrrega de tub de formigó armat amb camisa d'acer, DN900, en zones urbanes, amb afectació de serveis i amb presència d'estrebada |  |  |  | Rend.: | 1 |  | 107.98
Mà d'obra
| A0150000 | h | Manobre especialista | 0.34495 | /R | x | 25.38 | = | 8.7548
| A0140000 | h | Manobre | 0.34495 | /R | x | 24.55 | = | 8.4685
| A0112000 | h | Cap de colla | 0.08624 | /R | x | 31.16 | = | 2.6872
|  |  | Subtotal mà d'obra | [6 empty] | 19.9106
Maquinària
| CZ111000 | h | Grup electrògen d'1 a 5 kVA | 0.34495 | /R | x | 2.54 | = | 0.87617
| C1107431 | h | Miniexcavadora sobre cadenes de 2 a 5,9 t, amb martell trencador | 0.34495 | /R | x | 62.74 | = | 21.6422
| C200B000 | h | Talladora amb disc de carborúndum | 0.34495 | /R | x | 4.13 | = | 1.4246
| C200S000 | h | Equip i elements auxiliars per a tall oxiacetilènic | 0.34495 | /R | x | 8.39 | = | 2.8941
| C150GB00 | h | Grua autopropulsada de 40 t | 0.34495 | /R | x | 88 | = | 30.3556
| C1101200 | h | Compressor amb dos martells pneumàtics | 0.34495 | /R | x | 15.22 | = | 5.2501
| C1317430 | h | Miniexcavadora sobre cadenes de 2 a 5,9 t | 0.34495 | /R | x | 55.71 | = | 19.2172
|  |  | Subtotal maquinària | [6 empty] | 81.66
|  |  | Despeses auxiliars |  |  |  | 1.5 | % | 0.29866
|  |  | Cost directe | [6 empty] | 101.8692
|  |  | Despeses indirectes |  |  |  | 6 | % |  | 6.1122
|  |  | Total | [6 empty] | 107.9814
P-326 | F21FUH97 | m | Demolició i càrrega de tub de formigó armat amb camisa d'acer, DN900, en zones urbanes amb dificultats de mobilitat, amb afectació de serveis i sense presència d'estrebada |  |  |  | Rend.: | 1 |  | 93.92
Mà d'obra
| A0150000 | h | Manobre especialista | 0.30003 | /R | x | 25.38 | = | 7.6148
| A0112000 | h | Cap de colla | 0.07501 | /R | x | 31.16 | = | 2.3373
| A0140000 | h | Manobre | 0.30003 | /R | x | 24.55 | = | 7.3657
|  |  | Subtotal mà d'obra | [6 empty] | 17.3178
Maquinària
| C1317430 | h | Miniexcavadora sobre cadenes de 2 a 5,9 t | 0.30003 | /R | x | 55.71 | = | 16.7147
| C200B000 | h | Talladora amb disc de carborúndum | 0.30003 | /R | x | 4.13 | = | 1.2391
| CZ111000 | h | Grup electrògen d'1 a 5 kVA | 0.30003 | /R | x | 2.54 | = | 0.76208
| C200S000 | h | Equip i elements auxiliars per a tall oxiacetilènic | 0.30003 | /R | x | 8.39 | = | 2.5173
| C150GB00 | h | Grua autopropulsada de 40 t | 0.30003 | /R | x | 88 | = | 26.4026
| C1107431 | h | Miniexcavadora sobre cadenes de 2 a 5,9 t, amb martell trencador | 0.30003 | /R | x | 62.74 | = | 18.8239
| C1101200 | h | Compressor amb dos martells pneumàtics | 0.30003 | /R | x | 15.22 | = | 4.5665
|  |  | Subtotal maquinària | [6 empty] | 71.0261
|  |  | Despeses auxiliars |  |  |  | 1.5 | % | 0.25977
|  |  | Cost directe | [6 empty] | 88.6037
|  |  | Despeses indirectes |  |  |  | 6 | % |  | 5.3162
|  |  | Total | [6 empty] | 93.9199
P-327 | F21FUH98 | m | Demolició i càrrega de tub de formigó armat amb camisa d'acer, DN900, en zones urbanes amb dificultats de mobilitat, amb afectació de serveis i amb presència d'estrebada |  |  |  | Rend.: | 1 |  | 117.37
Mà d'obra
| A0112000 | h | Cap de colla | 0.09374 | /R | x | 31.16 | = | 2.9209
| A0140000 | h | Manobre | 0.37495 | /R | x | 24.55 | = | 9.205
| A0150000 | h | Manobre especialista | 0.37495 | /R | x | 25.38 | = | 9.5162
|  |  | Subtotal mà d'obra | [6 empty] | 21.6422
Maquinària
| C200B000 | h | Talladora amb disc de carborúndum | 0.37495 | /R | x | 4.13 | = | 1.5485
| C1317430 | h | Miniexcavadora sobre cadenes de 2 a 5,9 t | 0.37495 | /R | x | 55.71 | = | 20.8885
| C200S000 | h | Equip i elements auxiliars per a tall oxiacetilènic | 0.37495 | /R | x | 8.39 | = | 3.1458
| C1101200 | h | Compressor amb dos martells pneumàtics | 0.37495 | /R | x | 15.22 | = | 5.7067
| C1107431 | h | Miniexcavadora sobre cadenes de 2 a 5,9 t, amb martell trencador | 0.37495 | /R | x | 62.74 | = | 23.5244
| C150GB00 | h | Grua autopropulsada de 40 t | 0.37495 | /R | x | 88 | = | 32.9956
| CZ111000 | h | Grup electrògen d'1 a 5 kVA | 0.37495 | /R | x | 2.54 | = | 0.95237
|  |  | Subtotal maquinària | [6 empty] | 88.7619
|  |  | Despeses auxiliars |  |  |  | 1.5 | % | 0.32463
|  |  | Cost directe | [6 empty] | 110.7287
|  |  | Despeses indirectes |  |  |  | 6 | % |  | 6.6437
|  |  | Total | [6 empty] | 117.3724
P-328 | F21FUH99 | m | Demolició i càrrega de tub de formigó armat amb camisa d'acer, DN900, en zones urbanes amb dificultats de mobilitat, sense afectació de serveis i sense presència d'estrebada |  |  |  | Rend.: | 1 |  | 78.26
Mà d'obra
| A0150000 | h | Manobre especialista | 0.25 | /R | x | 25.38 | = | 6.345
| A0112000 | h | Cap de colla | 0.0625 | /R | x | 31.16 | = | 1.9475
| A0140000 | h | Manobre | 0.25 | /R | x | 24.55 | = | 6.1375
|  |  | Subtotal mà d'obra | [6 empty] | 14.43
Maquinària
| C1107431 | h | Miniexcavadora sobre cadenes de 2 a 5,9 t, amb martell trencador | 0.25 | /R | x | 62.74 | = | 15.685
| C150GB00 | h | Grua autopropulsada de 40 t | 0.25 | /R | x | 88 | = | 22
| C1317430 | h | Miniexcavadora sobre cadenes de 2 a 5,9 t | 0.25 | /R | x | 55.71 | = | 13.9275
| C200S000 | h | Equip i elements auxiliars per a tall oxiacetilènic | 0.25 | /R | x | 8.39 | = | 2.0975
| C1101200 | h | Compressor amb dos martells pneumàtics | 0.25 | /R | x | 15.22 | = | 3.805
| CZ111000 | h | Grup electrògen d'1 a 5 kVA | 0.25 | /R | x | 2.54 | = | 0.635
| C200B000 | h | Talladora amb disc de carborúndum | 0.25 | /R | x | 4.13 | = | 1.0325
|  |  | Subtotal maquinària | [6 empty] | 59.1825
|  |  | Despeses auxiliars |  |  |  | 1.5 | % | 0.21645
|  |  | Cost directe | [6 empty] | 73.829
|  |  | Despeses indirectes |  |  |  | 6 | % |  | 4.4297
|  |  | Total | [6 empty] | 78.2587
P-329 | F21FUH9A | m | Demolició i càrrega de tub de formigó armat amb camisa d'acer, DN900, en zones urbanes amb dificultats de mobilitat, sense afectació de serveis i amb presència d'estrebada |  |  |  | Rend.: | 1 |  | 97.82
Mà d'obra
| A0112000 | h | Cap de colla | 0.07813 | /R | x | 31.16 | = | 2.4345
| A0140000 | h | Manobre | 0.3125 | /R | x | 24.55 | = | 7.6719
| A0150000 | h | Manobre especialista | 0.3125 | /R | x | 25.38 | = | 7.9313
|  |  | Subtotal mà d'obra | [6 empty] | 18.0377
Maquinària
| C150GB00 | h | Grua autopropulsada de 40 t | 0.3125 | /R | x | 88 | = | 27.5
| C1317430 | h | Miniexcavadora sobre cadenes de 2 a 5,9 t | 0.3125 | /R | x | 55.71 | = | 17.4094
| C200S000 | h | Equip i elements auxiliars per a tall oxiacetilènic | 0.3125 | /R | x | 8.39 | = | 2.6219
| C1101200 | h | Compressor amb dos martells pneumàtics | 0.3125 | /R | x | 15.22 | = | 4.7562
| CZ111000 | h | Grup electrògen d'1 a 5 kVA | 0.3125 | /R | x | 2.54 | = | 0.79375
| C200B000 | h | Talladora amb disc de carborúndum | 0.3125 | /R | x | 4.13 | = | 1.2906
| C1107431 | h | Miniexcavadora sobre cadenes de 2 a 5,9 t, amb martell trencador | 0.3125 | /R | x | 62.74 | = | 19.6062
|  |  | Subtotal maquinària | [6 empty] | 73.9781
|  |  | Despeses auxiliars |  |  |  | 1.5 | % | 0.27056
|  |  | Cost directe | [6 empty] | 92.2864
|  |  | Despeses indirectes |  |  |  | 6 | % |  | 5.5372
|  |  | Total | [6 empty] | 97.8235
P-330 | F21FUHA1 | m | Demolició i càrrega de tub de formigó armat amb camisa d'acer, DN1000, en zones no urbanes, sense afectació de serveis i sense presència d'estrebada |  |  |  | Rend.: | 1 |  | 69.56
Mà d'obra
| A0140000 | h | Manobre | 0.22222 | /R | x | 24.55 | = | 5.4555
| A0112000 | h | Cap de colla | 0.05556 | /R | x | 31.16 | = | 1.7312
| A0150000 | h | Manobre especialista | 0.22222 | /R | x | 25.38 | = | 5.6399
|  |  | Subtotal mà d'obra | [6 empty] | 12.8267
Maquinària
| C1317430 | h | Miniexcavadora sobre cadenes de 2 a 5,9 t | 0.22222 | /R | x | 55.71 | = | 12.3799
| C200S000 | h | Equip i elements auxiliars per a tall oxiacetilènic | 0.22222 | /R | x | 8.39 | = | 1.8644
| C1101200 | h | Compressor amb dos martells pneumàtics | 0.22222 | /R | x | 15.22 | = | 3.3822
| CZ111000 | h | Grup electrògen d'1 a 5 kVA | 0.22222 | /R | x | 2.54 | = | 0.56444
| C1107431 | h | Miniexcavadora sobre cadenes de 2 a 5,9 t, amb martell trencador | 0.22222 | /R | x | 62.74 | = | 13.9421
| C200B000 | h | Talladora amb disc de carborúndum | 0.22222 | /R | x | 4.13 | = | 0.91777
| C150GB00 | h | Grua autopropulsada de 40 t | 0.22222 | /R | x | 88 | = | 19.5554
|  |  | Subtotal maquinària | [6 empty] | 52.6061
|  |  | Despeses auxiliars |  |  |  | 1.5 | % | 0.1924
|  |  | Cost directe | [6 empty] | 65.6252
|  |  | Despeses indirectes |  |  |  | 6 | % |  | 3.9375
|  |  | Total | [6 empty] | 69.5628
P-331 | F21FUHA2 | m | Demolició i càrrega de tub de formigó armat amb camisa d'acer, DN1000, en zones no urbanes, sense afectació de serveis i amb presència d'estrebada |  |  |  | Rend.: | 1 |  | 86.95
Mà d'obra
| A0150000 | h | Manobre especialista | 0.27778 | /R | x | 25.38 | = | 7.0501
| A0112000 | h | Cap de colla | 0.06944 | /R | x | 31.16 | = | 2.1637
| A0140000 | h | Manobre | 0.27778 | /R | x | 24.55 | = | 6.8195
|  |  | Subtotal mà d'obra | [6 empty] | 16.0333
Maquinària
| C1107431 | h | Miniexcavadora sobre cadenes de 2 a 5,9 t, amb martell trencador | 0.27778 | /R | x | 62.74 | = | 17.4279
| C200B000 | h | Talladora amb disc de carborúndum | 0.27778 | /R | x | 4.13 | = | 1.1472
| CZ111000 | h | Grup electrògen d'1 a 5 kVA | 0.27778 | /R | x | 2.54 | = | 0.70556
| C1101200 | h | Compressor amb dos martells pneumàtics | 0.27778 | /R | x | 15.22 | = | 4.2278
| C200S000 | h | Equip i elements auxiliars per a tall oxiacetilènic | 0.27778 | /R | x | 8.39 | = | 2.3306
| C150GB00 | h | Grua autopropulsada de 40 t | 0.27778 | /R | x | 88 | = | 24.4446
| C1317430 | h | Miniexcavadora sobre cadenes de 2 a 5,9 t | 0.27778 | /R | x | 55.71 | = | 15.4751
|  |  | Subtotal maquinària | [6 empty] | 65.7588
|  |  | Despeses auxiliars |  |  |  | 1.5 | % | 0.2405
|  |  | Cost directe | [6 empty] | 82.0327
|  |  | Despeses indirectes |  |  |  | 6 | % |  | 4.922
|  |  | Total | [6 empty] | 86.9546
P-332 | F21FUHA3 | m | Demolició i càrrega de tub de formigó armat amb camisa d'acer, DN1000, en zones urbanes, sense afectació de serveis i sense presència d'estrebada |  |  |  | Rend.: | 1 |  | 80
Mà d'obra
| A0140000 | h | Manobre | 0.25556 | /R | x | 24.55 | = | 6.274
| A0112000 | h | Cap de colla | 0.06389 | /R | x | 31.16 | = | 1.9908
| A0150000 | h | Manobre especialista | 0.25556 | /R | x | 25.38 | = | 6.4861
|  |  | Subtotal mà d'obra | [6 empty] | 14.7509
Maquinària
| C1317430 | h | Miniexcavadora sobre cadenes de 2 a 5,9 t | 0.25556 | /R | x | 55.71 | = | 14.2372
| C200S000 | h | Equip i elements auxiliars per a tall oxiacetilènic | 0.25556 | /R | x | 8.39 | = | 2.1441
| C1101200 | h | Compressor amb dos martells pneumàtics | 0.25556 | /R | x | 15.22 | = | 3.8896
| CZ111000 | h | Grup electrògen d'1 a 5 kVA | 0.25556 | /R | x | 2.54 | = | 0.64912
| C1107431 | h | Miniexcavadora sobre cadenes de 2 a 5,9 t, amb martell trencador | 0.25556 | /R | x | 62.74 | = | 16.0338
| C200B000 | h | Talladora amb disc de carborúndum | 0.25556 | /R | x | 4.13 | = | 1.0555
| C150GB00 | h | Grua autopropulsada de 40 t | 0.25556 | /R | x | 88 | = | 22.4893
|  |  | Subtotal maquinària | [6 empty] | 60.4987
|  |  | Despeses auxiliars |  |  |  | 1.5 | % | 0.22126
|  |  | Cost directe | [6 empty] | 75.4709
|  |  | Despeses indirectes |  |  |  | 6 | % |  | 4.5282
|  |  | Total | [6 empty] | 79.9991
P-333 | F21FUHA4 | m | Demolició i càrrega de tub de formigó armat amb camisa d'acer, DN1000, en zones urbanes, sense afectació de serveis i amb presència d'estrebada |  |  |  | Rend.: | 1 |  | 100.01
Mà d'obra
| A0140000 | h | Manobre | 0.31949 | /R | x | 24.55 | = | 7.8435
| A0112000 | h | Cap de colla | 0.07987 | /R | x | 31.16 | = | 2.4888
| A0150000 | h | Manobre especialista | 0.31949 | /R | x | 25.38 | = | 8.1087
|  |  | Subtotal mà d'obra | [6 empty] | 18.4409
Maquinària
| C1317430 | h | Miniexcavadora sobre cadenes de 2 a 5,9 t | 0.31949 | /R | x | 55.71 | = | 17.7988
| C200S000 | h | Equip i elements auxiliars per a tall oxiacetilènic | 0.31949 | /R | x | 8.39 | = | 2.6805
| C1101200 | h | Compressor amb dos martells pneumàtics | 0.31949 | /R | x | 15.22 | = | 4.8626
| CZ111000 | h | Grup electrògen d'1 a 5 kVA | 0.31949 | /R | x | 2.54 | = | 0.8115
| C1107431 | h | Miniexcavadora sobre cadenes de 2 a 5,9 t, amb martell trencador | 0.31949 | /R | x | 62.74 | = | 20.0448
| C150GB00 | h | Grua autopropulsada de 40 t | 0.31949 | /R | x | 88 | = | 28.1151
| C200B000 | h | Talladora amb disc de carborúndum | 0.31949 | /R | x | 4.13 | = | 1.3195
|  |  | Subtotal maquinària | [6 empty] | 75.6329
|  |  | Despeses auxiliars |  |  |  | 1.5 | % | 0.27661
|  |  | Cost directe | [6 empty] | 94.3504
|  |  | Despeses indirectes |  |  |  | 6 | % |  | 5.661
|  |  | Total | [6 empty] | 100.0114
P-334 | F21FUHA5 | m | Demolició i càrrega de tub de formigó armat amb camisa d'acer, DN1000, en zones urbanes, amb afectació de serveis i sense presència d'estrebada |  |  |  | Rend.: | 1 |  | 95.99
Mà d'obra
| A0112000 | h | Cap de colla | 0.07666 | /R | x | 31.16 | = | 2.3887
| A0150000 | h | Manobre especialista | 0.30665 | /R | x | 25.38 | = | 7.7828
| A0140000 | h | Manobre | 0.30665 | /R | x | 24.55 | = | 7.5283
|  |  | Subtotal mà d'obra | [6 empty] | 17.6998
Maquinària
| C150GB00 | h | Grua autopropulsada de 40 t | 0.30665 | /R | x | 88 | = | 26.9852
| C200B000 | h | Talladora amb disc de carborúndum | 0.30665 | /R | x | 4.13 | = | 1.2665
| CZ111000 | h | Grup electrògen d'1 a 5 kVA | 0.30665 | /R | x | 2.54 | = | 0.77889
| C1101200 | h | Compressor amb dos martells pneumàtics | 0.30665 | /R | x | 15.22 | = | 4.6672
| C1317430 | h | Miniexcavadora sobre cadenes de 2 a 5,9 t | 0.30665 | /R | x | 55.71 | = | 17.0835
| C1107431 | h | Miniexcavadora sobre cadenes de 2 a 5,9 t, amb martell trencador | 0.30665 | /R | x | 62.74 | = | 19.2392
| C200S000 | h | Equip i elements auxiliars per a tall oxiacetilènic | 0.30665 | /R | x | 8.39 | = | 2.5728
|  |  | Subtotal maquinària | [6 empty] | 72.5932
|  |  | Despeses auxiliars |  |  |  | 1.5 | % | 0.2655
|  |  | Cost directe | [6 empty] | 90.5585
|  |  | Despeses indirectes |  |  |  | 6 | % |  | 5.4335
|  |  | Total | [6 empty] | 95.992
P-335 | F21FUHA6 | m | Demolició i càrrega de tub de formigó armat amb camisa d'acer, DN1000, en zones urbanes, amb afectació de serveis i amb presència d'estrebada |  |  |  | Rend.: | 1 |  | 119.98
Mà d'obra
| A0112000 | h | Cap de colla | 0.09582 | /R | x | 31.16 | = | 2.9857
| A0150000 | h | Manobre especialista | 0.38329 | /R | x | 25.38 | = | 9.7279
| A0140000 | h | Manobre | 0.38329 | /R | x | 24.55 | = | 9.4098
|  |  | Subtotal mà d'obra | [6 empty] | 22.1234
Maquinària
| C1101200 | h | Compressor amb dos martells pneumàtics | 0.38329 | /R | x | 15.22 | = | 5.8337
| CZ111000 | h | Grup electrògen d'1 a 5 kVA | 0.38329 | /R | x | 2.54 | = | 0.97356
| C1317430 | h | Miniexcavadora sobre cadenes de 2 a 5,9 t | 0.38329 | /R | x | 55.71 | = | 21.3531
| C150GB00 | h | Grua autopropulsada de 40 t | 0.38329 | /R | x | 88 | = | 33.7295
| C1107431 | h | Miniexcavadora sobre cadenes de 2 a 5,9 t, amb martell trencador | 0.38329 | /R | x | 62.74 | = | 24.0476
| C200S000 | h | Equip i elements auxiliars per a tall oxiacetilènic | 0.38329 | /R | x | 8.39 | = | 3.2158
| C200B000 | h | Talladora amb disc de carborúndum | 0.38329 | /R | x | 4.13 | = | 1.583
|  |  | Subtotal maquinària | [6 empty] | 90.7362
|  |  | Despeses auxiliars |  |  |  | 1.5 | % | 0.33185
|  |  | Cost directe | [6 empty] | 113.1915
|  |  | Despeses indirectes |  |  |  | 6 | % |  | 6.7915
|  |  | Total | [6 empty] | 119.983
P-336 | F21FUHA7 | m | Demolició i càrrega de tub de formigó armat amb camisa d'acer, DN1000, en zones urbanes amb dificultats de mobilitat, amb afectació de serveis i sense presència d'estrebada |  |  |  | Rend.: | 1 |  | 104.34
Mà d'obra
| A0150000 | h | Manobre especialista | 0.33333 | /R | x | 25.38 | = | 8.4599
| A0112000 | h | Cap de colla | 0.08333 | /R | x | 31.16 | = | 2.5966
| A0140000 | h | Manobre | 0.33333 | /R | x | 24.55 | = | 8.1832
|  |  | Subtotal mà d'obra | [6 empty] | 19.2397
Maquinària
| C150GB00 | h | Grua autopropulsada de 40 t | 0.33333 | /R | x | 88 | = | 29.333
| C200B000 | h | Talladora amb disc de carborúndum | 0.33333 | /R | x | 4.13 | = | 1.3766
| CZ111000 | h | Grup electrògen d'1 a 5 kVA | 0.33333 | /R | x | 2.54 | = | 0.84666
| C1101200 | h | Compressor amb dos martells pneumàtics | 0.33333 | /R | x | 15.22 | = | 5.0733
| C1317430 | h | Miniexcavadora sobre cadenes de 2 a 5,9 t | 0.33333 | /R | x | 55.71 | = | 18.5698
| C1107431 | h | Miniexcavadora sobre cadenes de 2 a 5,9 t, amb martell trencador | 0.33333 | /R | x | 62.74 | = | 20.9131
| C200S000 | h | Equip i elements auxiliars per a tall oxiacetilènic | 0.33333 | /R | x | 8.39 | = | 2.7966
|  |  | Subtotal maquinària | [6 empty] | 78.9092
|  |  | Despeses auxiliars |  |  |  | 1.5 | % | 0.2886
|  |  | Cost directe | [6 empty] | 98.4375
|  |  | Despeses indirectes |  |  |  | 6 | % |  | 5.9062
|  |  | Total | [6 empty] | 104.3438
P-337 | F21FUHA8 | m | Demolició i càrrega de tub de formigó armat amb camisa d'acer, DN1000, en zones urbanes amb dificultats de mobilitat, amb afectació de serveis i amb presència d'estrebada |  |  |  | Rend.: | 1 |  | 130.43
Mà d'obra
| A0140000 | h | Manobre | 0.41667 | /R | x | 24.55 | = | 10.2293
| A0112000 | h | Cap de colla | 0.10417 | /R | x | 31.16 | = | 3.2459
| A0150000 | h | Manobre especialista | 0.41667 | /R | x | 25.38 | = | 10.5751
|  |  | Subtotal mà d'obra | [6 empty] | 24.0503
Maquinària
| C150GB00 | h | Grua autopropulsada de 40 t | 0.41667 | /R | x | 88 | = | 36.667
| C1317430 | h | Miniexcavadora sobre cadenes de 2 a 5,9 t | 0.41667 | /R | x | 55.71 | = | 23.2127
| C200S000 | h | Equip i elements auxiliars per a tall oxiacetilènic | 0.41667 | /R | x | 8.39 | = | 3.4959
| C1101200 | h | Compressor amb dos martells pneumàtics | 0.41667 | /R | x | 15.22 | = | 6.3417
| CZ111000 | h | Grup electrògen d'1 a 5 kVA | 0.41667 | /R | x | 2.54 | = | 1.0583
| C200B000 | h | Talladora amb disc de carborúndum | 0.41667 | /R | x | 4.13 | = | 1.7208
| C1107431 | h | Miniexcavadora sobre cadenes de 2 a 5,9 t, amb martell trencador | 0.41667 | /R | x | 62.74 | = | 26.1419
|  |  | Subtotal maquinària | [6 empty] | 98.6383
|  |  | Despeses auxiliars |  |  |  | 1.5 | % | 0.36075
|  |  | Cost directe | [6 empty] | 123.0493
|  |  | Despeses indirectes |  |  |  | 6 | % |  | 7.383
|  |  | Total | [6 empty] | 130.4323
P-338 | F21FUHA9 | m | Demolició i càrrega de tub de formigó armat amb camisa d'acer, DN1000, en zones urbanes amb dificultats de mobilitat, sense afectació de serveis i sense presència d'estrebada |  |  |  | Rend.: | 1 |  | 86.95
Mà d'obra
| A0150000 | h | Manobre especialista | 0.27778 | /R | x | 25.38 | = | 7.0501
| A0112000 | h | Cap de colla | 0.06944 | /R | x | 31.16 | = | 2.1637
| A0140000 | h | Manobre | 0.27778 | /R | x | 24.55 | = | 6.8195
|  |  | Subtotal mà d'obra | [6 empty] | 16.0333
Maquinària
| CZ111000 | h | Grup electrògen d'1 a 5 kVA | 0.27778 | /R | x | 2.54 | = | 0.70556
| C1101200 | h | Compressor amb dos martells pneumàtics | 0.27778 | /R | x | 15.22 | = | 4.2278
| C200S000 | h | Equip i elements auxiliars per a tall oxiacetilènic | 0.27778 | /R | x | 8.39 | = | 2.3306
| C1107431 | h | Miniexcavadora sobre cadenes de 2 a 5,9 t, amb martell trencador | 0.27778 | /R | x | 62.74 | = | 17.4279
| C1317430 | h | Miniexcavadora sobre cadenes de 2 a 5,9 t | 0.27778 | /R | x | 55.71 | = | 15.4751
| C150GB00 | h | Grua autopropulsada de 40 t | 0.27778 | /R | x | 88 | = | 24.4446
| C200B000 | h | Talladora amb disc de carborúndum | 0.27778 | /R | x | 4.13 | = | 1.1472
|  |  | Subtotal maquinària | [6 empty] | 65.7588
|  |  | Despeses auxiliars |  |  |  | 1.5 | % | 0.2405
|  |  | Cost directe | [6 empty] | 82.0327
|  |  | Despeses indirectes |  |  |  | 6 | % |  | 4.922
|  |  | Total | [6 empty] | 86.9546
P-339 | F21FUHAA | m | Demolició i càrrega de tub de formigó armat amb camisa d'acer, DN1000, en zones urbanes amb dificultats de mobilitat, sense afectació de serveis i amb presència d'estrebada |  |  |  | Rend.: | 1 |  | 108.69
Mà d'obra
| A0150000 | h | Manobre especialista | 0.34722 | /R | x | 25.38 | = | 8.8124
| A0112000 | h | Cap de colla | 0.08681 | /R | x | 31.16 | = | 2.705
| A0140000 | h | Manobre | 0.34722 | /R | x | 24.55 | = | 8.5243
|  |  | Subtotal mà d'obra | [6 empty] | 20.0417
Maquinària
| C200S000 | h | Equip i elements auxiliars per a tall oxiacetilènic | 0.34722 | /R | x | 8.39 | = | 2.9132
| C200B000 | h | Talladora amb disc de carborúndum | 0.34722 | /R | x | 4.13 | = | 1.434
| C1101200 | h | Compressor amb dos martells pneumàtics | 0.34722 | /R | x | 15.22 | = | 5.2847
| C1317430 | h | Miniexcavadora sobre cadenes de 2 a 5,9 t | 0.34722 | /R | x | 55.71 | = | 19.3436
| C150GB00 | h | Grua autopropulsada de 40 t | 0.34722 | /R | x | 88 | = | 30.5554
| C1107431 | h | Miniexcavadora sobre cadenes de 2 a 5,9 t, amb martell trencador | 0.34722 | /R | x | 62.74 | = | 21.7846
| CZ111000 | h | Grup electrògen d'1 a 5 kVA | 0.34722 | /R | x | 2.54 | = | 0.88194
|  |  | Subtotal maquinària | [6 empty] | 82.1974
|  |  | Despeses auxiliars |  |  |  | 1.5 | % | 0.30063
|  |  | Cost directe | [6 empty] | 102.5397
|  |  | Despeses indirectes |  |  |  | 6 | % |  | 6.1524
|  |  | Total | [6 empty] | 108.6921
P-340 | F21FUHB1 | m | Demolició i càrrega de tub de formigó armat amb camisa d'acer, de 1100 mm de diàmetre nominal, en zones no urbanes, sense afectació de serveis i sense presència d'estrebada |  |  |  | Rend.: | 1 |  | 69.56
Mà d'obra
| A0150000 | h | Manobre especialista | 0.22222 | /R | x | 25.38 | = | 5.6399
| A0112000 | h | Cap de colla | 0.05556 | /R | x | 31.16 | = | 1.7312
| A0140000 | h | Manobre | 0.22222 | /R | x | 24.55 | = | 5.4555
|  |  | Subtotal mà d'obra | [6 empty] | 12.8267
Maquinària
| CZ111000 | h | Grup electrògen d'1 a 5 kVA | 0.22222 | /R | x | 2.54 | = | 0.56444
| C200B000 | h | Talladora amb disc de carborúndum | 0.22222 | /R | x | 4.13 | = | 0.91777
| C1101200 | h | Compressor amb dos martells pneumàtics | 0.22222 | /R | x | 15.22 | = | 3.3822
| C200S000 | h | Equip i elements auxiliars per a tall oxiacetilènic | 0.22222 | /R | x | 8.39 | = | 1.8644
| C1317430 | h | Miniexcavadora sobre cadenes de 2 a 5,9 t | 0.22222 | /R | x | 55.71 | = | 12.3799
| C1107431 | h | Miniexcavadora sobre cadenes de 2 a 5,9 t, amb martell trencador | 0.22222 | /R | x | 62.74 | = | 13.9421
| C150GB00 | h | Grua autopropulsada de 40 t | 0.22222 | /R | x | 88 | = | 19.5554
|  |  | Subtotal maquinària | [6 empty] | 52.6062
|  |  | Despeses auxiliars |  |  |  | 1.5 | % | 0.1924
|  |  | Cost directe | [6 empty] | 65.6252
|  |  | Despeses indirectes |  |  |  | 6 | % |  | 3.9375
|  |  | Total | [6 empty] | 69.5628
P-341 | F21FUHB2 | m | Demolició i càrrega de tub de formigó armat amb camisa d'acer, de 1100 mm de diàmetre nominal, en zones no urbanes, sense afectació de serveis i amb presència d'estrebada |  |  |  | Rend.: | 1 |  | 86.95
Mà d'obra
| A0140000 | h | Manobre | 0.27778 | /R | x | 24.55 | = | 6.8195
| A0150000 | h | Manobre especialista | 0.27778 | /R | x | 25.38 | = | 7.0501
| A0112000 | h | Cap de colla | 0.06944 | /R | x | 31.16 | = | 2.1637
|  |  | Subtotal mà d'obra | [6 empty] | 16.0333
Maquinària
| C150GB00 | h | Grua autopropulsada de 40 t | 0.27778 | /R | x | 88 | = | 24.4446
| CZ111000 | h | Grup electrògen d'1 a 5 kVA | 0.27778 | /R | x | 2.54 | = | 0.70556
| C1101200 | h | Compressor amb dos martells pneumàtics | 0.27778 | /R | x | 15.22 | = | 4.2278
| C200S000 | h | Equip i elements auxiliars per a tall oxiacetilènic | 0.27778 | /R | x | 8.39 | = | 2.3306
| C1317430 | h | Miniexcavadora sobre cadenes de 2 a 5,9 t | 0.27778 | /R | x | 55.71 | = | 15.4751
| C200B000 | h | Talladora amb disc de carborúndum | 0.27778 | /R | x | 4.13 | = | 1.1472
| C1107431 | h | Miniexcavadora sobre cadenes de 2 a 5,9 t, amb martell trencador | 0.27778 | /R | x | 62.74 | = | 17.4279
|  |  | Subtotal maquinària | [6 empty] | 65.7588
|  |  | Despeses auxiliars |  |  |  | 1.5 | % | 0.2405
|  |  | Cost directe | [6 empty] | 82.0327
|  |  | Despeses indirectes |  |  |  | 6 | % |  | 4.922
|  |  | Total | [6 empty] | 86.9546
P-342 | F21FUHB3 | m | Demolició i càrrega de tub de formigó armat amb camisa d'acer, de 1100 mm de diàmetre nominal, en zones urbanes, sense afectació de serveis i sense presència d'estrebada |  |  |  | Rend.: | 1 |  | 80
Mà d'obra
| A0150000 | h | Manobre especialista | 0.25556 | /R | x | 25.38 | = | 6.4861
| A0140000 | h | Manobre | 0.25556 | /R | x | 24.55 | = | 6.274
| A0112000 | h | Cap de colla | 0.06389 | /R | x | 31.16 | = | 1.9908
|  |  | Subtotal mà d'obra | [6 empty] | 14.7509
Maquinària
| C1107431 | h | Miniexcavadora sobre cadenes de 2 a 5,9 t, amb martell trencador | 0.25556 | /R | x | 62.74 | = | 16.0338
| C150GB00 | h | Grua autopropulsada de 40 t | 0.25556 | /R | x | 88 | = | 22.4893
| C1317430 | h | Miniexcavadora sobre cadenes de 2 a 5,9 t | 0.25556 | /R | x | 55.71 | = | 14.2372
| C200S000 | h | Equip i elements auxiliars per a tall oxiacetilènic | 0.25556 | /R | x | 8.39 | = | 2.1441
| C1101200 | h | Compressor amb dos martells pneumàtics | 0.25556 | /R | x | 15.22 | = | 3.8896
| CZ111000 | h | Grup electrògen d'1 a 5 kVA | 0.25556 | /R | x | 2.54 | = | 0.64912
| C200B000 | h | Talladora amb disc de carborúndum | 0.25556 | /R | x | 4.13 | = | 1.0555
|  |  | Subtotal maquinària | [6 empty] | 60.4987
|  |  | Despeses auxiliars |  |  |  | 1.5 | % | 0.22126
|  |  | Cost directe | [6 empty] | 75.4709
|  |  | Despeses indirectes |  |  |  | 6 | % |  | 4.5282
|  |  | Total | [6 empty] | 79.9991
P-343 | F21FUHB4 | m | Demolició i càrrega de tub de formigó armat amb camisa d'acer, de 1100 mm de diàmetre nominal, en zones urbanes, sense afectació de serveis i amb presència d'estrebada |  |  |  | Rend.: | 1 |  | 100.01
Mà d'obra
| A0150000 | h | Manobre especialista | 0.31949 | /R | x | 25.38 | = | 8.1087
| A0112000 | h | Cap de colla | 0.07987 | /R | x | 31.16 | = | 2.4888
| A0140000 | h | Manobre | 0.31949 | /R | x | 24.55 | = | 7.8435
|  |  | Subtotal mà d'obra | [6 empty] | 18.4409
Maquinària
| C150GB00 | h | Grua autopropulsada de 40 t | 0.31949 | /R | x | 88 | = | 28.1151
| C1317430 | h | Miniexcavadora sobre cadenes de 2 a 5,9 t | 0.31949 | /R | x | 55.71 | = | 17.7988
| C200S000 | h | Equip i elements auxiliars per a tall oxiacetilènic | 0.31949 | /R | x | 8.39 | = | 2.6805
| C1101200 | h | Compressor amb dos martells pneumàtics | 0.31949 | /R | x | 15.22 | = | 4.8626
| CZ111000 | h | Grup electrògen d'1 a 5 kVA | 0.31949 | /R | x | 2.54 | = | 0.8115
| C200B000 | h | Talladora amb disc de carborúndum | 0.31949 | /R | x | 4.13 | = | 1.3195
| C1107431 | h | Miniexcavadora sobre cadenes de 2 a 5,9 t, amb martell trencador | 0.31949 | /R | x | 62.74 | = | 20.0448
|  |  | Subtotal maquinària | [6 empty] | 75.6329
|  |  | Despeses auxiliars |  |  |  | 1.5 | % | 0.27661
|  |  | Cost directe | [6 empty] | 94.3504
|  |  | Despeses indirectes |  |  |  | 6 | % |  | 5.661
|  |  | Total | [6 empty] | 100.0114
P-344 | F21FUHB5 | m | Demolició i càrrega de tub de formigó armat amb camisa d'acer, de 1100 mm de diàmetre nominal, en zones urbanes, amb afectació de serveis i sense presència d'estrebada |  |  |  | Rend.: | 1 |  | 95.99
Mà d'obra
| A0140000 | h | Manobre | 0.30665 | /R | x | 24.55 | = | 7.5283
| A0150000 | h | Manobre especialista | 0.30665 | /R | x | 25.38 | = | 7.7828
| A0112000 | h | Cap de colla | 0.07666 | /R | x | 31.16 | = | 2.3887
|  |  | Subtotal mà d'obra | [6 empty] | 17.6998
Maquinària
| C150GB00 | h | Grua autopropulsada de 40 t | 0.30665 | /R | x | 88 | = | 26.9852
| C1317430 | h | Miniexcavadora sobre cadenes de 2 a 5,9 t | 0.30665 | /R | x | 55.71 | = | 17.0835
| C200S000 | h | Equip i elements auxiliars per a tall oxiacetilènic | 0.30665 | /R | x | 8.39 | = | 2.5728
| C1101200 | h | Compressor amb dos martells pneumàtics | 0.30665 | /R | x | 15.22 | = | 4.6672
| CZ111000 | h | Grup electrògen d'1 a 5 kVA | 0.30665 | /R | x | 2.54 | = | 0.77889
| C200B000 | h | Talladora amb disc de carborúndum | 0.30665 | /R | x | 4.13 | = | 1.2665
| C1107431 | h | Miniexcavadora sobre cadenes de 2 a 5,9 t, amb martell trencador | 0.30665 | /R | x | 62.74 | = | 19.2392
|  |  | Subtotal maquinària | [6 empty] | 72.5932
|  |  | Despeses auxiliars |  |  |  | 1.5 | % | 0.2655
|  |  | Cost directe | [6 empty] | 90.5585
|  |  | Despeses indirectes |  |  |  | 6 | % |  | 5.4335
|  |  | Total | [6 empty] | 95.992
P-345 | F21FUHB6 | m | Demolició i càrrega de tub de formigó armat amb camisa d'acer, de 1100 mm de diàmetre nominal, en zones urbanes, amb afectació de serveis i amb presència d'estrebada |  |  |  | Rend.: | 1 |  | 119.98
Mà d'obra
| A0150000 | h | Manobre especialista | 0.38329 | /R | x | 25.38 | = | 9.7279
| A0112000 | h | Cap de colla | 0.09582 | /R | x | 31.16 | = | 2.9857
| A0140000 | h | Manobre | 0.38329 | /R | x | 24.55 | = | 9.4098
|  |  | Subtotal mà d'obra | [6 empty] | 22.1234
Maquinària
| C200B000 | h | Talladora amb disc de carborúndum | 0.38329 | /R | x | 4.13 | = | 1.583
| C1107431 | h | Miniexcavadora sobre cadenes de 2 a 5,9 t, amb martell trencador | 0.38329 | /R | x | 62.74 | = | 24.0476
| C150GB00 | h | Grua autopropulsada de 40 t | 0.38329 | /R | x | 88 | = | 33.7295
| C1317430 | h | Miniexcavadora sobre cadenes de 2 a 5,9 t | 0.38329 | /R | x | 55.71 | = | 21.3531
| C200S000 | h | Equip i elements auxiliars per a tall oxiacetilènic | 0.38329 | /R | x | 8.39 | = | 3.2158
| CZ111000 | h | Grup electrògen d'1 a 5 kVA | 0.38329 | /R | x | 2.54 | = | 0.97356
| C1101200 | h | Compressor amb dos martells pneumàtics | 0.38329 | /R | x | 15.22 | = | 5.8337
|  |  | Subtotal maquinària | [6 empty] | 90.7362
|  |  | Despeses auxiliars |  |  |  | 1.5 | % | 0.33185
|  |  | Cost directe | [6 empty] | 113.1915
|  |  | Despeses indirectes |  |  |  | 6 | % |  | 6.7915
|  |  | Total | [6 empty] | 119.983
P-346 | F21FUHB7 | m | Demolició i càrrega de tub de formigó armat amb camisa d'acer, de 1100 mm de diàmetre nominal, en zones urbanes amb dificultats de mobilitat, amb afectació de serveis i sense presència d'estrebada |  |  |  | Rend.: | 1 |  | 104.34
Mà d'obra
| A0150000 | h | Manobre especialista | 0.33333 | /R | x | 25.38 | = | 8.4599
| A0140000 | h | Manobre | 0.33333 | /R | x | 24.55 | = | 8.1832
| A0112000 | h | Cap de colla | 0.08333 | /R | x | 31.16 | = | 2.5966
|  |  | Subtotal mà d'obra | [6 empty] | 19.2397
Maquinària
| C1107431 | h | Miniexcavadora sobre cadenes de 2 a 5,9 t, amb martell trencador | 0.33333 | /R | x | 62.74 | = | 20.9131
| C1317430 | h | Miniexcavadora sobre cadenes de 2 a 5,9 t | 0.33333 | /R | x | 55.71 | = | 18.5698
| C200S000 | h | Equip i elements auxiliars per a tall oxiacetilènic | 0.33333 | /R | x | 8.39 | = | 2.7966
| C1101200 | h | Compressor amb dos martells pneumàtics | 0.33333 | /R | x | 15.22 | = | 5.0733
| CZ111000 | h | Grup electrògen d'1 a 5 kVA | 0.33333 | /R | x | 2.54 | = | 0.84666
| C200B000 | h | Talladora amb disc de carborúndum | 0.33333 | /R | x | 4.13 | = | 1.3766
| C150GB00 | h | Grua autopropulsada de 40 t | 0.33333 | /R | x | 88 | = | 29.333
|  |  | Subtotal maquinària | [6 empty] | 78.9092
|  |  | Despeses auxiliars |  |  |  | 1.5 | % | 0.2886
|  |  | Cost directe | [6 empty] | 98.4375
|  |  | Despeses indirectes |  |  |  | 6 | % |  | 5.9062
|  |  | Total | [6 empty] | 104.3438
P-347 | F21FUHB8 | m | Demolició i càrrega de tub de formigó armat amb camisa d'acer, de 1100 mm de diàmetre nominal, en zones urbanes amb dificultats de mobilitat, amb afectació de serveis i amb presència d'estrebada |  |  |  | Rend.: | 1 |  | 130.43
Mà d'obra
| A0112000 | h | Cap de colla | 0.10417 | /R | x | 31.16 | = | 3.2459
| A0140000 | h | Manobre | 0.41667 | /R | x | 24.55 | = | 10.2293
| A0150000 | h | Manobre especialista | 0.41667 | /R | x | 25.38 | = | 10.5751
|  |  | Subtotal mà d'obra | [6 empty] | 24.0503
Maquinària
| C1317430 | h | Miniexcavadora sobre cadenes de 2 a 5,9 t | 0.41667 | /R | x | 55.71 | = | 23.2127
| C200B000 | h | Talladora amb disc de carborúndum | 0.41667 | /R | x | 4.13 | = | 1.7208
| CZ111000 | h | Grup electrògen d'1 a 5 kVA | 0.41667 | /R | x | 2.54 | = | 1.0583
| C200S000 | h | Equip i elements auxiliars per a tall oxiacetilènic | 0.41667 | /R | x | 8.39 | = | 3.4959
| C150GB00 | h | Grua autopropulsada de 40 t | 0.41667 | /R | x | 88 | = | 36.667
| C1107431 | h | Miniexcavadora sobre cadenes de 2 a 5,9 t, amb martell trencador | 0.41667 | /R | x | 62.74 | = | 26.1419
| C1101200 | h | Compressor amb dos martells pneumàtics | 0.41667 | /R | x | 15.22 | = | 6.3417
|  |  | Subtotal maquinària | [6 empty] | 98.6383
|  |  | Despeses auxiliars |  |  |  | 1.5 | % | 0.36075
|  |  | Cost directe | [6 empty] | 123.0493
|  |  | Despeses indirectes |  |  |  | 6 | % |  | 7.383
|  |  | Total | [6 empty] | 130.4323
P-348 | F21FUHB9 | m | Demolició i càrrega de tub de formigó armat amb camisa d'acer, de 1100 mm de diàmetre nominal, en zones urbanes amb dificultats de mobilitat, sense afectació de serveis i sense presència d'estrebada |  |  |  | Rend.: | 1 |  | 86.95
Mà d'obra
| A0150000 | h | Manobre especialista | 0.27778 | /R | x | 25.38 | = | 7.0501
| A0112000 | h | Cap de colla | 0.06944 | /R | x | 31.16 | = | 2.1637
| A0140000 | h | Manobre | 0.27778 | /R | x | 24.55 | = | 6.8195
|  |  | Subtotal mà d'obra | [6 empty] | 16.0333
Maquinària
| C150GB00 | h | Grua autopropulsada de 40 t | 0.27778 | /R | x | 88 | = | 24.4446
| C1317430 | h | Miniexcavadora sobre cadenes de 2 a 5,9 t | 0.27778 | /R | x | 55.71 | = | 15.4751
| C200S000 | h | Equip i elements auxiliars per a tall oxiacetilènic | 0.27778 | /R | x | 8.39 | = | 2.3306
| CZ111000 | h | Grup electrògen d'1 a 5 kVA | 0.27778 | /R | x | 2.54 | = | 0.70556
| C200B000 | h | Talladora amb disc de carborúndum | 0.27778 | /R | x | 4.13 | = | 1.1472
| C1101200 | h | Compressor amb dos martells pneumàtics | 0.27778 | /R | x | 15.22 | = | 4.2278
| C1107431 | h | Miniexcavadora sobre cadenes de 2 a 5,9 t, amb martell trencador | 0.27778 | /R | x | 62.74 | = | 17.4279
|  |  | Subtotal maquinària | [6 empty] | 65.7588
|  |  | Despeses auxiliars |  |  |  | 1.5 | % | 0.2405
|  |  | Cost directe | [6 empty] | 82.0327
|  |  | Despeses indirectes |  |  |  | 6 | % |  | 4.922
|  |  | Total | [6 empty] | 86.9546
P-349 | F21FUHBA | m | Demolició i càrrega de tub de formigó armat amb camisa d'acer, de 1100 mm de diàmetre nominal, en zones urbanes amb dificultats de mobilitat, sense afectació de serveis i amb presència d'estrebada |  |  |  | Rend.: | 1 |  | 108.69
Mà d'obra
| A0112000 | h | Cap de colla | 0.08681 | /R | x | 31.16 | = | 2.705
| A0140000 | h | Manobre | 0.34722 | /R | x | 24.55 | = | 8.5243
| A0150000 | h | Manobre especialista | 0.34722 | /R | x | 25.38 | = | 8.8124
|  |  | Subtotal mà d'obra | [6 empty] | 20.0417
Maquinària
| C150GB00 | h | Grua autopropulsada de 40 t | 0.34722 | /R | x | 88 | = | 30.5554
| C1107431 | h | Miniexcavadora sobre cadenes de 2 a 5,9 t, amb martell trencador | 0.34722 | /R | x | 62.74 | = | 21.7846
| C200B000 | h | Talladora amb disc de carborúndum | 0.34722 | /R | x | 4.13 | = | 1.434
| CZ111000 | h | Grup electrògen d'1 a 5 kVA | 0.34722 | /R | x | 2.54 | = | 0.88194
| C1101200 | h | Compressor amb dos martells pneumàtics | 0.34722 | /R | x | 15.22 | = | 5.2847
| C1317430 | h | Miniexcavadora sobre cadenes de 2 a 5,9 t | 0.34722 | /R | x | 55.71 | = | 19.3436
| C200S000 | h | Equip i elements auxiliars per a tall oxiacetilènic | 0.34722 | /R | x | 8.39 | = | 2.9132
|  |  | Subtotal maquinària | [6 empty] | 82.1974
|  |  | Despeses auxiliars |  |  |  | 1.5 | % | 0.30063
|  |  | Cost directe | [6 empty] | 102.5397
|  |  | Despeses indirectes |  |  |  | 6 | % |  | 6.1524
|  |  | Total | [6 empty] | 108.6921
P-350 | F21FUHC1 | m | Demolició i càrrega de tub de formigó armat amb camisa d'acer, DN1200, en zones no urbanes, sense afectació de serveis i sense presència d'estrebada |  |  |  | Rend.: | 1 |  | 69.56
Mà d'obra
| A0150000 | h | Manobre especialista | 0.22222 | /R | x | 25.38 | = | 5.6399
| A0140000 | h | Manobre | 0.22222 | /R | x | 24.55 | = | 5.4555
| A0112000 | h | Cap de colla | 0.05556 | /R | x | 31.16 | = | 1.7312
|  |  | Subtotal mà d'obra | [6 empty] | 12.8267
Maquinària
| C200S000 | h | Equip i elements auxiliars per a tall oxiacetilènic | 0.22222 | /R | x | 8.39 | = | 1.8644
| C200B000 | h | Talladora amb disc de carborúndum | 0.22222 | /R | x | 4.13 | = | 0.91777
| CZ111000 | h | Grup electrògen d'1 a 5 kVA | 0.22222 | /R | x | 2.54 | = | 0.56444
| C1107431 | h | Miniexcavadora sobre cadenes de 2 a 5,9 t, amb martell trencador | 0.22222 | /R | x | 62.74 | = | 13.9421
| C1101200 | h | Compressor amb dos martells pneumàtics | 0.22222 | /R | x | 15.22 | = | 3.3822
| C150GB00 | h | Grua autopropulsada de 40 t | 0.22222 | /R | x | 88 | = | 19.5554
| C1317430 | h | Miniexcavadora sobre cadenes de 2 a 5,9 t | 0.22222 | /R | x | 55.71 | = | 12.3799
|  |  | Subtotal maquinària | [6 empty] | 52.6061
|  |  | Despeses auxiliars |  |  |  | 1.5 | % | 0.1924
|  |  | Cost directe | [6 empty] | 65.6252
|  |  | Despeses indirectes |  |  |  | 6 | % |  | 3.9375
|  |  | Total | [6 empty] | 69.5628
P-351 | F21FUHC2 | m | Demolició i càrrega de tub de formigó armat amb camisa d'acer, DN1200, en zones no urbanes, sense afectació de serveis i amb presència d'estrebada |  |  |  | Rend.: | 1 |  | 86.95
Mà d'obra
| A0112000 | h | Cap de colla | 0.06944 | /R | x | 31.16 | = | 2.1637
| A0140000 | h | Manobre | 0.27778 | /R | x | 24.55 | = | 6.8195
| A0150000 | h | Manobre especialista | 0.27778 | /R | x | 25.38 | = | 7.0501
|  |  | Subtotal mà d'obra | [6 empty] | 16.0333
Maquinària
| CZ111000 | h | Grup electrògen d'1 a 5 kVA | 0.27778 | /R | x | 2.54 | = | 0.70556
| C200B000 | h | Talladora amb disc de carborúndum | 0.27778 | /R | x | 4.13 | = | 1.1472
| C200S000 | h | Equip i elements auxiliars per a tall oxiacetilènic | 0.27778 | /R | x | 8.39 | = | 2.3306
| C1317430 | h | Miniexcavadora sobre cadenes de 2 a 5,9 t | 0.27778 | /R | x | 55.71 | = | 15.4751
| C150GB00 | h | Grua autopropulsada de 40 t | 0.27778 | /R | x | 88 | = | 24.4446
| C1107431 | h | Miniexcavadora sobre cadenes de 2 a 5,9 t, amb martell trencador | 0.27778 | /R | x | 62.74 | = | 17.4279
| C1101200 | h | Compressor amb dos martells pneumàtics | 0.27778 | /R | x | 15.22 | = | 4.2278
|  |  | Subtotal maquinària | [6 empty] | 65.7589
|  |  | Despeses auxiliars |  |  |  | 1.5 | % | 0.2405
|  |  | Cost directe | [6 empty] | 82.0327
|  |  | Despeses indirectes |  |  |  | 6 | % |  | 4.922
|  |  | Total | [6 empty] | 86.9546
P-352 | F21FUHC3 | m | Demolició i càrrega de tub de formigó armat amb camisa d'acer, DN1200, en zones urbanes, sense afectació de serveis i sense presència d'estrebada |  |  |  | Rend.: | 1 |  | 80
Mà d'obra
| A0140000 | h | Manobre | 0.25556 | /R | x | 24.55 | = | 6.274
| A0112000 | h | Cap de colla | 0.06389 | /R | x | 31.16 | = | 1.9908
| A0150000 | h | Manobre especialista | 0.25556 | /R | x | 25.38 | = | 6.4861
|  |  | Subtotal mà d'obra | [6 empty] | 14.7509
Maquinària
| CZ111000 | h | Grup electrògen d'1 a 5 kVA | 0.25556 | /R | x | 2.54 | = | 0.64912
| C1101200 | h | Compressor amb dos martells pneumàtics | 0.25556 | /R | x | 15.22 | = | 3.8896
| C200S000 | h | Equip i elements auxiliars per a tall oxiacetilènic | 0.25556 | /R | x | 8.39 | = | 2.1441
| C1317430 | h | Miniexcavadora sobre cadenes de 2 a 5,9 t | 0.25556 | /R | x | 55.71 | = | 14.2372
| C150GB00 | h | Grua autopropulsada de 40 t | 0.25556 | /R | x | 88 | = | 22.4893
| C1107431 | h | Miniexcavadora sobre cadenes de 2 a 5,9 t, amb martell trencador | 0.25556 | /R | x | 62.74 | = | 16.0338
| C200B000 | h | Talladora amb disc de carborúndum | 0.25556 | /R | x | 4.13 | = | 1.0555
|  |  | Subtotal maquinària | [6 empty] | 60.4987
|  |  | Despeses auxiliars |  |  |  | 1.5 | % | 0.22126
|  |  | Cost directe | [6 empty] | 75.4709
|  |  | Despeses indirectes |  |  |  | 6 | % |  | 4.5282
|  |  | Total | [6 empty] | 79.9991
P-353 | F21FUHC4 | m | Demolició i càrrega de tub de formigó armat amb camisa d'acer, DN1200, en zones urbanes, sense afectació de serveis i amb presència d'estrebada |  |  |  | Rend.: | 1 |  | 100.01
Mà d'obra
| A0140000 | h | Manobre | 0.31949 | /R | x | 24.55 | = | 7.8435
| A0112000 | h | Cap de colla | 0.07987 | /R | x | 31.16 | = | 2.4888
| A0150000 | h | Manobre especialista | 0.31949 | /R | x | 25.38 | = | 8.1087
|  |  | Subtotal mà d'obra | [6 empty] | 18.4409
Maquinària
| C150GB00 | h | Grua autopropulsada de 40 t | 0.31949 | /R | x | 88 | = | 28.1151
| CZ111000 | h | Grup electrògen d'1 a 5 kVA | 0.31949 | /R | x | 2.54 | = | 0.8115
| C1101200 | h | Compressor amb dos martells pneumàtics | 0.31949 | /R | x | 15.22 | = | 4.8626
| C1317430 | h | Miniexcavadora sobre cadenes de 2 a 5,9 t | 0.31949 | /R | x | 55.71 | = | 17.7988
| C1107431 | h | Miniexcavadora sobre cadenes de 2 a 5,9 t, amb martell trencador | 0.31949 | /R | x | 62.74 | = | 20.0448
| C200B000 | h | Talladora amb disc de carborúndum | 0.31949 | /R | x | 4.13 | = | 1.3195
| C200S000 | h | Equip i elements auxiliars per a tall oxiacetilènic | 0.31949 | /R | x | 8.39 | = | 2.6805
|  |  | Subtotal maquinària | [6 empty] | 75.6329
|  |  | Despeses auxiliars |  |  |  | 1.5 | % | 0.27661
|  |  | Cost directe | [6 empty] | 94.3504
|  |  | Despeses indirectes |  |  |  | 6 | % |  | 5.661
|  |  | Total | [6 empty] | 100.0114
P-354 | F21FUHC5 | m | Demolició i càrrega de tub de formigó armat amb camisa d'acer, DN1200, en zones urbanes, amb afectació de serveis i sense presència d'estrebada |  |  |  | Rend.: | 1 |  | 95.99
Mà d'obra
| A0112000 | h | Cap de colla | 0.07666 | /R | x | 31.16 | = | 2.3887
| A0150000 | h | Manobre especialista | 0.30665 | /R | x | 25.38 | = | 7.7828
| A0140000 | h | Manobre | 0.30665 | /R | x | 24.55 | = | 7.5283
|  |  | Subtotal mà d'obra | [6 empty] | 17.6998
Maquinària
| C150GB00 | h | Grua autopropulsada de 40 t | 0.30665 | /R | x | 88 | = | 26.9852
| C1107431 | h | Miniexcavadora sobre cadenes de 2 a 5,9 t, amb martell trencador | 0.30665 | /R | x | 62.74 | = | 19.2392
| C1317430 | h | Miniexcavadora sobre cadenes de 2 a 5,9 t | 0.30665 | /R | x | 55.71 | = | 17.0835
| C200B000 | h | Talladora amb disc de carborúndum | 0.30665 | /R | x | 4.13 | = | 1.2665
| CZ111000 | h | Grup electrògen d'1 a 5 kVA | 0.30665 | /R | x | 2.54 | = | 0.77889
| C1101200 | h | Compressor amb dos martells pneumàtics | 0.30665 | /R | x | 15.22 | = | 4.6672
| C200S000 | h | Equip i elements auxiliars per a tall oxiacetilènic | 0.30665 | /R | x | 8.39 | = | 2.5728
|  |  | Subtotal maquinària | [6 empty] | 72.5932
|  |  | Despeses auxiliars |  |  |  | 1.5 | % | 0.2655
|  |  | Cost directe | [6 empty] | 90.5585
|  |  | Despeses indirectes |  |  |  | 6 | % |  | 5.4335
|  |  | Total | [6 empty] | 95.992
P-355 | F21FUHC6 | m | Demolició i càrrega de tub de formigó armat amb camisa d'acer, DN1200, en zones urbanes, amb afectació de serveis i amb presència d'estrebada |  |  |  | Rend.: | 1 |  | 119.98
Mà d'obra
| A0150000 | h | Manobre especialista | 0.38329 | /R | x | 25.38 | = | 9.7279
| A0140000 | h | Manobre | 0.38329 | /R | x | 24.55 | = | 9.4098
| A0112000 | h | Cap de colla | 0.09582 | /R | x | 31.16 | = | 2.9857
|  |  | Subtotal mà d'obra | [6 empty] | 22.1234
Maquinària
| C200S000 | h | Equip i elements auxiliars per a tall oxiacetilènic | 0.38329 | /R | x | 8.39 | = | 3.2158
| CZ111000 | h | Grup electrògen d'1 a 5 kVA | 0.38329 | /R | x | 2.54 | = | 0.97356
| C1101200 | h | Compressor amb dos martells pneumàtics | 0.38329 | /R | x | 15.22 | = | 5.8337
| C200B000 | h | Talladora amb disc de carborúndum | 0.38329 | /R | x | 4.13 | = | 1.583
| C150GB00 | h | Grua autopropulsada de 40 t | 0.38329 | /R | x | 88 | = | 33.7295
| C1317430 | h | Miniexcavadora sobre cadenes de 2 a 5,9 t | 0.38329 | /R | x | 55.71 | = | 21.3531
| C1107431 | h | Miniexcavadora sobre cadenes de 2 a 5,9 t, amb martell trencador | 0.38329 | /R | x | 62.74 | = | 24.0476
|  |  | Subtotal maquinària | [6 empty] | 90.7362
|  |  | Despeses auxiliars |  |  |  | 1.5 | % | 0.33185
|  |  | Cost directe | [6 empty] | 113.1915
|  |  | Despeses indirectes |  |  |  | 6 | % |  | 6.7915
|  |  | Total | [6 empty] | 119.983
P-356 | F21FUHC7 | m | Demolició i càrrega de tub de formigó armat amb camisa d'acer, DN1200, en zones urbanes amb dificultats de mobilitat, amb afectació de serveis i sense presència d'estrebada |  |  |  | Rend.: | 1 |  | 104.34
Mà d'obra
| A0112000 | h | Cap de colla | 0.08333 | /R | x | 31.16 | = | 2.5966
| A0140000 | h | Manobre | 0.33333 | /R | x | 24.55 | = | 8.1832
| A0150000 | h | Manobre especialista | 0.33333 | /R | x | 25.38 | = | 8.4599
|  |  | Subtotal mà d'obra | [6 empty] | 19.2397
Maquinària
| C1107431 | h | Miniexcavadora sobre cadenes de 2 a 5,9 t, amb martell trencador | 0.33333 | /R | x | 62.74 | = | 20.9131
| C150GB00 | h | Grua autopropulsada de 40 t | 0.33333 | /R | x | 88 | = | 29.333
| C1317430 | h | Miniexcavadora sobre cadenes de 2 a 5,9 t | 0.33333 | /R | x | 55.71 | = | 18.5698
| CZ111000 | h | Grup electrògen d'1 a 5 kVA | 0.33333 | /R | x | 2.54 | = | 0.84666
| C200B000 | h | Talladora amb disc de carborúndum | 0.33333 | /R | x | 4.13 | = | 1.3766
| C1101200 | h | Compressor amb dos martells pneumàtics | 0.33333 | /R | x | 15.22 | = | 5.0733
| C200S000 | h | Equip i elements auxiliars per a tall oxiacetilènic | 0.33333 | /R | x | 8.39 | = | 2.7966
|  |  | Subtotal maquinària | [6 empty] | 78.9092
|  |  | Despeses auxiliars |  |  |  | 1.5 | % | 0.2886
|  |  | Cost directe | [6 empty] | 98.4375
|  |  | Despeses indirectes |  |  |  | 6 | % |  | 5.9062
|  |  | Total | [6 empty] | 104.3438
P-357 | F21FUHC8 | m | Demolició i càrrega de tub de formigó armat amb camisa d'acer, DN1200, en zones urbanes amb dificultats de mobilitat, amb afectació de serveis i amb presència d'estrebada |  |  |  | Rend.: | 1 |  | 130.43
Mà d'obra
| A0150000 | h | Manobre especialista | 0.41667 | /R | x | 25.38 | = | 10.5751
| A0112000 | h | Cap de colla | 0.10417 | /R | x | 31.16 | = | 3.2459
| A0140000 | h | Manobre | 0.41667 | /R | x | 24.55 | = | 10.2293
|  |  | Subtotal mà d'obra | [6 empty] | 24.0503
Maquinària
| C150GB00 | h | Grua autopropulsada de 40 t | 0.41667 | /R | x | 88 | = | 36.667
| C1317430 | h | Miniexcavadora sobre cadenes de 2 a 5,9 t | 0.41667 | /R | x | 55.71 | = | 23.2127
| C200S000 | h | Equip i elements auxiliars per a tall oxiacetilènic | 0.41667 | /R | x | 8.39 | = | 3.4959
| C1101200 | h | Compressor amb dos martells pneumàtics | 0.41667 | /R | x | 15.22 | = | 6.3417
| C1107431 | h | Miniexcavadora sobre cadenes de 2 a 5,9 t, amb martell trencador | 0.41667 | /R | x | 62.74 | = | 26.1419
| CZ111000 | h | Grup electrògen d'1 a 5 kVA | 0.41667 | /R | x | 2.54 | = | 1.0583
| C200B000 | h | Talladora amb disc de carborúndum | 0.41667 | /R | x | 4.13 | = | 1.7208
|  |  | Subtotal maquinària | [6 empty] | 98.6383
|  |  | Despeses auxiliars |  |  |  | 1.5 | % | 0.36075
|  |  | Cost directe | [6 empty] | 123.0493
|  |  | Despeses indirectes |  |  |  | 6 | % |  | 7.383
|  |  | Total | [6 empty] | 130.4323
P-358 | F21FUHC9 | m | Demolició i càrrega de tub de formigó armat amb camisa d'acer, DN1200, en zones urbanes amb dificultats de mobilitat, sense afectació de serveis i sense presència d'estrebada |  |  |  | Rend.: | 1 |  | 86.95
Mà d'obra
| A0150000 | h | Manobre especialista | 0.27778 | /R | x | 25.38 | = | 7.0501
| A0112000 | h | Cap de colla | 0.06944 | /R | x | 31.16 | = | 2.1637
| A0140000 | h | Manobre | 0.27778 | /R | x | 24.55 | = | 6.8195
|  |  | Subtotal mà d'obra | [6 empty] | 16.0333
Maquinària
| C150GB00 | h | Grua autopropulsada de 40 t | 0.27778 | /R | x | 88 | = | 24.4446
| C1317430 | h | Miniexcavadora sobre cadenes de 2 a 5,9 t | 0.27778 | /R | x | 55.71 | = | 15.4751
| C1101200 | h | Compressor amb dos martells pneumàtics | 0.27778 | /R | x | 15.22 | = | 4.2278
| C1107431 | h | Miniexcavadora sobre cadenes de 2 a 5,9 t, amb martell trencador | 0.27778 | /R | x | 62.74 | = | 17.4279
| CZ111000 | h | Grup electrògen d'1 a 5 kVA | 0.27778 | /R | x | 2.54 | = | 0.70556
| C200B000 | h | Talladora amb disc de carborúndum | 0.27778 | /R | x | 4.13 | = | 1.1472
| C200S000 | h | Equip i elements auxiliars per a tall oxiacetilènic | 0.27778 | /R | x | 8.39 | = | 2.3306
|  |  | Subtotal maquinària | [6 empty] | 65.7588
|  |  | Despeses auxiliars |  |  |  | 1.5 | % | 0.2405
|  |  | Cost directe | [6 empty] | 82.0327
|  |  | Despeses indirectes |  |  |  | 6 | % |  | 4.922
|  |  | Total | [6 empty] | 86.9546
P-359 | F21FUHCA | m | Demolició i càrrega de tub de formigó armat amb camisa d'acer, DN1200, en zones urbanes amb dificultats de mobilitat, sense afectació de serveis i amb presència d'estrebada |  |  |  | Rend.: | 1 |  | 108.69
Mà d'obra
| A0112000 | h | Cap de colla | 0.08681 | /R | x | 31.16 | = | 2.705
| A0140000 | h | Manobre | 0.34722 | /R | x | 24.55 | = | 8.5243
| A0150000 | h | Manobre especialista | 0.34722 | /R | x | 25.38 | = | 8.8124
|  |  | Subtotal mà d'obra | [6 empty] | 20.0417
Maquinària
| C1101200 | h | Compressor amb dos martells pneumàtics | 0.34722 | /R | x | 15.22 | = | 5.2847
| C1107431 | h | Miniexcavadora sobre cadenes de 2 a 5,9 t, amb martell trencador | 0.34722 | /R | x | 62.74 | = | 21.7846
| C200B000 | h | Talladora amb disc de carborúndum | 0.34722 | /R | x | 4.13 | = | 1.434
| CZ111000 | h | Grup electrògen d'1 a 5 kVA | 0.34722 | /R | x | 2.54 | = | 0.88194
| C150GB00 | h | Grua autopropulsada de 40 t | 0.34722 | /R | x | 88 | = | 30.5554
| C1317430 | h | Miniexcavadora sobre cadenes de 2 a 5,9 t | 0.34722 | /R | x | 55.71 | = | 19.3436
| C200S000 | h | Equip i elements auxiliars per a tall oxiacetilènic | 0.34722 | /R | x | 8.39 | = | 2.9132
|  |  | Subtotal maquinària | [6 empty] | 82.1974
|  |  | Despeses auxiliars |  |  |  | 1.5 | % | 0.30063
|  |  | Cost directe | [6 empty] | 102.5397
|  |  | Despeses indirectes |  |  |  | 6 | % |  | 6.1524
|  |  | Total | [6 empty] | 108.6921
P-360 | F21FUHD1 | m | Demolició i càrrega de tub de formigó armat amb camisa d'acer, DN1250, en zones no urbanes, sense afectació de serveis i sense presència d'estrebada |  |  |  | Rend.: | 1 |  | 69.56
Mà d'obra
| A0150000 | h | Manobre especialista | 0.22222 | /R | x | 25.38 | = | 5.6399
| A0140000 | h | Manobre | 0.22222 | /R | x | 24.55 | = | 5.4555
| A0112000 | h | Cap de colla | 0.05556 | /R | x | 31.16 | = | 1.7312
|  |  | Subtotal mà d'obra | [6 empty] | 12.8267
Maquinària
| C200S000 | h | Equip i elements auxiliars per a tall oxiacetilènic | 0.22222 | /R | x | 8.39 | = | 1.8644
| C1317430 | h | Miniexcavadora sobre cadenes de 2 a 5,9 t | 0.22222 | /R | x | 55.71 | = | 12.3799
| C150GB00 | h | Grua autopropulsada de 40 t | 0.22222 | /R | x | 88 | = | 19.5554
| C1107431 | h | Miniexcavadora sobre cadenes de 2 a 5,9 t, amb martell trencador | 0.22222 | /R | x | 62.74 | = | 13.9421
| CZ111000 | h | Grup electrògen d'1 a 5 kVA | 0.22222 | /R | x | 2.54 | = | 0.56444
| C200B000 | h | Talladora amb disc de carborúndum | 0.22222 | /R | x | 4.13 | = | 0.91777
| C1101200 | h | Compressor amb dos martells pneumàtics | 0.22222 | /R | x | 15.22 | = | 3.3822
|  |  | Subtotal maquinària | [6 empty] | 52.6061
|  |  | Despeses auxiliars |  |  |  | 1.5 | % | 0.1924
|  |  | Cost directe | [6 empty] | 65.6252
|  |  | Despeses indirectes |  |  |  | 6 | % |  | 3.9375
|  |  | Total | [6 empty] | 69.5627
P-361 | F21FUHD2 | m | Demolició i càrrega de tub de formigó armat amb camisa d'acer, DN1250, en zones no urbanes, sense afectació de serveis i amb presència d'estrebada |  |  |  | Rend.: | 1 |  | 86.95
Mà d'obra
| A0150000 | h | Manobre especialista | 0.27778 | /R | x | 25.38 | = | 7.0501
| A0112000 | h | Cap de colla | 0.06944 | /R | x | 31.16 | = | 2.1637
| A0140000 | h | Manobre | 0.27778 | /R | x | 24.55 | = | 6.8195
|  |  | Subtotal mà d'obra | [6 empty] | 16.0333
Maquinària
| C150GB00 | h | Grua autopropulsada de 40 t | 0.27778 | /R | x | 88 | = | 24.4446
| C1317430 | h | Miniexcavadora sobre cadenes de 2 a 5,9 t | 0.27778 | /R | x | 55.71 | = | 15.4751
| C1107431 | h | Miniexcavadora sobre cadenes de 2 a 5,9 t, amb martell trencador | 0.27778 | /R | x | 62.74 | = | 17.4279
| C1101200 | h | Compressor amb dos martells pneumàtics | 0.27778 | /R | x | 15.22 | = | 4.2278
| CZ111000 | h | Grup electrògen d'1 a 5 kVA | 0.27778 | /R | x | 2.54 | = | 0.70556
| C200B000 | h | Talladora amb disc de carborúndum | 0.27778 | /R | x | 4.13 | = | 1.1472
| C200S000 | h | Equip i elements auxiliars per a tall oxiacetilènic | 0.27778 | /R | x | 8.39 | = | 2.3306
|  |  | Subtotal maquinària | [6 empty] | 65.7588
|  |  | Despeses auxiliars |  |  |  | 1.5 | % | 0.2405
|  |  | Cost directe | [6 empty] | 82.0327
|  |  | Despeses indirectes |  |  |  | 6 | % |  | 4.922
|  |  | Total | [6 empty] | 86.9546
P-362 | F21FUHD3 | m | Demolició i càrrega de tub de formigó armat amb camisa d'acer, DN1250, en zones urbanes, sense afectació de serveis i sense presència d'estrebada |  |  |  | Rend.: | 1 |  | 80
Mà d'obra
| A0150000 | h | Manobre especialista | 0.25556 | /R | x | 25.38 | = | 6.4861
| A0112000 | h | Cap de colla | 0.06389 | /R | x | 31.16 | = | 1.9908
| A0140000 | h | Manobre | 0.25556 | /R | x | 24.55 | = | 6.274
|  |  | Subtotal mà d'obra | [6 empty] | 14.7509
Maquinària
| C200S000 | h | Equip i elements auxiliars per a tall oxiacetilènic | 0.25556 | /R | x | 8.39 | = | 2.1441
| C1107431 | h | Miniexcavadora sobre cadenes de 2 a 5,9 t, amb martell trencador | 0.25556 | /R | x | 62.74 | = | 16.0338
| C1317430 | h | Miniexcavadora sobre cadenes de 2 a 5,9 t | 0.25556 | /R | x | 55.71 | = | 14.2372
| C1101200 | h | Compressor amb dos martells pneumàtics | 0.25556 | /R | x | 15.22 | = | 3.8896
| C200B000 | h | Talladora amb disc de carborúndum | 0.25556 | /R | x | 4.13 | = | 1.0555
| C150GB00 | h | Grua autopropulsada de 40 t | 0.25556 | /R | x | 88 | = | 22.4893
| CZ111000 | h | Grup electrògen d'1 a 5 kVA | 0.25556 | /R | x | 2.54 | = | 0.64912
|  |  | Subtotal maquinària | [6 empty] | 60.4987
|  |  | Despeses auxiliars |  |  |  | 1.5 | % | 0.22126
|  |  | Cost directe | [6 empty] | 75.4709
|  |  | Despeses indirectes |  |  |  | 6 | % |  | 4.5282
|  |  | Total | [6 empty] | 79.9991
P-363 | F21FUHD4 | m | Demolició i càrrega de tub de formigó armat amb camisa d'acer, DN1250, en zones urbanes, sense afectació de serveis i amb presència d'estrebada |  |  |  | Rend.: | 1 |  | 100.01
Mà d'obra
| A0150000 | h | Manobre especialista | 0.31949 | /R | x | 25.38 | = | 8.1087
| A0112000 | h | Cap de colla | 0.07987 | /R | x | 31.16 | = | 2.4888
| A0140000 | h | Manobre | 0.31949 | /R | x | 24.55 | = | 7.8435
|  |  | Subtotal mà d'obra | [6 empty] | 18.4409
Maquinària
| C1107431 | h | Miniexcavadora sobre cadenes de 2 a 5,9 t, amb martell trencador | 0.31949 | /R | x | 62.74 | = | 20.0448
| C1317430 | h | Miniexcavadora sobre cadenes de 2 a 5,9 t | 0.31949 | /R | x | 55.71 | = | 17.7988
| CZ111000 | h | Grup electrògen d'1 a 5 kVA | 0.31949 | /R | x | 2.54 | = | 0.8115
| C200B000 | h | Talladora amb disc de carborúndum | 0.31949 | /R | x | 4.13 | = | 1.3195
| C200S000 | h | Equip i elements auxiliars per a tall oxiacetilènic | 0.31949 | /R | x | 8.39 | = | 2.6805
| C150GB00 | h | Grua autopropulsada de 40 t | 0.31949 | /R | x | 88 | = | 28.1151
| C1101200 | h | Compressor amb dos martells pneumàtics | 0.31949 | /R | x | 15.22 | = | 4.8626
|  |  | Subtotal maquinària | [6 empty] | 75.6329
|  |  | Despeses auxiliars |  |  |  | 1.5 | % | 0.27661
|  |  | Cost directe | [6 empty] | 94.3504
|  |  | Despeses indirectes |  |  |  | 6 | % |  | 5.661
|  |  | Total | [6 empty] | 100.0114
P-364 | F21FUHD5 | m | Demolició i càrrega de tub de formigó armat amb camisa d'acer, DN1250, en zones urbanes, amb afectació de serveis i sense presència d'estrebada |  |  |  | Rend.: | 1 |  | 95.99
Mà d'obra
| A0140000 | h | Manobre | 0.30665 | /R | x | 24.55 | = | 7.5283
| A0112000 | h | Cap de colla | 0.07666 | /R | x | 31.16 | = | 2.3887
| A0150000 | h | Manobre especialista | 0.30665 | /R | x | 25.38 | = | 7.7828
|  |  | Subtotal mà d'obra | [6 empty] | 17.6998
Maquinària
| C200B000 | h | Talladora amb disc de carborúndum | 0.30665 | /R | x | 4.13 | = | 1.2665
| CZ111000 | h | Grup electrògen d'1 a 5 kVA | 0.30665 | /R | x | 2.54 | = | 0.77889
| C1101200 | h | Compressor amb dos martells pneumàtics | 0.30665 | /R | x | 15.22 | = | 4.6672
| C200S000 | h | Equip i elements auxiliars per a tall oxiacetilènic | 0.30665 | /R | x | 8.39 | = | 2.5728
| C1317430 | h | Miniexcavadora sobre cadenes de 2 a 5,9 t | 0.30665 | /R | x | 55.71 | = | 17.0835
| C150GB00 | h | Grua autopropulsada de 40 t | 0.30665 | /R | x | 88 | = | 26.9852
| C1107431 | h | Miniexcavadora sobre cadenes de 2 a 5,9 t, amb martell trencador | 0.30665 | /R | x | 62.74 | = | 19.2392
|  |  | Subtotal maquinària | [6 empty] | 72.5932
|  |  | Despeses auxiliars |  |  |  | 1.5 | % | 0.2655
|  |  | Cost directe | [6 empty] | 90.5585
|  |  | Despeses indirectes |  |  |  | 6 | % |  | 5.4335
|  |  | Total | [6 empty] | 95.992
P-365 | F21FUHD6 | m | Demolició i càrrega de tub de formigó armat amb camisa d'acer, DN1250, en zones urbanes, amb afectació de serveis i amb presència d'estrebada |  |  |  | Rend.: | 1 |  | 119.98
Mà d'obra
| A0150000 | h | Manobre especialista | 0.38329 | /R | x | 25.38 | = | 9.7279
| A0112000 | h | Cap de colla | 0.09582 | /R | x | 31.16 | = | 2.9857
| A0140000 | h | Manobre | 0.38329 | /R | x | 24.55 | = | 9.4098
|  |  | Subtotal mà d'obra | [6 empty] | 22.1234
Maquinària
| C150GB00 | h | Grua autopropulsada de 40 t | 0.38329 | /R | x | 88 | = | 33.7295
| C1317430 | h | Miniexcavadora sobre cadenes de 2 a 5,9 t | 0.38329 | /R | x | 55.71 | = | 21.3531
| C1107431 | h | Miniexcavadora sobre cadenes de 2 a 5,9 t, amb martell trencador | 0.38329 | /R | x | 62.74 | = | 24.0476
| C200B000 | h | Talladora amb disc de carborúndum | 0.38329 | /R | x | 4.13 | = | 1.583
| CZ111000 | h | Grup electrògen d'1 a 5 kVA | 0.38329 | /R | x | 2.54 | = | 0.97356
| C200S000 | h | Equip i elements auxiliars per a tall oxiacetilènic | 0.38329 | /R | x | 8.39 | = | 3.2158
| C1101200 | h | Compressor amb dos martells pneumàtics | 0.38329 | /R | x | 15.22 | = | 5.8337
|  |  | Subtotal maquinària | [6 empty] | 90.7362
|  |  | Despeses auxiliars |  |  |  | 1.5 | % | 0.33185
|  |  | Cost directe | [6 empty] | 113.1915
|  |  | Despeses indirectes |  |  |  | 6 | % |  | 6.7915
|  |  | Total | [6 empty] | 119.983
P-366 | F21FUHD7 | m | Demolició i càrrega de tub de formigó armat amb camisa d'acer, DN1250, en zones urbanes amb dificultats de mobilitat, amb afectació de serveis i sense presència d'estrebada |  |  |  | Rend.: | 1 |  | 104.34
Mà d'obra
| A0140000 | h | Manobre | 0.33333 | /R | x | 24.55 | = | 8.1832
| A0112000 | h | Cap de colla | 0.08333 | /R | x | 31.16 | = | 2.5966
| A0150000 | h | Manobre especialista | 0.33333 | /R | x | 25.38 | = | 8.4599
|  |  | Subtotal mà d'obra | [6 empty] | 19.2397
Maquinària
| CZ111000 | h | Grup electrògen d'1 a 5 kVA | 0.33333 | /R | x | 2.54 | = | 0.84666
| C200B000 | h | Talladora amb disc de carborúndum | 0.33333 | /R | x | 4.13 | = | 1.3766
| C200S000 | h | Equip i elements auxiliars per a tall oxiacetilènic | 0.33333 | /R | x | 8.39 | = | 2.7966
| C150GB00 | h | Grua autopropulsada de 40 t | 0.33333 | /R | x | 88 | = | 29.333
| C1317430 | h | Miniexcavadora sobre cadenes de 2 a 5,9 t | 0.33333 | /R | x | 55.71 | = | 18.5698
| C1101200 | h | Compressor amb dos martells pneumàtics | 0.33333 | /R | x | 15.22 | = | 5.0733
| C1107431 | h | Miniexcavadora sobre cadenes de 2 a 5,9 t, amb martell trencador | 0.33333 | /R | x | 62.74 | = | 20.9131
|  |  | Subtotal maquinària | [6 empty] | 78.9092
|  |  | Despeses auxiliars |  |  |  | 1.5 | % | 0.2886
|  |  | Cost directe | [6 empty] | 98.4375
|  |  | Despeses indirectes |  |  |  | 6 | % |  | 5.9062
|  |  | Total | [6 empty] | 104.3438
P-367 | F21FUHD8 | m | Demolició i càrrega de tub de formigó armat amb camisa d'acer, DN1250, en zones urbanes amb dificultats de mobilitat, amb afectació de serveis i amb presència d'estrebada |  |  |  | Rend.: | 1 |  | 130.43
Mà d'obra
| A0150000 | h | Manobre especialista | 0.41667 | /R | x | 25.38 | = | 10.5751
| A0112000 | h | Cap de colla | 0.10417 | /R | x | 31.16 | = | 3.2459
| A0140000 | h | Manobre | 0.41667 | /R | x | 24.55 | = | 10.2293
|  |  | Subtotal mà d'obra | [6 empty] | 24.0503
Maquinària
| C1317430 | h | Miniexcavadora sobre cadenes de 2 a 5,9 t | 0.41667 | /R | x | 55.71 | = | 23.2127
| C150GB00 | h | Grua autopropulsada de 40 t | 0.41667 | /R | x | 88 | = | 36.667
| C1107431 | h | Miniexcavadora sobre cadenes de 2 a 5,9 t, amb martell trencador | 0.41667 | /R | x | 62.74 | = | 26.1419
| C200B000 | h | Talladora amb disc de carborúndum | 0.41667 | /R | x | 4.13 | = | 1.7208
| CZ111000 | h | Grup electrògen d'1 a 5 kVA | 0.41667 | /R | x | 2.54 | = | 1.0583
| C1101200 | h | Compressor amb dos martells pneumàtics | 0.41667 | /R | x | 15.22 | = | 6.3417
| C200S000 | h | Equip i elements auxiliars per a tall oxiacetilènic | 0.41667 | /R | x | 8.39 | = | 3.4959
|  |  | Subtotal maquinària | [6 empty] | 98.6383
|  |  | Despeses auxiliars |  |  |  | 1.5 | % | 0.36075
|  |  | Cost directe | [6 empty] | 123.0493
|  |  | Despeses indirectes |  |  |  | 6 | % |  | 7.383
|  |  | Total | [6 empty] | 130.4323
P-368 | F21FUHD9 | m | Demolició i càrrega de tub de formigó armat amb camisa d'acer, DN1250, en zones urbanes amb dificultats de mobilitat, sense afectació de serveis i sense presència d'estrebada |  |  |  | Rend.: | 1 |  | 86.95
Mà d'obra
| A0112000 | h | Cap de colla | 0.06944 | /R | x | 31.16 | = | 2.1637
| A0140000 | h | Manobre | 0.27778 | /R | x | 24.55 | = | 6.8195
| A0150000 | h | Manobre especialista | 0.27778 | /R | x | 25.38 | = | 7.0501
|  |  | Subtotal mà d'obra | [6 empty] | 16.0333
Maquinària
| C1101200 | h | Compressor amb dos martells pneumàtics | 0.27778 | /R | x | 15.22 | = | 4.2278
| C200B000 | h | Talladora amb disc de carborúndum | 0.27778 | /R | x | 4.13 | = | 1.1472
| CZ111000 | h | Grup electrògen d'1 a 5 kVA | 0.27778 | /R | x | 2.54 | = | 0.70556
| C1107431 | h | Miniexcavadora sobre cadenes de 2 a 5,9 t, amb martell trencador | 0.27778 | /R | x | 62.74 | = | 17.4279
| C150GB00 | h | Grua autopropulsada de 40 t | 0.27778 | /R | x | 88 | = | 24.4446
| C200S000 | h | Equip i elements auxiliars per a tall oxiacetilènic | 0.27778 | /R | x | 8.39 | = | 2.3306
| C1317430 | h | Miniexcavadora sobre cadenes de 2 a 5,9 t | 0.27778 | /R | x | 55.71 | = | 15.4751
|  |  | Subtotal maquinària | [6 empty] | 65.7588
|  |  | Despeses auxiliars |  |  |  | 1.5 | % | 0.2405
|  |  | Cost directe | [6 empty] | 82.0327
|  |  | Despeses indirectes |  |  |  | 6 | % |  | 4.922
|  |  | Total | [6 empty] | 86.9546
P-369 | F21FUHDA | m | Demolició i càrrega de tub de formigó armat amb camisa d'acer, DN1250, en zones urbanes amb dificultats de mobilitat, sense afectació de serveis i amb presència d'estrebada |  |  |  | Rend.: | 1 |  | 108.69
Mà d'obra
| A0112000 | h | Cap de colla | 0.08681 | /R | x | 31.16 | = | 2.705
| A0150000 | h | Manobre especialista | 0.34722 | /R | x | 25.38 | = | 8.8124
| A0140000 | h | Manobre | 0.34722 | /R | x | 24.55 | = | 8.5243
|  |  | Subtotal mà d'obra | [6 empty] | 20.0417
Maquinària
| C200B000 | h | Talladora amb disc de carborúndum | 0.34722 | /R | x | 4.13 | = | 1.434
| C150GB00 | h | Grua autopropulsada de 40 t | 0.34722 | /R | x | 88 | = | 30.5554
| CZ111000 | h | Grup electrògen d'1 a 5 kVA | 0.34722 | /R | x | 2.54 | = | 0.88194
| C1107431 | h | Miniexcavadora sobre cadenes de 2 a 5,9 t, amb martell trencador | 0.34722 | /R | x | 62.74 | = | 21.7846
| C1101200 | h | Compressor amb dos martells pneumàtics | 0.34722 | /R | x | 15.22 | = | 5.2847
| C200S000 | h | Equip i elements auxiliars per a tall oxiacetilènic | 0.34722 | /R | x | 8.39 | = | 2.9132
| C1317430 | h | Miniexcavadora sobre cadenes de 2 a 5,9 t | 0.34722 | /R | x | 55.71 | = | 19.3436
|  |  | Subtotal maquinària | [6 empty] | 82.1974
|  |  | Despeses auxiliars |  |  |  | 1.5 | % | 0.30063
|  |  | Cost directe | [6 empty] | 102.5397
|  |  | Despeses indirectes |  |  |  | 6 | % |  | 6.1524
|  |  | Total | [6 empty] | 108.6921
P-370 | F21FUHE1 | m | Demolició i càrrega de tub de formigó armat amb camisa d'acer, DN1400, en zones no urbanes, sense afectació de serveis i sense presència d'estrebada |  |  |  | Rend.: | 1 |  | 104.34
Mà d'obra
| A0140000 | h | Manobre | 0.33333 | /R | x | 24.55 | = | 8.1832
| A0112000 | h | Cap de colla | 0.08333 | /R | x | 31.16 | = | 2.5966
| A0150000 | h | Manobre especialista | 0.33333 | /R | x | 25.38 | = | 8.4599
|  |  | Subtotal mà d'obra | [6 empty] | 19.2397
Maquinària
| C150GB00 | h | Grua autopropulsada de 40 t | 0.33333 | /R | x | 88 | = | 29.333
| C1317430 | h | Miniexcavadora sobre cadenes de 2 a 5,9 t | 0.33333 | /R | x | 55.71 | = | 18.5698
| C1107431 | h | Miniexcavadora sobre cadenes de 2 a 5,9 t, amb martell trencador | 0.33333 | /R | x | 62.74 | = | 20.9131
| C200B000 | h | Talladora amb disc de carborúndum | 0.33333 | /R | x | 4.13 | = | 1.3766
| C200S000 | h | Equip i elements auxiliars per a tall oxiacetilènic | 0.33333 | /R | x | 8.39 | = | 2.7966
| C1101200 | h | Compressor amb dos martells pneumàtics | 0.33333 | /R | x | 15.22 | = | 5.0733
| CZ111000 | h | Grup electrògen d'1 a 5 kVA | 0.33333 | /R | x | 2.54 | = | 0.84666
|  |  | Subtotal maquinària | [6 empty] | 78.9092
|  |  | Despeses auxiliars |  |  |  | 1.5 | % | 0.2886
|  |  | Cost directe | [6 empty] | 98.4375
|  |  | Despeses indirectes |  |  |  | 6 | % |  | 5.9062
|  |  | Total | [6 empty] | 104.3438
P-371 | F21FUHE2 | m | Demolició i càrrega de tub de formigó armat amb camisa d'acer, DN1400, en zones no urbanes, sense afectació de serveis i amb presència d'estrebada |  |  |  | Rend.: | 1 |  | 130.43
Mà d'obra
| A0140000 | h | Manobre | 0.41667 | /R | x | 24.55 | = | 10.2293
| A0150000 | h | Manobre especialista | 0.41667 | /R | x | 25.38 | = | 10.5751
| A0112000 | h | Cap de colla | 0.10417 | /R | x | 31.16 | = | 3.2459
|  |  | Subtotal mà d'obra | [6 empty] | 24.0503
Maquinària
| C1107431 | h | Miniexcavadora sobre cadenes de 2 a 5,9 t, amb martell trencador | 0.41667 | /R | x | 62.74 | = | 26.1419
| CZ111000 | h | Grup electrògen d'1 a 5 kVA | 0.41667 | /R | x | 2.54 | = | 1.0583
| C1101200 | h | Compressor amb dos martells pneumàtics | 0.41667 | /R | x | 15.22 | = | 6.3417
| C200S000 | h | Equip i elements auxiliars per a tall oxiacetilènic | 0.41667 | /R | x | 8.39 | = | 3.4959
| C1317430 | h | Miniexcavadora sobre cadenes de 2 a 5,9 t | 0.41667 | /R | x | 55.71 | = | 23.2127
| C150GB00 | h | Grua autopropulsada de 40 t | 0.41667 | /R | x | 88 | = | 36.667
| C200B000 | h | Talladora amb disc de carborúndum | 0.41667 | /R | x | 4.13 | = | 1.7208
|  |  | Subtotal maquinària | [6 empty] | 98.6383
|  |  | Despeses auxiliars |  |  |  | 1.5 | % | 0.36075
|  |  | Cost directe | [6 empty] | 123.0493
|  |  | Despeses indirectes |  |  |  | 6 | % |  | 7.383
|  |  | Total | [6 empty] | 130.4323
P-372 | F21FUHE3 | m | Demolició i càrrega de tub de formigó armat amb camisa d'acer, DN1400, en zones urbanes, sense afectació de serveis i sense presència d'estrebada |  |  |  | Rend.: | 1 |  | 119.98
Mà d'obra
| A0140000 | h | Manobre | 0.38329 | /R | x | 24.55 | = | 9.4098
| A0150000 | h | Manobre especialista | 0.38329 | /R | x | 25.38 | = | 9.7279
| A0112000 | h | Cap de colla | 0.09582 | /R | x | 31.16 | = | 2.9857
|  |  | Subtotal mà d'obra | [6 empty] | 22.1234
Maquinària
| C150GB00 | h | Grua autopropulsada de 40 t | 0.38329 | /R | x | 88 | = | 33.7295
| C200B000 | h | Talladora amb disc de carborúndum | 0.38329 | /R | x | 4.13 | = | 1.583
| CZ111000 | h | Grup electrògen d'1 a 5 kVA | 0.38329 | /R | x | 2.54 | = | 0.97356
| C1101200 | h | Compressor amb dos martells pneumàtics | 0.38329 | /R | x | 15.22 | = | 5.8337
| C200S000 | h | Equip i elements auxiliars per a tall oxiacetilènic | 0.38329 | /R | x | 8.39 | = | 3.2158
| C1317430 | h | Miniexcavadora sobre cadenes de 2 a 5,9 t | 0.38329 | /R | x | 55.71 | = | 21.3531
| C1107431 | h | Miniexcavadora sobre cadenes de 2 a 5,9 t, amb martell trencador | 0.38329 | /R | x | 62.74 | = | 24.0476
|  |  | Subtotal maquinària | [6 empty] | 90.7362
|  |  | Despeses auxiliars |  |  |  | 1.5 | % | 0.33185
|  |  | Cost directe | [6 empty] | 113.1915
|  |  | Despeses indirectes |  |  |  | 6 | % |  | 6.7915
|  |  | Total | [6 empty] | 119.983
P-373 | F21FUHE4 | m | Demolició i càrrega de tub de formigó armat amb camisa d'acer, DN1400, en zones urbanes, sense afectació de serveis i amb presència d'estrebada |  |  |  | Rend.: | 1 |  | 149.99
Mà d'obra
| A0112000 | h | Cap de colla | 0.11979 | /R | x | 31.16 | = | 3.7327
| A0140000 | h | Manobre | 0.47916 | /R | x | 24.55 | = | 11.7634
| A0150000 | h | Manobre especialista | 0.47916 | /R | x | 25.38 | = | 12.1611
|  |  | Subtotal mà d'obra | [6 empty] | 27.6571
Maquinària
| C150GB00 | h | Grua autopropulsada de 40 t | 0.47916 | /R | x | 88 | = | 42.1661
| C200B000 | h | Talladora amb disc de carborúndum | 0.47916 | /R | x | 4.13 | = | 1.9789
| CZ111000 | h | Grup electrògen d'1 a 5 kVA | 0.47916 | /R | x | 2.54 | = | 1.2171
| C1101200 | h | Compressor amb dos martells pneumàtics | 0.47916 | /R | x | 15.22 | = | 7.2928
| C200S000 | h | Equip i elements auxiliars per a tall oxiacetilènic | 0.47916 | /R | x | 8.39 | = | 4.0202
| C1317430 | h | Miniexcavadora sobre cadenes de 2 a 5,9 t | 0.47916 | /R | x | 55.71 | = | 26.694
| C1107431 | h | Miniexcavadora sobre cadenes de 2 a 5,9 t, amb martell trencador | 0.47916 | /R | x | 62.74 | = | 30.0625
|  |  | Subtotal maquinària | [6 empty] | 113.4316
|  |  | Despeses auxiliars |  |  |  | 1.5 | % | 0.41486
|  |  | Cost directe | [6 empty] | 141.5035
|  |  | Despeses indirectes |  |  |  | 6 | % |  | 8.4902
|  |  | Total | [6 empty] | 149.9937
P-374 | F21FUHE5 | m | Demolició i càrrega de tub de formigó armat amb camisa d'acer, DN1400, en zones urbanes, amb afectació de serveis i sense presència d'estrebada |  |  |  | Rend.: | 1 |  | 143.99
Mà d'obra
| A0112000 | h | Cap de colla | 0.115 | /R | x | 31.16 | = | 3.5834
| A0150000 | h | Manobre especialista | 0.45998 | /R | x | 25.38 | = | 11.6743
| A0140000 | h | Manobre | 0.45998 | /R | x | 24.55 | = | 11.2925
|  |  | Subtotal mà d'obra | [6 empty] | 26.5502
Maquinària
| CZ111000 | h | Grup electrògen d'1 a 5 kVA | 0.45998 | /R | x | 2.54 | = | 1.1683
| C1101200 | h | Compressor amb dos martells pneumàtics | 0.45998 | /R | x | 15.22 | = | 7.0009
| C200S000 | h | Equip i elements auxiliars per a tall oxiacetilènic | 0.45998 | /R | x | 8.39 | = | 3.8592
| C1317430 | h | Miniexcavadora sobre cadenes de 2 a 5,9 t | 0.45998 | /R | x | 55.71 | = | 25.6255
| C150GB00 | h | Grua autopropulsada de 40 t | 0.45998 | /R | x | 88 | = | 40.4782
| C1107431 | h | Miniexcavadora sobre cadenes de 2 a 5,9 t, amb martell trencador | 0.45998 | /R | x | 62.74 | = | 28.8591
| C200B000 | h | Talladora amb disc de carborúndum | 0.45998 | /R | x | 4.13 | = | 1.8997
|  |  | Subtotal maquinària | [6 empty] | 108.8911
|  |  | Despeses auxiliars |  |  |  | 1.5 | % | 0.39825
|  |  | Cost directe | [6 empty] | 135.8395
|  |  | Despeses indirectes |  |  |  | 6 | % |  | 8.1504
|  |  | Total | [6 empty] | 143.9899
P-375 | F21FUHE6 | m | Demolició i càrrega de tub de formigó armat amb camisa d'acer, DN1400, en zones urbanes, amb afectació de serveis i amb presència d'estrebada |  |  |  | Rend.: | 1 |  | 180.01
Mà d'obra
| A0112000 | h | Cap de colla | 0.14376 | /R | x | 31.16 | = | 4.4796
| A0140000 | h | Manobre | 0.57504 | /R | x | 24.55 | = | 14.1172
| A0150000 | h | Manobre especialista | 0.57504 | /R | x | 25.38 | = | 14.5945
|  |  | Subtotal mà d'obra | [6 empty] | 33.1913
Maquinària
| C1317430 | h | Miniexcavadora sobre cadenes de 2 a 5,9 t | 0.57504 | /R | x | 55.71 | = | 32.0355
| C1107431 | h | Miniexcavadora sobre cadenes de 2 a 5,9 t, amb martell trencador | 0.57504 | /R | x | 62.74 | = | 36.078
| C200B000 | h | Talladora amb disc de carborúndum | 0.57504 | /R | x | 4.13 | = | 2.3749
| C1101200 | h | Compressor amb dos martells pneumàtics | 0.57504 | /R | x | 15.22 | = | 8.7521
| CZ111000 | h | Grup electrògen d'1 a 5 kVA | 0.57504 | /R | x | 2.54 | = | 1.4606
| C150GB00 | h | Grua autopropulsada de 40 t | 0.57504 | /R | x | 88 | = | 50.6035
| C200S000 | h | Equip i elements auxiliars per a tall oxiacetilènic | 0.57504 | /R | x | 8.39 | = | 4.8246
|  |  | Subtotal maquinària | [6 empty] | 136.1292
|  |  | Despeses auxiliars |  |  |  | 1.5 | % | 0.49787
|  |  | Cost directe | [6 empty] | 169.8184
|  |  | Despeses indirectes |  |  |  | 6 | % |  | 10.1891
|  |  | Total | [6 empty] | 180.0075
P-376 | F21FUHE7 | m | Demolició i càrrega de tub de formigó armat amb camisa d'acer, DN1400, en zones urbanes amb dificultats de mobilitat, amb afectació de serveis i sense presència d'estrebada |  |  |  | Rend.: | 1 |  | 156.52
Mà d'obra
| A0112000 | h | Cap de colla | 0.125 | /R | x | 31.16 | = | 3.895
| A0150000 | h | Manobre especialista | 0.5 | /R | x | 25.38 | = | 12.69
| A0140000 | h | Manobre | 0.5 | /R | x | 24.55 | = | 12.275
|  |  | Subtotal mà d'obra | [6 empty] | 28.86
Maquinària
| C200S000 | h | Equip i elements auxiliars per a tall oxiacetilènic | 0.5 | /R | x | 8.39 | = | 4.195
| C1107431 | h | Miniexcavadora sobre cadenes de 2 a 5,9 t, amb martell trencador | 0.5 | /R | x | 62.74 | = | 31.37
| C1317430 | h | Miniexcavadora sobre cadenes de 2 a 5,9 t | 0.5 | /R | x | 55.71 | = | 27.855
| CZ111000 | h | Grup electrògen d'1 a 5 kVA | 0.5 | /R | x | 2.54 | = | 1.27
| C200B000 | h | Talladora amb disc de carborúndum | 0.5 | /R | x | 4.13 | = | 2.065
| C1101200 | h | Compressor amb dos martells pneumàtics | 0.5 | /R | x | 15.22 | = | 7.61
| C150GB00 | h | Grua autopropulsada de 40 t | 0.5 | /R | x | 88 | = | 44
|  |  | Subtotal maquinària | [6 empty] | 118.365
|  |  | Despeses auxiliars |  |  |  | 1.5 | % | 0.4329
|  |  | Cost directe | [6 empty] | 147.6579
|  |  | Despeses indirectes |  |  |  | 6 | % |  | 8.8595
|  |  | Total | [6 empty] | 156.5174
P-377 | F21FUHE8 | m | Demolició i càrrega de tub de formigó armat amb camisa d'acer, DN1400, en zones urbanes amb dificultats de mobilitat, amb afectació de serveis i amb presència d'estrebada |  |  |  | Rend.: | 1 |  | 195.65
Mà d'obra
| A0112000 | h | Cap de colla | 0.15625 | /R | x | 31.16 | = | 4.8688
| A0140000 | h | Manobre | 0.625 | /R | x | 24.55 | = | 15.3438
| A0150000 | h | Manobre especialista | 0.625 | /R | x | 25.38 | = | 15.8625
|  |  | Subtotal mà d'obra | [6 empty] | 36.075
Maquinària
| C1107431 | h | Miniexcavadora sobre cadenes de 2 a 5,9 t, amb martell trencador | 0.625 | /R | x | 62.74 | = | 39.2125
| C200S000 | h | Equip i elements auxiliars per a tall oxiacetilènic | 0.625 | /R | x | 8.39 | = | 5.2438
| C1101200 | h | Compressor amb dos martells pneumàtics | 0.625 | /R | x | 15.22 | = | 9.5125
| CZ111000 | h | Grup electrògen d'1 a 5 kVA | 0.625 | /R | x | 2.54 | = | 1.5875
| C200B000 | h | Talladora amb disc de carborúndum | 0.625 | /R | x | 4.13 | = | 2.5812
| C1317430 | h | Miniexcavadora sobre cadenes de 2 a 5,9 t | 0.625 | /R | x | 55.71 | = | 34.8188
| C150GB00 | h | Grua autopropulsada de 40 t | 0.625 | /R | x | 88 | = | 55
|  |  | Subtotal maquinària | [6 empty] | 147.9563
|  |  | Despeses auxiliars |  |  |  | 1.5 | % | 0.54113
|  |  | Cost directe | [6 empty] | 184.5724
|  |  | Despeses indirectes |  |  |  | 6 | % |  | 11.0743
|  |  | Total | [6 empty] | 195.6467
P-378 | F21FUHE9 | m | Demolició i càrrega de tub de formigó armat amb camisa d'acer, DN1400, en zones urbanes amb dificultats de mobilitat, sense afectació de serveis i sense presència d'estrebada |  |  |  | Rend.: | 1 |  | 130.43
Mà d'obra
| A0112000 | h | Cap de colla | 0.10417 | /R | x | 31.16 | = | 3.2459
| A0140000 | h | Manobre | 0.41667 | /R | x | 24.55 | = | 10.2293
| A0150000 | h | Manobre especialista | 0.41667 | /R | x | 25.38 | = | 10.5751
|  |  | Subtotal mà d'obra | [6 empty] | 24.0503
Maquinària
| C200B000 | h | Talladora amb disc de carborúndum | 0.41667 | /R | x | 4.13 | = | 1.7208
| C1317430 | h | Miniexcavadora sobre cadenes de 2 a 5,9 t | 0.41667 | /R | x | 55.71 | = | 23.2127
| C150GB00 | h | Grua autopropulsada de 40 t | 0.41667 | /R | x | 88 | = | 36.667
| C1107431 | h | Miniexcavadora sobre cadenes de 2 a 5,9 t, amb martell trencador | 0.41667 | /R | x | 62.74 | = | 26.1419
| C1101200 | h | Compressor amb dos martells pneumàtics | 0.41667 | /R | x | 15.22 | = | 6.3417
| CZ111000 | h | Grup electrògen d'1 a 5 kVA | 0.41667 | /R | x | 2.54 | = | 1.0583
| C200S000 | h | Equip i elements auxiliars per a tall oxiacetilènic | 0.41667 | /R | x | 8.39 | = | 3.4959
|  |  | Subtotal maquinària | [6 empty] | 98.6383
|  |  | Despeses auxiliars |  |  |  | 1.5 | % | 0.36075
|  |  | Cost directe | [6 empty] | 123.0493
|  |  | Despeses indirectes |  |  |  | 6 | % |  | 7.383
|  |  | Total | [6 empty] | 130.4323
P-379 | F21FUHEA | m | Demolició i càrrega de tub de formigó armat amb camisa d'acer, DN1400, en zones urbanes amb dificultats de mobilitat, sense afectació de serveis i amb presència d'estrebada |  |  |  | Rend.: | 1 |  | 163.04
Mà d'obra
| A0140000 | h | Manobre | 0.52083 | /R | x | 24.55 | = | 12.7864
| A0112000 | h | Cap de colla | 0.13021 | /R | x | 31.16 | = | 4.0573
| A0150000 | h | Manobre especialista | 0.52083 | /R | x | 25.38 | = | 13.2187
|  |  | Subtotal mà d'obra | [6 empty] | 30.0624
Maquinària
| C150GB00 | h | Grua autopropulsada de 40 t | 0.52083 | /R | x | 88 | = | 45.833
| CZ111000 | h | Grup electrògen d'1 a 5 kVA | 0.52083 | /R | x | 2.54 | = | 1.3229
| C1101200 | h | Compressor amb dos martells pneumàtics | 0.52083 | /R | x | 15.22 | = | 7.927
| C200S000 | h | Equip i elements auxiliars per a tall oxiacetilènic | 0.52083 | /R | x | 8.39 | = | 4.3698
| C200B000 | h | Talladora amb disc de carborúndum | 0.52083 | /R | x | 4.13 | = | 2.151
| C1317430 | h | Miniexcavadora sobre cadenes de 2 a 5,9 t | 0.52083 | /R | x | 55.71 | = | 29.0154
| C1107431 | h | Miniexcavadora sobre cadenes de 2 a 5,9 t, amb martell trencador | 0.52083 | /R | x | 62.74 | = | 32.6769
|  |  | Subtotal maquinària | [6 empty] | 123.2961
|  |  | Despeses auxiliars |  |  |  | 1.5 | % | 0.45094
|  |  | Cost directe | [6 empty] | 153.8094
|  |  | Despeses indirectes |  |  |  | 6 | % |  | 9.2286
|  |  | Total | [6 empty] | 163.038
P-380 | F21FUHF1 | m | Demolició i càrrega de tub de formigó armat amb camisa d'acer, DN1500, en zones no urbanes, sense afectació de serveis i sense presència d'estrebada |  |  |  | Rend.: | 1 |  | 173.21
Mà d'obra
| A0112000 | h | Cap de colla | 0.125 | /R | x | 31.16 | = | 3.895
| A0140000 | h | Manobre | 0.5 | /R | x | 24.55 | = | 12.275
| A0150000 | h | Manobre especialista | 0.5 | /R | x | 25.38 | = | 12.69
|  |  | Subtotal mà d'obra | [6 empty] | 28.86
Maquinària
| C1101200 | h | Compressor amb dos martells pneumàtics | 0.5 | /R | x | 15.22 | = | 7.61
| C200B000 | h | Talladora amb disc de carborúndum | 0.5 | /R | x | 4.13 | = | 2.065
| CZ111000 | h | Grup electrògen d'1 a 5 kVA | 0.5 | /R | x | 2.54 | = | 1.27
| C200S000 | h | Equip i elements auxiliars per a tall oxiacetilènic | 0.5 | /R | x | 8.39 | = | 4.195
| C1317430 | h | Miniexcavadora sobre cadenes de 2 a 5,9 t | 0.5 | /R | x | 55.71 | = | 27.855
| C150GU00 | h | Grua autopropulsada de 60 t | 0.5 | /R | x | 119.49 | = | 59.745
| C1107431 | h | Miniexcavadora sobre cadenes de 2 a 5,9 t, amb martell trencador | 0.5 | /R | x | 62.74 | = | 31.37
|  |  | Subtotal maquinària | [6 empty] | 134.11
|  |  | Despeses auxiliars |  |  |  | 1.5 | % | 0.4329
|  |  | Cost directe | [6 empty] | 163.4029
|  |  | Despeses indirectes |  |  |  | 6 | % |  | 9.8042
|  |  | Total | [6 empty] | 173.2071
P-381 | F21FUHF2 | m | Demolició i càrrega de tub de formigó armat amb camisa d'acer, DN1500, en zones no urbanes, sense afectació de serveis i amb presència d'estrebada |  |  |  | Rend.: | 1 |  | 216.51
Mà d'obra
| A0150000 | h | Manobre especialista | 0.625 | /R | x | 25.38 | = | 15.8625
| A0140000 | h | Manobre | 0.625 | /R | x | 24.55 | = | 15.3438
| A0112000 | h | Cap de colla | 0.15625 | /R | x | 31.16 | = | 4.8688
|  |  | Subtotal mà d'obra | [6 empty] | 36.075
Maquinària
| C200B000 | h | Talladora amb disc de carborúndum | 0.625 | /R | x | 4.13 | = | 2.5812
| CZ111000 | h | Grup electrògen d'1 a 5 kVA | 0.625 | /R | x | 2.54 | = | 1.5875
| C1101200 | h | Compressor amb dos martells pneumàtics | 0.625 | /R | x | 15.22 | = | 9.5125
| C200S000 | h | Equip i elements auxiliars per a tall oxiacetilènic | 0.625 | /R | x | 8.39 | = | 5.2438
| C1317430 | h | Miniexcavadora sobre cadenes de 2 a 5,9 t | 0.625 | /R | x | 55.71 | = | 34.8188
| C150GU00 | h | Grua autopropulsada de 60 t | 0.625 | /R | x | 119.49 | = | 74.6813
| C1107431 | h | Miniexcavadora sobre cadenes de 2 a 5,9 t, amb martell trencador | 0.625 | /R | x | 62.74 | = | 39.2125
|  |  | Subtotal maquinària | [6 empty] | 167.6375
|  |  | Despeses auxiliars |  |  |  | 1.5 | % | 0.54113
|  |  | Cost directe | [6 empty] | 204.2536
|  |  | Despeses indirectes |  |  |  | 6 | % |  | 12.2552
|  |  | Total | [6 empty] | 216.5089
P-382 | F21FUHF3 | m | Demolició i càrrega de tub de formigó armat amb camisa d'acer, DN1500, en zones urbanes, sense afectació de serveis i sense presència d'estrebada |  |  |  | Rend.: | 1 |  | 199.2
Mà d'obra
| A0112000 | h | Cap de colla | 0.14376 | /R | x | 31.16 | = | 4.4796
| A0150000 | h | Manobre especialista | 0.57504 | /R | x | 25.38 | = | 14.5945
| A0140000 | h | Manobre | 0.57504 | /R | x | 24.55 | = | 14.1172
|  |  | Subtotal mà d'obra | [6 empty] | 33.1913
Maquinària
| CZ111000 | h | Grup electrògen d'1 a 5 kVA | 0.57504 | /R | x | 2.54 | = | 1.4606
| C1101200 | h | Compressor amb dos martells pneumàtics | 0.57504 | /R | x | 15.22 | = | 8.7521
| C1317430 | h | Miniexcavadora sobre cadenes de 2 a 5,9 t | 0.57504 | /R | x | 55.71 | = | 32.0355
| C150GU00 | h | Grua autopropulsada de 60 t | 0.57504 | /R | x | 119.49 | = | 68.7115
| C200S000 | h | Equip i elements auxiliars per a tall oxiacetilènic | 0.57504 | /R | x | 8.39 | = | 4.8246
| C1107431 | h | Miniexcavadora sobre cadenes de 2 a 5,9 t, amb martell trencador | 0.57504 | /R | x | 62.74 | = | 36.078
| C200B000 | h | Talladora amb disc de carborúndum | 0.57504 | /R | x | 4.13 | = | 2.3749
|  |  | Subtotal maquinària | [6 empty] | 154.2372
|  |  | Despeses auxiliars |  |  |  | 1.5 | % | 0.49787
|  |  | Cost directe | [6 empty] | 187.9264
|  |  | Despeses indirectes |  |  |  | 6 | % |  | 11.2756
|  |  | Total | [6 empty] | 199.202
P-383 | F21FUHF4 | m | Demolició i càrrega de tub de formigó armat amb camisa d'acer, DN1500, en zones urbanes, sense afectació de serveis i amb presència d'estrebada |  |  |  | Rend.: | 1 |  | 249.04
Mà d'obra
| A0150000 | h | Manobre especialista | 0.71891 | /R | x | 25.38 | = | 18.2459
| A0112000 | h | Cap de colla | 0.17973 | /R | x | 31.16 | = | 5.6004
| A0140000 | h | Manobre | 0.71891 | /R | x | 24.55 | = | 17.6492
|  |  | Subtotal mà d'obra | [6 empty] | 41.4956
Maquinària
| CZ111000 | h | Grup electrògen d'1 a 5 kVA | 0.71891 | /R | x | 2.54 | = | 1.826
| C1107431 | h | Miniexcavadora sobre cadenes de 2 a 5,9 t, amb martell trencador | 0.71891 | /R | x | 62.74 | = | 45.1044
| C150GU00 | h | Grua autopropulsada de 60 t | 0.71891 | /R | x | 119.49 | = | 85.9026
| C1317430 | h | Miniexcavadora sobre cadenes de 2 a 5,9 t | 0.71891 | /R | x | 55.71 | = | 40.0505
| C200S000 | h | Equip i elements auxiliars per a tall oxiacetilènic | 0.71891 | /R | x | 8.39 | = | 6.0316
| C200B000 | h | Talladora amb disc de carborúndum | 0.71891 | /R | x | 4.13 | = | 2.9691
| C1101200 | h | Compressor amb dos martells pneumàtics | 0.71891 | /R | x | 15.22 | = | 10.9418
|  |  | Subtotal maquinària | [6 empty] | 192.826
|  |  | Despeses auxiliars |  |  |  | 1.5 | % | 0.62243
|  |  | Cost directe | [6 empty] | 234.944
|  |  | Despeses indirectes |  |  |  | 6 | % |  | 14.0966
|  |  | Total | [6 empty] | 249.0407
P-384 | F21FUHF5 | m | Demolició i càrrega de tub de formigó armat amb camisa d'acer, DN1500, en zones urbanes, amb afectació de serveis i sense presència d'estrebada |  |  |  | Rend.: | 1 |  | 239.07
Mà d'obra
| A0112000 | h | Cap de colla | 0.17253 | /R | x | 31.16 | = | 5.376
| A0140000 | h | Manobre | 0.69013 | /R | x | 24.55 | = | 16.9427
| A0150000 | h | Manobre especialista | 0.69013 | /R | x | 25.38 | = | 17.5155
|  |  | Subtotal mà d'obra | [6 empty] | 39.8342
Maquinària
| C200S000 | h | Equip i elements auxiliars per a tall oxiacetilènic | 0.69013 | /R | x | 8.39 | = | 5.7902
| C1317430 | h | Miniexcavadora sobre cadenes de 2 a 5,9 t | 0.69013 | /R | x | 55.71 | = | 38.4471
| C150GU00 | h | Grua autopropulsada de 60 t | 0.69013 | /R | x | 119.49 | = | 82.4636
| C200B000 | h | Talladora amb disc de carborúndum | 0.69013 | /R | x | 4.13 | = | 2.8502
| C1107431 | h | Miniexcavadora sobre cadenes de 2 a 5,9 t, amb martell trencador | 0.69013 | /R | x | 62.74 | = | 43.2988
| CZ111000 | h | Grup electrògen d'1 a 5 kVA | 0.69013 | /R | x | 2.54 | = | 1.7529
| C1101200 | h | Compressor amb dos martells pneumàtics | 0.69013 | /R | x | 15.22 | = | 10.5038
|  |  | Subtotal maquinària | [6 empty] | 185.1067
|  |  | Despeses auxiliars |  |  |  | 1.5 | % | 0.59751
|  |  | Cost directe | [6 empty] | 225.5384
|  |  | Despeses indirectes |  |  |  | 6 | % |  | 13.5323
|  |  | Total | [6 empty] | 239.0707
P-385 | F21FUHF6 | m | Demolició i càrrega de tub de formigó armat amb camisa d'acer, DN1500, en zones urbanes, amb afectació de serveis i amb presència d'estrebada |  |  |  | Rend.: | 1 |  | 298.89
Mà d'obra
| A0140000 | h | Manobre | 0.86281 | /R | x | 24.55 | = | 21.182
| A0150000 | h | Manobre especialista | 0.86281 | /R | x | 25.38 | = | 21.8981
| A0112000 | h | Cap de colla | 0.2157 | /R | x | 31.16 | = | 6.7212
|  |  | Subtotal mà d'obra | [6 empty] | 49.8013
Maquinària
| C200B000 | h | Talladora amb disc de carborúndum | 0.86281 | /R | x | 4.13 | = | 3.5634
| CZ111000 | h | Grup electrògen d'1 a 5 kVA | 0.86281 | /R | x | 2.54 | = | 2.1915
| C1101200 | h | Compressor amb dos martells pneumàtics | 0.86281 | /R | x | 15.22 | = | 13.132
| C200S000 | h | Equip i elements auxiliars per a tall oxiacetilènic | 0.86281 | /R | x | 8.39 | = | 7.239
| C1317430 | h | Miniexcavadora sobre cadenes de 2 a 5,9 t | 0.86281 | /R | x | 55.71 | = | 48.0671
| C150GU00 | h | Grua autopropulsada de 60 t | 0.86281 | /R | x | 119.49 | = | 103.0972
| C1107431 | h | Miniexcavadora sobre cadenes de 2 a 5,9 t, amb martell trencador | 0.86281 | /R | x | 62.74 | = | 54.1327
|  |  | Subtotal maquinària | [6 empty] | 231.4229
|  |  | Despeses auxiliars |  |  |  | 1.5 | % | 0.74702
|  |  | Cost directe | [6 empty] | 281.9713
|  |  | Despeses indirectes |  |  |  | 6 | % |  | 16.9183
|  |  | Total | [6 empty] | 298.8895
P-386 | F21FUHF7 | m | Demolició i càrrega de tub de formigó armat amb camisa d'acer, DN1500, en zones urbanes amb dificultats de mobilitat, amb afectació de serveis i sense presència d'estrebada |  |  |  | Rend.: | 1 |  | 259.88
Mà d'obra
| A0140000 | h | Manobre | 0.75019 | /R | x | 24.55 | = | 18.4172
| A0150000 | h | Manobre especialista | 0.75019 | /R | x | 25.38 | = | 19.0398
| A0112000 | h | Cap de colla | 0.18755 | /R | x | 31.16 | = | 5.8441
|  |  | Subtotal mà d'obra | [6 empty] | 43.301
Maquinària
| C1317430 | h | Miniexcavadora sobre cadenes de 2 a 5,9 t | 0.75019 | /R | x | 55.71 | = | 41.7931
| CZ111000 | h | Grup electrògen d'1 a 5 kVA | 0.75019 | /R | x | 2.54 | = | 1.9055
| C200S000 | h | Equip i elements auxiliars per a tall oxiacetilènic | 0.75019 | /R | x | 8.39 | = | 6.2941
| C1107431 | h | Miniexcavadora sobre cadenes de 2 a 5,9 t, amb martell trencador | 0.75019 | /R | x | 62.74 | = | 47.0669
| C150GU00 | h | Grua autopropulsada de 60 t | 0.75019 | /R | x | 119.49 | = | 89.6402
| C1101200 | h | Compressor amb dos martells pneumàtics | 0.75019 | /R | x | 15.22 | = | 11.4179
| C200B000 | h | Talladora amb disc de carborúndum | 0.75019 | /R | x | 4.13 | = | 3.0983
|  |  | Subtotal maquinària | [6 empty] | 201.2159
|  |  | Despeses auxiliars |  |  |  | 1.5 | % | 0.64952
|  |  | Cost directe | [6 empty] | 245.1665
|  |  | Despeses indirectes |  |  |  | 6 | % |  | 14.71
|  |  | Total | [6 empty] | 259.8765
P-387 | F21FUHF8 | m | Demolició i càrrega de tub de formigó armat amb camisa d'acer, DN1500, en zones urbanes amb dificultats de mobilitat, amb afectació de serveis i amb presència d'estrebada |  |  |  | Rend.: | 1 |  | 324.66
Mà d'obra
| A0150000 | h | Manobre especialista | 0.93721 | /R | x | 25.38 | = | 23.7864
| A0140000 | h | Manobre | 0.93721 | /R | x | 24.55 | = | 23.0085
| A0112000 | h | Cap de colla | 0.2343 | /R | x | 31.16 | = | 7.3008
|  |  | Subtotal mà d'obra | [6 empty] | 54.0957
Maquinària
| C1107431 | h | Miniexcavadora sobre cadenes de 2 a 5,9 t, amb martell trencador | 0.93721 | /R | x | 62.74 | = | 58.8006
| C150GU00 | h | Grua autopropulsada de 60 t | 0.93721 | /R | x | 119.49 | = | 111.9872
| C1317430 | h | Miniexcavadora sobre cadenes de 2 a 5,9 t | 0.93721 | /R | x | 55.71 | = | 52.212
| C200S000 | h | Equip i elements auxiliars per a tall oxiacetilènic | 0.93721 | /R | x | 8.39 | = | 7.8632
| CZ111000 | h | Grup electrògen d'1 a 5 kVA | 0.93721 | /R | x | 2.54 | = | 2.3805
| C200B000 | h | Talladora amb disc de carborúndum | 0.93721 | /R | x | 4.13 | = | 3.8707
| C1101200 | h | Compressor amb dos martells pneumàtics | 0.93721 | /R | x | 15.22 | = | 14.2643
|  |  | Subtotal maquinària | [6 empty] | 251.3785
|  |  | Despeses auxiliars |  |  |  | 1.5 | % | 0.81144
|  |  | Cost directe | [6 empty] | 306.2856
|  |  | Despeses indirectes |  |  |  | 6 | % |  | 18.3771
|  |  | Total | [6 empty] | 324.6627
P-388 | F21FUHF9 | m | Demolició i càrrega de tub de formigó armat amb camisa d'acer, DN1500, en zones urbanes amb dificultats de mobilitat, sense afectació de serveis i sense presència d'estrebada |  |  |  | Rend.: | 1 |  | 216.51
Mà d'obra
| A0112000 | h | Cap de colla | 0.15625 | /R | x | 31.16 | = | 4.8688
| A0140000 | h | Manobre | 0.625 | /R | x | 24.55 | = | 15.3438
| A0150000 | h | Manobre especialista | 0.625 | /R | x | 25.38 | = | 15.8625
|  |  | Subtotal mà d'obra | [6 empty] | 36.075
Maquinària
| C150GU00 | h | Grua autopropulsada de 60 t | 0.625 | /R | x | 119.49 | = | 74.6813
| C200B000 | h | Talladora amb disc de carborúndum | 0.625 | /R | x | 4.13 | = | 2.5812
| CZ111000 | h | Grup electrògen d'1 a 5 kVA | 0.625 | /R | x | 2.54 | = | 1.5875
| C1101200 | h | Compressor amb dos martells pneumàtics | 0.625 | /R | x | 15.22 | = | 9.5125
| C200S000 | h | Equip i elements auxiliars per a tall oxiacetilènic | 0.625 | /R | x | 8.39 | = | 5.2438
| C1317430 | h | Miniexcavadora sobre cadenes de 2 a 5,9 t | 0.625 | /R | x | 55.71 | = | 34.8188
| C1107431 | h | Miniexcavadora sobre cadenes de 2 a 5,9 t, amb martell trencador | 0.625 | /R | x | 62.74 | = | 39.2125
|  |  | Subtotal maquinària | [6 empty] | 167.6375
|  |  | Despeses auxiliars |  |  |  | 1.5 | % | 0.54113
|  |  | Cost directe | [6 empty] | 204.2536
|  |  | Despeses indirectes |  |  |  | 6 | % |  | 12.2552
|  |  | Total | [6 empty] | 216.5089
P-389 | F21FUHFA | m | Demolició i càrrega de tub de formigó armat amb camisa d'acer, DN1500, en zones urbanes amb dificultats de mobilitat, sense afectació de serveis i amb presència d'estrebada |  |  |  | Rend.: | 1 |  | 270.64
Mà d'obra
| A0150000 | h | Manobre especialista | 0.78125 | /R | x | 25.38 | = | 19.8281
| A0140000 | h | Manobre | 0.78125 | /R | x | 24.55 | = | 19.1797
| A0112000 | h | Cap de colla | 0.19531 | /R | x | 31.16 | = | 6.0859
|  |  | Subtotal mà d'obra | [6 empty] | 45.0937
Maquinària
| CZ111000 | h | Grup electrògen d'1 a 5 kVA | 0.78125 | /R | x | 2.54 | = | 1.9844
| C200B000 | h | Talladora amb disc de carborúndum | 0.78125 | /R | x | 4.13 | = | 3.2266
| C1107431 | h | Miniexcavadora sobre cadenes de 2 a 5,9 t, amb martell trencador | 0.78125 | /R | x | 62.74 | = | 49.0156
| C150GU00 | h | Grua autopropulsada de 60 t | 0.78125 | /R | x | 119.49 | = | 93.3516
| C1317430 | h | Miniexcavadora sobre cadenes de 2 a 5,9 t | 0.78125 | /R | x | 55.71 | = | 43.5234
| C200S000 | h | Equip i elements auxiliars per a tall oxiacetilènic | 0.78125 | /R | x | 8.39 | = | 6.5547
| C1101200 | h | Compressor amb dos martells pneumàtics | 0.78125 | /R | x | 15.22 | = | 11.8906
|  |  | Subtotal maquinària | [6 empty] | 209.5469
|  |  | Despeses auxiliars |  |  |  | 1.5 | % | 0.67641
|  |  | Cost directe | [6 empty] | 255.317
|  |  | Despeses indirectes |  |  |  | 6 | % |  | 15.319
|  |  | Total | [6 empty] | 270.636
P-390 | F21FUHG1 | m | Demolició i càrrega de tub de formigó armat amb camisa d'acer, DN1600, en zones no urbanes, sense afectació de serveis i sense presència d'estrebada |  |  |  | Rend.: | 1 |  | 247.44
Mà d'obra
| A0150000 | h | Manobre especialista | 0.71429 | /R | x | 25.38 | = | 18.1287
| A0140000 | h | Manobre | 0.71429 | /R | x | 24.55 | = | 17.5358
| A0112000 | h | Cap de colla | 0.17857 | /R | x | 31.16 | = | 5.5642
|  |  | Subtotal mà d'obra | [6 empty] | 41.2287
Maquinària
| C200B000 | h | Talladora amb disc de carborúndum | 0.71429 | /R | x | 4.13 | = | 2.95
| C1101200 | h | Compressor amb dos martells pneumàtics | 0.71429 | /R | x | 15.22 | = | 10.8715
| CZ111000 | h | Grup electrògen d'1 a 5 kVA | 0.71429 | /R | x | 2.54 | = | 1.8143
| C200S000 | h | Equip i elements auxiliars per a tall oxiacetilènic | 0.71429 | /R | x | 8.39 | = | 5.9929
| C1317430 | h | Miniexcavadora sobre cadenes de 2 a 5,9 t | 0.71429 | /R | x | 55.71 | = | 39.7931
| C1107431 | h | Miniexcavadora sobre cadenes de 2 a 5,9 t, amb martell trencador | 0.71429 | /R | x | 62.74 | = | 44.8145
| C150GU00 | h | Grua autopropulsada de 60 t | 0.71429 | /R | x | 119.49 | = | 85.3505
|  |  | Subtotal maquinària | [6 empty] | 191.5869
|  |  | Despeses auxiliars |  |  |  | 1.5 | % | 0.61843
|  |  | Cost directe | [6 empty] | 233.434
|  |  | Despeses indirectes |  |  |  | 6 | % |  | 14.006
|  |  | Total | [6 empty] | 247.4401
P-391 | F21FUHG2 | m | Demolició i càrrega de tub de formigó armat amb camisa d'acer, DN1600, en zones no urbanes, sense afectació de serveis i amb presència d'estrebada |  |  |  | Rend.: | 1 |  | 309.3
Mà d'obra
| A0140000 | h | Manobre | 0.89286 | /R | x | 24.55 | = | 21.9197
| A0112000 | h | Cap de colla | 0.22321 | /R | x | 31.16 | = | 6.9552
| A0150000 | h | Manobre especialista | 0.89286 | /R | x | 25.38 | = | 22.6608
|  |  | Subtotal mà d'obra | [6 empty] | 51.5357
Maquinària
| C200S000 | h | Equip i elements auxiliars per a tall oxiacetilènic | 0.89286 | /R | x | 8.39 | = | 7.4911
| C1101200 | h | Compressor amb dos martells pneumàtics | 0.89286 | /R | x | 15.22 | = | 13.5893
| C1317430 | h | Miniexcavadora sobre cadenes de 2 a 5,9 t | 0.89286 | /R | x | 55.71 | = | 49.7412
| C200B000 | h | Talladora amb disc de carborúndum | 0.89286 | /R | x | 4.13 | = | 3.6875
| CZ111000 | h | Grup electrògen d'1 a 5 kVA | 0.89286 | /R | x | 2.54 | = | 2.2679
| C150GU00 | h | Grua autopropulsada de 60 t | 0.89286 | /R | x | 119.49 | = | 106.6878
| C1107431 | h | Miniexcavadora sobre cadenes de 2 a 5,9 t, amb martell trencador | 0.89286 | /R | x | 62.74 | = | 56.018
|  |  | Subtotal maquinària | [6 empty] | 239.4829
|  |  | Despeses auxiliars |  |  |  | 1.5 | % | 0.77304
|  |  | Cost directe | [6 empty] | 291.7917
|  |  | Despeses indirectes |  |  |  | 6 | % |  | 17.5075
|  |  | Total | [6 empty] | 309.2992
P-392 | F21FUHG3 | m | Demolició i càrrega de tub de formigó armat amb camisa d'acer, DN1600, en zones urbanes, sense afectació de serveis i sense presència d'estrebada |  |  |  | Rend.: | 1 |  | 284.64
Mà d'obra
| A0112000 | h | Cap de colla | 0.20542 | /R | x | 31.16 | = | 6.4009
| A0140000 | h | Manobre | 0.82169 | /R | x | 24.55 | = | 20.1725
| A0150000 | h | Manobre especialista | 0.82169 | /R | x | 25.38 | = | 20.8545
|  |  | Subtotal mà d'obra | [6 empty] | 47.4279
Maquinària
| CZ111000 | h | Grup electrògen d'1 a 5 kVA | 0.82169 | /R | x | 2.54 | = | 2.0871
| C200B000 | h | Talladora amb disc de carborúndum | 0.82169 | /R | x | 4.13 | = | 3.3936
| C1101200 | h | Compressor amb dos martells pneumàtics | 0.82169 | /R | x | 15.22 | = | 12.5061
| C200S000 | h | Equip i elements auxiliars per a tall oxiacetilènic | 0.82169 | /R | x | 8.39 | = | 6.894
| C1317430 | h | Miniexcavadora sobre cadenes de 2 a 5,9 t | 0.82169 | /R | x | 55.71 | = | 45.7764
| C150GU00 | h | Grua autopropulsada de 60 t | 0.82169 | /R | x | 119.49 | = | 98.1837
| C1107431 | h | Miniexcavadora sobre cadenes de 2 a 5,9 t, amb martell trencador | 0.82169 | /R | x | 62.74 | = | 51.5528
|  |  | Subtotal maquinària | [6 empty] | 220.3937
|  |  | Despeses auxiliars |  |  |  | 1.5 | % | 0.71142
|  |  | Cost directe | [6 empty] | 268.533
|  |  | Despeses indirectes |  |  |  | 6 | % |  | 16.112
|  |  | Total | [6 empty] | 284.645
P-393 | F21FUHG4 | m | Demolició i càrrega de tub de formigó armat amb camisa d'acer, DN1600, en zones urbanes, sense afectació de serveis i amb presència d'estrebada |  |  |  | Rend.: | 1 |  | 355.66
Mà d'obra
| A0112000 | h | Cap de colla | 0.25667 | /R | x | 31.16 | = | 7.9978
| A0140000 | h | Manobre | 1.0267 | /R | x | 24.55 | = | 25.2052
| A0150000 | h | Manobre especialista | 1.0267 | /R | x | 25.38 | = | 26.0574
|  |  | Subtotal mà d'obra | [6 empty] | 59.2605
Maquinària
| C1101200 | h | Compressor amb dos martells pneumàtics | 1.0267 | /R | x | 15.22 | = | 15.6262
| C1107431 | h | Miniexcavadora sobre cadenes de 2 a 5,9 t, amb martell trencador | 1.0267 | /R | x | 62.74 | = | 64.4145
| C200B000 | h | Talladora amb disc de carborúndum | 1.0267 | /R | x | 4.13 | = | 4.2402
| CZ111000 | h | Grup electrògen d'1 a 5 kVA | 1.0267 | /R | x | 2.54 | = | 2.6078
| C200S000 | h | Equip i elements auxiliars per a tall oxiacetilènic | 1.0267 | /R | x | 8.39 | = | 8.6139
| C1317430 | h | Miniexcavadora sobre cadenes de 2 a 5,9 t | 1.0267 | /R | x | 55.71 | = | 57.1969
| C150GU00 | h | Grua autopropulsada de 60 t | 1.0267 | /R | x | 119.49 | = | 122.6792
|  |  | Subtotal maquinària | [6 empty] | 275.3788
|  |  | Despeses auxiliars |  |  |  | 1.5 | % | 0.88891
|  |  | Cost directe | [6 empty] | 335.5282
|  |  | Despeses indirectes |  |  |  | 6 | % |  | 20.1317
|  |  | Total | [6 empty] | 355.6599
P-394 | F21FUHG5 | m | Demolició i càrrega de tub de formigó armat amb camisa d'acer, DN1600, en zones urbanes, amb afectació de serveis i sense presència d'estrebada |  |  |  | Rend.: | 1 |  | 341.29
Mà d'obra
| A0150000 | h | Manobre especialista | 0.98522 | /R | x | 25.38 | = | 25.0049
| A0140000 | h | Manobre | 0.98522 | /R | x | 24.55 | = | 24.1871
| A0112000 | h | Cap de colla | 0.24631 | /R | x | 31.16 | = | 7.675
|  |  | Subtotal mà d'obra | [6 empty] | 56.8671
Maquinària
| C1107431 | h | Miniexcavadora sobre cadenes de 2 a 5,9 t, amb martell trencador | 0.98522 | /R | x | 62.74 | = | 61.8127
| C150GU00 | h | Grua autopropulsada de 60 t | 0.98522 | /R | x | 119.49 | = | 117.7239
| C1317430 | h | Miniexcavadora sobre cadenes de 2 a 5,9 t | 0.98522 | /R | x | 55.71 | = | 54.8866
| C200S000 | h | Equip i elements auxiliars per a tall oxiacetilènic | 0.98522 | /R | x | 8.39 | = | 8.266
| C1101200 | h | Compressor amb dos martells pneumàtics | 0.98522 | /R | x | 15.22 | = | 14.9951
| CZ111000 | h | Grup electrògen d'1 a 5 kVA | 0.98522 | /R | x | 2.54 | = | 2.5025
| C200B000 | h | Talladora amb disc de carborúndum | 0.98522 | /R | x | 4.13 | = | 4.069
|  |  | Subtotal maquinària | [6 empty] | 264.2557
|  |  | Despeses auxiliars |  |  |  | 1.5 | % | 0.85301
|  |  | Cost directe | [6 empty] | 321.9758
|  |  | Despeses indirectes |  |  |  | 6 | % |  | 19.3185
|  |  | Total | [6 empty] | 341.2943
P-395 | F21FUHG6 | m | Demolició i càrrega de tub de formigó armat amb camisa d'acer, DN1600, en zones urbanes, amb afectació de serveis i amb presència d'estrebada |  |  |  | Rend.: | 1 |  | 426.62
Mà d'obra
| A0150000 | h | Manobre especialista | 1.2315 | /R | x | 25.38 | = | 31.2562
| A0112000 | h | Cap de colla | 0.30788 | /R | x | 31.16 | = | 9.5935
| A0140000 | h | Manobre | 1.2315 | /R | x | 24.55 | = | 30.2341
|  |  | Subtotal mà d'obra | [6 empty] | 71.0838
Maquinària
| C1317430 | h | Miniexcavadora sobre cadenes de 2 a 5,9 t | 1.2315 | /R | x | 55.71 | = | 68.6085
| C1107431 | h | Miniexcavadora sobre cadenes de 2 a 5,9 t, amb martell trencador | 1.2315 | /R | x | 62.74 | = | 77.2662
| C150GU00 | h | Grua autopropulsada de 60 t | 1.2315 | /R | x | 119.49 | = | 147.1555
| C200B000 | h | Talladora amb disc de carborúndum | 1.2315 | /R | x | 4.13 | = | 5.0862
| CZ111000 | h | Grup electrògen d'1 a 5 kVA | 1.2315 | /R | x | 2.54 | = | 3.1281
| C1101200 | h | Compressor amb dos martells pneumàtics | 1.2315 | /R | x | 15.22 | = | 18.7439
| C200S000 | h | Equip i elements auxiliars per a tall oxiacetilènic | 1.2315 | /R | x | 8.39 | = | 10.3325
|  |  | Subtotal maquinària | [6 empty] | 330.321
|  |  | Despeses auxiliars |  |  |  | 1.5 | % | 1.0663
|  |  | Cost directe | [6 empty] | 402.4711
|  |  | Despeses indirectes |  |  |  | 6 | % |  | 24.1483
|  |  | Total | [6 empty] | 426.6193
P-396 | F21FUHG7 | m | Demolició i càrrega de tub de formigó armat amb camisa d'acer, DN1600, en zones urbanes amb dificultats de mobilitat, amb afectació de serveis i sense presència d'estrebada |  |  |  | Rend.: | 1 |  | 371.29
Mà d'obra
| A0112000 | h | Cap de colla | 0.26795 | /R | x | 31.16 | = | 8.3493
| A0140000 | h | Manobre | 1.0718 | /R | x | 24.55 | = | 26.3129
| A0150000 | h | Manobre especialista | 1.0718 | /R | x | 25.38 | = | 27.2025
|  |  | Subtotal mà d'obra | [6 empty] | 61.8648
Maquinària
| C200B000 | h | Talladora amb disc de carborúndum | 1.0718 | /R | x | 4.13 | = | 4.4266
| CZ111000 | h | Grup electrògen d'1 a 5 kVA | 1.0718 | /R | x | 2.54 | = | 2.7224
| C1101200 | h | Compressor amb dos martells pneumàtics | 1.0718 | /R | x | 15.22 | = | 16.313
| C200S000 | h | Equip i elements auxiliars per a tall oxiacetilènic | 1.0718 | /R | x | 8.39 | = | 8.9925
| C1317430 | h | Miniexcavadora sobre cadenes de 2 a 5,9 t | 1.0718 | /R | x | 55.71 | = | 59.7105
| C150GU00 | h | Grua autopropulsada de 60 t | 1.0718 | /R | x | 119.49 | = | 128.0706
| C1107431 | h | Miniexcavadora sobre cadenes de 2 a 5,9 t, amb martell trencador | 1.0718 | /R | x | 62.74 | = | 67.2454
|  |  | Subtotal maquinària | [6 empty] | 287.4809
|  |  | Despeses auxiliars |  |  |  | 1.5 | % | 0.92797
|  |  | Cost directe | [6 empty] | 350.2737
|  |  | Despeses indirectes |  |  |  | 6 | % |  | 21.0164
|  |  | Total | [6 empty] | 371.2901
P-397 | F21FUHG8 | m | Demolició i càrrega de tub de formigó armat amb camisa d'acer, DN1600, en zones urbanes amb dificultats de mobilitat, amb afectació de serveis i amb presència d'estrebada |  |  |  | Rend.: | 1 |  | 463.74
Mà d'obra
| A0112000 | h | Cap de colla | 0.33467 | /R | x | 31.16 | = | 10.4283
| A0140000 | h | Manobre | 1.3387 | /R | x | 24.55 | = | 32.8648
| A0150000 | h | Manobre especialista | 1.3387 | /R | x | 25.38 | = | 33.9759
|  |  | Subtotal mà d'obra | [6 empty] | 77.2691
Maquinària
| C200B000 | h | Talladora amb disc de carborúndum | 1.3387 | /R | x | 4.13 | = | 5.5288
| CZ111000 | h | Grup electrògen d'1 a 5 kVA | 1.3387 | /R | x | 2.54 | = | 3.4003
| C1101200 | h | Compressor amb dos martells pneumàtics | 1.3387 | /R | x | 15.22 | = | 20.3749
| C200S000 | h | Equip i elements auxiliars per a tall oxiacetilènic | 1.3387 | /R | x | 8.39 | = | 11.2316
| C1317430 | h | Miniexcavadora sobre cadenes de 2 a 5,9 t | 1.3387 | /R | x | 55.71 | = | 74.5784
| C150GU00 | h | Grua autopropulsada de 60 t | 1.3387 | /R | x | 119.49 | = | 159.9601
| C1107431 | h | Miniexcavadora sobre cadenes de 2 a 5,9 t, amb martell trencador | 1.3387 | /R | x | 62.74 | = | 83.9894
|  |  | Subtotal maquinària | [6 empty] | 359.0634
|  |  | Despeses auxiliars |  |  |  | 1.5 | % | 1.159
|  |  | Cost directe | [6 empty] | 437.4916
|  |  | Despeses indirectes |  |  |  | 6 | % |  | 26.2495
|  |  | Total | [6 empty] | 463.7411
P-398 | F21FUHG9 | m | Demolició i càrrega de tub de formigó armat amb camisa d'acer, DN1600, en zones urbanes amb dificultats de mobilitat, sense afectació de serveis i sense presència d'estrebada |  |  |  | Rend.: | 1 |  | 309.3
Mà d'obra
| A0112000 | h | Cap de colla | 0.22321 | /R | x | 31.16 | = | 6.9552
| A0140000 | h | Manobre | 0.89286 | /R | x | 24.55 | = | 21.9197
| A0150000 | h | Manobre especialista | 0.89286 | /R | x | 25.38 | = | 22.6608
|  |  | Subtotal mà d'obra | [6 empty] | 51.5357
Maquinària
| C200B000 | h | Talladora amb disc de carborúndum | 0.89286 | /R | x | 4.13 | = | 3.6875
| CZ111000 | h | Grup electrògen d'1 a 5 kVA | 0.89286 | /R | x | 2.54 | = | 2.2679
| C1101200 | h | Compressor amb dos martells pneumàtics | 0.89286 | /R | x | 15.22 | = | 13.5893
| C200S000 | h | Equip i elements auxiliars per a tall oxiacetilènic | 0.89286 | /R | x | 8.39 | = | 7.4911
| C1317430 | h | Miniexcavadora sobre cadenes de 2 a 5,9 t | 0.89286 | /R | x | 55.71 | = | 49.7412
| C150GU00 | h | Grua autopropulsada de 60 t | 0.89286 | /R | x | 119.49 | = | 106.6878
| C1107431 | h | Miniexcavadora sobre cadenes de 2 a 5,9 t, amb martell trencador | 0.89286 | /R | x | 62.74 | = | 56.018
|  |  | Subtotal maquinària | [6 empty] | 239.4829
|  |  | Despeses auxiliars |  |  |  | 1.5 | % | 0.77304
|  |  | Cost directe | [6 empty] | 291.7917
|  |  | Despeses indirectes |  |  |  | 6 | % |  | 17.5075
|  |  | Total | [6 empty] | 309.2992
P-399 | F21FUHGA | m | Demolició i càrrega de tub de formigó armat amb camisa d'acer, DN1600, en zones urbanes amb dificultats de mobilitat, sense afectació de serveis i amb presència d'estrebada |  |  |  | Rend.: | 1 |  | 386.62
Mà d'obra
| A0112000 | h | Cap de colla | 0.27902 | /R | x | 31.16 | = | 8.6943
| A0140000 | h | Manobre | 1.1161 | /R | x | 24.55 | = | 27.3995
| A0150000 | h | Manobre especialista | 1.1161 | /R | x | 25.38 | = | 28.3259
|  |  | Subtotal mà d'obra | [6 empty] | 64.4196
Maquinària
| C200B000 | h | Talladora amb disc de carborúndum | 1.1161 | /R | x | 4.13 | = | 4.6094
| CZ111000 | h | Grup electrògen d'1 a 5 kVA | 1.1161 | /R | x | 2.54 | = | 2.8348
| C1101200 | h | Compressor amb dos martells pneumàtics | 1.1161 | /R | x | 15.22 | = | 16.9866
| C200S000 | h | Equip i elements auxiliars per a tall oxiacetilènic | 1.1161 | /R | x | 8.39 | = | 9.3638
| C1317430 | h | Miniexcavadora sobre cadenes de 2 a 5,9 t | 1.1161 | /R | x | 55.71 | = | 62.1763
| C150GU00 | h | Grua autopropulsada de 60 t | 1.1161 | /R | x | 119.49 | = | 133.3592
| C1107431 | h | Miniexcavadora sobre cadenes de 2 a 5,9 t, amb martell trencador | 1.1161 | /R | x | 62.74 | = | 70.0222
|  |  | Subtotal maquinària | [6 empty] | 299.3523
|  |  | Despeses auxiliars |  |  |  | 1.5 | % | 0.96629
|  |  | Cost directe | [6 empty] | 364.7382
|  |  | Despeses indirectes |  |  |  | 6 | % |  | 21.8843
|  |  | Total | [6 empty] | 386.6225
P-400 | F21FUT81 | m | Desmuntatge i retirada de tub de fibrociment, en canalització fora de servei, en rasa oberta sense necessitat de reconnexió el mateix dia, on els treballs es realitzen de forma extensiva independent de la nova canalització, <=DN80, inclòs els talls que puguin ser necessaris, en zones no urbanes, sense afectació de serveis i sense presència d'estrebada |  |  |  | Rend.: | 1 |  | 14.91
Mà d'obra
| A0112000 | h | Cap de colla | 0.01558 | /R | x | 31.16 | = | 0.48547
| A0121000 | h | Oficial 1a | 0.06233 | /R | x | 29.42 | = | 1.8337
| A012URE1 | h | Oficial 1a d'empresa inscrita al RERA (Registre empreses amb risc d'amiant) | 0.12466 | /R | x | 45.98 | = | 5.7319
|  |  | Subtotal mà d'obra | [6 empty] | 8.0511
Maquinària
| CZ111000 | h | Grup electrògen d'1 a 5 kVA | 0.06233 | /R | x | 2.54 | = | 0.15832
| CZ138401 | h | Electrobomba submergible amb diàmetre d'impulsió DN80, amb motor de 2,2 kW de potència i muntada amb guardamotor | 0.06233 | /R | x | 2.03 | = | 0.12653
| C1317430 | h | Miniexcavadora sobre cadenes de 2 a 5,9 t | 0.06233 | /R | x | 55.71 | = | 3.4724
| C150U004 | h | Furgoneta de 3500 kg | 0.06233 | /R | x | 8.62 | = | 0.53728
| C200UHEP | h | Aspirador en sec i humit de 1500 W de potència màxima, amb filtres tipus HEPA apte per a treballs de fibrociment | 0.06233 | /R | x | 6.44 | = | 0.40141
| C200US00 | h | Serra de sabre amb bateries | 0.06233 | /R | x | 3.45 | = | 0.21504
| C1503000 | h | Camió grua | 0.01558 | /R | x | 62.11 | = | 0.96767
|  |  | Subtotal maquinària | [6 empty] | 5.8787
Material
| B0111000 | m3 | Aigua | 0.0063 |  | x | 2.04 | = | 0.01285
|  |  | Subtotal material | [6 empty] | 0.01285
|  |  | Despeses auxiliars |  |  |  | 1.5 | % | 0.12077
|  |  | Cost directe | [6 empty] | 14.0634
|  |  | Despeses indirectes |  |  |  | 6 | % |  | 0.8438
|  |  | Total | [6 empty] | 14.9072
P-401 | F21FUT82 | m | Desmuntatge i retirada de tub de fibrociment, en canalització fora de servei, en rasa oberta sense necessitat de reconnexió el mateix dia, on els treballs es realitzen de forma extensiva independent de la nova canalització, <=DN80, inclòs els talls que puguin ser necessaris, en zones no urbanes, sense afectació de serveis i amb presència d'estrebada |  |  |  | Rend.: | 1 |  | 18.63
Mà d'obra
| A0112000 | h | Cap de colla | 0.01948 | /R | x | 31.16 | = | 0.607
| A0121000 | h | Oficial 1a | 0.07792 | /R | x | 29.42 | = | 2.2924
| A012URE1 | h | Oficial 1a d'empresa inscrita al RERA (Registre empreses amb risc d'amiant) | 0.15584 | /R | x | 45.98 | = | 7.1655
|  |  | Subtotal mà d'obra | [6 empty] | 10.0649
Maquinària
| CZ111000 | h | Grup electrògen d'1 a 5 kVA | 0.07792 | /R | x | 2.54 | = | 0.19792
| CZ138401 | h | Electrobomba submergible amb diàmetre d'impulsió DN80, amb motor de 2,2 kW de potència i muntada amb guardamotor | 0.07792 | /R | x | 2.03 | = | 0.15818
| C1317430 | h | Miniexcavadora sobre cadenes de 2 a 5,9 t | 0.07792 | /R | x | 55.71 | = | 4.3409
| C150U004 | h | Furgoneta de 3500 kg | 0.07792 | /R | x | 8.62 | = | 0.67167
| C200UHEP | h | Aspirador en sec i humit de 1500 W de potència màxima, amb filtres tipus HEPA apte per a treballs de fibrociment | 0.07792 | /R | x | 6.44 | = | 0.5018
| C200US00 | h | Serra de sabre amb bateries | 0.07792 | /R | x | 3.45 | = | 0.26882
| C1503000 | h | Camió grua | 0.01948 | /R | x | 62.11 | = | 1.2099
|  |  | Subtotal maquinària | [6 empty] | 7.3492
Material
| B0111000 | m3 | Aigua | 0.0063 |  | x | 2.04 | = | 0.01285
|  |  | Subtotal material | [6 empty] | 0.01285
|  |  | Despeses auxiliars |  |  |  | 1.5 | % | 0.15097
|  |  | Cost directe | [6 empty] | 17.578
|  |  | Despeses indirectes |  |  |  | 6 | % |  | 1.0547
|  |  | Total | [6 empty] | 18.6326
P-402 | F21FUT83 | m | Desmuntatge i retirada de tub de fibrociment, en canalització fora de servei, en rasa oberta sense necessitat de reconnexió el mateix dia, on els treballs es realitzen de forma extensiva independent de la nova canalització, <=DN80, inclòs els talls que puguin ser necessaris, en zones urbanes, sense afectació de serveis i sense presència d'estrebada |  |  |  | Rend.: | 1 |  | 18.63
Mà d'obra
| A0112000 | h | Cap de colla | 0.01948 | /R | x | 31.16 | = | 0.607
| A0121000 | h | Oficial 1a | 0.07792 | /R | x | 29.42 | = | 2.2924
| A012URE1 | h | Oficial 1a d'empresa inscrita al RERA (Registre empreses amb risc d'amiant) | 0.15584 | /R | x | 45.98 | = | 7.1655
|  |  | Subtotal mà d'obra | [6 empty] | 10.0649
Maquinària
| CZ111000 | h | Grup electrògen d'1 a 5 kVA | 0.07792 | /R | x | 2.54 | = | 0.19792
| CZ138401 | h | Electrobomba submergible amb diàmetre d'impulsió DN80, amb motor de 2,2 kW de potència i muntada amb guardamotor | 0.07792 | /R | x | 2.03 | = | 0.15818
| C1317430 | h | Miniexcavadora sobre cadenes de 2 a 5,9 t | 0.07792 | /R | x | 55.71 | = | 4.3409
| C150U004 | h | Furgoneta de 3500 kg | 0.07792 | /R | x | 8.62 | = | 0.67167
| C200UHEP | h | Aspirador en sec i humit de 1500 W de potència màxima, amb filtres tipus HEPA apte per a treballs de fibrociment | 0.07792 | /R | x | 6.44 | = | 0.5018
| C200US00 | h | Serra de sabre amb bateries | 0.07792 | /R | x | 3.45 | = | 0.26882
| C1503000 | h | Camió grua | 0.01948 | /R | x | 62.11 | = | 1.2099
|  |  | Subtotal maquinària | [6 empty] | 7.3492
Material
| B0111000 | m3 | Aigua | 0.0063 |  | x | 2.04 | = | 0.01285
|  |  | Subtotal material | [6 empty] | 0.01285
|  |  | Despeses auxiliars |  |  |  | 1.5 | % | 0.15097
|  |  | Cost directe | [6 empty] | 17.578
|  |  | Despeses indirectes |  |  |  | 6 | % |  | 1.0547
|  |  | Total | [6 empty] | 18.6326
P-403 | F21FUT84 | m | Desmuntatge i retirada de tub de fibrociment, en canalització fora de servei, en rasa oberta sense necessitat de reconnexió el mateix dia, on els treballs es realitzen de forma extensiva independent de la nova canalització, <=DN80, inclòs els talls que puguin ser necessaris, en zones urbanes, sense afectació de serveis i amb presència d'estrebada |  |  |  | Rend.: | 1 |  | 23.29
Mà d'obra
| A0112000 | h | Cap de colla | 0.02435 | /R | x | 31.16 | = | 0.75875
| A0121000 | h | Oficial 1a | 0.0974 | /R | x | 29.42 | = | 2.8655
| A012URE1 | h | Oficial 1a d'empresa inscrita al RERA (Registre empreses amb risc d'amiant) | 0.1948 | /R | x | 45.98 | = | 8.9569
|  |  | Subtotal mà d'obra | [6 empty] | 12.5812
Maquinària
| CZ111000 | h | Grup electrògen d'1 a 5 kVA | 0.0974 | /R | x | 2.54 | = | 0.2474
| CZ138401 | h | Electrobomba submergible amb diàmetre d'impulsió DN80, amb motor de 2,2 kW de potència i muntada amb guardamotor | 0.0974 | /R | x | 2.03 | = | 0.19772
| C1317430 | h | Miniexcavadora sobre cadenes de 2 a 5,9 t | 0.0974 | /R | x | 55.71 | = | 5.4261
| C150U004 | h | Furgoneta de 3500 kg | 0.0974 | /R | x | 8.62 | = | 0.83959
| C200UHEP | h | Aspirador en sec i humit de 1500 W de potència màxima, amb filtres tipus HEPA apte per a treballs de fibrociment | 0.0974 | /R | x | 6.44 | = | 0.62726
| C200US00 | h | Serra de sabre amb bateries | 0.0974 | /R | x | 3.45 | = | 0.33603
| C1503000 | h | Camió grua | 0.02435 | /R | x | 62.11 | = | 1.5124
|  |  | Subtotal maquinària | [6 empty] | 9.1865
Material
| B0111000 | m3 | Aigua | 0.0063 |  | x | 2.04 | = | 0.01285
|  |  | Subtotal material | [6 empty] | 0.01285
|  |  | Despeses auxiliars |  |  |  | 1.5 | % | 0.18872
|  |  | Cost directe | [6 empty] | 21.9693
|  |  | Despeses indirectes |  |  |  | 6 | % |  | 1.3182
|  |  | Total | [6 empty] | 23.2874
P-404 | F21FUT85 | m | Desmuntatge i retirada de tub de fibrociment, en canalització fora de servei, en rasa oberta sense necessitat de reconnexió el mateix dia, on els treballs es realitzen de forma extensiva independent de la nova canalització, <=DN80, inclòs els talls que puguin ser necessaris, en zones urbanes, amb afectació de serveis i sense presència d'estrebada |  |  |  | Rend.: | 1 |  | 27.94
Mà d'obra
| A0112000 | h | Cap de colla | 0.02922 | /R | x | 31.16 | = | 0.9105
| A0121000 | h | Oficial 1a | 0.11688 | /R | x | 29.42 | = | 3.4386
| A012URE1 | h | Oficial 1a d'empresa inscrita al RERA (Registre empreses amb risc d'amiant) | 0.23375 | /R | x | 45.98 | = | 10.7478
|  |  | Subtotal mà d'obra | [6 empty] | 15.0969
Maquinària
| CZ111000 | h | Grup electrògen d'1 a 5 kVA | 0.11688 | /R | x | 2.54 | = | 0.29688
| CZ138401 | h | Electrobomba submergible amb diàmetre d'impulsió DN80, amb motor de 2,2 kW de potència i muntada amb guardamotor | 0.11688 | /R | x | 2.03 | = | 0.23727
| C1317430 | h | Miniexcavadora sobre cadenes de 2 a 5,9 t | 0.11688 | /R | x | 55.71 | = | 6.5114
| C150U004 | h | Furgoneta de 3500 kg | 0.11688 | /R | x | 8.62 | = | 1.0075
| C200UHEP | h | Aspirador en sec i humit de 1500 W de potència màxima, amb filtres tipus HEPA apte per a treballs de fibrociment | 0.11688 | /R | x | 6.44 | = | 0.75271
| C200US00 | h | Serra de sabre amb bateries | 0.11688 | /R | x | 3.45 | = | 0.40324
| C1503000 | h | Camió grua | 0.02922 | /R | x | 62.11 | = | 1.8149
|  |  | Subtotal maquinària | [6 empty] | 11.0238
Material
| B0111000 | m3 | Aigua | 0.0063 |  | x | 2.04 | = | 0.01285
|  |  | Subtotal material | [6 empty] | 0.01285
|  |  | Despeses auxiliars |  |  |  | 1.5 | % | 0.22645
|  |  | Cost directe | [6 empty] | 26.3601
|  |  | Despeses indirectes |  |  |  | 6 | % |  | 1.5816
|  |  | Total | [6 empty] | 27.9417
P-405 | F21FUT86 | m | Desmuntatge i retirada de tub de fibrociment, en canalització fora de servei, en rasa oberta sense necessitat de reconnexió el mateix dia, on els treballs es realitzen de forma extensiva independent de la nova canalització, <=DN80, inclòs els talls que puguin ser necessaris, en zones urbanes, amb afectació de serveis i amb presència d'estrebada |  |  |  | Rend.: | 1 |  | 34.92
Mà d'obra
| A0112000 | h | Cap de colla | 0.03652 | /R | x | 31.16 | = | 1.138
| A0121000 | h | Oficial 1a | 0.14609 | /R | x | 29.42 | = | 4.298
| A012URE1 | h | Oficial 1a d'empresa inscrita al RERA (Registre empreses amb risc d'amiant) | 0.29218 | /R | x | 45.98 | = | 13.4344
|  |  | Subtotal mà d'obra | [6 empty] | 18.8704
Maquinària
| CZ111000 | h | Grup electrògen d'1 a 5 kVA | 0.14609 | /R | x | 2.54 | = | 0.37107
| CZ138401 | h | Electrobomba submergible amb diàmetre d'impulsió DN80, amb motor de 2,2 kW de potència i muntada amb guardamotor | 0.14609 | /R | x | 2.03 | = | 0.29656
| C1317430 | h | Miniexcavadora sobre cadenes de 2 a 5,9 t | 0.14609 | /R | x | 55.71 | = | 8.1387
| C150U004 | h | Furgoneta de 3500 kg | 0.14609 | /R | x | 8.62 | = | 1.2593
| C200UHEP | h | Aspirador en sec i humit de 1500 W de potència màxima, amb filtres tipus HEPA apte per a treballs de fibrociment | 0.14609 | /R | x | 6.44 | = | 0.94082
| C200US00 | h | Serra de sabre amb bateries | 0.14609 | /R | x | 3.45 | = | 0.50401
| C1503000 | h | Camió grua | 0.03652 | /R | x | 62.11 | = | 2.2683
|  |  | Subtotal maquinària | [6 empty] | 13.7787
Material
| B0111000 | m3 | Aigua | 0.0063 |  | x | 2.04 | = | 0.01285
|  |  | Subtotal material | [6 empty] | 0.01285
|  |  | Despeses auxiliars |  |  |  | 1.5 | % | 0.28306
|  |  | Cost directe | [6 empty] | 32.945
|  |  | Despeses indirectes |  |  |  | 6 | % |  | 1.9767
|  |  | Total | [6 empty] | 34.9217
P-406 | F21FUT87 | m | Desmuntatge i retirada de tub de fibrociment, en canalització fora de servei, en rasa oberta sense necessitat de reconnexió el mateix dia, on els treballs es realitzen de forma extensiva independent de la nova canalització, <=DN80, inclòs els talls que puguin ser necessaris, en zones urbanes amb dificultats de mobilitat, amb afectació de serveis i sense presència d'estrebada |  |  |  | Rend.: | 1 |  | 33.53
Mà d'obra
| A0112000 | h | Cap de colla | 0.03506 | /R | x | 31.16 | = | 1.0925
| A0121000 | h | Oficial 1a | 0.14025 | /R | x | 29.42 | = | 4.1262
| A012URE1 | h | Oficial 1a d'empresa inscrita al RERA (Registre empreses amb risc d'amiant) | 0.2805 | /R | x | 45.98 | = | 12.8974
|  |  | Subtotal mà d'obra | [6 empty] | 18.116
Maquinària
| CZ111000 | h | Grup electrògen d'1 a 5 kVA | 0.14025 | /R | x | 2.54 | = | 0.35624
| CZ138401 | h | Electrobomba submergible amb diàmetre d'impulsió DN80, amb motor de 2,2 kW de potència i muntada amb guardamotor | 0.14025 | /R | x | 2.03 | = | 0.28471
| C1317430 | h | Miniexcavadora sobre cadenes de 2 a 5,9 t | 0.14025 | /R | x | 55.71 | = | 7.8133
| C150U004 | h | Furgoneta de 3500 kg | 0.14025 | /R | x | 8.62 | = | 1.209
| C200UHEP | h | Aspirador en sec i humit de 1500 W de potència màxima, amb filtres tipus HEPA apte per a treballs de fibrociment | 0.14025 | /R | x | 6.44 | = | 0.90321
| C200US00 | h | Serra de sabre amb bateries | 0.14025 | /R | x | 3.45 | = | 0.48386
| C1503000 | h | Camió grua | 0.03506 | /R | x | 62.11 | = | 2.1776
|  |  | Subtotal maquinària | [6 empty] | 13.2279
Material
| B0111000 | m3 | Aigua | 0.0063 |  | x | 2.04 | = | 0.01285
|  |  | Subtotal material | [6 empty] | 0.01285
|  |  | Despeses auxiliars |  |  |  | 1.5 | % | 0.27174
|  |  | Cost directe | [6 empty] | 31.6285
|  |  | Despeses indirectes |  |  |  | 6 | % |  | 1.8977
|  |  | Total | [6 empty] | 33.5262
P-407 | F21FUT88 | m | Desmuntatge i retirada de tub de fibrociment, en canalització fora de servei, en rasa oberta sense necessitat de reconnexió el mateix dia, on els treballs es realitzen de forma extensiva independent de la nova canalització, <=DN80, inclòs els talls que puguin ser necessaris, en zones urbanes amb dificultats de mobilitat, amb afectació de serveis i amb presència d'estrebada |  |  |  | Rend.: | 1 |  | 41.91
Mà d'obra
| A0112000 | h | Cap de colla | 0.04383 | /R | x | 31.16 | = | 1.3657
| A0121000 | h | Oficial 1a | 0.17532 | /R | x | 29.42 | = | 5.1579
| A012URE1 | h | Oficial 1a d'empresa inscrita al RERA (Registre empreses amb risc d'amiant) | 0.35063 | /R | x | 45.98 | = | 16.122
|  |  | Subtotal mà d'obra | [6 empty] | 22.6456
Maquinària
| CZ111000 | h | Grup electrògen d'1 a 5 kVA | 0.17532 | /R | x | 2.54 | = | 0.44531
| CZ138401 | h | Electrobomba submergible amb diàmetre d'impulsió DN80, amb motor de 2,2 kW de potència i muntada amb guardamotor | 0.17532 | /R | x | 2.03 | = | 0.3559
| C1317430 | h | Miniexcavadora sobre cadenes de 2 a 5,9 t | 0.17532 | /R | x | 55.71 | = | 9.7671
| C150U004 | h | Furgoneta de 3500 kg | 0.17532 | /R | x | 8.62 | = | 1.5113
| C200UHEP | h | Aspirador en sec i humit de 1500 W de potència màxima, amb filtres tipus HEPA apte per a treballs de fibrociment | 0.17532 | /R | x | 6.44 | = | 1.1291
| C200US00 | h | Serra de sabre amb bateries | 0.17532 | /R | x | 3.45 | = | 0.60485
| C1503000 | h | Camió grua | 0.04383 | /R | x | 62.11 | = | 2.7223
|  |  | Subtotal maquinària | [6 empty] | 16.5357
Material
| B0111000 | m3 | Aigua | 0.0063 |  | x | 2.04 | = | 0.01285
|  |  | Subtotal material | [6 empty] | 0.01285
|  |  | Despeses auxiliars |  |  |  | 1.5 | % | 0.33968
|  |  | Cost directe | [6 empty] | 39.5339
|  |  | Despeses indirectes |  |  |  | 6 | % |  | 2.372
|  |  | Total | [6 empty] | 41.9059
P-408 | F21FUT89 | m | Desmuntatge i retirada de tub de fibrociment, en canalització fora de servei, en rasa oberta sense necessitat de reconnexió el mateix dia, on els treballs es realitzen de forma extensiva independent de la nova canalització, <=DN80, inclòs els talls que puguin ser necessaris, en zones urbanes amb dificultats de mobilitat, sense afectació de serveis i sense presència d'estrebada |  |  |  | Rend.: | 1 |  | 22.36
Mà d'obra
| A0112000 | h | Cap de colla | 0.02338 | /R | x | 31.16 | = | 0.72852
| A0121000 | h | Oficial 1a | 0.0935 | /R | x | 29.42 | = | 2.7508
| A012URE1 | h | Oficial 1a d'empresa inscrita al RERA (Registre empreses amb risc d'amiant) | 0.187 | /R | x | 45.98 | = | 8.5983
|  |  | Subtotal mà d'obra | [6 empty] | 12.0776
Maquinària
| CZ111000 | h | Grup electrògen d'1 a 5 kVA | 0.0935 | /R | x | 2.54 | = | 0.23749
| CZ138401 | h | Electrobomba submergible amb diàmetre d'impulsió DN80, amb motor de 2,2 kW de potència i muntada amb guardamotor | 0.0935 | /R | x | 2.03 | = | 0.18981
| C1317430 | h | Miniexcavadora sobre cadenes de 2 a 5,9 t | 0.0935 | /R | x | 55.71 | = | 5.2089
| C150U004 | h | Furgoneta de 3500 kg | 0.0935 | /R | x | 8.62 | = | 0.80597
| C200UHEP | h | Aspirador en sec i humit de 1500 W de potència màxima, amb filtres tipus HEPA apte per a treballs de fibrociment | 0.0935 | /R | x | 6.44 | = | 0.60214
| C200US00 | h | Serra de sabre amb bateries | 0.0935 | /R | x | 3.45 | = | 0.32258
| C1503000 | h | Camió grua | 0.02338 | /R | x | 62.11 | = | 1.4521
|  |  | Subtotal maquinària | [6 empty] | 8.819
Material
| B0111000 | m3 | Aigua | 0.0063 |  | x | 2.04 | = | 0.01285
|  |  | Subtotal material | [6 empty] | 0.01285
|  |  | Despeses auxiliars |  |  |  | 1.5 | % | 0.18116
|  |  | Cost directe | [6 empty] | 21.0906
|  |  | Despeses indirectes |  |  |  | 6 | % |  | 1.2654
|  |  | Total | [6 empty] | 22.356
P-409 | F21FUT8A | m | Desmuntatge i retirada de tub de fibrociment, en canalització fora de servei, en rasa oberta sense necessitat de reconnexió el mateix dia, on els treballs es realitzen de forma extensiva independent de la nova canalització, <=DN80, inclòs els talls que puguin ser necessaris, en zones urbanes amb dificultats de mobilitat, sense afectació de serveis i amb presència d'estrebada |  |  |  | Rend.: | 1 |  | 27.94
Mà d'obra
| A012URE1 | h | Oficial 1a d'empresa inscrita al RERA (Registre empreses amb risc d'amiant) | 0.23375 | /R | x | 45.98 | = | 10.7478
| A0121000 | h | Oficial 1a | 0.11688 | /R | x | 29.42 | = | 3.4386
| A0112000 | h | Cap de colla | 0.02922 | /R | x | 31.16 | = | 0.9105
|  |  | Subtotal mà d'obra | [6 empty] | 15.0969
Maquinària
| C150U004 | h | Furgoneta de 3500 kg | 0.11688 | /R | x | 8.62 | = | 1.0075
| C200UHEP | h | Aspirador en sec i humit de 1500 W de potència màxima, amb filtres tipus HEPA apte per a treballs de fibrociment | 0.11688 | /R | x | 6.44 | = | 0.75271
| C200US00 | h | Serra de sabre amb bateries | 0.11688 | /R | x | 3.45 | = | 0.40324
| C1503000 | h | Camió grua | 0.02922 | /R | x | 62.11 | = | 1.8149
| CZ138401 | h | Electrobomba submergible amb diàmetre d'impulsió DN80, amb motor de 2,2 kW de potència i muntada amb guardamotor | 0.11688 | /R | x | 2.03 | = | 0.23727
| CZ111000 | h | Grup electrògen d'1 a 5 kVA | 0.11688 | /R | x | 2.54 | = | 0.29688
| C1317430 | h | Miniexcavadora sobre cadenes de 2 a 5,9 t | 0.11688 | /R | x | 55.71 | = | 6.5114
|  |  | Subtotal maquinària | [6 empty] | 11.0238
Material
| B0111000 | m3 | Aigua | 0.0063 |  | x | 2.04 | = | 0.01285
|  |  | Subtotal material | [6 empty] | 0.01285
|  |  | Despeses auxiliars |  |  |  | 1.5 | % | 0.22645
|  |  | Cost directe | [6 empty] | 26.3601
|  |  | Despeses indirectes |  |  |  | 6 | % |  | 1.5816
|  |  | Total | [6 empty] | 27.9417
P-410 | F21FUTC1 | m | Desmuntatge i retirada de tub de fibrociment, en canalització fora de servei, en rasa oberta sense necessitat de reconnexió el mateix dia, on els treballs es realitzen de forma extensiva independent de la nova canalització, de DN100 a DN200, inclòs els talls que puguin ser necessaris, en zones no urbanes, sense afectació de serveis i sense presència d'estrebada |  |  |  | Rend.: | 1 |  | 28.12
Mà d'obra
| A0112000 | h | Cap de colla | 0.02939 | /R | x | 31.16 | = | 0.91579
| A0121000 | h | Oficial 1a | 0.11758 | /R | x | 29.42 | = | 3.4592
| A012URE1 | h | Oficial 1a d'empresa inscrita al RERA (Registre empreses amb risc d'amiant) | 0.23516 | /R | x | 45.98 | = | 10.8127
|  |  | Subtotal mà d'obra | [6 empty] | 15.1876
Maquinària
| CZ111000 | h | Grup electrògen d'1 a 5 kVA | 0.11758 | /R | x | 2.54 | = | 0.29865
| CZ138401 | h | Electrobomba submergible amb diàmetre d'impulsió DN80, amb motor de 2,2 kW de potència i muntada amb guardamotor | 0.11758 | /R | x | 2.03 | = | 0.23869
| C1317430 | h | Miniexcavadora sobre cadenes de 2 a 5,9 t | 0.11758 | /R | x | 55.71 | = | 6.5504
| C150U004 | h | Furgoneta de 3500 kg | 0.11758 | /R | x | 8.62 | = | 1.0135
| C200UHEP | h | Aspirador en sec i humit de 1500 W de potència màxima, amb filtres tipus HEPA apte per a treballs de fibrociment | 0.11758 | /R | x | 6.44 | = | 0.75722
| C200US00 | h | Serra de sabre amb bateries | 0.11758 | /R | x | 3.45 | = | 0.40565
| C1503000 | h | Camió grua | 0.02939 | /R | x | 62.11 | = | 1.8254
|  |  | Subtotal maquinària | [6 empty] | 11.0895
Material
| B0111000 | m3 | Aigua | 0.0118 |  | x | 2.04 | = | 0.02407
|  |  | Subtotal material | [6 empty] | 0.02407
|  |  | Despeses auxiliars |  |  |  | 1.5 | % | 0.22781
|  |  | Cost directe | [6 empty] | 26.5291
|  |  | Despeses indirectes |  |  |  | 6 | % |  | 1.5917
|  |  | Total | [6 empty] | 28.1208
P-411 | F21FUTC2 | m | Desmuntatge i retirada de tub de fibrociment, en canalització fora de servei, en rasa oberta sense necessitat de reconnexió el mateix dia, on els treballs es realitzen de forma extensiva independent de la nova canalització, de DN100 a DN200, inclòs els talls que puguin ser necessaris, en zones no urbanes, sense afectació de serveis i amb presència d'estrebada |  |  |  | Rend.: | 1 |  | 35.14
Mà d'obra
| A0112000 | h | Cap de colla | 0.03674 | /R | x | 31.16 | = | 1.1448
| A0121000 | h | Oficial 1a | 0.14697 | /R | x | 29.42 | = | 4.3239
| A012URE1 | h | Oficial 1a d'empresa inscrita al RERA (Registre empreses amb risc d'amiant) | 0.29394 | /R | x | 45.98 | = | 13.5154
|  |  | Subtotal mà d'obra | [6 empty] | 18.984
Maquinària
| CZ111000 | h | Grup electrògen d'1 a 5 kVA | 0.14697 | /R | x | 2.54 | = | 0.3733
| CZ138401 | h | Electrobomba submergible amb diàmetre d'impulsió DN80, amb motor de 2,2 kW de potència i muntada amb guardamotor | 0.14697 | /R | x | 2.03 | = | 0.29835
| C1317430 | h | Miniexcavadora sobre cadenes de 2 a 5,9 t | 0.14697 | /R | x | 55.71 | = | 8.1877
| C150U004 | h | Furgoneta de 3500 kg | 0.14697 | /R | x | 8.62 | = | 1.2669
| C200UHEP | h | Aspirador en sec i humit de 1500 W de potència màxima, amb filtres tipus HEPA apte per a treballs de fibrociment | 0.14697 | /R | x | 6.44 | = | 0.94649
| C200US00 | h | Serra de sabre amb bateries | 0.14697 | /R | x | 3.45 | = | 0.50705
| C1503000 | h | Camió grua | 0.03674 | /R | x | 62.11 | = | 2.2819
|  |  | Subtotal maquinària | [6 empty] | 13.8617
Material
| B0111000 | m3 | Aigua | 0.0118 |  | x | 2.04 | = | 0.02407
|  |  | Subtotal material | [6 empty] | 0.02407
|  |  | Despeses auxiliars |  |  |  | 1.5 | % | 0.28476
|  |  | Cost directe | [6 empty] | 33.1546
|  |  | Despeses indirectes |  |  |  | 6 | % |  | 1.9893
|  |  | Total | [6 empty] | 35.1438
P-412 | F21FUTC3 | m | Desmuntatge i retirada de tub de fibrociment, en canalització fora de servei, en rasa oberta sense necessitat de reconnexió el mateix dia, on els treballs es realitzen de forma extensiva independent de la nova canalització, de DN100 a DN200, inclòs els talls que puguin ser necessaris, en zones urbanes, sense afectació de serveis i sense presència d'estrebada |  |  |  | Rend.: | 1 |  | 32.33
Mà d'obra
| A0112000 | h | Cap de colla | 0.0338 | /R | x | 31.16 | = | 1.0532
| A0121000 | h | Oficial 1a | 0.13521 | /R | x | 29.42 | = | 3.9779
| A012URE1 | h | Oficial 1a d'empresa inscrita al RERA (Registre empreses amb risc d'amiant) | 0.27042 | /R | x | 45.98 | = | 12.4339
|  |  | Subtotal mà d'obra | [6 empty] | 17.465
Maquinària
| CZ111000 | h | Grup electrògen d'1 a 5 kVA | 0.13521 | /R | x | 2.54 | = | 0.34343
| CZ138401 | h | Electrobomba submergible amb diàmetre d'impulsió DN80, amb motor de 2,2 kW de potència i muntada amb guardamotor | 0.13521 | /R | x | 2.03 | = | 0.27448
| C1317430 | h | Miniexcavadora sobre cadenes de 2 a 5,9 t | 0.13521 | /R | x | 55.71 | = | 7.5325
| C150U004 | h | Furgoneta de 3500 kg | 0.13521 | /R | x | 8.62 | = | 1.1655
| C200UHEP | h | Aspirador en sec i humit de 1500 W de potència màxima, amb filtres tipus HEPA apte per a treballs de fibrociment | 0.13521 | /R | x | 6.44 | = | 0.87075
| C200US00 | h | Serra de sabre amb bateries | 0.13521 | /R | x | 3.45 | = | 0.46647
| C1503000 | h | Camió grua | 0.0338 | /R | x | 62.11 | = | 2.0993
|  |  | Subtotal maquinària | [6 empty] | 12.7525
Material
| B0111000 | m3 | Aigua | 0.0118 |  | x | 2.04 | = | 0.02407
|  |  | Subtotal material | [6 empty] | 0.02407
|  |  | Despeses auxiliars |  |  |  | 1.5 | % | 0.26198
|  |  | Cost directe | [6 empty] | 30.5036
|  |  | Despeses indirectes |  |  |  | 6 | % |  | 1.8302
|  |  | Total | [6 empty] | 32.3338
P-413 | F21FUTC4 | m | Desmuntatge i retirada de tub de fibrociment, en canalització fora de servei, en rasa oberta sense necessitat de reconnexió el mateix dia, on els treballs es realitzen de forma extensiva independent de la nova canalització, de DN100 a DN200, inclòs els talls que puguin ser necessaris, en zones urbanes, sense afectació de serveis i amb presència d'estrebada |  |  |  | Rend.: | 1 |  | 40.41
Mà d'obra
| A0112000 | h | Cap de colla | 0.04225 | /R | x | 31.16 | = | 1.3165
| A0121000 | h | Oficial 1a | 0.169 | /R | x | 29.42 | = | 4.972
| A012URE1 | h | Oficial 1a d'empresa inscrita al RERA (Registre empreses amb risc d'amiant) | 0.33801 | /R | x | 45.98 | = | 15.5417
|  |  | Subtotal mà d'obra | [6 empty] | 21.8302
Maquinària
| CZ111000 | h | Grup electrògen d'1 a 5 kVA | 0.169 | /R | x | 2.54 | = | 0.42926
| CZ138401 | h | Electrobomba submergible amb diàmetre d'impulsió DN80, amb motor de 2,2 kW de potència i muntada amb guardamotor | 0.169 | /R | x | 2.03 | = | 0.34307
| C1317430 | h | Miniexcavadora sobre cadenes de 2 a 5,9 t | 0.169 | /R | x | 55.71 | = | 9.415
| C150U004 | h | Furgoneta de 3500 kg | 0.169 | /R | x | 8.62 | = | 1.4568
| C200UHEP | h | Aspirador en sec i humit de 1500 W de potència màxima, amb filtres tipus HEPA apte per a treballs de fibrociment | 0.169 | /R | x | 6.44 | = | 1.0884
| C200US00 | h | Serra de sabre amb bateries | 0.169 | /R | x | 3.45 | = | 0.58305
| C1503000 | h | Camió grua | 0.04225 | /R | x | 62.11 | = | 2.6242
|  |  | Subtotal maquinària | [6 empty] | 15.9397
Material
| B0111000 | m3 | Aigua | 0.0118 |  | x | 2.04 | = | 0.02407
|  |  | Subtotal material | [6 empty] | 0.02407
|  |  | Despeses auxiliars |  |  |  | 1.5 | % | 0.32745
|  |  | Cost directe | [6 empty] | 38.1214
|  |  | Despeses indirectes |  |  |  | 6 | % |  | 2.2873
|  |  | Total | [6 empty] | 40.4087
P-414 | F21FUTC5 | m | Desmuntatge i retirada de tub de fibrociment, en canalització fora de servei, en rasa oberta sense necessitat de reconnexió el mateix dia, on els treballs es realitzen de forma extensiva independent de la nova canalització, de DN100 a DN200, inclòs els talls que puguin ser necessaris, en zones urbanes, amb afectació de serveis i sense presència d'estrebada |  |  |  | Rend.: | 1 |  | 38.8
Mà d'obra
| A0112000 | h | Cap de colla | 0.04056 | /R | x | 31.16 | = | 1.2638
| A0121000 | h | Oficial 1a | 0.16226 | /R | x | 29.42 | = | 4.7737
| A012URE1 | h | Oficial 1a d'empresa inscrita al RERA (Registre empreses amb risc d'amiant) | 0.32452 | /R | x | 45.98 | = | 14.9214
|  |  | Subtotal mà d'obra | [6 empty] | 20.959
Maquinària
| CZ111000 | h | Grup electrògen d'1 a 5 kVA | 0.16226 | /R | x | 2.54 | = | 0.41214
| CZ138401 | h | Electrobomba submergible amb diàmetre d'impulsió DN80, amb motor de 2,2 kW de potència i muntada amb guardamotor | 0.16226 | /R | x | 2.03 | = | 0.32939
| C1317430 | h | Miniexcavadora sobre cadenes de 2 a 5,9 t | 0.16226 | /R | x | 55.71 | = | 9.0395
| C150U004 | h | Furgoneta de 3500 kg | 0.16226 | /R | x | 8.62 | = | 1.3987
| C200UHEP | h | Aspirador en sec i humit de 1500 W de potència màxima, amb filtres tipus HEPA apte per a treballs de fibrociment | 0.16226 | /R | x | 6.44 | = | 1.045
| C200US00 | h | Serra de sabre amb bateries | 0.16226 | /R | x | 3.45 | = | 0.5598
| C1503000 | h | Camió grua | 0.04056 | /R | x | 62.11 | = | 2.5192
|  |  | Subtotal maquinària | [6 empty] | 15.3036
Material
| B0111000 | m3 | Aigua | 0.0118 |  | x | 2.04 | = | 0.02407
|  |  | Subtotal material | [6 empty] | 0.02407
|  |  | Despeses auxiliars |  |  |  | 1.5 | % | 0.31438
|  |  | Cost directe | [6 empty] | 36.6011
|  |  | Despeses indirectes |  |  |  | 6 | % |  | 2.1961
|  |  | Total | [6 empty] | 38.7971
P-415 | F21FUTC6 | m | Desmuntatge i retirada de tub de fibrociment, en canalització fora de servei, en rasa oberta sense necessitat de reconnexió el mateix dia, on els treballs es realitzen de forma extensiva independent de la nova canalització, de DN100 a DN200, inclòs els talls que puguin ser necessaris, en zones urbanes, amb afectació de serveis i amb presència d'estrebada |  |  |  | Rend.: | 1 |  | 48.49
Mà d'obra
| A0112000 | h | Cap de colla | 0.05071 | /R | x | 31.16 | = | 1.5801
| A0121000 | h | Oficial 1a | 0.20284 | /R | x | 29.42 | = | 5.9676
| A012URE1 | h | Oficial 1a d'empresa inscrita al RERA (Registre empreses amb risc d'amiant) | 0.40568 | /R | x | 45.98 | = | 18.6532
|  |  | Subtotal mà d'obra | [6 empty] | 26.2008
Maquinària
| CZ111000 | h | Grup electrògen d'1 a 5 kVA | 0.20284 | /R | x | 2.54 | = | 0.51521
| CZ138401 | h | Electrobomba submergible amb diàmetre d'impulsió DN80, amb motor de 2,2 kW de potència i muntada amb guardamotor | 0.20284 | /R | x | 2.03 | = | 0.41177
| C1317430 | h | Miniexcavadora sobre cadenes de 2 a 5,9 t | 0.20284 | /R | x | 55.71 | = | 11.3002
| C150U004 | h | Furgoneta de 3500 kg | 0.20284 | /R | x | 8.62 | = | 1.7485
| C200UHEP | h | Aspirador en sec i humit de 1500 W de potència màxima, amb filtres tipus HEPA apte per a treballs de fibrociment | 0.20284 | /R | x | 6.44 | = | 1.3063
| C200US00 | h | Serra de sabre amb bateries | 0.20284 | /R | x | 3.45 | = | 0.6998
| C1503000 | h | Camió grua | 0.05071 | /R | x | 62.11 | = | 3.1496
|  |  | Subtotal maquinària | [6 empty] | 19.1314
Material
| B0111000 | m3 | Aigua | 0.0118 |  | x | 2.04 | = | 0.02407
|  |  | Subtotal material | [6 empty] | 0.02407
|  |  | Despeses auxiliars |  |  |  | 1.5 | % | 0.39301
|  |  | Cost directe | [6 empty] | 45.7493
|  |  | Despeses indirectes |  |  |  | 6 | % |  | 2.745
|  |  | Total | [6 empty] | 48.4942
P-416 | F21FUTC7 | m | Desmuntatge i retirada de tub de fibrociment, en canalització fora de servei, en rasa oberta sense necessitat de reconnexió el mateix dia, on els treballs es realitzen de forma extensiva independent de la nova canalització, de DN100 a DN200, inclòs els talls que puguin ser necessaris, en zones urbanes amb dificultats de mobilitat, amb afectació de serveis i sense presència d'estrebada |  |  |  | Rend.: | 1 |  | 42.17
Mà d'obra
| A0112000 | h | Cap de colla | 0.04409 | /R | x | 31.16 | = | 1.3738
| A0121000 | h | Oficial 1a | 0.17637 | /R | x | 29.42 | = | 5.1888
| A012URE1 | h | Oficial 1a d'empresa inscrita al RERA (Registre empreses amb risc d'amiant) | 0.35273 | /R | x | 45.98 | = | 16.2185
|  |  | Subtotal mà d'obra | [6 empty] | 22.7812
Maquinària
| CZ111000 | h | Grup electrògen d'1 a 5 kVA | 0.17637 | /R | x | 2.54 | = | 0.44798
| CZ138401 | h | Electrobomba submergible amb diàmetre d'impulsió DN80, amb motor de 2,2 kW de potència i muntada amb guardamotor | 0.17637 | /R | x | 2.03 | = | 0.35803
| C1317430 | h | Miniexcavadora sobre cadenes de 2 a 5,9 t | 0.17637 | /R | x | 55.71 | = | 9.8256
| C150U004 | h | Furgoneta de 3500 kg | 0.17637 | /R | x | 8.62 | = | 1.5203
| C200UHEP | h | Aspirador en sec i humit de 1500 W de potència màxima, amb filtres tipus HEPA apte per a treballs de fibrociment | 0.17637 | /R | x | 6.44 | = | 1.1358
| C200US00 | h | Serra de sabre amb bateries | 0.17637 | /R | x | 3.45 | = | 0.60848
| C1503000 | h | Camió grua | 0.04409 | /R | x | 62.11 | = | 2.7384
|  |  | Subtotal maquinària | [6 empty] | 16.6346
Material
| B0111000 | m3 | Aigua | 0.0118 |  | x | 2.04 | = | 0.02407
|  |  | Subtotal material | [6 empty] | 0.02407
|  |  | Despeses auxiliars |  |  |  | 1.5 | % | 0.34172
|  |  | Cost directe | [6 empty] | 39.7816
|  |  | Despeses indirectes |  |  |  | 6 | % |  | 2.3869
|  |  | Total | [6 empty] | 42.1685
P-417 | F21FUTC8 | m | Desmuntatge i retirada de tub de fibrociment, en canalització fora de servei, en rasa oberta sense necessitat de reconnexió el mateix dia, on els treballs es realitzen de forma extensiva independent de la nova canalització, de DN100 a DN200, inclòs els talls que puguin ser necessaris, en zones urbanes amb dificultats de mobilitat, amb afectació de serveis i amb presència d'estrebada |  |  |  | Rend.: | 1 |  | 52.7
Mà d'obra
| A0112000 | h | Cap de colla | 0.05511 | /R | x | 31.16 | = | 1.7172
| A0121000 | h | Oficial 1a | 0.22046 | /R | x | 29.42 | = | 6.4859
| A012URE1 | h | Oficial 1a d'empresa inscrita al RERA (Registre empreses amb risc d'amiant) | 0.44092 | /R | x | 45.98 | = | 20.2735
|  |  | Subtotal mà d'obra | [6 empty] | 28.4767
Maquinària
| CZ111000 | h | Grup electrògen d'1 a 5 kVA | 0.22046 | /R | x | 2.54 | = | 0.55997
| CZ138401 | h | Electrobomba submergible amb diàmetre d'impulsió DN80, amb motor de 2,2 kW de potència i muntada amb guardamotor | 0.22046 | /R | x | 2.03 | = | 0.44753
| C1317430 | h | Miniexcavadora sobre cadenes de 2 a 5,9 t | 0.22046 | /R | x | 55.71 | = | 12.2818
| C150U004 | h | Furgoneta de 3500 kg | 0.22046 | /R | x | 8.62 | = | 1.9004
| C200UHEP | h | Aspirador en sec i humit de 1500 W de potència màxima, amb filtres tipus HEPA apte per a treballs de fibrociment | 0.22046 | /R | x | 6.44 | = | 1.4198
| C200US00 | h | Serra de sabre amb bateries | 0.22046 | /R | x | 3.45 | = | 0.76059
| C1503000 | h | Camió grua | 0.05511 | /R | x | 62.11 | = | 3.4229
|  |  | Subtotal maquinària | [6 empty] | 20.7929
Material
| B0111000 | m3 | Aigua | 0.0118 |  | x | 2.04 | = | 0.02407
|  |  | Subtotal material | [6 empty] | 0.02407
|  |  | Despeses auxiliars |  |  |  | 1.5 | % | 0.42715
|  |  | Cost directe | [6 empty] | 49.7208
|  |  | Despeses indirectes |  |  |  | 6 | % |  | 2.9832
|  |  | Total | [6 empty] | 52.7041
P-418 | F21FUTC9 | m | Desmuntatge i retirada de tub de fibrociment, en canalització fora de servei, en rasa oberta sense necessitat de reconnexió el mateix dia, on els treballs es realitzen de forma extensiva independent de la nova canalització, de DN100 a DN200, inclòs els talls que puguin ser necessaris, en zones urbanes amb dificultats de mobilitat, sense afectació de serveis i sense presència d'estrebada |  |  |  | Rend.: | 1 |  | 35.14
Mà d'obra
| A0112000 | h | Cap de colla | 0.03674 | /R | x | 31.16 | = | 1.1448
| A0121000 | h | Oficial 1a | 0.14697 | /R | x | 29.42 | = | 4.3239
| A012URE1 | h | Oficial 1a d'empresa inscrita al RERA (Registre empreses amb risc d'amiant) | 0.29394 | /R | x | 45.98 | = | 13.5154
|  |  | Subtotal mà d'obra | [6 empty] | 18.984
Maquinària
| CZ111000 | h | Grup electrògen d'1 a 5 kVA | 0.14697 | /R | x | 2.54 | = | 0.3733
| CZ138401 | h | Electrobomba submergible amb diàmetre d'impulsió DN80, amb motor de 2,2 kW de potència i muntada amb guardamotor | 0.14697 | /R | x | 2.03 | = | 0.29835
| C1317430 | h | Miniexcavadora sobre cadenes de 2 a 5,9 t | 0.14697 | /R | x | 55.71 | = | 8.1877
| C150U004 | h | Furgoneta de 3500 kg | 0.14697 | /R | x | 8.62 | = | 1.2669
| C200UHEP | h | Aspirador en sec i humit de 1500 W de potència màxima, amb filtres tipus HEPA apte per a treballs de fibrociment | 0.14697 | /R | x | 6.44 | = | 0.94649
| C200US00 | h | Serra de sabre amb bateries | 0.14697 | /R | x | 3.45 | = | 0.50705
| C1503000 | h | Camió grua | 0.03674 | /R | x | 62.11 | = | 2.2819
|  |  | Subtotal maquinària | [6 empty] | 13.8617
Material
| B0111000 | m3 | Aigua | 0.0118 |  | x | 2.04 | = | 0.02407
|  |  | Subtotal material | [6 empty] | 0.02407
|  |  | Despeses auxiliars |  |  |  | 1.5 | % | 0.28476
|  |  | Cost directe | [6 empty] | 33.1546
|  |  | Despeses indirectes |  |  |  | 6 | % |  | 1.9893
|  |  | Total | [6 empty] | 35.1438
P-419 | F21FUTCA | m | Desmuntatge i retirada de tub de fibrociment, en canalització fora de servei, en rasa oberta sense necessitat de reconnexió el mateix dia, on els treballs es realitzen de forma extensiva independent de la nova canalització, de DN100 a DN200, inclòs els talls que puguin ser necessaris, en zones urbanes amb dificultats de mobilitat, sense afectació de serveis i amb presència d'estrebada |  |  |  | Rend.: | 1 |  | 43.93
Mà d'obra
| A0112000 | h | Cap de colla | 0.04593 | /R | x | 31.16 | = | 1.4312
| A0121000 | h | Oficial 1a | 0.18372 | /R | x | 29.42 | = | 5.405
| A012URE1 | h | Oficial 1a d'empresa inscrita al RERA (Registre empreses amb risc d'amiant) | 0.36744 | /R | x | 45.98 | = | 16.8949
|  |  | Subtotal mà d'obra | [6 empty] | 23.7311
Maquinària
| CZ111000 | h | Grup electrògen d'1 a 5 kVA | 0.18372 | /R | x | 2.54 | = | 0.46665
| CZ138401 | h | Electrobomba submergible amb diàmetre d'impulsió DN80, amb motor de 2,2 kW de potència i muntada amb guardamotor | 0.18372 | /R | x | 2.03 | = | 0.37295
| C1317430 | h | Miniexcavadora sobre cadenes de 2 a 5,9 t | 0.18372 | /R | x | 55.71 | = | 10.235
| C150U004 | h | Furgoneta de 3500 kg | 0.18372 | /R | x | 8.62 | = | 1.5837
| C200UHEP | h | Aspirador en sec i humit de 1500 W de potència màxima, amb filtres tipus HEPA apte per a treballs de fibrociment | 0.18372 | /R | x | 6.44 | = | 1.1832
| C200US00 | h | Serra de sabre amb bateries | 0.18372 | /R | x | 3.45 | = | 0.63383
| C1503000 | h | Camió grua | 0.04593 | /R | x | 62.11 | = | 2.8527
|  |  | Subtotal maquinària | [6 empty] | 17.328
Material
| B0111000 | m3 | Aigua | 0.0118 |  | x | 2.04 | = | 0.02407
|  |  | Subtotal material | [6 empty] | 0.02407
|  |  | Despeses auxiliars |  |  |  | 1.5 | % | 0.35597
|  |  | Cost directe | [6 empty] | 41.4392
|  |  | Despeses indirectes |  |  |  | 6 | % |  | 2.4863
|  |  | Total | [6 empty] | 43.9255
P-420 | F21FUTF1 | m | Desmuntatge i retirada de tub de fibrociment, en canalització fora de servei, en rasa oberta sense necessitat de reconnexió el mateix dia, on els treballs es realitzen de forma extensiva independent de la nova canalització, de DN250 a DN300, inclòs els talls que puguin ser necessaris, en zones no urbanes, sense afectació de serveis i sense presència d'estrebada |  |  |  | Rend.: | 1 |  | 59.81
Mà d'obra
| A0112000 | h | Cap de colla | 0.04902 | /R | x | 31.16 | = | 1.5275
| A0121000 | h | Oficial 1a | 0.19608 | /R | x | 29.42 | = | 5.7687
| A012URE1 | h | Oficial 1a d'empresa inscrita al RERA (Registre empreses amb risc d'amiant) | 0.39216 | /R | x | 45.98 | = | 18.0315
|  |  | Subtotal mà d'obra | [6 empty] | 25.3276
Maquinària
| CZ111000 | h | Grup electrògen d'1 a 5 kVA | 0.19608 | /R | x | 2.54 | = | 0.49804
| CZ138401 | h | Electrobomba submergible amb diàmetre d'impulsió DN80, amb motor de 2,2 kW de potència i muntada amb guardamotor | 0.19608 | /R | x | 2.03 | = | 0.39804
| C1317430 | h | Miniexcavadora sobre cadenes de 2 a 5,9 t | 0.19608 | /R | x | 55.71 | = | 10.9236
| C150U004 | h | Furgoneta de 3500 kg | 0.19608 | /R | x | 8.62 | = | 1.6902
| C200UHEP | h | Aspirador en sec i humit de 1500 W de potència màxima, amb filtres tipus HEPA apte per a treballs de fibrociment | 0.19608 | /R | x | 6.44 | = | 1.2628
| C200US00 | h | Serra de sabre amb bateries | 0.19608 | /R | x | 3.45 | = | 0.67648
| C1503000 | h | Camió grua | 0.2451 | /R | x | 62.11 | = | 15.2232
|  |  | Subtotal maquinària | [6 empty] | 30.6723
Material
| B0111000 | m3 | Aigua | 0.0236 |  | x | 2.04 | = | 0.04814
|  |  | Subtotal material | [6 empty] | 0.04814
|  |  | Despeses auxiliars |  |  |  | 1.5 | % | 0.37991
|  |  | Cost directe | [6 empty] | 56.428
|  |  | Despeses indirectes |  |  |  | 6 | % |  | 3.3857
|  |  | Total | [6 empty] | 59.8137
P-421 | F21FUTF2 | m | Desmuntatge i retirada de tub de fibrociment, en canalització fora de servei, en rasa oberta sense necessitat de reconnexió el mateix dia, on els treballs es realitzen de forma extensiva independent de la nova canalització, de DN250 a DN300, inclòs els talls que puguin ser necessaris, en zones no urbanes, sense afectació de serveis i amb presència d'estrebada |  |  |  | Rend.: | 1 |  | 74.75
Mà d'obra
| A0112000 | h | Cap de colla | 0.06127 | /R | x | 31.16 | = | 1.9092
| A0121000 | h | Oficial 1a | 0.2451 | /R | x | 29.42 | = | 7.2108
| A012URE1 | h | Oficial 1a d'empresa inscrita al RERA (Registre empreses amb risc d'amiant) | 0.4902 | /R | x | 45.98 | = | 22.5394
|  |  | Subtotal mà d'obra | [6 empty] | 31.6594
Maquinària
| CZ111000 | h | Grup electrògen d'1 a 5 kVA | 0.2451 | /R | x | 2.54 | = | 0.62255
| CZ138401 | h | Electrobomba submergible amb diàmetre d'impulsió DN80, amb motor de 2,2 kW de potència i muntada amb guardamotor | 0.2451 | /R | x | 2.03 | = | 0.49755
| C1317430 | h | Miniexcavadora sobre cadenes de 2 a 5,9 t | 0.2451 | /R | x | 55.71 | = | 13.6545
| C150U004 | h | Furgoneta de 3500 kg | 0.2451 | /R | x | 8.62 | = | 2.1128
| C200UHEP | h | Aspirador en sec i humit de 1500 W de potència màxima, amb filtres tipus HEPA apte per a treballs de fibrociment | 0.2451 | /R | x | 6.44 | = | 1.5784
| C200US00 | h | Serra de sabre amb bateries | 0.2451 | /R | x | 3.45 | = | 0.8456
| C1503000 | h | Camió grua | 0.30637 | /R | x | 62.11 | = | 19.0286
|  |  | Subtotal maquinària | [6 empty] | 38.3401
Material
| B0111000 | m3 | Aigua | 0.0236 |  | x | 2.04 | = | 0.04814
|  |  | Subtotal material | [6 empty] | 0.04814
|  |  | Despeses auxiliars |  |  |  | 1.5 | % | 0.47489
|  |  | Cost directe | [6 empty] | 70.5225
|  |  | Despeses indirectes |  |  |  | 6 | % |  | 4.2313
|  |  | Total | [6 empty] | 74.7538
P-422 | F21FUTF3 | m | Desmuntatge i retirada de tub de fibrociment, en canalització fora de servei, en rasa oberta sense necessitat de reconnexió el mateix dia, on els treballs es realitzen de forma extensiva independent de la nova canalització, de DN250 a DN300, inclòs els talls que puguin ser necessaris, en zones urbanes, sense afectació de serveis i sense presència d'estrebada |  |  |  | Rend.: | 1 |  | 68.77
Mà d'obra
| A0112000 | h | Cap de colla | 0.05637 | /R | x | 31.16 | = | 1.7565
| A0121000 | h | Oficial 1a | 0.22548 | /R | x | 29.42 | = | 6.6336
| A012URE1 | h | Oficial 1a d'empresa inscrita al RERA (Registre empreses amb risc d'amiant) | 0.45096 | /R | x | 45.98 | = | 20.7351
|  |  | Subtotal mà d'obra | [6 empty] | 29.1253
Maquinària
| CZ111000 | h | Grup electrògen d'1 a 5 kVA | 0.22548 | /R | x | 2.54 | = | 0.57272
| CZ138401 | h | Electrobomba submergible amb diàmetre d'impulsió DN80, amb motor de 2,2 kW de potència i muntada amb guardamotor | 0.22548 | /R | x | 2.03 | = | 0.45772
| C1317430 | h | Miniexcavadora sobre cadenes de 2 a 5,9 t | 0.22548 | /R | x | 55.71 | = | 12.5615
| C150U004 | h | Furgoneta de 3500 kg | 0.22548 | /R | x | 8.62 | = | 1.9436
| C200UHEP | h | Aspirador en sec i humit de 1500 W de potència màxima, amb filtres tipus HEPA apte per a treballs de fibrociment | 0.22548 | /R | x | 6.44 | = | 1.4521
| C200US00 | h | Serra de sabre amb bateries | 0.22548 | /R | x | 3.45 | = | 0.77791
| C1503000 | h | Camió grua | 0.28185 | /R | x | 62.11 | = | 17.5057
|  |  | Subtotal maquinària | [6 empty] | 35.2713
Material
| B0111000 | m3 | Aigua | 0.0236 |  | x | 2.04 | = | 0.04814
|  |  | Subtotal material | [6 empty] | 0.04814
|  |  | Despeses auxiliars |  |  |  | 1.5 | % | 0.43688
|  |  | Cost directe | [6 empty] | 64.8815
|  |  | Despeses indirectes |  |  |  | 6 | % |  | 3.8929
|  |  | Total | [6 empty] | 68.7744
P-423 | F21FUTF4 | m | Desmuntatge i retirada de tub de fibrociment, en canalització fora de servei, en rasa oberta sense necessitat de reconnexió el mateix dia, on els treballs es realitzen de forma extensiva independent de la nova canalització, de DN250 a DN300, inclòs els talls que puguin ser necessaris, en zones urbanes, sense afectació de serveis i amb presència d'estrebada |  |  |  | Rend.: | 1 |  | 85.96
Mà d'obra
| A0112000 | h | Cap de colla | 0.07046 | /R | x | 31.16 | = | 2.1955
| A0121000 | h | Oficial 1a | 0.28185 | /R | x | 29.42 | = | 8.292
| A012URE1 | h | Oficial 1a d'empresa inscrita al RERA (Registre empreses amb risc d'amiant) | 0.5637 | /R | x | 45.98 | = | 25.9189
|  |  | Subtotal mà d'obra | [6 empty] | 36.4065
Maquinària
| CZ111000 | h | Grup electrògen d'1 a 5 kVA | 0.28185 | /R | x | 2.54 | = | 0.7159
| CZ138401 | h | Electrobomba submergible amb diàmetre d'impulsió DN80, amb motor de 2,2 kW de potència i muntada amb guardamotor | 0.28185 | /R | x | 2.03 | = | 0.57216
| C1317430 | h | Miniexcavadora sobre cadenes de 2 a 5,9 t | 0.28185 | /R | x | 55.71 | = | 15.7019
| C150U004 | h | Furgoneta de 3500 kg | 0.28185 | /R | x | 8.62 | = | 2.4295
| C200UHEP | h | Aspirador en sec i humit de 1500 W de potència màxima, amb filtres tipus HEPA apte per a treballs de fibrociment | 0.28185 | /R | x | 6.44 | = | 1.8151
| C200US00 | h | Serra de sabre amb bateries | 0.28185 | /R | x | 3.45 | = | 0.97238
| C1503000 | h | Camió grua | 0.35231 | /R | x | 62.11 | = | 21.882
|  |  | Subtotal maquinària | [6 empty] | 44.0889
Material
| B0111000 | m3 | Aigua | 0.0236 |  | x | 2.04 | = | 0.04814
|  |  | Subtotal material | [6 empty] | 0.04814
|  |  | Despeses auxiliars |  |  |  | 1.5 | % | 0.5461
|  |  | Cost directe | [6 empty] | 81.0897
|  |  | Despeses indirectes |  |  |  | 6 | % |  | 4.8654
|  |  | Total | [6 empty] | 85.955
P-424 | F21FUTF5 | m | Desmuntatge i retirada de tub de fibrociment, en canalització fora de servei, en rasa oberta sense necessitat de reconnexió el mateix dia, on els treballs es realitzen de forma extensiva independent de la nova canalització, de DN250 a DN300, inclòs els talls que puguin ser necessaris, en zones urbanes, amb afectació de serveis i sense presència d'estrebada |  |  |  | Rend.: | 1 |  | 82.51
Mà d'obra
| A0112000 | h | Cap de colla | 0.06764 | /R | x | 31.16 | = | 2.1077
| A0121000 | h | Oficial 1a | 0.27056 | /R | x | 29.42 | = | 7.9599
| A012URE1 | h | Oficial 1a d'empresa inscrita al RERA (Registre empreses amb risc d'amiant) | 0.54113 | /R | x | 45.98 | = | 24.8812
|  |  | Subtotal mà d'obra | [6 empty] | 34.9487
Maquinària
| CZ111000 | h | Grup electrògen d'1 a 5 kVA | 0.27056 | /R | x | 2.54 | = | 0.68722
| CZ138401 | h | Electrobomba submergible amb diàmetre d'impulsió DN80, amb motor de 2,2 kW de potència i muntada amb guardamotor | 0.27056 | /R | x | 2.03 | = | 0.54924
| C1317430 | h | Miniexcavadora sobre cadenes de 2 a 5,9 t | 0.27056 | /R | x | 55.71 | = | 15.0729
| C150U004 | h | Furgoneta de 3500 kg | 0.27056 | /R | x | 8.62 | = | 2.3322
| C200UHEP | h | Aspirador en sec i humit de 1500 W de potència màxima, amb filtres tipus HEPA apte per a treballs de fibrociment | 0.27056 | /R | x | 6.44 | = | 1.7424
| C200US00 | h | Serra de sabre amb bateries | 0.27056 | /R | x | 3.45 | = | 0.93343
| C1503000 | h | Camió grua | 0.3382 | /R | x | 62.11 | = | 21.0056
|  |  | Subtotal maquinària | [6 empty] | 42.323
Material
| B0111000 | m3 | Aigua | 0.0236 |  | x | 2.04 | = | 0.04814
|  |  | Subtotal material | [6 empty] | 0.04814
|  |  | Despeses auxiliars |  |  |  | 1.5 | % | 0.52423
|  |  | Cost directe | [6 empty] | 77.8441
|  |  | Despeses indirectes |  |  |  | 6 | % |  | 4.6707
|  |  | Total | [6 empty] | 82.5148
P-425 | F21FUTF6 | m | Desmuntatge i retirada de tub de fibrociment, en canalització fora de servei, en rasa oberta sense necessitat de reconnexió el mateix dia, on els treballs es realitzen de forma extensiva independent de la nova canalització, de DN250 a DN300, inclòs els talls que puguin ser necessaris, en zones urbanes, amb afectació de serveis i amb presència d'estrebada |  |  |  | Rend.: | 1 |  | 103.12
Mà d'obra
| A0112000 | h | Cap de colla | 0.08455 | /R | x | 31.16 | = | 2.6346
| A0121000 | h | Oficial 1a | 0.33818 | /R | x | 29.42 | = | 9.9493
| A012URE1 | h | Oficial 1a d'empresa inscrita al RERA (Registre empreses amb risc d'amiant) | 0.67636 | /R | x | 45.98 | = | 31.099
|  |  | Subtotal mà d'obra | [6 empty] | 43.6829
Maquinària
| CZ111000 | h | Grup electrògen d'1 a 5 kVA | 0.33818 | /R | x | 2.54 | = | 0.85898
| CZ138401 | h | Electrobomba submergible amb diàmetre d'impulsió DN80, amb motor de 2,2 kW de potència i muntada amb guardamotor | 0.33818 | /R | x | 2.03 | = | 0.68651
| C1317430 | h | Miniexcavadora sobre cadenes de 2 a 5,9 t | 0.33818 | /R | x | 55.71 | = | 18.84
| C150U004 | h | Furgoneta de 3500 kg | 0.33818 | /R | x | 8.62 | = | 2.9151
| C200UHEP | h | Aspirador en sec i humit de 1500 W de potència màxima, amb filtres tipus HEPA apte per a treballs de fibrociment | 0.33818 | /R | x | 6.44 | = | 2.1779
| C200US00 | h | Serra de sabre amb bateries | 0.33818 | /R | x | 3.45 | = | 1.1667
| C1503000 | h | Camió grua | 0.42273 | /R | x | 62.11 | = | 26.2558
|  |  | Subtotal maquinària | [6 empty] | 52.901
Material
| B0111000 | m3 | Aigua | 0.0236 |  | x | 2.04 | = | 0.04814
|  |  | Subtotal material | [6 empty] | 0.04814
|  |  | Despeses auxiliars |  |  |  | 1.5 | % | 0.65524
|  |  | Cost directe | [6 empty] | 97.2872
|  |  | Despeses indirectes |  |  |  | 6 | % |  | 5.8372
|  |  | Total | [6 empty] | 103.1245
P-426 | F21FUTF7 | m | Desmuntatge i retirada de tub de fibrociment, en canalització fora de servei, en rasa oberta sense necessitat de reconnexió el mateix dia, on els treballs es realitzen de forma extensiva independent de la nova canalització, de DN250 a DN300, inclòs els talls que puguin ser necessaris, en zones urbanes amb dificultats de mobilitat, amb afectació de serveis i sense presència d'estrebada |  |  |  | Rend.: | 1 |  | 89.7
Mà d'obra
| A0112000 | h | Cap de colla | 0.07353 | /R | x | 31.16 | = | 2.2912
| A0121000 | h | Oficial 1a | 0.29412 | /R | x | 29.42 | = | 8.653
| A012URE1 | h | Oficial 1a d'empresa inscrita al RERA (Registre empreses amb risc d'amiant) | 0.58824 | /R | x | 45.98 | = | 27.0473
|  |  | Subtotal mà d'obra | [6 empty] | 37.9915
Maquinària
| CZ111000 | h | Grup electrògen d'1 a 5 kVA | 0.29412 | /R | x | 2.54 | = | 0.74706
| CZ138401 | h | Electrobomba submergible amb diàmetre d'impulsió DN80, amb motor de 2,2 kW de potència i muntada amb guardamotor | 0.29412 | /R | x | 2.03 | = | 0.59706
| C1317430 | h | Miniexcavadora sobre cadenes de 2 a 5,9 t | 0.29412 | /R | x | 55.71 | = | 16.3854
| C150U004 | h | Furgoneta de 3500 kg | 0.29412 | /R | x | 8.62 | = | 2.5353
| C200UHEP | h | Aspirador en sec i humit de 1500 W de potència màxima, amb filtres tipus HEPA apte per a treballs de fibrociment | 0.29412 | /R | x | 6.44 | = | 1.8941
| C200US00 | h | Serra de sabre amb bateries | 0.29412 | /R | x | 3.45 | = | 1.0147
| C1503000 | h | Camió grua | 0.36765 | /R | x | 62.11 | = | 22.8347
|  |  | Subtotal maquinària | [6 empty] | 46.0084
Material
| B0111000 | m3 | Aigua | 0.0236 |  | x | 2.04 | = | 0.04814
|  |  | Subtotal material | [6 empty] | 0.04814
|  |  | Despeses auxiliars |  |  |  | 1.5 | % | 0.56987
|  |  | Cost directe | [6 empty] | 84.6179
|  |  | Despeses indirectes |  |  |  | 6 | % |  | 5.0771
|  |  | Total | [6 empty] | 89.695
P-427 | F21FUTF8 | m | Desmuntatge i retirada de tub de fibrociment, en canalització fora de servei, en rasa oberta sense necessitat de reconnexió el mateix dia, on els treballs es realitzen de forma extensiva independent de la nova canalització, de DN250 a DN300, inclòs els talls que puguin ser necessaris, en zones urbanes amb dificultats de mobilitat, amb afectació de serveis i amb presència d'estrebada |  |  |  | Rend.: | 1 |  | 112.11
Mà d'obra
| A0112000 | h | Cap de colla | 0.09191 | /R | x | 31.16 | = | 2.8639
| A0121000 | h | Oficial 1a | 0.36765 | /R | x | 29.42 | = | 10.8163
| A012URE1 | h | Oficial 1a d'empresa inscrita al RERA (Registre empreses amb risc d'amiant) | 0.73529 | /R | x | 45.98 | = | 33.8086
|  |  | Subtotal mà d'obra | [6 empty] | 47.4888
Maquinària
| CZ111000 | h | Grup electrògen d'1 a 5 kVA | 0.36765 | /R | x | 2.54 | = | 0.93383
| CZ138401 | h | Electrobomba submergible amb diàmetre d'impulsió DN80, amb motor de 2,2 kW de potència i muntada amb guardamotor | 0.36765 | /R | x | 2.03 | = | 0.74633
| C1317430 | h | Miniexcavadora sobre cadenes de 2 a 5,9 t | 0.36765 | /R | x | 55.71 | = | 20.4818
| C150U004 | h | Furgoneta de 3500 kg | 0.36765 | /R | x | 8.62 | = | 3.1691
| C200UHEP | h | Aspirador en sec i humit de 1500 W de potència màxima, amb filtres tipus HEPA apte per a treballs de fibrociment | 0.36765 | /R | x | 6.44 | = | 2.3677
| C200US00 | h | Serra de sabre amb bateries | 0.36765 | /R | x | 3.45 | = | 1.2684
| C1503000 | h | Camió grua | 0.45956 | /R | x | 62.11 | = | 28.5433
|  |  | Subtotal maquinària | [6 empty] | 57.5104
Material
| B0111000 | m3 | Aigua | 0.0236 |  | x | 2.04 | = | 0.04814
|  |  | Subtotal material | [6 empty] | 0.04814
|  |  | Despeses auxiliars |  |  |  | 1.5 | % | 0.71233
|  |  | Cost directe | [6 empty] | 105.7597
|  |  | Despeses indirectes |  |  |  | 6 | % |  | 6.3456
|  |  | Total | [6 empty] | 112.1053
P-428 | F21FUTF9 | m | Desmuntatge i retirada de tub de fibrociment, en canalització fora de servei, en rasa oberta sense necessitat de reconnexió el mateix dia, on els treballs es realitzen de forma extensiva independent de la nova canalització, de DN250 a DN300, inclòs els talls que puguin ser necessaris, en zones urbanes amb dificultats de mobilitat, sense afectació de serveis i sense presència d'estrebada |  |  |  | Rend.: | 1 |  | 74.75
Mà d'obra
| A0112000 | h | Cap de colla | 0.06127 | /R | x | 31.16 | = | 1.9092
| A0121000 | h | Oficial 1a | 0.2451 | /R | x | 29.42 | = | 7.2108
| A012URE1 | h | Oficial 1a d'empresa inscrita al RERA (Registre empreses amb risc d'amiant) | 0.4902 | /R | x | 45.98 | = | 22.5394
|  |  | Subtotal mà d'obra | [6 empty] | 31.6594
Maquinària
| CZ111000 | h | Grup electrògen d'1 a 5 kVA | 0.2451 | /R | x | 2.54 | = | 0.62255
| CZ138401 | h | Electrobomba submergible amb diàmetre d'impulsió DN80, amb motor de 2,2 kW de potència i muntada amb guardamotor | 0.2451 | /R | x | 2.03 | = | 0.49755
| C1317430 | h | Miniexcavadora sobre cadenes de 2 a 5,9 t | 0.2451 | /R | x | 55.71 | = | 13.6545
| C150U004 | h | Furgoneta de 3500 kg | 0.2451 | /R | x | 8.62 | = | 2.1128
| C200UHEP | h | Aspirador en sec i humit de 1500 W de potència màxima, amb filtres tipus HEPA apte per a treballs de fibrociment | 0.2451 | /R | x | 6.44 | = | 1.5784
| C200US00 | h | Serra de sabre amb bateries | 0.2451 | /R | x | 3.45 | = | 0.8456
| C1503000 | h | Camió grua | 0.30637 | /R | x | 62.11 | = | 19.0286
|  |  | Subtotal maquinària | [6 empty] | 38.3401
Material
| B0111000 | m3 | Aigua | 0.0236 |  | x | 2.04 | = | 0.04814
|  |  | Subtotal material | [6 empty] | 0.04814
|  |  | Despeses auxiliars |  |  |  | 1.5 | % | 0.47489
|  |  | Cost directe | [6 empty] | 70.5225
|  |  | Despeses indirectes |  |  |  | 6 | % |  | 4.2313
|  |  | Total | [6 empty] | 74.7538
P-429 | F21FUTFA | m | Desmuntatge i retirada de tub de fibrociment, en canalització fora de servei, en rasa oberta sense necessitat de reconnexió el mateix dia, on els treballs es realitzen de forma extensiva independent de la nova canalització, de DN250 a DN300, inclòs els talls que puguin ser necessaris, en zones urbanes amb dificultats de mobilitat, sense afectació de serveis i amb presència d'estrebada |  |  |  | Rend.: | 1 |  | 93.43
Mà d'obra
| A0112000 | h | Cap de colla | 0.07659 | /R | x | 31.16 | = | 2.3865
| A0121000 | h | Oficial 1a | 0.30637 | /R | x | 29.42 | = | 9.0134
| A012URE1 | h | Oficial 1a d'empresa inscrita al RERA (Registre empreses amb risc d'amiant) | 0.61275 | /R | x | 45.98 | = | 28.1743
|  |  | Subtotal mà d'obra | [6 empty] | 39.5742
Maquinària
| CZ111000 | h | Grup electrògen d'1 a 5 kVA | 0.30637 | /R | x | 2.54 | = | 0.77818
| CZ138401 | h | Electrobomba submergible amb diàmetre d'impulsió DN80, amb motor de 2,2 kW de potència i muntada amb guardamotor | 0.30637 | /R | x | 2.03 | = | 0.62193
| C1317430 | h | Miniexcavadora sobre cadenes de 2 a 5,9 t | 0.30637 | /R | x | 55.71 | = | 17.0679
| C150U004 | h | Furgoneta de 3500 kg | 0.30637 | /R | x | 8.62 | = | 2.6409
| C200UHEP | h | Aspirador en sec i humit de 1500 W de potència màxima, amb filtres tipus HEPA apte per a treballs de fibrociment | 0.30637 | /R | x | 6.44 | = | 1.973
| C200US00 | h | Serra de sabre amb bateries | 0.30637 | /R | x | 3.45 | = | 1.057
| C1503000 | h | Camió grua | 0.38297 | /R | x | 62.11 | = | 23.7863
|  |  | Subtotal maquinària | [6 empty] | 47.9252
Material
| B0111000 | m3 | Aigua | 0.0236 |  | x | 2.04 | = | 0.04814
|  |  | Subtotal material | [6 empty] | 0.04814
|  |  | Despeses auxiliars |  |  |  | 1.5 | % | 0.59361
|  |  | Cost directe | [6 empty] | 88.1411
|  |  | Despeses indirectes |  |  |  | 6 | % |  | 5.2885
|  |  | Total | [6 empty] | 93.4296
P-430 | F21FUTH1 | m | Desmuntatge i retirada de tub de fibrociment, en canalització fora de servei, en rasa oberta sense necessitat de reconnexió el mateix dia, on els treballs es realitzen de forma extensiva independent de la nova canalització, de DN350 a DN400, inclòs els talls que puguin ser necessaris, en zones no urbanes, sense afectació de serveis i sense presència d'estrebada |  |  |  | Rend.: | 1 |  | 79.17
Mà d'obra
| A0112000 | h | Cap de colla | 0.06859 | /R | x | 31.16 | = | 2.1373
| A0121000 | h | Oficial 1a | 0.27435 | /R | x | 29.42 | = | 8.0714
| A012URE1 | h | Oficial 1a d'empresa inscrita al RERA (Registre empreses amb risc d'amiant) | 0.5487 | /R | x | 45.98 | = | 25.2292
|  |  | Subtotal mà d'obra | [6 empty] | 35.4379
Maquinària
| CZ111000 | h | Grup electrògen d'1 a 5 kVA | 0.27435 | /R | x | 2.54 | = | 0.69685
| CZ138401 | h | Electrobomba submergible amb diàmetre d'impulsió DN80, amb motor de 2,2 kW de potència i muntada amb guardamotor | 0.27435 | /R | x | 2.03 | = | 0.55693
| C1317430 | h | Miniexcavadora sobre cadenes de 2 a 5,9 t | 0.27435 | /R | x | 55.71 | = | 15.284
| C150U004 | h | Furgoneta de 3500 kg | 0.27435 | /R | x | 8.62 | = | 2.3649
| C200UHEP | h | Aspirador en sec i humit de 1500 W de potència màxima, amb filtres tipus HEPA apte per a treballs de fibrociment | 0.27435 | /R | x | 6.44 | = | 1.7668
| C200US00 | h | Serra de sabre amb bateries | 0.27435 | /R | x | 3.45 | = | 0.94651
| C1503000 | h | Camió grua | 0.27435 | /R | x | 62.11 | = | 17.0399
|  |  | Subtotal maquinària | [6 empty] | 38.6559
Material
| B0111000 | m3 | Aigua | 0.0314 |  | x | 2.04 | = | 0.06406
|  |  | Subtotal material | [6 empty] | 0.06406
|  |  | Despeses auxiliars |  |  |  | 1.5 | % | 0.53157
|  |  | Cost directe | [6 empty] | 74.6894
|  |  | Despeses indirectes |  |  |  | 6 | % |  | 4.4814
|  |  | Total | [6 empty] | 79.1708
P-431 | F21FUTH2 | m | Desmuntatge i retirada de tub de fibrociment, en canalització fora de servei, en rasa oberta sense necessitat de reconnexió el mateix dia, on els treballs es realitzen de forma extensiva independent de la nova canalització, de DN350 a DN400, inclòs els talls que puguin ser necessaris, en zones no urbanes, sense afectació de serveis i amb presència d'estrebada |  |  |  | Rend.: | 1 |  | 98.95
Mà d'obra
| A0112000 | h | Cap de colla | 0.08573 | /R | x | 31.16 | = | 2.6713
| A0121000 | h | Oficial 1a | 0.34294 | /R | x | 29.42 | = | 10.0893
| A012URE1 | h | Oficial 1a d'empresa inscrita al RERA (Registre empreses amb risc d'amiant) | 0.68587 | /R | x | 45.98 | = | 31.5363
|  |  | Subtotal mà d'obra | [6 empty] | 44.2969
Maquinària
| CZ111000 | h | Grup electrògen d'1 a 5 kVA | 0.34294 | /R | x | 2.54 | = | 0.87107
| CZ138401 | h | Electrobomba submergible amb diàmetre d'impulsió DN80, amb motor de 2,2 kW de potència i muntada amb guardamotor | 0.34294 | /R | x | 2.03 | = | 0.69617
| C1317430 | h | Miniexcavadora sobre cadenes de 2 a 5,9 t | 0.34294 | /R | x | 55.71 | = | 19.1052
| C150U004 | h | Furgoneta de 3500 kg | 0.34294 | /R | x | 8.62 | = | 2.9561
| C200UHEP | h | Aspirador en sec i humit de 1500 W de potència màxima, amb filtres tipus HEPA apte per a treballs de fibrociment | 0.34294 | /R | x | 6.44 | = | 2.2085
| C200US00 | h | Serra de sabre amb bateries | 0.34294 | /R | x | 3.45 | = | 1.1831
| C1503000 | h | Camió grua | 0.34294 | /R | x | 62.11 | = | 21.3
|  |  | Subtotal maquinària | [6 empty] | 48.3202
Material
| B0111000 | m3 | Aigua | 0.0314 |  | x | 2.04 | = | 0.06406
|  |  | Subtotal material | [6 empty] | 0.06406
|  |  | Despeses auxiliars |  |  |  | 1.5 | % | 0.66445
|  |  | Cost directe | [6 empty] | 93.3457
|  |  | Despeses indirectes |  |  |  | 6 | % |  | 5.6007
|  |  | Total | [6 empty] | 98.9464
P-432 | F21FUTH3 | m | Desmuntatge i retirada de tub de fibrociment, en canalització fora de servei, en rasa oberta sense necessitat de reconnexió el mateix dia, on els treballs es realitzen de forma extensiva independent de la nova canalització, de DN350 a DN400, inclòs els talls que puguin ser necessaris, en zones urbanes, sense afectació de serveis i sense presència d'estrebada |  |  |  | Rend.: | 1 |  | 91.02
Mà d'obra
| A0112000 | h | Cap de colla | 0.07886 | /R | x | 31.16 | = | 2.4573
| A0121000 | h | Oficial 1a | 0.31546 | /R | x | 29.42 | = | 9.2808
| A012URE1 | h | Oficial 1a d'empresa inscrita al RERA (Registre empreses amb risc d'amiant) | 0.63091 | /R | x | 45.98 | = | 29.0092
|  |  | Subtotal mà d'obra | [6 empty] | 40.7473
Maquinària
| CZ111000 | h | Grup electrògen d'1 a 5 kVA | 0.31546 | /R | x | 2.54 | = | 0.80127
| CZ138401 | h | Electrobomba submergible amb diàmetre d'impulsió DN80, amb motor de 2,2 kW de potència i muntada amb guardamotor | 0.31546 | /R | x | 2.03 | = | 0.64038
| C1317430 | h | Miniexcavadora sobre cadenes de 2 a 5,9 t | 0.31546 | /R | x | 55.71 | = | 17.5743
| C150U004 | h | Furgoneta de 3500 kg | 0.31546 | /R | x | 8.62 | = | 2.7193
| C200UHEP | h | Aspirador en sec i humit de 1500 W de potència màxima, amb filtres tipus HEPA apte per a treballs de fibrociment | 0.31546 | /R | x | 6.44 | = | 2.0316
| C200US00 | h | Serra de sabre amb bateries | 0.31546 | /R | x | 3.45 | = | 1.0883
| C1503000 | h | Camió grua | 0.31546 | /R | x | 62.11 | = | 19.5932
|  |  | Subtotal maquinària | [6 empty] | 44.4483
Material
| B0111000 | m3 | Aigua | 0.0314 |  | x | 2.04 | = | 0.06406
|  |  | Subtotal material | [6 empty] | 0.06406
|  |  | Despeses auxiliars |  |  |  | 1.5 | % | 0.61121
|  |  | Cost directe | [6 empty] | 85.8709
|  |  | Despeses indirectes |  |  |  | 6 | % |  | 5.1523
|  |  | Total | [6 empty] | 91.0232
P-433 | F21FUTH4 | m | Desmuntatge i retirada de tub de fibrociment, en canalització fora de servei, en rasa oberta sense necessitat de reconnexió el mateix dia, on els treballs es realitzen de forma extensiva independent de la nova canalització, de DN350 a DN400, inclòs els talls que puguin ser necessaris, en zones urbanes, sense afectació de serveis i amb presència d'estrebada |  |  |  | Rend.: | 1 |  | 113.76
Mà d'obra
| A0112000 | h | Cap de colla | 0.09858 | /R | x | 31.16 | = | 3.0718
| A0121000 | h | Oficial 1a | 0.39432 | /R | x | 29.42 | = | 11.6009
| A012URE1 | h | Oficial 1a d'empresa inscrita al RERA (Registre empreses amb risc d'amiant) | 0.78864 | /R | x | 45.98 | = | 36.2617
|  |  | Subtotal mà d'obra | [6 empty] | 50.9343
Maquinària
| CZ111000 | h | Grup electrògen d'1 a 5 kVA | 0.39432 | /R | x | 2.54 | = | 1.0016
| CZ138401 | h | Electrobomba submergible amb diàmetre d'impulsió DN80, amb motor de 2,2 kW de potència i muntada amb guardamotor | 0.39432 | /R | x | 2.03 | = | 0.80047
| C1317430 | h | Miniexcavadora sobre cadenes de 2 a 5,9 t | 0.39432 | /R | x | 55.71 | = | 21.9676
| C150U004 | h | Furgoneta de 3500 kg | 0.39432 | /R | x | 8.62 | = | 3.399
| C200UHEP | h | Aspirador en sec i humit de 1500 W de potència màxima, amb filtres tipus HEPA apte per a treballs de fibrociment | 0.39432 | /R | x | 6.44 | = | 2.5394
| C200US00 | h | Serra de sabre amb bateries | 0.39432 | /R | x | 3.45 | = | 1.3604
| C1503000 | h | Camió grua | 0.39432 | /R | x | 62.11 | = | 24.4912
|  |  | Subtotal maquinària | [6 empty] | 55.5597
Material
| B0111000 | m3 | Aigua | 0.0314 |  | x | 2.04 | = | 0.06406
|  |  | Subtotal material | [6 empty] | 0.06406
|  |  | Despeses auxiliars |  |  |  | 1.5 | % | 0.76401
|  |  | Cost directe | [6 empty] | 107.3221
|  |  | Despeses indirectes |  |  |  | 6 | % |  | 6.4393
|  |  | Total | [6 empty] | 113.7614
P-434 | F21FUTH5 | m | Desmuntatge i retirada de tub de fibrociment, en canalització fora de servei, en rasa oberta sense necessitat de reconnexió el mateix dia, on els treballs es realitzen de forma extensiva independent de la nova canalització, de DN350 a DN400, inclòs els talls que puguin ser necessaris, en zones urbanes, amb afectació de serveis i sense presència d'estrebada |  |  |  | Rend.: | 1 |  | 109.24
Mà d'obra
| A0112000 | h | Cap de colla | 0.09466 | /R | x | 31.16 | = | 2.9496
| A0121000 | h | Oficial 1a | 0.37864 | /R | x | 29.42 | = | 11.1396
| A012URE1 | h | Oficial 1a d'empresa inscrita al RERA (Registre empreses amb risc d'amiant) | 0.75729 | /R | x | 45.98 | = | 34.8202
|  |  | Subtotal mà d'obra | [6 empty] | 48.9094
Maquinària
| CZ111000 | h | Grup electrògen d'1 a 5 kVA | 0.37864 | /R | x | 2.54 | = | 0.96175
| CZ138401 | h | Electrobomba submergible amb diàmetre d'impulsió DN80, amb motor de 2,2 kW de potència i muntada amb guardamotor | 0.37864 | /R | x | 2.03 | = | 0.76864
| C1317430 | h | Miniexcavadora sobre cadenes de 2 a 5,9 t | 0.37864 | /R | x | 55.71 | = | 21.094
| C150U004 | h | Furgoneta de 3500 kg | 0.37864 | /R | x | 8.62 | = | 3.2639
| C200UHEP | h | Aspirador en sec i humit de 1500 W de potència màxima, amb filtres tipus HEPA apte per a treballs de fibrociment | 0.37864 | /R | x | 6.44 | = | 2.4384
| C200US00 | h | Serra de sabre amb bateries | 0.37864 | /R | x | 3.45 | = | 1.3063
| C1503000 | h | Camió grua | 0.37864 | /R | x | 62.11 | = | 23.5173
|  |  | Subtotal maquinària | [6 empty] | 53.3504
Material
| B0111000 | m3 | Aigua | 0.0314 |  | x | 2.04 | = | 0.06406
|  |  | Subtotal material | [6 empty] | 0.06406
|  |  | Despeses auxiliars |  |  |  | 1.5 | % | 0.73364
|  |  | Cost directe | [6 empty] | 103.0575
|  |  | Despeses indirectes |  |  |  | 6 | % |  | 6.1834
|  |  | Total | [6 empty] | 109.2409
P-435 | F21FUTH6 | m | Desmuntatge i retirada de tub de fibrociment, en canalització fora de servei, en rasa oberta sense necessitat de reconnexió el mateix dia, on els treballs es realitzen de forma extensiva independent de la nova canalització, de DN350 a DN400, inclòs els talls que puguin ser necessaris, en zones urbanes, amb afectació de serveis i amb presència d'estrebada |  |  |  | Rend.: | 1 |  | 136.52
Mà d'obra
| A0112000 | h | Cap de colla | 0.11832 | /R | x | 31.16 | = | 3.6869
| A0121000 | h | Oficial 1a | 0.47326 | /R | x | 29.42 | = | 13.9233
| A012URE1 | h | Oficial 1a d'empresa inscrita al RERA (Registre empreses amb risc d'amiant) | 0.94652 | /R | x | 45.98 | = | 43.521
|  |  | Subtotal mà d'obra | [6 empty] | 61.1311
Maquinària
| CZ111000 | h | Grup electrògen d'1 a 5 kVA | 0.47326 | /R | x | 2.54 | = | 1.2021
| CZ138401 | h | Electrobomba submergible amb diàmetre d'impulsió DN80, amb motor de 2,2 kW de potència i muntada amb guardamotor | 0.47326 | /R | x | 2.03 | = | 0.96072
| C1317430 | h | Miniexcavadora sobre cadenes de 2 a 5,9 t | 0.47326 | /R | x | 55.71 | = | 26.3653
| C150U004 | h | Furgoneta de 3500 kg | 0.47326 | /R | x | 8.62 | = | 4.0795
| C200UHEP | h | Aspirador en sec i humit de 1500 W de potència màxima, amb filtres tipus HEPA apte per a treballs de fibrociment | 0.47326 | /R | x | 6.44 | = | 3.0478
| C200US00 | h | Serra de sabre amb bateries | 0.47326 | /R | x | 3.45 | = | 1.6327
| C1503000 | h | Camió grua | 0.47326 | /R | x | 62.11 | = | 29.3942
|  |  | Subtotal maquinària | [6 empty] | 66.6823
Material
| B0111000 | m3 | Aigua | 0.0314 |  | x | 2.04 | = | 0.06406
|  |  | Subtotal material | [6 empty] | 0.06406
|  |  | Despeses auxiliars |  |  |  | 1.5 | % | 0.91697
|  |  | Cost directe | [6 empty] | 128.7945
|  |  | Despeses indirectes |  |  |  | 6 | % |  | 7.7277
|  |  | Total | [6 empty] | 136.5222
P-436 | F21FUTH7 | m | Desmuntatge i retirada de tub de fibrociment, en canalització fora de servei, en rasa oberta sense necessitat de reconnexió el mateix dia, on els treballs es realitzen de forma extensiva independent de la nova canalització, de DN350 a DN400, inclòs els talls que puguin ser necessaris, en zones urbanes amb dificultats de mobilitat, amb afectació de serveis i sense presència d'estrebada |  |  |  | Rend.: | 1 |  | 118.72
Mà d'obra
| A0112000 | h | Cap de colla | 0.10288 | /R | x | 31.16 | = | 3.2057
| A0121000 | h | Oficial 1a | 0.41152 | /R | x | 29.42 | = | 12.1069
| A012URE1 | h | Oficial 1a d'empresa inscrita al RERA (Registre empreses amb risc d'amiant) | 0.82305 | /R | x | 45.98 | = | 37.8438
|  |  | Subtotal mà d'obra | [6 empty] | 53.1565
Maquinària
| C1503000 | h | Camió grua | 0.41152 | /R | x | 62.11 | = | 25.5595
| CZ111000 | h | Grup electrògen d'1 a 5 kVA | 0.41152 | /R | x | 2.54 | = | 1.0453
| CZ138401 | h | Electrobomba submergible amb diàmetre d'impulsió DN80, amb motor de 2,2 kW de potència i muntada amb guardamotor | 0.41152 | /R | x | 2.03 | = | 0.83539
| C1317430 | h | Miniexcavadora sobre cadenes de 2 a 5,9 t | 0.41152 | /R | x | 55.71 | = | 22.9258
| C150U004 | h | Furgoneta de 3500 kg | 0.41152 | /R | x | 8.62 | = | 3.5473
| C200UHEP | h | Aspirador en sec i humit de 1500 W de potència màxima, amb filtres tipus HEPA apte per a treballs de fibrociment | 0.41152 | /R | x | 6.44 | = | 2.6502
| C200US00 | h | Serra de sabre amb bateries | 0.41152 | /R | x | 3.45 | = | 1.4197
|  |  | Subtotal maquinària | [6 empty] | 57.9832
Material
| B0111000 | m3 | Aigua | 0.0314 |  | x | 2.04 | = | 0.06406
|  |  | Subtotal material | [6 empty] | 0.06406
|  |  | Despeses auxiliars |  |  |  | 1.5 | % | 0.79735
|  |  | Cost directe | [6 empty] | 112.0011
|  |  | Despeses indirectes |  |  |  | 6 | % |  | 6.7201
|  |  | Total | [6 empty] | 118.7211
P-437 | F21FUTH8 | m | Desmuntatge i retirada de tub de fibrociment, en canalització fora de servei, en rasa oberta sense necessitat de reconnexió el mateix dia, on els treballs es realitzen de forma extensiva independent de la nova canalització, de DN350 a DN400, inclòs els talls que puguin ser necessaris, en zones urbanes amb dificultats de mobilitat, amb afectació de serveis i amb presència d'estrebada |  |  |  | Rend.: | 1 |  | 148.38
Mà d'obra
| A0112000 | h | Cap de colla | 0.1286 | /R | x | 31.16 | = | 4.0072
| A0121000 | h | Oficial 1a | 0.5144 | /R | x | 29.42 | = | 15.1336
| A012URE1 | h | Oficial 1a d'empresa inscrita al RERA (Registre empreses amb risc d'amiant) | 1.0288 | /R | x | 45.98 | = | 47.3047
|  |  | Subtotal mà d'obra | [6 empty] | 66.4455
Maquinària
| CZ111000 | h | Grup electrògen d'1 a 5 kVA | 0.5144 | /R | x | 2.54 | = | 1.3066
| CZ138401 | h | Electrobomba submergible amb diàmetre d'impulsió DN80, amb motor de 2,2 kW de potència i muntada amb guardamotor | 0.5144 | /R | x | 2.03 | = | 1.0442
| C1317430 | h | Miniexcavadora sobre cadenes de 2 a 5,9 t | 0.5144 | /R | x | 55.71 | = | 28.6572
| C150U004 | h | Furgoneta de 3500 kg | 0.5144 | /R | x | 8.62 | = | 4.4341
| C200UHEP | h | Aspirador en sec i humit de 1500 W de potència màxima, amb filtres tipus HEPA apte per a treballs de fibrociment | 0.5144 | /R | x | 6.44 | = | 3.3127
| C200US00 | h | Serra de sabre amb bateries | 0.5144 | /R | x | 3.45 | = | 1.7747
| C1503000 | h | Camió grua | 0.5144 | /R | x | 62.11 | = | 31.9494
|  |  | Subtotal maquinària | [6 empty] | 72.479
Material
| B0111000 | m3 | Aigua | 0.0314 |  | x | 2.04 | = | 0.06406
|  |  | Subtotal material | [6 empty] | 0.06406
|  |  | Despeses auxiliars |  |  |  | 1.5 | % | 0.99668
|  |  | Cost directe | [6 empty] | 139.9852
|  |  | Despeses indirectes |  |  |  | 6 | % |  | 8.3991
|  |  | Total | [6 empty] | 148.3843
P-438 | F21FUTH9 | m | Desmuntatge i retirada de tub de fibrociment, en canalització fora de servei, en rasa oberta sense necessitat de reconnexió el mateix dia, on els treballs es realitzen de forma extensiva independent de la nova canalització, de DN350 a DN400, inclòs els talls que puguin ser necessaris, en zones urbanes amb dificultats de mobilitat, sense afectació de serveis i sense presència d'estrebada |  |  |  | Rend.: | 1 |  | 98.95
Mà d'obra
| A0112000 | h | Cap de colla | 0.08573 | /R | x | 31.16 | = | 2.6713
| A0121000 | h | Oficial 1a | 0.34294 | /R | x | 29.42 | = | 10.0893
| A012URE1 | h | Oficial 1a d'empresa inscrita al RERA (Registre empreses amb risc d'amiant) | 0.68587 | /R | x | 45.98 | = | 31.5363
|  |  | Subtotal mà d'obra | [6 empty] | 44.2969
Maquinària
| CZ111000 | h | Grup electrògen d'1 a 5 kVA | 0.34294 | /R | x | 2.54 | = | 0.87107
| CZ138401 | h | Electrobomba submergible amb diàmetre d'impulsió DN80, amb motor de 2,2 kW de potència i muntada amb guardamotor | 0.34294 | /R | x | 2.03 | = | 0.69617
| C1317430 | h | Miniexcavadora sobre cadenes de 2 a 5,9 t | 0.34294 | /R | x | 55.71 | = | 19.1052
| C150U004 | h | Furgoneta de 3500 kg | 0.34294 | /R | x | 8.62 | = | 2.9561
| C200UHEP | h | Aspirador en sec i humit de 1500 W de potència màxima, amb filtres tipus HEPA apte per a treballs de fibrociment | 0.34294 | /R | x | 6.44 | = | 2.2085
| C200US00 | h | Serra de sabre amb bateries | 0.34294 | /R | x | 3.45 | = | 1.1831
| C1503000 | h | Camió grua | 0.34294 | /R | x | 62.11 | = | 21.3
|  |  | Subtotal maquinària | [6 empty] | 48.3202
Material
| B0111000 | m3 | Aigua | 0.0314 |  | x | 2.04 | = | 0.06406
|  |  | Subtotal material | [6 empty] | 0.06406
|  |  | Despeses auxiliars |  |  |  | 1.5 | % | 0.66445
|  |  | Cost directe | [6 empty] | 93.3457
|  |  | Despeses indirectes |  |  |  | 6 | % |  | 5.6007
|  |  | Total | [6 empty] | 98.9464
P-439 | F21FUTHA | m | Desmuntatge i retirada de tub de fibrociment, en canalització fora de servei, en rasa oberta sense necessitat de reconnexió el mateix dia, on els treballs es realitzen de forma extensiva independent de la nova canalització, de DN350 a DN400, inclòs els talls que puguin ser necessaris, en zones urbanes amb dificultats de mobilitat, sense afectació de serveis i amb presència d'estrebada |  |  |  | Rend.: | 1 |  | 123.65
Mà d'obra
| A0112000 | h | Cap de colla | 0.10716 | /R | x | 31.16 | = | 3.3391
| A0121000 | h | Oficial 1a | 0.42863 | /R | x | 29.42 | = | 12.6103
| A012URE1 | h | Oficial 1a d'empresa inscrita al RERA (Registre empreses amb risc d'amiant) | 0.85727 | /R | x | 45.98 | = | 39.4173
|  |  | Subtotal mà d'obra | [6 empty] | 55.3667
Maquinària
| CZ111000 | h | Grup electrògen d'1 a 5 kVA | 0.42863 | /R | x | 2.54 | = | 1.0887
| CZ138401 | h | Electrobomba submergible amb diàmetre d'impulsió DN80, amb motor de 2,2 kW de potència i muntada amb guardamotor | 0.42863 | /R | x | 2.03 | = | 0.87012
| C1317430 | h | Miniexcavadora sobre cadenes de 2 a 5,9 t | 0.42863 | /R | x | 55.71 | = | 23.879
| C150U004 | h | Furgoneta de 3500 kg | 0.42863 | /R | x | 8.62 | = | 3.6948
| C200UHEP | h | Aspirador en sec i humit de 1500 W de potència màxima, amb filtres tipus HEPA apte per a treballs de fibrociment | 0.42863 | /R | x | 6.44 | = | 2.7604
| C200US00 | h | Serra de sabre amb bateries | 0.42863 | /R | x | 3.45 | = | 1.4788
| C1503000 | h | Camió grua | 0.42863 | /R | x | 62.11 | = | 26.6222
|  |  | Subtotal maquinària | [6 empty] | 60.394
Material
| B0111000 | m3 | Aigua | 0.0314 |  | x | 2.04 | = | 0.06406
|  |  | Subtotal material | [6 empty] | 0.06406
|  |  | Despeses auxiliars |  |  |  | 1.5 | % | 0.8305
|  |  | Cost directe | [6 empty] | 116.6552
|  |  | Despeses indirectes |  |  |  | 6 | % |  | 6.9993
|  |  | Total | [6 empty] | 123.6545
P-440 | F21FUV81 | m | Desmuntatge i retirada de tub de fibrociment, condicionada a l'execució de la canalització nova per trams de renovació, amb talls i reconnexions diàries fins a completar la renovació de la canalització completa, <=DN80, inclòs els talls que puguin ser necessaris, en zones no urbanes, sense afectació de serveis i sense presència d'estrebada |  |  |  | Rend.: | 1 |  | 25.1
Mà d'obra
| A0112000 | h | Cap de colla | 0.02625 | /R | x | 31.16 | = | 0.81795
| A0121000 | h | Oficial 1a | 0.105 | /R | x | 29.42 | = | 3.0891
| A012URE1 | h | Oficial 1a d'empresa inscrita al RERA (Registre empreses amb risc d'amiant) | 0.21 | /R | x | 45.98 | = | 9.6558
|  |  | Subtotal mà d'obra | [6 empty] | 13.5628
Maquinària
| CZ111000 | h | Grup electrògen d'1 a 5 kVA | 0.105 | /R | x | 2.54 | = | 0.2667
| CZ138401 | h | Electrobomba submergible amb diàmetre d'impulsió DN80, amb motor de 2,2 kW de potència i muntada amb guardamotor | 0.105 | /R | x | 2.03 | = | 0.21315
| C1317430 | h | Miniexcavadora sobre cadenes de 2 a 5,9 t | 0.105 | /R | x | 55.71 | = | 5.8495
| C150U004 | h | Furgoneta de 3500 kg | 0.105 | /R | x | 8.62 | = | 0.9051
| C200UHEP | h | Aspirador en sec i humit de 1500 W de potència màxima, amb filtres tipus HEPA apte per a treballs de fibrociment | 0.105 | /R | x | 6.44 | = | 0.6762
| C200US00 | h | Serra de sabre amb bateries | 0.105 | /R | x | 3.45 | = | 0.36225
| C1503000 | h | Camió grua | 0.02625 | /R | x | 62.11 | = | 1.6304
|  |  | Subtotal maquinària | [6 empty] | 9.9033
Material
| B0111000 | m3 | Aigua | 0.0063 |  | x | 2.04 | = | 0.01285
|  |  | Subtotal material | [6 empty] | 0.01285
|  |  | Despeses auxiliars |  |  |  | 1.5 | % | 0.20344
|  |  | Cost directe | [6 empty] | 23.6825
|  |  | Despeses indirectes |  |  |  | 6 | % |  | 1.4209
|  |  | Total | [6 empty] | 25.1034
P-441 | F21FUV82 | m | Desmuntatge i retirada de tub de fibrociment, condicionada a l'execució de la canalització nova per trams de renovació, amb talls i reconnexions diàries fins a completar la renovació de la canalització completa, <=DN80, inclòs els talls que puguin ser necessaris, en zones no urbanes, sense afectació de serveis i amb presència d'estrebada |  |  |  | Rend.: | 1 |  | 31.38
Mà d'obra
| A0112000 | h | Cap de colla | 0.03281 | /R | x | 31.16 | = | 1.0224
| A0121000 | h | Oficial 1a | 0.13125 | /R | x | 29.42 | = | 3.8614
| A012URE1 | h | Oficial 1a d'empresa inscrita al RERA (Registre empreses amb risc d'amiant) | 0.2625 | /R | x | 45.98 | = | 12.0698
|  |  | Subtotal mà d'obra | [6 empty] | 16.9535
Maquinària
| CZ111000 | h | Grup electrògen d'1 a 5 kVA | 0.13125 | /R | x | 2.54 | = | 0.33338
| CZ138401 | h | Electrobomba submergible amb diàmetre d'impulsió DN80, amb motor de 2,2 kW de potència i muntada amb guardamotor | 0.13125 | /R | x | 2.03 | = | 0.26644
| C1317430 | h | Miniexcavadora sobre cadenes de 2 a 5,9 t | 0.13125 | /R | x | 55.71 | = | 7.3119
| C150U004 | h | Furgoneta de 3500 kg | 0.13125 | /R | x | 8.62 | = | 1.1314
| C200UHEP | h | Aspirador en sec i humit de 1500 W de potència màxima, amb filtres tipus HEPA apte per a treballs de fibrociment | 0.13125 | /R | x | 6.44 | = | 0.84525
| C200US00 | h | Serra de sabre amb bateries | 0.13125 | /R | x | 3.45 | = | 0.45281
| C1503000 | h | Camió grua | 0.03281 | /R | x | 62.11 | = | 2.0378
|  |  | Subtotal maquinària | [6 empty] | 12.379
Material
| B0111000 | m3 | Aigua | 0.0063 |  | x | 2.04 | = | 0.01285
|  |  | Subtotal material | [6 empty] | 0.01285
|  |  | Despeses auxiliars |  |  |  | 1.5 | % | 0.2543
|  |  | Cost directe | [6 empty] | 29.5997
|  |  | Despeses indirectes |  |  |  | 6 | % |  | 1.776
|  |  | Total | [6 empty] | 31.3757
P-442 | F21FUV83 | m | Desmuntatge i retirada de tub de fibrociment, condicionada a l'execució de la canalització nova per trams de renovació, amb talls i reconnexions diàries fins a completar la renovació de la canalització completa, <=DN80, inclòs els talls que puguin ser necessaris, en zones urbanes, sense afectació de serveis i sense presència d'estrebada |  |  |  | Rend.: | 1 |  | 31.38
Mà d'obra
| A0112000 | h | Cap de colla | 0.03281 | /R | x | 31.16 | = | 1.0224
| A0121000 | h | Oficial 1a | 0.13125 | /R | x | 29.42 | = | 3.8614
| A012URE1 | h | Oficial 1a d'empresa inscrita al RERA (Registre empreses amb risc d'amiant) | 0.2625 | /R | x | 45.98 | = | 12.0698
|  |  | Subtotal mà d'obra | [6 empty] | 16.9535
Maquinària
| CZ111000 | h | Grup electrògen d'1 a 5 kVA | 0.13125 | /R | x | 2.54 | = | 0.33338
| CZ138401 | h | Electrobomba submergible amb diàmetre d'impulsió DN80, amb motor de 2,2 kW de potència i muntada amb guardamotor | 0.13125 | /R | x | 2.03 | = | 0.26644
| C1317430 | h | Miniexcavadora sobre cadenes de 2 a 5,9 t | 0.13125 | /R | x | 55.71 | = | 7.3119
| C150U004 | h | Furgoneta de 3500 kg | 0.13125 | /R | x | 8.62 | = | 1.1314
| C200UHEP | h | Aspirador en sec i humit de 1500 W de potència màxima, amb filtres tipus HEPA apte per a treballs de fibrociment | 0.13125 | /R | x | 6.44 | = | 0.84525
| C200US00 | h | Serra de sabre amb bateries | 0.13125 | /R | x | 3.45 | = | 0.45281
| C1503000 | h | Camió grua | 0.03281 | /R | x | 62.11 | = | 2.0378
|  |  | Subtotal maquinària | [6 empty] | 12.379
Material
| B0111000 | m3 | Aigua | 0.0063 |  | x | 2.04 | = | 0.01285
|  |  | Subtotal material | [6 empty] | 0.01285
|  |  | Despeses auxiliars |  |  |  | 1.5 | % | 0.2543
|  |  | Cost directe | [6 empty] | 29.5997
|  |  | Despeses indirectes |  |  |  | 6 | % |  | 1.776
|  |  | Total | [6 empty] | 31.3757
P-443 | F21FUV84 | m | Desmuntatge i retirada de tub de fibrociment, condicionada a l'execució de la canalització nova per trams de renovació, amb talls i reconnexions diàries fins a completar la renovació de la canalització completa, <=DN80, inclòs els talls que puguin ser necessaris, en zones urbanes, sense afectació de serveis i amb presència d'estrebada |  |  |  | Rend.: | 1 |  | 39.22
Mà d'obra
| A0112000 | h | Cap de colla | 0.04102 | /R | x | 31.16 | = | 1.2782
| A0121000 | h | Oficial 1a | 0.16407 | /R | x | 29.42 | = | 4.8269
| A012URE1 | h | Oficial 1a d'empresa inscrita al RERA (Registre empreses amb risc d'amiant) | 0.32814 | /R | x | 45.98 | = | 15.0879
|  |  | Subtotal mà d'obra | [6 empty] | 21.193
Maquinària
| CZ111000 | h | Grup electrògen d'1 a 5 kVA | 0.16407 | /R | x | 2.54 | = | 0.41674
| CZ138401 | h | Electrobomba submergible amb diàmetre d'impulsió DN80, amb motor de 2,2 kW de potència i muntada amb guardamotor | 0.16407 | /R | x | 2.03 | = | 0.33306
| C1317430 | h | Miniexcavadora sobre cadenes de 2 a 5,9 t | 0.16407 | /R | x | 55.71 | = | 9.1403
| C150U004 | h | Furgoneta de 3500 kg | 0.16407 | /R | x | 8.62 | = | 1.4143
| C200UHEP | h | Aspirador en sec i humit de 1500 W de potència màxima, amb filtres tipus HEPA apte per a treballs de fibrociment | 0.16407 | /R | x | 6.44 | = | 1.0566
| C200US00 | h | Serra de sabre amb bateries | 0.16407 | /R | x | 3.45 | = | 0.56604
| C1503000 | h | Camió grua | 0.04102 | /R | x | 62.11 | = | 2.5478
|  |  | Subtotal maquinària | [6 empty] | 15.4748
Material
| B0111000 | m3 | Aigua | 0.0063 |  | x | 2.04 | = | 0.01285
|  |  | Subtotal material | [6 empty] | 0.01285
|  |  | Despeses auxiliars |  |  |  | 1.5 | % | 0.3179
|  |  | Cost directe | [6 empty] | 36.9986
|  |  | Despeses indirectes |  |  |  | 6 | % |  | 2.2199
|  |  | Total | [6 empty] | 39.2185
P-444 | F21FUV85 | m | Desmuntatge i retirada de tub de fibrociment, condicionada a l'execució de la canalització nova per trams de renovació, amb talls i reconnexions diàries fins a completar la renovació de la canalització completa, <=DN80, inclòs els talls que puguin ser necessaris, en zones urbanes, amb afectació de serveis i sense presència d'estrebada |  |  |  | Rend.: | 1 |  | 47.06
Mà d'obra
| A012URE1 | h | Oficial 1a d'empresa inscrita al RERA (Registre empreses amb risc d'amiant) | 0.39378 | /R | x | 45.98 | = | 18.106
| A0112000 | h | Cap de colla | 0.04922 | /R | x | 31.16 | = | 1.5337
| A0121000 | h | Oficial 1a | 0.19689 | /R | x | 29.42 | = | 5.7925
|  |  | Subtotal mà d'obra | [6 empty] | 25.4322
Maquinària
| C200UHEP | h | Aspirador en sec i humit de 1500 W de potència màxima, amb filtres tipus HEPA apte per a treballs de fibrociment | 0.19689 | /R | x | 6.44 | = | 1.268
| C200US00 | h | Serra de sabre amb bateries | 0.19689 | /R | x | 3.45 | = | 0.67927
| C1503000 | h | Camió grua | 0.04922 | /R | x | 62.11 | = | 3.057
| CZ111000 | h | Grup electrògen d'1 a 5 kVA | 0.19689 | /R | x | 2.54 | = | 0.5001
| CZ138401 | h | Electrobomba submergible amb diàmetre d'impulsió DN80, amb motor de 2,2 kW de potència i muntada amb guardamotor | 0.19689 | /R | x | 2.03 | = | 0.39969
| C1317430 | h | Miniexcavadora sobre cadenes de 2 a 5,9 t | 0.19689 | /R | x | 55.71 | = | 10.9687
| C150U004 | h | Furgoneta de 3500 kg | 0.19689 | /R | x | 8.62 | = | 1.6972
|  |  | Subtotal maquinària | [6 empty] | 18.57
Material
| B0111000 | m3 | Aigua | 0.0063 |  | x | 2.04 | = | 0.01285
|  |  | Subtotal material | [6 empty] | 0.01285
|  |  | Despeses auxiliars |  |  |  | 1.5 | % | 0.38148
|  |  | Cost directe | [6 empty] | 44.3965
|  |  | Despeses indirectes |  |  |  | 6 | % |  | 2.6638
|  |  | Total | [6 empty] | 47.0603
P-445 | F21FUV86 | m | Desmuntatge i retirada de tub de fibrociment, condicionada a l'execució de la canalització nova per trams de renovació, amb talls i reconnexions diàries fins a completar la renovació de la canalització completa, <=DN80, inclòs els talls que puguin ser necessaris, en zones urbanes, amb afectació de serveis i amb presència d'estrebada |  |  |  | Rend.: | 1 |  | 58.82
Mà d'obra
| A0112000 | h | Cap de colla | 0.06153 | /R | x | 31.16 | = | 1.9173
| A0121000 | h | Oficial 1a | 0.24612 | /R | x | 29.42 | = | 7.2409
| A012URE1 | h | Oficial 1a d'empresa inscrita al RERA (Registre empreses amb risc d'amiant) | 0.49225 | /R | x | 45.98 | = | 22.6337
|  |  | Subtotal mà d'obra | [6 empty] | 31.7918
Maquinària
| CZ111000 | h | Grup electrògen d'1 a 5 kVA | 0.24612 | /R | x | 2.54 | = | 0.62514
| CZ138401 | h | Electrobomba submergible amb diàmetre d'impulsió DN80, amb motor de 2,2 kW de potència i muntada amb guardamotor | 0.24612 | /R | x | 2.03 | = | 0.49962
| C1317430 | h | Miniexcavadora sobre cadenes de 2 a 5,9 t | 0.24612 | /R | x | 55.71 | = | 13.7113
| C150U004 | h | Furgoneta de 3500 kg | 0.24612 | /R | x | 8.62 | = | 2.1216
| C200UHEP | h | Aspirador en sec i humit de 1500 W de potència màxima, amb filtres tipus HEPA apte per a treballs de fibrociment | 0.24612 | /R | x | 6.44 | = | 1.585
| C200US00 | h | Serra de sabre amb bateries | 0.24612 | /R | x | 3.45 | = | 0.84911
| C1503000 | h | Camió grua | 0.06153 | /R | x | 62.11 | = | 3.8216
|  |  | Subtotal maquinària | [6 empty] | 23.2134
Material
| B0111000 | m3 | Aigua | 0.0063 |  | x | 2.04 | = | 0.01285
|  |  | Subtotal material | [6 empty] | 0.01285
|  |  | Despeses auxiliars |  |  |  | 1.5 | % | 0.47688
|  |  | Cost directe | [6 empty] | 55.4949
|  |  | Despeses indirectes |  |  |  | 6 | % |  | 3.3297
|  |  | Total | [6 empty] | 58.8246
P-446 | F21FUV87 | m | Desmuntatge i retirada de tub de fibrociment, condicionada a l'execució de la canalització nova per trams de renovació, amb talls i reconnexions diàries fins a completar la renovació de la canalització completa, <=DN80, inclòs els talls que puguin ser necessaris, en zones urbanes amb dificultats de mobilitat, amb afectació de serveis i sense presència d'estrebada |  |  |  | Rend.: | 1 |  | 56.46
Mà d'obra
| A0112000 | h | Cap de colla | 0.05906 | /R | x | 31.16 | = | 1.8403
| A0121000 | h | Oficial 1a | 0.23624 | /R | x | 29.42 | = | 6.9502
| A012URE1 | h | Oficial 1a d'empresa inscrita al RERA (Registre empreses amb risc d'amiant) | 0.47248 | /R | x | 45.98 | = | 21.7246
|  |  | Subtotal mà d'obra | [6 empty] | 30.5151
Maquinària
| CZ111000 | h | Grup electrògen d'1 a 5 kVA | 0.23624 | /R | x | 2.54 | = | 0.60005
| CZ138401 | h | Electrobomba submergible amb diàmetre d'impulsió DN80, amb motor de 2,2 kW de potència i muntada amb guardamotor | 0.23624 | /R | x | 2.03 | = | 0.47957
| C1317430 | h | Miniexcavadora sobre cadenes de 2 a 5,9 t | 0.23624 | /R | x | 55.71 | = | 13.1609
| C150U004 | h | Furgoneta de 3500 kg | 0.23624 | /R | x | 8.62 | = | 2.0364
| C200UHEP | h | Aspirador en sec i humit de 1500 W de potència màxima, amb filtres tipus HEPA apte per a treballs de fibrociment | 0.23624 | /R | x | 6.44 | = | 1.5214
| C200US00 | h | Serra de sabre amb bateries | 0.23624 | /R | x | 3.45 | = | 0.81503
| C1503000 | h | Camió grua | 0.05906 | /R | x | 62.11 | = | 3.6682
|  |  | Subtotal maquinària | [6 empty] | 22.2816
Material
| B0111000 | m3 | Aigua | 0.0063 |  | x | 2.04 | = | 0.01285
|  |  | Subtotal material | [6 empty] | 0.01285
|  |  | Despeses auxiliars |  |  |  | 1.5 | % | 0.45773
|  |  | Cost directe | [6 empty] | 53.2673
|  |  | Despeses indirectes |  |  |  | 6 | % |  | 3.196
|  |  | Total | [6 empty] | 56.4633
P-447 | F21FUV88 | m | Desmuntatge i retirada de tub de fibrociment, condicionada a l'execució de la canalització nova per trams de renovació, amb talls i reconnexions diàries fins a completar la renovació de la canalització completa, <=DN80, inclòs els talls que puguin ser necessaris, en zones urbanes amb dificultats de mobilitat, amb afectació de serveis i amb presència d'estrebada |  |  |  | Rend.: | 1 |  | 70.58
Mà d'obra
| A0112000 | h | Cap de colla | 0.07383 | /R | x | 31.16 | = | 2.3005
| A0121000 | h | Oficial 1a | 0.29533 | /R | x | 29.42 | = | 8.6886
| A012URE1 | h | Oficial 1a d'empresa inscrita al RERA (Registre empreses amb risc d'amiant) | 0.59067 | /R | x | 45.98 | = | 27.159
|  |  | Subtotal mà d'obra | [6 empty] | 38.1482
Maquinària
| CZ111000 | h | Grup electrògen d'1 a 5 kVA | 0.29533 | /R | x | 2.54 | = | 0.75014
| CZ138401 | h | Electrobomba submergible amb diàmetre d'impulsió DN80, amb motor de 2,2 kW de potència i muntada amb guardamotor | 0.29533 | /R | x | 2.03 | = | 0.59952
| C1317430 | h | Miniexcavadora sobre cadenes de 2 a 5,9 t | 0.29533 | /R | x | 55.71 | = | 16.4528
| C150U004 | h | Furgoneta de 3500 kg | 0.29533 | /R | x | 8.62 | = | 2.5457
| C200UHEP | h | Aspirador en sec i humit de 1500 W de potència màxima, amb filtres tipus HEPA apte per a treballs de fibrociment | 0.29533 | /R | x | 6.44 | = | 1.9019
| C200US00 | h | Serra de sabre amb bateries | 0.29533 | /R | x | 3.45 | = | 1.0189
| C1503000 | h | Camió grua | 0.07383 | /R | x | 62.11 | = | 4.5856
|  |  | Subtotal maquinària | [6 empty] | 27.8546
Material
| B0111000 | m3 | Aigua | 0.0063 |  | x | 2.04 | = | 0.01285
|  |  | Subtotal material | [6 empty] | 0.01285
|  |  | Despeses auxiliars |  |  |  | 1.5 | % | 0.57222
|  |  | Cost directe | [6 empty] | 66.5879
|  |  | Despeses indirectes |  |  |  | 6 | % |  | 3.9953
|  |  | Total | [6 empty] | 70.5831
P-448 | F21FUV89 | m | Desmuntatge i retirada de tub de fibrociment, condicionada a l'execució de la canalització nova per trams de renovació, amb talls i reconnexions diàries fins a completar la renovació de la canalització completa, <=DN80, inclòs els talls que puguin ser necessaris, en zones urbanes amb dificultats de mobilitat, sense afectació de serveis i sense presència d'estrebada |  |  |  | Rend.: | 1 |  | 37.65
Mà d'obra
| A0112000 | h | Cap de colla | 0.03938 | /R | x | 31.16 | = | 1.2271
| A0121000 | h | Oficial 1a | 0.15751 | /R | x | 29.42 | = | 4.6339
| A012URE1 | h | Oficial 1a d'empresa inscrita al RERA (Registre empreses amb risc d'amiant) | 0.31501 | /R | x | 45.98 | = | 14.4842
|  |  | Subtotal mà d'obra | [6 empty] | 20.3452
Maquinària
| CZ111000 | h | Grup electrògen d'1 a 5 kVA | 0.15751 | /R | x | 2.54 | = | 0.40008
| CZ138401 | h | Electrobomba submergible amb diàmetre d'impulsió DN80, amb motor de 2,2 kW de potència i muntada amb guardamotor | 0.15751 | /R | x | 2.03 | = | 0.31975
| C1317430 | h | Miniexcavadora sobre cadenes de 2 a 5,9 t | 0.15751 | /R | x | 55.71 | = | 8.7749
| C150U004 | h | Furgoneta de 3500 kg | 0.15751 | /R | x | 8.62 | = | 1.3577
| C200UHEP | h | Aspirador en sec i humit de 1500 W de potència màxima, amb filtres tipus HEPA apte per a treballs de fibrociment | 0.15751 | /R | x | 6.44 | = | 1.0144
| C200US00 | h | Serra de sabre amb bateries | 0.15751 | /R | x | 3.45 | = | 0.54341
| C1503000 | h | Camió grua | 0.03938 | /R | x | 62.11 | = | 2.4459
|  |  | Subtotal maquinària | [6 empty] | 14.8561
Material
| B0111000 | m3 | Aigua | 0.0063 |  | x | 2.04 | = | 0.01285
|  |  | Subtotal material | [6 empty] | 0.01285
|  |  | Despeses auxiliars |  |  |  | 1.5 | % | 0.30518
|  |  | Cost directe | [6 empty] | 35.5193
|  |  | Despeses indirectes |  |  |  | 6 | % |  | 2.1312
|  |  | Total | [6 empty] | 37.6505
P-449 | F21FUV8A | m | Desmuntatge i retirada de tub de fibrociment, condicionada a l'execució de la canalització nova per trams de renovació, amb talls i reconnexions diàries fins a completar la renovació de la canalització completa, <=DN80, inclòs els talls que puguin ser necessaris, en zones urbanes amb dificultats de mobilitat, sense afectació de serveis i amb presència d'estrebada |  |  |  | Rend.: | 1 |  | 47.06
Mà d'obra
| A0112000 | h | Cap de colla | 0.04922 | /R | x | 31.16 | = | 1.5337
| A0121000 | h | Oficial 1a | 0.19689 | /R | x | 29.42 | = | 5.7925
| A012URE1 | h | Oficial 1a d'empresa inscrita al RERA (Registre empreses amb risc d'amiant) | 0.39378 | /R | x | 45.98 | = | 18.106
|  |  | Subtotal mà d'obra | [6 empty] | 25.4322
Maquinària
| CZ111000 | h | Grup electrògen d'1 a 5 kVA | 0.19689 | /R | x | 2.54 | = | 0.5001
| CZ138401 | h | Electrobomba submergible amb diàmetre d'impulsió DN80, amb motor de 2,2 kW de potència i muntada amb guardamotor | 0.19689 | /R | x | 2.03 | = | 0.39969
| C1317430 | h | Miniexcavadora sobre cadenes de 2 a 5,9 t | 0.19689 | /R | x | 55.71 | = | 10.9687
| C150U004 | h | Furgoneta de 3500 kg | 0.19689 | /R | x | 8.62 | = | 1.6972
| C200UHEP | h | Aspirador en sec i humit de 1500 W de potència màxima, amb filtres tipus HEPA apte per a treballs de fibrociment | 0.19689 | /R | x | 6.44 | = | 1.268
| C200US00 | h | Serra de sabre amb bateries | 0.19689 | /R | x | 3.45 | = | 0.67927
| C1503000 | h | Camió grua | 0.04922 | /R | x | 62.11 | = | 3.057
|  |  | Subtotal maquinària | [6 empty] | 18.57
Material
| B0111000 | m3 | Aigua | 0.0063 |  | x | 2.04 | = | 0.01285
|  |  | Subtotal material | [6 empty] | 0.01285
|  |  | Despeses auxiliars |  |  |  | 1.5 | % | 0.38148
|  |  | Cost directe | [6 empty] | 44.3965
|  |  | Despeses indirectes |  |  |  | 6 | % |  | 2.6638
|  |  | Total | [6 empty] | 47.0603
P-450 | F21FUVC1 | m | Desmuntatge i retirada de tub de fibrociment, condicionada a l'execució de la canalització nova per trams de renovació, amb talls i reconnexions diàries fins a completar la renovació de la canalització completa, de DN100 a DN200, inclòs els talls que puguin ser necessaris, en zones no urbanes, sense afectació de serveis i sense presència d'estrebada |  |  |  | Rend.: | 1 |  | 43.85
Mà d'obra
| A0112000 | h | Cap de colla | 0.04585 | /R | x | 31.16 | = | 1.4287
| A0121000 | h | Oficial 1a | 0.18342 | /R | x | 29.42 | = | 5.3962
| A012URE1 | h | Oficial 1a d'empresa inscrita al RERA (Registre empreses amb risc d'amiant) | 0.36684 | /R | x | 45.98 | = | 16.8673
|  |  | Subtotal mà d'obra | [6 empty] | 23.6922
Maquinària
| CZ111000 | h | Grup electrògen d'1 a 5 kVA | 0.18342 | /R | x | 2.54 | = | 0.46589
| CZ138401 | h | Electrobomba submergible amb diàmetre d'impulsió DN80, amb motor de 2,2 kW de potència i muntada amb guardamotor | 0.18342 | /R | x | 2.03 | = | 0.37234
| C1317430 | h | Miniexcavadora sobre cadenes de 2 a 5,9 t | 0.18342 | /R | x | 55.71 | = | 10.2183
| C150U004 | h | Furgoneta de 3500 kg | 0.18342 | /R | x | 8.62 | = | 1.5811
| C200UHEP | h | Aspirador en sec i humit de 1500 W de potència màxima, amb filtres tipus HEPA apte per a treballs de fibrociment | 0.18342 | /R | x | 6.44 | = | 1.1812
| C200US00 | h | Serra de sabre amb bateries | 0.18342 | /R | x | 3.45 | = | 0.6328
| C1503000 | h | Camió grua | 0.04585 | /R | x | 62.11 | = | 2.8477
|  |  | Subtotal maquinària | [6 empty] | 17.2994
Material
| B0111000 | m3 | Aigua | 0.0118 |  | x | 2.04 | = | 0.02407
|  |  | Subtotal material | [6 empty] | 0.02407
|  |  | Despeses auxiliars |  |  |  | 1.5 | % | 0.35538
|  |  | Cost directe | [6 empty] | 41.3711
|  |  | Despeses indirectes |  |  |  | 6 | % |  | 2.4823
|  |  | Total | [6 empty] | 43.8533
P-451 | F21FUVC2 | m | Desmuntatge i retirada de tub de fibrociment, condicionada a l'execució de la canalització nova per trams de renovació, amb talls i reconnexions diàries fins a completar la renovació de la canalització completa, de DN100 a DN200, inclòs els talls que puguin ser necessaris, en zones no urbanes, sense afectació de serveis i amb presència d'estrebada |  |  |  | Rend.: | 1 |  | 54.82
Mà d'obra
| A0112000 | h | Cap de colla | 0.05733 | /R | x | 31.16 | = | 1.7864
| A0121000 | h | Oficial 1a | 0.22931 | /R | x | 29.42 | = | 6.7463
| A012URE1 | h | Oficial 1a d'empresa inscrita al RERA (Registre empreses amb risc d'amiant) | 0.45861 | /R | x | 45.98 | = | 21.0869
|  |  | Subtotal mà d'obra | [6 empty] | 29.6196
Maquinària
| CZ111000 | h | Grup electrògen d'1 a 5 kVA | 0.22931 | /R | x | 2.54 | = | 0.58245
| CZ138401 | h | Electrobomba submergible amb diàmetre d'impulsió DN80, amb motor de 2,2 kW de potència i muntada amb guardamotor | 0.22931 | /R | x | 2.03 | = | 0.4655
| C1317430 | h | Miniexcavadora sobre cadenes de 2 a 5,9 t | 0.22931 | /R | x | 55.71 | = | 12.7749
| C150U004 | h | Furgoneta de 3500 kg | 0.22931 | /R | x | 8.62 | = | 1.9767
| C200UHEP | h | Aspirador en sec i humit de 1500 W de potència màxima, amb filtres tipus HEPA apte per a treballs de fibrociment | 0.22931 | /R | x | 6.44 | = | 1.4768
| C200US00 | h | Serra de sabre amb bateries | 0.22931 | /R | x | 3.45 | = | 0.79112
| C1503000 | h | Camió grua | 0.05733 | /R | x | 62.11 | = | 3.5608
|  |  | Subtotal maquinària | [6 empty] | 21.6281
Material
| B0111000 | m3 | Aigua | 0.0118 |  | x | 2.04 | = | 0.02407
|  |  | Subtotal material | [6 empty] | 0.02407
|  |  | Despeses auxiliars |  |  |  | 1.5 | % | 0.44429
|  |  | Cost directe | [6 empty] | 51.7161
|  |  | Despeses indirectes |  |  |  | 6 | % |  | 3.103
|  |  | Total | [6 empty] | 54.819
P-452 | F21FUVC3 | m | Desmuntatge i retirada de tub de fibrociment, condicionada a l'execució de la canalització nova per trams de renovació, amb talls i reconnexions diàries fins a completar la renovació de la canalització completa, de DN100 a DN200, inclòs els talls que puguin ser necessaris, en zones urbanes, sense afectació de serveis i sense presència d'estrebada |  |  |  | Rend.: | 1 |  | 50.43
Mà d'obra
| A0112000 | h | Cap de colla | 0.05273 | /R | x | 31.16 | = | 1.6431
| A0121000 | h | Oficial 1a | 0.21093 | /R | x | 29.42 | = | 6.2056
| A012URE1 | h | Oficial 1a d'empresa inscrita al RERA (Registre empreses amb risc d'amiant) | 0.42185 | /R | x | 45.98 | = | 19.3967
|  |  | Subtotal mà d'obra | [6 empty] | 27.2453
Maquinària
| CZ111000 | h | Grup electrògen d'1 a 5 kVA | 0.21093 | /R | x | 2.54 | = | 0.53576
| CZ138401 | h | Electrobomba submergible amb diàmetre d'impulsió DN80, amb motor de 2,2 kW de potència i muntada amb guardamotor | 0.21093 | /R | x | 2.03 | = | 0.42819
| C1317430 | h | Miniexcavadora sobre cadenes de 2 a 5,9 t | 0.21093 | /R | x | 55.71 | = | 11.7509
| C150U004 | h | Furgoneta de 3500 kg | 0.21093 | /R | x | 8.62 | = | 1.8182
| C200UHEP | h | Aspirador en sec i humit de 1500 W de potència màxima, amb filtres tipus HEPA apte per a treballs de fibrociment | 0.21093 | /R | x | 6.44 | = | 1.3584
| C200US00 | h | Serra de sabre amb bateries | 0.21093 | /R | x | 3.45 | = | 0.72771
| C1503000 | h | Camió grua | 0.05273 | /R | x | 62.11 | = | 3.2751
|  |  | Subtotal maquinària | [6 empty] | 19.8942
Material
| B0111000 | m3 | Aigua | 0.0118 |  | x | 2.04 | = | 0.02407
|  |  | Subtotal material | [6 empty] | 0.02407
|  |  | Despeses auxiliars |  |  |  | 1.5 | % | 0.40868
|  |  | Cost directe | [6 empty] | 47.5723
|  |  | Despeses indirectes |  |  |  | 6 | % |  | 2.8543
|  |  | Total | [6 empty] | 50.4266
P-453 | F21FUVC4 | m | Desmuntatge i retirada de tub de fibrociment, condicionada a l'execució de la canalització nova per trams de renovació, amb talls i reconnexions diàries fins a completar la renovació de la canalització completa, de DN100 a DN200, inclòs els talls que puguin ser necessaris, en zones urbanes, sense afectació de serveis i amb presència d'estrebada |  |  |  | Rend.: | 1 |  | 63.02
Mà d'obra
| A012URE1 | h | Oficial 1a d'empresa inscrita al RERA (Registre empreses amb risc d'amiant) | 0.52729 | /R | x | 45.98 | = | 24.2448
| A0121000 | h | Oficial 1a | 0.26364 | /R | x | 29.42 | = | 7.7563
| A0112000 | h | Cap de colla | 0.06591 | /R | x | 31.16 | = | 2.0538
|  |  | Subtotal mà d'obra | [6 empty] | 34.0548
Maquinària
| C1317430 | h | Miniexcavadora sobre cadenes de 2 a 5,9 t | 0.26364 | /R | x | 55.71 | = | 14.6874
| C150U004 | h | Furgoneta de 3500 kg | 0.26364 | /R | x | 8.62 | = | 2.2726
| C200UHEP | h | Aspirador en sec i humit de 1500 W de potència màxima, amb filtres tipus HEPA apte per a treballs de fibrociment | 0.26364 | /R | x | 6.44 | = | 1.6978
| C200US00 | h | Serra de sabre amb bateries | 0.26364 | /R | x | 3.45 | = | 0.90956
| C1503000 | h | Camió grua | 0.06591 | /R | x | 62.11 | = | 4.0937
| CZ138401 | h | Electrobomba submergible amb diàmetre d'impulsió DN80, amb motor de 2,2 kW de potència i muntada amb guardamotor | 0.26364 | /R | x | 2.03 | = | 0.53519
| CZ111000 | h | Grup electrògen d'1 a 5 kVA | 0.26364 | /R | x | 2.54 | = | 0.66965
|  |  | Subtotal maquinària | [6 empty] | 24.8659
Material
| B0111000 | m3 | Aigua | 0.0118 |  | x | 2.04 | = | 0.02407
|  |  | Subtotal material | [6 empty] | 0.02407
|  |  | Despeses auxiliars |  |  |  | 1.5 | % | 0.51082
|  |  | Cost directe | [6 empty] | 59.4556
|  |  | Despeses indirectes |  |  |  | 6 | % |  | 3.5673
|  |  | Total | [6 empty] | 63.0229
P-454 | F21FUVC5 | m | Desmuntatge i retirada de tub de fibrociment, condicionada a l'execució de la canalització nova per trams de renovació, amb talls i reconnexions diàries fins a completar la renovació de la canalització completa, de DN100 a DN200, inclòs els talls que puguin ser necessaris, en zones urbanes, amb afectació de serveis i sense presència d'estrebada |  |  |  | Rend.: | 1 |  | 60.5
Mà d'obra
| A0121000 | h | Oficial 1a | 0.2531 | /R | x | 29.42 | = | 7.4462
| A0112000 | h | Cap de colla | 0.06328 | /R | x | 31.16 | = | 1.9718
| A012URE1 | h | Oficial 1a d'empresa inscrita al RERA (Registre empreses amb risc d'amiant) | 0.5062 | /R | x | 45.98 | = | 23.2751
|  |  | Subtotal mà d'obra | [6 empty] | 32.6931
Maquinària
| C1317430 | h | Miniexcavadora sobre cadenes de 2 a 5,9 t | 0.2531 | /R | x | 55.71 | = | 14.1002
| CZ138401 | h | Electrobomba submergible amb diàmetre d'impulsió DN80, amb motor de 2,2 kW de potència i muntada amb guardamotor | 0.2531 | /R | x | 2.03 | = | 0.51379
| CZ111000 | h | Grup electrògen d'1 a 5 kVA | 0.2531 | /R | x | 2.54 | = | 0.64287
| C1503000 | h | Camió grua | 0.06328 | /R | x | 62.11 | = | 3.9303
| C200US00 | h | Serra de sabre amb bateries | 0.2531 | /R | x | 3.45 | = | 0.8732
| C200UHEP | h | Aspirador en sec i humit de 1500 W de potència màxima, amb filtres tipus HEPA apte per a treballs de fibrociment | 0.2531 | /R | x | 6.44 | = | 1.63
| C150U004 | h | Furgoneta de 3500 kg | 0.2531 | /R | x | 8.62 | = | 2.1817
|  |  | Subtotal maquinària | [6 empty] | 23.8721
Material
| B0111000 | m3 | Aigua | 0.0118 |  | x | 2.04 | = | 0.02407
|  |  | Subtotal material | [6 empty] | 0.02407
|  |  | Despeses auxiliars |  |  |  | 1.5 | % | 0.4904
|  |  | Cost directe | [6 empty] | 57.0796
|  |  | Despeses indirectes |  |  |  | 6 | % |  | 3.4248
|  |  | Total | [6 empty] | 60.5044
P-455 | F21FUVC6 | m | Desmuntatge i retirada de tub de fibrociment, condicionada a l'execució de la canalització nova per trams de renovació, amb talls i reconnexions diàries fins a completar la renovació de la canalització completa, de DN100 a DN200, inclòs els talls que puguin ser necessaris, en zones urbanes, amb afectació de serveis i amb presència d'estrebada |  |  |  | Rend.: | 1 |  | 75.64
Mà d'obra
| A0112000 | h | Cap de colla | 0.07911 | /R | x | 31.16 | = | 2.4651
| A012URE1 | h | Oficial 1a d'empresa inscrita al RERA (Registre empreses amb risc d'amiant) | 0.63291 | /R | x | 45.98 | = | 29.1012
| A0121000 | h | Oficial 1a | 0.31646 | /R | x | 29.42 | = | 9.3102
|  |  | Subtotal mà d'obra | [6 empty] | 40.8765
Maquinària
| C150U004 | h | Furgoneta de 3500 kg | 0.31646 | /R | x | 8.62 | = | 2.7279
| C1317430 | h | Miniexcavadora sobre cadenes de 2 a 5,9 t | 0.31646 | /R | x | 55.71 | = | 17.63
| CZ138401 | h | Electrobomba submergible amb diàmetre d'impulsió DN80, amb motor de 2,2 kW de potència i muntada amb guardamotor | 0.31646 | /R | x | 2.03 | = | 0.64241
| CZ111000 | h | Grup electrògen d'1 a 5 kVA | 0.31646 | /R | x | 2.54 | = | 0.80381
| C1503000 | h | Camió grua | 0.07911 | /R | x | 62.11 | = | 4.9135
| C200UHEP | h | Aspirador en sec i humit de 1500 W de potència màxima, amb filtres tipus HEPA apte per a treballs de fibrociment | 0.31646 | /R | x | 6.44 | = | 2.038
| C200US00 | h | Serra de sabre amb bateries | 0.31646 | /R | x | 3.45 | = | 1.0918
|  |  | Subtotal maquinària | [6 empty] | 29.8474
Material
| B0111000 | m3 | Aigua | 0.0118 |  | x | 2.04 | = | 0.02407
|  |  | Subtotal material | [6 empty] | 0.02407
|  |  | Despeses auxiliars |  |  |  | 1.5 | % | 0.61315
|  |  | Cost directe | [6 empty] | 71.3611
|  |  | Despeses indirectes |  |  |  | 6 | % |  | 4.2817
|  |  | Total | [6 empty] | 75.6428
P-456 | F21FUVC7 | m | Desmuntatge i retirada de tub de fibrociment, condicionada a l'execució de la canalització nova per trams de renovació, amb talls i reconnexions diàries fins a completar la renovació de la canalització completa, de DN100 a DN200, inclòs els talls que puguin ser necessaris, en zones urbanes amb dificultats de mobilitat, amb afectació de serveis i sense presència d'estrebada |  |  |  | Rend.: | 1 |  | 65.76
Mà d'obra
| A012URE1 | h | Oficial 1a d'empresa inscrita al RERA (Registre empreses amb risc d'amiant) | 0.55021 | /R | x | 45.98 | = | 25.2987
| A0112000 | h | Cap de colla | 0.06878 | /R | x | 31.16 | = | 2.1432
| A0121000 | h | Oficial 1a | 0.2751 | /R | x | 29.42 | = | 8.0934
|  |  | Subtotal mà d'obra | [6 empty] | 35.5353
Maquinària
| C200US00 | h | Serra de sabre amb bateries | 0.2751 | /R | x | 3.45 | = | 0.9491
| C200UHEP | h | Aspirador en sec i humit de 1500 W de potència màxima, amb filtres tipus HEPA apte per a treballs de fibrociment | 0.2751 | /R | x | 6.44 | = | 1.7716
| C150U004 | h | Furgoneta de 3500 kg | 0.2751 | /R | x | 8.62 | = | 2.3714
| C1503000 | h | Camió grua | 0.06878 | /R | x | 62.11 | = | 4.2719
| C1317430 | h | Miniexcavadora sobre cadenes de 2 a 5,9 t | 0.2751 | /R | x | 55.71 | = | 15.3258
| CZ138401 | h | Electrobomba submergible amb diàmetre d'impulsió DN80, amb motor de 2,2 kW de potència i muntada amb guardamotor | 0.2751 | /R | x | 2.03 | = | 0.55845
| CZ111000 | h | Grup electrògen d'1 a 5 kVA | 0.2751 | /R | x | 2.54 | = | 0.69875
|  |  | Subtotal maquinària | [6 empty] | 25.9471
Material
| B0111000 | m3 | Aigua | 0.0118 |  | x | 2.04 | = | 0.02407
|  |  | Subtotal material | [6 empty] | 0.02407
|  |  | Despeses auxiliars |  |  |  | 1.5 | % | 0.53303
|  |  | Cost directe | [6 empty] | 62.0394
|  |  | Despeses indirectes |  |  |  | 6 | % |  | 3.7224
|  |  | Total | [6 empty] | 65.7618
P-457 | F21FUVC8 | m | Desmuntatge i retirada de tub de fibrociment, condicionada a l'execució de la canalització nova per trams de renovació, amb talls i reconnexions diàries fins a completar la renovació de la canalització completa, de DN100 a DN200, inclòs els talls que puguin ser necessaris, en zones urbanes amb dificultats de mobilitat, amb afectació de serveis i amb presència d'estrebada |  |  |  | Rend.: | 1 |  | 82.2
Mà d'obra
| A0121000 | h | Oficial 1a | 0.34388 | /R | x | 29.42 | = | 10.1169
| A0112000 | h | Cap de colla | 0.08597 | /R | x | 31.16 | = | 2.6788
| A012URE1 | h | Oficial 1a d'empresa inscrita al RERA (Registre empreses amb risc d'amiant) | 0.68776 | /R | x | 45.98 | = | 31.6232
|  |  | Subtotal mà d'obra | [6 empty] | 44.419
Maquinària
| CZ138401 | h | Electrobomba submergible amb diàmetre d'impulsió DN80, amb motor de 2,2 kW de potència i muntada amb guardamotor | 0.34388 | /R | x | 2.03 | = | 0.69808
| C1317430 | h | Miniexcavadora sobre cadenes de 2 a 5,9 t | 0.34388 | /R | x | 55.71 | = | 19.1576
| C150U004 | h | Furgoneta de 3500 kg | 0.34388 | /R | x | 8.62 | = | 2.9642
| C200UHEP | h | Aspirador en sec i humit de 1500 W de potència màxima, amb filtres tipus HEPA apte per a treballs de fibrociment | 0.34388 | /R | x | 6.44 | = | 2.2146
| C1503000 | h | Camió grua | 0.08597 | /R | x | 62.11 | = | 5.3396
| C200US00 | h | Serra de sabre amb bateries | 0.34388 | /R | x | 3.45 | = | 1.1864
| CZ111000 | h | Grup electrògen d'1 a 5 kVA | 0.34388 | /R | x | 2.54 | = | 0.87346
|  |  | Subtotal maquinària | [6 empty] | 32.4339
Material
| B0111000 | m3 | Aigua | 0.0118 |  | x | 2.04 | = | 0.02407
|  |  | Subtotal material | [6 empty] | 0.02407
|  |  | Despeses auxiliars |  |  |  | 1.5 | % | 0.66628
|  |  | Cost directe | [6 empty] | 77.5432
|  |  | Despeses indirectes |  |  |  | 6 | % |  | 4.6526
|  |  | Total | [6 empty] | 82.1958
P-458 | F21FUVC9 | m | Desmuntatge i retirada de tub de fibrociment, condicionada a l'execució de la canalització nova per trams de renovació, amb talls i reconnexions diàries fins a completar la renovació de la canalització completa, de DN100 a DN200, inclòs els talls que puguin ser necessaris, en zones urbanes amb dificultats de mobilitat, sense afectació de serveis i sense presència d'estrebada |  |  |  | Rend.: | 1 |  | 54.82
Mà d'obra
| A0112000 | h | Cap de colla | 0.05733 | /R | x | 31.16 | = | 1.7864
| A0121000 | h | Oficial 1a | 0.22931 | /R | x | 29.42 | = | 6.7463
| A012URE1 | h | Oficial 1a d'empresa inscrita al RERA (Registre empreses amb risc d'amiant) | 0.45861 | /R | x | 45.98 | = | 21.0869
|  |  | Subtotal mà d'obra | [6 empty] | 29.6196
Maquinària
| CZ138401 | h | Electrobomba submergible amb diàmetre d'impulsió DN80, amb motor de 2,2 kW de potència i muntada amb guardamotor | 0.22931 | /R | x | 2.03 | = | 0.4655
| C1317430 | h | Miniexcavadora sobre cadenes de 2 a 5,9 t | 0.22931 | /R | x | 55.71 | = | 12.7749
| C150U004 | h | Furgoneta de 3500 kg | 0.22931 | /R | x | 8.62 | = | 1.9767
| C200UHEP | h | Aspirador en sec i humit de 1500 W de potència màxima, amb filtres tipus HEPA apte per a treballs de fibrociment | 0.22931 | /R | x | 6.44 | = | 1.4768
| C200US00 | h | Serra de sabre amb bateries | 0.22931 | /R | x | 3.45 | = | 0.79112
| C1503000 | h | Camió grua | 0.05733 | /R | x | 62.11 | = | 3.5608
| CZ111000 | h | Grup electrògen d'1 a 5 kVA | 0.22931 | /R | x | 2.54 | = | 0.58245
|  |  | Subtotal maquinària | [6 empty] | 21.6281
Material
| B0111000 | m3 | Aigua | 0.0118 |  | x | 2.04 | = | 0.02407
|  |  | Subtotal material | [6 empty] | 0.02407
|  |  | Despeses auxiliars |  |  |  | 1.5 | % | 0.44429
|  |  | Cost directe | [6 empty] | 51.7161
|  |  | Despeses indirectes |  |  |  | 6 | % |  | 3.103
|  |  | Total | [6 empty] | 54.819
P-459 | F21FUVCA | m | Desmuntatge i retirada de tub de fibrociment, condicionada a l'execució de la canalització nova per trams de renovació, amb talls i reconnexions diàries fins a completar la renovació de la canalització completa, de DN100 a DN200, inclòs els talls que puguin ser necessaris, en zones urbanes amb dificultats de mobilitat, sense afectació de serveis i amb presència d'estrebada |  |  |  | Rend.: | 1 |  | 68.51
Mà d'obra
| A0112000 | h | Cap de colla | 0.07165 | /R | x | 31.16 | = | 2.2326
| A0121000 | h | Oficial 1a | 0.28662 | /R | x | 29.42 | = | 8.4324
| A012URE1 | h | Oficial 1a d'empresa inscrita al RERA (Registre empreses amb risc d'amiant) | 0.57323 | /R | x | 45.98 | = | 26.3571
|  |  | Subtotal mà d'obra | [6 empty] | 37.0221
Maquinària
| C200US00 | h | Serra de sabre amb bateries | 0.28662 | /R | x | 3.45 | = | 0.98884
| C1503000 | h | Camió grua | 0.07165 | /R | x | 62.11 | = | 4.4502
| C150U004 | h | Furgoneta de 3500 kg | 0.28662 | /R | x | 8.62 | = | 2.4707
| CZ111000 | h | Grup electrògen d'1 a 5 kVA | 0.28662 | /R | x | 2.54 | = | 0.72801
| CZ138401 | h | Electrobomba submergible amb diàmetre d'impulsió DN80, amb motor de 2,2 kW de potència i muntada amb guardamotor | 0.28662 | /R | x | 2.03 | = | 0.58184
| C1317430 | h | Miniexcavadora sobre cadenes de 2 a 5,9 t | 0.28662 | /R | x | 55.71 | = | 15.9676
| C200UHEP | h | Aspirador en sec i humit de 1500 W de potència màxima, amb filtres tipus HEPA apte per a treballs de fibrociment | 0.28662 | /R | x | 6.44 | = | 1.8458
|  |  | Subtotal maquinària | [6 empty] | 27.033
Material
| B0111000 | m3 | Aigua | 0.0118 |  | x | 2.04 | = | 0.02407
|  |  | Subtotal material | [6 empty] | 0.02407
|  |  | Despeses auxiliars |  |  |  | 1.5 | % | 0.55533
|  |  | Cost directe | [6 empty] | 64.6345
|  |  | Despeses indirectes |  |  |  | 6 | % |  | 3.8781
|  |  | Total | [6 empty] | 68.5125
P-460 | F21FUVF1 | m | Desmuntatge i retirada de tub de fibrociment, condicionada a l'execució de la canalització nova per trams de renovació, amb talls i reconnexions diàries fins a completar la renovació de la canalització completa, de DN250 a DN300, inclòs els talls que puguin ser necessaris, en zones no urbanes, sense afectació de serveis i sense presència d'estrebada |  |  |  | Rend.: | 1 |  | 74.59
Mà d'obra
| A012URE1 | h | Oficial 1a d'empresa inscrita al RERA (Registre empreses amb risc d'amiant) | 0.48912 | /R | x | 45.98 | = | 22.4897
| A0121000 | h | Oficial 1a | 0.24456 | /R | x | 29.42 | = | 7.195
| A0112000 | h | Cap de colla | 0.06114 | /R | x | 31.16 | = | 1.9051
|  |  | Subtotal mà d'obra | [6 empty] | 31.5898
Maquinària
| CZ111000 | h | Grup electrògen d'1 a 5 kVA | 0.24456 | /R | x | 2.54 | = | 0.62118
| C1503000 | h | Camió grua | 0.3057 | /R | x | 62.11 | = | 18.987
| C200UHEP | h | Aspirador en sec i humit de 1500 W de potència màxima, amb filtres tipus HEPA apte per a treballs de fibrociment | 0.24456 | /R | x | 6.44 | = | 1.575
| CZ138401 | h | Electrobomba submergible amb diàmetre d'impulsió DN80, amb motor de 2,2 kW de potència i muntada amb guardamotor | 0.24456 | /R | x | 2.03 | = | 0.49646
| C1317430 | h | Miniexcavadora sobre cadenes de 2 a 5,9 t | 0.24456 | /R | x | 55.71 | = | 13.6244
| C150U004 | h | Furgoneta de 3500 kg | 0.24456 | /R | x | 8.62 | = | 2.1081
| C200US00 | h | Serra de sabre amb bateries | 0.24456 | /R | x | 3.45 | = | 0.84373
|  |  | Subtotal maquinària | [6 empty] | 38.2559
Material
| B0111000 | m3 | Aigua | 0.0236 |  | x | 2.04 | = | 0.04814
|  |  | Subtotal material | [6 empty] | 0.04814
|  |  | Despeses auxiliars |  |  |  | 1.5 | % | 0.47385
|  |  | Cost directe | [6 empty] | 70.3677
|  |  | Despeses indirectes |  |  |  | 6 | % |  | 4.2221
|  |  | Total | [6 empty] | 74.5898
P-461 | F21FUVF2 | m | Desmuntatge i retirada de tub de fibrociment, condicionada a l'execució de la canalització nova per trams de renovació, amb talls i reconnexions diàries fins a completar la renovació de la canalització completa, de DN250 a DN300, inclòs els talls que puguin ser necessaris, en zones no urbanes, sense afectació de serveis i amb presència d'estrebada |  |  |  | Rend.: | 1 |  | 93.23
Mà d'obra
| A0112000 | h | Cap de colla | 0.07643 | /R | x | 31.16 | = | 2.3816
| A0121000 | h | Oficial 1a | 0.30572 | /R | x | 29.42 | = | 8.9943
| A012URE1 | h | Oficial 1a d'empresa inscrita al RERA (Registre empreses amb risc d'amiant) | 0.61143 | /R | x | 45.98 | = | 28.1136
|  |  | Subtotal mà d'obra | [6 empty] | 39.4894
Maquinària
| C1317430 | h | Miniexcavadora sobre cadenes de 2 a 5,9 t | 0.30572 | /R | x | 55.71 | = | 17.0317
| CZ138401 | h | Electrobomba submergible amb diàmetre d'impulsió DN80, amb motor de 2,2 kW de potència i muntada amb guardamotor | 0.30572 | /R | x | 2.03 | = | 0.62061
| C1503000 | h | Camió grua | 0.38215 | /R | x | 62.11 | = | 23.7353
| C200US00 | h | Serra de sabre amb bateries | 0.30572 | /R | x | 3.45 | = | 1.0547
| C200UHEP | h | Aspirador en sec i humit de 1500 W de potència màxima, amb filtres tipus HEPA apte per a treballs de fibrociment | 0.30572 | /R | x | 6.44 | = | 1.9688
| C150U004 | h | Furgoneta de 3500 kg | 0.30572 | /R | x | 8.62 | = | 2.6353
| CZ111000 | h | Grup electrògen d'1 a 5 kVA | 0.30572 | /R | x | 2.54 | = | 0.77653
|  |  | Subtotal maquinària | [6 empty] | 47.823
Material
| B0111000 | m3 | Aigua | 0.0236 |  | x | 2.04 | = | 0.04814
|  |  | Subtotal material | [6 empty] | 0.04814
|  |  | Despeses auxiliars |  |  |  | 1.5 | % | 0.59234
|  |  | Cost directe | [6 empty] | 87.9529
|  |  | Despeses indirectes |  |  |  | 6 | % |  | 5.2772
|  |  | Total | [6 empty] | 93.2301
P-462 | F21FUVF3 | m | Desmuntatge i retirada de tub de fibrociment, condicionada a l'execució de la canalització nova per trams de renovació, amb talls i reconnexions diàries fins a completar la renovació de la canalització completa, de DN250 a DN300, inclòs els talls que puguin ser necessaris, en zones urbanes, sense afectació de serveis i sense presència d'estrebada |  |  |  | Rend.: | 1 |  | 85.76
Mà d'obra
| A012URE1 | h | Oficial 1a d'empresa inscrita al RERA (Registre empreses amb risc d'amiant) | 0.56243 | /R | x | 45.98 | = | 25.8605
| A0112000 | h | Cap de colla | 0.0703 | /R | x | 31.16 | = | 2.1905
| A0121000 | h | Oficial 1a | 0.28121 | /R | x | 29.42 | = | 8.2732
|  |  | Subtotal mà d'obra | [6 empty] | 36.3243
Maquinària
| C200UHEP | h | Aspirador en sec i humit de 1500 W de potència màxima, amb filtres tipus HEPA apte per a treballs de fibrociment | 0.28121 | /R | x | 6.44 | = | 1.811
| C200US00 | h | Serra de sabre amb bateries | 0.28121 | /R | x | 3.45 | = | 0.97017
| C1503000 | h | Camió grua | 0.35152 | /R | x | 62.11 | = | 21.8329
| CZ111000 | h | Grup electrògen d'1 a 5 kVA | 0.28121 | /R | x | 2.54 | = | 0.71427
| CZ138401 | h | Electrobomba submergible amb diàmetre d'impulsió DN80, amb motor de 2,2 kW de potència i muntada amb guardamotor | 0.28121 | /R | x | 2.03 | = | 0.57086
| C1317430 | h | Miniexcavadora sobre cadenes de 2 a 5,9 t | 0.28121 | /R | x | 55.71 | = | 15.6662
| C150U004 | h | Furgoneta de 3500 kg | 0.28121 | /R | x | 8.62 | = | 2.424
|  |  | Subtotal maquinària | [6 empty] | 43.9894
Material
| B0111000 | m3 | Aigua | 0.0236 |  | x | 2.04 | = | 0.04814
|  |  | Subtotal material | [6 empty] | 0.04814
|  |  | Despeses auxiliars |  |  |  | 1.5 | % | 0.54486
|  |  | Cost directe | [6 empty] | 80.9067
|  |  | Despeses indirectes |  |  |  | 6 | % |  | 4.8544
|  |  | Total | [6 empty] | 85.7611
P-463 | F21FUVF4 | m | Desmuntatge i retirada de tub de fibrociment, condicionada a l'execució de la canalització nova per trams de renovació, amb talls i reconnexions diàries fins a completar la renovació de la canalització completa, de DN250 a DN300, inclòs els talls que puguin ser necessaris, en zones urbanes, sense afectació de serveis i amb presència d'estrebada |  |  |  | Rend.: | 1 |  | 107.22
Mà d'obra
| A0112000 | h | Cap de colla | 0.0879 | /R | x | 31.16 | = | 2.739
| A0121000 | h | Oficial 1a | 0.35162 | /R | x | 29.42 | = | 10.3447
| A012URE1 | h | Oficial 1a d'empresa inscrita al RERA (Registre empreses amb risc d'amiant) | 0.70323 | /R | x | 45.98 | = | 32.3345
|  |  | Subtotal mà d'obra | [6 empty] | 45.4181
Maquinària
| CZ111000 | h | Grup electrògen d'1 a 5 kVA | 0.35162 | /R | x | 2.54 | = | 0.89311
| CZ138401 | h | Electrobomba submergible amb diàmetre d'impulsió DN80, amb motor de 2,2 kW de potència i muntada amb guardamotor | 0.35162 | /R | x | 2.03 | = | 0.71379
| C1317430 | h | Miniexcavadora sobre cadenes de 2 a 5,9 t | 0.35162 | /R | x | 55.71 | = | 19.5888
| C150U004 | h | Furgoneta de 3500 kg | 0.35162 | /R | x | 8.62 | = | 3.031
| C200UHEP | h | Aspirador en sec i humit de 1500 W de potència màxima, amb filtres tipus HEPA apte per a treballs de fibrociment | 0.35162 | /R | x | 6.44 | = | 2.2644
| C200US00 | h | Serra de sabre amb bateries | 0.35162 | /R | x | 3.45 | = | 1.2131
| C1503000 | h | Camió grua | 0.43952 | /R | x | 62.11 | = | 27.2986
|  |  | Subtotal maquinària | [6 empty] | 55.0027
Material
| B0111000 | m3 | Aigua | 0.0236 |  | x | 2.04 | = | 0.04814
|  |  | Subtotal material | [6 empty] | 0.04814
|  |  | Despeses auxiliars |  |  |  | 1.5 | % | 0.68127
|  |  | Cost directe | [6 empty] | 101.1503
|  |  | Despeses indirectes |  |  |  | 6 | % |  | 6.069
|  |  | Total | [6 empty] | 107.2193
P-464 | F21FUVF5 | m | Desmuntatge i retirada de tub de fibrociment, condicionada a l'execució de la canalització nova per trams de renovació, amb talls i reconnexions diàries fins a completar la renovació de la canalització completa, de DN250 a DN300, inclòs els talls que puguin ser necessaris, en zones urbanes, amb afectació de serveis i sense presència d'estrebada |  |  |  | Rend.: | 1 |  | 102.92
Mà d'obra
| A0112000 | h | Cap de colla | 0.08437 | /R | x | 31.16 | = | 2.629
| A0121000 | h | Oficial 1a | 0.3375 | /R | x | 29.42 | = | 9.9292
| A012URE1 | h | Oficial 1a d'empresa inscrita al RERA (Registre empreses amb risc d'amiant) | 0.67499 | /R | x | 45.98 | = | 31.036
|  |  | Subtotal mà d'obra | [6 empty] | 43.5943
Maquinària
| C200US00 | h | Serra de sabre amb bateries | 0.3375 | /R | x | 3.45 | = | 1.1644
| CZ138401 | h | Electrobomba submergible amb diàmetre d'impulsió DN80, amb motor de 2,2 kW de potència i muntada amb guardamotor | 0.3375 | /R | x | 2.03 | = | 0.68513
| C1317430 | h | Miniexcavadora sobre cadenes de 2 a 5,9 t | 0.3375 | /R | x | 55.71 | = | 18.8021
| C150U004 | h | Furgoneta de 3500 kg | 0.3375 | /R | x | 8.62 | = | 2.9093
| C200UHEP | h | Aspirador en sec i humit de 1500 W de potència màxima, amb filtres tipus HEPA apte per a treballs de fibrociment | 0.3375 | /R | x | 6.44 | = | 2.1735
| C1503000 | h | Camió grua | 0.42187 | /R | x | 62.11 | = | 26.2023
| CZ111000 | h | Grup electrògen d'1 a 5 kVA | 0.3375 | /R | x | 2.54 | = | 0.85725
|  |  | Subtotal maquinària | [6 empty] | 52.794
Material
| B0111000 | m3 | Aigua | 0.0236 |  | x | 2.04 | = | 0.04814
|  |  | Subtotal material | [6 empty] | 0.04814
|  |  | Despeses auxiliars |  |  |  | 1.5 | % | 0.65391
|  |  | Cost directe | [6 empty] | 97.0903
|  |  | Despeses indirectes |  |  |  | 6 | % |  | 5.8254
|  |  | Total | [6 empty] | 102.9157
P-465 | F21FUVF6 | m | Desmuntatge i retirada de tub de fibrociment, condicionada a l'execució de la canalització nova per trams de renovació, amb talls i reconnexions diàries fins a completar la renovació de la canalització completa, de DN250 a DN300, inclòs els talls que puguin ser necessaris, en zones urbanes, amb afectació de serveis i amb presència d'estrebada |  |  |  | Rend.: | 1 |  | 128.65
Mà d'obra
| A012URE1 | h | Oficial 1a d'empresa inscrita al RERA (Registre empreses amb risc d'amiant) | 0.84388 | /R | x | 45.98 | = | 38.8016
| A0112000 | h | Cap de colla | 0.10549 | /R | x | 31.16 | = | 3.2871
| A0121000 | h | Oficial 1a | 0.42194 | /R | x | 29.42 | = | 12.4135
|  |  | Subtotal mà d'obra | [6 empty] | 54.5021
Maquinària
| C1317430 | h | Miniexcavadora sobre cadenes de 2 a 5,9 t | 0.42194 | /R | x | 55.71 | = | 23.5063
| CZ111000 | h | Grup electrògen d'1 a 5 kVA | 0.42194 | /R | x | 2.54 | = | 1.0717
| C200UHEP | h | Aspirador en sec i humit de 1500 W de potència màxima, amb filtres tipus HEPA apte per a treballs de fibrociment | 0.42194 | /R | x | 6.44 | = | 2.7173
| CZ138401 | h | Electrobomba submergible amb diàmetre d'impulsió DN80, amb motor de 2,2 kW de potència i muntada amb guardamotor | 0.42194 | /R | x | 2.03 | = | 0.85654
| C150U004 | h | Furgoneta de 3500 kg | 0.42194 | /R | x | 8.62 | = | 3.6371
| C200US00 | h | Serra de sabre amb bateries | 0.42194 | /R | x | 3.45 | = | 1.4557
| C1503000 | h | Camió grua | 0.52743 | /R | x | 62.11 | = | 32.7587
|  |  | Subtotal maquinària | [6 empty] | 66.0033
Material
| B0111000 | m3 | Aigua | 0.0236 |  | x | 2.04 | = | 0.04814
|  |  | Subtotal material | [6 empty] | 0.04814
|  |  | Despeses auxiliars |  |  |  | 1.5 | % | 0.81753
|  |  | Cost directe | [6 empty] | 121.3711
|  |  | Despeses indirectes |  |  |  | 6 | % |  | 7.2823
|  |  | Total | [6 empty] | 128.6534
P-466 | F21FUVF7 | m | Desmuntatge i retirada de tub de fibrociment, condicionada a l'execució de la canalització nova per trams de renovació, amb talls i reconnexions diàries fins a completar la renovació de la canalització completa, de DN250 a DN300, inclòs els talls que puguin ser necessaris, en zones urbanes amb dificultats de mobilitat, amb afectació de serveis i sense presència d'estrebada |  |  |  | Rend.: | 1 |  | 111.86
Mà d'obra
| A012URE1 | h | Oficial 1a d'empresa inscrita al RERA (Registre empreses amb risc d'amiant) | 0.73368 | /R | x | 45.98 | = | 33.7346
| A0112000 | h | Cap de colla | 0.09171 | /R | x | 31.16 | = | 2.8577
| A0121000 | h | Oficial 1a | 0.36684 | /R | x | 29.42 | = | 10.7924
|  |  | Subtotal mà d'obra | [6 empty] | 47.3847
Maquinària
| C200UHEP | h | Aspirador en sec i humit de 1500 W de potència màxima, amb filtres tipus HEPA apte per a treballs de fibrociment | 0.36684 | /R | x | 6.44 | = | 2.3624
| C150U004 | h | Furgoneta de 3500 kg | 0.36684 | /R | x | 8.62 | = | 3.1622
| C1317430 | h | Miniexcavadora sobre cadenes de 2 a 5,9 t | 0.36684 | /R | x | 55.71 | = | 20.4367
| CZ138401 | h | Electrobomba submergible amb diàmetre d'impulsió DN80, amb motor de 2,2 kW de potència i muntada amb guardamotor | 0.36684 | /R | x | 2.03 | = | 0.74469
| CZ111000 | h | Grup electrògen d'1 a 5 kVA | 0.36684 | /R | x | 2.54 | = | 0.93177
| C200US00 | h | Serra de sabre amb bateries | 0.36684 | /R | x | 3.45 | = | 1.2656
| C1503000 | h | Camió grua | 0.45855 | /R | x | 62.11 | = | 28.4805
|  |  | Subtotal maquinària | [6 empty] | 57.3839
Material
| B0111000 | m3 | Aigua | 0.0236 |  | x | 2.04 | = | 0.04814
|  |  | Subtotal material | [6 empty] | 0.04814
|  |  | Despeses auxiliars |  |  |  | 1.5 | % | 0.71077
|  |  | Cost directe | [6 empty] | 105.5275
|  |  | Despeses indirectes |  |  |  | 6 | % |  | 6.3316
|  |  | Total | [6 empty] | 111.8592
P-467 | F21FUVF8 | m | Desmuntatge i retirada de tub de fibrociment, condicionada a l'execució de la canalització nova per trams de renovació, amb talls i reconnexions diàries fins a completar la renovació de la canalització completa, de DN250 a DN300, inclòs els talls que puguin ser necessaris, en zones urbanes amb dificultats de mobilitat, amb afectació de serveis i amb presència d'estrebada |  |  |  | Rend.: | 1 |  | 139.8
Mà d'obra
| A012URE1 | h | Oficial 1a d'empresa inscrita al RERA (Registre empreses amb risc d'amiant) | 0.91701 | /R | x | 45.98 | = | 42.1641
| A0121000 | h | Oficial 1a | 0.45851 | /R | x | 29.42 | = | 13.4894
| A0112000 | h | Cap de colla | 0.11463 | /R | x | 31.16 | = | 3.5719
|  |  | Subtotal mà d'obra | [6 empty] | 59.2253
Maquinària
| C200UHEP | h | Aspirador en sec i humit de 1500 W de potència màxima, amb filtres tipus HEPA apte per a treballs de fibrociment | 0.45851 | /R | x | 6.44 | = | 2.9528
| CZ111000 | h | Grup electrògen d'1 a 5 kVA | 0.45851 | /R | x | 2.54 | = | 1.1646
| C200US00 | h | Serra de sabre amb bateries | 0.45851 | /R | x | 3.45 | = | 1.5819
| CZ138401 | h | Electrobomba submergible amb diàmetre d'impulsió DN80, amb motor de 2,2 kW de potència i muntada amb guardamotor | 0.45851 | /R | x | 2.03 | = | 0.93078
| C1503000 | h | Camió grua | 0.57313 | /R | x | 62.11 | = | 35.5971
| C1317430 | h | Miniexcavadora sobre cadenes de 2 a 5,9 t | 0.45851 | /R | x | 55.71 | = | 25.5436
| C150U004 | h | Furgoneta de 3500 kg | 0.45851 | /R | x | 8.62 | = | 3.9524
|  |  | Subtotal maquinària | [6 empty] | 71.7231
Material
| B0111000 | m3 | Aigua | 0.0236 |  | x | 2.04 | = | 0.04814
|  |  | Subtotal material | [6 empty] | 0.04814
|  |  | Despeses auxiliars |  |  |  | 1.5 | % | 0.88838
|  |  | Cost directe | [6 empty] | 131.885
|  |  | Despeses indirectes |  |  |  | 6 | % |  | 7.9131
|  |  | Total | [6 empty] | 139.7981
P-468 | F21FUVF9 | m | Desmuntatge i retirada de tub de fibrociment, condicionada a l'execució de la canalització nova per trams de renovació, amb talls i reconnexions diàries fins a completar la renovació de la canalització completa, de DN250 a DN300, inclòs els talls que puguin ser necessaris, en zones urbanes amb dificultats de mobilitat, sense afectació de serveis i sense presència d'estrebada |  |  |  | Rend.: | 1 |  | 93.23
Mà d'obra
| A012URE1 | h | Oficial 1a d'empresa inscrita al RERA (Registre empreses amb risc d'amiant) | 0.61143 | /R | x | 45.98 | = | 28.1136
| A0121000 | h | Oficial 1a | 0.30572 | /R | x | 29.42 | = | 8.9943
| A0112000 | h | Cap de colla | 0.07643 | /R | x | 31.16 | = | 2.3816
|  |  | Subtotal mà d'obra | [6 empty] | 39.4894
Maquinària
| C150U004 | h | Furgoneta de 3500 kg | 0.30572 | /R | x | 8.62 | = | 2.6353
| CZ111000 | h | Grup electrògen d'1 a 5 kVA | 0.30572 | /R | x | 2.54 | = | 0.77653
| C1317430 | h | Miniexcavadora sobre cadenes de 2 a 5,9 t | 0.30572 | /R | x | 55.71 | = | 17.0317
| C200UHEP | h | Aspirador en sec i humit de 1500 W de potència màxima, amb filtres tipus HEPA apte per a treballs de fibrociment | 0.30572 | /R | x | 6.44 | = | 1.9688
| C200US00 | h | Serra de sabre amb bateries | 0.30572 | /R | x | 3.45 | = | 1.0547
| C1503000 | h | Camió grua | 0.38215 | /R | x | 62.11 | = | 23.7353
| CZ138401 | h | Electrobomba submergible amb diàmetre d'impulsió DN80, amb motor de 2,2 kW de potència i muntada amb guardamotor | 0.30572 | /R | x | 2.03 | = | 0.62061
|  |  | Subtotal maquinària | [6 empty] | 47.823
Material
| B0111000 | m3 | Aigua | 0.0236 |  | x | 2.04 | = | 0.04814
|  |  | Subtotal material | [6 empty] | 0.04814
|  |  | Despeses auxiliars |  |  |  | 1.5 | % | 0.59234
|  |  | Cost directe | [6 empty] | 87.9529
|  |  | Despeses indirectes |  |  |  | 6 | % |  | 5.2772
|  |  | Total | [6 empty] | 93.2301
P-469 | F21FUVFA | m | Desmuntatge i retirada de tub de fibrociment, condicionada a l'execució de la canalització nova per trams de renovació, amb talls i reconnexions diàries fins a completar la renovació de la canalització completa, de DN250 a DN300, inclòs els talls que puguin ser necessaris, en zones urbanes amb dificultats de mobilitat, sense afectació de serveis i amb presència d'estrebada |  |  |  | Rend.: | 1 |  | 116.52
Mà d'obra
| A012URE1 | h | Oficial 1a d'empresa inscrita al RERA (Registre empreses amb risc d'amiant) | 0.76423 | /R | x | 45.98 | = | 35.1393
| A0112000 | h | Cap de colla | 0.09553 | /R | x | 31.16 | = | 2.9767
| A0121000 | h | Oficial 1a | 0.38212 | /R | x | 29.42 | = | 11.242
|  |  | Subtotal mà d'obra | [6 empty] | 49.358
Maquinària
| CZ138401 | h | Electrobomba submergible amb diàmetre d'impulsió DN80, amb motor de 2,2 kW de potència i muntada amb guardamotor | 0.38212 | /R | x | 2.03 | = | 0.7757
| C200UHEP | h | Aspirador en sec i humit de 1500 W de potència màxima, amb filtres tipus HEPA apte per a treballs de fibrociment | 0.38212 | /R | x | 6.44 | = | 2.4609
| C200US00 | h | Serra de sabre amb bateries | 0.38212 | /R | x | 3.45 | = | 1.3183
| C1503000 | h | Camió grua | 0.47765 | /R | x | 62.11 | = | 29.6668
| C1317430 | h | Miniexcavadora sobre cadenes de 2 a 5,9 t | 0.38212 | /R | x | 55.71 | = | 21.2879
| CZ111000 | h | Grup electrògen d'1 a 5 kVA | 0.38212 | /R | x | 2.54 | = | 0.97058
| C150U004 | h | Furgoneta de 3500 kg | 0.38212 | /R | x | 8.62 | = | 3.2939
|  |  | Subtotal maquinària | [6 empty] | 59.7741
Material
| B0111000 | m3 | Aigua | 0.0236 |  | x | 2.04 | = | 0.04814
|  |  | Subtotal material | [6 empty] | 0.04814
|  |  | Despeses auxiliars |  |  |  | 1.5 | % | 0.74037
|  |  | Cost directe | [6 empty] | 109.9205
|  |  | Despeses indirectes |  |  |  | 6 | % |  | 6.5952
|  |  | Total | [6 empty] | 116.5158
P-470 | F21FUVH1 | m | Desmuntatge i retirada de tub de fibrociment, condicionada a l'execució de la canalització nova per trams de renovació, amb talls i reconnexions diàries fins a completar la renovació de la canalització completa, de DN350 a DN400, inclòs els talls que puguin ser necessaris, en zones no urbanes, sense afectació de serveis i sense presència d'estrebada |  |  |  | Rend.: | 1 |  | 94.11
Mà d'obra
| A012URE1 | h | Oficial 1a d'empresa inscrita al RERA (Registre empreses amb risc d'amiant) | 0.65232 | /R | x | 45.98 | = | 29.9937
| A0112000 | h | Cap de colla | 0.08154 | /R | x | 31.16 | = | 2.5408
| A0121000 | h | Oficial 1a | 0.32616 | /R | x | 29.42 | = | 9.5956
|  |  | Subtotal mà d'obra | [6 empty] | 42.1301
Maquinària
| C1317430 | h | Miniexcavadora sobre cadenes de 2 a 5,9 t | 0.32616 | /R | x | 55.71 | = | 18.1704
| C1503000 | h | Camió grua | 0.32616 | /R | x | 62.11 | = | 20.2578
| CZ111000 | h | Grup electrògen d'1 a 5 kVA | 0.32616 | /R | x | 2.54 | = | 0.82845
| C200US00 | h | Serra de sabre amb bateries | 0.32616 | /R | x | 3.45 | = | 1.1253
| C200UHEP | h | Aspirador en sec i humit de 1500 W de potència màxima, amb filtres tipus HEPA apte per a treballs de fibrociment | 0.32616 | /R | x | 6.44 | = | 2.1005
| C150U004 | h | Furgoneta de 3500 kg | 0.32616 | /R | x | 8.62 | = | 2.8115
| CZ138401 | h | Electrobomba submergible amb diàmetre d'impulsió DN80, amb motor de 2,2 kW de potència i muntada amb guardamotor | 0.32616 | /R | x | 2.03 | = | 0.6621
|  |  | Subtotal maquinària | [6 empty] | 45.9559
Material
| B0111000 | m3 | Aigua | 0.0314 |  | x | 2.04 | = | 0.06406
|  |  | Subtotal material | [6 empty] | 0.06406
|  |  | Despeses auxiliars |  |  |  | 1.5 | % | 0.63195
|  |  | Cost directe | [6 empty] | 88.782
|  |  | Despeses indirectes |  |  |  | 6 | % |  | 5.3269
|  |  | Total | [6 empty] | 94.109
P-471 | F21FUVH2 | m | Desmuntatge i retirada de tub de fibrociment, condicionada a l'execució de la canalització nova per trams de renovació, amb talls i reconnexions diàries fins a completar la renovació de la canalització completa, de DN350 a DN400, inclòs els talls que puguin ser necessaris, en zones no urbanes, sense afectació de serveis i amb presència d'estrebada |  |  |  | Rend.: | 1 |  | 117.61
Mà d'obra
| A0112000 | h | Cap de colla | 0.10192 | /R | x | 31.16 | = | 3.1758
| A0121000 | h | Oficial 1a | 0.40766 | /R | x | 29.42 | = | 11.9934
| A012URE1 | h | Oficial 1a d'empresa inscrita al RERA (Registre empreses amb risc d'amiant) | 0.81533 | /R | x | 45.98 | = | 37.4889
|  |  | Subtotal mà d'obra | [6 empty] | 52.6581
Maquinària
| C1317430 | h | Miniexcavadora sobre cadenes de 2 a 5,9 t | 0.40766 | /R | x | 55.71 | = | 22.7107
| CZ138401 | h | Electrobomba submergible amb diàmetre d'impulsió DN80, amb motor de 2,2 kW de potència i muntada amb guardamotor | 0.40766 | /R | x | 2.03 | = | 0.82755
| C1503000 | h | Camió grua | 0.40766 | /R | x | 62.11 | = | 25.3198
| C200US00 | h | Serra de sabre amb bateries | 0.40766 | /R | x | 3.45 | = | 1.4064
| C200UHEP | h | Aspirador en sec i humit de 1500 W de potència màxima, amb filtres tipus HEPA apte per a treballs de fibrociment | 0.40766 | /R | x | 6.44 | = | 2.6253
| C150U004 | h | Furgoneta de 3500 kg | 0.40766 | /R | x | 8.62 | = | 3.514
| CZ111000 | h | Grup electrògen d'1 a 5 kVA | 0.40766 | /R | x | 2.54 | = | 1.0355
|  |  | Subtotal maquinària | [6 empty] | 57.4393
Material
| B0111000 | m3 | Aigua | 0.0314 |  | x | 2.04 | = | 0.06406
|  |  | Subtotal material | [6 empty] | 0.06406
|  |  | Despeses auxiliars |  |  |  | 1.5 | % | 0.78987
|  |  | Cost directe | [6 empty] | 110.9513
|  |  | Despeses indirectes |  |  |  | 6 | % |  | 6.6571
|  |  | Total | [6 empty] | 117.6084
P-472 | F21FUVH3 | m | Desmuntatge i retirada de tub de fibrociment, condicionada a l'execució de la canalització nova per trams de renovació, amb talls i reconnexions diàries fins a completar la renovació de la canalització completa, de DN350 a DN400, inclòs els talls que puguin ser necessaris, en zones urbanes, sense afectació de serveis i sense presència d'estrebada |  |  |  | Rend.: | 1 |  | 108.22
Mà d'obra
| A012URE1 | h | Oficial 1a d'empresa inscrita al RERA (Registre empreses amb risc d'amiant) | 0.75019 | /R | x | 45.98 | = | 34.4937
| A0112000 | h | Cap de colla | 0.09377 | /R | x | 31.16 | = | 2.9219
| A0121000 | h | Oficial 1a | 0.37509 | /R | x | 29.42 | = | 11.0351
|  |  | Subtotal mà d'obra | [6 empty] | 48.4508
Maquinària
| C200US00 | h | Serra de sabre amb bateries | 0.37509 | /R | x | 3.45 | = | 1.2941
| C150U004 | h | Furgoneta de 3500 kg | 0.37509 | /R | x | 8.62 | = | 3.2333
| C200UHEP | h | Aspirador en sec i humit de 1500 W de potència màxima, amb filtres tipus HEPA apte per a treballs de fibrociment | 0.37509 | /R | x | 6.44 | = | 2.4156
| CZ138401 | h | Electrobomba submergible amb diàmetre d'impulsió DN80, amb motor de 2,2 kW de potència i muntada amb guardamotor | 0.37509 | /R | x | 2.03 | = | 0.76143
| C1503000 | h | Camió grua | 0.37509 | /R | x | 62.11 | = | 23.2968
| C1317430 | h | Miniexcavadora sobre cadenes de 2 a 5,9 t | 0.37509 | /R | x | 55.71 | = | 20.8963
| CZ111000 | h | Grup electrògen d'1 a 5 kVA | 0.37509 | /R | x | 2.54 | = | 0.95273
|  |  | Subtotal maquinària | [6 empty] | 52.8502
Material
| B0111000 | m3 | Aigua | 0.0314 |  | x | 2.04 | = | 0.06406
|  |  | Subtotal material | [6 empty] | 0.06406
|  |  | Despeses auxiliars |  |  |  | 1.5 | % | 0.72676
|  |  | Cost directe | [6 empty] | 102.0918
|  |  | Despeses indirectes |  |  |  | 6 | % |  | 6.1255
|  |  | Total | [6 empty] | 108.2173
P-473 | F21FUVH4 | m | Desmuntatge i retirada de tub de fibrociment, condicionada a l'execució de la canalització nova per trams de renovació, amb talls i reconnexions diàries fins a completar la renovació de la canalització completa, de DN350 a DN400, inclòs els talls que puguin ser necessaris, en zones urbanes, sense afectació de serveis i amb presència d'estrebada |  |  |  | Rend.: | 1 |  | 135.24
Mà d'obra
| A0121000 | h | Oficial 1a | 0.46882 | /R | x | 29.42 | = | 13.7927
| A0112000 | h | Cap de colla | 0.11721 | /R | x | 31.16 | = | 3.6523
| A012URE1 | h | Oficial 1a d'empresa inscrita al RERA (Registre empreses amb risc d'amiant) | 0.93765 | /R | x | 45.98 | = | 43.1131
|  |  | Subtotal mà d'obra | [6 empty] | 60.5581
Maquinària
| C1317430 | h | Miniexcavadora sobre cadenes de 2 a 5,9 t | 0.46882 | /R | x | 55.71 | = | 26.118
| C1503000 | h | Camió grua | 0.46882 | /R | x | 62.11 | = | 29.1184
| C200US00 | h | Serra de sabre amb bateries | 0.46882 | /R | x | 3.45 | = | 1.6174
| CZ111000 | h | Grup electrògen d'1 a 5 kVA | 0.46882 | /R | x | 2.54 | = | 1.1908
| C150U004 | h | Furgoneta de 3500 kg | 0.46882 | /R | x | 8.62 | = | 4.0412
| CZ138401 | h | Electrobomba submergible amb diàmetre d'impulsió DN80, amb motor de 2,2 kW de potència i muntada amb guardamotor | 0.46882 | /R | x | 2.03 | = | 0.9517
| C200UHEP | h | Aspirador en sec i humit de 1500 W de potència màxima, amb filtres tipus HEPA apte per a treballs de fibrociment | 0.46882 | /R | x | 6.44 | = | 3.0192
|  |  | Subtotal maquinària | [6 empty] | 66.0567
Material
| B0111000 | m3 | Aigua | 0.0314 |  | x | 2.04 | = | 0.06406
|  |  | Subtotal material | [6 empty] | 0.06406
|  |  | Despeses auxiliars |  |  |  | 1.5 | % | 0.90837
|  |  | Cost directe | [6 empty] | 127.5872
|  |  | Despeses indirectes |  |  |  | 6 | % |  | 7.6552
|  |  | Total | [6 empty] | 135.2425
P-474 | F21FUVH5 | m | Desmuntatge i retirada de tub de fibrociment, condicionada a l'execució de la canalització nova per trams de renovació, amb talls i reconnexions diàries fins a completar la renovació de la canalització completa, de DN350 a DN400, inclòs els talls que puguin ser necessaris, en zones urbanes, amb afectació de serveis i sense presència d'estrebada |  |  |  | Rend.: | 1 |  | 129.83
Mà d'obra
| A0112000 | h | Cap de colla | 0.11251 | /R | x | 31.16 | = | 3.5058
| A012URE1 | h | Oficial 1a d'empresa inscrita al RERA (Registre empreses amb risc d'amiant) | 0.90009 | /R | x | 45.98 | = | 41.3861
| A0121000 | h | Oficial 1a | 0.45005 | /R | x | 29.42 | = | 13.2405
|  |  | Subtotal mà d'obra | [6 empty] | 58.1324
Maquinària
| CZ138401 | h | Electrobomba submergible amb diàmetre d'impulsió DN80, amb motor de 2,2 kW de potència i muntada amb guardamotor | 0.45005 | /R | x | 2.03 | = | 0.9136
| C1503000 | h | Camió grua | 0.45005 | /R | x | 62.11 | = | 27.9526
| C200US00 | h | Serra de sabre amb bateries | 0.45005 | /R | x | 3.45 | = | 1.5527
| C1317430 | h | Miniexcavadora sobre cadenes de 2 a 5,9 t | 0.45005 | /R | x | 55.71 | = | 25.0723
| C200UHEP | h | Aspirador en sec i humit de 1500 W de potència màxima, amb filtres tipus HEPA apte per a treballs de fibrociment | 0.45005 | /R | x | 6.44 | = | 2.8983
| CZ111000 | h | Grup electrògen d'1 a 5 kVA | 0.45005 | /R | x | 2.54 | = | 1.1431
| C150U004 | h | Furgoneta de 3500 kg | 0.45005 | /R | x | 8.62 | = | 3.8794
|  |  | Subtotal maquinària | [6 empty] | 63.412
Material
| B0111000 | m3 | Aigua | 0.0314 |  | x | 2.04 | = | 0.06406
|  |  | Subtotal material | [6 empty] | 0.06406
|  |  | Despeses auxiliars |  |  |  | 1.5 | % | 0.87199
|  |  | Cost directe | [6 empty] | 122.4805
|  |  | Despeses indirectes |  |  |  | 6 | % |  | 7.3488
|  |  | Total | [6 empty] | 129.8293
P-475 | F21FUVH6 | m | Desmuntatge i retirada de tub de fibrociment, condicionada a l'execució de la canalització nova per trams de renovació, amb talls i reconnexions diàries fins a completar la renovació de la canalització completa, de DN350 a DN400, inclòs els talls que puguin ser necessaris, en zones urbanes, amb afectació de serveis i amb presència d'estrebada |  |  |  | Rend.: | 1 |  | 162.32
Mà d'obra
| A0121000 | h | Oficial 1a | 0.56275 | /R | x | 29.42 | = | 16.5561
| A0112000 | h | Cap de colla | 0.14069 | /R | x | 31.16 | = | 4.3839
| A012URE1 | h | Oficial 1a d'empresa inscrita al RERA (Registre empreses amb risc d'amiant) | 1.1255 | /R | x | 45.98 | = | 51.75
|  |  | Subtotal mà d'obra | [6 empty] | 72.69
Maquinària
| CZ111000 | h | Grup electrògen d'1 a 5 kVA | 0.56275 | /R | x | 2.54 | = | 1.4294
| CZ138401 | h | Electrobomba submergible amb diàmetre d'impulsió DN80, amb motor de 2,2 kW de potència i muntada amb guardamotor | 0.56275 | /R | x | 2.03 | = | 1.1424
| C1317430 | h | Miniexcavadora sobre cadenes de 2 a 5,9 t | 0.56275 | /R | x | 55.71 | = | 31.3508
| C150U004 | h | Furgoneta de 3500 kg | 0.56275 | /R | x | 8.62 | = | 4.8509
| C200US00 | h | Serra de sabre amb bateries | 0.56275 | /R | x | 3.45 | = | 1.9415
| C1503000 | h | Camió grua | 0.56275 | /R | x | 62.11 | = | 34.9524
| C200UHEP | h | Aspirador en sec i humit de 1500 W de potència màxima, amb filtres tipus HEPA apte per a treballs de fibrociment | 0.56275 | /R | x | 6.44 | = | 3.6241
|  |  | Subtotal maquinària | [6 empty] | 79.2915
Material
| B0111000 | m3 | Aigua | 0.0314 |  | x | 2.04 | = | 0.06406
|  |  | Subtotal material | [6 empty] | 0.06406
|  |  | Despeses auxiliars |  |  |  | 1.5 | % | 1.0903
|  |  | Cost directe | [6 empty] | 153.1359
|  |  | Despeses indirectes |  |  |  | 6 | % |  | 9.1882
|  |  | Total | [6 empty] | 162.3241
P-476 | F21FUVH7 | m | Desmuntatge i retirada de tub de fibrociment, condicionada a l'execució de la canalització nova per trams de renovació, amb talls i reconnexions diàries fins a completar la renovació de la canalització completa, de DN350 a DN400, inclòs els talls que puguin ser necessaris, en zones urbanes amb dificultats de mobilitat, amb afectació de serveis i sense presència d'estrebada |  |  |  | Rend.: | 1 |  | 141.13
Mà d'obra
| A0121000 | h | Oficial 1a | 0.48924 | /R | x | 29.42 | = | 14.3934
| A012URE1 | h | Oficial 1a d'empresa inscrita al RERA (Registre empreses amb risc d'amiant) | 0.97847 | /R | x | 45.98 | = | 44.99
| A0112000 | h | Cap de colla | 0.12231 | /R | x | 31.16 | = | 3.8112
|  |  | Subtotal mà d'obra | [6 empty] | 63.1947
Maquinària
| CZ138401 | h | Electrobomba submergible amb diàmetre d'impulsió DN80, amb motor de 2,2 kW de potència i muntada amb guardamotor | 0.48924 | /R | x | 2.03 | = | 0.99316
| CZ111000 | h | Grup electrògen d'1 a 5 kVA | 0.48924 | /R | x | 2.54 | = | 1.2427
| C1317430 | h | Miniexcavadora sobre cadenes de 2 a 5,9 t | 0.48924 | /R | x | 55.71 | = | 27.2556
| C150U004 | h | Furgoneta de 3500 kg | 0.48924 | /R | x | 8.62 | = | 4.2172
| C200UHEP | h | Aspirador en sec i humit de 1500 W de potència màxima, amb filtres tipus HEPA apte per a treballs de fibrociment | 0.48924 | /R | x | 6.44 | = | 3.1507
| C200US00 | h | Serra de sabre amb bateries | 0.48924 | /R | x | 3.45 | = | 1.6879
| C1503000 | h | Camió grua | 0.48924 | /R | x | 62.11 | = | 30.3867
|  |  | Subtotal maquinària | [6 empty] | 68.9339
Material
| B0111000 | m3 | Aigua | 0.0314 |  | x | 2.04 | = | 0.06406
|  |  | Subtotal material | [6 empty] | 0.06406
|  |  | Despeses auxiliars |  |  |  | 1.5 | % | 0.94792
|  |  | Cost directe | [6 empty] | 133.1406
|  |  | Despeses indirectes |  |  |  | 6 | % |  | 7.9884
|  |  | Total | [6 empty] | 141.129
P-477 | F21FUVH8 | m | Desmuntatge i retirada de tub de fibrociment, condicionada a l'execució de la canalització nova per trams de renovació, amb talls i reconnexions diàries fins a completar la renovació de la canalització completa, de DN350 a DN400, inclòs els talls que puguin ser necessaris, en zones urbanes amb dificultats de mobilitat, amb afectació de serveis i amb presència d'estrebada |  |  |  | Rend.: | 1 |  | 176.42
Mà d'obra
| A012URE1 | h | Oficial 1a d'empresa inscrita al RERA (Registre empreses amb risc d'amiant) | 1.2232 | /R | x | 45.98 | = | 56.2446
| A0112000 | h | Cap de colla | 0.15291 | /R | x | 31.16 | = | 4.7647
| A0121000 | h | Oficial 1a | 0.61162 | /R | x | 29.42 | = | 17.9939
|  |  | Subtotal mà d'obra | [6 empty] | 79.0031
Maquinària
| C1503000 | h | Camió grua | 0.61162 | /R | x | 62.11 | = | 37.9877
| C200UHEP | h | Aspirador en sec i humit de 1500 W de potència màxima, amb filtres tipus HEPA apte per a treballs de fibrociment | 0.61162 | /R | x | 6.44 | = | 3.9388
| CZ138401 | h | Electrobomba submergible amb diàmetre d'impulsió DN80, amb motor de 2,2 kW de potència i muntada amb guardamotor | 0.61162 | /R | x | 2.03 | = | 1.2416
| CZ111000 | h | Grup electrògen d'1 a 5 kVA | 0.61162 | /R | x | 2.54 | = | 1.5535
| C150U004 | h | Furgoneta de 3500 kg | 0.61162 | /R | x | 8.62 | = | 5.2722
| C200US00 | h | Serra de sabre amb bateries | 0.61162 | /R | x | 3.45 | = | 2.1101
| C1317430 | h | Miniexcavadora sobre cadenes de 2 a 5,9 t | 0.61162 | /R | x | 55.71 | = | 34.0733
|  |  | Subtotal maquinària | [6 empty] | 86.1773
Material
| B0111000 | m3 | Aigua | 0.0314 |  | x | 2.04 | = | 0.06406
|  |  | Subtotal material | [6 empty] | 0.06406
|  |  | Despeses auxiliars |  |  |  | 1.5 | % | 1.185
|  |  | Cost directe | [6 empty] | 166.4295
|  |  | Despeses indirectes |  |  |  | 6 | % |  | 9.9858
|  |  | Total | [6 empty] | 176.4153
P-478 | F21FUVH9 | m | Desmuntatge i retirada de tub de fibrociment, condicionada a l'execució de la canalització nova per trams de renovació, amb talls i reconnexions diàries fins a completar la renovació de la canalització completa, de DN350 a DN400, inclòs els talls que puguin ser necessaris, en zones urbanes amb dificultats de mobilitat, sense afectació de serveis i sense presència d'estrebada |  |  |  | Rend.: | 1 |  | 117.61
Mà d'obra
| A0112000 | h | Cap de colla | 0.10192 | /R | x | 31.16 | = | 3.1758
| A0121000 | h | Oficial 1a | 0.40766 | /R | x | 29.42 | = | 11.9934
| A012URE1 | h | Oficial 1a d'empresa inscrita al RERA (Registre empreses amb risc d'amiant) | 0.81533 | /R | x | 45.98 | = | 37.4889
|  |  | Subtotal mà d'obra | [6 empty] | 52.6581
Maquinària
| CZ138401 | h | Electrobomba submergible amb diàmetre d'impulsió DN80, amb motor de 2,2 kW de potència i muntada amb guardamotor | 0.40766 | /R | x | 2.03 | = | 0.82755
| C1317430 | h | Miniexcavadora sobre cadenes de 2 a 5,9 t | 0.40766 | /R | x | 55.71 | = | 22.7107
| C150U004 | h | Furgoneta de 3500 kg | 0.40766 | /R | x | 8.62 | = | 3.514
| C200UHEP | h | Aspirador en sec i humit de 1500 W de potència màxima, amb filtres tipus HEPA apte per a treballs de fibrociment | 0.40766 | /R | x | 6.44 | = | 2.6253
| C200US00 | h | Serra de sabre amb bateries | 0.40766 | /R | x | 3.45 | = | 1.4064
| C1503000 | h | Camió grua | 0.40766 | /R | x | 62.11 | = | 25.3198
| CZ111000 | h | Grup electrògen d'1 a 5 kVA | 0.40766 | /R | x | 2.54 | = | 1.0355
|  |  | Subtotal maquinària | [6 empty] | 57.4393
Material
| B0111000 | m3 | Aigua | 0.0314 |  | x | 2.04 | = | 0.06406
|  |  | Subtotal material | [6 empty] | 0.06406
|  |  | Despeses auxiliars |  |  |  | 1.5 | % | 0.78987
|  |  | Cost directe | [6 empty] | 110.9513
|  |  | Despeses indirectes |  |  |  | 6 | % |  | 6.6571
|  |  | Total | [6 empty] | 117.6084
P-479 | F21FUVHA | m | Desmuntatge i retirada de tub de fibrociment, condicionada a l'execució de la canalització nova per trams de renovació, amb talls i reconnexions diàries fins a completar la renovació de la canalització completa, de DN350 a DN400, inclòs els talls que puguin ser necessaris, en zones urbanes amb dificultats de mobilitat, sense afectació de serveis i amb presència d'estrebada |  |  |  | Rend.: | 1 |  | 147.02
Mà d'obra
| A0121000 | h | Oficial 1a | 0.50968 | /R | x | 29.42 | = | 14.9948
| A012URE1 | h | Oficial 1a d'empresa inscrita al RERA (Registre empreses amb risc d'amiant) | 1.0194 | /R | x | 45.98 | = | 46.8706
| A0112000 | h | Cap de colla | 0.12742 | /R | x | 31.16 | = | 3.9704
|  |  | Subtotal mà d'obra | [6 empty] | 65.8358
Maquinària
| C1503000 | h | Camió grua | 0.50968 | /R | x | 62.11 | = | 31.6562
| C200US00 | h | Serra de sabre amb bateries | 0.50968 | /R | x | 3.45 | = | 1.7584
| C200UHEP | h | Aspirador en sec i humit de 1500 W de potència màxima, amb filtres tipus HEPA apte per a treballs de fibrociment | 0.50968 | /R | x | 6.44 | = | 3.2823
| C150U004 | h | Furgoneta de 3500 kg | 0.50968 | /R | x | 8.62 | = | 4.3934
| CZ138401 | h | Electrobomba submergible amb diàmetre d'impulsió DN80, amb motor de 2,2 kW de potència i muntada amb guardamotor | 0.50968 | /R | x | 2.03 | = | 1.0347
| CZ111000 | h | Grup electrògen d'1 a 5 kVA | 0.50968 | /R | x | 2.54 | = | 1.2946
| C1317430 | h | Miniexcavadora sobre cadenes de 2 a 5,9 t | 0.50968 | /R | x | 55.71 | = | 28.3943
|  |  | Subtotal maquinària | [6 empty] | 71.8139
Material
| B0111000 | m3 | Aigua | 0.0314 |  | x | 2.04 | = | 0.06406
|  |  | Subtotal material | [6 empty] | 0.06406
|  |  | Despeses auxiliars |  |  |  | 1.5 | % | 0.98754
|  |  | Cost directe | [6 empty] | 138.7013
|  |  | Despeses indirectes |  |  |  | 6 | % |  | 8.3221
|  |  | Total | [6 empty] | 147.0234
P-480 | F21Q1121 | u | Retirada de banc de fusta convencional de fins a 2,5 m de llargària, enderroc de daus de formigó, i càrrega manual i mecànica de l'equipament i la runa sobre camió o contenidor |  |  |  | Rend.: | 1 |  | 13.66
Mà d'obra
| A0150000 | h | Manobre especialista | 0.2 | /R | x | 25.38 | = | 5.076
|  |  | Subtotal mà d'obra | [6 empty] | 5.076
Maquinària
| C1101200 | h | Compressor amb dos martells pneumàtics | 0.1 | /R | x | 15.22 | = | 1.522
| C1503000 | h | Camió grua | 0.1 | /R | x | 62.11 | = | 6.211
|  |  | Subtotal maquinària | [6 empty] | 7.733
|  |  | Despeses auxiliars |  |  |  | 1.5 | % | 0.07614
|  |  | Cost directe | [6 empty] | 12.8851
|  |  | Despeses indirectes |  |  |  | 6 | % |  | 0.77311
|  |  | Total | [6 empty] | 13.6583
P-481 | F21Q1231 | u | Retirada de banc de pedra o formigó de fins a 3 m de llargària, enderroc de daus de formigó, i càrrega manual i mecànica de l'equipament i la runa sobre camió o contenidor |  |  |  | Rend.: | 1 |  | 20.49
Mà d'obra
| A0150000 | h | Manobre especialista | 0.3 | /R | x | 25.38 | = | 7.614
|  |  | Subtotal mà d'obra | [6 empty] | 7.614
Maquinària
| C1101200 | h | Compressor amb dos martells pneumàtics | 0.15 | /R | x | 15.22 | = | 2.283
| C1503000 | h | Camió grua | 0.15 | /R | x | 62.11 | = | 9.3165
|  |  | Subtotal maquinària | [6 empty] | 11.5995
|  |  | Despeses auxiliars |  |  |  | 1.5 | % | 0.11421
|  |  | Cost directe | [6 empty] | 19.3277
|  |  | Despeses indirectes |  |  |  | 6 | % |  | 1.1597
|  |  | Total | [6 empty] | 20.4874
P-482 | F21Q2501 | u | Retirada de paperera ancorada al terra, enderroc de daus de formigó, i càrrega manual i mecànica de l'equipament i la runa sobre camió o contenidor |  |  |  | Rend.: | 1 |  | 5.31
Mà d'obra
| A0150000 | h | Manobre especialista | 0.15 | /R | x | 25.38 | = | 3.807
|  |  | Subtotal mà d'obra | [6 empty] | 3.807
Maquinària
| C1101200 | h | Compressor amb dos martells pneumàtics | 0.075 | /R | x | 15.22 | = | 1.1415
|  |  | Subtotal maquinària | [6 empty] | 1.1415
|  |  | Despeses auxiliars |  |  |  | 1.5 | % | 0.05711
|  |  | Cost directe | [6 empty] | 5.0056
|  |  | Despeses indirectes |  |  |  | 6 | % |  | 0.30034
|  |  | Total | [6 empty] | 5.306
P-483 | F21QA701 | u | Retirada de joc per a infants tipus tobogan o gronxador, enderroc de daus de formigó, i càrrega manual i mecànica de l'equipament i la runa sobre camió o contenidor |  |  |  | Rend.: | 1 |  | 27.32
Mà d'obra
| A0150000 | h | Manobre especialista | 0.4 | /R | x | 25.38 | = | 10.152
|  |  | Subtotal mà d'obra | [6 empty] | 10.152
Maquinària
| C1101200 | h | Compressor amb dos martells pneumàtics | 0.2 | /R | x | 15.22 | = | 3.044
| C1503000 | h | Camió grua | 0.2 | /R | x | 62.11 | = | 12.422
|  |  | Subtotal maquinària | [6 empty] | 15.466
|  |  | Despeses auxiliars |  |  |  | 1.5 | % | 0.15228
|  |  | Cost directe | [6 empty] | 25.7703
|  |  | Despeses indirectes |  |  |  | 6 | % |  | 1.5462
|  |  | Total | [6 empty] | 27.3165
P-484 | F21QA801 | u | Retirada de joc per a infants tipus molla, enderroc de daus de formigó, i càrrega manual i mecànica de l'equipament i la runa sobre camió o contenidor |  |  |  | Rend.: | 1 |  | 10.61
Mà d'obra
| A0150000 | h | Manobre especialista | 0.3 | /R | x | 25.38 | = | 7.614
|  |  | Subtotal mà d'obra | [6 empty] | 7.614
Maquinària
| C1101200 | h | Compressor amb dos martells pneumàtics | 0.15 | /R | x | 15.22 | = | 2.283
|  |  | Subtotal maquinària | [6 empty] | 2.283
|  |  | Despeses auxiliars |  |  |  | 1.5 | % | 0.11421
|  |  | Cost directe | [6 empty] | 10.0112
|  |  | Despeses indirectes |  |  |  | 6 | % |  | 0.60067
|  |  | Total | [6 empty] | 10.6119
P-485 | F21QA981 | u | Retirada de joc per a infants tipus estructura metàl·lica o fusta, amb un volum aparent de fins a 25 m3, enderroc de daus de formigó, i càrrega manual i mecànica de l'equipament i la runa sobre camió o contenidor |  |  |  | Rend.: | 1 |  | 68.29
Mà d'obra
| A0150000 | h | Manobre especialista | 1 | /R | x | 25.38 | = | 25.38
|  |  | Subtotal mà d'obra | [6 empty] | 25.38
Maquinària
| C1101200 | h | Compressor amb dos martells pneumàtics | 0.5 | /R | x | 15.22 | = | 7.61
| C1503000 | h | Camió grua | 0.5 | /R | x | 62.11 | = | 31.055
|  |  | Subtotal maquinària | [6 empty] | 38.665
|  |  | Despeses auxiliars |  |  |  | 1.5 | % | 0.3807
|  |  | Cost directe | [6 empty] | 64.4257
|  |  | Despeses indirectes |  |  |  | 6 | % |  | 3.8655
|  |  | Total | [6 empty] | 68.2912
P-486 | F21QBB01 | u | Retirada de font per a exterior fosa, enderroc de daus de formigó, i càrrega manual i mecànica de l'equipament i la runa sobre camió o contenidor |  |  |  | Rend.: | 1 |  | 118.51
Mà d'obra
| A012M000 | h | Oficial 1a muntador | 0.7 | /R | x | 30.41 | = | 21.287
| A0150000 | h | Manobre especialista | 1.4 | /R | x | 25.38 | = | 35.532
|  |  | Subtotal mà d'obra | [6 empty] | 56.819
Maquinària
| C1101200 | h | Compressor amb dos martells pneumàtics | 0.7 | /R | x | 15.22 | = | 10.654
| C1503000 | h | Camió grua | 0.7 | /R | x | 62.11 | = | 43.477
|  |  | Subtotal maquinària | [6 empty] | 54.131
|  |  | Despeses auxiliars |  |  |  | 1.5 | % | 0.85229
|  |  | Cost directe | [6 empty] | 111.8023
|  |  | Despeses indirectes |  |  |  | 6 | % |  | 6.7081
|  |  | Total | [6 empty] | 118.5104
P-487 | F21QQA01 | u | Retirada de pilona formigó, enderroc de daus de formigó, i càrrega manual i mecànica de l'equipament i la runa sobre camió o contenidor |  |  |  | Rend.: | 1 |  | 8.84
Mà d'obra
| A0150000 | h | Manobre especialista | 0.25 | /R | x | 25.38 | = | 6.345
|  |  | Subtotal mà d'obra | [6 empty] | 6.345
Maquinària
| C1101200 | h | Compressor amb dos martells pneumàtics | 0.125 | /R | x | 15.22 | = | 1.9025
|  |  | Subtotal maquinària | [6 empty] | 1.9025
|  |  | Despeses auxiliars |  |  |  | 1.5 | % | 0.09518
|  |  | Cost directe | [6 empty] | 8.3427
|  |  | Despeses indirectes |  |  |  | 6 | % |  | 0.50056
|  |  | Total | [6 empty] | 8.8432
P-488 | F21QQB01 | u | Retirada de pilona fosa, enderroc de daus de formigó, i càrrega manual i mecànica de l'equipament i la runa sobre camió o contenidor |  |  |  | Rend.: | 1 |  | 8.84
Mà d'obra
| A0150000 | h | Manobre especialista | 0.25 | /R | x | 25.38 | = | 6.345
|  |  | Subtotal mà d'obra | [6 empty] | 6.345
Maquinària
| C1101200 | h | Compressor amb dos martells pneumàtics | 0.125 | /R | x | 15.22 | = | 1.9025
|  |  | Subtotal maquinària | [6 empty] | 1.9025
|  |  | Despeses auxiliars |  |  |  | 1.5 | % | 0.09518
|  |  | Cost directe | [6 empty] | 8.3427
|  |  | Despeses indirectes |  |  |  | 6 | % |  | 0.50056
|  |  | Total | [6 empty] | 8.8432
P-489 | F21QUV10 | u | Arrencada de mòdul de sustentació de bicicletes, amb mitjans manuals i càrrega manual de runa sobre camió o contenidor |  |  |  | Rend.: | 1 |  | 34.17
Mà d'obra
| A0140000 | h | Manobre | 1.2937 | /R | x | 24.55 | = | 31.7603
|  |  | Subtotal mà d'obra | [6 empty] | 31.7603
|  |  | Despeses auxiliars |  |  |  | 1.5 | % | 0.47641
|  |  | Cost directe | [6 empty] | 32.2368
|  |  | Despeses indirectes |  |  |  | 6 | % |  | 1.9342
|  |  | Total | [6 empty] | 34.171
P-490 | F21R1160 | u | Tala controlada directa d'arbre < 6 m d'alçària, deixant la soca a la vista, aplec de la brossa generada i càrrega sobre camió grua amb pinça, i transport de la mateixa a planta de compostatge (no més lluny de 20 km) |  |  |  | Rend.: | 1 |  | 93.76
Mà d'obra
| A012P000 | h | Oficial 1a jardiner | 0.26 | /R | x | 35.05 | = | 9.113
| A013P000 | h | Ajudant jardiner | 0.26 | /R | x | 31.11 | = | 8.0886
|  |  | Subtotal mà d'obra | [6 empty] | 17.2016
Maquinària
| C1503000 | h | Camió grua | 0.7 | /R | x | 62.11 | = | 43.477
| CRE23000 | h | Motoserra | 0.26 | /R | x | 3.51 | = | 0.9126
|  |  | Subtotal maquinària | [6 empty] | 44.3896
Material
| B2RA9TD0 | t | Disposició controlada a planta de compostage de residus de troncs i soques no perillosos amb una densitat 0,9 t/m3, procedents de poda o sega, amb codi 200201 segons la Llista Europea de Residus | 0.27 |  | x | 80 | = | 21.6
| B2RA9SB0 | t | Disposició controlada a planta de compostage de residus vegetals nets no perillosos amb una densitat 0,5 t/m3, procedents de poda o sega, amb codi 200201 segons la Llista Europea de Residus | 0.1 |  | x | 50 | = | 5
|  |  | Subtotal material | [6 empty] | 26.6
|  |  | Despeses auxiliars |  |  |  | 1.5 | % | 0.25802
|  |  | Cost directe | [6 empty] | 88.4492
|  |  | Despeses indirectes |  |  |  | 6 | % |  | 5.3069
|  |  | Total | [6 empty] | 93.7562
P-491 | F21R1165 | u | Tala controlada directa d'arbre < 6 m d'alçària, arrencant la soca, aplec de la brossa generada i càrrega sobre camió grua amb pinça, i transport de la mateixa a planta de compostatge (no més lluny de 20 km) |  |  |  | Rend.: | 1 |  | 141.38
Mà d'obra
| A013P000 | h | Ajudant jardiner | 0.26 | /R | x | 31.11 | = | 8.0886
| A012P000 | h | Oficial 1a jardiner | 0.26 | /R | x | 35.05 | = | 9.113
|  |  | Subtotal mà d'obra | [6 empty] | 17.2016
Maquinària
| CR11B700 | h | Tractor de 73,5 kW (100 CV) de potència, amb braç desbrossador | 0.75 | /R | x | 48.78 | = | 36.585
| C1503000 | h | Camió grua | 0.77 | /R | x | 62.11 | = | 47.8247
| CRE23000 | h | Motoserra | 0.26 | /R | x | 3.51 | = | 0.9126
|  |  | Subtotal maquinària | [6 empty] | 85.3223
Material
| B2RA9TD0 | t | Disposició controlada a planta de compostage de residus de troncs i soques no perillosos amb una densitat 0,9 t/m3, procedents de poda o sega, amb codi 200201 segons la Llista Europea de Residus | 0.32 |  | x | 80 | = | 25.6
| B2RA9SB0 | t | Disposició controlada a planta de compostage de residus vegetals nets no perillosos amb una densitat 0,5 t/m3, procedents de poda o sega, amb codi 200201 segons la Llista Europea de Residus | 0.1 |  | x | 50 | = | 5
|  |  | Subtotal material | [6 empty] | 30.6
|  |  | Despeses auxiliars |  |  |  | 1.5 | % | 0.25802
|  |  | Cost directe | [6 empty] | 133.3819
|  |  | Despeses indirectes |  |  |  | 6 | % |  | 8.0029
|  |  | Total | [6 empty] | 141.3848
P-492 | F21R11A0 | u | Tala controlada directa d'arbre de 6 a 10 m d'alçària, deixant la soca a la vista, aplec de la brossa generada i càrrega sobre camió grua amb pinça, i transport de la mateixa a planta de compostatge (no més lluny de 20 km) |  |  |  | Rend.: | 1 |  | 137.27
Mà d'obra
| A012P000 | h | Oficial 1a jardiner | 0.44 | /R | x | 35.05 | = | 15.422
| A013P000 | h | Ajudant jardiner | 0.44 | /R | x | 31.11 | = | 13.6884
|  |  | Subtotal mà d'obra | [6 empty] | 29.1104
Maquinària
| C1503000 | h | Camió grua | 1 | /R | x | 62.11 | = | 62.11
| CRE23000 | h | Motoserra | 0.44 | /R | x | 3.51 | = | 1.5444
|  |  | Subtotal maquinària | [6 empty] | 63.6544
Material
| B2RA9SB0 | t | Disposició controlada a planta de compostage de residus vegetals nets no perillosos amb una densitat 0,5 t/m3, procedents de poda o sega, amb codi 200201 segons la Llista Europea de Residus | 0.15 |  | x | 50 | = | 7.5
| B2RA9TD0 | t | Disposició controlada a planta de compostage de residus de troncs i soques no perillosos amb una densitat 0,9 t/m3, procedents de poda o sega, amb codi 200201 segons la Llista Europea de Residus | 0.36 |  | x | 80 | = | 28.8
|  |  | Subtotal material | [6 empty] | 36.3
|  |  | Despeses auxiliars |  |  |  | 1.5 | % | 0.43666
|  |  | Cost directe | [6 empty] | 129.5015
|  |  | Despeses indirectes |  |  |  | 6 | % |  | 7.7701
|  |  | Total | [6 empty] | 137.2715
P-493 | F21R11A5 | u | Tala controlada directa d'arbre de 6 a 10 m d'alçària, arrencant la soca, aplec de la brossa generada i càrrega sobre camió grua amb pinça, i transport de la mateixa a planta de compostatge (no més lluny de 20 km) |  |  |  | Rend.: | 1 |  | 204.08
Mà d'obra
| A013P000 | h | Ajudant jardiner | 0.44 | /R | x | 31.11 | = | 13.6884
| A012P000 | h | Oficial 1a jardiner | 0.44 | /R | x | 35.05 | = | 15.422
|  |  | Subtotal mà d'obra | [6 empty] | 29.1104
Maquinària
| CRE23000 | h | Motoserra | 0.44 | /R | x | 3.51 | = | 1.5444
| C1503000 | h | Camió grua | 1.1 | /R | x | 62.11 | = | 68.321
| CR11B700 | h | Tractor de 73,5 kW (100 CV) de potència, amb braç desbrossador | 1.05 | /R | x | 48.78 | = | 51.219
|  |  | Subtotal maquinària | [6 empty] | 121.0844
Material
| B2RA9SB0 | t | Disposició controlada a planta de compostage de residus vegetals nets no perillosos amb una densitat 0,5 t/m3, procedents de poda o sega, amb codi 200201 segons la Llista Europea de Residus | 0.15 |  | x | 50 | = | 7.5
| B2RA9TD0 | t | Disposició controlada a planta de compostage de residus de troncs i soques no perillosos amb una densitat 0,9 t/m3, procedents de poda o sega, amb codi 200201 segons la Llista Europea de Residus | 0.43 |  | x | 80 | = | 34.4
|  |  | Subtotal material | [6 empty] | 41.9
|  |  | Despeses auxiliars |  |  |  | 1.5 | % | 0.43666
|  |  | Cost directe | [6 empty] | 192.5315
|  |  | Despeses indirectes |  |  |  | 6 | % |  | 11.5519
|  |  | Total | [6 empty] | 204.0833
P-494 | F21R1260 | u | Tala controlada cistella mecànica d'arbre < 6 m d'alçària, deixant la soca a la vista, aplec de la brossa generada i càrrega sobre camió grua amb pinça, i transport de la mateixa a planta de compostatge (no més lluny de 20 km) |  |  |  | Rend.: | 1 |  | 132.77
Mà d'obra
| A012P000 | h | Oficial 1a jardiner | 0.88 | /R | x | 35.05 | = | 30.844
| A013P000 | h | Ajudant jardiner | 0.44 | /R | x | 31.11 | = | 13.6884
|  |  | Subtotal mà d'obra | [6 empty] | 44.5324
Maquinària
| CRE23000 | h | Motoserra | 0.88 | /R | x | 3.51 | = | 3.0888
| C1503000 | h | Camió grua | 0.7 | /R | x | 62.11 | = | 43.477
| C150MC30 | h | Lloguer de plataforma autopropulsada amb cistella sobre braç articulat per a una alçària de treball de 16 m, sense operari | 0.44 | /R | x | 15.66 | = | 6.8904
|  |  | Subtotal maquinària | [6 empty] | 53.4562
Material
| B2RA9SB0 | t | Disposició controlada a planta de compostage de residus vegetals nets no perillosos amb una densitat 0,5 t/m3, procedents de poda o sega, amb codi 200201 segons la Llista Europea de Residus | 0.1 |  | x | 50 | = | 5
| B2RA9TD0 | t | Disposició controlada a planta de compostage de residus de troncs i soques no perillosos amb una densitat 0,9 t/m3, procedents de poda o sega, amb codi 200201 segons la Llista Europea de Residus | 0.27 |  | x | 80 | = | 21.6
|  |  | Subtotal material | [6 empty] | 26.6
|  |  | Despeses auxiliars |  |  |  | 1.5 | % | 0.66799
|  |  | Cost directe | [6 empty] | 125.2566
|  |  | Despeses indirectes |  |  |  | 6 | % |  | 7.5154
|  |  | Total | [6 empty] | 132.772
P-495 | F21R1265 | u | Tala controlada cistella mecànica d'arbre < 6 m d'alçària, arrencant la soca, aplec de la brossa generada i càrrega sobre camió grua amb pinça, i transport de la mateixa a planta de compostatge (no més lluny de 20 km) |  |  |  | Rend.: | 1 |  | 180.4
Mà d'obra
| A013P000 | h | Ajudant jardiner | 0.44 | /R | x | 31.11 | = | 13.6884
| A012P000 | h | Oficial 1a jardiner | 0.88 | /R | x | 35.05 | = | 30.844
|  |  | Subtotal mà d'obra | [6 empty] | 44.5324
Maquinària
| CRE23000 | h | Motoserra | 0.88 | /R | x | 3.51 | = | 3.0888
| C1503000 | h | Camió grua | 0.77 | /R | x | 62.11 | = | 47.8247
| CR11B700 | h | Tractor de 73,5 kW (100 CV) de potència, amb braç desbrossador | 0.75 | /R | x | 48.78 | = | 36.585
| C150MC30 | h | Lloguer de plataforma autopropulsada amb cistella sobre braç articulat per a una alçària de treball de 16 m, sense operari | 0.44 | /R | x | 15.66 | = | 6.8904
|  |  | Subtotal maquinària | [6 empty] | 94.3889
Material
| B2RA9SB0 | t | Disposició controlada a planta de compostage de residus vegetals nets no perillosos amb una densitat 0,5 t/m3, procedents de poda o sega, amb codi 200201 segons la Llista Europea de Residus | 0.1 |  | x | 50 | = | 5
| B2RA9TD0 | t | Disposició controlada a planta de compostage de residus de troncs i soques no perillosos amb una densitat 0,9 t/m3, procedents de poda o sega, amb codi 200201 segons la Llista Europea de Residus | 0.32 |  | x | 80 | = | 25.6
|  |  | Subtotal material | [6 empty] | 30.6
|  |  | Despeses auxiliars |  |  |  | 1.5 | % | 0.66799
|  |  | Cost directe | [6 empty] | 170.1893
|  |  | Despeses indirectes |  |  |  | 6 | % |  | 10.2114
|  |  | Total | [6 empty] | 180.4007
P-496 | F21R12A0 | u | Tala controlada cistella mecànica d'arbre de 6 a 10 m d'alçària, deixant la soca a la vista, aplec de la brossa generada i càrrega sobre camió grua amb pinça, i transport de la mateixa a planta de compostatge (no més lluny de 20 km) |  |  |  | Rend.: | 1 |  | 210.66
Mà d'obra
| A012P000 | h | Oficial 1a jardiner | 1.6 | /R | x | 35.05 | = | 56.08
| A013P000 | h | Ajudant jardiner | 0.8 | /R | x | 31.11 | = | 24.888
|  |  | Subtotal mà d'obra | [6 empty] | 80.968
Maquinària
| C1503000 | h | Camió grua | 1 | /R | x | 62.11 | = | 62.11
| CRE23000 | h | Motoserra | 1.6 | /R | x | 3.51 | = | 5.616
| C150MC30 | h | Lloguer de plataforma autopropulsada amb cistella sobre braç articulat per a una alçària de treball de 16 m, sense operari | 0.8 | /R | x | 15.66 | = | 12.528
|  |  | Subtotal maquinària | [6 empty] | 80.254
Material
| B2RA9TD0 | t | Disposició controlada a planta de compostage de residus de troncs i soques no perillosos amb una densitat 0,9 t/m3, procedents de poda o sega, amb codi 200201 segons la Llista Europea de Residus | 0.36 |  | x | 80 | = | 28.8
| B2RA9SB0 | t | Disposició controlada a planta de compostage de residus vegetals nets no perillosos amb una densitat 0,5 t/m3, procedents de poda o sega, amb codi 200201 segons la Llista Europea de Residus | 0.15 |  | x | 50 | = | 7.5
|  |  | Subtotal material | [6 empty] | 36.3
|  |  | Despeses auxiliars |  |  |  | 1.5 | % | 1.2145
|  |  | Cost directe | [6 empty] | 198.7365
|  |  | Despeses indirectes |  |  |  | 6 | % |  | 11.9242
|  |  | Total | [6 empty] | 210.6607
P-497 | F21R12A5 | u | Tala controlada cistella mecànica d'arbre de 6 a 10 m d'alçària, arrencant la soca, aplec de la brossa generada i càrrega sobre camió grua amb pinça, i transport de la mateixa a planta de compostatge (no més lluny de 20 km) |  |  |  | Rend.: | 1 |  | 277.47
Mà d'obra
| A012P000 | h | Oficial 1a jardiner | 1.6 | /R | x | 35.05 | = | 56.08
| A013P000 | h | Ajudant jardiner | 0.8 | /R | x | 31.11 | = | 24.888
|  |  | Subtotal mà d'obra | [6 empty] | 80.968
Maquinària
| CR11B700 | h | Tractor de 73,5 kW (100 CV) de potència, amb braç desbrossador | 1.05 | /R | x | 48.78 | = | 51.219
| C1503000 | h | Camió grua | 1.1 | /R | x | 62.11 | = | 68.321
| CRE23000 | h | Motoserra | 1.6 | /R | x | 3.51 | = | 5.616
| C150MC30 | h | Lloguer de plataforma autopropulsada amb cistella sobre braç articulat per a una alçària de treball de 16 m, sense operari | 0.8 | /R | x | 15.66 | = | 12.528
|  |  | Subtotal maquinària | [6 empty] | 137.684
Material
| B2RA9SB0 | t | Disposició controlada a planta de compostage de residus vegetals nets no perillosos amb una densitat 0,5 t/m3, procedents de poda o sega, amb codi 200201 segons la Llista Europea de Residus | 0.15 |  | x | 50 | = | 7.5
| B2RA9TD0 | t | Disposició controlada a planta de compostage de residus de troncs i soques no perillosos amb una densitat 0,9 t/m3, procedents de poda o sega, amb codi 200201 segons la Llista Europea de Residus | 0.43 |  | x | 80 | = | 34.4
|  |  | Subtotal material | [6 empty] | 41.9
|  |  | Despeses auxiliars |  |  |  | 1.5 | % | 1.2145
|  |  | Cost directe | [6 empty] | 261.7665
|  |  | Despeses indirectes |  |  |  | 6 | % |  | 15.706
|  |  | Total | [6 empty] | 277.4725
P-498 | F21R12D0 | u | Tala controlada cistella mecànica d'arbre de 10 a 15 m d'alçària, deixant la soca a la vista, aplec de la brossa generada i càrrega sobre camió grua amb pinça, i transport de la mateixa a planta de compostatge (no més lluny de 20 km) |  |  |  | Rend.: | 1 |  | 549.46
Mà d'obra
| A013P000 | h | Ajudant jardiner | 1.3 | /R | x | 31.11 | = | 40.443
| A012P000 | h | Oficial 1a jardiner | 2.6 | /R | x | 35.05 | = | 91.13
|  |  | Subtotal mà d'obra | [6 empty] | 131.573
Maquinària
| CRE23000 | h | Motoserra | 2.6 | /R | x | 3.51 | = | 9.126
| C1503000 | h | Camió grua | 3 | /R | x | 62.11 | = | 186.33
| C150MC30 | h | Lloguer de plataforma autopropulsada amb cistella sobre braç articulat per a una alçària de treball de 16 m, sense operari | 1.3 | /R | x | 15.66 | = | 20.358
|  |  | Subtotal maquinària | [6 empty] | 215.814
Material
| B2RA9TD0 | t | Disposició controlada a planta de compostage de residus de troncs i soques no perillosos amb una densitat 0,9 t/m3, procedents de poda o sega, amb codi 200201 segons la Llista Europea de Residus | 1.8 |  | x | 80 | = | 144
| B2RA9SB0 | t | Disposició controlada a planta de compostage de residus vegetals nets no perillosos amb una densitat 0,5 t/m3, procedents de poda o sega, amb codi 200201 segons la Llista Europea de Residus | 0.5 |  | x | 50 | = | 25
|  |  | Subtotal material | [6 empty] | 169
|  |  | Despeses auxiliars |  |  |  | 1.5 | % | 1.9736
|  |  | Cost directe | [6 empty] | 518.3606
|  |  | Despeses indirectes |  |  |  | 6 | % |  | 31.1016
|  |  | Total | [6 empty] | 549.4622
P-499 | F21R12D5 | u | Tala controlada cistella mecànica d'arbre de 10 a 15 m d'alçària, arrencant la soca, aplec de la brossa generada i càrrega sobre camió grua amb pinça, i transport de la mateixa a planta de compostatge (no més lluny de 20 km) |  |  |  | Rend.: | 1 |  | 675.75
Mà d'obra
| A013P000 | h | Ajudant jardiner | 1.3 | /R | x | 31.11 | = | 40.443
| A012P000 | h | Oficial 1a jardiner | 2.6 | /R | x | 35.05 | = | 91.13
|  |  | Subtotal mà d'obra | [6 empty] | 131.573
Maquinària
| CR11B700 | h | Tractor de 73,5 kW (100 CV) de potència, amb braç desbrossador | 1.47 | /R | x | 48.78 | = | 71.7066
| C150MC30 | h | Lloguer de plataforma autopropulsada amb cistella sobre braç articulat per a una alçària de treball de 16 m, sense operari | 1.3 | /R | x | 15.66 | = | 20.358
| C1503000 | h | Camió grua | 3.3 | /R | x | 62.11 | = | 204.963
| CRE23000 | h | Motoserra | 2.6 | /R | x | 3.51 | = | 9.126
|  |  | Subtotal maquinària | [6 empty] | 306.1536
Material
| B2RA9TD0 | t | Disposició controlada a planta de compostage de residus de troncs i soques no perillosos amb una densitat 0,9 t/m3, procedents de poda o sega, amb codi 200201 segons la Llista Europea de Residus | 2.16 |  | x | 80 | = | 172.8
| B2RA9SB0 | t | Disposició controlada a planta de compostage de residus vegetals nets no perillosos amb una densitat 0,5 t/m3, procedents de poda o sega, amb codi 200201 segons la Llista Europea de Residus | 0.5 |  | x | 50 | = | 25
|  |  | Subtotal material | [6 empty] | 197.8
|  |  | Despeses auxiliars |  |  |  | 1.5 | % | 1.9736
|  |  | Cost directe | [6 empty] | 637.5002
|  |  | Despeses indirectes |  |  |  | 6 | % |  | 38.25
|  |  | Total | [6 empty] | 675.7502
P-500 | F21R12F0 | u | Tala controlada cistella mecànica d'arbre de 15 a 20 m d'alçària, deixant la soca a la vista, aplec de la brossa generada i càrrega sobre camió grua amb pinça, i transport de la mateixa a planta de compostatge (no més lluny de 20 km) |  |  |  | Rend.: | 1 |  | 1184.5
Mà d'obra
| A012P000 | h | Oficial 1a jardiner | 5.2 | /R | x | 35.05 | = | 182.26
| A013P000 | h | Ajudant jardiner | 2.66 | /R | x | 31.11 | = | 82.7526
|  |  | Subtotal mà d'obra | [6 empty] | 265.0126
Maquinària
| C150MC50 | h | Lloguer de plataforma autopropulsada amb cistella sobre braç articulat per a una alçària de treball de 21 m, sense operari | 5.2 | /R | x | 25.38 | = | 131.976
| C1503000 | h | Camió grua | 5.8 | /R | x | 62.11 | = | 360.238
| CRE23000 | h | Motoserra | 5.2 | /R | x | 3.51 | = | 18.252
|  |  | Subtotal maquinària | [6 empty] | 510.466
Material
| B2RA9SB0 | t | Disposició controlada a planta de compostage de residus vegetals nets no perillosos amb una densitat 0,5 t/m3, procedents de poda o sega, amb codi 200201 segons la Llista Europea de Residus | 1 |  | x | 50 | = | 50
| B2RA9TD0 | t | Disposició controlada a planta de compostage de residus de troncs i soques no perillosos amb una densitat 0,9 t/m3, procedents de poda o sega, amb codi 200201 segons la Llista Europea de Residus | 3.6 |  | x | 80 | = | 288
|  |  | Subtotal material | [6 empty] | 338
|  |  | Despeses auxiliars |  |  |  | 1.5 | % | 3.9752
|  |  | Cost directe | [6 empty] | 1117.4538
|  |  | Despeses indirectes |  |  |  | 6 | % |  | 67.0472
|  |  | Total | [6 empty] | 1184.501
P-501 | F21R12F5 | u | Tala controlada cistella mecànica d'arbre de 15 a 20 m d'alçària, arrencant la soca, aplec de la brossa generada i càrrega sobre camió grua amb pinça, i transport de la mateixa a planta de compostatge (no més lluny de 20 km) |  |  |  | Rend.: | 1 |  | 1390.26
Mà d'obra
| A012P000 | h | Oficial 1a jardiner | 5.2 | /R | x | 35.05 | = | 182.26
| A013P000 | h | Ajudant jardiner | 2.66 | /R | x | 31.11 | = | 82.7526
|  |  | Subtotal mà d'obra | [6 empty] | 265.0126
Maquinària
| CR11B700 | h | Tractor de 73,5 kW (100 CV) de potència, amb braç desbrossador | 2.06 | /R | x | 48.78 | = | 100.4868
| C150MC50 | h | Lloguer de plataforma autopropulsada amb cistella sobre braç articulat per a una alçària de treball de 21 m, sense operari | 5.2 | /R | x | 25.38 | = | 131.976
| CRE23000 | h | Motoserra | 5.2 | /R | x | 3.51 | = | 18.252
| C1503000 | h | Camió grua | 6.38 | /R | x | 62.11 | = | 396.2618
|  |  | Subtotal maquinària | [6 empty] | 646.9766
Material
| B2RA9SB0 | t | Disposició controlada a planta de compostage de residus vegetals nets no perillosos amb una densitat 0,5 t/m3, procedents de poda o sega, amb codi 200201 segons la Llista Europea de Residus | 1 |  | x | 50 | = | 50
| B2RA9TD0 | t | Disposició controlada a planta de compostage de residus de troncs i soques no perillosos amb una densitat 0,9 t/m3, procedents de poda o sega, amb codi 200201 segons la Llista Europea de Residus | 4.32 |  | x | 80 | = | 345.6
|  |  | Subtotal material | [6 empty] | 395.6
|  |  | Despeses auxiliars |  |  |  | 1.5 | % | 3.9752
|  |  | Cost directe | [6 empty] | 1311.5644
|  |  | Despeses indirectes |  |  |  | 6 | % |  | 78.6939
|  |  | Total | [6 empty] | 1390.2583
P-502 | F21R1360 | u | Tala controlada tècniques de grimpada d'arbre < 6 m d'alçària, deixant la soca a la vista, aplec de la brossa generada i càrrega sobre camió grua amb pinça, i transport de la mateixa a planta de compostatge (no més lluny de 20 km) |  |  |  | Rend.: | 1 |  | 183.73
Mà d'obra
| A012PV00 | h | Oficial 1a especialista en arboricultura i tècniques verticals | 1.33 | /R | x | 57.59 | = | 76.5947
| A013P000 | h | Ajudant jardiner | 0.66 | /R | x | 31.11 | = | 20.5326
|  |  | Subtotal mà d'obra | [6 empty] | 97.1273
Maquinària
| CRE23000 | h | Motoserra | 1.33 | /R | x | 3.51 | = | 4.6683
| C1503000 | h | Camió grua | 0.7 | /R | x | 62.11 | = | 43.477
|  |  | Subtotal maquinària | [6 empty] | 48.1453
Material
| B2RA9TD0 | t | Disposició controlada a planta de compostage de residus de troncs i soques no perillosos amb una densitat 0,9 t/m3, procedents de poda o sega, amb codi 200201 segons la Llista Europea de Residus | 0.27 |  | x | 80 | = | 21.6
| B2RA9SB0 | t | Disposició controlada a planta de compostage de residus vegetals nets no perillosos amb una densitat 0,5 t/m3, procedents de poda o sega, amb codi 200201 segons la Llista Europea de Residus | 0.1 |  | x | 50 | = | 5
|  |  | Subtotal material | [6 empty] | 26.6
|  |  | Despeses auxiliars |  |  |  | 1.5 | % | 1.4569
|  |  | Cost directe | [6 empty] | 173.3295
|  |  | Despeses indirectes |  |  |  | 6 | % |  | 10.3998
|  |  | Total | [6 empty] | 183.7293
P-503 | F21R1365 | u | Tala controlada tècniques de grimpada d'arbre < 6 m d'alçària, arrencant la soca, aplec de la brossa generada i càrrega sobre camió grua amb pinça, i transport de la mateixa a planta de compostatge (no més lluny de 20 km) |  |  |  | Rend.: | 1 |  | 231.36
Mà d'obra
| A012PV00 | h | Oficial 1a especialista en arboricultura i tècniques verticals | 1.33 | /R | x | 57.59 | = | 76.5947
| A013P000 | h | Ajudant jardiner | 0.66 | /R | x | 31.11 | = | 20.5326
|  |  | Subtotal mà d'obra | [6 empty] | 97.1273
Maquinària
| CRE23000 | h | Motoserra | 1.33 | /R | x | 3.51 | = | 4.6683
| C1503000 | h | Camió grua | 0.77 | /R | x | 62.11 | = | 47.8247
| CR11B700 | h | Tractor de 73,5 kW (100 CV) de potència, amb braç desbrossador | 0.75 | /R | x | 48.78 | = | 36.585
|  |  | Subtotal maquinària | [6 empty] | 89.078
Material
| B2RA9TD0 | t | Disposició controlada a planta de compostage de residus de troncs i soques no perillosos amb una densitat 0,9 t/m3, procedents de poda o sega, amb codi 200201 segons la Llista Europea de Residus | 0.32 |  | x | 80 | = | 25.6
| B2RA9SB0 | t | Disposició controlada a planta de compostage de residus vegetals nets no perillosos amb una densitat 0,5 t/m3, procedents de poda o sega, amb codi 200201 segons la Llista Europea de Residus | 0.1 |  | x | 50 | = | 5
|  |  | Subtotal material | [6 empty] | 30.6
|  |  | Despeses auxiliars |  |  |  | 1.5 | % | 1.4569
|  |  | Cost directe | [6 empty] | 218.2622
|  |  | Despeses indirectes |  |  |  | 6 | % |  | 13.0957
|  |  | Total | [6 empty] | 231.3579
P-504 | F21R13A0 | u | Tala controlada tècniques de grimpada d'arbre de 6 a 10 m d'alçària, deixant la soca a la vista, aplec de la brossa generada i càrrega sobre camió grua amb pinça, i transport de la mateixa a planta de compostatge (no més lluny de 20 km) |  |  |  | Rend.: | 1 |  | 269.15
Mà d'obra
| A012PV00 | h | Oficial 1a especialista en arboricultura i tècniques verticals | 2 | /R | x | 57.59 | = | 115.18
| A013P000 | h | Ajudant jardiner | 1 | /R | x | 31.11 | = | 31.11
|  |  | Subtotal mà d'obra | [6 empty] | 146.29
Maquinària
| CRE23000 | h | Motoserra | 2 | /R | x | 3.51 | = | 7.02
| C1503000 | h | Camió grua | 1 | /R | x | 62.11 | = | 62.11
|  |  | Subtotal maquinària | [6 empty] | 69.13
Material
| B2RA9TD0 | t | Disposició controlada a planta de compostage de residus de troncs i soques no perillosos amb una densitat 0,9 t/m3, procedents de poda o sega, amb codi 200201 segons la Llista Europea de Residus | 0.36 |  | x | 80 | = | 28.8
| B2RA9SB0 | t | Disposició controlada a planta de compostage de residus vegetals nets no perillosos amb una densitat 0,5 t/m3, procedents de poda o sega, amb codi 200201 segons la Llista Europea de Residus | 0.15 |  | x | 50 | = | 7.5
|  |  | Subtotal material | [6 empty] | 36.3
|  |  | Despeses auxiliars |  |  |  | 1.5 | % | 2.1944
|  |  | Cost directe | [6 empty] | 253.9144
|  |  | Despeses indirectes |  |  |  | 6 | % |  | 15.2349
|  |  | Total | [6 empty] | 269.1492
P-505 | F21R13A5 | u | Tala controlada tècniques de grimpada d'arbre de 6 a 10 m d'alçària, arrencant la soca, aplec de la brossa generada i càrrega sobre camió grua amb pinça, i transport de la mateixa a planta de compostatge (no més lluny de 20 km) |  |  |  | Rend.: | 1 |  | 335.96
Mà d'obra
| A012PV00 | h | Oficial 1a especialista en arboricultura i tècniques verticals | 2 | /R | x | 57.59 | = | 115.18
| A013P000 | h | Ajudant jardiner | 1 | /R | x | 31.11 | = | 31.11
|  |  | Subtotal mà d'obra | [6 empty] | 146.29
Maquinària
| CRE23000 | h | Motoserra | 2 | /R | x | 3.51 | = | 7.02
| C1503000 | h | Camió grua | 1.1 | /R | x | 62.11 | = | 68.321
| CR11B700 | h | Tractor de 73,5 kW (100 CV) de potència, amb braç desbrossador | 1.05 | /R | x | 48.78 | = | 51.219
|  |  | Subtotal maquinària | [6 empty] | 126.56
Material
| B2RA9TD0 | t | Disposició controlada a planta de compostage de residus de troncs i soques no perillosos amb una densitat 0,9 t/m3, procedents de poda o sega, amb codi 200201 segons la Llista Europea de Residus | 0.43 |  | x | 80 | = | 34.4
| B2RA9SB0 | t | Disposició controlada a planta de compostage de residus vegetals nets no perillosos amb una densitat 0,5 t/m3, procedents de poda o sega, amb codi 200201 segons la Llista Europea de Residus | 0.15 |  | x | 50 | = | 7.5
|  |  | Subtotal material | [6 empty] | 41.9
|  |  | Despeses auxiliars |  |  |  | 1.5 | % | 2.1944
|  |  | Cost directe | [6 empty] | 316.9443
|  |  | Despeses indirectes |  |  |  | 6 | % |  | 19.0167
|  |  | Total | [6 empty] | 335.961
P-506 | F21R13D0 | u | Tala controlada tècniques de grimpada d'arbre de 10 a 15 m d'alçària, deixant la soca a la vista, aplec de la brossa generada i càrrega sobre camió grua amb pinça, i transport de la mateixa a planta de compostatge (no més lluny de 20 km) |  |  |  | Rend.: | 1 |  | 969.05
Mà d'obra
| A012PV00 | h | Oficial 1a especialista en arboricultura i tècniques verticals | 8 | /R | x | 57.59 | = | 460.72
| A013P000 | h | Ajudant jardiner | 2 | /R | x | 31.11 | = | 62.22
|  |  | Subtotal mà d'obra | [6 empty] | 522.94
Maquinària
| CRE23000 | h | Motoserra | 8 | /R | x | 3.51 | = | 28.08
| C1503000 | h | Camió grua | 3 | /R | x | 62.11 | = | 186.33
|  |  | Subtotal maquinària | [6 empty] | 214.41
Material
| B2RA9TD0 | t | Disposició controlada a planta de compostage de residus de troncs i soques no perillosos amb una densitat 0,9 t/m3, procedents de poda o sega, amb codi 200201 segons la Llista Europea de Residus | 1.8 |  | x | 80 | = | 144
| B2RA9SB0 | t | Disposició controlada a planta de compostage de residus vegetals nets no perillosos amb una densitat 0,5 t/m3, procedents de poda o sega, amb codi 200201 segons la Llista Europea de Residus | 0.5 |  | x | 50 | = | 25
|  |  | Subtotal material | [6 empty] | 169
|  |  | Despeses auxiliars |  |  |  | 1.5 | % | 7.8441
|  |  | Cost directe | [6 empty] | 914.1941
|  |  | Despeses indirectes |  |  |  | 6 | % |  | 54.8516
|  |  | Total | [6 empty] | 969.0458
P-507 | F21R13D5 | u | Tala controlada tècniques de grimpada d'arbre de 10 a 15 m d'alçària, arrencant la soca, aplec de la brossa generada i càrrega sobre camió grua amb pinça, i transport de la mateixa a planta de compostatge (no més lluny de 20 km) |  |  |  | Rend.: | 1 |  | 1095.33
Mà d'obra
| A012PV00 | h | Oficial 1a especialista en arboricultura i tècniques verticals | 8 | /R | x | 57.59 | = | 460.72
| A013P000 | h | Ajudant jardiner | 2 | /R | x | 31.11 | = | 62.22
|  |  | Subtotal mà d'obra | [6 empty] | 522.94
Maquinària
| CRE23000 | h | Motoserra | 8 | /R | x | 3.51 | = | 28.08
| CR11B700 | h | Tractor de 73,5 kW (100 CV) de potència, amb braç desbrossador | 1.47 | /R | x | 48.78 | = | 71.7066
| C1503000 | h | Camió grua | 3.3 | /R | x | 62.11 | = | 204.963
|  |  | Subtotal maquinària | [6 empty] | 304.7496
Material
| B2RA9TD0 | t | Disposició controlada a planta de compostage de residus de troncs i soques no perillosos amb una densitat 0,9 t/m3, procedents de poda o sega, amb codi 200201 segons la Llista Europea de Residus | 2.16 |  | x | 80 | = | 172.8
| B2RA9SB0 | t | Disposició controlada a planta de compostage de residus vegetals nets no perillosos amb una densitat 0,5 t/m3, procedents de poda o sega, amb codi 200201 segons la Llista Europea de Residus | 0.5 |  | x | 50 | = | 25
|  |  | Subtotal material | [6 empty] | 197.8
|  |  | Despeses auxiliars |  |  |  | 1.5 | % | 7.8441
|  |  | Cost directe | [6 empty] | 1033.3337
|  |  | Despeses indirectes |  |  |  | 6 | % |  | 62
|  |  | Total | [6 empty] | 1095.3337
P-508 | F21R13F0 | u | Tala controlada tècniques de grimpada d'arbre de 15 a 20 m d'alçària, deixant la soca a la vista, aplec de la brossa generada i càrrega sobre camió grua amb pinça, i transport de la mateixa a planta de compostatge (no més lluny de 20 km) |  |  |  | Rend.: | 1 |  | 1618.7
Mà d'obra
| A012PV00 | h | Oficial 1a especialista en arboricultura i tècniques verticals | 10.66 | /R | x | 57.59 | = | 613.9094
| A013P000 | h | Ajudant jardiner | 5.33 | /R | x | 31.11 | = | 165.8163
|  |  | Subtotal mà d'obra | [6 empty] | 779.7257
Maquinària
| C1503000 | h | Camió grua | 5.8 | /R | x | 62.11 | = | 360.238
| CRE23000 | h | Motoserra | 10.66 | /R | x | 3.51 | = | 37.4166
|  |  | Subtotal maquinària | [6 empty] | 397.6546
Material
| B2RA9TD0 | t | Disposició controlada a planta de compostage de residus de troncs i soques no perillosos amb una densitat 0,9 t/m3, procedents de poda o sega, amb codi 200201 segons la Llista Europea de Residus | 3.6 |  | x | 80 | = | 288
| B2RA9SB0 | t | Disposició controlada a planta de compostage de residus vegetals nets no perillosos amb una densitat 0,5 t/m3, procedents de poda o sega, amb codi 200201 segons la Llista Europea de Residus | 1 |  | x | 50 | = | 50
|  |  | Subtotal material | [6 empty] | 338
|  |  | Despeses auxiliars |  |  |  | 1.5 | % | 11.6959
|  |  | Cost directe | [6 empty] | 1527.0762
|  |  | Despeses indirectes |  |  |  | 6 | % |  | 91.6246
|  |  | Total | [6 empty] | 1618.7008
P-509 | F21R13F5 | u | Tala controlada tècniques de grimpada d'arbre de 15 a 20 m d'alçària, arrencant la soca, aplec de la brossa generada i càrrega sobre camió grua amb pinça, i transport de la mateixa a planta de compostatge (no més lluny de 20 km) |  |  |  | Rend.: | 1 |  | 1824.46
Mà d'obra
| A012PV00 | h | Oficial 1a especialista en arboricultura i tècniques verticals | 10.66 | /R | x | 57.59 | = | 613.9094
| A013P000 | h | Ajudant jardiner | 5.33 | /R | x | 31.11 | = | 165.8163
|  |  | Subtotal mà d'obra | [6 empty] | 779.7257
Maquinària
| CR11B700 | h | Tractor de 73,5 kW (100 CV) de potència, amb braç desbrossador | 2.06 | /R | x | 48.78 | = | 100.4868
| CRE23000 | h | Motoserra | 10.66 | /R | x | 3.51 | = | 37.4166
| C1503000 | h | Camió grua | 6.38 | /R | x | 62.11 | = | 396.2618
|  |  | Subtotal maquinària | [6 empty] | 534.1652
Material
| B2RA9SB0 | t | Disposició controlada a planta de compostage de residus vegetals nets no perillosos amb una densitat 0,5 t/m3, procedents de poda o sega, amb codi 200201 segons la Llista Europea de Residus | 1 |  | x | 50 | = | 50
| B2RA9TD0 | t | Disposició controlada a planta de compostage de residus de troncs i soques no perillosos amb una densitat 0,9 t/m3, procedents de poda o sega, amb codi 200201 segons la Llista Europea de Residus | 4.32 |  | x | 80 | = | 345.6
|  |  | Subtotal material | [6 empty] | 395.6
|  |  | Despeses auxiliars |  |  |  | 1.5 | % | 11.6959
|  |  | Cost directe | [6 empty] | 1721.1868
|  |  | Despeses indirectes |  |  |  | 6 | % |  | 103.2712
|  |  | Total | [6 empty] | 1824.458
P-510 | F21R4060 | u | Trituració de soca soterrada de <= 60 cm de perímetre amb tractor amb braç triturador de soques |  |  |  | Rend.: | 1 |  | 40.98
Mà d'obra
| A0121000 | h | Oficial 1a | 0.25 | /R | x | 29.42 | = | 7.355
| A0112000 | h | Cap de colla | 0.0625 | /R | x | 31.16 | = | 1.9475
| A0140000 | h | Manobre | 0.5 | /R | x | 24.55 | = | 12.275
|  |  | Subtotal mà d'obra | [6 empty] | 21.5775
Maquinària
| CR121600 | h | Tractor amb braç triturador de soques de 69.9 a 94.9 kW (95 a 129CV), amb pneumàtics | 0.25 | /R | x | 67.05 | = | 16.7625
|  |  | Subtotal maquinària | [6 empty] | 16.7625
|  |  | Despeses auxiliars |  |  |  | 1.5 | % | 0.32366
|  |  | Cost directe | [6 empty] | 38.6637
|  |  | Despeses indirectes |  |  |  | 6 | % |  | 2.3198
|  |  | Total | [6 empty] | 40.9835
P-511 | F21R4090 | u | Trituració de soca soterrada de 60 a 100 cm de perímetre amb tractor amb braç triturador de soques |  |  |  | Rend.: | 1 |  | 72.86
Mà d'obra
| A0140000 | h | Manobre | 0.88889 | /R | x | 24.55 | = | 21.8223
| A0121000 | h | Oficial 1a | 0.44444 | /R | x | 29.42 | = | 13.0754
| A0112000 | h | Cap de colla | 0.11111 | /R | x | 31.16 | = | 3.4622
|  |  | Subtotal mà d'obra | [6 empty] | 38.3599
Maquinària
| CR121600 | h | Tractor amb braç triturador de soques de 69.9 a 94.9 kW (95 a 129CV), amb pneumàtics | 0.44444 | /R | x | 67.05 | = | 29.7997
|  |  | Subtotal maquinària | [6 empty] | 29.7997
|  |  | Despeses auxiliars |  |  |  | 1.5 | % | 0.5754
|  |  | Cost directe | [6 empty] | 68.735
|  |  | Despeses indirectes |  |  |  | 6 | % |  | 4.1241
|  |  | Total | [6 empty] | 72.8591
P-512 | F21R40B0 | u | Trituració de soca soterrada de 100 a 140 cm de perímetre amb tractor amb braç triturador de soques |  |  |  | Rend.: | 1 |  | 163.93
Mà d'obra
| A0140000 | h | Manobre | 2 | /R | x | 24.55 | = | 49.1
| A0121000 | h | Oficial 1a | 1 | /R | x | 29.42 | = | 29.42
| A0112000 | h | Cap de colla | 0.25 | /R | x | 31.16 | = | 7.79
|  |  | Subtotal mà d'obra | [6 empty] | 86.31
Maquinària
| CR121600 | h | Tractor amb braç triturador de soques de 69.9 a 94.9 kW (95 a 129CV), amb pneumàtics | 1 | /R | x | 67.05 | = | 67.05
|  |  | Subtotal maquinària | [6 empty] | 67.05
|  |  | Despeses auxiliars |  |  |  | 1.5 | % | 1.2947
|  |  | Cost directe | [6 empty] | 154.6547
|  |  | Despeses indirectes |  |  |  | 6 | % |  | 9.2793
|  |  | Total | [6 empty] | 163.9339
P-513 | F221U000 | m3 | Excavació a cel obert en capa de terra vegetal, amb mitjans mecànics i càrrega sobre camió o contenidor, mesurat sobre perfil |  |  |  | Rend.: | 1 |  | 4.23
Mà d'obra
| A0140000 | h | Manobre | 0.01 | /R | x | 24.55 | = | 0.2455
|  |  | Subtotal mà d'obra | [6 empty] | 0.2455
Maquinària
| C1312340 | h | Pala excavadora giratoria sobre pneumàtics de 15 a 20 t | 0.035 | /R | x | 106.8 | = | 3.738
|  |  | Subtotal maquinària | [6 empty] | 3.738
|  |  | Despeses auxiliars |  |  |  | 1.5 | % | 0.00368
|  |  | Cost directe | [6 empty] | 3.9872
|  |  | Despeses indirectes |  |  |  | 6 | % |  | 0.23923
|  |  | Total | [6 empty] | 4.2264
P-514 | F221U100 | m3 | Excavació a cel obert de terreny compacte (20<SPT<50), amb mitjans mecànics i càrrega sobre camió o contenidor, mesurat sobre perfil |  |  |  | Rend.: | 1 |  | 4.57
Mà d'obra
| A0140000 | h | Manobre | 0.01 | /R | x | 24.55 | = | 0.2455
|  |  | Subtotal mà d'obra | [6 empty] | 0.2455
Maquinària
| C1312340 | h | Pala excavadora giratoria sobre pneumàtics de 15 a 20 t | 0.038 | /R | x | 106.8 | = | 4.0584
|  |  | Subtotal maquinària | [6 empty] | 4.0584
|  |  | Despeses auxiliars |  |  |  | 1.5 | % | 0.00368
|  |  | Cost directe | [6 empty] | 4.3076
|  |  | Despeses indirectes |  |  |  | 6 | % |  | 0.25845
|  |  | Total | [6 empty] | 4.566
P-515 | F221U200 | m3 | Excavació a cel obert de terreny de trànsit (SPT>50), amb mitjans mecànics i càrrega sobre camió o contenidor, mesurat sobre perfil |  |  |  | Rend.: | 1 |  | 7.09
Mà d'obra
| A0140000 | h | Manobre | 0.01 | /R | x | 24.55 | = | 0.2455
|  |  | Subtotal mà d'obra | [6 empty] | 0.2455
Maquinària
| C13113B1 | h | Pala carregadora sobre cadenes d'11 a 17 t, amb escarificadora | 0.018 | /R | x | 102.63 | = | 1.8473
| C1312340 | h | Pala excavadora giratoria sobre pneumàtics de 15 a 20 t | 0.043 | /R | x | 106.8 | = | 4.5924
|  |  | Subtotal maquinària | [6 empty] | 6.4397
|  |  | Despeses auxiliars |  |  |  | 1.5 | % | 0.00368
|  |  | Cost directe | [6 empty] | 6.6889
|  |  | Despeses indirectes |  |  |  | 6 | % |  | 0.40134
|  |  | Total | [6 empty] | 7.0903
P-516 | F221U300 | m3 | Excavació a cel obert de terreny de roca dura (>50MPa), amb mitjans mecànics i càrrega sobre camió o contenidor, mesurat sobre perfil |  |  |  | Rend.: | 1 |  | 45.87
Mà d'obra
| A0140000 | h | Manobre | 0.01 | /R | x | 24.55 | = | 0.2455
| A0121000 | h | Oficial 1a | 0.02 | /R | x | 29.42 | = | 0.5884
|  |  | Subtotal mà d'obra | [6 empty] | 0.8339
Maquinària
| C1311440 | h | Pala carregadora sobre pneumàtics de 15 a 20 t | 0.052 | /R | x | 102.63 | = | 5.3368
| C1102341 | h | Pala excavadora giratoria sobre pneumàtics de 15 a 20 t, amb martell trencador | 0.305 | /R | x | 121.61 | = | 37.0911
|  |  | Subtotal maquinària | [6 empty] | 42.4278
|  |  | Despeses auxiliars |  |  |  | 1.5 | % | 0.01251
|  |  | Cost directe | [6 empty] | 43.2742
|  |  | Despeses indirectes |  |  |  | 6 | % |  | 2.5964
|  |  | Total | [6 empty] | 45.8707
P-517 | F222U111 | m3 | Excavació de rasa en terreny compacte (20<SPT<50), a una fondària inferior a 1,3 m, amb mitjans mecànics i càrrega sobre camió o contenidor, mesurat sobre perfil, en zones no urbanes, sense afectació per serveis |  |  |  | Rend.: | 1 |  | 13.42
Mà d'obra
| A0112000 | h | Cap de colla | 0.03575 | /R | x | 31.16 | = | 1.114
| A0140000 | h | Manobre | 0.143 | /R | x | 24.55 | = | 3.5107
|  |  | Subtotal mà d'obra | [6 empty] | 4.6246
Maquinària
| C1317430 | h | Miniexcavadora sobre cadenes de 2 a 5,9 t | 0.143 | /R | x | 55.71 | = | 7.9665
|  |  | Subtotal maquinària | [6 empty] | 7.9665
|  |  | Despeses auxiliars |  |  |  | 1.5 | % | 0.06937
|  |  | Cost directe | [6 empty] | 12.6605
|  |  | Despeses indirectes |  |  |  | 6 | % |  | 0.75963
|  |  | Total | [6 empty] | 13.4201
P-518 | F222U112 | m3 | Excavació de rasa en terreny compacte (20<SPT<50), a una fondària inferior a 1,3 m, amb mitjans mecànics i càrrega sobre camió o contenidor, mesurat sobre perfil, en zones urbanes, sense afectació per serveis |  |  |  | Rend.: | 1 |  | 16.78
Mà d'obra
| A0140000 | h | Manobre | 0.17876 | /R | x | 24.55 | = | 4.3886
| A0112000 | h | Cap de colla | 0.04469 | /R | x | 31.16 | = | 1.3925
|  |  | Subtotal mà d'obra | [6 empty] | 5.7811
Maquinària
| C1317430 | h | Miniexcavadora sobre cadenes de 2 a 5,9 t | 0.17876 | /R | x | 55.71 | = | 9.9587
|  |  | Subtotal maquinària | [6 empty] | 9.9587
|  |  | Despeses auxiliars |  |  |  | 1.5 | % | 0.08672
|  |  | Cost directe | [6 empty] | 15.8265
|  |  | Despeses indirectes |  |  |  | 6 | % |  | 0.94959
|  |  | Total | [6 empty] | 16.7761
P-519 | F222U113 | m3 | Excavació de rasa en terreny compacte (20<SPT<50), a una fondària inferior a 1,3 m, amb mitjans mecànics i càrrega sobre camió o contenidor, mesurat sobre perfil, en zones urbanes, amb afectació per serveis |  |  |  | Rend.: | 1 |  | 25.16
Mà d'obra
| A0140000 | h | Manobre | 0.2681 | /R | x | 24.55 | = | 6.5819
| A0112000 | h | Cap de colla | 0.06702 | /R | x | 31.16 | = | 2.0883
|  |  | Subtotal mà d'obra | [6 empty] | 8.6702
Maquinària
| C1317430 | h | Miniexcavadora sobre cadenes de 2 a 5,9 t | 0.2681 | /R | x | 55.71 | = | 14.9359
|  |  | Subtotal maquinària | [6 empty] | 14.9359
|  |  | Despeses auxiliars |  |  |  | 1.5 | % | 0.13005
|  |  | Cost directe | [6 empty] | 23.7361
|  |  | Despeses indirectes |  |  |  | 6 | % |  | 1.4242
|  |  | Total | [6 empty] | 25.1603
P-520 | F222U114 | m3 | Excavació de rasa en terreny compacte (20<SPT<50), a una fondària inferior a 1,3 m, amb mitjans mecànics i càrrega sobre camió o contenidor, mesurat sobre perfil, en zones urbanes amb dificultats de mobilitat, amb afectació per serveis |  |  |  | Rend.: | 1 |  | 30.2
Mà d'obra
| A0140000 | h | Manobre | 0.32175 | /R | x | 24.55 | = | 7.899
| A0112000 | h | Cap de colla | 0.08044 | /R | x | 31.16 | = | 2.5065
|  |  | Subtotal mà d'obra | [6 empty] | 10.4055
Maquinària
| C1317430 | h | Miniexcavadora sobre cadenes de 2 a 5,9 t | 0.32175 | /R | x | 55.71 | = | 17.9247
|  |  | Subtotal maquinària | [6 empty] | 17.9247
|  |  | Despeses auxiliars |  |  |  | 1.5 | % | 0.15608
|  |  | Cost directe | [6 empty] | 28.4862
|  |  | Despeses indirectes |  |  |  | 6 | % |  | 1.7092
|  |  | Total | [6 empty] | 30.1954
P-521 | F222U115 | m3 | Excavació de rasa en terreny compacte (20<SPT<50), a una fondària inferior a 1,3 m, amb mitjans mecànics i càrrega sobre camió o contenidor, mesurat sobre perfil, en zones urbanes amb dificultats de mobilitat, sense afectació per serveis |  |  |  | Rend.: | 1 |  | 20.13
Mà d'obra
| A0140000 | h | Manobre | 0.2145 | /R | x | 24.55 | = | 5.266
| A0112000 | h | Cap de colla | 0.05363 | /R | x | 31.16 | = | 1.6711
|  |  | Subtotal mà d'obra | [6 empty] | 6.9371
Maquinària
| C1317430 | h | Miniexcavadora sobre cadenes de 2 a 5,9 t | 0.2145 | /R | x | 55.71 | = | 11.9498
|  |  | Subtotal maquinària | [6 empty] | 11.9498
|  |  | Despeses auxiliars |  |  |  | 1.5 | % | 0.10406
|  |  | Cost directe | [6 empty] | 18.991
|  |  | Despeses indirectes |  |  |  | 6 | % |  | 1.1395
|  |  | Total | [6 empty] | 20.1304
P-522 | F222U121 | m3 | Excavació de rasa en terreny compacte (20<SPT<50), a una fondària entre 1,3 i 2,5 m, amb mitjans mecànics i càrrega sobre camió o contenidor, mesurat sobre perfil, en zones no urbanes, sense afectació per serveis |  |  |  | Rend.: | 1 |  | 14.58
Mà d'obra
| A0140000 | h | Manobre | 0.15399 | /R | x | 24.55 | = | 3.7805
| A0112000 | h | Cap de colla | 0.0385 | /R | x | 31.16 | = | 1.1997
|  |  | Subtotal mà d'obra | [6 empty] | 4.9801
Maquinària
| C1313330 | h | Retroexcavadora sobre pneumàtics de 8 a 10 t | 0.15399 | /R | x | 56.51 | = | 8.702
|  |  | Subtotal maquinària | [6 empty] | 8.702
|  |  | Despeses auxiliars |  |  |  | 1.5 | % | 0.0747
|  |  | Cost directe | [6 empty] | 13.7568
|  |  | Despeses indirectes |  |  |  | 6 | % |  | 0.82541
|  |  | Total | [6 empty] | 14.5822
P-523 | F222U122 | m3 | Excavació de rasa en terreny compacte (20<SPT<50), a una fondària entre 1,3 i 2,5 m, amb mitjans mecànics i càrrega sobre camió o contenidor, mesurat sobre perfil, en zones urbanes, sense afectació per serveis |  |  |  | Rend.: | 1 |  | 18.23
Mà d'obra
| A0140000 | h | Manobre | 0.19249 | /R | x | 24.55 | = | 4.7256
| A0112000 | h | Cap de colla | 0.04812 | /R | x | 31.16 | = | 1.4994
|  |  | Subtotal mà d'obra | [6 empty] | 6.225
Maquinària
| C1313330 | h | Retroexcavadora sobre pneumàtics de 8 a 10 t | 0.19249 | /R | x | 56.51 | = | 10.8776
|  |  | Subtotal maquinària | [6 empty] | 10.8776
|  |  | Despeses auxiliars |  |  |  | 1.5 | % | 0.09338
|  |  | Cost directe | [6 empty] | 17.196
|  |  | Despeses indirectes |  |  |  | 6 | % |  | 1.0318
|  |  | Total | [6 empty] | 18.2278
P-524 | F222U123 | m3 | Excavació de rasa en terreny compacte (20<SPT<50), a una fondària entre 1,3 i 2,5 m, amb mitjans mecànics i càrrega sobre camió o contenidor, mesurat sobre perfil, en zones urbanes, amb afectació per serveis |  |  |  | Rend.: | 1 |  | 27.35
Mà d'obra
| A0140000 | h | Manobre | 0.28877 | /R | x | 24.55 | = | 7.0893
| A0112000 | h | Cap de colla | 0.07219 | /R | x | 31.16 | = | 2.2494
|  |  | Subtotal mà d'obra | [6 empty] | 9.3387
Maquinària
| C1313330 | h | Retroexcavadora sobre pneumàtics de 8 a 10 t | 0.28877 | /R | x | 56.51 | = | 16.3184
|  |  | Subtotal maquinària | [6 empty] | 16.3184
|  |  | Despeses auxiliars |  |  |  | 1.5 | % | 0.14008
|  |  | Cost directe | [6 empty] | 25.7972
|  |  | Despeses indirectes |  |  |  | 6 | % |  | 1.5478
|  |  | Total | [6 empty] | 27.345
P-525 | F222U124 | m3 | Excavació de rasa en terreny compacte (20<SPT<50), a una fondària entre 1,3 i 2,5 m, amb mitjans mecànics i càrrega sobre camió o contenidor, mesurat sobre perfil, en zones urbanes amb dificultats de mobilitat, amb afectació per serveis |  |  |  | Rend.: | 1 |  | 32.81
Mà d'obra
| A0112000 | h | Cap de colla | 0.08663 | /R | x | 31.16 | = | 2.6994
| A0140000 | h | Manobre | 0.3465 | /R | x | 24.55 | = | 8.5066
|  |  | Subtotal mà d'obra | [6 empty] | 11.206
Maquinària
| C1313330 | h | Retroexcavadora sobre pneumàtics de 8 a 10 t | 0.3465 | /R | x | 56.51 | = | 19.5807
|  |  | Subtotal maquinària | [6 empty] | 19.5807
|  |  | Despeses auxiliars |  |  |  | 1.5 | % | 0.16809
|  |  | Cost directe | [6 empty] | 30.9548
|  |  | Despeses indirectes |  |  |  | 6 | % |  | 1.8573
|  |  | Total | [6 empty] | 32.8121
P-526 | F222U125 | m3 | Excavació de rasa en terreny compacte (20<SPT<50), a una fondària entre 1,3 i 2,5 m, amb mitjans mecànics i càrrega sobre camió o contenidor, mesurat sobre perfil, en zones urbanes amb dificultats de mobilitat, sense afectació per serveis |  |  |  | Rend.: | 1 |  | 21.87
Mà d'obra
| A0140000 | h | Manobre | 0.231 | /R | x | 24.55 | = | 5.6711
| A0112000 | h | Cap de colla | 0.05775 | /R | x | 31.16 | = | 1.7995
|  |  | Subtotal mà d'obra | [6 empty] | 7.4705
Maquinària
| C1313330 | h | Retroexcavadora sobre pneumàtics de 8 a 10 t | 0.231 | /R | x | 56.51 | = | 13.0538
|  |  | Subtotal maquinària | [6 empty] | 13.0538
|  |  | Despeses auxiliars |  |  |  | 1.5 | % | 0.11206
|  |  | Cost directe | [6 empty] | 20.6364
|  |  | Despeses indirectes |  |  |  | 6 | % |  | 1.2382
|  |  | Total | [6 empty] | 21.8746
P-527 | F222U131 | m3 | Excavació de rasa en terreny compacte (20<SPT<50), a una fondària superior a 2,5 m, amb mitjans mecànics i càrrega sobre camió o contenidor, mesurat sobre perfil, en zones no urbanes, sense afectació per serveis |  |  |  | Rend.: | 1 |  | 17.61
Mà d'obra
| A0140000 | h | Manobre | 0.11901 | /R | x | 24.55 | = | 2.9217
| A0112000 | h | Cap de colla | 0.02975 | /R | x | 31.16 | = | 0.92701
|  |  | Subtotal mà d'obra | [6 empty] | 3.8487
Maquinària
| C1312340 | h | Pala excavadora giratoria sobre pneumàtics de 15 a 20 t | 0.11901 | /R | x | 106.8 | = | 12.7103
|  |  | Subtotal maquinària | [6 empty] | 12.7103
|  |  | Despeses auxiliars |  |  |  | 1.5 | % | 0.05773
|  |  | Cost directe | [6 empty] | 16.6167
|  |  | Despeses indirectes |  |  |  | 6 | % |  | 0.997
|  |  | Total | [6 empty] | 17.6137
P-528 | F222U132 | m3 | Excavació de rasa en terreny compacte (20<SPT<50), a una fondària superior a 2,5 m, amb mitjans mecànics i càrrega sobre camió o contenidor, mesurat sobre perfil, en zones urbanes, sense afectació per serveis |  |  |  | Rend.: | 1 |  | 20.44
Mà d'obra
| A0140000 | h | Manobre | 0.13812 | /R | x | 24.55 | = | 3.3908
| A0112000 | h | Cap de colla | 0.03453 | /R | x | 31.16 | = | 1.0759
|  |  | Subtotal mà d'obra | [6 empty] | 4.4668
Maquinària
| C1312340 | h | Pala excavadora giratoria sobre pneumàtics de 15 a 20 t | 0.13812 | /R | x | 106.8 | = | 14.7512
|  |  | Subtotal maquinària | [6 empty] | 14.7512
|  |  | Despeses auxiliars |  |  |  | 1.5 | % | 0.067
|  |  | Cost directe | [6 empty] | 19.285
|  |  | Despeses indirectes |  |  |  | 6 | % |  | 1.1571
|  |  | Total | [6 empty] | 20.4421
P-529 | F222U133 | m3 | Excavació de rasa en terreny compacte (20<SPT<50), a una fondària superior a 2,5 m, amb mitjans mecànics i càrrega sobre camió o contenidor, mesurat sobre perfil, en zones urbanes, amb afectació per serveis |  |  |  | Rend.: | 1 |  | 30.66
Mà d'obra
| A0140000 | h | Manobre | 0.20717 | /R | x | 24.55 | = | 5.086
| A0112000 | h | Cap de colla | 0.05179 | /R | x | 31.16 | = | 1.6138
|  |  | Subtotal mà d'obra | [6 empty] | 6.6998
Maquinària
| C1312340 | h | Pala excavadora giratoria sobre pneumàtics de 15 a 20 t | 0.20717 | /R | x | 106.8 | = | 22.1258
|  |  | Subtotal maquinària | [6 empty] | 22.1258
|  |  | Despeses auxiliars |  |  |  | 1.5 | % | 0.1005
|  |  | Cost directe | [6 empty] | 28.9261
|  |  | Despeses indirectes |  |  |  | 6 | % |  | 1.7356
|  |  | Total | [6 empty] | 30.6616
P-530 | F222U134 | m3 | Excavació de rasa en terreny compacte (20<SPT<50), a una fondària superior a 2,5 m, amb mitjans mecànics i càrrega sobre camió o contenidor, mesurat sobre perfil, en zones urbanes amb dificultats de mobilitat, amb afectació per serveis |  |  |  | Rend.: | 1 |  | 36.8
Mà d'obra
| A0140000 | h | Manobre | 0.24863 | /R | x | 24.55 | = | 6.1039
| A0112000 | h | Cap de colla | 0.06216 | /R | x | 31.16 | = | 1.9369
|  |  | Subtotal mà d'obra | [6 empty] | 8.0408
Maquinària
| C1312340 | h | Pala excavadora giratoria sobre pneumàtics de 15 a 20 t | 0.24863 | /R | x | 106.8 | = | 26.5537
|  |  | Subtotal maquinària | [6 empty] | 26.5537
|  |  | Despeses auxiliars |  |  |  | 1.5 | % | 0.12061
|  |  | Cost directe | [6 empty] | 34.7151
|  |  | Despeses indirectes |  |  |  | 6 | % |  | 2.0829
|  |  | Total | [6 empty] | 36.798
P-531 | F222U135 | m3 | Excavació de rasa en terreny compacte (20<SPT<50), a una fondària superior a 2,5 m, amb mitjans mecànics i càrrega sobre camió o contenidor, mesurat sobre perfil, en zones urbanes amb dificultats de mobilitat, sense afectació per serveis |  |  |  | Rend.: | 1 |  | 24.53
Mà d'obra
| A0140000 | h | Manobre | 0.16576 | /R | x | 24.55 | = | 4.0694
| A0112000 | h | Cap de colla | 0.04144 | /R | x | 31.16 | = | 1.2913
|  |  | Subtotal mà d'obra | [6 empty] | 5.3607
Maquinària
| C1312340 | h | Pala excavadora giratoria sobre pneumàtics de 15 a 20 t | 0.16576 | /R | x | 106.8 | = | 17.7032
|  |  | Subtotal maquinària | [6 empty] | 17.7032
|  |  | Despeses auxiliars |  |  |  | 1.5 | % | 0.08041
|  |  | Cost directe | [6 empty] | 23.1443
|  |  | Despeses indirectes |  |  |  | 6 | % |  | 1.3887
|  |  | Total | [6 empty] | 24.5329
P-532 | F222U211 | m3 | Excavació de rasa en terreny de trànsit (SPT>50), a una fondària inferior a 1,3 m, amb mitjans mecànics i càrrega sobre camió o contenidor, mesurat sobre perfil, en zones no urbanes, sense afectació per serveis |  |  |  | Rend.: | 1 |  | 16.24
Mà d'obra
| A0140000 | h | Manobre | 0.17301 | /R | x | 24.55 | = | 4.2474
| A0112000 | h | Cap de colla | 0.04325 | /R | x | 31.16 | = | 1.3477
|  |  | Subtotal mà d'obra | [6 empty] | 5.5951
Maquinària
| C1317430 | h | Miniexcavadora sobre cadenes de 2 a 5,9 t | 0.17301 | /R | x | 55.71 | = | 9.6384
|  |  | Subtotal maquinària | [6 empty] | 9.6384
|  |  | Despeses auxiliars |  |  |  | 1.5 | % | 0.08393
|  |  | Cost directe | [6 empty] | 15.3174
|  |  | Despeses indirectes |  |  |  | 6 | % |  | 0.91904
|  |  | Total | [6 empty] | 16.2364
P-533 | F222U212 | m3 | Excavació de rasa en terreny de trànsit (SPT>50), a una fondària inferior a 1,3 m, amb mitjans mecànics i càrrega sobre camió o contenidor, mesurat sobre perfil, en zones urbanes, sense afectació per serveis |  |  |  | Rend.: | 1 |  | 20.3
Mà d'obra
| A0112000 | h | Cap de colla | 0.05407 | /R | x | 31.16 | = | 1.6848
| A0140000 | h | Manobre | 0.21626 | /R | x | 24.55 | = | 5.3092
|  |  | Subtotal mà d'obra | [6 empty] | 6.994
Maquinària
| C1317430 | h | Miniexcavadora sobre cadenes de 2 a 5,9 t | 0.21626 | /R | x | 55.71 | = | 12.0478
|  |  | Subtotal maquinària | [6 empty] | 12.0478
|  |  | Despeses auxiliars |  |  |  | 1.5 | % | 0.10491
|  |  | Cost directe | [6 empty] | 19.1468
|  |  | Despeses indirectes |  |  |  | 6 | % |  | 1.1488
|  |  | Total | [6 empty] | 20.2956
P-534 | F222U213 | m3 | Excavació de rasa en terreny de trànsit (SPT>50), a una fondària inferior a 1,3 m, amb mitjans mecànics i càrrega sobre camió o contenidor, mesurat sobre perfil, en zones urbanes, amb afectació per serveis |  |  |  | Rend.: | 1 |  | 30.44
Mà d'obra
| A0140000 | h | Manobre | 0.32436 | /R | x | 24.55 | = | 7.963
| A0112000 | h | Cap de colla | 0.08109 | /R | x | 31.16 | = | 2.5268
|  |  | Subtotal mà d'obra | [6 empty] | 10.4898
Maquinària
| C1317430 | h | Miniexcavadora sobre cadenes de 2 a 5,9 t | 0.32436 | /R | x | 55.71 | = | 18.0701
|  |  | Subtotal maquinària | [6 empty] | 18.0701
|  |  | Despeses auxiliars |  |  |  | 1.5 | % | 0.15735
|  |  | Cost directe | [6 empty] | 28.7172
|  |  | Despeses indirectes |  |  |  | 6 | % |  | 1.723
|  |  | Total | [6 empty] | 30.4403
P-535 | F222U214 | m3 | Excavació de rasa en terreny de trànsit (SPT>50), a una fondària inferior a 1,3 m, amb mitjans mecànics i càrrega sobre camió o contenidor, mesurat sobre perfil, en zones urbanes amb dificultats de mobilitat, amb afectació per serveis |  |  |  | Rend.: | 1 |  | 36.53
Mà d'obra
| A0140000 | h | Manobre | 0.38926 | /R | x | 24.55 | = | 9.5563
| A0112000 | h | Cap de colla | 0.09731 | /R | x | 31.16 | = | 3.0322
|  |  | Subtotal mà d'obra | [6 empty] | 12.5885
Maquinària
| C1317430 | h | Miniexcavadora sobre cadenes de 2 a 5,9 t | 0.38926 | /R | x | 55.71 | = | 21.6857
|  |  | Subtotal maquinària | [6 empty] | 21.6857
|  |  | Despeses auxiliars |  |  |  | 1.5 | % | 0.18883
|  |  | Cost directe | [6 empty] | 34.463
|  |  | Despeses indirectes |  |  |  | 6 | % |  | 2.0678
|  |  | Total | [6 empty] | 36.5308
P-536 | F222U215 | m3 | Excavació de rasa en terreny de trànsit (SPT>50), a una fondària inferior a 1,3 m, amb mitjans mecànics i càrrega sobre camió o contenidor, mesurat sobre perfil, en zones urbanes amb dificultats de mobilitat, sense afectació per serveis |  |  |  | Rend.: | 1 |  | 24.35
Mà d'obra
| A0112000 | h | Cap de colla | 0.06487 | /R | x | 31.16 | = | 2.0213
| A0140000 | h | Manobre | 0.25947 | /R | x | 24.55 | = | 6.37
|  |  | Subtotal mà d'obra | [6 empty] | 8.3913
Maquinària
| C1317430 | h | Miniexcavadora sobre cadenes de 2 a 5,9 t | 0.25947 | /R | x | 55.71 | = | 14.4551
|  |  | Subtotal maquinària | [6 empty] | 14.4551
|  |  | Despeses auxiliars |  |  |  | 1.5 | % | 0.12587
|  |  | Cost directe | [6 empty] | 22.9723
|  |  | Despeses indirectes |  |  |  | 6 | % |  | 1.3783
|  |  | Total | [6 empty] | 24.3506
P-537 | F222U221 | m3 | Excavació de rasa en terreny de trànsit (SPT>50), a una fondària entre 1,3 i 2,5 m, amb mitjans mecànics i càrrega sobre camió o contenidor, mesurat sobre perfil, en zones no urbanes, sense afectació per serveis |  |  |  | Rend.: | 1 |  | 17.71
Mà d'obra
| A0112000 | h | Cap de colla | 0.04675 | /R | x | 31.16 | = | 1.4567
| A0140000 | h | Manobre | 0.18699 | /R | x | 24.55 | = | 4.5906
|  |  | Subtotal mà d'obra | [6 empty] | 6.0473
Maquinària
| C1313330 | h | Retroexcavadora sobre pneumàtics de 8 a 10 t | 0.18699 | /R | x | 56.51 | = | 10.5668
|  |  | Subtotal maquinària | [6 empty] | 10.5668
|  |  | Despeses auxiliars |  |  |  | 1.5 | % | 0.09071
|  |  | Cost directe | [6 empty] | 16.7048
|  |  | Despeses indirectes |  |  |  | 6 | % |  | 1.0023
|  |  | Total | [6 empty] | 17.7071
P-538 | F222U222 | m3 | Excavació de rasa en terreny de trànsit (SPT>50), a una fondària entre 1,3 i 2,5 m, amb mitjans mecànics i càrrega sobre camió o contenidor, mesurat sobre perfil, en zones urbanes, sense afectació per serveis |  |  |  | Rend.: | 1 |  | 22.14
Mà d'obra
| A0140000 | h | Manobre | 0.23375 | /R | x | 24.55 | = | 5.7386
| A0112000 | h | Cap de colla | 0.05844 | /R | x | 31.16 | = | 1.821
|  |  | Subtotal mà d'obra | [6 empty] | 7.5595
Maquinària
| C1313330 | h | Retroexcavadora sobre pneumàtics de 8 a 10 t | 0.23375 | /R | x | 56.51 | = | 13.2092
|  |  | Subtotal maquinària | [6 empty] | 13.2092
|  |  | Despeses auxiliars |  |  |  | 1.5 | % | 0.11339
|  |  | Cost directe | [6 empty] | 20.8821
|  |  | Despeses indirectes |  |  |  | 6 | % |  | 1.2529
|  |  | Total | [6 empty] | 22.1351
P-539 | F222U223 | m3 | Excavació de rasa en terreny de trànsit (SPT>50), a una fondària entre 1,3 i 2,5 m, amb mitjans mecànics i càrrega sobre camió o contenidor, mesurat sobre perfil, en zones urbanes, amb afectació per serveis |  |  |  | Rend.: | 1 |  | 33.2
Mà d'obra
| A0140000 | h | Manobre | 0.35063 | /R | x | 24.55 | = | 8.608
| A0112000 | h | Cap de colla | 0.08766 | /R | x | 31.16 | = | 2.7315
|  |  | Subtotal mà d'obra | [6 empty] | 11.3395
Maquinària
| C1313330 | h | Retroexcavadora sobre pneumàtics de 8 a 10 t | 0.35063 | /R | x | 56.51 | = | 19.8141
|  |  | Subtotal maquinària | [6 empty] | 19.8141
|  |  | Despeses auxiliars |  |  |  | 1.5 | % | 0.17009
|  |  | Cost directe | [6 empty] | 31.3236
|  |  | Despeses indirectes |  |  |  | 6 | % |  | 1.8794
|  |  | Total | [6 empty] | 33.2031
P-540 | F222U224 | m3 | Excavació de rasa en terreny de trànsit (SPT>50), a una fondària entre 1,3 i 2,5 m, amb mitjans mecànics i càrrega sobre camió o contenidor, mesurat sobre perfil, en zones urbanes amb dificultats de mobilitat, amb afectació per serveis |  |  |  | Rend.: | 1 |  | 39.84
Mà d'obra
| A0112000 | h | Cap de colla | 0.10517 | /R | x | 31.16 | = | 3.2771
| A0140000 | h | Manobre | 0.4207 | /R | x | 24.55 | = | 10.3282
|  |  | Subtotal mà d'obra | [6 empty] | 13.6053
Maquinària
| C1313330 | h | Retroexcavadora sobre pneumàtics de 8 a 10 t | 0.4207 | /R | x | 56.51 | = | 23.7738
|  |  | Subtotal maquinària | [6 empty] | 23.7738
|  |  | Despeses auxiliars |  |  |  | 1.5 | % | 0.20408
|  |  | Cost directe | [6 empty] | 37.5831
|  |  | Despeses indirectes |  |  |  | 6 | % |  | 2.255
|  |  | Total | [6 empty] | 39.8381
P-541 | F222U225 | m3 | Excavació de rasa en terreny de trànsit (SPT>50), a una fondària entre 1,3 i 2,5 m, amb mitjans mecànics i càrrega sobre camió o contenidor, mesurat sobre perfil, en zones urbanes amb dificultats de mobilitat, sense afectació per serveis |  |  |  | Rend.: | 1 |  | 26.56
Mà d'obra
| A0140000 | h | Manobre | 0.2805 | /R | x | 24.55 | = | 6.8863
| A0112000 | h | Cap de colla | 0.07013 | /R | x | 31.16 | = | 2.1852
|  |  | Subtotal mà d'obra | [6 empty] | 9.0715
Maquinària
| C1313330 | h | Retroexcavadora sobre pneumàtics de 8 a 10 t | 0.2805 | /R | x | 56.51 | = | 15.8511
|  |  | Subtotal maquinària | [6 empty] | 15.8511
|  |  | Despeses auxiliars |  |  |  | 1.5 | % | 0.13607
|  |  | Cost directe | [6 empty] | 25.0587
|  |  | Despeses indirectes |  |  |  | 6 | % |  | 1.5035
|  |  | Total | [6 empty] | 26.5622
P-542 | F222U231 | m3 | Excavació de rasa en terreny de trànsit (SPT>50), a una fondària superior a 2,5 m, amb mitjans mecànics i càrrega sobre camió o contenidor, mesurat sobre perfil, en zones no urbanes, sense afectació per serveis |  |  |  | Rend.: | 1 |  | 21.31
Mà d'obra
| A0140000 | h | Manobre | 0.14401 | /R | x | 24.55 | = | 3.5354
| A0112000 | h | Cap de colla | 0.036 | /R | x | 31.16 | = | 1.1218
|  |  | Subtotal mà d'obra | [6 empty] | 4.6572
Maquinària
| C1312340 | h | Pala excavadora giratoria sobre pneumàtics de 15 a 20 t | 0.14401 | /R | x | 106.8 | = | 15.3803
|  |  | Subtotal maquinària | [6 empty] | 15.3803
|  |  | Despeses auxiliars |  |  |  | 1.5 | % | 0.06986
|  |  | Cost directe | [6 empty] | 20.1073
|  |  | Despeses indirectes |  |  |  | 6 | % |  | 1.2064
|  |  | Total | [6 empty] | 21.3138
P-543 | F222U232 | m3 | Excavació de rasa en terreny de trànsit (SPT>50), a una fondària superior a 2,5 m, amb mitjans mecànics i càrrega sobre camió o contenidor, mesurat sobre perfil, en zones urbanes, sense afectació per serveis |  |  |  | Rend.: | 1 |  | 26.64
Mà d'obra
| A0140000 | h | Manobre | 0.17999 | /R | x | 24.55 | = | 4.4188
| A0112000 | h | Cap de colla | 0.045 | /R | x | 31.16 | = | 1.4022
|  |  | Subtotal mà d'obra | [6 empty] | 5.8209
Maquinària
| C1312340 | h | Pala excavadora giratoria sobre pneumàtics de 15 a 20 t | 0.17999 | /R | x | 106.8 | = | 19.2229
|  |  | Subtotal maquinària | [6 empty] | 19.2229
|  |  | Despeses auxiliars |  |  |  | 1.5 | % | 0.08731
|  |  | Cost directe | [6 empty] | 25.1312
|  |  | Despeses indirectes |  |  |  | 6 | % |  | 1.5079
|  |  | Total | [6 empty] | 26.6391
P-544 | F222U233 | m3 | Excavació de rasa en terreny de trànsit (SPT>50), a una fondària superior a 2,5 m, amb mitjans mecànics i càrrega sobre camió o contenidor, mesurat sobre perfil, en zones urbanes, amb afectació per serveis |  |  |  | Rend.: | 1 |  | 39.96
Mà d'obra
| A0140000 | h | Manobre | 0.26998 | /R | x | 24.55 | = | 6.628
| A0112000 | h | Cap de colla | 0.06749 | /R | x | 31.16 | = | 2.103
|  |  | Subtotal mà d'obra | [6 empty] | 8.731
Maquinària
| C1312340 | h | Pala excavadora giratoria sobre pneumàtics de 15 a 20 t | 0.26998 | /R | x | 106.8 | = | 28.8339
|  |  | Subtotal maquinària | [6 empty] | 28.8339
|  |  | Despeses auxiliars |  |  |  | 1.5 | % | 0.13097
|  |  | Cost directe | [6 empty] | 37.6958
|  |  | Despeses indirectes |  |  |  | 6 | % |  | 2.2618
|  |  | Total | [6 empty] | 39.9576
P-545 | F222U234 | m3 | Excavació de rasa en terreny de trànsit (SPT>50), a una fondària superior a 2,5 m, amb mitjans mecànics i càrrega sobre camió o contenidor, mesurat sobre perfil, en zones urbanes amb dificultats de mobilitat, amb afectació per serveis |  |  |  | Rend.: | 1 |  | 47.96
Mà d'obra
| A0140000 | h | Manobre | 0.32404 | /R | x | 24.55 | = | 7.9552
| A0112000 | h | Cap de colla | 0.08101 | /R | x | 31.16 | = | 2.5243
|  |  | Subtotal mà d'obra | [6 empty] | 10.4794
Maquinària
| C1312340 | h | Pala excavadora giratoria sobre pneumàtics de 15 a 20 t | 0.32404 | /R | x | 106.8 | = | 34.6075
|  |  | Subtotal maquinària | [6 empty] | 34.6075
|  |  | Despeses auxiliars |  |  |  | 1.5 | % | 0.15719
|  |  | Cost directe | [6 empty] | 45.2441
|  |  | Despeses indirectes |  |  |  | 6 | % |  | 2.7146
|  |  | Total | [6 empty] | 47.9588
P-546 | F222U235 | m3 | Excavació de rasa en terreny de trànsit (SPT>50), a una fondària superior a 2,5 m, amb mitjans mecànics i càrrega sobre camió o contenidor, mesurat sobre perfil, en zones urbanes amb dificultats de mobilitat, sense afectació per serveis |  |  |  | Rend.: | 1 |  | 31.97
Mà d'obra
| A0140000 | h | Manobre | 0.21598 | /R | x | 24.55 | = | 5.3023
| A0112000 | h | Cap de colla | 0.054 | /R | x | 31.16 | = | 1.6826
|  |  | Subtotal mà d'obra | [6 empty] | 6.985
Maquinària
| C1312340 | h | Pala excavadora giratoria sobre pneumàtics de 15 a 20 t | 0.21598 | /R | x | 106.8 | = | 23.0667
|  |  | Subtotal maquinària | [6 empty] | 23.0667
|  |  | Despeses auxiliars |  |  |  | 1.5 | % | 0.10477
|  |  | Cost directe | [6 empty] | 30.1564
|  |  | Despeses indirectes |  |  |  | 6 | % |  | 1.8094
|  |  | Total | [6 empty] | 31.9658
P-547 | F222U311 | m3 | Excavació de rasa en terreny de roca dura (>50MPa), a una fondària inferior a 1,3 m, amb mitjans mecànics i càrrega sobre camió o contenidor, mesurat sobre perfil, en zones no urbanes, sense afectació per serveis |  |  |  | Rend.: | 1 |  | 48.79
Mà d'obra
| A0140000 | h | Manobre | 0.5 | /R | x | 24.55 | = | 12.275
| A0112000 | h | Cap de colla | 0.125 | /R | x | 31.16 | = | 3.895
|  |  | Subtotal mà d'obra | [6 empty] | 16.17
Maquinària
| C1107431 | h | Miniexcavadora sobre cadenes de 2 a 5,9 t, amb martell trencador | 0.25 | /R | x | 62.74 | = | 15.685
| C1317430 | h | Miniexcavadora sobre cadenes de 2 a 5,9 t | 0.25 | /R | x | 55.71 | = | 13.9275
|  |  | Subtotal maquinària | [6 empty] | 29.6125
|  |  | Despeses auxiliars |  |  |  | 1.5 | % | 0.24255
|  |  | Cost directe | [6 empty] | 46.0251
|  |  | Despeses indirectes |  |  |  | 6 | % |  | 2.7615
|  |  | Total | [6 empty] | 48.7866
P-548 | F222U312 | m3 | Excavació de rasa en terreny de roca dura (>50MPa), a una fondària inferior a 1,3 m, amb mitjans mecànics i càrrega sobre camió o contenidor, mesurat sobre perfil, en zones urbanes, sense afectació per serveis |  |  |  | Rend.: | 1 |  | 60.98
Mà d'obra
| A0140000 | h | Manobre | 0.625 | /R | x | 24.55 | = | 15.3438
| A0112000 | h | Cap de colla | 0.15625 | /R | x | 31.16 | = | 4.8688
|  |  | Subtotal mà d'obra | [6 empty] | 20.2125
Maquinària
| C1107431 | h | Miniexcavadora sobre cadenes de 2 a 5,9 t, amb martell trencador | 0.3125 | /R | x | 62.74 | = | 19.6062
| C1317430 | h | Miniexcavadora sobre cadenes de 2 a 5,9 t | 0.3125 | /R | x | 55.71 | = | 17.4094
|  |  | Subtotal maquinària | [6 empty] | 37.0156
|  |  | Despeses auxiliars |  |  |  | 1.5 | % | 0.30319
|  |  | Cost directe | [6 empty] | 57.5313
|  |  | Despeses indirectes |  |  |  | 6 | % |  | 3.4519
|  |  | Total | [6 empty] | 60.9832
P-549 | F222U313 | m3 | Excavació de rasa en terreny de roca dura (>50MPa), a una fondària inferior a 1,3 m, amb mitjans mecànics i càrrega sobre camió o contenidor, mesurat sobre perfil, en zones urbanes, amb afectació per serveis |  |  |  | Rend.: | 1 |  | 91.53
Mà d'obra
| A0112000 | h | Cap de colla | 0.23452 | /R | x | 31.16 | = | 7.3076
| A0140000 | h | Manobre | 0.93809 | /R | x | 24.55 | = | 23.0301
|  |  | Subtotal mà d'obra | [6 empty] | 30.3377
Maquinària
| C1107431 | h | Miniexcavadora sobre cadenes de 2 a 5,9 t, amb martell trencador | 0.46904 | /R | x | 62.74 | = | 29.4276
| C1317430 | h | Miniexcavadora sobre cadenes de 2 a 5,9 t | 0.46904 | /R | x | 55.71 | = | 26.1302
|  |  | Subtotal maquinària | [6 empty] | 55.5578
|  |  | Despeses auxiliars |  |  |  | 1.5 | % | 0.45507
|  |  | Cost directe | [6 empty] | 86.3506
|  |  | Despeses indirectes |  |  |  | 6 | % |  | 5.181
|  |  | Total | [6 empty] | 91.5317
P-550 | F222U314 | m3 | Excavació de rasa en terreny de roca dura (>50MPa), a una fondària inferior a 1,3 m, amb mitjans mecànics i càrrega sobre camió o contenidor, mesurat sobre perfil, en zones urbanes amb dificultats de mobilitat, amb afectació per serveis |  |  |  | Rend.: | 1 |  | 109.88
Mà d'obra
| A0140000 | h | Manobre | 1.1261 | /R | x | 24.55 | = | 27.6465
| A0112000 | h | Cap de colla | 0.28153 | /R | x | 31.16 | = | 8.7725
|  |  | Subtotal mà d'obra | [6 empty] | 36.419
Maquinària
| C1107431 | h | Miniexcavadora sobre cadenes de 2 a 5,9 t, amb martell trencador | 0.56306 | /R | x | 62.74 | = | 35.3264
| C1317430 | h | Miniexcavadora sobre cadenes de 2 a 5,9 t | 0.56306 | /R | x | 55.71 | = | 31.3681
|  |  | Subtotal maquinària | [6 empty] | 66.6945
|  |  | Despeses auxiliars |  |  |  | 1.5 | % | 0.54628
|  |  | Cost directe | [6 empty] | 103.6597
|  |  | Despeses indirectes |  |  |  | 6 | % |  | 6.2196
|  |  | Total | [6 empty] | 109.8793
P-551 | F222U315 | m3 | Excavació de rasa en terreny de roca dura (>50MPa), a una fondària inferior a 1,3 m, amb mitjans mecànics i càrrega sobre camió o contenidor, mesurat sobre perfil, en zones urbanes amb dificultats de mobilitat, sense afectació per serveis |  |  |  | Rend.: | 1 |  | 73.2
Mà d'obra
| A0140000 | h | Manobre | 0.75019 | /R | x | 24.55 | = | 18.4172
| A0112000 | h | Cap de colla | 0.18755 | /R | x | 31.16 | = | 5.8441
|  |  | Subtotal mà d'obra | [6 empty] | 24.2612
Maquinària
| C1107431 | h | Miniexcavadora sobre cadenes de 2 a 5,9 t, amb martell trencador | 0.37509 | /R | x | 62.74 | = | 23.5331
| C1317430 | h | Miniexcavadora sobre cadenes de 2 a 5,9 t | 0.37509 | /R | x | 55.71 | = | 20.8963
|  |  | Subtotal maquinària | [6 empty] | 44.4294
|  |  | Despeses auxiliars |  |  |  | 1.5 | % | 0.36392
|  |  | Cost directe | [6 empty] | 69.0545
|  |  | Despeses indirectes |  |  |  | 6 | % |  | 4.1433
|  |  | Total | [6 empty] | 73.1978
P-552 | F222U321 | m3 | Excavació de rasa en terreny de roca dura (>50MPa), a una fondària entre 1,3 i 2,5 m, amb mitjans mecànics i càrrega sobre camió o contenidor, mesurat sobre perfil, en zones no urbanes, sense afectació per serveis |  |  |  | Rend.: | 1 |  | 59.52
Mà d'obra
| A0140000 | h | Manobre | 0.55991 | /R | x | 24.55 | = | 13.7458
| A0112000 | h | Cap de colla | 0.13998 | /R | x | 31.16 | = | 4.3618
|  |  | Subtotal mà d'obra | [6 empty] | 18.1076
Maquinària
| C1103331 | h | Retroexcavadora sobre pneumàtics de 8 a 10 t, amb martell trencador | 0.27996 | /R | x | 78.41 | = | 21.9517
| C1313330 | h | Retroexcavadora sobre pneumàtics de 8 a 10 t | 0.27996 | /R | x | 56.51 | = | 15.8205
|  |  | Subtotal maquinària | [6 empty] | 37.7722
|  |  | Despeses auxiliars |  |  |  | 1.5 | % | 0.27161
|  |  | Cost directe | [6 empty] | 56.1514
|  |  | Despeses indirectes |  |  |  | 6 | % |  | 3.3691
|  |  | Total | [6 empty] | 59.5205
P-553 | F222U322 | m3 | Excavació de rasa en terreny de roca dura (>50MPa), a una fondària entre 1,3 i 2,5 m, amb mitjans mecànics i càrrega sobre camió o contenidor, mesurat sobre perfil, en zones urbanes, sense afectació per serveis |  |  |  | Rend.: | 1 |  | 74.44
Mà d'obra
| A0140000 | h | Manobre | 0.70028 | /R | x | 24.55 | = | 17.1919
| A0112000 | h | Cap de colla | 0.17507 | /R | x | 31.16 | = | 5.4552
|  |  | Subtotal mà d'obra | [6 empty] | 22.6471
Maquinària
| C1103331 | h | Retroexcavadora sobre pneumàtics de 8 a 10 t, amb martell trencador | 0.35014 | /R | x | 78.41 | = | 27.4545
| C1313330 | h | Retroexcavadora sobre pneumàtics de 8 a 10 t | 0.35014 | /R | x | 56.51 | = | 19.7864
|  |  | Subtotal maquinària | [6 empty] | 47.2409
|  |  | Despeses auxiliars |  |  |  | 1.5 | % | 0.33971
|  |  | Cost directe | [6 empty] | 70.2276
|  |  | Despeses indirectes |  |  |  | 6 | % |  | 4.2137
|  |  | Total | [6 empty] | 74.4413
P-554 | F222U323 | m3 | Excavació de rasa en terreny de roca dura (>50MPa), a una fondària entre 1,3 i 2,5 m, amb mitjans mecànics i càrrega sobre camió o contenidor, mesurat sobre perfil, en zones urbanes, amb afectació per serveis |  |  |  | Rend.: | 1 |  | 111.66
Mà d'obra
| A0140000 | h | Manobre | 1.0504 | /R | x | 24.55 | = | 25.7878
| A0112000 | h | Cap de colla | 0.26261 | /R | x | 31.16 | = | 8.1829
|  |  | Subtotal mà d'obra | [6 empty] | 33.9707
Maquinària
| C1103331 | h | Retroexcavadora sobre pneumàtics de 8 a 10 t, amb martell trencador | 0.52521 | /R | x | 78.41 | = | 41.1817
| C1313330 | h | Retroexcavadora sobre pneumàtics de 8 a 10 t | 0.52521 | /R | x | 56.51 | = | 29.6796
|  |  | Subtotal maquinària | [6 empty] | 70.8613
|  |  | Despeses auxiliars |  |  |  | 1.5 | % | 0.50956
|  |  | Cost directe | [6 empty] | 105.3416
|  |  | Despeses indirectes |  |  |  | 6 | % |  | 6.3205
|  |  | Total | [6 empty] | 111.6621
P-555 | F222U324 | m3 | Excavació de rasa en terreny de roca dura (>50MPa), a una fondària entre 1,3 i 2,5 m, amb mitjans mecànics i càrrega sobre camió o contenidor, mesurat sobre perfil, en zones urbanes amb dificultats de mobilitat, amb afectació per serveis |  |  |  | Rend.: | 1 |  | 133.88
Mà d'obra
| A0112000 | h | Cap de colla | 0.31486 | /R | x | 31.16 | = | 9.811
| A0140000 | h | Manobre | 1.2594 | /R | x | 24.55 | = | 30.9195
|  |  | Subtotal mà d'obra | [6 empty] | 40.7305
Maquinària
| C1313330 | h | Retroexcavadora sobre pneumàtics de 8 a 10 t | 0.62972 | /R | x | 56.51 | = | 35.5855
| C1103331 | h | Retroexcavadora sobre pneumàtics de 8 a 10 t, amb martell trencador | 0.62972 | /R | x | 78.41 | = | 49.3764
|  |  | Subtotal maquinària | [6 empty] | 84.9618
|  |  | Despeses auxiliars |  |  |  | 1.5 | % | 0.61096
|  |  | Cost directe | [6 empty] | 126.3033
|  |  | Despeses indirectes |  |  |  | 6 | % |  | 7.5782
|  |  | Total | [6 empty] | 133.8815
P-556 | F222U325 | m3 | Excavació de rasa en terreny de roca dura (>50MPa), a una fondària entre 1,3 i 2,5 m, amb mitjans mecànics i càrrega sobre camió o contenidor, mesurat sobre perfil, en zones urbanes amb dificultats de mobilitat, sense afectació per serveis |  |  |  | Rend.: | 1 |  | 89.26
Mà d'obra
| A0140000 | h | Manobre | 0.83963 | /R | x | 24.55 | = | 20.6129
| A0112000 | h | Cap de colla | 0.20991 | /R | x | 31.16 | = | 6.5408
|  |  | Subtotal mà d'obra | [6 empty] | 27.1537
Maquinària
| C1313330 | h | Retroexcavadora sobre pneumàtics de 8 a 10 t | 0.41982 | /R | x | 56.51 | = | 23.724
| C1103331 | h | Retroexcavadora sobre pneumàtics de 8 a 10 t, amb martell trencador | 0.41982 | /R | x | 78.41 | = | 32.9181
|  |  | Subtotal maquinària | [6 empty] | 56.6421
|  |  | Despeses auxiliars |  |  |  | 1.5 | % | 0.40731
|  |  | Cost directe | [6 empty] | 84.2031
|  |  | Despeses indirectes |  |  |  | 6 | % |  | 5.0522
|  |  | Total | [6 empty] | 89.2553
P-557 | F222U331 | m3 | Excavació de rasa en terreny de roca dura (>50MPa), a una fondària superior a 2,5 m, amb mitjans mecànics i càrrega sobre camió o contenidor, mesurat sobre perfil, en zones no urbanes, sense afectació per serveis |  |  |  | Rend.: | 1 |  | 62.13
Mà d'obra
| A0140000 | h | Manobre | 0.28201 | /R | x | 24.55 | = | 6.9234
| A0112000 | h | Cap de colla | 0.0705 | /R | x | 31.16 | = | 2.1968
|  |  | Subtotal mà d'obra | [6 empty] | 9.1201
Maquinària
| C1102341 | h | Pala excavadora giratoria sobre pneumàtics de 15 a 20 t, amb martell trencador | 0.28201 | /R | x | 121.61 | = | 34.2952
| C1312340 | h | Pala excavadora giratoria sobre pneumàtics de 15 a 20 t | 0.141 | /R | x | 106.8 | = | 15.0588
|  |  | Subtotal maquinària | [6 empty] | 49.354
|  |  | Despeses auxiliars |  |  |  | 1.5 | % | 0.1368
|  |  | Cost directe | [6 empty] | 58.611
|  |  | Despeses indirectes |  |  |  | 6 | % |  | 3.5167
|  |  | Total | [6 empty] | 62.1276
P-558 | F222U332 | m3 | Excavació de rasa en terreny de roca dura (>50MPa), a una fondària superior a 2,5 m, amb mitjans mecànics i càrrega sobre camió o contenidor, mesurat sobre perfil, en zones urbanes, sense afectació per serveis |  |  |  | Rend.: | 1 |  | 54.95
Mà d'obra
| A0140000 | h | Manobre | 0.35261 | /R | x | 24.55 | = | 8.6566
| A0112000 | h | Cap de colla | 0.08815 | /R | x | 31.16 | = | 2.7468
|  |  | Subtotal mà d'obra | [6 empty] | 11.4033
Maquinària
| C1102341 | h | Pala excavadora giratoria sobre pneumàtics de 15 a 20 t, amb martell trencador | 0.1763 | /R | x | 121.61 | = | 21.4398
| C1312340 | h | Pala excavadora giratoria sobre pneumàtics de 15 a 20 t | 0.1763 | /R | x | 106.8 | = | 18.8288
|  |  | Subtotal maquinària | [6 empty] | 40.2687
|  |  | Despeses auxiliars |  |  |  | 1.5 | % | 0.17105
|  |  | Cost directe | [6 empty] | 51.8431
|  |  | Despeses indirectes |  |  |  | 6 | % |  | 3.1106
|  |  | Total | [6 empty] | 54.9536
P-559 | F222U333 | m3 | Excavació de rasa en terreny de roca dura (>50MPa), a una fondària superior a 2,5 m, amb mitjans mecànics i càrrega sobre camió o contenidor, mesurat sobre perfil, en zones urbanes, amb afectació per serveis |  |  |  | Rend.: | 1 |  | 82.37
Mà d'obra
| A0140000 | h | Manobre | 0.52854 | /R | x | 24.55 | = | 12.9757
| A0112000 | h | Cap de colla | 0.13214 | /R | x | 31.16 | = | 4.1175
|  |  | Subtotal mà d'obra | [6 empty] | 17.0931
Maquinària
| C1102341 | h | Pala excavadora giratoria sobre pneumàtics de 15 a 20 t, amb martell trencador | 0.26427 | /R | x | 121.61 | = | 32.1379
| C1312340 | h | Pala excavadora giratoria sobre pneumàtics de 15 a 20 t | 0.26427 | /R | x | 106.8 | = | 28.224
|  |  | Subtotal maquinària | [6 empty] | 60.3619
|  |  | Despeses auxiliars |  |  |  | 1.5 | % | 0.2564
|  |  | Cost directe | [6 empty] | 77.7114
|  |  | Despeses indirectes |  |  |  | 6 | % |  | 4.6627
|  |  | Total | [6 empty] | 82.3741
P-560 | F222U334 | m3 | Excavació de rasa en terreny de roca dura (>50MPa), a una fondària superior a 2,5 m, amb mitjans mecànics i càrrega sobre camió o contenidor, mesurat sobre perfil, en zones urbanes amb dificultats de mobilitat, amb afectació per serveis |  |  |  | Rend.: | 1 |  | 98.89
Mà d'obra
| A0140000 | h | Manobre | 0.63452 | /R | x | 24.55 | = | 15.5775
| A0112000 | h | Cap de colla | 0.15863 | /R | x | 31.16 | = | 4.9429
|  |  | Subtotal mà d'obra | [6 empty] | 20.5204
Maquinària
| C1102341 | h | Pala excavadora giratoria sobre pneumàtics de 15 a 20 t, amb martell trencador | 0.31726 | /R | x | 121.61 | = | 38.582
| C1312340 | h | Pala excavadora giratoria sobre pneumàtics de 15 a 20 t | 0.31726 | /R | x | 106.8 | = | 33.8834
|  |  | Subtotal maquinària | [6 empty] | 72.4654
|  |  | Despeses auxiliars |  |  |  | 1.5 | % | 0.30781
|  |  | Cost directe | [6 empty] | 93.2935
|  |  | Despeses indirectes |  |  |  | 6 | % |  | 5.5976
|  |  | Total | [6 empty] | 98.8912
P-561 | F222U335 | m3 | Excavació de rasa en terreny de roca dura (>50MPa), a una fondària superior a 2,5 m, amb mitjans mecànics i càrrega sobre camió o contenidor, mesurat sobre perfil, en zones urbanes amb dificultats de mobilitat, sense afectació per serveis |  |  |  | Rend.: | 1 |  | 65.93
Mà d'obra
| A0140000 | h | Manobre | 0.42301 | /R | x | 24.55 | = | 10.3849
| A0112000 | h | Cap de colla | 0.10575 | /R | x | 31.16 | = | 3.2952
|  |  | Subtotal mà d'obra | [6 empty] | 13.6801
Maquinària
| C1102341 | h | Pala excavadora giratoria sobre pneumàtics de 15 a 20 t, amb martell trencador | 0.21151 | /R | x | 121.61 | = | 25.7217
| C1312340 | h | Pala excavadora giratoria sobre pneumàtics de 15 a 20 t | 0.21151 | /R | x | 106.8 | = | 22.5893
|  |  | Subtotal maquinària | [6 empty] | 48.311
|  |  | Despeses auxiliars |  |  |  | 1.5 | % | 0.2052
|  |  | Cost directe | [6 empty] | 62.1963
|  |  | Despeses indirectes |  |  |  | 6 | % |  | 3.7318
|  |  | Total | [6 empty] | 65.928
P-562 | F222UB10 | m3 | Excavació manual per a cales en terreny compacte (20<SPT<50), amb càrrega sobre camió o contenidor, mesurat sobre perfil |  |  |  | Rend.: | 1 |  | 135.39
Mà d'obra
| A0140000 | h | Manobre | 3.891 | /R | x | 24.55 | = | 95.5253
| A0112000 | h | Cap de colla | 0.97276 | /R | x | 31.16 | = | 30.3112
|  |  | Subtotal mà d'obra | [6 empty] | 125.8365
|  |  | Despeses auxiliars |  |  |  | 1.5 | % | 1.8876
|  |  | Cost directe | [6 empty] | 127.724
|  |  | Despeses indirectes |  |  |  | 6 | % |  | 7.6634
|  |  | Total | [6 empty] | 135.3875
P-563 | F222UB20 | m3 | Excavació manual per a cales en terreny de trànsit (SPT>50), amb càrrega sobre camió o contenidor, mesurat sobre perfil |  |  |  | Rend.: | 1 |  | 129.55
Mà d'obra
| A0150000 | h | Manobre especialista | 2.5 | /R | x | 25.38 | = | 63.45
| A0112000 | h | Cap de colla | 0.625 | /R | x | 31.16 | = | 19.475
|  |  | Subtotal mà d'obra | [6 empty] | 82.925
Maquinària
| C1101200 | h | Compressor amb dos martells pneumàtics | 2.5 | /R | x | 15.22 | = | 38.05
|  |  | Subtotal maquinària | [6 empty] | 38.05
|  |  | Despeses auxiliars |  |  |  | 1.5 | % | 1.2439
|  |  | Cost directe | [6 empty] | 122.2189
|  |  | Despeses indirectes |  |  |  | 6 | % |  | 7.3331
|  |  | Total | [6 empty] | 129.552
P-564 | F222UC10 | m3 | Excavació manual en zona d'excavació mecànica, en terreny compacte (20<SPT<50), mesurat sobre perfil |  |  |  | Rend.: | 1 |  | 100.56
Mà d'obra
| A0140000 | h | Manobre | 2.8902 | /R | x | 24.55 | = | 70.9537
| A0112000 | h | Cap de colla | 0.72254 | /R | x | 31.16 | = | 22.5144
|  |  | Subtotal mà d'obra | [6 empty] | 93.468
|  |  | Despeses auxiliars |  |  |  | 1.5 | % | 1.402
|  |  | Cost directe | [6 empty] | 94.87
|  |  | Despeses indirectes |  |  |  | 6 | % |  | 5.6922
|  |  | Total | [6 empty] | 100.5622
P-565 | F222UC20 | m3 | Excavació manual en zona d'excavació mecànica, en terreny de trànsit (SPT>50), mesurat sobre perfil |  |  |  | Rend.: | 1 |  | 103.64
Mà d'obra
| A0112000 | h | Cap de colla | 0.5 | /R | x | 31.16 | = | 15.58
| A0150000 | h | Manobre especialista | 2 | /R | x | 25.38 | = | 50.76
|  |  | Subtotal mà d'obra | [6 empty] | 66.34
Maquinària
| C1101200 | h | Compressor amb dos martells pneumàtics | 2 | /R | x | 15.22 | = | 30.44
|  |  | Subtotal maquinària | [6 empty] | 30.44
|  |  | Despeses auxiliars |  |  |  | 1.5 | % | 0.9951
|  |  | Cost directe | [6 empty] | 97.7751
|  |  | Despeses indirectes |  |  |  | 6 | % |  | 5.8665
|  |  | Total | [6 empty] | 103.6416
P-566 | F222UC30 | m3 | Excavació manual en zona d'excavació mecànica, en terreny de roca dura (>50MPa), mesurat sobre perfil |  |  |  | Rend.: | 1 |  | 129.55
Mà d'obra
| A0112000 | h | Cap de colla | 0.625 | /R | x | 31.16 | = | 19.475
| A0150000 | h | Manobre especialista | 2.5 | /R | x | 25.38 | = | 63.45
|  |  | Subtotal mà d'obra | [6 empty] | 82.925
Maquinària
| C1101200 | h | Compressor amb dos martells pneumàtics | 2.5 | /R | x | 15.22 | = | 38.05
|  |  | Subtotal maquinària | [6 empty] | 38.05
|  |  | Despeses auxiliars |  |  |  | 1.5 | % | 1.2439
|  |  | Cost directe | [6 empty] | 122.2189
|  |  | Despeses indirectes |  |  |  | 6 | % |  | 7.3331
|  |  | Total | [6 empty] | 129.552
P-567 | F222UD10 | m3 | Sobreexcavació manual per a eixamplement de rasa estàndard per a incorporació d'equip (hidrants, descàrregues, etc.) en zona d'excavació mecànica, en terreny compacte (20<SPT<50), mesurat sobre perfil |  |  |  | Rend.: | 1 |  | 73.78
Mà d'obra
| A0140000 | h | Manobre | 2.7933 | /R | x | 24.55 | = | 68.5755
|  |  | Subtotal mà d'obra | [6 empty] | 68.5755
|  |  | Despeses auxiliars |  |  |  | 1.5 | % | 1.0286
|  |  | Cost directe | [6 empty] | 69.6042
|  |  | Despeses indirectes |  |  |  | 6 | % |  | 4.1762
|  |  | Total | [6 empty] | 73.7804
P-568 | F222UD20 | m3 | Sobreexcavació manual per a eixamplement de rasa estàndard per a incorporació d'equip (hidrants, descàrregues, etc.) en zona d'excavació mecànica, en terreny de trànsit (SPT>50), mesurat sobre perfil |  |  |  | Rend.: | 1 |  | 82.58
Mà d'obra
| A0150000 | h | Manobre especialista | 1.9011 | /R | x | 25.38 | = | 48.2509
|  |  | Subtotal mà d'obra | [6 empty] | 48.2509
Maquinària
| C1101200 | h | Compressor amb dos martells pneumàtics | 1.9011 | /R | x | 15.22 | = | 28.9353
|  |  | Subtotal maquinària | [6 empty] | 28.9353
|  |  | Despeses auxiliars |  |  |  | 1.5 | % | 0.72376
|  |  | Cost directe | [6 empty] | 77.91
|  |  | Despeses indirectes |  |  |  | 6 | % |  | 4.6746
|  |  | Total | [6 empty] | 82.5846
P-569 | F222UD30 | m3 | Sobreexcavació manual per a eixamplement de rasa estàndard per a incorporació d'equip (hidrants, descàrregues, etc.) en zona d'excavació mecànica, en terreny de roca dura (>50MPa), mesurat sobre perfil |  |  |  | Rend.: | 1 |  | 104.17
Mà d'obra
| A0150000 | h | Manobre especialista | 2.3981 | /R | x | 25.38 | = | 60.8633
|  |  | Subtotal mà d'obra | [6 empty] | 60.8633
Maquinària
| C1101200 | h | Compressor amb dos martells pneumàtics | 2.3981 | /R | x | 15.22 | = | 36.4988
|  |  | Subtotal maquinària | [6 empty] | 36.4988
|  |  | Despeses auxiliars |  |  |  | 1.5 | % | 0.91295
|  |  | Cost directe | [6 empty] | 98.275
|  |  | Despeses indirectes |  |  |  | 6 | % |  | 5.8965
|  |  | Total | [6 empty] | 104.1715
P-570 | F222UE10 | m3 | Sobreexcavació manual de les terres més properes al tub de fibrociment, en zona d'excavació manual amb presència d'amiant i executat per personal RERA per tal d'evitar riscos, en terreny compacte (20<SPT<50), mesurat sobre perfil |  |  |  | Rend.: | 1 |  | 122.65
Mà d'obra
| A013URE1 | h | Ajudant d'empresa inscrita al RERA (Registre empreses amb risc d'amiant) | 2.7933 | /R | x | 40.81 | = | 113.9946
|  |  | Subtotal mà d'obra | [6 empty] | 113.9946
|  |  | Despeses auxiliars |  |  |  | 1.5 | % | 1.7099
|  |  | Cost directe | [6 empty] | 115.7045
|  |  | Despeses indirectes |  |  |  | 6 | % |  | 6.9423
|  |  | Total | [6 empty] | 122.6468
P-571 | F227500A | m2 | Repàs i piconatge de sòl de rasa d'amplària màxima 0,6 m, amb compactació del 90% PM |  |  |  | Rend.: | 1 |  | 5.03
Mà d'obra
| A0140000 | h | Manobre | 0.065 | /R | x | 24.55 | = | 1.5958
| A0150000 | h | Manobre especialista | 0.1 | /R | x | 25.38 | = | 2.538
|  |  | Subtotal mà d'obra | [6 empty] | 4.1338
Maquinària
| C133A0K0 | h | Safata vibrant amb placa de 60 cm | 0.1 | /R | x | 5.49 | = | 0.549
|  |  | Subtotal maquinària | [6 empty] | 0.549
|  |  | Despeses auxiliars |  |  |  | 1.5 | % | 0.06201
|  |  | Cost directe | [6 empty] | 4.7448
|  |  | Despeses indirectes |  |  |  | 6 | % |  | 0.28469
|  |  | Total | [6 empty] | 5.0295
P-572 | F227500F | m2 | Repàs i piconatge de sòl de rasa d'amplària màxima 0,6 m, amb compactació del 95% PM |  |  |  | Rend.: | 1 |  | 5.36
Mà d'obra
| A0140000 | h | Manobre | 0.065 | /R | x | 24.55 | = | 1.5958
| A0150000 | h | Manobre especialista | 0.11 | /R | x | 25.38 | = | 2.7918
|  |  | Subtotal mà d'obra | [6 empty] | 4.3876
Maquinària
| C133A0K0 | h | Safata vibrant amb placa de 60 cm | 0.11 | /R | x | 5.49 | = | 0.6039
|  |  | Subtotal maquinària | [6 empty] | 0.6039
|  |  | Despeses auxiliars |  |  |  | 1.5 | % | 0.06581
|  |  | Cost directe | [6 empty] | 5.0573
|  |  | Despeses indirectes |  |  |  | 6 | % |  | 0.30344
|  |  | Total | [6 empty] | 5.3607
P-573 | F227A00A | m2 | Repàs i piconatge de sòl de rasa de més de 0,6 i menys d'1,5 m d'amplària, amb compactació del 90% PM |  |  |  | Rend.: | 1 |  | 3.09
Mà d'obra
| A0150000 | h | Manobre especialista | 0.04 | /R | x | 25.38 | = | 1.0152
| A0140000 | h | Manobre | 0.063 | /R | x | 24.55 | = | 1.5467
|  |  | Subtotal mà d'obra | [6 empty] | 2.5619
Maquinària
| C133A030 | h | Compactador duplex manual de 700 kg | 0.04 | /R | x | 7.77 | = | 0.3108
|  |  | Subtotal maquinària | [6 empty] | 0.3108
|  |  | Despeses auxiliars |  |  |  | 1.5 | % | 0.03843
|  |  | Cost directe | [6 empty] | 2.9111
|  |  | Despeses indirectes |  |  |  | 6 | % |  | 0.17466
|  |  | Total | [6 empty] | 3.0857
P-574 | F227A00F | m2 | Repàs i piconatge de sòl de rasa de més de 0,6 i menys d'1,5 m d'amplària, amb compactació del 95% PM |  |  |  | Rend.: | 1 |  | 3.23
Mà d'obra
| A0150000 | h | Manobre especialista | 0.044 | /R | x | 25.38 | = | 1.1167
| A0140000 | h | Manobre | 0.063 | /R | x | 24.55 | = | 1.5467
|  |  | Subtotal mà d'obra | [6 empty] | 2.6634
Maquinària
| C133A030 | h | Compactador duplex manual de 700 kg | 0.044 | /R | x | 7.77 | = | 0.34188
|  |  | Subtotal maquinària | [6 empty] | 0.34188
|  |  | Despeses auxiliars |  |  |  | 1.5 | % | 0.03995
|  |  | Cost directe | [6 empty] | 3.0452
|  |  | Despeses indirectes |  |  |  | 6 | % |  | 0.18271
|  |  | Total | [6 empty] | 3.2279
P-575 | F227F00A | m2 | Repàs i piconatge de sòl de rasa de més d'1,5 i menys de 2 m d'amplària, amb compactació del 90% PM |  |  |  | Rend.: | 1 |  | 2.42
Mà d'obra
| A0140000 | h | Manobre | 0.06 | /R | x | 24.55 | = | 1.473
|  |  | Subtotal mà d'obra | [6 empty] | 1.473
Maquinària
| C1335080 | h | Corró vibratori autopropulsat, de 8 a 10 t | 0.013 | /R | x | 60.89 | = | 0.79157
|  |  | Subtotal maquinària | [6 empty] | 0.79157
|  |  | Despeses auxiliars |  |  |  | 1.5 | % | 0.0221
|  |  | Cost directe | [6 empty] | 2.2867
|  |  | Despeses indirectes |  |  |  | 6 | % |  | 0.1372
|  |  | Total | [6 empty] | 2.4239
P-576 | F227F00F | m2 | Repàs i piconatge de sòl de rasa de més d'1,5 i menys de 2 m d'amplària, amb compactació del 95% PM |  |  |  | Rend.: | 1 |  | 2.49
Mà d'obra
| A0140000 | h | Manobre | 0.06 | /R | x | 24.55 | = | 1.473
|  |  | Subtotal mà d'obra | [6 empty] | 1.473
Maquinària
| C1335080 | h | Corró vibratori autopropulsat, de 8 a 10 t | 0.014 | /R | x | 60.89 | = | 0.85246
|  |  | Subtotal maquinària | [6 empty] | 0.85246
|  |  | Despeses auxiliars |  |  |  | 1.5 | % | 0.0221
|  |  | Cost directe | [6 empty] | 2.3476
|  |  | Despeses indirectes |  |  |  | 6 | % |  | 0.14085
|  |  | Total | [6 empty] | 2.4884
P-577 | F227L00A | m2 | Repàs i piconatge de sòl de rasa d'amplària més gran de 2 m, amb compactació del 90% PM |  |  |  | Rend.: | 1 |  | 2.43
Mà d'obra
| A0140000 | h | Manobre | 0.06 | /R | x | 24.55 | = | 1.473
|  |  | Subtotal mà d'obra | [6 empty] | 1.473
Maquinària
| C13350C0 | h | Corró vibratori autopropulsat, de 12 a 14 t | 0.01 | /R | x | 79.91 | = | 0.7991
|  |  | Subtotal maquinària | [6 empty] | 0.7991
|  |  | Despeses auxiliars |  |  |  | 1.5 | % | 0.0221
|  |  | Cost directe | [6 empty] | 2.2942
|  |  | Despeses indirectes |  |  |  | 6 | % |  | 0.13765
|  |  | Total | [6 empty] | 2.4318
P-578 | F227L00F | m2 | Repàs i piconatge de sòl de rasa d'amplària més gran de 2 m, amb compactació del 95% PM |  |  |  | Rend.: | 1 |  | 2.52
Mà d'obra
| A0140000 | h | Manobre | 0.06 | /R | x | 24.55 | = | 1.473
|  |  | Subtotal mà d'obra | [6 empty] | 1.473
Maquinària
| C13350C0 | h | Corró vibratori autopropulsat, de 12 a 14 t | 0.011 | /R | x | 79.91 | = | 0.87901
|  |  | Subtotal maquinària | [6 empty] | 0.87901
|  |  | Despeses auxiliars |  |  |  | 1.5 | % | 0.0221
|  |  | Cost directe | [6 empty] | 2.3741
|  |  | Despeses indirectes |  |  |  | 6 | % |  | 0.14245
|  |  | Total | [6 empty] | 2.5166
P-579 | F227U010 | m2 | Repàs i piconatge de caixa de paviment, amb compactació del 95% PM |  |  |  | Rend.: | 1 |  | 1.44
Mà d'obra
| A0140000 | h | Manobre | 0.01 | /R | x | 24.55 | = | 0.2455
| A0112000 | h | Cap de colla | 0.0025 | /R | x | 31.16 | = | 0.0779
|  |  | Subtotal mà d'obra | [6 empty] | 0.3234
Maquinària
| C1335010 | h | Corró vibratori autopropulsat, d'1,5 a 2,5 t | 0.01 | /R | x | 47.12 | = | 0.4712
| C1317430 | h | Miniexcavadora sobre cadenes de 2 a 5,9 t | 0.01 | /R | x | 55.71 | = | 0.5571
|  |  | Subtotal maquinària | [6 empty] | 1.0283
|  |  | Despeses auxiliars |  |  |  | 1.5 | % | 0.00485
|  |  | Cost directe | [6 empty] | 1.3566
|  |  | Despeses indirectes |  |  |  | 6 | % |  | 0.08139
|  |  | Total | [6 empty] | 1.4379
P-580 | F227U15L | m2 | Repàs i piconatge de coronament de rasa d'amplària màxima 0,6 m, amb compactació del 98% PM |  |  |  | Rend.: | 1 |  | 5.39
Mà d'obra
| A0140000 | h | Manobre | 0.06 | /R | x | 24.55 | = | 1.473
| A0150000 | h | Manobre especialista | 0.115 | /R | x | 25.38 | = | 2.9187
|  |  | Subtotal mà d'obra | [6 empty] | 4.3917
Maquinària
| C133A0K0 | h | Safata vibrant amb placa de 60 cm | 0.115 | /R | x | 5.49 | = | 0.63135
|  |  | Subtotal maquinària | [6 empty] | 0.63135
|  |  | Despeses auxiliars |  |  |  | 1.5 | % | 0.06588
|  |  | Cost directe | [6 empty] | 5.0889
|  |  | Despeses indirectes |  |  |  | 6 | % |  | 0.30534
|  |  | Total | [6 empty] | 5.3943
P-581 | F227U1AL | m2 | Repàs i piconatge de coronament de rasa de més de 0,6 i menys d'1,5 m d'amplària, amb compactació del 98% PM |  |  |  | Rend.: | 1 |  | 3.26
Mà d'obra
| A0140000 | h | Manobre | 0.063 | /R | x | 24.55 | = | 1.5467
| A0150000 | h | Manobre especialista | 0.045 | /R | x | 25.38 | = | 1.1421
|  |  | Subtotal mà d'obra | [6 empty] | 2.6887
Maquinària
| C133A030 | h | Compactador duplex manual de 700 kg | 0.045 | /R | x | 7.77 | = | 0.34965
|  |  | Subtotal maquinària | [6 empty] | 0.34965
|  |  | Despeses auxiliars |  |  |  | 1.5 | % | 0.04033
|  |  | Cost directe | [6 empty] | 3.0787
|  |  | Despeses indirectes |  |  |  | 6 | % |  | 0.18472
|  |  | Total | [6 empty] | 3.2634
P-582 | F227U1FL | m2 | Repàs i piconatge de coronament de rasa de més d'1,5 i menys de 2 m d'amplària, amb compactació del 98% PM |  |  |  | Rend.: | 1 |  | 2.52
Mà d'obra
| A0140000 | h | Manobre | 0.06 | /R | x | 24.55 | = | 1.473
|  |  | Subtotal mà d'obra | [6 empty] | 1.473
Maquinària
| C1335080 | h | Corró vibratori autopropulsat, de 8 a 10 t | 0.0145 | /R | x | 60.89 | = | 0.88291
|  |  | Subtotal maquinària | [6 empty] | 0.88291
|  |  | Despeses auxiliars |  |  |  | 1.5 | % | 0.0221
|  |  | Cost directe | [6 empty] | 2.378
|  |  | Despeses indirectes |  |  |  | 6 | % |  | 0.14268
|  |  | Total | [6 empty] | 2.5207
P-583 | F227U1LL | m2 | Repàs i piconatge de coronament de rasa d'amplària més gran de 2 m, amb compactació del 98% PM |  |  |  | Rend.: | 1 |  | 2.56
Mà d'obra
| A0140000 | h | Manobre | 0.06 | /R | x | 24.55 | = | 1.473
|  |  | Subtotal mà d'obra | [6 empty] | 1.473
Maquinària
| C13350C0 | h | Corró vibratori autopropulsat, de 12 a 14 t | 0.0115 | /R | x | 79.91 | = | 0.91897
|  |  | Subtotal maquinària | [6 empty] | 0.91897
|  |  | Despeses auxiliars |  |  |  | 1.5 | % | 0.0221
|  |  | Cost directe | [6 empty] | 2.4141
|  |  | Despeses indirectes |  |  |  | 6 | % |  | 0.14484
|  |  | Total | [6 empty] | 2.5589
P-584 | F228U101 | m3 | Rebliment, estesa i compactació de rasa amb material adequat de la pròpia excavació, amb mitjans manuals i fins al 95% PM, segons Plec de Prescripcions Tècniques, mesurat sobre perfil, en zones no urbanes, sense afectació de serveis i sense presència d'estrebada |  |  |  | Rend.: | 1 |  | 25.53
Mà d'obra
| A0150000 | h | Manobre especialista | 0.5 | /R | x | 25.38 | = | 12.69
| A0112000 | h | Cap de colla | 0.05 | /R | x | 31.16 | = | 1.558
|  |  | Subtotal mà d'obra | [6 empty] | 14.248
Maquinària
| C133A0J0 | h | Picó vibrant amb placa de 30x30 cm | 0.5 | /R | x | 5.57 | = | 2.785
| C1313330 | h | Retroexcavadora sobre pneumàtics de 8 a 10 t | 0.121 | /R | x | 56.51 | = | 6.8377
|  |  | Subtotal maquinària | [6 empty] | 9.6227
|  |  | Despeses auxiliars |  |  |  | 1.5 | % | 0.21372
|  |  | Cost directe | [6 empty] | 24.0844
|  |  | Despeses indirectes |  |  |  | 6 | % |  | 1.4451
|  |  | Total | [6 empty] | 25.5295
P-585 | F228U102 | m3 | Rebliment, estesa i compactació de rasa amb material adequat de la pròpia excavació, amb mitjans manuals i fins al 95% PM, segons Plec de Prescripcions Tècniques, mesurat sobre perfil, en zones no urbanes, sense afectació de serveis i amb presència d'estrebada |  |  |  | Rend.: | 1 |  | 31.91
Mà d'obra
| A0150000 | h | Manobre especialista | 0.625 | /R | x | 25.38 | = | 15.8625
| A0112000 | h | Cap de colla | 0.0625 | /R | x | 31.16 | = | 1.9475
|  |  | Subtotal mà d'obra | [6 empty] | 17.81
Maquinària
| C133A0J0 | h | Picó vibrant amb placa de 30x30 cm | 0.625 | /R | x | 5.57 | = | 3.4813
| C1313330 | h | Retroexcavadora sobre pneumàtics de 8 a 10 t | 0.15125 | /R | x | 56.51 | = | 8.5471
|  |  | Subtotal maquinària | [6 empty] | 12.0284
|  |  | Despeses auxiliars |  |  |  | 1.5 | % | 0.26715
|  |  | Cost directe | [6 empty] | 30.1055
|  |  | Despeses indirectes |  |  |  | 6 | % |  | 1.8063
|  |  | Total | [6 empty] | 31.9119
P-586 | F228U103 | m3 | Rebliment, estesa i compactació de rasa amb material adequat de la pròpia excavació, amb mitjans manuals i fins al 95% PM, segons Plec de Prescripcions Tècniques, mesurat sobre perfil, en zones urbanes, sense afectació de serveis i sense presència d'estrebada |  |  |  | Rend.: | 1 |  | 31.91
Mà d'obra
| A0150000 | h | Manobre especialista | 0.625 | /R | x | 25.38 | = | 15.8625
| A0112000 | h | Cap de colla | 0.0625 | /R | x | 31.16 | = | 1.9475
|  |  | Subtotal mà d'obra | [6 empty] | 17.81
Maquinària
| C133A0J0 | h | Picó vibrant amb placa de 30x30 cm | 0.625 | /R | x | 5.57 | = | 3.4813
| C1313330 | h | Retroexcavadora sobre pneumàtics de 8 a 10 t | 0.15125 | /R | x | 56.51 | = | 8.5471
|  |  | Subtotal maquinària | [6 empty] | 12.0284
|  |  | Despeses auxiliars |  |  |  | 1.5 | % | 0.26715
|  |  | Cost directe | [6 empty] | 30.1055
|  |  | Despeses indirectes |  |  |  | 6 | % |  | 1.8063
|  |  | Total | [6 empty] | 31.9119
P-587 | F228U104 | m3 | Rebliment, estesa i compactació de rasa amb material adequat de la pròpia excavació, amb mitjans manuals i fins al 95% PM, segons Plec de Prescripcions Tècniques, mesurat sobre perfil, en zones urbanes, sense afectació de serveis i amb presència d'estrebada |  |  |  | Rend.: | 1 |  | 39.89
Mà d'obra
| A0112000 | h | Cap de colla | 0.07813 | /R | x | 31.16 | = | 2.4345
| A0150000 | h | Manobre especialista | 0.78125 | /R | x | 25.38 | = | 19.8281
|  |  | Subtotal mà d'obra | [6 empty] | 22.2627
Maquinària
| C133A0J0 | h | Picó vibrant amb placa de 30x30 cm | 0.78125 | /R | x | 5.57 | = | 4.3516
| C1313330 | h | Retroexcavadora sobre pneumàtics de 8 a 10 t | 0.18906 | /R | x | 56.51 | = | 10.6838
|  |  | Subtotal maquinària | [6 empty] | 15.0353
|  |  | Despeses auxiliars |  |  |  | 1.5 | % | 0.33394
|  |  | Cost directe | [6 empty] | 37.6319
|  |  | Despeses indirectes |  |  |  | 6 | % |  | 2.2579
|  |  | Total | [6 empty] | 39.8899
P-588 | F228U105 | m3 | Rebliment, estesa i compactació de rasa amb material adequat de la pròpia excavació, amb mitjans manuals i fins al 95% PM, segons Plec de Prescripcions Tècniques, mesurat sobre perfil, en zones urbanes, amb afectació de serveis i sense presència d'estrebada |  |  |  | Rend.: | 1 |  | 47.9
Mà d'obra
| A0112000 | h | Cap de colla | 0.09381 | /R | x | 31.16 | = | 2.9231
| A0150000 | h | Manobre especialista | 0.93809 | /R | x | 25.38 | = | 23.8087
|  |  | Subtotal mà d'obra | [6 empty] | 26.7318
Maquinària
| C1313330 | h | Retroexcavadora sobre pneumàtics de 8 a 10 t | 0.22702 | /R | x | 56.51 | = | 12.8289
| C133A0J0 | h | Picó vibrant amb placa de 30x30 cm | 0.93809 | /R | x | 5.57 | = | 5.2252
|  |  | Subtotal maquinària | [6 empty] | 18.0541
|  |  | Despeses auxiliars |  |  |  | 1.5 | % | 0.40098
|  |  | Cost directe | [6 empty] | 45.1869
|  |  | Despeses indirectes |  |  |  | 6 | % |  | 2.7112
|  |  | Total | [6 empty] | 47.8981
P-589 | F228U106 | m3 | Rebliment, estesa i compactació de rasa amb material adequat de la pròpia excavació, amb mitjans manuals i fins al 95% PM, segons Plec de Prescripcions Tècniques, mesurat sobre perfil, en zones urbanes, amb afectació de serveis i amb presència d'estrebada |  |  |  | Rend.: | 1 |  | 59.79
Mà d'obra
| A0150000 | h | Manobre especialista | 1.171 | /R | x | 25.38 | = | 29.719
| A0112000 | h | Cap de colla | 0.1171 | /R | x | 31.16 | = | 3.6488
|  |  | Subtotal mà d'obra | [6 empty] | 33.3678
Maquinària
| C133A0J0 | h | Picó vibrant amb placa de 30x30 cm | 1.171 | /R | x | 5.57 | = | 6.5222
| C1313330 | h | Retroexcavadora sobre pneumàtics de 8 a 10 t | 0.28337 | /R | x | 56.51 | = | 16.0132
|  |  | Subtotal maquinària | [6 empty] | 22.5355
|  |  | Despeses auxiliars |  |  |  | 1.5 | % | 0.50052
|  |  | Cost directe | [6 empty] | 56.4038
|  |  | Despeses indirectes |  |  |  | 6 | % |  | 3.3842
|  |  | Total | [6 empty] | 59.788
P-590 | F228U107 | m3 | Rebliment, estesa i compactació de rasa amb material adequat de la pròpia excavació, amb mitjans manuals i fins al 95% PM, segons Plec de Prescripcions Tècniques, mesurat sobre perfil, en zones urbanes amb dificultats de mobilitat, amb afectació de serveis i sense presència d'estrebada |  |  |  | Rend.: | 1 |  | 57.5
Mà d'obra
| A0150000 | h | Manobre especialista | 1.1261 | /R | x | 25.38 | = | 28.5812
| A0112000 | h | Cap de colla | 0.11261 | /R | x | 31.16 | = | 3.5089
|  |  | Subtotal mà d'obra | [6 empty] | 32.0901
Maquinària
| C133A0J0 | h | Picó vibrant amb placa de 30x30 cm | 1.1261 | /R | x | 5.57 | = | 6.2725
| C1313330 | h | Retroexcavadora sobre pneumàtics de 8 a 10 t | 0.27252 | /R | x | 56.51 | = | 15.4001
|  |  | Subtotal maquinària | [6 empty] | 21.6727
|  |  | Despeses auxiliars |  |  |  | 1.5 | % | 0.48135
|  |  | Cost directe | [6 empty] | 54.2441
|  |  | Despeses indirectes |  |  |  | 6 | % |  | 3.2546
|  |  | Total | [6 empty] | 57.4988
P-591 | F228U108 | m3 | Rebliment, estesa i compactació de rasa amb material adequat de la pròpia excavació, amb mitjans manuals i fins al 95% PM, segons Plec de Prescripcions Tècniques, mesurat sobre perfil, en zones urbanes amb dificultats de mobilitat, amb afectació de serveis i amb presència d'estrebada |  |  |  | Rend.: | 1 |  | 71.71
Mà d'obra
| A0150000 | h | Manobre especialista | 1.4045 | /R | x | 25.38 | = | 35.646
| A0112000 | h | Cap de colla | 0.14045 | /R | x | 31.16 | = | 4.3764
|  |  | Subtotal mà d'obra | [6 empty] | 40.0224
Maquinària
| C133A0J0 | h | Picó vibrant amb placa de 30x30 cm | 1.4045 | /R | x | 5.57 | = | 7.823
| C1313330 | h | Retroexcavadora sobre pneumàtics de 8 a 10 t | 0.33989 | /R | x | 56.51 | = | 19.2072
|  |  | Subtotal maquinària | [6 empty] | 27.0302
|  |  | Despeses auxiliars |  |  |  | 1.5 | % | 0.60034
|  |  | Cost directe | [6 empty] | 67.6529
|  |  | Despeses indirectes |  |  |  | 6 | % |  | 4.0592
|  |  | Total | [6 empty] | 71.7121
P-592 | F228U109 | m3 | Rebliment, estesa i compactació de rasa amb material adequat de la pròpia excavació, amb mitjans manuals i fins al 95% PM, segons Plec de Prescripcions Tècniques, mesurat sobre perfil, en zones urbanes amb dificultats de mobilitat, sense afectació de serveis i sense presència d'estrebada |  |  |  | Rend.: | 1 |  | 38.28
Mà d'obra
| A0150000 | h | Manobre especialista | 0.74963 | /R | x | 25.38 | = | 19.0256
| A0112000 | h | Cap de colla | 0.07496 | /R | x | 31.16 | = | 2.3357
|  |  | Subtotal mà d'obra | [6 empty] | 21.3614
Maquinària
| C133A0J0 | h | Picó vibrant amb placa de 30x30 cm | 0.74963 | /R | x | 5.57 | = | 4.1754
| C1313330 | h | Retroexcavadora sobre pneumàtics de 8 a 10 t | 0.18141 | /R | x | 56.51 | = | 10.2515
|  |  | Subtotal maquinària | [6 empty] | 14.4269
|  |  | Despeses auxiliars |  |  |  | 1.5 | % | 0.32042
|  |  | Cost directe | [6 empty] | 36.1087
|  |  | Despeses indirectes |  |  |  | 6 | % |  | 2.1665
|  |  | Total | [6 empty] | 38.2752
P-593 | F228U10A | m3 | Rebliment, estesa i compactació de rasa amb material adequat de la pròpia excavació, amb mitjans manuals i fins al 95% PM, segons Plec de Prescripcions Tècniques, mesurat sobre perfil, en zones urbanes amb dificultats de mobilitat, sense afectació de serveis i amb presència d'estrebada |  |  |  | Rend.: | 1 |  | 47.9
Mà d'obra
| A0150000 | h | Manobre especialista | 0.93809 | /R | x | 25.38 | = | 23.8087
| A0112000 | h | Cap de colla | 0.09381 | /R | x | 31.16 | = | 2.9231
|  |  | Subtotal mà d'obra | [6 empty] | 26.7318
Maquinària
| C133A0J0 | h | Picó vibrant amb placa de 30x30 cm | 0.93809 | /R | x | 5.57 | = | 5.2252
| C1313330 | h | Retroexcavadora sobre pneumàtics de 8 a 10 t | 0.22702 | /R | x | 56.51 | = | 12.8289
|  |  | Subtotal maquinària | [6 empty] | 18.0541
|  |  | Despeses auxiliars |  |  |  | 1.5 | % | 0.40098
|  |  | Cost directe | [6 empty] | 45.1869
|  |  | Despeses indirectes |  |  |  | 6 | % |  | 2.7112
|  |  | Total | [6 empty] | 47.8981
P-594 | F228U201 | m3 | Rebliment, estesa i compactació de rasa amb material adequat de la pròpia excavació, amb mitjans mecànics lleugers i fins al 95% PM, segons Plec de Prescripcions Tècniques, mesurat sobre perfil, en zones no urbanes, sense afectació de serveis i sense presència d'estrebada |  |  |  | Rend.: | 1 |  | 15.03
Mà d'obra
| A0150000 | h | Manobre especialista | 0.2 | /R | x | 25.38 | = | 5.076
| A0112000 | h | Cap de colla | 0.02 | /R | x | 31.16 | = | 0.6232
|  |  | Subtotal mà d'obra | [6 empty] | 5.6992
Maquinària
| C133A030 | h | Compactador duplex manual de 700 kg | 0.2 | /R | x | 7.77 | = | 1.554
| C1313330 | h | Retroexcavadora sobre pneumàtics de 8 a 10 t | 0.121 | /R | x | 56.51 | = | 6.8377
|  |  | Subtotal maquinària | [6 empty] | 8.3917
|  |  | Despeses auxiliars |  |  |  | 1.5 | % | 0.08549
|  |  | Cost directe | [6 empty] | 14.1764
|  |  | Despeses indirectes |  |  |  | 6 | % |  | 0.85058
|  |  | Total | [6 empty] | 15.027
P-595 | F228U202 | m3 | Rebliment, estesa i compactació de rasa amb material adequat de la pròpia excavació, amb mitjans mecànics lleugers i fins al 95% PM, segons Plec de Prescripcions Tècniques, mesurat sobre perfil, en zones no urbanes, sense afectació de serveis i amb presència d'estrebada |  |  |  | Rend.: | 1 |  | 18.78
Mà d'obra
| A0150000 | h | Manobre especialista | 0.25 | /R | x | 25.38 | = | 6.345
| A0112000 | h | Cap de colla | 0.025 | /R | x | 31.16 | = | 0.779
|  |  | Subtotal mà d'obra | [6 empty] | 7.124
Maquinària
| C133A030 | h | Compactador duplex manual de 700 kg | 0.25 | /R | x | 7.77 | = | 1.9425
| C1313330 | h | Retroexcavadora sobre pneumàtics de 8 a 10 t | 0.15125 | /R | x | 56.51 | = | 8.5471
|  |  | Subtotal maquinària | [6 empty] | 10.4896
|  |  | Despeses auxiliars |  |  |  | 1.5 | % | 0.10686
|  |  | Cost directe | [6 empty] | 17.7205
|  |  | Despeses indirectes |  |  |  | 6 | % |  | 1.0632
|  |  | Total | [6 empty] | 18.7837
P-596 | F228U203 | m3 | Rebliment, estesa i compactació de rasa amb material adequat de la pròpia excavació, amb mitjans mecànics lleugers i fins al 95% PM, segons Plec de Prescripcions Tècniques, mesurat sobre perfil, en zones urbanes, sense afectació de serveis i sense presència d'estrebada |  |  |  | Rend.: | 1 |  | 18.78
Mà d'obra
| A0150000 | h | Manobre especialista | 0.25 | /R | x | 25.38 | = | 6.345
| A0112000 | h | Cap de colla | 0.025 | /R | x | 31.16 | = | 0.779
|  |  | Subtotal mà d'obra | [6 empty] | 7.124
Maquinària
| C133A030 | h | Compactador duplex manual de 700 kg | 0.25 | /R | x | 7.77 | = | 1.9425
| C1313330 | h | Retroexcavadora sobre pneumàtics de 8 a 10 t | 0.15125 | /R | x | 56.51 | = | 8.5471
|  |  | Subtotal maquinària | [6 empty] | 10.4896
|  |  | Despeses auxiliars |  |  |  | 1.5 | % | 0.10686
|  |  | Cost directe | [6 empty] | 17.7205
|  |  | Despeses indirectes |  |  |  | 6 | % |  | 1.0632
|  |  | Total | [6 empty] | 18.7837
P-597 | F228U204 | m3 | Rebliment, estesa i compactació de rasa amb material adequat de la pròpia excavació, amb mitjans mecànics lleugers i fins al 95% PM, segons Plec de Prescripcions Tècniques, mesurat sobre perfil, en zones urbanes, sense afectació de serveis i amb presència d'estrebada |  |  |  | Rend.: | 1 |  | 23.48
Mà d'obra
| A0150000 | h | Manobre especialista | 0.3125 | /R | x | 25.38 | = | 7.9313
| A0112000 | h | Cap de colla | 0.03125 | /R | x | 31.16 | = | 0.97375
|  |  | Subtotal mà d'obra | [6 empty] | 8.905
Maquinària
| C133A030 | h | Compactador duplex manual de 700 kg | 0.3125 | /R | x | 7.77 | = | 2.4281
| C1313330 | h | Retroexcavadora sobre pneumàtics de 8 a 10 t | 0.18906 | /R | x | 56.51 | = | 10.6838
|  |  | Subtotal maquinària | [6 empty] | 13.1119
|  |  | Despeses auxiliars |  |  |  | 1.5 | % | 0.13358
|  |  | Cost directe | [6 empty] | 22.1505
|  |  | Despeses indirectes |  |  |  | 6 | % |  | 1.329
|  |  | Total | [6 empty] | 23.4795
P-598 | F228U205 | m3 | Rebliment, estesa i compactació de rasa amb material adequat de la pròpia excavació, amb mitjans mecànics lleugers i fins al 95% PM, segons Plec de Prescripcions Tècniques, mesurat sobre perfil, en zones urbanes, amb afectació de serveis i sense presència d'estrebada |  |  |  | Rend.: | 1 |  | 28.19
Mà d'obra
| A0150000 | h | Manobre especialista | 0.37523 | /R | x | 25.38 | = | 9.5233
| A0112000 | h | Cap de colla | 0.03752 | /R | x | 31.16 | = | 1.1691
|  |  | Subtotal mà d'obra | [6 empty] | 10.6925
Maquinària
| C133A030 | h | Compactador duplex manual de 700 kg | 0.37523 | /R | x | 7.77 | = | 2.9155
| C1313330 | h | Retroexcavadora sobre pneumàtics de 8 a 10 t | 0.22702 | /R | x | 56.51 | = | 12.8289
|  |  | Subtotal maquinària | [6 empty] | 15.7444
|  |  | Despeses auxiliars |  |  |  | 1.5 | % | 0.16039
|  |  | Cost directe | [6 empty] | 26.5973
|  |  | Despeses indirectes |  |  |  | 6 | % |  | 1.5958
|  |  | Total | [6 empty] | 28.1931
P-599 | F228U206 | m3 | Rebliment, estesa i compactació de rasa amb material adequat de la pròpia excavació, amb mitjans mecànics lleugers i fins al 95% PM, segons Plec de Prescripcions Tècniques, mesurat sobre perfil, en zones urbanes, amb afectació de serveis i amb presència d'estrebada |  |  |  | Rend.: | 1 |  | 35.19
Mà d'obra
| A0112000 | h | Cap de colla | 0.04684 | /R | x | 31.16 | = | 1.4595
| A0150000 | h | Manobre especialista | 0.46838 | /R | x | 25.38 | = | 11.8875
|  |  | Subtotal mà d'obra | [6 empty] | 13.347
Maquinària
| C133A030 | h | Compactador duplex manual de 700 kg | 0.46838 | /R | x | 7.77 | = | 3.6393
| C1313330 | h | Retroexcavadora sobre pneumàtics de 8 a 10 t | 0.28337 | /R | x | 56.51 | = | 16.0132
|  |  | Subtotal maquinària | [6 empty] | 19.6525
|  |  | Despeses auxiliars |  |  |  | 1.5 | % | 0.20021
|  |  | Cost directe | [6 empty] | 33.1998
|  |  | Despeses indirectes |  |  |  | 6 | % |  | 1.992
|  |  | Total | [6 empty] | 35.1918
P-600 | F228U207 | m3 | Rebliment, estesa i compactació de rasa amb material adequat de la pròpia excavació, amb mitjans mecànics lleugers i fins al 95% PM, segons Plec de Prescripcions Tècniques, mesurat sobre perfil, en zones urbanes amb dificultats de mobilitat, amb afectació de serveis i sense presència d'estrebada |  |  |  | Rend.: | 1 |  | 33.84
Mà d'obra
| A0112000 | h | Cap de colla | 0.04505 | /R | x | 31.16 | = | 1.4038
| A0150000 | h | Manobre especialista | 0.45045 | /R | x | 25.38 | = | 11.4324
|  |  | Subtotal mà d'obra | [6 empty] | 12.8362
Maquinària
| C1313330 | h | Retroexcavadora sobre pneumàtics de 8 a 10 t | 0.27252 | /R | x | 56.51 | = | 15.4001
| C133A030 | h | Compactador duplex manual de 700 kg | 0.45045 | /R | x | 7.77 | = | 3.5
|  |  | Subtotal maquinària | [6 empty] | 18.9001
|  |  | Despeses auxiliars |  |  |  | 1.5 | % | 0.19254
|  |  | Cost directe | [6 empty] | 31.9288
|  |  | Despeses indirectes |  |  |  | 6 | % |  | 1.9157
|  |  | Total | [6 empty] | 33.8446
P-601 | F228U208 | m3 | Rebliment, estesa i compactació de rasa amb material adequat de la pròpia excavació, amb mitjans mecànics lleugers i fins al 95% PM, segons Plec de Prescripcions Tècniques, mesurat sobre perfil, en zones urbanes amb dificultats de mobilitat, amb afectació de serveis i amb presència d'estrebada |  |  |  | Rend.: | 1 |  | 42.21
Mà d'obra
| A0150000 | h | Manobre especialista | 0.5618 | /R | x | 25.38 | = | 14.2585
| A0112000 | h | Cap de colla | 0.05618 | /R | x | 31.16 | = | 1.7506
|  |  | Subtotal mà d'obra | [6 empty] | 16.0091
Maquinària
| C133A030 | h | Compactador duplex manual de 700 kg | 0.5618 | /R | x | 7.77 | = | 4.3652
| C1313330 | h | Retroexcavadora sobre pneumàtics de 8 a 10 t | 0.33989 | /R | x | 56.51 | = | 19.2072
|  |  | Subtotal maquinària | [6 empty] | 23.5724
|  |  | Despeses auxiliars |  |  |  | 1.5 | % | 0.24014
|  |  | Cost directe | [6 empty] | 39.8216
|  |  | Despeses indirectes |  |  |  | 6 | % |  | 2.3893
|  |  | Total | [6 empty] | 42.2109
P-602 | F228U209 | m3 | Rebliment, estesa i compactació de rasa amb material adequat de la pròpia excavació, amb mitjans mecànics lleugers i fins al 95% PM, segons Plec de Prescripcions Tècniques, mesurat sobre perfil, en zones urbanes amb dificultats de mobilitat, sense afectació de serveis i sense presència d'estrebada |  |  |  | Rend.: | 1 |  | 22.53
Mà d'obra
| A0112000 | h | Cap de colla | 0.02999 | /R | x | 31.16 | = | 0.93449
| A0150000 | h | Manobre especialista | 0.29985 | /R | x | 25.38 | = | 7.6102
|  |  | Subtotal mà d'obra | [6 empty] | 8.5447
Maquinària
| C133A030 | h | Compactador duplex manual de 700 kg | 0.29985 | /R | x | 7.77 | = | 2.3298
| C1313330 | h | Retroexcavadora sobre pneumàtics de 8 a 10 t | 0.18141 | /R | x | 56.51 | = | 10.2515
|  |  | Subtotal maquinària | [6 empty] | 12.5813
|  |  | Despeses auxiliars |  |  |  | 1.5 | % | 0.12817
|  |  | Cost directe | [6 empty] | 21.2542
|  |  | Despeses indirectes |  |  |  | 6 | % |  | 1.2752
|  |  | Total | [6 empty] | 22.5294
P-603 | F228U20A | m3 | Rebliment, estesa i compactació de rasa amb material adequat de la pròpia excavació, amb mitjans mecànics lleugers i fins al 95% PM, segons Plec de Prescripcions Tècniques, mesurat sobre perfil, en zones urbanes amb dificultats de mobilitat, sense afectació de serveis i amb presència d'estrebada |  |  |  | Rend.: | 1 |  | 28.19
Mà d'obra
| A0112000 | h | Cap de colla | 0.03752 | /R | x | 31.16 | = | 1.1691
| A0150000 | h | Manobre especialista | 0.37523 | /R | x | 25.38 | = | 9.5233
|  |  | Subtotal mà d'obra | [6 empty] | 10.6925
Maquinària
| C1313330 | h | Retroexcavadora sobre pneumàtics de 8 a 10 t | 0.22702 | /R | x | 56.51 | = | 12.8289
| C133A030 | h | Compactador duplex manual de 700 kg | 0.37523 | /R | x | 7.77 | = | 2.9155
|  |  | Subtotal maquinària | [6 empty] | 15.7444
|  |  | Despeses auxiliars |  |  |  | 1.5 | % | 0.16039
|  |  | Cost directe | [6 empty] | 26.5973
|  |  | Despeses indirectes |  |  |  | 6 | % |  | 1.5958
|  |  | Total | [6 empty] | 28.1931
P-604 | F228U301 | m3 | Rebliment, estesa i compactació de rasa amb material adequat d'aportació, amb mitjans manuals i fins al 95% PM, segons Plec de Prescripcions Tècniques, mesurat sobre perfil, en zones no urbanes, sense afectació de serveis i sense presència d'estrebada |  |  |  | Rend.: | 1 |  | 33.25
Mà d'obra
| A0150000 | h | Manobre especialista | 0.5 | /R | x | 25.38 | = | 12.69
| A0112000 | h | Cap de colla | 0.05 | /R | x | 31.16 | = | 1.558
|  |  | Subtotal mà d'obra | [6 empty] | 14.248
Maquinària
| C133A0J0 | h | Picó vibrant amb placa de 30x30 cm | 0.5 | /R | x | 5.57 | = | 2.785
| C1313330 | h | Retroexcavadora sobre pneumàtics de 8 a 10 t | 0.121 | /R | x | 56.51 | = | 6.8377
|  |  | Subtotal maquinària | [6 empty] | 9.6227
Material
| B03D5000 | m3 | Terra adequada | 1.15 |  | x | 6.33 | = | 7.2795
|  |  | Subtotal material | [6 empty] | 7.2795
|  |  | Despeses auxiliars |  |  |  | 1.5 | % | 0.21372
|  |  | Cost directe | [6 empty] | 31.3639
|  |  | Despeses indirectes |  |  |  | 6 | % |  | 1.8818
|  |  | Total | [6 empty] | 33.2458
P-605 | F228U302 | m3 | Rebliment, estesa i compactació de rasa amb material adequat d'aportació, amb mitjans manuals i fins al 95% PM, segons Plec de Prescripcions Tècniques, mesurat sobre perfil, en zones no urbanes, sense afectació de serveis i amb presència d'estrebada |  |  |  | Rend.: | 1 |  | 39.63
Mà d'obra
| A0112000 | h | Cap de colla | 0.0625 | /R | x | 31.16 | = | 1.9475
| A0150000 | h | Manobre especialista | 0.625 | /R | x | 25.38 | = | 15.8625
|  |  | Subtotal mà d'obra | [6 empty] | 17.81
Maquinària
| C133A0J0 | h | Picó vibrant amb placa de 30x30 cm | 0.625 | /R | x | 5.57 | = | 3.4813
| C1313330 | h | Retroexcavadora sobre pneumàtics de 8 a 10 t | 0.15125 | /R | x | 56.51 | = | 8.5471
|  |  | Subtotal maquinària | [6 empty] | 12.0284
Material
| B03D5000 | m3 | Terra adequada | 1.15 |  | x | 6.33 | = | 7.2795
|  |  | Subtotal material | [6 empty] | 7.2795
|  |  | Despeses auxiliars |  |  |  | 1.5 | % | 0.26715
|  |  | Cost directe | [6 empty] | 37.385
|  |  | Despeses indirectes |  |  |  | 6 | % |  | 2.2431
|  |  | Total | [6 empty] | 39.6281
P-606 | F228U303 | m3 | Rebliment, estesa i compactació de rasa amb material adequat d'aportació, amb mitjans manuals i fins al 95% PM, segons Plec de Prescripcions Tècniques, mesurat sobre perfil, en zones urbanes, sense afectació de serveis i sense presència d'estrebada |  |  |  | Rend.: | 1 |  | 39.63
Mà d'obra
| A0150000 | h | Manobre especialista | 0.625 | /R | x | 25.38 | = | 15.8625
| A0112000 | h | Cap de colla | 0.0625 | /R | x | 31.16 | = | 1.9475
|  |  | Subtotal mà d'obra | [6 empty] | 17.81
Maquinària
| C133A0J0 | h | Picó vibrant amb placa de 30x30 cm | 0.625 | /R | x | 5.57 | = | 3.4813
| C1313330 | h | Retroexcavadora sobre pneumàtics de 8 a 10 t | 0.15125 | /R | x | 56.51 | = | 8.5471
|  |  | Subtotal maquinària | [6 empty] | 12.0284
Material
| B03D5000 | m3 | Terra adequada | 1.15 |  | x | 6.33 | = | 7.2795
|  |  | Subtotal material | [6 empty] | 7.2795
|  |  | Despeses auxiliars |  |  |  | 1.5 | % | 0.26715
|  |  | Cost directe | [6 empty] | 37.385
|  |  | Despeses indirectes |  |  |  | 6 | % |  | 2.2431
|  |  | Total | [6 empty] | 39.6281
P-607 | F228U304 | m3 | Rebliment, estesa i compactació de rasa amb material adequat d'aportació, amb mitjans manuals i fins al 95% PM, segons Plec de Prescripcions Tècniques, mesurat sobre perfil, en zones urbanes, sense afectació de serveis i amb presència d'estrebada |  |  |  | Rend.: | 1 |  | 47.61
Mà d'obra
| A0112000 | h | Cap de colla | 0.07813 | /R | x | 31.16 | = | 2.4345
| A0150000 | h | Manobre especialista | 0.78125 | /R | x | 25.38 | = | 19.8281
|  |  | Subtotal mà d'obra | [6 empty] | 22.2627
Maquinària
| C133A0J0 | h | Picó vibrant amb placa de 30x30 cm | 0.78125 | /R | x | 5.57 | = | 4.3516
| C1313330 | h | Retroexcavadora sobre pneumàtics de 8 a 10 t | 0.18906 | /R | x | 56.51 | = | 10.6838
|  |  | Subtotal maquinària | [6 empty] | 15.0353
Material
| B03D5000 | m3 | Terra adequada | 1.15 |  | x | 6.33 | = | 7.2795
|  |  | Subtotal material | [6 empty] | 7.2795
|  |  | Despeses auxiliars |  |  |  | 1.5 | % | 0.33394
|  |  | Cost directe | [6 empty] | 44.9114
|  |  | Despeses indirectes |  |  |  | 6 | % |  | 2.6947
|  |  | Total | [6 empty] | 47.6061
P-608 | F228U305 | m3 | Rebliment, estesa i compactació de rasa amb material adequat d'aportació, amb mitjans manuals i fins al 95% PM, segons Plec de Prescripcions Tècniques, mesurat sobre perfil, en zones urbanes, amb afectació de serveis i sense presència d'estrebada |  |  |  | Rend.: | 1 |  | 55.61
Mà d'obra
| A0112000 | h | Cap de colla | 0.09381 | /R | x | 31.16 | = | 2.9231
| A0150000 | h | Manobre especialista | 0.93809 | /R | x | 25.38 | = | 23.8087
|  |  | Subtotal mà d'obra | [6 empty] | 26.7318
Maquinària
| C133A0J0 | h | Picó vibrant amb placa de 30x30 cm | 0.93809 | /R | x | 5.57 | = | 5.2252
| C1313330 | h | Retroexcavadora sobre pneumàtics de 8 a 10 t | 0.22702 | /R | x | 56.51 | = | 12.8289
|  |  | Subtotal maquinària | [6 empty] | 18.0541
Material
| B03D5000 | m3 | Terra adequada | 1.15 |  | x | 6.33 | = | 7.2795
|  |  | Subtotal material | [6 empty] | 7.2795
|  |  | Despeses auxiliars |  |  |  | 1.5 | % | 0.40098
|  |  | Cost directe | [6 empty] | 52.4664
|  |  | Despeses indirectes |  |  |  | 6 | % |  | 3.148
|  |  | Total | [6 empty] | 55.6144
P-609 | F228U306 | m3 | Rebliment, estesa i compactació de rasa amb material adequat d'aportació, amb mitjans manuals i fins al 95% PM, segons Plec de Prescripcions Tècniques, mesurat sobre perfil, en zones urbanes, amb afectació de serveis i amb presència d'estrebada |  |  |  | Rend.: | 1 |  | 67.5
Mà d'obra
| A0150000 | h | Manobre especialista | 1.171 | /R | x | 25.38 | = | 29.719
| A0112000 | h | Cap de colla | 0.1171 | /R | x | 31.16 | = | 3.6488
|  |  | Subtotal mà d'obra | [6 empty] | 33.3678
Maquinària
| C133A0J0 | h | Picó vibrant amb placa de 30x30 cm | 1.171 | /R | x | 5.57 | = | 6.5222
| C1313330 | h | Retroexcavadora sobre pneumàtics de 8 a 10 t | 0.28337 | /R | x | 56.51 | = | 16.0132
|  |  | Subtotal maquinària | [6 empty] | 22.5355
Material
| B03D5000 | m3 | Terra adequada | 1.15 |  | x | 6.33 | = | 7.2795
|  |  | Subtotal material | [6 empty] | 7.2795
|  |  | Despeses auxiliars |  |  |  | 1.5 | % | 0.50052
|  |  | Cost directe | [6 empty] | 63.6833
|  |  | Despeses indirectes |  |  |  | 6 | % |  | 3.821
|  |  | Total | [6 empty] | 67.5043
P-610 | F228U307 | m3 | Rebliment, estesa i compactació de rasa amb material adequat d'aportació, amb mitjans manuals i fins al 95% PM, segons Plec de Prescripcions Tècniques, mesurat sobre perfil, en zones urbanes amb dificultats de mobilitat, amb afectació de serveis i sense presència d'estrebada |  |  |  | Rend.: | 1 |  | 65.22
Mà d'obra
| A0150000 | h | Manobre especialista | 1.1261 | /R | x | 25.38 | = | 28.5812
| A0112000 | h | Cap de colla | 0.11261 | /R | x | 31.16 | = | 3.5089
|  |  | Subtotal mà d'obra | [6 empty] | 32.0901
Maquinària
| C133A0J0 | h | Picó vibrant amb placa de 30x30 cm | 1.1261 | /R | x | 5.57 | = | 6.2725
| C1313330 | h | Retroexcavadora sobre pneumàtics de 8 a 10 t | 0.27252 | /R | x | 56.51 | = | 15.4001
|  |  | Subtotal maquinària | [6 empty] | 21.6727
Material
| B03D5000 | m3 | Terra adequada | 1.15 |  | x | 6.33 | = | 7.2795
|  |  | Subtotal material | [6 empty] | 7.2795
|  |  | Despeses auxiliars |  |  |  | 1.5 | % | 0.48135
|  |  | Cost directe | [6 empty] | 61.5236
|  |  | Despeses indirectes |  |  |  | 6 | % |  | 3.6914
|  |  | Total | [6 empty] | 65.215
P-611 | F228U308 | m3 | Rebliment, estesa i compactació de rasa amb material adequat d'aportació, amb mitjans manuals i fins al 95% PM, segons Plec de Prescripcions Tècniques, mesurat sobre perfil, en zones urbanes amb dificultats de mobilitat, amb afectació de serveis i amb presència d'estrebada |  |  |  | Rend.: | 1 |  | 79.43
Mà d'obra
| A0112000 | h | Cap de colla | 0.14045 | /R | x | 31.16 | = | 4.3764
| A0150000 | h | Manobre especialista | 1.4045 | /R | x | 25.38 | = | 35.646
|  |  | Subtotal mà d'obra | [6 empty] | 40.0224
Maquinària
| C133A0J0 | h | Picó vibrant amb placa de 30x30 cm | 1.4045 | /R | x | 5.57 | = | 7.823
| C1313330 | h | Retroexcavadora sobre pneumàtics de 8 a 10 t | 0.33989 | /R | x | 56.51 | = | 19.2072
|  |  | Subtotal maquinària | [6 empty] | 27.0302
Material
| B03D5000 | m3 | Terra adequada | 1.15 |  | x | 6.33 | = | 7.2795
|  |  | Subtotal material | [6 empty] | 7.2795
|  |  | Despeses auxiliars |  |  |  | 1.5 | % | 0.60034
|  |  | Cost directe | [6 empty] | 74.9324
|  |  | Despeses indirectes |  |  |  | 6 | % |  | 4.4959
|  |  | Total | [6 empty] | 79.4284
P-612 | F228U309 | m3 | Rebliment, estesa i compactació de rasa amb material adequat d'aportació, amb mitjans manuals i fins al 95% PM, segons Plec de Prescripcions Tècniques, mesurat sobre perfil, en zones urbanes amb dificultats de mobilitat, sense afectació de serveis i sense presència d'estrebada |  |  |  | Rend.: | 1 |  | 45.99
Mà d'obra
| A0150000 | h | Manobre especialista | 0.74963 | /R | x | 25.38 | = | 19.0256
| A0112000 | h | Cap de colla | 0.07496 | /R | x | 31.16 | = | 2.3357
|  |  | Subtotal mà d'obra | [6 empty] | 21.3614
Maquinària
| C133A0J0 | h | Picó vibrant amb placa de 30x30 cm | 0.74963 | /R | x | 5.57 | = | 4.1754
| C1313330 | h | Retroexcavadora sobre pneumàtics de 8 a 10 t | 0.18141 | /R | x | 56.51 | = | 10.2515
|  |  | Subtotal maquinària | [6 empty] | 14.4269
Material
| B03D5000 | m3 | Terra adequada | 1.15 |  | x | 6.33 | = | 7.2795
|  |  | Subtotal material | [6 empty] | 7.2795
|  |  | Despeses auxiliars |  |  |  | 1.5 | % | 0.32042
|  |  | Cost directe | [6 empty] | 43.3882
|  |  | Despeses indirectes |  |  |  | 6 | % |  | 2.6033
|  |  | Total | [6 empty] | 45.9915
P-613 | F228U30A | m3 | Rebliment, estesa i compactació de rasa amb material adequat d'aportació, amb mitjans manuals i fins al 95% PM, segons Plec de Prescripcions Tècniques, mesurat sobre perfil, en zones urbanes amb dificultats de mobilitat, sense afectació de serveis i amb presència d'estrebada |  |  |  | Rend.: | 1 |  | 55.61
Mà d'obra
| A0112000 | h | Cap de colla | 0.09381 | /R | x | 31.16 | = | 2.9231
| A0150000 | h | Manobre especialista | 0.93809 | /R | x | 25.38 | = | 23.8087
|  |  | Subtotal mà d'obra | [6 empty] | 26.7318
Maquinària
| C133A0J0 | h | Picó vibrant amb placa de 30x30 cm | 0.93809 | /R | x | 5.57 | = | 5.2252
| C1313330 | h | Retroexcavadora sobre pneumàtics de 8 a 10 t | 0.22702 | /R | x | 56.51 | = | 12.8289
|  |  | Subtotal maquinària | [6 empty] | 18.0541
Material
| B03D5000 | m3 | Terra adequada | 1.15 |  | x | 6.33 | = | 7.2795
|  |  | Subtotal material | [6 empty] | 7.2795
|  |  | Despeses auxiliars |  |  |  | 1.5 | % | 0.40098
|  |  | Cost directe | [6 empty] | 52.4664
|  |  | Despeses indirectes |  |  |  | 6 | % |  | 3.148
|  |  | Total | [6 empty] | 55.6144
P-614 | F228U401 | m3 | Rebliment, estesa i compactació de rasa amb material adequat d'aportació, amb mitjans mecànics lleugers i fins al 95% PM, segons Plec de Prescripcions Tècniques, mesurat sobre perfil, en zones no urbanes, sense afectació de serveis i sense presència d'estrebada |  |  |  | Rend.: | 1 |  | 22.74
Mà d'obra
| A0112000 | h | Cap de colla | 0.02 | /R | x | 31.16 | = | 0.6232
| A0150000 | h | Manobre especialista | 0.2 | /R | x | 25.38 | = | 5.076
|  |  | Subtotal mà d'obra | [6 empty] | 5.6992
Maquinària
| C1313330 | h | Retroexcavadora sobre pneumàtics de 8 a 10 t | 0.121 | /R | x | 56.51 | = | 6.8377
| C133A030 | h | Compactador duplex manual de 700 kg | 0.2 | /R | x | 7.77 | = | 1.554
|  |  | Subtotal maquinària | [6 empty] | 8.3917
Material
| B03D5000 | m3 | Terra adequada | 1.15 |  | x | 6.33 | = | 7.2795
|  |  | Subtotal material | [6 empty] | 7.2795
|  |  | Despeses auxiliars |  |  |  | 1.5 | % | 0.08549
|  |  | Cost directe | [6 empty] | 21.4559
|  |  | Despeses indirectes |  |  |  | 6 | % |  | 1.2873
|  |  | Total | [6 empty] | 22.7432
P-615 | F228U402 | m3 | Rebliment, estesa i compactació de rasa amb material adequat d'aportació, amb mitjans mecànics lleugers i fins al 95% PM, segons Plec de Prescripcions Tècniques, mesurat sobre perfil, en zones no urbanes, sense afectació de serveis i amb presència d'estrebada |  |  |  | Rend.: | 1 |  | 26.5
Mà d'obra
| A0150000 | h | Manobre especialista | 0.25 | /R | x | 25.38 | = | 6.345
| A0112000 | h | Cap de colla | 0.025 | /R | x | 31.16 | = | 0.779
|  |  | Subtotal mà d'obra | [6 empty] | 7.124
Maquinària
| C133A030 | h | Compactador duplex manual de 700 kg | 0.25 | /R | x | 7.77 | = | 1.9425
| C1313330 | h | Retroexcavadora sobre pneumàtics de 8 a 10 t | 0.15125 | /R | x | 56.51 | = | 8.5471
|  |  | Subtotal maquinària | [6 empty] | 10.4896
Material
| B03D5000 | m3 | Terra adequada | 1.15 |  | x | 6.33 | = | 7.2795
|  |  | Subtotal material | [6 empty] | 7.2795
|  |  | Despeses auxiliars |  |  |  | 1.5 | % | 0.10686
|  |  | Cost directe | [6 empty] | 25
|  |  | Despeses indirectes |  |  |  | 6 | % |  | 1.5
|  |  | Total | [6 empty] | 26.5
P-616 | F228U403 | m3 | Rebliment, estesa i compactació de rasa amb material adequat d'aportació, amb mitjans mecànics lleugers i fins al 95% PM, segons Plec de Prescripcions Tècniques, mesurat sobre perfil, en zones urbanes, sense afectació de serveis i sense presència d'estrebada |  |  |  | Rend.: | 1 |  | 26.5
Mà d'obra
| A0112000 | h | Cap de colla | 0.025 | /R | x | 31.16 | = | 0.779
| A0150000 | h | Manobre especialista | 0.25 | /R | x | 25.38 | = | 6.345
|  |  | Subtotal mà d'obra | [6 empty] | 7.124
Maquinària
| C133A030 | h | Compactador duplex manual de 700 kg | 0.25 | /R | x | 7.77 | = | 1.9425
| C1313330 | h | Retroexcavadora sobre pneumàtics de 8 a 10 t | 0.15125 | /R | x | 56.51 | = | 8.5471
|  |  | Subtotal maquinària | [6 empty] | 10.4896
Material
| B03D5000 | m3 | Terra adequada | 1.15 |  | x | 6.33 | = | 7.2795
|  |  | Subtotal material | [6 empty] | 7.2795
|  |  | Despeses auxiliars |  |  |  | 1.5 | % | 0.10686
|  |  | Cost directe | [6 empty] | 25
|  |  | Despeses indirectes |  |  |  | 6 | % |  | 1.5
|  |  | Total | [6 empty] | 26.5
P-617 | F228U404 | m3 | Rebliment, estesa i compactació de rasa amb material adequat d'aportació, amb mitjans mecànics lleugers i fins al 95% PM, segons Plec de Prescripcions Tècniques, mesurat sobre perfil, en zones urbanes, sense afectació de serveis i amb presència d'estrebada |  |  |  | Rend.: | 1 |  | 31.2
Mà d'obra
| A0112000 | h | Cap de colla | 0.03125 | /R | x | 31.16 | = | 0.97375
| A0150000 | h | Manobre especialista | 0.3125 | /R | x | 25.38 | = | 7.9313
|  |  | Subtotal mà d'obra | [6 empty] | 8.905
Maquinària
| C133A030 | h | Compactador duplex manual de 700 kg | 0.3125 | /R | x | 7.77 | = | 2.4281
| C1313330 | h | Retroexcavadora sobre pneumàtics de 8 a 10 t | 0.18906 | /R | x | 56.51 | = | 10.6838
|  |  | Subtotal maquinària | [6 empty] | 13.1119
Material
| B03D5000 | m3 | Terra adequada | 1.15 |  | x | 6.33 | = | 7.2795
|  |  | Subtotal material | [6 empty] | 7.2795
|  |  | Despeses auxiliars |  |  |  | 1.5 | % | 0.13358
|  |  | Cost directe | [6 empty] | 29.43
|  |  | Despeses indirectes |  |  |  | 6 | % |  | 1.7658
|  |  | Total | [6 empty] | 31.1958
P-618 | F228U405 | m3 | Rebliment, estesa i compactació de rasa amb material adequat d'aportació, amb mitjans mecànics lleugers i fins al 95% PM, segons Plec de Prescripcions Tècniques, mesurat sobre perfil, en zones urbanes, amb afectació de serveis i sense presència d'estrebada |  |  |  | Rend.: | 1 |  | 35.91
Mà d'obra
| A0112000 | h | Cap de colla | 0.03752 | /R | x | 31.16 | = | 1.1691
| A0150000 | h | Manobre especialista | 0.37523 | /R | x | 25.38 | = | 9.5233
|  |  | Subtotal mà d'obra | [6 empty] | 10.6925
Maquinària
| C1313330 | h | Retroexcavadora sobre pneumàtics de 8 a 10 t | 0.22702 | /R | x | 56.51 | = | 12.8289
| C133A030 | h | Compactador duplex manual de 700 kg | 0.37523 | /R | x | 7.77 | = | 2.9155
|  |  | Subtotal maquinària | [6 empty] | 15.7444
Material
| B03D5000 | m3 | Terra adequada | 1.15 |  | x | 6.33 | = | 7.2795
|  |  | Subtotal material | [6 empty] | 7.2795
|  |  | Despeses auxiliars |  |  |  | 1.5 | % | 0.16039
|  |  | Cost directe | [6 empty] | 33.8768
|  |  | Despeses indirectes |  |  |  | 6 | % |  | 2.0326
|  |  | Total | [6 empty] | 35.9094
P-619 | F228U406 | m3 | Rebliment, estesa i compactació de rasa amb material adequat d'aportació, amb mitjans mecànics lleugers i fins al 95% PM, segons Plec de Prescripcions Tècniques, mesurat sobre perfil, en zones urbanes, amb afectació de serveis i amb presència d'estrebada |  |  |  | Rend.: | 1 |  | 42.91
Mà d'obra
| A0150000 | h | Manobre especialista | 0.46838 | /R | x | 25.38 | = | 11.8875
| A0112000 | h | Cap de colla | 0.04684 | /R | x | 31.16 | = | 1.4595
|  |  | Subtotal mà d'obra | [6 empty] | 13.347
Maquinària
| C1313330 | h | Retroexcavadora sobre pneumàtics de 8 a 10 t | 0.28337 | /R | x | 56.51 | = | 16.0132
| C133A030 | h | Compactador duplex manual de 700 kg | 0.46838 | /R | x | 7.77 | = | 3.6393
|  |  | Subtotal maquinària | [6 empty] | 19.6525
Material
| B03D5000 | m3 | Terra adequada | 1.15 |  | x | 6.33 | = | 7.2795
|  |  | Subtotal material | [6 empty] | 7.2795
|  |  | Despeses auxiliars |  |  |  | 1.5 | % | 0.20021
|  |  | Cost directe | [6 empty] | 40.4793
|  |  | Despeses indirectes |  |  |  | 6 | % |  | 2.4288
|  |  | Total | [6 empty] | 42.908
P-620 | F228U407 | m3 | Rebliment, estesa i compactació de rasa amb material adequat d'aportació, amb mitjans mecànics lleugers i fins al 95% PM, segons Plec de Prescripcions Tècniques, mesurat sobre perfil, en zones urbanes amb dificultats de mobilitat, amb afectació de serveis i sense presència d'estrebada |  |  |  | Rend.: | 1 |  | 41.56
Mà d'obra
| A0112000 | h | Cap de colla | 0.04505 | /R | x | 31.16 | = | 1.4038
| A0150000 | h | Manobre especialista | 0.45045 | /R | x | 25.38 | = | 11.4324
|  |  | Subtotal mà d'obra | [6 empty] | 12.8362
Maquinària
| C133A030 | h | Compactador duplex manual de 700 kg | 0.45045 | /R | x | 7.77 | = | 3.5
| C1313330 | h | Retroexcavadora sobre pneumàtics de 8 a 10 t | 0.27252 | /R | x | 56.51 | = | 15.4001
|  |  | Subtotal maquinària | [6 empty] | 18.9001
Material
| B03D5000 | m3 | Terra adequada | 1.15 |  | x | 6.33 | = | 7.2795
|  |  | Subtotal material | [6 empty] | 7.2795
|  |  | Despeses auxiliars |  |  |  | 1.5 | % | 0.19254
|  |  | Cost directe | [6 empty] | 39.2083
|  |  | Despeses indirectes |  |  |  | 6 | % |  | 2.3525
|  |  | Total | [6 empty] | 41.5608
P-621 | F228U408 | m3 | Rebliment, estesa i compactació de rasa amb material adequat d'aportació, amb mitjans mecànics lleugers i fins al 95% PM, segons Plec de Prescripcions Tècniques, mesurat sobre perfil, en zones urbanes amb dificultats de mobilitat, amb afectació de serveis i amb presència d'estrebada |  |  |  | Rend.: | 1 |  | 49.93
Mà d'obra
| A0112000 | h | Cap de colla | 0.05618 | /R | x | 31.16 | = | 1.7506
| A0150000 | h | Manobre especialista | 0.5618 | /R | x | 25.38 | = | 14.2585
|  |  | Subtotal mà d'obra | [6 empty] | 16.0091
Maquinària
| C1313330 | h | Retroexcavadora sobre pneumàtics de 8 a 10 t | 0.33989 | /R | x | 56.51 | = | 19.2072
| C133A030 | h | Compactador duplex manual de 700 kg | 0.5618 | /R | x | 7.77 | = | 4.3652
|  |  | Subtotal maquinària | [6 empty] | 23.5724
Material
| B03D5000 | m3 | Terra adequada | 1.15 |  | x | 6.33 | = | 7.2795
|  |  | Subtotal material | [6 empty] | 7.2795
|  |  | Despeses auxiliars |  |  |  | 1.5 | % | 0.24014
|  |  | Cost directe | [6 empty] | 47.1011
|  |  | Despeses indirectes |  |  |  | 6 | % |  | 2.8261
|  |  | Total | [6 empty] | 49.9271
P-622 | F228U409 | m3 | Rebliment, estesa i compactació de rasa amb material adequat d'aportació, amb mitjans mecànics lleugers i fins al 95% PM, segons Plec de Prescripcions Tècniques, mesurat sobre perfil, en zones urbanes amb dificultats de mobilitat, sense afectació de serveis i sense presència d'estrebada |  |  |  | Rend.: | 1 |  | 30.25
Mà d'obra
| A0150000 | h | Manobre especialista | 0.29985 | /R | x | 25.38 | = | 7.6102
| A0112000 | h | Cap de colla | 0.02999 | /R | x | 31.16 | = | 0.93449
|  |  | Subtotal mà d'obra | [6 empty] | 8.5447
Maquinària
| C133A030 | h | Compactador duplex manual de 700 kg | 0.29985 | /R | x | 7.77 | = | 2.3298
| C1313330 | h | Retroexcavadora sobre pneumàtics de 8 a 10 t | 0.18141 | /R | x | 56.51 | = | 10.2515
|  |  | Subtotal maquinària | [6 empty] | 12.5813
Material
| B03D5000 | m3 | Terra adequada | 1.15 |  | x | 6.33 | = | 7.2795
|  |  | Subtotal material | [6 empty] | 7.2795
|  |  | Despeses auxiliars |  |  |  | 1.5 | % | 0.12817
|  |  | Cost directe | [6 empty] | 28.5337
|  |  | Despeses indirectes |  |  |  | 6 | % |  | 1.712
|  |  | Total | [6 empty] | 30.2457
P-623 | F228U40A | m3 | Rebliment, estesa i compactació de rasa amb material adequat d'aportació, amb mitjans mecànics lleugers i fins al 95% PM, segons Plec de Prescripcions Tècniques, mesurat sobre perfil, en zones urbanes amb dificultats de mobilitat, sense afectació de serveis i amb presència d'estrebada |  |  |  | Rend.: | 1 |  | 35.91
Mà d'obra
| A0112000 | h | Cap de colla | 0.03752 | /R | x | 31.16 | = | 1.1691
| A0150000 | h | Manobre especialista | 0.37523 | /R | x | 25.38 | = | 9.5233
|  |  | Subtotal mà d'obra | [6 empty] | 10.6925
Maquinària
| C1313330 | h | Retroexcavadora sobre pneumàtics de 8 a 10 t | 0.22702 | /R | x | 56.51 | = | 12.8289
| C133A030 | h | Compactador duplex manual de 700 kg | 0.37523 | /R | x | 7.77 | = | 2.9155
|  |  | Subtotal maquinària | [6 empty] | 15.7444
Material
| B03D5000 | m3 | Terra adequada | 1.15 |  | x | 6.33 | = | 7.2795
|  |  | Subtotal material | [6 empty] | 7.2795
|  |  | Despeses auxiliars |  |  |  | 1.5 | % | 0.16039
|  |  | Cost directe | [6 empty] | 33.8768
|  |  | Despeses indirectes |  |  |  | 6 | % |  | 2.0326
|  |  | Total | [6 empty] | 35.9094
P-624 | F228U501 | m3 | Rebliment, estesa i compactació de rasa amb grava de pedrera de 5 a 15 mm, en llit i arronyonat, inclòs subministrament, amb mitjans manuals i fins al 70% de la seva densitat relativa, segons Plec de Prescripcions Tècniques, mesurat sobre perfil, en zones no urbanes, sense afectació de serveis i sense presència d'estrebada |  |  |  | Rend.: | 1 |  | 46.78
Mà d'obra
| A0150000 | h | Manobre especialista | 0.2 | /R | x | 25.38 | = | 5.076
| A0112000 | h | Cap de colla | 0.02 | /R | x | 31.16 | = | 0.6232
|  |  | Subtotal mà d'obra | [6 empty] | 5.6992
Maquinària
| C133A0J0 | h | Picó vibrant amb placa de 30x30 cm | 0.2 | /R | x | 5.57 | = | 1.114
| C1313330 | h | Retroexcavadora sobre pneumàtics de 8 a 10 t | 0.121 | /R | x | 56.51 | = | 6.8377
|  |  | Subtotal maquinària | [6 empty] | 7.9517
Material
| B033U000 | t | Grava de pedrera, de 5 a 15 mm | 1.7 |  | x | 17.88 | = | 30.396
|  |  | Subtotal material | [6 empty] | 30.396
|  |  | Despeses auxiliars |  |  |  | 1.5 | % | 0.08549
|  |  | Cost directe | [6 empty] | 44.1324
|  |  | Despeses indirectes |  |  |  | 6 | % |  | 2.6479
|  |  | Total | [6 empty] | 46.7803
P-625 | F228U502 | m3 | Rebliment, estesa i compactació de rasa amb grava de pedrera de 5 a 15 mm, en llit i arronyonat, inclòs subministrament, amb mitjans manuals i fins al 70% de la seva densitat relativa, segons Plec de Prescripcions Tècniques, mesurat sobre perfil, en zones no urbanes, sense afectació de serveis i amb presència d'estrebada |  |  |  | Rend.: | 1 |  | 50.42
Mà d'obra
| A0112000 | h | Cap de colla | 0.025 | /R | x | 31.16 | = | 0.779
| A0150000 | h | Manobre especialista | 0.25 | /R | x | 25.38 | = | 6.345
|  |  | Subtotal mà d'obra | [6 empty] | 7.124
Maquinària
| C133A0J0 | h | Picó vibrant amb placa de 30x30 cm | 0.25 | /R | x | 5.57 | = | 1.3925
| C1313330 | h | Retroexcavadora sobre pneumàtics de 8 a 10 t | 0.15125 | /R | x | 56.51 | = | 8.5471
|  |  | Subtotal maquinària | [6 empty] | 9.9396
Material
| B033U000 | t | Grava de pedrera, de 5 a 15 mm | 1.7 |  | x | 17.88 | = | 30.396
|  |  | Subtotal material | [6 empty] | 30.396
|  |  | Despeses auxiliars |  |  |  | 1.5 | % | 0.10686
|  |  | Cost directe | [6 empty] | 47.5665
|  |  | Despeses indirectes |  |  |  | 6 | % |  | 2.854
|  |  | Total | [6 empty] | 50.4205
P-626 | F228U503 | m3 | Rebliment, estesa i compactació de rasa amb grava de pedrera de 5 a 15 mm, en llit i arronyonat, inclòs subministrament, amb mitjans manuals i fins al 70% de la seva densitat relativa, segons Plec de Prescripcions Tècniques, mesurat sobre perfil, en zones urbanes, sense afectació de serveis i sense presència d'estrebada |  |  |  | Rend.: | 1 |  | 50.42
Mà d'obra
| A0112000 | h | Cap de colla | 0.025 | /R | x | 31.16 | = | 0.779
| A0150000 | h | Manobre especialista | 0.25 | /R | x | 25.38 | = | 6.345
|  |  | Subtotal mà d'obra | [6 empty] | 7.124
Maquinària
| C133A0J0 | h | Picó vibrant amb placa de 30x30 cm | 0.25 | /R | x | 5.57 | = | 1.3925
| C1313330 | h | Retroexcavadora sobre pneumàtics de 8 a 10 t | 0.15125 | /R | x | 56.51 | = | 8.5471
|  |  | Subtotal maquinària | [6 empty] | 9.9396
Material
| B033U000 | t | Grava de pedrera, de 5 a 15 mm | 1.7 |  | x | 17.88 | = | 30.396
|  |  | Subtotal material | [6 empty] | 30.396
|  |  | Despeses auxiliars |  |  |  | 1.5 | % | 0.10686
|  |  | Cost directe | [6 empty] | 47.5665
|  |  | Despeses indirectes |  |  |  | 6 | % |  | 2.854
|  |  | Total | [6 empty] | 50.4205
P-627 | F228U504 | m3 | Rebliment, estesa i compactació de rasa amb grava de pedrera de 5 a 15 mm, en llit i arronyonat, inclòs subministrament, amb mitjans manuals i fins al 70% de la seva densitat relativa, segons Plec de Prescripcions Tècniques, mesurat sobre perfil, en zones urbanes, sense afectació de serveis i amb presència d'estrebada |  |  |  | Rend.: | 1 |  | 54.97
Mà d'obra
| A0150000 | h | Manobre especialista | 0.3125 | /R | x | 25.38 | = | 7.9313
| A0112000 | h | Cap de colla | 0.03125 | /R | x | 31.16 | = | 0.97375
|  |  | Subtotal mà d'obra | [6 empty] | 8.905
Maquinària
| C133A0J0 | h | Picó vibrant amb placa de 30x30 cm | 0.3125 | /R | x | 5.57 | = | 1.7406
| C1313330 | h | Retroexcavadora sobre pneumàtics de 8 a 10 t | 0.18906 | /R | x | 56.51 | = | 10.6838
|  |  | Subtotal maquinària | [6 empty] | 12.4244
Material
| B033U000 | t | Grava de pedrera, de 5 a 15 mm | 1.7 |  | x | 17.88 | = | 30.396
|  |  | Subtotal material | [6 empty] | 30.396
|  |  | Despeses auxiliars |  |  |  | 1.5 | % | 0.13358
|  |  | Cost directe | [6 empty] | 51.859
|  |  | Despeses indirectes |  |  |  | 6 | % |  | 3.1115
|  |  | Total | [6 empty] | 54.9705
P-628 | F228U505 | m3 | Rebliment, estesa i compactació de rasa amb grava de pedrera de 5 a 15 mm, en llit i arronyonat, inclòs subministrament, amb mitjans manuals i fins al 70% de la seva densitat relativa, segons Plec de Prescripcions Tècniques, mesurat sobre perfil, en zones urbanes, amb afectació de serveis i sense presència d'estrebada |  |  |  | Rend.: | 1 |  | 59.54
Mà d'obra
| A0150000 | h | Manobre especialista | 0.37523 | /R | x | 25.38 | = | 9.5233
| A0112000 | h | Cap de colla | 0.03752 | /R | x | 31.16 | = | 1.1691
|  |  | Subtotal mà d'obra | [6 empty] | 10.6925
Maquinària
| C1313330 | h | Retroexcavadora sobre pneumàtics de 8 a 10 t | 0.22702 | /R | x | 56.51 | = | 12.8289
| C133A0J0 | h | Picó vibrant amb placa de 30x30 cm | 0.37523 | /R | x | 5.57 | = | 2.09
|  |  | Subtotal maquinària | [6 empty] | 14.9189
Material
| B033U000 | t | Grava de pedrera, de 5 a 15 mm | 1.7 |  | x | 17.88 | = | 30.396
|  |  | Subtotal material | [6 empty] | 30.396
|  |  | Despeses auxiliars |  |  |  | 1.5 | % | 0.16039
|  |  | Cost directe | [6 empty] | 56.1678
|  |  | Despeses indirectes |  |  |  | 6 | % |  | 3.3701
|  |  | Total | [6 empty] | 59.5378
P-629 | F228U506 | m3 | Rebliment, estesa i compactació de rasa amb grava de pedrera de 5 a 15 mm, en llit i arronyonat, inclòs subministrament, amb mitjans manuals i fins al 70% de la seva densitat relativa, segons Plec de Prescripcions Tècniques, mesurat sobre perfil, en zones urbanes, amb afectació de serveis i amb presència d'estrebada |  |  |  | Rend.: | 1 |  | 66.32
Mà d'obra
| A0150000 | h | Manobre especialista | 0.46838 | /R | x | 25.38 | = | 11.8875
| A0112000 | h | Cap de colla | 0.04684 | /R | x | 31.16 | = | 1.4595
|  |  | Subtotal mà d'obra | [6 empty] | 13.347
Maquinària
| C133A0J0 | h | Picó vibrant amb placa de 30x30 cm | 0.46838 | /R | x | 5.57 | = | 2.6089
| C1313330 | h | Retroexcavadora sobre pneumàtics de 8 a 10 t | 0.28337 | /R | x | 56.51 | = | 16.0132
|  |  | Subtotal maquinària | [6 empty] | 18.6221
Material
| B033U000 | t | Grava de pedrera, de 5 a 15 mm | 1.7 |  | x | 17.88 | = | 30.396
|  |  | Subtotal material | [6 empty] | 30.396
|  |  | Despeses auxiliars |  |  |  | 1.5 | % | 0.20021
|  |  | Cost directe | [6 empty] | 62.5653
|  |  | Despeses indirectes |  |  |  | 6 | % |  | 3.7539
|  |  | Total | [6 empty] | 66.3193
P-630 | F228U507 | m3 | Rebliment, estesa i compactació de rasa amb grava de pedrera de 5 a 15 mm, en llit i arronyonat, inclòs subministrament, amb mitjans manuals i fins al 70% de la seva densitat relativa, segons Plec de Prescripcions Tècniques, mesurat sobre perfil, en zones urbanes amb dificultats de mobilitat, amb afectació de serveis i sense presència d'estrebada |  |  |  | Rend.: | 1 |  | 65.01
Mà d'obra
| A0150000 | h | Manobre especialista | 0.45045 | /R | x | 25.38 | = | 11.4324
| A0112000 | h | Cap de colla | 0.04505 | /R | x | 31.16 | = | 1.4038
|  |  | Subtotal mà d'obra | [6 empty] | 12.8362
Maquinària
| C133A0J0 | h | Picó vibrant amb placa de 30x30 cm | 0.45045 | /R | x | 5.57 | = | 2.509
| C1313330 | h | Retroexcavadora sobre pneumàtics de 8 a 10 t | 0.27252 | /R | x | 56.51 | = | 15.4001
|  |  | Subtotal maquinària | [6 empty] | 17.9091
Material
| B033U000 | t | Grava de pedrera, de 5 a 15 mm | 1.7 |  | x | 17.88 | = | 30.396
|  |  | Subtotal material | [6 empty] | 30.396
|  |  | Despeses auxiliars |  |  |  | 1.5 | % | 0.19254
|  |  | Cost directe | [6 empty] | 61.3338
|  |  | Despeses indirectes |  |  |  | 6 | % |  | 3.68
|  |  | Total | [6 empty] | 65.0139
P-631 | F228U508 | m3 | Rebliment, estesa i compactació de rasa amb grava de pedrera de 5 a 15 mm, en llit i arronyonat, inclòs subministrament, amb mitjans manuals i fins al 70% de la seva densitat relativa, segons Plec de Prescripcions Tècniques, mesurat sobre perfil, en zones urbanes amb dificultats de mobilitat, amb afectació de serveis i amb presència d'estrebada |  |  |  | Rend.: | 1 |  | 73.12
Mà d'obra
| A0150000 | h | Manobre especialista | 0.5618 | /R | x | 25.38 | = | 14.2585
| A0112000 | h | Cap de colla | 0.05618 | /R | x | 31.16 | = | 1.7506
|  |  | Subtotal mà d'obra | [6 empty] | 16.0091
Maquinària
| C133A0J0 | h | Picó vibrant amb placa de 30x30 cm | 0.5618 | /R | x | 5.57 | = | 3.1292
| C1313330 | h | Retroexcavadora sobre pneumàtics de 8 a 10 t | 0.33989 | /R | x | 56.51 | = | 19.2072
|  |  | Subtotal maquinària | [6 empty] | 22.3364
Material
| B033U000 | t | Grava de pedrera, de 5 a 15 mm | 1.7 |  | x | 17.88 | = | 30.396
|  |  | Subtotal material | [6 empty] | 30.396
|  |  | Despeses auxiliars |  |  |  | 1.5 | % | 0.24014
|  |  | Cost directe | [6 empty] | 68.9816
|  |  | Despeses indirectes |  |  |  | 6 | % |  | 4.1389
|  |  | Total | [6 empty] | 73.1205
P-632 | F228U509 | m3 | Rebliment, estesa i compactació de rasa amb grava de pedrera de 5 a 15 mm, en llit i arronyonat, inclòs subministrament, amb mitjans manuals i fins al 70% de la seva densitat relativa, segons Plec de Prescripcions Tècniques, mesurat sobre perfil, en zones urbanes amb dificultats de mobilitat, sense afectació de serveis i sense presència d'estrebada |  |  |  | Rend.: | 1 |  | 54.05
Mà d'obra
| A0112000 | h | Cap de colla | 0.02999 | /R | x | 31.16 | = | 0.93449
| A0150000 | h | Manobre especialista | 0.29985 | /R | x | 25.38 | = | 7.6102
|  |  | Subtotal mà d'obra | [6 empty] | 8.5447
Maquinària
| C1313330 | h | Retroexcavadora sobre pneumàtics de 8 a 10 t | 0.18141 | /R | x | 56.51 | = | 10.2515
| C133A0J0 | h | Picó vibrant amb placa de 30x30 cm | 0.29985 | /R | x | 5.57 | = | 1.6702
|  |  | Subtotal maquinària | [6 empty] | 11.9216
Material
| B033U000 | t | Grava de pedrera, de 5 a 15 mm | 1.7 |  | x | 17.88 | = | 30.396
|  |  | Subtotal material | [6 empty] | 30.396
|  |  | Despeses auxiliars |  |  |  | 1.5 | % | 0.12817
|  |  | Cost directe | [6 empty] | 50.9905
|  |  | Despeses indirectes |  |  |  | 6 | % |  | 3.0594
|  |  | Total | [6 empty] | 54.0499
P-633 | F228U50A | m3 | Rebliment, estesa i compactació de rasa amb grava de pedrera de 5 a 15 mm, en llit i arronyonat, inclòs subministrament, amb mitjans manuals i fins al 70% de la seva densitat relativa, segons Plec de Prescripcions Tècniques, mesurat sobre perfil, en zones urbanes amb dificultats de mobilitat, sense afectació de serveis i amb presència d'estrebada |  |  |  | Rend.: | 1 |  | 59.54
Mà d'obra
| A0150000 | h | Manobre especialista | 0.37523 | /R | x | 25.38 | = | 9.5233
| A0112000 | h | Cap de colla | 0.03752 | /R | x | 31.16 | = | 1.1691
|  |  | Subtotal mà d'obra | [6 empty] | 10.6925
Maquinària
| C133A0J0 | h | Picó vibrant amb placa de 30x30 cm | 0.37523 | /R | x | 5.57 | = | 2.09
| C1313330 | h | Retroexcavadora sobre pneumàtics de 8 a 10 t | 0.22702 | /R | x | 56.51 | = | 12.8289
|  |  | Subtotal maquinària | [6 empty] | 14.9189
Material
| B033U000 | t | Grava de pedrera, de 5 a 15 mm | 1.7 |  | x | 17.88 | = | 30.396
|  |  | Subtotal material | [6 empty] | 30.396
|  |  | Despeses auxiliars |  |  |  | 1.5 | % | 0.16039
|  |  | Cost directe | [6 empty] | 56.1678
|  |  | Despeses indirectes |  |  |  | 6 | % |  | 3.3701
|  |  | Total | [6 empty] | 59.5378
P-634 | F228U601 | m3 | Rebliment, estesa i compactació en llit de rasa amb grava de pedrera de 20 a 40 mm, per a millorar capacitat portant de fons de rasa, inclòs subministrament, amb mitjans mecànics i fins al 70% de la seva densitat relativa, segons Plec de Prescripcions Tècniques, mesurat sobre perfil, en zones no urbanes, sense afectació de serveis i sense presència d'estrebada |  |  |  | Rend.: | 1 |  | 40.82
Mà d'obra
| A0112000 | h | Cap de colla | 0.0121 | /R | x | 31.16 | = | 0.37704
|  |  | Subtotal mà d'obra | [6 empty] | 0.37704
Maquinària
| C1335080 | h | Corró vibratori autopropulsat, de 8 a 10 t | 0.025 | /R | x | 60.89 | = | 1.5223
| C1313330 | h | Retroexcavadora sobre pneumàtics de 8 a 10 t | 0.121 | /R | x | 56.51 | = | 6.8377
|  |  | Subtotal maquinària | [6 empty] | 8.36
Material
| B033U100 | t | Grava de pedrera de pedra calcària, de 20 a 40 mm | 1.7 |  | x | 17.51 | = | 29.767
|  |  | Subtotal material | [6 empty] | 29.767
|  |  | Despeses auxiliars |  |  |  | 1.5 | % | 0.00566
|  |  | Cost directe | [6 empty] | 38.5097
|  |  | Despeses indirectes |  |  |  | 6 | % |  | 2.3106
|  |  | Total | [6 empty] | 40.8202
P-635 | F228U602 | m3 | Rebliment, estesa i compactació en llit de rasa amb grava de pedrera de 20 a 40 mm, per a millorar capacitat portant de fons de rasa, inclòs subministrament, amb mitjans mecànics i fins al 70% de la seva densitat relativa, segons Plec de Prescripcions Tècniques, mesurat sobre perfil, en zones no urbanes, sense afectació de serveis i amb presència d'estrebada |  |  |  | Rend.: | 1 |  | 43.14
Mà d'obra
| A0112000 | h | Cap de colla | 0.01513 | /R | x | 31.16 | = | 0.47145
|  |  | Subtotal mà d'obra | [6 empty] | 0.47145
Maquinària
| C1335080 | h | Corró vibratori autopropulsat, de 8 a 10 t | 0.03125 | /R | x | 60.89 | = | 1.9028
| C1313330 | h | Retroexcavadora sobre pneumàtics de 8 a 10 t | 0.15125 | /R | x | 56.51 | = | 8.5471
|  |  | Subtotal maquinària | [6 empty] | 10.45
Material
| B033U100 | t | Grava de pedrera de pedra calcària, de 20 a 40 mm | 1.7 |  | x | 17.51 | = | 29.767
|  |  | Subtotal material | [6 empty] | 29.767
|  |  | Despeses auxiliars |  |  |  | 1.5 | % | 0.00707
|  |  | Cost directe | [6 empty] | 40.6955
|  |  | Despeses indirectes |  |  |  | 6 | % |  | 2.4417
|  |  | Total | [6 empty] | 43.1372
P-636 | F228U603 | m3 | Rebliment, estesa i compactació en llit de rasa amb grava de pedrera de 20 a 40 mm, per a millorar capacitat portant de fons de rasa, inclòs subministrament, amb mitjans mecànics i fins al 70% de la seva densitat relativa, segons Plec de Prescripcions Tècniques, mesurat sobre perfil, en zones urbanes, sense afectació de serveis i sense presència d'estrebada |  |  |  | Rend.: | 1 |  | 43.14
Mà d'obra
| A0112000 | h | Cap de colla | 0.01513 | /R | x | 31.16 | = | 0.47145
|  |  | Subtotal mà d'obra | [6 empty] | 0.47145
Maquinària
| C1335080 | h | Corró vibratori autopropulsat, de 8 a 10 t | 0.03125 | /R | x | 60.89 | = | 1.9028
| C1313330 | h | Retroexcavadora sobre pneumàtics de 8 a 10 t | 0.15125 | /R | x | 56.51 | = | 8.5471
|  |  | Subtotal maquinària | [6 empty] | 10.45
Material
| B033U100 | t | Grava de pedrera de pedra calcària, de 20 a 40 mm | 1.7 |  | x | 17.51 | = | 29.767
|  |  | Subtotal material | [6 empty] | 29.767
|  |  | Despeses auxiliars |  |  |  | 1.5 | % | 0.00707
|  |  | Cost directe | [6 empty] | 40.6955
|  |  | Despeses indirectes |  |  |  | 6 | % |  | 2.4417
|  |  | Total | [6 empty] | 43.1372
P-637 | F228U604 | m3 | Rebliment, estesa i compactació en llit de rasa amb grava de pedrera de 20 a 40 mm, per a millorar capacitat portant de fons de rasa, inclòs subministrament, amb mitjans mecànics i fins al 70% de la seva densitat relativa, segons Plec de Prescripcions Tècniques, mesurat sobre perfil, en zones urbanes, sense afectació de serveis i amb presència d'estrebada |  |  |  | Rend.: | 1 |  | 46.03
Mà d'obra
| A0112000 | h | Cap de colla | 0.01891 | /R | x | 31.16 | = | 0.58924
|  |  | Subtotal mà d'obra | [6 empty] | 0.58924
Maquinària
| C1335080 | h | Corró vibratori autopropulsat, de 8 a 10 t | 0.03906 | /R | x | 60.89 | = | 2.3784
| C1313330 | h | Retroexcavadora sobre pneumàtics de 8 a 10 t | 0.18906 | /R | x | 56.51 | = | 10.6838
|  |  | Subtotal maquinària | [6 empty] | 13.0621
Material
| B033U100 | t | Grava de pedrera de pedra calcària, de 20 a 40 mm | 1.7 |  | x | 17.51 | = | 29.767
|  |  | Subtotal material | [6 empty] | 29.767
|  |  | Despeses auxiliars |  |  |  | 1.5 | % | 0.00884
|  |  | Cost directe | [6 empty] | 43.4272
|  |  | Despeses indirectes |  |  |  | 6 | % |  | 2.6056
|  |  | Total | [6 empty] | 46.0328
P-638 | F228U605 | m3 | Rebliment, estesa i compactació en llit de rasa amb grava de pedrera de 20 a 40 mm, per a millorar capacitat portant de fons de rasa, inclòs subministrament, amb mitjans mecànics i fins al 70% de la seva densitat relativa, segons Plec de Prescripcions Tècniques, mesurat sobre perfil, en zones urbanes, amb afectació de serveis i sense presència d'estrebada |  |  |  | Rend.: | 1 |  | 48.94
Mà d'obra
| A0112000 | h | Cap de colla | 0.0227 | /R | x | 31.16 | = | 0.70733
|  |  | Subtotal mà d'obra | [6 empty] | 0.70733
Maquinària
| C1335080 | h | Corró vibratori autopropulsat, de 8 a 10 t | 0.0469 | /R | x | 60.89 | = | 2.8557
| C1313330 | h | Retroexcavadora sobre pneumàtics de 8 a 10 t | 0.22702 | /R | x | 56.51 | = | 12.8289
|  |  | Subtotal maquinària | [6 empty] | 15.6846
Material
| B033U100 | t | Grava de pedrera de pedra calcària, de 20 a 40 mm | 1.7 |  | x | 17.51 | = | 29.767
|  |  | Subtotal material | [6 empty] | 29.767
|  |  | Despeses auxiliars |  |  |  | 1.5 | % | 0.01061
|  |  | Cost directe | [6 empty] | 46.1696
|  |  | Despeses indirectes |  |  |  | 6 | % |  | 2.7702
|  |  | Total | [6 empty] | 48.9397
P-639 | F228U606 | m3 | Rebliment, estesa i compactació en llit de rasa amb grava de pedrera de 20 a 40 mm, per a millorar capacitat portant de fons de rasa, inclòs subministrament, amb mitjans mecànics i fins al 70% de la seva densitat relativa, segons Plec de Prescripcions Tècniques, mesurat sobre perfil, en zones urbanes, amb afectació de serveis i amb presència d'estrebada |  |  |  | Rend.: | 1 |  | 53.26
Mà d'obra
| A0112000 | h | Cap de colla | 0.02834 | /R | x | 31.16 | = | 0.88307
|  |  | Subtotal mà d'obra | [6 empty] | 0.88307
Maquinària
| C1335080 | h | Corró vibratori autopropulsat, de 8 a 10 t | 0.05855 | /R | x | 60.89 | = | 3.5651
| C1313330 | h | Retroexcavadora sobre pneumàtics de 8 a 10 t | 0.28337 | /R | x | 56.51 | = | 16.0132
|  |  | Subtotal maquinària | [6 empty] | 19.5784
Material
| B033U100 | t | Grava de pedrera de pedra calcària, de 20 a 40 mm | 1.7 |  | x | 17.51 | = | 29.767
|  |  | Subtotal material | [6 empty] | 29.767
|  |  | Despeses auxiliars |  |  |  | 1.5 | % | 0.01325
|  |  | Cost directe | [6 empty] | 50.2417
|  |  | Despeses indirectes |  |  |  | 6 | % |  | 3.0145
|  |  | Total | [6 empty] | 53.2562
P-640 | F228U607 | m3 | Rebliment, estesa i compactació en llit de rasa amb grava de pedrera de 20 a 40 mm, per a millorar capacitat portant de fons de rasa, inclòs subministrament, amb mitjans mecànics i fins al 70% de la seva densitat relativa, segons Plec de Prescripcions Tècniques, mesurat sobre perfil, en zones urbanes amb dificultats de mobilitat, amb afectació de serveis i sense presència d'estrebada |  |  |  | Rend.: | 1 |  | 52.43
Mà d'obra
| A0112000 | h | Cap de colla | 0.02725 | /R | x | 31.16 | = | 0.84911
|  |  | Subtotal mà d'obra | [6 empty] | 0.84911
Maquinària
| C1335080 | h | Corró vibratori autopropulsat, de 8 a 10 t | 0.05631 | /R | x | 60.89 | = | 3.4287
| C1313330 | h | Retroexcavadora sobre pneumàtics de 8 a 10 t | 0.27252 | /R | x | 56.51 | = | 15.4001
|  |  | Subtotal maquinària | [6 empty] | 18.8288
Material
| B033U100 | t | Grava de pedrera de pedra calcària, de 20 a 40 mm | 1.7 |  | x | 17.51 | = | 29.767
|  |  | Subtotal material | [6 empty] | 29.767
|  |  | Despeses auxiliars |  |  |  | 1.5 | % | 0.01274
|  |  | Cost directe | [6 empty] | 49.4577
|  |  | Despeses indirectes |  |  |  | 6 | % |  | 2.9675
|  |  | Total | [6 empty] | 52.4251
P-641 | F228U608 | m3 | Rebliment, estesa i compactació en llit de rasa amb grava de pedrera de 20 a 40 mm, per a millorar capacitat portant de fons de rasa, inclòs subministrament, amb mitjans mecànics i fins al 70% de la seva densitat relativa, segons Plec de Prescripcions Tècniques, mesurat sobre perfil, en zones urbanes amb dificultats de mobilitat, amb afectació de serveis i amb presència d'estrebada |  |  |  | Rend.: | 1 |  | 57.58
Mà d'obra
| A0112000 | h | Cap de colla | 0.03399 | /R | x | 31.16 | = | 1.0591
|  |  | Subtotal mà d'obra | [6 empty] | 1.0591
Maquinària
| C1335080 | h | Corró vibratori autopropulsat, de 8 a 10 t | 0.07022 | /R | x | 60.89 | = | 4.2757
| C1313330 | h | Retroexcavadora sobre pneumàtics de 8 a 10 t | 0.33989 | /R | x | 56.51 | = | 19.2072
|  |  | Subtotal maquinària | [6 empty] | 23.4829
Material
| B033U100 | t | Grava de pedrera de pedra calcària, de 20 a 40 mm | 1.7 |  | x | 17.51 | = | 29.767
|  |  | Subtotal material | [6 empty] | 29.767
|  |  | Despeses auxiliars |  |  |  | 1.5 | % | 0.01589
|  |  | Cost directe | [6 empty] | 54.3249
|  |  | Despeses indirectes |  |  |  | 6 | % |  | 3.2595
|  |  | Total | [6 empty] | 57.5844
P-642 | F228U609 | m3 | Rebliment, estesa i compactació en llit de rasa amb grava de pedrera de 20 a 40 mm, per a millorar capacitat portant de fons de rasa, inclòs subministrament, amb mitjans mecànics i fins al 70% de la seva densitat relativa, segons Plec de Prescripcions Tècniques, mesurat sobre perfil, en zones urbanes amb dificultats de mobilitat, sense afectació de serveis i sense presència d'estrebada |  |  |  | Rend.: | 1 |  | 45.45
Mà d'obra
| A0112000 | h | Cap de colla | 0.01814 | /R | x | 31.16 | = | 0.56524
|  |  | Subtotal mà d'obra | [6 empty] | 0.56524
Maquinària
| C1335080 | h | Corró vibratori autopropulsat, de 8 a 10 t | 0.03748 | /R | x | 60.89 | = | 2.2822
| C1313330 | h | Retroexcavadora sobre pneumàtics de 8 a 10 t | 0.18141 | /R | x | 56.51 | = | 10.2515
|  |  | Subtotal maquinària | [6 empty] | 12.5336
Material
| B033U100 | t | Grava de pedrera de pedra calcària, de 20 a 40 mm | 1.7 |  | x | 17.51 | = | 29.767
|  |  | Subtotal material | [6 empty] | 29.767
|  |  | Despeses auxiliars |  |  |  | 1.5 | % | 0.00848
|  |  | Cost directe | [6 empty] | 42.8744
|  |  | Despeses indirectes |  |  |  | 6 | % |  | 2.5725
|  |  | Total | [6 empty] | 45.4468
P-643 | F228U60A | m3 | Rebliment, estesa i compactació en llit de rasa amb grava de pedrera de 20 a 40 mm, per a millorar capacitat portant de fons de rasa, inclòs subministrament, amb mitjans mecànics i fins al 70% de la seva densitat relativa, segons Plec de Prescripcions Tècniques, mesurat sobre perfil, en zones urbanes amb dificultats de mobilitat, sense afectació de serveis i amb presència d'estrebada |  |  |  | Rend.: | 1 |  | 48.94
Mà d'obra
| A0112000 | h | Cap de colla | 0.0227 | /R | x | 31.16 | = | 0.70733
|  |  | Subtotal mà d'obra | [6 empty] | 0.70733
Maquinària
| C1335080 | h | Corró vibratori autopropulsat, de 8 a 10 t | 0.0469 | /R | x | 60.89 | = | 2.8557
| C1313330 | h | Retroexcavadora sobre pneumàtics de 8 a 10 t | 0.22702 | /R | x | 56.51 | = | 12.8289
|  |  | Subtotal maquinària | [6 empty] | 15.6846
Material
| B033U100 | t | Grava de pedrera de pedra calcària, de 20 a 40 mm | 1.7 |  | x | 17.51 | = | 29.767
|  |  | Subtotal material | [6 empty] | 29.767
|  |  | Despeses auxiliars |  |  |  | 1.5 | % | 0.01061
|  |  | Cost directe | [6 empty] | 46.1696
|  |  | Despeses indirectes |  |  |  | 6 | % |  | 2.7702
|  |  | Total | [6 empty] | 48.9397
P-644 | F228U701 | m3 | Rebliment, estesa i compactació de rasa amb sauló a granel, inclòs subministrament, amb mitjans manuals i fins al 95% PM, segons Plec de Prescripcions Tècniques, mesurat sobre perfil, en zones no urbanes, sense afectació de serveis i sense presència d'estrebada |  |  |  | Rend.: | 1 |  | 46.31
Mà d'obra
| A0150000 | h | Manobre especialista | 0.45 | /R | x | 25.38 | = | 11.421
| A0112000 | h | Cap de colla | 0.045 | /R | x | 31.16 | = | 1.4022
|  |  | Subtotal mà d'obra | [6 empty] | 12.8232
Maquinària
| C1313330 | h | Retroexcavadora sobre pneumàtics de 8 a 10 t | 0.121 | /R | x | 56.51 | = | 6.8377
| C133A0J0 | h | Picó vibrant amb placa de 30x30 cm | 0.45 | /R | x | 5.57 | = | 2.5065
|  |  | Subtotal maquinària | [6 empty] | 9.3442
Material
| B0322000 | m3 | Sauló garbellat | 1.15 |  | x | 18.55 | = | 21.3325
|  |  | Subtotal material | [6 empty] | 21.3325
|  |  | Despeses auxiliars |  |  |  | 1.5 | % | 0.19235
|  |  | Cost directe | [6 empty] | 43.6923
|  |  | Despeses indirectes |  |  |  | 6 | % |  | 2.6215
|  |  | Total | [6 empty] | 46.3138
P-645 | F228U702 | m3 | Rebliment, estesa i compactació de rasa amb sauló a granel, inclòs subministrament, amb mitjans manuals i fins al 95% PM, segons Plec de Prescripcions Tècniques, mesurat sobre perfil, en zones no urbanes, sense afectació de serveis i amb presència d'estrebada |  |  |  | Rend.: | 1 |  | 52.24
Mà d'obra
| A0150000 | h | Manobre especialista | 0.5625 | /R | x | 25.38 | = | 14.2762
| A0112000 | h | Cap de colla | 0.05625 | /R | x | 31.16 | = | 1.7528
|  |  | Subtotal mà d'obra | [6 empty] | 16.029
Maquinària
| C133A0J0 | h | Picó vibrant amb placa de 30x30 cm | 0.5625 | /R | x | 5.57 | = | 3.1331
| C1313330 | h | Retroexcavadora sobre pneumàtics de 8 a 10 t | 0.15125 | /R | x | 56.51 | = | 8.5471
|  |  | Subtotal maquinària | [6 empty] | 11.6803
Material
| B0322000 | m3 | Sauló garbellat | 1.15 |  | x | 18.55 | = | 21.3325
|  |  | Subtotal material | [6 empty] | 21.3325
|  |  | Despeses auxiliars |  |  |  | 1.5 | % | 0.24044
|  |  | Cost directe | [6 empty] | 49.2822
|  |  | Despeses indirectes |  |  |  | 6 | % |  | 2.9569
|  |  | Total | [6 empty] | 52.2391
P-646 | F228U703 | m3 | Rebliment, estesa i compactació de rasa amb sauló a granel, inclòs subministrament, amb mitjans manuals i fins al 95% PM, segons Plec de Prescripcions Tècniques, mesurat sobre perfil, en zones urbanes, sense afectació de serveis i sense presència d'estrebada |  |  |  | Rend.: | 1 |  | 52.24
Mà d'obra
| A0112000 | h | Cap de colla | 0.05625 | /R | x | 31.16 | = | 1.7528
| A0150000 | h | Manobre especialista | 0.5625 | /R | x | 25.38 | = | 14.2762
|  |  | Subtotal mà d'obra | [6 empty] | 16.029
Maquinària
| C133A0J0 | h | Picó vibrant amb placa de 30x30 cm | 0.5625 | /R | x | 5.57 | = | 3.1331
| C1313330 | h | Retroexcavadora sobre pneumàtics de 8 a 10 t | 0.15125 | /R | x | 56.51 | = | 8.5471
|  |  | Subtotal maquinària | [6 empty] | 11.6803
Material
| B0322000 | m3 | Sauló garbellat | 1.15 |  | x | 18.55 | = | 21.3325
|  |  | Subtotal material | [6 empty] | 21.3325
|  |  | Despeses auxiliars |  |  |  | 1.5 | % | 0.24044
|  |  | Cost directe | [6 empty] | 49.2822
|  |  | Despeses indirectes |  |  |  | 6 | % |  | 2.9569
|  |  | Total | [6 empty] | 52.2391
P-647 | F228U704 | m3 | Rebliment, estesa i compactació de rasa amb sauló a granel, inclòs subministrament, amb mitjans manuals i fins al 95% PM, segons Plec de Prescripcions Tècniques, mesurat sobre perfil, en zones urbanes, sense afectació de serveis i amb presència d'estrebada |  |  |  | Rend.: | 1 |  | 59.65
Mà d'obra
| A0150000 | h | Manobre especialista | 0.70313 | /R | x | 25.38 | = | 17.8454
| A0112000 | h | Cap de colla | 0.07031 | /R | x | 31.16 | = | 2.1909
|  |  | Subtotal mà d'obra | [6 empty] | 20.0363
Maquinària
| C133A0J0 | h | Picó vibrant amb placa de 30x30 cm | 0.70313 | /R | x | 5.57 | = | 3.9164
| C1313330 | h | Retroexcavadora sobre pneumàtics de 8 a 10 t | 0.18906 | /R | x | 56.51 | = | 10.6838
|  |  | Subtotal maquinària | [6 empty] | 14.6002
Material
| B0322000 | m3 | Sauló garbellat | 1.15 |  | x | 18.55 | = | 21.3325
|  |  | Subtotal material | [6 empty] | 21.3325
|  |  | Despeses auxiliars |  |  |  | 1.5 | % | 0.30054
|  |  | Cost directe | [6 empty] | 56.2695
|  |  | Despeses indirectes |  |  |  | 6 | % |  | 3.3762
|  |  | Total | [6 empty] | 59.6457
P-648 | F228U705 | m3 | Rebliment, estesa i compactació de rasa amb sauló a granel, inclòs subministrament, amb mitjans manuals i fins al 95% PM, segons Plec de Prescripcions Tècniques, mesurat sobre perfil, en zones urbanes, amb afectació de serveis i sense presència d'estrebada |  |  |  | Rend.: | 1 |  | 67.08
Mà d'obra
| A0112000 | h | Cap de colla | 0.08443 | /R | x | 31.16 | = | 2.6308
| A0150000 | h | Manobre especialista | 0.84428 | /R | x | 25.38 | = | 21.4278
|  |  | Subtotal mà d'obra | [6 empty] | 24.0587
Maquinària
| C133A0J0 | h | Picó vibrant amb placa de 30x30 cm | 0.84428 | /R | x | 5.57 | = | 4.7026
| C1313330 | h | Retroexcavadora sobre pneumàtics de 8 a 10 t | 0.22702 | /R | x | 56.51 | = | 12.8289
|  |  | Subtotal maquinària | [6 empty] | 17.5315
Material
| B0322000 | m3 | Sauló garbellat | 1.15 |  | x | 18.55 | = | 21.3325
|  |  | Subtotal material | [6 empty] | 21.3325
|  |  | Despeses auxiliars |  |  |  | 1.5 | % | 0.36088
|  |  | Cost directe | [6 empty] | 63.2836
|  |  | Despeses indirectes |  |  |  | 6 | % |  | 3.797
|  |  | Total | [6 empty] | 67.0806
P-649 | F228U706 | m3 | Rebliment, estesa i compactació de rasa amb sauló a granel, inclòs subministrament, amb mitjans manuals i fins al 95% PM, segons Plec de Prescripcions Tècniques, mesurat sobre perfil, en zones urbanes, amb afectació de serveis i amb presència d'estrebada |  |  |  | Rend.: | 1 |  | 78.12
Mà d'obra
| A0112000 | h | Cap de colla | 0.10539 | /R | x | 31.16 | = | 3.2839
| A0150000 | h | Manobre especialista | 1.0539 | /R | x | 25.38 | = | 26.747
|  |  | Subtotal mà d'obra | [6 empty] | 30.0309
Maquinària
| C133A0J0 | h | Picó vibrant amb placa de 30x30 cm | 1.0539 | /R | x | 5.57 | = | 5.87
| C1313330 | h | Retroexcavadora sobre pneumàtics de 8 a 10 t | 0.28337 | /R | x | 56.51 | = | 16.0132
|  |  | Subtotal maquinària | [6 empty] | 21.8832
Material
| B0322000 | m3 | Sauló garbellat | 1.15 |  | x | 18.55 | = | 21.3325
|  |  | Subtotal material | [6 empty] | 21.3325
|  |  | Despeses auxiliars |  |  |  | 1.5 | % | 0.45046
|  |  | Cost directe | [6 empty] | 73.6971
|  |  | Despeses indirectes |  |  |  | 6 | % |  | 4.4218
|  |  | Total | [6 empty] | 78.1189
P-650 | F228U707 | m3 | Rebliment, estesa i compactació de rasa amb sauló a granel, inclòs subministrament, amb mitjans manuals i fins al 95% PM, segons Plec de Prescripcions Tècniques, mesurat sobre perfil, en zones urbanes amb dificultats de mobilitat, amb afectació de serveis i sense presència d'estrebada |  |  |  | Rend.: | 1 |  | 75.99
Mà d'obra
| A0150000 | h | Manobre especialista | 1.0135 | /R | x | 25.38 | = | 25.7229
| A0112000 | h | Cap de colla | 0.10135 | /R | x | 31.16 | = | 3.1581
|  |  | Subtotal mà d'obra | [6 empty] | 28.8809
Maquinària
| C133A0J0 | h | Picó vibrant amb placa de 30x30 cm | 1.0135 | /R | x | 5.57 | = | 5.6452
| C1313330 | h | Retroexcavadora sobre pneumàtics de 8 a 10 t | 0.27252 | /R | x | 56.51 | = | 15.4001
|  |  | Subtotal maquinària | [6 empty] | 21.0454
Material
| B0322000 | m3 | Sauló garbellat | 1.15 |  | x | 18.55 | = | 21.3325
|  |  | Subtotal material | [6 empty] | 21.3325
|  |  | Despeses auxiliars |  |  |  | 1.5 | % | 0.43321
|  |  | Cost directe | [6 empty] | 71.692
|  |  | Despeses indirectes |  |  |  | 6 | % |  | 4.3015
|  |  | Total | [6 empty] | 75.9935
P-651 | F228U708 | m3 | Rebliment, estesa i compactació de rasa amb sauló a granel, inclòs subministrament, amb mitjans manuals i fins al 95% PM, segons Plec de Prescripcions Tècniques, mesurat sobre perfil, en zones urbanes amb dificultats de mobilitat, amb afectació de serveis i amb presència d'estrebada |  |  |  | Rend.: | 1 |  | 89.19
Mà d'obra
| A0150000 | h | Manobre especialista | 1.264 | /R | x | 25.38 | = | 32.0813
| A0112000 | h | Cap de colla | 0.1264 | /R | x | 31.16 | = | 3.9386
|  |  | Subtotal mà d'obra | [6 empty] | 36.02
Maquinària
| C1313330 | h | Retroexcavadora sobre pneumàtics de 8 a 10 t | 0.33989 | /R | x | 56.51 | = | 19.2072
| C133A0J0 | h | Picó vibrant amb placa de 30x30 cm | 1.264 | /R | x | 5.57 | = | 7.0407
|  |  | Subtotal maquinària | [6 empty] | 26.2479
Material
| B0322000 | m3 | Sauló garbellat | 1.15 |  | x | 18.55 | = | 21.3325
|  |  | Subtotal material | [6 empty] | 21.3325
|  |  | Despeses auxiliars |  |  |  | 1.5 | % | 0.5403
|  |  | Cost directe | [6 empty] | 84.1406
|  |  | Despeses indirectes |  |  |  | 6 | % |  | 5.0484
|  |  | Total | [6 empty] | 89.1891
P-652 | F228U709 | m3 | Rebliment, estesa i compactació de rasa amb sauló a granel, inclòs subministrament, amb mitjans manuals i fins al 95% PM, segons Plec de Prescripcions Tècniques, mesurat sobre perfil, en zones urbanes amb dificultats de mobilitat, sense afectació de serveis i sense presència d'estrebada |  |  |  | Rend.: | 1 |  | 58.15
Mà d'obra
| A0112000 | h | Cap de colla | 0.06747 | /R | x | 31.16 | = | 2.1024
| A0150000 | h | Manobre especialista | 0.67466 | /R | x | 25.38 | = | 17.1229
|  |  | Subtotal mà d'obra | [6 empty] | 19.2252
Maquinària
| C133A0J0 | h | Picó vibrant amb placa de 30x30 cm | 0.67466 | /R | x | 5.57 | = | 3.7579
| C1313330 | h | Retroexcavadora sobre pneumàtics de 8 a 10 t | 0.18141 | /R | x | 56.51 | = | 10.2515
|  |  | Subtotal maquinària | [6 empty] | 14.0093
Material
| B0322000 | m3 | Sauló garbellat | 1.15 |  | x | 18.55 | = | 21.3325
|  |  | Subtotal material | [6 empty] | 21.3325
|  |  | Despeses auxiliars |  |  |  | 1.5 | % | 0.28838
|  |  | Cost directe | [6 empty] | 54.8555
|  |  | Despeses indirectes |  |  |  | 6 | % |  | 3.2913
|  |  | Total | [6 empty] | 58.1468
P-653 | F228U70A | m3 | Rebliment, estesa i compactació de rasa amb sauló a granel, inclòs subministrament, amb mitjans manuals i fins al 95% PM, segons Plec de Prescripcions Tècniques, mesurat sobre perfil, en zones urbanes amb dificultats de mobilitat, sense afectació de serveis i amb presència d'estrebada |  |  |  | Rend.: | 1 |  | 67.08
Mà d'obra
| A0150000 | h | Manobre especialista | 0.84428 | /R | x | 25.38 | = | 21.4278
| A0112000 | h | Cap de colla | 0.08443 | /R | x | 31.16 | = | 2.6308
|  |  | Subtotal mà d'obra | [6 empty] | 24.0587
Maquinària
| C133A0J0 | h | Picó vibrant amb placa de 30x30 cm | 0.84428 | /R | x | 5.57 | = | 4.7026
| C1313330 | h | Retroexcavadora sobre pneumàtics de 8 a 10 t | 0.22702 | /R | x | 56.51 | = | 12.8289
|  |  | Subtotal maquinària | [6 empty] | 17.5315
Material
| B0322000 | m3 | Sauló garbellat | 1.15 |  | x | 18.55 | = | 21.3325
|  |  | Subtotal material | [6 empty] | 21.3325
|  |  | Despeses auxiliars |  |  |  | 1.5 | % | 0.36088
|  |  | Cost directe | [6 empty] | 63.2836
|  |  | Despeses indirectes |  |  |  | 6 | % |  | 3.797
|  |  | Total | [6 empty] | 67.0806
P-654 | F228U801 | m3 | Rebliment, estesa i compactació de rasa amb sauló a granel, inclòs subministrament, amb mitjans mecànics lleugers i fins al 95% PM, segons Plec de Prescripcions Tècniques, mesurat sobre perfil, en zones no urbanes, sense afectació de serveis i sense presència d'estrebada |  |  |  | Rend.: | 1 |  | 36.86
Mà d'obra
| A0150000 | h | Manobre especialista | 0.18 | /R | x | 25.38 | = | 4.5684
| A0112000 | h | Cap de colla | 0.018 | /R | x | 31.16 | = | 0.56088
|  |  | Subtotal mà d'obra | [6 empty] | 5.1293
Maquinària
| C1313330 | h | Retroexcavadora sobre pneumàtics de 8 a 10 t | 0.121 | /R | x | 56.51 | = | 6.8377
| C133A030 | h | Compactador duplex manual de 700 kg | 0.18 | /R | x | 7.77 | = | 1.3986
|  |  | Subtotal maquinària | [6 empty] | 8.2363
Material
| B0322000 | m3 | Sauló garbellat | 1.15 |  | x | 18.55 | = | 21.3325
|  |  | Subtotal material | [6 empty] | 21.3325
|  |  | Despeses auxiliars |  |  |  | 1.5 | % | 0.07694
|  |  | Cost directe | [6 empty] | 34.775
|  |  | Despeses indirectes |  |  |  | 6 | % |  | 2.0865
|  |  | Total | [6 empty] | 36.8615
P-655 | F228U802 | m3 | Rebliment, estesa i compactació de rasa amb sauló a granel, inclòs subministrament, amb mitjans mecànics lleugers i fins al 95% PM, segons Plec de Prescripcions Tècniques, mesurat sobre perfil, en zones no urbanes, sense afectació de serveis i amb presència d'estrebada |  |  |  | Rend.: | 1 |  | 40.42
Mà d'obra
| A0150000 | h | Manobre especialista | 0.225 | /R | x | 25.38 | = | 5.7105
| A0112000 | h | Cap de colla | 0.0225 | /R | x | 31.16 | = | 0.7011
|  |  | Subtotal mà d'obra | [6 empty] | 6.4116
Maquinària
| C133A030 | h | Compactador duplex manual de 700 kg | 0.225 | /R | x | 7.77 | = | 1.7483
| C1313330 | h | Retroexcavadora sobre pneumàtics de 8 a 10 t | 0.15125 | /R | x | 56.51 | = | 8.5471
|  |  | Subtotal maquinària | [6 empty] | 10.2954
Material
| B0322000 | m3 | Sauló garbellat | 1.15 |  | x | 18.55 | = | 21.3325
|  |  | Subtotal material | [6 empty] | 21.3325
|  |  | Despeses auxiliars |  |  |  | 1.5 | % | 0.09617
|  |  | Cost directe | [6 empty] | 38.1357
|  |  | Despeses indirectes |  |  |  | 6 | % |  | 2.2881
|  |  | Total | [6 empty] | 40.4238
P-656 | F228U803 | m3 | Rebliment, estesa i compactació de rasa amb sauló a granel, inclòs subministrament, amb mitjans mecànics lleugers i fins al 95% PM, segons Plec de Prescripcions Tècniques, mesurat sobre perfil, en zones urbanes, sense afectació de serveis i sense presència d'estrebada |  |  |  | Rend.: | 1 |  | 40.42
Mà d'obra
| A0150000 | h | Manobre especialista | 0.225 | /R | x | 25.38 | = | 5.7105
| A0112000 | h | Cap de colla | 0.0225 | /R | x | 31.16 | = | 0.7011
|  |  | Subtotal mà d'obra | [6 empty] | 6.4116
Maquinària
| C1313330 | h | Retroexcavadora sobre pneumàtics de 8 a 10 t | 0.15125 | /R | x | 56.51 | = | 8.5471
| C133A030 | h | Compactador duplex manual de 700 kg | 0.225 | /R | x | 7.77 | = | 1.7483
|  |  | Subtotal maquinària | [6 empty] | 10.2954
Material
| B0322000 | m3 | Sauló garbellat | 1.15 |  | x | 18.55 | = | 21.3325
|  |  | Subtotal material | [6 empty] | 21.3325
|  |  | Despeses auxiliars |  |  |  | 1.5 | % | 0.09617
|  |  | Cost directe | [6 empty] | 38.1357
|  |  | Despeses indirectes |  |  |  | 6 | % |  | 2.2881
|  |  | Total | [6 empty] | 40.4238
P-657 | F228U804 | m3 | Rebliment, estesa i compactació de rasa amb sauló a granel, inclòs subministrament, amb mitjans mecànics lleugers i fins al 95% PM, segons Plec de Prescripcions Tècniques, mesurat sobre perfil, en zones urbanes, sense afectació de serveis i amb presència d'estrebada |  |  |  | Rend.: | 1 |  | 44.88
Mà d'obra
| A0150000 | h | Manobre especialista | 0.28125 | /R | x | 25.38 | = | 7.1381
| A0112000 | h | Cap de colla | 0.02813 | /R | x | 31.16 | = | 0.87653
|  |  | Subtotal mà d'obra | [6 empty] | 8.0147
Maquinària
| C133A030 | h | Compactador duplex manual de 700 kg | 0.28125 | /R | x | 7.77 | = | 2.1853
| C1313330 | h | Retroexcavadora sobre pneumàtics de 8 a 10 t | 0.18906 | /R | x | 56.51 | = | 10.6838
|  |  | Subtotal maquinària | [6 empty] | 12.8691
Material
| B0322000 | m3 | Sauló garbellat | 1.15 |  | x | 18.55 | = | 21.3325
|  |  | Subtotal material | [6 empty] | 21.3325
|  |  | Despeses auxiliars |  |  |  | 1.5 | % | 0.12022
|  |  | Cost directe | [6 empty] | 42.3365
|  |  | Despeses indirectes |  |  |  | 6 | % |  | 2.5402
|  |  | Total | [6 empty] | 44.8767
P-658 | F228U805 | m3 | Rebliment, estesa i compactació de rasa amb sauló a granel, inclòs subministrament, amb mitjans mecànics lleugers i fins al 95% PM, segons Plec de Prescripcions Tècniques, mesurat sobre perfil, en zones urbanes, amb afectació de serveis i sense presència d'estrebada |  |  |  | Rend.: | 1 |  | 49.35
Mà d'obra
| A0150000 | h | Manobre especialista | 0.33771 | /R | x | 25.38 | = | 8.5711
| A0112000 | h | Cap de colla | 0.03377 | /R | x | 31.16 | = | 1.0523
|  |  | Subtotal mà d'obra | [6 empty] | 9.6234
Maquinària
| C133A030 | h | Compactador duplex manual de 700 kg | 0.33771 | /R | x | 7.77 | = | 2.624
| C1313330 | h | Retroexcavadora sobre pneumàtics de 8 a 10 t | 0.22702 | /R | x | 56.51 | = | 12.8289
|  |  | Subtotal maquinària | [6 empty] | 15.4529
Material
| B0322000 | m3 | Sauló garbellat | 1.15 |  | x | 18.55 | = | 21.3325
|  |  | Subtotal material | [6 empty] | 21.3325
|  |  | Despeses auxiliars |  |  |  | 1.5 | % | 0.14435
|  |  | Cost directe | [6 empty] | 46.5531
|  |  | Despeses indirectes |  |  |  | 6 | % |  | 2.7932
|  |  | Total | [6 empty] | 49.3463
P-659 | F228U806 | m3 | Rebliment, estesa i compactació de rasa amb sauló a granel, inclòs subministrament, amb mitjans mecànics lleugers i fins al 95% PM, segons Plec de Prescripcions Tècniques, mesurat sobre perfil, en zones urbanes, amb afectació de serveis i amb presència d'estrebada |  |  |  | Rend.: | 1 |  | 55.98
Mà d'obra
| A0150000 | h | Manobre especialista | 0.42155 | /R | x | 25.38 | = | 10.6989
| A0112000 | h | Cap de colla | 0.04215 | /R | x | 31.16 | = | 1.3134
|  |  | Subtotal mà d'obra | [6 empty] | 12.0123
Maquinària
| C133A030 | h | Compactador duplex manual de 700 kg | 0.42155 | /R | x | 7.77 | = | 3.2754
| C1313330 | h | Retroexcavadora sobre pneumàtics de 8 a 10 t | 0.28337 | /R | x | 56.51 | = | 16.0132
|  |  | Subtotal maquinària | [6 empty] | 19.2887
Material
| B0322000 | m3 | Sauló garbellat | 1.15 |  | x | 18.55 | = | 21.3325
|  |  | Subtotal material | [6 empty] | 21.3325
|  |  | Despeses auxiliars |  |  |  | 1.5 | % | 0.18018
|  |  | Cost directe | [6 empty] | 52.8137
|  |  | Despeses indirectes |  |  |  | 6 | % |  | 3.1688
|  |  | Total | [6 empty] | 55.9825
P-660 | F228U807 | m3 | Rebliment, estesa i compactació de rasa amb sauló a granel, inclòs subministrament, amb mitjans mecànics lleugers i fins al 95% PM, segons Plec de Prescripcions Tècniques, mesurat sobre perfil, en zones urbanes amb dificultats de mobilitat, amb afectació de serveis i sense presència d'estrebada |  |  |  | Rend.: | 1 |  | 54.7
Mà d'obra
| A0150000 | h | Manobre especialista | 0.40541 | /R | x | 25.38 | = | 10.2893
| A0112000 | h | Cap de colla | 0.04054 | /R | x | 31.16 | = | 1.2632
|  |  | Subtotal mà d'obra | [6 empty] | 11.5525
Maquinària
| C1313330 | h | Retroexcavadora sobre pneumàtics de 8 a 10 t | 0.27252 | /R | x | 56.51 | = | 15.4001
| C133A030 | h | Compactador duplex manual de 700 kg | 0.40541 | /R | x | 7.77 | = | 3.15
|  |  | Subtotal maquinària | [6 empty] | 18.5501
Material
| B0322000 | m3 | Sauló garbellat | 1.15 |  | x | 18.55 | = | 21.3325
|  |  | Subtotal material | [6 empty] | 21.3325
|  |  | Despeses auxiliars |  |  |  | 1.5 | % | 0.17329
|  |  | Cost directe | [6 empty] | 51.6085
|  |  | Despeses indirectes |  |  |  | 6 | % |  | 3.0965
|  |  | Total | [6 empty] | 54.705
P-661 | F228U808 | m3 | Rebliment, estesa i compactació de rasa amb sauló a granel, inclòs subministrament, amb mitjans mecànics lleugers i fins al 95% PM, segons Plec de Prescripcions Tècniques, mesurat sobre perfil, en zones urbanes amb dificultats de mobilitat, amb afectació de serveis i amb presència d'estrebada |  |  |  | Rend.: | 1 |  | 62.64
Mà d'obra
| A0150000 | h | Manobre especialista | 0.50562 | /R | x | 25.38 | = | 12.8326
| A0112000 | h | Cap de colla | 0.05056 | /R | x | 31.16 | = | 1.5755
|  |  | Subtotal mà d'obra | [6 empty] | 14.4081
Maquinària
| C133A030 | h | Compactador duplex manual de 700 kg | 0.50562 | /R | x | 7.77 | = | 3.9287
| C1313330 | h | Retroexcavadora sobre pneumàtics de 8 a 10 t | 0.33989 | /R | x | 56.51 | = | 19.2072
|  |  | Subtotal maquinària | [6 empty] | 23.1359
Material
| B0322000 | m3 | Sauló garbellat | 1.15 |  | x | 18.55 | = | 21.3325
|  |  | Subtotal material | [6 empty] | 21.3325
|  |  | Despeses auxiliars |  |  |  | 1.5 | % | 0.21612
|  |  | Cost directe | [6 empty] | 59.0926
|  |  | Despeses indirectes |  |  |  | 6 | % |  | 3.5455
|  |  | Total | [6 empty] | 62.6381
P-662 | F228U809 | m3 | Rebliment, estesa i compactació de rasa amb sauló a granel, inclòs subministrament, amb mitjans mecànics lleugers i fins al 95% PM, segons Plec de Prescripcions Tècniques, mesurat sobre perfil, en zones urbanes amb dificultats de mobilitat, sense afectació de serveis i sense presència d'estrebada |  |  |  | Rend.: | 1 |  | 43.98
Mà d'obra
| A0112000 | h | Cap de colla | 0.02699 | /R | x | 31.16 | = | 0.84101
| A0150000 | h | Manobre especialista | 0.26987 | /R | x | 25.38 | = | 6.8493
|  |  | Subtotal mà d'obra | [6 empty] | 7.6903
Maquinària
| C133A030 | h | Compactador duplex manual de 700 kg | 0.26987 | /R | x | 7.77 | = | 2.0969
| C1313330 | h | Retroexcavadora sobre pneumàtics de 8 a 10 t | 0.18141 | /R | x | 56.51 | = | 10.2515
|  |  | Subtotal maquinària | [6 empty] | 12.3484
Material
| B0322000 | m3 | Sauló garbellat | 1.15 |  | x | 18.55 | = | 21.3325
|  |  | Subtotal material | [6 empty] | 21.3325
|  |  | Despeses auxiliars |  |  |  | 1.5 | % | 0.11535
|  |  | Cost directe | [6 empty] | 41.4865
|  |  | Despeses indirectes |  |  |  | 6 | % |  | 2.4892
|  |  | Total | [6 empty] | 43.9757
P-663 | F228U80A | m3 | Rebliment, estesa i compactació de rasa amb sauló a granel, inclòs subministrament, amb mitjans mecànics lleugers i fins al 95% PM, segons Plec de Prescripcions Tècniques, mesurat sobre perfil, en zones urbanes amb dificultats de mobilitat, sense afectació de serveis i amb presència d'estrebada |  |  |  | Rend.: | 1 |  | 49.35
Mà d'obra
| A0112000 | h | Cap de colla | 0.03377 | /R | x | 31.16 | = | 1.0523
| A0150000 | h | Manobre especialista | 0.33771 | /R | x | 25.38 | = | 8.5711
|  |  | Subtotal mà d'obra | [6 empty] | 9.6234
Maquinària
| C1313330 | h | Retroexcavadora sobre pneumàtics de 8 a 10 t | 0.22702 | /R | x | 56.51 | = | 12.8289
| C133A030 | h | Compactador duplex manual de 700 kg | 0.33771 | /R | x | 7.77 | = | 2.624
|  |  | Subtotal maquinària | [6 empty] | 15.4529
Material
| B0322000 | m3 | Sauló garbellat | 1.15 |  | x | 18.55 | = | 21.3325
|  |  | Subtotal material | [6 empty] | 21.3325
|  |  | Despeses auxiliars |  |  |  | 1.5 | % | 0.14435
|  |  | Cost directe | [6 empty] | 46.5531
|  |  | Despeses indirectes |  |  |  | 6 | % |  | 2.7932
|  |  | Total | [6 empty] | 49.3463
P-664 | F228U901 | m3 | Rebliment, estesa i compactació de rasa amb sauló en sacs, inclòs subministrament, amb mitjans manuals i fins al 95% PM, segons Plec de Prescripcions Tècniques, mesurat sobre perfil, en zones no urbanes, sense afectació de serveis i sense presència d'estrebada |  |  |  | Rend.: | 1 |  | 59.52
Mà d'obra
| A0150000 | h | Manobre especialista | 0.45 | /R | x | 25.38 | = | 11.421
| A0112000 | h | Cap de colla | 0.045 | /R | x | 31.16 | = | 1.4022
|  |  | Subtotal mà d'obra | [6 empty] | 12.8232
Maquinària
| C133A0J0 | h | Picó vibrant amb placa de 30x30 cm | 0.45 | /R | x | 5.57 | = | 2.5065
| C1313330 | h | Retroexcavadora sobre pneumàtics de 8 a 10 t | 0.121 | /R | x | 56.51 | = | 6.8377
|  |  | Subtotal maquinària | [6 empty] | 9.3442
Material
| B032U200 | m3 | Sauló garbellat, subministrat en sacs de 0,8 m3 | 1.15 |  | x | 29.38 | = | 33.787
|  |  | Subtotal material | [6 empty] | 33.787
|  |  | Despeses auxiliars |  |  |  | 1.5 | % | 0.19235
|  |  | Cost directe | [6 empty] | 56.1468
|  |  | Despeses indirectes |  |  |  | 6 | % |  | 3.3688
|  |  | Total | [6 empty] | 59.5156
P-665 | F228U902 | m3 | Rebliment, estesa i compactació de rasa amb sauló en sacs, inclòs subministrament, amb mitjans manuals i fins al 95% PM, segons Plec de Prescripcions Tècniques, mesurat sobre perfil, en zones no urbanes, sense afectació de serveis i amb presència d'estrebada |  |  |  | Rend.: | 1 |  | 65.44
Mà d'obra
| A0150000 | h | Manobre especialista | 0.5625 | /R | x | 25.38 | = | 14.2762
| A0112000 | h | Cap de colla | 0.05625 | /R | x | 31.16 | = | 1.7528
|  |  | Subtotal mà d'obra | [6 empty] | 16.029
Maquinària
| C133A0J0 | h | Picó vibrant amb placa de 30x30 cm | 0.5625 | /R | x | 5.57 | = | 3.1331
| C1313330 | h | Retroexcavadora sobre pneumàtics de 8 a 10 t | 0.15125 | /R | x | 56.51 | = | 8.5471
|  |  | Subtotal maquinària | [6 empty] | 11.6803
Material
| B032U200 | m3 | Sauló garbellat, subministrat en sacs de 0,8 m3 | 1.15 |  | x | 29.38 | = | 33.787
|  |  | Subtotal material | [6 empty] | 33.787
|  |  | Despeses auxiliars |  |  |  | 1.5 | % | 0.24044
|  |  | Cost directe | [6 empty] | 61.7367
|  |  | Despeses indirectes |  |  |  | 6 | % |  | 3.7042
|  |  | Total | [6 empty] | 65.4409
P-666 | F228U903 | m3 | Rebliment, estesa i compactació de rasa amb sauló en sacs, inclòs subministrament, amb mitjans manuals i fins al 95% PM, segons Plec de Prescripcions Tècniques, mesurat sobre perfil, en zones urbanes, sense afectació de serveis i sense presència d'estrebada |  |  |  | Rend.: | 1 |  | 65.44
Mà d'obra
| A0150000 | h | Manobre especialista | 0.5625 | /R | x | 25.38 | = | 14.2762
| A0112000 | h | Cap de colla | 0.05625 | /R | x | 31.16 | = | 1.7528
|  |  | Subtotal mà d'obra | [6 empty] | 16.029
Maquinària
| C133A0J0 | h | Picó vibrant amb placa de 30x30 cm | 0.5625 | /R | x | 5.57 | = | 3.1331
| C1313330 | h | Retroexcavadora sobre pneumàtics de 8 a 10 t | 0.15125 | /R | x | 56.51 | = | 8.5471
|  |  | Subtotal maquinària | [6 empty] | 11.6803
Material
| B032U200 | m3 | Sauló garbellat, subministrat en sacs de 0,8 m3 | 1.15 |  | x | 29.38 | = | 33.787
|  |  | Subtotal material | [6 empty] | 33.787
|  |  | Despeses auxiliars |  |  |  | 1.5 | % | 0.24044
|  |  | Cost directe | [6 empty] | 61.7367
|  |  | Despeses indirectes |  |  |  | 6 | % |  | 3.7042
|  |  | Total | [6 empty] | 65.4409
P-667 | F228U904 | m3 | Rebliment, estesa i compactació de rasa amb sauló en sacs, inclòs subministrament, amb mitjans manuals i fins al 95% PM, segons Plec de Prescripcions Tècniques, mesurat sobre perfil, en zones urbanes, sense afectació de serveis i amb presència d'estrebada |  |  |  | Rend.: | 1 |  | 72.85
Mà d'obra
| A0112000 | h | Cap de colla | 0.07031 | /R | x | 31.16 | = | 2.1909
| A0150000 | h | Manobre especialista | 0.70313 | /R | x | 25.38 | = | 17.8454
|  |  | Subtotal mà d'obra | [6 empty] | 20.0363
Maquinària
| C1313330 | h | Retroexcavadora sobre pneumàtics de 8 a 10 t | 0.18906 | /R | x | 56.51 | = | 10.6838
| C133A0J0 | h | Picó vibrant amb placa de 30x30 cm | 0.70313 | /R | x | 5.57 | = | 3.9164
|  |  | Subtotal maquinària | [6 empty] | 14.6002
Material
| B032U200 | m3 | Sauló garbellat, subministrat en sacs de 0,8 m3 | 1.15 |  | x | 29.38 | = | 33.787
|  |  | Subtotal material | [6 empty] | 33.787
|  |  | Despeses auxiliars |  |  |  | 1.5 | % | 0.30054
|  |  | Cost directe | [6 empty] | 68.724
|  |  | Despeses indirectes |  |  |  | 6 | % |  | 4.1234
|  |  | Total | [6 empty] | 72.8475
P-668 | F228U905 | m3 | Rebliment, estesa i compactació de rasa amb sauló en sacs, inclòs subministrament, amb mitjans manuals i fins al 95% PM, segons Plec de Prescripcions Tècniques, mesurat sobre perfil, en zones urbanes, amb afectació de serveis i sense presència d'estrebada |  |  |  | Rend.: | 1 |  | 80.28
Mà d'obra
| A0112000 | h | Cap de colla | 0.08443 | /R | x | 31.16 | = | 2.6308
| A0150000 | h | Manobre especialista | 0.84428 | /R | x | 25.38 | = | 21.4278
|  |  | Subtotal mà d'obra | [6 empty] | 24.0587
Maquinària
| C133A0J0 | h | Picó vibrant amb placa de 30x30 cm | 0.84428 | /R | x | 5.57 | = | 4.7026
| C1313330 | h | Retroexcavadora sobre pneumàtics de 8 a 10 t | 0.22702 | /R | x | 56.51 | = | 12.8289
|  |  | Subtotal maquinària | [6 empty] | 17.5315
Material
| B032U200 | m3 | Sauló garbellat, subministrat en sacs de 0,8 m3 | 1.15 |  | x | 29.38 | = | 33.787
|  |  | Subtotal material | [6 empty] | 33.787
|  |  | Despeses auxiliars |  |  |  | 1.5 | % | 0.36088
|  |  | Cost directe | [6 empty] | 75.7381
|  |  | Despeses indirectes |  |  |  | 6 | % |  | 4.5443
|  |  | Total | [6 empty] | 80.2824
P-669 | F228U906 | m3 | Rebliment, estesa i compactació de rasa amb sauló en sacs, inclòs subministrament, amb mitjans manuals i fins al 95% PM, segons Plec de Prescripcions Tècniques, mesurat sobre perfil, en zones urbanes, amb afectació de serveis i amb presència d'estrebada |  |  |  | Rend.: | 1 |  | 91.32
Mà d'obra
| A0150000 | h | Manobre especialista | 1.0539 | /R | x | 25.38 | = | 26.747
| A0112000 | h | Cap de colla | 0.10539 | /R | x | 31.16 | = | 3.2839
|  |  | Subtotal mà d'obra | [6 empty] | 30.0309
Maquinària
| C133A0J0 | h | Picó vibrant amb placa de 30x30 cm | 1.0539 | /R | x | 5.57 | = | 5.87
| C1313330 | h | Retroexcavadora sobre pneumàtics de 8 a 10 t | 0.28337 | /R | x | 56.51 | = | 16.0132
|  |  | Subtotal maquinària | [6 empty] | 21.8832
Material
| B032U200 | m3 | Sauló garbellat, subministrat en sacs de 0,8 m3 | 1.15 |  | x | 29.38 | = | 33.787
|  |  | Subtotal material | [6 empty] | 33.787
|  |  | Despeses auxiliars |  |  |  | 1.5 | % | 0.45046
|  |  | Cost directe | [6 empty] | 86.1516
|  |  | Despeses indirectes |  |  |  | 6 | % |  | 5.1691
|  |  | Total | [6 empty] | 91.3207
P-670 | F228U907 | m3 | Rebliment, estesa i compactació de rasa amb sauló en sacs, inclòs subministrament, amb mitjans manuals i fins al 95% PM, segons Plec de Prescripcions Tècniques, mesurat sobre perfil, en zones urbanes amb dificultats de mobilitat, amb afectació de serveis i sense presència d'estrebada |  |  |  | Rend.: | 1 |  | 89.2
Mà d'obra
| A0150000 | h | Manobre especialista | 1.0135 | /R | x | 25.38 | = | 25.7229
| A0112000 | h | Cap de colla | 0.10135 | /R | x | 31.16 | = | 3.1581
|  |  | Subtotal mà d'obra | [6 empty] | 28.8809
Maquinària
| C133A0J0 | h | Picó vibrant amb placa de 30x30 cm | 1.0135 | /R | x | 5.57 | = | 5.6452
| C1313330 | h | Retroexcavadora sobre pneumàtics de 8 a 10 t | 0.27252 | /R | x | 56.51 | = | 15.4001
|  |  | Subtotal maquinària | [6 empty] | 21.0454
Material
| B032U200 | m3 | Sauló garbellat, subministrat en sacs de 0,8 m3 | 1.15 |  | x | 29.38 | = | 33.787
|  |  | Subtotal material | [6 empty] | 33.787
|  |  | Despeses auxiliars |  |  |  | 1.5 | % | 0.43321
|  |  | Cost directe | [6 empty] | 84.1465
|  |  | Despeses indirectes |  |  |  | 6 | % |  | 5.0488
|  |  | Total | [6 empty] | 89.1953
P-671 | F228U908 | m3 | Rebliment, estesa i compactació de rasa amb sauló en sacs, inclòs subministrament, amb mitjans manuals i fins al 95% PM, segons Plec de Prescripcions Tècniques, mesurat sobre perfil, en zones urbanes amb dificultats de mobilitat, amb afectació de serveis i amb presència d'estrebada |  |  |  | Rend.: | 1 |  | 102.39
Mà d'obra
| A0112000 | h | Cap de colla | 0.1264 | /R | x | 31.16 | = | 3.9386
| A0150000 | h | Manobre especialista | 1.264 | /R | x | 25.38 | = | 32.0813
|  |  | Subtotal mà d'obra | [6 empty] | 36.02
Maquinària
| C1313330 | h | Retroexcavadora sobre pneumàtics de 8 a 10 t | 0.33989 | /R | x | 56.51 | = | 19.2072
| C133A0J0 | h | Picó vibrant amb placa de 30x30 cm | 1.264 | /R | x | 5.57 | = | 7.0407
|  |  | Subtotal maquinària | [6 empty] | 26.2479
Material
| B032U200 | m3 | Sauló garbellat, subministrat en sacs de 0,8 m3 | 1.15 |  | x | 29.38 | = | 33.787
|  |  | Subtotal material | [6 empty] | 33.787
|  |  | Despeses auxiliars |  |  |  | 1.5 | % | 0.5403
|  |  | Cost directe | [6 empty] | 96.5951
|  |  | Despeses indirectes |  |  |  | 6 | % |  | 5.7957
|  |  | Total | [6 empty] | 102.3909
P-672 | F228U909 | m3 | Rebliment, estesa i compactació de rasa amb sauló en sacs, inclòs subministrament, amb mitjans manuals i fins al 95% PM, segons Plec de Prescripcions Tècniques, mesurat sobre perfil, en zones urbanes amb dificultats de mobilitat, sense afectació de serveis i sense presència d'estrebada |  |  |  | Rend.: | 1 |  | 71.35
Mà d'obra
| A0112000 | h | Cap de colla | 0.06747 | /R | x | 31.16 | = | 2.1024
| A0150000 | h | Manobre especialista | 0.67466 | /R | x | 25.38 | = | 17.1229
|  |  | Subtotal mà d'obra | [6 empty] | 19.2252
Maquinària
| C133A0J0 | h | Picó vibrant amb placa de 30x30 cm | 0.67466 | /R | x | 5.57 | = | 3.7579
| C1313330 | h | Retroexcavadora sobre pneumàtics de 8 a 10 t | 0.18141 | /R | x | 56.51 | = | 10.2515
|  |  | Subtotal maquinària | [6 empty] | 14.0093
Material
| B032U200 | m3 | Sauló garbellat, subministrat en sacs de 0,8 m3 | 1.15 |  | x | 29.38 | = | 33.787
|  |  | Subtotal material | [6 empty] | 33.787
|  |  | Despeses auxiliars |  |  |  | 1.5 | % | 0.28838
|  |  | Cost directe | [6 empty] | 67.31
|  |  | Despeses indirectes |  |  |  | 6 | % |  | 4.0386
|  |  | Total | [6 empty] | 71.3486
P-673 | F228U90A | m3 | Rebliment, estesa i compactació de rasa amb sauló en sacs, inclòs subministrament, amb mitjans manuals i fins al 95% PM, segons Plec de Prescripcions Tècniques, mesurat sobre perfil, en zones urbanes amb dificultats de mobilitat, sense afectació de serveis i amb presència d'estrebada |  |  |  | Rend.: | 1 |  | 80.28
Mà d'obra
| A0112000 | h | Cap de colla | 0.08443 | /R | x | 31.16 | = | 2.6308
| A0150000 | h | Manobre especialista | 0.84428 | /R | x | 25.38 | = | 21.4278
|  |  | Subtotal mà d'obra | [6 empty] | 24.0587
Maquinària
| C133A0J0 | h | Picó vibrant amb placa de 30x30 cm | 0.84428 | /R | x | 5.57 | = | 4.7026
| C1313330 | h | Retroexcavadora sobre pneumàtics de 8 a 10 t | 0.22702 | /R | x | 56.51 | = | 12.8289
|  |  | Subtotal maquinària | [6 empty] | 17.5315
Material
| B032U200 | m3 | Sauló garbellat, subministrat en sacs de 0,8 m3 | 1.15 |  | x | 29.38 | = | 33.787
|  |  | Subtotal material | [6 empty] | 33.787
|  |  | Despeses auxiliars |  |  |  | 1.5 | % | 0.36088
|  |  | Cost directe | [6 empty] | 75.7381
|  |  | Despeses indirectes |  |  |  | 6 | % |  | 4.5443
|  |  | Total | [6 empty] | 80.2824
P-674 | F228UA01 | m3 | Rebliment, estesa i compactació de rasa amb sauló en sacs, inclòs subministrament, amb mitjans mecànics lleugers i fins al 95% PM, segons Plec de Prescripcions Tècniques, mesurat sobre perfil, en zones no urbanes, sense afectació de serveis i sense presència d'estrebada |  |  |  | Rend.: | 1 |  | 50.06
Mà d'obra
| A0112000 | h | Cap de colla | 0.018 | /R | x | 31.16 | = | 0.56088
| A0150000 | h | Manobre especialista | 0.18 | /R | x | 25.38 | = | 4.5684
|  |  | Subtotal mà d'obra | [6 empty] | 5.1293
Maquinària
| C1313330 | h | Retroexcavadora sobre pneumàtics de 8 a 10 t | 0.121 | /R | x | 56.51 | = | 6.8377
| C133A030 | h | Compactador duplex manual de 700 kg | 0.18 | /R | x | 7.77 | = | 1.3986
|  |  | Subtotal maquinària | [6 empty] | 8.2363
Material
| B032U200 | m3 | Sauló garbellat, subministrat en sacs de 0,8 m3 | 1.15 |  | x | 29.38 | = | 33.787
|  |  | Subtotal material | [6 empty] | 33.787
|  |  | Despeses auxiliars |  |  |  | 1.5 | % | 0.07694
|  |  | Cost directe | [6 empty] | 47.2295
|  |  | Despeses indirectes |  |  |  | 6 | % |  | 2.8338
|  |  | Total | [6 empty] | 50.0633
P-675 | F228UA02 | m3 | Rebliment, estesa i compactació de rasa amb sauló en sacs, inclòs subministrament, amb mitjans mecànics lleugers i fins al 95% PM, segons Plec de Prescripcions Tècniques, mesurat sobre perfil, en zones no urbanes, sense afectació de serveis i amb presència d'estrebada |  |  |  | Rend.: | 1 |  | 53.63
Mà d'obra
| A0150000 | h | Manobre especialista | 0.225 | /R | x | 25.38 | = | 5.7105
| A0112000 | h | Cap de colla | 0.0225 | /R | x | 31.16 | = | 0.7011
|  |  | Subtotal mà d'obra | [6 empty] | 6.4116
Maquinària
| C133A030 | h | Compactador duplex manual de 700 kg | 0.225 | /R | x | 7.77 | = | 1.7483
| C1313330 | h | Retroexcavadora sobre pneumàtics de 8 a 10 t | 0.15125 | /R | x | 56.51 | = | 8.5471
|  |  | Subtotal maquinària | [6 empty] | 10.2954
Material
| B032U200 | m3 | Sauló garbellat, subministrat en sacs de 0,8 m3 | 1.15 |  | x | 29.38 | = | 33.787
|  |  | Subtotal material | [6 empty] | 33.787
|  |  | Despeses auxiliars |  |  |  | 1.5 | % | 0.09617
|  |  | Cost directe | [6 empty] | 50.5902
|  |  | Despeses indirectes |  |  |  | 6 | % |  | 3.0354
|  |  | Total | [6 empty] | 53.6256
P-676 | F228UA03 | m3 | Rebliment, estesa i compactació de rasa amb sauló en sacs, inclòs subministrament, amb mitjans mecànics lleugers i fins al 95% PM, segons Plec de Prescripcions Tècniques, mesurat sobre perfil, en zones urbanes, sense afectació de serveis i sense presència d'estrebada |  |  |  | Rend.: | 1 |  | 53.63
Mà d'obra
| A0112000 | h | Cap de colla | 0.0225 | /R | x | 31.16 | = | 0.7011
| A0150000 | h | Manobre especialista | 0.225 | /R | x | 25.38 | = | 5.7105
|  |  | Subtotal mà d'obra | [6 empty] | 6.4116
Maquinària
| C1313330 | h | Retroexcavadora sobre pneumàtics de 8 a 10 t | 0.15125 | /R | x | 56.51 | = | 8.5471
| C133A030 | h | Compactador duplex manual de 700 kg | 0.225 | /R | x | 7.77 | = | 1.7483
|  |  | Subtotal maquinària | [6 empty] | 10.2954
Material
| B032U200 | m3 | Sauló garbellat, subministrat en sacs de 0,8 m3 | 1.15 |  | x | 29.38 | = | 33.787
|  |  | Subtotal material | [6 empty] | 33.787
|  |  | Despeses auxiliars |  |  |  | 1.5 | % | 0.09617
|  |  | Cost directe | [6 empty] | 50.5902
|  |  | Despeses indirectes |  |  |  | 6 | % |  | 3.0354
|  |  | Total | [6 empty] | 53.6256
P-677 | F228UA04 | m3 | Rebliment, estesa i compactació de rasa amb sauló en sacs, inclòs subministrament, amb mitjans mecànics lleugers i fins al 95% PM, segons Plec de Prescripcions Tècniques, mesurat sobre perfil, en zones urbanes, sense afectació de serveis i amb presència d'estrebada |  |  |  | Rend.: | 1 |  | 58.08
Mà d'obra
| A0150000 | h | Manobre especialista | 0.28125 | /R | x | 25.38 | = | 7.1381
| A0112000 | h | Cap de colla | 0.02813 | /R | x | 31.16 | = | 0.87653
|  |  | Subtotal mà d'obra | [6 empty] | 8.0147
Maquinària
| C133A030 | h | Compactador duplex manual de 700 kg | 0.28125 | /R | x | 7.77 | = | 2.1853
| C1313330 | h | Retroexcavadora sobre pneumàtics de 8 a 10 t | 0.18906 | /R | x | 56.51 | = | 10.6838
|  |  | Subtotal maquinària | [6 empty] | 12.8691
Material
| B032U200 | m3 | Sauló garbellat, subministrat en sacs de 0,8 m3 | 1.15 |  | x | 29.38 | = | 33.787
|  |  | Subtotal material | [6 empty] | 33.787
|  |  | Despeses auxiliars |  |  |  | 1.5 | % | 0.12022
|  |  | Cost directe | [6 empty] | 54.791
|  |  | Despeses indirectes |  |  |  | 6 | % |  | 3.2875
|  |  | Total | [6 empty] | 58.0784
P-678 | F228UA05 | m3 | Rebliment, estesa i compactació de rasa amb sauló en sacs, inclòs subministrament, amb mitjans mecànics lleugers i fins al 95% PM, segons Plec de Prescripcions Tècniques, mesurat sobre perfil, en zones urbanes, amb afectació de serveis i sense presència d'estrebada |  |  |  | Rend.: | 1 |  | 62.55
Mà d'obra
| A0112000 | h | Cap de colla | 0.03377 | /R | x | 31.16 | = | 1.0523
| A0150000 | h | Manobre especialista | 0.33771 | /R | x | 25.38 | = | 8.5711
|  |  | Subtotal mà d'obra | [6 empty] | 9.6234
Maquinària
| C133A030 | h | Compactador duplex manual de 700 kg | 0.33771 | /R | x | 7.77 | = | 2.624
| C1313330 | h | Retroexcavadora sobre pneumàtics de 8 a 10 t | 0.22702 | /R | x | 56.51 | = | 12.8289
|  |  | Subtotal maquinària | [6 empty] | 15.4529
Material
| B032U200 | m3 | Sauló garbellat, subministrat en sacs de 0,8 m3 | 1.15 |  | x | 29.38 | = | 33.787
|  |  | Subtotal material | [6 empty] | 33.787
|  |  | Despeses auxiliars |  |  |  | 1.5 | % | 0.14435
|  |  | Cost directe | [6 empty] | 59.0076
|  |  | Despeses indirectes |  |  |  | 6 | % |  | 3.5405
|  |  | Total | [6 empty] | 62.5481
P-679 | F228UA06 | m3 | Rebliment, estesa i compactació de rasa amb sauló en sacs, inclòs subministrament, amb mitjans mecànics lleugers i fins al 95% PM, segons Plec de Prescripcions Tècniques, mesurat sobre perfil, en zones urbanes, amb afectació de serveis i amb presència d'estrebada |  |  |  | Rend.: | 1 |  | 69.18
Mà d'obra
| A0112000 | h | Cap de colla | 0.04215 | /R | x | 31.16 | = | 1.3134
| A0150000 | h | Manobre especialista | 0.42155 | /R | x | 25.38 | = | 10.6989
|  |  | Subtotal mà d'obra | [6 empty] | 12.0123
Maquinària
| C1313330 | h | Retroexcavadora sobre pneumàtics de 8 a 10 t | 0.28337 | /R | x | 56.51 | = | 16.0132
| C133A030 | h | Compactador duplex manual de 700 kg | 0.42155 | /R | x | 7.77 | = | 3.2754
|  |  | Subtotal maquinària | [6 empty] | 19.2887
Material
| B032U200 | m3 | Sauló garbellat, subministrat en sacs de 0,8 m3 | 1.15 |  | x | 29.38 | = | 33.787
|  |  | Subtotal material | [6 empty] | 33.787
|  |  | Despeses auxiliars |  |  |  | 1.5 | % | 0.18018
|  |  | Cost directe | [6 empty] | 65.2682
|  |  | Despeses indirectes |  |  |  | 6 | % |  | 3.9161
|  |  | Total | [6 empty] | 69.1843
P-680 | F228UA07 | m3 | Rebliment, estesa i compactació de rasa amb sauló en sacs, inclòs subministrament, amb mitjans mecànics lleugers i fins al 95% PM, segons Plec de Prescripcions Tècniques, mesurat sobre perfil, en zones urbanes amb dificultats de mobilitat, amb afectació de serveis i sense presència d'estrebada |  |  |  | Rend.: | 1 |  | 67.91
Mà d'obra
| A0150000 | h | Manobre especialista | 0.40541 | /R | x | 25.38 | = | 10.2893
| A0112000 | h | Cap de colla | 0.04054 | /R | x | 31.16 | = | 1.2632
|  |  | Subtotal mà d'obra | [6 empty] | 11.5525
Maquinària
| C133A030 | h | Compactador duplex manual de 700 kg | 0.40541 | /R | x | 7.77 | = | 3.15
| C1313330 | h | Retroexcavadora sobre pneumàtics de 8 a 10 t | 0.27252 | /R | x | 56.51 | = | 15.4001
|  |  | Subtotal maquinària | [6 empty] | 18.5501
Material
| B032U200 | m3 | Sauló garbellat, subministrat en sacs de 0,8 m3 | 1.15 |  | x | 29.38 | = | 33.787
|  |  | Subtotal material | [6 empty] | 33.787
|  |  | Despeses auxiliars |  |  |  | 1.5 | % | 0.17329
|  |  | Cost directe | [6 empty] | 64.063
|  |  | Despeses indirectes |  |  |  | 6 | % |  | 3.8438
|  |  | Total | [6 empty] | 67.9068
P-681 | F228UA08 | m3 | Rebliment, estesa i compactació de rasa amb sauló en sacs, inclòs subministrament, amb mitjans mecànics lleugers i fins al 95% PM, segons Plec de Prescripcions Tècniques, mesurat sobre perfil, en zones urbanes amb dificultats de mobilitat, amb afectació de serveis i amb presència d'estrebada |  |  |  | Rend.: | 1 |  | 75.84
Mà d'obra
| A0150000 | h | Manobre especialista | 0.50562 | /R | x | 25.38 | = | 12.8326
| A0112000 | h | Cap de colla | 0.05056 | /R | x | 31.16 | = | 1.5755
|  |  | Subtotal mà d'obra | [6 empty] | 14.4081
Maquinària
| C1313330 | h | Retroexcavadora sobre pneumàtics de 8 a 10 t | 0.33989 | /R | x | 56.51 | = | 19.2072
| C133A030 | h | Compactador duplex manual de 700 kg | 0.50562 | /R | x | 7.77 | = | 3.9287
|  |  | Subtotal maquinària | [6 empty] | 23.1359
Material
| B032U200 | m3 | Sauló garbellat, subministrat en sacs de 0,8 m3 | 1.15 |  | x | 29.38 | = | 33.787
|  |  | Subtotal material | [6 empty] | 33.787
|  |  | Despeses auxiliars |  |  |  | 1.5 | % | 0.21612
|  |  | Cost directe | [6 empty] | 71.5471
|  |  | Despeses indirectes |  |  |  | 6 | % |  | 4.2928
|  |  | Total | [6 empty] | 75.8399
P-682 | F228UA09 | m3 | Rebliment, estesa i compactació de rasa amb sauló en sacs, inclòs subministrament, amb mitjans mecànics lleugers i fins al 95% PM, segons Plec de Prescripcions Tècniques, mesurat sobre perfil, en zones urbanes amb dificultats de mobilitat, sense afectació de serveis i sense presència d'estrebada |  |  |  | Rend.: | 1 |  | 57.18
Mà d'obra
| A0150000 | h | Manobre especialista | 0.26987 | /R | x | 25.38 | = | 6.8493
| A0112000 | h | Cap de colla | 0.02699 | /R | x | 31.16 | = | 0.84101
|  |  | Subtotal mà d'obra | [6 empty] | 7.6903
Maquinària
| C133A030 | h | Compactador duplex manual de 700 kg | 0.26987 | /R | x | 7.77 | = | 2.0969
| C1313330 | h | Retroexcavadora sobre pneumàtics de 8 a 10 t | 0.18141 | /R | x | 56.51 | = | 10.2515
|  |  | Subtotal maquinària | [6 empty] | 12.3484
Material
| B032U200 | m3 | Sauló garbellat, subministrat en sacs de 0,8 m3 | 1.15 |  | x | 29.38 | = | 33.787
|  |  | Subtotal material | [6 empty] | 33.787
|  |  | Despeses auxiliars |  |  |  | 1.5 | % | 0.11535
|  |  | Cost directe | [6 empty] | 53.941
|  |  | Despeses indirectes |  |  |  | 6 | % |  | 3.2365
|  |  | Total | [6 empty] | 57.1775
P-683 | F228UA0A | m3 | Rebliment, estesa i compactació de rasa amb sauló en sacs, inclòs subministrament, amb mitjans mecànics lleugers i fins al 95% PM, segons Plec de Prescripcions Tècniques, mesurat sobre perfil, en zones urbanes amb dificultats de mobilitat, sense afectació de serveis i amb presència d'estrebada |  |  |  | Rend.: | 1 |  | 62.55
Mà d'obra
| A0112000 | h | Cap de colla | 0.03377 | /R | x | 31.16 | = | 1.0523
| A0150000 | h | Manobre especialista | 0.33771 | /R | x | 25.38 | = | 8.5711
|  |  | Subtotal mà d'obra | [6 empty] | 9.6234
Maquinària
| C133A030 | h | Compactador duplex manual de 700 kg | 0.33771 | /R | x | 7.77 | = | 2.624
| C1313330 | h | Retroexcavadora sobre pneumàtics de 8 a 10 t | 0.22702 | /R | x | 56.51 | = | 12.8289
|  |  | Subtotal maquinària | [6 empty] | 15.4529
Material
| B032U200 | m3 | Sauló garbellat, subministrat en sacs de 0,8 m3 | 1.15 |  | x | 29.38 | = | 33.787
|  |  | Subtotal material | [6 empty] | 33.787
|  |  | Despeses auxiliars |  |  |  | 1.5 | % | 0.14435
|  |  | Cost directe | [6 empty] | 59.0076
|  |  | Despeses indirectes |  |  |  | 6 | % |  | 3.5405
|  |  | Total | [6 empty] | 62.5481
P-684 | F228UB01 | m3 | Rebliment, estesa i compactació de rasa amb sorres de material reciclat de formigons, inclòs subministrament, amb mitjans manuals i fins al 95% PM, segons Plec de Prescripcions Tècniques, mesurat sobre perfil, en zones no urbanes, sense afectació de serveis i sense presència d'estrebada |  |  |  | Rend.: | 1 |  | 44.45
Mà d'obra
| A0112000 | h | Cap de colla | 0.045 | /R | x | 31.16 | = | 1.4022
| A0150000 | h | Manobre especialista | 0.45 | /R | x | 25.38 | = | 11.421
|  |  | Subtotal mà d'obra | [6 empty] | 12.8232
Maquinària
| C133A0J0 | h | Picó vibrant amb placa de 30x30 cm | 0.45 | /R | x | 5.57 | = | 2.5065
| C1313330 | h | Retroexcavadora sobre pneumàtics de 8 a 10 t | 0.121 | /R | x | 56.51 | = | 6.8377
|  |  | Subtotal maquinària | [6 empty] | 9.3442
Material
| B032R400 | m3 | Material reciclat de formigó de 0 a 8 mm (MR 0/8) | 1.15 |  | x | 17.02 | = | 19.573
|  |  | Subtotal material | [6 empty] | 19.573
|  |  | Despeses auxiliars |  |  |  | 1.5 | % | 0.19235
|  |  | Cost directe | [6 empty] | 41.9328
|  |  | Despeses indirectes |  |  |  | 6 | % |  | 2.516
|  |  | Total | [6 empty] | 44.4487
P-685 | F228UB02 | m3 | Rebliment, estesa i compactació de rasa amb sorres de material reciclat de formigons, inclòs subministrament, amb mitjans manuals i fins al 95% PM, segons Plec de Prescripcions Tècniques, mesurat sobre perfil, en zones no urbanes, sense afectació de serveis i amb presència d'estrebada |  |  |  | Rend.: | 1 |  | 50.37
Mà d'obra
| A0150000 | h | Manobre especialista | 0.5625 | /R | x | 25.38 | = | 14.2762
| A0112000 | h | Cap de colla | 0.05625 | /R | x | 31.16 | = | 1.7528
|  |  | Subtotal mà d'obra | [6 empty] | 16.029
Maquinària
| C133A0J0 | h | Picó vibrant amb placa de 30x30 cm | 0.5625 | /R | x | 5.57 | = | 3.1331
| C1313330 | h | Retroexcavadora sobre pneumàtics de 8 a 10 t | 0.15125 | /R | x | 56.51 | = | 8.5471
|  |  | Subtotal maquinària | [6 empty] | 11.6803
Material
| B032R400 | m3 | Material reciclat de formigó de 0 a 8 mm (MR 0/8) | 1.15 |  | x | 17.02 | = | 19.573
|  |  | Subtotal material | [6 empty] | 19.573
|  |  | Despeses auxiliars |  |  |  | 1.5 | % | 0.24044
|  |  | Cost directe | [6 empty] | 47.5227
|  |  | Despeses indirectes |  |  |  | 6 | % |  | 2.8514
|  |  | Total | [6 empty] | 50.3741
P-686 | F228UB03 | m3 | Rebliment, estesa i compactació de rasa amb sorres de material reciclat de formigons, inclòs subministrament, amb mitjans manuals i fins al 95% PM, segons Plec de Prescripcions Tècniques, mesurat sobre perfil, en zones urbanes, sense afectació de serveis i sense presència d'estrebada |  |  |  | Rend.: | 1 |  | 50.37
Mà d'obra
| A0150000 | h | Manobre especialista | 0.5625 | /R | x | 25.38 | = | 14.2762
| A0112000 | h | Cap de colla | 0.05625 | /R | x | 31.16 | = | 1.7528
|  |  | Subtotal mà d'obra | [6 empty] | 16.029
Maquinària
| C1313330 | h | Retroexcavadora sobre pneumàtics de 8 a 10 t | 0.15125 | /R | x | 56.51 | = | 8.5471
| C133A0J0 | h | Picó vibrant amb placa de 30x30 cm | 0.5625 | /R | x | 5.57 | = | 3.1331
|  |  | Subtotal maquinària | [6 empty] | 11.6803
Material
| B032R400 | m3 | Material reciclat de formigó de 0 a 8 mm (MR 0/8) | 1.15 |  | x | 17.02 | = | 19.573
|  |  | Subtotal material | [6 empty] | 19.573
|  |  | Despeses auxiliars |  |  |  | 1.5 | % | 0.24044
|  |  | Cost directe | [6 empty] | 47.5227
|  |  | Despeses indirectes |  |  |  | 6 | % |  | 2.8514
|  |  | Total | [6 empty] | 50.3741
P-687 | F228UB04 | m3 | Rebliment, estesa i compactació de rasa amb sorres de material reciclat de formigons, inclòs subministrament, amb mitjans manuals i fins al 95% PM, segons Plec de Prescripcions Tècniques, mesurat sobre perfil, en zones urbanes, sense afectació de serveis i amb presència d'estrebada |  |  |  | Rend.: | 1 |  | 57.78
Mà d'obra
| A0150000 | h | Manobre especialista | 0.70313 | /R | x | 25.38 | = | 17.8454
| A0112000 | h | Cap de colla | 0.07031 | /R | x | 31.16 | = | 2.1909
|  |  | Subtotal mà d'obra | [6 empty] | 20.0363
Maquinària
| C133A0J0 | h | Picó vibrant amb placa de 30x30 cm | 0.70313 | /R | x | 5.57 | = | 3.9164
| C1313330 | h | Retroexcavadora sobre pneumàtics de 8 a 10 t | 0.18906 | /R | x | 56.51 | = | 10.6838
|  |  | Subtotal maquinària | [6 empty] | 14.6002
Material
| B032R400 | m3 | Material reciclat de formigó de 0 a 8 mm (MR 0/8) | 1.15 |  | x | 17.02 | = | 19.573
|  |  | Subtotal material | [6 empty] | 19.573
|  |  | Despeses auxiliars |  |  |  | 1.5 | % | 0.30054
|  |  | Cost directe | [6 empty] | 54.51
|  |  | Despeses indirectes |  |  |  | 6 | % |  | 3.2706
|  |  | Total | [6 empty] | 57.7807
P-688 | F228UB05 | m3 | Rebliment, estesa i compactació de rasa amb sorres de material reciclat de formigons, inclòs subministrament, amb mitjans manuals i fins al 95% PM, segons Plec de Prescripcions Tècniques, mesurat sobre perfil, en zones urbanes, amb afectació de serveis i sense presència d'estrebada |  |  |  | Rend.: | 1 |  | 65.22
Mà d'obra
| A0112000 | h | Cap de colla | 0.08443 | /R | x | 31.16 | = | 2.6308
| A0150000 | h | Manobre especialista | 0.84428 | /R | x | 25.38 | = | 21.4278
|  |  | Subtotal mà d'obra | [6 empty] | 24.0587
Maquinària
| C133A0J0 | h | Picó vibrant amb placa de 30x30 cm | 0.84428 | /R | x | 5.57 | = | 4.7026
| C1313330 | h | Retroexcavadora sobre pneumàtics de 8 a 10 t | 0.22702 | /R | x | 56.51 | = | 12.8289
|  |  | Subtotal maquinària | [6 empty] | 17.5315
Material
| B032R400 | m3 | Material reciclat de formigó de 0 a 8 mm (MR 0/8) | 1.15 |  | x | 17.02 | = | 19.573
|  |  | Subtotal material | [6 empty] | 19.573
|  |  | Despeses auxiliars |  |  |  | 1.5 | % | 0.36088
|  |  | Cost directe | [6 empty] | 61.5241
|  |  | Despeses indirectes |  |  |  | 6 | % |  | 3.6915
|  |  | Total | [6 empty] | 65.2155
P-689 | F228UB06 | m3 | Rebliment, estesa i compactació de rasa amb sorres de material reciclat de formigons, inclòs subministrament, amb mitjans manuals i fins al 95% PM, segons Plec de Prescripcions Tècniques, mesurat sobre perfil, en zones urbanes, amb afectació de serveis i amb presència d'estrebada |  |  |  | Rend.: | 1 |  | 76.25
Mà d'obra
| A0150000 | h | Manobre especialista | 1.0539 | /R | x | 25.38 | = | 26.747
| A0112000 | h | Cap de colla | 0.10539 | /R | x | 31.16 | = | 3.2839
|  |  | Subtotal mà d'obra | [6 empty] | 30.0309
Maquinària
| C133A0J0 | h | Picó vibrant amb placa de 30x30 cm | 1.0539 | /R | x | 5.57 | = | 5.87
| C1313330 | h | Retroexcavadora sobre pneumàtics de 8 a 10 t | 0.28337 | /R | x | 56.51 | = | 16.0132
|  |  | Subtotal maquinària | [6 empty] | 21.8832
Material
| B032R400 | m3 | Material reciclat de formigó de 0 a 8 mm (MR 0/8) | 1.15 |  | x | 17.02 | = | 19.573
|  |  | Subtotal material | [6 empty] | 19.573
|  |  | Despeses auxiliars |  |  |  | 1.5 | % | 0.45046
|  |  | Cost directe | [6 empty] | 71.9376
|  |  | Despeses indirectes |  |  |  | 6 | % |  | 4.3163
|  |  | Total | [6 empty] | 76.2539
P-690 | F228UB07 | m3 | Rebliment, estesa i compactació de rasa amb sorres de material reciclat de formigons, inclòs subministrament, amb mitjans manuals i fins al 95% PM, segons Plec de Prescripcions Tècniques, mesurat sobre perfil, en zones urbanes amb dificultats de mobilitat, amb afectació de serveis i sense presència d'estrebada |  |  |  | Rend.: | 1 |  | 74.13
Mà d'obra
| A0112000 | h | Cap de colla | 0.10135 | /R | x | 31.16 | = | 3.1581
| A0150000 | h | Manobre especialista | 1.0135 | /R | x | 25.38 | = | 25.7229
|  |  | Subtotal mà d'obra | [6 empty] | 28.8809
Maquinària
| C133A0J0 | h | Picó vibrant amb placa de 30x30 cm | 1.0135 | /R | x | 5.57 | = | 5.6452
| C1313330 | h | Retroexcavadora sobre pneumàtics de 8 a 10 t | 0.27252 | /R | x | 56.51 | = | 15.4001
|  |  | Subtotal maquinària | [6 empty] | 21.0454
Material
| B032R400 | m3 | Material reciclat de formigó de 0 a 8 mm (MR 0/8) | 1.15 |  | x | 17.02 | = | 19.573
|  |  | Subtotal material | [6 empty] | 19.573
|  |  | Despeses auxiliars |  |  |  | 1.5 | % | 0.43321
|  |  | Cost directe | [6 empty] | 69.9325
|  |  | Despeses indirectes |  |  |  | 6 | % |  | 4.1959
|  |  | Total | [6 empty] | 74.1285
P-691 | F228UB08 | m3 | Rebliment, estesa i compactació de rasa amb sorres de material reciclat de formigons, inclòs subministrament, amb mitjans manuals i fins al 95% PM, segons Plec de Prescripcions Tècniques, mesurat sobre perfil, en zones urbanes amb dificultats de mobilitat, amb afectació de serveis i amb presència d'estrebada |  |  |  | Rend.: | 1 |  | 87.32
Mà d'obra
| A0150000 | h | Manobre especialista | 1.264 | /R | x | 25.38 | = | 32.0813
| A0112000 | h | Cap de colla | 0.1264 | /R | x | 31.16 | = | 3.9386
|  |  | Subtotal mà d'obra | [6 empty] | 36.02
Maquinària
| C133A0J0 | h | Picó vibrant amb placa de 30x30 cm | 1.264 | /R | x | 5.57 | = | 7.0407
| C1313330 | h | Retroexcavadora sobre pneumàtics de 8 a 10 t | 0.33989 | /R | x | 56.51 | = | 19.2072
|  |  | Subtotal maquinària | [6 empty] | 26.2479
Material
| B032R400 | m3 | Material reciclat de formigó de 0 a 8 mm (MR 0/8) | 1.15 |  | x | 17.02 | = | 19.573
|  |  | Subtotal material | [6 empty] | 19.573
|  |  | Despeses auxiliars |  |  |  | 1.5 | % | 0.5403
|  |  | Cost directe | [6 empty] | 82.3811
|  |  | Despeses indirectes |  |  |  | 6 | % |  | 4.9429
|  |  | Total | [6 empty] | 87.324
P-692 | F228UB09 | m3 | Rebliment, estesa i compactació de rasa amb sorres de material reciclat de formigons, inclòs subministrament, amb mitjans manuals i fins al 95% PM, segons Plec de Prescripcions Tècniques, mesurat sobre perfil, en zones urbanes amb dificultats de mobilitat, sense afectació de serveis i sense presència d'estrebada |  |  |  | Rend.: | 1 |  | 56.28
Mà d'obra
| A0112000 | h | Cap de colla | 0.06747 | /R | x | 31.16 | = | 2.1024
| A0150000 | h | Manobre especialista | 0.67466 | /R | x | 25.38 | = | 17.1229
|  |  | Subtotal mà d'obra | [6 empty] | 19.2252
Maquinària
| C133A0J0 | h | Picó vibrant amb placa de 30x30 cm | 0.67466 | /R | x | 5.57 | = | 3.7579
| C1313330 | h | Retroexcavadora sobre pneumàtics de 8 a 10 t | 0.18141 | /R | x | 56.51 | = | 10.2515
|  |  | Subtotal maquinària | [6 empty] | 14.0093
Material
| B032R400 | m3 | Material reciclat de formigó de 0 a 8 mm (MR 0/8) | 1.15 |  | x | 17.02 | = | 19.573
|  |  | Subtotal material | [6 empty] | 19.573
|  |  | Despeses auxiliars |  |  |  | 1.5 | % | 0.28838
|  |  | Cost directe | [6 empty] | 53.096
|  |  | Despeses indirectes |  |  |  | 6 | % |  | 3.1858
|  |  | Total | [6 empty] | 56.2817
P-693 | F228UB0A | m3 | Rebliment, estesa i compactació de rasa amb sorres de material reciclat de formigons, inclòs subministrament, amb mitjans manuals i fins al 95% PM, segons Plec de Prescripcions Tècniques, mesurat sobre perfil, en zones urbanes amb dificultats de mobilitat, sense afectació de serveis i amb presència d'estrebada |  |  |  | Rend.: | 1 |  | 65.22
Mà d'obra
| A0150000 | h | Manobre especialista | 0.84428 | /R | x | 25.38 | = | 21.4278
| A0112000 | h | Cap de colla | 0.08443 | /R | x | 31.16 | = | 2.6308
|  |  | Subtotal mà d'obra | [6 empty] | 24.0587
Maquinària
| C133A0J0 | h | Picó vibrant amb placa de 30x30 cm | 0.84428 | /R | x | 5.57 | = | 4.7026
| C1313330 | h | Retroexcavadora sobre pneumàtics de 8 a 10 t | 0.22702 | /R | x | 56.51 | = | 12.8289
|  |  | Subtotal maquinària | [6 empty] | 17.5315
Material
| B032R400 | m3 | Material reciclat de formigó de 0 a 8 mm (MR 0/8) | 1.15 |  | x | 17.02 | = | 19.573
|  |  | Subtotal material | [6 empty] | 19.573
|  |  | Despeses auxiliars |  |  |  | 1.5 | % | 0.36088
|  |  | Cost directe | [6 empty] | 61.5241
|  |  | Despeses indirectes |  |  |  | 6 | % |  | 3.6915
|  |  | Total | [6 empty] | 65.2155
P-694 | F228UC01 | m3 | Rebliment, estesa i compactació de rasa amb sorres de material reciclat de formigons, inclòs subministrament, amb mitjans mecànics lleugers i fins al 95% PM, segons Plec de Prescripcions Tècniques, mesurat sobre perfil, en zones no urbanes, sense afectació de serveis i sense presència d'estrebada |  |  |  | Rend.: | 1 |  | 35
Mà d'obra
| A0150000 | h | Manobre especialista | 0.18 | /R | x | 25.38 | = | 4.5684
| A0112000 | h | Cap de colla | 0.018 | /R | x | 31.16 | = | 0.56088
|  |  | Subtotal mà d'obra | [6 empty] | 5.1293
Maquinària
| C133A030 | h | Compactador duplex manual de 700 kg | 0.18 | /R | x | 7.77 | = | 1.3986
| C1313330 | h | Retroexcavadora sobre pneumàtics de 8 a 10 t | 0.121 | /R | x | 56.51 | = | 6.8377
|  |  | Subtotal maquinària | [6 empty] | 8.2363
Material
| B032R400 | m3 | Material reciclat de formigó de 0 a 8 mm (MR 0/8) | 1.15 |  | x | 17.02 | = | 19.573
|  |  | Subtotal material | [6 empty] | 19.573
|  |  | Despeses auxiliars |  |  |  | 1.5 | % | 0.07694
|  |  | Cost directe | [6 empty] | 33.0155
|  |  | Despeses indirectes |  |  |  | 6 | % |  | 1.9809
|  |  | Total | [6 empty] | 34.9965
P-695 | F228UC02 | m3 | Rebliment, estesa i compactació de rasa amb sorres de material reciclat de formigons, inclòs subministrament, amb mitjans mecànics lleugers i fins al 95% PM, segons Plec de Prescripcions Tècniques, mesurat sobre perfil, en zones no urbanes, sense afectació de serveis i amb presència d'estrebada |  |  |  | Rend.: | 1 |  | 38.56
Mà d'obra
| A0150000 | h | Manobre especialista | 0.225 | /R | x | 25.38 | = | 5.7105
| A0112000 | h | Cap de colla | 0.0225 | /R | x | 31.16 | = | 0.7011
|  |  | Subtotal mà d'obra | [6 empty] | 6.4116
Maquinària
| C133A030 | h | Compactador duplex manual de 700 kg | 0.225 | /R | x | 7.77 | = | 1.7483
| C1313330 | h | Retroexcavadora sobre pneumàtics de 8 a 10 t | 0.15125 | /R | x | 56.51 | = | 8.5471
|  |  | Subtotal maquinària | [6 empty] | 10.2954
Material
| B032R400 | m3 | Material reciclat de formigó de 0 a 8 mm (MR 0/8) | 1.15 |  | x | 17.02 | = | 19.573
|  |  | Subtotal material | [6 empty] | 19.573
|  |  | Despeses auxiliars |  |  |  | 1.5 | % | 0.09617
|  |  | Cost directe | [6 empty] | 36.3762
|  |  | Despeses indirectes |  |  |  | 6 | % |  | 2.1826
|  |  | Total | [6 empty] | 38.5587
P-696 | F228UC03 | m3 | Rebliment, estesa i compactació de rasa amb sorres de material reciclat de formigons, inclòs subministrament, amb mitjans mecànics lleugers i fins al 95% PM, segons Plec de Prescripcions Tècniques, mesurat sobre perfil, en zones urbanes, sense afectació de serveis i sense presència d'estrebada |  |  |  | Rend.: | 1 |  | 38.56
Mà d'obra
| A0150000 | h | Manobre especialista | 0.225 | /R | x | 25.38 | = | 5.7105
| A0112000 | h | Cap de colla | 0.0225 | /R | x | 31.16 | = | 0.7011
|  |  | Subtotal mà d'obra | [6 empty] | 6.4116
Maquinària
| C133A030 | h | Compactador duplex manual de 700 kg | 0.225 | /R | x | 7.77 | = | 1.7483
| C1313330 | h | Retroexcavadora sobre pneumàtics de 8 a 10 t | 0.15125 | /R | x | 56.51 | = | 8.5471
|  |  | Subtotal maquinària | [6 empty] | 10.2954
Material
| B032R400 | m3 | Material reciclat de formigó de 0 a 8 mm (MR 0/8) | 1.15 |  | x | 17.02 | = | 19.573
|  |  | Subtotal material | [6 empty] | 19.573
|  |  | Despeses auxiliars |  |  |  | 1.5 | % | 0.09617
|  |  | Cost directe | [6 empty] | 36.3762
|  |  | Despeses indirectes |  |  |  | 6 | % |  | 2.1826
|  |  | Total | [6 empty] | 38.5587
P-697 | F228UC04 | m3 | Rebliment, estesa i compactació de rasa amb sorres de material reciclat de formigons, inclòs subministrament, amb mitjans mecànics lleugers i fins al 95% PM, segons Plec de Prescripcions Tècniques, mesurat sobre perfil, en zones urbanes, sense afectació de serveis i amb presència d'estrebada |  |  |  | Rend.: | 1 |  | 43.01
Mà d'obra
| A0150000 | h | Manobre especialista | 0.28125 | /R | x | 25.38 | = | 7.1381
| A0112000 | h | Cap de colla | 0.02813 | /R | x | 31.16 | = | 0.87653
|  |  | Subtotal mà d'obra | [6 empty] | 8.0147
Maquinària
| C133A030 | h | Compactador duplex manual de 700 kg | 0.28125 | /R | x | 7.77 | = | 2.1853
| C1313330 | h | Retroexcavadora sobre pneumàtics de 8 a 10 t | 0.18906 | /R | x | 56.51 | = | 10.6838
|  |  | Subtotal maquinària | [6 empty] | 12.8691
Material
| B032R400 | m3 | Material reciclat de formigó de 0 a 8 mm (MR 0/8) | 1.15 |  | x | 17.02 | = | 19.573
|  |  | Subtotal material | [6 empty] | 19.573
|  |  | Despeses auxiliars |  |  |  | 1.5 | % | 0.12022
|  |  | Cost directe | [6 empty] | 40.577
|  |  | Despeses indirectes |  |  |  | 6 | % |  | 2.4346
|  |  | Total | [6 empty] | 43.0116
P-698 | F228UC05 | m3 | Rebliment, estesa i compactació de rasa amb sorres de material reciclat de formigons, inclòs subministrament, amb mitjans mecànics lleugers i fins al 95% PM, segons Plec de Prescripcions Tècniques, mesurat sobre perfil, en zones urbanes, amb afectació de serveis i sense presència d'estrebada |  |  |  | Rend.: | 1 |  | 47.48
Mà d'obra
| A0150000 | h | Manobre especialista | 0.33771 | /R | x | 25.38 | = | 8.5711
| A0112000 | h | Cap de colla | 0.03377 | /R | x | 31.16 | = | 1.0523
|  |  | Subtotal mà d'obra | [6 empty] | 9.6234
Maquinària
| C133A030 | h | Compactador duplex manual de 700 kg | 0.33771 | /R | x | 7.77 | = | 2.624
| C1313330 | h | Retroexcavadora sobre pneumàtics de 8 a 10 t | 0.22702 | /R | x | 56.51 | = | 12.8289
|  |  | Subtotal maquinària | [6 empty] | 15.4529
Material
| B032R400 | m3 | Material reciclat de formigó de 0 a 8 mm (MR 0/8) | 1.15 |  | x | 17.02 | = | 19.573
|  |  | Subtotal material | [6 empty] | 19.573
|  |  | Despeses auxiliars |  |  |  | 1.5 | % | 0.14435
|  |  | Cost directe | [6 empty] | 44.7936
|  |  | Despeses indirectes |  |  |  | 6 | % |  | 2.6876
|  |  | Total | [6 empty] | 47.4812
P-699 | F228UC06 | m3 | Rebliment, estesa i compactació de rasa amb sorres de material reciclat de formigons, inclòs subministrament, amb mitjans mecànics lleugers i fins al 95% PM, segons Plec de Prescripcions Tècniques, mesurat sobre perfil, en zones urbanes, amb afectació de serveis i amb presència d'estrebada |  |  |  | Rend.: | 1 |  | 54.12
Mà d'obra
| A0112000 | h | Cap de colla | 0.04215 | /R | x | 31.16 | = | 1.3134
| A0150000 | h | Manobre especialista | 0.42155 | /R | x | 25.38 | = | 10.6989
|  |  | Subtotal mà d'obra | [6 empty] | 12.0123
Maquinària
| C133A030 | h | Compactador duplex manual de 700 kg | 0.42155 | /R | x | 7.77 | = | 3.2754
| C1313330 | h | Retroexcavadora sobre pneumàtics de 8 a 10 t | 0.28337 | /R | x | 56.51 | = | 16.0132
|  |  | Subtotal maquinària | [6 empty] | 19.2887
Material
| B032R400 | m3 | Material reciclat de formigó de 0 a 8 mm (MR 0/8) | 1.15 |  | x | 17.02 | = | 19.573
|  |  | Subtotal material | [6 empty] | 19.573
|  |  | Despeses auxiliars |  |  |  | 1.5 | % | 0.18018
|  |  | Cost directe | [6 empty] | 51.0542
|  |  | Despeses indirectes |  |  |  | 6 | % |  | 3.0633
|  |  | Total | [6 empty] | 54.1174
P-700 | F228UC07 | m3 | Rebliment, estesa i compactació de rasa amb sorres de material reciclat de formigons, inclòs subministrament, amb mitjans mecànics lleugers i fins al 95% PM, segons Plec de Prescripcions Tècniques, mesurat sobre perfil, en zones urbanes amb dificultats de mobilitat, amb afectació de serveis i sense presència d'estrebada |  |  |  | Rend.: | 1 |  | 52.84
Mà d'obra
| A0112000 | h | Cap de colla | 0.04054 | /R | x | 31.16 | = | 1.2632
| A0150000 | h | Manobre especialista | 0.40541 | /R | x | 25.38 | = | 10.2893
|  |  | Subtotal mà d'obra | [6 empty] | 11.5525
Maquinària
| C133A030 | h | Compactador duplex manual de 700 kg | 0.40541 | /R | x | 7.77 | = | 3.15
| C1313330 | h | Retroexcavadora sobre pneumàtics de 8 a 10 t | 0.27252 | /R | x | 56.51 | = | 15.4001
|  |  | Subtotal maquinària | [6 empty] | 18.5501
Material
| B032R400 | m3 | Material reciclat de formigó de 0 a 8 mm (MR 0/8) | 1.15 |  | x | 17.02 | = | 19.573
|  |  | Subtotal material | [6 empty] | 19.573
|  |  | Despeses auxiliars |  |  |  | 1.5 | % | 0.17329
|  |  | Cost directe | [6 empty] | 49.849
|  |  | Despeses indirectes |  |  |  | 6 | % |  | 2.9909
|  |  | Total | [6 empty] | 52.8399
P-701 | F228UC08 | m3 | Rebliment, estesa i compactació de rasa amb sorres de material reciclat de formigons, inclòs subministrament, amb mitjans mecànics lleugers i fins al 95% PM, segons Plec de Prescripcions Tècniques, mesurat sobre perfil, en zones urbanes amb dificultats de mobilitat, amb afectació de serveis i amb presència d'estrebada |  |  |  | Rend.: | 1 |  | 60.77
Mà d'obra
| A0150000 | h | Manobre especialista | 0.50562 | /R | x | 25.38 | = | 12.8326
| A0112000 | h | Cap de colla | 0.05056 | /R | x | 31.16 | = | 1.5755
|  |  | Subtotal mà d'obra | [6 empty] | 14.4081
Maquinària
| C133A030 | h | Compactador duplex manual de 700 kg | 0.50562 | /R | x | 7.77 | = | 3.9287
| C1313330 | h | Retroexcavadora sobre pneumàtics de 8 a 10 t | 0.33989 | /R | x | 56.51 | = | 19.2072
|  |  | Subtotal maquinària | [6 empty] | 23.1359
Material
| B032R400 | m3 | Material reciclat de formigó de 0 a 8 mm (MR 0/8) | 1.15 |  | x | 17.02 | = | 19.573
|  |  | Subtotal material | [6 empty] | 19.573
|  |  | Despeses auxiliars |  |  |  | 1.5 | % | 0.21612
|  |  | Cost directe | [6 empty] | 57.3331
|  |  | Despeses indirectes |  |  |  | 6 | % |  | 3.44
|  |  | Total | [6 empty] | 60.773
P-702 | F228UC09 | m3 | Rebliment, estesa i compactació de rasa amb sorres de material reciclat de formigons, inclòs subministrament, amb mitjans mecànics lleugers i fins al 95% PM, segons Plec de Prescripcions Tècniques, mesurat sobre perfil, en zones urbanes amb dificultats de mobilitat, sense afectació de serveis i sense presència d'estrebada |  |  |  | Rend.: | 1 |  | 42.11
Mà d'obra
| A0112000 | h | Cap de colla | 0.02699 | /R | x | 31.16 | = | 0.84101
| A0150000 | h | Manobre especialista | 0.26987 | /R | x | 25.38 | = | 6.8493
|  |  | Subtotal mà d'obra | [6 empty] | 7.6903
Maquinària
| C1313330 | h | Retroexcavadora sobre pneumàtics de 8 a 10 t | 0.18141 | /R | x | 56.51 | = | 10.2515
| C133A030 | h | Compactador duplex manual de 700 kg | 0.26987 | /R | x | 7.77 | = | 2.0969
|  |  | Subtotal maquinària | [6 empty] | 12.3484
Material
| B032R400 | m3 | Material reciclat de formigó de 0 a 8 mm (MR 0/8) | 1.15 |  | x | 17.02 | = | 19.573
|  |  | Subtotal material | [6 empty] | 19.573
|  |  | Despeses auxiliars |  |  |  | 1.5 | % | 0.11535
|  |  | Cost directe | [6 empty] | 39.727
|  |  | Despeses indirectes |  |  |  | 6 | % |  | 2.3836
|  |  | Total | [6 empty] | 42.1106
P-703 | F228UC0A | m3 | Rebliment, estesa i compactació de rasa amb sorres de material reciclat de formigons, inclòs subministrament, amb mitjans mecànics lleugers i fins al 95% PM, segons Plec de Prescripcions Tècniques, mesurat sobre perfil, en zones urbanes amb dificultats de mobilitat, sense afectació de serveis i amb presència d'estrebada |  |  |  | Rend.: | 1 |  | 47.48
Mà d'obra
| A0150000 | h | Manobre especialista | 0.33771 | /R | x | 25.38 | = | 8.5711
| A0112000 | h | Cap de colla | 0.03377 | /R | x | 31.16 | = | 1.0523
|  |  | Subtotal mà d'obra | [6 empty] | 9.6234
Maquinària
| C1313330 | h | Retroexcavadora sobre pneumàtics de 8 a 10 t | 0.22702 | /R | x | 56.51 | = | 12.8289
| C133A030 | h | Compactador duplex manual de 700 kg | 0.33771 | /R | x | 7.77 | = | 2.624
|  |  | Subtotal maquinària | [6 empty] | 15.4529
Material
| B032R400 | m3 | Material reciclat de formigó de 0 a 8 mm (MR 0/8) | 1.15 |  | x | 17.02 | = | 19.573
|  |  | Subtotal material | [6 empty] | 19.573
|  |  | Despeses auxiliars |  |  |  | 1.5 | % | 0.14435
|  |  | Cost directe | [6 empty] | 44.7936
|  |  | Despeses indirectes |  |  |  | 6 | % |  | 2.6876
|  |  | Total | [6 empty] | 47.4812
P-704 | F228UD01 | m3 | Rebliment, estesa i compactació de rasa amb sorres de material reciclat de formigons en sacs, inclòs subministrament, amb mitjans manuals i fins al 95% PM, segons Plec de Prescripcions Tècniques, mesurat sobre perfil, en zones no urbanes, sense afectació de serveis i sense presència d'estrebada |  |  |  | Rend.: | 1 |  | 54.72
Mà d'obra
| A0112000 | h | Cap de colla | 0.045 | /R | x | 31.16 | = | 1.4022
| A0150000 | h | Manobre especialista | 0.45 | /R | x | 25.38 | = | 11.421
|  |  | Subtotal mà d'obra | [6 empty] | 12.8232
Maquinària
| C1313330 | h | Retroexcavadora sobre pneumàtics de 8 a 10 t | 0.121 | /R | x | 56.51 | = | 6.8377
| C133A0J0 | h | Picó vibrant amb placa de 30x30 cm | 0.45 | /R | x | 5.57 | = | 2.5065
|  |  | Subtotal maquinària | [6 empty] | 9.3442
Material
| B032UR40 | m3 | Material reciclat de formigó de 0 a 8 mm (MR 0/8), subministrat en sacs de 0,8 m3 | 1.15 |  | x | 25.45 | = | 29.2675
|  |  | Subtotal material | [6 empty] | 29.2675
|  |  | Despeses auxiliars |  |  |  | 1.5 | % | 0.19235
|  |  | Cost directe | [6 empty] | 51.6273
|  |  | Despeses indirectes |  |  |  | 6 | % |  | 3.0976
|  |  | Total | [6 empty] | 54.7249
P-705 | F228UD02 | m3 | Rebliment, estesa i compactació de rasa amb sorres de material reciclat de formigons en sacs, inclòs subministrament, amb mitjans manuals i fins al 95% PM, segons Plec de Prescripcions Tècniques, mesurat sobre perfil, en zones no urbanes, sense afectació de serveis i amb presència d'estrebada |  |  |  | Rend.: | 1 |  | 60.65
Mà d'obra
| A0112000 | h | Cap de colla | 0.05625 | /R | x | 31.16 | = | 1.7528
| A0150000 | h | Manobre especialista | 0.5625 | /R | x | 25.38 | = | 14.2762
|  |  | Subtotal mà d'obra | [6 empty] | 16.029
Maquinària
| C133A0J0 | h | Picó vibrant amb placa de 30x30 cm | 0.5625 | /R | x | 5.57 | = | 3.1331
| C1313330 | h | Retroexcavadora sobre pneumàtics de 8 a 10 t | 0.15125 | /R | x | 56.51 | = | 8.5471
|  |  | Subtotal maquinària | [6 empty] | 11.6803
Material
| B032UR40 | m3 | Material reciclat de formigó de 0 a 8 mm (MR 0/8), subministrat en sacs de 0,8 m3 | 1.15 |  | x | 25.45 | = | 29.2675
|  |  | Subtotal material | [6 empty] | 29.2675
|  |  | Despeses auxiliars |  |  |  | 1.5 | % | 0.24044
|  |  | Cost directe | [6 empty] | 57.2172
|  |  | Despeses indirectes |  |  |  | 6 | % |  | 3.433
|  |  | Total | [6 empty] | 60.6502
P-706 | F228UD03 | m3 | Rebliment, estesa i compactació de rasa amb sorres de material reciclat de formigons en sacs, inclòs subministrament, amb mitjans manuals i fins al 95% PM, segons Plec de Prescripcions Tècniques, mesurat sobre perfil, en zones urbanes, sense afectació de serveis i sense presència d'estrebada |  |  |  | Rend.: | 1 |  | 60.65
Mà d'obra
| A0150000 | h | Manobre especialista | 0.5625 | /R | x | 25.38 | = | 14.2762
| A0112000 | h | Cap de colla | 0.05625 | /R | x | 31.16 | = | 1.7528
|  |  | Subtotal mà d'obra | [6 empty] | 16.029
Maquinària
| C1313330 | h | Retroexcavadora sobre pneumàtics de 8 a 10 t | 0.15125 | /R | x | 56.51 | = | 8.5471
| C133A0J0 | h | Picó vibrant amb placa de 30x30 cm | 0.5625 | /R | x | 5.57 | = | 3.1331
|  |  | Subtotal maquinària | [6 empty] | 11.6803
Material
| B032UR40 | m3 | Material reciclat de formigó de 0 a 8 mm (MR 0/8), subministrat en sacs de 0,8 m3 | 1.15 |  | x | 25.45 | = | 29.2675
|  |  | Subtotal material | [6 empty] | 29.2675
|  |  | Despeses auxiliars |  |  |  | 1.5 | % | 0.24044
|  |  | Cost directe | [6 empty] | 57.2172
|  |  | Despeses indirectes |  |  |  | 6 | % |  | 3.433
|  |  | Total | [6 empty] | 60.6502
P-707 | F228UD04 | m3 | Rebliment, estesa i compactació de rasa amb sorres de material reciclat de formigons en sacs, inclòs subministrament, amb mitjans manuals i fins al 95% PM, segons Plec de Prescripcions Tècniques, mesurat sobre perfil, en zones urbanes, sense afectació de serveis i amb presència d'estrebada |  |  |  | Rend.: | 1 |  | 68.06
Mà d'obra
| A0150000 | h | Manobre especialista | 0.70313 | /R | x | 25.38 | = | 17.8454
| A0112000 | h | Cap de colla | 0.07031 | /R | x | 31.16 | = | 2.1909
|  |  | Subtotal mà d'obra | [6 empty] | 20.0363
Maquinària
| C1313330 | h | Retroexcavadora sobre pneumàtics de 8 a 10 t | 0.18906 | /R | x | 56.51 | = | 10.6838
| C133A0J0 | h | Picó vibrant amb placa de 30x30 cm | 0.70313 | /R | x | 5.57 | = | 3.9164
|  |  | Subtotal maquinària | [6 empty] | 14.6002
Material
| B032UR40 | m3 | Material reciclat de formigó de 0 a 8 mm (MR 0/8), subministrat en sacs de 0,8 m3 | 1.15 |  | x | 25.45 | = | 29.2675
|  |  | Subtotal material | [6 empty] | 29.2675
|  |  | Despeses auxiliars |  |  |  | 1.5 | % | 0.30054
|  |  | Cost directe | [6 empty] | 64.2045
|  |  | Despeses indirectes |  |  |  | 6 | % |  | 3.8523
|  |  | Total | [6 empty] | 68.0568
P-708 | F228UD05 | m3 | Rebliment, estesa i compactació de rasa amb sorres de material reciclat de formigons en sacs, inclòs subministrament, amb mitjans manuals i fins al 95% PM, segons Plec de Prescripcions Tècniques, mesurat sobre perfil, en zones urbanes, amb afectació de serveis i sense presència d'estrebada |  |  |  | Rend.: | 1 |  | 75.49
Mà d'obra
| A0112000 | h | Cap de colla | 0.08443 | /R | x | 31.16 | = | 2.6308
| A0150000 | h | Manobre especialista | 0.84428 | /R | x | 25.38 | = | 21.4278
|  |  | Subtotal mà d'obra | [6 empty] | 24.0587
Maquinària
| C1313330 | h | Retroexcavadora sobre pneumàtics de 8 a 10 t | 0.22702 | /R | x | 56.51 | = | 12.8289
| C133A0J0 | h | Picó vibrant amb placa de 30x30 cm | 0.84428 | /R | x | 5.57 | = | 4.7026
|  |  | Subtotal maquinària | [6 empty] | 17.5315
Material
| B032UR40 | m3 | Material reciclat de formigó de 0 a 8 mm (MR 0/8), subministrat en sacs de 0,8 m3 | 1.15 |  | x | 25.45 | = | 29.2675
|  |  | Subtotal material | [6 empty] | 29.2675
|  |  | Despeses auxiliars |  |  |  | 1.5 | % | 0.36088
|  |  | Cost directe | [6 empty] | 71.2186
|  |  | Despeses indirectes |  |  |  | 6 | % |  | 4.2731
|  |  | Total | [6 empty] | 75.4917
P-709 | F228UD06 | m3 | Rebliment, estesa i compactació de rasa amb sorres de material reciclat de formigons en sacs, inclòs subministrament, amb mitjans manuals i fins al 95% PM, segons Plec de Prescripcions Tècniques, mesurat sobre perfil, en zones urbanes, amb afectació de serveis i amb presència d'estrebada |  |  |  | Rend.: | 1 |  | 86.53
Mà d'obra
| A0112000 | h | Cap de colla | 0.10539 | /R | x | 31.16 | = | 3.2839
| A0150000 | h | Manobre especialista | 1.0539 | /R | x | 25.38 | = | 26.747
|  |  | Subtotal mà d'obra | [6 empty] | 30.0309
Maquinària
| C1313330 | h | Retroexcavadora sobre pneumàtics de 8 a 10 t | 0.28337 | /R | x | 56.51 | = | 16.0132
| C133A0J0 | h | Picó vibrant amb placa de 30x30 cm | 1.0539 | /R | x | 5.57 | = | 5.87
|  |  | Subtotal maquinària | [6 empty] | 21.8832
Material
| B032UR40 | m3 | Material reciclat de formigó de 0 a 8 mm (MR 0/8), subministrat en sacs de 0,8 m3 | 1.15 |  | x | 25.45 | = | 29.2675
|  |  | Subtotal material | [6 empty] | 29.2675
|  |  | Despeses auxiliars |  |  |  | 1.5 | % | 0.45046
|  |  | Cost directe | [6 empty] | 81.6321
|  |  | Despeses indirectes |  |  |  | 6 | % |  | 4.8979
|  |  | Total | [6 empty] | 86.5301
P-710 | F228UD07 | m3 | Rebliment, estesa i compactació de rasa amb sorres de material reciclat de formigons en sacs, inclòs subministrament, amb mitjans manuals i fins al 95% PM, segons Plec de Prescripcions Tècniques, mesurat sobre perfil, en zones urbanes amb dificultats de mobilitat, amb afectació de serveis i sense presència d'estrebada |  |  |  | Rend.: | 1 |  | 84.4
Mà d'obra
| A0150000 | h | Manobre especialista | 1.0135 | /R | x | 25.38 | = | 25.7229
| A0112000 | h | Cap de colla | 0.10135 | /R | x | 31.16 | = | 3.1581
|  |  | Subtotal mà d'obra | [6 empty] | 28.8809
Maquinària
| C133A0J0 | h | Picó vibrant amb placa de 30x30 cm | 1.0135 | /R | x | 5.57 | = | 5.6452
| C1313330 | h | Retroexcavadora sobre pneumàtics de 8 a 10 t | 0.27252 | /R | x | 56.51 | = | 15.4001
|  |  | Subtotal maquinària | [6 empty] | 21.0454
Material
| B032UR40 | m3 | Material reciclat de formigó de 0 a 8 mm (MR 0/8), subministrat en sacs de 0,8 m3 | 1.15 |  | x | 25.45 | = | 29.2675
|  |  | Subtotal material | [6 empty] | 29.2675
|  |  | Despeses auxiliars |  |  |  | 1.5 | % | 0.43321
|  |  | Cost directe | [6 empty] | 79.627
|  |  | Despeses indirectes |  |  |  | 6 | % |  | 4.7776
|  |  | Total | [6 empty] | 84.4046
P-711 | F228UD08 | m3 | Rebliment, estesa i compactació de rasa amb sorres de material reciclat de formigons en sacs, inclòs subministrament, amb mitjans manuals i fins al 95% PM, segons Plec de Prescripcions Tècniques, mesurat sobre perfil, en zones urbanes amb dificultats de mobilitat, amb afectació de serveis i amb presència d'estrebada |  |  |  | Rend.: | 1 |  | 97.6
Mà d'obra
| A0112000 | h | Cap de colla | 0.1264 | /R | x | 31.16 | = | 3.9386
| A0150000 | h | Manobre especialista | 1.264 | /R | x | 25.38 | = | 32.0813
|  |  | Subtotal mà d'obra | [6 empty] | 36.02
Maquinària
| C1313330 | h | Retroexcavadora sobre pneumàtics de 8 a 10 t | 0.33989 | /R | x | 56.51 | = | 19.2072
| C133A0J0 | h | Picó vibrant amb placa de 30x30 cm | 1.264 | /R | x | 5.57 | = | 7.0407
|  |  | Subtotal maquinària | [6 empty] | 26.2479
Material
| B032UR40 | m3 | Material reciclat de formigó de 0 a 8 mm (MR 0/8), subministrat en sacs de 0,8 m3 | 1.15 |  | x | 25.45 | = | 29.2675
|  |  | Subtotal material | [6 empty] | 29.2675
|  |  | Despeses auxiliars |  |  |  | 1.5 | % | 0.5403
|  |  | Cost directe | [6 empty] | 92.0756
|  |  | Despeses indirectes |  |  |  | 6 | % |  | 5.5245
|  |  | Total | [6 empty] | 97.6002
P-712 | F228UD09 | m3 | Rebliment, estesa i compactació de rasa amb sorres de material reciclat de formigons en sacs, inclòs subministrament, amb mitjans manuals i fins al 95% PM, segons Plec de Prescripcions Tècniques, mesurat sobre perfil, en zones urbanes amb dificultats de mobilitat, sense afectació de serveis i sense presència d'estrebada |  |  |  | Rend.: | 1 |  | 66.56
Mà d'obra
| A0150000 | h | Manobre especialista | 0.67466 | /R | x | 25.38 | = | 17.1229
| A0112000 | h | Cap de colla | 0.06747 | /R | x | 31.16 | = | 2.1024
|  |  | Subtotal mà d'obra | [6 empty] | 19.2252
Maquinària
| C133A0J0 | h | Picó vibrant amb placa de 30x30 cm | 0.67466 | /R | x | 5.57 | = | 3.7579
| C1313330 | h | Retroexcavadora sobre pneumàtics de 8 a 10 t | 0.18141 | /R | x | 56.51 | = | 10.2515
|  |  | Subtotal maquinària | [6 empty] | 14.0093
Material
| B032UR40 | m3 | Material reciclat de formigó de 0 a 8 mm (MR 0/8), subministrat en sacs de 0,8 m3 | 1.15 |  | x | 25.45 | = | 29.2675
|  |  | Subtotal material | [6 empty] | 29.2675
|  |  | Despeses auxiliars |  |  |  | 1.5 | % | 0.28838
|  |  | Cost directe | [6 empty] | 62.7905
|  |  | Despeses indirectes |  |  |  | 6 | % |  | 3.7674
|  |  | Total | [6 empty] | 66.5579
P-713 | F228UD0A | m3 | Rebliment, estesa i compactació de rasa amb sorres de material reciclat de formigons en sacs, inclòs subministrament, amb mitjans manuals i fins al 95% PM, segons Plec de Prescripcions Tècniques, mesurat sobre perfil, en zones urbanes amb dificultats de mobilitat, sense afectació de serveis i amb presència d'estrebada |  |  |  | Rend.: | 1 |  | 75.49
Mà d'obra
| A0150000 | h | Manobre especialista | 0.84428 | /R | x | 25.38 | = | 21.4278
| A0112000 | h | Cap de colla | 0.08443 | /R | x | 31.16 | = | 2.6308
|  |  | Subtotal mà d'obra | [6 empty] | 24.0587
Maquinària
| C1313330 | h | Retroexcavadora sobre pneumàtics de 8 a 10 t | 0.22702 | /R | x | 56.51 | = | 12.8289
| C133A0J0 | h | Picó vibrant amb placa de 30x30 cm | 0.84428 | /R | x | 5.57 | = | 4.7026
|  |  | Subtotal maquinària | [6 empty] | 17.5315
Material
| B032UR40 | m3 | Material reciclat de formigó de 0 a 8 mm (MR 0/8), subministrat en sacs de 0,8 m3 | 1.15 |  | x | 25.45 | = | 29.2675
|  |  | Subtotal material | [6 empty] | 29.2675
|  |  | Despeses auxiliars |  |  |  | 1.5 | % | 0.36088
|  |  | Cost directe | [6 empty] | 71.2186
|  |  | Despeses indirectes |  |  |  | 6 | % |  | 4.2731
|  |  | Total | [6 empty] | 75.4917
P-714 | F228UE01 | m3 | Rebliment, estesa i compactació de rasa amb sorres de material reciclat de formigons en sacs, inclòs subministrament, amb mitjans mecànics lleugers i fins al 95% PM, segons Plec de Prescripcions Tècniques, mesurat sobre perfil, en zones no urbanes, sense afectació de serveis i sense presència d'estrebada |  |  |  | Rend.: | 1 |  | 45.27
Mà d'obra
| A0150000 | h | Manobre especialista | 0.18 | /R | x | 25.38 | = | 4.5684
| A0112000 | h | Cap de colla | 0.018 | /R | x | 31.16 | = | 0.56088
|  |  | Subtotal mà d'obra | [6 empty] | 5.1293
Maquinària
| C133A030 | h | Compactador duplex manual de 700 kg | 0.18 | /R | x | 7.77 | = | 1.3986
| C1313330 | h | Retroexcavadora sobre pneumàtics de 8 a 10 t | 0.121 | /R | x | 56.51 | = | 6.8377
|  |  | Subtotal maquinària | [6 empty] | 8.2363
Material
| B032UR40 | m3 | Material reciclat de formigó de 0 a 8 mm (MR 0/8), subministrat en sacs de 0,8 m3 | 1.15 |  | x | 25.45 | = | 29.2675
|  |  | Subtotal material | [6 empty] | 29.2675
|  |  | Despeses auxiliars |  |  |  | 1.5 | % | 0.07694
|  |  | Cost directe | [6 empty] | 42.71
|  |  | Despeses indirectes |  |  |  | 6 | % |  | 2.5626
|  |  | Total | [6 empty] | 45.2726
P-715 | F228UE02 | m3 | Rebliment, estesa i compactació de rasa amb sorres de material reciclat de formigons en sacs, inclòs subministrament, amb mitjans mecànics lleugers i fins al 95% PM, segons Plec de Prescripcions Tècniques, mesurat sobre perfil, en zones no urbanes, sense afectació de serveis i amb presència d'estrebada |  |  |  | Rend.: | 1 |  | 48.83
Mà d'obra
| A0112000 | h | Cap de colla | 0.0225 | /R | x | 31.16 | = | 0.7011
| A0150000 | h | Manobre especialista | 0.225 | /R | x | 25.38 | = | 5.7105
|  |  | Subtotal mà d'obra | [6 empty] | 6.4116
Maquinària
| C1313330 | h | Retroexcavadora sobre pneumàtics de 8 a 10 t | 0.15125 | /R | x | 56.51 | = | 8.5471
| C133A030 | h | Compactador duplex manual de 700 kg | 0.225 | /R | x | 7.77 | = | 1.7483
|  |  | Subtotal maquinària | [6 empty] | 10.2954
Material
| B032UR40 | m3 | Material reciclat de formigó de 0 a 8 mm (MR 0/8), subministrat en sacs de 0,8 m3 | 1.15 |  | x | 25.45 | = | 29.2675
|  |  | Subtotal material | [6 empty] | 29.2675
|  |  | Despeses auxiliars |  |  |  | 1.5 | % | 0.09617
|  |  | Cost directe | [6 empty] | 46.0707
|  |  | Despeses indirectes |  |  |  | 6 | % |  | 2.7642
|  |  | Total | [6 empty] | 48.8349
P-716 | F228UE03 | m3 | Rebliment, estesa i compactació de rasa amb sorres de material reciclat de formigons en sacs, inclòs subministrament, amb mitjans mecànics lleugers i fins al 95% PM, segons Plec de Prescripcions Tècniques, mesurat sobre perfil, en zones urbanes, sense afectació de serveis i sense presència d'estrebada |  |  |  | Rend.: | 1 |  | 48.83
Mà d'obra
| A0112000 | h | Cap de colla | 0.0225 | /R | x | 31.16 | = | 0.7011
| A0150000 | h | Manobre especialista | 0.225 | /R | x | 25.38 | = | 5.7105
|  |  | Subtotal mà d'obra | [6 empty] | 6.4116
Maquinària
| C133A030 | h | Compactador duplex manual de 700 kg | 0.225 | /R | x | 7.77 | = | 1.7483
| C1313330 | h | Retroexcavadora sobre pneumàtics de 8 a 10 t | 0.15125 | /R | x | 56.51 | = | 8.5471
|  |  | Subtotal maquinària | [6 empty] | 10.2954
Material
| B032UR40 | m3 | Material reciclat de formigó de 0 a 8 mm (MR 0/8), subministrat en sacs de 0,8 m3 | 1.15 |  | x | 25.45 | = | 29.2675
|  |  | Subtotal material | [6 empty] | 29.2675
|  |  | Despeses auxiliars |  |  |  | 1.5 | % | 0.09617
|  |  | Cost directe | [6 empty] | 46.0707
|  |  | Despeses indirectes |  |  |  | 6 | % |  | 2.7642
|  |  | Total | [6 empty] | 48.8349
P-717 | F228UE04 | m3 | Rebliment, estesa i compactació de rasa amb sorres de material reciclat de formigons en sacs, inclòs subministrament, amb mitjans mecànics lleugers i fins al 95% PM, segons Plec de Prescripcions Tècniques, mesurat sobre perfil, en zones urbanes, sense afectació de serveis i amb presència d'estrebada |  |  |  | Rend.: | 1 |  | 53.29
Mà d'obra
| A0112000 | h | Cap de colla | 0.02813 | /R | x | 31.16 | = | 0.87653
| A0150000 | h | Manobre especialista | 0.28125 | /R | x | 25.38 | = | 7.1381
|  |  | Subtotal mà d'obra | [6 empty] | 8.0147
Maquinària
| C133A030 | h | Compactador duplex manual de 700 kg | 0.28125 | /R | x | 7.77 | = | 2.1853
| C1313330 | h | Retroexcavadora sobre pneumàtics de 8 a 10 t | 0.18906 | /R | x | 56.51 | = | 10.6838
|  |  | Subtotal maquinària | [6 empty] | 12.8691
Material
| B032UR40 | m3 | Material reciclat de formigó de 0 a 8 mm (MR 0/8), subministrat en sacs de 0,8 m3 | 1.15 |  | x | 25.45 | = | 29.2675
|  |  | Subtotal material | [6 empty] | 29.2675
|  |  | Despeses auxiliars |  |  |  | 1.5 | % | 0.12022
|  |  | Cost directe | [6 empty] | 50.2715
|  |  | Despeses indirectes |  |  |  | 6 | % |  | 3.0163
|  |  | Total | [6 empty] | 53.2878
P-718 | F228UE05 | m3 | Rebliment, estesa i compactació de rasa amb sorres de material reciclat de formigons en sacs, inclòs subministrament, amb mitjans mecànics lleugers i fins al 95% PM, segons Plec de Prescripcions Tècniques, mesurat sobre perfil, en zones urbanes, amb afectació de serveis i sense presència d'estrebada |  |  |  | Rend.: | 1 |  | 57.76
Mà d'obra
| A0112000 | h | Cap de colla | 0.03377 | /R | x | 31.16 | = | 1.0523
| A0150000 | h | Manobre especialista | 0.33771 | /R | x | 25.38 | = | 8.5711
|  |  | Subtotal mà d'obra | [6 empty] | 9.6234
Maquinària
| C1313330 | h | Retroexcavadora sobre pneumàtics de 8 a 10 t | 0.22702 | /R | x | 56.51 | = | 12.8289
| C133A030 | h | Compactador duplex manual de 700 kg | 0.33771 | /R | x | 7.77 | = | 2.624
|  |  | Subtotal maquinària | [6 empty] | 15.4529
Material
| B032UR40 | m3 | Material reciclat de formigó de 0 a 8 mm (MR 0/8), subministrat en sacs de 0,8 m3 | 1.15 |  | x | 25.45 | = | 29.2675
|  |  | Subtotal material | [6 empty] | 29.2675
|  |  | Despeses auxiliars |  |  |  | 1.5 | % | 0.14435
|  |  | Cost directe | [6 empty] | 54.4881
|  |  | Despeses indirectes |  |  |  | 6 | % |  | 3.2693
|  |  | Total | [6 empty] | 57.7574
P-719 | F228UE06 | m3 | Rebliment, estesa i compactació de rasa amb sorres de material reciclat de formigons en sacs, inclòs subministrament, amb mitjans mecànics lleugers i fins al 95% PM, segons Plec de Prescripcions Tècniques, mesurat sobre perfil, en zones urbanes, amb afectació de serveis i amb presència d'estrebada |  |  |  | Rend.: | 1 |  | 64.39
Mà d'obra
| A0112000 | h | Cap de colla | 0.04215 | /R | x | 31.16 | = | 1.3134
| A0150000 | h | Manobre especialista | 0.42155 | /R | x | 25.38 | = | 10.6989
|  |  | Subtotal mà d'obra | [6 empty] | 12.0123
Maquinària
| C1313330 | h | Retroexcavadora sobre pneumàtics de 8 a 10 t | 0.28337 | /R | x | 56.51 | = | 16.0132
| C133A030 | h | Compactador duplex manual de 700 kg | 0.42155 | /R | x | 7.77 | = | 3.2754
|  |  | Subtotal maquinària | [6 empty] | 19.2887
Material
| B032UR40 | m3 | Material reciclat de formigó de 0 a 8 mm (MR 0/8), subministrat en sacs de 0,8 m3 | 1.15 |  | x | 25.45 | = | 29.2675
|  |  | Subtotal material | [6 empty] | 29.2675
|  |  | Despeses auxiliars |  |  |  | 1.5 | % | 0.18018
|  |  | Cost directe | [6 empty] | 60.7487
|  |  | Despeses indirectes |  |  |  | 6 | % |  | 3.6449
|  |  | Total | [6 empty] | 64.3936
P-720 | F228UE07 | m3 | Rebliment, estesa i compactació de rasa amb sorres de material reciclat de formigons en sacs, inclòs subministrament, amb mitjans mecànics lleugers i fins al 95% PM, segons Plec de Prescripcions Tècniques, mesurat sobre perfil, en zones urbanes amb dificultats de mobilitat, amb afectació de serveis i sense presència d'estrebada |  |  |  | Rend.: | 1 |  | 63.12
Mà d'obra
| A0150000 | h | Manobre especialista | 0.40541 | /R | x | 25.38 | = | 10.2893
| A0112000 | h | Cap de colla | 0.04054 | /R | x | 31.16 | = | 1.2632
|  |  | Subtotal mà d'obra | [6 empty] | 11.5525
Maquinària
| C133A030 | h | Compactador duplex manual de 700 kg | 0.40541 | /R | x | 7.77 | = | 3.15
| C1313330 | h | Retroexcavadora sobre pneumàtics de 8 a 10 t | 0.27252 | /R | x | 56.51 | = | 15.4001
|  |  | Subtotal maquinària | [6 empty] | 18.5501
Material
| B032UR40 | m3 | Material reciclat de formigó de 0 a 8 mm (MR 0/8), subministrat en sacs de 0,8 m3 | 1.15 |  | x | 25.45 | = | 29.2675
|  |  | Subtotal material | [6 empty] | 29.2675
|  |  | Despeses auxiliars |  |  |  | 1.5 | % | 0.17329
|  |  | Cost directe | [6 empty] | 59.5435
|  |  | Despeses indirectes |  |  |  | 6 | % |  | 3.5726
|  |  | Total | [6 empty] | 63.1161
P-721 | F228UE08 | m3 | Rebliment, estesa i compactació de rasa amb sorres de material reciclat de formigons en sacs, inclòs subministrament, amb mitjans mecànics lleugers i fins al 95% PM, segons Plec de Prescripcions Tècniques, mesurat sobre perfil, en zones urbanes amb dificultats de mobilitat, amb afectació de serveis i amb presència d'estrebada |  |  |  | Rend.: | 1 |  | 71.05
Mà d'obra
| A0112000 | h | Cap de colla | 0.05056 | /R | x | 31.16 | = | 1.5755
| A0150000 | h | Manobre especialista | 0.50562 | /R | x | 25.38 | = | 12.8326
|  |  | Subtotal mà d'obra | [6 empty] | 14.4081
Maquinària
| C133A030 | h | Compactador duplex manual de 700 kg | 0.50562 | /R | x | 7.77 | = | 3.9287
| C1313330 | h | Retroexcavadora sobre pneumàtics de 8 a 10 t | 0.33989 | /R | x | 56.51 | = | 19.2072
|  |  | Subtotal maquinària | [6 empty] | 23.1359
Material
| B032UR40 | m3 | Material reciclat de formigó de 0 a 8 mm (MR 0/8), subministrat en sacs de 0,8 m3 | 1.15 |  | x | 25.45 | = | 29.2675
|  |  | Subtotal material | [6 empty] | 29.2675
|  |  | Despeses auxiliars |  |  |  | 1.5 | % | 0.21612
|  |  | Cost directe | [6 empty] | 67.0276
|  |  | Despeses indirectes |  |  |  | 6 | % |  | 4.0217
|  |  | Total | [6 empty] | 71.0492
P-722 | F228UE09 | m3 | Rebliment, estesa i compactació de rasa amb sorres de material reciclat de formigons en sacs, inclòs subministrament, amb mitjans mecànics lleugers i fins al 95% PM, segons Plec de Prescripcions Tècniques, mesurat sobre perfil, en zones urbanes amb dificultats de mobilitat, sense afectació de serveis i sense presència d'estrebada |  |  |  | Rend.: | 1 |  | 52.39
Mà d'obra
| A0112000 | h | Cap de colla | 0.02699 | /R | x | 31.16 | = | 0.84101
| A0150000 | h | Manobre especialista | 0.26987 | /R | x | 25.38 | = | 6.8493
|  |  | Subtotal mà d'obra | [6 empty] | 7.6903
Maquinària
| C133A030 | h | Compactador duplex manual de 700 kg | 0.26987 | /R | x | 7.77 | = | 2.0969
| C1313330 | h | Retroexcavadora sobre pneumàtics de 8 a 10 t | 0.18141 | /R | x | 56.51 | = | 10.2515
|  |  | Subtotal maquinària | [6 empty] | 12.3484
Material
| B032UR40 | m3 | Material reciclat de formigó de 0 a 8 mm (MR 0/8), subministrat en sacs de 0,8 m3 | 1.15 |  | x | 25.45 | = | 29.2675
|  |  | Subtotal material | [6 empty] | 29.2675
|  |  | Despeses auxiliars |  |  |  | 1.5 | % | 0.11535
|  |  | Cost directe | [6 empty] | 49.4215
|  |  | Despeses indirectes |  |  |  | 6 | % |  | 2.9653
|  |  | Total | [6 empty] | 52.3868
P-723 | F228UE0A | m3 | Rebliment, estesa i compactació de rasa amb sorres de material reciclat de formigons en sacs, inclòs subministrament, amb mitjans mecànics lleugers i fins al 95% PM, segons Plec de Prescripcions Tècniques, mesurat sobre perfil, en zones urbanes amb dificultats de mobilitat, sense afectació de serveis i amb presència d'estrebada |  |  |  | Rend.: | 1 |  | 57.76
Mà d'obra
| A0112000 | h | Cap de colla | 0.03377 | /R | x | 31.16 | = | 1.0523
| A0150000 | h | Manobre especialista | 0.33771 | /R | x | 25.38 | = | 8.5711
|  |  | Subtotal mà d'obra | [6 empty] | 9.6234
Maquinària
| C1313330 | h | Retroexcavadora sobre pneumàtics de 8 a 10 t | 0.22702 | /R | x | 56.51 | = | 12.8289
| C133A030 | h | Compactador duplex manual de 700 kg | 0.33771 | /R | x | 7.77 | = | 2.624
|  |  | Subtotal maquinària | [6 empty] | 15.4529
Material
| B032UR40 | m3 | Material reciclat de formigó de 0 a 8 mm (MR 0/8), subministrat en sacs de 0,8 m3 | 1.15 |  | x | 25.45 | = | 29.2675
|  |  | Subtotal material | [6 empty] | 29.2675
|  |  | Despeses auxiliars |  |  |  | 1.5 | % | 0.14435
|  |  | Cost directe | [6 empty] | 54.4881
|  |  | Despeses indirectes |  |  |  | 6 | % |  | 3.2693
|  |  | Total | [6 empty] | 57.7574
P-724 | F228UF01 | m3 | Rebliment, estesa i compactació de rasa amb material seleccionat, amb mitjans manuals i fins al 95% PM, segons Plec de Prescripcions Tècniques, mesurat sobre perfil, en zones no urbanes, sense afectació de serveis i sense presència d'estrebada |  |  |  | Rend.: | 1 |  | 28.03
Mà d'obra
| A0150000 | h | Manobre especialista | 0.2 | /R | x | 25.38 | = | 5.076
| A0112000 | h | Cap de colla | 0.02 | /R | x | 31.16 | = | 0.6232
|  |  | Subtotal mà d'obra | [6 empty] | 5.6992
Maquinària
| C133A030 | h | Compactador duplex manual de 700 kg | 0.2 | /R | x | 7.77 | = | 1.554
| C1313330 | h | Retroexcavadora sobre pneumàtics de 8 a 10 t | 0.121 | /R | x | 56.51 | = | 6.8377
|  |  | Subtotal maquinària | [6 empty] | 8.3917
Material
| B03D1000 | m3 | Terra seleccionada | 1.15 |  | x | 10.67 | = | 12.2705
|  |  | Subtotal material | [6 empty] | 12.2705
|  |  | Despeses auxiliars |  |  |  | 1.5 | % | 0.08549
|  |  | Cost directe | [6 empty] | 26.4469
|  |  | Despeses indirectes |  |  |  | 6 | % |  | 1.5868
|  |  | Total | [6 empty] | 28.0337
P-725 | F228UF02 | m3 | Rebliment, estesa i compactació de rasa amb material seleccionat, amb mitjans manuals i fins al 95% PM, segons Plec de Prescripcions Tècniques, mesurat sobre perfil, en zones no urbanes, sense afectació de serveis i amb presència d'estrebada |  |  |  | Rend.: | 1 |  | 31.79
Mà d'obra
| A0112000 | h | Cap de colla | 0.025 | /R | x | 31.16 | = | 0.779
| A0150000 | h | Manobre especialista | 0.25 | /R | x | 25.38 | = | 6.345
|  |  | Subtotal mà d'obra | [6 empty] | 7.124
Maquinària
| C1313330 | h | Retroexcavadora sobre pneumàtics de 8 a 10 t | 0.15125 | /R | x | 56.51 | = | 8.5471
| C133A030 | h | Compactador duplex manual de 700 kg | 0.25 | /R | x | 7.77 | = | 1.9425
|  |  | Subtotal maquinària | [6 empty] | 10.4896
Material
| B03D1000 | m3 | Terra seleccionada | 1.15 |  | x | 10.67 | = | 12.2705
|  |  | Subtotal material | [6 empty] | 12.2705
|  |  | Despeses auxiliars |  |  |  | 1.5 | % | 0.10686
|  |  | Cost directe | [6 empty] | 29.991
|  |  | Despeses indirectes |  |  |  | 6 | % |  | 1.7995
|  |  | Total | [6 empty] | 31.7905
P-726 | F228UF03 | m3 | Rebliment, estesa i compactació de rasa amb material seleccionat, amb mitjans manuals i fins al 95% PM, segons Plec de Prescripcions Tècniques, mesurat sobre perfil, en zones urbanes, sense afectació de serveis i sense presència d'estrebada |  |  |  | Rend.: | 1 |  | 31.79
Mà d'obra
| A0150000 | h | Manobre especialista | 0.25 | /R | x | 25.38 | = | 6.345
| A0112000 | h | Cap de colla | 0.025 | /R | x | 31.16 | = | 0.779
|  |  | Subtotal mà d'obra | [6 empty] | 7.124
Maquinària
| C133A030 | h | Compactador duplex manual de 700 kg | 0.25 | /R | x | 7.77 | = | 1.9425
| C1313330 | h | Retroexcavadora sobre pneumàtics de 8 a 10 t | 0.15125 | /R | x | 56.51 | = | 8.5471
|  |  | Subtotal maquinària | [6 empty] | 10.4896
Material
| B03D1000 | m3 | Terra seleccionada | 1.15 |  | x | 10.67 | = | 12.2705
|  |  | Subtotal material | [6 empty] | 12.2705
|  |  | Despeses auxiliars |  |  |  | 1.5 | % | 0.10686
|  |  | Cost directe | [6 empty] | 29.991
|  |  | Despeses indirectes |  |  |  | 6 | % |  | 1.7995
|  |  | Total | [6 empty] | 31.7905
P-727 | F228UF04 | m3 | Rebliment, estesa i compactació de rasa amb material seleccionat, amb mitjans manuals i fins al 95% PM, segons Plec de Prescripcions Tècniques, mesurat sobre perfil, en zones urbanes, sense afectació de serveis i amb presència d'estrebada |  |  |  | Rend.: | 1 |  | 36.49
Mà d'obra
| A0150000 | h | Manobre especialista | 0.3125 | /R | x | 25.38 | = | 7.9313
| A0112000 | h | Cap de colla | 0.03125 | /R | x | 31.16 | = | 0.97375
|  |  | Subtotal mà d'obra | [6 empty] | 8.905
Maquinària
| C1313330 | h | Retroexcavadora sobre pneumàtics de 8 a 10 t | 0.18906 | /R | x | 56.51 | = | 10.6838
| C133A030 | h | Compactador duplex manual de 700 kg | 0.3125 | /R | x | 7.77 | = | 2.4281
|  |  | Subtotal maquinària | [6 empty] | 13.1119
Material
| B03D1000 | m3 | Terra seleccionada | 1.15 |  | x | 10.67 | = | 12.2705
|  |  | Subtotal material | [6 empty] | 12.2705
|  |  | Despeses auxiliars |  |  |  | 1.5 | % | 0.13358
|  |  | Cost directe | [6 empty] | 34.421
|  |  | Despeses indirectes |  |  |  | 6 | % |  | 2.0653
|  |  | Total | [6 empty] | 36.4863
P-728 | F228UF05 | m3 | Rebliment, estesa i compactació de rasa amb material seleccionat, amb mitjans manuals i fins al 95% PM, segons Plec de Prescripcions Tècniques, mesurat sobre perfil, en zones urbanes, amb afectació de serveis i sense presència d'estrebada |  |  |  | Rend.: | 1 |  | 41.2
Mà d'obra
| A0112000 | h | Cap de colla | 0.03752 | /R | x | 31.16 | = | 1.1691
| A0150000 | h | Manobre especialista | 0.37523 | /R | x | 25.38 | = | 9.5233
|  |  | Subtotal mà d'obra | [6 empty] | 10.6925
Maquinària
| C1313330 | h | Retroexcavadora sobre pneumàtics de 8 a 10 t | 0.22702 | /R | x | 56.51 | = | 12.8289
| C133A030 | h | Compactador duplex manual de 700 kg | 0.37523 | /R | x | 7.77 | = | 2.9155
|  |  | Subtotal maquinària | [6 empty] | 15.7444
Material
| B03D1000 | m3 | Terra seleccionada | 1.15 |  | x | 10.67 | = | 12.2705
|  |  | Subtotal material | [6 empty] | 12.2705
|  |  | Despeses auxiliars |  |  |  | 1.5 | % | 0.16039
|  |  | Cost directe | [6 empty] | 38.8678
|  |  | Despeses indirectes |  |  |  | 6 | % |  | 2.3321
|  |  | Total | [6 empty] | 41.1999
P-729 | F228UF06 | m3 | Rebliment, estesa i compactació de rasa amb material seleccionat, amb mitjans manuals i fins al 95% PM, segons Plec de Prescripcions Tècniques, mesurat sobre perfil, en zones urbanes, amb afectació de serveis i amb presència d'estrebada |  |  |  | Rend.: | 1 |  | 48.2
Mà d'obra
| A0150000 | h | Manobre especialista | 0.46838 | /R | x | 25.38 | = | 11.8875
| A0112000 | h | Cap de colla | 0.04684 | /R | x | 31.16 | = | 1.4595
|  |  | Subtotal mà d'obra | [6 empty] | 13.347
Maquinària
| C133A030 | h | Compactador duplex manual de 700 kg | 0.46838 | /R | x | 7.77 | = | 3.6393
| C1313330 | h | Retroexcavadora sobre pneumàtics de 8 a 10 t | 0.28337 | /R | x | 56.51 | = | 16.0132
|  |  | Subtotal maquinària | [6 empty] | 19.6525
Material
| B03D1000 | m3 | Terra seleccionada | 1.15 |  | x | 10.67 | = | 12.2705
|  |  | Subtotal material | [6 empty] | 12.2705
|  |  | Despeses auxiliars |  |  |  | 1.5 | % | 0.20021
|  |  | Cost directe | [6 empty] | 45.4703
|  |  | Despeses indirectes |  |  |  | 6 | % |  | 2.7282
|  |  | Total | [6 empty] | 48.1985
P-730 | F228UF07 | m3 | Rebliment, estesa i compactació de rasa amb material seleccionat, amb mitjans manuals i fins al 95% PM, segons Plec de Prescripcions Tècniques, mesurat sobre perfil, en zones urbanes amb dificultats de mobilitat, amb afectació de serveis i sense presència d'estrebada |  |  |  | Rend.: | 1 |  | 46.85
Mà d'obra
| A0150000 | h | Manobre especialista | 0.45045 | /R | x | 25.38 | = | 11.4324
| A0112000 | h | Cap de colla | 0.04505 | /R | x | 31.16 | = | 1.4038
|  |  | Subtotal mà d'obra | [6 empty] | 12.8362
Maquinària
| C133A030 | h | Compactador duplex manual de 700 kg | 0.45045 | /R | x | 7.77 | = | 3.5
| C1313330 | h | Retroexcavadora sobre pneumàtics de 8 a 10 t | 0.27252 | /R | x | 56.51 | = | 15.4001
|  |  | Subtotal maquinària | [6 empty] | 18.9001
Material
| B03D1000 | m3 | Terra seleccionada | 1.15 |  | x | 10.67 | = | 12.2705
|  |  | Subtotal material | [6 empty] | 12.2705
|  |  | Despeses auxiliars |  |  |  | 1.5 | % | 0.19254
|  |  | Cost directe | [6 empty] | 44.1993
|  |  | Despeses indirectes |  |  |  | 6 | % |  | 2.652
|  |  | Total | [6 empty] | 46.8513
P-731 | F228UF08 | m3 | Rebliment, estesa i compactació de rasa amb material seleccionat, amb mitjans manuals i fins al 95% PM, segons Plec de Prescripcions Tècniques, mesurat sobre perfil, en zones urbanes amb dificultats de mobilitat, amb afectació de serveis i amb presència d'estrebada |  |  |  | Rend.: | 1 |  | 55.22
Mà d'obra
| A0112000 | h | Cap de colla | 0.05618 | /R | x | 31.16 | = | 1.7506
| A0150000 | h | Manobre especialista | 0.5618 | /R | x | 25.38 | = | 14.2585
|  |  | Subtotal mà d'obra | [6 empty] | 16.0091
Maquinària
| C133A030 | h | Compactador duplex manual de 700 kg | 0.5618 | /R | x | 7.77 | = | 4.3652
| C1313330 | h | Retroexcavadora sobre pneumàtics de 8 a 10 t | 0.33989 | /R | x | 56.51 | = | 19.2072
|  |  | Subtotal maquinària | [6 empty] | 23.5724
Material
| B03D1000 | m3 | Terra seleccionada | 1.15 |  | x | 10.67 | = | 12.2705
|  |  | Subtotal material | [6 empty] | 12.2705
|  |  | Despeses auxiliars |  |  |  | 1.5 | % | 0.24014
|  |  | Cost directe | [6 empty] | 52.0921
|  |  | Despeses indirectes |  |  |  | 6 | % |  | 3.1255
|  |  | Total | [6 empty] | 55.2176
P-732 | F228UF09 | m3 | Rebliment, estesa i compactació de rasa amb material seleccionat, amb mitjans manuals i fins al 95% PM, segons Plec de Prescripcions Tècniques, mesurat sobre perfil, en zones urbanes amb dificultats de mobilitat, sense afectació de serveis i sense presència d'estrebada |  |  |  | Rend.: | 1 |  | 35.54
Mà d'obra
| A0150000 | h | Manobre especialista | 0.29985 | /R | x | 25.38 | = | 7.6102
| A0112000 | h | Cap de colla | 0.02999 | /R | x | 31.16 | = | 0.93449
|  |  | Subtotal mà d'obra | [6 empty] | 8.5447
Maquinària
| C133A030 | h | Compactador duplex manual de 700 kg | 0.29985 | /R | x | 7.77 | = | 2.3298
| C1313330 | h | Retroexcavadora sobre pneumàtics de 8 a 10 t | 0.18141 | /R | x | 56.51 | = | 10.2515
|  |  | Subtotal maquinària | [6 empty] | 12.5813
Material
| B03D1000 | m3 | Terra seleccionada | 1.15 |  | x | 10.67 | = | 12.2705
|  |  | Subtotal material | [6 empty] | 12.2705
|  |  | Despeses auxiliars |  |  |  | 1.5 | % | 0.12817
|  |  | Cost directe | [6 empty] | 33.5247
|  |  | Despeses indirectes |  |  |  | 6 | % |  | 2.0115
|  |  | Total | [6 empty] | 35.5361
P-733 | F228UF0A | m3 | Rebliment, estesa i compactació de rasa amb material seleccionat, amb mitjans manuals i fins al 95% PM, segons Plec de Prescripcions Tècniques, mesurat sobre perfil, en zones urbanes amb dificultats de mobilitat, sense afectació de serveis i amb presència d'estrebada |  |  |  | Rend.: | 1 |  | 41.2
Mà d'obra
| A0150000 | h | Manobre especialista | 0.37523 | /R | x | 25.38 | = | 9.5233
| A0112000 | h | Cap de colla | 0.03752 | /R | x | 31.16 | = | 1.1691
|  |  | Subtotal mà d'obra | [6 empty] | 10.6925
Maquinària
| C1313330 | h | Retroexcavadora sobre pneumàtics de 8 a 10 t | 0.22702 | /R | x | 56.51 | = | 12.8289
| C133A030 | h | Compactador duplex manual de 700 kg | 0.37523 | /R | x | 7.77 | = | 2.9155
|  |  | Subtotal maquinària | [6 empty] | 15.7444
Material
| B03D1000 | m3 | Terra seleccionada | 1.15 |  | x | 10.67 | = | 12.2705
|  |  | Subtotal material | [6 empty] | 12.2705
|  |  | Despeses auxiliars |  |  |  | 1.5 | % | 0.16039
|  |  | Cost directe | [6 empty] | 38.8678
|  |  | Despeses indirectes |  |  |  | 6 | % |  | 2.3321
|  |  | Total | [6 empty] | 41.1999
P-734 | F228UG01 | m3 | Rebliment, estesa i compactació de rasa amb material seleccionat, amb mitjans mecànics lleugers i fins al 95% PM, segons Plec de Prescripcions Tècniques, mesurat sobre perfil, en zones no urbanes, sense afectació de serveis i sense presència d'estrebada |  |  |  | Rend.: | 1 |  | 38.54
Mà d'obra
| A0112000 | h | Cap de colla | 0.05 | /R | x | 31.16 | = | 1.558
| A0150000 | h | Manobre especialista | 0.5 | /R | x | 25.38 | = | 12.69
|  |  | Subtotal mà d'obra | [6 empty] | 14.248
Maquinària
| C1313330 | h | Retroexcavadora sobre pneumàtics de 8 a 10 t | 0.121 | /R | x | 56.51 | = | 6.8377
| C133A0J0 | h | Picó vibrant amb placa de 30x30 cm | 0.5 | /R | x | 5.57 | = | 2.785
|  |  | Subtotal maquinària | [6 empty] | 9.6227
Material
| B03D1000 | m3 | Terra seleccionada | 1.15 |  | x | 10.67 | = | 12.2705
|  |  | Subtotal material | [6 empty] | 12.2705
|  |  | Despeses auxiliars |  |  |  | 1.5 | % | 0.21372
|  |  | Cost directe | [6 empty] | 36.3549
|  |  | Despeses indirectes |  |  |  | 6 | % |  | 2.1813
|  |  | Total | [6 empty] | 38.5362
P-735 | F228UG02 | m3 | Rebliment, estesa i compactació de rasa amb material seleccionat, amb mitjans mecànics lleugers i fins al 95% PM, segons Plec de Prescripcions Tècniques, mesurat sobre perfil, en zones no urbanes, sense afectació de serveis i amb presència d'estrebada |  |  |  | Rend.: | 1 |  | 44.92
Mà d'obra
| A0112000 | h | Cap de colla | 0.0625 | /R | x | 31.16 | = | 1.9475
| A0150000 | h | Manobre especialista | 0.625 | /R | x | 25.38 | = | 15.8625
|  |  | Subtotal mà d'obra | [6 empty] | 17.81
Maquinària
| C1313330 | h | Retroexcavadora sobre pneumàtics de 8 a 10 t | 0.15125 | /R | x | 56.51 | = | 8.5471
| C133A0J0 | h | Picó vibrant amb placa de 30x30 cm | 0.625 | /R | x | 5.57 | = | 3.4813
|  |  | Subtotal maquinària | [6 empty] | 12.0284
Material
| B03D1000 | m3 | Terra seleccionada | 1.15 |  | x | 10.67 | = | 12.2705
|  |  | Subtotal material | [6 empty] | 12.2705
|  |  | Despeses auxiliars |  |  |  | 1.5 | % | 0.26715
|  |  | Cost directe | [6 empty] | 42.376
|  |  | Despeses indirectes |  |  |  | 6 | % |  | 2.5426
|  |  | Total | [6 empty] | 44.9186
P-736 | F228UG03 | m3 | Rebliment, estesa i compactació de rasa amb material seleccionat, amb mitjans mecànics lleugers i fins al 95% PM, segons Plec de Prescripcions Tècniques, mesurat sobre perfil, en zones urbanes, sense afectació de serveis i sense presència d'estrebada |  |  |  | Rend.: | 1 |  | 44.92
Mà d'obra
| A0150000 | h | Manobre especialista | 0.625 | /R | x | 25.38 | = | 15.8625
| A0112000 | h | Cap de colla | 0.0625 | /R | x | 31.16 | = | 1.9475
|  |  | Subtotal mà d'obra | [6 empty] | 17.81
Maquinària
| C133A0J0 | h | Picó vibrant amb placa de 30x30 cm | 0.625 | /R | x | 5.57 | = | 3.4813
| C1313330 | h | Retroexcavadora sobre pneumàtics de 8 a 10 t | 0.15125 | /R | x | 56.51 | = | 8.5471
|  |  | Subtotal maquinària | [6 empty] | 12.0284
Material
| B03D1000 | m3 | Terra seleccionada | 1.15 |  | x | 10.67 | = | 12.2705
|  |  | Subtotal material | [6 empty] | 12.2705
|  |  | Despeses auxiliars |  |  |  | 1.5 | % | 0.26715
|  |  | Cost directe | [6 empty] | 42.376
|  |  | Despeses indirectes |  |  |  | 6 | % |  | 2.5426
|  |  | Total | [6 empty] | 44.9186
P-737 | F228UG04 | m3 | Rebliment, estesa i compactació de rasa amb material seleccionat, amb mitjans mecànics lleugers i fins al 95% PM, segons Plec de Prescripcions Tècniques, mesurat sobre perfil, en zones urbanes, sense afectació de serveis i amb presència d'estrebada |  |  |  | Rend.: | 1 |  | 52.9
Mà d'obra
| A0112000 | h | Cap de colla | 0.07813 | /R | x | 31.16 | = | 2.4345
| A0150000 | h | Manobre especialista | 0.78125 | /R | x | 25.38 | = | 19.8281
|  |  | Subtotal mà d'obra | [6 empty] | 22.2627
Maquinària
| C1313330 | h | Retroexcavadora sobre pneumàtics de 8 a 10 t | 0.18906 | /R | x | 56.51 | = | 10.6838
| C133A0J0 | h | Picó vibrant amb placa de 30x30 cm | 0.78125 | /R | x | 5.57 | = | 4.3516
|  |  | Subtotal maquinària | [6 empty] | 15.0353
Material
| B03D1000 | m3 | Terra seleccionada | 1.15 |  | x | 10.67 | = | 12.2705
|  |  | Subtotal material | [6 empty] | 12.2705
|  |  | Despeses auxiliars |  |  |  | 1.5 | % | 0.33394
|  |  | Cost directe | [6 empty] | 49.9024
|  |  | Despeses indirectes |  |  |  | 6 | % |  | 2.9941
|  |  | Total | [6 empty] | 52.8966
P-738 | F228UG05 | m3 | Rebliment, estesa i compactació de rasa amb material seleccionat, amb mitjans mecànics lleugers i fins al 95% PM, segons Plec de Prescripcions Tècniques, mesurat sobre perfil, en zones urbanes, amb afectació de serveis i sense presència d'estrebada |  |  |  | Rend.: | 1 |  | 60.9
Mà d'obra
| A0150000 | h | Manobre especialista | 0.93809 | /R | x | 25.38 | = | 23.8087
| A0112000 | h | Cap de colla | 0.09381 | /R | x | 31.16 | = | 2.9231
|  |  | Subtotal mà d'obra | [6 empty] | 26.7318
Maquinària
| C133A0J0 | h | Picó vibrant amb placa de 30x30 cm | 0.93809 | /R | x | 5.57 | = | 5.2252
| C1313330 | h | Retroexcavadora sobre pneumàtics de 8 a 10 t | 0.22702 | /R | x | 56.51 | = | 12.8289
|  |  | Subtotal maquinària | [6 empty] | 18.0541
Material
| B03D1000 | m3 | Terra seleccionada | 1.15 |  | x | 10.67 | = | 12.2705
|  |  | Subtotal material | [6 empty] | 12.2705
|  |  | Despeses auxiliars |  |  |  | 1.5 | % | 0.40098
|  |  | Cost directe | [6 empty] | 57.4574
|  |  | Despeses indirectes |  |  |  | 6 | % |  | 3.4474
|  |  | Total | [6 empty] | 60.9048
P-739 | F228UG06 | m3 | Rebliment, estesa i compactació de rasa amb material seleccionat, amb mitjans mecànics lleugers i fins al 95% PM, segons Plec de Prescripcions Tècniques, mesurat sobre perfil, en zones urbanes, amb afectació de serveis i amb presència d'estrebada |  |  |  | Rend.: | 1 |  | 72.79
Mà d'obra
| A0150000 | h | Manobre especialista | 1.171 | /R | x | 25.38 | = | 29.719
| A0112000 | h | Cap de colla | 0.1171 | /R | x | 31.16 | = | 3.6488
|  |  | Subtotal mà d'obra | [6 empty] | 33.3678
Maquinària
| C133A0J0 | h | Picó vibrant amb placa de 30x30 cm | 1.171 | /R | x | 5.57 | = | 6.5222
| C1313330 | h | Retroexcavadora sobre pneumàtics de 8 a 10 t | 0.28337 | /R | x | 56.51 | = | 16.0132
|  |  | Subtotal maquinària | [6 empty] | 22.5355
Material
| B03D1000 | m3 | Terra seleccionada | 1.15 |  | x | 10.67 | = | 12.2705
|  |  | Subtotal material | [6 empty] | 12.2705
|  |  | Despeses auxiliars |  |  |  | 1.5 | % | 0.50052
|  |  | Cost directe | [6 empty] | 68.6743
|  |  | Despeses indirectes |  |  |  | 6 | % |  | 4.1205
|  |  | Total | [6 empty] | 72.7948
P-740 | F228UG07 | m3 | Rebliment, estesa i compactació de rasa amb material seleccionat, amb mitjans mecànics lleugers i fins al 95% PM, segons Plec de Prescripcions Tècniques, mesurat sobre perfil, en zones urbanes amb dificultats de mobilitat, amb afectació de serveis i sense presència d'estrebada |  |  |  | Rend.: | 1 |  | 70.51
Mà d'obra
| A0112000 | h | Cap de colla | 0.11261 | /R | x | 31.16 | = | 3.5089
| A0150000 | h | Manobre especialista | 1.1261 | /R | x | 25.38 | = | 28.5812
|  |  | Subtotal mà d'obra | [6 empty] | 32.0901
Maquinària
| C133A0J0 | h | Picó vibrant amb placa de 30x30 cm | 1.1261 | /R | x | 5.57 | = | 6.2725
| C1313330 | h | Retroexcavadora sobre pneumàtics de 8 a 10 t | 0.27252 | /R | x | 56.51 | = | 15.4001
|  |  | Subtotal maquinària | [6 empty] | 21.6727
Material
| B03D1000 | m3 | Terra seleccionada | 1.15 |  | x | 10.67 | = | 12.2705
|  |  | Subtotal material | [6 empty] | 12.2705
|  |  | Despeses auxiliars |  |  |  | 1.5 | % | 0.48135
|  |  | Cost directe | [6 empty] | 66.5146
|  |  | Despeses indirectes |  |  |  | 6 | % |  | 3.9909
|  |  | Total | [6 empty] | 70.5055
P-741 | F228UG08 | m3 | Rebliment, estesa i compactació de rasa amb material seleccionat, amb mitjans mecànics lleugers i fins al 95% PM, segons Plec de Prescripcions Tècniques, mesurat sobre perfil, en zones urbanes amb dificultats de mobilitat, amb afectació de serveis i amb presència d'estrebada |  |  |  | Rend.: | 1 |  | 84.72
Mà d'obra
| A0150000 | h | Manobre especialista | 1.4045 | /R | x | 25.38 | = | 35.646
| A0112000 | h | Cap de colla | 0.14045 | /R | x | 31.16 | = | 4.3764
|  |  | Subtotal mà d'obra | [6 empty] | 40.0224
Maquinària
| C1313330 | h | Retroexcavadora sobre pneumàtics de 8 a 10 t | 0.33989 | /R | x | 56.51 | = | 19.2072
| C133A0J0 | h | Picó vibrant amb placa de 30x30 cm | 1.4045 | /R | x | 5.57 | = | 7.823
|  |  | Subtotal maquinària | [6 empty] | 27.0302
Material
| B03D1000 | m3 | Terra seleccionada | 1.15 |  | x | 10.67 | = | 12.2705
|  |  | Subtotal material | [6 empty] | 12.2705
|  |  | Despeses auxiliars |  |  |  | 1.5 | % | 0.60034
|  |  | Cost directe | [6 empty] | 79.9234
|  |  | Despeses indirectes |  |  |  | 6 | % |  | 4.7954
|  |  | Total | [6 empty] | 84.7188
P-742 | F228UG09 | m3 | Rebliment, estesa i compactació de rasa amb material seleccionat, amb mitjans mecànics lleugers i fins al 95% PM, segons Plec de Prescripcions Tècniques, mesurat sobre perfil, en zones urbanes amb dificultats de mobilitat, sense afectació de serveis i sense presència d'estrebada |  |  |  | Rend.: | 1 |  | 51.28
Mà d'obra
| A0150000 | h | Manobre especialista | 0.74963 | /R | x | 25.38 | = | 19.0256
| A0112000 | h | Cap de colla | 0.07496 | /R | x | 31.16 | = | 2.3357
|  |  | Subtotal mà d'obra | [6 empty] | 21.3614
Maquinària
| C133A0J0 | h | Picó vibrant amb placa de 30x30 cm | 0.74963 | /R | x | 5.57 | = | 4.1754
| C1313330 | h | Retroexcavadora sobre pneumàtics de 8 a 10 t | 0.18141 | /R | x | 56.51 | = | 10.2515
|  |  | Subtotal maquinària | [6 empty] | 14.4269
Material
| B03D1000 | m3 | Terra seleccionada | 1.15 |  | x | 10.67 | = | 12.2705
|  |  | Subtotal material | [6 empty] | 12.2705
|  |  | Despeses auxiliars |  |  |  | 1.5 | % | 0.32042
|  |  | Cost directe | [6 empty] | 48.3792
|  |  | Despeses indirectes |  |  |  | 6 | % |  | 2.9028
|  |  | Total | [6 empty] | 51.2819
P-743 | F228UG0A | m3 | Rebliment, estesa i compactació de rasa amb material seleccionat, amb mitjans mecànics lleugers i fins al 95% PM, segons Plec de Prescripcions Tècniques, mesurat sobre perfil, en zones urbanes amb dificultats de mobilitat, sense afectació de serveis i amb presència d'estrebada |  |  |  | Rend.: | 1 |  | 60.9
Mà d'obra
| A0112000 | h | Cap de colla | 0.09381 | /R | x | 31.16 | = | 2.9231
| A0150000 | h | Manobre especialista | 0.93809 | /R | x | 25.38 | = | 23.8087
|  |  | Subtotal mà d'obra | [6 empty] | 26.7318
Maquinària
| C133A0J0 | h | Picó vibrant amb placa de 30x30 cm | 0.93809 | /R | x | 5.57 | = | 5.2252
| C1313330 | h | Retroexcavadora sobre pneumàtics de 8 a 10 t | 0.22702 | /R | x | 56.51 | = | 12.8289
|  |  | Subtotal maquinària | [6 empty] | 18.0541
Material
| B03D1000 | m3 | Terra seleccionada | 1.15 |  | x | 10.67 | = | 12.2705
|  |  | Subtotal material | [6 empty] | 12.2705
|  |  | Despeses auxiliars |  |  |  | 1.5 | % | 0.40098
|  |  | Cost directe | [6 empty] | 57.4574
|  |  | Despeses indirectes |  |  |  | 6 | % |  | 3.4474
|  |  | Total | [6 empty] | 60.9048
P-744 | F22DUA00 | m2 | Neteja i esbrossada de terreny vegetal amb mitjans manuals, inclòs carrega mecànica sobre camió |  |  |  | Rend.: | 1 |  | 8.63
Mà d'obra
| A0140000 | h | Manobre | 0.322 | /R | x | 24.55 | = | 7.9051
|  |  | Subtotal mà d'obra | [6 empty] | 7.9051
Maquinària
| CR112500 | h | Desbrossadora manual de braç amb capçal de fil o disc | 0.02 | /R | x | 5.96 | = | 0.1192
|  |  | Subtotal maquinària | [6 empty] | 0.1192
|  |  | Despeses auxiliars |  |  |  | 1.5 | % | 0.11858
|  |  | Cost directe | [6 empty] | 8.1429
|  |  | Despeses indirectes |  |  |  | 6 | % |  | 0.48857
|  |  | Total | [6 empty] | 8.6314
P-745 | F22DUB00 | m2 | Neteja i esbrossada de terreny vegetal amb mitjans mecànics, inclòs carrega mecànica sobre camió |  |  |  | Rend.: | 1 |  | 1.09
Maquinària
| C1311440 | h | Pala carregadora sobre pneumàtics de 15 a 20 t | 0.01 | /R | x | 102.63 | = | 1.0263
|  |  | Subtotal maquinària | [6 empty] | 1.0263
|  |  | Cost directe | [6 empty] | 1.0263
|  |  | Despeses indirectes |  |  |  | 6 | % |  | 0.06158
|  |  | Total | [6 empty] | 1.0879
P-746 | F22TU010 | m | Formació, manteniment i eliminació si cal, de camí d'accés als talls |  |  |  | Rend.: | 1 |  | 26.01
Mà d'obra
| A0150000 | h | Manobre especialista | 0.03125 | /R | x | 25.38 | = | 0.79313
| A0140000 | h | Manobre | 0.03125 | /R | x | 24.55 | = | 0.76719
| A0121000 | h | Oficial 1a | 0.03125 | /R | x | 29.42 | = | 0.91938
|  |  | Subtotal mà d'obra | [6 empty] | 2.4797
Maquinària
| C1311430 | h | Pala carregadora sobre pneumàtics de 8 a 14 t | 0.03125 | /R | x | 84.61 | = | 2.6441
| C1335080 | h | Corró vibratori autopropulsat, de 8 a 10 t | 0.03125 | /R | x | 60.89 | = | 1.9028
| C13113B1 | h | Pala carregadora sobre cadenes d'11 a 17 t, amb escarificadora | 0.03125 | /R | x | 102.63 | = | 3.2072
| CRE23000 | h | Motoserra | 0.03125 | /R | x | 3.51 | = | 0.10969
| C1313330 | h | Retroexcavadora sobre pneumàtics de 8 a 10 t | 0.03125 | /R | x | 56.51 | = | 1.7659
| C1501A00 | h | Camió per a transport de 24 t | 0.0625 | /R | x | 74.3 | = | 4.6437
|  |  | Subtotal maquinària | [6 empty] | 14.2734
Material
| B0372000 | m3 | Tot-u artificial | 0.33 |  | x | 23.48 | = | 7.7484
|  |  | Subtotal material | [6 empty] | 7.7484
|  |  | Despeses auxiliars |  |  |  | 1.5 | % | 0.0372
|  |  | Cost directe | [6 empty] | 24.5387
|  |  | Despeses indirectes |  |  |  | 6 | % |  | 1.4723
|  |  | Total | [6 empty] | 26.0111
P-747 | F231U111 | m2 | Estrebada de rasa per a tot tipus de terreny, de fondària entre 1,3 i 2,5 m, amplària inferior a 1 m, tipus lleugera amb plafons d'alumini d'alta resistència F-25 |  |  |  | Rend.: | 1 |  | 24.5
Mà d'obra
| A0121000 | h | Oficial 1a | 0.16 | /R | x | 29.42 | = | 4.7072
| A0140000 | h | Manobre | 0.32 | /R | x | 24.55 | = | 7.856
|  |  | Subtotal mà d'obra | [6 empty] | 12.5632
Maquinària
| C1313330 | h | Retroexcavadora sobre pneumàtics de 8 a 10 t | 0.16 | /R | x | 56.51 | = | 9.0416
|  |  | Subtotal maquinària | [6 empty] | 9.0416
Material
| B0DCU110 | m2 | Plafó lleuger d'alumini d’alta resistència F-25 per a 400 usos, de 2x0,5x0,05 m, per a estrebada de rases fins a 1 m d’amplària, inclòs part proporcional d'estampidors extensibles i elements auxiliars | 1 |  | x | 1.32 | = | 1.32
|  |  | Subtotal material | [6 empty] | 1.32
|  |  | Despeses auxiliars |  |  |  | 1.5 | % | 0.18845
|  |  | Cost directe | [6 empty] | 23.1133
|  |  | Despeses indirectes |  |  |  | 6 | % |  | 1.3868
|  |  | Total | [6 empty] | 24.5001
P-748 | F231U112 | m2 | Estrebada de rasa per a tot tipus de terreny, de fondària entre 1,3 i 2,5 m, amplària entre 1 i 2,26 m, tipus lleugera amb plafons d'alumini d'alta resistència F-26 |  |  |  | Rend.: | 1 |  | 24.69
Mà d'obra
| A0121000 | h | Oficial 1a | 0.16 | /R | x | 29.42 | = | 4.7072
| A0140000 | h | Manobre | 0.32 | /R | x | 24.55 | = | 7.856
|  |  | Subtotal mà d'obra | [6 empty] | 12.5632
Maquinària
| C1313330 | h | Retroexcavadora sobre pneumàtics de 8 a 10 t | 0.16 | /R | x | 56.51 | = | 9.0416
|  |  | Subtotal maquinària | [6 empty] | 9.0416
Material
| B0DCU120 | m2 | Plafó lleuger d'alumini d’alta resistència F-25 per a 400 usos, de 2x0,5x0,05 m, per a estrebada de rases fins a 2,26 m d’amplària, inclòs part proporcional d'estampidors extensibles i elements auxiliars | 1 |  | x | 1.5 | = | 1.5
|  |  | Subtotal material | [6 empty] | 1.5
|  |  | Despeses auxiliars |  |  |  | 1.5 | % | 0.18845
|  |  | Cost directe | [6 empty] | 23.2933
|  |  | Despeses indirectes |  |  |  | 6 | % |  | 1.3976
|  |  | Total | [6 empty] | 24.6909
P-749 | F231U121 | m2 | Estrebada de rasa per a tot tipus de terreny, de fondària entre 2,5 i 3 m, amplària inferior a 1 m, tipus lleugera amb plafons d'alumini d'alta resistència F-27 |  |  |  | Rend.: | 1 |  | 22.32
Mà d'obra
| A0121000 | h | Oficial 1a | 0.14493 | /R | x | 29.42 | = | 4.2638
| A0140000 | h | Manobre | 0.28986 | /R | x | 24.55 | = | 7.1161
|  |  | Subtotal mà d'obra | [6 empty] | 11.3799
Maquinària
| C1313330 | h | Retroexcavadora sobre pneumàtics de 8 a 10 t | 0.14493 | /R | x | 56.51 | = | 8.19
|  |  | Subtotal maquinària | [6 empty] | 8.19
Material
| B0DCU110 | m2 | Plafó lleuger d'alumini d’alta resistència F-25 per a 400 usos, de 2x0,5x0,05 m, per a estrebada de rases fins a 1 m d’amplària, inclòs part proporcional d'estampidors extensibles i elements auxiliars | 1 |  | x | 1.32 | = | 1.32
|  |  | Subtotal material | [6 empty] | 1.32
|  |  | Despeses auxiliars |  |  |  | 1.5 | % | 0.1707
|  |  | Cost directe | [6 empty] | 21.0606
|  |  | Despeses indirectes |  |  |  | 6 | % |  | 1.2636
|  |  | Total | [6 empty] | 22.3242
P-750 | F231U122 | m2 | Estrebada de rasa per a tot tipus de terreny, de fondària entre 2,5 i 3 m, amplària entre 1 i 2,26 m, tipus lleugera amb plafons d'alumini d'alta resistència F-28 |  |  |  | Rend.: | 1 |  | 22.52
Mà d'obra
| A0140000 | h | Manobre | 0.28986 | /R | x | 24.55 | = | 7.1161
| A0121000 | h | Oficial 1a | 0.14493 | /R | x | 29.42 | = | 4.2638
|  |  | Subtotal mà d'obra | [6 empty] | 11.3799
Maquinària
| C1313330 | h | Retroexcavadora sobre pneumàtics de 8 a 10 t | 0.14493 | /R | x | 56.51 | = | 8.19
|  |  | Subtotal maquinària | [6 empty] | 8.19
Material
| B0DCU120 | m2 | Plafó lleuger d'alumini d’alta resistència F-25 per a 400 usos, de 2x0,5x0,05 m, per a estrebada de rases fins a 2,26 m d’amplària, inclòs part proporcional d'estampidors extensibles i elements auxiliars | 1 |  | x | 1.5 | = | 1.5
|  |  | Subtotal material | [6 empty] | 1.5
|  |  | Despeses auxiliars |  |  |  | 1.5 | % | 0.1707
|  |  | Cost directe | [6 empty] | 21.2406
|  |  | Despeses indirectes |  |  |  | 6 | % |  | 1.2744
|  |  | Total | [6 empty] | 22.515
P-751 | F231U233 | m2 | Estrebada de rasa per a tot tipus de terreny, de fondària entre 2 i 2,5 m, amplària entre 1 i 2,5 m, amb plafons d'acer Gi-P |  |  |  | Rend.: | 1 |  | 29.48
Mà d'obra
| A0121000 | h | Oficial 1a | 0.2 | /R | x | 29.42 | = | 5.884
| A0140000 | h | Manobre | 0.4 | /R | x | 24.55 | = | 9.82
|  |  | Subtotal mà d'obra | [6 empty] | 15.704
Maquinària
| C1313330 | h | Retroexcavadora sobre pneumàtics de 8 a 10 t | 0.2 | /R | x | 56.51 | = | 11.302
|  |  | Subtotal maquinària | [6 empty] | 11.302
Material
| B0DCU230 | m2 | Plafó d'acer Gi-P per a 300 usos, de 4x1x0,14 m, per a estrebada de rases fins a 2,5 m d’amplària, inclòs part proporcional d'estampidors extensibles i elements auxiliars | 1 |  | x | 0.57 | = | 0.57
|  |  | Subtotal material | [6 empty] | 0.57
|  |  | Despeses auxiliars |  |  |  | 1.5 | % | 0.23556
|  |  | Cost directe | [6 empty] | 27.8116
|  |  | Despeses indirectes |  |  |  | 6 | % |  | 1.6687
|  |  | Total | [6 empty] | 29.4803
P-752 | F231U234 | m2 | Estrebada de rasa per a tot tipus de terreny, de fondària entre 2 i 2,5 m, amplària entre 2,5 i 4 m, amb plafons d'acer Gi-P |  |  |  | Rend.: | 1 |  | 29.58
Mà d'obra
| A0121000 | h | Oficial 1a | 0.2 | /R | x | 29.42 | = | 5.884
| A0140000 | h | Manobre | 0.4 | /R | x | 24.55 | = | 9.82
|  |  | Subtotal mà d'obra | [6 empty] | 15.704
Maquinària
| C1313330 | h | Retroexcavadora sobre pneumàtics de 8 a 10 t | 0.2 | /R | x | 56.51 | = | 11.302
|  |  | Subtotal maquinària | [6 empty] | 11.302
Material
| B0DCU240 | m2 | Plafó d'acer Gi-P per a 300 usos, de 4x1x0,14 m, per a estrebada de rases fins a 4 m d’amplària, inclòs part proporcional d'estampidors extensibles i elements auxiliars | 1 |  | x | 0.66 | = | 0.66
|  |  | Subtotal material | [6 empty] | 0.66
|  |  | Despeses auxiliars |  |  |  | 1.5 | % | 0.23556
|  |  | Cost directe | [6 empty] | 27.9016
|  |  | Despeses indirectes |  |  |  | 6 | % |  | 1.6741
|  |  | Total | [6 empty] | 29.5756
P-753 | F231U243 | m2 | Estrebada de rasa per a tot tipus de terreny, de fondària entre 2,5 i 6 m, amplària entre 1 i 2,5 m, amb plafons d'acer Gi-P |  |  |  | Rend.: | 1 |  | 26.86
Mà d'obra
| A0140000 | h | Manobre | 0.36364 | /R | x | 24.55 | = | 8.9274
| A0121000 | h | Oficial 1a | 0.18182 | /R | x | 29.42 | = | 5.3491
|  |  | Subtotal mà d'obra | [6 empty] | 14.2765
Maquinària
| C1313330 | h | Retroexcavadora sobre pneumàtics de 8 a 10 t | 0.18182 | /R | x | 56.51 | = | 10.2746
|  |  | Subtotal maquinària | [6 empty] | 10.2746
Material
| B0DCU230 | m2 | Plafó d'acer Gi-P per a 300 usos, de 4x1x0,14 m, per a estrebada de rases fins a 2,5 m d’amplària, inclòs part proporcional d'estampidors extensibles i elements auxiliars | 1 |  | x | 0.57 | = | 0.57
|  |  | Subtotal material | [6 empty] | 0.57
|  |  | Despeses auxiliars |  |  |  | 1.5 | % | 0.21415
|  |  | Cost directe | [6 empty] | 25.3353
|  |  | Despeses indirectes |  |  |  | 6 | % |  | 1.5201
|  |  | Total | [6 empty] | 26.8554
P-754 | F231U244 | m2 | Estrebada de rasa per a tot tipus de terreny, de fondària entre 2,5 i 6 m, amplària entre 2,5 i 4 m, amb plafons d'acer Gi-P |  |  |  | Rend.: | 1 |  | 26.95
Mà d'obra
| A0140000 | h | Manobre | 0.36364 | /R | x | 24.55 | = | 8.9274
| A0121000 | h | Oficial 1a | 0.18182 | /R | x | 29.42 | = | 5.3491
|  |  | Subtotal mà d'obra | [6 empty] | 14.2765
Maquinària
| C1313330 | h | Retroexcavadora sobre pneumàtics de 8 a 10 t | 0.18182 | /R | x | 56.51 | = | 10.2746
|  |  | Subtotal maquinària | [6 empty] | 10.2746
Material
| B0DCU240 | m2 | Plafó d'acer Gi-P per a 300 usos, de 4x1x0,14 m, per a estrebada de rases fins a 4 m d’amplària, inclòs part proporcional d'estampidors extensibles i elements auxiliars | 1 |  | x | 0.66 | = | 0.66
|  |  | Subtotal material | [6 empty] | 0.66
|  |  | Despeses auxiliars |  |  |  | 1.5 | % | 0.21415
|  |  | Cost directe | [6 empty] | 25.4253
|  |  | Despeses indirectes |  |  |  | 6 | % |  | 1.5255
|  |  | Total | [6 empty] | 26.9508
P-755 | F231U355 | m2 | Estrebada de rasa per a tot tipus de terreny, de fondària entre 3 i 6 m, amplària entre 2,36 i 4,5 m, amb plafons lliscants d'acer amb guia doble |  |  |  | Rend.: | 1 |  | 29.72
Mà d'obra
| A0121000 | h | Oficial 1a | 0.2 | /R | x | 29.42 | = | 5.884
| A0140000 | h | Manobre | 0.4 | /R | x | 24.55 | = | 9.82
|  |  | Subtotal mà d'obra | [6 empty] | 15.704
Maquinària
| C1313330 | h | Retroexcavadora sobre pneumàtics de 8 a 10 t | 0.2 | /R | x | 56.51 | = | 11.302
|  |  | Subtotal maquinària | [6 empty] | 11.302
Material
| B0DCU350 | m2 | Plafó lliscant amb guia doble d'acer per a 300 usos, de 4x1x0,14 m, per a estrebada de rases fins a 4,5 m d’amplària, inclòs part proporcional d'estampidors extensibles i elements auxiliars | 1 |  | x | 0.8 | = | 0.8
|  |  | Subtotal material | [6 empty] | 0.8
|  |  | Despeses auxiliars |  |  |  | 1.5 | % | 0.23556
|  |  | Cost directe | [6 empty] | 28.0416
|  |  | Despeses indirectes |  |  |  | 6 | % |  | 1.6825
|  |  | Total | [6 empty] | 29.7241
P-756 | F231UA11 | m2 | Apuntalament i estrebada de rases i pous, fins a 1 m d'amplària, amb fusta, per a una protecció del 100%, sense afectació de serveis |  |  |  | Rend.: | 1 |  | 24.54
Mà d'obra
| A0121000 | h | Oficial 1a | 0.32 | /R | x | 29.42 | = | 9.4144
| A0140000 | h | Manobre | 0.32 | /R | x | 24.55 | = | 7.856
|  |  | Subtotal mà d'obra | [6 empty] | 17.2704
Material
| B0D71130 | m2 | Tauler elaborat amb fusta de pi, de 22 mm de gruix, per a 10 usos | 1.2 |  | x | 2.23 | = | 2.676
| B0D61110 | m3 | Puntal rodó de fusta de 7 a 9 cm de diàmetre i de 2 a 2,5 m d'alçària, per a 3 usos | 0.0114 |  | x | 98.21 | = | 1.1196
| B0A31000 | kg | Clau acer | 0.09 |  | x | 1.77 | = | 0.1593
| B0D21030 | m | Tauló de fusta de pi per a 10 usos | 3.96 |  | x | 0.42 | = | 1.6632
|  |  | Subtotal material | [6 empty] | 5.6181
|  |  | Despeses auxiliars |  |  |  | 1.5 | % | 0.25906
|  |  | Cost directe | [6 empty] | 23.1476
|  |  | Despeses indirectes |  |  |  | 6 | % |  | 1.3888
|  |  | Total | [6 empty] | 24.5364
P-757 | F231UA12 | m2 | Apuntalament i estrebada de rases i pous, fins a 1 m d'amplària, amb fusta, per a una protecció del 100%, amb afectació de serveis |  |  |  | Rend.: | 1 |  | 33.83
Mà d'obra
| A0140000 | h | Manobre | 0.48008 | /R | x | 24.55 | = | 11.786
| A0121000 | h | Oficial 1a | 0.48008 | /R | x | 29.42 | = | 14.124
|  |  | Subtotal mà d'obra | [6 empty] | 25.9099
Material
| B0D21030 | m | Tauló de fusta de pi per a 10 usos | 3.96 |  | x | 0.42 | = | 1.6632
| B0D61110 | m3 | Puntal rodó de fusta de 7 a 9 cm de diàmetre i de 2 a 2,5 m d'alçària, per a 3 usos | 0.0114 |  | x | 98.21 | = | 1.1196
| B0A31000 | kg | Clau acer | 0.09 |  | x | 1.77 | = | 0.1593
| B0D71130 | m2 | Tauler elaborat amb fusta de pi, de 22 mm de gruix, per a 10 usos | 1.2 |  | x | 2.23 | = | 2.676
|  |  | Subtotal material | [6 empty] | 5.6181
|  |  | Despeses auxiliars |  |  |  | 1.5 | % | 0.38865
|  |  | Cost directe | [6 empty] | 31.9166
|  |  | Despeses indirectes |  |  |  | 6 | % |  | 1.915
|  |  | Total | [6 empty] | 33.8316
P-758 | F231UA21 | m2 | Apuntalament i estrebada de rases i pous, de més d'1 i fins a 2 m d'amplària, amb fusta, per a una protecció del 100%, sense afectació de serveis |  |  |  | Rend.: | 1 |  | 28.03
Mà d'obra
| A0121000 | h | Oficial 1a | 0.35997 | /R | x | 29.42 | = | 10.5903
| A0140000 | h | Manobre | 0.35997 | /R | x | 24.55 | = | 8.8373
|  |  | Subtotal mà d'obra | [6 empty] | 19.4276
Material
| B0D21030 | m | Tauló de fusta de pi per a 10 usos | 3.96 |  | x | 0.42 | = | 1.6632
| B0A31000 | kg | Clau acer | 0.09 |  | x | 1.77 | = | 0.1593
| B0D61110 | m3 | Puntal rodó de fusta de 7 a 9 cm de diàmetre i de 2 a 2,5 m d'alçària, per a 3 usos | 0.0227 |  | x | 98.21 | = | 2.2294
| B0D71130 | m2 | Tauler elaborat amb fusta de pi, de 22 mm de gruix, per a 10 usos | 1.2 |  | x | 2.23 | = | 2.676
|  |  | Subtotal material | [6 empty] | 6.7279
|  |  | Despeses auxiliars |  |  |  | 1.5 | % | 0.29141
|  |  | Cost directe | [6 empty] | 26.4469
|  |  | Despeses indirectes |  |  |  | 6 | % |  | 1.5868
|  |  | Total | [6 empty] | 28.0337
P-759 | F231UA22 | m2 | Apuntalament i estrebada de rases i pous, de més d'1 i fins a 2 m d'amplària, amb fusta, per a una protecció del 100%, amb afectació de serveis |  |  |  | Rend.: | 1 |  | 38.49
Mà d'obra
| A0121000 | h | Oficial 1a | 0.53996 | /R | x | 29.42 | = | 15.8856
| A0140000 | h | Manobre | 0.53996 | /R | x | 24.55 | = | 13.256
|  |  | Subtotal mà d'obra | [6 empty] | 29.1416
Material
| B0D71130 | m2 | Tauler elaborat amb fusta de pi, de 22 mm de gruix, per a 10 usos | 1.2 |  | x | 2.23 | = | 2.676
| B0D61110 | m3 | Puntal rodó de fusta de 7 a 9 cm de diàmetre i de 2 a 2,5 m d'alçària, per a 3 usos | 0.0227 |  | x | 98.21 | = | 2.2294
| B0D21030 | m | Tauló de fusta de pi per a 10 usos | 3.96 |  | x | 0.42 | = | 1.6632
| B0A31000 | kg | Clau acer | 0.09 |  | x | 1.77 | = | 0.1593
|  |  | Subtotal material | [6 empty] | 6.7279
|  |  | Despeses auxiliars |  |  |  | 1.5 | % | 0.43712
|  |  | Cost directe | [6 empty] | 36.3066
|  |  | Despeses indirectes |  |  |  | 6 | % |  | 2.1784
|  |  | Total | [6 empty] | 38.485
P-760 | F231UA31 | m2 | Apuntalament i estrebada de rases i pous, de més de 2 i fins a 3 m d'amplària, amb fusta, per a una protecció del 100%, sense afectació de serveis |  |  |  | Rend.: | 1 |  | 31.44
Mà d'obra
| A0140000 | h | Manobre | 0.4 | /R | x | 24.55 | = | 9.82
| A0121000 | h | Oficial 1a | 0.4 | /R | x | 29.42 | = | 11.768
|  |  | Subtotal mà d'obra | [6 empty] | 21.588
Material
| B0D71130 | m2 | Tauler elaborat amb fusta de pi, de 22 mm de gruix, per a 10 usos | 1.2 |  | x | 2.23 | = | 2.676
| B0D61110 | m3 | Puntal rodó de fusta de 7 a 9 cm de diàmetre i de 2 a 2,5 m d'alçària, per a 3 usos | 0.0331 |  | x | 98.21 | = | 3.2508
| B0A31000 | kg | Clau acer | 0.09 |  | x | 1.77 | = | 0.1593
| B0D21030 | m | Tauló de fusta de pi per a 10 usos | 3.96 |  | x | 0.42 | = | 1.6632
|  |  | Subtotal material | [6 empty] | 7.7492
|  |  | Despeses auxiliars |  |  |  | 1.5 | % | 0.32382
|  |  | Cost directe | [6 empty] | 29.6611
|  |  | Despeses indirectes |  |  |  | 6 | % |  | 1.7797
|  |  | Total | [6 empty] | 31.4407
P-761 | F231UA32 | m2 | Apuntalament i estrebada de rases i pous, de més de 2 i fins a 3 m d'amplària, amb fusta, per a una protecció del 100%, amb afectació de serveis |  |  |  | Rend.: | 1 |  | 43.05
Mà d'obra
| A0121000 | h | Oficial 1a | 0.59988 | /R | x | 29.42 | = | 17.6485
| A0140000 | h | Manobre | 0.59988 | /R | x | 24.55 | = | 14.7271
|  |  | Subtotal mà d'obra | [6 empty] | 32.3755
Material
| B0D71130 | m2 | Tauler elaborat amb fusta de pi, de 22 mm de gruix, per a 10 usos | 1.2 |  | x | 2.23 | = | 2.676
| B0D61110 | m3 | Puntal rodó de fusta de 7 a 9 cm de diàmetre i de 2 a 2,5 m d'alçària, per a 3 usos | 0.0331 |  | x | 98.21 | = | 3.2508
| B0D21030 | m | Tauló de fusta de pi per a 10 usos | 3.96 |  | x | 0.42 | = | 1.6632
| B0A31000 | kg | Clau acer | 0.09 |  | x | 1.77 | = | 0.1593
|  |  | Subtotal material | [6 empty] | 7.7492
|  |  | Despeses auxiliars |  |  |  | 1.5 | % | 0.48563
|  |  | Cost directe | [6 empty] | 40.6104
|  |  | Despeses indirectes |  |  |  | 6 | % |  | 2.4366
|  |  | Total | [6 empty] | 43.047
P-762 | F231UA41 | m2 | Apuntalament i estrebada de rases i pous, de més de 3 i fins a 4 m d'amplària, amb fusta, per a una protecció del 100%, sense afectació de serveis |  |  |  | Rend.: | 1 |  | 37.31
Mà d'obra
| A0140000 | h | Manobre | 0.48077 | /R | x | 24.55 | = | 11.8029
| A0121000 | h | Oficial 1a | 0.48077 | /R | x | 29.42 | = | 14.1442
|  |  | Subtotal mà d'obra | [6 empty] | 25.9472
Material
| B0A31000 | kg | Clau acer | 0.09 |  | x | 1.77 | = | 0.1593
| B0D21030 | m | Tauló de fusta de pi per a 10 usos | 3.96 |  | x | 0.42 | = | 1.6632
| B0D61110 | m3 | Puntal rodó de fusta de 7 a 9 cm de diàmetre i de 2 a 2,5 m d'alçària, per a 3 usos | 0.0444 |  | x | 98.21 | = | 4.3605
| B0D71130 | m2 | Tauler elaborat amb fusta de pi, de 22 mm de gruix, per a 10 usos | 1.2 |  | x | 2.23 | = | 2.676
|  |  | Subtotal material | [6 empty] | 8.859
|  |  | Despeses auxiliars |  |  |  | 1.5 | % | 0.38921
|  |  | Cost directe | [6 empty] | 35.1954
|  |  | Despeses indirectes |  |  |  | 6 | % |  | 2.1117
|  |  | Total | [6 empty] | 37.3071
P-763 | F231UA42 | m2 | Apuntalament i estrebada de rases i pous, de més de 3 i fins a 4 m d'amplària, amb fusta, per a una protecció del 100%, amb afectació de serveis |  |  |  | Rend.: | 1 |  | 51.26
Mà d'obra
| A0121000 | h | Oficial 1a | 0.72098 | /R | x | 29.42 | = | 21.2112
| A0140000 | h | Manobre | 0.72098 | /R | x | 24.55 | = | 17.7001
|  |  | Subtotal mà d'obra | [6 empty] | 38.9113
Material
| B0D61110 | m3 | Puntal rodó de fusta de 7 a 9 cm de diàmetre i de 2 a 2,5 m d'alçària, per a 3 usos | 0.0444 |  | x | 98.21 | = | 4.3605
| B0A31000 | kg | Clau acer | 0.09 |  | x | 1.77 | = | 0.1593
| B0D71130 | m2 | Tauler elaborat amb fusta de pi, de 22 mm de gruix, per a 10 usos | 1.2 |  | x | 2.23 | = | 2.676
| B0D21030 | m | Tauló de fusta de pi per a 10 usos | 3.96 |  | x | 0.42 | = | 1.6632
|  |  | Subtotal material | [6 empty] | 8.859
|  |  | Despeses auxiliars |  |  |  | 1.5 | % | 0.58367
|  |  | Cost directe | [6 empty] | 48.354
|  |  | Despeses indirectes |  |  |  | 6 | % |  | 2.9012
|  |  | Total | [6 empty] | 51.2552
P-764 | F261U100 | h | Esgotament amb electrobomba submergible, amb diàmetre d'impulsió DN80, amb motor de 2,2 kW de potència, muntada amb guardamotor |  |  |  | Rend.: | 1 |  | 4.84
Maquinària
| CZ138401 | h | Electrobomba submergible amb diàmetre d'impulsió DN80, amb motor de 2,2 kW de potència i muntada amb guardamotor | 1 | /R | x | 2.03 | = | 2.03
| CZ111000 | h | Grup electrògen d'1 a 5 kVA | 1 | /R | x | 2.54 | = | 2.54
|  |  | Subtotal maquinària | [6 empty] | 4.57
|  |  | Cost directe | [6 empty] | 4.57
|  |  | Despeses indirectes |  |  |  | 6 | % |  | 0.2742
|  |  | Total | [6 empty] | 4.8442
P-765 | F261U110 | h | Esgotament amb electrobomba submergible, amb diàmetre d'impulsió DN80 a DN100, amb motor de 5,2 kW de potència, muntada amb guardamotor |  |  |  | Rend.: | 1 |  | 12.68
Maquinària
| CZ112000 | h | Grup electrògen de 20 a 30 kVA | 1 | /R | x | 8.9 | = | 8.9
| CZ13C701 | h | Electrobomba submergible amb diàmetre d'impulsió DN80 a DN100, amb motor de 5,2 kW de potència i muntada amb guardamotor | 1 | /R | x | 3.06 | = | 3.06
|  |  | Subtotal maquinària | [6 empty] | 11.96
|  |  | Cost directe | [6 empty] | 11.96
|  |  | Despeses indirectes |  |  |  | 6 | % |  | 0.7176
|  |  | Total | [6 empty] | 12.6776
P-766 | F261U120 | h | Esgotament amb electrobomba submergible, amb diàmetre d'impulsió DN80 a DN150, amb motor de 8 kW de potència, muntada amb guardamotor |  |  |  | Rend.: | 1 |  | 14.76
Maquinària
| CZ13GA01 | h | Electrobomba submergible amb diàmetre d'impulsió DN80 a DN150, amb motor de 8 kW de potència i muntada amb guardamotor | 1 | /R | x | 5.02 | = | 5.02
| CZ112000 | h | Grup electrògen de 20 a 30 kVA | 1 | /R | x | 8.9 | = | 8.9
|  |  | Subtotal maquinària | [6 empty] | 13.92
|  |  | Cost directe | [6 empty] | 13.92
|  |  | Despeses indirectes |  |  |  | 6 | % |  | 0.8352
|  |  | Total | [6 empty] | 14.7552
P-767 | F261U130 | h | Esgotament amb electrobomba submergible, amb diàmetre d'impulsió DN100 a DN150, amb motor de 20 kW de potència, muntada amb guardamotor |  |  |  | Rend.: | 1 |  | 18.6
Maquinària
| CZ13LD01 | h | Electrobomba submergible amb diàmetre d'impulsió DN-entre 100 i 150 mm, amb motor de 20 kW de potència i muntada amb guardamotor | 1 | /R | x | 8.65 | = | 8.65
| CZ112000 | h | Grup electrògen de 20 a 30 kVA | 1 | /R | x | 8.9 | = | 8.9
|  |  | Subtotal maquinària | [6 empty] | 17.55
|  |  | Cost directe | [6 empty] | 17.55
|  |  | Despeses indirectes |  |  |  | 6 | % |  | 1.053
|  |  | Total | [6 empty] | 18.603
P-768 | F261UZ00 | u | Muntatge i desmuntatge a obra d'equip d'esgotament amb electrobomba submergible |  |  |  | Rend.: | 1 |  | 109.03
Mà d'obra
| A013M000 | h | Ajudant muntador | 2 | /R | x | 26.12 | = | 52.24
| A0140000 | h | Manobre | 2 | /R | x | 24.55 | = | 49.1
|  |  | Subtotal mà d'obra | [6 empty] | 101.34
|  |  | Despeses auxiliars |  |  |  | 1.5 | % | 1.5201
|  |  | Cost directe | [6 empty] | 102.8601
|  |  | Despeses indirectes |  |  |  | 6 | % |  | 6.1716
|  |  | Total | [6 empty] | 109.0317
P-769 | F263U380 | dia | Reducció de nivell freàtic de 2 m, amb un equip de 75 m de llargària amb una llança de succió per metre de 3 m de fondària, amb bomba de 22 kW i 320 m3/h de cabal màxim |  |  |  | Rend.: | 1 |  | 457.07
Maquinària
| CZ15C180 | h | Equip per a reducció del nivell freàtic en 2 m i 75 m de llargària amb una llança de succió per metre de 3 m de fondària amb bomba de 22 kW i 320 m3/h de cabal màxim | 10 | /R | x | 34.22 | = | 342.2
| CZ112000 | h | Grup electrògen de 20 a 30 kVA | 10 | /R | x | 8.9 | = | 89
|  |  | Subtotal maquinària | [6 empty] | 431.2
|  |  | Cost directe | [6 empty] | 431.2
|  |  | Despeses indirectes |  |  |  | 6 | % |  | 25.872
|  |  | Total | [6 empty] | 457.072
P-770 | F263UZ00 | u | Desplaçament, muntatge i desmuntatge a obra d'equip de reducció del nivell freàtic de 2 m i de 75 m de llargària |  |  |  | Rend.: | 1 |  | 3283.51
Mà d'obra
| A013M000 | h | Ajudant muntador | 72 | /R | x | 26.12 | = | 1880.64
|  |  | Subtotal mà d'obra | [6 empty] | 1880.64
Maquinària
| C1501A00 | h | Camió per a transport de 24 t | 16 | /R | x | 74.3 | = | 1188.8
|  |  | Subtotal maquinària | [6 empty] | 1188.8
|  |  | Despeses auxiliars |  |  |  | 1.5 | % | 28.2096
|  |  | Cost directe | [6 empty] | 3097.6496
|  |  | Despeses indirectes |  |  |  | 6 | % |  | 185.859
|  |  | Total | [6 empty] | 3283.5086
P-771 | F264U010 | dia | Esgotament d'excavació a cel obert, rases i pous o recintes amb camió cuba |  |  |  | Rend.: | 1 |  | 561.38
Maquinària
| C150U100 | h | Camió cuba equipat per a esgotament d'excavació a cel obert, rases i pous o recintes | 10 | /R | x | 52.96 | = | 529.6
|  |  | Subtotal maquinària | [6 empty] | 529.6
|  |  | Cost directe | [6 empty] | 529.6
|  |  | Despeses indirectes |  |  |  | 6 | % |  | 31.776
|  |  | Total | [6 empty] | 561.376
P-772 | F2R1U010 | u | Paletització i embalatge de sac contenidor adequat per a residus d'amiant, de polipropilè blanc, volum de càrrega d'aproximadament 1 m3, de 90x90x110 cm, amb tapa superior i nanses, amb senyalització normalitzada de presència d'amiant, preparat i precintat |  |  |  | Rend.: | 1 |  | 55.21
Mà d'obra
| A0140000 | h | Manobre | 0.17 | /R | x | 24.55 | = | 4.1735
| A012URE1 | h | Oficial 1a d'empresa inscrita al RERA (Registre empreses amb risc d'amiant) | 0.17 | /R | x | 45.98 | = | 7.8166
|  |  | Subtotal mà d'obra | [6 empty] | 11.9901
Maquinària
| C1506200 | h | Carretó autopropulsat de capacitat 1 m3 | 0.17 | /R | x | 28.93 | = | 4.9181
|  |  | Subtotal maquinària | [6 empty] | 4.9181
Material
| B2RRU100 | u | Palet de fusta d'un sol ús, de 1200x1000x120 mm | 1 |  | x | 19.8 | = | 19.8
| B2RRU110 | u | Caixa de cartró per a embalatge de sac contenidor d'1 m3 adequat per a residus d'amiant, de 1200x800x1200 mm | 1 |  | x | 15.2 | = | 15.2
|  |  | Subtotal material | [6 empty] | 35
|  |  | Despeses auxiliars |  |  |  | 1.5 | % | 0.17985
|  |  | Cost directe | [6 empty] | 52.0881
|  |  | Despeses indirectes |  |  |  | 6 | % |  | 3.1253
|  |  | Total | [6 empty] | 55.2133
P-773 | F2R1U030 | u | Paletització i embalatge de sac contenidor adequat per a residus d'amiant, de polipropilè blanc, de 500x50x50 cm amb tapa superior i lligams, amb senyalització normalitzada de presència d'amiant, preparat i precintat |  |  |  | Rend.: | 1 |  | 99.41
Mà d'obra
| A012URE1 | h | Oficial 1a d'empresa inscrita al RERA (Registre empreses amb risc d'amiant) | 0.34 | /R | x | 45.98 | = | 15.6332
|  |  | Subtotal mà d'obra | [6 empty] | 15.6332
Maquinària
| C1503000 | h | Camió grua | 0.34 | /R | x | 62.11 | = | 21.1174
|  |  | Subtotal maquinària | [6 empty] | 21.1174
Material
| B2RRU105 | u | Tauló de fusta per a paletització de sac contenidor de 500x50x50 cm adequat per a residus d'amiant, de 400x15x5 cm | 2 |  | x | 8.6 | = | 17.2
| B2RRU100 | u | Palet de fusta d'un sol ús, de 1200x1000x120 mm | 2 |  | x | 19.8 | = | 39.6
|  |  | Subtotal material | [6 empty] | 56.8
|  |  | Despeses auxiliars |  |  |  | 1.5 | % | 0.2345
|  |  | Cost directe | [6 empty] | 93.7851
|  |  | Despeses indirectes |  |  |  | 6 | % |  | 5.6271
|  |  | Total | [6 empty] | 99.4122
P-774 | F2R24200 | m3 | Classificació a peu d'obra de residus de construcció o demolició en fraccions segons REAL DECRETO 105/2008, amb mitjans manuals |  |  |  | Rend.: | 1 |  | 26.41
Mà d'obra
| A0140000 | h | Manobre | 1 | /R | x | 24.55 | = | 24.55
|  |  | Subtotal mà d'obra | [6 empty] | 24.55
|  |  | Despeses auxiliars |  |  |  | 1.5 | % | 0.36825
|  |  | Cost directe | [6 empty] | 24.9183
|  |  | Despeses indirectes |  |  |  | 6 | % |  | 1.4951
|  |  | Total | [6 empty] | 26.4134
P-775 | F2R300C0 | m3 | Transport de terres a instal·lació autoritzada de gestió de residus, amb contenidor d'1 m3 de capacitat |  |  |  | Rend.: | 1 |  | 51.01
Maquinària
| C1RA1100 | m3 | Subministrament de sac d'1 m3 de capacitat i recollida amb residus inerts o no especials | 1 | /R | x | 48.12 | = | 48.12
|  |  | Subtotal maquinària | [6 empty] | 48.12
|  |  | Cost directe | [6 empty] | 48.12
|  |  | Despeses indirectes |  |  |  | 6 | % |  | 2.8872
|  |  | Total | [6 empty] | 51.0072
P-776 | F2R300D0 | m3 | Transport de terres a instal·lació autoritzada de gestió de residus, amb contenidor de 2 m3 de capacitat |  |  |  | Rend.: | 1 |  | 44.93
Maquinària
| C1RA2200 | m3 | Subministrament de contenidor metàl·lic de 2 m3 de capacitat i recollida amb residus inerts o no especials | 1 | /R | x | 42.39 | = | 42.39
|  |  | Subtotal maquinària | [6 empty] | 42.39
|  |  | Cost directe | [6 empty] | 42.39
|  |  | Despeses indirectes |  |  |  | 6 | % |  | 2.5434
|  |  | Total | [6 empty] | 44.9334
P-777 | F2R300E0 | m3 | Transport de terres a instal·lació autoritzada de gestió de residus, amb contenidor de 5 m3 de capacitat |  |  |  | Rend.: | 1 |  | 24.57
Maquinària
| C1RA2500 | m3 | Subministrament de contenidor metàl·lic de 5 m3 de capacitat i recollida amb residus inerts o no especials | 1 | /R | x | 23.18 | = | 23.18
|  |  | Subtotal maquinària | [6 empty] | 23.18
|  |  | Cost directe | [6 empty] | 23.18
|  |  | Despeses indirectes |  |  |  | 6 | % |  | 1.3908
|  |  | Total | [6 empty] | 24.5708
P-778 | F2R300H0 | m3 | Transport de terres a instal·lació autoritzada de gestió de residus, amb contenidor de 8 m3 de capacitat |  |  |  | Rend.: | 1 |  | 19.82
Maquinària
| C1RA2800 | m3 | Subministrament de contenidor metàl·lic de 8 m3 de capacitat i recollida amb residus inerts o no especials | 1 | /R | x | 18.7 | = | 18.7
|  |  | Subtotal maquinària | [6 empty] | 18.7
|  |  | Cost directe | [6 empty] | 18.7
|  |  | Despeses indirectes |  |  |  | 6 | % |  | 1.122
|  |  | Total | [6 empty] | 19.822
P-779 | F2R300J0 | m3 | Transport de terres a instal·lació autoritzada de gestió de residus, amb contenidor de 9 m3 de capacitat |  |  |  | Rend.: | 1 |  | 19.39
Maquinària
| C1RA2900 | m3 | Subministrament de contenidor metàl·lic de 9 m3 de capacitat i recollida amb residus inerts o no especials | 1 | /R | x | 18.29 | = | 18.29
|  |  | Subtotal maquinària | [6 empty] | 18.29
|  |  | Cost directe | [6 empty] | 18.29
|  |  | Despeses indirectes |  |  |  | 6 | % |  | 1.0974
|  |  | Total | [6 empty] | 19.3874
P-780 | F2R300M0 | m3 | Transport de terres a instal·lació autoritzada de gestió de residus, amb contenidor de 12 m3 de capacitat |  |  |  | Rend.: | 1 |  | 16.74
Maquinària
| C1RA2C00 | m3 | Subministrament de contenidor metàl·lic de 12 m3 de capacitat i recollida amb residus inerts o no especials | 1 | /R | x | 15.79 | = | 15.79
|  |  | Subtotal maquinària | [6 empty] | 15.79
|  |  | Cost directe | [6 empty] | 15.79
|  |  | Despeses indirectes |  |  |  | 6 | % |  | 0.9474
|  |  | Total | [6 empty] | 16.7374
P-781 | F2R35033 | m3 | Transport de terres a instal·lació autoritzada de gestió de residus, amb camió de 7 t i temps d'espera per a la càrrega amb mitjans mecànics, amb un recorregut de fins a 2 km |  |  |  | Rend.: | 1 |  | 2.17
Maquinària
| C1501700 | h | Camió per a transport de 7 t | 0.045 | /R | x | 45.45 | = | 2.0452
|  |  | Subtotal maquinària | [6 empty] | 2.0452
|  |  | Cost directe | [6 empty] | 2.0452
|  |  | Despeses indirectes |  |  |  | 6 | % |  | 0.12272
|  |  | Total | [6 empty] | 2.168
P-782 | F2R35035 | m3 | Transport de terres a instal·lació autoritzada de gestió de residus, amb camió de 7 t i temps d'espera per a la càrrega amb mitjans mecànics, amb un recorregut de més de 2 i fins a 5 km |  |  |  | Rend.: | 1 |  | 4.34
Maquinària
| C1501700 | h | Camió per a transport de 7 t | 0.09 | /R | x | 45.45 | = | 4.0905
|  |  | Subtotal maquinària | [6 empty] | 4.0905
|  |  | Cost directe | [6 empty] | 4.0905
|  |  | Despeses indirectes |  |  |  | 6 | % |  | 0.24543
|  |  | Total | [6 empty] | 4.3359
P-783 | F2R35037 | m3 | Transport de terres a instal·lació autoritzada de gestió de residus, amb camió de 7 t i temps d'espera per a la càrrega amb mitjans mecànics, amb un recorregut de més de 5 i fins a 10 km |  |  |  | Rend.: | 1 |  | 7.37
Maquinària
| C1501700 | h | Camió per a transport de 7 t | 0.153 | /R | x | 45.45 | = | 6.9539
|  |  | Subtotal maquinària | [6 empty] | 6.9539
|  |  | Cost directe | [6 empty] | 6.9539
|  |  | Despeses indirectes |  |  |  | 6 | % |  | 0.41723
|  |  | Total | [6 empty] | 7.3711
P-784 | F2R35039 | m3 | Transport de terres a instal·lació autoritzada de gestió de residus, amb camió de 7 t i temps d'espera per a la càrrega amb mitjans mecànics, amb un recorregut de més de 10 i fins a 15 km |  |  |  | Rend.: | 1 |  | 10.41
Maquinària
| C1501700 | h | Camió per a transport de 7 t | 0.216 | /R | x | 45.45 | = | 9.8172
|  |  | Subtotal maquinària | [6 empty] | 9.8172
|  |  | Cost directe | [6 empty] | 9.8172
|  |  | Despeses indirectes |  |  |  | 6 | % |  | 0.58903
|  |  | Total | [6 empty] | 10.4062
P-785 | F2R3503A | m3 | Transport de terres a instal·lació autoritzada de gestió de residus, amb camió de 7 t i temps d'espera per a la càrrega amb mitjans mecànics, amb un recorregut de més de 15 i fins a 20 km |  |  |  | Rend.: | 1 |  | 14.4
Maquinària
| C1501700 | h | Camió per a transport de 7 t | 0.299 | /R | x | 45.45 | = | 13.5895
|  |  | Subtotal maquinària | [6 empty] | 13.5895
|  |  | Cost directe | [6 empty] | 13.5895
|  |  | Despeses indirectes |  |  |  | 6 | % |  | 0.81537
|  |  | Total | [6 empty] | 14.4049
P-786 | F2R35063 | m3 | Transport de terres a instal·lació autoritzada de gestió de residus, amb camió de 12 t i temps d'espera per a la càrrega amb mitjans mecànics, amb un recorregut de fins a 2 km |  |  |  | Rend.: | 1 |  | 2.24
Maquinària
| C1501800 | h | Camió per a transport de 12 t | 0.039 | /R | x | 54.17 | = | 2.1126
|  |  | Subtotal maquinària | [6 empty] | 2.1126
|  |  | Cost directe | [6 empty] | 2.1126
|  |  | Despeses indirectes |  |  |  | 6 | % |  | 0.12676
|  |  | Total | [6 empty] | 2.2394
P-787 | F2R35065 | m3 | Transport de terres a instal·lació autoritzada de gestió de residus, amb camió de 12 t i temps d'espera per a la càrrega amb mitjans mecànics, amb un recorregut de més de 2 i fins a 5 km |  |  |  | Rend.: | 1 |  | 3.33
Maquinària
| C1501800 | h | Camió per a transport de 12 t | 0.058 | /R | x | 54.17 | = | 3.1419
|  |  | Subtotal maquinària | [6 empty] | 3.1419
|  |  | Cost directe | [6 empty] | 3.1419
|  |  | Despeses indirectes |  |  |  | 6 | % |  | 0.18851
|  |  | Total | [6 empty] | 3.3304
P-788 | F2R35067 | m3 | Transport de terres a instal·lació autoritzada de gestió de residus, amb camió de 12 t i temps d'espera per a la càrrega amb mitjans mecànics, amb un recorregut de més de 5 i fins a 10 km |  |  |  | Rend.: | 1 |  | 6.09
Maquinària
| C1501800 | h | Camió per a transport de 12 t | 0.106 | /R | x | 54.17 | = | 5.742
|  |  | Subtotal maquinària | [6 empty] | 5.742
|  |  | Cost directe | [6 empty] | 5.742
|  |  | Despeses indirectes |  |  |  | 6 | % |  | 0.34452
|  |  | Total | [6 empty] | 6.0865
P-789 | F2R35069 | m3 | Transport de terres a instal·lació autoritzada de gestió de residus, amb camió de 12 t i temps d'espera per a la càrrega amb mitjans mecànics, amb un recorregut de més de 10 i fins a 15 km |  |  |  | Rend.: | 1 |  | 8.33
Maquinària
| C1501800 | h | Camió per a transport de 12 t | 0.145 | /R | x | 54.17 | = | 7.8547
|  |  | Subtotal maquinària | [6 empty] | 7.8547
|  |  | Cost directe | [6 empty] | 7.8547
|  |  | Despeses indirectes |  |  |  | 6 | % |  | 0.47128
|  |  | Total | [6 empty] | 8.3259
P-790 | F2R3506A | m3 | Transport de terres a instal·lació autoritzada de gestió de residus, amb camió de 12 t i temps d'espera per a la càrrega amb mitjans mecànics, amb un recorregut de més de 15 i fins a 20 km |  |  |  | Rend.: | 1 |  | 10.34
Maquinària
| C1501800 | h | Camió per a transport de 12 t | 0.18 | /R | x | 54.17 | = | 9.7506
|  |  | Subtotal maquinària | [6 empty] | 9.7506
|  |  | Cost directe | [6 empty] | 9.7506
|  |  | Despeses indirectes |  |  |  | 6 | % |  | 0.58504
|  |  | Total | [6 empty] | 10.3356
P-791 | F2R350A3 | m3 | Transport de terres a instal·lació autoritzada de gestió de residus, amb camió de 20 t i temps d'espera per a la càrrega amb mitjans mecànics, amb un recorregut de fins a 2 km |  |  |  | Rend.: | 1 |  | 2.09
Maquinària
| C1501900 | h | Camió per a transport de 20 t | 0.029 | /R | x | 67.89 | = | 1.9688
|  |  | Subtotal maquinària | [6 empty] | 1.9688
|  |  | Cost directe | [6 empty] | 1.9688
|  |  | Despeses indirectes |  |  |  | 6 | % |  | 0.11813
|  |  | Total | [6 empty] | 2.0869
P-792 | F2R350A5 | m3 | Transport de terres a instal·lació autoritzada de gestió de residus, amb camió de 20 t i temps d'espera per a la càrrega amb mitjans mecànics, amb un recorregut de més de 2 i fins a 5 km |  |  |  | Rend.: | 1 |  | 3.53
Maquinària
| C1501900 | h | Camió per a transport de 20 t | 0.049 | /R | x | 67.89 | = | 3.3266
|  |  | Subtotal maquinària | [6 empty] | 3.3266
|  |  | Cost directe | [6 empty] | 3.3266
|  |  | Despeses indirectes |  |  |  | 6 | % |  | 0.1996
|  |  | Total | [6 empty] | 3.5262
P-793 | F2R350A7 | m3 | Transport de terres a instal·lació autoritzada de gestió de residus, amb camió de 20 t i temps d'espera per a la càrrega amb mitjans mecànics, amb un recorregut de més de 5 i fins a 10 km |  |  |  | Rend.: | 1 |  | 4.97
Maquinària
| C1501900 | h | Camió per a transport de 20 t | 0.069 | /R | x | 67.89 | = | 4.6844
|  |  | Subtotal maquinària | [6 empty] | 4.6844
|  |  | Cost directe | [6 empty] | 4.6844
|  |  | Despeses indirectes |  |  |  | 6 | % |  | 0.28106
|  |  | Total | [6 empty] | 4.9655
P-794 | F2R350A9 | m3 | Transport de terres a instal·lació autoritzada de gestió de residus, amb camió de 20 t i temps d'espera per a la càrrega amb mitjans mecànics, amb un recorregut de més de 10 i fins a 15 km |  |  |  | Rend.: | 1 |  | 7.05
Maquinària
| C1501900 | h | Camió per a transport de 20 t | 0.098 | /R | x | 67.89 | = | 6.6532
|  |  | Subtotal maquinària | [6 empty] | 6.6532
|  |  | Cost directe | [6 empty] | 6.6532
|  |  | Despeses indirectes |  |  |  | 6 | % |  | 0.39919
|  |  | Total | [6 empty] | 7.0524
P-795 | F2R350AA | m3 | Transport de terres a instal·lació autoritzada de gestió de residus, amb camió de 20 t i temps d'espera per a la càrrega amb mitjans mecànics, amb un recorregut de més de 15 i fins a 20 km |  |  |  | Rend.: | 1 |  | 9.21
Maquinària
| C1501900 | h | Camió per a transport de 20 t | 0.128 | /R | x | 67.89 | = | 8.6899
|  |  | Subtotal maquinària | [6 empty] | 8.6899
|  |  | Cost directe | [6 empty] | 8.6899
|  |  | Despeses indirectes |  |  |  | 6 | % |  | 0.5214
|  |  | Total | [6 empty] | 9.2113
P-796 | F2R350D3 | m3 | Transport de terres a instal·lació autoritzada de gestió de residus, amb camió de 24 t i temps d'espera per a la càrrega amb mitjans mecànics, amb un recorregut de fins a 2 km |  |  |  | Rend.: | 1 |  | 1.65
Maquinària
| C1501A00 | h | Camió per a transport de 24 t | 0.021 | /R | x | 74.3 | = | 1.5603
|  |  | Subtotal maquinària | [6 empty] | 1.5603
|  |  | Cost directe | [6 empty] | 1.5603
|  |  | Despeses indirectes |  |  |  | 6 | % |  | 0.09362
|  |  | Total | [6 empty] | 1.6539
P-797 | F2R350D5 | m3 | Transport de terres a instal·lació autoritzada de gestió de residus, amb camió de 24 t i temps d'espera per a la càrrega amb mitjans mecànics, amb un recorregut de més de 2 i fins a 5 km |  |  |  | Rend.: | 1 |  | 2.84
Maquinària
| C1501A00 | h | Camió per a transport de 24 t | 0.036 | /R | x | 74.3 | = | 2.6748
|  |  | Subtotal maquinària | [6 empty] | 2.6748
|  |  | Cost directe | [6 empty] | 2.6748
|  |  | Despeses indirectes |  |  |  | 6 | % |  | 0.16049
|  |  | Total | [6 empty] | 2.8353
P-798 | F2R350D7 | m3 | Transport de terres a instal·lació autoritzada de gestió de residus, amb camió de 24 t i temps d'espera per a la càrrega amb mitjans mecànics, amb un recorregut de més de 5 i fins a 10 km |  |  |  | Rend.: | 1 |  | 3.94
Maquinària
| C1501A00 | h | Camió per a transport de 24 t | 0.05 | /R | x | 74.3 | = | 3.715
|  |  | Subtotal maquinària | [6 empty] | 3.715
|  |  | Cost directe | [6 empty] | 3.715
|  |  | Despeses indirectes |  |  |  | 6 | % |  | 0.2229
|  |  | Total | [6 empty] | 3.9379
P-799 | F2R350D9 | m3 | Transport de terres a instal·lació autoritzada de gestió de residus, amb camió de 24 t i temps d'espera per a la càrrega amb mitjans mecànics, amb un recorregut de més de 10 i fins a 15 km |  |  |  | Rend.: | 1 |  | 6.14
Maquinària
| C1501A00 | h | Camió per a transport de 24 t | 0.078 | /R | x | 74.3 | = | 5.7954
|  |  | Subtotal maquinària | [6 empty] | 5.7954
|  |  | Cost directe | [6 empty] | 5.7954
|  |  | Despeses indirectes |  |  |  | 6 | % |  | 0.34772
|  |  | Total | [6 empty] | 6.1431
P-800 | F2R350DA | m3 | Transport de terres a instal·lació autoritzada de gestió de residus, amb camió de 24 t i temps d'espera per a la càrrega amb mitjans mecànics, amb un recorregut de més de 15 i fins a 20 km |  |  |  | Rend.: | 1 |  | 7.32
Maquinària
| C1501A00 | h | Camió per a transport de 24 t | 0.093 | /R | x | 74.3 | = | 6.9099
|  |  | Subtotal maquinària | [6 empty] | 6.9099
|  |  | Cost directe | [6 empty] | 6.9099
|  |  | Despeses indirectes |  |  |  | 6 | % |  | 0.41459
|  |  | Total | [6 empty] | 7.3245
P-801 | F2R3U0E0 | m3 | Trasllat interior de terres amb dúmper fins a contenidor i transport a instal·lació autoritzada de gestió de residus, amb contenidor de 5 m3 de capacitat |  |  |  | Rend.: | 1 |  | 32.44
Maquinària
| C1505120 | h | Dúmper d'1,5 t de càrrega útil, amb mecanisme hidràulic | 0.25 | /R | x | 29.69 | = | 7.4225
| C1RA2500 | m3 | Subministrament de contenidor metàl·lic de 5 m3 de capacitat i recollida amb residus inerts o no especials | 1 | /R | x | 23.18 | = | 23.18
|  |  | Subtotal maquinària | [6 empty] | 30.6025
|  |  | Cost directe | [6 empty] | 30.6025
|  |  | Despeses indirectes |  |  |  | 6 | % |  | 1.8361
|  |  | Total | [6 empty] | 32.4386
P-802 | F2R3U0H0 | m3 | Trasllat interior de terres amb dúmper fins a contenidor i transport a instal·lació autoritzada de gestió de residus, amb contenidor de 8 m3 de capacitat |  |  |  | Rend.: | 1 |  | 27.69
Maquinària
| C1505120 | h | Dúmper d'1,5 t de càrrega útil, amb mecanisme hidràulic | 0.25 | /R | x | 29.69 | = | 7.4225
| C1RA2800 | m3 | Subministrament de contenidor metàl·lic de 8 m3 de capacitat i recollida amb residus inerts o no especials | 1 | /R | x | 18.7 | = | 18.7
|  |  | Subtotal maquinària | [6 empty] | 26.1225
|  |  | Cost directe | [6 empty] | 26.1225
|  |  | Despeses indirectes |  |  |  | 6 | % |  | 1.5674
|  |  | Total | [6 empty] | 27.6898
P-803 | F2R3U0J0 | m3 | Trasllat interior de terres amb dúmper fins a contenidor i transport a instal·lació autoritzada de gestió de residus, amb contenidor de 9 m3 de capacitat |  |  |  | Rend.: | 1 |  | 27.26
Maquinària
| C1505120 | h | Dúmper d'1,5 t de càrrega útil, amb mecanisme hidràulic | 0.25 | /R | x | 29.69 | = | 7.4225
| C1RA2900 | m3 | Subministrament de contenidor metàl·lic de 9 m3 de capacitat i recollida amb residus inerts o no especials | 1 | /R | x | 18.29 | = | 18.29
|  |  | Subtotal maquinària | [6 empty] | 25.7125
|  |  | Cost directe | [6 empty] | 25.7125
|  |  | Despeses indirectes |  |  |  | 6 | % |  | 1.5428
|  |  | Total | [6 empty] | 27.2553
P-804 | F2R3U0M0 | m3 | Trasllat interior de terres amb dúmper fins a contenidor i transport a instal·lació autoritzada de gestió de residus, amb contenidor de 12 m3 de capacitat |  |  |  | Rend.: | 1 |  | 24.61
Maquinària
| C1505120 | h | Dúmper d'1,5 t de càrrega útil, amb mecanisme hidràulic | 0.25 | /R | x | 29.69 | = | 7.4225
| C1RA2C00 | m3 | Subministrament de contenidor metàl·lic de 12 m3 de capacitat i recollida amb residus inerts o no especials | 1 | /R | x | 15.79 | = | 15.79
|  |  | Subtotal maquinària | [6 empty] | 23.2125
|  |  | Cost directe | [6 empty] | 23.2125
|  |  | Despeses indirectes |  |  |  | 6 | % |  | 1.3927
|  |  | Total | [6 empty] | 24.6052
P-805 | F2R45033 | m3 | Càrrega amb mitjans mecànics i transport de terres a instal·lació autoritzada de gestió de residus, amb camió de 7 t, amb un recorregut de fins a 2 km |  |  |  | Rend.: | 1 |  | 4.56
Maquinària
| C1501700 | h | Camió per a transport de 7 t | 0.045 | /R | x | 45.45 | = | 2.0452
| C1311440 | h | Pala carregadora sobre pneumàtics de 15 a 20 t | 0.022 | /R | x | 102.63 | = | 2.2579
|  |  | Subtotal maquinària | [6 empty] | 4.3031
|  |  | Cost directe | [6 empty] | 4.3031
|  |  | Despeses indirectes |  |  |  | 6 | % |  | 0.25819
|  |  | Total | [6 empty] | 4.5613
P-806 | F2R45035 | m3 | Càrrega amb mitjans mecànics i transport de terres a instal·lació autoritzada de gestió de residus, amb camió de 7 t, amb un recorregut de més de 2 i fins a 5 km |  |  |  | Rend.: | 1 |  | 6.73
Maquinària
| C1311440 | h | Pala carregadora sobre pneumàtics de 15 a 20 t | 0.022 | /R | x | 102.63 | = | 2.2579
| C1501700 | h | Camió per a transport de 7 t | 0.09 | /R | x | 45.45 | = | 4.0905
|  |  | Subtotal maquinària | [6 empty] | 6.3484
|  |  | Cost directe | [6 empty] | 6.3484
|  |  | Despeses indirectes |  |  |  | 6 | % |  | 0.3809
|  |  | Total | [6 empty] | 6.7293
P-807 | F2R45037 | m3 | Càrrega amb mitjans mecànics i transport de terres a instal·lació autoritzada de gestió de residus, amb camió de 7 t, amb un recorregut de més de 5 i fins a 10 km |  |  |  | Rend.: | 1 |  | 9.76
Maquinària
| C1311440 | h | Pala carregadora sobre pneumàtics de 15 a 20 t | 0.022 | /R | x | 102.63 | = | 2.2579
| C1501700 | h | Camió per a transport de 7 t | 0.153 | /R | x | 45.45 | = | 6.9539
|  |  | Subtotal maquinària | [6 empty] | 9.2117
|  |  | Cost directe | [6 empty] | 9.2117
|  |  | Despeses indirectes |  |  |  | 6 | % |  | 0.5527
|  |  | Total | [6 empty] | 9.7644
P-808 | F2R45039 | m3 | Càrrega amb mitjans mecànics i transport de terres a instal·lació autoritzada de gestió de residus, amb camió de 7 t, amb un recorregut de més de 10 i fins a 15 km |  |  |  | Rend.: | 1 |  | 12.8
Maquinària
| C1311440 | h | Pala carregadora sobre pneumàtics de 15 a 20 t | 0.022 | /R | x | 102.63 | = | 2.2579
| C1501700 | h | Camió per a transport de 7 t | 0.216 | /R | x | 45.45 | = | 9.8172
|  |  | Subtotal maquinària | [6 empty] | 12.0751
|  |  | Cost directe | [6 empty] | 12.0751
|  |  | Despeses indirectes |  |  |  | 6 | % |  | 0.7245
|  |  | Total | [6 empty] | 12.7996
P-809 | F2R4503A | m3 | Càrrega amb mitjans mecànics i transport de terres a instal·lació autoritzada de gestió de residus, amb camió de 7 t, amb un recorregut de més de 15 i fins a 20 km |  |  |  | Rend.: | 1 |  | 16.8
Maquinària
| C1311440 | h | Pala carregadora sobre pneumàtics de 15 a 20 t | 0.022 | /R | x | 102.63 | = | 2.2579
| C1501700 | h | Camió per a transport de 7 t | 0.299 | /R | x | 45.45 | = | 13.5895
|  |  | Subtotal maquinària | [6 empty] | 15.8474
|  |  | Cost directe | [6 empty] | 15.8474
|  |  | Despeses indirectes |  |  |  | 6 | % |  | 0.95084
|  |  | Total | [6 empty] | 16.7982
P-810 | F2R45063 | m3 | Càrrega amb mitjans mecànics i transport de terres a instal·lació autoritzada de gestió de residus, amb camió de 12 t, amb un recorregut de fins a 2 km |  |  |  | Rend.: | 1 |  | 4.52
Maquinària
| C1501800 | h | Camió per a transport de 12 t | 0.039 | /R | x | 54.17 | = | 2.1126
| C1311440 | h | Pala carregadora sobre pneumàtics de 15 a 20 t | 0.021 | /R | x | 102.63 | = | 2.1552
|  |  | Subtotal maquinària | [6 empty] | 4.2679
|  |  | Cost directe | [6 empty] | 4.2679
|  |  | Despeses indirectes |  |  |  | 6 | % |  | 0.25607
|  |  | Total | [6 empty] | 4.5239
P-811 | F2R45065 | m3 | Càrrega amb mitjans mecànics i transport de terres a instal·lació autoritzada de gestió de residus, amb camió de 12 t, amb un recorregut de més de 2 i fins a 5 km |  |  |  | Rend.: | 1 |  | 5.61
Maquinària
| C1501800 | h | Camió per a transport de 12 t | 0.058 | /R | x | 54.17 | = | 3.1419
| C1311440 | h | Pala carregadora sobre pneumàtics de 15 a 20 t | 0.021 | /R | x | 102.63 | = | 2.1552
|  |  | Subtotal maquinària | [6 empty] | 5.2971
|  |  | Cost directe | [6 empty] | 5.2971
|  |  | Despeses indirectes |  |  |  | 6 | % |  | 0.31783
|  |  | Total | [6 empty] | 5.6149
P-812 | F2R45067 | m3 | Càrrega amb mitjans mecànics i transport de terres a instal·lació autoritzada de gestió de residus, amb camió de 12 t, amb un recorregut de més de 5 i fins a 10 km |  |  |  | Rend.: | 1 |  | 8.37
Maquinària
| C1311440 | h | Pala carregadora sobre pneumàtics de 15 a 20 t | 0.021 | /R | x | 102.63 | = | 2.1552
| C1501800 | h | Camió per a transport de 12 t | 0.106 | /R | x | 54.17 | = | 5.742
|  |  | Subtotal maquinària | [6 empty] | 7.8972
|  |  | Cost directe | [6 empty] | 7.8972
|  |  | Despeses indirectes |  |  |  | 6 | % |  | 0.47384
|  |  | Total | [6 empty] | 8.3711
P-813 | F2R45069 | m3 | Càrrega amb mitjans mecànics i transport de terres a instal·lació autoritzada de gestió de residus, amb camió de 12 t, amb un recorregut de més de 10 i fins a 15 km |  |  |  | Rend.: | 1 |  | 10.61
Maquinària
| C1311440 | h | Pala carregadora sobre pneumàtics de 15 a 20 t | 0.021 | /R | x | 102.63 | = | 2.1552
| C1501800 | h | Camió per a transport de 12 t | 0.145 | /R | x | 54.17 | = | 7.8547
|  |  | Subtotal maquinària | [6 empty] | 10.0099
|  |  | Cost directe | [6 empty] | 10.0099
|  |  | Despeses indirectes |  |  |  | 6 | % |  | 0.60059
|  |  | Total | [6 empty] | 10.6105
P-814 | F2R4506A | m3 | Càrrega amb mitjans mecànics i transport de terres a instal·lació autoritzada de gestió de residus, amb camió de 12 t, amb un recorregut de més de 15 i fins a 20 km |  |  |  | Rend.: | 1 |  | 12.62
Maquinària
| C1311440 | h | Pala carregadora sobre pneumàtics de 15 a 20 t | 0.021 | /R | x | 102.63 | = | 2.1552
| C1501800 | h | Camió per a transport de 12 t | 0.18 | /R | x | 54.17 | = | 9.7506
|  |  | Subtotal maquinària | [6 empty] | 11.9058
|  |  | Cost directe | [6 empty] | 11.9058
|  |  | Despeses indirectes |  |  |  | 6 | % |  | 0.71435
|  |  | Total | [6 empty] | 12.6202
P-815 | F2R450A3 | m3 | Càrrega amb mitjans mecànics i transport de terres a instal·lació autoritzada de gestió de residus, amb camió de 20 t, amb un recorregut de fins a 2 km |  |  |  | Rend.: | 1 |  | 4.37
Maquinària
| C1501900 | h | Camió per a transport de 20 t | 0.029 | /R | x | 67.89 | = | 1.9688
| C1311440 | h | Pala carregadora sobre pneumàtics de 15 a 20 t | 0.021 | /R | x | 102.63 | = | 2.1552
|  |  | Subtotal maquinària | [6 empty] | 4.124
|  |  | Cost directe | [6 empty] | 4.124
|  |  | Despeses indirectes |  |  |  | 6 | % |  | 0.24744
|  |  | Total | [6 empty] | 4.3715
P-816 | F2R450A5 | m3 | Càrrega amb mitjans mecànics i transport de terres a instal·lació autoritzada de gestió de residus, amb camió de 20 t, amb un recorregut de més de 2 i fins a 5 km |  |  |  | Rend.: | 1 |  | 5.81
Maquinària
| C1501900 | h | Camió per a transport de 20 t | 0.049 | /R | x | 67.89 | = | 3.3266
| C1311440 | h | Pala carregadora sobre pneumàtics de 15 a 20 t | 0.021 | /R | x | 102.63 | = | 2.1552
|  |  | Subtotal maquinària | [6 empty] | 5.4818
|  |  | Cost directe | [6 empty] | 5.4818
|  |  | Despeses indirectes |  |  |  | 6 | % |  | 0.32891
|  |  | Total | [6 empty] | 5.8107
P-817 | F2R450A7 | m3 | Càrrega amb mitjans mecànics i transport de terres a instal·lació autoritzada de gestió de residus, amb camió de 20 t, amb un recorregut de més de 5 i fins a 10 km |  |  |  | Rend.: | 1 |  | 7.25
Maquinària
| C1501900 | h | Camió per a transport de 20 t | 0.069 | /R | x | 67.89 | = | 4.6844
| C1311440 | h | Pala carregadora sobre pneumàtics de 15 a 20 t | 0.021 | /R | x | 102.63 | = | 2.1552
|  |  | Subtotal maquinària | [6 empty] | 6.8396
|  |  | Cost directe | [6 empty] | 6.8396
|  |  | Despeses indirectes |  |  |  | 6 | % |  | 0.41038
|  |  | Total | [6 empty] | 7.25
P-818 | F2R450A9 | m3 | Càrrega amb mitjans mecànics i transport de terres a instal·lació autoritzada de gestió de residus, amb camió de 20 t, amb un recorregut de més de 10 i fins a 15 km |  |  |  | Rend.: | 1 |  | 9.34
Maquinària
| C1501900 | h | Camió per a transport de 20 t | 0.098 | /R | x | 67.89 | = | 6.6532
| C1311440 | h | Pala carregadora sobre pneumàtics de 15 a 20 t | 0.021 | /R | x | 102.63 | = | 2.1552
|  |  | Subtotal maquinària | [6 empty] | 8.8085
|  |  | Cost directe | [6 empty] | 8.8085
|  |  | Despeses indirectes |  |  |  | 6 | % |  | 0.52851
|  |  | Total | [6 empty] | 9.337
P-819 | F2R450AA | m3 | Càrrega amb mitjans mecànics i transport de terres a instal·lació autoritzada de gestió de residus, amb camió de 20 t, amb un recorregut de més de 15 i fins a 20 km |  |  |  | Rend.: | 1 |  | 11.5
Maquinària
| C1501900 | h | Camió per a transport de 20 t | 0.128 | /R | x | 67.89 | = | 8.6899
| C1311440 | h | Pala carregadora sobre pneumàtics de 15 a 20 t | 0.021 | /R | x | 102.63 | = | 2.1552
|  |  | Subtotal maquinària | [6 empty] | 10.8452
|  |  | Cost directe | [6 empty] | 10.8452
|  |  | Despeses indirectes |  |  |  | 6 | % |  | 0.65071
|  |  | Total | [6 empty] | 11.4959
P-820 | F2R450C0 | m3 | Càrrega amb mitjans mecànics i transport de terres a instal·lació autoritzada de gestió de residus, amb contenidor d'1 m3 de capacitat |  |  |  | Rend.: | 1 |  | 52.48
Maquinària
| C1RA1100 | m3 | Subministrament de sac d'1 m3 de capacitat i recollida amb residus inerts o no especials | 1 | /R | x | 48.12 | = | 48.12
| C1317430 | h | Miniexcavadora sobre cadenes de 2 a 5,9 t | 0.025 | /R | x | 55.71 | = | 1.3927
|  |  | Subtotal maquinària | [6 empty] | 49.5127
|  |  | Cost directe | [6 empty] | 49.5127
|  |  | Despeses indirectes |  |  |  | 6 | % |  | 2.9708
|  |  | Total | [6 empty] | 52.4835
P-821 | F2R450D0 | m3 | Càrrega amb mitjans mecànics i transport de terres a instal·lació autoritzada de gestió de residus, amb contenidor de 2 m3 de capacitat |  |  |  | Rend.: | 1 |  | 46.41
Maquinària
| C1317430 | h | Miniexcavadora sobre cadenes de 2 a 5,9 t | 0.025 | /R | x | 55.71 | = | 1.3927
| C1RA2200 | m3 | Subministrament de contenidor metàl·lic de 2 m3 de capacitat i recollida amb residus inerts o no especials | 1 | /R | x | 42.39 | = | 42.39
|  |  | Subtotal maquinària | [6 empty] | 43.7828
|  |  | Cost directe | [6 empty] | 43.7828
|  |  | Despeses indirectes |  |  |  | 6 | % |  | 2.627
|  |  | Total | [6 empty] | 46.4097
P-822 | F2R450D3 | m3 | Càrrega amb mitjans mecànics i transport de terres a instal·lació autoritzada de gestió de residus, amb camió de 24 t, amb un recorregut de fins a 2 km |  |  |  | Rend.: | 1 |  | 3.83
Maquinària
| C1311440 | h | Pala carregadora sobre pneumàtics de 15 a 20 t | 0.02 | /R | x | 102.63 | = | 2.0526
| C1501A00 | h | Camió per a transport de 24 t | 0.021 | /R | x | 74.3 | = | 1.5603
|  |  | Subtotal maquinària | [6 empty] | 3.6129
|  |  | Cost directe | [6 empty] | 3.6129
|  |  | Despeses indirectes |  |  |  | 6 | % |  | 0.21677
|  |  | Total | [6 empty] | 3.8297
P-823 | F2R450D5 | m3 | Càrrega amb mitjans mecànics i transport de terres a instal·lació autoritzada de gestió de residus, amb camió de 24 t, amb un recorregut de més de 2 i fins a 5 km |  |  |  | Rend.: | 1 |  | 5.01
Maquinària
| C1311440 | h | Pala carregadora sobre pneumàtics de 15 a 20 t | 0.02 | /R | x | 102.63 | = | 2.0526
| C1501A00 | h | Camió per a transport de 24 t | 0.036 | /R | x | 74.3 | = | 2.6748
|  |  | Subtotal maquinària | [6 empty] | 4.7274
|  |  | Cost directe | [6 empty] | 4.7274
|  |  | Despeses indirectes |  |  |  | 6 | % |  | 0.28364
|  |  | Total | [6 empty] | 5.011
P-824 | F2R450D7 | m3 | Càrrega amb mitjans mecànics i transport de terres a instal·lació autoritzada de gestió de residus, amb camió de 24 t, amb un recorregut de més de 5 i fins a 10 km |  |  |  | Rend.: | 1 |  | 6.11
Maquinària
| C1311440 | h | Pala carregadora sobre pneumàtics de 15 a 20 t | 0.02 | /R | x | 102.63 | = | 2.0526
| C1501A00 | h | Camió per a transport de 24 t | 0.05 | /R | x | 74.3 | = | 3.715
|  |  | Subtotal maquinària | [6 empty] | 5.7676
|  |  | Cost directe | [6 empty] | 5.7676
|  |  | Despeses indirectes |  |  |  | 6 | % |  | 0.34606
|  |  | Total | [6 empty] | 6.1137
P-825 | F2R450D9 | m3 | Càrrega amb mitjans mecànics i transport de terres a instal·lació autoritzada de gestió de residus, amb camió de 24 t, amb un recorregut de més de 10 i fins a 15 km |  |  |  | Rend.: | 1 |  | 8.32
Maquinària
| C1311440 | h | Pala carregadora sobre pneumàtics de 15 a 20 t | 0.02 | /R | x | 102.63 | = | 2.0526
| C1501A00 | h | Camió per a transport de 24 t | 0.078 | /R | x | 74.3 | = | 5.7954
|  |  | Subtotal maquinària | [6 empty] | 7.848
|  |  | Cost directe | [6 empty] | 7.848
|  |  | Despeses indirectes |  |  |  | 6 | % |  | 0.47088
|  |  | Total | [6 empty] | 8.3189
P-826 | F2R450DA | m3 | Càrrega amb mitjans mecànics i transport de terres a instal·lació autoritzada de gestió de residus, amb camió de 24 t, amb un recorregut de més de 15 i fins a 20 km |  |  |  | Rend.: | 1 |  | 9.5
Maquinària
| C1311440 | h | Pala carregadora sobre pneumàtics de 15 a 20 t | 0.02 | /R | x | 102.63 | = | 2.0526
| C1501A00 | h | Camió per a transport de 24 t | 0.093 | /R | x | 74.3 | = | 6.9099
|  |  | Subtotal maquinària | [6 empty] | 8.9625
|  |  | Cost directe | [6 empty] | 8.9625
|  |  | Despeses indirectes |  |  |  | 6 | % |  | 0.53775
|  |  | Total | [6 empty] | 9.5003
P-827 | F2R450E0 | m3 | Càrrega amb mitjans mecànics i transport de terres a instal·lació autoritzada de gestió de residus, amb contenidor de 5 m3 de capacitat |  |  |  | Rend.: | 1 |  | 25.29
Maquinària
| C1RA2500 | m3 | Subministrament de contenidor metàl·lic de 5 m3 de capacitat i recollida amb residus inerts o no especials | 1 | /R | x | 23.18 | = | 23.18
| C1311430 | h | Pala carregadora sobre pneumàtics de 8 a 14 t | 0.008 | /R | x | 84.61 | = | 0.67688
|  |  | Subtotal maquinària | [6 empty] | 23.8569
|  |  | Cost directe | [6 empty] | 23.8569
|  |  | Despeses indirectes |  |  |  | 6 | % |  | 1.4314
|  |  | Total | [6 empty] | 25.2883
P-828 | F2R450H0 | m3 | Càrrega amb mitjans mecànics i transport de terres a instal·lació autoritzada de gestió de residus, amb contenidor de 8 m3 de capacitat |  |  |  | Rend.: | 1 |  | 20.54
Maquinària
| C1RA2800 | m3 | Subministrament de contenidor metàl·lic de 8 m3 de capacitat i recollida amb residus inerts o no especials | 1 | /R | x | 18.7 | = | 18.7
| C1311430 | h | Pala carregadora sobre pneumàtics de 8 a 14 t | 0.008 | /R | x | 84.61 | = | 0.67688
|  |  | Subtotal maquinària | [6 empty] | 19.3769
|  |  | Cost directe | [6 empty] | 19.3769
|  |  | Despeses indirectes |  |  |  | 6 | % |  | 1.1626
|  |  | Total | [6 empty] | 20.5395
P-829 | F2R450J0 | m3 | Càrrega amb mitjans mecànics i transport de terres a instal·lació autoritzada de gestió de residus, amb contenidor de 9 m3 de capacitat |  |  |  | Rend.: | 1 |  | 20.1
Maquinària
| C1311430 | h | Pala carregadora sobre pneumàtics de 8 a 14 t | 0.008 | /R | x | 84.61 | = | 0.67688
| C1RA2900 | m3 | Subministrament de contenidor metàl·lic de 9 m3 de capacitat i recollida amb residus inerts o no especials | 1 | /R | x | 18.29 | = | 18.29
|  |  | Subtotal maquinària | [6 empty] | 18.9669
|  |  | Cost directe | [6 empty] | 18.9669
|  |  | Despeses indirectes |  |  |  | 6 | % |  | 1.138
|  |  | Total | [6 empty] | 20.1049
P-830 | F2R450M0 | m3 | Càrrega amb mitjans mecànics i transport de terres a instal·lació autoritzada de gestió de residus, amb contenidor de 12 m3 de capacitat |  |  |  | Rend.: | 1 |  | 17.45
Maquinària
| C1311430 | h | Pala carregadora sobre pneumàtics de 8 a 14 t | 0.008 | /R | x | 84.61 | = | 0.67688
| C1RA2C00 | m3 | Subministrament de contenidor metàl·lic de 12 m3 de capacitat i recollida amb residus inerts o no especials | 1 | /R | x | 15.79 | = | 15.79
|  |  | Subtotal maquinària | [6 empty] | 16.4669
|  |  | Cost directe | [6 empty] | 16.4669
|  |  | Despeses indirectes |  |  |  | 6 | % |  | 0.98801
|  |  | Total | [6 empty] | 17.4549
P-831 | F2R4U0E0 | m3 | Càrrega amb mitjans mecànics, trasllat interior de terres amb dúmper fins a contenidor i transport a instal·lació autoritzada de gestió de residus, amb contenidor de 5 m3 de capacitat |  |  |  | Rend.: | 1 |  | 33.91
Maquinària
| C1505120 | h | Dúmper d'1,5 t de càrrega útil, amb mecanisme hidràulic | 0.25 | /R | x | 29.69 | = | 7.4225
| C1RA2500 | m3 | Subministrament de contenidor metàl·lic de 5 m3 de capacitat i recollida amb residus inerts o no especials | 1 | /R | x | 23.18 | = | 23.18
| C1317430 | h | Miniexcavadora sobre cadenes de 2 a 5,9 t | 0.025 | /R | x | 55.71 | = | 1.3927
|  |  | Subtotal maquinària | [6 empty] | 31.9952
|  |  | Cost directe | [6 empty] | 31.9952
|  |  | Despeses indirectes |  |  |  | 6 | % |  | 1.9197
|  |  | Total | [6 empty] | 33.915
P-832 | F2R4U0H0 | m3 | Càrrega amb mitjans mecànics, trasllat interior de terres amb dúmper fins a contenidor i transport a instal·lació autoritzada de gestió de residus, amb contenidor de 8 m3 de capacitat |  |  |  | Rend.: | 1 |  | 28.41
Maquinària
| C1311430 | h | Pala carregadora sobre pneumàtics de 8 a 14 t | 0.008 | /R | x | 84.61 | = | 0.67688
| C1505120 | h | Dúmper d'1,5 t de càrrega útil, amb mecanisme hidràulic | 0.25 | /R | x | 29.69 | = | 7.4225
| C1RA2800 | m3 | Subministrament de contenidor metàl·lic de 8 m3 de capacitat i recollida amb residus inerts o no especials | 1 | /R | x | 18.7 | = | 18.7
|  |  | Subtotal maquinària | [6 empty] | 26.7994
|  |  | Cost directe | [6 empty] | 26.7994
|  |  | Despeses indirectes |  |  |  | 6 | % |  | 1.608
|  |  | Total | [6 empty] | 28.4073
P-833 | F2R4U0J0 | m3 | Càrrega amb mitjans mecànics, trasllat interior de terres amb dúmper fins a contenidor i transport a instal·lació autoritzada de gestió de residus, amb contenidor de 9 m3 de capacitat |  |  |  | Rend.: | 1 |  | 27.97
Maquinària
| C1505120 | h | Dúmper d'1,5 t de càrrega útil, amb mecanisme hidràulic | 0.25 | /R | x | 29.69 | = | 7.4225
| C1311430 | h | Pala carregadora sobre pneumàtics de 8 a 14 t | 0.008 | /R | x | 84.61 | = | 0.67688
| C1RA2900 | m3 | Subministrament de contenidor metàl·lic de 9 m3 de capacitat i recollida amb residus inerts o no especials | 1 | /R | x | 18.29 | = | 18.29
|  |  | Subtotal maquinària | [6 empty] | 26.3894
|  |  | Cost directe | [6 empty] | 26.3894
|  |  | Despeses indirectes |  |  |  | 6 | % |  | 1.5834
|  |  | Total | [6 empty] | 27.9727
P-834 | F2R4U0M0 | m3 | Càrrega amb mitjans mecànics, trasllat interior de terres amb dúmper fins a contenidor i transport a instal·lació autoritzada de gestió de residus, amb contenidor de 12 m3 de capacitat |  |  |  | Rend.: | 1 |  | 25.32
Maquinària
| C1311430 | h | Pala carregadora sobre pneumàtics de 8 a 14 t | 0.008 | /R | x | 84.61 | = | 0.67688
| C1RA2C00 | m3 | Subministrament de contenidor metàl·lic de 12 m3 de capacitat i recollida amb residus inerts o no especials | 1 | /R | x | 15.79 | = | 15.79
| C1505120 | h | Dúmper d'1,5 t de càrrega útil, amb mecanisme hidràulic | 0.25 | /R | x | 29.69 | = | 7.4225
|  |  | Subtotal maquinària | [6 empty] | 23.8894
|  |  | Cost directe | [6 empty] | 23.8894
|  |  | Despeses indirectes |  |  |  | 6 | % |  | 1.4334
|  |  | Total | [6 empty] | 25.3227
P-835 | F2R540C0 | m3 | Transport de residus inerts o no especials a instal·lació autoritzada de gestió de residus, amb contenidor d'1 m3 de capacitat |  |  |  | Rend.: | 1 |  | 51.01
Maquinària
| C1RA1100 | m3 | Subministrament de sac d'1 m3 de capacitat i recollida amb residus inerts o no especials | 1 | /R | x | 48.12 | = | 48.12
|  |  | Subtotal maquinària | [6 empty] | 48.12
|  |  | Cost directe | [6 empty] | 48.12
|  |  | Despeses indirectes |  |  |  | 6 | % |  | 2.8872
|  |  | Total | [6 empty] | 51.0072
P-836 | F2R540D0 | m3 | Transport de residus inerts o no especials a instal·lació autoritzada de gestió de residus, amb contenidor de 2 m3 de capacitat |  |  |  | Rend.: | 1 |  | 44.93
Maquinària
| C1RA2200 | m3 | Subministrament de contenidor metàl·lic de 2 m3 de capacitat i recollida amb residus inerts o no especials | 1 | /R | x | 42.39 | = | 42.39
|  |  | Subtotal maquinària | [6 empty] | 42.39
|  |  | Cost directe | [6 empty] | 42.39
|  |  | Despeses indirectes |  |  |  | 6 | % |  | 2.5434
|  |  | Total | [6 empty] | 44.9334
P-837 | F2R540E0 | m3 | Transport de residus inerts o no especials a instal·lació autoritzada de gestió de residus, amb contenidor de 5 m3 de capacitat |  |  |  | Rend.: | 1 |  | 24.57
Maquinària
| C1RA2500 | m3 | Subministrament de contenidor metàl·lic de 5 m3 de capacitat i recollida amb residus inerts o no especials | 1 | /R | x | 23.18 | = | 23.18
|  |  | Subtotal maquinària | [6 empty] | 23.18
|  |  | Cost directe | [6 empty] | 23.18
|  |  | Despeses indirectes |  |  |  | 6 | % |  | 1.3908
|  |  | Total | [6 empty] | 24.5708
P-838 | F2R540H0 | m3 | Transport de residus inerts o no especials a instal·lació autoritzada de gestió de residus, amb contenidor de 8 m3 de capacitat |  |  |  | Rend.: | 1 |  | 19.82
Maquinària
| C1RA2800 | m3 | Subministrament de contenidor metàl·lic de 8 m3 de capacitat i recollida amb residus inerts o no especials | 1 | /R | x | 18.7 | = | 18.7
|  |  | Subtotal maquinària | [6 empty] | 18.7
|  |  | Cost directe | [6 empty] | 18.7
|  |  | Despeses indirectes |  |  |  | 6 | % |  | 1.122
|  |  | Total | [6 empty] | 19.822
P-839 | F2R540J0 | m3 | Transport de residus inerts o no especials a instal·lació autoritzada de gestió de residus, amb contenidor de 9 m3 de capacitat |  |  |  | Rend.: | 1 |  | 19.39
Maquinària
| C1RA2900 | m3 | Subministrament de contenidor metàl·lic de 9 m3 de capacitat i recollida amb residus inerts o no especials | 1 | /R | x | 18.29 | = | 18.29
|  |  | Subtotal maquinària | [6 empty] | 18.29
|  |  | Cost directe | [6 empty] | 18.29
|  |  | Despeses indirectes |  |  |  | 6 | % |  | 1.0974
|  |  | Total | [6 empty] | 19.3874
P-840 | F2R540M0 | m3 | Transport de residus inerts o no especials a instal·lació autoritzada de gestió de residus, amb contenidor de 12 m3 de capacitat |  |  |  | Rend.: | 1 |  | 16.74
Maquinària
| C1RA2C00 | m3 | Subministrament de contenidor metàl·lic de 12 m3 de capacitat i recollida amb residus inerts o no especials | 1 | /R | x | 15.79 | = | 15.79
|  |  | Subtotal maquinària | [6 empty] | 15.79
|  |  | Cost directe | [6 empty] | 15.79
|  |  | Despeses indirectes |  |  |  | 6 | % |  | 0.9474
|  |  | Total | [6 empty] | 16.7374
P-841 | F2R54233 | m3 | Transport de residus a instal·lació autoritzada de gestió de residus, amb camió de 7 t i temps d'espera per a la càrrega a màquina, amb un recorregut de fins a 2 km |  |  |  | Rend.: | 1 |  | 2.6
Maquinària
| C1501700 | h | Camió per a transport de 7 t | 0.054 | /R | x | 45.45 | = | 2.4543
|  |  | Subtotal maquinària | [6 empty] | 2.4543
|  |  | Cost directe | [6 empty] | 2.4543
|  |  | Despeses indirectes |  |  |  | 6 | % |  | 0.14726
|  |  | Total | [6 empty] | 2.6016
P-842 | F2R54235 | m3 | Transport de residus a instal·lació autoritzada de gestió de residus, amb camió de 7 t i temps d'espera per a la càrrega a màquina, amb un recorregut de més de 2 i fins a 5 km |  |  |  | Rend.: | 1 |  | 5.15
Maquinària
| C1501700 | h | Camió per a transport de 7 t | 0.107 | /R | x | 45.45 | = | 4.8632
|  |  | Subtotal maquinària | [6 empty] | 4.8632
|  |  | Cost directe | [6 empty] | 4.8632
|  |  | Despeses indirectes |  |  |  | 6 | % |  | 0.29179
|  |  | Total | [6 empty] | 5.1549
P-843 | F2R54237 | m3 | Transport de residus a instal·lació autoritzada de gestió de residus, amb camió de 7 t i temps d'espera per a la càrrega a màquina, amb un recorregut de més de 5 i fins a 10 km |  |  |  | Rend.: | 1 |  | 8.77
Maquinària
| C1501700 | h | Camió per a transport de 7 t | 0.182 | /R | x | 45.45 | = | 8.2719
|  |  | Subtotal maquinària | [6 empty] | 8.2719
|  |  | Cost directe | [6 empty] | 8.2719
|  |  | Despeses indirectes |  |  |  | 6 | % |  | 0.49631
|  |  | Total | [6 empty] | 8.7682
P-844 | F2R54239 | m3 | Transport de residus a instal·lació autoritzada de gestió de residus, amb camió de 7 t i temps d'espera per a la càrrega a màquina, amb un recorregut de més de 10 i fins a 15 km |  |  |  | Rend.: | 1 |  | 12.38
Maquinària
| C1501700 | h | Camió per a transport de 7 t | 0.257 | /R | x | 45.45 | = | 11.6806
|  |  | Subtotal maquinària | [6 empty] | 11.6806
|  |  | Cost directe | [6 empty] | 11.6806
|  |  | Despeses indirectes |  |  |  | 6 | % |  | 0.70084
|  |  | Total | [6 empty] | 12.3815
P-845 | F2R5423A | m3 | Transport de residus a instal·lació autoritzada de gestió de residus, amb camió de 7 t i temps d'espera per a la càrrega a màquina, amb un recorregut de més de 15 i fins a 20 km |  |  |  | Rend.: | 1 |  | 17.15
Maquinària
| C1501700 | h | Camió per a transport de 7 t | 0.356 | /R | x | 45.45 | = | 16.1802
|  |  | Subtotal maquinària | [6 empty] | 16.1802
|  |  | Cost directe | [6 empty] | 16.1802
|  |  | Despeses indirectes |  |  |  | 6 | % |  | 0.97081
|  |  | Total | [6 empty] | 17.151
P-846 | F2R54263 | m3 | Transport de residus a instal·lació autoritzada de gestió de residus, amb camió de 12 t i temps d'espera per a la càrrega a màquina, amb un recorregut de fins a 2 km |  |  |  | Rend.: | 1 |  | 2.64
Maquinària
| C1501800 | h | Camió per a transport de 12 t | 0.046 | /R | x | 54.17 | = | 2.4918
|  |  | Subtotal maquinària | [6 empty] | 2.4918
|  |  | Cost directe | [6 empty] | 2.4918
|  |  | Despeses indirectes |  |  |  | 6 | % |  | 0.14951
|  |  | Total | [6 empty] | 2.6413
P-847 | F2R54265 | m3 | Transport de residus a instal·lació autoritzada de gestió de residus, amb camió de 12 t i temps d'espera per a la càrrega a màquina, amb un recorregut de més de 2 i fins a 5 km |  |  |  | Rend.: | 1 |  | 3.96
Maquinària
| C1501800 | h | Camió per a transport de 12 t | 0.069 | /R | x | 54.17 | = | 3.7377
|  |  | Subtotal maquinària | [6 empty] | 3.7377
|  |  | Cost directe | [6 empty] | 3.7377
|  |  | Despeses indirectes |  |  |  | 6 | % |  | 0.22426
|  |  | Total | [6 empty] | 3.962
P-848 | F2R54267 | m3 | Transport de residus a instal·lació autoritzada de gestió de residus, amb camió de 12 t i temps d'espera per a la càrrega a màquina, amb un recorregut de més de 5 i fins a 10 km |  |  |  | Rend.: | 1 |  | 7.29
Maquinària
| C1501800 | h | Camió per a transport de 12 t | 0.127 | /R | x | 54.17 | = | 6.8796
|  |  | Subtotal maquinària | [6 empty] | 6.8796
|  |  | Cost directe | [6 empty] | 6.8796
|  |  | Despeses indirectes |  |  |  | 6 | % |  | 0.41278
|  |  | Total | [6 empty] | 7.2924
P-849 | F2R54269 | m3 | Transport de residus a instal·lació autoritzada de gestió de residus, amb camió de 12 t i temps d'espera per a la càrrega a màquina, amb un recorregut de més de 10 i fins a 15 km |  |  |  | Rend.: | 1 |  | 9.93
Maquinària
| C1501800 | h | Camió per a transport de 12 t | 0.173 | /R | x | 54.17 | = | 9.3714
|  |  | Subtotal maquinària | [6 empty] | 9.3714
|  |  | Cost directe | [6 empty] | 9.3714
|  |  | Despeses indirectes |  |  |  | 6 | % |  | 0.56228
|  |  | Total | [6 empty] | 9.9337
P-850 | F2R5426A | m3 | Transport de residus a instal·lació autoritzada de gestió de residus, amb camió de 12 t i temps d'espera per a la càrrega a màquina, amb un recorregut de més de 15 i fins a 20 km |  |  |  | Rend.: | 1 |  | 12.29
Maquinària
| C1501800 | h | Camió per a transport de 12 t | 0.214 | /R | x | 54.17 | = | 11.5924
|  |  | Subtotal maquinària | [6 empty] | 11.5924
|  |  | Cost directe | [6 empty] | 11.5924
|  |  | Despeses indirectes |  |  |  | 6 | % |  | 0.69554
|  |  | Total | [6 empty] | 12.2879
P-851 | F2R542A3 | m3 | Transport de residus a instal·lació autoritzada de gestió de residus, amb camió de 20 t i temps d'espera per a la càrrega a màquina, amb un recorregut de fins a 2 km |  |  |  | Rend.: | 1 |  | 2.52
Maquinària
| C1501900 | h | Camió per a transport de 20 t | 0.035 | /R | x | 67.89 | = | 2.3761
|  |  | Subtotal maquinària | [6 empty] | 2.3761
|  |  | Cost directe | [6 empty] | 2.3761
|  |  | Despeses indirectes |  |  |  | 6 | % |  | 0.14257
|  |  | Total | [6 empty] | 2.5187
P-852 | F2R542A5 | m3 | Transport de residus a instal·lació autoritzada de gestió de residus, amb camió de 20 t i temps d'espera per a la càrrega a màquina, amb un recorregut de més de 2 i fins a 5 km |  |  |  | Rend.: | 1 |  | 4.17
Maquinària
| C1501900 | h | Camió per a transport de 20 t | 0.058 | /R | x | 67.89 | = | 3.9376
|  |  | Subtotal maquinària | [6 empty] | 3.9376
|  |  | Cost directe | [6 empty] | 3.9376
|  |  | Despeses indirectes |  |  |  | 6 | % |  | 0.23626
|  |  | Total | [6 empty] | 4.1739
P-853 | F2R542A7 | m3 | Transport de residus a instal·lació autoritzada de gestió de residus, amb camió de 20 t i temps d'espera per a la càrrega a màquina, amb un recorregut de més de 5 i fins a 10 km |  |  |  | Rend.: | 1 |  | 5.9
Maquinària
| C1501900 | h | Camió per a transport de 20 t | 0.082 | /R | x | 67.89 | = | 5.567
|  |  | Subtotal maquinària | [6 empty] | 5.567
|  |  | Cost directe | [6 empty] | 5.567
|  |  | Despeses indirectes |  |  |  | 6 | % |  | 0.33402
|  |  | Total | [6 empty] | 5.901
P-854 | F2R542A9 | m3 | Transport de residus a instal·lació autoritzada de gestió de residus, amb camió de 20 t i temps d'espera per a la càrrega a màquina, amb un recorregut de més de 10 i fins a 15 km |  |  |  | Rend.: | 1 |  | 8.42
Maquinària
| C1501900 | h | Camió per a transport de 20 t | 0.117 | /R | x | 67.89 | = | 7.9431
|  |  | Subtotal maquinària | [6 empty] | 7.9431
|  |  | Cost directe | [6 empty] | 7.9431
|  |  | Despeses indirectes |  |  |  | 6 | % |  | 0.47659
|  |  | Total | [6 empty] | 8.4197
P-855 | F2R542AA | m3 | Transport de residus a instal·lació autoritzada de gestió de residus, amb camió de 20 t i temps d'espera per a la càrrega a màquina, amb un recorregut de més de 15 i fins a 20 km |  |  |  | Rend.: | 1 |  | 10.94
Maquinària
| C1501900 | h | Camió per a transport de 20 t | 0.152 | /R | x | 67.89 | = | 10.3193
|  |  | Subtotal maquinària | [6 empty] | 10.3193
|  |  | Cost directe | [6 empty] | 10.3193
|  |  | Despeses indirectes |  |  |  | 6 | % |  | 0.61916
|  |  | Total | [6 empty] | 10.9384
P-856 | F2R5U000 | u | Transport de residus especials d'amiant friable codi 170605* segons la Llista Europea de Residus, procedents de la construcció o demolició a base intermèdia per a aplec de material, amb contenidor o sac flexible, inclòs càrrega i descàrrega del sac |  |  |  | Rend.: | 1 |  | 69.3
Maquinària
| C1503500 | h | Camió grua de 5 t de carrega màxima a peu de grua (4,5 m de l'eix de grua) | 1 | /R | x | 65.38 | = | 65.38
|  |  | Subtotal maquinària | [6 empty] | 65.38
|  |  | Cost directe | [6 empty] | 65.38
|  |  | Despeses indirectes |  |  |  | 6 | % |  | 3.9228
|  |  | Total | [6 empty] | 69.3028
P-857 | F2R5U0E0 | m3 | Trasllat interior de residus inerts o no especials amb dúmper fins a contenidor i transport a instal·lació autoritzada de gestió de residus, amb contenidor de 5 m3 de capacitat |  |  |  | Rend.: | 1 |  | 32.44
Maquinària
| C1505120 | h | Dúmper d'1,5 t de càrrega útil, amb mecanisme hidràulic | 0.25 | /R | x | 29.69 | = | 7.4225
| C1RA2500 | m3 | Subministrament de contenidor metàl·lic de 5 m3 de capacitat i recollida amb residus inerts o no especials | 1 | /R | x | 23.18 | = | 23.18
|  |  | Subtotal maquinària | [6 empty] | 30.6025
|  |  | Cost directe | [6 empty] | 30.6025
|  |  | Despeses indirectes |  |  |  | 6 | % |  | 1.8361
|  |  | Total | [6 empty] | 32.4386
P-858 | F2R5U0H0 | m3 | Trasllat interior de residus inerts o no especials amb dúmper fins a contenidor i transport a instal·lació autoritzada de gestió de residus, amb contenidor de 8 m3 de capacitat |  |  |  | Rend.: | 1 |  | 27.69
Maquinària
| C1505120 | h | Dúmper d'1,5 t de càrrega útil, amb mecanisme hidràulic | 0.25 | /R | x | 29.69 | = | 7.4225
| C1RA2800 | m3 | Subministrament de contenidor metàl·lic de 8 m3 de capacitat i recollida amb residus inerts o no especials | 1 | /R | x | 18.7 | = | 18.7
|  |  | Subtotal maquinària | [6 empty] | 26.1225
|  |  | Cost directe | [6 empty] | 26.1225
|  |  | Despeses indirectes |  |  |  | 6 | % |  | 1.5674
|  |  | Total | [6 empty] | 27.6898
P-859 | F2R5U0J0 | m3 | Trasllat interior de residus inerts o no especials amb dúmper fins a contenidor i transport a instal·lació autoritzada de gestió de residus, amb contenidor de 9 m3 de capacitat |  |  |  | Rend.: | 1 |  | 27.26
Maquinària
| C1RA2900 | m3 | Subministrament de contenidor metàl·lic de 9 m3 de capacitat i recollida amb residus inerts o no especials | 1 | /R | x | 18.29 | = | 18.29
| C1505120 | h | Dúmper d'1,5 t de càrrega útil, amb mecanisme hidràulic | 0.25 | /R | x | 29.69 | = | 7.4225
|  |  | Subtotal maquinària | [6 empty] | 25.7125
|  |  | Cost directe | [6 empty] | 25.7125
|  |  | Despeses indirectes |  |  |  | 6 | % |  | 1.5428
|  |  | Total | [6 empty] | 27.2553
P-860 | F2R5U0M0 | m3 | Trasllat interior de residus inerts o no especials amb dúmper fins a contenidor i transport a instal·lació autoritzada de gestió de residus, amb contenidor de 12 m3 de capacitat |  |  |  | Rend.: | 1 |  | 24.61
Maquinària
| C1505120 | h | Dúmper d'1,5 t de càrrega útil, amb mecanisme hidràulic | 0.25 | /R | x | 29.69 | = | 7.4225
| C1RA2C00 | m3 | Subministrament de contenidor metàl·lic de 12 m3 de capacitat i recollida amb residus inerts o no especials | 1 | /R | x | 15.79 | = | 15.79
|  |  | Subtotal maquinària | [6 empty] | 23.2125
|  |  | Cost directe | [6 empty] | 23.2125
|  |  | Despeses indirectes |  |  |  | 6 | % |  | 1.3927
|  |  | Total | [6 empty] | 24.6052
P-861 | F2R5U100 | m3 | Transport de residus especials d'amiant friable codi 170605* segons la Llista Europea de Residus, procedents de la construcció o demolició a instal·lació autoritzada de gestió de residus, amb contenidor o sac flexible |  |  |  | Rend.: | 1 |  | 99.38
Maquinària
| C1RAU100 | m3 | Recollida d'1 m3 de residus especials d'amiant-ciment codi 170605* segons la Llista Europea de Residus, procedents de la construcció o demolició, amb contenidor o sac flexible | 1 | /R | x | 93.75 | = | 93.75
|  |  | Subtotal maquinària | [6 empty] | 93.75
|  |  | Cost directe | [6 empty] | 93.75
|  |  | Despeses indirectes |  |  |  | 6 | % |  | 5.625
|  |  | Total | [6 empty] | 99.375
P-862 | F2R64233 | m3 | Càrrega amb mitjans mecànics i transport de residus inerts o no especials a instal·lació autoritzada de gestió de residus, amb camió per a transport de 7 t, amb un recorregut de fins a 2 km |  |  |  | Rend.: | 1 |  | 3.5
Maquinària
| C1311430 | h | Pala carregadora sobre pneumàtics de 8 a 14 t | 0.01 | /R | x | 84.61 | = | 0.8461
| C1501700 | h | Camió per a transport de 7 t | 0.054 | /R | x | 45.45 | = | 2.4543
|  |  | Subtotal maquinària | [6 empty] | 3.3004
|  |  | Cost directe | [6 empty] | 3.3004
|  |  | Despeses indirectes |  |  |  | 6 | % |  | 0.19802
|  |  | Total | [6 empty] | 3.4984
P-863 | F2R64235 | m3 | Càrrega amb mitjans mecànics i transport de residus inerts o no especials a instal·lació autoritzada de gestió de residus, amb camió per a transport de 7 t, amb un recorregut de més de 2 i fins a 5 km |  |  |  | Rend.: | 1 |  | 6.05
Maquinària
| C1311430 | h | Pala carregadora sobre pneumàtics de 8 a 14 t | 0.01 | /R | x | 84.61 | = | 0.8461
| C1501700 | h | Camió per a transport de 7 t | 0.107 | /R | x | 45.45 | = | 4.8632
|  |  | Subtotal maquinària | [6 empty] | 5.7092
|  |  | Cost directe | [6 empty] | 5.7092
|  |  | Despeses indirectes |  |  |  | 6 | % |  | 0.34256
|  |  | Total | [6 empty] | 6.0518
P-864 | F2R64237 | m3 | Càrrega amb mitjans mecànics i transport de residus inerts o no especials a instal·lació autoritzada de gestió de residus, amb camió per a transport de 7 t, amb un recorregut de més de 5 i fins a 10 km |  |  |  | Rend.: | 1 |  | 9.67
Maquinària
| C1311430 | h | Pala carregadora sobre pneumàtics de 8 a 14 t | 0.01 | /R | x | 84.61 | = | 0.8461
| C1501700 | h | Camió per a transport de 7 t | 0.182 | /R | x | 45.45 | = | 8.2719
|  |  | Subtotal maquinària | [6 empty] | 9.118
|  |  | Cost directe | [6 empty] | 9.118
|  |  | Despeses indirectes |  |  |  | 6 | % |  | 0.54708
|  |  | Total | [6 empty] | 9.6651
P-865 | F2R64239 | m3 | Càrrega amb mitjans mecànics i transport de residus inerts o no especials a instal·lació autoritzada de gestió de residus, amb camió per a transport de 7 t, amb un recorregut de més de 10 i fins a 15 km |  |  |  | Rend.: | 1 |  | 13.28
Maquinària
| C1311430 | h | Pala carregadora sobre pneumàtics de 8 a 14 t | 0.01 | /R | x | 84.61 | = | 0.8461
| C1501700 | h | Camió per a transport de 7 t | 0.257 | /R | x | 45.45 | = | 11.6806
|  |  | Subtotal maquinària | [6 empty] | 12.5267
|  |  | Cost directe | [6 empty] | 12.5267
|  |  | Despeses indirectes |  |  |  | 6 | % |  | 0.75161
|  |  | Total | [6 empty] | 13.2784
P-866 | F2R6423A | m3 | Càrrega amb mitjans mecànics i transport de residus inerts o no especials a instal·lació autoritzada de gestió de residus, amb camió per a transport de 7 t, amb un recorregut de més de 15 i fins a 20 km |  |  |  | Rend.: | 1 |  | 18.05
Maquinària
| C1311430 | h | Pala carregadora sobre pneumàtics de 8 a 14 t | 0.01 | /R | x | 84.61 | = | 0.8461
| C1501700 | h | Camió per a transport de 7 t | 0.356 | /R | x | 45.45 | = | 16.1802
|  |  | Subtotal maquinària | [6 empty] | 17.0263
|  |  | Cost directe | [6 empty] | 17.0263
|  |  | Despeses indirectes |  |  |  | 6 | % |  | 1.0216
|  |  | Total | [6 empty] | 18.0479
P-867 | F2R64263 | m3 | Càrrega amb mitjans mecànics i transport de residus inerts o no especials a instal·lació autoritzada de gestió de residus, amb camió per a transport de 12 t, amb un recorregut de fins a 2 km |  |  |  | Rend.: | 1 |  | 3.4
Maquinària
| C1311440 | h | Pala carregadora sobre pneumàtics de 15 a 20 t | 0.007 | /R | x | 102.63 | = | 0.71841
| C1501800 | h | Camió per a transport de 12 t | 0.046 | /R | x | 54.17 | = | 2.4918
|  |  | Subtotal maquinària | [6 empty] | 3.2102
|  |  | Cost directe | [6 empty] | 3.2102
|  |  | Despeses indirectes |  |  |  | 6 | % |  | 0.19261
|  |  | Total | [6 empty] | 3.4028
P-868 | F2R64265 | m3 | Càrrega amb mitjans mecànics i transport de residus inerts o no especials a instal·lació autoritzada de gestió de residus, amb camió per a transport de 12 t, amb un recorregut de més de 2 i fins a 5 km |  |  |  | Rend.: | 1 |  | 4.72
Maquinària
| C1501800 | h | Camió per a transport de 12 t | 0.069 | /R | x | 54.17 | = | 3.7377
| C1311440 | h | Pala carregadora sobre pneumàtics de 15 a 20 t | 0.007 | /R | x | 102.63 | = | 0.71841
|  |  | Subtotal maquinària | [6 empty] | 4.4561
|  |  | Cost directe | [6 empty] | 4.4561
|  |  | Despeses indirectes |  |  |  | 6 | % |  | 0.26737
|  |  | Total | [6 empty] | 4.7235
P-869 | F2R64267 | m3 | Càrrega amb mitjans mecànics i transport de residus inerts o no especials a instal·lació autoritzada de gestió de residus, amb camió per a transport de 12 t, amb un recorregut de més de 5 i fins a 10 km |  |  |  | Rend.: | 1 |  | 8.05
Maquinària
| C1311440 | h | Pala carregadora sobre pneumàtics de 15 a 20 t | 0.007 | /R | x | 102.63 | = | 0.71841
| C1501800 | h | Camió per a transport de 12 t | 0.127 | /R | x | 54.17 | = | 6.8796
|  |  | Subtotal maquinària | [6 empty] | 7.598
|  |  | Cost directe | [6 empty] | 7.598
|  |  | Despeses indirectes |  |  |  | 6 | % |  | 0.45588
|  |  | Total | [6 empty] | 8.0539
P-870 | F2R64269 | m3 | Càrrega amb mitjans mecànics i transport de residus inerts o no especials a instal·lació autoritzada de gestió de residus, amb camió per a transport de 12 t, amb un recorregut de més de 10 i fins a 15 km |  |  |  | Rend.: | 1 |  | 10.7
Maquinària
| C1501800 | h | Camió per a transport de 12 t | 0.173 | /R | x | 54.17 | = | 9.3714
| C1311440 | h | Pala carregadora sobre pneumàtics de 15 a 20 t | 0.007 | /R | x | 102.63 | = | 0.71841
|  |  | Subtotal maquinària | [6 empty] | 10.0898
|  |  | Cost directe | [6 empty] | 10.0898
|  |  | Despeses indirectes |  |  |  | 6 | % |  | 0.60539
|  |  | Total | [6 empty] | 10.6952
P-871 | F2R6426A | m3 | Càrrega amb mitjans mecànics i transport de residus inerts o no especials a instal·lació autoritzada de gestió de residus, amb camió per a transport de 12 t, amb un recorregut de més de 15 i fins a 20 km |  |  |  | Rend.: | 1 |  | 13.05
Maquinària
| C1311440 | h | Pala carregadora sobre pneumàtics de 15 a 20 t | 0.007 | /R | x | 102.63 | = | 0.71841
| C1501800 | h | Camió per a transport de 12 t | 0.214 | /R | x | 54.17 | = | 11.5924
|  |  | Subtotal maquinària | [6 empty] | 12.3108
|  |  | Cost directe | [6 empty] | 12.3108
|  |  | Despeses indirectes |  |  |  | 6 | % |  | 0.73865
|  |  | Total | [6 empty] | 13.0494
P-872 | F2R642A3 | m3 | Càrrega amb mitjans mecànics i transport de residus inerts o no especials a instal·lació autoritzada de gestió de residus, amb camió per a transport de 20 t, amb un recorregut de fins a 2 km |  |  |  | Rend.: | 1 |  | 3.28
Maquinària
| C1501900 | h | Camió per a transport de 20 t | 0.035 | /R | x | 67.89 | = | 2.3761
| C1311440 | h | Pala carregadora sobre pneumàtics de 15 a 20 t | 0.007 | /R | x | 102.63 | = | 0.71841
|  |  | Subtotal maquinària | [6 empty] | 3.0946
|  |  | Cost directe | [6 empty] | 3.0946
|  |  | Despeses indirectes |  |  |  | 6 | % |  | 0.18567
|  |  | Total | [6 empty] | 3.2802
P-873 | F2R642A5 | m3 | Càrrega amb mitjans mecànics i transport de residus inerts o no especials a instal·lació autoritzada de gestió de residus, amb camió per a transport de 20 t, amb un recorregut de més de 2 i fins a 5 km |  |  |  | Rend.: | 1 |  | 4.94
Maquinària
| C1311440 | h | Pala carregadora sobre pneumàtics de 15 a 20 t | 0.007 | /R | x | 102.63 | = | 0.71841
| C1501900 | h | Camió per a transport de 20 t | 0.058 | /R | x | 67.89 | = | 3.9376
|  |  | Subtotal maquinària | [6 empty] | 4.656
|  |  | Cost directe | [6 empty] | 4.656
|  |  | Despeses indirectes |  |  |  | 6 | % |  | 0.27936
|  |  | Total | [6 empty] | 4.9354
P-874 | F2R642A7 | m3 | Càrrega amb mitjans mecànics i transport de residus inerts o no especials a instal·lació autoritzada de gestió de residus, amb camió per a transport de 20 t, amb un recorregut de més de 5 i fins a 10 km |  |  |  | Rend.: | 1 |  | 6.66
Maquinària
| C1311440 | h | Pala carregadora sobre pneumàtics de 15 a 20 t | 0.007 | /R | x | 102.63 | = | 0.71841
| C1501900 | h | Camió per a transport de 20 t | 0.082 | /R | x | 67.89 | = | 5.567
|  |  | Subtotal maquinària | [6 empty] | 6.2854
|  |  | Cost directe | [6 empty] | 6.2854
|  |  | Despeses indirectes |  |  |  | 6 | % |  | 0.37712
|  |  | Total | [6 empty] | 6.6625
P-875 | F2R642A9 | m3 | Càrrega amb mitjans mecànics i transport de residus inerts o no especials a instal·lació autoritzada de gestió de residus, amb camió per a transport de 20 t, amb un recorregut de més de 10 i fins a 15 km |  |  |  | Rend.: | 1 |  | 9.18
Maquinària
| C1501900 | h | Camió per a transport de 20 t | 0.117 | /R | x | 67.89 | = | 7.9431
| C1311440 | h | Pala carregadora sobre pneumàtics de 15 a 20 t | 0.007 | /R | x | 102.63 | = | 0.71841
|  |  | Subtotal maquinària | [6 empty] | 8.6615
|  |  | Cost directe | [6 empty] | 8.6615
|  |  | Despeses indirectes |  |  |  | 6 | % |  | 0.51969
|  |  | Total | [6 empty] | 9.1812
P-876 | F2R642AA | m3 | Càrrega amb mitjans mecànics i transport de residus inerts o no especials a instal·lació autoritzada de gestió de residus, amb camió per a transport de 20 t, amb un recorregut de més de 15 i fins a 20 km |  |  |  | Rend.: | 1 |  | 11.7
Maquinària
| C1501900 | h | Camió per a transport de 20 t | 0.152 | /R | x | 67.89 | = | 10.3193
| C1311440 | h | Pala carregadora sobre pneumàtics de 15 a 20 t | 0.007 | /R | x | 102.63 | = | 0.71841
|  |  | Subtotal maquinària | [6 empty] | 11.0377
|  |  | Cost directe | [6 empty] | 11.0377
|  |  | Despeses indirectes |  |  |  | 6 | % |  | 0.66226
|  |  | Total | [6 empty] | 11.6999
P-877 | F2R642C0 | m3 | Càrrega amb mitjans mecànics i transport de residus inerts o no especials a instal·lació autoritzada de gestió de residus, amb contenidor d'1 m3 de capacitat |  |  |  | Rend.: | 1 |  | 52.48
Maquinària
| C1RA1100 | m3 | Subministrament de sac d'1 m3 de capacitat i recollida amb residus inerts o no especials | 1 | /R | x | 48.12 | = | 48.12
| C1317430 | h | Miniexcavadora sobre cadenes de 2 a 5,9 t | 0.025 | /R | x | 55.71 | = | 1.3927
|  |  | Subtotal maquinària | [6 empty] | 49.5127
|  |  | Cost directe | [6 empty] | 49.5127
|  |  | Despeses indirectes |  |  |  | 6 | % |  | 2.9708
|  |  | Total | [6 empty] | 52.4835
P-878 | F2R642D0 | m3 | Càrrega amb mitjans mecànics i transport de residus inerts o no especials a instal·lació autoritzada de gestió de residus, amb contenidor de 2 m3 de capacitat |  |  |  | Rend.: | 1 |  | 46.41
Maquinària
| C1RA2200 | m3 | Subministrament de contenidor metàl·lic de 2 m3 de capacitat i recollida amb residus inerts o no especials | 1 | /R | x | 42.39 | = | 42.39
| C1317430 | h | Miniexcavadora sobre cadenes de 2 a 5,9 t | 0.025 | /R | x | 55.71 | = | 1.3927
|  |  | Subtotal maquinària | [6 empty] | 43.7828
|  |  | Cost directe | [6 empty] | 43.7828
|  |  | Despeses indirectes |  |  |  | 6 | % |  | 2.627
|  |  | Total | [6 empty] | 46.4097
P-879 | F2R642E0 | m3 | Càrrega amb mitjans mecànics i transport de residus inerts o no especials a instal·lació autoritzada de gestió de residus, amb contenidor de 5 m3 de capacitat |  |  |  | Rend.: | 1 |  | 25.47
Maquinària
| C1311430 | h | Pala carregadora sobre pneumàtics de 8 a 14 t | 0.01 | /R | x | 84.61 | = | 0.8461
| C1RA2500 | m3 | Subministrament de contenidor metàl·lic de 5 m3 de capacitat i recollida amb residus inerts o no especials | 1 | /R | x | 23.18 | = | 23.18
|  |  | Subtotal maquinària | [6 empty] | 24.0261
|  |  | Cost directe | [6 empty] | 24.0261
|  |  | Despeses indirectes |  |  |  | 6 | % |  | 1.4416
|  |  | Total | [6 empty] | 25.4677
P-880 | F2R642H0 | m3 | Càrrega amb mitjans mecànics i transport de residus inerts o no especials a instal·lació autoritzada de gestió de residus, amb contenidor de 8 m3 de capacitat |  |  |  | Rend.: | 1 |  | 20.72
Maquinària
| C1311430 | h | Pala carregadora sobre pneumàtics de 8 a 14 t | 0.01 | /R | x | 84.61 | = | 0.8461
| C1RA2800 | m3 | Subministrament de contenidor metàl·lic de 8 m3 de capacitat i recollida amb residus inerts o no especials | 1 | /R | x | 18.7 | = | 18.7
|  |  | Subtotal maquinària | [6 empty] | 19.5461
|  |  | Cost directe | [6 empty] | 19.5461
|  |  | Despeses indirectes |  |  |  | 6 | % |  | 1.1728
|  |  | Total | [6 empty] | 20.7189
P-881 | F2R642J0 | m3 | Càrrega amb mitjans mecànics i transport de residus inerts o no especials a instal·lació autoritzada de gestió de residus, amb contenidor de 9 m3 de capacitat |  |  |  | Rend.: | 1 |  | 20.28
Maquinària
| C1RA2900 | m3 | Subministrament de contenidor metàl·lic de 9 m3 de capacitat i recollida amb residus inerts o no especials | 1 | /R | x | 18.29 | = | 18.29
| C1311430 | h | Pala carregadora sobre pneumàtics de 8 a 14 t | 0.01 | /R | x | 84.61 | = | 0.8461
|  |  | Subtotal maquinària | [6 empty] | 19.1361
|  |  | Cost directe | [6 empty] | 19.1361
|  |  | Despeses indirectes |  |  |  | 6 | % |  | 1.1482
|  |  | Total | [6 empty] | 20.2843
P-882 | F2R642M0 | m3 | Càrrega amb mitjans mecànics i transport de residus inerts o no especials a instal·lació autoritzada de gestió de residus, amb contenidor de 12 m3 de capacitat |  |  |  | Rend.: | 1 |  | 17.63
Maquinària
| C1RA2C00 | m3 | Subministrament de contenidor metàl·lic de 12 m3 de capacitat i recollida amb residus inerts o no especials | 1 | /R | x | 15.79 | = | 15.79
| C1311430 | h | Pala carregadora sobre pneumàtics de 8 a 14 t | 0.01 | /R | x | 84.61 | = | 0.8461
|  |  | Subtotal maquinària | [6 empty] | 16.6361
|  |  | Cost directe | [6 empty] | 16.6361
|  |  | Despeses indirectes |  |  |  | 6 | % |  | 0.99817
|  |  | Total | [6 empty] | 17.6343
P-883 | F2R6U2E0 | m3 | Càrrega amb mitjans mecànics, trasllat interior de residus inerts o no especials amb dúmper fins a contenidor i transport a instal·lació autoritzada de gestió de residus, amb contenidor de 5 m3 de capacitat |  |  |  | Rend.: | 1 |  | 33.34
Maquinària
| C1505120 | h | Dúmper d'1,5 t de càrrega útil, amb mecanisme hidràulic | 0.25 | /R | x | 29.69 | = | 7.4225
| C1RA2500 | m3 | Subministrament de contenidor metàl·lic de 5 m3 de capacitat i recollida amb residus inerts o no especials | 1 | /R | x | 23.18 | = | 23.18
| C1311430 | h | Pala carregadora sobre pneumàtics de 8 a 14 t | 0.01 | /R | x | 84.61 | = | 0.8461
|  |  | Subtotal maquinària | [6 empty] | 31.4486
|  |  | Cost directe | [6 empty] | 31.4486
|  |  | Despeses indirectes |  |  |  | 6 | % |  | 1.8869
|  |  | Total | [6 empty] | 33.3355
P-884 | F2R6U2H0 | m3 | Càrrega amb mitjans mecànics, trasllat interior de residus inerts o no especials amb dúmper fins a contenidor i transport a instal·lació autoritzada de gestió de residus, amb contenidor de 8 m3 de capacitat |  |  |  | Rend.: | 1 |  | 28.59
Maquinària
| C1505120 | h | Dúmper d'1,5 t de càrrega útil, amb mecanisme hidràulic | 0.25 | /R | x | 29.69 | = | 7.4225
| C1RA2800 | m3 | Subministrament de contenidor metàl·lic de 8 m3 de capacitat i recollida amb residus inerts o no especials | 1 | /R | x | 18.7 | = | 18.7
| C1311430 | h | Pala carregadora sobre pneumàtics de 8 a 14 t | 0.01 | /R | x | 84.61 | = | 0.8461
|  |  | Subtotal maquinària | [6 empty] | 26.9686
|  |  | Cost directe | [6 empty] | 26.9686
|  |  | Despeses indirectes |  |  |  | 6 | % |  | 1.6181
|  |  | Total | [6 empty] | 28.5867
P-885 | F2R6U2J0 | m3 | Càrrega amb mitjans mecànics, trasllat interior de residus inerts o no especials amb dúmper fins a contenidor i transport a instal·lació autoritzada de gestió de residus, amb contenidor de 9 m3 de capacitat |  |  |  | Rend.: | 1 |  | 28.15
Maquinària
| C1505120 | h | Dúmper d'1,5 t de càrrega útil, amb mecanisme hidràulic | 0.25 | /R | x | 29.69 | = | 7.4225
| C1RA2900 | m3 | Subministrament de contenidor metàl·lic de 9 m3 de capacitat i recollida amb residus inerts o no especials | 1 | /R | x | 18.29 | = | 18.29
| C1311430 | h | Pala carregadora sobre pneumàtics de 8 a 14 t | 0.01 | /R | x | 84.61 | = | 0.8461
|  |  | Subtotal maquinària | [6 empty] | 26.5586
|  |  | Cost directe | [6 empty] | 26.5586
|  |  | Despeses indirectes |  |  |  | 6 | % |  | 1.5935
|  |  | Total | [6 empty] | 28.1521
P-886 | F2R6U2M0 | m3 | Càrrega amb mitjans mecànics, trasllat interior de residus inerts o no especials amb dúmper fins a contenidor i transport a instal·lació autoritzada de gestió de residus, amb contenidor de 12 m3 de capacitat |  |  |  | Rend.: | 1 |  | 25.5
Maquinària
| C1311430 | h | Pala carregadora sobre pneumàtics de 8 a 14 t | 0.01 | /R | x | 84.61 | = | 0.8461
| C1RA2C00 | m3 | Subministrament de contenidor metàl·lic de 12 m3 de capacitat i recollida amb residus inerts o no especials | 1 | /R | x | 15.79 | = | 15.79
| C1505120 | h | Dúmper d'1,5 t de càrrega útil, amb mecanisme hidràulic | 0.25 | /R | x | 29.69 | = | 7.4225
|  |  | Subtotal maquinària | [6 empty] | 24.0586
|  |  | Cost directe | [6 empty] | 24.0586
|  |  | Despeses indirectes |  |  |  | 6 | % |  | 1.4435
|  |  | Total | [6 empty] | 25.5021
P-887 | F2RA61H0 | m3 | Disposició controlada a centre de reciclatge de residus de formigó inerts amb una densitat 1,45 t/m3, procedents de construcció o demolició, amb codi 170101 segons la Llista Europea de Residus |  |  |  | Rend.: | 1 |  | 14.6
Material
| B2RA61H0 | t | Disposició controlada a centre de reciclatge de residus de formigó inerts amb una densitat 1,45 t/m3, procedents de construcció o demolició, amb codi 170101 segons la Llista Europea de Residus | 1.45 |  | x | 9.5 | = | 13.775
|  |  | Subtotal material | [6 empty] | 13.775
|  |  | Cost directe | [6 empty] | 13.775
|  |  | Despeses indirectes |  |  |  | 6 | % |  | 0.8265
|  |  | Total | [6 empty] | 14.6015
P-888 | F2RA62F0 | m3 | Disposició controlada a centre de reciclatge de residus ceràmics inerts amb una densitat 0,8 t/m3, procedents de construcció o demolició, amb codi 170103 segons la Llista Europea de Residus |  |  |  | Rend.: | 1 |  | 10.18
Material
| B2RA62F0 | t | Disposició controlada a centre de reciclatge de residus ceràmics inerts amb una densitat 0,8 t/m3, procedents de construcció o demolició, amb codi 170103 segons la Llista Europea de Residus | 0.8 |  | x | 12 | = | 9.6
|  |  | Subtotal material | [6 empty] | 9.6
|  |  | Cost directe | [6 empty] | 9.6
|  |  | Despeses indirectes |  |  |  | 6 | % |  | 0.576
|  |  | Total | [6 empty] | 10.176
P-889 | F2RA63G0 | m3 | Disposició controlada a centre de reciclatge de residus barrejats inerts amb una densitat 1,0 t/m3, procedents de construcció o demolició, amb codi 170107 segons la Llista Europea de Residus |  |  |  | Rend.: | 1 |  | 26.5
Material
| B2RA63G0 | t | Disposició controlada a centre de reciclatge de residus barrejats inerts amb una densitat 1,0 t/m3, procedents de construcció o demolició, amb codi 170107 segons la Llista Europea de Residus | 1 |  | x | 25 | = | 25
|  |  | Subtotal material | [6 empty] | 25
|  |  | Cost directe | [6 empty] | 25
|  |  | Despeses indirectes |  |  |  | 6 | % |  | 1.5
|  |  | Total | [6 empty] | 26.5
P-890 | F2RA64M0 | m3 | Disposició controlada a centre de reciclatge de residus de vidre inerts amb una densitat 0,7 t/m3, procedents de construcció o demolició, amb codi 170202 segons la Llista Europea de Residus |  |  |  | Rend.: | 1 |  | 0
Material
| B2RA64M0 | t | Disposició controlada a centre de reciclatge de residus de vidre inerts amb una densitat 0,7 t/m3, procedents de construcció o demolició, amb codi 170202 segons la Llista Europea de Residus | 0.7 |  | x | 0 | = | 0
|  |  | Subtotal material | [6 empty] | 0
|  |  | Cost directe | [6 empty] | 0
|  |  | Despeses indirectes |  |  |  | 6 | % |  | 0
|  |  | Total | [6 empty] | 0
P-891 | F2RA6580 | m3 | Disposició controlada a centre de reciclatge de residus barrejats no perillosos amb una densitat 0,17 t/m3, procedents de construcció o demolició, amb codi 170904 segons la Llista Europea de Residus |  |  |  | Rend.: | 1 |  | 17.48
Material
| B2RA6580 | t | Disposició controlada a centre de reciclatge de residus barrejats no perillosos amb una densitat 0,17 t/m3, procedents de construcció o demolició, amb codi 170904 segons la Llista Europea de Residus | 0.17 |  | x | 97 | = | 16.49
|  |  | Subtotal material | [6 empty] | 16.49
|  |  | Cost directe | [6 empty] | 16.49
|  |  | Despeses indirectes |  |  |  | 6 | % |  | 0.9894
|  |  | Total | [6 empty] | 17.4794
P-892 | F2RA65A0 | m3 | Disposició controlada a centre de reciclatge de residus barrejats no perillosos amb una densitat 0,43 t/m3, procedents de construcció o demolició, amb codi 170904 segons la Llista Europea de Residus |  |  |  | Rend.: | 1 |  | 44.21
Material
| B2RA65A0 | t | Disposició controlada a centre de reciclatge de residus barrejats no perillosos amb una densitat 0,43 t/m3, procedents de construcció o demolició, amb codi 170904 segons la Llista Europea de Residus | 0.43 |  | x | 97 | = | 41.71
|  |  | Subtotal material | [6 empty] | 41.71
|  |  | Cost directe | [6 empty] | 41.71
|  |  | Despeses indirectes |  |  |  | 6 | % |  | 2.5026
|  |  | Total | [6 empty] | 44.2126
P-893 | F2RA6680 | m3 | Disposició controlada a centre de reciclatge de residus de metalls barrejats no perillosos amb una densitat 0,2 t/m3, procedents de construcció o demolició, amb codi 170407 segons la Llista Europea de Residus |  |  |  | Rend.: | 1 |  | -42.4
Material
| B2RA6680 | t | Disposició controlada a centre de reciclatge de residus de metalls barrejats no perillosos amb una densitat 0,2 t/m3, procedents de construcció o demolició, amb codi 170407 segons la Llista Europea de Residus | 0.2 |  | x | -200 | = | -40
|  |  | Subtotal material | [6 empty] | -40
|  |  | Cost directe | [6 empty] | -40
|  |  | Despeses indirectes |  |  |  | 6 | % |  | -2.4
|  |  | Total | [6 empty] | -42.4
P-894 | F2RA6770 | m3 | Disposició controlada a centre de reciclatge de residus de plàstic no perillosos amb una densitat 0,035 t/m3, procedents de construcció o demolició, amb codi 170203 segons la Llista Europea de Residus |  |  |  | Rend.: | 1 |  | 0
Material
| B2RA6770 | t | Disposició controlada a centre de reciclatge de residus de plàstic no perillosos amb una densitat 0,035 t/m3, procedents de construcció o demolició, amb codi 170203 segons la Llista Europea de Residus | 0.035 |  | x | 0 | = | 0
|  |  | Subtotal material | [6 empty] | 0
|  |  | Cost directe | [6 empty] | 0
|  |  | Despeses indirectes |  |  |  | 6 | % |  | 0
|  |  | Total | [6 empty] | 0
P-895 | F2RA6890 | m3 | Disposició controlada a centre de reciclatge de residus de fusta no perillosos amb una densitat 0,19 t/m3, procedents de construcció o demolició, amb codi 170201 segons la Llista Europea de Residus |  |  |  | Rend.: | 1 |  | 15.31
Material
| B2RA6890 | t | Disposició controlada a centre de reciclatge de residus de fusta no perillosos amb una densitat 0,19 t/m3, procedents de construcció o demolició, amb codi 170201 segons la Llista Europea de Residus | 0.19 |  | x | 76 | = | 14.44
|  |  | Subtotal material | [6 empty] | 14.44
|  |  | Cost directe | [6 empty] | 14.44
|  |  | Despeses indirectes |  |  |  | 6 | % |  | 0.8664
|  |  | Total | [6 empty] | 15.3064
P-896 | F2RA6960 | m3 | Disposició controlada a centre de reciclatge de residus de paper i cartró no perillosos amb una densitat 0,04 t/m3, procedents de construcció o demolició, amb codi 150101 segons la Llista Europea de Residus |  |  |  | Rend.: | 1 |  | 0
Material
| B2RA6960 | t | Disposició controlada a centre de reciclatge de residus de paper i cartró no perillosos amb una densitat 0,04 t/m3, procedents de construcció o demolició, amb codi 150101 segons la Llista Europea de Residus | 0.04 |  | x | 0 | = | 0
|  |  | Subtotal material | [6 empty] | 0
|  |  | Cost directe | [6 empty] | 0
|  |  | Despeses indirectes |  |  |  | 6 | % |  | 0
|  |  | Total | [6 empty] | 0
P-897 | F2RA71H0 | m3 | Disposició controlada a dipòsit autoritzat de residus de formigó inerts amb una densitat 1,45 t/m3, procedents de construcció o demolició, amb codi 170101 segons la Llista Europea de Residus |  |  |  | Rend.: | 1 |  | 14.6
Material
| B2RA71H0 | t | Disposició controlada a dipòsit autoritzat de residus de formigó inerts amb una densitat 1,45 t/m3, procedents de construcció o demolició, amb codi 170101 segons la Llista Europea de Residus | 1.45 |  | x | 9.5 | = | 13.775
|  |  | Subtotal material | [6 empty] | 13.775
|  |  | Cost directe | [6 empty] | 13.775
|  |  | Despeses indirectes |  |  |  | 6 | % |  | 0.8265
|  |  | Total | [6 empty] | 14.6015
P-898 | F2RA71H1 | m3 | Disposició controlada a dipòsit autoritzat inclòs el cànon sobre la Disposició controlada dels residus de la construcció, segons la LLEI 8/2008, de residus de formigó inerts amb una densitat 1,45 t/m3, procedents de construcció o demolició, amb codi 170101 segons la Llista Europea de Residus |  |  |  | Rend.: | 1 |  | 19.21
Material
| B2RA71H1 | t | Disposició controlada a dipòsit autoritzat, amb cànon sobre la Disposició controlada dels residus de la construcció inclòs, segons la LLEI 8/2008, de residus de formigó inerts amb una densitat 1,45 t/m3, procedents de construcció o demolició, amb codi 170101 segons la Llista Europea de Residus | 1.45 |  | x | 12.5 | = | 18.125
|  |  | Subtotal material | [6 empty] | 18.125
|  |  | Cost directe | [6 empty] | 18.125
|  |  | Despeses indirectes |  |  |  | 6 | % |  | 1.0875
|  |  | Total | [6 empty] | 19.2125
P-899 | F2RA72F0 | m3 | Disposició controlada a dipòsit autoritzat de residus ceràmics inerts amb una densitat 0,8 t/m3, procedents de construcció o demolició, amb codi 170103 segons la Llista Europea de Residus |  |  |  | Rend.: | 1 |  | 12.72
Material
| B2RA72F0 | t | Disposició controlada a dipòsit autoritzat de residus ceràmics inerts amb una densitat 0,8 t/m3, procedents de construcció o demolició, amb codi 170103 segons la Llista Europea de Residus | 0.8 |  | x | 15 | = | 12
|  |  | Subtotal material | [6 empty] | 12
|  |  | Cost directe | [6 empty] | 12
|  |  | Despeses indirectes |  |  |  | 6 | % |  | 0.72
|  |  | Total | [6 empty] | 12.72
P-900 | F2RA72F1 | m3 | Disposició controlada a dipòsit autoritzat inclòs el cànon sobre la Disposició controlada dels residus de la construcció, segons la LLEI 8/2008, de residus ceràmics inerts amb una densitat 0,8 t/m3, procedents de construcció o demolició, amb codi 170103 segons la Llista Europea de Residus |  |  |  | Rend.: | 1 |  | 12.72
Material
| B2RA72F1 | t | Disposició controlada a dipòsit autoritzat, amb cànon sobre la Disposició controlada dels residus de la construcció inclòs, segons la LLEI 8/2008, de residus ceràmics inerts amb una densitat 0,8 t/m3, procedents de construcció o demolició, amb codi 170103 segons la Llista Europea de Residus | 0.8 |  | x | 15 | = | 12
|  |  | Subtotal material | [6 empty] | 12
|  |  | Cost directe | [6 empty] | 12
|  |  | Despeses indirectes |  |  |  | 6 | % |  | 0.72
|  |  | Total | [6 empty] | 12.72
P-901 | F2RA73G0 | m3 | Disposició controlada a dipòsit autoritzat de residus barrejats inerts amb una densitat 1,0 t/m3, procedents de construcció o demolició, amb codi 170107 segons la Llista Europea de Residus |  |  |  | Rend.: | 1 |  | 26.5
Material
| B2RA73G0 | t | Disposició controlada a dipòsit autoritzat de residus barrejats inerts amb una densitat 1,0 t/m3, procedents de construcció o demolició, amb codi 170107 segons la Llista Europea de Residus | 1 |  | x | 25 | = | 25
|  |  | Subtotal material | [6 empty] | 25
|  |  | Cost directe | [6 empty] | 25
|  |  | Despeses indirectes |  |  |  | 6 | % |  | 1.5
|  |  | Total | [6 empty] | 26.5
P-902 | F2RA73G1 | m3 | Disposició controlada a dipòsit autoritzat inclòs el cànon sobre la Disposició controlada dels residus de la construcció, segons la LLEI 8/2008, de residus barrejats inerts amb una densitat 1,0 t/m3, procedents de construcció o demolició, amb codi 170107 segons la Llista Europea de Residus |  |  |  | Rend.: | 1 |  | 29.68
Material
| B2RA73G1 | t | Disposició controlada a dipòsit autoritzat, amb cànon sobre la Disposició controlada dels residus de la construcció inclòs, segons la LLEI 8/2008, de residus barrejats inerts amb una densitat 1,0 t/m3, procedents de construcció o demolició, amb codi 170107 segons la Llista Europea de Residus | 1 |  | x | 28 | = | 28
|  |  | Subtotal material | [6 empty] | 28
|  |  | Cost directe | [6 empty] | 28
|  |  | Despeses indirectes |  |  |  | 6 | % |  | 1.68
|  |  | Total | [6 empty] | 29.68
P-903 | F2RA7580 | m3 | Disposició controlada a dipòsit autoritzat de residus barrejats no perillosos amb una densitat 0,17 t/m3, procedents de construcció o demolició, amb codi 170904 segons la Llista Europea de Residus |  |  |  | Rend.: | 1 |  | 18.47
Material
| B2RA7580 | t | Disposició controlada a dipòsit autoritzat de residus barrejats no perillosos amb una densitat 0,17 t/m3, procedents de construcció o demolició, amb codi 170904 segons la Llista Europea de Residus | 0.17 |  | x | 102.5 | = | 17.425
|  |  | Subtotal material | [6 empty] | 17.425
|  |  | Cost directe | [6 empty] | 17.425
|  |  | Despeses indirectes |  |  |  | 6 | % |  | 1.0455
|  |  | Total | [6 empty] | 18.4705
P-904 | F2RA7581 | m3 | Disposició controlada a dipòsit autoritzat inclòs el cànon sobre la Disposició controlada dels residus de la construcció, segons la LLEI 8/2008, de residus barrejats no perillosos amb una densitat 0,17 t/m3, procedents de construcció o demolició, amb codi 170904 segons la Llista Europea de Residus |  |  |  | Rend.: | 1 |  | 26.72
Material
| B2RA7581 | t | Disposició controlada a dipòsit autoritzat inclòs el cànon sobre la Disposició controlada dels residus de la construcció, segons la LLEI 8/2008, de residus barrejats no perillosos amb una densitat 0,17 t/m3, procedents de construcció o demolició, amb codi 170904 segons la Llista Europea de Residus | 0.17 |  | x | 148.3 | = | 25.211
|  |  | Subtotal material | [6 empty] | 25.211
|  |  | Cost directe | [6 empty] | 25.211
|  |  | Despeses indirectes |  |  |  | 6 | % |  | 1.5127
|  |  | Total | [6 empty] | 26.7237
P-905 | F2RA75A0 | m3 | Disposició controlada a dipòsit autoritzat de residus barrejats no perillosos amb una densitat 0,43 t/m3, procedents de construcció o demolició, amb codi 170904 segons la Llista Europea de Residus |  |  |  | Rend.: | 1 |  | 45.58
Material
| B2RA75A0 | t | Disposició controlada a dipòsit autoritzat de residus barrejats no perillosos amb una densitat 0,43 t/m3, procedents de construcció o demolició, amb codi 170904 segons la Llista Europea de Residus | 0.43 |  | x | 100 | = | 43
|  |  | Subtotal material | [6 empty] | 43
|  |  | Cost directe | [6 empty] | 43
|  |  | Despeses indirectes |  |  |  | 6 | % |  | 2.58
|  |  | Total | [6 empty] | 45.58
P-906 | F2RA75A1 | m3 | Disposició controlada a dipòsit autoritzat inclòs el cànon sobre la Disposició controlada dels residus de la construcció, segons la LLEI 8/2008, de residus barrejats no perillosos amb una densitat 0,43 t/m3, procedents de construcció o demolició, amb codi 170904 segons la Llista Europea de Residus |  |  |  | Rend.: | 1 |  | 67.6
Material
| B2RA75A1 | t | Disposició controlada a dipòsit autoritzat inclòs el cànon sobre la Disposició controlada dels residus de la construcció, segons la LLEI 8/2008, de residus barrejats no perillosos amb una densitat 0,43 t/m3, procedents de construcció o demolició, amb codi 170904 segons la Llista Europea de Residus | 0.43 |  | x | 148.3 | = | 63.769
|  |  | Subtotal material | [6 empty] | 63.769
|  |  | Cost directe | [6 empty] | 63.769
|  |  | Despeses indirectes |  |  |  | 6 | % |  | 3.8261
|  |  | Total | [6 empty] | 67.5951
P-907 | F2RA7FD0 | kg | Disposició controlada a dipòsit autoritzat de residus de fibrociment perillosos amb una densitat 0,9 t/m3, procedents de construcció o demolició, amb codi 170605* segons la Llista Europea de Residus |  |  |  | Rend.: | 1 |  | 0.21
Material
| B2RA7FD0 | kg | Disposició controlada a dipòsit autoritzat de residus de fibrociment perillosos amb una densitat 0,9 t/m3, procedents de construcció o demolició, amb codi 170605* segons la Llista Europea de Residus | 1 |  | x | 0.2 | = | 0.2
|  |  | Subtotal material | [6 empty] | 0.2
|  |  | Cost directe | [6 empty] | 0.2
|  |  | Despeses indirectes |  |  |  | 6 | % |  | 0.012
|  |  | Total | [6 empty] | 0.212
P-908 | F2RA7FD1 | kg | Deposició controlada a dipòsit autoritzat inclòs el cànon sobre la Disposició controlada dels residus de la construcció, segons la LLEI 8/2008, de residus de fibrociment perillosos amb una densitat 0,9 t/m3, procedents de construcció o demolició, amb codi 170605* segons la Llista Europea de Residus |  |  |  | Rend.: | 1 |  | 0.27
Material
| B2RA7FD1 | kg | Deposició controlada a dipòsit autoritzat inclòs el cànon sobre la Deposició controlada dels residus de la construcció, segons la LLEI 8/2008, de residus de fibrociment perillosos amb una densitat 0,9 t/m3, procedents de construcció o demolició, amb codi 170605* segons la Llista Europea de Residus | 1 |  | x | 0.25 | = | 0.25
|  |  | Subtotal material | [6 empty] | 0.25
|  |  | Cost directe | [6 empty] | 0.25
|  |  | Despeses indirectes |  |  |  | 6 | % |  | 0.015
|  |  | Total | [6 empty] | 0.265
P-909 | F2RA7LP0 | m3 | Disposició controlada a dipòsit autoritzat de residus de terra inerts amb una densitat 1,6 t/m3, procedents d'excavació, amb codi 170504 segons la Llista Europea de Residus |  |  |  | Rend.: | 1 |  | 4.77
Material
| B2RA7LP0 | m3 | Disposició controlada a dipòsit autoritzat de residus de terra inerts amb una densitat 1,6 t/m3, procedents d'excavació, amb codi 170504 segons la Llista Europea de Residus | 1 |  | x | 4.5 | = | 4.5
|  |  | Subtotal material | [6 empty] | 4.5
|  |  | Cost directe | [6 empty] | 4.5
|  |  | Despeses indirectes |  |  |  | 6 | % |  | 0.27
|  |  | Total | [6 empty] | 4.77
P-910 | F2RA7LP1 | m3 | Disposició controlada a dipòsit autoritzat inclòs el cànon sobre la Disposició controlada dels residus de la construcció, segons la LLEI 8/2008, de residus de terra inerts amb una densitat 1,6 t/m3, procedents d'excavació, amb codi 170504 segons la Llista Europea de Residus |  |  |  | Rend.: | 1 |  | 9.43
Material
| B2RA7LP1 | m3 | Disposició controlada a dipòsit autoritzat inclòs el cànon sobre la Disposició controlada dels residus de la construcció, segons la LLEI 8/2008, de residus de terra inerts amb una densitat 1,6 t/m3, procedents d'excavació, amb codi 170504 segons la Llista Europea de Residus | 1 |  | x | 8.9 | = | 8.9
|  |  | Subtotal material | [6 empty] | 8.9
|  |  | Cost directe | [6 empty] | 8.9
|  |  | Despeses indirectes |  |  |  | 6 | % |  | 0.534
|  |  | Total | [6 empty] | 9.434
P-911 | F2RA7M00 | m3 | Disposició controlada a dipòsit autoritzat de residus de terra contaminada perillosos, procedents d'excavació, amb codi 170503* segons la Llista Europea de Residus |  |  |  | Rend.: | 1 |  | 265
Material
| B2RA7M00 | m3 | Disposició controlada a dipòsit autoritzat de residus de terra contaminada perillosos, procedents d'excavació, amb codi 170503* segons la Llista Europea de Residus | 1 |  | x | 250 | = | 250
|  |  | Subtotal material | [6 empty] | 250
|  |  | Cost directe | [6 empty] | 250
|  |  | Despeses indirectes |  |  |  | 6 | % |  | 15
|  |  | Total | [6 empty] | 265
P-912 | F2RA7M01 | m3 | Disposició controlada a dipòsit autoritzat inclòs el cànon sobre la Disposició controlada dels residus de la construcció, segons la LLEI 8/2008, de residus de terra contaminada perillosos, procedents d'excavació, amb codi 170503* segons la Llista Europea de Residus |  |  |  | Rend.: | 1 |  | 265
Material
| B2RA7M01 | m3 | Disposició controlada a dipòsit autoritzat inclòs el cànon sobre la Disposició controlada dels residus de la construcció, segons la LLEI 8/2008, de residus de terra contaminada perillosos, procedents d'excavació, amb codi 170503* segons la Llista Europea de Residus | 1 |  | x | 250 | = | 250
|  |  | Subtotal material | [6 empty] | 250
|  |  | Cost directe | [6 empty] | 250
|  |  | Despeses indirectes |  |  |  | 6 | % |  | 15
|  |  | Total | [6 empty] | 265
P-913 | F2RA84M0 | m3 | Disposició controlada a centre de selecció i transferència de residus de vidre inerts amb una densitat 0,7 t/m3, procedents de construcció o demolició, amb codi 170202 segons la Llista Europea de Residus |  |  |  | Rend.: | 1 |  | 0
Material
| B2RA84M0 | t | Disposició controlada a centre de selecció i transferència de residus de vidre inerts amb una densitat 0,7 t/m3, procedents de construcció o demolició, amb codi 170202 segons la Llista Europea de Residus | 0.7 |  | x | 0 | = | 0
|  |  | Subtotal material | [6 empty] | 0
|  |  | Cost directe | [6 empty] | 0
|  |  | Despeses indirectes |  |  |  | 6 | % |  | 0
|  |  | Total | [6 empty] | 0
P-914 | F2RA8580 | m3 | Disposició controlada a centre de selecció i transferència de residus barrejats no perillosos amb una densitat 0,17 t/m3, procedents de construcció o demolició, amb codi 170904 segons la Llista Europea de Residus |  |  |  | Rend.: | 1 |  | 27.03
Material
| B2RA8580 | t | Disposició controlada a centre de selecció i transferència de residus barrejats no perillosos amb una densitat 0,17 t/m3, procedents de construcció o demolició, amb codi 170904 segons la Llista Europea de Residus | 0.17 |  | x | 150 | = | 25.5
|  |  | Subtotal material | [6 empty] | 25.5
|  |  | Cost directe | [6 empty] | 25.5
|  |  | Despeses indirectes |  |  |  | 6 | % |  | 1.53
|  |  | Total | [6 empty] | 27.03
P-915 | F2RA85A0 | m3 | Disposició controlada a centre de selecció i transferència de residus barrejats no perillosos amb una densitat 0,43 t/m3, procedents de construcció o demolició, amb codi 170904 segons la Llista Europea de Residus |  |  |  | Rend.: | 1 |  | 68.37
Material
| B2RA85A0 | t | Disposició controlada a centre de selecció i transferència de residus barrejats no perillosos amb una densitat 0,43 t/m3, procedents de construcció o demolició, amb codi 170904 segons la Llista Europea de Residus | 0.43 |  | x | 150 | = | 64.5
|  |  | Subtotal material | [6 empty] | 64.5
|  |  | Cost directe | [6 empty] | 64.5
|  |  | Despeses indirectes |  |  |  | 6 | % |  | 3.87
|  |  | Total | [6 empty] | 68.37
P-916 | F2RA8680 | m3 | Disposició controlada a centre de selecció i transferència de residus de metalls barrejats no perillosos amb una densitat 0,2 t/m3, procedents de construcció o demolició, amb codi 170407 segons la Llista Europea de Residus |  |  |  | Rend.: | 1 |  | -42.4
Material
| B2RA8680 | t | Disposició controlada a centre de selecció i transferència de residus de metalls barrejats no perillosos amb una densitat 0,2 t/m3, procedents de construcció o demolició, amb codi 170407 segons la Llista Europea de Residus | 0.2 |  | x | -200 | = | -40
|  |  | Subtotal material | [6 empty] | -40
|  |  | Cost directe | [6 empty] | -40
|  |  | Despeses indirectes |  |  |  | 6 | % |  | -2.4
|  |  | Total | [6 empty] | -42.4
P-917 | F2RA8770 | m3 | Disposició controlada a centre de selecció i transferència de residus de plàstic no perillosos amb una densitat 0,035 t/m3, procedents de construcció o demolició, amb codi 170203 segons la Llista Europea de Residus |  |  |  | Rend.: | 1 |  | 0
Material
| B2RA8770 | t | Disposició controlada a centre de selecció i transferència de residus de plàstic no perillosos amb una densitat 0,035 t/m3, procedents de construcció o demolició, amb codi 170203 segons la Llista Europea de Residus | 0.035 |  | x | 0 | = | 0
|  |  | Subtotal material | [6 empty] | 0
|  |  | Cost directe | [6 empty] | 0
|  |  | Despeses indirectes |  |  |  | 6 | % |  | 0
|  |  | Total | [6 empty] | 0
P-918 | F2RA8890 | m3 | Disposició controlada a centre de selecció i transferència de residus de fusta no perillosos amb una densitat 0,19 t/m3, procedents de construcció o demolició, amb codi 170201 segons la Llista Europea de Residus |  |  |  | Rend.: | 1 |  | 15.31
Material
| B2RA8890 | t | Disposició controlada a centre de selecció i transferència de residus de fusta no perillosos amb una densitat 0,19 t/m3, procedents de construcció o demolició, amb codi 170201 segons la Llista Europea de Residus | 0.19 |  | x | 76 | = | 14.44
|  |  | Subtotal material | [6 empty] | 14.44
|  |  | Cost directe | [6 empty] | 14.44
|  |  | Despeses indirectes |  |  |  | 6 | % |  | 0.8664
|  |  | Total | [6 empty] | 15.3064
P-919 | F2RA8960 | m3 | Disposició controlada a centre de selecció i transferència de residus de paper i cartró no perillosos amb una densitat 0,04 t/m3, procedents de construcció o demolició, amb codi 150101 segons la Llista Europea de Residus |  |  |  | Rend.: | 1 |  | 0
Material
| B2RA8960 | t | Disposició controlada a centre de selecció i transferència de residus de paper i cartró no perillosos amb una densitat 0,04 t/m3, procedents de construcció o demolició, amb codi 150101 segons la Llista Europea de Residus | 0.04 |  | x | 0 | = | 0
|  |  | Subtotal material | [6 empty] | 0
|  |  | Cost directe | [6 empty] | 0
|  |  | Despeses indirectes |  |  |  | 6 | % |  | 0
|  |  | Total | [6 empty] | 0
P-920 | F2RA8E00 | kg | Disposició controlada a centre de selecció i transferència de residus barrejats perillosos, procedents de construcció o demolició, amb codi 170903* segons la Llista Europea de Residus |  |  |  | Rend.: | 1 |  | 0.32
Material
| B2RA8E00 | kg | Disposició controlada a centre de selecció i transferència de residus barrejats perillosos, procedents de construcció o demolició, amb codi 170903* segons la Llista Europea de Residus | 1 |  | x | 0.3 | = | 0.3
|  |  | Subtotal material | [6 empty] | 0.3
|  |  | Cost directe | [6 empty] | 0.3
|  |  | Despeses indirectes |  |  |  | 6 | % |  | 0.018
|  |  | Total | [6 empty] | 0.318
P-921 | F2RA8SB0 | m3 | Disposició controlada a centre de selecció i transferència de residus vegetals nets no perillosos amb una densitat 0,5 t/m3, procedents de poda o sega, amb codi 200201 segons la Llista Europea de Residus |  |  |  | Rend.: | 1 |  | 26.5
Material
| B2RA8SB0 | t | Disposició controlada a centre de selecció i transferència de residus vegetals nets no perillosos amb una densitat 0,5 t/m3, procedents de poda o sega, amb codi 200201 segons la Llista Europea de Residus | 0.5 |  | x | 50 | = | 25
|  |  | Subtotal material | [6 empty] | 25
|  |  | Cost directe | [6 empty] | 25
|  |  | Despeses indirectes |  |  |  | 6 | % |  | 1.5
|  |  | Total | [6 empty] | 26.5
P-922 | F2RA8TD0 | m3 | Disposició controlada a centre de selecció i transferència de residus de troncs i soques no perillosos amb una densitat 0,9 t/m3, procedents de poda o sega, amb codi 200201 segons la Llista Europea de Residus |  |  |  | Rend.: | 1 |  | 76.32
Material
| B2RA8TD0 | t | Disposició controlada a centre de selecció i transferència de residus de troncs i soques no perillosos amb una densitat 0,9 t/m3, procedents de poda o sega, amb codi 200201 segons la Llista Europea de Residus | 0.9 |  | x | 80 | = | 72
|  |  | Subtotal material | [6 empty] | 72
|  |  | Cost directe | [6 empty] | 72
|  |  | Despeses indirectes |  |  |  | 6 | % |  | 4.32
|  |  | Total | [6 empty] | 76.32
P-923 | F2RA9RC0 | m3 | Disposició controlada a planta de compostage de residus vegetals bruts barrejats amb terra o altres residus no vegetals no perillosos amb una densitat 0,75 t/m3, procedents de poda o sega, amb codi 200201 segons la Llista Europea de Residus |  |  |  | Rend.: | 1 |  | 47.7
Material
| B2RA9RC0 | t | Disposició controlada a planta de compostage de residus vegetals bruts barrejats amb terra o altres residus no vegetals no perillosos amb una densitat 0,75 t/m3, procedents de poda o sega, amb codi 200201 segons la Llista Europea de Residus | 0.75 |  | x | 60 | = | 45
|  |  | Subtotal material | [6 empty] | 45
|  |  | Cost directe | [6 empty] | 45
|  |  | Despeses indirectes |  |  |  | 6 | % |  | 2.7
|  |  | Total | [6 empty] | 47.7
P-924 | F2RA9SB0 | m3 | Disposició controlada a planta de compostage de residus vegetals nets no perillosos amb una densitat 0,5 t/m3, procedents de poda o sega, amb codi 200201 segons la Llista Europea de Residus |  |  |  | Rend.: | 1 |  | 26.5
Material
| B2RA9SB0 | t | Disposició controlada a planta de compostage de residus vegetals nets no perillosos amb una densitat 0,5 t/m3, procedents de poda o sega, amb codi 200201 segons la Llista Europea de Residus | 0.5 |  | x | 50 | = | 25
|  |  | Subtotal material | [6 empty] | 25
|  |  | Cost directe | [6 empty] | 25
|  |  | Despeses indirectes |  |  |  | 6 | % |  | 1.5
|  |  | Total | [6 empty] | 26.5
P-925 | F2RA9TD0 | m3 | Disposició controlada a planta de compostage de residus de troncs i soques no perillosos amb una densitat 0,9 t/m3, procedents de poda o sega, amb codi 200201 segons la Llista Europea de Residus |  |  |  | Rend.: | 1 |  | 76.32
Material
| B2RA9TD0 | t | Disposició controlada a planta de compostage de residus de troncs i soques no perillosos amb una densitat 0,9 t/m3, procedents de poda o sega, amb codi 200201 segons la Llista Europea de Residus | 0.9 |  | x | 80 | = | 72
|  |  | Subtotal material | [6 empty] | 72
|  |  | Cost directe | [6 empty] | 72
|  |  | Despeses indirectes |  |  |  | 6 | % |  | 4.32
|  |  | Total | [6 empty] | 76.32
P-926 | F2RAALP0 | m3 | Disposició controlada centre de tractament per a reciclat i valorització, de terra barrejada amb residus inerts de la construcció, amb una densitat 1,6 t/m3, procedents d'excavació, amb codi 170504 segons la Llista Europea de Residus |  |  |  | Rend.: | 1 |  | 5.47
Material
| B2RAALP0 | m3 | Disposició controlada centre de tractament per a reciclat i valorització, de terra barrejada amb residus inerts de la construcció, amb una densitat 1,6 t/m3, procedents d'excavació, amb codi 170504 segons la Llista Europea de Residus | 1 |  | x | 5.16 | = | 5.16
|  |  | Subtotal material | [6 empty] | 5.16
|  |  | Cost directe | [6 empty] | 5.16
|  |  | Despeses indirectes |  |  |  | 6 | % |  | 0.3096
|  |  | Total | [6 empty] | 5.4696
P-927 | F2RAUFD0 | kg | Disposició controlada a dipòsit autoritzat de residus de fibrociment perillosos amb una densitat 0,9 t/m3, procedents de demolició de tubs de fibrociment de DN<=150, amb codi 170605* segons la Llista Europea de Residus |  |  |  | Rend.: | 1 |  | 0.21
Material
| B2RAUFD0 | kg | Disposició controlada a dipòsit autoritzat de residus de fibrociment perillosos amb una densitat 0,9 t/m3, procedents de demolició de canonades de fibrociment de DN menor o igual a 150, amb codi 170605* segons la Llista Europea de Residus | 1 |  | x | 0.2 | = | 0.2
|  |  | Subtotal material | [6 empty] | 0.2
|  |  | Cost directe | [6 empty] | 0.2
|  |  | Despeses indirectes |  |  |  | 6 | % |  | 0.012
|  |  | Total | [6 empty] | 0.212
P-928 | F2RAUFD1 | kg | Deposició controlada a dipòsit autoritzat inclòs el cànon sobre la Disposició controlada dels residus de la construcció, segons la LLEI 8/2008, de residus de fibrociment perillosos amb una densitat 0,9 t/m3, procedents de demolició de tubs de fibrociment de DN<=150, amb codi 170605* segons la Llista Europea de Residus |  |  |  | Rend.: | 1 |  | 0.21
Material
| B2RAUFD1 | kg | Deposició controlada a dipòsit autoritzat inclòs el cànon sobre la Deposició controlada dels residus de la construcció, segons la LLEI 8/2008, de residus de fibrociment perillosos amb una densitat 0,9 t/m3, procedents de demolició de canonades de fibrociment de DN superior a 150, amb codi 170605* segons la Llista Europea de Residus | 1 |  | x | 0.2 | = | 0.2
|  |  | Subtotal material | [6 empty] | 0.2
|  |  | Cost directe | [6 empty] | 0.2
|  |  | Despeses indirectes |  |  |  | 6 | % |  | 0.012
|  |  | Total | [6 empty] | 0.212
P-929 | F2RAUFE0 | kg | Disposició controlada a dipòsit autoritzat de residus de fibrociment perillosos amb una densitat 0,9 t/m3, procedents de demolició de tubs de fibrociment de DN>150, amb codi 170605* segons la Llista Europea de Residus |  |  |  | Rend.: | 1 |  | 0.47
Material
| B2RAUFE0 | kg | Disposició controlada a dipòsit autoritzat de residus de fibrociment perillosos amb una densitat 0,9 t/m3, procedents de demolició de canonades de fibrociment de DN superior a 150, amb codi 170605* segons la Llista Europea de Residus | 1 |  | x | 0.44 | = | 0.44
|  |  | Subtotal material | [6 empty] | 0.44
|  |  | Cost directe | [6 empty] | 0.44
|  |  | Despeses indirectes |  |  |  | 6 | % |  | 0.0264
|  |  | Total | [6 empty] | 0.4664
P-930 | F2RAUFE1 | kg | Deposició controlada a dipòsit autoritzat inclòs el cànon sobre la Disposició controlada dels residus de la construcció, segons la LLEI 8/2008, de residus de fibrociment perillosos amb una densitat 0,9 t/m3, procedents de demolició de tubs de fibrociment de DN>150, amb codi 170605* segons la Llista Europea de Residus |  |  |  | Rend.: | 1 |  | 0.47
Material
| B2RAUFE1 | kg | Deposició controlada a dipòsit autoritzat inclòs el cànon sobre la Deposició controlada dels residus de la construcció, segons la LLEI 8/2008, de residus de fibrociment perillosos amb una densitat 0,9 t/m3, procedents de demolició de canonades de fibrociment de DN superior a 150, amb codi 170605* segons la Llista Europea de Residus | 1 |  | x | 0.44 | = | 0.44
|  |  | Subtotal material | [6 empty] | 0.44
|  |  | Cost directe | [6 empty] | 0.44
|  |  | Despeses indirectes |  |  |  | 6 | % |  | 0.0264
|  |  | Total | [6 empty] | 0.4664
P-931 | F2RRU010 | u | Subministrament de sac contenidor adequat per a residus d'amiant, de polipropilè blanc, volum de càrrega d'aproximadament 1 m3, de 90x90x110 cm, amb tapa superior i nanses, amb senyalització normalitzada de presència d'amiant, inclòs preparació i precintat del sac per a la retirada de l'obra |  |  |  | Rend.: | 1 |  | 21.85
Mà d'obra
| A012URE1 | h | Oficial 1a d'empresa inscrita al RERA (Registre empreses amb risc d'amiant) | 0.25 | /R | x | 45.98 | = | 11.495
|  |  | Subtotal mà d'obra | [6 empty] | 11.495
Material
| B2RRU010 | u | Sac contenidor adequat per a residus d'amiant, de polipropilè blanc, volum de càrrega d'aproximadament 1 m3, de 90x90x110 cm, amb tapa superior i nanses, amb senyalització normalitzada de presència d'amiant | 1 |  | x | 8.95 | = | 8.95
|  |  | Subtotal material | [6 empty] | 8.95
|  |  | Despeses auxiliars |  |  |  | 1.5 | % | 0.17243
|  |  | Cost directe | [6 empty] | 20.6174
|  |  | Despeses indirectes |  |  |  | 6 | % |  | 1.237
|  |  | Total | [6 empty] | 21.8545
P-932 | F2RRU030 | u | Subministrament de sac contenidor adequat per a residus d'amiant, de polipropilè blanc, de 500x50x50 cm amb tapa superior i lligams, amb senyalització normalitzada de presència d'amiant, inclòs preparació i precintat del sac per a la retirada de l'obra |  |  |  | Rend.: | 1 |  | 62.62
Mà d'obra
| A012URE1 | h | Oficial 1a d'empresa inscrita al RERA (Registre empreses amb risc d'amiant) | 0.25 | /R | x | 45.98 | = | 11.495
|  |  | Subtotal mà d'obra | [6 empty] | 11.495
Material
| B2RRU030 | u | Sac contenidor adequat per a residus d'amiant, de polipropilè blanc, de 500x50x50 cm amb tapa superior i lligams, amb senyalització normalitzada de presència d'amiant | 1 |  | x | 47.41 | = | 47.41
|  |  | Subtotal material | [6 empty] | 47.41
|  |  | Despeses auxiliars |  |  |  | 1.5 | % | 0.17243
|  |  | Cost directe | [6 empty] | 59.0774
|  |  | Despeses indirectes |  |  |  | 6 | % |  | 3.5446
|  |  | Total | [6 empty] | 62.6221
P-933 | F315U021 | m3 | Formigó per a rases i pous, HA-25/B/20/XC2, abocat amb camió |  |  |  | Rend.: | 1 |  | 111.07
Mà d'obra
| A0140000 | h | Manobre | 0.25 | /R | x | 24.55 | = | 6.1375
|  |  | Subtotal mà d'obra | [6 empty] | 6.1375
Material
| B06F4224 | m3 | Formigó HA-25/B/20/XC2, amb un contingut de ciment >= 275 kg/m3 i una relació aigua/ciment <= 0.6 | 1.02 |  | x | 96.62 | = | 98.5524
|  |  | Subtotal material | [6 empty] | 98.5524
|  |  | Despeses auxiliars |  |  |  | 1.5 | % | 0.09206
|  |  | Cost directe | [6 empty] | 104.782
|  |  | Despeses indirectes |  |  |  | 6 | % |  | 6.2869
|  |  | Total | [6 empty] | 111.0689
P-934 | F315U023 | m3 | Formigó per a rases i pous, HA-25/B/20/XC2, abocat amb cubilot |  |  |  | Rend.: | 1 |  | 132.55
Mà d'obra
| A0140000 | h | Manobre | 0.44 | /R | x | 24.55 | = | 10.802
|  |  | Subtotal mà d'obra | [6 empty] | 10.802
Maquinària
| C1503000 | h | Camió grua | 0.25 | /R | x | 62.11 | = | 15.5275
|  |  | Subtotal maquinària | [6 empty] | 15.5275
Material
| B06F4224 | m3 | Formigó HA-25/B/20/XC2, amb un contingut de ciment >= 275 kg/m3 i una relació aigua/ciment <= 0.6 | 1.02 |  | x | 96.62 | = | 98.5524
|  |  | Subtotal material | [6 empty] | 98.5524
|  |  | Despeses auxiliars |  |  |  | 1.5 | % | 0.16203
|  |  | Cost directe | [6 empty] | 125.0439
|  |  | Despeses indirectes |  |  |  | 6 | % |  | 7.5026
|  |  | Total | [6 empty] | 132.5466
P-935 | F315U024 | m3 | Formigó per a rases i pous, HA-25/B/20/XC2, abocat amb bomba |  |  |  | Rend.: | 1 |  | 154.52
Mà d'obra
| A0140000 | h | Manobre | 0.2 | /R | x | 24.55 | = | 4.91
|  |  | Subtotal mà d'obra | [6 empty] | 4.91
Maquinària
| C1701100 | h | Camió amb bomba de formigonar | 0.25 | /R | x | 168.95 | = | 42.2375
|  |  | Subtotal maquinària | [6 empty] | 42.2375
Material
| B06F4224 | m3 | Formigó HA-25/B/20/XC2, amb un contingut de ciment >= 275 kg/m3 i una relació aigua/ciment <= 0.6 | 1.02 |  | x | 96.62 | = | 98.5524
|  |  | Subtotal material | [6 empty] | 98.5524
|  |  | Despeses auxiliars |  |  |  | 1.5 | % | 0.07365
|  |  | Cost directe | [6 empty] | 145.7736
|  |  | Despeses indirectes |  |  |  | 6 | % |  | 8.7464
|  |  | Total | [6 empty] | 154.52
P-936 | F315U031 | m3 | Formigó per a rases i pous, HA-30/B/20/XC2, abocat amb camió |  |  |  | Rend.: | 1 |  | 116.33
Mà d'obra
| A0140000 | h | Manobre | 0.25 | /R | x | 24.55 | = | 6.1375
|  |  | Subtotal mà d'obra | [6 empty] | 6.1375
Material
| B06F5224 | m3 | Formigó HA-30/B/20/XC2, amb un contingut de ciment >= 300 kg/m3 i una relació aigua/ciment <= 0.55 | 1.02 |  | x | 101.49 | = | 103.5198
|  |  | Subtotal material | [6 empty] | 103.5198
|  |  | Despeses auxiliars |  |  |  | 1.5 | % | 0.09206
|  |  | Cost directe | [6 empty] | 109.7494
|  |  | Despeses indirectes |  |  |  | 6 | % |  | 6.585
|  |  | Total | [6 empty] | 116.3343
P-937 | F315U033 | m3 | Formigó per a rases i pous, HA-30/B/20/XC2, abocat amb cubilot |  |  |  | Rend.: | 1 |  | 137.81
Mà d'obra
| A0140000 | h | Manobre | 0.44 | /R | x | 24.55 | = | 10.802
|  |  | Subtotal mà d'obra | [6 empty] | 10.802
Maquinària
| C1503000 | h | Camió grua | 0.25 | /R | x | 62.11 | = | 15.5275
|  |  | Subtotal maquinària | [6 empty] | 15.5275
Material
| B06F5224 | m3 | Formigó HA-30/B/20/XC2, amb un contingut de ciment >= 300 kg/m3 i una relació aigua/ciment <= 0.55 | 1.02 |  | x | 101.49 | = | 103.5198
|  |  | Subtotal material | [6 empty] | 103.5198
|  |  | Despeses auxiliars |  |  |  | 1.5 | % | 0.16203
|  |  | Cost directe | [6 empty] | 130.0113
|  |  | Despeses indirectes |  |  |  | 6 | % |  | 7.8007
|  |  | Total | [6 empty] | 137.812
P-938 | F315U034 | m3 | Formigó per a rases i pous, HA-30/B/20/XC2, abocat amb bomba |  |  |  | Rend.: | 1 |  | 159.79
Mà d'obra
| A0140000 | h | Manobre | 0.2 | /R | x | 24.55 | = | 4.91
|  |  | Subtotal mà d'obra | [6 empty] | 4.91
Maquinària
| C1701100 | h | Camió amb bomba de formigonar | 0.25 | /R | x | 168.95 | = | 42.2375
|  |  | Subtotal maquinària | [6 empty] | 42.2375
Material
| B06F5224 | m3 | Formigó HA-30/B/20/XC2, amb un contingut de ciment >= 300 kg/m3 i una relació aigua/ciment <= 0.55 | 1.02 |  | x | 101.49 | = | 103.5198
|  |  | Subtotal material | [6 empty] | 103.5198
|  |  | Despeses auxiliars |  |  |  | 1.5 | % | 0.07365
|  |  | Cost directe | [6 empty] | 150.7409
|  |  | Despeses indirectes |  |  |  | 6 | % |  | 9.0445
|  |  | Total | [6 empty] | 159.7854
P-939 | F315U041 | m3 | Formigó per a rases i pous, HA-30/B/20/XD1, abocat amb camió |  |  |  | Rend.: | 1 |  | 125.61
Mà d'obra
| A0140000 | h | Manobre | 0.25 | /R | x | 24.55 | = | 6.1375
|  |  | Subtotal mà d'obra | [6 empty] | 6.1375
Material
| B06F5229 | m3 | Formigó HA-30/B/20/XD1, amb un contingut de ciment >= 325 kg/m3 i una relació aigua/ciment <= 0.5 | 1.02 |  | x | 110.07 | = | 112.2714
|  |  | Subtotal material | [6 empty] | 112.2714
|  |  | Despeses auxiliars |  |  |  | 1.5 | % | 0.09206
|  |  | Cost directe | [6 empty] | 118.501
|  |  | Despeses indirectes |  |  |  | 6 | % |  | 7.1101
|  |  | Total | [6 empty] | 125.611
P-940 | F315U043 | m3 | Formigó per a rases i pous, HA-30/B/20/XD1, abocat amb cubilot |  |  |  | Rend.: | 1 |  | 147.09
Mà d'obra
| A0140000 | h | Manobre | 0.44 | /R | x | 24.55 | = | 10.802
|  |  | Subtotal mà d'obra | [6 empty] | 10.802
Maquinària
| C1503000 | h | Camió grua | 0.25 | /R | x | 62.11 | = | 15.5275
|  |  | Subtotal maquinària | [6 empty] | 15.5275
Material
| B06F5229 | m3 | Formigó HA-30/B/20/XD1, amb un contingut de ciment >= 325 kg/m3 i una relació aigua/ciment <= 0.5 | 1.02 |  | x | 110.07 | = | 112.2714
|  |  | Subtotal material | [6 empty] | 112.2714
|  |  | Despeses auxiliars |  |  |  | 1.5 | % | 0.16203
|  |  | Cost directe | [6 empty] | 138.7629
|  |  | Despeses indirectes |  |  |  | 6 | % |  | 8.3258
|  |  | Total | [6 empty] | 147.0887
P-941 | F315U044 | m3 | Formigó per a rases i pous, HA-30/B/20/XD1, abocat amb bomba |  |  |  | Rend.: | 1 |  | 169.06
Mà d'obra
| A0140000 | h | Manobre | 0.2 | /R | x | 24.55 | = | 4.91
|  |  | Subtotal mà d'obra | [6 empty] | 4.91
Maquinària
| C1701100 | h | Camió amb bomba de formigonar | 0.25 | /R | x | 168.95 | = | 42.2375
|  |  | Subtotal maquinària | [6 empty] | 42.2375
Material
| B06F5229 | m3 | Formigó HA-30/B/20/XD1, amb un contingut de ciment >= 325 kg/m3 i una relació aigua/ciment <= 0.5 | 1.02 |  | x | 110.07 | = | 112.2714
|  |  | Subtotal material | [6 empty] | 112.2714
|  |  | Despeses auxiliars |  |  |  | 1.5 | % | 0.07365
|  |  | Cost directe | [6 empty] | 159.4925
|  |  | Despeses indirectes |  |  |  | 6 | % |  | 9.5695
|  |  | Total | [6 empty] | 169.0621
P-942 | F31BU100 | kg | Armadura de rases i pous AP500 S en barres de diàmetre com a màxim 16 mm, d'acer en barres corrugades B500S de límit elàstic >= 500 N/mm2 |  |  |  | Rend.: | 1 |  | 1.81
Mà d'obra
| A0134000 | h | Ajudant ferrallista | 0.008 | /R | x | 26.12 | = | 0.20896
| A0124000 | h | Oficial 1a ferrallista | 0.006 | /R | x | 29.42 | = | 0.17652
|  |  | Subtotal mà d'obra | [6 empty] | 0.38548
Material
| B0A14200 | kg | Filferro recuit de diàmetre 1,3 mm | 0.005 |  | x | 1.9 | = | 0.0095
| B0B2A100 | kg | Acer en barres corrugades elaborat a l'obra i manipulat a taller B500S, de límit elàstic >= 500 N/mm2 | 1 |  | x | 1.31 | = | 1.31
|  |  | Subtotal material | [6 empty] | 1.3195
|  |  | Despeses auxiliars |  |  |  | 1.5 | % | 0.00578
|  |  | Cost directe | [6 empty] | 1.7108
|  |  | Despeses indirectes |  |  |  | 6 | % |  | 0.10265
|  |  | Total | [6 empty] | 1.8134
P-943 | F31BU200 | kg | Armadura de rases i pous AP500 S en barres de diàmetre superior a 16 mm, d'acer en barres corrugades B500S de límit elàstic >= 500 N/mm2 |  |  |  | Rend.: | 1 |  | 1.75
Mà d'obra
| A0124000 | h | Oficial 1a ferrallista | 0.005 | /R | x | 29.42 | = | 0.1471
| A0134000 | h | Ajudant ferrallista | 0.007 | /R | x | 26.12 | = | 0.18284
|  |  | Subtotal mà d'obra | [6 empty] | 0.32994
Material
| B0B2A100 | kg | Acer en barres corrugades elaborat a l'obra i manipulat a taller B500S, de límit elàstic >= 500 N/mm2 | 1 |  | x | 1.31 | = | 1.31
| B0A14200 | kg | Filferro recuit de diàmetre 1,3 mm | 0.005 |  | x | 1.9 | = | 0.0095
|  |  | Subtotal material | [6 empty] | 1.3195
|  |  | Despeses auxiliars |  |  |  | 1.5 | % | 0.00495
|  |  | Cost directe | [6 empty] | 1.6544
|  |  | Despeses indirectes |  |  |  | 6 | % |  | 0.09926
|  |  | Total | [6 empty] | 1.7537
P-944 | F31D1001 | m2 | Muntatge i desmuntatge d'encofrat amb plafons metàl·lics per a rases i pous |  |  |  | Rend.: | 1 |  | 30.71
Mà d'obra
| A0123000 | h | Oficial 1a encofrador | 0.3 | /R | x | 29.42 | = | 8.826
| A0133000 | h | Ajudant encofrador | 0.4 | /R | x | 26.12 | = | 10.448
|  |  | Subtotal mà d'obra | [6 empty] | 19.274
Maquinària
| C1503000 | h | Camió grua | 0.1 | /R | x | 62.11 | = | 6.211
|  |  | Subtotal maquinària | [6 empty] | 6.211
Material
| B0A31000 | kg | Clau acer | 0.1007 |  | x | 1.77 | = | 0.17824
| B0D21030 | m | Tauló de fusta de pi per a 10 usos | 1.9998 |  | x | 0.42 | = | 0.83992
| B0D81480 | m2 | Plafó metàl·lic de 50x100 cm per a 50 usos | 1.1 |  | x | 1.06 | = | 1.166
| B0D31000 | m3 | Llata de fusta de pi | 0.0011 |  | x | 417.04 | = | 0.45874
| B0DZA000 | l | Desencofrant | 0.05 |  | x | 2.98 | = | 0.149
| B0DZ4000 | m | Fleix | 0.2 |  | x | 0.21 | = | 0.042
| B0DZP400 | u | Part proporcional d'elements auxiliars per a plafons metàl·lics, de 50x100 cm | 1 |  | x | 0.36 | = | 0.36
|  |  | Subtotal material | [6 empty] | 3.1939
|  |  | Despeses auxiliars |  |  |  | 1.5 | % | 0.28911
|  |  | Cost directe | [6 empty] | 28.968
|  |  | Despeses indirectes |  |  |  | 6 | % |  | 1.7381
|  |  | Total | [6 empty] | 30.7061
P-945 | F31D2001 | m2 | Muntatge i desmuntatge d'encofrat amb tauler de fusta per a rases i pous |  |  |  | Rend.: | 1 |  | 38.28
Mà d'obra
| A0133000 | h | Ajudant encofrador | 0.5 | /R | x | 26.12 | = | 13.06
| A0123000 | h | Oficial 1a encofrador | 0.4 | /R | x | 29.42 | = | 11.768
|  |  | Subtotal mà d'obra | [6 empty] | 24.828
Maquinària
| C1503000 | h | Camió grua | 0.1 | /R | x | 62.11 | = | 6.211
|  |  | Subtotal maquinària | [6 empty] | 6.211
Material
| B0A31000 | kg | Clau acer | 0.1501 |  | x | 1.77 | = | 0.26568
| B0D21030 | m | Tauló de fusta de pi per a 10 usos | 2.9997 |  | x | 0.42 | = | 1.2599
| B0D71130 | m2 | Tauler elaborat amb fusta de pi, de 22 mm de gruix, per a 10 usos | 1.1 |  | x | 2.23 | = | 2.453
| B0D31000 | m3 | Llata de fusta de pi | 0.0011 |  | x | 417.04 | = | 0.45874
| B0DZA000 | l | Desencofrant | 0.03 |  | x | 2.98 | = | 0.0894
| B0A14300 | kg | Filferro recuit de diàmetre 3 mm | 0.102 |  | x | 1.72 | = | 0.17544
|  |  | Subtotal material | [6 empty] | 4.7021
|  |  | Despeses auxiliars |  |  |  | 1.5 | % | 0.37242
|  |  | Cost directe | [6 empty] | 36.1136
|  |  | Despeses indirectes |  |  |  | 6 | % |  | 2.1668
|  |  | Total | [6 empty] | 38.2804
P-946 | F3C5U021 | m3 | Formigó per a lloses de fonaments, HA-25/B/20/XC2, abocat amb camió |  |  |  | Rend.: | 1 |  | 115.03
Mà d'obra
| A0140000 | h | Manobre | 0.4 | /R | x | 24.55 | = | 9.82
|  |  | Subtotal mà d'obra | [6 empty] | 9.82
Material
| B06F4224 | m3 | Formigó HA-25/B/20/XC2, amb un contingut de ciment >= 275 kg/m3 i una relació aigua/ciment <= 0.6 | 1.02 |  | x | 96.62 | = | 98.5524
|  |  | Subtotal material | [6 empty] | 98.5524
|  |  | Despeses auxiliars |  |  |  | 1.5 | % | 0.1473
|  |  | Cost directe | [6 empty] | 108.5197
|  |  | Despeses indirectes |  |  |  | 6 | % |  | 6.5112
|  |  | Total | [6 empty] | 115.0309
P-947 | F3C5U023 | m3 | Formigó per a lloses de fonaments, HA-25/B/20/XC2, abocat amb cubilot |  |  |  | Rend.: | 1 |  | 149.29
Mà d'obra
| A0140000 | h | Manobre | 0.7 | /R | x | 24.55 | = | 17.185
|  |  | Subtotal mà d'obra | [6 empty] | 17.185
Maquinària
| C1503000 | h | Camió grua | 0.4 | /R | x | 62.11 | = | 24.844
|  |  | Subtotal maquinària | [6 empty] | 24.844
Material
| B06F4224 | m3 | Formigó HA-25/B/20/XC2, amb un contingut de ciment >= 275 kg/m3 i una relació aigua/ciment <= 0.6 | 1.02 |  | x | 96.62 | = | 98.5524
|  |  | Subtotal material | [6 empty] | 98.5524
|  |  | Despeses auxiliars |  |  |  | 1.5 | % | 0.25778
|  |  | Cost directe | [6 empty] | 140.8392
|  |  | Despeses indirectes |  |  |  | 6 | % |  | 8.4504
|  |  | Total | [6 empty] | 149.2895
P-948 | F3C5U024 | m3 | Formigó per a lloses de fonaments, HA-25/B/20/XC2, abocat amb bomba |  |  |  | Rend.: | 1 |  | 125.13
Mà d'obra
| A0140000 | h | Manobre | 0.24 | /R | x | 24.55 | = | 5.892
|  |  | Subtotal mà d'obra | [6 empty] | 5.892
Maquinària
| C1701100 | h | Camió amb bomba de formigonar | 0.08 | /R | x | 168.95 | = | 13.516
|  |  | Subtotal maquinària | [6 empty] | 13.516
Material
| B06F4224 | m3 | Formigó HA-25/B/20/XC2, amb un contingut de ciment >= 275 kg/m3 i una relació aigua/ciment <= 0.6 | 1.02 |  | x | 96.62 | = | 98.5524
|  |  | Subtotal material | [6 empty] | 98.5524
|  |  | Despeses auxiliars |  |  |  | 1.5 | % | 0.08838
|  |  | Cost directe | [6 empty] | 118.0488
|  |  | Despeses indirectes |  |  |  | 6 | % |  | 7.0829
|  |  | Total | [6 empty] | 125.1317
P-949 | F3C5U031 | m3 | Formigó per a lloses de fonaments, HA-30/B/20/XC2, abocat amb camió |  |  |  | Rend.: | 1 |  | 120.3
Mà d'obra
| A0140000 | h | Manobre | 0.4 | /R | x | 24.55 | = | 9.82
|  |  | Subtotal mà d'obra | [6 empty] | 9.82
Material
| B06F5224 | m3 | Formigó HA-30/B/20/XC2, amb un contingut de ciment >= 300 kg/m3 i una relació aigua/ciment <= 0.55 | 1.02 |  | x | 101.49 | = | 103.5198
|  |  | Subtotal material | [6 empty] | 103.5198
|  |  | Despeses auxiliars |  |  |  | 1.5 | % | 0.1473
|  |  | Cost directe | [6 empty] | 113.4871
|  |  | Despeses indirectes |  |  |  | 6 | % |  | 6.8092
|  |  | Total | [6 empty] | 120.2963
P-950 | F3C5U033 | m3 | Formigó per a lloses de fonaments, HA-30/B/20/XC2, abocat amb cubilot |  |  |  | Rend.: | 1 |  | 154.55
Mà d'obra
| A0140000 | h | Manobre | 0.7 | /R | x | 24.55 | = | 17.185
|  |  | Subtotal mà d'obra | [6 empty] | 17.185
Maquinària
| C1503000 | h | Camió grua | 0.4 | /R | x | 62.11 | = | 24.844
|  |  | Subtotal maquinària | [6 empty] | 24.844
Material
| B06F5224 | m3 | Formigó HA-30/B/20/XC2, amb un contingut de ciment >= 300 kg/m3 i una relació aigua/ciment <= 0.55 | 1.02 |  | x | 101.49 | = | 103.5198
|  |  | Subtotal material | [6 empty] | 103.5198
|  |  | Despeses auxiliars |  |  |  | 1.5 | % | 0.25778
|  |  | Cost directe | [6 empty] | 145.8066
|  |  | Despeses indirectes |  |  |  | 6 | % |  | 8.7484
|  |  | Total | [6 empty] | 154.555
P-951 | F3C5U034 | m3 | Formigó per a lloses de fonaments, HA-30/B/20/XC2, abocat amb bomba |  |  |  | Rend.: | 1 |  | 130.4
Mà d'obra
| A0140000 | h | Manobre | 0.24 | /R | x | 24.55 | = | 5.892
|  |  | Subtotal mà d'obra | [6 empty] | 5.892
Maquinària
| C1701100 | h | Camió amb bomba de formigonar | 0.08 | /R | x | 168.95 | = | 13.516
|  |  | Subtotal maquinària | [6 empty] | 13.516
Material
| B06F5224 | m3 | Formigó HA-30/B/20/XC2, amb un contingut de ciment >= 300 kg/m3 i una relació aigua/ciment <= 0.55 | 1.02 |  | x | 101.49 | = | 103.5198
|  |  | Subtotal material | [6 empty] | 103.5198
|  |  | Despeses auxiliars |  |  |  | 1.5 | % | 0.08838
|  |  | Cost directe | [6 empty] | 123.0162
|  |  | Despeses indirectes |  |  |  | 6 | % |  | 7.381
|  |  | Total | [6 empty] | 130.3972
P-952 | F3C5U041 | m3 | Formigó per a lloses de fonaments, HA-30/B/20/XD1, abocat amb camió |  |  |  | Rend.: | 1 |  | 129.57
Mà d'obra
| A0140000 | h | Manobre | 0.4 | /R | x | 24.55 | = | 9.82
|  |  | Subtotal mà d'obra | [6 empty] | 9.82
Material
| B06F5229 | m3 | Formigó HA-30/B/20/XD1, amb un contingut de ciment >= 325 kg/m3 i una relació aigua/ciment <= 0.5 | 1.02 |  | x | 110.07 | = | 112.2714
|  |  | Subtotal material | [6 empty] | 112.2714
|  |  | Despeses auxiliars |  |  |  | 1.5 | % | 0.1473
|  |  | Cost directe | [6 empty] | 122.2387
|  |  | Despeses indirectes |  |  |  | 6 | % |  | 7.3343
|  |  | Total | [6 empty] | 129.573
P-953 | F3C5U043 | m3 | Formigó per a lloses de fonaments, HA-30/B/20/XD1, abocat amb cubilot |  |  |  | Rend.: | 1 |  | 163.83
Mà d'obra
| A0140000 | h | Manobre | 0.7 | /R | x | 24.55 | = | 17.185
|  |  | Subtotal mà d'obra | [6 empty] | 17.185
Maquinària
| C1503000 | h | Camió grua | 0.4 | /R | x | 62.11 | = | 24.844
|  |  | Subtotal maquinària | [6 empty] | 24.844
Material
| B06F5229 | m3 | Formigó HA-30/B/20/XD1, amb un contingut de ciment >= 325 kg/m3 i una relació aigua/ciment <= 0.5 | 1.02 |  | x | 110.07 | = | 112.2714
|  |  | Subtotal material | [6 empty] | 112.2714
|  |  | Despeses auxiliars |  |  |  | 1.5 | % | 0.25778
|  |  | Cost directe | [6 empty] | 154.5582
|  |  | Despeses indirectes |  |  |  | 6 | % |  | 9.2735
|  |  | Total | [6 empty] | 163.8317
P-954 | F3C5U044 | m3 | Formigó per a lloses de fonaments, HA-30/B/20/XD1, abocat amb bomba |  |  |  | Rend.: | 1 |  | 139.67
Mà d'obra
| A0140000 | h | Manobre | 0.24 | /R | x | 24.55 | = | 5.892
|  |  | Subtotal mà d'obra | [6 empty] | 5.892
Maquinària
| C1701100 | h | Camió amb bomba de formigonar | 0.08 | /R | x | 168.95 | = | 13.516
|  |  | Subtotal maquinària | [6 empty] | 13.516
Material
| B06F5229 | m3 | Formigó HA-30/B/20/XD1, amb un contingut de ciment >= 325 kg/m3 i una relació aigua/ciment <= 0.5 | 1.02 |  | x | 110.07 | = | 112.2714
|  |  | Subtotal material | [6 empty] | 112.2714
|  |  | Despeses auxiliars |  |  |  | 1.5 | % | 0.08838
|  |  | Cost directe | [6 empty] | 131.7678
|  |  | Despeses indirectes |  |  |  | 6 | % |  | 7.9061
|  |  | Total | [6 empty] | 139.6738
P-955 | F3CB3100 | kg | Armadura per a lloses de fonaments, AP500 S, en barres de diàmetre com a màxim 16 mm, d'acer en barres corrugades B500S de límit elàstic >= 500 N/mm2 |  |  |  | Rend.: | 1 |  | 1.99
Mà d'obra
| A0134000 | h | Ajudant ferrallista | 0.012 | /R | x | 26.12 | = | 0.31344
| A0124000 | h | Oficial 1a ferrallista | 0.008 | /R | x | 29.42 | = | 0.23536
|  |  | Subtotal mà d'obra | [6 empty] | 0.5488
Material
| B0B2A100 | kg | Acer en barres corrugades elaborat a l'obra i manipulat a taller B500S, de límit elàstic >= 500 N/mm2 | 1 |  | x | 1.31 | = | 1.31
| B0A14200 | kg | Filferro recuit de diàmetre 1,3 mm | 0.0051 |  | x | 1.9 | = | 0.00969
|  |  | Subtotal material | [6 empty] | 1.3197
|  |  | Despeses auxiliars |  |  |  | 1.5 | % | 0.00823
|  |  | Cost directe | [6 empty] | 1.8767
|  |  | Despeses indirectes |  |  |  | 6 | % |  | 0.1126
|  |  | Total | [6 empty] | 1.9893
P-956 | F3CB3200 | kg | Armadura per a lloses de fonaments, AP500 S, en barres de diàmetre superior a 16 mm, d'acer en barres corrugades B500S de límit elàstic >= 500 N/mm2 |  |  |  | Rend.: | 1 |  | 1.9
Mà d'obra
| A0134000 | h | Ajudant ferrallista | 0.01 | /R | x | 26.12 | = | 0.2612
| A0124000 | h | Oficial 1a ferrallista | 0.007 | /R | x | 29.42 | = | 0.20594
|  |  | Subtotal mà d'obra | [6 empty] | 0.46714
Material
| B0A14200 | kg | Filferro recuit de diàmetre 1,3 mm | 0.0051 |  | x | 1.9 | = | 0.00969
| B0B2A100 | kg | Acer en barres corrugades elaborat a l'obra i manipulat a taller B500S, de límit elàstic >= 500 N/mm2 | 1 |  | x | 1.31 | = | 1.31
|  |  | Subtotal material | [6 empty] | 1.3197
|  |  | Despeses auxiliars |  |  |  | 1.5 | % | 0.00701
|  |  | Cost directe | [6 empty] | 1.7938
|  |  | Despeses indirectes |  |  |  | 6 | % |  | 0.10763
|  |  | Total | [6 empty] | 1.9015
P-957 | F3CBDAGG | m2 | Armadura per a lloses, AP500 T, amb malla electrosoldada de barres corrugades d'acer ME 15x15 cm D:10-10 mm 6x2,2 m B500T UNE-EN 10080 |  |  |  | Rend.: | 1 |  | 10.65
Mà d'obra
| A0124000 | h | Oficial 1a ferrallista | 0.046 | /R | x | 29.42 | = | 1.3533
| A0134000 | h | Ajudant ferrallista | 0.014 | /R | x | 26.12 | = | 0.36568
|  |  | Subtotal mà d'obra | [6 empty] | 1.719
Material
| B0B34137 | m2 | Malla electrosoldada de barres corrugades d'acer ME 15x15 cm D:10-10 mm 6x2,2 m B500T UNE-EN 10080 | 1.2 |  | x | 6.89 | = | 8.268
| B0A14200 | kg | Filferro recuit de diàmetre 1,3 mm | 0.0204 |  | x | 1.9 | = | 0.03876
|  |  | Subtotal material | [6 empty] | 8.3068
|  |  | Despeses auxiliars |  |  |  | 1.5 | % | 0.02579
|  |  | Cost directe | [6 empty] | 10.0516
|  |  | Despeses indirectes |  |  |  | 6 | % |  | 0.60309
|  |  | Total | [6 empty] | 10.6546
P-958 | F3CBDCCC | m2 | Armadura per a lloses, AP500 T, amb malla electrosoldada de barres corrugades d'acer ME 30x15 cm D:8-8 mm 6x2,2 m B500T UNE-EN 10080 |  |  |  | Rend.: | 1 |  | 5.26
Mà d'obra
| A0134000 | h | Ajudant ferrallista | 0.014 | /R | x | 26.12 | = | 0.36568
| A0124000 | h | Oficial 1a ferrallista | 0.046 | /R | x | 29.42 | = | 1.3533
|  |  | Subtotal mà d'obra | [6 empty] | 1.719
Material
| B0B341C6 | m2 | Malla electrosoldada de barres corrugades d'acer ME 30x15 cm D:8-8 mm 6x2,2 m B500T UNE-EN 10080 | 1.2 |  | x | 2.65 | = | 3.18
| B0A14200 | kg | Filferro recuit de diàmetre 1,3 mm | 0.0204 |  | x | 1.9 | = | 0.03876
|  |  | Subtotal material | [6 empty] | 3.2188
|  |  | Despeses auxiliars |  |  |  | 1.5 | % | 0.02579
|  |  | Cost directe | [6 empty] | 4.9635
|  |  | Despeses indirectes |  |  |  | 6 | % |  | 0.29781
|  |  | Total | [6 empty] | 5.2614
P-959 | F3CBMAGG | m2 | Armadura per a lloses, AP500 SD, amb malla electrosoldada de barres corrugades d'acer ME 15x15 cm D:10-10 mm 6x2,2 m B500SD UNE-EN 10080 |  |  |  | Rend.: | 1 |  | 10.65
Mà d'obra
| A0134000 | h | Ajudant ferrallista | 0.014 | /R | x | 26.12 | = | 0.36568
| A0124000 | h | Oficial 1a ferrallista | 0.046 | /R | x | 29.42 | = | 1.3533
|  |  | Subtotal mà d'obra | [6 empty] | 1.719
Material
| B0B34237 | m2 | Malla electrosoldada de barres corrugades d'acer ME 15x15 cm D:10-10 mm 6x2,2 m B500SD UNE-EN 10080 | 1.2 |  | x | 6.89 | = | 8.268
| B0A14200 | kg | Filferro recuit de diàmetre 1,3 mm | 0.0204 |  | x | 1.9 | = | 0.03876
|  |  | Subtotal material | [6 empty] | 8.3068
|  |  | Despeses auxiliars |  |  |  | 1.5 | % | 0.02579
|  |  | Cost directe | [6 empty] | 10.0516
|  |  | Despeses indirectes |  |  |  | 6 | % |  | 0.60309
|  |  | Total | [6 empty] | 10.6546
P-960 | F3CBMCCC | m2 | Armadura per a lloses, AP500 SD, amb malla electrosoldada de barres corrugades d'acer ME 30x15 cm D:8-8 mm 6x2,2 m B500SD UNE-EN 10080 |  |  |  | Rend.: | 1 |  | 5.26
Mà d'obra
| A0134000 | h | Ajudant ferrallista | 0.014 | /R | x | 26.12 | = | 0.36568
| A0124000 | h | Oficial 1a ferrallista | 0.046 | /R | x | 29.42 | = | 1.3533
|  |  | Subtotal mà d'obra | [6 empty] | 1.719
Material
| B0A14200 | kg | Filferro recuit de diàmetre 1,3 mm | 0.0204 |  | x | 1.9 | = | 0.03876
| B0B342C6 | m2 | Malla electrosoldada de barres corrugades d'acer ME 30x15 cm D:8-8 mm 6x2,2 m B500SD UNE-EN 10080 | 1.2 |  | x | 2.65 | = | 3.18
|  |  | Subtotal material | [6 empty] | 3.2188
|  |  | Despeses auxiliars |  |  |  | 1.5 | % | 0.02579
|  |  | Cost directe | [6 empty] | 4.9635
|  |  | Despeses indirectes |  |  |  | 6 | % |  | 0.29781
|  |  | Total | [6 empty] | 5.2614
P-961 | F3LD1D00 | m2 | Muntatge i desmuntatge d'encofrat per a lloses, per a una alçària de com a màxim 3 m, amb tauler de fusta de pi |  |  |  | Rend.: | 1 |  | 45.89
Mà d'obra
| A0123000 | h | Oficial 1a encofrador | 0.54 | /R | x | 29.42 | = | 15.8868
| A0133000 | h | Ajudant encofrador | 0.54 | /R | x | 26.12 | = | 14.1048
|  |  | Subtotal mà d'obra | [6 empty] | 29.9916
Maquinària
| C1503000 | h | Camió grua | 0.1 | /R | x | 62.11 | = | 6.211
|  |  | Subtotal maquinària | [6 empty] | 6.211
Material
| B0DZA000 | l | Desencofrant | 0.04 |  | x | 2.98 | = | 0.1192
| B0A31000 | kg | Clau acer | 0.1007 |  | x | 1.77 | = | 0.17824
| B0D21030 | m | Tauló de fusta de pi per a 10 usos | 0.99 |  | x | 0.42 | = | 0.4158
| B0D31000 | m3 | Llata de fusta de pi | 0.0019 |  | x | 417.04 | = | 0.79238
| B0D71120 | m2 | Tauler elaborat amb fusta de pi, de 22 mm de gruix, per a 5 usos | 1.1 |  | x | 4.47 | = | 4.917
| B0D625A0 | cu | Puntal metàl·lic i telescòpic per a 3 m d'alçària i 150 usos | 0.0151 |  | x | 14.48 | = | 0.21865
|  |  | Subtotal material | [6 empty] | 6.6413
|  |  | Despeses auxiliars |  |  |  | 1.5 | % | 0.44987
|  |  | Cost directe | [6 empty] | 43.2937
|  |  | Despeses indirectes |  |  |  | 6 | % |  | 2.5976
|  |  | Total | [6 empty] | 45.8914
P-962 | F3LD1D02 | m2 | Muntatge i desmuntatge d'encofrat per a lloses, per a una alçària de com a màxim 3 m, amb tauler de fusta de pi per a deixar el formigó vist |  |  |  | Rend.: | 1 |  | 54.18
Mà d'obra
| A0123000 | h | Oficial 1a encofrador | 0.72 | /R | x | 29.42 | = | 21.1824
| A0133000 | h | Ajudant encofrador | 0.63 | /R | x | 26.12 | = | 16.4556
|  |  | Subtotal mà d'obra | [6 empty] | 37.638
Maquinària
| C1503000 | h | Camió grua | 0.1 | /R | x | 62.11 | = | 6.211
|  |  | Subtotal maquinària | [6 empty] | 6.211
Material
| B0D625A0 | cu | Puntal metàl·lic i telescòpic per a 3 m d'alçària i 150 usos | 0.0151 |  | x | 14.48 | = | 0.21865
| B0A31000 | kg | Clau acer | 0.1007 |  | x | 1.77 | = | 0.17824
| B0D21030 | m | Tauló de fusta de pi per a 10 usos | 0.99 |  | x | 0.42 | = | 0.4158
| B0DZA000 | l | Desencofrant | 0.06 |  | x | 2.98 | = | 0.1788
| B0D31000 | m3 | Llata de fusta de pi | 0.0019 |  | x | 417.04 | = | 0.79238
| B0D71120 | m2 | Tauler elaborat amb fusta de pi, de 22 mm de gruix, per a 5 usos | 1.1 |  | x | 4.47 | = | 4.917
|  |  | Subtotal material | [6 empty] | 6.7009
|  |  | Despeses auxiliars |  |  |  | 1.5 | % | 0.56457
|  |  | Cost directe | [6 empty] | 51.1144
|  |  | Despeses indirectes |  |  |  | 6 | % |  | 3.0669
|  |  | Total | [6 empty] | 54.1813
P-963 | F3LD1DX0 | m2 | Muntatge i desmuntatge d'encofrat per a sostre nervat reticular, a una alçària <= 3 m, amb tauler de fusta de pi sobre entramat desmuntable |  |  |  | Rend.: | 1 |  | 37.78
Mà d'obra
| A0133000 | h | Ajudant encofrador | 0.35 | /R | x | 26.12 | = | 9.142
| A0123000 | h | Oficial 1a encofrador | 0.45 | /R | x | 29.42 | = | 13.239
|  |  | Subtotal mà d'obra | [6 empty] | 22.381
Maquinària
| C1503000 | h | Camió grua | 0.1 | /R | x | 62.11 | = | 6.211
|  |  | Subtotal maquinària | [6 empty] | 6.211
Material
| B0A31000 | kg | Clau acer | 0.1007 |  | x | 1.77 | = | 0.17824
| B0D21030 | m | Tauló de fusta de pi per a 10 usos | 0.4994 |  | x | 0.42 | = | 0.20975
| B0D71130 | m2 | Tauler elaborat amb fusta de pi, de 22 mm de gruix, per a 10 usos | 1.1495 |  | x | 2.23 | = | 2.5634
| B0D31000 | m3 | Llata de fusta de pi | 0.0019 |  | x | 417.04 | = | 0.79238
| B0DZJ0K6 | m2 | Perfil metàl·lic desmuntable per a suport d'encofrat de sostres, per a 25 usos | 1.0993 |  | x | 2.5 | = | 2.7483
| B0D625A0 | cu | Puntal metàl·lic i telescòpic per a 3 m d'alçària i 150 usos | 0.0151 |  | x | 14.48 | = | 0.21865
|  |  | Subtotal material | [6 empty] | 6.7107
|  |  | Despeses auxiliars |  |  |  | 1.5 | % | 0.33572
|  |  | Cost directe | [6 empty] | 35.6384
|  |  | Despeses indirectes |  |  |  | 6 | % |  | 2.1383
|  |  | Total | [6 empty] | 37.7767
P-964 | F3LD2DX0 | m2 | Muntatge i desmuntatge d'encofrat per a sostre nervat reticular, a una alçària <= 5 m, amb tauler de fusta de pi sobre entramat desmuntable |  |  |  | Rend.: | 1 |  | 41.09
Mà d'obra
| A0123000 | h | Oficial 1a encofrador | 0.5 | /R | x | 29.42 | = | 14.71
| A0133000 | h | Ajudant encofrador | 0.4 | /R | x | 26.12 | = | 10.448
|  |  | Subtotal mà d'obra | [6 empty] | 25.158
Maquinària
| C1503000 | h | Camió grua | 0.1 | /R | x | 62.11 | = | 6.211
|  |  | Subtotal maquinària | [6 empty] | 6.211
Material
| B0D629A0 | cu | Puntal metàl·lic i telescòpic per a 5 m d'alçària i 150 usos | 0.0151 |  | x | 34.74 | = | 0.52457
| B0D31000 | m3 | Llata de fusta de pi | 0.0019 |  | x | 417.04 | = | 0.79238
| B0D71130 | m2 | Tauler elaborat amb fusta de pi, de 22 mm de gruix, per a 10 usos | 1.1495 |  | x | 2.23 | = | 2.5634
| B0D21030 | m | Tauló de fusta de pi per a 10 usos | 0.4994 |  | x | 0.42 | = | 0.20975
| B0A31000 | kg | Clau acer | 0.1007 |  | x | 1.77 | = | 0.17824
| B0DZJ0K6 | m2 | Perfil metàl·lic desmuntable per a suport d'encofrat de sostres, per a 25 usos | 1.0993 |  | x | 2.5 | = | 2.7483
|  |  | Subtotal material | [6 empty] | 7.0166
|  |  | Despeses auxiliars |  |  |  | 1.5 | % | 0.37737
|  |  | Cost directe | [6 empty] | 38.7629
|  |  | Despeses indirectes |  |  |  | 6 | % |  | 2.3258
|  |  | Total | [6 empty] | 41.0887
P-965 | F3Z112T1 | m2 | Capa de neteja i anivellament, de 10 cm de gruix, de formigó HL-150/B/20, abocat amb camió |  |  |  | Rend.: | 1 |  | 15.79
Mà d'obra
| A0140000 | h | Manobre | 0.15 | /R | x | 24.55 | = | 3.6825
| A0121000 | h | Oficial 1a | 0.075 | /R | x | 29.42 | = | 2.2065
|  |  | Subtotal mà d'obra | [6 empty] | 5.889
Material
| B06FL220 | m3 | Formigó de neteja HL-150/B/20, amb un contingut de ciment >= 150 kg/m3 | 0.105 |  | x | 84.92 | = | 8.9166
|  |  | Subtotal material | [6 empty] | 8.9166
|  |  | Despeses auxiliars |  |  |  | 1.5 | % | 0.08834
|  |  | Cost directe | [6 empty] | 14.8939
|  |  | Despeses indirectes |  |  |  | 6 | % |  | 0.89364
|  |  | Total | [6 empty] | 15.7876
P-966 | F3Z113T1 | m2 | Capa de neteja i anivellament, de 15 cm de gruix, de formigó HL-150/B/20, abocat amb camió |  |  |  | Rend.: | 1 |  | 21.78
Mà d'obra
| A0140000 | h | Manobre | 0.18 | /R | x | 24.55 | = | 4.419
| A0121000 | h | Oficial 1a | 0.09 | /R | x | 29.42 | = | 2.6478
|  |  | Subtotal mà d'obra | [6 empty] | 7.0668
Material
| B06FL220 | m3 | Formigó de neteja HL-150/B/20, amb un contingut de ciment >= 150 kg/m3 | 0.1575 |  | x | 84.92 | = | 13.3749
|  |  | Subtotal material | [6 empty] | 13.3749
|  |  | Despeses auxiliars |  |  |  | 1.5 | % | 0.106
|  |  | Cost directe | [6 empty] | 20.5477
|  |  | Despeses indirectes |  |  |  | 6 | % |  | 1.2329
|  |  | Total | [6 empty] | 21.7806
P-967 | F3Z114T1 | m2 | Capa de neteja i anivellament, de 20 cm de gruix, de formigó HL-150/B/20, abocat amb camió |  |  |  | Rend.: | 1 |  | 28.09
Mà d'obra
| A0140000 | h | Manobre | 0.21 | /R | x | 24.55 | = | 5.1555
| A0121000 | h | Oficial 1a | 0.115 | /R | x | 29.42 | = | 3.3833
|  |  | Subtotal mà d'obra | [6 empty] | 8.5388
Material
| B06FL220 | m3 | Formigó de neteja HL-150/B/20, amb un contingut de ciment >= 150 kg/m3 | 0.21 |  | x | 84.92 | = | 17.8332
|  |  | Subtotal material | [6 empty] | 17.8332
|  |  | Despeses auxiliars |  |  |  | 1.5 | % | 0.12808
|  |  | Cost directe | [6 empty] | 26.5001
|  |  | Despeses indirectes |  |  |  | 6 | % |  | 1.59
|  |  | Total | [6 empty] | 28.0901
P-968 | F4E2561B | m2 | Paret estructural per a revestir, de 20 cm de gruix, de bloc de morter de ciment foradat, R-6, de 400x200x200 mm, categoria I segons norma UNE-EN 771-3, col·locat amb morter de ciment M5 (5 N/mm2) i amb una resistència a compressió de la paret de 3 N/mm2 |  |  |  | Rend.: | 1 |  | 42.99
Mà d'obra
| A0122000 | h | Oficial 1a paleta | 0.48 | /R | x | 29.42 | = | 14.1216
| A0140000 | h | Manobre | 0.24 | /R | x | 24.55 | = | 5.892
|  |  | Subtotal mà d'obra | [6 empty] | 20.0136
Maquinària
| C1705600 | h | Formigonera de 165 l | 0.24 | /R | x | 2.05 | = | 0.492
| CZ111000 | h | Grup electrògen d'1 a 5 kVA | 0.24 | /R | x | 2.54 | = | 0.6096
|  |  | Subtotal maquinària | [6 empty] | 1.1016
Material
| B0710150 | t | Morter per a ram de paleta, classe M 5 (5 N/mm2), en sacs, de designació (G) segons norma UNE-EN 998-2 | 0.0277 |  | x | 55.92 | = | 1.549
| B0E244L1 | u | Bloc foradat de morter de ciment, llis, de 400x200x200 mm, per a revestir, categoria I segons norma UNE-EN 771-3 | 13.125 |  | x | 1.34 | = | 17.5875
| B0111000 | m3 | Aigua | 0.004 |  | x | 2.04 | = | 0.00816
|  |  | Subtotal material | [6 empty] | 19.1446
|  |  | Despeses auxiliars |  |  |  | 1.5 | % | 0.3002
|  |  | Cost directe | [6 empty] | 40.56
|  |  | Despeses indirectes |  |  |  | 6 | % |  | 2.4336
|  |  | Total | [6 empty] | 42.9936
P-969 | F4E2681B | m2 | Paret estructural per a revestir, de 30 cm de gruix, de bloc de morter de ciment foradat, R-6, de 400x200x300 mm, categoria I segons norma UNE-EN 771-3, col·locat amb morter de ciment M5 (5 N/mm2) i amb una resistència a compressió de la paret de 3 N/mm2 |  |  |  | Rend.: | 1 |  | 49.05
Mà d'obra
| A0122000 | h | Oficial 1a paleta | 0.52 | /R | x | 29.42 | = | 15.2984
| A0140000 | h | Manobre | 0.26 | /R | x | 24.55 | = | 6.383
|  |  | Subtotal mà d'obra | [6 empty] | 21.6814
Maquinària
| CZ111000 | h | Grup electrògen d'1 a 5 kVA | 0.26 | /R | x | 2.54 | = | 0.6604
| C1705600 | h | Formigonera de 165 l | 0.26 | /R | x | 2.05 | = | 0.533
|  |  | Subtotal maquinària | [6 empty] | 1.1934
Material
| B0710150 | t | Morter per a ram de paleta, classe M 5 (5 N/mm2), en sacs, de designació (G) segons norma UNE-EN 998-2 | 0.0416 |  | x | 55.92 | = | 2.3263
| B0E244W1 | u | Bloc foradat de morter de ciment, llis, de 400x300x200 mm, per a revestir, categoria I segons norma UNE-EN 771-3 | 13.125 |  | x | 1.58 | = | 20.7375
| B0111000 | m3 | Aigua | 0.006 |  | x | 2.04 | = | 0.01224
|  |  | Subtotal material | [6 empty] | 23.076
|  |  | Despeses auxiliars |  |  |  | 1.5 | % | 0.32522
|  |  | Cost directe | [6 empty] | 46.276
|  |  | Despeses indirectes |  |  |  | 6 | % |  | 2.7766
|  |  | Total | [6 empty] | 49.0526
P-970 | F4E2K311 | m2 | Paret estructural per a revestir, de 20 cm de gruix, de bloc de morter de ciment foradat, R-6, de 400x200x200 mm, categoria I segons norma UNE-EN 771-3, col·locat amb morter de ciment M5 (5 N/mm2) i amb una resistència a compressió de la paret de 3 N/mm2, traves, brancals i blocs massissats amb formigó HA-25/P/20/I de consistència plàstica i grandària màxima del granulat 20 mm, col·locat manualment, per a parets de blocs de morter de ciment i acer en barres corrugades B500S de límit elàstic >= 500 N/mm2 per a l'armadura de parets de blocs de morter de ciment |  |  |  | Rend.: | 1 |  | 84.24
Mà d'obra
| A0122000 | h | Oficial 1a paleta | 0.56 | /R | x | 29.42 | = | 16.4752
| A0140000 | h | Manobre | 0.56 | /R | x | 24.55 | = | 13.748
| A0124000 | h | Oficial 1a ferrallista | 0.19 | /R | x | 29.42 | = | 5.5898
|  |  | Subtotal mà d'obra | [6 empty] | 35.813
Maquinària
| C1705600 | h | Formigonera de 165 l | 0.24 | /R | x | 2.05 | = | 0.492
| CZ111000 | h | Grup electrògen d'1 a 5 kVA | 0.24 | /R | x | 2.54 | = | 0.6096
|  |  | Subtotal maquinària | [6 empty] | 1.1016
Material
| B0A14200 | kg | Filferro recuit de diàmetre 1,3 mm | 0.01 |  | x | 1.9 | = | 0.019
| B0B2A100 | kg | Acer en barres corrugades elaborat a l'obra i manipulat a taller B500S, de límit elàstic >= 500 N/mm2 | 1.86 |  | x | 1.31 | = | 2.4366
| B0E244L1 | u | Bloc foradat de morter de ciment, llis, de 400x200x200 mm, per a revestir, categoria I segons norma UNE-EN 771-3 | 13.125 |  | x | 1.34 | = | 17.5875
| B0710150 | t | Morter per a ram de paleta, classe M 5 (5 N/mm2), en sacs, de designació (G) segons norma UNE-EN 998-2 | 0.03 |  | x | 55.92 | = | 1.6776
| B06F4223 | m3 | Formigó HA-25/B/20/XC1, amb un contingut de ciment >= 275 kg/m3 i una relació aigua/ciment <= 0.6 | 0.21 |  | x | 96.62 | = | 20.2902
| B0111000 | m3 | Aigua | 0.0045 |  | x | 2.04 | = | 0.00918
|  |  | Subtotal material | [6 empty] | 42.0201
|  |  | Despeses auxiliars |  |  |  | 1.5 | % | 0.5372
|  |  | Cost directe | [6 empty] | 79.4719
|  |  | Despeses indirectes |  |  |  | 6 | % |  | 4.7683
|  |  | Total | [6 empty] | 84.2402
P-971 | F4E2N311 | m2 | Paret estructural per a revestir, de 30 cm de gruix, de bloc de morter de ciment foradat, R-6, de 400x200x300 mm, categoria I segons norma UNE-EN 771-3, col·locat amb morter de ciment M5 (5 N/mm2) i amb una resistència a compressió de la paret de 3 N/mm2, traves, brancals i blocs massissats amb formigó HA-25/P/20/I de consistència plàstica i grandària màxima del granulat 20 mm, col·locat manualment, per a parets de blocs de morter de ciment i acer en barres corrugades B500S de límit elàstic >= 500 N/mm2 per a l'armadura de parets de blocs de morter de ciment |  |  |  | Rend.: | 1 |  | 106.92
Mà d'obra
| A0122000 | h | Oficial 1a paleta | 0.64 | /R | x | 29.42 | = | 18.8288
| A0140000 | h | Manobre | 0.74 | /R | x | 24.55 | = | 18.167
| A0124000 | h | Oficial 1a ferrallista | 0.19 | /R | x | 29.42 | = | 5.5898
|  |  | Subtotal mà d'obra | [6 empty] | 42.5856
Maquinària
| C1705600 | h | Formigonera de 165 l | 0.26 | /R | x | 2.05 | = | 0.533
| CZ111000 | h | Grup electrògen d'1 a 5 kVA | 0.26 | /R | x | 2.54 | = | 0.6604
|  |  | Subtotal maquinària | [6 empty] | 1.1934
Material
| B0111000 | m3 | Aigua | 0.006 |  | x | 2.04 | = | 0.01224
| B0A14200 | kg | Filferro recuit de diàmetre 1,3 mm | 0.01 |  | x | 1.9 | = | 0.019
| B0710150 | t | Morter per a ram de paleta, classe M 5 (5 N/mm2), en sacs, de designació (G) segons norma UNE-EN 998-2 | 0.0416 |  | x | 55.92 | = | 2.3263
| B0E244W1 | u | Bloc foradat de morter de ciment, llis, de 400x300x200 mm, per a revestir, categoria I segons norma UNE-EN 771-3 | 13.125 |  | x | 1.58 | = | 20.7375
| B06F4223 | m3 | Formigó HA-25/B/20/XC1, amb un contingut de ciment >= 275 kg/m3 i una relació aigua/ciment <= 0.6 | 0.32 |  | x | 96.62 | = | 30.9184
| B0B2A100 | kg | Acer en barres corrugades elaborat a l'obra i manipulat a taller B500S, de límit elàstic >= 500 N/mm2 | 1.86 |  | x | 1.31 | = | 2.4366
|  |  | Subtotal material | [6 empty] | 56.45
|  |  | Despeses auxiliars |  |  |  | 1.5 | % | 0.63878
|  |  | Cost directe | [6 empty] | 100.8678
|  |  | Despeses indirectes |  |  |  | 6 | % |  | 6.0521
|  |  | Total | [6 empty] | 106.9199
P-972 | F4F2655B | m3 | Paret estructural de maó ceràmic massís d'elaboració mecànica de 14 cm de gruix, HD, R-10 de 290x140x50 mm, per a revestir i de categoria I, segons norma UNE-EN 771-1, col·locat amb morter de ciment M5, (5 N/mm2) i amb una resistència a compressió de la paret de 4 N/mm2 |  |  |  | Rend.: | 1 |  | 486.39
Mà d'obra
| A0140000 | h | Manobre | 3.3003 | /R | x | 24.55 | = | 81.0231
| A0122000 | h | Oficial 1a paleta | 6.6007 | /R | x | 29.42 | = | 194.1914
|  |  | Subtotal mà d'obra | [6 empty] | 275.2145
Maquinària
| CZ111000 | h | Grup electrògen d'1 a 5 kVA | 3.3003 | /R | x | 2.54 | = | 8.3828
| C1705600 | h | Formigonera de 165 l | 3.3003 | /R | x | 2.05 | = | 6.7657
|  |  | Subtotal maquinària | [6 empty] | 15.1485
Material
| B0710150 | t | Morter per a ram de paleta, classe M 5 (5 N/mm2), en sacs, de designació (G) segons norma UNE-EN 998-2 | 0.3409 |  | x | 55.92 | = | 19.0631
| B0111000 | m3 | Aigua | 0.05 |  | x | 2.04 | = | 0.102
| B0F16251 | u | Maó massís d'elaboració mecànica R-10, de 290x140x50 mm, per a revestir, categoria I, HD, segons la norma UNE-EN 771-1 | 414.865 |  | x | 0.35 | = | 145.2028
|  |  | Subtotal material | [6 empty] | 164.3679
|  |  | Despeses auxiliars |  |  |  | 1.5 | % | 4.1282
|  |  | Cost directe | [6 empty] | 458.8591
|  |  | Despeses indirectes |  |  |  | 6 | % |  | 27.5315
|  |  | Total | [6 empty] | 486.3907
P-973 | F4F2B55B | m3 | Paret estructural per a revestir de 14 cm de gruix, de maó calat, HD, R-10, de 290x140x100 mm, per a revestir, categoria I, segons norma UNE-EN 771-1, col·locat amb morter de ciment M5 (5 N/mm2) i amb una resistència a compressió de la paret de 4 N/mm2 |  |  |  | Rend.: | 1 |  | 298.08
Mà d'obra
| A0122000 | h | Oficial 1a paleta | 4.878 | /R | x | 29.42 | = | 143.5122
| A0140000 | h | Manobre | 2.439 | /R | x | 24.55 | = | 59.8779
|  |  | Subtotal mà d'obra | [6 empty] | 203.3902
Maquinària
| C1705600 | h | Formigonera de 165 l | 2.439 | /R | x | 2.05 | = | 5
| CZ111000 | h | Grup electrògen d'1 a 5 kVA | 2.439 | /R | x | 2.54 | = | 6.1951
|  |  | Subtotal maquinària | [6 empty] | 11.1951
Material
| B0710150 | t | Morter per a ram de paleta, classe M 5 (5 N/mm2), en sacs, de designació (G) segons norma UNE-EN 998-2 | 0.2127 |  | x | 55.92 | = | 11.8942
| B0111000 | m3 | Aigua | 0.0032 |  | x | 2.04 | = | 0.00653
| B0F1E2A1 | u | Maó calat R-10, de 290x140x100 mm, per a revestir, categoria I, HD, segons la norma UNE-EN 771-1 | 224.64 |  | x | 0.23 | = | 51.6672
|  |  | Subtotal material | [6 empty] | 63.5679
|  |  | Despeses auxiliars |  |  |  | 1.5 | % | 3.0509
|  |  | Cost directe | [6 empty] | 281.204
|  |  | Despeses indirectes |  |  |  | 6 | % |  | 16.8722
|  |  | Total | [6 empty] | 298.0763
P-974 | F4F2T54B | m3 | Paret estructural de 14 cm de gruix, de totxana, LD, R-7, de 290x140x100 mm, per a revestir, categoria I, segons norma UNE-EN 771-1, col·locat amb morter de ciment M5, (5 N/mm2) i amb una resistència a compressió de la paret de 2 N/mm2 |  |  |  | Rend.: | 1 |  | 297.67
Mà d'obra
| A0140000 | h | Manobre | 2.3529 | /R | x | 24.55 | = | 57.7647
| A0122000 | h | Oficial 1a paleta | 4.7059 | /R | x | 29.42 | = | 138.447
|  |  | Subtotal mà d'obra | [6 empty] | 196.2117
Maquinària
| CZ111000 | h | Grup electrògen d'1 a 5 kVA | 2.3529 | /R | x | 2.54 | = | 5.9765
| C1705600 | h | Formigonera de 165 l | 2.3529 | /R | x | 2.05 | = | 4.8235
|  |  | Subtotal maquinària | [6 empty] | 10.8
Material
| B0710150 | t | Morter per a ram de paleta, classe M 5 (5 N/mm2), en sacs, de designació (G) segons norma UNE-EN 998-2 | 0.2127 |  | x | 55.92 | = | 11.8942
| B0111000 | m3 | Aigua | 0.0032 |  | x | 2.04 | = | 0.00653
| B0FA72A0 | u | Totxana R-7 de 290x140x100 mm, categoria I, LD, segons la norma UNE-EN 771-1 | 226.8 |  | x | 0.26 | = | 58.968
|  |  | Subtotal material | [6 empty] | 70.8687
|  |  | Despeses auxiliars |  |  |  | 1.5 | % | 2.9432
|  |  | Cost directe | [6 empty] | 280.8236
|  |  | Despeses indirectes |  |  |  | 6 | % |  | 16.8494
|  |  | Total | [6 empty] | 297.673
P-975 | F4ZA1001 | dm3 | Recolzament amb peça rectangular de neoprè sense armar, col·locat |  |  |  | Rend.: | 1 |  | 35.76
Mà d'obra
| A0140000 | h | Manobre | 0.03 | /R | x | 24.55 | = | 0.7365
|  |  | Subtotal mà d'obra | [6 empty] | 0.7365
Material
| B4PZB000 | dm3 | Neoprè sense armar per a recolzaments | 1 |  | x | 32.99 | = | 32.99
|  |  | Subtotal material | [6 empty] | 32.99
|  |  | Despeses auxiliars |  |  |  | 1.5 | % | 0.01105
|  |  | Cost directe | [6 empty] | 33.7375
|  |  | Despeses indirectes |  |  |  | 6 | % |  | 2.0242
|  |  | Total | [6 empty] | 35.7618
P-976 | F4ZZU010 | m3 | Suplement per cada m3 fins a la càrrega completa de 6 m3, en subministraments de formigó en càrregues inferiors a 6 m3 |  |  |  | Rend.: | 1 |  | 14.67
Material
| B4ZZU010 | m3 | Suplement per cada m3 fins a la càrrega complerta de 6 m3, en subministraments de formigó en càrregues inferiors a 6 m3 | 1 |  | x | 13.84 | = | 13.84
|  |  | Subtotal material | [6 empty] | 13.84
|  |  | Cost directe | [6 empty] | 13.84
|  |  | Despeses indirectes |  |  |  | 6 | % |  | 0.8304
|  |  | Total | [6 empty] | 14.6704
P-977 | F811U010 | m2 | Arrebossat reglejat sobre parament de pou de registre o pericó, com a màxim, classe M 7,5 (7,5 N/mm2), en sacs, de designació (G) segons norma UNE-EN 998-2 |  |  |  | Rend.: | 1 |  | 32.86
Mà d'obra
| A0122000 | h | Oficial 1a paleta | 0.5 | /R | x | 29.42 | = | 14.71
| A0140000 | h | Manobre | 0.5 | /R | x | 24.55 | = | 12.275
|  |  | Subtotal mà d'obra | [6 empty] | 26.985
Maquinària
| C1705600 | h | Formigonera de 165 l | 0.5 | /R | x | 2.05 | = | 1.025
| CZ111000 | h | Grup electrògen d'1 a 5 kVA | 0.5 | /R | x | 2.54 | = | 1.27
|  |  | Subtotal maquinària | [6 empty] | 2.295
Material
| B0710180 | t | Morter per a ram de paleta, classe M 7,5 (7,5 N/mm2), en sacs, de designació (G) segons norma UNE-EN 998-2 | 0.0227 |  | x | 57.46 | = | 1.3043
| B0111000 | m3 | Aigua | 0.0071 |  | x | 2.04 | = | 0.01448
|  |  | Subtotal material | [6 empty] | 1.3188
|  |  | Despeses auxiliars |  |  |  | 1.5 | % | 0.40478
|  |  | Cost directe | [6 empty] | 31.0036
|  |  | Despeses indirectes |  |  |  | 6 | % |  | 1.8602
|  |  | Total | [6 empty] | 32.8638
P-978 | F811U020 | m2 | Arrebossat reglejat sobre parament de pou de registre o pericó, com a màxim, classe M 7,5 (7,5 N/mm2), en sacs, de designació (G) segons norma UNE-EN 998-2, lliscat |  |  |  | Rend.: | 1 |  | 52.2
Mà d'obra
| A0122000 | h | Oficial 1a paleta | 0.8 | /R | x | 29.42 | = | 23.536
| A0140000 | h | Manobre | 0.8 | /R | x | 24.55 | = | 19.64
|  |  | Subtotal mà d'obra | [6 empty] | 43.176
Maquinària
| CZ111000 | h | Grup electrògen d'1 a 5 kVA | 0.8 | /R | x | 2.54 | = | 2.032
| C1705600 | h | Formigonera de 165 l | 0.8 | /R | x | 2.05 | = | 1.64
|  |  | Subtotal maquinària | [6 empty] | 3.672
Material
| B0710180 | t | Morter per a ram de paleta, classe M 7,5 (7,5 N/mm2), en sacs, de designació (G) segons norma UNE-EN 998-2 | 0.0227 |  | x | 57.46 | = | 1.3043
| B0512401 | t | Ciment pòrtland amb filler calcari CEM II/B-L 32,5 R segons UNE-EN 197-1, en sacs | 0.0031 |  | x | 138.2 | = | 0.42842
| B0111000 | m3 | Aigua | 0.0071 |  | x | 2.04 | = | 0.01448
|  |  | Subtotal material | [6 empty] | 1.7472
|  |  | Despeses auxiliars |  |  |  | 1.5 | % | 0.64764
|  |  | Cost directe | [6 empty] | 49.2429
|  |  | Despeses indirectes |  |  |  | 6 | % |  | 2.9546
|  |  | Total | [6 empty] | 52.1975
P-979 | F935U915 | m3 | Base de grava-ciment GC20 elaborada a central, amb una dotació de 3,5% sobre pes sec de ciment CEM II/B-L 32,5 N, amb estesa i piconatge del material al 98% del PM |  |  |  | Rend.: | 1 |  | 48.08
Mà d'obra
| A0140000 | h | Manobre | 0.099 | /R | x | 24.55 | = | 2.4304
|  |  | Subtotal mà d'obra | [6 empty] | 2.4304
Maquinària
| C13350C0 | h | Corró vibratori autopropulsat, de 12 a 14 t | 0.027 | /R | x | 79.91 | = | 2.1576
| C1313330 | h | Retroexcavadora sobre pneumàtics de 8 a 10 t | 0.027 | /R | x | 56.51 | = | 1.5258
|  |  | Subtotal maquinària | [6 empty] | 3.6833
Material
| B0382422 | m3 | Conglomerat de grava-ciment GC20, amb una dotació de 3,5% sobre pes sec de ciment CEM II/B-L 32,5 N, elaborat a central | 1.05 |  | x | 37.29 | = | 39.1545
| B0111000 | m3 | Aigua | 0.025 |  | x | 2.04 | = | 0.051
|  |  | Subtotal material | [6 empty] | 39.2055
|  |  | Despeses auxiliars |  |  |  | 1.5 | % | 0.03646
|  |  | Cost directe | [6 empty] | 45.3558
|  |  | Despeses indirectes |  |  |  | 6 | % |  | 2.7214
|  |  | Total | [6 empty] | 48.0771
P-980 | F935U920 | m3 | Base de grava-ciment GC20 elaborada a central, amb una dotació de 3,5% sobre pes sec de ciment CEM II/B-L 32,5 N, amb estesa i piconatge del material al 98% del PM, subministrat en sacs de 0,8 m3 |  |  |  | Rend.: | 1 |  | 71.64
Mà d'obra
| A0150000 | h | Manobre especialista | 0.4 | /R | x | 25.38 | = | 10.152
|  |  | Subtotal mà d'obra | [6 empty] | 10.152
Maquinària
| C1313330 | h | Retroexcavadora sobre pneumàtics de 8 a 10 t | 0.121 | /R | x | 56.51 | = | 6.8377
| C133A0J0 | h | Picó vibrant amb placa de 30x30 cm | 0.4 | /R | x | 5.57 | = | 2.228
|  |  | Subtotal maquinària | [6 empty] | 9.0657
Material
| B038U010 | m3 | Conglomerat de grava-ciment GC20, amb una dotació de 3,5% sobre pes sec de ciment CEM II/B-L 32,5 N, elaborat a central, subministrat en sacs de 0,8 m3 | 1.05 |  | x | 45.87 | = | 48.1635
| B0111000 | m3 | Aigua | 0.025 |  | x | 2.04 | = | 0.051
|  |  | Subtotal material | [6 empty] | 48.2145
|  |  | Despeses auxiliars |  |  |  | 1.5 | % | 0.15228
|  |  | Cost directe | [6 empty] | 67.5845
|  |  | Despeses indirectes |  |  |  | 6 | % |  | 4.0551
|  |  | Total | [6 empty] | 71.6396
P-981 | F936U010 | m3 | Base de formigó HM-20/P/20, abocat amb camió amb estesa i vibratge manual, amb acabat reglejat |  |  |  | Rend.: | 1 |  | 129.89
Mà d'obra
| A0140000 | h | Manobre | 0.8 | /R | x | 24.55 | = | 19.64
| A012N000 | h | Oficial 1a d'obra pública | 0.4 | /R | x | 29.42 | = | 11.768
|  |  | Subtotal mà d'obra | [6 empty] | 31.408
Maquinària
| C2005000 | h | Regle vibratori | 0.06 | /R | x | 5.35 | = | 0.321
|  |  | Subtotal maquinària | [6 empty] | 0.321
Material
| B06N1320 | m3 | Formigó HM-20/P/20, amb un contingut de ciment >= 200 kg/m3 | 1.05 |  | x | 86.04 | = | 90.342
|  |  | Subtotal material | [6 empty] | 90.342
|  |  | Despeses auxiliars |  |  |  | 1.5 | % | 0.47112
|  |  | Cost directe | [6 empty] | 122.5421
|  |  | Despeses indirectes |  |  |  | 6 | % |  | 7.3525
|  |  | Total | [6 empty] | 129.8946
P-982 | F936U020 | m3 | Base de formigó HM-20/P/20, abocat amb transport interior mecànic amb estesa i vibratge manual, amb acabat reglejat |  |  |  | Rend.: | 1 |  | 142.85
Mà d'obra
| A012N000 | h | Oficial 1a d'obra pública | 0.4 | /R | x | 29.42 | = | 11.768
| A0150000 | h | Manobre especialista | 0.4 | /R | x | 25.38 | = | 10.152
| A0140000 | h | Manobre | 0.8 | /R | x | 24.55 | = | 19.64
|  |  | Subtotal mà d'obra | [6 empty] | 41.56
Maquinària
| C1505120 | h | Dúmper d'1,5 t de càrrega útil, amb mecanisme hidràulic | 0.064 | /R | x | 29.69 | = | 1.9002
| C2005000 | h | Regle vibratori | 0.064 | /R | x | 5.35 | = | 0.3424
|  |  | Subtotal maquinària | [6 empty] | 2.2426
Material
| B06N1320 | m3 | Formigó HM-20/P/20, amb un contingut de ciment >= 200 kg/m3 | 1.05 |  | x | 86.04 | = | 90.342
|  |  | Subtotal material | [6 empty] | 90.342
|  |  | Despeses auxiliars |  |  |  | 1.5 | % | 0.6234
|  |  | Cost directe | [6 empty] | 134.768
|  |  | Despeses indirectes |  |  |  | 6 | % |  | 8.0861
|  |  | Total | [6 empty] | 142.854
P-983 | F936U030 | m3 | Base de formigó HM-20/P/20, abocat amb cubilot amb estesa i vibratge manual, amb acabat reglejat |  |  |  | Rend.: | 1 |  | 167.17
Mà d'obra
| A012N000 | h | Oficial 1a d'obra pública | 0.4 | /R | x | 29.42 | = | 11.768
| A0150000 | h | Manobre especialista | 0.4 | /R | x | 25.38 | = | 10.152
| A0140000 | h | Manobre | 0.8 | /R | x | 24.55 | = | 19.64
|  |  | Subtotal mà d'obra | [6 empty] | 41.56
Maquinària
| C2005000 | h | Regle vibratori | 0.064 | /R | x | 5.35 | = | 0.3424
| C1503000 | h | Camió grua | 0.4 | /R | x | 62.11 | = | 24.844
|  |  | Subtotal maquinària | [6 empty] | 25.1864
Material
| B06N1320 | m3 | Formigó HM-20/P/20, amb un contingut de ciment >= 200 kg/m3 | 1.05 |  | x | 86.04 | = | 90.342
|  |  | Subtotal material | [6 empty] | 90.342
|  |  | Despeses auxiliars |  |  |  | 1.5 | % | 0.6234
|  |  | Cost directe | [6 empty] | 157.7118
|  |  | Despeses indirectes |  |  |  | 6 | % |  | 9.4627
|  |  | Total | [6 empty] | 167.1745
P-984 | F961U112 | m | Vorada de pedra granítica escairada, buixardada, de forma recta, de 20x25 cm, col·locada sobre base de formigó no estructural de 15 N/mm2 de resistència mínima a compressió i de 20 a 25 cm d'alçària, rejuntada amb morter |  |  |  | Rend.: | 1 |  | 58.79
Mà d'obra
| A012N000 | h | Oficial 1a d'obra pública | 0.25641 | /R | x | 29.42 | = | 7.5436
| A0140000 | h | Manobre | 0.25641 | /R | x | 24.55 | = | 6.2949
|  |  | Subtotal mà d'obra | [6 empty] | 13.8385
Maquinària
| C1705600 | h | Formigonera de 165 l | 0.25641 | /R | x | 2.05 | = | 0.52564
| CZ111000 | h | Grup electrògen d'1 a 5 kVA | 0.25641 | /R | x | 2.54 | = | 0.65128
| C1503500 | h | Camió grua de 5 t de carrega màxima a peu de grua (4,5 m de l'eix de grua) | 0.02564 | /R | x | 65.38 | = | 1.6763
|  |  | Subtotal maquinària | [6 empty] | 2.8533
Material
| B06NN340 | m3 | Formigó d'ús no estructural HNE-15/P/40 | 0.1078 |  | x | 83.48 | = | 8.9991
| B9611870 | m | Pedra granítica, recta, escairada, buixardada, per a vorada, de 20x25 cm | 1.05 |  | x | 27.93 | = | 29.3265
| B0111000 | m3 | Aigua | 0.001 |  | x | 2.04 | = | 0.00204
| B0710150 | t | Morter per a ram de paleta, classe M 5 (5 N/mm2), en sacs, de designació (G) segons norma UNE-EN 998-2 | 0.0042 |  | x | 55.92 | = | 0.23486
|  |  | Subtotal material | [6 empty] | 38.5625
|  |  | Despeses auxiliars |  |  |  | 1.5 | % | 0.20758
|  |  | Cost directe | [6 empty] | 55.4618
|  |  | Despeses indirectes |  |  |  | 6 | % |  | 3.3277
|  |  | Total | [6 empty] | 58.7895
P-985 | F961U212 | m | Vorada de pedra granítica escairada, serrada mecànicament i flamejada, de forma recta, de 20x25 cm, col·locada sobre base de formigó no estructural de 15 N/mm2 de resistència mínima a compressió i de 20 a 25 cm d'alçària, rejuntada amb morter |  |  |  | Rend.: | 1 |  | 56.67
Mà d'obra
| A012N000 | h | Oficial 1a d'obra pública | 0.25641 | /R | x | 29.42 | = | 7.5436
| A0140000 | h | Manobre | 0.25641 | /R | x | 24.55 | = | 6.2949
|  |  | Subtotal mà d'obra | [6 empty] | 13.8385
Maquinària
| CZ111000 | h | Grup electrògen d'1 a 5 kVA | 0.25641 | /R | x | 2.54 | = | 0.65128
| C1503500 | h | Camió grua de 5 t de carrega màxima a peu de grua (4,5 m de l'eix de grua) | 0.02564 | /R | x | 65.38 | = | 1.6763
| C1705600 | h | Formigonera de 165 l | 0.25641 | /R | x | 2.05 | = | 0.52564
|  |  | Subtotal maquinària | [6 empty] | 2.8533
Material
| B0710150 | t | Morter per a ram de paleta, classe M 5 (5 N/mm2), en sacs, de designació (G) segons norma UNE-EN 998-2 | 0.0042 |  | x | 55.92 | = | 0.23486
| B06NN340 | m3 | Formigó d'ús no estructural HNE-15/P/40 | 0.1078 |  | x | 83.48 | = | 8.9991
| B96118G0 | m | Pedra granítica, recta, escairada, serrada mecànicament i flamejada, per a vorada, de 20x25 cm | 1.05 |  | x | 26.03 | = | 27.3315
| B0111000 | m3 | Aigua | 0.001 |  | x | 2.04 | = | 0.00204
|  |  | Subtotal material | [6 empty] | 36.5675
|  |  | Despeses auxiliars |  |  |  | 1.5 | % | 0.20758
|  |  | Cost directe | [6 empty] | 53.4668
|  |  | Despeses indirectes |  |  |  | 6 | % |  | 3.208
|  |  | Total | [6 empty] | 56.6748
P-986 | F962U112 | m | Vorada de pedra granítica escairada, buixardada, de forma corba, de 20x25 cm, col·locada sobre base de formigó no estructural de 15 N/mm2 de resistència mínima a compressió i de 20 a 25 cm d'alçària, rejuntada amb morter |  |  |  | Rend.: | 1 |  | 77.52
Mà d'obra
| A0140000 | h | Manobre | 0.30769 | /R | x | 24.55 | = | 7.5538
| A012N000 | h | Oficial 1a d'obra pública | 0.30769 | /R | x | 29.42 | = | 9.0522
|  |  | Subtotal mà d'obra | [6 empty] | 16.606
Maquinària
| C1503500 | h | Camió grua de 5 t de carrega màxima a peu de grua (4,5 m de l'eix de grua) | 0.03077 | /R | x | 65.38 | = | 2.0117
| C1705600 | h | Formigonera de 165 l | 0.30769 | /R | x | 2.05 | = | 0.63076
| CZ111000 | h | Grup electrògen d'1 a 5 kVA | 0.30769 | /R | x | 2.54 | = | 0.78153
|  |  | Subtotal maquinària | [6 empty] | 3.424
Material
| B0111000 | m3 | Aigua | 0.001 |  | x | 2.04 | = | 0.00204
| B06NN340 | m3 | Formigó d'ús no estructural HNE-15/P/40 | 0.1078 |  | x | 83.48 | = | 8.9991
| B9621870 | m | Pedra granítica, corba, escairada, buixardada, per a vorada, de 20x25 cm | 1.05 |  | x | 41.54 | = | 43.617
| B0710150 | t | Morter per a ram de paleta, classe M 5 (5 N/mm2), en sacs, de designació (G) segons norma UNE-EN 998-2 | 0.0042 |  | x | 55.92 | = | 0.23486
|  |  | Subtotal material | [6 empty] | 52.853
|  |  | Despeses auxiliars |  |  |  | 1.5 | % | 0.24909
|  |  | Cost directe | [6 empty] | 73.1322
|  |  | Despeses indirectes |  |  |  | 6 | % |  | 4.3879
|  |  | Total | [6 empty] | 77.5201
P-987 | F962U212 | m | Vorada de pedra granítica escairada, serrada mecànicament i flamejada, de forma corba, de 20x25 cm, col·locada sobre base de formigó no estructural de 15 N/mm2 de resistència mínima a compressió i de 20 a 25 cm d'alçària, rejuntada amb morter |  |  |  | Rend.: | 1 |  | 74.37
Mà d'obra
| A012N000 | h | Oficial 1a d'obra pública | 0.30769 | /R | x | 29.42 | = | 9.0522
| A0140000 | h | Manobre | 0.30769 | /R | x | 24.55 | = | 7.5538
|  |  | Subtotal mà d'obra | [6 empty] | 16.606
Maquinària
| CZ111000 | h | Grup electrògen d'1 a 5 kVA | 0.30769 | /R | x | 2.54 | = | 0.78153
| C1503500 | h | Camió grua de 5 t de carrega màxima a peu de grua (4,5 m de l'eix de grua) | 0.03077 | /R | x | 65.38 | = | 2.0117
| C1705600 | h | Formigonera de 165 l | 0.30769 | /R | x | 2.05 | = | 0.63076
|  |  | Subtotal maquinària | [6 empty] | 3.424
Material
| B0111000 | m3 | Aigua | 0.001 |  | x | 2.04 | = | 0.00204
| B06NN340 | m3 | Formigó d'ús no estructural HNE-15/P/40 | 0.1078 |  | x | 83.48 | = | 8.9991
| B96218G0 | m | Pedra granítica, corba, escairada, serrada mecànicament i flamejada, per a vorada, de 20x25 cm | 1.05 |  | x | 38.71 | = | 40.6455
| B0710150 | t | Morter per a ram de paleta, classe M 5 (5 N/mm2), en sacs, de designació (G) segons norma UNE-EN 998-2 | 0.0042 |  | x | 55.92 | = | 0.23486
|  |  | Subtotal material | [6 empty] | 49.8815
|  |  | Despeses auxiliars |  |  |  | 1.5 | % | 0.24909
|  |  | Cost directe | [6 empty] | 70.1607
|  |  | Despeses indirectes |  |  |  | 6 | % |  | 4.2096
|  |  | Total | [6 empty] | 74.3703
P-988 | F965U111 | m | Vorada recta de formigó, doble capa, amb secció normalitzada per a vianants A1 de 20x14 cm segons UNE 127340, de classe climàtica B, classe resistent a l'abrasió H i classe resistent a flexió S (R-3,5 MPa) segons UNE-EN 1340, col·locada sobre base de formigó no estructural de 15 N/mm2 de resistència mínima a compressió i de 10 a 20 cm d'alçària, rejuntada amb morter |  |  |  | Rend.: | 1 |  | 53.44
Mà d'obra
| A012N000 | h | Oficial 1a d'obra pública | 0.58824 | /R | x | 29.42 | = | 17.306
| A0140000 | h | Manobre | 0.58824 | /R | x | 24.55 | = | 14.4413
|  |  | Subtotal mà d'obra | [6 empty] | 31.7473
Maquinària
| CZ111000 | h | Grup electrògen d'1 a 5 kVA | 0.58824 | /R | x | 2.54 | = | 1.4941
| C1503500 | h | Camió grua de 5 t de carrega màxima a peu de grua (4,5 m de l'eix de grua) | 0.05882 | /R | x | 65.38 | = | 3.8457
| C1705600 | h | Formigonera de 165 l | 0.58824 | /R | x | 2.05 | = | 1.2059
|  |  | Subtotal maquinària | [6 empty] | 6.5457
Material
| B0111000 | m3 | Aigua | 0.0003 |  | x | 2.04 | = | 0.00061
| B06NN340 | m3 | Formigó d'ús no estructural HNE-15/P/40 | 0.0539 |  | x | 83.48 | = | 4.4996
| B965A1C0 | m | Vorada recta de formigó, doble capa, amb secció normalitzada per a vianants A1 de 20x14 cm segons UNE 127340, de classe climàtica B, classe resistent a l'abrasió H i classe resistent a flexió S (R-3,5 MPa) segons UNE-EN 1340 | 1.05 |  | x | 6.69 | = | 7.0245
| B0710150 | t | Morter per a ram de paleta, classe M 5 (5 N/mm2), en sacs, de designació (G) segons norma UNE-EN 998-2 | 0.0021 |  | x | 55.92 | = | 0.11743
|  |  | Subtotal material | [6 empty] | 11.6421
|  |  | Despeses auxiliars |  |  |  | 1.5 | % | 0.47621
|  |  | Cost directe | [6 empty] | 50.4113
|  |  | Despeses indirectes |  |  |  | 6 | % |  | 3.0247
|  |  | Total | [6 empty] | 53.436
P-989 | F965U121 | m | Vorada recta de formigó, doble capa, amb secció normalitzada per a vianants A2 de 20x10 cm segons UNE 127340, de classe climàtica B, classe resistent a l'abrasió H i classe resistent a flexió S (R-3,5 MPa) segons UNE-EN 1340, col·locada sobre base de formigó no estructural de 15 N/mm2 de resistència mínima a compressió i de 10 a 20 cm d'alçària, rejuntada amb morter |  |  |  | Rend.: | 1 |  | 51.66
Mà d'obra
| A0140000 | h | Manobre | 0.58824 | /R | x | 24.55 | = | 14.4413
| A012N000 | h | Oficial 1a d'obra pública | 0.58824 | /R | x | 29.42 | = | 17.306
|  |  | Subtotal mà d'obra | [6 empty] | 31.7473
Maquinària
| CZ111000 | h | Grup electrògen d'1 a 5 kVA | 0.58824 | /R | x | 2.54 | = | 1.4941
| C1503500 | h | Camió grua de 5 t de carrega màxima a peu de grua (4,5 m de l'eix de grua) | 0.05882 | /R | x | 65.38 | = | 3.8457
| C1705600 | h | Formigonera de 165 l | 0.58824 | /R | x | 2.05 | = | 1.2059
|  |  | Subtotal maquinària | [6 empty] | 6.5457
Material
| B0111000 | m3 | Aigua | 0.0003 |  | x | 2.04 | = | 0.00061
| B06NN340 | m3 | Formigó d'ús no estructural HNE-15/P/40 | 0.0473 |  | x | 83.48 | = | 3.9486
| B965A2C0 | m | Vorada recta de formigó, doble capa, amb secció normalitzada per a vianants A2 de 20x10 cm segons UNE 127340, de classe climàtica B, classe resistent a l'abrasió H i classe resistent a flexió S (R-3,5 MPa) segons UNE-EN 1340 | 1.05 |  | x | 5.62 | = | 5.901
| B0710150 | t | Morter per a ram de paleta, classe M 5 (5 N/mm2), en sacs, de designació (G) segons norma UNE-EN 998-2 | 0.0021 |  | x | 55.92 | = | 0.11743
|  |  | Subtotal material | [6 empty] | 9.9676
|  |  | Despeses auxiliars |  |  |  | 1.5 | % | 0.47621
|  |  | Cost directe | [6 empty] | 48.7368
|  |  | Despeses indirectes |  |  |  | 6 | % |  | 2.9242
|  |  | Total | [6 empty] | 51.661
P-990 | F965U131 | m | Vorada recta de formigó, doble capa, amb secció normalitzada per a vianants A3 de 20x8 cm segons UNE 127340, de classe climàtica B, classe resistent a l'abrasió H i classe resistent a flexió S (R-3,5 MPa) segons UNE-EN 1340, col·locada sobre base de formigó no estructural de 15 N/mm2 de resistència mínima a compressió i de 10 a 20 cm d'alçària, rejuntada amb morter |  |  |  | Rend.: | 1 |  | 50.56
Mà d'obra
| A012N000 | h | Oficial 1a d'obra pública | 0.58824 | /R | x | 29.42 | = | 17.306
| A0140000 | h | Manobre | 0.58824 | /R | x | 24.55 | = | 14.4413
|  |  | Subtotal mà d'obra | [6 empty] | 31.7473
Maquinària
| CZ111000 | h | Grup electrògen d'1 a 5 kVA | 0.58824 | /R | x | 2.54 | = | 1.4941
| C1705600 | h | Formigonera de 165 l | 0.58824 | /R | x | 2.05 | = | 1.2059
| C1503500 | h | Camió grua de 5 t de carrega màxima a peu de grua (4,5 m de l'eix de grua) | 0.05882 | /R | x | 65.38 | = | 3.8457
|  |  | Subtotal maquinària | [6 empty] | 6.5457
Material
| B965A3C0 | m | Vorada recta de formigó, doble capa, amb secció normalitzada per a vianants A3 de 20x8 cm segons UNE 127340, de classe climàtica B, classe resistent a l'abrasió H i classe resistent a flexió S (R-3,5 MPa) segons UNE-EN 1340 | 1.05 |  | x | 4.89 | = | 5.1345
| B0710150 | t | Morter per a ram de paleta, classe M 5 (5 N/mm2), en sacs, de designació (G) segons norma UNE-EN 998-2 | 0.0021 |  | x | 55.92 | = | 0.11743
| B06NN340 | m3 | Formigó d'ús no estructural HNE-15/P/40 | 0.044 |  | x | 83.48 | = | 3.6731
| B0111000 | m3 | Aigua | 0.0003 |  | x | 2.04 | = | 0.00061
|  |  | Subtotal material | [6 empty] | 8.9257
|  |  | Despeses auxiliars |  |  |  | 1.5 | % | 0.47621
|  |  | Cost directe | [6 empty] | 47.6948
|  |  | Despeses indirectes |  |  |  | 6 | % |  | 2.8617
|  |  | Total | [6 empty] | 50.5565
P-991 | F965U141 | m | Vorada recta de formigó, doble capa, amb secció normalitzada per a vianants A4 de 20x8 cm segons UNE 127340, de classe climàtica B, classe resistent a l'abrasió H i classe resistent a flexió S (R-3,5 MPa) segons UNE-EN 1340, col·locada sobre base de formigó no estructural de 15 N/mm2 de resistència mínima a compressió i de 10 a 20 cm d'alçària, rejuntada amb morter |  |  |  | Rend.: | 1 |  | 50.56
Mà d'obra
| A012N000 | h | Oficial 1a d'obra pública | 0.58824 | /R | x | 29.42 | = | 17.306
| A0140000 | h | Manobre | 0.58824 | /R | x | 24.55 | = | 14.4413
|  |  | Subtotal mà d'obra | [6 empty] | 31.7473
Maquinària
| C1503500 | h | Camió grua de 5 t de carrega màxima a peu de grua (4,5 m de l'eix de grua) | 0.05882 | /R | x | 65.38 | = | 3.8457
| CZ111000 | h | Grup electrògen d'1 a 5 kVA | 0.58824 | /R | x | 2.54 | = | 1.4941
| C1705600 | h | Formigonera de 165 l | 0.58824 | /R | x | 2.05 | = | 1.2059
|  |  | Subtotal maquinària | [6 empty] | 6.5457
Material
| B0710150 | t | Morter per a ram de paleta, classe M 5 (5 N/mm2), en sacs, de designació (G) segons norma UNE-EN 998-2 | 0.0021 |  | x | 55.92 | = | 0.11743
| B965A4C0 | m | Vorada recta de formigó, doble capa, amb secció normalitzada per a vianants A4 de 20x8 cm segons UNE 127340, de classe climàtica B, classe resistent a l'abrasió H i classe resistent a flexió S (R-3,5 MPa) segons UNE-EN 1340 | 1.05 |  | x | 4.89 | = | 5.1345
| B06NN340 | m3 | Formigó d'ús no estructural HNE-15/P/40 | 0.044 |  | x | 83.48 | = | 3.6731
| B0111000 | m3 | Aigua | 0.0003 |  | x | 2.04 | = | 0.00061
|  |  | Subtotal material | [6 empty] | 8.9257
|  |  | Despeses auxiliars |  |  |  | 1.5 | % | 0.47621
|  |  | Cost directe | [6 empty] | 47.6948
|  |  | Despeses indirectes |  |  |  | 6 | % |  | 2.8617
|  |  | Total | [6 empty] | 50.5565
P-992 | F965U152 | m | Vorada recta de formigó, doble capa, amb secció normalitzada per a vianants C2 de 30x22 cm segons UNE 127340, de classe climàtica B, classe resistent a l'abrasió H i classe resistent a flexió S (R-3,5 MPa) segons UNE-EN 1340, col·locada sobre base de formigó no estructural de 15 N/mm2 de resistència mínima a compressió i de 20 a 25 cm d'alçària, rejuntada amb morter |  |  |  | Rend.: | 1 |  | 58.34
Mà d'obra
| A012N000 | h | Oficial 1a d'obra pública | 0.58824 | /R | x | 29.42 | = | 17.306
| A0140000 | h | Manobre | 0.58824 | /R | x | 24.55 | = | 14.4413
|  |  | Subtotal mà d'obra | [6 empty] | 31.7473
Maquinària
| CZ111000 | h | Grup electrògen d'1 a 5 kVA | 0.58824 | /R | x | 2.54 | = | 1.4941
| C1705600 | h | Formigonera de 165 l | 0.58824 | /R | x | 2.05 | = | 1.2059
| C1503500 | h | Camió grua de 5 t de carrega màxima a peu de grua (4,5 m de l'eix de grua) | 0.05882 | /R | x | 65.38 | = | 3.8457
|  |  | Subtotal maquinària | [6 empty] | 6.5457
Material
| B0710150 | t | Morter per a ram de paleta, classe M 5 (5 N/mm2), en sacs, de designació (G) segons norma UNE-EN 998-2 | 0.0042 |  | x | 55.92 | = | 0.23486
| B06NN340 | m3 | Formigó d'ús no estructural HNE-15/P/40 | 0.0902 |  | x | 83.48 | = | 7.5299
| B965A5D0 | m | Vorada recta de formigó, doble capa, amb secció normalitzada de calçada C2 de 30x22 cm segons UNE 127340, de classe climàtica B, classe resistent a l'abrasió H i classe resistent a flexió T (R-5 MPa) segons UNE-EN 1340 | 1.05 |  | x | 8.1 | = | 8.505
| B0111000 | m3 | Aigua | 0.0006 |  | x | 2.04 | = | 0.00122
|  |  | Subtotal material | [6 empty] | 16.271
|  |  | Despeses auxiliars |  |  |  | 1.5 | % | 0.47621
|  |  | Cost directe | [6 empty] | 55.0402
|  |  | Despeses indirectes |  |  |  | 6 | % |  | 3.3024
|  |  | Total | [6 empty] | 58.3426
P-993 | F965U162 | m | Vorada recta de formigó, doble capa, amb secció normalitzada per a vianants C3 de 28x17 cm segons UNE 127340, de classe climàtica B, classe resistent a l'abrasió H i classe resistent a flexió S (R-3,5 MPa) segons UNE-EN 1340, col·locada sobre base de formigó no estructural de 15 N/mm2 de resistència mínima a compressió i de 20 a 25 cm d'alçària, rejuntada amb morter |  |  |  | Rend.: | 1 |  | 54.42
Mà d'obra
| A012N000 | h | Oficial 1a d'obra pública | 0.58824 | /R | x | 29.42 | = | 17.306
| A0140000 | h | Manobre | 0.58824 | /R | x | 24.55 | = | 14.4413
|  |  | Subtotal mà d'obra | [6 empty] | 31.7473
Maquinària
| CZ111000 | h | Grup electrògen d'1 a 5 kVA | 0.58824 | /R | x | 2.54 | = | 1.4941
| C1705600 | h | Formigonera de 165 l | 0.58824 | /R | x | 2.05 | = | 1.2059
| C1503500 | h | Camió grua de 5 t de carrega màxima a peu de grua (4,5 m de l'eix de grua) | 0.05882 | /R | x | 65.38 | = | 3.8457
|  |  | Subtotal maquinària | [6 empty] | 6.5457
Material
| B0111000 | m3 | Aigua | 0.0005 |  | x | 2.04 | = | 0.00102
| B0710150 | t | Morter per a ram de paleta, classe M 5 (5 N/mm2), en sacs, de designació (G) segons norma UNE-EN 998-2 | 0.0032 |  | x | 55.92 | = | 0.17894
| B965A6D0 | m | Vorada recta de formigó, doble capa, amb secció normalitzada de calçada C3 de 28x17 cm segons UNE 127340, de classe climàtica B, classe resistent a l'abrasió H i classe resistent a flexió T (R-5 MPa) segons UNE-EN 1340 | 1.05 |  | x | 5.5 | = | 5.775
| B06NN340 | m3 | Formigó d'ús no estructural HNE-15/P/40 | 0.0792 |  | x | 83.48 | = | 6.6116
|  |  | Subtotal material | [6 empty] | 12.5666
|  |  | Despeses auxiliars |  |  |  | 1.5 | % | 0.47621
|  |  | Cost directe | [6 empty] | 51.3358
|  |  | Despeses indirectes |  |  |  | 6 | % |  | 3.0802
|  |  | Total | [6 empty] | 54.4159
P-994 | F965U172 | m | Vorada recta de formigó, doble capa, amb secció normalitzada per a vianants C5 de 25x15 cm segons UNE 127340, de classe climàtica B, classe resistent a l'abrasió H i classe resistent a flexió S (R-3,5 MPa) segons UNE-EN 1340, col·locada sobre base de formigó no estructural de 15 N/mm2 de resistència mínima a compressió i de 20 a 25 cm d'alçària, rejuntada amb morter |  |  |  | Rend.: | 1 |  | 52.51
Mà d'obra
| A012N000 | h | Oficial 1a d'obra pública | 0.58824 | /R | x | 29.42 | = | 17.306
| A0140000 | h | Manobre | 0.58824 | /R | x | 24.55 | = | 14.4413
|  |  | Subtotal mà d'obra | [6 empty] | 31.7473
Maquinària
| CZ111000 | h | Grup electrògen d'1 a 5 kVA | 0.58824 | /R | x | 2.54 | = | 1.4941
| C1705600 | h | Formigonera de 165 l | 0.58824 | /R | x | 2.05 | = | 1.2059
| C1503500 | h | Camió grua de 5 t de carrega màxima a peu de grua (4,5 m de l'eix de grua) | 0.05882 | /R | x | 65.38 | = | 3.8457
|  |  | Subtotal maquinària | [6 empty] | 6.5457
Material
| B0710150 | t | Morter per a ram de paleta, classe M 5 (5 N/mm2), en sacs, de designació (G) segons norma UNE-EN 998-2 | 0.0021 |  | x | 55.92 | = | 0.11743
| B965A7D0 | m | Vorada recta de formigó, doble capa, amb secció normalitzada de calçada C5 de 25x15 cm segons UNE 127340, de classe climàtica B, classe resistent a l'abrasió H i classe resistent a flexió T (R-5 MPa) segons UNE-EN 1340 | 1.05 |  | x | 4.37 | = | 4.5885
| B06NN340 | m3 | Formigó d'ús no estructural HNE-15/P/40 | 0.0726 |  | x | 83.48 | = | 6.0606
| B0111000 | m3 | Aigua | 0.0003 |  | x | 2.04 | = | 0.00061
|  |  | Subtotal material | [6 empty] | 10.7672
|  |  | Despeses auxiliars |  |  |  | 1.5 | % | 0.47621
|  |  | Cost directe | [6 empty] | 49.5364
|  |  | Despeses indirectes |  |  |  | 6 | % |  | 2.9722
|  |  | Total | [6 empty] | 52.5086
P-995 | F965U182 | m | Vorada recta de formigó, doble capa, amb secció normalitzada per a vianants C6 de 25x12 cm segons UNE 127340, de classe climàtica B, classe resistent a l'abrasió H i classe resistent a flexió S (R-3,5 MPa) segons UNE-EN 1340, col·locada sobre base de formigó no estructural de 15 N/mm2 de resistència mínima a compressió i de 20 a 25 cm d'alçària, rejuntada amb morter |  |  |  | Rend.: | 1 |  | 51.12
Mà d'obra
| A012N000 | h | Oficial 1a d'obra pública | 0.58824 | /R | x | 29.42 | = | 17.306
| A0140000 | h | Manobre | 0.58824 | /R | x | 24.55 | = | 14.4413
|  |  | Subtotal mà d'obra | [6 empty] | 31.7473
Maquinària
| CZ111000 | h | Grup electrògen d'1 a 5 kVA | 0.58824 | /R | x | 2.54 | = | 1.4941
| C1503500 | h | Camió grua de 5 t de carrega màxima a peu de grua (4,5 m de l'eix de grua) | 0.05882 | /R | x | 65.38 | = | 3.8457
| C1705600 | h | Formigonera de 165 l | 0.58824 | /R | x | 2.05 | = | 1.2059
|  |  | Subtotal maquinària | [6 empty] | 6.5457
Material
| B0710150 | t | Morter per a ram de paleta, classe M 5 (5 N/mm2), en sacs, de designació (G) segons norma UNE-EN 998-2 | 0.0021 |  | x | 55.92 | = | 0.11743
| B06NN340 | m3 | Formigó d'ús no estructural HNE-15/P/40 | 0.0682 |  | x | 83.48 | = | 5.6933
| B965A8D0 | m | Vorada recta de formigó, doble capa, amb secció normalitzada de calçada C6 de 25x12 cm segons UNE 127340, de classe climàtica B, classe resistent a l'abrasió H i classe resistent a flexió T (R-5 MPa) segons UNE-EN 1340 | 1.05 |  | x | 3.47 | = | 3.6435
| B0111000 | m3 | Aigua | 0.0003 |  | x | 2.04 | = | 0.00061
|  |  | Subtotal material | [6 empty] | 9.4549
|  |  | Despeses auxiliars |  |  |  | 1.5 | % | 0.47621
|  |  | Cost directe | [6 empty] | 48.2241
|  |  | Despeses indirectes |  |  |  | 6 | % |  | 2.8934
|  |  | Total | [6 empty] | 51.1175
P-996 | F965U192 | m | Vorada recta de formigó, doble capa, amb secció normalitzada per a vianants C7 de 22x20 cm segons UNE 127340, de classe climàtica B, classe resistent a l'abrasió H i classe resistent a flexió S (R-3,5 MPa) segons UNE-EN 1340, col·locada sobre base de formigó no estructural de 15 N/mm2 de resistència mínima a compressió i de 20 a 25 cm d'alçària, rejuntada amb morter |  |  |  | Rend.: | 1 |  | 54.39
Mà d'obra
| A012N000 | h | Oficial 1a d'obra pública | 0.58824 | /R | x | 29.42 | = | 17.306
| A0140000 | h | Manobre | 0.58824 | /R | x | 24.55 | = | 14.4413
|  |  | Subtotal mà d'obra | [6 empty] | 31.7473
Maquinària
| C1503500 | h | Camió grua de 5 t de carrega màxima a peu de grua (4,5 m de l'eix de grua) | 0.05882 | /R | x | 65.38 | = | 3.8457
| C1705600 | h | Formigonera de 165 l | 0.58824 | /R | x | 2.05 | = | 1.2059
| CZ111000 | h | Grup electrògen d'1 a 5 kVA | 0.58824 | /R | x | 2.54 | = | 1.4941
|  |  | Subtotal maquinària | [6 empty] | 6.5457
Material
| B0710150 | t | Morter per a ram de paleta, classe M 5 (5 N/mm2), en sacs, de designació (G) segons norma UNE-EN 998-2 | 0.0042 |  | x | 55.92 | = | 0.23486
| B965A9D0 | m | Vorada recta de formigó, doble capa, amb secció normalitzada de calçada C7 de 22x20 cm segons UNE 127340, de classe climàtica B, classe resistent a l'abrasió H i classe resistent a flexió T (R-5 MPa) segons UNE-EN 1340 | 1.05 |  | x | 4.9 | = | 5.145
| B06NN340 | m3 | Formigó d'ús no estructural HNE-15/P/40 | 0.0858 |  | x | 83.48 | = | 7.1626
| B0111000 | m3 | Aigua | 0.0006 |  | x | 2.04 | = | 0.00122
|  |  | Subtotal material | [6 empty] | 12.5437
|  |  | Despeses auxiliars |  |  |  | 1.5 | % | 0.47621
|  |  | Cost directe | [6 empty] | 51.3128
|  |  | Despeses indirectes |  |  |  | 6 | % |  | 3.0788
|  |  | Total | [6 empty] | 54.3916
P-997 | F965U1A2 | m | Vorada recta de formigó, doble capa, amb secció normalitzada per a vianants C9 de 13x25 cm segons UNE 127340, de classe climàtica B, classe resistent a l'abrasió H i classe resistent a flexió S (R-3,5 MPa) segons UNE-EN 1340, col·locada sobre base de formigó no estructural de 15 N/mm2 de resistència mínima a compressió i de 20 a 25 cm d'alçària, rejuntada amb morter |  |  |  | Rend.: | 1 |  | 59.46
Mà d'obra
| A012N000 | h | Oficial 1a d'obra pública | 0.58824 | /R | x | 29.42 | = | 17.306
| A0140000 | h | Manobre | 0.58824 | /R | x | 24.55 | = | 14.4413
|  |  | Subtotal mà d'obra | [6 empty] | 31.7473
Maquinària
| CZ111000 | h | Grup electrògen d'1 a 5 kVA | 0.58824 | /R | x | 2.54 | = | 1.4941
| C1503500 | h | Camió grua de 5 t de carrega màxima a peu de grua (4,5 m de l'eix de grua) | 0.05882 | /R | x | 65.38 | = | 3.8457
| C1705600 | h | Formigonera de 165 l | 0.58824 | /R | x | 2.05 | = | 1.2059
|  |  | Subtotal maquinària | [6 empty] | 6.5457
Material
| B0710150 | t | Morter per a ram de paleta, classe M 5 (5 N/mm2), en sacs, de designació (G) segons norma UNE-EN 998-2 | 0.0032 |  | x | 55.92 | = | 0.17894
| B06NN340 | m3 | Formigó d'ús no estructural HNE-15/P/40 | 0.0957 |  | x | 83.48 | = | 7.989
| B965AAD0 | m | Vorada recta de formigó, doble capa, amb secció normalitzada de calçada C9 de 13x25 cm segons UNE 127340, de classe climàtica B, classe resistent a l'abrasió H i classe resistent a flexió T (R-5 MPa) segons UNE-EN 1340 | 1.05 |  | x | 8.72 | = | 9.156
| B0111000 | m3 | Aigua | 0.0005 |  | x | 2.04 | = | 0.00102
|  |  | Subtotal material | [6 empty] | 17.325
|  |  | Despeses auxiliars |  |  |  | 1.5 | % | 0.47621
|  |  | Cost directe | [6 empty] | 56.0942
|  |  | Despeses indirectes |  |  |  | 6 | % |  | 3.3657
|  |  | Total | [6 empty] | 59.4598
P-998 | F965U2A2 | m | Vorada recta de formigó amb ratllat superior, doble capa, amb secció normalitzada de calçada C9 de 13x25 cm segons UNE 127340, de classe climàtica B, classe resistent a l'abrasió H i classe resistent a flexió S (R-3,5 MPa) segons UNE-EN 1340, col·locada sobre base de formigó no estructural de 15 N/mm2 de resistència mínima a compressió i de 20 a 25 cm d'alçària, rejuntada amb morter |  |  |  | Rend.: | 1 |  | 59.46
Mà d'obra
| A012N000 | h | Oficial 1a d'obra pública | 0.58824 | /R | x | 29.42 | = | 17.306
| A0140000 | h | Manobre | 0.58824 | /R | x | 24.55 | = | 14.4413
|  |  | Subtotal mà d'obra | [6 empty] | 31.7473
Maquinària
| CZ111000 | h | Grup electrògen d'1 a 5 kVA | 0.58824 | /R | x | 2.54 | = | 1.4941
| C1705600 | h | Formigonera de 165 l | 0.58824 | /R | x | 2.05 | = | 1.2059
| C1503500 | h | Camió grua de 5 t de carrega màxima a peu de grua (4,5 m de l'eix de grua) | 0.05882 | /R | x | 65.38 | = | 3.8457
|  |  | Subtotal maquinària | [6 empty] | 6.5457
Material
| B0111000 | m3 | Aigua | 0.0005 |  | x | 2.04 | = | 0.00102
| B0710150 | t | Morter per a ram de paleta, classe M 5 (5 N/mm2), en sacs, de designació (G) segons norma UNE-EN 998-2 | 0.0032 |  | x | 55.92 | = | 0.17894
| B965BAD0 | m | Vorada recta de formigó amb ratllat superior, doble capa, amb secció normalitzada de calçada C9 de 13x25 cm segons UNE 127340, de classe climàtica B, classe resistent a l'abrasió H i classe resistent a flexió T (R-5 MPa) segons UNE-EN 1340 | 1.05 |  | x | 8.72 | = | 9.156
| B06NN340 | m3 | Formigó d'ús no estructural HNE-15/P/40 | 0.0957 |  | x | 83.48 | = | 7.989
|  |  | Subtotal material | [6 empty] | 17.325
|  |  | Despeses auxiliars |  |  |  | 1.5 | % | 0.47621
|  |  | Cost directe | [6 empty] | 56.0942
|  |  | Despeses indirectes |  |  |  | 6 | % |  | 3.3657
|  |  | Total | [6 empty] | 59.4598
P-999 | F966U111 | m | Vorada corba de formigó, doble capa, amb secció normalitzada per a vianants A1 de 20x14 cm segons UNE 127340, de classe climàtica B, classe resistent a l'abrasió H i classe resistent a flexió S (R-3,5 MPa) segons UNE-EN 1340, col·locada sobre base de formigó no estructural de 15 N/mm2 de resistència mínima a compressió i de 10 a 20 cm d'alçària, rejuntada amb morter |  |  |  | Rend.: | 1 |  | 106.67
Mà d'obra
| A012N000 | h | Oficial 1a d'obra pública | 0.73801 | /R | x | 29.42 | = | 21.7123
| A0140000 | h | Manobre | 0.73801 | /R | x | 24.55 | = | 18.1181
|  |  | Subtotal mà d'obra | [6 empty] | 39.8304
Maquinària
| CZ111000 | h | Grup electrògen d'1 a 5 kVA | 0.73801 | /R | x | 2.54 | = | 1.8745
| C1705600 | h | Formigonera de 165 l | 0.73801 | /R | x | 2.05 | = | 1.5129
| C1503500 | h | Camió grua de 5 t de carrega màxima a peu de grua (4,5 m de l'eix de grua) | 0.0738 | /R | x | 65.38 | = | 4.825
|  |  | Subtotal maquinària | [6 empty] | 8.2125
Material
| B0710150 | t | Morter per a ram de paleta, classe M 5 (5 N/mm2), en sacs, de designació (G) segons norma UNE-EN 998-2 | 0.0021 |  | x | 55.92 | = | 0.11743
| B966A1C0 | m | Vorada corba de formigó, doble capa, amb secció normalitzada per a vianants A1 de 20x14 cm segons UNE 127340, de classe climàtica B, classe resistent a l'abrasió H i classe resistent a flexió S (R-3,5 MPa) segons UNE-EN 1340 | 1.05 |  | x | 45.12 | = | 47.376
| B06NN340 | m3 | Formigó d'ús no estructural HNE-15/P/40 | 0.0539 |  | x | 83.48 | = | 4.4996
| B0111000 | m3 | Aigua | 0.0003 |  | x | 2.04 | = | 0.00061
|  |  | Subtotal material | [6 empty] | 51.9936
|  |  | Despeses auxiliars |  |  |  | 1.5 | % | 0.59746
|  |  | Cost directe | [6 empty] | 100.634
|  |  | Despeses indirectes |  |  |  | 6 | % |  | 6.038
|  |  | Total | [6 empty] | 106.672
P-1000 | F966U131 | m | Vorada corba de formigó, doble capa, amb secció normalitzada per a vianants A3 de 20x8 cm segons UNE 127340, de classe climàtica B, classe resistent a l'abrasió H i classe resistent a flexió S (R-3,5 MPa) segons UNE-EN 1340, col·locada sobre base de formigó no estructural de 15 N/mm2 de resistència mínima a compressió i de 10 a 20 cm d'alçària, rejuntada amb morter |  |  |  | Rend.: | 1 |  | 92.32
Mà d'obra
| A012N000 | h | Oficial 1a d'obra pública | 0.73801 | /R | x | 29.42 | = | 21.7123
| A0140000 | h | Manobre | 0.73801 | /R | x | 24.55 | = | 18.1181
|  |  | Subtotal mà d'obra | [6 empty] | 39.8304
Maquinària
| CZ111000 | h | Grup electrògen d'1 a 5 kVA | 0.73801 | /R | x | 2.54 | = | 1.8745
| C1503500 | h | Camió grua de 5 t de carrega màxima a peu de grua (4,5 m de l'eix de grua) | 0.0738 | /R | x | 65.38 | = | 4.825
| C1705600 | h | Formigonera de 165 l | 0.73801 | /R | x | 2.05 | = | 1.5129
|  |  | Subtotal maquinària | [6 empty] | 8.2125
Material
| B0710150 | t | Morter per a ram de paleta, classe M 5 (5 N/mm2), en sacs, de designació (G) segons norma UNE-EN 998-2 | 0.0021 |  | x | 55.92 | = | 0.11743
| B06NN340 | m3 | Formigó d'ús no estructural HNE-15/P/40 | 0.044 |  | x | 83.48 | = | 3.6731
| B966A3C0 | m | Vorada corba de formigó, doble capa, amb secció normalitzada per a vianants A3 de 20x8 cm segons UNE 127340, de classe climàtica B, classe resistent a l'abrasió H i classe resistent a flexió S (R-3,5 MPa) segons UNE-EN 1340 | 1.05 |  | x | 33.01 | = | 34.6605
| B0111000 | m3 | Aigua | 0.0003 |  | x | 2.04 | = | 0.00061
|  |  | Subtotal material | [6 empty] | 38.4517
|  |  | Despeses auxiliars |  |  |  | 1.5 | % | 0.59746
|  |  | Cost directe | [6 empty] | 87.092
|  |  | Despeses indirectes |  |  |  | 6 | % |  | 5.2255
|  |  | Total | [6 empty] | 92.3175
P-1001 | F966U152 | m | Vorada corba de formigó, doble capa, amb secció normalitzada per a vianants C2 de 30x22 cm segons UNE 127340, de classe climàtica B, classe resistent a l'abrasió H i classe resistent a flexió S (R-3,5 MPa) segons UNE-EN 1340, col·locada sobre base de formigó no estructural de 15 N/mm2 de resistència mínima a compressió i de 20 a 25 cm d'alçària, rejuntada amb morter |  |  |  | Rend.: | 1 |  | 120.62
Mà d'obra
| A0140000 | h | Manobre | 0.73801 | /R | x | 24.55 | = | 18.1181
| A012N000 | h | Oficial 1a d'obra pública | 0.73801 | /R | x | 29.42 | = | 21.7123
|  |  | Subtotal mà d'obra | [6 empty] | 39.8304
Maquinària
| CZ111000 | h | Grup electrògen d'1 a 5 kVA | 0.73801 | /R | x | 2.54 | = | 1.8745
| C1705600 | h | Formigonera de 165 l | 0.73801 | /R | x | 2.05 | = | 1.5129
| C1503500 | h | Camió grua de 5 t de carrega màxima a peu de grua (4,5 m de l'eix de grua) | 0.0738 | /R | x | 65.38 | = | 4.825
|  |  | Subtotal maquinària | [6 empty] | 8.2125
Material
| B06NN340 | m3 | Formigó d'ús no estructural HNE-15/P/40 | 0.0902 |  | x | 83.48 | = | 7.5299
| B0111000 | m3 | Aigua | 0.0006 |  | x | 2.04 | = | 0.00122
| B966A5D0 | m | Vorada corba de formigó, doble capa, amb secció normalitzada de calçada C2 de 30x22 cm segons UNE 127340, de classe climàtica B, classe resistent a l'abrasió H i classe resistent a flexió T (R-5 MPa) segons UNE-EN 1340 | 1.05 |  | x | 54.65 | = | 57.3825
| B0710150 | t | Morter per a ram de paleta, classe M 5 (5 N/mm2), en sacs, de designació (G) segons norma UNE-EN 998-2 | 0.0042 |  | x | 55.92 | = | 0.23486
|  |  | Subtotal material | [6 empty] | 65.1485
|  |  | Despeses auxiliars |  |  |  | 1.5 | % | 0.59746
|  |  | Cost directe | [6 empty] | 113.7888
|  |  | Despeses indirectes |  |  |  | 6 | % |  | 6.8273
|  |  | Total | [6 empty] | 120.6162
P-1002 | F966U162 | m | Vorada corba de formigó, doble capa, amb secció normalitzada per a vianants C3 de 28x17 cm segons UNE 127340, de classe climàtica B, classe resistent a l'abrasió H i classe resistent a flexió S (R-3,5 MPa) segons UNE-EN 1340, col·locada sobre base de formigó no estructural de 15 N/mm2 de resistència mínima a compressió i de 20 a 25 cm d'alçària, rejuntada amb morter |  |  |  | Rend.: | 1 |  | 100.02
Mà d'obra
| A0140000 | h | Manobre | 0.73801 | /R | x | 24.55 | = | 18.1181
| A012N000 | h | Oficial 1a d'obra pública | 0.73801 | /R | x | 29.42 | = | 21.7123
|  |  | Subtotal mà d'obra | [6 empty] | 39.8304
Maquinària
| CZ111000 | h | Grup electrògen d'1 a 5 kVA | 0.73801 | /R | x | 2.54 | = | 1.8745
| C1503500 | h | Camió grua de 5 t de carrega màxima a peu de grua (4,5 m de l'eix de grua) | 0.0738 | /R | x | 65.38 | = | 4.825
| C1705600 | h | Formigonera de 165 l | 0.73801 | /R | x | 2.05 | = | 1.5129
|  |  | Subtotal maquinària | [6 empty] | 8.2125
Material
| B0710150 | t | Morter per a ram de paleta, classe M 5 (5 N/mm2), en sacs, de designació (G) segons norma UNE-EN 998-2 | 0.0021 |  | x | 55.92 | = | 0.11743
| B0111000 | m3 | Aigua | 0.0003 |  | x | 2.04 | = | 0.00061
| B06NN340 | m3 | Formigó d'ús no estructural HNE-15/P/40 | 0.0792 |  | x | 83.48 | = | 6.6116
| B966A6D0 | m | Vorada corba de formigó, doble capa, amb secció normalitzada de calçada C3 de 28x17 cm segons UNE 127340, de classe climàtica B, classe resistent a l'abrasió H i classe resistent a flexió T (R-5 MPa) segons UNE-EN 1340 | 1.05 |  | x | 37.13 | = | 38.9865
|  |  | Subtotal material | [6 empty] | 45.7162
|  |  | Despeses auxiliars |  |  |  | 1.5 | % | 0.59746
|  |  | Cost directe | [6 empty] | 94.3565
|  |  | Despeses indirectes |  |  |  | 6 | % |  | 5.6614
|  |  | Total | [6 empty] | 100.0179
P-1003 | F966U172 | m | Vorada corba de formigó, doble capa, amb secció normalitzada per a vianants C5 de 25x15 cm segons UNE 127340, de classe climàtica B, classe resistent a l'abrasió H i classe resistent a flexió S (R-3,5 MPa) segons UNE-EN 1340, col·locada sobre base de formigó no estructural de 15 N/mm2 de resistència mínima a compressió i de 20 a 25 cm d'alçària, rejuntada amb morter |  |  |  | Rend.: | 1 |  | 90.98
Mà d'obra
| A0140000 | h | Manobre | 0.73801 | /R | x | 24.55 | = | 18.1181
| A012N000 | h | Oficial 1a d'obra pública | 0.73801 | /R | x | 29.42 | = | 21.7123
|  |  | Subtotal mà d'obra | [6 empty] | 39.8304
Maquinària
| CZ111000 | h | Grup electrògen d'1 a 5 kVA | 0.73801 | /R | x | 2.54 | = | 1.8745
| C1503500 | h | Camió grua de 5 t de carrega màxima a peu de grua (4,5 m de l'eix de grua) | 0.0738 | /R | x | 65.38 | = | 4.825
| C1705600 | h | Formigonera de 165 l | 0.73801 | /R | x | 2.05 | = | 1.5129
|  |  | Subtotal maquinària | [6 empty] | 8.2125
Material
| B0710150 | t | Morter per a ram de paleta, classe M 5 (5 N/mm2), en sacs, de designació (G) segons norma UNE-EN 998-2 | 0.0021 |  | x | 55.92 | = | 0.11743
| B06NN340 | m3 | Formigó d'ús no estructural HNE-15/P/40 | 0.0737 |  | x | 83.48 | = | 6.1525
| B0111000 | m3 | Aigua | 0.0003 |  | x | 2.04 | = | 0.00061
| B966A7D0 | m | Vorada corba de formigó, doble capa, amb secció normalitzada de calçada C5 de 25x15 cm segons UNE 127340, de classe climàtica B, classe resistent a l'abrasió H i classe resistent a flexió T (R-5 MPa) segons UNE-EN 1340 | 1.05 |  | x | 29.45 | = | 30.9225
|  |  | Subtotal material | [6 empty] | 37.193
|  |  | Despeses auxiliars |  |  |  | 1.5 | % | 0.59746
|  |  | Cost directe | [6 empty] | 85.8334
|  |  | Despeses indirectes |  |  |  | 6 | % |  | 5.15
|  |  | Total | [6 empty] | 90.9834
P-1004 | F966U192 | m | Vorada corba de formigó, doble capa, amb secció normalitzada per a vianants C7 de 22x20 cm segons UNE 127340, de classe climàtica B, classe resistent a l'abrasió H i classe resistent a flexió S (R-3,5 MPa) segons UNE-EN 1340, col·locada sobre base de formigó no estructural de 15 N/mm2 de resistència mínima a compressió i de 20 a 25 cm d'alçària, rejuntada amb morter |  |  |  | Rend.: | 1 |  | 96.02
Mà d'obra
| A012N000 | h | Oficial 1a d'obra pública | 0.73801 | /R | x | 29.42 | = | 21.7123
| A0140000 | h | Manobre | 0.73801 | /R | x | 24.55 | = | 18.1181
|  |  | Subtotal mà d'obra | [6 empty] | 39.8304
Maquinària
| C1705600 | h | Formigonera de 165 l | 0.73801 | /R | x | 2.05 | = | 1.5129
| C1503500 | h | Camió grua de 5 t de carrega màxima a peu de grua (4,5 m de l'eix de grua) | 0.0738 | /R | x | 65.38 | = | 4.825
| CZ111000 | h | Grup electrògen d'1 a 5 kVA | 0.73801 | /R | x | 2.54 | = | 1.8745
|  |  | Subtotal maquinària | [6 empty] | 8.2125
Material
| B966A9D0 | m | Vorada corba de formigó, doble capa, amb secció normalitzada de calçada C7 de 22x20 cm segons UNE 127340, de classe climàtica B, classe resistent a l'abrasió H i classe resistent a flexió T (R-5 MPa) segons UNE-EN 1340 | 1.05 |  | x | 33.08 | = | 34.734
| B06NN340 | m3 | Formigó d'ús no estructural HNE-15/P/40 | 0.0836 |  | x | 83.48 | = | 6.9789
| B0710150 | t | Morter per a ram de paleta, classe M 5 (5 N/mm2), en sacs, de designació (G) segons norma UNE-EN 998-2 | 0.0042 |  | x | 55.92 | = | 0.23486
| B0111000 | m3 | Aigua | 0.0006 |  | x | 2.04 | = | 0.00122
|  |  | Subtotal material | [6 empty] | 41.949
|  |  | Despeses auxiliars |  |  |  | 1.5 | % | 0.59746
|  |  | Cost directe | [6 empty] | 90.5894
|  |  | Despeses indirectes |  |  |  | 6 | % |  | 5.4354
|  |  | Total | [6 empty] | 96.0247
P-1005 | F966U2A2 | m | Vorada corba de formigó amb ratllat superior, doble capa, amb secció normalitzada de calçada C9 de 13x25 cm segons UNE 127340, de classe climàtica B, classe resistent a l'abrasió H i classe resistent a flexió S (R-3,5 MPa) segons UNE-EN 1340, col·locada sobre base de formigó no estructural de 15 N/mm2 de resistència mínima a compressió i de 20 a 25 cm d'alçària, rejuntada amb morter |  |  |  | Rend.: | 1 |  | 125.77
Mà d'obra
| A012N000 | h | Oficial 1a d'obra pública | 0.73801 | /R | x | 29.42 | = | 21.7123
| A0140000 | h | Manobre | 0.73801 | /R | x | 24.55 | = | 18.1181
|  |  | Subtotal mà d'obra | [6 empty] | 39.8304
Maquinària
| C1705600 | h | Formigonera de 165 l | 0.73801 | /R | x | 2.05 | = | 1.5129
| C1503500 | h | Camió grua de 5 t de carrega màxima a peu de grua (4,5 m de l'eix de grua) | 0.0738 | /R | x | 65.38 | = | 4.825
| CZ111000 | h | Grup electrògen d'1 a 5 kVA | 0.73801 | /R | x | 2.54 | = | 1.8745
|  |  | Subtotal maquinària | [6 empty] | 8.2125
Material
| B966AAJ0 | m | Vorada corba de formigó amb ratllat superior, doble capa, amb secció normalitzada de calçada C9 de 13x25 cm segons UNE 127340, de classe climàtica B, classe resistent a l'abrasió H i classe resistent a flexió T (R-5 MPa) segons UNE-EN 1340 | 1.05 |  | x | 58.84 | = | 61.782
| B06NN340 | m3 | Formigó d'ús no estructural HNE-15/P/40 | 0.0957 |  | x | 83.48 | = | 7.989
| B0111000 | m3 | Aigua | 0.0006 |  | x | 2.04 | = | 0.00122
| B0710150 | t | Morter per a ram de paleta, classe M 5 (5 N/mm2), en sacs, de designació (G) segons norma UNE-EN 998-2 | 0.0042 |  | x | 55.92 | = | 0.23486
|  |  | Subtotal material | [6 empty] | 70.0071
|  |  | Despeses auxiliars |  |  |  | 1.5 | % | 0.59746
|  |  | Cost directe | [6 empty] | 118.6475
|  |  | Despeses indirectes |  |  |  | 6 | % |  | 7.1189
|  |  | Total | [6 empty] | 125.7663
P-1006 | F974U111 | m | Rigola de 20 cm d'amplària amb peces de morter de ciment de color blanc, de 20x20x4 cm, col·locades amb morter i rejuntades amb beurada de ciment blanc |  |  |  | Rend.: | 1 |  | 19.08
Mà d'obra
| A0140000 | h | Manobre | 0.2 | /R | x | 24.55 | = | 4.91
| A012N000 | h | Oficial 1a d'obra pública | 0.2 | /R | x | 29.42 | = | 5.884
|  |  | Subtotal mà d'obra | [6 empty] | 10.794
Maquinària
| C1503500 | h | Camió grua de 5 t de carrega màxima a peu de grua (4,5 m de l'eix de grua) | 0.02 | /R | x | 65.38 | = | 1.3076
| C1705600 | h | Formigonera de 165 l | 0.2 | /R | x | 2.05 | = | 0.41
| CZ111000 | h | Grup electrògen d'1 a 5 kVA | 0.2 | /R | x | 2.54 | = | 0.508
|  |  | Subtotal maquinària | [6 empty] | 2.2256
Material
| B0111000 | m3 | Aigua | 0.0023 |  | x | 2.04 | = | 0.00469
| B0710150 | t | Morter per a ram de paleta, classe M 5 (5 N/mm2), en sacs, de designació (G) segons norma UNE-EN 998-2 | 0.0126 |  | x | 55.92 | = | 0.70459
| B97422A1 | u | Peça de morter de ciment color blanc, de 20x20x4 cm, per a rigoles | 5.05 |  | x | 0.74 | = | 3.737
| B051E201 | t | Ciment blanc de ram de paleta BL 22,5 X segons UNE 80305, en sacs | 0.0015 |  | x | 247.88 | = | 0.37182
|  |  | Subtotal material | [6 empty] | 4.8181
|  |  | Despeses auxiliars |  |  |  | 1.5 | % | 0.16191
|  |  | Cost directe | [6 empty] | 17.9996
|  |  | Despeses indirectes |  |  |  | 6 | % |  | 1.08
|  |  | Total | [6 empty] | 19.0796
P-1007 | F974U121 | m | Rigola de 20 cm d'amplària amb peces de morter de ciment de color blanc, de 20x20x8 cm, col·locades amb morter i rejuntades amb beurada de ciment blanc |  |  |  | Rend.: | 1 |  | 21.58
Mà d'obra
| A012N000 | h | Oficial 1a d'obra pública | 0.21053 | /R | x | 29.42 | = | 6.1938
| A0140000 | h | Manobre | 0.21053 | /R | x | 24.55 | = | 5.1685
|  |  | Subtotal mà d'obra | [6 empty] | 11.3623
Maquinària
| C1503500 | h | Camió grua de 5 t de carrega màxima a peu de grua (4,5 m de l'eix de grua) | 0.02105 | /R | x | 65.38 | = | 1.3762
| CZ111000 | h | Grup electrògen d'1 a 5 kVA | 0.21053 | /R | x | 2.54 | = | 0.53475
| C1705600 | h | Formigonera de 165 l | 0.21053 | /R | x | 2.05 | = | 0.43159
|  |  | Subtotal maquinària | [6 empty] | 2.3426
Material
| B97422E1 | u | Peça de morter de ciment color blanc, de 20x20x8 cm, per a rigoles | 5.05 |  | x | 1.07 | = | 5.4035
| B051E201 | t | Ciment blanc de ram de paleta BL 22,5 X segons UNE 80305, en sacs | 0.0015 |  | x | 247.88 | = | 0.37182
| B0111000 | m3 | Aigua | 0.0023 |  | x | 2.04 | = | 0.00469
| B0710150 | t | Morter per a ram de paleta, classe M 5 (5 N/mm2), en sacs, de designació (G) segons norma UNE-EN 998-2 | 0.0126 |  | x | 55.92 | = | 0.70459
|  |  | Subtotal material | [6 empty] | 6.4846
|  |  | Despeses auxiliars |  |  |  | 1.5 | % | 0.17043
|  |  | Cost directe | [6 empty] | 20.3599
|  |  | Despeses indirectes |  |  |  | 6 | % |  | 1.2216
|  |  | Total | [6 empty] | 21.5815
P-1008 | F974U231 | m | Rigola de 30 cm d'amplària amb peces de morter de ciment de color blanc, de 30x30x8 cm, col·locades amb morter i rejuntades amb beurada de ciment blanc |  |  |  | Rend.: | 1 |  | 28.93
Mà d'obra
| A012N000 | h | Oficial 1a d'obra pública | 0.3003 | /R | x | 29.42 | = | 8.8348
| A0140000 | h | Manobre | 0.3003 | /R | x | 24.55 | = | 7.3724
|  |  | Subtotal mà d'obra | [6 empty] | 16.2072
Maquinària
| CZ111000 | h | Grup electrògen d'1 a 5 kVA | 0.3003 | /R | x | 2.54 | = | 0.76276
| C1503500 | h | Camió grua de 5 t de carrega màxima a peu de grua (4,5 m de l'eix de grua) | 0.03003 | /R | x | 65.38 | = | 1.9634
| C1705600 | h | Formigonera de 165 l | 0.3003 | /R | x | 2.05 | = | 0.61562
|  |  | Subtotal maquinària | [6 empty] | 3.3417
Material
| B97423E1 | u | Peça de morter de ciment color blanc, de 30x30x8 cm, per a rigoles | 3.333 |  | x | 1.82 | = | 6.0661
| B051E201 | t | Ciment blanc de ram de paleta BL 22,5 X segons UNE 80305, en sacs | 0.0015 |  | x | 247.88 | = | 0.37182
| B0111000 | m3 | Aigua | 0.0033 |  | x | 2.04 | = | 0.00673
| B0710150 | t | Morter per a ram de paleta, classe M 5 (5 N/mm2), en sacs, de designació (G) segons norma UNE-EN 998-2 | 0.0189 |  | x | 55.92 | = | 1.0569
|  |  | Subtotal material | [6 empty] | 7.5015
|  |  | Despeses auxiliars |  |  |  | 1.5 | % | 0.24311
|  |  | Cost directe | [6 empty] | 27.2936
|  |  | Despeses indirectes |  |  |  | 6 | % |  | 1.6376
|  |  | Total | [6 empty] | 28.9312
P-1009 | F981U111 | m | Rampa per a gual de forma recta, de peces de pedra granítica serrada mecànicament i flamejada, de 40 cm d'amplària i 6 de gruix, col·locades amb morter sobre base de formigó no estructural de 15 N/mm2 de resistència mínima a compressió |  |  |  | Rend.: | 1 |  | 125.47
Mà d'obra
| A0140000 | h | Manobre | 0.21978 | /R | x | 24.55 | = | 5.3956
| A012N000 | h | Oficial 1a d'obra pública | 0.21978 | /R | x | 29.42 | = | 6.4659
|  |  | Subtotal mà d'obra | [6 empty] | 11.8615
Maquinària
| C1503500 | h | Camió grua de 5 t de carrega màxima a peu de grua (4,5 m de l'eix de grua) | 0.02198 | /R | x | 65.38 | = | 1.437
| C1705600 | h | Formigonera de 165 l | 0.21978 | /R | x | 2.05 | = | 0.45055
| CZ111000 | h | Grup electrògen d'1 a 5 kVA | 0.21978 | /R | x | 2.54 | = | 0.55824
|  |  | Subtotal maquinària | [6 empty] | 2.4458
Material
| B06NN340 | m3 | Formigó d'ús no estructural HNE-15/P/40 | 0.0733 |  | x | 83.48 | = | 6.1191
| B0710150 | t | Morter per a ram de paleta, classe M 5 (5 N/mm2), en sacs, de designació (G) segons norma UNE-EN 998-2 | 0.02 |  | x | 55.92 | = | 1.1184
| B0111000 | m3 | Aigua | 0.003 |  | x | 2.04 | = | 0.00612
| B9811G4F | m | Peça de pedra natural per a rampa de gual de forma recta, de 40 cm d'amplària i 6 cm de gruix, de pedra granítica serrada mecànicament i flamejada | 1.02 |  | x | 94.74 | = | 96.6348
|  |  | Subtotal material | [6 empty] | 103.8784
|  |  | Despeses auxiliars |  |  |  | 1.5 | % | 0.17792
|  |  | Cost directe | [6 empty] | 118.3637
|  |  | Despeses indirectes |  |  |  | 6 | % |  | 7.1018
|  |  | Total | [6 empty] | 125.4655
P-1010 | F981U121 | m | Rampa per a gual de forma recta, de peces de pedra granítica serrada mecànicament i flamejada, de 60 cm d'amplària i 6 de gruix, col·locades amb morter sobre base de formigó no estructural de 15 N/mm2 de resistència mínima a compressió |  |  |  | Rend.: | 1 |  | 198.12
Mà d'obra
| A0140000 | h | Manobre | 0.29851 | /R | x | 24.55 | = | 7.3284
| A012N000 | h | Oficial 1a d'obra pública | 0.29851 | /R | x | 29.42 | = | 8.7822
|  |  | Subtotal mà d'obra | [6 empty] | 16.1106
Maquinària
| C1705600 | h | Formigonera de 165 l | 0.29851 | /R | x | 2.05 | = | 0.61195
| CZ111000 | h | Grup electrògen d'1 a 5 kVA | 0.29851 | /R | x | 2.54 | = | 0.75822
| C1503500 | h | Camió grua de 5 t de carrega màxima a peu de grua (4,5 m de l'eix de grua) | 0.02985 | /R | x | 65.38 | = | 1.9516
|  |  | Subtotal maquinària | [6 empty] | 3.3218
Material
| B9811G6F | m | Peça de pedra natural per a rampa de gual de forma recta, de 60 cm d'amplària i 6 cm de gruix, de pedra granítica serrada mecànicament i flamejada | 1.02 |  | x | 153.3 | = | 156.366
| B06NN340 | m3 | Formigó d'ús no estructural HNE-15/P/40 | 0.11 |  | x | 83.48 | = | 9.1828
| B0710150 | t | Morter per a ram de paleta, classe M 5 (5 N/mm2), en sacs, de designació (G) segons norma UNE-EN 998-2 | 0.03 |  | x | 55.92 | = | 1.6776
| B0111000 | m3 | Aigua | 0.0045 |  | x | 2.04 | = | 0.00918
|  |  | Subtotal material | [6 empty] | 167.2356
|  |  | Despeses auxiliars |  |  |  | 1.5 | % | 0.24166
|  |  | Cost directe | [6 empty] | 186.9096
|  |  | Despeses indirectes |  |  |  | 6 | % |  | 11.2146
|  |  | Total | [6 empty] | 198.1242
P-1011 | F981U131 | m | Rampa per a gual de forma recta, de peces de pedra granítica serrada mecànicament i flamejada, de 120 cm d'amplària i 6 de gruix, col·locades amb morter sobre base de formigó no estructural de 15 N/mm2 de resistència mínima a compressió |  |  |  | Rend.: | 1 |  | 269.74
Mà d'obra
| A012N000 | h | Oficial 1a d'obra pública | 0.6993 | /R | x | 29.42 | = | 20.5734
| A0140000 | h | Manobre | 0.6993 | /R | x | 24.55 | = | 17.1678
|  |  | Subtotal mà d'obra | [6 empty] | 37.7412
Maquinària
| C1705600 | h | Formigonera de 165 l | 0.6993 | /R | x | 2.05 | = | 1.4336
| C1503500 | h | Camió grua de 5 t de carrega màxima a peu de grua (4,5 m de l'eix de grua) | 0.06993 | /R | x | 65.38 | = | 4.572
| CZ111000 | h | Grup electrògen d'1 a 5 kVA | 0.6993 | /R | x | 2.54 | = | 1.7762
|  |  | Subtotal maquinària | [6 empty] | 7.7818
Material
| B06NN340 | m3 | Formigó d'ús no estructural HNE-15/P/40 | 0.22 |  | x | 83.48 | = | 18.3656
| B0710150 | t | Morter per a ram de paleta, classe M 5 (5 N/mm2), en sacs, de designació (G) segons norma UNE-EN 998-2 | 0.06 |  | x | 55.92 | = | 3.3552
| B0111000 | m3 | Aigua | 0.009 |  | x | 2.04 | = | 0.01836
| B9811GAF | m | Peça de pedra natural per a rampa de gual de forma recta, de 120 cm d'amplària i 6 cm de gruix, de pedra granítica serrada mecànicament i flamejada | 1.02 |  | x | 182.98 | = | 186.6396
|  |  | Subtotal material | [6 empty] | 208.3788
|  |  | Despeses auxiliars |  |  |  | 1.5 | % | 0.56612
|  |  | Cost directe | [6 empty] | 254.4679
|  |  | Despeses indirectes |  |  |  | 6 | % |  | 15.2681
|  |  | Total | [6 empty] | 269.736
P-1012 | F981U231 | m | Rampa per a gual de forma corba, de peces de pedra granítica serrada mecànicament i flamejada, de 120 cm d'amplària i 6 de gruix, col·locades amb morter sobre base de formigó no estructural de 15 N/mm2 de resistència mínima a compressió |  |  |  | Rend.: | 1 |  | 318.29
Mà d'obra
| A012N000 | h | Oficial 1a d'obra pública | 1.1111 | /R | x | 29.42 | = | 32.6889
| A0140000 | h | Manobre | 1.1111 | /R | x | 24.55 | = | 27.2778
|  |  | Subtotal mà d'obra | [6 empty] | 59.9666
Maquinària
| CZ111000 | h | Grup electrògen d'1 a 5 kVA | 1.1111 | /R | x | 2.54 | = | 2.8222
| C1705600 | h | Formigonera de 165 l | 1.1111 | /R | x | 2.05 | = | 2.2778
| C1503500 | h | Camió grua de 5 t de carrega màxima a peu de grua (4,5 m de l'eix de grua) | 0.11111 | /R | x | 65.38 | = | 7.2644
|  |  | Subtotal maquinària | [6 empty] | 12.3644
Material
| B0111000 | m3 | Aigua | 0.009 |  | x | 2.04 | = | 0.01836
| B0710150 | t | Morter per a ram de paleta, classe M 5 (5 N/mm2), en sacs, de designació (G) segons norma UNE-EN 998-2 | 0.06 |  | x | 55.92 | = | 3.3552
| B981AGAF | m | Peça de pedra natural per a rampa de gual de forma corba, de 120 cm d'amplària i 6 cm de gruix, de pedra granítica serrada mecànicament i flamejada | 1.02 |  | x | 201.28 | = | 205.3056
| B06NN340 | m3 | Formigó d'ús no estructural HNE-15/P/40 | 0.22 |  | x | 83.48 | = | 18.3656
|  |  | Subtotal material | [6 empty] | 227.0448
|  |  | Despeses auxiliars |  |  |  | 1.5 | % | 0.8995
|  |  | Cost directe | [6 empty] | 300.2752
|  |  | Despeses indirectes |  |  |  | 6 | % |  | 18.0165
|  |  | Total | [6 empty] | 318.2917
P-1013 | F981UL11 | u | Capçal de gual de pedra granítica serrada mecànicament i flamejada de 40 x 40 cm, amb la cantonada en forma rectangular, d'1 peça, col·locada amb morter sobre base de formigó no estructural de 15 N/mm2 de resistència mínima a compressió |  |  |  | Rend.: | 1 |  | 143.77
Mà d'obra
| A012N000 | h | Oficial 1a d'obra pública | 0.45455 | /R | x | 29.42 | = | 13.3729
| A0140000 | h | Manobre | 0.45455 | /R | x | 24.55 | = | 11.1592
|  |  | Subtotal mà d'obra | [6 empty] | 24.5321
Maquinària
| CZ111000 | h | Grup electrògen d'1 a 5 kVA | 0.45455 | /R | x | 2.54 | = | 1.1546
| C1705600 | h | Formigonera de 165 l | 0.45455 | /R | x | 2.05 | = | 0.93183
| C1503500 | h | Camió grua de 5 t de carrega màxima a peu de grua (4,5 m de l'eix de grua) | 0.04545 | /R | x | 65.38 | = | 2.9715
|  |  | Subtotal maquinària | [6 empty] | 5.0579
Material
| B0710150 | t | Morter per a ram de paleta, classe M 5 (5 N/mm2), en sacs, de designació (G) segons norma UNE-EN 998-2 | 0.022 |  | x | 55.92 | = | 1.2302
| B981PG4F | u | Capçal de gual de pedra granítica serrada mecànicament i flamejada, de 40 x 40 cm, amb la cantonada en forma rectangular, d'1 peça | 1 |  | x | 100.05 | = | 100.05
| B0111000 | m3 | Aigua | 0.0033 |  | x | 2.04 | = | 0.00673
| B06NN340 | m3 | Formigó d'ús no estructural HNE-15/P/40 | 0.0525 |  | x | 83.48 | = | 4.3827
|  |  | Subtotal material | [6 empty] | 105.6697
|  |  | Despeses auxiliars |  |  |  | 1.5 | % | 0.36798
|  |  | Cost directe | [6 empty] | 135.6276
|  |  | Despeses indirectes |  |  |  | 6 | % |  | 8.1377
|  |  | Total | [6 empty] | 143.7653
P-1014 | F981UL21 | u | Capçal de gual de pedra granítica serrada mecànicament i flamejada de 60 x 40 cm, amb la cantonada en forma rectangular, d'1 peça, col·locada amb morter sobre base de formigó no estructural de 15 N/mm2 de resistència mínima a compressió |  |  |  | Rend.: | 1 |  | 230.29
Mà d'obra
| A012N000 | h | Oficial 1a d'obra pública | 0.5988 | /R | x | 29.42 | = | 17.6167
| A0140000 | h | Manobre | 0.5988 | /R | x | 24.55 | = | 14.7005
|  |  | Subtotal mà d'obra | [6 empty] | 32.3172
Maquinària
| CZ111000 | h | Grup electrògen d'1 a 5 kVA | 0.5988 | /R | x | 2.54 | = | 1.521
| C1503500 | h | Camió grua de 5 t de carrega màxima a peu de grua (4,5 m de l'eix de grua) | 0.05988 | /R | x | 65.38 | = | 3.915
| C1705600 | h | Formigonera de 165 l | 0.5988 | /R | x | 2.05 | = | 1.2275
|  |  | Subtotal maquinària | [6 empty] | 6.6634
Material
| B0710150 | t | Morter per a ram de paleta, classe M 5 (5 N/mm2), en sacs, de designació (G) segons norma UNE-EN 998-2 | 0.033 |  | x | 55.92 | = | 1.8454
| B06NN340 | m3 | Formigó d'ús no estructural HNE-15/P/40 | 0.0735 |  | x | 83.48 | = | 6.1358
| B981PG6F | u | Capçal de gual de pedra granítica serrada mecànicament i flamejada, de 60 x 40 cm, amb la cantonada en forma rectangular, d'1 peça | 1 |  | x | 169.8 | = | 169.8
| B0111000 | m3 | Aigua | 0.005 |  | x | 2.04 | = | 0.0102
|  |  | Subtotal material | [6 empty] | 177.7913
|  |  | Despeses auxiliars |  |  |  | 1.5 | % | 0.48476
|  |  | Cost directe | [6 empty] | 217.2568
|  |  | Despeses indirectes |  |  |  | 6 | % |  | 13.0354
|  |  | Total | [6 empty] | 230.2922
P-1015 | F981UL31 | u | Capçal de gual de pedra granítica serrada mecànicament i flamejada de 120 x 40 cm, amb la cantonada en forma rectangular, de 3 peces, col·locada amb morter sobre base de formigó no estructural de 15 N/mm2 de resistència mínima a compressió |  |  |  | Rend.: | 1 |  | 400.7
Mà d'obra
| A012N000 | h | Oficial 1a d'obra pública | 1.25 | /R | x | 29.42 | = | 36.775
| A0140000 | h | Manobre | 1.25 | /R | x | 24.55 | = | 30.6875
|  |  | Subtotal mà d'obra | [6 empty] | 67.4625
Maquinària
| C1503500 | h | Camió grua de 5 t de carrega màxima a peu de grua (4,5 m de l'eix de grua) | 0.125 | /R | x | 65.38 | = | 8.1725
| CZ111000 | h | Grup electrògen d'1 a 5 kVA | 1.25 | /R | x | 2.54 | = | 3.175
| C1705600 | h | Formigonera de 165 l | 1.25 | /R | x | 2.05 | = | 2.5625
|  |  | Subtotal maquinària | [6 empty] | 13.91
Material
| B0710150 | t | Morter per a ram de paleta, classe M 5 (5 N/mm2), en sacs, de designació (G) segons norma UNE-EN 998-2 | 0.066 |  | x | 55.92 | = | 3.6907
| B981PGAF | u | Capçal de gual de pedra granítica serrada mecànicament i flamejada, de 120 x 40 cm, amb la cantonada en forma rectangular, de 3 peces | 1 |  | x | 280.53 | = | 280.53
| B06NN340 | m3 | Formigó d'ús no estructural HNE-15/P/40 | 0.1365 |  | x | 83.48 | = | 11.395
| B0111000 | m3 | Aigua | 0.0099 |  | x | 2.04 | = | 0.0202
|  |  | Subtotal material | [6 empty] | 295.6359
|  |  | Despeses auxiliars |  |  |  | 1.5 | % | 1.0119
|  |  | Cost directe | [6 empty] | 378.0204
|  |  | Despeses indirectes |  |  |  | 6 | % |  | 22.6812
|  |  | Total | [6 empty] | 400.7016
P-1016 | F981UN31 | u | Capçal de gual de pedra granítica serrada mecànicament i flamejada de 120 x 40 cm, amb la cantonada en forma bisellada, de 3 peces, col·locada amb morter sobre base de formigó no estructural de 15 N/mm2 de resistència mínima a compressió |  |  |  | Rend.: | 1 |  | 421.53
Mà d'obra
| A012N000 | h | Oficial 1a d'obra pública | 1.25 | /R | x | 29.42 | = | 36.775
| A0140000 | h | Manobre | 1.25 | /R | x | 24.55 | = | 30.6875
|  |  | Subtotal mà d'obra | [6 empty] | 67.4625
Maquinària
| CZ111000 | h | Grup electrògen d'1 a 5 kVA | 1.25 | /R | x | 2.54 | = | 3.175
| C1705600 | h | Formigonera de 165 l | 1.25 | /R | x | 2.05 | = | 2.5625
| C1503500 | h | Camió grua de 5 t de carrega màxima a peu de grua (4,5 m de l'eix de grua) | 0.125 | /R | x | 65.38 | = | 8.1725
|  |  | Subtotal maquinària | [6 empty] | 13.91
Material
| B0710150 | t | Morter per a ram de paleta, classe M 5 (5 N/mm2), en sacs, de designació (G) segons norma UNE-EN 998-2 | 0.066 |  | x | 55.92 | = | 3.6907
| B06NN340 | m3 | Formigó d'ús no estructural HNE-15/P/40 | 0.1365 |  | x | 83.48 | = | 11.395
| B981RGAF | u | Capçal de gual de pedra granítica serrada mecànicament i flamejada, de 120 x 40 cm, amb la cantonada en forma bisellada, de 3 peces | 1 |  | x | 300.18 | = | 300.18
| B0111000 | m3 | Aigua | 0.0099 |  | x | 2.04 | = | 0.0202
|  |  | Subtotal material | [6 empty] | 315.2859
|  |  | Despeses auxiliars |  |  |  | 1.5 | % | 1.0119
|  |  | Cost directe | [6 empty] | 397.6704
|  |  | Despeses indirectes |  |  |  | 6 | % |  | 23.8602
|  |  | Total | [6 empty] | 421.5306
P-1017 | F985U120 | m | Gual de peces de formigó, doble capa, 22x30 cm, col·locat sobre base de formigó no estructural 15 N/mm2 de resistència mínima a compressió i de 20 a 25 cm d'alçària, i rejuntat amb morter |  |  |  | Rend.: | 1 |  | 49.97
Mà d'obra
| A012N000 | h | Oficial 1a d'obra pública | 0.27027 | /R | x | 29.42 | = | 7.9513
| A0140000 | h | Manobre | 0.27027 | /R | x | 24.55 | = | 6.6351
|  |  | Subtotal mà d'obra | [6 empty] | 14.5865
Maquinària
| CZ111000 | h | Grup electrògen d'1 a 5 kVA | 0.27027 | /R | x | 2.54 | = | 0.68649
| C1705600 | h | Formigonera de 165 l | 0.27027 | /R | x | 2.05 | = | 0.55405
| C1503500 | h | Camió grua de 5 t de carrega màxima a peu de grua (4,5 m de l'eix de grua) | 0.02703 | /R | x | 65.38 | = | 1.7672
|  |  | Subtotal maquinària | [6 empty] | 3.0078
Material
| B0111000 | m3 | Aigua | 0.0003 |  | x | 2.04 | = | 0.00061
| B0710150 | t | Morter per a ram de paleta, classe M 5 (5 N/mm2), en sacs, de designació (G) segons norma UNE-EN 998-2 | 0.0021 |  | x | 55.92 | = | 0.11743
| B985A500 | m | Peça de formigó per a gual, doble capa, de 22x30 cm | 1.05 |  | x | 20.65 | = | 21.6825
| B06NN340 | m3 | Formigó d'ús no estructural HNE-15/P/40 | 0.0902 |  | x | 83.48 | = | 7.5299
|  |  | Subtotal material | [6 empty] | 29.3304
|  |  | Despeses auxiliars |  |  |  | 1.5 | % | 0.2188
|  |  | Cost directe | [6 empty] | 47.1435
|  |  | Despeses indirectes |  |  |  | 6 | % |  | 2.8286
|  |  | Total | [6 empty] | 49.9721
P-1018 | F985U130 | m | Gual de peces de formigó, doble capa, 22x30 cm, col·locat sobre base de formigó no estructural 15 N/mm2 de resistència mínima a compressió i de 25 a 30 cm d'alçària, i rejuntat amb morter |  |  |  | Rend.: | 1 |  | 52.02
Mà d'obra
| A012N000 | h | Oficial 1a d'obra pública | 0.27027 | /R | x | 29.42 | = | 7.9513
| A0140000 | h | Manobre | 0.27027 | /R | x | 24.55 | = | 6.6351
|  |  | Subtotal mà d'obra | [6 empty] | 14.5865
Maquinària
| CZ111000 | h | Grup electrògen d'1 a 5 kVA | 0.27027 | /R | x | 2.54 | = | 0.68649
| C1705600 | h | Formigonera de 165 l | 0.27027 | /R | x | 2.05 | = | 0.55405
| C1503500 | h | Camió grua de 5 t de carrega màxima a peu de grua (4,5 m de l'eix de grua) | 0.02703 | /R | x | 65.38 | = | 1.7672
|  |  | Subtotal maquinària | [6 empty] | 3.0078
Material
| B0710150 | t | Morter per a ram de paleta, classe M 5 (5 N/mm2), en sacs, de designació (G) segons norma UNE-EN 998-2 | 0.0021 |  | x | 55.92 | = | 0.11743
| B985A500 | m | Peça de formigó per a gual, doble capa, de 22x30 cm | 1.05 |  | x | 20.65 | = | 21.6825
| B06NN340 | m3 | Formigó d'ús no estructural HNE-15/P/40 | 0.1133 |  | x | 83.48 | = | 9.4583
| B0111000 | m3 | Aigua | 0.0003 |  | x | 2.04 | = | 0.00061
|  |  | Subtotal material | [6 empty] | 31.2588
|  |  | Despeses auxiliars |  |  |  | 1.5 | % | 0.2188
|  |  | Cost directe | [6 empty] | 49.0719
|  |  | Despeses indirectes |  |  |  | 6 | % |  | 2.9443
|  |  | Total | [6 empty] | 52.0162
P-1019 | F985U140 | m | Gual de peces de formigó, doble capa, 22x30 cm, col·locat sobre base de formigó no estructural 15 N/mm2 de resistència mínima a compressió i de 30 a 35 cm d'alçària, i rejuntat amb morter |  |  |  | Rend.: | 1 |  | 54.16
Mà d'obra
| A012N000 | h | Oficial 1a d'obra pública | 0.27027 | /R | x | 29.42 | = | 7.9513
| A0140000 | h | Manobre | 0.27027 | /R | x | 24.55 | = | 6.6351
|  |  | Subtotal mà d'obra | [6 empty] | 14.5865
Maquinària
| CZ111000 | h | Grup electrògen d'1 a 5 kVA | 0.27027 | /R | x | 2.54 | = | 0.68649
| C1503500 | h | Camió grua de 5 t de carrega màxima a peu de grua (4,5 m de l'eix de grua) | 0.02703 | /R | x | 65.38 | = | 1.7672
| C1705600 | h | Formigonera de 165 l | 0.27027 | /R | x | 2.05 | = | 0.55405
|  |  | Subtotal maquinària | [6 empty] | 3.0078
Material
| B0710150 | t | Morter per a ram de paleta, classe M 5 (5 N/mm2), en sacs, de designació (G) segons norma UNE-EN 998-2 | 0.0021 |  | x | 55.92 | = | 0.11743
| B06NN340 | m3 | Formigó d'ús no estructural HNE-15/P/40 | 0.1375 |  | x | 83.48 | = | 11.4785
| B985A500 | m | Peça de formigó per a gual, doble capa, de 22x30 cm | 1.05 |  | x | 20.65 | = | 21.6825
| B0111000 | m3 | Aigua | 0.0003 |  | x | 2.04 | = | 0.00061
|  |  | Subtotal material | [6 empty] | 33.279
|  |  | Despeses auxiliars |  |  |  | 1.5 | % | 0.2188
|  |  | Cost directe | [6 empty] | 51.0921
|  |  | Despeses indirectes |  |  |  | 6 | % |  | 3.0655
|  |  | Total | [6 empty] | 54.1576
P-1020 | F985U220 | m | Gual de peces de formigó, doble capa, 25x28 cm, col·locat sobre base de formigó no estructural 15 N/mm2 de resistència mínima a compressió i de 20 a 25 cm d'alçària, i rejuntat amb morter |  |  |  | Rend.: | 1 |  | 53.29
Mà d'obra
| A0140000 | h | Manobre | 0.28986 | /R | x | 24.55 | = | 7.1161
| A012N000 | h | Oficial 1a d'obra pública | 0.28986 | /R | x | 29.42 | = | 8.5277
|  |  | Subtotal mà d'obra | [6 empty] | 15.6437
Maquinària
| C1705600 | h | Formigonera de 165 l | 0.28986 | /R | x | 2.05 | = | 0.59421
| CZ111000 | h | Grup electrògen d'1 a 5 kVA | 0.28986 | /R | x | 2.54 | = | 0.73624
| C1503500 | h | Camió grua de 5 t de carrega màxima a peu de grua (4,5 m de l'eix de grua) | 0.02899 | /R | x | 65.38 | = | 1.8954
|  |  | Subtotal maquinària | [6 empty] | 3.2258
Material
| B0710150 | t | Morter per a ram de paleta, classe M 5 (5 N/mm2), en sacs, de designació (G) segons norma UNE-EN 998-2 | 0.0021 |  | x | 55.92 | = | 0.11743
| B985A600 | m | Peça de formigó per a gual, doble capa, de 25x28 cm | 1.05 |  | x | 21.96 | = | 23.058
| B06NN340 | m3 | Formigó d'ús no estructural HNE-15/P/40 | 0.0957 |  | x | 83.48 | = | 7.989
| B0111000 | m3 | Aigua | 0.0003 |  | x | 2.04 | = | 0.00061
|  |  | Subtotal material | [6 empty] | 31.1651
|  |  | Despeses auxiliars |  |  |  | 1.5 | % | 0.23466
|  |  | Cost directe | [6 empty] | 50.2693
|  |  | Despeses indirectes |  |  |  | 6 | % |  | 3.0162
|  |  | Total | [6 empty] | 53.2855
P-1021 | F985U230 | m | Gual de peces de formigó, doble capa, 25x28 cm, col·locat sobre base de formigó no estructural 15 N/mm2 de resistència mínima a compressió i de 25 a 30 cm d'alçària, i rejuntat amb morter |  |  |  | Rend.: | 1 |  | 55.62
Mà d'obra
| A012N000 | h | Oficial 1a d'obra pública | 0.28986 | /R | x | 29.42 | = | 8.5277
| A0140000 | h | Manobre | 0.28986 | /R | x | 24.55 | = | 7.1161
|  |  | Subtotal mà d'obra | [6 empty] | 15.6437
Maquinària
| CZ111000 | h | Grup electrògen d'1 a 5 kVA | 0.28986 | /R | x | 2.54 | = | 0.73624
| C1503500 | h | Camió grua de 5 t de carrega màxima a peu de grua (4,5 m de l'eix de grua) | 0.02899 | /R | x | 65.38 | = | 1.8954
| C1705600 | h | Formigonera de 165 l | 0.28986 | /R | x | 2.05 | = | 0.59421
|  |  | Subtotal maquinària | [6 empty] | 3.2258
Material
| B0710150 | t | Morter per a ram de paleta, classe M 5 (5 N/mm2), en sacs, de designació (G) segons norma UNE-EN 998-2 | 0.0021 |  | x | 55.92 | = | 0.11743
| B06NN340 | m3 | Formigó d'ús no estructural HNE-15/P/40 | 0.1221 |  | x | 83.48 | = | 10.1929
| B985A600 | m | Peça de formigó per a gual, doble capa, de 25x28 cm | 1.05 |  | x | 21.96 | = | 23.058
| B0111000 | m3 | Aigua | 0.0003 |  | x | 2.04 | = | 0.00061
|  |  | Subtotal material | [6 empty] | 33.369
|  |  | Despeses auxiliars |  |  |  | 1.5 | % | 0.23466
|  |  | Cost directe | [6 empty] | 52.4732
|  |  | Despeses indirectes |  |  |  | 6 | % |  | 3.1484
|  |  | Total | [6 empty] | 55.6216
P-1022 | F985U240 | m | Gual de peces de formigó, doble capa, 25x28 cm, col·locat sobre base de formigó no estructural 15 N/mm2 de resistència mínima a compressió i de 30 a 35 cm d'alçària, i rejuntat amb morter |  |  |  | Rend.: | 1 |  | 57.96
Mà d'obra
| A012N000 | h | Oficial 1a d'obra pública | 0.28986 | /R | x | 29.42 | = | 8.5277
| A0140000 | h | Manobre | 0.28986 | /R | x | 24.55 | = | 7.1161
|  |  | Subtotal mà d'obra | [6 empty] | 15.6437
Maquinària
| CZ111000 | h | Grup electrògen d'1 a 5 kVA | 0.28986 | /R | x | 2.54 | = | 0.73624
| C1705600 | h | Formigonera de 165 l | 0.28986 | /R | x | 2.05 | = | 0.59421
| C1503500 | h | Camió grua de 5 t de carrega màxima a peu de grua (4,5 m de l'eix de grua) | 0.02899 | /R | x | 65.38 | = | 1.8954
|  |  | Subtotal maquinària | [6 empty] | 3.2258
Material
| B0111000 | m3 | Aigua | 0.0003 |  | x | 2.04 | = | 0.00061
| B0710150 | t | Morter per a ram de paleta, classe M 5 (5 N/mm2), en sacs, de designació (G) segons norma UNE-EN 998-2 | 0.0021 |  | x | 55.92 | = | 0.11743
| B985A600 | m | Peça de formigó per a gual, doble capa, de 25x28 cm | 1.05 |  | x | 21.96 | = | 23.058
| B06NN340 | m3 | Formigó d'ús no estructural HNE-15/P/40 | 0.1485 |  | x | 83.48 | = | 12.3968
|  |  | Subtotal material | [6 empty] | 35.5728
|  |  | Despeses auxiliars |  |  |  | 1.5 | % | 0.23466
|  |  | Cost directe | [6 empty] | 54.677
|  |  | Despeses indirectes |  |  |  | 6 | % |  | 3.2806
|  |  | Total | [6 empty] | 57.9577
P-1023 | F985U320 | m | Gual de peces de formigó, doble capa, 25x35 cm, col·locat sobre base de formigó no estructural 15 N/mm2 de resistència mínima a compressió i de 20 a 25 cm d'alçària, i rejuntat amb morter |  |  |  | Rend.: | 1 |  | 59.93
Mà d'obra
| A012N000 | h | Oficial 1a d'obra pública | 0.28986 | /R | x | 29.42 | = | 8.5277
| A0140000 | h | Manobre | 0.28986 | /R | x | 24.55 | = | 7.1161
|  |  | Subtotal mà d'obra | [6 empty] | 15.6437
Maquinària
| CZ111000 | h | Grup electrògen d'1 a 5 kVA | 0.28986 | /R | x | 2.54 | = | 0.73624
| C1705600 | h | Formigonera de 165 l | 0.28986 | /R | x | 2.05 | = | 0.59421
| C1503500 | h | Camió grua de 5 t de carrega màxima a peu de grua (4,5 m de l'eix de grua) | 0.02899 | /R | x | 65.38 | = | 1.8954
|  |  | Subtotal maquinària | [6 empty] | 3.2258
Material
| B0710150 | t | Morter per a ram de paleta, classe M 5 (5 N/mm2), en sacs, de designació (G) segons norma UNE-EN 998-2 | 0.0021 |  | x | 55.92 | = | 0.11743
| B985A700 | m | Peça de formigó per a gual, doble capa, de 25x35 cm | 1.05 |  | x | 27.93 | = | 29.3265
| B06NN340 | m3 | Formigó d'ús no estructural HNE-15/P/40 | 0.0957 |  | x | 83.48 | = | 7.989
| B0111000 | m3 | Aigua | 0.0003 |  | x | 2.04 | = | 0.00061
|  |  | Subtotal material | [6 empty] | 37.4336
|  |  | Despeses auxiliars |  |  |  | 1.5 | % | 0.23466
|  |  | Cost directe | [6 empty] | 56.5378
|  |  | Despeses indirectes |  |  |  | 6 | % |  | 3.3923
|  |  | Total | [6 empty] | 59.9301
P-1024 | F985U330 | m | Gual de peces de formigó, doble capa, 25x35 cm, col·locat sobre base de formigó no estructural 15 N/mm2 de resistència mínima a compressió i de 25 a 30 cm d'alçària, i rejuntat amb morter |  |  |  | Rend.: | 1 |  | 62.27
Mà d'obra
| A012N000 | h | Oficial 1a d'obra pública | 0.28986 | /R | x | 29.42 | = | 8.5277
| A0140000 | h | Manobre | 0.28986 | /R | x | 24.55 | = | 7.1161
|  |  | Subtotal mà d'obra | [6 empty] | 15.6437
Maquinària
| CZ111000 | h | Grup electrògen d'1 a 5 kVA | 0.28986 | /R | x | 2.54 | = | 0.73624
| C1503500 | h | Camió grua de 5 t de carrega màxima a peu de grua (4,5 m de l'eix de grua) | 0.02899 | /R | x | 65.38 | = | 1.8954
| C1705600 | h | Formigonera de 165 l | 0.28986 | /R | x | 2.05 | = | 0.59421
|  |  | Subtotal maquinària | [6 empty] | 3.2258
Material
| B0710150 | t | Morter per a ram de paleta, classe M 5 (5 N/mm2), en sacs, de designació (G) segons norma UNE-EN 998-2 | 0.0021 |  | x | 55.92 | = | 0.11743
| B06NN340 | m3 | Formigó d'ús no estructural HNE-15/P/40 | 0.1221 |  | x | 83.48 | = | 10.1929
| B985A700 | m | Peça de formigó per a gual, doble capa, de 25x35 cm | 1.05 |  | x | 27.93 | = | 29.3265
| B0111000 | m3 | Aigua | 0.0003 |  | x | 2.04 | = | 0.00061
|  |  | Subtotal material | [6 empty] | 39.6375
|  |  | Despeses auxiliars |  |  |  | 1.5 | % | 0.23466
|  |  | Cost directe | [6 empty] | 58.7417
|  |  | Despeses indirectes |  |  |  | 6 | % |  | 3.5245
|  |  | Total | [6 empty] | 62.2662
P-1025 | F985U340 | m | Gual de peces de formigó, doble capa, 25x35 cm, col·locat sobre base de formigó no estructural 15 N/mm2 de resistència mínima a compressió i de 30 a 35 cm d'alçària, i rejuntat amb morter |  |  |  | Rend.: | 1 |  | 64.6
Mà d'obra
| A012N000 | h | Oficial 1a d'obra pública | 0.28986 | /R | x | 29.42 | = | 8.5277
| A0140000 | h | Manobre | 0.28986 | /R | x | 24.55 | = | 7.1161
|  |  | Subtotal mà d'obra | [6 empty] | 15.6437
Maquinària
| C1705600 | h | Formigonera de 165 l | 0.28986 | /R | x | 2.05 | = | 0.59421
| CZ111000 | h | Grup electrògen d'1 a 5 kVA | 0.28986 | /R | x | 2.54 | = | 0.73624
| C1503500 | h | Camió grua de 5 t de carrega màxima a peu de grua (4,5 m de l'eix de grua) | 0.02899 | /R | x | 65.38 | = | 1.8954
|  |  | Subtotal maquinària | [6 empty] | 3.2258
Material
| B0710150 | t | Morter per a ram de paleta, classe M 5 (5 N/mm2), en sacs, de designació (G) segons norma UNE-EN 998-2 | 0.0021 |  | x | 55.92 | = | 0.11743
| B985A700 | m | Peça de formigó per a gual, doble capa, de 25x35 cm | 1.05 |  | x | 27.93 | = | 29.3265
| B06NN340 | m3 | Formigó d'ús no estructural HNE-15/P/40 | 0.1485 |  | x | 83.48 | = | 12.3968
| B0111000 | m3 | Aigua | 0.0003 |  | x | 2.04 | = | 0.00061
|  |  | Subtotal material | [6 empty] | 41.8413
|  |  | Despeses auxiliars |  |  |  | 1.5 | % | 0.23466
|  |  | Cost directe | [6 empty] | 60.9455
|  |  | Despeses indirectes |  |  |  | 6 | % |  | 3.6567
|  |  | Total | [6 empty] | 64.6023
P-1026 | F991U010 | u | Escocell de 80x80 cm i 20 cm de fondària, amb 4 peces de morter de ciment de 80x20x7 cm d'un cantell bisellat, rejuntades amb morter elaborat a l'obra i base de formigó HM-20/P/20 |  |  |  | Rend.: | 1 |  | 81.34
Mà d'obra
| A0112000 | h | Cap de colla | 0.0969 | /R | x | 31.16 | = | 3.0194
| A0121000 | h | Oficial 1a | 0.3876 | /R | x | 29.42 | = | 11.4032
| A0140000 | h | Manobre | 0.3876 | /R | x | 24.55 | = | 9.5156
|  |  | Subtotal mà d'obra | [6 empty] | 23.9382
Maquinària
| CZ111000 | h | Grup electrògen d'1 a 5 kVA | 0.3876 | /R | x | 2.54 | = | 0.9845
| C1705600 | h | Formigonera de 165 l | 0.3876 | /R | x | 2.05 | = | 0.79458
|  |  | Subtotal maquinària | [6 empty] | 1.7791
Material
| B0710150 | t | Morter per a ram de paleta, classe M 5 (5 N/mm2), en sacs, de designació (G) segons norma UNE-EN 998-2 | 0.0021 |  | x | 55.92 | = | 0.11743
| B06N1320 | m3 | Formigó HM-20/P/20, amb un contingut de ciment >= 200 kg/m3 | 0.11 |  | x | 86.04 | = | 9.4644
| B991U010 | u | Peça de morter de ciment per a escocell, de 80x20x7 cm, amb un cantell bisellat | 4 |  | x | 10.27 | = | 41.08
| B0111000 | m3 | Aigua | 0.0003 |  | x | 2.04 | = | 0.00061
|  |  | Subtotal material | [6 empty] | 50.6624
|  |  | Despeses auxiliars |  |  |  | 1.5 | % | 0.35907
|  |  | Cost directe | [6 empty] | 76.7388
|  |  | Despeses indirectes |  |  |  | 6 | % |  | 4.6043
|  |  | Total | [6 empty] | 81.3431
P-1027 | F991U020 | u | Escocell de 100x100 cm i 20 cm de fondària, amb 4 peces de morter de ciment de 100x20x7 cm, d'un cantell bisellat, rejuntades amb morter elaborat a l'obra i base de formigó HM-20/P/20 |  |  |  | Rend.: | 1 |  | 77.9
Mà d'obra
| A0140000 | h | Manobre | 0.4386 | /R | x | 24.55 | = | 10.7676
| A0112000 | h | Cap de colla | 0.10965 | /R | x | 31.16 | = | 3.4167
| A0121000 | h | Oficial 1a | 0.4386 | /R | x | 29.42 | = | 12.9036
|  |  | Subtotal mà d'obra | [6 empty] | 27.0879
Maquinària
| C1705600 | h | Formigonera de 165 l | 0.4386 | /R | x | 2.05 | = | 0.89913
| CZ111000 | h | Grup electrògen d'1 a 5 kVA | 0.4386 | /R | x | 2.54 | = | 1.114
|  |  | Subtotal maquinària | [6 empty] | 2.0132
Material
| B0111000 | m3 | Aigua | 0.0003 |  | x | 2.04 | = | 0.00061
| B06N1320 | m3 | Formigó HM-20/P/20, amb un contingut de ciment >= 200 kg/m3 | 0.144 |  | x | 86.04 | = | 12.3898
| B991U020 | u | Peça de morter de ciment per a escocell, de 100x20x7 cm, amb un cantell bisellat | 4 |  | x | 7.87 | = | 31.48
| B0710150 | t | Morter per a ram de paleta, classe M 5 (5 N/mm2), en sacs, de designació (G) segons norma UNE-EN 998-2 | 0.0021 |  | x | 55.92 | = | 0.11743
|  |  | Subtotal material | [6 empty] | 43.9878
|  |  | Despeses auxiliars |  |  |  | 1.5 | % | 0.40632
|  |  | Cost directe | [6 empty] | 73.4952
|  |  | Despeses indirectes |  |  |  | 6 | % |  | 4.4097
|  |  | Total | [6 empty] | 77.9049
P-1028 | F991U030 | u | Escocell de 120x120 cm i 25 cm de fondària, amb 4 peces de morter de ciment de 127x25x7 cm, d'un cantell bisellat, rejuntades amb morter elaborat a l'obra i base de formigó HM-20/P/20 |  |  |  | Rend.: | 1 |  | 91.63
Mà d'obra
| A0140000 | h | Manobre | 0.5 | /R | x | 24.55 | = | 12.275
| A0112000 | h | Cap de colla | 0.125 | /R | x | 31.16 | = | 3.895
| A0121000 | h | Oficial 1a | 0.5 | /R | x | 29.42 | = | 14.71
|  |  | Subtotal mà d'obra | [6 empty] | 30.88
Maquinària
| CZ111000 | h | Grup electrògen d'1 a 5 kVA | 0.5 | /R | x | 2.54 | = | 1.27
| C1705600 | h | Formigonera de 165 l | 0.5 | /R | x | 2.05 | = | 1.025
|  |  | Subtotal maquinària | [6 empty] | 2.295
Material
| B0710150 | t | Morter per a ram de paleta, classe M 5 (5 N/mm2), en sacs, de designació (G) segons norma UNE-EN 998-2 | 0.0021 |  | x | 55.92 | = | 0.11743
| B06N1320 | m3 | Formigó HM-20/P/20, amb un contingut de ciment >= 200 kg/m3 | 0.173 |  | x | 86.04 | = | 14.8849
| B991U030 | u | Peça de morter de ciment per a escocell, de 120x20x7 cm, amb un cantell bisellat | 4 |  | x | 9.45 | = | 37.8
| B0111000 | m3 | Aigua | 0.0003 |  | x | 2.04 | = | 0.00061
|  |  | Subtotal material | [6 empty] | 52.803
|  |  | Despeses auxiliars |  |  |  | 1.5 | % | 0.4632
|  |  | Cost directe | [6 empty] | 86.4412
|  |  | Despeses indirectes |  |  |  | 6 | % |  | 5.1865
|  |  | Total | [6 empty] | 91.6276
P-1029 | F991U090 | u | Escocell circular de planxa d'acer galvanitzat, de 100 cm de diàmetre, 200 mm d'alçaria i 10 mm de gruix, amb fonament i anellat de formigó HM-20/P/20 |  |  |  | Rend.: | 1 |  | 173.56
Mà d'obra
| A0140000 | h | Manobre | 0.22989 | /R | x | 24.55 | = | 5.6438
| A0121000 | h | Oficial 1a | 0.22989 | /R | x | 29.42 | = | 6.7634
| A0112000 | h | Cap de colla | 0.05747 | /R | x | 31.16 | = | 1.7908
|  |  | Subtotal mà d'obra | [6 empty] | 14.1979
Material
| B99ZU090 | u | Escocell circular de planxa d'acer galvanitzat, de 100 cm de diàmetre, 200 mm d'alçaria i 10 mm de gruix | 1 |  | x | 132.12 | = | 132.12
| B06N1320 | m3 | Formigó HM-20/P/20, amb un contingut de ciment >= 200 kg/m3 | 0.2 |  | x | 86.04 | = | 17.208
|  |  | Subtotal material | [6 empty] | 149.328
|  |  | Despeses auxiliars |  |  |  | 1.5 | % | 0.21297
|  |  | Cost directe | [6 empty] | 163.7389
|  |  | Despeses indirectes |  |  |  | 6 | % |  | 9.8243
|  |  | Total | [6 empty] | 173.5632
P-1030 | F991U100 | u | Escocell circular de planxa d'acer galvanitzat, de 120 cm de diàmetre, 200 mm d'alçaria i 10 mm de gruix, amb fonament i anellat de formigó HM-20/P/20 |  |  |  | Rend.: | 1 |  | 204.01
Mà d'obra
| A0121000 | h | Oficial 1a | 0.22523 | /R | x | 29.42 | = | 6.6263
| A0112000 | h | Cap de colla | 0.05631 | /R | x | 31.16 | = | 1.7546
| A0140000 | h | Manobre | 0.22523 | /R | x | 24.55 | = | 5.5294
|  |  | Subtotal mà d'obra | [6 empty] | 13.9103
Material
| B06N1320 | m3 | Formigó HM-20/P/20, amb un contingut de ciment >= 200 kg/m3 | 0.23 |  | x | 86.04 | = | 19.7892
| B99ZU100 | u | Escocell circular de planxa d'acer galvanitzat, de 120 cm de diàmetre, 200 mm d'alçaria i 10 mm de gruix | 1 |  | x | 158.55 | = | 158.55
|  |  | Subtotal material | [6 empty] | 178.3392
|  |  | Despeses auxiliars |  |  |  | 1.5 | % | 0.20865
|  |  | Cost directe | [6 empty] | 192.4581
|  |  | Despeses indirectes |  |  |  | 6 | % |  | 11.5475
|  |  | Total | [6 empty] | 204.0056
P-1031 | F991U110 | u | Escocell circular de planxa d'acer galvanitzat, de 140 cm de diàmetre, 200 mm d'alçaria i 10 mm de gruix, amb fonament i anellat de formigó HM-20/P/20 |  |  |  | Rend.: | 1 |  | 234.39
Mà d'obra
| A0140000 | h | Manobre | 0.20619 | /R | x | 24.55 | = | 5.062
| A0121000 | h | Oficial 1a | 0.20619 | /R | x | 29.42 | = | 6.0661
| A0112000 | h | Cap de colla | 0.05155 | /R | x | 31.16 | = | 1.6063
|  |  | Subtotal mà d'obra | [6 empty] | 12.7344
Material
| B06N1320 | m3 | Formigó HM-20/P/20, amb un contingut de ciment >= 200 kg/m3 | 0.27 |  | x | 86.04 | = | 23.2308
| B99ZU110 | u | Escocell circular de planxa d'acer galvanitzat, de 140 cm de diàmetre, 200 mm d'alçaria i 10 mm de gruix | 1 |  | x | 184.97 | = | 184.97
|  |  | Subtotal material | [6 empty] | 208.2008
|  |  | Despeses auxiliars |  |  |  | 1.5 | % | 0.19102
|  |  | Cost directe | [6 empty] | 221.1262
|  |  | Despeses indirectes |  |  |  | 6 | % |  | 13.2676
|  |  | Total | [6 empty] | 234.3938
P-1032 | F991U200 | u | Escocell quadrat de planxa d'acer galvanitzat, de 100x100 cm, 200 mm d'alçaria i 10 mm de gruix, fonament i anellat de formigó HM-20/P/20 |  |  |  | Rend.: | 1 |  | 153.63
Mà d'obra
| A0140000 | h | Manobre | 0.18939 | /R | x | 24.55 | = | 4.6495
| A0112000 | h | Cap de colla | 0.04735 | /R | x | 31.16 | = | 1.4754
| A0121000 | h | Oficial 1a | 0.18939 | /R | x | 29.42 | = | 5.5719
|  |  | Subtotal mà d'obra | [6 empty] | 11.6968
Material
| B99ZU200 | u | Escocell quadrat de planxa d'acer galvanitzat, de 100x100 cm, 200 mm d'alçaria i 10 mm de gruix | 1 |  | x | 120.16 | = | 120.16
| B06N1320 | m3 | Formigó HM-20/P/20, amb un contingut de ciment >= 200 kg/m3 | 0.15 |  | x | 86.04 | = | 12.906
|  |  | Subtotal material | [6 empty] | 133.066
|  |  | Despeses auxiliars |  |  |  | 1.5 | % | 0.17545
|  |  | Cost directe | [6 empty] | 144.9383
|  |  | Despeses indirectes |  |  |  | 6 | % |  | 8.6963
|  |  | Total | [6 empty] | 153.6346
P-1033 | F991U210 | u | Escocell quadrat de planxa d'acer galvanitzat, de 120x120 cm, 200 mm d'alçaria i 10 mm de gruix, fonament i anellat de formigó HM-20/P/20 |  |  |  | Rend.: | 1 |  | 181.85
Mà d'obra
| A0140000 | h | Manobre | 0.18939 | /R | x | 24.55 | = | 4.6495
| A0121000 | h | Oficial 1a | 0.18939 | /R | x | 29.42 | = | 5.5719
| A0112000 | h | Cap de colla | 0.04735 | /R | x | 31.16 | = | 1.4754
|  |  | Subtotal mà d'obra | [6 empty] | 11.6968
Material
| B99ZU210 | u | Escocell quadrat de planxa d'acer galvanitzat, de 120x120 cm, 200 mm d'alçaria i 10 mm de gruix | 1 |  | x | 144.2 | = | 144.2
| B06N1320 | m3 | Formigó HM-20/P/20, amb un contingut de ciment >= 200 kg/m3 | 0.18 |  | x | 86.04 | = | 15.4872
|  |  | Subtotal material | [6 empty] | 159.6872
|  |  | Despeses auxiliars |  |  |  | 1.5 | % | 0.17545
|  |  | Cost directe | [6 empty] | 171.5594
|  |  | Despeses indirectes |  |  |  | 6 | % |  | 10.2936
|  |  | Total | [6 empty] | 181.853
P-1034 | F991U220 | u | Escocell quadrat de planxa d'acer galvanitzat, de 140x140 cm, 200 mm d'alçaria i 10 mm de gruix, fonament i anellat de formigó HM-20/P/20 |  |  |  | Rend.: | 1 |  | 210.05
Mà d'obra
| A0121000 | h | Oficial 1a | 0.18939 | /R | x | 29.42 | = | 5.5719
| A0140000 | h | Manobre | 0.18939 | /R | x | 24.55 | = | 4.6495
| A0112000 | h | Cap de colla | 0.04735 | /R | x | 31.16 | = | 1.4754
|  |  | Subtotal mà d'obra | [6 empty] | 11.6968
Material
| B06N1320 | m3 | Formigó HM-20/P/20, amb un contingut de ciment >= 200 kg/m3 | 0.21 |  | x | 86.04 | = | 18.0684
| B99ZU220 | u | Escocell quadrat de planxa d'acer galvanitzat, de 140x140 cm, 200 mm d'alçaria i 10 mm de gruix | 1 |  | x | 168.22 | = | 168.22
|  |  | Subtotal material | [6 empty] | 186.2884
|  |  | Despeses auxiliars |  |  |  | 1.5 | % | 0.17545
|  |  | Cost directe | [6 empty] | 198.1607
|  |  | Despeses indirectes |  |  |  | 6 | % |  | 11.8896
|  |  | Total | [6 empty] | 210.0503
P-1035 | F9B1U341 | m2 | Reposició de paviment de llambordins granítics procedents de recuperació de 10x8x10 cm, col·locats amb morter sec M 10 i reblert de junts amb beurada de ciment, en actuacions de fins a 4 m2 |  |  |  | Rend.: | 1 |  | 110.6
Mà d'obra
| A0140000 | h | Manobre | 2.2222 | /R | x | 24.55 | = | 54.5555
| A012N000 | h | Oficial 1a d'obra pública | 1.1111 | /R | x | 29.42 | = | 32.6889
|  |  | Subtotal mà d'obra | [6 empty] | 87.2444
Maquinària
| C1503500 | h | Camió grua de 5 t de carrega màxima a peu de grua (4,5 m de l'eix de grua) | 0.11111 | /R | x | 65.38 | = | 7.2644
| CZ111000 | h | Grup electrògen d'1 a 5 kVA | 1.1111 | /R | x | 2.54 | = | 2.8222
| C1705600 | h | Formigonera de 165 l | 1.1111 | /R | x | 2.05 | = | 2.2778
|  |  | Subtotal maquinària | [6 empty] | 12.3644
Material
| B0512401 | t | Ciment pòrtland amb filler calcari CEM II/B-L 32,5 R segons UNE-EN 197-1, en sacs | 0.0031 |  | x | 138.2 | = | 0.42842
| B07101A0 | t | Morter per a ram de paleta, classe M 10 (10 N/mm2), en sacs, de designació (G) segons norma UNE-EN 998-2 | 0.0504 |  | x | 59 | = | 2.9736
| B0111000 | m3 | Aigua | 0.01 |  | x | 2.04 | = | 0.0204
|  |  | Subtotal material | [6 empty] | 3.4224
|  |  | Despeses auxiliars |  |  |  | 1.5 | % | 1.3087
|  |  | Cost directe | [6 empty] | 104.3398
|  |  | Despeses indirectes |  |  |  | 6 | % |  | 6.2604
|  |  | Total | [6 empty] | 110.6002
P-1036 | F9B1U342 | m2 | Reposició de paviment de llambordins granítics procedents de recuperació de 10x8x10 cm, col·locats amb morter sec M 10 i reblert de junts amb beurada de ciment, en actuacions de 4 m2 a 20 m2 |  |  |  | Rend.: | 1 |  | 89.21
Mà d'obra
| A0140000 | h | Manobre | 1.7778 | /R | x | 24.55 | = | 43.6445
| A012N000 | h | Oficial 1a d'obra pública | 0.88889 | /R | x | 29.42 | = | 26.1511
|  |  | Subtotal mà d'obra | [6 empty] | 69.7956
Maquinària
| C1503500 | h | Camió grua de 5 t de carrega màxima a peu de grua (4,5 m de l'eix de grua) | 0.08889 | /R | x | 65.38 | = | 5.8116
| CZ111000 | h | Grup electrògen d'1 a 5 kVA | 0.88889 | /R | x | 2.54 | = | 2.2578
| C1705600 | h | Formigonera de 165 l | 0.88889 | /R | x | 2.05 | = | 1.8222
|  |  | Subtotal maquinària | [6 empty] | 9.8916
Material
| B0111000 | m3 | Aigua | 0.01 |  | x | 2.04 | = | 0.0204
| B07101A0 | t | Morter per a ram de paleta, classe M 10 (10 N/mm2), en sacs, de designació (G) segons norma UNE-EN 998-2 | 0.0504 |  | x | 59 | = | 2.9736
| B0512401 | t | Ciment pòrtland amb filler calcari CEM II/B-L 32,5 R segons UNE-EN 197-1, en sacs | 0.0031 |  | x | 138.2 | = | 0.42842
|  |  | Subtotal material | [6 empty] | 3.4224
|  |  | Despeses auxiliars |  |  |  | 1.5 | % | 1.0469
|  |  | Cost directe | [6 empty] | 84.1566
|  |  | Despeses indirectes |  |  |  | 6 | % |  | 5.0494
|  |  | Total | [6 empty] | 89.206
P-1037 | F9B1U343 | m2 | Reposició de paviment de llambordins granítics procedents de recuperació de 10x8x10 cm, col·locats amb morter sec M 10 i reblert de junts amb beurada de ciment, en actuacions de 20 m2 a 60 m2, en zones urbanes |  |  |  | Rend.: | 1 |  | 43.74
Mà d'obra
| A0140000 | h | Manobre | 0.83333 | /R | x | 24.55 | = | 20.4582
| A012N000 | h | Oficial 1a d'obra pública | 0.41667 | /R | x | 29.42 | = | 12.2584
|  |  | Subtotal mà d'obra | [6 empty] | 32.7167
Maquinària
| C1503500 | h | Camió grua de 5 t de carrega màxima a peu de grua (4,5 m de l'eix de grua) | 0.04167 | /R | x | 65.38 | = | 2.7244
| C1705600 | h | Formigonera de 165 l | 0.41667 | /R | x | 2.05 | = | 0.85417
| CZ111000 | h | Grup electrògen d'1 a 5 kVA | 0.41667 | /R | x | 2.54 | = | 1.0583
|  |  | Subtotal maquinària | [6 empty] | 4.6369
Material
| B0111000 | m3 | Aigua | 0.01 |  | x | 2.04 | = | 0.0204
| B0512401 | t | Ciment pòrtland amb filler calcari CEM II/B-L 32,5 R segons UNE-EN 197-1, en sacs | 0.0031 |  | x | 138.2 | = | 0.42842
| B07101A0 | t | Morter per a ram de paleta, classe M 10 (10 N/mm2), en sacs, de designació (G) segons norma UNE-EN 998-2 | 0.0504 |  | x | 59 | = | 2.9736
|  |  | Subtotal material | [6 empty] | 3.4224
|  |  | Despeses auxiliars |  |  |  | 1.5 | % | 0.49075
|  |  | Cost directe | [6 empty] | 41.2667
|  |  | Despeses indirectes |  |  |  | 6 | % |  | 2.476
|  |  | Total | [6 empty] | 43.7427
P-1038 | F9B1U344 | m2 | Reposició de paviment de llambordins granítics procedents de recuperació de 10x8x10 cm, col·locats amb morter sec M 10 i reblert de junts amb beurada de ciment, en actuacions de 20 m2 a 60 m2, en zones urbanes amb dificultat de mobilitat |  |  |  | Rend.: | 1 |  | 74.94
Mà d'obra
| A0140000 | h | Manobre | 1.4815 | /R | x | 24.55 | = | 36.3703
| A012N000 | h | Oficial 1a d'obra pública | 0.74074 | /R | x | 29.42 | = | 21.7926
|  |  | Subtotal mà d'obra | [6 empty] | 58.1629
Maquinària
| CZ111000 | h | Grup electrògen d'1 a 5 kVA | 0.74074 | /R | x | 2.54 | = | 1.8815
| C1503500 | h | Camió grua de 5 t de carrega màxima a peu de grua (4,5 m de l'eix de grua) | 0.07407 | /R | x | 65.38 | = | 4.8427
| C1705600 | h | Formigonera de 165 l | 0.74074 | /R | x | 2.05 | = | 1.5185
|  |  | Subtotal maquinària | [6 empty] | 8.2427
Material
| B0512401 | t | Ciment pòrtland amb filler calcari CEM II/B-L 32,5 R segons UNE-EN 197-1, en sacs | 0.0031 |  | x | 138.2 | = | 0.42842
| B07101A0 | t | Morter per a ram de paleta, classe M 10 (10 N/mm2), en sacs, de designació (G) segons norma UNE-EN 998-2 | 0.0504 |  | x | 59 | = | 2.9736
| B0111000 | m3 | Aigua | 0.01 |  | x | 2.04 | = | 0.0204
|  |  | Subtotal material | [6 empty] | 3.4224
|  |  | Despeses auxiliars |  |  |  | 1.5 | % | 0.87244
|  |  | Cost directe | [6 empty] | 70.7005
|  |  | Despeses indirectes |  |  |  | 6 | % |  | 4.242
|  |  | Total | [6 empty] | 74.9425
P-1039 | F9B1U345 | m2 | Reposició de paviment de llambordins granítics procedents de recuperació de 10x8x10 cm, col·locats amb morter sec M 10 i reblert de junts amb beurada de ciment, en actuacions de més de 60 m2, en zones urbanes |  |  |  | Rend.: | 1 |  | 31.53
Mà d'obra
| A012N000 | h | Oficial 1a d'obra pública | 0.28986 | /R | x | 29.42 | = | 8.5277
| A0140000 | h | Manobre | 0.57971 | /R | x | 24.55 | = | 14.2319
|  |  | Subtotal mà d'obra | [6 empty] | 22.7596
Maquinària
| CZ111000 | h | Grup electrògen d'1 a 5 kVA | 0.28986 | /R | x | 2.54 | = | 0.73624
| C1503500 | h | Camió grua de 5 t de carrega màxima a peu de grua (4,5 m de l'eix de grua) | 0.02899 | /R | x | 65.38 | = | 1.8954
| C1705600 | h | Formigonera de 165 l | 0.28986 | /R | x | 2.05 | = | 0.59421
|  |  | Subtotal maquinària | [6 empty] | 3.2258
Material
| B07101A0 | t | Morter per a ram de paleta, classe M 10 (10 N/mm2), en sacs, de designació (G) segons norma UNE-EN 998-2 | 0.0504 |  | x | 59 | = | 2.9736
| B0512401 | t | Ciment pòrtland amb filler calcari CEM II/B-L 32,5 R segons UNE-EN 197-1, en sacs | 0.0031 |  | x | 138.2 | = | 0.42842
| B0111000 | m3 | Aigua | 0.01 |  | x | 2.04 | = | 0.0204
|  |  | Subtotal material | [6 empty] | 3.4224
|  |  | Despeses auxiliars |  |  |  | 1.5 | % | 0.34139
|  |  | Cost directe | [6 empty] | 29.7492
|  |  | Despeses indirectes |  |  |  | 6 | % |  | 1.785
|  |  | Total | [6 empty] | 31.5341
P-1040 | F9B1U346 | m2 | Reposició de paviment de llambordins granítics procedents de recuperació de 10x8x10 cm, col·locats amb morter sec M 10 i reblert de junts amb beurada de ciment, en actuacions de més de 60 m2, en zones urbanes amb dificultat de mobilitat |  |  |  | Rend.: | 1 |  | 67.81
Mà d'obra
| A012N000 | h | Oficial 1a d'obra pública | 0.66667 | /R | x | 29.42 | = | 19.6134
| A0140000 | h | Manobre | 1.3333 | /R | x | 24.55 | = | 32.7332
|  |  | Subtotal mà d'obra | [6 empty] | 52.3467
Maquinària
| CZ111000 | h | Grup electrògen d'1 a 5 kVA | 0.66667 | /R | x | 2.54 | = | 1.6933
| C1503500 | h | Camió grua de 5 t de carrega màxima a peu de grua (4,5 m de l'eix de grua) | 0.06667 | /R | x | 65.38 | = | 4.3589
| C1705600 | h | Formigonera de 165 l | 0.66667 | /R | x | 2.05 | = | 1.3667
|  |  | Subtotal maquinària | [6 empty] | 7.4189
Material
| B0512401 | t | Ciment pòrtland amb filler calcari CEM II/B-L 32,5 R segons UNE-EN 197-1, en sacs | 0.0031 |  | x | 138.2 | = | 0.42842
| B07101A0 | t | Morter per a ram de paleta, classe M 10 (10 N/mm2), en sacs, de designació (G) segons norma UNE-EN 998-2 | 0.0504 |  | x | 59 | = | 2.9736
| B0111000 | m3 | Aigua | 0.01 |  | x | 2.04 | = | 0.0204
|  |  | Subtotal material | [6 empty] | 3.4224
|  |  | Despeses auxiliars |  |  |  | 1.5 | % | 0.7852
|  |  | Cost directe | [6 empty] | 63.9732
|  |  | Despeses indirectes |  |  |  | 6 | % |  | 3.8384
|  |  | Total | [6 empty] | 67.8116
P-1041 | F9B1U353 | m2 | Reposició de paviment de llambordins granítics procedents de recuperació de 10x8x10 cm, col·locats amb morter sec M 15 i reblert de junts amb beurada de ciment, en actuacions de 20 m2 a 60 m2, en zones urbanes |  |  |  | Rend.: | 1 |  | 44.07
Mà d'obra
| A012N000 | h | Oficial 1a d'obra pública | 0.41667 | /R | x | 29.42 | = | 12.2584
| A0140000 | h | Manobre | 0.83333 | /R | x | 24.55 | = | 20.4582
|  |  | Subtotal mà d'obra | [6 empty] | 32.7167
Maquinària
| CZ111000 | h | Grup electrògen d'1 a 5 kVA | 0.41667 | /R | x | 2.54 | = | 1.0583
| C1503500 | h | Camió grua de 5 t de carrega màxima a peu de grua (4,5 m de l'eix de grua) | 0.04167 | /R | x | 65.38 | = | 2.7244
| C1705600 | h | Formigonera de 165 l | 0.41667 | /R | x | 2.05 | = | 0.85417
|  |  | Subtotal maquinària | [6 empty] | 4.6369
Material
| B0512401 | t | Ciment pòrtland amb filler calcari CEM II/B-L 32,5 R segons UNE-EN 197-1, en sacs | 0.0031 |  | x | 138.2 | = | 0.42842
| B0710U10 | t | Morter per a ram de paleta, classe M 15 (15 N/mm2), a granel, de designació (G) segons norma UNE-EN 998-2 | 0.0504 |  | x | 65.16 | = | 3.2841
| B0111000 | m3 | Aigua | 0.01 |  | x | 2.04 | = | 0.0204
|  |  | Subtotal material | [6 empty] | 3.7329
|  |  | Despeses auxiliars |  |  |  | 1.5 | % | 0.49075
|  |  | Cost directe | [6 empty] | 41.5772
|  |  | Despeses indirectes |  |  |  | 6 | % |  | 2.4946
|  |  | Total | [6 empty] | 44.0718
P-1042 | F9B1U354 | m2 | Reposició de paviment de llambordins granítics procedents de recuperació de 10x8x10 cm, col·locats amb morter sec M 15 i reblert de junts amb beurada de ciment, en actuacions de 20 m2 a 60 m2, en zones urbanes amb dificultat de mobilitat |  |  |  | Rend.: | 1 |  | 75.27
Mà d'obra
| A0140000 | h | Manobre | 1.4815 | /R | x | 24.55 | = | 36.3703
| A012N000 | h | Oficial 1a d'obra pública | 0.74074 | /R | x | 29.42 | = | 21.7926
|  |  | Subtotal mà d'obra | [6 empty] | 58.1629
Maquinària
| C1503500 | h | Camió grua de 5 t de carrega màxima a peu de grua (4,5 m de l'eix de grua) | 0.07407 | /R | x | 65.38 | = | 4.8427
| CZ111000 | h | Grup electrògen d'1 a 5 kVA | 0.74074 | /R | x | 2.54 | = | 1.8815
| C1705600 | h | Formigonera de 165 l | 0.74074 | /R | x | 2.05 | = | 1.5185
|  |  | Subtotal maquinària | [6 empty] | 8.2427
Material
| B0111000 | m3 | Aigua | 0.01 |  | x | 2.04 | = | 0.0204
| B0710U10 | t | Morter per a ram de paleta, classe M 15 (15 N/mm2), a granel, de designació (G) segons norma UNE-EN 998-2 | 0.0504 |  | x | 65.16 | = | 3.2841
| B0512401 | t | Ciment pòrtland amb filler calcari CEM II/B-L 32,5 R segons UNE-EN 197-1, en sacs | 0.0031 |  | x | 138.2 | = | 0.42842
|  |  | Subtotal material | [6 empty] | 3.7329
|  |  | Despeses auxiliars |  |  |  | 1.5 | % | 0.87244
|  |  | Cost directe | [6 empty] | 71.0109
|  |  | Despeses indirectes |  |  |  | 6 | % |  | 4.2607
|  |  | Total | [6 empty] | 75.2716
P-1043 | F9B1U355 | m2 | Reposició de paviment de llambordins granítics procedents de recuperació de 10x8x10 cm, col·locats amb morter sec M 15 i reblert de junts amb beurada de ciment, en actuacions de més de 60 m2, en zones urbanes |  |  |  | Rend.: | 1 |  | 31.86
Mà d'obra
| A012N000 | h | Oficial 1a d'obra pública | 0.28986 | /R | x | 29.42 | = | 8.5277
| A0140000 | h | Manobre | 0.57971 | /R | x | 24.55 | = | 14.2319
|  |  | Subtotal mà d'obra | [6 empty] | 22.7596
Maquinària
| CZ111000 | h | Grup electrògen d'1 a 5 kVA | 0.28986 | /R | x | 2.54 | = | 0.73624
| C1503500 | h | Camió grua de 5 t de carrega màxima a peu de grua (4,5 m de l'eix de grua) | 0.02899 | /R | x | 65.38 | = | 1.8954
| C1705600 | h | Formigonera de 165 l | 0.28986 | /R | x | 2.05 | = | 0.59421
|  |  | Subtotal maquinària | [6 empty] | 3.2258
Material
| B0710U10 | t | Morter per a ram de paleta, classe M 15 (15 N/mm2), a granel, de designació (G) segons norma UNE-EN 998-2 | 0.0504 |  | x | 65.16 | = | 3.2841
| B0512401 | t | Ciment pòrtland amb filler calcari CEM II/B-L 32,5 R segons UNE-EN 197-1, en sacs | 0.0031 |  | x | 138.2 | = | 0.42842
| B0111000 | m3 | Aigua | 0.01 |  | x | 2.04 | = | 0.0204
|  |  | Subtotal material | [6 empty] | 3.7329
|  |  | Despeses auxiliars |  |  |  | 1.5 | % | 0.34139
|  |  | Cost directe | [6 empty] | 30.0596
|  |  | Despeses indirectes |  |  |  | 6 | % |  | 1.8036
|  |  | Total | [6 empty] | 31.8632
P-1044 | F9B1U356 | m2 | Reposició de paviment de llambordins granítics procedents de recuperació de 10x8x10 cm, col·locats amb morter sec M 15 i reblert de junts amb beurada de ciment, en actuacions de més de 60 m2, en zones urbanes amb dificultat de mobilitat |  |  |  | Rend.: | 1 |  | 68.14
Mà d'obra
| A0140000 | h | Manobre | 1.3333 | /R | x | 24.55 | = | 32.7332
| A012N000 | h | Oficial 1a d'obra pública | 0.66667 | /R | x | 29.42 | = | 19.6134
|  |  | Subtotal mà d'obra | [6 empty] | 52.3467
Maquinària
| C1705600 | h | Formigonera de 165 l | 0.66667 | /R | x | 2.05 | = | 1.3667
| C1503500 | h | Camió grua de 5 t de carrega màxima a peu de grua (4,5 m de l'eix de grua) | 0.06667 | /R | x | 65.38 | = | 4.3589
| CZ111000 | h | Grup electrògen d'1 a 5 kVA | 0.66667 | /R | x | 2.54 | = | 1.6933
|  |  | Subtotal maquinària | [6 empty] | 7.4189
Material
| B0710U10 | t | Morter per a ram de paleta, classe M 15 (15 N/mm2), a granel, de designació (G) segons norma UNE-EN 998-2 | 0.0504 |  | x | 65.16 | = | 3.2841
| B0512401 | t | Ciment pòrtland amb filler calcari CEM II/B-L 32,5 R segons UNE-EN 197-1, en sacs | 0.0031 |  | x | 138.2 | = | 0.42842
| B0111000 | m3 | Aigua | 0.01 |  | x | 2.04 | = | 0.0204
|  |  | Subtotal material | [6 empty] | 3.7329
|  |  | Despeses auxiliars |  |  |  | 1.5 | % | 0.7852
|  |  | Cost directe | [6 empty] | 64.2836
|  |  | Despeses indirectes |  |  |  | 6 | % |  | 3.857
|  |  | Total | [6 empty] | 68.1407
P-1045 | F9B1U411 | m2 | Reposició de paviment de llambordins granítics de 18x9x12 cm procedents de recuperació, col·locats sobre llit de sorra de 5 cm de gruix, reblert de junts amb sorra fina i compactació del paviment acabat, en actuacions de fins a 4 m2 |  |  |  | Rend.: | 1 |  | 104.54
Mà d'obra
| A0140000 | h | Manobre | 2.2222 | /R | x | 24.55 | = | 54.5555
| A012N000 | h | Oficial 1a d'obra pública | 1.1111 | /R | x | 29.42 | = | 32.6889
|  |  | Subtotal mà d'obra | [6 empty] | 87.2444
Maquinària
| C1503500 | h | Camió grua de 5 t de carrega màxima a peu de grua (4,5 m de l'eix de grua) | 0.11111 | /R | x | 65.38 | = | 7.2644
| C133A0K0 | h | Safata vibrant amb placa de 60 cm | 0.22222 | /R | x | 5.49 | = | 1.22
|  |  | Subtotal maquinària | [6 empty] | 8.4844
Material
| B0310500 | t | Sorra de pedrera de 0 a 3,5 mm | 0.0775 |  | x | 20.4 | = | 1.581
|  |  | Subtotal material | [6 empty] | 1.581
|  |  | Despeses auxiliars |  |  |  | 1.5 | % | 1.3087
|  |  | Cost directe | [6 empty] | 98.6184
|  |  | Despeses indirectes |  |  |  | 6 | % |  | 5.9171
|  |  | Total | [6 empty] | 104.5355
P-1046 | F9B1U412 | m2 | Reposició de paviment de llambordins granítics de 18x9x12 cm procedents de recuperació, col·locats sobre llit de sorra de 5 cm de gruix, reblert de junts amb sorra fina i compactació del paviment acabat, en actuacions de 4 m2 a 20 m2 |  |  |  | Rend.: | 1 |  | 83.96
Mà d'obra
| A012N000 | h | Oficial 1a d'obra pública | 0.88889 | /R | x | 29.42 | = | 26.1511
| A0140000 | h | Manobre | 1.7778 | /R | x | 24.55 | = | 43.6445
|  |  | Subtotal mà d'obra | [6 empty] | 69.7956
Maquinària
| C133A0K0 | h | Safata vibrant amb placa de 60 cm | 0.17778 | /R | x | 5.49 | = | 0.97601
| C1503500 | h | Camió grua de 5 t de carrega màxima a peu de grua (4,5 m de l'eix de grua) | 0.08889 | /R | x | 65.38 | = | 5.8116
|  |  | Subtotal maquinària | [6 empty] | 6.7876
Material
| B0310500 | t | Sorra de pedrera de 0 a 3,5 mm | 0.0775 |  | x | 20.4 | = | 1.581
|  |  | Subtotal material | [6 empty] | 1.581
|  |  | Despeses auxiliars |  |  |  | 1.5 | % | 1.0469
|  |  | Cost directe | [6 empty] | 79.2112
|  |  | Despeses indirectes |  |  |  | 6 | % |  | 4.7527
|  |  | Total | [6 empty] | 83.9639
P-1047 | F9B1U413 | m2 | Reposició de paviment de llambordins granítics de 18x9x12 cm procedents de recuperació, col·locats sobre llit de sorra de 5 cm de gruix, reblert de junts amb sorra fina i compactació del paviment acabat, en actuacions de 20 m2 a 60 m2, en zones urbanes |  |  |  | Rend.: | 1 |  | 40.25
Mà d'obra
| A012N000 | h | Oficial 1a d'obra pública | 0.41667 | /R | x | 29.42 | = | 12.2584
| A0140000 | h | Manobre | 0.83333 | /R | x | 24.55 | = | 20.4582
|  |  | Subtotal mà d'obra | [6 empty] | 32.7167
Maquinària
| C1503500 | h | Camió grua de 5 t de carrega màxima a peu de grua (4,5 m de l'eix de grua) | 0.04167 | /R | x | 65.38 | = | 2.7244
| C133A0K0 | h | Safata vibrant amb placa de 60 cm | 0.08333 | /R | x | 5.49 | = | 0.45748
|  |  | Subtotal maquinària | [6 empty] | 3.1819
Material
| B0310500 | t | Sorra de pedrera de 0 a 3,5 mm | 0.0775 |  | x | 20.4 | = | 1.581
|  |  | Subtotal material | [6 empty] | 1.581
|  |  | Despeses auxiliars |  |  |  | 1.5 | % | 0.49075
|  |  | Cost directe | [6 empty] | 37.9703
|  |  | Despeses indirectes |  |  |  | 6 | % |  | 2.2782
|  |  | Total | [6 empty] | 40.2485
P-1048 | F9B1U414 | m2 | Reposició de paviment de llambordins granítics de 18x9x12 cm procedents de recuperació, col·locats sobre llit de sorra de 5 cm de gruix, reblert de junts amb sorra fina i compactació del paviment acabat, en actuacions de 20 m2 a 60 m2, en zones urbanes amb dificultat de mobilitat |  |  |  | Rend.: | 1 |  | 70.25
Mà d'obra
| A012N000 | h | Oficial 1a d'obra pública | 0.74074 | /R | x | 29.42 | = | 21.7926
| A0140000 | h | Manobre | 1.4815 | /R | x | 24.55 | = | 36.3703
|  |  | Subtotal mà d'obra | [6 empty] | 58.1629
Maquinària
| C133A0K0 | h | Safata vibrant amb placa de 60 cm | 0.14815 | /R | x | 5.49 | = | 0.81334
| C1503500 | h | Camió grua de 5 t de carrega màxima a peu de grua (4,5 m de l'eix de grua) | 0.07407 | /R | x | 65.38 | = | 4.8427
|  |  | Subtotal maquinària | [6 empty] | 5.656
Material
| B0310500 | t | Sorra de pedrera de 0 a 3,5 mm | 0.0775 |  | x | 20.4 | = | 1.581
|  |  | Subtotal material | [6 empty] | 1.581
|  |  | Despeses auxiliars |  |  |  | 1.5 | % | 0.87244
|  |  | Cost directe | [6 empty] | 66.2724
|  |  | Despeses indirectes |  |  |  | 6 | % |  | 3.9763
|  |  | Total | [6 empty] | 70.2487
P-1049 | F9B1U415 | m2 | Reposició de paviment de llambordins granítics de 18x9x12 cm procedents de recuperació, col·locats sobre llit de sorra de 5 cm de gruix, reblert de junts amb sorra fina i compactació del paviment acabat, en actuacions de més de 60 m2, en zones urbanes |  |  |  | Rend.: | 1 |  | 28.51
Mà d'obra
| A0140000 | h | Manobre | 0.57971 | /R | x | 24.55 | = | 14.2319
| A012N000 | h | Oficial 1a d'obra pública | 0.28986 | /R | x | 29.42 | = | 8.5277
|  |  | Subtotal mà d'obra | [6 empty] | 22.7596
Maquinària
| C1503500 | h | Camió grua de 5 t de carrega màxima a peu de grua (4,5 m de l'eix de grua) | 0.02899 | /R | x | 65.38 | = | 1.8954
| C133A0K0 | h | Safata vibrant amb placa de 60 cm | 0.05797 | /R | x | 5.49 | = | 0.31826
|  |  | Subtotal maquinària | [6 empty] | 2.2136
Material
| B0310500 | t | Sorra de pedrera de 0 a 3,5 mm | 0.0775 |  | x | 20.4 | = | 1.581
|  |  | Subtotal material | [6 empty] | 1.581
|  |  | Despeses auxiliars |  |  |  | 1.5 | % | 0.34139
|  |  | Cost directe | [6 empty] | 26.8956
|  |  | Despeses indirectes |  |  |  | 6 | % |  | 1.6137
|  |  | Total | [6 empty] | 28.5093
P-1050 | F9B1U416 | m2 | Reposició de paviment de llambordins granítics de 18x9x12 cm procedents de recuperació, col·locats sobre llit de sorra de 5 cm de gruix, reblert de junts amb sorra fina i compactació del paviment acabat, en actuacions de més de 60 m2, en zones urbanes amb dificultat de mobilitat |  |  |  | Rend.: | 1 |  | 63.39
Mà d'obra
| A012N000 | h | Oficial 1a d'obra pública | 0.66667 | /R | x | 29.42 | = | 19.6134
| A0140000 | h | Manobre | 1.3333 | /R | x | 24.55 | = | 32.7332
|  |  | Subtotal mà d'obra | [6 empty] | 52.3467
Maquinària
| C133A0K0 | h | Safata vibrant amb placa de 60 cm | 0.13333 | /R | x | 5.49 | = | 0.73198
| C1503500 | h | Camió grua de 5 t de carrega màxima a peu de grua (4,5 m de l'eix de grua) | 0.06667 | /R | x | 65.38 | = | 4.3589
|  |  | Subtotal maquinària | [6 empty] | 5.0909
Material
| B0310500 | t | Sorra de pedrera de 0 a 3,5 mm | 0.0775 |  | x | 20.4 | = | 1.581
|  |  | Subtotal material | [6 empty] | 1.581
|  |  | Despeses auxiliars |  |  |  | 1.5 | % | 0.7852
|  |  | Cost directe | [6 empty] | 59.8037
|  |  | Despeses indirectes |  |  |  | 6 | % |  | 3.5882
|  |  | Total | [6 empty] | 63.392
P-1057 | F9B1U431 | m2 | Reposició de paviment de llambordins granítics procedents de recuperació de 18x9x12 cm, col·locats amb morter sec M 7,5 i reblert de junts amb beurada de ciment, en actuacions de fins a 4 m2 |  |  |  | Rend.: | 1 |  | 110.52
Mà d'obra
| A0140000 | h | Manobre | 2.2222 | /R | x | 24.55 | = | 54.5555
| A012N000 | h | Oficial 1a d'obra pública | 1.1111 | /R | x | 29.42 | = | 32.6889
|  |  | Subtotal mà d'obra | [6 empty] | 87.2444
Maquinària
| C1503500 | h | Camió grua de 5 t de carrega màxima a peu de grua (4,5 m de l'eix de grua) | 0.11111 | /R | x | 65.38 | = | 7.2644
| C1705600 | h | Formigonera de 165 l | 1.1111 | /R | x | 2.05 | = | 2.2778
| CZ111000 | h | Grup electrògen d'1 a 5 kVA | 1.1111 | /R | x | 2.54 | = | 2.8222
|  |  | Subtotal maquinària | [6 empty] | 12.3644
Material
| B0512401 | t | Ciment pòrtland amb filler calcari CEM II/B-L 32,5 R segons UNE-EN 197-1, en sacs | 0.0031 |  | x | 138.2 | = | 0.42842
| B0710180 | t | Morter per a ram de paleta, classe M 7,5 (7,5 N/mm2), en sacs, de designació (G) segons norma UNE-EN 998-2 | 0.0504 |  | x | 57.46 | = | 2.896
| B0111000 | m3 | Aigua | 0.01 |  | x | 2.04 | = | 0.0204
|  |  | Subtotal material | [6 empty] | 3.3448
|  |  | Despeses auxiliars |  |  |  | 1.5 | % | 1.3087
|  |  | Cost directe | [6 empty] | 104.2622
|  |  | Despeses indirectes |  |  |  | 6 | % |  | 6.2557
|  |  | Total | [6 empty] | 110.5179
P-1058 | F9B1U432 | m2 | Reposició de paviment de llambordins granítics procedents de recuperació de 18x9x12 cm, col·locats amb morter sec M 7,5 i reblert de junts amb beurada de ciment, en actuacions de 4 m2 a 20 m2 |  |  |  | Rend.: | 1 |  | 89.12
Mà d'obra
| A0140000 | h | Manobre | 1.7778 | /R | x | 24.55 | = | 43.6445
| A012N000 | h | Oficial 1a d'obra pública | 0.88889 | /R | x | 29.42 | = | 26.1511
|  |  | Subtotal mà d'obra | [6 empty] | 69.7956
Maquinària
| C1503500 | h | Camió grua de 5 t de carrega màxima a peu de grua (4,5 m de l'eix de grua) | 0.08889 | /R | x | 65.38 | = | 5.8116
| CZ111000 | h | Grup electrògen d'1 a 5 kVA | 0.88889 | /R | x | 2.54 | = | 2.2578
| C1705600 | h | Formigonera de 165 l | 0.88889 | /R | x | 2.05 | = | 1.8222
|  |  | Subtotal maquinària | [6 empty] | 9.8916
Material
| B0710180 | t | Morter per a ram de paleta, classe M 7,5 (7,5 N/mm2), en sacs, de designació (G) segons norma UNE-EN 998-2 | 0.0504 |  | x | 57.46 | = | 2.896
| B0512401 | t | Ciment pòrtland amb filler calcari CEM II/B-L 32,5 R segons UNE-EN 197-1, en sacs | 0.0031 |  | x | 138.2 | = | 0.42842
| B0111000 | m3 | Aigua | 0.01 |  | x | 2.04 | = | 0.0204
|  |  | Subtotal material | [6 empty] | 3.3448
|  |  | Despeses auxiliars |  |  |  | 1.5 | % | 1.0469
|  |  | Cost directe | [6 empty] | 84.079
|  |  | Despeses indirectes |  |  |  | 6 | % |  | 5.0447
|  |  | Total | [6 empty] | 89.1237
P-1059 | F9B1U433 | m2 | Reposició de paviment de llambordins granítics procedents de recuperació de 18x9x12 cm, col·locats amb morter sec M 7,5 i reblert de junts amb beurada de ciment, en actuacions de 20 m2 a 60 m2, en zones urbanes |  |  |  | Rend.: | 1 |  | 43.66
Mà d'obra
| A0140000 | h | Manobre | 0.83333 | /R | x | 24.55 | = | 20.4582
| A012N000 | h | Oficial 1a d'obra pública | 0.41667 | /R | x | 29.42 | = | 12.2584
|  |  | Subtotal mà d'obra | [6 empty] | 32.7167
Maquinària
| C1705600 | h | Formigonera de 165 l | 0.41667 | /R | x | 2.05 | = | 0.85417
| C1503500 | h | Camió grua de 5 t de carrega màxima a peu de grua (4,5 m de l'eix de grua) | 0.04167 | /R | x | 65.38 | = | 2.7244
| CZ111000 | h | Grup electrògen d'1 a 5 kVA | 0.41667 | /R | x | 2.54 | = | 1.0583
|  |  | Subtotal maquinària | [6 empty] | 4.6369
Material
| B0111000 | m3 | Aigua | 0.01 |  | x | 2.04 | = | 0.0204
| B0512401 | t | Ciment pòrtland amb filler calcari CEM II/B-L 32,5 R segons UNE-EN 197-1, en sacs | 0.0031 |  | x | 138.2 | = | 0.42842
| B0710180 | t | Morter per a ram de paleta, classe M 7,5 (7,5 N/mm2), en sacs, de designació (G) segons norma UNE-EN 998-2 | 0.0504 |  | x | 57.46 | = | 2.896
|  |  | Subtotal material | [6 empty] | 3.3448
|  |  | Despeses auxiliars |  |  |  | 1.5 | % | 0.49075
|  |  | Cost directe | [6 empty] | 41.1891
|  |  | Despeses indirectes |  |  |  | 6 | % |  | 2.4714
|  |  | Total | [6 empty] | 43.6605
P-1060 | F9B1U434 | m2 | Reposició de paviment de llambordins granítics procedents de recuperació de 18x9x12 cm, col·locats amb morter sec M 7,5 i reblert de junts amb beurada de ciment, en actuacions de 20 m2 a 60 m2, en zones urbanes amb dificultat de mobilitat |  |  |  | Rend.: | 1 |  | 74.86
Mà d'obra
| A0140000 | h | Manobre | 1.4815 | /R | x | 24.55 | = | 36.3703
| A012N000 | h | Oficial 1a d'obra pública | 0.74074 | /R | x | 29.42 | = | 21.7926
|  |  | Subtotal mà d'obra | [6 empty] | 58.1629
Maquinària
| C1503500 | h | Camió grua de 5 t de carrega màxima a peu de grua (4,5 m de l'eix de grua) | 0.07407 | /R | x | 65.38 | = | 4.8427
| C1705600 | h | Formigonera de 165 l | 0.74074 | /R | x | 2.05 | = | 1.5185
| CZ111000 | h | Grup electrògen d'1 a 5 kVA | 0.74074 | /R | x | 2.54 | = | 1.8815
|  |  | Subtotal maquinària | [6 empty] | 8.2427
Material
| B0512401 | t | Ciment pòrtland amb filler calcari CEM II/B-L 32,5 R segons UNE-EN 197-1, en sacs | 0.0031 |  | x | 138.2 | = | 0.42842
| B0710180 | t | Morter per a ram de paleta, classe M 7,5 (7,5 N/mm2), en sacs, de designació (G) segons norma UNE-EN 998-2 | 0.0504 |  | x | 57.46 | = | 2.896
| B0111000 | m3 | Aigua | 0.01 |  | x | 2.04 | = | 0.0204
|  |  | Subtotal material | [6 empty] | 3.3448
|  |  | Despeses auxiliars |  |  |  | 1.5 | % | 0.87244
|  |  | Cost directe | [6 empty] | 70.6228
|  |  | Despeses indirectes |  |  |  | 6 | % |  | 4.2374
|  |  | Total | [6 empty] | 74.8602
P-1061 | F9B1U435 | m2 | Reposició de paviment de llambordins granítics procedents de recuperació de 18x9x12 cm, col·locats amb morter sec M 7,5 i reblert de junts amb beurada de ciment, en actuacions de més de 60 m2, en zones urbanes |  |  |  | Rend.: | 1 |  | 31.45
Mà d'obra
| A0140000 | h | Manobre | 0.57971 | /R | x | 24.55 | = | 14.2319
| A012N000 | h | Oficial 1a d'obra pública | 0.28986 | /R | x | 29.42 | = | 8.5277
|  |  | Subtotal mà d'obra | [6 empty] | 22.7596
Maquinària
| C1503500 | h | Camió grua de 5 t de carrega màxima a peu de grua (4,5 m de l'eix de grua) | 0.02899 | /R | x | 65.38 | = | 1.8954
| CZ111000 | h | Grup electrògen d'1 a 5 kVA | 0.28986 | /R | x | 2.54 | = | 0.73624
| C1705600 | h | Formigonera de 165 l | 0.28986 | /R | x | 2.05 | = | 0.59421
|  |  | Subtotal maquinària | [6 empty] | 3.2258
Material
| B0710180 | t | Morter per a ram de paleta, classe M 7,5 (7,5 N/mm2), en sacs, de designació (G) segons norma UNE-EN 998-2 | 0.0504 |  | x | 57.46 | = | 2.896
| B0512401 | t | Ciment pòrtland amb filler calcari CEM II/B-L 32,5 R segons UNE-EN 197-1, en sacs | 0.0031 |  | x | 138.2 | = | 0.42842
| B0111000 | m3 | Aigua | 0.01 |  | x | 2.04 | = | 0.0204
|  |  | Subtotal material | [6 empty] | 3.3448
|  |  | Despeses auxiliars |  |  |  | 1.5 | % | 0.34139
|  |  | Cost directe | [6 empty] | 29.6716
|  |  | Despeses indirectes |  |  |  | 6 | % |  | 1.7803
|  |  | Total | [6 empty] | 31.4519
P-1062 | F9B1U436 | m2 | Reposició de paviment de llambordins granítics procedents de recuperació de 18x9x12 cm, col·locats amb morter sec M 7,5 i reblert de junts amb beurada de ciment, en actuacions de més de 60 m2, en zones urbanes amb dificultat de mobilitat |  |  |  | Rend.: | 1 |  | 67.73
Mà d'obra
| A0140000 | h | Manobre | 1.3333 | /R | x | 24.55 | = | 32.7332
| A012N000 | h | Oficial 1a d'obra pública | 0.66667 | /R | x | 29.42 | = | 19.6134
|  |  | Subtotal mà d'obra | [6 empty] | 52.3467
Maquinària
| C1705600 | h | Formigonera de 165 l | 0.66667 | /R | x | 2.05 | = | 1.3667
| C1503500 | h | Camió grua de 5 t de carrega màxima a peu de grua (4,5 m de l'eix de grua) | 0.06667 | /R | x | 65.38 | = | 4.3589
| CZ111000 | h | Grup electrògen d'1 a 5 kVA | 0.66667 | /R | x | 2.54 | = | 1.6933
|  |  | Subtotal maquinària | [6 empty] | 7.4189
Material
| B0710180 | t | Morter per a ram de paleta, classe M 7,5 (7,5 N/mm2), en sacs, de designació (G) segons norma UNE-EN 998-2 | 0.0504 |  | x | 57.46 | = | 2.896
| B0512401 | t | Ciment pòrtland amb filler calcari CEM II/B-L 32,5 R segons UNE-EN 197-1, en sacs | 0.0031 |  | x | 138.2 | = | 0.42842
| B0111000 | m3 | Aigua | 0.01 |  | x | 2.04 | = | 0.0204
|  |  | Subtotal material | [6 empty] | 3.3448
|  |  | Despeses auxiliars |  |  |  | 1.5 | % | 0.7852
|  |  | Cost directe | [6 empty] | 63.8956
|  |  | Despeses indirectes |  |  |  | 6 | % |  | 3.8337
|  |  | Total | [6 empty] | 67.7293
P-1063 | F9B1U441 | m2 | Reposició de paviment de llambordins granítics procedents de recuperació de 18x9x12 cm, col·locats amb morter sec M 10 i reblert de junts amb beurada de ciment, en actuacions de fins a 4 m2 |  |  |  | Rend.: | 1 |  | 110.6
Mà d'obra
| A012N000 | h | Oficial 1a d'obra pública | 1.1111 | /R | x | 29.42 | = | 32.6889
| A0140000 | h | Manobre | 2.2222 | /R | x | 24.55 | = | 54.5555
|  |  | Subtotal mà d'obra | [6 empty] | 87.2444
Maquinària
| CZ111000 | h | Grup electrògen d'1 a 5 kVA | 1.1111 | /R | x | 2.54 | = | 2.8222
| C1503500 | h | Camió grua de 5 t de carrega màxima a peu de grua (4,5 m de l'eix de grua) | 0.11111 | /R | x | 65.38 | = | 7.2644
| C1705600 | h | Formigonera de 165 l | 1.1111 | /R | x | 2.05 | = | 2.2778
|  |  | Subtotal maquinària | [6 empty] | 12.3644
Material
| B0512401 | t | Ciment pòrtland amb filler calcari CEM II/B-L 32,5 R segons UNE-EN 197-1, en sacs | 0.0031 |  | x | 138.2 | = | 0.42842
| B07101A0 | t | Morter per a ram de paleta, classe M 10 (10 N/mm2), en sacs, de designació (G) segons norma UNE-EN 998-2 | 0.0504 |  | x | 59 | = | 2.9736
| B0111000 | m3 | Aigua | 0.01 |  | x | 2.04 | = | 0.0204
|  |  | Subtotal material | [6 empty] | 3.4224
|  |  | Despeses auxiliars |  |  |  | 1.5 | % | 1.3087
|  |  | Cost directe | [6 empty] | 104.3398
|  |  | Despeses indirectes |  |  |  | 6 | % |  | 6.2604
|  |  | Total | [6 empty] | 110.6002
P-1064 | F9B1U442 | m2 | Reposició de paviment de llambordins granítics procedents de recuperació de 18x9x12 cm, col·locats amb morter sec M 10 i reblert de junts amb beurada de ciment, en actuacions de 4 m2 a 20 m2 |  |  |  | Rend.: | 1 |  | 89.21
Mà d'obra
| A0140000 | h | Manobre | 1.7778 | /R | x | 24.55 | = | 43.6445
| A012N000 | h | Oficial 1a d'obra pública | 0.88889 | /R | x | 29.42 | = | 26.1511
|  |  | Subtotal mà d'obra | [6 empty] | 69.7956
Maquinària
| CZ111000 | h | Grup electrògen d'1 a 5 kVA | 0.88889 | /R | x | 2.54 | = | 2.2578
| C1705600 | h | Formigonera de 165 l | 0.88889 | /R | x | 2.05 | = | 1.8222
| C1503500 | h | Camió grua de 5 t de carrega màxima a peu de grua (4,5 m de l'eix de grua) | 0.08889 | /R | x | 65.38 | = | 5.8116
|  |  | Subtotal maquinària | [6 empty] | 9.8916
Material
| B07101A0 | t | Morter per a ram de paleta, classe M 10 (10 N/mm2), en sacs, de designació (G) segons norma UNE-EN 998-2 | 0.0504 |  | x | 59 | = | 2.9736
| B0512401 | t | Ciment pòrtland amb filler calcari CEM II/B-L 32,5 R segons UNE-EN 197-1, en sacs | 0.0031 |  | x | 138.2 | = | 0.42842
| B0111000 | m3 | Aigua | 0.01 |  | x | 2.04 | = | 0.0204
|  |  | Subtotal material | [6 empty] | 3.4224
|  |  | Despeses auxiliars |  |  |  | 1.5 | % | 1.0469
|  |  | Cost directe | [6 empty] | 84.1566
|  |  | Despeses indirectes |  |  |  | 6 | % |  | 5.0494
|  |  | Total | [6 empty] | 89.206
P-1065 | F9B1U443 | m2 | Reposició de paviment de llambordins granítics procedents de recuperació de 18x9x12 cm, col·locats amb morter sec M 10 i reblert de junts amb beurada de ciment, en actuacions de 20 m2 a 60 m2, en zones urbanes |  |  |  | Rend.: | 1 |  | 43.74
Mà d'obra
| A0140000 | h | Manobre | 0.83333 | /R | x | 24.55 | = | 20.4582
| A012N000 | h | Oficial 1a d'obra pública | 0.41667 | /R | x | 29.42 | = | 12.2584
|  |  | Subtotal mà d'obra | [6 empty] | 32.7167
Maquinària
| C1705600 | h | Formigonera de 165 l | 0.41667 | /R | x | 2.05 | = | 0.85417
| C1503500 | h | Camió grua de 5 t de carrega màxima a peu de grua (4,5 m de l'eix de grua) | 0.04167 | /R | x | 65.38 | = | 2.7244
| CZ111000 | h | Grup electrògen d'1 a 5 kVA | 0.41667 | /R | x | 2.54 | = | 1.0583
|  |  | Subtotal maquinària | [6 empty] | 4.6369
Material
| B0111000 | m3 | Aigua | 0.01 |  | x | 2.04 | = | 0.0204
| B07101A0 | t | Morter per a ram de paleta, classe M 10 (10 N/mm2), en sacs, de designació (G) segons norma UNE-EN 998-2 | 0.0504 |  | x | 59 | = | 2.9736
| B0512401 | t | Ciment pòrtland amb filler calcari CEM II/B-L 32,5 R segons UNE-EN 197-1, en sacs | 0.0031 |  | x | 138.2 | = | 0.42842
|  |  | Subtotal material | [6 empty] | 3.4224
|  |  | Despeses auxiliars |  |  |  | 1.5 | % | 0.49075
|  |  | Cost directe | [6 empty] | 41.2667
|  |  | Despeses indirectes |  |  |  | 6 | % |  | 2.476
|  |  | Total | [6 empty] | 43.7427
P-1066 | F9B1U444 | m2 | Reposició de paviment de llambordins granítics procedents de recuperació de 18x9x12 cm, col·locats amb morter sec M 10 i reblert de junts amb beurada de ciment, en actuacions de 20 m2 a 60 m2, en zones urbanes amb dificultat de mobilitat |  |  |  | Rend.: | 1 |  | 74.94
Mà d'obra
| A0140000 | h | Manobre | 1.4815 | /R | x | 24.55 | = | 36.3703
| A012N000 | h | Oficial 1a d'obra pública | 0.74074 | /R | x | 29.42 | = | 21.7926
|  |  | Subtotal mà d'obra | [6 empty] | 58.1629
Maquinària
| CZ111000 | h | Grup electrògen d'1 a 5 kVA | 0.74074 | /R | x | 2.54 | = | 1.8815
| C1503500 | h | Camió grua de 5 t de carrega màxima a peu de grua (4,5 m de l'eix de grua) | 0.07407 | /R | x | 65.38 | = | 4.8427
| C1705600 | h | Formigonera de 165 l | 0.74074 | /R | x | 2.05 | = | 1.5185
|  |  | Subtotal maquinària | [6 empty] | 8.2427
Material
| B07101A0 | t | Morter per a ram de paleta, classe M 10 (10 N/mm2), en sacs, de designació (G) segons norma UNE-EN 998-2 | 0.0504 |  | x | 59 | = | 2.9736
| B0111000 | m3 | Aigua | 0.01 |  | x | 2.04 | = | 0.0204
| B0512401 | t | Ciment pòrtland amb filler calcari CEM II/B-L 32,5 R segons UNE-EN 197-1, en sacs | 0.0031 |  | x | 138.2 | = | 0.42842
|  |  | Subtotal material | [6 empty] | 3.4224
|  |  | Despeses auxiliars |  |  |  | 1.5 | % | 0.87244
|  |  | Cost directe | [6 empty] | 70.7005
|  |  | Despeses indirectes |  |  |  | 6 | % |  | 4.242
|  |  | Total | [6 empty] | 74.9425
P-1067 | F9B1U445 | m2 | Reposició de paviment de llambordins granítics procedents de recuperació de 18x9x12 cm, col·locats amb morter sec M 10 i reblert de junts amb beurada de ciment, en actuacions de més de 60 m2, en zones urbanes |  |  |  | Rend.: | 1 |  | 31.53
Mà d'obra
| A0140000 | h | Manobre | 0.57971 | /R | x | 24.55 | = | 14.2319
| A012N000 | h | Oficial 1a d'obra pública | 0.28986 | /R | x | 29.42 | = | 8.5277
|  |  | Subtotal mà d'obra | [6 empty] | 22.7596
Maquinària
| C1503500 | h | Camió grua de 5 t de carrega màxima a peu de grua (4,5 m de l'eix de grua) | 0.02899 | /R | x | 65.38 | = | 1.8954
| CZ111000 | h | Grup electrògen d'1 a 5 kVA | 0.28986 | /R | x | 2.54 | = | 0.73624
| C1705600 | h | Formigonera de 165 l | 0.28986 | /R | x | 2.05 | = | 0.59421
|  |  | Subtotal maquinària | [6 empty] | 3.2258
Material
| B0111000 | m3 | Aigua | 0.01 |  | x | 2.04 | = | 0.0204
| B07101A0 | t | Morter per a ram de paleta, classe M 10 (10 N/mm2), en sacs, de designació (G) segons norma UNE-EN 998-2 | 0.0504 |  | x | 59 | = | 2.9736
| B0512401 | t | Ciment pòrtland amb filler calcari CEM II/B-L 32,5 R segons UNE-EN 197-1, en sacs | 0.0031 |  | x | 138.2 | = | 0.42842
|  |  | Subtotal material | [6 empty] | 3.4224
|  |  | Despeses auxiliars |  |  |  | 1.5 | % | 0.34139
|  |  | Cost directe | [6 empty] | 29.7492
|  |  | Despeses indirectes |  |  |  | 6 | % |  | 1.785
|  |  | Total | [6 empty] | 31.5341
P-1068 | F9B1U446 | m2 | Reposició de paviment de llambordins granítics procedents de recuperació de 18x9x12 cm, col·locats amb morter sec M 10 i reblert de junts amb beurada de ciment, en actuacions de més de 60 m2, en zones urbanes amb dificultat de mobilitat |  |  |  | Rend.: | 1 |  | 67.81
Mà d'obra
| A0140000 | h | Manobre | 1.3333 | /R | x | 24.55 | = | 32.7332
| A012N000 | h | Oficial 1a d'obra pública | 0.66667 | /R | x | 29.42 | = | 19.6134
|  |  | Subtotal mà d'obra | [6 empty] | 52.3467
Maquinària
| C1503500 | h | Camió grua de 5 t de carrega màxima a peu de grua (4,5 m de l'eix de grua) | 0.06667 | /R | x | 65.38 | = | 4.3589
| CZ111000 | h | Grup electrògen d'1 a 5 kVA | 0.66667 | /R | x | 2.54 | = | 1.6933
| C1705600 | h | Formigonera de 165 l | 0.66667 | /R | x | 2.05 | = | 1.3667
|  |  | Subtotal maquinària | [6 empty] | 7.4189
Material
| B07101A0 | t | Morter per a ram de paleta, classe M 10 (10 N/mm2), en sacs, de designació (G) segons norma UNE-EN 998-2 | 0.0504 |  | x | 59 | = | 2.9736
| B0512401 | t | Ciment pòrtland amb filler calcari CEM II/B-L 32,5 R segons UNE-EN 197-1, en sacs | 0.0031 |  | x | 138.2 | = | 0.42842
| B0111000 | m3 | Aigua | 0.01 |  | x | 2.04 | = | 0.0204
|  |  | Subtotal material | [6 empty] | 3.4224
|  |  | Despeses auxiliars |  |  |  | 1.5 | % | 0.7852
|  |  | Cost directe | [6 empty] | 63.9732
|  |  | Despeses indirectes |  |  |  | 6 | % |  | 3.8384
|  |  | Total | [6 empty] | 67.8116
P-1069 | F9B1U453 | m2 | Reposició de paviment de llambordins granítics procedents de recuperació de 18x9x12 cm, col·locats amb morter sec M 15 i reblert de junts amb beurada de ciment, en actuacions de 20 m2 a 60 m2, en zones urbanes |  |  |  | Rend.: | 1 |  | 44.07
Mà d'obra
| A0140000 | h | Manobre | 0.83333 | /R | x | 24.55 | = | 20.4582
| A012N000 | h | Oficial 1a d'obra pública | 0.41667 | /R | x | 29.42 | = | 12.2584
|  |  | Subtotal mà d'obra | [6 empty] | 32.7167
Maquinària
| C1503500 | h | Camió grua de 5 t de carrega màxima a peu de grua (4,5 m de l'eix de grua) | 0.04167 | /R | x | 65.38 | = | 2.7244
| C1705600 | h | Formigonera de 165 l | 0.41667 | /R | x | 2.05 | = | 0.85417
| CZ111000 | h | Grup electrògen d'1 a 5 kVA | 0.41667 | /R | x | 2.54 | = | 1.0583
|  |  | Subtotal maquinària | [6 empty] | 4.6369
Material
| B0512401 | t | Ciment pòrtland amb filler calcari CEM II/B-L 32,5 R segons UNE-EN 197-1, en sacs | 0.0031 |  | x | 138.2 | = | 0.42842
| B0710U10 | t | Morter per a ram de paleta, classe M 15 (15 N/mm2), a granel, de designació (G) segons norma UNE-EN 998-2 | 0.0504 |  | x | 65.16 | = | 3.2841
| B0111000 | m3 | Aigua | 0.01 |  | x | 2.04 | = | 0.0204
|  |  | Subtotal material | [6 empty] | 3.7329
|  |  | Despeses auxiliars |  |  |  | 1.5 | % | 0.49075
|  |  | Cost directe | [6 empty] | 41.5772
|  |  | Despeses indirectes |  |  |  | 6 | % |  | 2.4946
|  |  | Total | [6 empty] | 44.0718
P-1070 | F9B1U454 | m2 | Reposició de paviment de llambordins granítics procedents de recuperació de 18x9x12 cm, col·locats amb morter sec M 15 i reblert de junts amb beurada de ciment, en actuacions de 20 m2 a 60 m2, en zones urbanes amb dificultat de mobilitat |  |  |  | Rend.: | 1 |  | 75.27
Mà d'obra
| A0140000 | h | Manobre | 1.4815 | /R | x | 24.55 | = | 36.3703
| A012N000 | h | Oficial 1a d'obra pública | 0.74074 | /R | x | 29.42 | = | 21.7926
|  |  | Subtotal mà d'obra | [6 empty] | 58.1629
Maquinària
| C1503500 | h | Camió grua de 5 t de carrega màxima a peu de grua (4,5 m de l'eix de grua) | 0.07407 | /R | x | 65.38 | = | 4.8427
| C1705600 | h | Formigonera de 165 l | 0.74074 | /R | x | 2.05 | = | 1.5185
| CZ111000 | h | Grup electrògen d'1 a 5 kVA | 0.74074 | /R | x | 2.54 | = | 1.8815
|  |  | Subtotal maquinària | [6 empty] | 8.2427
Material
| B0111000 | m3 | Aigua | 0.01 |  | x | 2.04 | = | 0.0204
| B0512401 | t | Ciment pòrtland amb filler calcari CEM II/B-L 32,5 R segons UNE-EN 197-1, en sacs | 0.0031 |  | x | 138.2 | = | 0.42842
| B0710U10 | t | Morter per a ram de paleta, classe M 15 (15 N/mm2), a granel, de designació (G) segons norma UNE-EN 998-2 | 0.0504 |  | x | 65.16 | = | 3.2841
|  |  | Subtotal material | [6 empty] | 3.7329
|  |  | Despeses auxiliars |  |  |  | 1.5 | % | 0.87244
|  |  | Cost directe | [6 empty] | 71.0109
|  |  | Despeses indirectes |  |  |  | 6 | % |  | 4.2607
|  |  | Total | [6 empty] | 75.2716
P-1071 | F9B1U455 | m2 | Reposició de paviment de llambordins granítics procedents de recuperació de 18x9x12 cm, col·locats amb morter sec M 15 i reblert de junts amb beurada de ciment, en actuacions de més de 60 m2, en zones urbanes |  |  |  | Rend.: | 1 |  | 31.86
Mà d'obra
| A0140000 | h | Manobre | 0.57971 | /R | x | 24.55 | = | 14.2319
| A012N000 | h | Oficial 1a d'obra pública | 0.28986 | /R | x | 29.42 | = | 8.5277
|  |  | Subtotal mà d'obra | [6 empty] | 22.7596
Maquinària
| C1503500 | h | Camió grua de 5 t de carrega màxima a peu de grua (4,5 m de l'eix de grua) | 0.02899 | /R | x | 65.38 | = | 1.8954
| C1705600 | h | Formigonera de 165 l | 0.28986 | /R | x | 2.05 | = | 0.59421
| CZ111000 | h | Grup electrògen d'1 a 5 kVA | 0.28986 | /R | x | 2.54 | = | 0.73624
|  |  | Subtotal maquinària | [6 empty] | 3.2258
Material
| B0512401 | t | Ciment pòrtland amb filler calcari CEM II/B-L 32,5 R segons UNE-EN 197-1, en sacs | 0.0031 |  | x | 138.2 | = | 0.42842
| B0111000 | m3 | Aigua | 0.01 |  | x | 2.04 | = | 0.0204
| B0710U10 | t | Morter per a ram de paleta, classe M 15 (15 N/mm2), a granel, de designació (G) segons norma UNE-EN 998-2 | 0.0504 |  | x | 65.16 | = | 3.2841
|  |  | Subtotal material | [6 empty] | 3.7329
|  |  | Despeses auxiliars |  |  |  | 1.5 | % | 0.34139
|  |  | Cost directe | [6 empty] | 30.0596
|  |  | Despeses indirectes |  |  |  | 6 | % |  | 1.8036
|  |  | Total | [6 empty] | 31.8632
P-1072 | F9B1U456 | m2 | Reposició de paviment de llambordins granítics procedents de recuperació de 18x9x12 cm, col·locats amb morter sec M 15 i reblert de junts amb beurada de ciment, en actuacions de més de 60 m2, en zones urbanes amb dificultat de mobilitat |  |  |  | Rend.: | 1 |  | 68.14
Mà d'obra
| A012N000 | h | Oficial 1a d'obra pública | 0.66667 | /R | x | 29.42 | = | 19.6134
| A0140000 | h | Manobre | 1.3333 | /R | x | 24.55 | = | 32.7332
|  |  | Subtotal mà d'obra | [6 empty] | 52.3467
Maquinària
| C1503500 | h | Camió grua de 5 t de carrega màxima a peu de grua (4,5 m de l'eix de grua) | 0.06667 | /R | x | 65.38 | = | 4.3589
| CZ111000 | h | Grup electrògen d'1 a 5 kVA | 0.66667 | /R | x | 2.54 | = | 1.6933
| C1705600 | h | Formigonera de 165 l | 0.66667 | /R | x | 2.05 | = | 1.3667
|  |  | Subtotal maquinària | [6 empty] | 7.4189
Material
| B0512401 | t | Ciment pòrtland amb filler calcari CEM II/B-L 32,5 R segons UNE-EN 197-1, en sacs | 0.0031 |  | x | 138.2 | = | 0.42842
| B0710U10 | t | Morter per a ram de paleta, classe M 15 (15 N/mm2), a granel, de designació (G) segons norma UNE-EN 998-2 | 0.0504 |  | x | 65.16 | = | 3.2841
| B0111000 | m3 | Aigua | 0.01 |  | x | 2.04 | = | 0.0204
|  |  | Subtotal material | [6 empty] | 3.7329
|  |  | Despeses auxiliars |  |  |  | 1.5 | % | 0.7852
|  |  | Cost directe | [6 empty] | 64.2836
|  |  | Despeses indirectes |  |  |  | 6 | % |  | 3.857
|  |  | Total | [6 empty] | 68.1407
P-1073 | F9B2U111 | m2 | Reposició de paviment de peces de pedra natural de gres, acabat deixat de serra i sense polir, de 40 mm de gruix, col·locades amb morter de ciment elaborat a l'obra, en actuacions de fins a 4 m2 |  |  |  | Rend.: | 1 |  | 93.7
Mà d'obra
| A012N000 | h | Oficial 1a d'obra pública | 0.5 | /R | x | 29.42 | = | 14.71
| A0140000 | h | Manobre | 0.5 | /R | x | 24.55 | = | 12.275
|  |  | Subtotal mà d'obra | [6 empty] | 26.985
Maquinària
| C1705600 | h | Formigonera de 165 l | 0.5 | /R | x | 2.05 | = | 1.025
| C1503500 | h | Camió grua de 5 t de carrega màxima a peu de grua (4,5 m de l'eix de grua) | 0.05 | /R | x | 65.38 | = | 3.269
| CZ111000 | h | Grup electrògen d'1 a 5 kVA | 0.5 | /R | x | 2.54 | = | 1.27
|  |  | Subtotal maquinària | [6 empty] | 5.564
Material
| B0710150 | t | Morter per a ram de paleta, classe M 5 (5 N/mm2), en sacs, de designació (G) segons norma UNE-EN 998-2 | 0.0435 |  | x | 55.92 | = | 2.4325
| B0111000 | m3 | Aigua | 0.0065 |  | x | 2.04 | = | 0.01326
| B0G1UA01 | m2 | Paviment de peces de pedra natural de gres serrada i sense polir, de 40 mm de gruix | 1.02 |  | x | 51.96 | = | 52.9992
|  |  | Subtotal material | [6 empty] | 55.445
|  |  | Despeses auxiliars |  |  |  | 1.5 | % | 0.40478
|  |  | Cost directe | [6 empty] | 88.3988
|  |  | Despeses indirectes |  |  |  | 6 | % |  | 5.3039
|  |  | Total | [6 empty] | 93.7027
P-1074 | F9B2U112 | m2 | Reposició de paviment de peces de pedra natural de gres, acabat deixat de serra i sense polir, de 40 mm de gruix, col·locades amb morter de ciment elaborat a l'obra, en actuacions de 4 m2 a 20 m2 |  |  |  | Rend.: | 1 |  | 86.72
Mà d'obra
| A012N000 | h | Oficial 1a d'obra pública | 0.4 | /R | x | 29.42 | = | 11.768
| A0140000 | h | Manobre | 0.4 | /R | x | 24.55 | = | 9.82
|  |  | Subtotal mà d'obra | [6 empty] | 21.588
Maquinària
| C1705600 | h | Formigonera de 165 l | 0.4 | /R | x | 2.05 | = | 0.82
| C1503500 | h | Camió grua de 5 t de carrega màxima a peu de grua (4,5 m de l'eix de grua) | 0.04 | /R | x | 65.38 | = | 2.6152
| CZ111000 | h | Grup electrògen d'1 a 5 kVA | 0.4 | /R | x | 2.54 | = | 1.016
|  |  | Subtotal maquinària | [6 empty] | 4.4512
Material
| B0G1UA01 | m2 | Paviment de peces de pedra natural de gres serrada i sense polir, de 40 mm de gruix | 1.02 |  | x | 51.96 | = | 52.9992
| B0710150 | t | Morter per a ram de paleta, classe M 5 (5 N/mm2), en sacs, de designació (G) segons norma UNE-EN 998-2 | 0.0435 |  | x | 55.92 | = | 2.4325
| B0111000 | m3 | Aigua | 0.0065 |  | x | 2.04 | = | 0.01326
|  |  | Subtotal material | [6 empty] | 55.445
|  |  | Despeses auxiliars |  |  |  | 1.5 | % | 0.32382
|  |  | Cost directe | [6 empty] | 81.808
|  |  | Despeses indirectes |  |  |  | 6 | % |  | 4.9085
|  |  | Total | [6 empty] | 86.7165
P-1075 | F9B2U113 | m2 | Reposició de paviment de peces de pedra natural de gres, acabat deixat de serra i sense polir, de 40 mm de gruix, col·locades amb morter de ciment elaborat a l'obra, en actuacions de 20 m2 a 60 m2, en zones urbanes |  |  |  | Rend.: | 1 |  | 71.87
Mà d'obra
| A012N000 | h | Oficial 1a d'obra pública | 0.18751 | /R | x | 29.42 | = | 5.5165
| A0140000 | h | Manobre | 0.18751 | /R | x | 24.55 | = | 4.6034
|  |  | Subtotal mà d'obra | [6 empty] | 10.1199
Maquinària
| C1705600 | h | Formigonera de 165 l | 0.18751 | /R | x | 2.05 | = | 0.3844
| C1503500 | h | Camió grua de 5 t de carrega màxima a peu de grua (4,5 m de l'eix de grua) | 0.01875 | /R | x | 65.38 | = | 1.2259
| CZ111000 | h | Grup electrògen d'1 a 5 kVA | 0.18751 | /R | x | 2.54 | = | 0.47628
|  |  | Subtotal maquinària | [6 empty] | 2.0866
Material
| B0710150 | t | Morter per a ram de paleta, classe M 5 (5 N/mm2), en sacs, de designació (G) segons norma UNE-EN 998-2 | 0.0435 |  | x | 55.92 | = | 2.4325
| B0111000 | m3 | Aigua | 0.0065 |  | x | 2.04 | = | 0.01326
| B0G1UA01 | m2 | Paviment de peces de pedra natural de gres serrada i sense polir, de 40 mm de gruix | 1.02 |  | x | 51.96 | = | 52.9992
|  |  | Subtotal material | [6 empty] | 55.445
|  |  | Despeses auxiliars |  |  |  | 1.5 | % | 0.1518
|  |  | Cost directe | [6 empty] | 67.8032
|  |  | Despeses indirectes |  |  |  | 6 | % |  | 4.0682
|  |  | Total | [6 empty] | 71.8714
P-1076 | F9B2U114 | m2 | Reposició de paviment de peces de pedra natural de gres, acabat deixat de serra i sense polir, de 40 mm de gruix, col·locades amb morter de ciment elaborat a l'obra, en actuacions de 20 m2 a 60 m2, en zones urbanes amb dificultat de mobilitat |  |  |  | Rend.: | 1 |  | 82.06
Mà d'obra
| A0140000 | h | Manobre | 0.33333 | /R | x | 24.55 | = | 8.1832
| A012N000 | h | Oficial 1a d'obra pública | 0.33333 | /R | x | 29.42 | = | 9.8066
|  |  | Subtotal mà d'obra | [6 empty] | 17.9898
Maquinària
| C1503500 | h | Camió grua de 5 t de carrega màxima a peu de grua (4,5 m de l'eix de grua) | 0.03333 | /R | x | 65.38 | = | 2.1791
| CZ111000 | h | Grup electrògen d'1 a 5 kVA | 0.33333 | /R | x | 2.54 | = | 0.84666
| C1705600 | h | Formigonera de 165 l | 0.33333 | /R | x | 2.05 | = | 0.68333
|  |  | Subtotal maquinària | [6 empty] | 3.7091
Material
| B0111000 | m3 | Aigua | 0.0065 |  | x | 2.04 | = | 0.01326
| B0G1UA01 | m2 | Paviment de peces de pedra natural de gres serrada i sense polir, de 40 mm de gruix | 1.02 |  | x | 51.96 | = | 52.9992
| B0710150 | t | Morter per a ram de paleta, classe M 5 (5 N/mm2), en sacs, de designació (G) segons norma UNE-EN 998-2 | 0.0435 |  | x | 55.92 | = | 2.4325
|  |  | Subtotal material | [6 empty] | 55.445
|  |  | Despeses auxiliars |  |  |  | 1.5 | % | 0.26985
|  |  | Cost directe | [6 empty] | 77.4138
|  |  | Despeses indirectes |  |  |  | 6 | % |  | 4.6448
|  |  | Total | [6 empty] | 82.0586
P-1077 | F9B2U115 | m2 | Reposició de paviment de peces de pedra natural de gres, acabat deixat de serra i sense polir, de 40 mm de gruix, col·locades amb morter de ciment elaborat a l'obra, en actuacions de més de 60 m2, en zones urbanes |  |  |  | Rend.: | 1 |  | 67.88
Mà d'obra
| A0140000 | h | Manobre | 0.13043 | /R | x | 24.55 | = | 3.2021
| A012N000 | h | Oficial 1a d'obra pública | 0.13043 | /R | x | 29.42 | = | 3.8373
|  |  | Subtotal mà d'obra | [6 empty] | 7.0393
Maquinària
| CZ111000 | h | Grup electrògen d'1 a 5 kVA | 0.13043 | /R | x | 2.54 | = | 0.33129
| C1503500 | h | Camió grua de 5 t de carrega màxima a peu de grua (4,5 m de l'eix de grua) | 0.01304 | /R | x | 65.38 | = | 0.85256
| C1705600 | h | Formigonera de 165 l | 0.13043 | /R | x | 2.05 | = | 0.26738
|  |  | Subtotal maquinària | [6 empty] | 1.4512
Material
| B0G1UA01 | m2 | Paviment de peces de pedra natural de gres serrada i sense polir, de 40 mm de gruix | 1.02 |  | x | 51.96 | = | 52.9992
| B0111000 | m3 | Aigua | 0.0065 |  | x | 2.04 | = | 0.01326
| B0710150 | t | Morter per a ram de paleta, classe M 5 (5 N/mm2), en sacs, de designació (G) segons norma UNE-EN 998-2 | 0.0435 |  | x | 55.92 | = | 2.4325
|  |  | Subtotal material | [6 empty] | 55.445
|  |  | Despeses auxiliars |  |  |  | 1.5 | % | 0.10559
|  |  | Cost directe | [6 empty] | 64.0411
|  |  | Despeses indirectes |  |  |  | 6 | % |  | 3.8425
|  |  | Total | [6 empty] | 67.8836
P-1078 | F9B2U116 | m2 | Reposició de paviment de peces de pedra natural de gres, acabat deixat de serra i sense polir, de 40 mm de gruix, col·locades amb morter de ciment elaborat a l'obra, en actuacions de més de 60 m2, en zones urbanes amb dificultat de mobilitat |  |  |  | Rend.: | 1 |  | 79.73
Mà d'obra
| A0140000 | h | Manobre | 0.30003 | /R | x | 24.55 | = | 7.3657
| A012N000 | h | Oficial 1a d'obra pública | 0.30003 | /R | x | 29.42 | = | 8.8269
|  |  | Subtotal mà d'obra | [6 empty] | 16.1926
Maquinària
| C1503500 | h | Camió grua de 5 t de carrega màxima a peu de grua (4,5 m de l'eix de grua) | 0.03 | /R | x | 65.38 | = | 1.9614
| CZ111000 | h | Grup electrògen d'1 a 5 kVA | 0.30003 | /R | x | 2.54 | = | 0.76208
| C1705600 | h | Formigonera de 165 l | 0.30003 | /R | x | 2.05 | = | 0.61506
|  |  | Subtotal maquinària | [6 empty] | 3.3385
Material
| B0111000 | m3 | Aigua | 0.0065 |  | x | 2.04 | = | 0.01326
| B0G1UA01 | m2 | Paviment de peces de pedra natural de gres serrada i sense polir, de 40 mm de gruix | 1.02 |  | x | 51.96 | = | 52.9992
| B0710150 | t | Morter per a ram de paleta, classe M 5 (5 N/mm2), en sacs, de designació (G) segons norma UNE-EN 998-2 | 0.0435 |  | x | 55.92 | = | 2.4325
|  |  | Subtotal material | [6 empty] | 55.445
|  |  | Despeses auxiliars |  |  |  | 1.5 | % | 0.24289
|  |  | Cost directe | [6 empty] | 75.219
|  |  | Despeses indirectes |  |  |  | 6 | % |  | 4.5131
|  |  | Total | [6 empty] | 79.7322
P-1079 | F9B2U211 | m2 | Reposició de paviment de peces de pedra natural de gres, acabat deixat de serra i sense polir, de 60 mm de gruix, col·locades amb morter de ciment elaborat a l'obra, en actuacions de fins a 4 m2 |  |  |  | Rend.: | 1 |  | 111.61
Mà d'obra
| A0140000 | h | Manobre | 0.5 | /R | x | 24.55 | = | 12.275
| A012N000 | h | Oficial 1a d'obra pública | 0.5 | /R | x | 29.42 | = | 14.71
|  |  | Subtotal mà d'obra | [6 empty] | 26.985
Maquinària
| C1705600 | h | Formigonera de 165 l | 0.5 | /R | x | 2.05 | = | 1.025
| CZ111000 | h | Grup electrògen d'1 a 5 kVA | 0.5 | /R | x | 2.54 | = | 1.27
| C1503500 | h | Camió grua de 5 t de carrega màxima a peu de grua (4,5 m de l'eix de grua) | 0.05 | /R | x | 65.38 | = | 3.269
|  |  | Subtotal maquinària | [6 empty] | 5.564
Material
| B0111000 | m3 | Aigua | 0.0065 |  | x | 2.04 | = | 0.01326
| B0G1UA03 | m2 | Paviment de peces de pedra natural de gres serrada i sense polir, de 60 mm de gruix | 1.02 |  | x | 68.52 | = | 69.8904
| B0710150 | t | Morter per a ram de paleta, classe M 5 (5 N/mm2), en sacs, de designació (G) segons norma UNE-EN 998-2 | 0.0435 |  | x | 55.92 | = | 2.4325
|  |  | Subtotal material | [6 empty] | 72.3362
|  |  | Despeses auxiliars |  |  |  | 1.5 | % | 0.40478
|  |  | Cost directe | [6 empty] | 105.29
|  |  | Despeses indirectes |  |  |  | 6 | % |  | 6.3174
|  |  | Total | [6 empty] | 111.6074
P-1080 | F9B2U212 | m2 | Reposició de paviment de peces de pedra natural de gres, acabat deixat de serra i sense polir, de 60 mm de gruix, col·locades amb morter de ciment elaborat a l'obra, en actuacions de 4 m2 a 20 m2 |  |  |  | Rend.: | 1 |  | 104.62
Mà d'obra
| A012N000 | h | Oficial 1a d'obra pública | 0.4 | /R | x | 29.42 | = | 11.768
| A0140000 | h | Manobre | 0.4 | /R | x | 24.55 | = | 9.82
|  |  | Subtotal mà d'obra | [6 empty] | 21.588
Maquinària
| C1503500 | h | Camió grua de 5 t de carrega màxima a peu de grua (4,5 m de l'eix de grua) | 0.04 | /R | x | 65.38 | = | 2.6152
| CZ111000 | h | Grup electrògen d'1 a 5 kVA | 0.4 | /R | x | 2.54 | = | 1.016
| C1705600 | h | Formigonera de 165 l | 0.4 | /R | x | 2.05 | = | 0.82
|  |  | Subtotal maquinària | [6 empty] | 4.4512
Material
| B0G1UA03 | m2 | Paviment de peces de pedra natural de gres serrada i sense polir, de 60 mm de gruix | 1.02 |  | x | 68.52 | = | 69.8904
| B0710150 | t | Morter per a ram de paleta, classe M 5 (5 N/mm2), en sacs, de designació (G) segons norma UNE-EN 998-2 | 0.0435 |  | x | 55.92 | = | 2.4325
| B0111000 | m3 | Aigua | 0.0065 |  | x | 2.04 | = | 0.01326
|  |  | Subtotal material | [6 empty] | 72.3362
|  |  | Despeses auxiliars |  |  |  | 1.5 | % | 0.32382
|  |  | Cost directe | [6 empty] | 98.6992
|  |  | Despeses indirectes |  |  |  | 6 | % |  | 5.9219
|  |  | Total | [6 empty] | 104.6211
P-1081 | F9B2U213 | m2 | Reposició de paviment de peces de pedra natural de gres, acabat deixat de serra i sense polir, de 60 mm de gruix, col·locades amb morter de ciment elaborat a l'obra, en actuacions de 20 m2 a 60 m2, en zones urbanes |  |  |  | Rend.: | 1 |  | 89.78
Mà d'obra
| A0140000 | h | Manobre | 0.18751 | /R | x | 24.55 | = | 4.6034
| A012N000 | h | Oficial 1a d'obra pública | 0.18751 | /R | x | 29.42 | = | 5.5165
|  |  | Subtotal mà d'obra | [6 empty] | 10.1199
Maquinària
| C1705600 | h | Formigonera de 165 l | 0.18751 | /R | x | 2.05 | = | 0.3844
| CZ111000 | h | Grup electrògen d'1 a 5 kVA | 0.18751 | /R | x | 2.54 | = | 0.47628
| C1503500 | h | Camió grua de 5 t de carrega màxima a peu de grua (4,5 m de l'eix de grua) | 0.01875 | /R | x | 65.38 | = | 1.2259
|  |  | Subtotal maquinària | [6 empty] | 2.0866
Material
| B0710150 | t | Morter per a ram de paleta, classe M 5 (5 N/mm2), en sacs, de designació (G) segons norma UNE-EN 998-2 | 0.0435 |  | x | 55.92 | = | 2.4325
| B0111000 | m3 | Aigua | 0.0065 |  | x | 2.04 | = | 0.01326
| B0G1UA03 | m2 | Paviment de peces de pedra natural de gres serrada i sense polir, de 60 mm de gruix | 1.02 |  | x | 68.52 | = | 69.8904
|  |  | Subtotal material | [6 empty] | 72.3362
|  |  | Despeses auxiliars |  |  |  | 1.5 | % | 0.1518
|  |  | Cost directe | [6 empty] | 84.6944
|  |  | Despeses indirectes |  |  |  | 6 | % |  | 5.0817
|  |  | Total | [6 empty] | 89.7761
P-1082 | F9B2U214 | m2 | Reposició de paviment de peces de pedra natural de gres, acabat deixat de serra i sense polir, de 60 mm de gruix, col·locades amb morter de ciment elaborat a l'obra, en actuacions de 20 m2 a 60 m2, en zones urbanes amb dificultat de mobilitat |  |  |  | Rend.: | 1 |  | 99.96
Mà d'obra
| A0140000 | h | Manobre | 0.33333 | /R | x | 24.55 | = | 8.1832
| A012N000 | h | Oficial 1a d'obra pública | 0.33333 | /R | x | 29.42 | = | 9.8066
|  |  | Subtotal mà d'obra | [6 empty] | 17.9898
Maquinària
| C1503500 | h | Camió grua de 5 t de carrega màxima a peu de grua (4,5 m de l'eix de grua) | 0.03333 | /R | x | 65.38 | = | 2.1791
| CZ111000 | h | Grup electrògen d'1 a 5 kVA | 0.33333 | /R | x | 2.54 | = | 0.84666
| C1705600 | h | Formigonera de 165 l | 0.33333 | /R | x | 2.05 | = | 0.68333
|  |  | Subtotal maquinària | [6 empty] | 3.7091
Material
| B0111000 | m3 | Aigua | 0.0065 |  | x | 2.04 | = | 0.01326
| B0G1UA03 | m2 | Paviment de peces de pedra natural de gres serrada i sense polir, de 60 mm de gruix | 1.02 |  | x | 68.52 | = | 69.8904
| B0710150 | t | Morter per a ram de paleta, classe M 5 (5 N/mm2), en sacs, de designació (G) segons norma UNE-EN 998-2 | 0.0435 |  | x | 55.92 | = | 2.4325
|  |  | Subtotal material | [6 empty] | 72.3362
|  |  | Despeses auxiliars |  |  |  | 1.5 | % | 0.26985
|  |  | Cost directe | [6 empty] | 94.305
|  |  | Despeses indirectes |  |  |  | 6 | % |  | 5.6583
|  |  | Total | [6 empty] | 99.9633
P-1083 | F9B2U215 | m2 | Reposició de paviment de peces de pedra natural de gres, acabat deixat de serra i sense polir, de 60 mm de gruix, col·locades amb morter de ciment elaborat a l'obra, en actuacions de més de 60 m2, en zones urbanes |  |  |  | Rend.: | 1 |  | 85.79
Mà d'obra
| A012N000 | h | Oficial 1a d'obra pública | 0.13043 | /R | x | 29.42 | = | 3.8373
| A0140000 | h | Manobre | 0.13043 | /R | x | 24.55 | = | 3.2021
|  |  | Subtotal mà d'obra | [6 empty] | 7.0393
Maquinària
| C1503500 | h | Camió grua de 5 t de carrega màxima a peu de grua (4,5 m de l'eix de grua) | 0.01304 | /R | x | 65.38 | = | 0.85256
| C1705600 | h | Formigonera de 165 l | 0.13043 | /R | x | 2.05 | = | 0.26738
| CZ111000 | h | Grup electrògen d'1 a 5 kVA | 0.13043 | /R | x | 2.54 | = | 0.33129
|  |  | Subtotal maquinària | [6 empty] | 1.4512
Material
| B0G1UA03 | m2 | Paviment de peces de pedra natural de gres serrada i sense polir, de 60 mm de gruix | 1.02 |  | x | 68.52 | = | 69.8904
| B0111000 | m3 | Aigua | 0.0065 |  | x | 2.04 | = | 0.01326
| B0710150 | t | Morter per a ram de paleta, classe M 5 (5 N/mm2), en sacs, de designació (G) segons norma UNE-EN 998-2 | 0.0435 |  | x | 55.92 | = | 2.4325
|  |  | Subtotal material | [6 empty] | 72.3362
|  |  | Despeses auxiliars |  |  |  | 1.5 | % | 0.10559
|  |  | Cost directe | [6 empty] | 80.9323
|  |  | Despeses indirectes |  |  |  | 6 | % |  | 4.8559
|  |  | Total | [6 empty] | 85.7883
P-1084 | F9B2U216 | m2 | Reposició de paviment de peces de pedra natural de gres, acabat deixat de serra i sense polir, de 60 mm de gruix, col·locades amb morter de ciment elaborat a l'obra, en actuacions de més de 60 m2, en zones urbanes amb dificultat de mobilitat |  |  |  | Rend.: | 1 |  | 97.64
Mà d'obra
| A012N000 | h | Oficial 1a d'obra pública | 0.30003 | /R | x | 29.42 | = | 8.8269
| A0140000 | h | Manobre | 0.30003 | /R | x | 24.55 | = | 7.3657
|  |  | Subtotal mà d'obra | [6 empty] | 16.1926
Maquinària
| C1705600 | h | Formigonera de 165 l | 0.30003 | /R | x | 2.05 | = | 0.61506
| CZ111000 | h | Grup electrògen d'1 a 5 kVA | 0.30003 | /R | x | 2.54 | = | 0.76208
| C1503500 | h | Camió grua de 5 t de carrega màxima a peu de grua (4,5 m de l'eix de grua) | 0.03 | /R | x | 65.38 | = | 1.9614
|  |  | Subtotal maquinària | [6 empty] | 3.3385
Material
| B0G1UA03 | m2 | Paviment de peces de pedra natural de gres serrada i sense polir, de 60 mm de gruix | 1.02 |  | x | 68.52 | = | 69.8904
| B0111000 | m3 | Aigua | 0.0065 |  | x | 2.04 | = | 0.01326
| B0710150 | t | Morter per a ram de paleta, classe M 5 (5 N/mm2), en sacs, de designació (G) segons norma UNE-EN 998-2 | 0.0435 |  | x | 55.92 | = | 2.4325
|  |  | Subtotal material | [6 empty] | 72.3362
|  |  | Despeses auxiliars |  |  |  | 1.5 | % | 0.24289
|  |  | Cost directe | [6 empty] | 92.1102
|  |  | Despeses indirectes |  |  |  | 6 | % |  | 5.5266
|  |  | Total | [6 empty] | 97.6368
P-1085 | F9B2U311 | m2 | Reposició de paviment de peces de pedra natural de gres, acabat deixat de serra i sense polir, de 80 mm de gruix, col·locades amb morter de ciment elaborat a l'obra, en actuacions de fins a 4 m2 |  |  |  | Rend.: | 1 |  | 128.12
Mà d'obra
| A0140000 | h | Manobre | 0.5 | /R | x | 24.55 | = | 12.275
| A012N000 | h | Oficial 1a d'obra pública | 0.5 | /R | x | 29.42 | = | 14.71
|  |  | Subtotal mà d'obra | [6 empty] | 26.985
Maquinària
| CZ111000 | h | Grup electrògen d'1 a 5 kVA | 0.5 | /R | x | 2.54 | = | 1.27
| C1503500 | h | Camió grua de 5 t de carrega màxima a peu de grua (4,5 m de l'eix de grua) | 0.05 | /R | x | 65.38 | = | 3.269
| C1705600 | h | Formigonera de 165 l | 0.5 | /R | x | 2.05 | = | 1.025
|  |  | Subtotal maquinària | [6 empty] | 5.564
Material
| B0710150 | t | Morter per a ram de paleta, classe M 5 (5 N/mm2), en sacs, de designació (G) segons norma UNE-EN 998-2 | 0.0435 |  | x | 55.92 | = | 2.4325
| B0G1UA05 | m2 | Paviment de peces de pedra natural de gres serrada i sense polir, de 80 mm de gruix | 1.02 |  | x | 83.79 | = | 85.4658
| B0111000 | m3 | Aigua | 0.0065 |  | x | 2.04 | = | 0.01326
|  |  | Subtotal material | [6 empty] | 87.9116
|  |  | Despeses auxiliars |  |  |  | 1.5 | % | 0.40478
|  |  | Cost directe | [6 empty] | 120.8654
|  |  | Despeses indirectes |  |  |  | 6 | % |  | 7.2519
|  |  | Total | [6 empty] | 128.1173
P-1086 | F9B2U312 | m2 | Reposició de paviment de peces de pedra natural de gres, acabat deixat de serra i sense polir, de 80 mm de gruix, col·locades amb morter de ciment elaborat a l'obra, en actuacions de 4 m2 a 20 m2 |  |  |  | Rend.: | 1 |  | 121.13
Mà d'obra
| A012N000 | h | Oficial 1a d'obra pública | 0.4 | /R | x | 29.42 | = | 11.768
| A0140000 | h | Manobre | 0.4 | /R | x | 24.55 | = | 9.82
|  |  | Subtotal mà d'obra | [6 empty] | 21.588
Maquinària
| C1705600 | h | Formigonera de 165 l | 0.4 | /R | x | 2.05 | = | 0.82
| CZ111000 | h | Grup electrògen d'1 a 5 kVA | 0.4 | /R | x | 2.54 | = | 1.016
| C1503500 | h | Camió grua de 5 t de carrega màxima a peu de grua (4,5 m de l'eix de grua) | 0.04 | /R | x | 65.38 | = | 2.6152
|  |  | Subtotal maquinària | [6 empty] | 4.4512
Material
| B0111000 | m3 | Aigua | 0.0065 |  | x | 2.04 | = | 0.01326
| B0G1UA05 | m2 | Paviment de peces de pedra natural de gres serrada i sense polir, de 80 mm de gruix | 1.02 |  | x | 83.79 | = | 85.4658
| B0710150 | t | Morter per a ram de paleta, classe M 5 (5 N/mm2), en sacs, de designació (G) segons norma UNE-EN 998-2 | 0.0435 |  | x | 55.92 | = | 2.4325
|  |  | Subtotal material | [6 empty] | 87.9116
|  |  | Despeses auxiliars |  |  |  | 1.5 | % | 0.32382
|  |  | Cost directe | [6 empty] | 114.2746
|  |  | Despeses indirectes |  |  |  | 6 | % |  | 6.8565
|  |  | Total | [6 empty] | 121.1311
P-1087 | F9B2U313 | m2 | Reposició de paviment de peces de pedra natural de gres, acabat deixat de serra i sense polir, de 80 mm de gruix, col·locades amb morter de ciment elaborat a l'obra, en actuacions de 20 m2 a 60 m2, en zones urbanes |  |  |  | Rend.: | 1 |  | 106.29
Mà d'obra
| A012N000 | h | Oficial 1a d'obra pública | 0.18751 | /R | x | 29.42 | = | 5.5165
| A0140000 | h | Manobre | 0.18751 | /R | x | 24.55 | = | 4.6034
|  |  | Subtotal mà d'obra | [6 empty] | 10.1199
Maquinària
| CZ111000 | h | Grup electrògen d'1 a 5 kVA | 0.18751 | /R | x | 2.54 | = | 0.47628
| C1705600 | h | Formigonera de 165 l | 0.18751 | /R | x | 2.05 | = | 0.3844
| C1503500 | h | Camió grua de 5 t de carrega màxima a peu de grua (4,5 m de l'eix de grua) | 0.01875 | /R | x | 65.38 | = | 1.2259
|  |  | Subtotal maquinària | [6 empty] | 2.0866
Material
| B0710150 | t | Morter per a ram de paleta, classe M 5 (5 N/mm2), en sacs, de designació (G) segons norma UNE-EN 998-2 | 0.0435 |  | x | 55.92 | = | 2.4325
| B0111000 | m3 | Aigua | 0.0065 |  | x | 2.04 | = | 0.01326
| B0G1UA05 | m2 | Paviment de peces de pedra natural de gres serrada i sense polir, de 80 mm de gruix | 1.02 |  | x | 83.79 | = | 85.4658
|  |  | Subtotal material | [6 empty] | 87.9116
|  |  | Despeses auxiliars |  |  |  | 1.5 | % | 0.1518
|  |  | Cost directe | [6 empty] | 100.2698
|  |  | Despeses indirectes |  |  |  | 6 | % |  | 6.0162
|  |  | Total | [6 empty] | 106.286
P-1088 | F9B2U314 | m2 | Reposició de paviment de peces de pedra natural de gres, acabat deixat de serra i sense polir, de 80 mm de gruix, col·locades amb morter de ciment elaborat a l'obra, en actuacions de 20 m2 a 60 m2, en zones urbanes amb dificultat de mobilitat |  |  |  | Rend.: | 1 |  | 116.47
Mà d'obra
| A012N000 | h | Oficial 1a d'obra pública | 0.33333 | /R | x | 29.42 | = | 9.8066
| A0140000 | h | Manobre | 0.33333 | /R | x | 24.55 | = | 8.1832
|  |  | Subtotal mà d'obra | [6 empty] | 17.9898
Maquinària
| C1705600 | h | Formigonera de 165 l | 0.33333 | /R | x | 2.05 | = | 0.68333
| C1503500 | h | Camió grua de 5 t de carrega màxima a peu de grua (4,5 m de l'eix de grua) | 0.03333 | /R | x | 65.38 | = | 2.1791
| CZ111000 | h | Grup electrògen d'1 a 5 kVA | 0.33333 | /R | x | 2.54 | = | 0.84666
|  |  | Subtotal maquinària | [6 empty] | 3.7091
Material
| B0G1UA05 | m2 | Paviment de peces de pedra natural de gres serrada i sense polir, de 80 mm de gruix | 1.02 |  | x | 83.79 | = | 85.4658
| B0111000 | m3 | Aigua | 0.0065 |  | x | 2.04 | = | 0.01326
| B0710150 | t | Morter per a ram de paleta, classe M 5 (5 N/mm2), en sacs, de designació (G) segons norma UNE-EN 998-2 | 0.0435 |  | x | 55.92 | = | 2.4325
|  |  | Subtotal material | [6 empty] | 87.9116
|  |  | Despeses auxiliars |  |  |  | 1.5 | % | 0.26985
|  |  | Cost directe | [6 empty] | 109.8804
|  |  | Despeses indirectes |  |  |  | 6 | % |  | 6.5928
|  |  | Total | [6 empty] | 116.4732
P-1089 | F9B2U315 | m2 | Reposició de paviment de peces de pedra natural de gres, acabat deixat de serra i sense polir, de 80 mm de gruix, col·locades amb morter de ciment elaborat a l'obra, en actuacions de més de 60 m2, en zones urbanes |  |  |  | Rend.: | 1 |  | 102.3
Mà d'obra
| A012N000 | h | Oficial 1a d'obra pública | 0.13043 | /R | x | 29.42 | = | 3.8373
| A0140000 | h | Manobre | 0.13043 | /R | x | 24.55 | = | 3.2021
|  |  | Subtotal mà d'obra | [6 empty] | 7.0393
Maquinària
| CZ111000 | h | Grup electrògen d'1 a 5 kVA | 0.13043 | /R | x | 2.54 | = | 0.33129
| C1503500 | h | Camió grua de 5 t de carrega màxima a peu de grua (4,5 m de l'eix de grua) | 0.01304 | /R | x | 65.38 | = | 0.85256
| C1705600 | h | Formigonera de 165 l | 0.13043 | /R | x | 2.05 | = | 0.26738
|  |  | Subtotal maquinària | [6 empty] | 1.4512
Material
| B0111000 | m3 | Aigua | 0.0065 |  | x | 2.04 | = | 0.01326
| B0710150 | t | Morter per a ram de paleta, classe M 5 (5 N/mm2), en sacs, de designació (G) segons norma UNE-EN 998-2 | 0.0435 |  | x | 55.92 | = | 2.4325
| B0G1UA05 | m2 | Paviment de peces de pedra natural de gres serrada i sense polir, de 80 mm de gruix | 1.02 |  | x | 83.79 | = | 85.4658
|  |  | Subtotal material | [6 empty] | 87.9116
|  |  | Despeses auxiliars |  |  |  | 1.5 | % | 0.10559
|  |  | Cost directe | [6 empty] | 96.5077
|  |  | Despeses indirectes |  |  |  | 6 | % |  | 5.7905
|  |  | Total | [6 empty] | 102.2982
P-1090 | F9B2U316 | m2 | Reposició de paviment de peces de pedra natural de gres, acabat deixat de serra i sense polir, de 80 mm de gruix, col·locades amb morter de ciment elaborat a l'obra, en actuacions de més de 60 m2, en zones urbanes amb dificultat de mobilitat |  |  |  | Rend.: | 1 |  | 114.15
Mà d'obra
| A0140000 | h | Manobre | 0.30003 | /R | x | 24.55 | = | 7.3657
| A012N000 | h | Oficial 1a d'obra pública | 0.30003 | /R | x | 29.42 | = | 8.8269
|  |  | Subtotal mà d'obra | [6 empty] | 16.1926
Maquinària
| C1705600 | h | Formigonera de 165 l | 0.30003 | /R | x | 2.05 | = | 0.61506
| CZ111000 | h | Grup electrògen d'1 a 5 kVA | 0.30003 | /R | x | 2.54 | = | 0.76208
| C1503500 | h | Camió grua de 5 t de carrega màxima a peu de grua (4,5 m de l'eix de grua) | 0.03 | /R | x | 65.38 | = | 1.9614
|  |  | Subtotal maquinària | [6 empty] | 3.3385
Material
| B0111000 | m3 | Aigua | 0.0065 |  | x | 2.04 | = | 0.01326
| B0710150 | t | Morter per a ram de paleta, classe M 5 (5 N/mm2), en sacs, de designació (G) segons norma UNE-EN 998-2 | 0.0435 |  | x | 55.92 | = | 2.4325
| B0G1UA05 | m2 | Paviment de peces de pedra natural de gres serrada i sense polir, de 80 mm de gruix | 1.02 |  | x | 83.79 | = | 85.4658
|  |  | Subtotal material | [6 empty] | 87.9116
|  |  | Despeses auxiliars |  |  |  | 1.5 | % | 0.24289
|  |  | Cost directe | [6 empty] | 107.6856
|  |  | Despeses indirectes |  |  |  | 6 | % |  | 6.4611
|  |  | Total | [6 empty] | 114.1468
P-1091 | F9B2U411 | m2 | Reposició de paviment de peces de pedra natural de gres, acabat buixardat, de 40 mm de gruix, col·locades amb morter de ciment elaborat a l'obra, en actuacions de fins a 4 m2 |  |  |  | Rend.: | 1 |  | 103.73
Mà d'obra
| A012N000 | h | Oficial 1a d'obra pública | 0.5 | /R | x | 29.42 | = | 14.71
| A0140000 | h | Manobre | 0.5 | /R | x | 24.55 | = | 12.275
|  |  | Subtotal mà d'obra | [6 empty] | 26.985
Maquinària
| C1503500 | h | Camió grua de 5 t de carrega màxima a peu de grua (4,5 m de l'eix de grua) | 0.05 | /R | x | 65.38 | = | 3.269
| C1705600 | h | Formigonera de 165 l | 0.5 | /R | x | 2.05 | = | 1.025
| CZ111000 | h | Grup electrògen d'1 a 5 kVA | 0.5 | /R | x | 2.54 | = | 1.27
|  |  | Subtotal maquinària | [6 empty] | 5.564
Material
| B0G1UA11 | m2 | Paviment de peces de pedra natural de gres buixardada, de 40 mm de gruix | 1.02 |  | x | 61.23 | = | 62.4546
| B0710150 | t | Morter per a ram de paleta, classe M 5 (5 N/mm2), en sacs, de designació (G) segons norma UNE-EN 998-2 | 0.0435 |  | x | 55.92 | = | 2.4325
| B0111000 | m3 | Aigua | 0.0065 |  | x | 2.04 | = | 0.01326
|  |  | Subtotal material | [6 empty] | 64.9004
|  |  | Despeses auxiliars |  |  |  | 1.5 | % | 0.40478
|  |  | Cost directe | [6 empty] | 97.8542
|  |  | Despeses indirectes |  |  |  | 6 | % |  | 5.8712
|  |  | Total | [6 empty] | 103.7254
P-1092 | F9B2U412 | m2 | Reposició de paviment de peces de pedra natural de gres, acabat buixardat, de 40 mm de gruix, col·locades amb morter de ciment elaborat a l'obra, en actuacions de 4 m2 a 20 m2 |  |  |  | Rend.: | 1 |  | 96.74
Mà d'obra
| A0140000 | h | Manobre | 0.4 | /R | x | 24.55 | = | 9.82
| A012N000 | h | Oficial 1a d'obra pública | 0.4 | /R | x | 29.42 | = | 11.768
|  |  | Subtotal mà d'obra | [6 empty] | 21.588
Maquinària
| CZ111000 | h | Grup electrògen d'1 a 5 kVA | 0.4 | /R | x | 2.54 | = | 1.016
| C1705600 | h | Formigonera de 165 l | 0.4 | /R | x | 2.05 | = | 0.82
| C1503500 | h | Camió grua de 5 t de carrega màxima a peu de grua (4,5 m de l'eix de grua) | 0.04 | /R | x | 65.38 | = | 2.6152
|  |  | Subtotal maquinària | [6 empty] | 4.4512
Material
| B0G1UA11 | m2 | Paviment de peces de pedra natural de gres buixardada, de 40 mm de gruix | 1.02 |  | x | 61.23 | = | 62.4546
| B0710150 | t | Morter per a ram de paleta, classe M 5 (5 N/mm2), en sacs, de designació (G) segons norma UNE-EN 998-2 | 0.0435 |  | x | 55.92 | = | 2.4325
| B0111000 | m3 | Aigua | 0.0065 |  | x | 2.04 | = | 0.01326
|  |  | Subtotal material | [6 empty] | 64.9004
|  |  | Despeses auxiliars |  |  |  | 1.5 | % | 0.32382
|  |  | Cost directe | [6 empty] | 91.2634
|  |  | Despeses indirectes |  |  |  | 6 | % |  | 5.4758
|  |  | Total | [6 empty] | 96.7392
P-1093 | F9B2U413 | m2 | Reposició de paviment de peces de pedra natural de gres, acabat buixardat, de 40 mm de gruix, col·locades amb morter de ciment elaborat a l'obra, en actuacions de 20 m2 a 60 m2, en zones urbanes |  |  |  | Rend.: | 1 |  | 81.89
Mà d'obra
| A0140000 | h | Manobre | 0.18751 | /R | x | 24.55 | = | 4.6034
| A012N000 | h | Oficial 1a d'obra pública | 0.18751 | /R | x | 29.42 | = | 5.5165
|  |  | Subtotal mà d'obra | [6 empty] | 10.1199
Maquinària
| CZ111000 | h | Grup electrògen d'1 a 5 kVA | 0.18751 | /R | x | 2.54 | = | 0.47628
| C1705600 | h | Formigonera de 165 l | 0.18751 | /R | x | 2.05 | = | 0.3844
| C1503500 | h | Camió grua de 5 t de carrega màxima a peu de grua (4,5 m de l'eix de grua) | 0.01875 | /R | x | 65.38 | = | 1.2259
|  |  | Subtotal maquinària | [6 empty] | 2.0866
Material
| B0G1UA11 | m2 | Paviment de peces de pedra natural de gres buixardada, de 40 mm de gruix | 1.02 |  | x | 61.23 | = | 62.4546
| B0710150 | t | Morter per a ram de paleta, classe M 5 (5 N/mm2), en sacs, de designació (G) segons norma UNE-EN 998-2 | 0.0435 |  | x | 55.92 | = | 2.4325
| B0111000 | m3 | Aigua | 0.0065 |  | x | 2.04 | = | 0.01326
|  |  | Subtotal material | [6 empty] | 64.9004
|  |  | Despeses auxiliars |  |  |  | 1.5 | % | 0.1518
|  |  | Cost directe | [6 empty] | 77.2586
|  |  | Despeses indirectes |  |  |  | 6 | % |  | 4.6355
|  |  | Total | [6 empty] | 81.8942
P-1094 | F9B2U414 | m2 | Reposició de paviment de peces de pedra natural de gres, acabat buixardat, de 40 mm de gruix, col·locades amb morter de ciment elaborat a l'obra, en actuacions de 20 m2 a 60 m2, en zones urbanes amb dificultat de mobilitat |  |  |  | Rend.: | 1 |  | 92.08
Mà d'obra
| A0140000 | h | Manobre | 0.33333 | /R | x | 24.55 | = | 8.1832
| A012N000 | h | Oficial 1a d'obra pública | 0.33333 | /R | x | 29.42 | = | 9.8066
|  |  | Subtotal mà d'obra | [6 empty] | 17.9898
Maquinària
| C1705600 | h | Formigonera de 165 l | 0.33333 | /R | x | 2.05 | = | 0.68333
| C1503500 | h | Camió grua de 5 t de carrega màxima a peu de grua (4,5 m de l'eix de grua) | 0.03333 | /R | x | 65.38 | = | 2.1791
| CZ111000 | h | Grup electrògen d'1 a 5 kVA | 0.33333 | /R | x | 2.54 | = | 0.84666
|  |  | Subtotal maquinària | [6 empty] | 3.7091
Material
| B0710150 | t | Morter per a ram de paleta, classe M 5 (5 N/mm2), en sacs, de designació (G) segons norma UNE-EN 998-2 | 0.0435 |  | x | 55.92 | = | 2.4325
| B0G1UA11 | m2 | Paviment de peces de pedra natural de gres buixardada, de 40 mm de gruix | 1.02 |  | x | 61.23 | = | 62.4546
| B0111000 | m3 | Aigua | 0.0065 |  | x | 2.04 | = | 0.01326
|  |  | Subtotal material | [6 empty] | 64.9004
|  |  | Despeses auxiliars |  |  |  | 1.5 | % | 0.26985
|  |  | Cost directe | [6 empty] | 86.8692
|  |  | Despeses indirectes |  |  |  | 6 | % |  | 5.2122
|  |  | Total | [6 empty] | 92.0813
P-1095 | F9B2U415 | m2 | Reposició de paviment de peces de pedra natural de gres, acabat buixardat, de 40 mm de gruix, col·locades amb morter de ciment elaborat a l'obra, en actuacions de més de 60 m2, en zones urbanes |  |  |  | Rend.: | 1 |  | 77.91
Mà d'obra
| A012N000 | h | Oficial 1a d'obra pública | 0.13043 | /R | x | 29.42 | = | 3.8373
| A0140000 | h | Manobre | 0.13043 | /R | x | 24.55 | = | 3.2021
|  |  | Subtotal mà d'obra | [6 empty] | 7.0393
Maquinària
| C1705600 | h | Formigonera de 165 l | 0.13043 | /R | x | 2.05 | = | 0.26738
| CZ111000 | h | Grup electrògen d'1 a 5 kVA | 0.13043 | /R | x | 2.54 | = | 0.33129
| C1503500 | h | Camió grua de 5 t de carrega màxima a peu de grua (4,5 m de l'eix de grua) | 0.01304 | /R | x | 65.38 | = | 0.85256
|  |  | Subtotal maquinària | [6 empty] | 1.4512
Material
| B0111000 | m3 | Aigua | 0.0065 |  | x | 2.04 | = | 0.01326
| B0710150 | t | Morter per a ram de paleta, classe M 5 (5 N/mm2), en sacs, de designació (G) segons norma UNE-EN 998-2 | 0.0435 |  | x | 55.92 | = | 2.4325
| B0G1UA11 | m2 | Paviment de peces de pedra natural de gres buixardada, de 40 mm de gruix | 1.02 |  | x | 61.23 | = | 62.4546
|  |  | Subtotal material | [6 empty] | 64.9004
|  |  | Despeses auxiliars |  |  |  | 1.5 | % | 0.10559
|  |  | Cost directe | [6 empty] | 73.4965
|  |  | Despeses indirectes |  |  |  | 6 | % |  | 4.4098
|  |  | Total | [6 empty] | 77.9063
P-1096 | F9B2U416 | m2 | Reposició de paviment de peces de pedra natural de gres, acabat buixardat, de 40 mm de gruix, col·locades amb morter de ciment elaborat a l'obra, en actuacions de més de 60 m2, en zones urbanes amb dificultat de mobilitat |  |  |  | Rend.: | 1 |  | 89.75
Mà d'obra
| A0140000 | h | Manobre | 0.30003 | /R | x | 24.55 | = | 7.3657
| A012N000 | h | Oficial 1a d'obra pública | 0.30003 | /R | x | 29.42 | = | 8.8269
|  |  | Subtotal mà d'obra | [6 empty] | 16.1926
Maquinària
| C1503500 | h | Camió grua de 5 t de carrega màxima a peu de grua (4,5 m de l'eix de grua) | 0.03 | /R | x | 65.38 | = | 1.9614
| C1705600 | h | Formigonera de 165 l | 0.30003 | /R | x | 2.05 | = | 0.61506
| CZ111000 | h | Grup electrògen d'1 a 5 kVA | 0.30003 | /R | x | 2.54 | = | 0.76208
|  |  | Subtotal maquinària | [6 empty] | 3.3385
Material
| B0111000 | m3 | Aigua | 0.0065 |  | x | 2.04 | = | 0.01326
| B0710150 | t | Morter per a ram de paleta, classe M 5 (5 N/mm2), en sacs, de designació (G) segons norma UNE-EN 998-2 | 0.0435 |  | x | 55.92 | = | 2.4325
| B0G1UA11 | m2 | Paviment de peces de pedra natural de gres buixardada, de 40 mm de gruix | 1.02 |  | x | 61.23 | = | 62.4546
|  |  | Subtotal material | [6 empty] | 64.9004
|  |  | Despeses auxiliars |  |  |  | 1.5 | % | 0.24289
|  |  | Cost directe | [6 empty] | 84.6744
|  |  | Despeses indirectes |  |  |  | 6 | % |  | 5.0805
|  |  | Total | [6 empty] | 89.7549
P-1097 | F9B2U511 | m2 | Reposició de paviment de peces de pedra natural de gres, acabat buixardat, de 60 mm de gruix, col·locades amb morter de ciment elaborat a l'obra, en actuacions de fins a 4 m2 |  |  |  | Rend.: | 1 |  | 121.64
Mà d'obra
| A012N000 | h | Oficial 1a d'obra pública | 0.5 | /R | x | 29.42 | = | 14.71
| A0140000 | h | Manobre | 0.5 | /R | x | 24.55 | = | 12.275
|  |  | Subtotal mà d'obra | [6 empty] | 26.985
Maquinària
| C1503500 | h | Camió grua de 5 t de carrega màxima a peu de grua (4,5 m de l'eix de grua) | 0.05 | /R | x | 65.38 | = | 3.269
| CZ111000 | h | Grup electrògen d'1 a 5 kVA | 0.5 | /R | x | 2.54 | = | 1.27
| C1705600 | h | Formigonera de 165 l | 0.5 | /R | x | 2.05 | = | 1.025
|  |  | Subtotal maquinària | [6 empty] | 5.564
Material
| B0G1UA13 | m2 | Paviment de peces de pedra natural de gres buixardada, de 60 mm de gruix | 1.02 |  | x | 77.8 | = | 79.356
| B0710150 | t | Morter per a ram de paleta, classe M 5 (5 N/mm2), en sacs, de designació (G) segons norma UNE-EN 998-2 | 0.0435 |  | x | 55.92 | = | 2.4325
| B0111000 | m3 | Aigua | 0.0065 |  | x | 2.04 | = | 0.01326
|  |  | Subtotal material | [6 empty] | 81.8018
|  |  | Despeses auxiliars |  |  |  | 1.5 | % | 0.40478
|  |  | Cost directe | [6 empty] | 114.7556
|  |  | Despeses indirectes |  |  |  | 6 | % |  | 6.8853
|  |  | Total | [6 empty] | 121.6409
P-1098 | F9B2U512 | m2 | Reposició de paviment de peces de pedra natural de gres, acabat buixardat, de 60 mm de gruix, col·locades amb morter de ciment elaborat a l'obra, en actuacions de 4 m2 a 20 m2 |  |  |  | Rend.: | 1 |  | 114.65
Mà d'obra
| A0140000 | h | Manobre | 0.4 | /R | x | 24.55 | = | 9.82
| A012N000 | h | Oficial 1a d'obra pública | 0.4 | /R | x | 29.42 | = | 11.768
|  |  | Subtotal mà d'obra | [6 empty] | 21.588
Maquinària
| CZ111000 | h | Grup electrògen d'1 a 5 kVA | 0.4 | /R | x | 2.54 | = | 1.016
| C1503500 | h | Camió grua de 5 t de carrega màxima a peu de grua (4,5 m de l'eix de grua) | 0.04 | /R | x | 65.38 | = | 2.6152
| C1705600 | h | Formigonera de 165 l | 0.4 | /R | x | 2.05 | = | 0.82
|  |  | Subtotal maquinària | [6 empty] | 4.4512
Material
| B0111000 | m3 | Aigua | 0.0065 |  | x | 2.04 | = | 0.01326
| B0710150 | t | Morter per a ram de paleta, classe M 5 (5 N/mm2), en sacs, de designació (G) segons norma UNE-EN 998-2 | 0.0435 |  | x | 55.92 | = | 2.4325
| B0G1UA13 | m2 | Paviment de peces de pedra natural de gres buixardada, de 60 mm de gruix | 1.02 |  | x | 77.8 | = | 79.356
|  |  | Subtotal material | [6 empty] | 81.8018
|  |  | Despeses auxiliars |  |  |  | 1.5 | % | 0.32382
|  |  | Cost directe | [6 empty] | 108.1648
|  |  | Despeses indirectes |  |  |  | 6 | % |  | 6.4899
|  |  | Total | [6 empty] | 114.6547
P-1099 | F9B2U513 | m2 | Reposició de paviment de peces de pedra natural de gres, acabat buixardat, de 60 mm de gruix, col·locades amb morter de ciment elaborat a l'obra, en actuacions de 20 m2 a 60 m2, en zones urbanes |  |  |  | Rend.: | 1 |  | 99.81
Mà d'obra
| A012N000 | h | Oficial 1a d'obra pública | 0.18751 | /R | x | 29.42 | = | 5.5165
| A0140000 | h | Manobre | 0.18751 | /R | x | 24.55 | = | 4.6034
|  |  | Subtotal mà d'obra | [6 empty] | 10.1199
Maquinària
| CZ111000 | h | Grup electrògen d'1 a 5 kVA | 0.18751 | /R | x | 2.54 | = | 0.47628
| C1503500 | h | Camió grua de 5 t de carrega màxima a peu de grua (4,5 m de l'eix de grua) | 0.01875 | /R | x | 65.38 | = | 1.2259
| C1705600 | h | Formigonera de 165 l | 0.18751 | /R | x | 2.05 | = | 0.3844
|  |  | Subtotal maquinària | [6 empty] | 2.0866
Material
| B0G1UA13 | m2 | Paviment de peces de pedra natural de gres buixardada, de 60 mm de gruix | 1.02 |  | x | 77.8 | = | 79.356
| B0111000 | m3 | Aigua | 0.0065 |  | x | 2.04 | = | 0.01326
| B0710150 | t | Morter per a ram de paleta, classe M 5 (5 N/mm2), en sacs, de designació (G) segons norma UNE-EN 998-2 | 0.0435 |  | x | 55.92 | = | 2.4325
|  |  | Subtotal material | [6 empty] | 81.8018
|  |  | Despeses auxiliars |  |  |  | 1.5 | % | 0.1518
|  |  | Cost directe | [6 empty] | 94.16
|  |  | Despeses indirectes |  |  |  | 6 | % |  | 5.6496
|  |  | Total | [6 empty] | 99.8096
P-1100 | F9B2U514 | m2 | Reposició de paviment de peces de pedra natural de gres, acabat buixardat, de 60 mm de gruix, col·locades amb morter de ciment elaborat a l'obra, en actuacions de 20 m2 a 60 m2, en zones urbanes amb dificultat de mobilitat |  |  |  | Rend.: | 1 |  | 110
Mà d'obra
| A0140000 | h | Manobre | 0.33333 | /R | x | 24.55 | = | 8.1832
| A012N000 | h | Oficial 1a d'obra pública | 0.33333 | /R | x | 29.42 | = | 9.8066
|  |  | Subtotal mà d'obra | [6 empty] | 17.9898
Maquinària
| C1705600 | h | Formigonera de 165 l | 0.33333 | /R | x | 2.05 | = | 0.68333
| CZ111000 | h | Grup electrògen d'1 a 5 kVA | 0.33333 | /R | x | 2.54 | = | 0.84666
| C1503500 | h | Camió grua de 5 t de carrega màxima a peu de grua (4,5 m de l'eix de grua) | 0.03333 | /R | x | 65.38 | = | 2.1791
|  |  | Subtotal maquinària | [6 empty] | 3.7091
Material
| B0111000 | m3 | Aigua | 0.0065 |  | x | 2.04 | = | 0.01326
| B0G1UA13 | m2 | Paviment de peces de pedra natural de gres buixardada, de 60 mm de gruix | 1.02 |  | x | 77.8 | = | 79.356
| B0710150 | t | Morter per a ram de paleta, classe M 5 (5 N/mm2), en sacs, de designació (G) segons norma UNE-EN 998-2 | 0.0435 |  | x | 55.92 | = | 2.4325
|  |  | Subtotal material | [6 empty] | 81.8018
|  |  | Despeses auxiliars |  |  |  | 1.5 | % | 0.26985
|  |  | Cost directe | [6 empty] | 103.7706
|  |  | Despeses indirectes |  |  |  | 6 | % |  | 6.2262
|  |  | Total | [6 empty] | 109.9968
P-1101 | F9B2U515 | m2 | Reposició de paviment de peces de pedra natural de gres, acabat buixardat, de 60 mm de gruix, col·locades amb morter de ciment elaborat a l'obra, en actuacions de més de 60 m2, en zones urbanes |  |  |  | Rend.: | 1 |  | 95.82
Mà d'obra
| A0140000 | h | Manobre | 0.13043 | /R | x | 24.55 | = | 3.2021
| A012N000 | h | Oficial 1a d'obra pública | 0.13043 | /R | x | 29.42 | = | 3.8373
|  |  | Subtotal mà d'obra | [6 empty] | 7.0393
Maquinària
| CZ111000 | h | Grup electrògen d'1 a 5 kVA | 0.13043 | /R | x | 2.54 | = | 0.33129
| C1503500 | h | Camió grua de 5 t de carrega màxima a peu de grua (4,5 m de l'eix de grua) | 0.01304 | /R | x | 65.38 | = | 0.85256
| C1705600 | h | Formigonera de 165 l | 0.13043 | /R | x | 2.05 | = | 0.26738
|  |  | Subtotal maquinària | [6 empty] | 1.4512
Material
| B0111000 | m3 | Aigua | 0.0065 |  | x | 2.04 | = | 0.01326
| B0G1UA13 | m2 | Paviment de peces de pedra natural de gres buixardada, de 60 mm de gruix | 1.02 |  | x | 77.8 | = | 79.356
| B0710150 | t | Morter per a ram de paleta, classe M 5 (5 N/mm2), en sacs, de designació (G) segons norma UNE-EN 998-2 | 0.0435 |  | x | 55.92 | = | 2.4325
|  |  | Subtotal material | [6 empty] | 81.8018
|  |  | Despeses auxiliars |  |  |  | 1.5 | % | 0.10559
|  |  | Cost directe | [6 empty] | 90.3979
|  |  | Despeses indirectes |  |  |  | 6 | % |  | 5.4239
|  |  | Total | [6 empty] | 95.8218
P-1102 | F9B2U516 | m2 | Reposició de paviment de peces de pedra natural de gres, acabat buixardat, de 60 mm de gruix, col·locades amb morter de ciment elaborat a l'obra, en actuacions de més de 60 m2, en zones urbanes amb dificultat de mobilitat |  |  |  | Rend.: | 1 |  | 107.67
Mà d'obra
| A012N000 | h | Oficial 1a d'obra pública | 0.30003 | /R | x | 29.42 | = | 8.8269
| A0140000 | h | Manobre | 0.30003 | /R | x | 24.55 | = | 7.3657
|  |  | Subtotal mà d'obra | [6 empty] | 16.1926
Maquinària
| C1705600 | h | Formigonera de 165 l | 0.30003 | /R | x | 2.05 | = | 0.61506
| CZ111000 | h | Grup electrògen d'1 a 5 kVA | 0.30003 | /R | x | 2.54 | = | 0.76208
| C1503500 | h | Camió grua de 5 t de carrega màxima a peu de grua (4,5 m de l'eix de grua) | 0.03 | /R | x | 65.38 | = | 1.9614
|  |  | Subtotal maquinària | [6 empty] | 3.3385
Material
| B0111000 | m3 | Aigua | 0.0065 |  | x | 2.04 | = | 0.01326
| B0710150 | t | Morter per a ram de paleta, classe M 5 (5 N/mm2), en sacs, de designació (G) segons norma UNE-EN 998-2 | 0.0435 |  | x | 55.92 | = | 2.4325
| B0G1UA13 | m2 | Paviment de peces de pedra natural de gres buixardada, de 60 mm de gruix | 1.02 |  | x | 77.8 | = | 79.356
|  |  | Subtotal material | [6 empty] | 81.8018
|  |  | Despeses auxiliars |  |  |  | 1.5 | % | 0.24289
|  |  | Cost directe | [6 empty] | 101.5758
|  |  | Despeses indirectes |  |  |  | 6 | % |  | 6.0945
|  |  | Total | [6 empty] | 107.6704
P-1103 | F9B2U611 | m2 | Reposició de paviment de peces de pedra natural de gres, acabat buixardat, de 80 mm de gruix, col·locades amb morter de ciment elaborat a l'obra, en actuacions de fins a 4 m2 |  |  |  | Rend.: | 1 |  | 138.1
Mà d'obra
| A012N000 | h | Oficial 1a d'obra pública | 0.5 | /R | x | 29.42 | = | 14.71
| A0140000 | h | Manobre | 0.5 | /R | x | 24.55 | = | 12.275
|  |  | Subtotal mà d'obra | [6 empty] | 26.985
Maquinària
| C1503500 | h | Camió grua de 5 t de carrega màxima a peu de grua (4,5 m de l'eix de grua) | 0.05 | /R | x | 65.38 | = | 3.269
| C1705600 | h | Formigonera de 165 l | 0.5 | /R | x | 2.05 | = | 1.025
| CZ111000 | h | Grup electrògen d'1 a 5 kVA | 0.5 | /R | x | 2.54 | = | 1.27
|  |  | Subtotal maquinària | [6 empty] | 5.564
Material
| B0G1UA15 | m2 | Paviment de peces de pedra natural de gres buixardada, de 80 mm de gruix | 1.02 |  | x | 93.02 | = | 94.8804
| B0710150 | t | Morter per a ram de paleta, classe M 5 (5 N/mm2), en sacs, de designació (G) segons norma UNE-EN 998-2 | 0.0435 |  | x | 55.92 | = | 2.4325
| B0111000 | m3 | Aigua | 0.0065 |  | x | 2.04 | = | 0.01326
|  |  | Subtotal material | [6 empty] | 97.3262
|  |  | Despeses auxiliars |  |  |  | 1.5 | % | 0.40478
|  |  | Cost directe | [6 empty] | 130.28
|  |  | Despeses indirectes |  |  |  | 6 | % |  | 7.8168
|  |  | Total | [6 empty] | 138.0968
P-1104 | F9B2U612 | m2 | Reposició de paviment de peces de pedra natural de gres, acabat buixardat, de 80 mm de gruix, col·locades amb morter de ciment elaborat a l'obra, en actuacions de 4 m2 a 20 m2 |  |  |  | Rend.: | 1 |  | 131.11
Mà d'obra
| A0140000 | h | Manobre | 0.4 | /R | x | 24.55 | = | 9.82
| A012N000 | h | Oficial 1a d'obra pública | 0.4 | /R | x | 29.42 | = | 11.768
|  |  | Subtotal mà d'obra | [6 empty] | 21.588
Maquinària
| C1705600 | h | Formigonera de 165 l | 0.4 | /R | x | 2.05 | = | 0.82
| CZ111000 | h | Grup electrògen d'1 a 5 kVA | 0.4 | /R | x | 2.54 | = | 1.016
| C1503500 | h | Camió grua de 5 t de carrega màxima a peu de grua (4,5 m de l'eix de grua) | 0.04 | /R | x | 65.38 | = | 2.6152
|  |  | Subtotal maquinària | [6 empty] | 4.4512
Material
| B0111000 | m3 | Aigua | 0.0065 |  | x | 2.04 | = | 0.01326
| B0G1UA15 | m2 | Paviment de peces de pedra natural de gres buixardada, de 80 mm de gruix | 1.02 |  | x | 93.02 | = | 94.8804
| B0710150 | t | Morter per a ram de paleta, classe M 5 (5 N/mm2), en sacs, de designació (G) segons norma UNE-EN 998-2 | 0.0435 |  | x | 55.92 | = | 2.4325
|  |  | Subtotal material | [6 empty] | 97.3262
|  |  | Despeses auxiliars |  |  |  | 1.5 | % | 0.32382
|  |  | Cost directe | [6 empty] | 123.6892
|  |  | Despeses indirectes |  |  |  | 6 | % |  | 7.4214
|  |  | Total | [6 empty] | 131.1105
P-1105 | F9B2U613 | m2 | Reposició de paviment de peces de pedra natural de gres, acabat buixardat, de 80 mm de gruix, col·locades amb morter de ciment elaborat a l'obra, en actuacions de 20 m2 a 60 m2, en zones urbanes |  |  |  | Rend.: | 1 |  | 116.27
Mà d'obra
| A0140000 | h | Manobre | 0.18751 | /R | x | 24.55 | = | 4.6034
| A012N000 | h | Oficial 1a d'obra pública | 0.18751 | /R | x | 29.42 | = | 5.5165
|  |  | Subtotal mà d'obra | [6 empty] | 10.1199
Maquinària
| C1705600 | h | Formigonera de 165 l | 0.18751 | /R | x | 2.05 | = | 0.3844
| C1503500 | h | Camió grua de 5 t de carrega màxima a peu de grua (4,5 m de l'eix de grua) | 0.01875 | /R | x | 65.38 | = | 1.2259
| CZ111000 | h | Grup electrògen d'1 a 5 kVA | 0.18751 | /R | x | 2.54 | = | 0.47628
|  |  | Subtotal maquinària | [6 empty] | 2.0866
Material
| B0G1UA15 | m2 | Paviment de peces de pedra natural de gres buixardada, de 80 mm de gruix | 1.02 |  | x | 93.02 | = | 94.8804
| B0111000 | m3 | Aigua | 0.0065 |  | x | 2.04 | = | 0.01326
| B0710150 | t | Morter per a ram de paleta, classe M 5 (5 N/mm2), en sacs, de designació (G) segons norma UNE-EN 998-2 | 0.0435 |  | x | 55.92 | = | 2.4325
|  |  | Subtotal material | [6 empty] | 97.3262
|  |  | Despeses auxiliars |  |  |  | 1.5 | % | 0.1518
|  |  | Cost directe | [6 empty] | 109.6844
|  |  | Despeses indirectes |  |  |  | 6 | % |  | 6.5811
|  |  | Total | [6 empty] | 116.2655
P-1106 | F9B2U614 | m2 | Reposició de paviment de peces de pedra natural de gres, acabat buixardat, de 80 mm de gruix, col·locades amb morter de ciment elaborat a l'obra, en actuacions de 20 m2 a 60 m2, en zones urbanes amb dificultat de mobilitat |  |  |  | Rend.: | 1 |  | 126.45
Mà d'obra
| A012N000 | h | Oficial 1a d'obra pública | 0.33333 | /R | x | 29.42 | = | 9.8066
| A0140000 | h | Manobre | 0.33333 | /R | x | 24.55 | = | 8.1832
|  |  | Subtotal mà d'obra | [6 empty] | 17.9898
Maquinària
| C1705600 | h | Formigonera de 165 l | 0.33333 | /R | x | 2.05 | = | 0.68333
| CZ111000 | h | Grup electrògen d'1 a 5 kVA | 0.33333 | /R | x | 2.54 | = | 0.84666
| C1503500 | h | Camió grua de 5 t de carrega màxima a peu de grua (4,5 m de l'eix de grua) | 0.03333 | /R | x | 65.38 | = | 2.1791
|  |  | Subtotal maquinària | [6 empty] | 3.7091
Material
| B0G1UA15 | m2 | Paviment de peces de pedra natural de gres buixardada, de 80 mm de gruix | 1.02 |  | x | 93.02 | = | 94.8804
| B0710150 | t | Morter per a ram de paleta, classe M 5 (5 N/mm2), en sacs, de designació (G) segons norma UNE-EN 998-2 | 0.0435 |  | x | 55.92 | = | 2.4325
| B0111000 | m3 | Aigua | 0.0065 |  | x | 2.04 | = | 0.01326
|  |  | Subtotal material | [6 empty] | 97.3262
|  |  | Despeses auxiliars |  |  |  | 1.5 | % | 0.26985
|  |  | Cost directe | [6 empty] | 119.295
|  |  | Despeses indirectes |  |  |  | 6 | % |  | 7.1577
|  |  | Total | [6 empty] | 126.4527
P-1107 | F9B2U615 | m2 | Reposició de paviment de peces de pedra natural de gres, acabat buixardat, de 80 mm de gruix, col·locades amb morter de ciment elaborat a l'obra, en actuacions de més de 60 m2, en zones urbanes |  |  |  | Rend.: | 1 |  | 112.28
Mà d'obra
| A0140000 | h | Manobre | 0.13043 | /R | x | 24.55 | = | 3.2021
| A012N000 | h | Oficial 1a d'obra pública | 0.13043 | /R | x | 29.42 | = | 3.8373
|  |  | Subtotal mà d'obra | [6 empty] | 7.0393
Maquinària
| C1503500 | h | Camió grua de 5 t de carrega màxima a peu de grua (4,5 m de l'eix de grua) | 0.01304 | /R | x | 65.38 | = | 0.85256
| C1705600 | h | Formigonera de 165 l | 0.13043 | /R | x | 2.05 | = | 0.26738
| CZ111000 | h | Grup electrògen d'1 a 5 kVA | 0.13043 | /R | x | 2.54 | = | 0.33129
|  |  | Subtotal maquinària | [6 empty] | 1.4512
Material
| B0111000 | m3 | Aigua | 0.0065 |  | x | 2.04 | = | 0.01326
| B0G1UA15 | m2 | Paviment de peces de pedra natural de gres buixardada, de 80 mm de gruix | 1.02 |  | x | 93.02 | = | 94.8804
| B0710150 | t | Morter per a ram de paleta, classe M 5 (5 N/mm2), en sacs, de designació (G) segons norma UNE-EN 998-2 | 0.0435 |  | x | 55.92 | = | 2.4325
|  |  | Subtotal material | [6 empty] | 97.3262
|  |  | Despeses auxiliars |  |  |  | 1.5 | % | 0.10559
|  |  | Cost directe | [6 empty] | 105.9223
|  |  | Despeses indirectes |  |  |  | 6 | % |  | 6.3553
|  |  | Total | [6 empty] | 112.2776
P-1108 | F9B2U616 | m2 | Reposició de paviment de peces de pedra natural de gres, acabat buixardat, de 80 mm de gruix, col·locades amb morter de ciment elaborat a l'obra, en actuacions de més de 60 m2, en zones urbanes amb dificultat de mobilitat |  |  |  | Rend.: | 1 |  | 124.13
Mà d'obra
| A012N000 | h | Oficial 1a d'obra pública | 0.30003 | /R | x | 29.42 | = | 8.8269
| A0140000 | h | Manobre | 0.30003 | /R | x | 24.55 | = | 7.3657
|  |  | Subtotal mà d'obra | [6 empty] | 16.1926
Maquinària
| CZ111000 | h | Grup electrògen d'1 a 5 kVA | 0.30003 | /R | x | 2.54 | = | 0.76208
| C1503500 | h | Camió grua de 5 t de carrega màxima a peu de grua (4,5 m de l'eix de grua) | 0.03 | /R | x | 65.38 | = | 1.9614
| C1705600 | h | Formigonera de 165 l | 0.30003 | /R | x | 2.05 | = | 0.61506
|  |  | Subtotal maquinària | [6 empty] | 3.3385
Material
| B0111000 | m3 | Aigua | 0.0065 |  | x | 2.04 | = | 0.01326
| B0G1UA15 | m2 | Paviment de peces de pedra natural de gres buixardada, de 80 mm de gruix | 1.02 |  | x | 93.02 | = | 94.8804
| B0710150 | t | Morter per a ram de paleta, classe M 5 (5 N/mm2), en sacs, de designació (G) segons norma UNE-EN 998-2 | 0.0435 |  | x | 55.92 | = | 2.4325
|  |  | Subtotal material | [6 empty] | 97.3262
|  |  | Despeses auxiliars |  |  |  | 1.5 | % | 0.24289
|  |  | Cost directe | [6 empty] | 117.1002
|  |  | Despeses indirectes |  |  |  | 6 | % |  | 7.026
|  |  | Total | [6 empty] | 124.1262
P-1109 | F9B3U111 | m2 | Reposició de paviment de peces de pedra calcària, acabat deixat de serra, de 40 mm de gruix, col·locades amb morter de ciment elaborat a l'obra, en actuacions de fins a 4 m2 |  |  |  | Rend.: | 1 |  | 127.23
Mà d'obra
| A012N000 | h | Oficial 1a d'obra pública | 0.5 | /R | x | 29.42 | = | 14.71
| A0140000 | h | Manobre | 0.5 | /R | x | 24.55 | = | 12.275
|  |  | Subtotal mà d'obra | [6 empty] | 26.985
Maquinària
| C1503500 | h | Camió grua de 5 t de carrega màxima a peu de grua (4,5 m de l'eix de grua) | 0.05 | /R | x | 65.38 | = | 3.269
| C1705600 | h | Formigonera de 165 l | 0.5 | /R | x | 2.05 | = | 1.025
| CZ111000 | h | Grup electrògen d'1 a 5 kVA | 0.5 | /R | x | 2.54 | = | 1.27
|  |  | Subtotal maquinària | [6 empty] | 5.564
Material
| B0710150 | t | Morter per a ram de paleta, classe M 5 (5 N/mm2), en sacs, de designació (G) segons norma UNE-EN 998-2 | 0.0435 |  | x | 55.92 | = | 2.4325
| B0G1UB01 | m2 | Paviment de peces de pedra calcària de gra petit, acabat deixat de serra, de 40 mm de gruix | 1.02 |  | x | 82.97 | = | 84.6294
| B0111000 | m3 | Aigua | 0.0065 |  | x | 2.04 | = | 0.01326
|  |  | Subtotal material | [6 empty] | 87.0752
|  |  | Despeses auxiliars |  |  |  | 1.5 | % | 0.40478
|  |  | Cost directe | [6 empty] | 120.029
|  |  | Despeses indirectes |  |  |  | 6 | % |  | 7.2017
|  |  | Total | [6 empty] | 127.2307
P-1110 | F9B3U112 | m2 | Reposició de paviment de peces de pedra calcària, acabat deixat de serra, de 40 mm de gruix, col·locades amb morter de ciment elaborat a l'obra, en actuacions de 4 m2 a 20 m2 |  |  |  | Rend.: | 1 |  | 120.24
Mà d'obra
| A012N000 | h | Oficial 1a d'obra pública | 0.4 | /R | x | 29.42 | = | 11.768
| A0140000 | h | Manobre | 0.4 | /R | x | 24.55 | = | 9.82
|  |  | Subtotal mà d'obra | [6 empty] | 21.588
Maquinària
| CZ111000 | h | Grup electrògen d'1 a 5 kVA | 0.4 | /R | x | 2.54 | = | 1.016
| C1503500 | h | Camió grua de 5 t de carrega màxima a peu de grua (4,5 m de l'eix de grua) | 0.04 | /R | x | 65.38 | = | 2.6152
| C1705600 | h | Formigonera de 165 l | 0.4 | /R | x | 2.05 | = | 0.82
|  |  | Subtotal maquinària | [6 empty] | 4.4512
Material
| B0710150 | t | Morter per a ram de paleta, classe M 5 (5 N/mm2), en sacs, de designació (G) segons norma UNE-EN 998-2 | 0.0435 |  | x | 55.92 | = | 2.4325
| B0111000 | m3 | Aigua | 0.0065 |  | x | 2.04 | = | 0.01326
| B0G1UB01 | m2 | Paviment de peces de pedra calcària de gra petit, acabat deixat de serra, de 40 mm de gruix | 1.02 |  | x | 82.97 | = | 84.6294
|  |  | Subtotal material | [6 empty] | 87.0752
|  |  | Despeses auxiliars |  |  |  | 1.5 | % | 0.32382
|  |  | Cost directe | [6 empty] | 113.4382
|  |  | Despeses indirectes |  |  |  | 6 | % |  | 6.8063
|  |  | Total | [6 empty] | 120.2445
P-1111 | F9B3U113 | m2 | Reposició de paviment de peces de pedra calcària, acabat deixat de serra, de 40 mm de gruix, col·locades amb morter de ciment elaborat a l'obra, en actuacions de 20 m2 a 60 m2, en zones urbanes |  |  |  | Rend.: | 1 |  | 105.4
Mà d'obra
| A012N000 | h | Oficial 1a d'obra pública | 0.18751 | /R | x | 29.42 | = | 5.5165
| A0140000 | h | Manobre | 0.18751 | /R | x | 24.55 | = | 4.6034
|  |  | Subtotal mà d'obra | [6 empty] | 10.1199
Maquinària
| CZ111000 | h | Grup electrògen d'1 a 5 kVA | 0.18751 | /R | x | 2.54 | = | 0.47628
| C1503500 | h | Camió grua de 5 t de carrega màxima a peu de grua (4,5 m de l'eix de grua) | 0.01875 | /R | x | 65.38 | = | 1.2259
| C1705600 | h | Formigonera de 165 l | 0.18751 | /R | x | 2.05 | = | 0.3844
|  |  | Subtotal maquinària | [6 empty] | 2.0866
Material
| B0G1UB01 | m2 | Paviment de peces de pedra calcària de gra petit, acabat deixat de serra, de 40 mm de gruix | 1.02 |  | x | 82.97 | = | 84.6294
| B0111000 | m3 | Aigua | 0.0065 |  | x | 2.04 | = | 0.01326
| B0710150 | t | Morter per a ram de paleta, classe M 5 (5 N/mm2), en sacs, de designació (G) segons norma UNE-EN 998-2 | 0.0435 |  | x | 55.92 | = | 2.4325
|  |  | Subtotal material | [6 empty] | 87.0752
|  |  | Despeses auxiliars |  |  |  | 1.5 | % | 0.1518
|  |  | Cost directe | [6 empty] | 99.4334
|  |  | Despeses indirectes |  |  |  | 6 | % |  | 5.966
|  |  | Total | [6 empty] | 105.3995
P-1112 | F9B3U114 | m2 | Reposició de paviment de peces de pedra calcària, acabat deixat de serra, de 40 mm de gruix, col·locades amb morter de ciment elaborat a l'obra, en actuacions de 20 m2 a 60 m2, en zones urbanes amb dificultat de mobilitat |  |  |  | Rend.: | 1 |  | 115.59
Mà d'obra
| A012N000 | h | Oficial 1a d'obra pública | 0.33333 | /R | x | 29.42 | = | 9.8066
| A0140000 | h | Manobre | 0.33333 | /R | x | 24.55 | = | 8.1832
|  |  | Subtotal mà d'obra | [6 empty] | 17.9898
Maquinària
| C1705600 | h | Formigonera de 165 l | 0.33333 | /R | x | 2.05 | = | 0.68333
| C1503500 | h | Camió grua de 5 t de carrega màxima a peu de grua (4,5 m de l'eix de grua) | 0.03333 | /R | x | 65.38 | = | 2.1791
| CZ111000 | h | Grup electrògen d'1 a 5 kVA | 0.33333 | /R | x | 2.54 | = | 0.84666
|  |  | Subtotal maquinària | [6 empty] | 3.7091
Material
| B0710150 | t | Morter per a ram de paleta, classe M 5 (5 N/mm2), en sacs, de designació (G) segons norma UNE-EN 998-2 | 0.0435 |  | x | 55.92 | = | 2.4325
| B0111000 | m3 | Aigua | 0.0065 |  | x | 2.04 | = | 0.01326
| B0G1UB01 | m2 | Paviment de peces de pedra calcària de gra petit, acabat deixat de serra, de 40 mm de gruix | 1.02 |  | x | 82.97 | = | 84.6294
|  |  | Subtotal material | [6 empty] | 87.0752
|  |  | Despeses auxiliars |  |  |  | 1.5 | % | 0.26985
|  |  | Cost directe | [6 empty] | 109.044
|  |  | Despeses indirectes |  |  |  | 6 | % |  | 6.5426
|  |  | Total | [6 empty] | 115.5866
P-1113 | F9B3U115 | m2 | Reposició de paviment de peces de pedra calcària, acabat deixat de serra, de 40 mm de gruix, col·locades amb morter de ciment elaborat a l'obra, en actuacions de més de 60 m2, en zones urbanes |  |  |  | Rend.: | 1 |  | 101.41
Mà d'obra
| A0140000 | h | Manobre | 0.13043 | /R | x | 24.55 | = | 3.2021
| A012N000 | h | Oficial 1a d'obra pública | 0.13043 | /R | x | 29.42 | = | 3.8373
|  |  | Subtotal mà d'obra | [6 empty] | 7.0393
Maquinària
| C1705600 | h | Formigonera de 165 l | 0.13043 | /R | x | 2.05 | = | 0.26738
| CZ111000 | h | Grup electrògen d'1 a 5 kVA | 0.13043 | /R | x | 2.54 | = | 0.33129
| C1503500 | h | Camió grua de 5 t de carrega màxima a peu de grua (4,5 m de l'eix de grua) | 0.01304 | /R | x | 65.38 | = | 0.85256
|  |  | Subtotal maquinària | [6 empty] | 1.4512
Material
| B0G1UB01 | m2 | Paviment de peces de pedra calcària de gra petit, acabat deixat de serra, de 40 mm de gruix | 1.02 |  | x | 82.97 | = | 84.6294
| B0710150 | t | Morter per a ram de paleta, classe M 5 (5 N/mm2), en sacs, de designació (G) segons norma UNE-EN 998-2 | 0.0435 |  | x | 55.92 | = | 2.4325
| B0111000 | m3 | Aigua | 0.0065 |  | x | 2.04 | = | 0.01326
|  |  | Subtotal material | [6 empty] | 87.0752
|  |  | Despeses auxiliars |  |  |  | 1.5 | % | 0.10559
|  |  | Cost directe | [6 empty] | 95.6713
|  |  | Despeses indirectes |  |  |  | 6 | % |  | 5.7403
|  |  | Total | [6 empty] | 101.4116
P-1114 | F9B3U116 | m2 | Reposició de paviment de peces de pedra calcària, acabat deixat de serra, de 40 mm de gruix, col·locades amb morter de ciment elaborat a l'obra, en actuacions de més de 60 m2, en zones urbanes amb dificultat de mobilitat |  |  |  | Rend.: | 1 |  | 113.26
Mà d'obra
| A012N000 | h | Oficial 1a d'obra pública | 0.30003 | /R | x | 29.42 | = | 8.8269
| A0140000 | h | Manobre | 0.30003 | /R | x | 24.55 | = | 7.3657
|  |  | Subtotal mà d'obra | [6 empty] | 16.1926
Maquinària
| C1705600 | h | Formigonera de 165 l | 0.30003 | /R | x | 2.05 | = | 0.61506
| C1503500 | h | Camió grua de 5 t de carrega màxima a peu de grua (4,5 m de l'eix de grua) | 0.03 | /R | x | 65.38 | = | 1.9614
| CZ111000 | h | Grup electrògen d'1 a 5 kVA | 0.30003 | /R | x | 2.54 | = | 0.76208
|  |  | Subtotal maquinària | [6 empty] | 3.3385
Material
| B0G1UB01 | m2 | Paviment de peces de pedra calcària de gra petit, acabat deixat de serra, de 40 mm de gruix | 1.02 |  | x | 82.97 | = | 84.6294
| B0710150 | t | Morter per a ram de paleta, classe M 5 (5 N/mm2), en sacs, de designació (G) segons norma UNE-EN 998-2 | 0.0435 |  | x | 55.92 | = | 2.4325
| B0111000 | m3 | Aigua | 0.0065 |  | x | 2.04 | = | 0.01326
|  |  | Subtotal material | [6 empty] | 87.0752
|  |  | Despeses auxiliars |  |  |  | 1.5 | % | 0.24289
|  |  | Cost directe | [6 empty] | 106.8492
|  |  | Despeses indirectes |  |  |  | 6 | % |  | 6.4109
|  |  | Total | [6 empty] | 113.2602
P-1115 | F9B3U211 | m2 | Reposició de paviment de peces de pedra calcària, acabat deixat de serra, de 60 mm de gruix, col·locades amb morter de ciment elaborat a l'obra, en actuacions de fins a 4 m2 |  |  |  | Rend.: | 1 |  | 163.82
Mà d'obra
| A0140000 | h | Manobre | 0.5 | /R | x | 24.55 | = | 12.275
| A012N000 | h | Oficial 1a d'obra pública | 0.5 | /R | x | 29.42 | = | 14.71
|  |  | Subtotal mà d'obra | [6 empty] | 26.985
Maquinària
| C1503500 | h | Camió grua de 5 t de carrega màxima a peu de grua (4,5 m de l'eix de grua) | 0.05 | /R | x | 65.38 | = | 3.269
| CZ111000 | h | Grup electrògen d'1 a 5 kVA | 0.5 | /R | x | 2.54 | = | 1.27
| C1705600 | h | Formigonera de 165 l | 0.5 | /R | x | 2.05 | = | 1.025
|  |  | Subtotal maquinària | [6 empty] | 5.564
Material
| B0710150 | t | Morter per a ram de paleta, classe M 5 (5 N/mm2), en sacs, de designació (G) segons norma UNE-EN 998-2 | 0.0435 |  | x | 55.92 | = | 2.4325
| B0111000 | m3 | Aigua | 0.0065 |  | x | 2.04 | = | 0.01326
| B0G1UB03 | m2 | Paviment de peces de pedra calcària de gra petit, acabat deixat de serra, de 60 mm de gruix | 1.02 |  | x | 116.81 | = | 119.1462
|  |  | Subtotal material | [6 empty] | 121.592
|  |  | Despeses auxiliars |  |  |  | 1.5 | % | 0.40478
|  |  | Cost directe | [6 empty] | 154.5458
|  |  | Despeses indirectes |  |  |  | 6 | % |  | 9.2728
|  |  | Total | [6 empty] | 163.8185
P-1116 | F9B3U212 | m2 | Reposició de paviment de peces de pedra calcària, acabat deixat de serra, de 60 mm de gruix, col·locades amb morter de ciment elaborat a l'obra, en actuacions de 4 m2 a 20 m2 |  |  |  | Rend.: | 1 |  | 156.83
Mà d'obra
| A012N000 | h | Oficial 1a d'obra pública | 0.4 | /R | x | 29.42 | = | 11.768
| A0140000 | h | Manobre | 0.4 | /R | x | 24.55 | = | 9.82
|  |  | Subtotal mà d'obra | [6 empty] | 21.588
Maquinària
| CZ111000 | h | Grup electrògen d'1 a 5 kVA | 0.4 | /R | x | 2.54 | = | 1.016
| C1503500 | h | Camió grua de 5 t de carrega màxima a peu de grua (4,5 m de l'eix de grua) | 0.04 | /R | x | 65.38 | = | 2.6152
| C1705600 | h | Formigonera de 165 l | 0.4 | /R | x | 2.05 | = | 0.82
|  |  | Subtotal maquinària | [6 empty] | 4.4512
Material
| B0710150 | t | Morter per a ram de paleta, classe M 5 (5 N/mm2), en sacs, de designació (G) segons norma UNE-EN 998-2 | 0.0435 |  | x | 55.92 | = | 2.4325
| B0G1UB03 | m2 | Paviment de peces de pedra calcària de gra petit, acabat deixat de serra, de 60 mm de gruix | 1.02 |  | x | 116.81 | = | 119.1462
| B0111000 | m3 | Aigua | 0.0065 |  | x | 2.04 | = | 0.01326
|  |  | Subtotal material | [6 empty] | 121.592
|  |  | Despeses auxiliars |  |  |  | 1.5 | % | 0.32382
|  |  | Cost directe | [6 empty] | 147.955
|  |  | Despeses indirectes |  |  |  | 6 | % |  | 8.8773
|  |  | Total | [6 empty] | 156.8323
P-1117 | F9B3U213 | m2 | Reposició de paviment de peces de pedra calcària, acabat deixat de serra, de 60 mm de gruix, col·locades amb morter de ciment elaborat a l'obra, en actuacions de 20 m2 a 60 m2, en zones urbanes |  |  |  | Rend.: | 1 |  | 141.99
Mà d'obra
| A0140000 | h | Manobre | 0.18751 | /R | x | 24.55 | = | 4.6034
| A012N000 | h | Oficial 1a d'obra pública | 0.18751 | /R | x | 29.42 | = | 5.5165
|  |  | Subtotal mà d'obra | [6 empty] | 10.1199
Maquinària
| C1705600 | h | Formigonera de 165 l | 0.18751 | /R | x | 2.05 | = | 0.3844
| CZ111000 | h | Grup electrògen d'1 a 5 kVA | 0.18751 | /R | x | 2.54 | = | 0.47628
| C1503500 | h | Camió grua de 5 t de carrega màxima a peu de grua (4,5 m de l'eix de grua) | 0.01875 | /R | x | 65.38 | = | 1.2259
|  |  | Subtotal maquinària | [6 empty] | 2.0866
Material
| B0111000 | m3 | Aigua | 0.0065 |  | x | 2.04 | = | 0.01326
| B0710150 | t | Morter per a ram de paleta, classe M 5 (5 N/mm2), en sacs, de designació (G) segons norma UNE-EN 998-2 | 0.0435 |  | x | 55.92 | = | 2.4325
| B0G1UB03 | m2 | Paviment de peces de pedra calcària de gra petit, acabat deixat de serra, de 60 mm de gruix | 1.02 |  | x | 116.81 | = | 119.1462
|  |  | Subtotal material | [6 empty] | 121.592
|  |  | Despeses auxiliars |  |  |  | 1.5 | % | 0.1518
|  |  | Cost directe | [6 empty] | 133.9503
|  |  | Despeses indirectes |  |  |  | 6 | % |  | 8.037
|  |  | Total | [6 empty] | 141.9873
P-1118 | F9B3U214 | m2 | Reposició de paviment de peces de pedra calcària, acabat deixat de serra, de 60 mm de gruix, col·locades amb morter de ciment elaborat a l'obra, en actuacions de 20 m2 a 60 m2, en zones urbanes amb dificultat de mobilitat |  |  |  | Rend.: | 1 |  | 152.17
Mà d'obra
| A0140000 | h | Manobre | 0.33333 | /R | x | 24.55 | = | 8.1832
| A012N000 | h | Oficial 1a d'obra pública | 0.33333 | /R | x | 29.42 | = | 9.8066
|  |  | Subtotal mà d'obra | [6 empty] | 17.9898
Maquinària
| C1503500 | h | Camió grua de 5 t de carrega màxima a peu de grua (4,5 m de l'eix de grua) | 0.03333 | /R | x | 65.38 | = | 2.1791
| CZ111000 | h | Grup electrògen d'1 a 5 kVA | 0.33333 | /R | x | 2.54 | = | 0.84666
| C1705600 | h | Formigonera de 165 l | 0.33333 | /R | x | 2.05 | = | 0.68333
|  |  | Subtotal maquinària | [6 empty] | 3.7091
Material
| B0710150 | t | Morter per a ram de paleta, classe M 5 (5 N/mm2), en sacs, de designació (G) segons norma UNE-EN 998-2 | 0.0435 |  | x | 55.92 | = | 2.4325
| B0111000 | m3 | Aigua | 0.0065 |  | x | 2.04 | = | 0.01326
| B0G1UB03 | m2 | Paviment de peces de pedra calcària de gra petit, acabat deixat de serra, de 60 mm de gruix | 1.02 |  | x | 116.81 | = | 119.1462
|  |  | Subtotal material | [6 empty] | 121.592
|  |  | Despeses auxiliars |  |  |  | 1.5 | % | 0.26985
|  |  | Cost directe | [6 empty] | 143.5608
|  |  | Despeses indirectes |  |  |  | 6 | % |  | 8.6136
|  |  | Total | [6 empty] | 152.1744
P-1119 | F9B3U215 | m2 | Reposició de paviment de peces de pedra calcària, acabat deixat de serra, de 60 mm de gruix, col·locades amb morter de ciment elaborat a l'obra, en actuacions de més de 60 m2, en zones urbanes |  |  |  | Rend.: | 1 |  | 138
Mà d'obra
| A0140000 | h | Manobre | 0.13043 | /R | x | 24.55 | = | 3.2021
| A012N000 | h | Oficial 1a d'obra pública | 0.13043 | /R | x | 29.42 | = | 3.8373
|  |  | Subtotal mà d'obra | [6 empty] | 7.0393
Maquinària
| C1705600 | h | Formigonera de 165 l | 0.13043 | /R | x | 2.05 | = | 0.26738
| CZ111000 | h | Grup electrògen d'1 a 5 kVA | 0.13043 | /R | x | 2.54 | = | 0.33129
| C1503500 | h | Camió grua de 5 t de carrega màxima a peu de grua (4,5 m de l'eix de grua) | 0.01304 | /R | x | 65.38 | = | 0.85256
|  |  | Subtotal maquinària | [6 empty] | 1.4512
Material
| B0111000 | m3 | Aigua | 0.0065 |  | x | 2.04 | = | 0.01326
| B0710150 | t | Morter per a ram de paleta, classe M 5 (5 N/mm2), en sacs, de designació (G) segons norma UNE-EN 998-2 | 0.0435 |  | x | 55.92 | = | 2.4325
| B0G1UB03 | m2 | Paviment de peces de pedra calcària de gra petit, acabat deixat de serra, de 60 mm de gruix | 1.02 |  | x | 116.81 | = | 119.1462
|  |  | Subtotal material | [6 empty] | 121.592
|  |  | Despeses auxiliars |  |  |  | 1.5 | % | 0.10559
|  |  | Cost directe | [6 empty] | 130.1881
|  |  | Despeses indirectes |  |  |  | 6 | % |  | 7.8113
|  |  | Total | [6 empty] | 137.9994
P-1120 | F9B3U216 | m2 | Reposició de paviment de peces de pedra calcària, acabat deixat de serra, de 60 mm de gruix, col·locades amb morter de ciment elaborat a l'obra, en actuacions de més de 60 m2, en zones urbanes amb dificultat de mobilitat |  |  |  | Rend.: | 1 |  | 149.85
Mà d'obra
| A012N000 | h | Oficial 1a d'obra pública | 0.30003 | /R | x | 29.42 | = | 8.8269
| A0140000 | h | Manobre | 0.30003 | /R | x | 24.55 | = | 7.3657
|  |  | Subtotal mà d'obra | [6 empty] | 16.1926
Maquinària
| C1705600 | h | Formigonera de 165 l | 0.30003 | /R | x | 2.05 | = | 0.61506
| C1503500 | h | Camió grua de 5 t de carrega màxima a peu de grua (4,5 m de l'eix de grua) | 0.03 | /R | x | 65.38 | = | 1.9614
| CZ111000 | h | Grup electrògen d'1 a 5 kVA | 0.30003 | /R | x | 2.54 | = | 0.76208
|  |  | Subtotal maquinària | [6 empty] | 3.3385
Material
| B0710150 | t | Morter per a ram de paleta, classe M 5 (5 N/mm2), en sacs, de designació (G) segons norma UNE-EN 998-2 | 0.0435 |  | x | 55.92 | = | 2.4325
| B0111000 | m3 | Aigua | 0.0065 |  | x | 2.04 | = | 0.01326
| B0G1UB03 | m2 | Paviment de peces de pedra calcària de gra petit, acabat deixat de serra, de 60 mm de gruix | 1.02 |  | x | 116.81 | = | 119.1462
|  |  | Subtotal material | [6 empty] | 121.592
|  |  | Despeses auxiliars |  |  |  | 1.5 | % | 0.24289
|  |  | Cost directe | [6 empty] | 141.366
|  |  | Despeses indirectes |  |  |  | 6 | % |  | 8.482
|  |  | Total | [6 empty] | 149.848
P-1121 | F9B3U311 | m2 | Reposició de paviment de peces de pedra calcària, acabat deixat de serra, de 80 mm de gruix, col·locades amb morter de ciment elaborat a l'obra, en actuacions de fins a 4 m2 |  |  |  | Rend.: | 1 |  | 194.69
Mà d'obra
| A012N000 | h | Oficial 1a d'obra pública | 0.5 | /R | x | 29.42 | = | 14.71
| A0140000 | h | Manobre | 0.5 | /R | x | 24.55 | = | 12.275
|  |  | Subtotal mà d'obra | [6 empty] | 26.985
Maquinària
| CZ111000 | h | Grup electrògen d'1 a 5 kVA | 0.5 | /R | x | 2.54 | = | 1.27
| C1503500 | h | Camió grua de 5 t de carrega màxima a peu de grua (4,5 m de l'eix de grua) | 0.05 | /R | x | 65.38 | = | 3.269
| C1705600 | h | Formigonera de 165 l | 0.5 | /R | x | 2.05 | = | 1.025
|  |  | Subtotal maquinària | [6 empty] | 5.564
Material
| B0G1UB05 | m2 | Paviment de peces de pedra calcària de gra petit, acabat deixat de serra, de 80 mm de gruix | 1.02 |  | x | 145.36 | = | 148.2672
| B0710150 | t | Morter per a ram de paleta, classe M 5 (5 N/mm2), en sacs, de designació (G) segons norma UNE-EN 998-2 | 0.0435 |  | x | 55.92 | = | 2.4325
| B0111000 | m3 | Aigua | 0.0065 |  | x | 2.04 | = | 0.01326
|  |  | Subtotal material | [6 empty] | 150.713
|  |  | Despeses auxiliars |  |  |  | 1.5 | % | 0.40478
|  |  | Cost directe | [6 empty] | 183.6668
|  |  | Despeses indirectes |  |  |  | 6 | % |  | 11.02
|  |  | Total | [6 empty] | 194.6868
P-1122 | F9B3U312 | m2 | Reposició de paviment de peces de pedra calcària, acabat deixat de serra, de 80 mm de gruix, col·locades amb morter de ciment elaborat a l'obra, en actuacions de 4 m2 a 20 m2 |  |  |  | Rend.: | 1 |  | 187.7
Mà d'obra
| A0140000 | h | Manobre | 0.4 | /R | x | 24.55 | = | 9.82
| A012N000 | h | Oficial 1a d'obra pública | 0.4 | /R | x | 29.42 | = | 11.768
|  |  | Subtotal mà d'obra | [6 empty] | 21.588
Maquinària
| CZ111000 | h | Grup electrògen d'1 a 5 kVA | 0.4 | /R | x | 2.54 | = | 1.016
| C1705600 | h | Formigonera de 165 l | 0.4 | /R | x | 2.05 | = | 0.82
| C1503500 | h | Camió grua de 5 t de carrega màxima a peu de grua (4,5 m de l'eix de grua) | 0.04 | /R | x | 65.38 | = | 2.6152
|  |  | Subtotal maquinària | [6 empty] | 4.4512
Material
| B0G1UB05 | m2 | Paviment de peces de pedra calcària de gra petit, acabat deixat de serra, de 80 mm de gruix | 1.02 |  | x | 145.36 | = | 148.2672
| B0710150 | t | Morter per a ram de paleta, classe M 5 (5 N/mm2), en sacs, de designació (G) segons norma UNE-EN 998-2 | 0.0435 |  | x | 55.92 | = | 2.4325
| B0111000 | m3 | Aigua | 0.0065 |  | x | 2.04 | = | 0.01326
|  |  | Subtotal material | [6 empty] | 150.713
|  |  | Despeses auxiliars |  |  |  | 1.5 | % | 0.32382
|  |  | Cost directe | [6 empty] | 177.076
|  |  | Despeses indirectes |  |  |  | 6 | % |  | 10.6246
|  |  | Total | [6 empty] | 187.7006
P-1123 | F9B3U313 | m2 | Reposició de paviment de peces de pedra calcària, acabat deixat de serra, de 80 mm de gruix, col·locades amb morter de ciment elaborat a l'obra, en actuacions de 20 m2 a 60 m2, en zones urbanes |  |  |  | Rend.: | 1 |  | 172.86
Mà d'obra
| A012N000 | h | Oficial 1a d'obra pública | 0.18751 | /R | x | 29.42 | = | 5.5165
| A0140000 | h | Manobre | 0.18751 | /R | x | 24.55 | = | 4.6034
|  |  | Subtotal mà d'obra | [6 empty] | 10.1199
Maquinària
| C1705600 | h | Formigonera de 165 l | 0.18751 | /R | x | 2.05 | = | 0.3844
| C1503500 | h | Camió grua de 5 t de carrega màxima a peu de grua (4,5 m de l'eix de grua) | 0.01875 | /R | x | 65.38 | = | 1.2259
| CZ111000 | h | Grup electrògen d'1 a 5 kVA | 0.18751 | /R | x | 2.54 | = | 0.47628
|  |  | Subtotal maquinària | [6 empty] | 2.0866
Material
| B0G1UB05 | m2 | Paviment de peces de pedra calcària de gra petit, acabat deixat de serra, de 80 mm de gruix | 1.02 |  | x | 145.36 | = | 148.2672
| B0710150 | t | Morter per a ram de paleta, classe M 5 (5 N/mm2), en sacs, de designació (G) segons norma UNE-EN 998-2 | 0.0435 |  | x | 55.92 | = | 2.4325
| B0111000 | m3 | Aigua | 0.0065 |  | x | 2.04 | = | 0.01326
|  |  | Subtotal material | [6 empty] | 150.713
|  |  | Despeses auxiliars |  |  |  | 1.5 | % | 0.1518
|  |  | Cost directe | [6 empty] | 163.0713
|  |  | Despeses indirectes |  |  |  | 6 | % |  | 9.7843
|  |  | Total | [6 empty] | 172.8555
P-1124 | F9B3U314 | m2 | Reposició de paviment de peces de pedra calcària, acabat deixat de serra, de 80 mm de gruix, col·locades amb morter de ciment elaborat a l'obra, en actuacions de 20 m2 a 60 m2, en zones urbanes amb dificultat de mobilitat |  |  |  | Rend.: | 1 |  | 183.04
Mà d'obra
| A0140000 | h | Manobre | 0.33333 | /R | x | 24.55 | = | 8.1832
| A012N000 | h | Oficial 1a d'obra pública | 0.33333 | /R | x | 29.42 | = | 9.8066
|  |  | Subtotal mà d'obra | [6 empty] | 17.9898
Maquinària
| C1503500 | h | Camió grua de 5 t de carrega màxima a peu de grua (4,5 m de l'eix de grua) | 0.03333 | /R | x | 65.38 | = | 2.1791
| C1705600 | h | Formigonera de 165 l | 0.33333 | /R | x | 2.05 | = | 0.68333
| CZ111000 | h | Grup electrògen d'1 a 5 kVA | 0.33333 | /R | x | 2.54 | = | 0.84666
|  |  | Subtotal maquinària | [6 empty] | 3.7091
Material
| B0G1UB05 | m2 | Paviment de peces de pedra calcària de gra petit, acabat deixat de serra, de 80 mm de gruix | 1.02 |  | x | 145.36 | = | 148.2672
| B0710150 | t | Morter per a ram de paleta, classe M 5 (5 N/mm2), en sacs, de designació (G) segons norma UNE-EN 998-2 | 0.0435 |  | x | 55.92 | = | 2.4325
| B0111000 | m3 | Aigua | 0.0065 |  | x | 2.04 | = | 0.01326
|  |  | Subtotal material | [6 empty] | 150.713
|  |  | Despeses auxiliars |  |  |  | 1.5 | % | 0.26985
|  |  | Cost directe | [6 empty] | 172.6818
|  |  | Despeses indirectes |  |  |  | 6 | % |  | 10.3609
|  |  | Total | [6 empty] | 183.0427
P-1125 | F9B3U315 | m2 | Reposició de paviment de peces de pedra calcària, acabat deixat de serra, de 80 mm de gruix, col·locades amb morter de ciment elaborat a l'obra, en actuacions de més de 60 m2, en zones urbanes |  |  |  | Rend.: | 1 |  | 168.87
Mà d'obra
| A0140000 | h | Manobre | 0.13043 | /R | x | 24.55 | = | 3.2021
| A012N000 | h | Oficial 1a d'obra pública | 0.13043 | /R | x | 29.42 | = | 3.8373
|  |  | Subtotal mà d'obra | [6 empty] | 7.0393
Maquinària
| CZ111000 | h | Grup electrògen d'1 a 5 kVA | 0.13043 | /R | x | 2.54 | = | 0.33129
| C1503500 | h | Camió grua de 5 t de carrega màxima a peu de grua (4,5 m de l'eix de grua) | 0.01304 | /R | x | 65.38 | = | 0.85256
| C1705600 | h | Formigonera de 165 l | 0.13043 | /R | x | 2.05 | = | 0.26738
|  |  | Subtotal maquinària | [6 empty] | 1.4512
Material
| B0111000 | m3 | Aigua | 0.0065 |  | x | 2.04 | = | 0.01326
| B0710150 | t | Morter per a ram de paleta, classe M 5 (5 N/mm2), en sacs, de designació (G) segons norma UNE-EN 998-2 | 0.0435 |  | x | 55.92 | = | 2.4325
| B0G1UB05 | m2 | Paviment de peces de pedra calcària de gra petit, acabat deixat de serra, de 80 mm de gruix | 1.02 |  | x | 145.36 | = | 148.2672
|  |  | Subtotal material | [6 empty] | 150.713
|  |  | Despeses auxiliars |  |  |  | 1.5 | % | 0.10559
|  |  | Cost directe | [6 empty] | 159.3091
|  |  | Despeses indirectes |  |  |  | 6 | % |  | 9.5586
|  |  | Total | [6 empty] | 168.8677
P-1126 | F9B3U316 | m2 | Reposició de paviment de peces de pedra calcària, acabat deixat de serra, de 80 mm de gruix, col·locades amb morter de ciment elaborat a l'obra, en actuacions de més de 60 m2, en zones urbanes amb dificultat de mobilitat |  |  |  | Rend.: | 1 |  | 180.72
Mà d'obra
| A0140000 | h | Manobre | 0.30003 | /R | x | 24.55 | = | 7.3657
| A012N000 | h | Oficial 1a d'obra pública | 0.30003 | /R | x | 29.42 | = | 8.8269
|  |  | Subtotal mà d'obra | [6 empty] | 16.1926
Maquinària
| C1705600 | h | Formigonera de 165 l | 0.30003 | /R | x | 2.05 | = | 0.61506
| C1503500 | h | Camió grua de 5 t de carrega màxima a peu de grua (4,5 m de l'eix de grua) | 0.03 | /R | x | 65.38 | = | 1.9614
| CZ111000 | h | Grup electrògen d'1 a 5 kVA | 0.30003 | /R | x | 2.54 | = | 0.76208
|  |  | Subtotal maquinària | [6 empty] | 3.3385
Material
| B0710150 | t | Morter per a ram de paleta, classe M 5 (5 N/mm2), en sacs, de designació (G) segons norma UNE-EN 998-2 | 0.0435 |  | x | 55.92 | = | 2.4325
| B0111000 | m3 | Aigua | 0.0065 |  | x | 2.04 | = | 0.01326
| B0G1UB05 | m2 | Paviment de peces de pedra calcària de gra petit, acabat deixat de serra, de 80 mm de gruix | 1.02 |  | x | 145.36 | = | 148.2672
|  |  | Subtotal material | [6 empty] | 150.713
|  |  | Despeses auxiliars |  |  |  | 1.5 | % | 0.24289
|  |  | Cost directe | [6 empty] | 170.487
|  |  | Despeses indirectes |  |  |  | 6 | % |  | 10.2292
|  |  | Total | [6 empty] | 180.7163
P-1127 | F9B3U411 | m2 | Reposició de paviment de peces de pedra calcària, acabat buixardat, de 40 mm de gruix, col·locades amb morter de ciment elaborat a l'obra, en actuacions de fins a 4 m2 |  |  |  | Rend.: | 1 |  | 138.63
Mà d'obra
| A0140000 | h | Manobre | 0.5 | /R | x | 24.55 | = | 12.275
| A012N000 | h | Oficial 1a d'obra pública | 0.5 | /R | x | 29.42 | = | 14.71
|  |  | Subtotal mà d'obra | [6 empty] | 26.985
Maquinària
| CZ111000 | h | Grup electrògen d'1 a 5 kVA | 0.5 | /R | x | 2.54 | = | 1.27
| C1503500 | h | Camió grua de 5 t de carrega màxima a peu de grua (4,5 m de l'eix de grua) | 0.05 | /R | x | 65.38 | = | 3.269
| C1705600 | h | Formigonera de 165 l | 0.5 | /R | x | 2.05 | = | 1.025
|  |  | Subtotal maquinària | [6 empty] | 5.564
Material
| B0G1UB11 | m2 | Paviment de peces de pedra calcària de gra petit, acabat buixardat, de 40 mm de gruix | 1.02 |  | x | 93.51 | = | 95.3802
| B0710150 | t | Morter per a ram de paleta, classe M 5 (5 N/mm2), en sacs, de designació (G) segons norma UNE-EN 998-2 | 0.0435 |  | x | 55.92 | = | 2.4325
| B0111000 | m3 | Aigua | 0.0065 |  | x | 2.04 | = | 0.01326
|  |  | Subtotal material | [6 empty] | 97.826
|  |  | Despeses auxiliars |  |  |  | 1.5 | % | 0.40478
|  |  | Cost directe | [6 empty] | 130.7798
|  |  | Despeses indirectes |  |  |  | 6 | % |  | 7.8468
|  |  | Total | [6 empty] | 138.6266
P-1128 | F9B3U412 | m2 | Reposició de paviment de peces de pedra calcària, acabat buixardat, de 40 mm de gruix, col·locades amb morter de ciment elaborat a l'obra, en actuacions de 4 m2 a 20 m2 |  |  |  | Rend.: | 1 |  | 131.64
Mà d'obra
| A0140000 | h | Manobre | 0.4 | /R | x | 24.55 | = | 9.82
| A012N000 | h | Oficial 1a d'obra pública | 0.4 | /R | x | 29.42 | = | 11.768
|  |  | Subtotal mà d'obra | [6 empty] | 21.588
Maquinària
| CZ111000 | h | Grup electrògen d'1 a 5 kVA | 0.4 | /R | x | 2.54 | = | 1.016
| C1503500 | h | Camió grua de 5 t de carrega màxima a peu de grua (4,5 m de l'eix de grua) | 0.04 | /R | x | 65.38 | = | 2.6152
| C1705600 | h | Formigonera de 165 l | 0.4 | /R | x | 2.05 | = | 0.82
|  |  | Subtotal maquinària | [6 empty] | 4.4512
Material
| B0111000 | m3 | Aigua | 0.0065 |  | x | 2.04 | = | 0.01326
| B0710150 | t | Morter per a ram de paleta, classe M 5 (5 N/mm2), en sacs, de designació (G) segons norma UNE-EN 998-2 | 0.0435 |  | x | 55.92 | = | 2.4325
| B0G1UB11 | m2 | Paviment de peces de pedra calcària de gra petit, acabat buixardat, de 40 mm de gruix | 1.02 |  | x | 93.51 | = | 95.3802
|  |  | Subtotal material | [6 empty] | 97.826
|  |  | Despeses auxiliars |  |  |  | 1.5 | % | 0.32382
|  |  | Cost directe | [6 empty] | 124.189
|  |  | Despeses indirectes |  |  |  | 6 | % |  | 7.4513
|  |  | Total | [6 empty] | 131.6403
P-1129 | F9B3U413 | m2 | Reposició de paviment de peces de pedra calcària, acabat buixardat, de 40 mm de gruix, col·locades amb morter de ciment elaborat a l'obra, en actuacions de 20 m2 a 60 m2, en zones urbanes |  |  |  | Rend.: | 1 |  | 116.8
Mà d'obra
| A012N000 | h | Oficial 1a d'obra pública | 0.18751 | /R | x | 29.42 | = | 5.5165
| A0140000 | h | Manobre | 0.18751 | /R | x | 24.55 | = | 4.6034
|  |  | Subtotal mà d'obra | [6 empty] | 10.1199
Maquinària
| C1705600 | h | Formigonera de 165 l | 0.18751 | /R | x | 2.05 | = | 0.3844
| CZ111000 | h | Grup electrògen d'1 a 5 kVA | 0.18751 | /R | x | 2.54 | = | 0.47628
| C1503500 | h | Camió grua de 5 t de carrega màxima a peu de grua (4,5 m de l'eix de grua) | 0.01875 | /R | x | 65.38 | = | 1.2259
|  |  | Subtotal maquinària | [6 empty] | 2.0866
Material
| B0111000 | m3 | Aigua | 0.0065 |  | x | 2.04 | = | 0.01326
| B0G1UB11 | m2 | Paviment de peces de pedra calcària de gra petit, acabat buixardat, de 40 mm de gruix | 1.02 |  | x | 93.51 | = | 95.3802
| B0710150 | t | Morter per a ram de paleta, classe M 5 (5 N/mm2), en sacs, de designació (G) segons norma UNE-EN 998-2 | 0.0435 |  | x | 55.92 | = | 2.4325
|  |  | Subtotal material | [6 empty] | 97.826
|  |  | Despeses auxiliars |  |  |  | 1.5 | % | 0.1518
|  |  | Cost directe | [6 empty] | 110.1842
|  |  | Despeses indirectes |  |  |  | 6 | % |  | 6.6111
|  |  | Total | [6 empty] | 116.7953
P-1130 | F9B3U414 | m2 | Reposició de paviment de peces de pedra calcària, acabat buixardat, de 40 mm de gruix, col·locades amb morter de ciment elaborat a l'obra, en actuacions de 20 m2 a 60 m2, en zones urbanes amb dificultat de mobilitat |  |  |  | Rend.: | 1 |  | 126.98
Mà d'obra
| A012N000 | h | Oficial 1a d'obra pública | 0.33333 | /R | x | 29.42 | = | 9.8066
| A0140000 | h | Manobre | 0.33333 | /R | x | 24.55 | = | 8.1832
|  |  | Subtotal mà d'obra | [6 empty] | 17.9898
Maquinària
| CZ111000 | h | Grup electrògen d'1 a 5 kVA | 0.33333 | /R | x | 2.54 | = | 0.84666
| C1705600 | h | Formigonera de 165 l | 0.33333 | /R | x | 2.05 | = | 0.68333
| C1503500 | h | Camió grua de 5 t de carrega màxima a peu de grua (4,5 m de l'eix de grua) | 0.03333 | /R | x | 65.38 | = | 2.1791
|  |  | Subtotal maquinària | [6 empty] | 3.7091
Material
| B0710150 | t | Morter per a ram de paleta, classe M 5 (5 N/mm2), en sacs, de designació (G) segons norma UNE-EN 998-2 | 0.0435 |  | x | 55.92 | = | 2.4325
| B0G1UB11 | m2 | Paviment de peces de pedra calcària de gra petit, acabat buixardat, de 40 mm de gruix | 1.02 |  | x | 93.51 | = | 95.3802
| B0111000 | m3 | Aigua | 0.0065 |  | x | 2.04 | = | 0.01326
|  |  | Subtotal material | [6 empty] | 97.826
|  |  | Despeses auxiliars |  |  |  | 1.5 | % | 0.26985
|  |  | Cost directe | [6 empty] | 119.7948
|  |  | Despeses indirectes |  |  |  | 6 | % |  | 7.1877
|  |  | Total | [6 empty] | 126.9825
P-1131 | F9B3U415 | m2 | Reposició de paviment de peces de pedra calcària, acabat buixardat, de 40 mm de gruix, col·locades amb morter de ciment elaborat a l'obra, en actuacions de més de 60 m2, en zones urbanes |  |  |  | Rend.: | 1 |  | 112.81
Mà d'obra
| A012N000 | h | Oficial 1a d'obra pública | 0.13043 | /R | x | 29.42 | = | 3.8373
| A0140000 | h | Manobre | 0.13043 | /R | x | 24.55 | = | 3.2021
|  |  | Subtotal mà d'obra | [6 empty] | 7.0393
Maquinària
| C1705600 | h | Formigonera de 165 l | 0.13043 | /R | x | 2.05 | = | 0.26738
| CZ111000 | h | Grup electrògen d'1 a 5 kVA | 0.13043 | /R | x | 2.54 | = | 0.33129
| C1503500 | h | Camió grua de 5 t de carrega màxima a peu de grua (4,5 m de l'eix de grua) | 0.01304 | /R | x | 65.38 | = | 0.85256
|  |  | Subtotal maquinària | [6 empty] | 1.4512
Material
| B0710150 | t | Morter per a ram de paleta, classe M 5 (5 N/mm2), en sacs, de designació (G) segons norma UNE-EN 998-2 | 0.0435 |  | x | 55.92 | = | 2.4325
| B0G1UB11 | m2 | Paviment de peces de pedra calcària de gra petit, acabat buixardat, de 40 mm de gruix | 1.02 |  | x | 93.51 | = | 95.3802
| B0111000 | m3 | Aigua | 0.0065 |  | x | 2.04 | = | 0.01326
|  |  | Subtotal material | [6 empty] | 97.826
|  |  | Despeses auxiliars |  |  |  | 1.5 | % | 0.10559
|  |  | Cost directe | [6 empty] | 106.4221
|  |  | Despeses indirectes |  |  |  | 6 | % |  | 6.3853
|  |  | Total | [6 empty] | 112.8074
P-1132 | F9B3U416 | m2 | Reposició de paviment de peces de pedra calcària, acabat buixardat, de 40 mm de gruix, col·locades amb morter de ciment elaborat a l'obra, en actuacions de més de 60 m2, en zones urbanes amb dificultat de mobilitat |  |  |  | Rend.: | 1 |  | 124.66
Mà d'obra
| A012N000 | h | Oficial 1a d'obra pública | 0.30003 | /R | x | 29.42 | = | 8.8269
| A0140000 | h | Manobre | 0.30003 | /R | x | 24.55 | = | 7.3657
|  |  | Subtotal mà d'obra | [6 empty] | 16.1926
Maquinària
| C1503500 | h | Camió grua de 5 t de carrega màxima a peu de grua (4,5 m de l'eix de grua) | 0.03 | /R | x | 65.38 | = | 1.9614
| CZ111000 | h | Grup electrògen d'1 a 5 kVA | 0.30003 | /R | x | 2.54 | = | 0.76208
| C1705600 | h | Formigonera de 165 l | 0.30003 | /R | x | 2.05 | = | 0.61506
|  |  | Subtotal maquinària | [6 empty] | 3.3385
Material
| B0G1UB11 | m2 | Paviment de peces de pedra calcària de gra petit, acabat buixardat, de 40 mm de gruix | 1.02 |  | x | 93.51 | = | 95.3802
| B0111000 | m3 | Aigua | 0.0065 |  | x | 2.04 | = | 0.01326
| B0710150 | t | Morter per a ram de paleta, classe M 5 (5 N/mm2), en sacs, de designació (G) segons norma UNE-EN 998-2 | 0.0435 |  | x | 55.92 | = | 2.4325
|  |  | Subtotal material | [6 empty] | 97.826
|  |  | Despeses auxiliars |  |  |  | 1.5 | % | 0.24289
|  |  | Cost directe | [6 empty] | 117.6
|  |  | Despeses indirectes |  |  |  | 6 | % |  | 7.056
|  |  | Total | [6 empty] | 124.656
P-1133 | F9B3U511 | m2 | Reposició de paviment de peces de pedra calcària, acabat buixardat, de 60 mm de gruix, col·locades amb morter de ciment elaborat a l'obra, en actuacions de fins a 4 m2 |  |  |  | Rend.: | 1 |  | 175.79
Mà d'obra
| A0140000 | h | Manobre | 0.5 | /R | x | 24.55 | = | 12.275
| A012N000 | h | Oficial 1a d'obra pública | 0.5 | /R | x | 29.42 | = | 14.71
|  |  | Subtotal mà d'obra | [6 empty] | 26.985
Maquinària
| C1503500 | h | Camió grua de 5 t de carrega màxima a peu de grua (4,5 m de l'eix de grua) | 0.05 | /R | x | 65.38 | = | 3.269
| CZ111000 | h | Grup electrògen d'1 a 5 kVA | 0.5 | /R | x | 2.54 | = | 1.27
| C1705600 | h | Formigonera de 165 l | 0.5 | /R | x | 2.05 | = | 1.025
|  |  | Subtotal maquinària | [6 empty] | 5.564
Material
| B0710150 | t | Morter per a ram de paleta, classe M 5 (5 N/mm2), en sacs, de designació (G) segons norma UNE-EN 998-2 | 0.0435 |  | x | 55.92 | = | 2.4325
| B0G1UB13 | m2 | Paviment de peces de pedra calcària de gra petit, acabat buixardat, de 60 mm de gruix | 1.02 |  | x | 127.88 | = | 130.4376
| B0111000 | m3 | Aigua | 0.0065 |  | x | 2.04 | = | 0.01326
|  |  | Subtotal material | [6 empty] | 132.8834
|  |  | Despeses auxiliars |  |  |  | 1.5 | % | 0.40478
|  |  | Cost directe | [6 empty] | 165.8372
|  |  | Despeses indirectes |  |  |  | 6 | % |  | 9.9502
|  |  | Total | [6 empty] | 175.7874
P-1134 | F9B3U512 | m2 | Reposició de paviment de peces de pedra calcària, acabat buixardat, de 60 mm de gruix, col·locades amb morter de ciment elaborat a l'obra, en actuacions de 4 m2 a 20 m2 |  |  |  | Rend.: | 1 |  | 168.8
Mà d'obra
| A0140000 | h | Manobre | 0.4 | /R | x | 24.55 | = | 9.82
| A012N000 | h | Oficial 1a d'obra pública | 0.4 | /R | x | 29.42 | = | 11.768
|  |  | Subtotal mà d'obra | [6 empty] | 21.588
Maquinària
| C1705600 | h | Formigonera de 165 l | 0.4 | /R | x | 2.05 | = | 0.82
| CZ111000 | h | Grup electrògen d'1 a 5 kVA | 0.4 | /R | x | 2.54 | = | 1.016
| C1503500 | h | Camió grua de 5 t de carrega màxima a peu de grua (4,5 m de l'eix de grua) | 0.04 | /R | x | 65.38 | = | 2.6152
|  |  | Subtotal maquinària | [6 empty] | 4.4512
Material
| B0710150 | t | Morter per a ram de paleta, classe M 5 (5 N/mm2), en sacs, de designació (G) segons norma UNE-EN 998-2 | 0.0435 |  | x | 55.92 | = | 2.4325
| B0G1UB13 | m2 | Paviment de peces de pedra calcària de gra petit, acabat buixardat, de 60 mm de gruix | 1.02 |  | x | 127.88 | = | 130.4376
| B0111000 | m3 | Aigua | 0.0065 |  | x | 2.04 | = | 0.01326
|  |  | Subtotal material | [6 empty] | 132.8834
|  |  | Despeses auxiliars |  |  |  | 1.5 | % | 0.32382
|  |  | Cost directe | [6 empty] | 159.2464
|  |  | Despeses indirectes |  |  |  | 6 | % |  | 9.5548
|  |  | Total | [6 empty] | 168.8012
P-1135 | F9B3U513 | m2 | Reposició de paviment de peces de pedra calcària, acabat buixardat, de 60 mm de gruix, col·locades amb morter de ciment elaborat a l'obra, en actuacions de 20 m2 a 60 m2, en zones urbanes |  |  |  | Rend.: | 1 |  | 153.96
Mà d'obra
| A012N000 | h | Oficial 1a d'obra pública | 0.18751 | /R | x | 29.42 | = | 5.5165
| A0140000 | h | Manobre | 0.18751 | /R | x | 24.55 | = | 4.6034
|  |  | Subtotal mà d'obra | [6 empty] | 10.1199
Maquinària
| C1705600 | h | Formigonera de 165 l | 0.18751 | /R | x | 2.05 | = | 0.3844
| C1503500 | h | Camió grua de 5 t de carrega màxima a peu de grua (4,5 m de l'eix de grua) | 0.01875 | /R | x | 65.38 | = | 1.2259
| CZ111000 | h | Grup electrògen d'1 a 5 kVA | 0.18751 | /R | x | 2.54 | = | 0.47628
|  |  | Subtotal maquinària | [6 empty] | 2.0866
Material
| B0G1UB13 | m2 | Paviment de peces de pedra calcària de gra petit, acabat buixardat, de 60 mm de gruix | 1.02 |  | x | 127.88 | = | 130.4376
| B0111000 | m3 | Aigua | 0.0065 |  | x | 2.04 | = | 0.01326
| B0710150 | t | Morter per a ram de paleta, classe M 5 (5 N/mm2), en sacs, de designació (G) segons norma UNE-EN 998-2 | 0.0435 |  | x | 55.92 | = | 2.4325
|  |  | Subtotal material | [6 empty] | 132.8834
|  |  | Despeses auxiliars |  |  |  | 1.5 | % | 0.1518
|  |  | Cost directe | [6 empty] | 145.2417
|  |  | Despeses indirectes |  |  |  | 6 | % |  | 8.7145
|  |  | Total | [6 empty] | 153.9562
P-1136 | F9B3U514 | m2 | Reposició de paviment de peces de pedra calcària, acabat buixardat, de 60 mm de gruix, col·locades amb morter de ciment elaborat a l'obra, en actuacions de 20 m2 a 60 m2, en zones urbanes amb dificultat de mobilitat |  |  |  | Rend.: | 1 |  | 164.14
Mà d'obra
| A0140000 | h | Manobre | 0.33333 | /R | x | 24.55 | = | 8.1832
| A012N000 | h | Oficial 1a d'obra pública | 0.33333 | /R | x | 29.42 | = | 9.8066
|  |  | Subtotal mà d'obra | [6 empty] | 17.9898
Maquinària
| CZ111000 | h | Grup electrògen d'1 a 5 kVA | 0.33333 | /R | x | 2.54 | = | 0.84666
| C1503500 | h | Camió grua de 5 t de carrega màxima a peu de grua (4,5 m de l'eix de grua) | 0.03333 | /R | x | 65.38 | = | 2.1791
| C1705600 | h | Formigonera de 165 l | 0.33333 | /R | x | 2.05 | = | 0.68333
|  |  | Subtotal maquinària | [6 empty] | 3.7091
Material
| B0G1UB13 | m2 | Paviment de peces de pedra calcària de gra petit, acabat buixardat, de 60 mm de gruix | 1.02 |  | x | 127.88 | = | 130.4376
| B0111000 | m3 | Aigua | 0.0065 |  | x | 2.04 | = | 0.01326
| B0710150 | t | Morter per a ram de paleta, classe M 5 (5 N/mm2), en sacs, de designació (G) segons norma UNE-EN 998-2 | 0.0435 |  | x | 55.92 | = | 2.4325
|  |  | Subtotal material | [6 empty] | 132.8834
|  |  | Despeses auxiliars |  |  |  | 1.5 | % | 0.26985
|  |  | Cost directe | [6 empty] | 154.8522
|  |  | Despeses indirectes |  |  |  | 6 | % |  | 9.2911
|  |  | Total | [6 empty] | 164.1433
P-1137 | F9B3U515 | m2 | Reposició de paviment de peces de pedra calcària, acabat buixardat, de 60 mm de gruix, col·locades amb morter de ciment elaborat a l'obra, en actuacions de més de 60 m2, en zones urbanes |  |  |  | Rend.: | 1 |  | 149.97
Mà d'obra
| A012N000 | h | Oficial 1a d'obra pública | 0.13043 | /R | x | 29.42 | = | 3.8373
| A0140000 | h | Manobre | 0.13043 | /R | x | 24.55 | = | 3.2021
|  |  | Subtotal mà d'obra | [6 empty] | 7.0393
Maquinària
| C1503500 | h | Camió grua de 5 t de carrega màxima a peu de grua (4,5 m de l'eix de grua) | 0.01304 | /R | x | 65.38 | = | 0.85256
| C1705600 | h | Formigonera de 165 l | 0.13043 | /R | x | 2.05 | = | 0.26738
| CZ111000 | h | Grup electrògen d'1 a 5 kVA | 0.13043 | /R | x | 2.54 | = | 0.33129
|  |  | Subtotal maquinària | [6 empty] | 1.4512
Material
| B0710150 | t | Morter per a ram de paleta, classe M 5 (5 N/mm2), en sacs, de designació (G) segons norma UNE-EN 998-2 | 0.0435 |  | x | 55.92 | = | 2.4325
| B0111000 | m3 | Aigua | 0.0065 |  | x | 2.04 | = | 0.01326
| B0G1UB13 | m2 | Paviment de peces de pedra calcària de gra petit, acabat buixardat, de 60 mm de gruix | 1.02 |  | x | 127.88 | = | 130.4376
|  |  | Subtotal material | [6 empty] | 132.8834
|  |  | Despeses auxiliars |  |  |  | 1.5 | % | 0.10559
|  |  | Cost directe | [6 empty] | 141.4795
|  |  | Despeses indirectes |  |  |  | 6 | % |  | 8.4888
|  |  | Total | [6 empty] | 149.9683
P-1138 | F9B3U516 | m2 | Reposició de paviment de peces de pedra calcària, acabat buixardat, de 60 mm de gruix, col·locades amb morter de ciment elaborat a l'obra, en actuacions de més de 60 m2, en zones urbanes amb dificultat de mobilitat |  |  |  | Rend.: | 1 |  | 161.82
Mà d'obra
| A0140000 | h | Manobre | 0.30003 | /R | x | 24.55 | = | 7.3657
| A012N000 | h | Oficial 1a d'obra pública | 0.30003 | /R | x | 29.42 | = | 8.8269
|  |  | Subtotal mà d'obra | [6 empty] | 16.1926
Maquinària
| C1705600 | h | Formigonera de 165 l | 0.30003 | /R | x | 2.05 | = | 0.61506
| C1503500 | h | Camió grua de 5 t de carrega màxima a peu de grua (4,5 m de l'eix de grua) | 0.03 | /R | x | 65.38 | = | 1.9614
| CZ111000 | h | Grup electrògen d'1 a 5 kVA | 0.30003 | /R | x | 2.54 | = | 0.76208
|  |  | Subtotal maquinària | [6 empty] | 3.3385
Material
| B0111000 | m3 | Aigua | 0.0065 |  | x | 2.04 | = | 0.01326
| B0G1UB13 | m2 | Paviment de peces de pedra calcària de gra petit, acabat buixardat, de 60 mm de gruix | 1.02 |  | x | 127.88 | = | 130.4376
| B0710150 | t | Morter per a ram de paleta, classe M 5 (5 N/mm2), en sacs, de designació (G) segons norma UNE-EN 998-2 | 0.0435 |  | x | 55.92 | = | 2.4325
|  |  | Subtotal material | [6 empty] | 132.8834
|  |  | Despeses auxiliars |  |  |  | 1.5 | % | 0.24289
|  |  | Cost directe | [6 empty] | 152.6574
|  |  | Despeses indirectes |  |  |  | 6 | % |  | 9.1594
|  |  | Total | [6 empty] | 161.8169
P-1139 | F9B3U611 | m2 | Reposició de paviment de peces de pedra calcària, acabat buixardat, de 80 mm de gruix, col·locades amb morter de ciment elaborat a l'obra, en actuacions de fins a 4 m2 |  |  |  | Rend.: | 1 |  | 206.67
Mà d'obra
| A0140000 | h | Manobre | 0.5 | /R | x | 24.55 | = | 12.275
| A012N000 | h | Oficial 1a d'obra pública | 0.5 | /R | x | 29.42 | = | 14.71
|  |  | Subtotal mà d'obra | [6 empty] | 26.985
Maquinària
| C1503500 | h | Camió grua de 5 t de carrega màxima a peu de grua (4,5 m de l'eix de grua) | 0.05 | /R | x | 65.38 | = | 3.269
| C1705600 | h | Formigonera de 165 l | 0.5 | /R | x | 2.05 | = | 1.025
| CZ111000 | h | Grup electrògen d'1 a 5 kVA | 0.5 | /R | x | 2.54 | = | 1.27
|  |  | Subtotal maquinària | [6 empty] | 5.564
Material
| B0111000 | m3 | Aigua | 0.0065 |  | x | 2.04 | = | 0.01326
| B0710150 | t | Morter per a ram de paleta, classe M 5 (5 N/mm2), en sacs, de designació (G) segons norma UNE-EN 998-2 | 0.0435 |  | x | 55.92 | = | 2.4325
| B0G1UB15 | m2 | Paviment de peces de pedra calcària de gra petit, acabat buixardat, de 80 mm de gruix | 1.02 |  | x | 156.44 | = | 159.5688
|  |  | Subtotal material | [6 empty] | 162.0146
|  |  | Despeses auxiliars |  |  |  | 1.5 | % | 0.40478
|  |  | Cost directe | [6 empty] | 194.9684
|  |  | Despeses indirectes |  |  |  | 6 | % |  | 11.6981
|  |  | Total | [6 empty] | 206.6665
P-1140 | F9B3U612 | m2 | Reposició de paviment de peces de pedra calcària, acabat buixardat, de 80 mm de gruix, col·locades amb morter de ciment elaborat a l'obra, en actuacions de 4 m2 a 20 m2 |  |  |  | Rend.: | 1 |  | 199.68
Mà d'obra
| A012N000 | h | Oficial 1a d'obra pública | 0.4 | /R | x | 29.42 | = | 11.768
| A0140000 | h | Manobre | 0.4 | /R | x | 24.55 | = | 9.82
|  |  | Subtotal mà d'obra | [6 empty] | 21.588
Maquinària
| CZ111000 | h | Grup electrògen d'1 a 5 kVA | 0.4 | /R | x | 2.54 | = | 1.016
| C1503500 | h | Camió grua de 5 t de carrega màxima a peu de grua (4,5 m de l'eix de grua) | 0.04 | /R | x | 65.38 | = | 2.6152
| C1705600 | h | Formigonera de 165 l | 0.4 | /R | x | 2.05 | = | 0.82
|  |  | Subtotal maquinària | [6 empty] | 4.4512
Material
| B0111000 | m3 | Aigua | 0.0065 |  | x | 2.04 | = | 0.01326
| B0G1UB15 | m2 | Paviment de peces de pedra calcària de gra petit, acabat buixardat, de 80 mm de gruix | 1.02 |  | x | 156.44 | = | 159.5688
| B0710150 | t | Morter per a ram de paleta, classe M 5 (5 N/mm2), en sacs, de designació (G) segons norma UNE-EN 998-2 | 0.0435 |  | x | 55.92 | = | 2.4325
|  |  | Subtotal material | [6 empty] | 162.0146
|  |  | Despeses auxiliars |  |  |  | 1.5 | % | 0.32382
|  |  | Cost directe | [6 empty] | 188.3776
|  |  | Despeses indirectes |  |  |  | 6 | % |  | 11.3027
|  |  | Total | [6 empty] | 199.6803
P-1141 | F9B3U613 | m2 | Reposició de paviment de peces de pedra calcària, acabat buixardat, de 80 mm de gruix, col·locades amb morter de ciment elaborat a l'obra, en actuacions de 20 m2 a 60 m2, en zones urbanes |  |  |  | Rend.: | 1 |  | 184.84
Mà d'obra
| A012N000 | h | Oficial 1a d'obra pública | 0.18751 | /R | x | 29.42 | = | 5.5165
| A0140000 | h | Manobre | 0.18751 | /R | x | 24.55 | = | 4.6034
|  |  | Subtotal mà d'obra | [6 empty] | 10.1199
Maquinària
| C1503500 | h | Camió grua de 5 t de carrega màxima a peu de grua (4,5 m de l'eix de grua) | 0.01875 | /R | x | 65.38 | = | 1.2259
| C1705600 | h | Formigonera de 165 l | 0.18751 | /R | x | 2.05 | = | 0.3844
| CZ111000 | h | Grup electrògen d'1 a 5 kVA | 0.18751 | /R | x | 2.54 | = | 0.47628
|  |  | Subtotal maquinària | [6 empty] | 2.0866
Material
| B0111000 | m3 | Aigua | 0.0065 |  | x | 2.04 | = | 0.01326
| B0G1UB15 | m2 | Paviment de peces de pedra calcària de gra petit, acabat buixardat, de 80 mm de gruix | 1.02 |  | x | 156.44 | = | 159.5688
| B0710150 | t | Morter per a ram de paleta, classe M 5 (5 N/mm2), en sacs, de designació (G) segons norma UNE-EN 998-2 | 0.0435 |  | x | 55.92 | = | 2.4325
|  |  | Subtotal material | [6 empty] | 162.0146
|  |  | Despeses auxiliars |  |  |  | 1.5 | % | 0.1518
|  |  | Cost directe | [6 empty] | 174.3729
|  |  | Despeses indirectes |  |  |  | 6 | % |  | 10.4624
|  |  | Total | [6 empty] | 184.8352
P-1142 | F9B3U614 | m2 | Reposició de paviment de peces de pedra calcària, acabat buixardat, de 80 mm de gruix, col·locades amb morter de ciment elaborat a l'obra, en actuacions de 20 m2 a 60 m2, en zones urbanes amb dificultat de mobilitat |  |  |  | Rend.: | 1 |  | 195.02
Mà d'obra
| A012N000 | h | Oficial 1a d'obra pública | 0.33333 | /R | x | 29.42 | = | 9.8066
| A0140000 | h | Manobre | 0.33333 | /R | x | 24.55 | = | 8.1832
|  |  | Subtotal mà d'obra | [6 empty] | 17.9898
Maquinària
| C1705600 | h | Formigonera de 165 l | 0.33333 | /R | x | 2.05 | = | 0.68333
| C1503500 | h | Camió grua de 5 t de carrega màxima a peu de grua (4,5 m de l'eix de grua) | 0.03333 | /R | x | 65.38 | = | 2.1791
| CZ111000 | h | Grup electrògen d'1 a 5 kVA | 0.33333 | /R | x | 2.54 | = | 0.84666
|  |  | Subtotal maquinària | [6 empty] | 3.7091
Material
| B0G1UB15 | m2 | Paviment de peces de pedra calcària de gra petit, acabat buixardat, de 80 mm de gruix | 1.02 |  | x | 156.44 | = | 159.5688
| B0111000 | m3 | Aigua | 0.0065 |  | x | 2.04 | = | 0.01326
| B0710150 | t | Morter per a ram de paleta, classe M 5 (5 N/mm2), en sacs, de designació (G) segons norma UNE-EN 998-2 | 0.0435 |  | x | 55.92 | = | 2.4325
|  |  | Subtotal material | [6 empty] | 162.0146
|  |  | Despeses auxiliars |  |  |  | 1.5 | % | 0.26985
|  |  | Cost directe | [6 empty] | 183.9834
|  |  | Despeses indirectes |  |  |  | 6 | % |  | 11.039
|  |  | Total | [6 empty] | 195.0224
P-1143 | F9B3U615 | m2 | Reposició de paviment de peces de pedra calcària, acabat buixardat, de 80 mm de gruix, col·locades amb morter de ciment elaborat a l'obra, en actuacions de més de 60 m2, en zones urbanes |  |  |  | Rend.: | 1 |  | 180.85
Mà d'obra
| A012N000 | h | Oficial 1a d'obra pública | 0.13043 | /R | x | 29.42 | = | 3.8373
| A0140000 | h | Manobre | 0.13043 | /R | x | 24.55 | = | 3.2021
|  |  | Subtotal mà d'obra | [6 empty] | 7.0393
Maquinària
| C1705600 | h | Formigonera de 165 l | 0.13043 | /R | x | 2.05 | = | 0.26738
| C1503500 | h | Camió grua de 5 t de carrega màxima a peu de grua (4,5 m de l'eix de grua) | 0.01304 | /R | x | 65.38 | = | 0.85256
| CZ111000 | h | Grup electrògen d'1 a 5 kVA | 0.13043 | /R | x | 2.54 | = | 0.33129
|  |  | Subtotal maquinària | [6 empty] | 1.4512
Material
| B0G1UB15 | m2 | Paviment de peces de pedra calcària de gra petit, acabat buixardat, de 80 mm de gruix | 1.02 |  | x | 156.44 | = | 159.5688
| B0710150 | t | Morter per a ram de paleta, classe M 5 (5 N/mm2), en sacs, de designació (G) segons norma UNE-EN 998-2 | 0.0435 |  | x | 55.92 | = | 2.4325
| B0111000 | m3 | Aigua | 0.0065 |  | x | 2.04 | = | 0.01326
|  |  | Subtotal material | [6 empty] | 162.0146
|  |  | Despeses auxiliars |  |  |  | 1.5 | % | 0.10559
|  |  | Cost directe | [6 empty] | 170.6107
|  |  | Despeses indirectes |  |  |  | 6 | % |  | 10.2366
|  |  | Total | [6 empty] | 180.8474
P-1144 | F9B3U616 | m2 | Reposició de paviment de peces de pedra calcària, acabat buixardat, de 80 mm de gruix, col·locades amb morter de ciment elaborat a l'obra, en actuacions de més de 60 m2, en zones urbanes amb dificultat de mobilitat |  |  |  | Rend.: | 1 |  | 192.7
Mà d'obra
| A012N000 | h | Oficial 1a d'obra pública | 0.30003 | /R | x | 29.42 | = | 8.8269
| A0140000 | h | Manobre | 0.30003 | /R | x | 24.55 | = | 7.3657
|  |  | Subtotal mà d'obra | [6 empty] | 16.1926
Maquinària
| CZ111000 | h | Grup electrògen d'1 a 5 kVA | 0.30003 | /R | x | 2.54 | = | 0.76208
| C1705600 | h | Formigonera de 165 l | 0.30003 | /R | x | 2.05 | = | 0.61506
| C1503500 | h | Camió grua de 5 t de carrega màxima a peu de grua (4,5 m de l'eix de grua) | 0.03 | /R | x | 65.38 | = | 1.9614
|  |  | Subtotal maquinària | [6 empty] | 3.3385
Material
| B0710150 | t | Morter per a ram de paleta, classe M 5 (5 N/mm2), en sacs, de designació (G) segons norma UNE-EN 998-2 | 0.0435 |  | x | 55.92 | = | 2.4325
| B0111000 | m3 | Aigua | 0.0065 |  | x | 2.04 | = | 0.01326
| B0G1UB15 | m2 | Paviment de peces de pedra calcària de gra petit, acabat buixardat, de 80 mm de gruix | 1.02 |  | x | 156.44 | = | 159.5688
|  |  | Subtotal material | [6 empty] | 162.0146
|  |  | Despeses auxiliars |  |  |  | 1.5 | % | 0.24289
|  |  | Cost directe | [6 empty] | 181.7886
|  |  | Despeses indirectes |  |  |  | 6 | % |  | 10.9073
|  |  | Total | [6 empty] | 192.696
P-1145 | F9B3U711 | m2 | Reposició de paviment de peces de pedra calcària, sorrejada, de 40 mm de gruix, col·locades amb morter de ciment elaborat a l'obra, en actuacions de fins a 4 m2 |  |  |  | Rend.: | 1 |  | 134.38
Mà d'obra
| A012N000 | h | Oficial 1a d'obra pública | 0.5 | /R | x | 29.42 | = | 14.71
| A0140000 | h | Manobre | 0.5 | /R | x | 24.55 | = | 12.275
|  |  | Subtotal mà d'obra | [6 empty] | 26.985
Maquinària
| C1705600 | h | Formigonera de 165 l | 0.5 | /R | x | 2.05 | = | 1.025
| CZ111000 | h | Grup electrògen d'1 a 5 kVA | 0.5 | /R | x | 2.54 | = | 1.27
| C1503500 | h | Camió grua de 5 t de carrega màxima a peu de grua (4,5 m de l'eix de grua) | 0.05 | /R | x | 65.38 | = | 3.269
|  |  | Subtotal maquinària | [6 empty] | 5.564
Material
| B0G1UB21 | m2 | Paviment de peces de pedra calcària de gra petit, acabat sorrejat, de 40 mm de gruix | 1.02 |  | x | 89.58 | = | 91.3716
| B0111000 | m3 | Aigua | 0.0065 |  | x | 2.04 | = | 0.01326
| B0710150 | t | Morter per a ram de paleta, classe M 5 (5 N/mm2), en sacs, de designació (G) segons norma UNE-EN 998-2 | 0.0435 |  | x | 55.92 | = | 2.4325
|  |  | Subtotal material | [6 empty] | 93.8174
|  |  | Despeses auxiliars |  |  |  | 1.5 | % | 0.40478
|  |  | Cost directe | [6 empty] | 126.7712
|  |  | Despeses indirectes |  |  |  | 6 | % |  | 7.6063
|  |  | Total | [6 empty] | 134.3774
P-1146 | F9B3U712 | m2 | Reposició de paviment de peces de pedra calcària, sorrejada, de 40 mm de gruix, col·locades amb morter de ciment elaborat a l'obra, en actuacions de 4 m2 a 20 m2 |  |  |  | Rend.: | 1 |  | 127.39
Mà d'obra
| A012N000 | h | Oficial 1a d'obra pública | 0.4 | /R | x | 29.42 | = | 11.768
| A0140000 | h | Manobre | 0.4 | /R | x | 24.55 | = | 9.82
|  |  | Subtotal mà d'obra | [6 empty] | 21.588
Maquinària
| C1705600 | h | Formigonera de 165 l | 0.4 | /R | x | 2.05 | = | 0.82
| CZ111000 | h | Grup electrògen d'1 a 5 kVA | 0.4 | /R | x | 2.54 | = | 1.016
| C1503500 | h | Camió grua de 5 t de carrega màxima a peu de grua (4,5 m de l'eix de grua) | 0.04 | /R | x | 65.38 | = | 2.6152
|  |  | Subtotal maquinària | [6 empty] | 4.4512
Material
| B0G1UB21 | m2 | Paviment de peces de pedra calcària de gra petit, acabat sorrejat, de 40 mm de gruix | 1.02 |  | x | 89.58 | = | 91.3716
| B0710150 | t | Morter per a ram de paleta, classe M 5 (5 N/mm2), en sacs, de designació (G) segons norma UNE-EN 998-2 | 0.0435 |  | x | 55.92 | = | 2.4325
| B0111000 | m3 | Aigua | 0.0065 |  | x | 2.04 | = | 0.01326
|  |  | Subtotal material | [6 empty] | 93.8174
|  |  | Despeses auxiliars |  |  |  | 1.5 | % | 0.32382
|  |  | Cost directe | [6 empty] | 120.1804
|  |  | Despeses indirectes |  |  |  | 6 | % |  | 7.2108
|  |  | Total | [6 empty] | 127.3912
P-1147 | F9B3U713 | m2 | Reposició de paviment de peces de pedra calcària, sorrejada, de 40 mm de gruix, col·locades amb morter de ciment elaborat a l'obra, en actuacions de 20 m2 a 60 m2, en zones urbanes |  |  |  | Rend.: | 1 |  | 112.55
Mà d'obra
| A012N000 | h | Oficial 1a d'obra pública | 0.18751 | /R | x | 29.42 | = | 5.5165
| A0140000 | h | Manobre | 0.18751 | /R | x | 24.55 | = | 4.6034
|  |  | Subtotal mà d'obra | [6 empty] | 10.1199
Maquinària
| CZ111000 | h | Grup electrògen d'1 a 5 kVA | 0.18751 | /R | x | 2.54 | = | 0.47628
| C1503500 | h | Camió grua de 5 t de carrega màxima a peu de grua (4,5 m de l'eix de grua) | 0.01875 | /R | x | 65.38 | = | 1.2259
| C1705600 | h | Formigonera de 165 l | 0.18751 | /R | x | 2.05 | = | 0.3844
|  |  | Subtotal maquinària | [6 empty] | 2.0866
Material
| B0710150 | t | Morter per a ram de paleta, classe M 5 (5 N/mm2), en sacs, de designació (G) segons norma UNE-EN 998-2 | 0.0435 |  | x | 55.92 | = | 2.4325
| B0G1UB21 | m2 | Paviment de peces de pedra calcària de gra petit, acabat sorrejat, de 40 mm de gruix | 1.02 |  | x | 89.58 | = | 91.3716
| B0111000 | m3 | Aigua | 0.0065 |  | x | 2.04 | = | 0.01326
|  |  | Subtotal material | [6 empty] | 93.8174
|  |  | Despeses auxiliars |  |  |  | 1.5 | % | 0.1518
|  |  | Cost directe | [6 empty] | 106.1757
|  |  | Despeses indirectes |  |  |  | 6 | % |  | 6.3705
|  |  | Total | [6 empty] | 112.5462
P-1148 | F9B3U714 | m2 | Reposició de paviment de peces de pedra calcària, sorrejada, de 40 mm de gruix, col·locades amb morter de ciment elaborat a l'obra, en actuacions de 20 m2 a 60 m2, en zones urbanes amb dificultat de mobilitat |  |  |  | Rend.: | 1 |  | 122.73
Mà d'obra
| A012N000 | h | Oficial 1a d'obra pública | 0.33333 | /R | x | 29.42 | = | 9.8066
| A0140000 | h | Manobre | 0.33333 | /R | x | 24.55 | = | 8.1832
|  |  | Subtotal mà d'obra | [6 empty] | 17.9898
Maquinària
| C1705600 | h | Formigonera de 165 l | 0.33333 | /R | x | 2.05 | = | 0.68333
| C1503500 | h | Camió grua de 5 t de carrega màxima a peu de grua (4,5 m de l'eix de grua) | 0.03333 | /R | x | 65.38 | = | 2.1791
| CZ111000 | h | Grup electrògen d'1 a 5 kVA | 0.33333 | /R | x | 2.54 | = | 0.84666
|  |  | Subtotal maquinària | [6 empty] | 3.7091
Material
| B0111000 | m3 | Aigua | 0.0065 |  | x | 2.04 | = | 0.01326
| B0G1UB21 | m2 | Paviment de peces de pedra calcària de gra petit, acabat sorrejat, de 40 mm de gruix | 1.02 |  | x | 89.58 | = | 91.3716
| B0710150 | t | Morter per a ram de paleta, classe M 5 (5 N/mm2), en sacs, de designació (G) segons norma UNE-EN 998-2 | 0.0435 |  | x | 55.92 | = | 2.4325
|  |  | Subtotal material | [6 empty] | 93.8174
|  |  | Despeses auxiliars |  |  |  | 1.5 | % | 0.26985
|  |  | Cost directe | [6 empty] | 115.7862
|  |  | Despeses indirectes |  |  |  | 6 | % |  | 6.9472
|  |  | Total | [6 empty] | 122.7333
P-1149 | F9B3U715 | m2 | Reposició de paviment de peces de pedra calcària, sorrejada, de 40 mm de gruix, col·locades amb morter de ciment elaborat a l'obra, en actuacions de més de 60 m2, en zones urbanes |  |  |  | Rend.: | 1 |  | 108.56
Mà d'obra
| A0140000 | h | Manobre | 0.13043 | /R | x | 24.55 | = | 3.2021
| A012N000 | h | Oficial 1a d'obra pública | 0.13043 | /R | x | 29.42 | = | 3.8373
|  |  | Subtotal mà d'obra | [6 empty] | 7.0393
Maquinària
| C1705600 | h | Formigonera de 165 l | 0.13043 | /R | x | 2.05 | = | 0.26738
| C1503500 | h | Camió grua de 5 t de carrega màxima a peu de grua (4,5 m de l'eix de grua) | 0.01304 | /R | x | 65.38 | = | 0.85256
| CZ111000 | h | Grup electrògen d'1 a 5 kVA | 0.13043 | /R | x | 2.54 | = | 0.33129
|  |  | Subtotal maquinària | [6 empty] | 1.4512
Material
| B0G1UB21 | m2 | Paviment de peces de pedra calcària de gra petit, acabat sorrejat, de 40 mm de gruix | 1.02 |  | x | 89.58 | = | 91.3716
| B0710150 | t | Morter per a ram de paleta, classe M 5 (5 N/mm2), en sacs, de designació (G) segons norma UNE-EN 998-2 | 0.0435 |  | x | 55.92 | = | 2.4325
| B0111000 | m3 | Aigua | 0.0065 |  | x | 2.04 | = | 0.01326
|  |  | Subtotal material | [6 empty] | 93.8174
|  |  | Despeses auxiliars |  |  |  | 1.5 | % | 0.10559
|  |  | Cost directe | [6 empty] | 102.4135
|  |  | Despeses indirectes |  |  |  | 6 | % |  | 6.1448
|  |  | Total | [6 empty] | 108.5583
P-1150 | F9B3U716 | m2 | Reposició de paviment de peces de pedra calcària, sorrejada, de 40 mm de gruix, col·locades amb morter de ciment elaborat a l'obra, en actuacions de més de 60 m2, en zones urbanes amb dificultat de mobilitat |  |  |  | Rend.: | 1 |  | 120.41
Mà d'obra
| A012N000 | h | Oficial 1a d'obra pública | 0.30003 | /R | x | 29.42 | = | 8.8269
| A0140000 | h | Manobre | 0.30003 | /R | x | 24.55 | = | 7.3657
|  |  | Subtotal mà d'obra | [6 empty] | 16.1926
Maquinària
| CZ111000 | h | Grup electrògen d'1 a 5 kVA | 0.30003 | /R | x | 2.54 | = | 0.76208
| C1705600 | h | Formigonera de 165 l | 0.30003 | /R | x | 2.05 | = | 0.61506
| C1503500 | h | Camió grua de 5 t de carrega màxima a peu de grua (4,5 m de l'eix de grua) | 0.03 | /R | x | 65.38 | = | 1.9614
|  |  | Subtotal maquinària | [6 empty] | 3.3385
Material
| B0111000 | m3 | Aigua | 0.0065 |  | x | 2.04 | = | 0.01326
| B0G1UB21 | m2 | Paviment de peces de pedra calcària de gra petit, acabat sorrejat, de 40 mm de gruix | 1.02 |  | x | 89.58 | = | 91.3716
| B0710150 | t | Morter per a ram de paleta, classe M 5 (5 N/mm2), en sacs, de designació (G) segons norma UNE-EN 998-2 | 0.0435 |  | x | 55.92 | = | 2.4325
|  |  | Subtotal material | [6 empty] | 93.8174
|  |  | Despeses auxiliars |  |  |  | 1.5 | % | 0.24289
|  |  | Cost directe | [6 empty] | 113.5914
|  |  | Despeses indirectes |  |  |  | 6 | % |  | 6.8155
|  |  | Total | [6 empty] | 120.4069
P-1151 | F9B3U811 | m2 | Reposició de paviment de peces de pedra calcària, sorrejada, de 60 mm de gruix, col·locades amb morter de ciment elaborat a l'obra, en actuacions de fins a 4 m2 |  |  |  | Rend.: | 1 |  | 171.53
Mà d'obra
| A012N000 | h | Oficial 1a d'obra pública | 0.5 | /R | x | 29.42 | = | 14.71
| A0140000 | h | Manobre | 0.5 | /R | x | 24.55 | = | 12.275
|  |  | Subtotal mà d'obra | [6 empty] | 26.985
Maquinària
| C1705600 | h | Formigonera de 165 l | 0.5 | /R | x | 2.05 | = | 1.025
| C1503500 | h | Camió grua de 5 t de carrega màxima a peu de grua (4,5 m de l'eix de grua) | 0.05 | /R | x | 65.38 | = | 3.269
| CZ111000 | h | Grup electrògen d'1 a 5 kVA | 0.5 | /R | x | 2.54 | = | 1.27
|  |  | Subtotal maquinària | [6 empty] | 5.564
Material
| B0G1UB23 | m2 | Paviment de peces de pedra calcària de gra petit, acabat sorrejat, de 60 mm de gruix | 1.02 |  | x | 123.94 | = | 126.4188
| B0111000 | m3 | Aigua | 0.0065 |  | x | 2.04 | = | 0.01326
| B0710150 | t | Morter per a ram de paleta, classe M 5 (5 N/mm2), en sacs, de designació (G) segons norma UNE-EN 998-2 | 0.0435 |  | x | 55.92 | = | 2.4325
|  |  | Subtotal material | [6 empty] | 128.8646
|  |  | Despeses auxiliars |  |  |  | 1.5 | % | 0.40478
|  |  | Cost directe | [6 empty] | 161.8184
|  |  | Despeses indirectes |  |  |  | 6 | % |  | 9.7091
|  |  | Total | [6 empty] | 171.5275
P-1152 | F9B3U812 | m2 | Reposició de paviment de peces de pedra calcària, sorrejada, de 60 mm de gruix, col·locades amb morter de ciment elaborat a l'obra, en actuacions de 4 m2 a 20 m2 |  |  |  | Rend.: | 1 |  | 164.54
Mà d'obra
| A012N000 | h | Oficial 1a d'obra pública | 0.4 | /R | x | 29.42 | = | 11.768
| A0140000 | h | Manobre | 0.4 | /R | x | 24.55 | = | 9.82
|  |  | Subtotal mà d'obra | [6 empty] | 21.588
Maquinària
| C1503500 | h | Camió grua de 5 t de carrega màxima a peu de grua (4,5 m de l'eix de grua) | 0.04 | /R | x | 65.38 | = | 2.6152
| CZ111000 | h | Grup electrògen d'1 a 5 kVA | 0.4 | /R | x | 2.54 | = | 1.016
| C1705600 | h | Formigonera de 165 l | 0.4 | /R | x | 2.05 | = | 0.82
|  |  | Subtotal maquinària | [6 empty] | 4.4512
Material
| B0G1UB23 | m2 | Paviment de peces de pedra calcària de gra petit, acabat sorrejat, de 60 mm de gruix | 1.02 |  | x | 123.94 | = | 126.4188
| B0111000 | m3 | Aigua | 0.0065 |  | x | 2.04 | = | 0.01326
| B0710150 | t | Morter per a ram de paleta, classe M 5 (5 N/mm2), en sacs, de designació (G) segons norma UNE-EN 998-2 | 0.0435 |  | x | 55.92 | = | 2.4325
|  |  | Subtotal material | [6 empty] | 128.8646
|  |  | Despeses auxiliars |  |  |  | 1.5 | % | 0.32382
|  |  | Cost directe | [6 empty] | 155.2276
|  |  | Despeses indirectes |  |  |  | 6 | % |  | 9.3137
|  |  | Total | [6 empty] | 164.5413
P-1153 | F9B3U813 | m2 | Reposició de paviment de peces de pedra calcària, sorrejada, de 60 mm de gruix, col·locades amb morter de ciment elaborat a l'obra, en actuacions de 20 m2 a 60 m2, en zones urbanes |  |  |  | Rend.: | 1 |  | 149.7
Mà d'obra
| A0140000 | h | Manobre | 0.18751 | /R | x | 24.55 | = | 4.6034
| A012N000 | h | Oficial 1a d'obra pública | 0.18751 | /R | x | 29.42 | = | 5.5165
|  |  | Subtotal mà d'obra | [6 empty] | 10.1199
Maquinària
| C1705600 | h | Formigonera de 165 l | 0.18751 | /R | x | 2.05 | = | 0.3844
| C1503500 | h | Camió grua de 5 t de carrega màxima a peu de grua (4,5 m de l'eix de grua) | 0.01875 | /R | x | 65.38 | = | 1.2259
| CZ111000 | h | Grup electrògen d'1 a 5 kVA | 0.18751 | /R | x | 2.54 | = | 0.47628
|  |  | Subtotal maquinària | [6 empty] | 2.0866
Material
| B0G1UB23 | m2 | Paviment de peces de pedra calcària de gra petit, acabat sorrejat, de 60 mm de gruix | 1.02 |  | x | 123.94 | = | 126.4188
| B0111000 | m3 | Aigua | 0.0065 |  | x | 2.04 | = | 0.01326
| B0710150 | t | Morter per a ram de paleta, classe M 5 (5 N/mm2), en sacs, de designació (G) segons norma UNE-EN 998-2 | 0.0435 |  | x | 55.92 | = | 2.4325
|  |  | Subtotal material | [6 empty] | 128.8646
|  |  | Despeses auxiliars |  |  |  | 1.5 | % | 0.1518
|  |  | Cost directe | [6 empty] | 141.2229
|  |  | Despeses indirectes |  |  |  | 6 | % |  | 8.4734
|  |  | Total | [6 empty] | 149.6962
P-1154 | F9B3U814 | m2 | Reposició de paviment de peces de pedra calcària, sorrejada, de 60 mm de gruix, col·locades amb morter de ciment elaborat a l'obra, en actuacions de 20 m2 a 60 m2, en zones urbanes amb dificultat de mobilitat |  |  |  | Rend.: | 1 |  | 159.88
Mà d'obra
| A0140000 | h | Manobre | 0.33333 | /R | x | 24.55 | = | 8.1832
| A012N000 | h | Oficial 1a d'obra pública | 0.33333 | /R | x | 29.42 | = | 9.8066
|  |  | Subtotal mà d'obra | [6 empty] | 17.9898
Maquinària
| C1705600 | h | Formigonera de 165 l | 0.33333 | /R | x | 2.05 | = | 0.68333
| C1503500 | h | Camió grua de 5 t de carrega màxima a peu de grua (4,5 m de l'eix de grua) | 0.03333 | /R | x | 65.38 | = | 2.1791
| CZ111000 | h | Grup electrògen d'1 a 5 kVA | 0.33333 | /R | x | 2.54 | = | 0.84666
|  |  | Subtotal maquinària | [6 empty] | 3.7091
Material
| B0111000 | m3 | Aigua | 0.0065 |  | x | 2.04 | = | 0.01326
| B0710150 | t | Morter per a ram de paleta, classe M 5 (5 N/mm2), en sacs, de designació (G) segons norma UNE-EN 998-2 | 0.0435 |  | x | 55.92 | = | 2.4325
| B0G1UB23 | m2 | Paviment de peces de pedra calcària de gra petit, acabat sorrejat, de 60 mm de gruix | 1.02 |  | x | 123.94 | = | 126.4188
|  |  | Subtotal material | [6 empty] | 128.8646
|  |  | Despeses auxiliars |  |  |  | 1.5 | % | 0.26985
|  |  | Cost directe | [6 empty] | 150.8334
|  |  | Despeses indirectes |  |  |  | 6 | % |  | 9.05
|  |  | Total | [6 empty] | 159.8834
P-1155 | F9B3U815 | m2 | Reposició de paviment de peces de pedra calcària, sorrejada, de 60 mm de gruix, col·locades amb morter de ciment elaborat a l'obra, en actuacions de més de 60 m2, en zones urbanes |  |  |  | Rend.: | 1 |  | 145.71
Mà d'obra
| A012N000 | h | Oficial 1a d'obra pública | 0.13043 | /R | x | 29.42 | = | 3.8373
| A0140000 | h | Manobre | 0.13043 | /R | x | 24.55 | = | 3.2021
|  |  | Subtotal mà d'obra | [6 empty] | 7.0393
Maquinària
| C1705600 | h | Formigonera de 165 l | 0.13043 | /R | x | 2.05 | = | 0.26738
| CZ111000 | h | Grup electrògen d'1 a 5 kVA | 0.13043 | /R | x | 2.54 | = | 0.33129
| C1503500 | h | Camió grua de 5 t de carrega màxima a peu de grua (4,5 m de l'eix de grua) | 0.01304 | /R | x | 65.38 | = | 0.85256
|  |  | Subtotal maquinària | [6 empty] | 1.4512
Material
| B0710150 | t | Morter per a ram de paleta, classe M 5 (5 N/mm2), en sacs, de designació (G) segons norma UNE-EN 998-2 | 0.0435 |  | x | 55.92 | = | 2.4325
| B0G1UB23 | m2 | Paviment de peces de pedra calcària de gra petit, acabat sorrejat, de 60 mm de gruix | 1.02 |  | x | 123.94 | = | 126.4188
| B0111000 | m3 | Aigua | 0.0065 |  | x | 2.04 | = | 0.01326
|  |  | Subtotal material | [6 empty] | 128.8646
|  |  | Despeses auxiliars |  |  |  | 1.5 | % | 0.10559
|  |  | Cost directe | [6 empty] | 137.4607
|  |  | Despeses indirectes |  |  |  | 6 | % |  | 8.2476
|  |  | Total | [6 empty] | 145.7083
P-1156 | F9B3U816 | m2 | Reposició de paviment de peces de pedra calcària, sorrejada, de 60 mm de gruix, col·locades amb morter de ciment elaborat a l'obra, en actuacions de més de 60 m2, en zones urbanes amb dificultat de mobilitat |  |  |  | Rend.: | 1 |  | 157.56
Mà d'obra
| A012N000 | h | Oficial 1a d'obra pública | 0.30003 | /R | x | 29.42 | = | 8.8269
| A0140000 | h | Manobre | 0.30003 | /R | x | 24.55 | = | 7.3657
|  |  | Subtotal mà d'obra | [6 empty] | 16.1926
Maquinària
| C1705600 | h | Formigonera de 165 l | 0.30003 | /R | x | 2.05 | = | 0.61506
| C1503500 | h | Camió grua de 5 t de carrega màxima a peu de grua (4,5 m de l'eix de grua) | 0.03 | /R | x | 65.38 | = | 1.9614
| CZ111000 | h | Grup electrògen d'1 a 5 kVA | 0.30003 | /R | x | 2.54 | = | 0.76208
|  |  | Subtotal maquinària | [6 empty] | 3.3385
Material
| B0710150 | t | Morter per a ram de paleta, classe M 5 (5 N/mm2), en sacs, de designació (G) segons norma UNE-EN 998-2 | 0.0435 |  | x | 55.92 | = | 2.4325
| B0G1UB23 | m2 | Paviment de peces de pedra calcària de gra petit, acabat sorrejat, de 60 mm de gruix | 1.02 |  | x | 123.94 | = | 126.4188
| B0111000 | m3 | Aigua | 0.0065 |  | x | 2.04 | = | 0.01326
|  |  | Subtotal material | [6 empty] | 128.8646
|  |  | Despeses auxiliars |  |  |  | 1.5 | % | 0.24289
|  |  | Cost directe | [6 empty] | 148.6386
|  |  | Despeses indirectes |  |  |  | 6 | % |  | 8.9183
|  |  | Total | [6 empty] | 157.557
P-1157 | F9B3U911 | m2 | Reposició de paviment de peces de pedra calcària, sorrejada, de 80 mm de gruix, col·locades amb morter de ciment elaborat a l'obra, en actuacions de fins a 4 m2 |  |  |  | Rend.: | 1 |  | 202.41
Mà d'obra
| A012N000 | h | Oficial 1a d'obra pública | 0.5 | /R | x | 29.42 | = | 14.71
| A0140000 | h | Manobre | 0.5 | /R | x | 24.55 | = | 12.275
|  |  | Subtotal mà d'obra | [6 empty] | 26.985
Maquinària
| CZ111000 | h | Grup electrògen d'1 a 5 kVA | 0.5 | /R | x | 2.54 | = | 1.27
| C1503500 | h | Camió grua de 5 t de carrega màxima a peu de grua (4,5 m de l'eix de grua) | 0.05 | /R | x | 65.38 | = | 3.269
| C1705600 | h | Formigonera de 165 l | 0.5 | /R | x | 2.05 | = | 1.025
|  |  | Subtotal maquinària | [6 empty] | 5.564
Material
| B0710150 | t | Morter per a ram de paleta, classe M 5 (5 N/mm2), en sacs, de designació (G) segons norma UNE-EN 998-2 | 0.0435 |  | x | 55.92 | = | 2.4325
| B0G1UB25 | m2 | Paviment de peces de pedra calcària de gra petit, acabat sorrejat, de 80 mm de gruix | 1.02 |  | x | 152.5 | = | 155.55
| B0111000 | m3 | Aigua | 0.0065 |  | x | 2.04 | = | 0.01326
|  |  | Subtotal material | [6 empty] | 157.9958
|  |  | Despeses auxiliars |  |  |  | 1.5 | % | 0.40478
|  |  | Cost directe | [6 empty] | 190.9496
|  |  | Despeses indirectes |  |  |  | 6 | % |  | 11.457
|  |  | Total | [6 empty] | 202.4065
P-1158 | F9B3U912 | m2 | Reposició de paviment de peces de pedra calcària, sorrejada, de 80 mm de gruix, col·locades amb morter de ciment elaborat a l'obra, en actuacions de 4 m2 a 20 m2 |  |  |  | Rend.: | 1 |  | 195.42
Mà d'obra
| A012N000 | h | Oficial 1a d'obra pública | 0.4 | /R | x | 29.42 | = | 11.768
| A0140000 | h | Manobre | 0.4 | /R | x | 24.55 | = | 9.82
|  |  | Subtotal mà d'obra | [6 empty] | 21.588
Maquinària
| C1503500 | h | Camió grua de 5 t de carrega màxima a peu de grua (4,5 m de l'eix de grua) | 0.04 | /R | x | 65.38 | = | 2.6152
| CZ111000 | h | Grup electrògen d'1 a 5 kVA | 0.4 | /R | x | 2.54 | = | 1.016
| C1705600 | h | Formigonera de 165 l | 0.4 | /R | x | 2.05 | = | 0.82
|  |  | Subtotal maquinària | [6 empty] | 4.4512
Material
| B0G1UB25 | m2 | Paviment de peces de pedra calcària de gra petit, acabat sorrejat, de 80 mm de gruix | 1.02 |  | x | 152.5 | = | 155.55
| B0710150 | t | Morter per a ram de paleta, classe M 5 (5 N/mm2), en sacs, de designació (G) segons norma UNE-EN 998-2 | 0.0435 |  | x | 55.92 | = | 2.4325
| B0111000 | m3 | Aigua | 0.0065 |  | x | 2.04 | = | 0.01326
|  |  | Subtotal material | [6 empty] | 157.9958
|  |  | Despeses auxiliars |  |  |  | 1.5 | % | 0.32382
|  |  | Cost directe | [6 empty] | 184.3588
|  |  | Despeses indirectes |  |  |  | 6 | % |  | 11.0615
|  |  | Total | [6 empty] | 195.4203
P-1159 | F9B3U913 | m2 | Reposició de paviment de peces de pedra calcària, sorrejada, de 80 mm de gruix, col·locades amb morter de ciment elaborat a l'obra, en actuacions de 20 m2 a 60 m2, en zones urbanes |  |  |  | Rend.: | 1 |  | 180.58
Mà d'obra
| A012N000 | h | Oficial 1a d'obra pública | 0.18751 | /R | x | 29.42 | = | 5.5165
| A0140000 | h | Manobre | 0.18751 | /R | x | 24.55 | = | 4.6034
|  |  | Subtotal mà d'obra | [6 empty] | 10.1199
Maquinària
| CZ111000 | h | Grup electrògen d'1 a 5 kVA | 0.18751 | /R | x | 2.54 | = | 0.47628
| C1503500 | h | Camió grua de 5 t de carrega màxima a peu de grua (4,5 m de l'eix de grua) | 0.01875 | /R | x | 65.38 | = | 1.2259
| C1705600 | h | Formigonera de 165 l | 0.18751 | /R | x | 2.05 | = | 0.3844
|  |  | Subtotal maquinària | [6 empty] | 2.0866
Material
| B0710150 | t | Morter per a ram de paleta, classe M 5 (5 N/mm2), en sacs, de designació (G) segons norma UNE-EN 998-2 | 0.0435 |  | x | 55.92 | = | 2.4325
| B0G1UB25 | m2 | Paviment de peces de pedra calcària de gra petit, acabat sorrejat, de 80 mm de gruix | 1.02 |  | x | 152.5 | = | 155.55
| B0111000 | m3 | Aigua | 0.0065 |  | x | 2.04 | = | 0.01326
|  |  | Subtotal material | [6 empty] | 157.9958
|  |  | Despeses auxiliars |  |  |  | 1.5 | % | 0.1518
|  |  | Cost directe | [6 empty] | 170.3541
|  |  | Despeses indirectes |  |  |  | 6 | % |  | 10.2212
|  |  | Total | [6 empty] | 180.5753
P-1160 | F9B3U914 | m2 | Reposició de paviment de peces de pedra calcària, sorrejada, de 80 mm de gruix, col·locades amb morter de ciment elaborat a l'obra, en actuacions de 20 m2 a 60 m2, en zones urbanes amb dificultat de mobilitat |  |  |  | Rend.: | 1 |  | 190.76
Mà d'obra
| A012N000 | h | Oficial 1a d'obra pública | 0.33333 | /R | x | 29.42 | = | 9.8066
| A0140000 | h | Manobre | 0.33333 | /R | x | 24.55 | = | 8.1832
|  |  | Subtotal mà d'obra | [6 empty] | 17.9898
Maquinària
| C1503500 | h | Camió grua de 5 t de carrega màxima a peu de grua (4,5 m de l'eix de grua) | 0.03333 | /R | x | 65.38 | = | 2.1791
| CZ111000 | h | Grup electrògen d'1 a 5 kVA | 0.33333 | /R | x | 2.54 | = | 0.84666
| C1705600 | h | Formigonera de 165 l | 0.33333 | /R | x | 2.05 | = | 0.68333
|  |  | Subtotal maquinària | [6 empty] | 3.7091
Material
| B0G1UB25 | m2 | Paviment de peces de pedra calcària de gra petit, acabat sorrejat, de 80 mm de gruix | 1.02 |  | x | 152.5 | = | 155.55
| B0710150 | t | Morter per a ram de paleta, classe M 5 (5 N/mm2), en sacs, de designació (G) segons norma UNE-EN 998-2 | 0.0435 |  | x | 55.92 | = | 2.4325
| B0111000 | m3 | Aigua | 0.0065 |  | x | 2.04 | = | 0.01326
|  |  | Subtotal material | [6 empty] | 157.9958
|  |  | Despeses auxiliars |  |  |  | 1.5 | % | 0.26985
|  |  | Cost directe | [6 empty] | 179.9646
|  |  | Despeses indirectes |  |  |  | 6 | % |  | 10.7979
|  |  | Total | [6 empty] | 190.7624
P-1161 | F9B3U915 | m2 | Reposició de paviment de peces de pedra calcària, sorrejada, de 80 mm de gruix, col·locades amb morter de ciment elaborat a l'obra, en actuacions de més de 60 m2, en zones urbanes |  |  |  | Rend.: | 1 |  | 176.59
Mà d'obra
| A012N000 | h | Oficial 1a d'obra pública | 0.13043 | /R | x | 29.42 | = | 3.8373
| A0140000 | h | Manobre | 0.13043 | /R | x | 24.55 | = | 3.2021
|  |  | Subtotal mà d'obra | [6 empty] | 7.0393
Maquinària
| CZ111000 | h | Grup electrògen d'1 a 5 kVA | 0.13043 | /R | x | 2.54 | = | 0.33129
| C1503500 | h | Camió grua de 5 t de carrega màxima a peu de grua (4,5 m de l'eix de grua) | 0.01304 | /R | x | 65.38 | = | 0.85256
| C1705600 | h | Formigonera de 165 l | 0.13043 | /R | x | 2.05 | = | 0.26738
|  |  | Subtotal maquinària | [6 empty] | 1.4512
Material
| B0710150 | t | Morter per a ram de paleta, classe M 5 (5 N/mm2), en sacs, de designació (G) segons norma UNE-EN 998-2 | 0.0435 |  | x | 55.92 | = | 2.4325
| B0G1UB25 | m2 | Paviment de peces de pedra calcària de gra petit, acabat sorrejat, de 80 mm de gruix | 1.02 |  | x | 152.5 | = | 155.55
| B0111000 | m3 | Aigua | 0.0065 |  | x | 2.04 | = | 0.01326
|  |  | Subtotal material | [6 empty] | 157.9958
|  |  | Despeses auxiliars |  |  |  | 1.5 | % | 0.10559
|  |  | Cost directe | [6 empty] | 166.5919
|  |  | Despeses indirectes |  |  |  | 6 | % |  | 9.9955
|  |  | Total | [6 empty] | 176.5874
P-1162 | F9B3U916 | m2 | Reposició de paviment de peces de pedra calcària, sorrejada, de 80 mm de gruix, col·locades amb morter de ciment elaborat a l'obra, en actuacions de més de 60 m2, en zones urbanes amb dificultat de mobilitat |  |  |  | Rend.: | 1 |  | 188.44
Mà d'obra
| A012N000 | h | Oficial 1a d'obra pública | 0.30003 | /R | x | 29.42 | = | 8.8269
| A0140000 | h | Manobre | 0.30003 | /R | x | 24.55 | = | 7.3657
|  |  | Subtotal mà d'obra | [6 empty] | 16.1926
Maquinària
| C1503500 | h | Camió grua de 5 t de carrega màxima a peu de grua (4,5 m de l'eix de grua) | 0.03 | /R | x | 65.38 | = | 1.9614
| CZ111000 | h | Grup electrògen d'1 a 5 kVA | 0.30003 | /R | x | 2.54 | = | 0.76208
| C1705600 | h | Formigonera de 165 l | 0.30003 | /R | x | 2.05 | = | 0.61506
|  |  | Subtotal maquinària | [6 empty] | 3.3385
Material
| B0710150 | t | Morter per a ram de paleta, classe M 5 (5 N/mm2), en sacs, de designació (G) segons norma UNE-EN 998-2 | 0.0435 |  | x | 55.92 | = | 2.4325
| B0G1UB25 | m2 | Paviment de peces de pedra calcària de gra petit, acabat sorrejat, de 80 mm de gruix | 1.02 |  | x | 152.5 | = | 155.55
| B0111000 | m3 | Aigua | 0.0065 |  | x | 2.04 | = | 0.01326
|  |  | Subtotal material | [6 empty] | 157.9958
|  |  | Despeses auxiliars |  |  |  | 1.5 | % | 0.24289
|  |  | Cost directe | [6 empty] | 177.7698
|  |  | Despeses indirectes |  |  |  | 6 | % |  | 10.6662
|  |  | Total | [6 empty] | 188.436
P-1163 | F9B4U111 | m2 | Reposició de paviment de peces de pedra granítica, acabat deixat de serra, de 40 mm de gruix, col·locades amb morter de ciment elaborat a l'obra, en actuacions de fins a 4 m2 |  |  |  | Rend.: | 1 |  | 146.92
Mà d'obra
| A012N000 | h | Oficial 1a d'obra pública | 0.5 | /R | x | 29.42 | = | 14.71
| A0140000 | h | Manobre | 0.5 | /R | x | 24.55 | = | 12.275
|  |  | Subtotal mà d'obra | [6 empty] | 26.985
Maquinària
| CZ111000 | h | Grup electrògen d'1 a 5 kVA | 0.5 | /R | x | 2.54 | = | 1.27
| C1503500 | h | Camió grua de 5 t de carrega màxima a peu de grua (4,5 m de l'eix de grua) | 0.05 | /R | x | 65.38 | = | 3.269
| C1705600 | h | Formigonera de 165 l | 0.5 | /R | x | 2.05 | = | 1.025
|  |  | Subtotal maquinària | [6 empty] | 5.564
Material
| B0710150 | t | Morter per a ram de paleta, classe M 5 (5 N/mm2), en sacs, de designació (G) segons norma UNE-EN 998-2 | 0.0435 |  | x | 55.92 | = | 2.4325
| B0G1UC01 | m2 | Paviment de pedra granítica, deixada de serra, de 40 mm de gruix | 1.02 |  | x | 101.18 | = | 103.2036
| B0111000 | m3 | Aigua | 0.0065 |  | x | 2.04 | = | 0.01326
|  |  | Subtotal material | [6 empty] | 105.6494
|  |  | Despeses auxiliars |  |  |  | 1.5 | % | 0.40478
|  |  | Cost directe | [6 empty] | 138.6032
|  |  | Despeses indirectes |  |  |  | 6 | % |  | 8.3162
|  |  | Total | [6 empty] | 146.9193
P-1164 | F9B4U112 | m2 | Reposició de paviment de peces de pedra granítica, acabat deixat de serra, de 40 mm de gruix, col·locades amb morter de ciment elaborat a l'obra, en actuacions de 4 m2 a 20 m2 |  |  |  | Rend.: | 1 |  | 139.93
Mà d'obra
| A012N000 | h | Oficial 1a d'obra pública | 0.4 | /R | x | 29.42 | = | 11.768
| A0140000 | h | Manobre | 0.4 | /R | x | 24.55 | = | 9.82
|  |  | Subtotal mà d'obra | [6 empty] | 21.588
Maquinària
| C1503500 | h | Camió grua de 5 t de carrega màxima a peu de grua (4,5 m de l'eix de grua) | 0.04 | /R | x | 65.38 | = | 2.6152
| CZ111000 | h | Grup electrògen d'1 a 5 kVA | 0.4 | /R | x | 2.54 | = | 1.016
| C1705600 | h | Formigonera de 165 l | 0.4 | /R | x | 2.05 | = | 0.82
|  |  | Subtotal maquinària | [6 empty] | 4.4512
Material
| B0G1UC01 | m2 | Paviment de pedra granítica, deixada de serra, de 40 mm de gruix | 1.02 |  | x | 101.18 | = | 103.2036
| B0710150 | t | Morter per a ram de paleta, classe M 5 (5 N/mm2), en sacs, de designació (G) segons norma UNE-EN 998-2 | 0.0435 |  | x | 55.92 | = | 2.4325
| B0111000 | m3 | Aigua | 0.0065 |  | x | 2.04 | = | 0.01326
|  |  | Subtotal material | [6 empty] | 105.6494
|  |  | Despeses auxiliars |  |  |  | 1.5 | % | 0.32382
|  |  | Cost directe | [6 empty] | 132.0124
|  |  | Despeses indirectes |  |  |  | 6 | % |  | 7.9207
|  |  | Total | [6 empty] | 139.9331
P-1165 | F9B4U113 | m2 | Reposició de paviment de peces de pedra granítica, acabat deixat de serra, de 40 mm de gruix, col·locades amb morter de ciment elaborat a l'obra, en actuacions de 20 m2 a 60 m2, en zones urbanes |  |  |  | Rend.: | 1 |  | 125.09
Mà d'obra
| A012N000 | h | Oficial 1a d'obra pública | 0.18751 | /R | x | 29.42 | = | 5.5165
| A0140000 | h | Manobre | 0.18751 | /R | x | 24.55 | = | 4.6034
|  |  | Subtotal mà d'obra | [6 empty] | 10.1199
Maquinària
| CZ111000 | h | Grup electrògen d'1 a 5 kVA | 0.18751 | /R | x | 2.54 | = | 0.47628
| C1503500 | h | Camió grua de 5 t de carrega màxima a peu de grua (4,5 m de l'eix de grua) | 0.01875 | /R | x | 65.38 | = | 1.2259
| C1705600 | h | Formigonera de 165 l | 0.18751 | /R | x | 2.05 | = | 0.3844
|  |  | Subtotal maquinària | [6 empty] | 2.0866
Material
| B0710150 | t | Morter per a ram de paleta, classe M 5 (5 N/mm2), en sacs, de designació (G) segons norma UNE-EN 998-2 | 0.0435 |  | x | 55.92 | = | 2.4325
| B0G1UC01 | m2 | Paviment de pedra granítica, deixada de serra, de 40 mm de gruix | 1.02 |  | x | 101.18 | = | 103.2036
| B0111000 | m3 | Aigua | 0.0065 |  | x | 2.04 | = | 0.01326
|  |  | Subtotal material | [6 empty] | 105.6494
|  |  | Despeses auxiliars |  |  |  | 1.5 | % | 0.1518
|  |  | Cost directe | [6 empty] | 118.0076
|  |  | Despeses indirectes |  |  |  | 6 | % |  | 7.0805
|  |  | Total | [6 empty] | 125.0881
P-1166 | F9B4U114 | m2 | Reposició de paviment de peces de pedra granítica, acabat deixat de serra, de 40 mm de gruix, col·locades amb morter de ciment elaborat a l'obra, en actuacions de 20 m2 a 60 m2, en zones urbanes amb dificultat de mobilitat |  |  |  | Rend.: | 1 |  | 135.28
Mà d'obra
| A012N000 | h | Oficial 1a d'obra pública | 0.33333 | /R | x | 29.42 | = | 9.8066
| A0140000 | h | Manobre | 0.33333 | /R | x | 24.55 | = | 8.1832
|  |  | Subtotal mà d'obra | [6 empty] | 17.9898
Maquinària
| C1503500 | h | Camió grua de 5 t de carrega màxima a peu de grua (4,5 m de l'eix de grua) | 0.03333 | /R | x | 65.38 | = | 2.1791
| CZ111000 | h | Grup electrògen d'1 a 5 kVA | 0.33333 | /R | x | 2.54 | = | 0.84666
| C1705600 | h | Formigonera de 165 l | 0.33333 | /R | x | 2.05 | = | 0.68333
|  |  | Subtotal maquinària | [6 empty] | 3.7091
Material
| B0G1UC01 | m2 | Paviment de pedra granítica, deixada de serra, de 40 mm de gruix | 1.02 |  | x | 101.18 | = | 103.2036
| B0710150 | t | Morter per a ram de paleta, classe M 5 (5 N/mm2), en sacs, de designació (G) segons norma UNE-EN 998-2 | 0.0435 |  | x | 55.92 | = | 2.4325
| B0111000 | m3 | Aigua | 0.0065 |  | x | 2.04 | = | 0.01326
|  |  | Subtotal material | [6 empty] | 105.6494
|  |  | Despeses auxiliars |  |  |  | 1.5 | % | 0.26985
|  |  | Cost directe | [6 empty] | 127.6182
|  |  | Despeses indirectes |  |  |  | 6 | % |  | 7.6571
|  |  | Total | [6 empty] | 135.2752
P-1167 | F9B4U115 | m2 | Reposició de paviment de peces de pedra granítica, acabat deixat de serra, de 40 mm de gruix, col·locades amb morter de ciment elaborat a l'obra, en actuacions de més de 60 m2, en zones urbanes |  |  |  | Rend.: | 1 |  | 121.1
Mà d'obra
| A012N000 | h | Oficial 1a d'obra pública | 0.13043 | /R | x | 29.42 | = | 3.8373
| A0140000 | h | Manobre | 0.13043 | /R | x | 24.55 | = | 3.2021
|  |  | Subtotal mà d'obra | [6 empty] | 7.0393
Maquinària
| CZ111000 | h | Grup electrògen d'1 a 5 kVA | 0.13043 | /R | x | 2.54 | = | 0.33129
| C1503500 | h | Camió grua de 5 t de carrega màxima a peu de grua (4,5 m de l'eix de grua) | 0.01304 | /R | x | 65.38 | = | 0.85256
| C1705600 | h | Formigonera de 165 l | 0.13043 | /R | x | 2.05 | = | 0.26738
|  |  | Subtotal maquinària | [6 empty] | 1.4512
Material
| B0710150 | t | Morter per a ram de paleta, classe M 5 (5 N/mm2), en sacs, de designació (G) segons norma UNE-EN 998-2 | 0.0435 |  | x | 55.92 | = | 2.4325
| B0G1UC01 | m2 | Paviment de pedra granítica, deixada de serra, de 40 mm de gruix | 1.02 |  | x | 101.18 | = | 103.2036
| B0111000 | m3 | Aigua | 0.0065 |  | x | 2.04 | = | 0.01326
|  |  | Subtotal material | [6 empty] | 105.6494
|  |  | Despeses auxiliars |  |  |  | 1.5 | % | 0.10559
|  |  | Cost directe | [6 empty] | 114.2455
|  |  | Despeses indirectes |  |  |  | 6 | % |  | 6.8547
|  |  | Total | [6 empty] | 121.1002
P-1168 | F9B4U116 | m2 | Reposició de paviment de peces de pedra granítica, acabat deixat de serra, de 40 mm de gruix, col·locades amb morter de ciment elaborat a l'obra, en actuacions de més de 60 m2, en zones urbanes amb dificultat de mobilitat |  |  |  | Rend.: | 1 |  | 132.95
Mà d'obra
| A012N000 | h | Oficial 1a d'obra pública | 0.30003 | /R | x | 29.42 | = | 8.8269
| A0140000 | h | Manobre | 0.30003 | /R | x | 24.55 | = | 7.3657
|  |  | Subtotal mà d'obra | [6 empty] | 16.1926
Maquinària
| CZ111000 | h | Grup electrògen d'1 a 5 kVA | 0.30003 | /R | x | 2.54 | = | 0.76208
| C1503500 | h | Camió grua de 5 t de carrega màxima a peu de grua (4,5 m de l'eix de grua) | 0.03 | /R | x | 65.38 | = | 1.9614
| C1705600 | h | Formigonera de 165 l | 0.30003 | /R | x | 2.05 | = | 0.61506
|  |  | Subtotal maquinària | [6 empty] | 3.3385
Material
| B0710150 | t | Morter per a ram de paleta, classe M 5 (5 N/mm2), en sacs, de designació (G) segons norma UNE-EN 998-2 | 0.0435 |  | x | 55.92 | = | 2.4325
| B0G1UC01 | m2 | Paviment de pedra granítica, deixada de serra, de 40 mm de gruix | 1.02 |  | x | 101.18 | = | 103.2036
| B0111000 | m3 | Aigua | 0.0065 |  | x | 2.04 | = | 0.01326
|  |  | Subtotal material | [6 empty] | 105.6494
|  |  | Despeses auxiliars |  |  |  | 1.5 | % | 0.24289
|  |  | Cost directe | [6 empty] | 125.4234
|  |  | Despeses indirectes |  |  |  | 6 | % |  | 7.5254
|  |  | Total | [6 empty] | 132.9488
P-1169 | F9B4U211 | m2 | Reposició de paviment de peces de pedra granítica, acabat deixat de serra, de 60 mm de gruix, col·locades amb morter de ciment elaborat a l'obra, en actuacions de fins a 4 m2 |  |  |  | Rend.: | 1 |  | 167.76
Mà d'obra
| A012N000 | h | Oficial 1a d'obra pública | 0.5 | /R | x | 29.42 | = | 14.71
| A0140000 | h | Manobre | 0.5 | /R | x | 24.55 | = | 12.275
|  |  | Subtotal mà d'obra | [6 empty] | 26.985
Maquinària
| CZ111000 | h | Grup electrògen d'1 a 5 kVA | 0.5 | /R | x | 2.54 | = | 1.27
| C1503500 | h | Camió grua de 5 t de carrega màxima a peu de grua (4,5 m de l'eix de grua) | 0.05 | /R | x | 65.38 | = | 3.269
| C1705600 | h | Formigonera de 165 l | 0.5 | /R | x | 2.05 | = | 1.025
|  |  | Subtotal maquinària | [6 empty] | 5.564
Material
| B0710150 | t | Morter per a ram de paleta, classe M 5 (5 N/mm2), en sacs, de designació (G) segons norma UNE-EN 998-2 | 0.0435 |  | x | 55.92 | = | 2.4325
| B0G1UC03 | m2 | Paviment de pedra granítica, deixada de serra, de 60 mm de gruix | 1.02 |  | x | 120.46 | = | 122.8692
| B0111000 | m3 | Aigua | 0.0065 |  | x | 2.04 | = | 0.01326
|  |  | Subtotal material | [6 empty] | 125.315
|  |  | Despeses auxiliars |  |  |  | 1.5 | % | 0.40478
|  |  | Cost directe | [6 empty] | 158.2688
|  |  | Despeses indirectes |  |  |  | 6 | % |  | 9.4961
|  |  | Total | [6 empty] | 167.7649
P-1170 | F9B4U212 | m2 | Reposició de paviment de peces de pedra granítica, acabat deixat de serra, de 60 mm de gruix, col·locades amb morter de ciment elaborat a l'obra, en actuacions de 4 m2 a 20 m2 |  |  |  | Rend.: | 1 |  | 160.78
Mà d'obra
| A012N000 | h | Oficial 1a d'obra pública | 0.4 | /R | x | 29.42 | = | 11.768
| A0140000 | h | Manobre | 0.4 | /R | x | 24.55 | = | 9.82
|  |  | Subtotal mà d'obra | [6 empty] | 21.588
Maquinària
| C1503500 | h | Camió grua de 5 t de carrega màxima a peu de grua (4,5 m de l'eix de grua) | 0.04 | /R | x | 65.38 | = | 2.6152
| CZ111000 | h | Grup electrògen d'1 a 5 kVA | 0.4 | /R | x | 2.54 | = | 1.016
| C1705600 | h | Formigonera de 165 l | 0.4 | /R | x | 2.05 | = | 0.82
|  |  | Subtotal maquinària | [6 empty] | 4.4512
Material
| B0710150 | t | Morter per a ram de paleta, classe M 5 (5 N/mm2), en sacs, de designació (G) segons norma UNE-EN 998-2 | 0.0435 |  | x | 55.92 | = | 2.4325
| B0G1UC03 | m2 | Paviment de pedra granítica, deixada de serra, de 60 mm de gruix | 1.02 |  | x | 120.46 | = | 122.8692
| B0111000 | m3 | Aigua | 0.0065 |  | x | 2.04 | = | 0.01326
|  |  | Subtotal material | [6 empty] | 125.315
|  |  | Despeses auxiliars |  |  |  | 1.5 | % | 0.32382
|  |  | Cost directe | [6 empty] | 151.678
|  |  | Despeses indirectes |  |  |  | 6 | % |  | 9.1007
|  |  | Total | [6 empty] | 160.7787
P-1171 | F9B4U213 | m2 | Reposició de paviment de peces de pedra granítica, acabat deixat de serra, de 60 mm de gruix, col·locades amb morter de ciment elaborat a l'obra, en actuacions de 20 m2 a 60 m2, en zones urbanes |  |  |  | Rend.: | 1 |  | 145.93
Mà d'obra
| A012N000 | h | Oficial 1a d'obra pública | 0.18751 | /R | x | 29.42 | = | 5.5165
| A0140000 | h | Manobre | 0.18751 | /R | x | 24.55 | = | 4.6034
|  |  | Subtotal mà d'obra | [6 empty] | 10.1199
Maquinària
| CZ111000 | h | Grup electrògen d'1 a 5 kVA | 0.18751 | /R | x | 2.54 | = | 0.47628
| C1503500 | h | Camió grua de 5 t de carrega màxima a peu de grua (4,5 m de l'eix de grua) | 0.01875 | /R | x | 65.38 | = | 1.2259
| C1705600 | h | Formigonera de 165 l | 0.18751 | /R | x | 2.05 | = | 0.3844
|  |  | Subtotal maquinària | [6 empty] | 2.0866
Material
| B0710150 | t | Morter per a ram de paleta, classe M 5 (5 N/mm2), en sacs, de designació (G) segons norma UNE-EN 998-2 | 0.0435 |  | x | 55.92 | = | 2.4325
| B0G1UC03 | m2 | Paviment de pedra granítica, deixada de serra, de 60 mm de gruix | 1.02 |  | x | 120.46 | = | 122.8692
| B0111000 | m3 | Aigua | 0.0065 |  | x | 2.04 | = | 0.01326
|  |  | Subtotal material | [6 empty] | 125.315
|  |  | Despeses auxiliars |  |  |  | 1.5 | % | 0.1518
|  |  | Cost directe | [6 empty] | 137.6733
|  |  | Despeses indirectes |  |  |  | 6 | % |  | 8.2604
|  |  | Total | [6 empty] | 145.9337
P-1172 | F9B4U214 | m2 | Reposició de paviment de peces de pedra granítica, acabat deixat de serra, de 60 mm de gruix, col·locades amb morter de ciment elaborat a l'obra, en actuacions de 20 m2 a 60 m2, en zones urbanes amb dificultat de mobilitat |  |  |  | Rend.: | 1 |  | 156.12
Mà d'obra
| A012N000 | h | Oficial 1a d'obra pública | 0.33333 | /R | x | 29.42 | = | 9.8066
| A0140000 | h | Manobre | 0.33333 | /R | x | 24.55 | = | 8.1832
|  |  | Subtotal mà d'obra | [6 empty] | 17.9898
Maquinària
| C1503500 | h | Camió grua de 5 t de carrega màxima a peu de grua (4,5 m de l'eix de grua) | 0.03333 | /R | x | 65.38 | = | 2.1791
| CZ111000 | h | Grup electrògen d'1 a 5 kVA | 0.33333 | /R | x | 2.54 | = | 0.84666
| C1705600 | h | Formigonera de 165 l | 0.33333 | /R | x | 2.05 | = | 0.68333
|  |  | Subtotal maquinària | [6 empty] | 3.7091
Material
| B0G1UC03 | m2 | Paviment de pedra granítica, deixada de serra, de 60 mm de gruix | 1.02 |  | x | 120.46 | = | 122.8692
| B0710150 | t | Morter per a ram de paleta, classe M 5 (5 N/mm2), en sacs, de designació (G) segons norma UNE-EN 998-2 | 0.0435 |  | x | 55.92 | = | 2.4325
| B0111000 | m3 | Aigua | 0.0065 |  | x | 2.04 | = | 0.01326
|  |  | Subtotal material | [6 empty] | 125.315
|  |  | Despeses auxiliars |  |  |  | 1.5 | % | 0.26985
|  |  | Cost directe | [6 empty] | 147.2838
|  |  | Despeses indirectes |  |  |  | 6 | % |  | 8.837
|  |  | Total | [6 empty] | 156.1208
P-1173 | F9B4U215 | m2 | Reposició de paviment de peces de pedra granítica, acabat deixat de serra, de 60 mm de gruix, col·locades amb morter de ciment elaborat a l'obra, en actuacions de més de 60 m2, en zones urbanes |  |  |  | Rend.: | 1 |  | 141.95
Mà d'obra
| A012N000 | h | Oficial 1a d'obra pública | 0.13043 | /R | x | 29.42 | = | 3.8373
| A0140000 | h | Manobre | 0.13043 | /R | x | 24.55 | = | 3.2021
|  |  | Subtotal mà d'obra | [6 empty] | 7.0393
Maquinària
| CZ111000 | h | Grup electrògen d'1 a 5 kVA | 0.13043 | /R | x | 2.54 | = | 0.33129
| C1503500 | h | Camió grua de 5 t de carrega màxima a peu de grua (4,5 m de l'eix de grua) | 0.01304 | /R | x | 65.38 | = | 0.85256
| C1705600 | h | Formigonera de 165 l | 0.13043 | /R | x | 2.05 | = | 0.26738
|  |  | Subtotal maquinària | [6 empty] | 1.4512
Material
| B0710150 | t | Morter per a ram de paleta, classe M 5 (5 N/mm2), en sacs, de designació (G) segons norma UNE-EN 998-2 | 0.0435 |  | x | 55.92 | = | 2.4325
| B0G1UC03 | m2 | Paviment de pedra granítica, deixada de serra, de 60 mm de gruix | 1.02 |  | x | 120.46 | = | 122.8692
| B0111000 | m3 | Aigua | 0.0065 |  | x | 2.04 | = | 0.01326
|  |  | Subtotal material | [6 empty] | 125.315
|  |  | Despeses auxiliars |  |  |  | 1.5 | % | 0.10559
|  |  | Cost directe | [6 empty] | 133.9111
|  |  | Despeses indirectes |  |  |  | 6 | % |  | 8.0347
|  |  | Total | [6 empty] | 141.9458
P-1174 | F9B4U216 | m2 | Reposició de paviment de peces de pedra granítica, acabat deixat de serra, de 60 mm de gruix, col·locades amb morter de ciment elaborat a l'obra, en actuacions de més de 60 m2, en zones urbanes amb dificultat de mobilitat |  |  |  | Rend.: | 1 |  | 153.79
Mà d'obra
| A012N000 | h | Oficial 1a d'obra pública | 0.30003 | /R | x | 29.42 | = | 8.8269
| A0140000 | h | Manobre | 0.30003 | /R | x | 24.55 | = | 7.3657
|  |  | Subtotal mà d'obra | [6 empty] | 16.1926
Maquinària
| C1503500 | h | Camió grua de 5 t de carrega màxima a peu de grua (4,5 m de l'eix de grua) | 0.03 | /R | x | 65.38 | = | 1.9614
| CZ111000 | h | Grup electrògen d'1 a 5 kVA | 0.30003 | /R | x | 2.54 | = | 0.76208
| C1705600 | h | Formigonera de 165 l | 0.30003 | /R | x | 2.05 | = | 0.61506
|  |  | Subtotal maquinària | [6 empty] | 3.3385
Material
| B0710150 | t | Morter per a ram de paleta, classe M 5 (5 N/mm2), en sacs, de designació (G) segons norma UNE-EN 998-2 | 0.0435 |  | x | 55.92 | = | 2.4325
| B0G1UC03 | m2 | Paviment de pedra granítica, deixada de serra, de 60 mm de gruix | 1.02 |  | x | 120.46 | = | 122.8692
| B0111000 | m3 | Aigua | 0.0065 |  | x | 2.04 | = | 0.01326
|  |  | Subtotal material | [6 empty] | 125.315
|  |  | Despeses auxiliars |  |  |  | 1.5 | % | 0.24289
|  |  | Cost directe | [6 empty] | 145.089
|  |  | Despeses indirectes |  |  |  | 6 | % |  | 8.7053
|  |  | Total | [6 empty] | 153.7944
P-1175 | F9BVU010 | m2 | Recuperació de llambordins de pedra natural col·locats amb morter, inclòs eliminació de les restes de morter, neteja de les peces, trasllat del material recuperat dins de l'obra i aplec per a posterior aprofitament |  |  |  | Rend.: | 1 |  | 5.81
Mà d'obra
| A0140000 | h | Manobre | 0.22002 | /R | x | 24.55 | = | 5.4015
|  |  | Subtotal mà d'obra | [6 empty] | 5.4015
|  |  | Despeses auxiliars |  |  |  | 1.5 | % | 0.08102
|  |  | Cost directe | [6 empty] | 5.4825
|  |  | Despeses indirectes |  |  |  | 6 | % |  | 0.32895
|  |  | Total | [6 empty] | 5.8115
P-1176 | F9E1U311 | m2 | Reposició de paviment de panot per a vorera, de 20x20x4 cm, gris, col·locat a l'estesa amb morter sec M 7,5 i beurada de ciment pòrtland, en actuacions de fins a 4 m2 |  |  |  | Rend.: | 1 |  | 60.98
Mà d'obra
| A012N000 | h | Oficial 1a d'obra pública | 0.66667 | /R | x | 29.42 | = | 19.6134
| A0140000 | h | Manobre | 0.66667 | /R | x | 24.55 | = | 16.3667
|  |  | Subtotal mà d'obra | [6 empty] | 35.9802
Maquinària
| CZ111000 | h | Grup electrògen d'1 a 5 kVA | 0.66667 | /R | x | 2.54 | = | 1.6933
| C1503500 | h | Camió grua de 5 t de carrega màxima a peu de grua (4,5 m de l'eix de grua) | 0.06667 | /R | x | 65.38 | = | 4.3589
| C1705600 | h | Formigonera de 165 l | 0.66667 | /R | x | 2.05 | = | 1.3667
|  |  | Subtotal maquinària | [6 empty] | 7.4189
Material
| B0710180 | t | Morter per a ram de paleta, classe M 7,5 (7,5 N/mm2), en sacs, de designació (G) segons norma UNE-EN 998-2 | 0.0495 |  | x | 57.46 | = | 2.8443
| B0512401 | t | Ciment pòrtland amb filler calcari CEM II/B-L 32,5 R segons UNE-EN 197-1, en sacs | 0.0031 |  | x | 138.2 | = | 0.42842
| B9E1U111 | m2 | Panot per a vorera, de 20x20x4cm, gris | 1.02 |  | x | 10.1 | = | 10.302
| B0111000 | m3 | Aigua | 0.0084 |  | x | 2.04 | = | 0.01714
|  |  | Subtotal material | [6 empty] | 13.5918
|  |  | Despeses auxiliars |  |  |  | 1.5 | % | 0.5397
|  |  | Cost directe | [6 empty] | 57.5306
|  |  | Despeses indirectes |  |  |  | 6 | % |  | 3.4518
|  |  | Total | [6 empty] | 60.9824
P-1177 | F9E1U312 | m2 | Reposició de paviment de panot per a vorera, de 20x20x4 cm, gris, col·locat a l'estesa amb morter sec M 7,5 i beurada de ciment pòrtland, en actuacions de 4 m2 a 20 m2 |  |  |  | Rend.: | 1 |  | 51.67
Mà d'obra
| A0140000 | h | Manobre | 0.53333 | /R | x | 24.55 | = | 13.0932
| A012N000 | h | Oficial 1a d'obra pública | 0.53333 | /R | x | 29.42 | = | 15.6906
|  |  | Subtotal mà d'obra | [6 empty] | 28.7838
Maquinària
| CZ111000 | h | Grup electrògen d'1 a 5 kVA | 0.53333 | /R | x | 2.54 | = | 1.3547
| C1503500 | h | Camió grua de 5 t de carrega màxima a peu de grua (4,5 m de l'eix de grua) | 0.05333 | /R | x | 65.38 | = | 3.4867
| C1705600 | h | Formigonera de 165 l | 0.53333 | /R | x | 2.05 | = | 1.0933
|  |  | Subtotal maquinària | [6 empty] | 5.9347
Material
| B0710180 | t | Morter per a ram de paleta, classe M 7,5 (7,5 N/mm2), en sacs, de designació (G) segons norma UNE-EN 998-2 | 0.0495 |  | x | 57.46 | = | 2.8443
| B9E1U111 | m2 | Panot per a vorera, de 20x20x4cm, gris | 1.02 |  | x | 10.1 | = | 10.302
| B0512401 | t | Ciment pòrtland amb filler calcari CEM II/B-L 32,5 R segons UNE-EN 197-1, en sacs | 0.0031 |  | x | 138.2 | = | 0.42842
| B0111000 | m3 | Aigua | 0.0084 |  | x | 2.04 | = | 0.01714
|  |  | Subtotal material | [6 empty] | 13.5918
|  |  | Despeses auxiliars |  |  |  | 1.5 | % | 0.43176
|  |  | Cost directe | [6 empty] | 48.7421
|  |  | Despeses indirectes |  |  |  | 6 | % |  | 2.9245
|  |  | Total | [6 empty] | 51.6666
P-1178 | F9E1U313 | m2 | Reposició de paviment de panot per a vorera, de 20x20x4 cm, gris, col·locat a l'estesa amb morter sec M 7,5 i beurada de ciment pòrtland, en actuacions de 20 m2 a 60 m2, en zones urbanes |  |  |  | Rend.: | 1 |  | 31.87
Mà d'obra
| A012N000 | h | Oficial 1a d'obra pública | 0.25 | /R | x | 29.42 | = | 7.355
| A0140000 | h | Manobre | 0.25 | /R | x | 24.55 | = | 6.1375
|  |  | Subtotal mà d'obra | [6 empty] | 13.4925
Maquinària
| CZ111000 | h | Grup electrògen d'1 a 5 kVA | 0.25 | /R | x | 2.54 | = | 0.635
| C1503500 | h | Camió grua de 5 t de carrega màxima a peu de grua (4,5 m de l'eix de grua) | 0.025 | /R | x | 65.38 | = | 1.6345
| C1705600 | h | Formigonera de 165 l | 0.25 | /R | x | 2.05 | = | 0.5125
|  |  | Subtotal maquinària | [6 empty] | 2.782
Material
| B0710180 | t | Morter per a ram de paleta, classe M 7,5 (7,5 N/mm2), en sacs, de designació (G) segons norma UNE-EN 998-2 | 0.0495 |  | x | 57.46 | = | 2.8443
| B0512401 | t | Ciment pòrtland amb filler calcari CEM II/B-L 32,5 R segons UNE-EN 197-1, en sacs | 0.0031 |  | x | 138.2 | = | 0.42842
| B9E1U111 | m2 | Panot per a vorera, de 20x20x4cm, gris | 1.02 |  | x | 10.1 | = | 10.302
| B0111000 | m3 | Aigua | 0.0084 |  | x | 2.04 | = | 0.01714
|  |  | Subtotal material | [6 empty] | 13.5918
|  |  | Despeses auxiliars |  |  |  | 1.5 | % | 0.20239
|  |  | Cost directe | [6 empty] | 30.0687
|  |  | Despeses indirectes |  |  |  | 6 | % |  | 1.8041
|  |  | Total | [6 empty] | 31.8728
P-1179 | F9E1U314 | m2 | Reposició de paviment de panot per a vorera, de 20x20x4 cm, gris, col·locat a l'estesa amb morter sec M 7,5 i beurada de ciment pòrtland, en actuacions de 20 m2 a 60 m2, en zones urbanes amb dificultat de mobilitat |  |  |  | Rend.: | 1 |  | 45.46
Mà d'obra
| A012N000 | h | Oficial 1a d'obra pública | 0.44444 | /R | x | 29.42 | = | 13.0754
| A0140000 | h | Manobre | 0.44444 | /R | x | 24.55 | = | 10.911
|  |  | Subtotal mà d'obra | [6 empty] | 23.9864
Maquinària
| CZ111000 | h | Grup electrògen d'1 a 5 kVA | 0.44444 | /R | x | 2.54 | = | 1.1289
| C1503500 | h | Camió grua de 5 t de carrega màxima a peu de grua (4,5 m de l'eix de grua) | 0.04444 | /R | x | 65.38 | = | 2.9055
| C1705600 | h | Formigonera de 165 l | 0.44444 | /R | x | 2.05 | = | 0.9111
|  |  | Subtotal maquinària | [6 empty] | 4.9455
Material
| B0111000 | m3 | Aigua | 0.0084 |  | x | 2.04 | = | 0.01714
| B0710180 | t | Morter per a ram de paleta, classe M 7,5 (7,5 N/mm2), en sacs, de designació (G) segons norma UNE-EN 998-2 | 0.0495 |  | x | 57.46 | = | 2.8443
| B9E1U111 | m2 | Panot per a vorera, de 20x20x4cm, gris | 1.02 |  | x | 10.1 | = | 10.302
| B0512401 | t | Ciment pòrtland amb filler calcari CEM II/B-L 32,5 R segons UNE-EN 197-1, en sacs | 0.0031 |  | x | 138.2 | = | 0.42842
|  |  | Subtotal material | [6 empty] | 13.5918
|  |  | Despeses auxiliars |  |  |  | 1.5 | % | 0.3598
|  |  | Cost directe | [6 empty] | 42.8835
|  |  | Despeses indirectes |  |  |  | 6 | % |  | 2.573
|  |  | Total | [6 empty] | 45.4565
P-1180 | F9E1U315 | m2 | Reposició de paviment de panot per a vorera, de 20x20x4 cm, gris, col·locat a l'estesa amb morter sec M 7,5 i beurada de ciment pòrtland, en actuacions de més de 60 m2, en zones urbanes |  |  |  | Rend.: | 1 |  | 26.56
Mà d'obra
| A012N000 | h | Oficial 1a d'obra pública | 0.17391 | /R | x | 29.42 | = | 5.1164
| A0140000 | h | Manobre | 0.17391 | /R | x | 24.55 | = | 4.2695
|  |  | Subtotal mà d'obra | [6 empty] | 9.3859
Maquinària
| CZ111000 | h | Grup electrògen d'1 a 5 kVA | 0.17391 | /R | x | 2.54 | = | 0.44173
| C1503500 | h | Camió grua de 5 t de carrega màxima a peu de grua (4,5 m de l'eix de grua) | 0.01739 | /R | x | 65.38 | = | 1.137
| C1705600 | h | Formigonera de 165 l | 0.17391 | /R | x | 2.05 | = | 0.35652
|  |  | Subtotal maquinària | [6 empty] | 1.9352
Material
| B0710180 | t | Morter per a ram de paleta, classe M 7,5 (7,5 N/mm2), en sacs, de designació (G) segons norma UNE-EN 998-2 | 0.0495 |  | x | 57.46 | = | 2.8443
| B0512401 | t | Ciment pòrtland amb filler calcari CEM II/B-L 32,5 R segons UNE-EN 197-1, en sacs | 0.0031 |  | x | 138.2 | = | 0.42842
| B9E1U111 | m2 | Panot per a vorera, de 20x20x4cm, gris | 1.02 |  | x | 10.1 | = | 10.302
| B0111000 | m3 | Aigua | 0.0084 |  | x | 2.04 | = | 0.01714
|  |  | Subtotal material | [6 empty] | 13.5918
|  |  | Despeses auxiliars |  |  |  | 1.5 | % | 0.14079
|  |  | Cost directe | [6 empty] | 25.0538
|  |  | Despeses indirectes |  |  |  | 6 | % |  | 1.5032
|  |  | Total | [6 empty] | 26.557
P-1181 | F9E1U316 | m2 | Reposició de paviment de panot per a vorera, de 20x20x4 cm, gris, col·locat a l'estesa amb morter sec M 7,5 i beurada de ciment pòrtland, en actuacions de més de 60 m2, en zones urbanes amb dificultat de mobilitat |  |  |  | Rend.: | 1 |  | 42.35
Mà d'obra
| A0140000 | h | Manobre | 0.4 | /R | x | 24.55 | = | 9.82
| A012N000 | h | Oficial 1a d'obra pública | 0.4 | /R | x | 29.42 | = | 11.768
|  |  | Subtotal mà d'obra | [6 empty] | 21.588
Maquinària
| C1503500 | h | Camió grua de 5 t de carrega màxima a peu de grua (4,5 m de l'eix de grua) | 0.04 | /R | x | 65.38 | = | 2.6152
| CZ111000 | h | Grup electrògen d'1 a 5 kVA | 0.4 | /R | x | 2.54 | = | 1.016
| C1705600 | h | Formigonera de 165 l | 0.4 | /R | x | 2.05 | = | 0.82
|  |  | Subtotal maquinària | [6 empty] | 4.4512
Material
| B0111000 | m3 | Aigua | 0.0084 |  | x | 2.04 | = | 0.01714
| B9E1U111 | m2 | Panot per a vorera, de 20x20x4cm, gris | 1.02 |  | x | 10.1 | = | 10.302
| B0512401 | t | Ciment pòrtland amb filler calcari CEM II/B-L 32,5 R segons UNE-EN 197-1, en sacs | 0.0031 |  | x | 138.2 | = | 0.42842
| B0710180 | t | Morter per a ram de paleta, classe M 7,5 (7,5 N/mm2), en sacs, de designació (G) segons norma UNE-EN 998-2 | 0.0495 |  | x | 57.46 | = | 2.8443
|  |  | Subtotal material | [6 empty] | 13.5918
|  |  | Despeses auxiliars |  |  |  | 1.5 | % | 0.32382
|  |  | Cost directe | [6 empty] | 39.9549
|  |  | Despeses indirectes |  |  |  | 6 | % |  | 2.3973
|  |  | Total | [6 empty] | 42.3521
P-1206 | F9E1U3A1 | m2 | Reposició de paviment de panot per a vorera, de 20x20x4 cm, gris, col·locat a l'estesa amb morter sec M 10 i beurada de ciment pòrtland, en actuacions de fins a 4 m2 |  |  |  | Rend.: | 1 |  | 61.06
Mà d'obra
| A0140000 | h | Manobre | 0.66667 | /R | x | 24.55 | = | 16.3667
| A012N000 | h | Oficial 1a d'obra pública | 0.66667 | /R | x | 29.42 | = | 19.6134
|  |  | Subtotal mà d'obra | [6 empty] | 35.9802
Maquinària
| C1503500 | h | Camió grua de 5 t de carrega màxima a peu de grua (4,5 m de l'eix de grua) | 0.06667 | /R | x | 65.38 | = | 4.3589
| C1705600 | h | Formigonera de 165 l | 0.66667 | /R | x | 2.05 | = | 1.3667
| CZ111000 | h | Grup electrògen d'1 a 5 kVA | 0.66667 | /R | x | 2.54 | = | 1.6933
|  |  | Subtotal maquinària | [6 empty] | 7.4189
Material
| B0512401 | t | Ciment pòrtland amb filler calcari CEM II/B-L 32,5 R segons UNE-EN 197-1, en sacs | 0.0031 |  | x | 138.2 | = | 0.42842
| B0111000 | m3 | Aigua | 0.0084 |  | x | 2.04 | = | 0.01714
| B9E1U111 | m2 | Panot per a vorera, de 20x20x4cm, gris | 1.02 |  | x | 10.1 | = | 10.302
| B07101A0 | t | Morter per a ram de paleta, classe M 10 (10 N/mm2), en sacs, de designació (G) segons norma UNE-EN 998-2 | 0.0495 |  | x | 59 | = | 2.9205
|  |  | Subtotal material | [6 empty] | 13.6681
|  |  | Despeses auxiliars |  |  |  | 1.5 | % | 0.5397
|  |  | Cost directe | [6 empty] | 57.6068
|  |  | Despeses indirectes |  |  |  | 6 | % |  | 3.4564
|  |  | Total | [6 empty] | 61.0632
P-1207 | F9E1U3A2 | m2 | Reposició de paviment de panot per a vorera, de 20x20x4 cm, gris, col·locat a l'estesa amb morter sec M 10 i beurada de ciment pòrtland, en actuacions de 4 m2 a 20 m2 |  |  |  | Rend.: | 1 |  | 51.75
Mà d'obra
| A012N000 | h | Oficial 1a d'obra pública | 0.53333 | /R | x | 29.42 | = | 15.6906
| A0140000 | h | Manobre | 0.53333 | /R | x | 24.55 | = | 13.0932
|  |  | Subtotal mà d'obra | [6 empty] | 28.7838
Maquinària
| CZ111000 | h | Grup electrògen d'1 a 5 kVA | 0.53333 | /R | x | 2.54 | = | 1.3547
| C1503500 | h | Camió grua de 5 t de carrega màxima a peu de grua (4,5 m de l'eix de grua) | 0.05333 | /R | x | 65.38 | = | 3.4867
| C1705600 | h | Formigonera de 165 l | 0.53333 | /R | x | 2.05 | = | 1.0933
|  |  | Subtotal maquinària | [6 empty] | 5.9347
Material
| B0111000 | m3 | Aigua | 0.0084 |  | x | 2.04 | = | 0.01714
| B07101A0 | t | Morter per a ram de paleta, classe M 10 (10 N/mm2), en sacs, de designació (G) segons norma UNE-EN 998-2 | 0.0495 |  | x | 59 | = | 2.9205
| B9E1U111 | m2 | Panot per a vorera, de 20x20x4cm, gris | 1.02 |  | x | 10.1 | = | 10.302
| B0512401 | t | Ciment pòrtland amb filler calcari CEM II/B-L 32,5 R segons UNE-EN 197-1, en sacs | 0.0031 |  | x | 138.2 | = | 0.42842
|  |  | Subtotal material | [6 empty] | 13.6681
|  |  | Despeses auxiliars |  |  |  | 1.5 | % | 0.43176
|  |  | Cost directe | [6 empty] | 48.8183
|  |  | Despeses indirectes |  |  |  | 6 | % |  | 2.9291
|  |  | Total | [6 empty] | 51.7474
P-1208 | F9E1U3A3 | m2 | Reposició de paviment de panot per a vorera, de 20x20x4 cm, gris, col·locat a l'estesa amb morter sec M 10 i beurada de ciment pòrtland, en actuacions de 20 m2 a 60 m2, en zones urbanes |  |  |  | Rend.: | 1 |  | 31.95
Mà d'obra
| A012N000 | h | Oficial 1a d'obra pública | 0.25 | /R | x | 29.42 | = | 7.355
| A0140000 | h | Manobre | 0.25 | /R | x | 24.55 | = | 6.1375
|  |  | Subtotal mà d'obra | [6 empty] | 13.4925
Maquinària
| C1503500 | h | Camió grua de 5 t de carrega màxima a peu de grua (4,5 m de l'eix de grua) | 0.025 | /R | x | 65.38 | = | 1.6345
| CZ111000 | h | Grup electrògen d'1 a 5 kVA | 0.25 | /R | x | 2.54 | = | 0.635
| C1705600 | h | Formigonera de 165 l | 0.25 | /R | x | 2.05 | = | 0.5125
|  |  | Subtotal maquinària | [6 empty] | 2.782
Material
| B0512401 | t | Ciment pòrtland amb filler calcari CEM II/B-L 32,5 R segons UNE-EN 197-1, en sacs | 0.0031 |  | x | 138.2 | = | 0.42842
| B07101A0 | t | Morter per a ram de paleta, classe M 10 (10 N/mm2), en sacs, de designació (G) segons norma UNE-EN 998-2 | 0.0495 |  | x | 59 | = | 2.9205
| B9E1U111 | m2 | Panot per a vorera, de 20x20x4cm, gris | 1.02 |  | x | 10.1 | = | 10.302
| B0111000 | m3 | Aigua | 0.0084 |  | x | 2.04 | = | 0.01714
|  |  | Subtotal material | [6 empty] | 13.6681
|  |  | Despeses auxiliars |  |  |  | 1.5 | % | 0.20239
|  |  | Cost directe | [6 empty] | 30.145
|  |  | Despeses indirectes |  |  |  | 6 | % |  | 1.8087
|  |  | Total | [6 empty] | 31.9537
P-1209 | F9E1U3A4 | m2 | Reposició de paviment de panot per a vorera, de 20x20x4 cm, gris, col·locat a l'estesa amb morter sec M 10 i beurada de ciment pòrtland, en actuacions de 20 m2 a 60 m2, en zones urbanes amb dificultat de mobilitat |  |  |  | Rend.: | 1 |  | 45.54
Mà d'obra
| A012N000 | h | Oficial 1a d'obra pública | 0.44444 | /R | x | 29.42 | = | 13.0754
| A0140000 | h | Manobre | 0.44444 | /R | x | 24.55 | = | 10.911
|  |  | Subtotal mà d'obra | [6 empty] | 23.9864
Maquinària
| CZ111000 | h | Grup electrògen d'1 a 5 kVA | 0.44444 | /R | x | 2.54 | = | 1.1289
| C1503500 | h | Camió grua de 5 t de carrega màxima a peu de grua (4,5 m de l'eix de grua) | 0.04444 | /R | x | 65.38 | = | 2.9055
| C1705600 | h | Formigonera de 165 l | 0.44444 | /R | x | 2.05 | = | 0.9111
|  |  | Subtotal maquinària | [6 empty] | 4.9455
Material
| B0512401 | t | Ciment pòrtland amb filler calcari CEM II/B-L 32,5 R segons UNE-EN 197-1, en sacs | 0.0031 |  | x | 138.2 | = | 0.42842
| B07101A0 | t | Morter per a ram de paleta, classe M 10 (10 N/mm2), en sacs, de designació (G) segons norma UNE-EN 998-2 | 0.0495 |  | x | 59 | = | 2.9205
| B9E1U111 | m2 | Panot per a vorera, de 20x20x4cm, gris | 1.02 |  | x | 10.1 | = | 10.302
| B0111000 | m3 | Aigua | 0.0084 |  | x | 2.04 | = | 0.01714
|  |  | Subtotal material | [6 empty] | 13.6681
|  |  | Despeses auxiliars |  |  |  | 1.5 | % | 0.3598
|  |  | Cost directe | [6 empty] | 42.9597
|  |  | Despeses indirectes |  |  |  | 6 | % |  | 2.5776
|  |  | Total | [6 empty] | 45.5373
P-1210 | F9E1U3A5 | m2 | Reposició de paviment de panot per a vorera, de 20x20x4 cm, gris, col·locat a l'estesa amb morter sec M 10 i beurada de ciment pòrtland, en actuacions de més de 60 m2, en zones urbanes |  |  |  | Rend.: | 1 |  | 26.64
Mà d'obra
| A012N000 | h | Oficial 1a d'obra pública | 0.17391 | /R | x | 29.42 | = | 5.1164
| A0140000 | h | Manobre | 0.17391 | /R | x | 24.55 | = | 4.2695
|  |  | Subtotal mà d'obra | [6 empty] | 9.3859
Maquinària
| CZ111000 | h | Grup electrògen d'1 a 5 kVA | 0.17391 | /R | x | 2.54 | = | 0.44173
| C1503500 | h | Camió grua de 5 t de carrega màxima a peu de grua (4,5 m de l'eix de grua) | 0.01739 | /R | x | 65.38 | = | 1.137
| C1705600 | h | Formigonera de 165 l | 0.17391 | /R | x | 2.05 | = | 0.35652
|  |  | Subtotal maquinària | [6 empty] | 1.9352
Material
| B0111000 | m3 | Aigua | 0.0084 |  | x | 2.04 | = | 0.01714
| B0512401 | t | Ciment pòrtland amb filler calcari CEM II/B-L 32,5 R segons UNE-EN 197-1, en sacs | 0.0031 |  | x | 138.2 | = | 0.42842
| B9E1U111 | m2 | Panot per a vorera, de 20x20x4cm, gris | 1.02 |  | x | 10.1 | = | 10.302
| B07101A0 | t | Morter per a ram de paleta, classe M 10 (10 N/mm2), en sacs, de designació (G) segons norma UNE-EN 998-2 | 0.0495 |  | x | 59 | = | 2.9205
|  |  | Subtotal material | [6 empty] | 13.6681
|  |  | Despeses auxiliars |  |  |  | 1.5 | % | 0.14079
|  |  | Cost directe | [6 empty] | 25.13
|  |  | Despeses indirectes |  |  |  | 6 | % |  | 1.5078
|  |  | Total | [6 empty] | 26.6378
P-1211 | F9E1U3A6 | m2 | Reposició de paviment de panot per a vorera, de 20x20x4 cm, gris, col·locat a l'estesa amb morter sec M 10 i beurada de ciment pòrtland, en actuacions de més de 60 m2, en zones urbanes amb dificultat de mobilitat |  |  |  | Rend.: | 1 |  | 42.43
Mà d'obra
| A012N000 | h | Oficial 1a d'obra pública | 0.4 | /R | x | 29.42 | = | 11.768
| A0140000 | h | Manobre | 0.4 | /R | x | 24.55 | = | 9.82
|  |  | Subtotal mà d'obra | [6 empty] | 21.588
Maquinària
| C1705600 | h | Formigonera de 165 l | 0.4 | /R | x | 2.05 | = | 0.82
| CZ111000 | h | Grup electrògen d'1 a 5 kVA | 0.4 | /R | x | 2.54 | = | 1.016
| C1503500 | h | Camió grua de 5 t de carrega màxima a peu de grua (4,5 m de l'eix de grua) | 0.04 | /R | x | 65.38 | = | 2.6152
|  |  | Subtotal maquinària | [6 empty] | 4.4512
Material
| B9E1U111 | m2 | Panot per a vorera, de 20x20x4cm, gris | 1.02 |  | x | 10.1 | = | 10.302
| B0512401 | t | Ciment pòrtland amb filler calcari CEM II/B-L 32,5 R segons UNE-EN 197-1, en sacs | 0.0031 |  | x | 138.2 | = | 0.42842
| B07101A0 | t | Morter per a ram de paleta, classe M 10 (10 N/mm2), en sacs, de designació (G) segons norma UNE-EN 998-2 | 0.0495 |  | x | 59 | = | 2.9205
| B0111000 | m3 | Aigua | 0.0084 |  | x | 2.04 | = | 0.01714
|  |  | Subtotal material | [6 empty] | 13.6681
|  |  | Despeses auxiliars |  |  |  | 1.5 | % | 0.32382
|  |  | Cost directe | [6 empty] | 40.0311
|  |  | Despeses indirectes |  |  |  | 6 | % |  | 2.4019
|  |  | Total | [6 empty] | 42.4329
P-1236 | F9E1U3F3 | m2 | Reposició de paviment de panot per a vorera, de 20x20x4 cm, gris, col·locat a l'estesa amb morter sec M 15 i beurada de ciment pòrtland, en actuacions de 20 m2 a 60 m2, en zones urbanes |  |  |  | Rend.: | 1 |  | 32.28
Mà d'obra
| A0140000 | h | Manobre | 0.25 | /R | x | 24.55 | = | 6.1375
| A012N000 | h | Oficial 1a d'obra pública | 0.25 | /R | x | 29.42 | = | 7.355
|  |  | Subtotal mà d'obra | [6 empty] | 13.4925
Maquinària
| C1503500 | h | Camió grua de 5 t de carrega màxima a peu de grua (4,5 m de l'eix de grua) | 0.025 | /R | x | 65.38 | = | 1.6345
| CZ111000 | h | Grup electrògen d'1 a 5 kVA | 0.25 | /R | x | 2.54 | = | 0.635
| C1705600 | h | Formigonera de 165 l | 0.25 | /R | x | 2.05 | = | 0.5125
|  |  | Subtotal maquinària | [6 empty] | 2.782
Material
| B0512401 | t | Ciment pòrtland amb filler calcari CEM II/B-L 32,5 R segons UNE-EN 197-1, en sacs | 0.0031 |  | x | 138.2 | = | 0.42842
| B0710U10 | t | Morter per a ram de paleta, classe M 15 (15 N/mm2), a granel, de designació (G) segons norma UNE-EN 998-2 | 0.0495 |  | x | 65.16 | = | 3.2254
| B9E1U111 | m2 | Panot per a vorera, de 20x20x4cm, gris | 1.02 |  | x | 10.1 | = | 10.302
| B0111000 | m3 | Aigua | 0.0084 |  | x | 2.04 | = | 0.01714
|  |  | Subtotal material | [6 empty] | 13.973
|  |  | Despeses auxiliars |  |  |  | 1.5 | % | 0.20239
|  |  | Cost directe | [6 empty] | 30.4499
|  |  | Despeses indirectes |  |  |  | 6 | % |  | 1.827
|  |  | Total | [6 empty] | 32.2769
P-1237 | F9E1U3F4 | m2 | Reposició de paviment de panot per a vorera, de 20x20x4 cm, gris, col·locat a l'estesa amb morter sec M 15 i beurada de ciment pòrtland, en actuacions de 20 m2 a 60 m2, en zones urbanes amb dificultat de mobilitat |  |  |  | Rend.: | 1 |  | 45.86
Mà d'obra
| A012N000 | h | Oficial 1a d'obra pública | 0.44444 | /R | x | 29.42 | = | 13.0754
| A0140000 | h | Manobre | 0.44444 | /R | x | 24.55 | = | 10.911
|  |  | Subtotal mà d'obra | [6 empty] | 23.9864
Maquinària
| CZ111000 | h | Grup electrògen d'1 a 5 kVA | 0.44444 | /R | x | 2.54 | = | 1.1289
| C1705600 | h | Formigonera de 165 l | 0.44444 | /R | x | 2.05 | = | 0.9111
| C1503500 | h | Camió grua de 5 t de carrega màxima a peu de grua (4,5 m de l'eix de grua) | 0.04444 | /R | x | 65.38 | = | 2.9055
|  |  | Subtotal maquinària | [6 empty] | 4.9455
Material
| B0111000 | m3 | Aigua | 0.0084 |  | x | 2.04 | = | 0.01714
| B9E1U111 | m2 | Panot per a vorera, de 20x20x4cm, gris | 1.02 |  | x | 10.1 | = | 10.302
| B0710U10 | t | Morter per a ram de paleta, classe M 15 (15 N/mm2), a granel, de designació (G) segons norma UNE-EN 998-2 | 0.0495 |  | x | 65.16 | = | 3.2254
| B0512401 | t | Ciment pòrtland amb filler calcari CEM II/B-L 32,5 R segons UNE-EN 197-1, en sacs | 0.0031 |  | x | 138.2 | = | 0.42842
|  |  | Subtotal material | [6 empty] | 13.973
|  |  | Despeses auxiliars |  |  |  | 1.5 | % | 0.3598
|  |  | Cost directe | [6 empty] | 43.2647
|  |  | Despeses indirectes |  |  |  | 6 | % |  | 2.5959
|  |  | Total | [6 empty] | 45.8606
P-1238 | F9E1U3F5 | m2 | Reposició de paviment de panot per a vorera, de 20x20x4 cm, gris, col·locat a l'estesa amb morter sec M 15 i beurada de ciment pòrtland, en actuacions de més de 60 m2, en zones urbanes |  |  |  | Rend.: | 1 |  | 26.96
Mà d'obra
| A0140000 | h | Manobre | 0.17391 | /R | x | 24.55 | = | 4.2695
| A012N000 | h | Oficial 1a d'obra pública | 0.17391 | /R | x | 29.42 | = | 5.1164
|  |  | Subtotal mà d'obra | [6 empty] | 9.3859
Maquinària
| CZ111000 | h | Grup electrògen d'1 a 5 kVA | 0.17391 | /R | x | 2.54 | = | 0.44173
| C1503500 | h | Camió grua de 5 t de carrega màxima a peu de grua (4,5 m de l'eix de grua) | 0.01739 | /R | x | 65.38 | = | 1.137
| C1705600 | h | Formigonera de 165 l | 0.17391 | /R | x | 2.05 | = | 0.35652
|  |  | Subtotal maquinària | [6 empty] | 1.9352
Material
| B0512401 | t | Ciment pòrtland amb filler calcari CEM II/B-L 32,5 R segons UNE-EN 197-1, en sacs | 0.0031 |  | x | 138.2 | = | 0.42842
| B0111000 | m3 | Aigua | 0.0084 |  | x | 2.04 | = | 0.01714
| B0710U10 | t | Morter per a ram de paleta, classe M 15 (15 N/mm2), a granel, de designació (G) segons norma UNE-EN 998-2 | 0.0495 |  | x | 65.16 | = | 3.2254
| B9E1U111 | m2 | Panot per a vorera, de 20x20x4cm, gris | 1.02 |  | x | 10.1 | = | 10.302
|  |  | Subtotal material | [6 empty] | 13.973
|  |  | Despeses auxiliars |  |  |  | 1.5 | % | 0.14079
|  |  | Cost directe | [6 empty] | 25.4349
|  |  | Despeses indirectes |  |  |  | 6 | % |  | 1.5261
|  |  | Total | [6 empty] | 26.961
P-1239 | F9E1U3F6 | m2 | Reposició de paviment de panot per a vorera, de 20x20x4 cm, gris, col·locat a l'estesa amb morter sec M 15 i beurada de ciment pòrtland, en actuacions de més de 60 m2, en zones urbanes amb dificultat de mobilitat |  |  |  | Rend.: | 1 |  | 42.76
Mà d'obra
| A012N000 | h | Oficial 1a d'obra pública | 0.4 | /R | x | 29.42 | = | 11.768
| A0140000 | h | Manobre | 0.4 | /R | x | 24.55 | = | 9.82
|  |  | Subtotal mà d'obra | [6 empty] | 21.588
Maquinària
| CZ111000 | h | Grup electrògen d'1 a 5 kVA | 0.4 | /R | x | 2.54 | = | 1.016
| C1503500 | h | Camió grua de 5 t de carrega màxima a peu de grua (4,5 m de l'eix de grua) | 0.04 | /R | x | 65.38 | = | 2.6152
| C1705600 | h | Formigonera de 165 l | 0.4 | /R | x | 2.05 | = | 0.82
|  |  | Subtotal maquinària | [6 empty] | 4.4512
Material
| B9E1U111 | m2 | Panot per a vorera, de 20x20x4cm, gris | 1.02 |  | x | 10.1 | = | 10.302
| B0111000 | m3 | Aigua | 0.0084 |  | x | 2.04 | = | 0.01714
| B0710U10 | t | Morter per a ram de paleta, classe M 15 (15 N/mm2), a granel, de designació (G) segons norma UNE-EN 998-2 | 0.0495 |  | x | 65.16 | = | 3.2254
| B0512401 | t | Ciment pòrtland amb filler calcari CEM II/B-L 32,5 R segons UNE-EN 197-1, en sacs | 0.0031 |  | x | 138.2 | = | 0.42842
|  |  | Subtotal material | [6 empty] | 13.973
|  |  | Despeses auxiliars |  |  |  | 1.5 | % | 0.32382
|  |  | Cost directe | [6 empty] | 40.336
|  |  | Despeses indirectes |  |  |  | 6 | % |  | 2.4202
|  |  | Total | [6 empty] | 42.7562
P-1256 | F9E1U411 | m2 | Reposició de paviment de panot per a vorera, de 20x20x4 cm, de color, col·locat a l'estesa amb morter sec M 7,5 i beurada de ciment pòrtland, en actuacions de fins a 4 m2 |  |  |  | Rend.: | 1 |  | 63.2
Mà d'obra
| A012N000 | h | Oficial 1a d'obra pública | 0.66667 | /R | x | 29.42 | = | 19.6134
| A0140000 | h | Manobre | 0.66667 | /R | x | 24.55 | = | 16.3667
|  |  | Subtotal mà d'obra | [6 empty] | 35.9802
Maquinària
| C1705600 | h | Formigonera de 165 l | 0.66667 | /R | x | 2.05 | = | 1.3667
| C1503500 | h | Camió grua de 5 t de carrega màxima a peu de grua (4,5 m de l'eix de grua) | 0.06667 | /R | x | 65.38 | = | 4.3589
| CZ111000 | h | Grup electrògen d'1 a 5 kVA | 0.66667 | /R | x | 2.54 | = | 1.6933
|  |  | Subtotal maquinària | [6 empty] | 7.4189
Material
| B0512401 | t | Ciment pòrtland amb filler calcari CEM II/B-L 32,5 R segons UNE-EN 197-1, en sacs | 0.0031 |  | x | 138.2 | = | 0.42842
| B0111000 | m3 | Aigua | 0.0084 |  | x | 2.04 | = | 0.01714
| B9E1U112 | m2 | Panot per a vorera, de 20x20x4cm, de color | 1.02 |  | x | 12.15 | = | 12.393
| B0710180 | t | Morter per a ram de paleta, classe M 7,5 (7,5 N/mm2), en sacs, de designació (G) segons norma UNE-EN 998-2 | 0.0495 |  | x | 57.46 | = | 2.8443
|  |  | Subtotal material | [6 empty] | 15.6828
|  |  | Despeses auxiliars |  |  |  | 1.5 | % | 0.5397
|  |  | Cost directe | [6 empty] | 59.6216
|  |  | Despeses indirectes |  |  |  | 6 | % |  | 3.5773
|  |  | Total | [6 empty] | 63.1989
P-1257 | F9E1U412 | m2 | Reposició de paviment de panot per a vorera, de 20x20x4 cm, de color, col·locat a l'estesa amb morter sec M 7,5 i beurada de ciment pòrtland, en actuacions de 4 m2 a 20 m2 |  |  |  | Rend.: | 1 |  | 53.88
Mà d'obra
| A0140000 | h | Manobre | 0.53333 | /R | x | 24.55 | = | 13.0932
| A012N000 | h | Oficial 1a d'obra pública | 0.53333 | /R | x | 29.42 | = | 15.6906
|  |  | Subtotal mà d'obra | [6 empty] | 28.7838
Maquinària
| C1705600 | h | Formigonera de 165 l | 0.53333 | /R | x | 2.05 | = | 1.0933
| CZ111000 | h | Grup electrògen d'1 a 5 kVA | 0.53333 | /R | x | 2.54 | = | 1.3547
| C1503500 | h | Camió grua de 5 t de carrega màxima a peu de grua (4,5 m de l'eix de grua) | 0.05333 | /R | x | 65.38 | = | 3.4867
|  |  | Subtotal maquinària | [6 empty] | 5.9347
Material
| B0710180 | t | Morter per a ram de paleta, classe M 7,5 (7,5 N/mm2), en sacs, de designació (G) segons norma UNE-EN 998-2 | 0.0495 |  | x | 57.46 | = | 2.8443
| B0512401 | t | Ciment pòrtland amb filler calcari CEM II/B-L 32,5 R segons UNE-EN 197-1, en sacs | 0.0031 |  | x | 138.2 | = | 0.42842
| B9E1U112 | m2 | Panot per a vorera, de 20x20x4cm, de color | 1.02 |  | x | 12.15 | = | 12.393
| B0111000 | m3 | Aigua | 0.0084 |  | x | 2.04 | = | 0.01714
|  |  | Subtotal material | [6 empty] | 15.6828
|  |  | Despeses auxiliars |  |  |  | 1.5 | % | 0.43176
|  |  | Cost directe | [6 empty] | 50.8331
|  |  | Despeses indirectes |  |  |  | 6 | % |  | 3.05
|  |  | Total | [6 empty] | 53.8831
P-1258 | F9E1U413 | m2 | Reposició de paviment de panot per a vorera, de 20x20x4 cm, de color, col·locat a l'estesa amb morter sec M 7,5 i beurada de ciment pòrtland, en actuacions de 20 m2 a 60 m2, en zones urbanes |  |  |  | Rend.: | 1 |  | 34.09
Mà d'obra
| A0140000 | h | Manobre | 0.25 | /R | x | 24.55 | = | 6.1375
| A012N000 | h | Oficial 1a d'obra pública | 0.25 | /R | x | 29.42 | = | 7.355
|  |  | Subtotal mà d'obra | [6 empty] | 13.4925
Maquinària
| C1705600 | h | Formigonera de 165 l | 0.25 | /R | x | 2.05 | = | 0.5125
| C1503500 | h | Camió grua de 5 t de carrega màxima a peu de grua (4,5 m de l'eix de grua) | 0.025 | /R | x | 65.38 | = | 1.6345
| CZ111000 | h | Grup electrògen d'1 a 5 kVA | 0.25 | /R | x | 2.54 | = | 0.635
|  |  | Subtotal maquinària | [6 empty] | 2.782
Material
| B0512401 | t | Ciment pòrtland amb filler calcari CEM II/B-L 32,5 R segons UNE-EN 197-1, en sacs | 0.0031 |  | x | 138.2 | = | 0.42842
| B0111000 | m3 | Aigua | 0.0084 |  | x | 2.04 | = | 0.01714
| B0710180 | t | Morter per a ram de paleta, classe M 7,5 (7,5 N/mm2), en sacs, de designació (G) segons norma UNE-EN 998-2 | 0.0495 |  | x | 57.46 | = | 2.8443
| B9E1U112 | m2 | Panot per a vorera, de 20x20x4cm, de color | 1.02 |  | x | 12.15 | = | 12.393
|  |  | Subtotal material | [6 empty] | 15.6828
|  |  | Despeses auxiliars |  |  |  | 1.5 | % | 0.20239
|  |  | Cost directe | [6 empty] | 32.1597
|  |  | Despeses indirectes |  |  |  | 6 | % |  | 1.9296
|  |  | Total | [6 empty] | 34.0893
P-1259 | F9E1U414 | m2 | Reposició de paviment de panot per a vorera, de 20x20x4 cm, de color, col·locat a l'estesa amb morter sec M 7,5 i beurada de ciment pòrtland, en actuacions de 20 m2 a 60 m2, en zones urbanes amb dificultat de mobilitat |  |  |  | Rend.: | 1 |  | 47.67
Mà d'obra
| A012N000 | h | Oficial 1a d'obra pública | 0.44444 | /R | x | 29.42 | = | 13.0754
| A0140000 | h | Manobre | 0.44444 | /R | x | 24.55 | = | 10.911
|  |  | Subtotal mà d'obra | [6 empty] | 23.9864
Maquinària
| C1705600 | h | Formigonera de 165 l | 0.44444 | /R | x | 2.05 | = | 0.9111
| C1503500 | h | Camió grua de 5 t de carrega màxima a peu de grua (4,5 m de l'eix de grua) | 0.04444 | /R | x | 65.38 | = | 2.9055
| CZ111000 | h | Grup electrògen d'1 a 5 kVA | 0.44444 | /R | x | 2.54 | = | 1.1289
|  |  | Subtotal maquinària | [6 empty] | 4.9455
Material
| B0710180 | t | Morter per a ram de paleta, classe M 7,5 (7,5 N/mm2), en sacs, de designació (G) segons norma UNE-EN 998-2 | 0.0495 |  | x | 57.46 | = | 2.8443
| B0512401 | t | Ciment pòrtland amb filler calcari CEM II/B-L 32,5 R segons UNE-EN 197-1, en sacs | 0.0031 |  | x | 138.2 | = | 0.42842
| B0111000 | m3 | Aigua | 0.0084 |  | x | 2.04 | = | 0.01714
| B9E1U112 | m2 | Panot per a vorera, de 20x20x4cm, de color | 1.02 |  | x | 12.15 | = | 12.393
|  |  | Subtotal material | [6 empty] | 15.6828
|  |  | Despeses auxiliars |  |  |  | 1.5 | % | 0.3598
|  |  | Cost directe | [6 empty] | 44.9745
|  |  | Despeses indirectes |  |  |  | 6 | % |  | 2.6985
|  |  | Total | [6 empty] | 47.673
P-1260 | F9E1U415 | m2 | Reposició de paviment de panot per a vorera, de 20x20x4 cm, de color, col·locat a l'estesa amb morter sec M 7,5 i beurada de ciment pòrtland, en actuacions de més de 60 m2, en zones urbanes |  |  |  | Rend.: | 1 |  | 28.77
Mà d'obra
| A012N000 | h | Oficial 1a d'obra pública | 0.17391 | /R | x | 29.42 | = | 5.1164
| A0140000 | h | Manobre | 0.17391 | /R | x | 24.55 | = | 4.2695
|  |  | Subtotal mà d'obra | [6 empty] | 9.3859
Maquinària
| C1503500 | h | Camió grua de 5 t de carrega màxima a peu de grua (4,5 m de l'eix de grua) | 0.01739 | /R | x | 65.38 | = | 1.137
| CZ111000 | h | Grup electrògen d'1 a 5 kVA | 0.17391 | /R | x | 2.54 | = | 0.44173
| C1705600 | h | Formigonera de 165 l | 0.17391 | /R | x | 2.05 | = | 0.35652
|  |  | Subtotal maquinària | [6 empty] | 1.9352
Material
| B0710180 | t | Morter per a ram de paleta, classe M 7,5 (7,5 N/mm2), en sacs, de designació (G) segons norma UNE-EN 998-2 | 0.0495 |  | x | 57.46 | = | 2.8443
| B0512401 | t | Ciment pòrtland amb filler calcari CEM II/B-L 32,5 R segons UNE-EN 197-1, en sacs | 0.0031 |  | x | 138.2 | = | 0.42842
| B9E1U112 | m2 | Panot per a vorera, de 20x20x4cm, de color | 1.02 |  | x | 12.15 | = | 12.393
| B0111000 | m3 | Aigua | 0.0084 |  | x | 2.04 | = | 0.01714
|  |  | Subtotal material | [6 empty] | 15.6828
|  |  | Despeses auxiliars |  |  |  | 1.5 | % | 0.14079
|  |  | Cost directe | [6 empty] | 27.1448
|  |  | Despeses indirectes |  |  |  | 6 | % |  | 1.6287
|  |  | Total | [6 empty] | 28.7734
P-1261 | F9E1U416 | m2 | Reposició de paviment de panot per a vorera, de 20x20x4 cm, de color, col·locat a l'estesa amb morter sec M 7,5 i beurada de ciment pòrtland, en actuacions de més de 60 m2, en zones urbanes amb dificultat de mobilitat |  |  |  | Rend.: | 1 |  | 44.57
Mà d'obra
| A012N000 | h | Oficial 1a d'obra pública | 0.4 | /R | x | 29.42 | = | 11.768
| A0140000 | h | Manobre | 0.4 | /R | x | 24.55 | = | 9.82
|  |  | Subtotal mà d'obra | [6 empty] | 21.588
Maquinària
| CZ111000 | h | Grup electrògen d'1 a 5 kVA | 0.4 | /R | x | 2.54 | = | 1.016
| C1503500 | h | Camió grua de 5 t de carrega màxima a peu de grua (4,5 m de l'eix de grua) | 0.04 | /R | x | 65.38 | = | 2.6152
| C1705600 | h | Formigonera de 165 l | 0.4 | /R | x | 2.05 | = | 0.82
|  |  | Subtotal maquinària | [6 empty] | 4.4512
Material
| B0710180 | t | Morter per a ram de paleta, classe M 7,5 (7,5 N/mm2), en sacs, de designació (G) segons norma UNE-EN 998-2 | 0.0495 |  | x | 57.46 | = | 2.8443
| B0512401 | t | Ciment pòrtland amb filler calcari CEM II/B-L 32,5 R segons UNE-EN 197-1, en sacs | 0.0031 |  | x | 138.2 | = | 0.42842
| B9E1U112 | m2 | Panot per a vorera, de 20x20x4cm, de color | 1.02 |  | x | 12.15 | = | 12.393
| B0111000 | m3 | Aigua | 0.0084 |  | x | 2.04 | = | 0.01714
|  |  | Subtotal material | [6 empty] | 15.6828
|  |  | Despeses auxiliars |  |  |  | 1.5 | % | 0.32382
|  |  | Cost directe | [6 empty] | 42.0459
|  |  | Despeses indirectes |  |  |  | 6 | % |  | 2.5227
|  |  | Total | [6 empty] | 44.5686
P-1286 | F9E1U4A1 | m2 | Reposició de paviment de panot per a vorera, de 20x20x4 cm, de color, col·locat a l'estesa amb morter sec M 10 i beurada de ciment pòrtland, en actuacions de fins a 4 m2 |  |  |  | Rend.: | 1 |  | 63.28
Mà d'obra
| A0140000 | h | Manobre | 0.66667 | /R | x | 24.55 | = | 16.3667
| A012N000 | h | Oficial 1a d'obra pública | 0.66667 | /R | x | 29.42 | = | 19.6134
|  |  | Subtotal mà d'obra | [6 empty] | 35.9802
Maquinària
| C1705600 | h | Formigonera de 165 l | 0.66667 | /R | x | 2.05 | = | 1.3667
| C1503500 | h | Camió grua de 5 t de carrega màxima a peu de grua (4,5 m de l'eix de grua) | 0.06667 | /R | x | 65.38 | = | 4.3589
| CZ111000 | h | Grup electrògen d'1 a 5 kVA | 0.66667 | /R | x | 2.54 | = | 1.6933
|  |  | Subtotal maquinària | [6 empty] | 7.4189
Material
| B9E1U112 | m2 | Panot per a vorera, de 20x20x4cm, de color | 1.02 |  | x | 12.15 | = | 12.393
| B0512401 | t | Ciment pòrtland amb filler calcari CEM II/B-L 32,5 R segons UNE-EN 197-1, en sacs | 0.0031 |  | x | 138.2 | = | 0.42842
| B0111000 | m3 | Aigua | 0.0084 |  | x | 2.04 | = | 0.01714
| B07101A0 | t | Morter per a ram de paleta, classe M 10 (10 N/mm2), en sacs, de designació (G) segons norma UNE-EN 998-2 | 0.0495 |  | x | 59 | = | 2.9205
|  |  | Subtotal material | [6 empty] | 15.7591
|  |  | Despeses auxiliars |  |  |  | 1.5 | % | 0.5397
|  |  | Cost directe | [6 empty] | 59.6978
|  |  | Despeses indirectes |  |  |  | 6 | % |  | 3.5819
|  |  | Total | [6 empty] | 63.2797
P-1287 | F9E1U4A2 | m2 | Reposició de paviment de panot per a vorera, de 20x20x4 cm, de color, col·locat a l'estesa amb morter sec M 10 i beurada de ciment pòrtland, en actuacions de 4 m2 a 20 m2 |  |  |  | Rend.: | 1 |  | 53.96
Mà d'obra
| A012N000 | h | Oficial 1a d'obra pública | 0.53333 | /R | x | 29.42 | = | 15.6906
| A0140000 | h | Manobre | 0.53333 | /R | x | 24.55 | = | 13.0932
|  |  | Subtotal mà d'obra | [6 empty] | 28.7838
Maquinària
| C1503500 | h | Camió grua de 5 t de carrega màxima a peu de grua (4,5 m de l'eix de grua) | 0.05333 | /R | x | 65.38 | = | 3.4867
| CZ111000 | h | Grup electrògen d'1 a 5 kVA | 0.53333 | /R | x | 2.54 | = | 1.3547
| C1705600 | h | Formigonera de 165 l | 0.53333 | /R | x | 2.05 | = | 1.0933
|  |  | Subtotal maquinària | [6 empty] | 5.9347
Material
| B0512401 | t | Ciment pòrtland amb filler calcari CEM II/B-L 32,5 R segons UNE-EN 197-1, en sacs | 0.0031 |  | x | 138.2 | = | 0.42842
| B07101A0 | t | Morter per a ram de paleta, classe M 10 (10 N/mm2), en sacs, de designació (G) segons norma UNE-EN 998-2 | 0.0495 |  | x | 59 | = | 2.9205
| B9E1U112 | m2 | Panot per a vorera, de 20x20x4cm, de color | 1.02 |  | x | 12.15 | = | 12.393
| B0111000 | m3 | Aigua | 0.0084 |  | x | 2.04 | = | 0.01714
|  |  | Subtotal material | [6 empty] | 15.7591
|  |  | Despeses auxiliars |  |  |  | 1.5 | % | 0.43176
|  |  | Cost directe | [6 empty] | 50.9093
|  |  | Despeses indirectes |  |  |  | 6 | % |  | 3.0546
|  |  | Total | [6 empty] | 53.9639
P-1288 | F9E1U4A3 | m2 | Reposició de paviment de panot per a vorera, de 20x20x4 cm, de color, col·locat a l'estesa amb morter sec M 10 i beurada de ciment pòrtland, en actuacions de 20 m2 a 60 m2, en zones urbanes |  |  |  | Rend.: | 1 |  | 34.17
Mà d'obra
| A0140000 | h | Manobre | 0.25 | /R | x | 24.55 | = | 6.1375
| A012N000 | h | Oficial 1a d'obra pública | 0.25 | /R | x | 29.42 | = | 7.355
|  |  | Subtotal mà d'obra | [6 empty] | 13.4925
Maquinària
| C1705600 | h | Formigonera de 165 l | 0.25 | /R | x | 2.05 | = | 0.5125
| C1503500 | h | Camió grua de 5 t de carrega màxima a peu de grua (4,5 m de l'eix de grua) | 0.025 | /R | x | 65.38 | = | 1.6345
| CZ111000 | h | Grup electrògen d'1 a 5 kVA | 0.25 | /R | x | 2.54 | = | 0.635
|  |  | Subtotal maquinària | [6 empty] | 2.782
Material
| B0111000 | m3 | Aigua | 0.0084 |  | x | 2.04 | = | 0.01714
| B07101A0 | t | Morter per a ram de paleta, classe M 10 (10 N/mm2), en sacs, de designació (G) segons norma UNE-EN 998-2 | 0.0495 |  | x | 59 | = | 2.9205
| B9E1U112 | m2 | Panot per a vorera, de 20x20x4cm, de color | 1.02 |  | x | 12.15 | = | 12.393
| B0512401 | t | Ciment pòrtland amb filler calcari CEM II/B-L 32,5 R segons UNE-EN 197-1, en sacs | 0.0031 |  | x | 138.2 | = | 0.42842
|  |  | Subtotal material | [6 empty] | 15.7591
|  |  | Despeses auxiliars |  |  |  | 1.5 | % | 0.20239
|  |  | Cost directe | [6 empty] | 32.236
|  |  | Despeses indirectes |  |  |  | 6 | % |  | 1.9342
|  |  | Total | [6 empty] | 34.1701
P-1289 | F9E1U4A4 | m2 | Reposició de paviment de panot per a vorera, de 20x20x4 cm, de color, col·locat a l'estesa amb morter sec M 10 i beurada de ciment pòrtland, en actuacions de 20 m2 a 60 m2, en zones urbanes amb dificultat de mobilitat |  |  |  | Rend.: | 1 |  | 47.75
Mà d'obra
| A012N000 | h | Oficial 1a d'obra pública | 0.44444 | /R | x | 29.42 | = | 13.0754
| A0140000 | h | Manobre | 0.44444 | /R | x | 24.55 | = | 10.911
|  |  | Subtotal mà d'obra | [6 empty] | 23.9864
Maquinària
| C1503500 | h | Camió grua de 5 t de carrega màxima a peu de grua (4,5 m de l'eix de grua) | 0.04444 | /R | x | 65.38 | = | 2.9055
| C1705600 | h | Formigonera de 165 l | 0.44444 | /R | x | 2.05 | = | 0.9111
| CZ111000 | h | Grup electrògen d'1 a 5 kVA | 0.44444 | /R | x | 2.54 | = | 1.1289
|  |  | Subtotal maquinària | [6 empty] | 4.9455
Material
| B07101A0 | t | Morter per a ram de paleta, classe M 10 (10 N/mm2), en sacs, de designació (G) segons norma UNE-EN 998-2 | 0.0495 |  | x | 59 | = | 2.9205
| B0512401 | t | Ciment pòrtland amb filler calcari CEM II/B-L 32,5 R segons UNE-EN 197-1, en sacs | 0.0031 |  | x | 138.2 | = | 0.42842
| B0111000 | m3 | Aigua | 0.0084 |  | x | 2.04 | = | 0.01714
| B9E1U112 | m2 | Panot per a vorera, de 20x20x4cm, de color | 1.02 |  | x | 12.15 | = | 12.393
|  |  | Subtotal material | [6 empty] | 15.7591
|  |  | Despeses auxiliars |  |  |  | 1.5 | % | 0.3598
|  |  | Cost directe | [6 empty] | 45.0508
|  |  | Despeses indirectes |  |  |  | 6 | % |  | 2.7031
|  |  | Total | [6 empty] | 47.7538
P-1290 | F9E1U4A5 | m2 | Reposició de paviment de panot per a vorera, de 20x20x4 cm, de color, col·locat a l'estesa amb morter sec M 10 i beurada de ciment pòrtland, en actuacions de més de 60 m2, en zones urbanes |  |  |  | Rend.: | 1 |  | 28.85
Mà d'obra
| A012N000 | h | Oficial 1a d'obra pública | 0.17391 | /R | x | 29.42 | = | 5.1164
| A0140000 | h | Manobre | 0.17391 | /R | x | 24.55 | = | 4.2695
|  |  | Subtotal mà d'obra | [6 empty] | 9.3859
Maquinària
| C1705600 | h | Formigonera de 165 l | 0.17391 | /R | x | 2.05 | = | 0.35652
| C1503500 | h | Camió grua de 5 t de carrega màxima a peu de grua (4,5 m de l'eix de grua) | 0.01739 | /R | x | 65.38 | = | 1.137
| CZ111000 | h | Grup electrògen d'1 a 5 kVA | 0.17391 | /R | x | 2.54 | = | 0.44173
|  |  | Subtotal maquinària | [6 empty] | 1.9352
Material
| B0512401 | t | Ciment pòrtland amb filler calcari CEM II/B-L 32,5 R segons UNE-EN 197-1, en sacs | 0.0031 |  | x | 138.2 | = | 0.42842
| B07101A0 | t | Morter per a ram de paleta, classe M 10 (10 N/mm2), en sacs, de designació (G) segons norma UNE-EN 998-2 | 0.0495 |  | x | 59 | = | 2.9205
| B9E1U112 | m2 | Panot per a vorera, de 20x20x4cm, de color | 1.02 |  | x | 12.15 | = | 12.393
| B0111000 | m3 | Aigua | 0.0084 |  | x | 2.04 | = | 0.01714
|  |  | Subtotal material | [6 empty] | 15.7591
|  |  | Despeses auxiliars |  |  |  | 1.5 | % | 0.14079
|  |  | Cost directe | [6 empty] | 27.221
|  |  | Despeses indirectes |  |  |  | 6 | % |  | 1.6333
|  |  | Total | [6 empty] | 28.8542
P-1291 | F9E1U4A6 | m2 | Reposició de paviment de panot per a vorera, de 20x20x4 cm, de color, col·locat a l'estesa amb morter sec M 10 i beurada de ciment pòrtland, en actuacions de més de 60 m2, en zones urbanes amb dificultat de mobilitat |  |  |  | Rend.: | 1 |  | 44.65
Mà d'obra
| A012N000 | h | Oficial 1a d'obra pública | 0.4 | /R | x | 29.42 | = | 11.768
| A0140000 | h | Manobre | 0.4 | /R | x | 24.55 | = | 9.82
|  |  | Subtotal mà d'obra | [6 empty] | 21.588
Maquinària
| CZ111000 | h | Grup electrògen d'1 a 5 kVA | 0.4 | /R | x | 2.54 | = | 1.016
| C1503500 | h | Camió grua de 5 t de carrega màxima a peu de grua (4,5 m de l'eix de grua) | 0.04 | /R | x | 65.38 | = | 2.6152
| C1705600 | h | Formigonera de 165 l | 0.4 | /R | x | 2.05 | = | 0.82
|  |  | Subtotal maquinària | [6 empty] | 4.4512
Material
| B0512401 | t | Ciment pòrtland amb filler calcari CEM II/B-L 32,5 R segons UNE-EN 197-1, en sacs | 0.0031 |  | x | 138.2 | = | 0.42842
| B0111000 | m3 | Aigua | 0.0084 |  | x | 2.04 | = | 0.01714
| B07101A0 | t | Morter per a ram de paleta, classe M 10 (10 N/mm2), en sacs, de designació (G) segons norma UNE-EN 998-2 | 0.0495 |  | x | 59 | = | 2.9205
| B9E1U112 | m2 | Panot per a vorera, de 20x20x4cm, de color | 1.02 |  | x | 12.15 | = | 12.393
|  |  | Subtotal material | [6 empty] | 15.7591
|  |  | Despeses auxiliars |  |  |  | 1.5 | % | 0.32382
|  |  | Cost directe | [6 empty] | 42.1221
|  |  | Despeses indirectes |  |  |  | 6 | % |  | 2.5273
|  |  | Total | [6 empty] | 44.6494
P-1316 | F9E1U4F3 | m2 | Reposició de paviment de panot per a vorera, de 20x20x4 cm, de color, col·locat a l'estesa amb morter sec M 15 i beurada de ciment pòrtland, en actuacions de 20 m2 a 60 m2, en zones urbanes |  |  |  | Rend.: | 1 |  | 34.49
Mà d'obra
| A012N000 | h | Oficial 1a d'obra pública | 0.25 | /R | x | 29.42 | = | 7.355
| A0140000 | h | Manobre | 0.25 | /R | x | 24.55 | = | 6.1375
|  |  | Subtotal mà d'obra | [6 empty] | 13.4925
Maquinària
| C1705600 | h | Formigonera de 165 l | 0.25 | /R | x | 2.05 | = | 0.5125
| C1503500 | h | Camió grua de 5 t de carrega màxima a peu de grua (4,5 m de l'eix de grua) | 0.025 | /R | x | 65.38 | = | 1.6345
| CZ111000 | h | Grup electrògen d'1 a 5 kVA | 0.25 | /R | x | 2.54 | = | 0.635
|  |  | Subtotal maquinària | [6 empty] | 2.782
Material
| B9E1U112 | m2 | Panot per a vorera, de 20x20x4cm, de color | 1.02 |  | x | 12.15 | = | 12.393
| B0710U10 | t | Morter per a ram de paleta, classe M 15 (15 N/mm2), a granel, de designació (G) segons norma UNE-EN 998-2 | 0.0495 |  | x | 65.16 | = | 3.2254
| B0512401 | t | Ciment pòrtland amb filler calcari CEM II/B-L 32,5 R segons UNE-EN 197-1, en sacs | 0.0031 |  | x | 138.2 | = | 0.42842
| B0111000 | m3 | Aigua | 0.0084 |  | x | 2.04 | = | 0.01714
|  |  | Subtotal material | [6 empty] | 16.064
|  |  | Despeses auxiliars |  |  |  | 1.5 | % | 0.20239
|  |  | Cost directe | [6 empty] | 32.5409
|  |  | Despeses indirectes |  |  |  | 6 | % |  | 1.9525
|  |  | Total | [6 empty] | 34.4933
P-1317 | F9E1U4F4 | m2 | Reposició de paviment de panot per a vorera, de 20x20x4 cm, de color, col·locat a l'estesa amb morter sec M 15 i beurada de ciment pòrtland, en actuacions de 20 m2 a 60 m2, en zones urbanes amb dificultat de mobilitat |  |  |  | Rend.: | 1 |  | 48.08
Mà d'obra
| A0140000 | h | Manobre | 0.44444 | /R | x | 24.55 | = | 10.911
| A012N000 | h | Oficial 1a d'obra pública | 0.44444 | /R | x | 29.42 | = | 13.0754
|  |  | Subtotal mà d'obra | [6 empty] | 23.9864
Maquinària
| CZ111000 | h | Grup electrògen d'1 a 5 kVA | 0.44444 | /R | x | 2.54 | = | 1.1289
| C1503500 | h | Camió grua de 5 t de carrega màxima a peu de grua (4,5 m de l'eix de grua) | 0.04444 | /R | x | 65.38 | = | 2.9055
| C1705600 | h | Formigonera de 165 l | 0.44444 | /R | x | 2.05 | = | 0.9111
|  |  | Subtotal maquinària | [6 empty] | 4.9455
Material
| B9E1U112 | m2 | Panot per a vorera, de 20x20x4cm, de color | 1.02 |  | x | 12.15 | = | 12.393
| B0111000 | m3 | Aigua | 0.0084 |  | x | 2.04 | = | 0.01714
| B0710U10 | t | Morter per a ram de paleta, classe M 15 (15 N/mm2), a granel, de designació (G) segons norma UNE-EN 998-2 | 0.0495 |  | x | 65.16 | = | 3.2254
| B0512401 | t | Ciment pòrtland amb filler calcari CEM II/B-L 32,5 R segons UNE-EN 197-1, en sacs | 0.0031 |  | x | 138.2 | = | 0.42842
|  |  | Subtotal material | [6 empty] | 16.064
|  |  | Despeses auxiliars |  |  |  | 1.5 | % | 0.3598
|  |  | Cost directe | [6 empty] | 45.3557
|  |  | Despeses indirectes |  |  |  | 6 | % |  | 2.7213
|  |  | Total | [6 empty] | 48.077
P-1318 | F9E1U4F5 | m2 | Reposició de paviment de panot per a vorera, de 20x20x4 cm, de color, col·locat a l'estesa amb morter sec M 15 i beurada de ciment pòrtland, en actuacions de més de 60 m2, en zones urbanes |  |  |  | Rend.: | 1 |  | 29.18
Mà d'obra
| A012N000 | h | Oficial 1a d'obra pública | 0.17391 | /R | x | 29.42 | = | 5.1164
| A0140000 | h | Manobre | 0.17391 | /R | x | 24.55 | = | 4.2695
|  |  | Subtotal mà d'obra | [6 empty] | 9.3859
Maquinària
| C1503500 | h | Camió grua de 5 t de carrega màxima a peu de grua (4,5 m de l'eix de grua) | 0.01739 | /R | x | 65.38 | = | 1.137
| CZ111000 | h | Grup electrògen d'1 a 5 kVA | 0.17391 | /R | x | 2.54 | = | 0.44173
| C1705600 | h | Formigonera de 165 l | 0.17391 | /R | x | 2.05 | = | 0.35652
|  |  | Subtotal maquinària | [6 empty] | 1.9352
Material
| B0111000 | m3 | Aigua | 0.0084 |  | x | 2.04 | = | 0.01714
| B0512401 | t | Ciment pòrtland amb filler calcari CEM II/B-L 32,5 R segons UNE-EN 197-1, en sacs | 0.0031 |  | x | 138.2 | = | 0.42842
| B0710U10 | t | Morter per a ram de paleta, classe M 15 (15 N/mm2), a granel, de designació (G) segons norma UNE-EN 998-2 | 0.0495 |  | x | 65.16 | = | 3.2254
| B9E1U112 | m2 | Panot per a vorera, de 20x20x4cm, de color | 1.02 |  | x | 12.15 | = | 12.393
|  |  | Subtotal material | [6 empty] | 16.064
|  |  | Despeses auxiliars |  |  |  | 1.5 | % | 0.14079
|  |  | Cost directe | [6 empty] | 27.5259
|  |  | Despeses indirectes |  |  |  | 6 | % |  | 1.6516
|  |  | Total | [6 empty] | 29.1775
P-1319 | F9E1U4F6 | m2 | Reposició de paviment de panot per a vorera, de 20x20x4 cm, de color, col·locat a l'estesa amb morter sec M 15 i beurada de ciment pòrtland, en actuacions de més de 60 m2, en zones urbanes amb dificultat de mobilitat |  |  |  | Rend.: | 1 |  | 44.97
Mà d'obra
| A0140000 | h | Manobre | 0.4 | /R | x | 24.55 | = | 9.82
| A012N000 | h | Oficial 1a d'obra pública | 0.4 | /R | x | 29.42 | = | 11.768
|  |  | Subtotal mà d'obra | [6 empty] | 21.588
Maquinària
| C1503500 | h | Camió grua de 5 t de carrega màxima a peu de grua (4,5 m de l'eix de grua) | 0.04 | /R | x | 65.38 | = | 2.6152
| C1705600 | h | Formigonera de 165 l | 0.4 | /R | x | 2.05 | = | 0.82
| CZ111000 | h | Grup electrògen d'1 a 5 kVA | 0.4 | /R | x | 2.54 | = | 1.016
|  |  | Subtotal maquinària | [6 empty] | 4.4512
Material
| B0710U10 | t | Morter per a ram de paleta, classe M 15 (15 N/mm2), a granel, de designació (G) segons norma UNE-EN 998-2 | 0.0495 |  | x | 65.16 | = | 3.2254
| B0111000 | m3 | Aigua | 0.0084 |  | x | 2.04 | = | 0.01714
| B9E1U112 | m2 | Panot per a vorera, de 20x20x4cm, de color | 1.02 |  | x | 12.15 | = | 12.393
| B0512401 | t | Ciment pòrtland amb filler calcari CEM II/B-L 32,5 R segons UNE-EN 197-1, en sacs | 0.0031 |  | x | 138.2 | = | 0.42842
|  |  | Subtotal material | [6 empty] | 16.064
|  |  | Despeses auxiliars |  |  |  | 1.5 | % | 0.32382
|  |  | Cost directe | [6 empty] | 42.427
|  |  | Despeses indirectes |  |  |  | 6 | % |  | 2.5456
|  |  | Total | [6 empty] | 44.9726
P-1336 | F9E1U811 | m2 | Reposició de paviment de panot per a gual o vorera passant, de 20x20x8 cm, gris, col·locat a l'estesa amb morter sec M 7,5 i beurada de ciment pòrtland, en actuacions de fins a 4 m2 |  |  |  | Rend.: | 1 |  | 82.04
Mà d'obra
| A012N000 | h | Oficial 1a d'obra pública | 0.76923 | /R | x | 29.42 | = | 22.6307
| A0140000 | h | Manobre | 0.76923 | /R | x | 24.55 | = | 18.8846
|  |  | Subtotal mà d'obra | [6 empty] | 41.5153
Maquinària
| CZ111000 | h | Grup electrògen d'1 a 5 kVA | 0.76923 | /R | x | 2.54 | = | 1.9538
| C1503500 | h | Camió grua de 5 t de carrega màxima a peu de grua (4,5 m de l'eix de grua) | 0.07692 | /R | x | 65.38 | = | 5.029
| C1705600 | h | Formigonera de 165 l | 0.76923 | /R | x | 2.05 | = | 1.5769
|  |  | Subtotal maquinària | [6 empty] | 8.5598
Material
| B0512401 | t | Ciment pòrtland amb filler calcari CEM II/B-L 32,5 R segons UNE-EN 197-1, en sacs | 0.0031 |  | x | 138.2 | = | 0.42842
| B0111000 | m3 | Aigua | 0.0084 |  | x | 2.04 | = | 0.01714
| B9E1U321 | m2 | Panot per a gual o vorera passant, de 20x20x8cm, gris | 1.02 |  | x | 22.95 | = | 23.409
| B0710180 | t | Morter per a ram de paleta, classe M 7,5 (7,5 N/mm2), en sacs, de designació (G) segons norma UNE-EN 998-2 | 0.0495 |  | x | 57.46 | = | 2.8443
|  |  | Subtotal material | [6 empty] | 26.6988
|  |  | Despeses auxiliars |  |  |  | 1.5 | % | 0.62273
|  |  | Cost directe | [6 empty] | 77.3967
|  |  | Despeses indirectes |  |  |  | 6 | % |  | 4.6438
|  |  | Total | [6 empty] | 82.0405
P-1337 | F9E1U812 | m2 | Reposició de paviment de panot per a gual o vorera passant, de 20x20x8 cm, gris, col·locat a l'estesa amb morter sec M 7,5 i beurada de ciment pòrtland, en actuacions de 4 m2 a 20 m2 |  |  |  | Rend.: | 1 |  | 71.29
Mà d'obra
| A012N000 | h | Oficial 1a d'obra pública | 0.61538 | /R | x | 29.42 | = | 18.1045
| A0140000 | h | Manobre | 0.61538 | /R | x | 24.55 | = | 15.1076
|  |  | Subtotal mà d'obra | [6 empty] | 33.2121
Maquinària
| C1503500 | h | Camió grua de 5 t de carrega màxima a peu de grua (4,5 m de l'eix de grua) | 0.06154 | /R | x | 65.38 | = | 4.0235
| CZ111000 | h | Grup electrògen d'1 a 5 kVA | 0.61538 | /R | x | 2.54 | = | 1.5631
| C1705600 | h | Formigonera de 165 l | 0.61538 | /R | x | 2.05 | = | 1.2615
|  |  | Subtotal maquinària | [6 empty] | 6.8481
Material
| B0710180 | t | Morter per a ram de paleta, classe M 7,5 (7,5 N/mm2), en sacs, de designació (G) segons norma UNE-EN 998-2 | 0.0495 |  | x | 57.46 | = | 2.8443
| B0111000 | m3 | Aigua | 0.0084 |  | x | 2.04 | = | 0.01714
| B0512401 | t | Ciment pòrtland amb filler calcari CEM II/B-L 32,5 R segons UNE-EN 197-1, en sacs | 0.0031 |  | x | 138.2 | = | 0.42842
| B9E1U321 | m2 | Panot per a gual o vorera passant, de 20x20x8cm, gris | 1.02 |  | x | 22.95 | = | 23.409
|  |  | Subtotal material | [6 empty] | 26.6988
|  |  | Despeses auxiliars |  |  |  | 1.5 | % | 0.49818
|  |  | Cost directe | [6 empty] | 67.2572
|  |  | Despeses indirectes |  |  |  | 6 | % |  | 4.0354
|  |  | Total | [6 empty] | 71.2926
P-1338 | F9E1U813 | m2 | Reposició de paviment de panot per a gual o vorera passant, de 20x20x8 cm, gris, col·locat a l'estesa amb morter sec M 7,5 i beurada de ciment pòrtland, en actuacions de 20 m2 a 60 m2, en zones urbanes |  |  |  | Rend.: | 1 |  | 48.45
Mà d'obra
| A0140000 | h | Manobre | 0.28843 | /R | x | 24.55 | = | 7.081
| A012N000 | h | Oficial 1a d'obra pública | 0.28843 | /R | x | 29.42 | = | 8.4856
|  |  | Subtotal mà d'obra | [6 empty] | 15.5666
Maquinària
| C1503500 | h | Camió grua de 5 t de carrega màxima a peu de grua (4,5 m de l'eix de grua) | 0.02884 | /R | x | 65.38 | = | 1.8856
| C1705600 | h | Formigonera de 165 l | 0.28843 | /R | x | 2.05 | = | 0.59128
| CZ111000 | h | Grup electrògen d'1 a 5 kVA | 0.28843 | /R | x | 2.54 | = | 0.73261
|  |  | Subtotal maquinària | [6 empty] | 3.2095
Material
| B0512401 | t | Ciment pòrtland amb filler calcari CEM II/B-L 32,5 R segons UNE-EN 197-1, en sacs | 0.0031 |  | x | 138.2 | = | 0.42842
| B0111000 | m3 | Aigua | 0.0084 |  | x | 2.04 | = | 0.01714
| B9E1U321 | m2 | Panot per a gual o vorera passant, de 20x20x8cm, gris | 1.02 |  | x | 22.95 | = | 23.409
| B0710180 | t | Morter per a ram de paleta, classe M 7,5 (7,5 N/mm2), en sacs, de designació (G) segons norma UNE-EN 998-2 | 0.0495 |  | x | 57.46 | = | 2.8443
|  |  | Subtotal material | [6 empty] | 26.6988
|  |  | Despeses auxiliars |  |  |  | 1.5 | % | 0.2335
|  |  | Cost directe | [6 empty] | 45.7083
|  |  | Despeses indirectes |  |  |  | 6 | % |  | 2.7425
|  |  | Total | [6 empty] | 48.4508
P-1339 | F9E1U814 | m2 | Reposició de paviment de panot per a gual o vorera passant, de 20x20x8 cm, gris, col·locat a l'estesa amb morter sec M 7,5 i beurada de ciment pòrtland, en actuacions de 20 m2 a 60 m2, en zones urbanes amb dificultat de mobilitat |  |  |  | Rend.: | 1 |  | 64.13
Mà d'obra
| A012N000 | h | Oficial 1a d'obra pública | 0.51282 | /R | x | 29.42 | = | 15.0872
| A0140000 | h | Manobre | 0.51282 | /R | x | 24.55 | = | 12.5897
|  |  | Subtotal mà d'obra | [6 empty] | 27.6769
Maquinària
| CZ111000 | h | Grup electrògen d'1 a 5 kVA | 0.51282 | /R | x | 2.54 | = | 1.3026
| C1503500 | h | Camió grua de 5 t de carrega màxima a peu de grua (4,5 m de l'eix de grua) | 0.05128 | /R | x | 65.38 | = | 3.3527
| C1705600 | h | Formigonera de 165 l | 0.51282 | /R | x | 2.05 | = | 1.0513
|  |  | Subtotal maquinària | [6 empty] | 5.7065
Material
| B0512401 | t | Ciment pòrtland amb filler calcari CEM II/B-L 32,5 R segons UNE-EN 197-1, en sacs | 0.0031 |  | x | 138.2 | = | 0.42842
| B0111000 | m3 | Aigua | 0.0084 |  | x | 2.04 | = | 0.01714
| B9E1U321 | m2 | Panot per a gual o vorera passant, de 20x20x8cm, gris | 1.02 |  | x | 22.95 | = | 23.409
| B0710180 | t | Morter per a ram de paleta, classe M 7,5 (7,5 N/mm2), en sacs, de designació (G) segons norma UNE-EN 998-2 | 0.0495 |  | x | 57.46 | = | 2.8443
|  |  | Subtotal material | [6 empty] | 26.6988
|  |  | Despeses auxiliars |  |  |  | 1.5 | % | 0.41515
|  |  | Cost directe | [6 empty] | 60.4974
|  |  | Despeses indirectes |  |  |  | 6 | % |  | 3.6298
|  |  | Total | [6 empty] | 64.1272
P-1340 | F9E1U8A1 | m2 | Reposició de paviment de panot per a gual o vorera passant, de 20x20x8 cm, gris, col·locat a l'estesa amb morter sec M 10 i beurada de ciment pòrtland, en actuacions de fins a 4 m2 |  |  |  | Rend.: | 1 |  | 82.12
Mà d'obra
| A012N000 | h | Oficial 1a d'obra pública | 0.76923 | /R | x | 29.42 | = | 22.6307
| A0140000 | h | Manobre | 0.76923 | /R | x | 24.55 | = | 18.8846
|  |  | Subtotal mà d'obra | [6 empty] | 41.5153
Maquinària
| CZ111000 | h | Grup electrògen d'1 a 5 kVA | 0.76923 | /R | x | 2.54 | = | 1.9538
| C1503500 | h | Camió grua de 5 t de carrega màxima a peu de grua (4,5 m de l'eix de grua) | 0.07692 | /R | x | 65.38 | = | 5.029
| C1705600 | h | Formigonera de 165 l | 0.76923 | /R | x | 2.05 | = | 1.5769
|  |  | Subtotal maquinària | [6 empty] | 8.5598
Material
| B07101A0 | t | Morter per a ram de paleta, classe M 10 (10 N/mm2), en sacs, de designació (G) segons norma UNE-EN 998-2 | 0.0495 |  | x | 59 | = | 2.9205
| B0111000 | m3 | Aigua | 0.0084 |  | x | 2.04 | = | 0.01714
| B9E1U321 | m2 | Panot per a gual o vorera passant, de 20x20x8cm, gris | 1.02 |  | x | 22.95 | = | 23.409
| B0512401 | t | Ciment pòrtland amb filler calcari CEM II/B-L 32,5 R segons UNE-EN 197-1, en sacs | 0.0031 |  | x | 138.2 | = | 0.42842
|  |  | Subtotal material | [6 empty] | 26.7751
|  |  | Despeses auxiliars |  |  |  | 1.5 | % | 0.62273
|  |  | Cost directe | [6 empty] | 77.4729
|  |  | Despeses indirectes |  |  |  | 6 | % |  | 4.6484
|  |  | Total | [6 empty] | 82.1213
P-1341 | F9E1U8A2 | m2 | Reposició de paviment de panot per a gual o vorera passant, de 20x20x8 cm, gris, col·locat a l'estesa amb morter sec M 10 i beurada de ciment pòrtland, en actuacions de 4 m2 a 20 m2 |  |  |  | Rend.: | 1 |  | 71.37
Mà d'obra
| A0140000 | h | Manobre | 0.61538 | /R | x | 24.55 | = | 15.1076
| A012N000 | h | Oficial 1a d'obra pública | 0.61538 | /R | x | 29.42 | = | 18.1045
|  |  | Subtotal mà d'obra | [6 empty] | 33.2121
Maquinària
| CZ111000 | h | Grup electrògen d'1 a 5 kVA | 0.61538 | /R | x | 2.54 | = | 1.5631
| C1503500 | h | Camió grua de 5 t de carrega màxima a peu de grua (4,5 m de l'eix de grua) | 0.06154 | /R | x | 65.38 | = | 4.0235
| C1705600 | h | Formigonera de 165 l | 0.61538 | /R | x | 2.05 | = | 1.2615
|  |  | Subtotal maquinària | [6 empty] | 6.8481
Material
| B0512401 | t | Ciment pòrtland amb filler calcari CEM II/B-L 32,5 R segons UNE-EN 197-1, en sacs | 0.0031 |  | x | 138.2 | = | 0.42842
| B0111000 | m3 | Aigua | 0.0084 |  | x | 2.04 | = | 0.01714
| B07101A0 | t | Morter per a ram de paleta, classe M 10 (10 N/mm2), en sacs, de designació (G) segons norma UNE-EN 998-2 | 0.0495 |  | x | 59 | = | 2.9205
| B9E1U321 | m2 | Panot per a gual o vorera passant, de 20x20x8cm, gris | 1.02 |  | x | 22.95 | = | 23.409
|  |  | Subtotal material | [6 empty] | 26.7751
|  |  | Despeses auxiliars |  |  |  | 1.5 | % | 0.49818
|  |  | Cost directe | [6 empty] | 67.3334
|  |  | Despeses indirectes |  |  |  | 6 | % |  | 4.04
|  |  | Total | [6 empty] | 71.3734
P-1342 | F9E1U8A3 | m2 | Reposició de paviment de panot per a gual o vorera passant, de 20x20x8 cm, gris, col·locat a l'estesa amb morter sec M 10 i beurada de ciment pòrtland, en actuacions de 20 m2 a 60 m2, en zones urbanes |  |  |  | Rend.: | 1 |  | 48.53
Mà d'obra
| A012N000 | h | Oficial 1a d'obra pública | 0.28843 | /R | x | 29.42 | = | 8.4856
| A0140000 | h | Manobre | 0.28843 | /R | x | 24.55 | = | 7.081
|  |  | Subtotal mà d'obra | [6 empty] | 15.5666
Maquinària
| CZ111000 | h | Grup electrògen d'1 a 5 kVA | 0.28843 | /R | x | 2.54 | = | 0.73261
| C1503500 | h | Camió grua de 5 t de carrega màxima a peu de grua (4,5 m de l'eix de grua) | 0.02884 | /R | x | 65.38 | = | 1.8856
| C1705600 | h | Formigonera de 165 l | 0.28843 | /R | x | 2.05 | = | 0.59128
|  |  | Subtotal maquinària | [6 empty] | 3.2095
Material
| B9E1U321 | m2 | Panot per a gual o vorera passant, de 20x20x8cm, gris | 1.02 |  | x | 22.95 | = | 23.409
| B0111000 | m3 | Aigua | 0.0084 |  | x | 2.04 | = | 0.01714
| B07101A0 | t | Morter per a ram de paleta, classe M 10 (10 N/mm2), en sacs, de designació (G) segons norma UNE-EN 998-2 | 0.0495 |  | x | 59 | = | 2.9205
| B0512401 | t | Ciment pòrtland amb filler calcari CEM II/B-L 32,5 R segons UNE-EN 197-1, en sacs | 0.0031 |  | x | 138.2 | = | 0.42842
|  |  | Subtotal material | [6 empty] | 26.7751
|  |  | Despeses auxiliars |  |  |  | 1.5 | % | 0.2335
|  |  | Cost directe | [6 empty] | 45.7846
|  |  | Despeses indirectes |  |  |  | 6 | % |  | 2.7471
|  |  | Total | [6 empty] | 48.5316
P-1343 | F9E1U8A4 | m2 | Reposició de paviment de panot per a gual o vorera passant, de 20x20x8 cm, gris, col·locat a l'estesa amb morter sec M 10 i beurada de ciment pòrtland, en actuacions de 20 m2 a 60 m2, en zones urbanes amb dificultat de mobilitat |  |  |  | Rend.: | 1 |  | 64.21
Mà d'obra
| A012N000 | h | Oficial 1a d'obra pública | 0.51282 | /R | x | 29.42 | = | 15.0872
| A0140000 | h | Manobre | 0.51282 | /R | x | 24.55 | = | 12.5897
|  |  | Subtotal mà d'obra | [6 empty] | 27.6769
Maquinària
| C1705600 | h | Formigonera de 165 l | 0.51282 | /R | x | 2.05 | = | 1.0513
| CZ111000 | h | Grup electrògen d'1 a 5 kVA | 0.51282 | /R | x | 2.54 | = | 1.3026
| C1503500 | h | Camió grua de 5 t de carrega màxima a peu de grua (4,5 m de l'eix de grua) | 0.05128 | /R | x | 65.38 | = | 3.3527
|  |  | Subtotal maquinària | [6 empty] | 5.7065
Material
| B0111000 | m3 | Aigua | 0.0084 |  | x | 2.04 | = | 0.01714
| B0512401 | t | Ciment pòrtland amb filler calcari CEM II/B-L 32,5 R segons UNE-EN 197-1, en sacs | 0.0031 |  | x | 138.2 | = | 0.42842
| B07101A0 | t | Morter per a ram de paleta, classe M 10 (10 N/mm2), en sacs, de designació (G) segons norma UNE-EN 998-2 | 0.0495 |  | x | 59 | = | 2.9205
| B9E1U321 | m2 | Panot per a gual o vorera passant, de 20x20x8cm, gris | 1.02 |  | x | 22.95 | = | 23.409
|  |  | Subtotal material | [6 empty] | 26.7751
|  |  | Despeses auxiliars |  |  |  | 1.5 | % | 0.41515
|  |  | Cost directe | [6 empty] | 60.5736
|  |  | Despeses indirectes |  |  |  | 6 | % |  | 3.6344
|  |  | Total | [6 empty] | 64.2081
P-1344 | F9E1U8F2 | m2 | Reposició de paviment de panot per a gual o vorera passant, de 20x20x8 cm, gris, col·locat a l'estesa amb morter sec M 15 i beurada de ciment pòrtland, en actuacions de 4 m2 a 20 m2 |  |  |  | Rend.: | 1 |  | 71.7
Mà d'obra
| A0140000 | h | Manobre | 0.61538 | /R | x | 24.55 | = | 15.1076
| A012N000 | h | Oficial 1a d'obra pública | 0.61538 | /R | x | 29.42 | = | 18.1045
|  |  | Subtotal mà d'obra | [6 empty] | 33.2121
Maquinària
| C1503500 | h | Camió grua de 5 t de carrega màxima a peu de grua (4,5 m de l'eix de grua) | 0.06154 | /R | x | 65.38 | = | 4.0235
| CZ111000 | h | Grup electrògen d'1 a 5 kVA | 0.61538 | /R | x | 2.54 | = | 1.5631
| C1705600 | h | Formigonera de 165 l | 0.61538 | /R | x | 2.05 | = | 1.2615
|  |  | Subtotal maquinària | [6 empty] | 6.8481
Material
| B0512401 | t | Ciment pòrtland amb filler calcari CEM II/B-L 32,5 R segons UNE-EN 197-1, en sacs | 0.0031 |  | x | 138.2 | = | 0.42842
| B0710U10 | t | Morter per a ram de paleta, classe M 15 (15 N/mm2), a granel, de designació (G) segons norma UNE-EN 998-2 | 0.0495 |  | x | 65.16 | = | 3.2254
| B9E1U321 | m2 | Panot per a gual o vorera passant, de 20x20x8cm, gris | 1.02 |  | x | 22.95 | = | 23.409
| B0111000 | m3 | Aigua | 0.0084 |  | x | 2.04 | = | 0.01714
|  |  | Subtotal material | [6 empty] | 27.08
|  |  | Despeses auxiliars |  |  |  | 1.5 | % | 0.49818
|  |  | Cost directe | [6 empty] | 67.6383
|  |  | Despeses indirectes |  |  |  | 6 | % |  | 4.0583
|  |  | Total | [6 empty] | 71.6966
P-1345 | F9E1U8F3 | m2 | Reposició de paviment de panot per a gual o vorera passant, de 20x20x8 cm, gris, col·locat a l'estesa amb morter sec M 15 i beurada de ciment pòrtland, en actuacions de 20 m2 a 60 m2, en zones urbanes |  |  |  | Rend.: | 1 |  | 48.85
Mà d'obra
| A0140000 | h | Manobre | 0.28843 | /R | x | 24.55 | = | 7.081
| A012N000 | h | Oficial 1a d'obra pública | 0.28843 | /R | x | 29.42 | = | 8.4856
|  |  | Subtotal mà d'obra | [6 empty] | 15.5666
Maquinària
| C1705600 | h | Formigonera de 165 l | 0.28843 | /R | x | 2.05 | = | 0.59128
| C1503500 | h | Camió grua de 5 t de carrega màxima a peu de grua (4,5 m de l'eix de grua) | 0.02884 | /R | x | 65.38 | = | 1.8856
| CZ111000 | h | Grup electrògen d'1 a 5 kVA | 0.28843 | /R | x | 2.54 | = | 0.73261
|  |  | Subtotal maquinària | [6 empty] | 3.2095
Material
| B9E1U321 | m2 | Panot per a gual o vorera passant, de 20x20x8cm, gris | 1.02 |  | x | 22.95 | = | 23.409
| B0111000 | m3 | Aigua | 0.0084 |  | x | 2.04 | = | 0.01714
| B0710U10 | t | Morter per a ram de paleta, classe M 15 (15 N/mm2), a granel, de designació (G) segons norma UNE-EN 998-2 | 0.0495 |  | x | 65.16 | = | 3.2254
| B0512401 | t | Ciment pòrtland amb filler calcari CEM II/B-L 32,5 R segons UNE-EN 197-1, en sacs | 0.0031 |  | x | 138.2 | = | 0.42842
|  |  | Subtotal material | [6 empty] | 27.08
|  |  | Despeses auxiliars |  |  |  | 1.5 | % | 0.2335
|  |  | Cost directe | [6 empty] | 46.0895
|  |  | Despeses indirectes |  |  |  | 6 | % |  | 2.7654
|  |  | Total | [6 empty] | 48.8549
P-1346 | F9E1U8F4 | m2 | Reposició de paviment de panot per a gual o vorera passant, de 20x20x8 cm, gris, col·locat a l'estesa amb morter sec M 15 i beurada de ciment pòrtland, en actuacions de 20 m2 a 60 m2, en zones urbanes amb dificultat de mobilitat |  |  |  | Rend.: | 1 |  | 64.53
Mà d'obra
| A012N000 | h | Oficial 1a d'obra pública | 0.51282 | /R | x | 29.42 | = | 15.0872
| A0140000 | h | Manobre | 0.51282 | /R | x | 24.55 | = | 12.5897
|  |  | Subtotal mà d'obra | [6 empty] | 27.6769
Maquinària
| C1503500 | h | Camió grua de 5 t de carrega màxima a peu de grua (4,5 m de l'eix de grua) | 0.05128 | /R | x | 65.38 | = | 3.3527
| CZ111000 | h | Grup electrògen d'1 a 5 kVA | 0.51282 | /R | x | 2.54 | = | 1.3026
| C1705600 | h | Formigonera de 165 l | 0.51282 | /R | x | 2.05 | = | 1.0513
|  |  | Subtotal maquinària | [6 empty] | 5.7065
Material
| B0111000 | m3 | Aigua | 0.0084 |  | x | 2.04 | = | 0.01714
| B9E1U321 | m2 | Panot per a gual o vorera passant, de 20x20x8cm, gris | 1.02 |  | x | 22.95 | = | 23.409
| B0710U10 | t | Morter per a ram de paleta, classe M 15 (15 N/mm2), a granel, de designació (G) segons norma UNE-EN 998-2 | 0.0495 |  | x | 65.16 | = | 3.2254
| B0512401 | t | Ciment pòrtland amb filler calcari CEM II/B-L 32,5 R segons UNE-EN 197-1, en sacs | 0.0031 |  | x | 138.2 | = | 0.42842
|  |  | Subtotal material | [6 empty] | 27.08
|  |  | Despeses auxiliars |  |  |  | 1.5 | % | 0.41515
|  |  | Cost directe | [6 empty] | 60.8785
|  |  | Despeses indirectes |  |  |  | 6 | % |  | 3.6527
|  |  | Total | [6 empty] | 64.5313
P-1347 | F9E1U8F5 | m2 | Reposició de paviment de panot per a gual o vorera passant, de 20x20x8 cm, gris, col·locat a l'estesa amb morter sec M 15 i beurada de ciment pòrtland, en actuacions de més de 60 m2, en zones urbanes |  |  |  | Rend.: | 1 |  | 42.72
Mà d'obra
| A012N000 | h | Oficial 1a d'obra pública | 0.20068 | /R | x | 29.42 | = | 5.904
| A0140000 | h | Manobre | 0.20068 | /R | x | 24.55 | = | 4.9267
|  |  | Subtotal mà d'obra | [6 empty] | 10.8307
Maquinària
| C1503500 | h | Camió grua de 5 t de carrega màxima a peu de grua (4,5 m de l'eix de grua) | 0.02007 | /R | x | 65.38 | = | 1.3122
| CZ111000 | h | Grup electrògen d'1 a 5 kVA | 0.20068 | /R | x | 2.54 | = | 0.50973
| C1705600 | h | Formigonera de 165 l | 0.20068 | /R | x | 2.05 | = | 0.41139
|  |  | Subtotal maquinària | [6 empty] | 2.2333
Material
| B0111000 | m3 | Aigua | 0.0084 |  | x | 2.04 | = | 0.01714
| B0512401 | t | Ciment pòrtland amb filler calcari CEM II/B-L 32,5 R segons UNE-EN 197-1, en sacs | 0.0031 |  | x | 138.2 | = | 0.42842
| B0710U10 | t | Morter per a ram de paleta, classe M 15 (15 N/mm2), a granel, de designació (G) segons norma UNE-EN 998-2 | 0.0495 |  | x | 65.16 | = | 3.2254
| B9E1U321 | m2 | Panot per a gual o vorera passant, de 20x20x8cm, gris | 1.02 |  | x | 22.95 | = | 23.409
|  |  | Subtotal material | [6 empty] | 27.08
|  |  | Despeses auxiliars |  |  |  | 1.5 | % | 0.16246
|  |  | Cost directe | [6 empty] | 40.3064
|  |  | Despeses indirectes |  |  |  | 6 | % |  | 2.4184
|  |  | Total | [6 empty] | 42.7248
P-1348 | F9E1U8F6 | m2 | Reposició de paviment de panot per a gual o vorera passant, de 20x20x8 cm, gris, col·locat a l'estesa amb morter sec M 15 i beurada de ciment pòrtland, en actuacions de més de 60 m2, en zones urbanes amb dificultat de mobilitat |  |  |  | Rend.: | 1 |  | 60.94
Mà d'obra
| A0140000 | h | Manobre | 0.46147 | /R | x | 24.55 | = | 11.3291
| A012N000 | h | Oficial 1a d'obra pública | 0.46147 | /R | x | 29.42 | = | 13.5764
|  |  | Subtotal mà d'obra | [6 empty] | 24.9055
Maquinària
| C1503500 | h | Camió grua de 5 t de carrega màxima a peu de grua (4,5 m de l'eix de grua) | 0.04615 | /R | x | 65.38 | = | 3.0173
| C1705600 | h | Formigonera de 165 l | 0.46147 | /R | x | 2.05 | = | 0.94601
| CZ111000 | h | Grup electrògen d'1 a 5 kVA | 0.46147 | /R | x | 2.54 | = | 1.1721
|  |  | Subtotal maquinària | [6 empty] | 5.1354
Material
| B0710U10 | t | Morter per a ram de paleta, classe M 15 (15 N/mm2), a granel, de designació (G) segons norma UNE-EN 998-2 | 0.0495 |  | x | 65.16 | = | 3.2254
| B0111000 | m3 | Aigua | 0.0084 |  | x | 2.04 | = | 0.01714
| B9E1U321 | m2 | Panot per a gual o vorera passant, de 20x20x8cm, gris | 1.02 |  | x | 22.95 | = | 23.409
| B0512401 | t | Ciment pòrtland amb filler calcari CEM II/B-L 32,5 R segons UNE-EN 197-1, en sacs | 0.0031 |  | x | 138.2 | = | 0.42842
|  |  | Subtotal material | [6 empty] | 27.08
|  |  | Despeses auxiliars |  |  |  | 1.5 | % | 0.37358
|  |  | Cost directe | [6 empty] | 57.4945
|  |  | Despeses indirectes |  |  |  | 6 | % |  | 3.4497
|  |  | Total | [6 empty] | 60.9442
P-1349 | F9E1US11 | m2 | Reposició de paviment de panot per a pas de vianants, de 20x20x4 cm, gris, col·locat a l'estesa amb morter sec M 7,5 i beurada de ciment pòrtland, en actuacions de fins a 4 m2 |  |  |  | Rend.: | 1 |  | 60.98
Mà d'obra
| A012N000 | h | Oficial 1a d'obra pública | 0.66667 | /R | x | 29.42 | = | 19.6134
| A0140000 | h | Manobre | 0.66667 | /R | x | 24.55 | = | 16.3667
|  |  | Subtotal mà d'obra | [6 empty] | 35.9802
Maquinària
| CZ111000 | h | Grup electrògen d'1 a 5 kVA | 0.66667 | /R | x | 2.54 | = | 1.6933
| C1503500 | h | Camió grua de 5 t de carrega màxima a peu de grua (4,5 m de l'eix de grua) | 0.06667 | /R | x | 65.38 | = | 4.3589
| C1705600 | h | Formigonera de 165 l | 0.66667 | /R | x | 2.05 | = | 1.3667
|  |  | Subtotal maquinària | [6 empty] | 7.4189
Material
| B0512401 | t | Ciment pòrtland amb filler calcari CEM II/B-L 32,5 R segons UNE-EN 197-1, en sacs | 0.0031 |  | x | 138.2 | = | 0.42842
| B0111000 | m3 | Aigua | 0.0084 |  | x | 2.04 | = | 0.01714
| B9E1U211 | m2 | Panot per a pas de vianants, de 20x20x4cm, gris | 1.02 |  | x | 10.1 | = | 10.302
| B0710180 | t | Morter per a ram de paleta, classe M 7,5 (7,5 N/mm2), en sacs, de designació (G) segons norma UNE-EN 998-2 | 0.0495 |  | x | 57.46 | = | 2.8443
|  |  | Subtotal material | [6 empty] | 13.5918
|  |  | Despeses auxiliars |  |  |  | 1.5 | % | 0.5397
|  |  | Cost directe | [6 empty] | 57.5306
|  |  | Despeses indirectes |  |  |  | 6 | % |  | 3.4518
|  |  | Total | [6 empty] | 60.9824
P-1350 | F9E1US12 | m2 | Reposició de paviment de panot per a pas de vianants, de 20x20x4 cm, gris, col·locat a l'estesa amb morter sec M 7,5 i beurada de ciment pòrtland, en actuacions de 4 m2 a 20 m2 |  |  |  | Rend.: | 1 |  | 51.67
Mà d'obra
| A012N000 | h | Oficial 1a d'obra pública | 0.53333 | /R | x | 29.42 | = | 15.6906
| A0140000 | h | Manobre | 0.53333 | /R | x | 24.55 | = | 13.0932
|  |  | Subtotal mà d'obra | [6 empty] | 28.7838
Maquinària
| C1503500 | h | Camió grua de 5 t de carrega màxima a peu de grua (4,5 m de l'eix de grua) | 0.05333 | /R | x | 65.38 | = | 3.4867
| CZ111000 | h | Grup electrògen d'1 a 5 kVA | 0.53333 | /R | x | 2.54 | = | 1.3547
| C1705600 | h | Formigonera de 165 l | 0.53333 | /R | x | 2.05 | = | 1.0933
|  |  | Subtotal maquinària | [6 empty] | 5.9347
Material
| B0111000 | m3 | Aigua | 0.0084 |  | x | 2.04 | = | 0.01714
| B0710180 | t | Morter per a ram de paleta, classe M 7,5 (7,5 N/mm2), en sacs, de designació (G) segons norma UNE-EN 998-2 | 0.0495 |  | x | 57.46 | = | 2.8443
| B0512401 | t | Ciment pòrtland amb filler calcari CEM II/B-L 32,5 R segons UNE-EN 197-1, en sacs | 0.0031 |  | x | 138.2 | = | 0.42842
| B9E1U211 | m2 | Panot per a pas de vianants, de 20x20x4cm, gris | 1.02 |  | x | 10.1 | = | 10.302
|  |  | Subtotal material | [6 empty] | 13.5918
|  |  | Despeses auxiliars |  |  |  | 1.5 | % | 0.43176
|  |  | Cost directe | [6 empty] | 48.7421
|  |  | Despeses indirectes |  |  |  | 6 | % |  | 2.9245
|  |  | Total | [6 empty] | 51.6666
P-1351 | F9E1US13 | m2 | Reposició de paviment de panot per a pas de vianants, de 20x20x4 cm, gris, col·locat a l'estesa amb morter sec M 7,5 i beurada de ciment pòrtland, en actuacions de 20 m2 a 60 m2, en zones urbanes |  |  |  | Rend.: | 1 |  | 31.87
Mà d'obra
| A0140000 | h | Manobre | 0.25 | /R | x | 24.55 | = | 6.1375
| A012N000 | h | Oficial 1a d'obra pública | 0.25 | /R | x | 29.42 | = | 7.355
|  |  | Subtotal mà d'obra | [6 empty] | 13.4925
Maquinària
| C1503500 | h | Camió grua de 5 t de carrega màxima a peu de grua (4,5 m de l'eix de grua) | 0.025 | /R | x | 65.38 | = | 1.6345
| C1705600 | h | Formigonera de 165 l | 0.25 | /R | x | 2.05 | = | 0.5125
| CZ111000 | h | Grup electrògen d'1 a 5 kVA | 0.25 | /R | x | 2.54 | = | 0.635
|  |  | Subtotal maquinària | [6 empty] | 2.782
Material
| B0512401 | t | Ciment pòrtland amb filler calcari CEM II/B-L 32,5 R segons UNE-EN 197-1, en sacs | 0.0031 |  | x | 138.2 | = | 0.42842
| B0111000 | m3 | Aigua | 0.0084 |  | x | 2.04 | = | 0.01714
| B9E1U211 | m2 | Panot per a pas de vianants, de 20x20x4cm, gris | 1.02 |  | x | 10.1 | = | 10.302
| B0710180 | t | Morter per a ram de paleta, classe M 7,5 (7,5 N/mm2), en sacs, de designació (G) segons norma UNE-EN 998-2 | 0.0495 |  | x | 57.46 | = | 2.8443
|  |  | Subtotal material | [6 empty] | 13.5918
|  |  | Despeses auxiliars |  |  |  | 1.5 | % | 0.20239
|  |  | Cost directe | [6 empty] | 30.0687
|  |  | Despeses indirectes |  |  |  | 6 | % |  | 1.8041
|  |  | Total | [6 empty] | 31.8728
P-1352 | F9E1US14 | m2 | Reposició de paviment de panot per a pas de vianants, de 20x20x4 cm, gris, col·locat a l'estesa amb morter sec M 7,5 i beurada de ciment pòrtland, en actuacions de 20 m2 a 60 m2, en zones urbanes amb dificultat de mobilitat |  |  |  | Rend.: | 1 |  | 45.46
Mà d'obra
| A012N000 | h | Oficial 1a d'obra pública | 0.44444 | /R | x | 29.42 | = | 13.0754
| A0140000 | h | Manobre | 0.44444 | /R | x | 24.55 | = | 10.911
|  |  | Subtotal mà d'obra | [6 empty] | 23.9864
Maquinària
| CZ111000 | h | Grup electrògen d'1 a 5 kVA | 0.44444 | /R | x | 2.54 | = | 1.1289
| C1503500 | h | Camió grua de 5 t de carrega màxima a peu de grua (4,5 m de l'eix de grua) | 0.04444 | /R | x | 65.38 | = | 2.9055
| C1705600 | h | Formigonera de 165 l | 0.44444 | /R | x | 2.05 | = | 0.9111
|  |  | Subtotal maquinària | [6 empty] | 4.9455
Material
| B0512401 | t | Ciment pòrtland amb filler calcari CEM II/B-L 32,5 R segons UNE-EN 197-1, en sacs | 0.0031 |  | x | 138.2 | = | 0.42842
| B0111000 | m3 | Aigua | 0.0084 |  | x | 2.04 | = | 0.01714
| B9E1U211 | m2 | Panot per a pas de vianants, de 20x20x4cm, gris | 1.02 |  | x | 10.1 | = | 10.302
| B0710180 | t | Morter per a ram de paleta, classe M 7,5 (7,5 N/mm2), en sacs, de designació (G) segons norma UNE-EN 998-2 | 0.0495 |  | x | 57.46 | = | 2.8443
|  |  | Subtotal material | [6 empty] | 13.5918
|  |  | Despeses auxiliars |  |  |  | 1.5 | % | 0.3598
|  |  | Cost directe | [6 empty] | 42.8835
|  |  | Despeses indirectes |  |  |  | 6 | % |  | 2.573
|  |  | Total | [6 empty] | 45.4565
P-1353 | F9E1US15 | m2 | Reposició de paviment de panot per a pas de vianants, de 20x20x4 cm, gris, col·locat a l'estesa amb morter sec M 7,5 i beurada de ciment pòrtland, en actuacions de més de 60 m2, en zones urbanes |  |  |  | Rend.: | 1 |  | 26.56
Mà d'obra
| A012N000 | h | Oficial 1a d'obra pública | 0.17391 | /R | x | 29.42 | = | 5.1164
| A0140000 | h | Manobre | 0.17391 | /R | x | 24.55 | = | 4.2695
|  |  | Subtotal mà d'obra | [6 empty] | 9.3859
Maquinària
| CZ111000 | h | Grup electrògen d'1 a 5 kVA | 0.17391 | /R | x | 2.54 | = | 0.44173
| C1503500 | h | Camió grua de 5 t de carrega màxima a peu de grua (4,5 m de l'eix de grua) | 0.01739 | /R | x | 65.38 | = | 1.137
| C1705600 | h | Formigonera de 165 l | 0.17391 | /R | x | 2.05 | = | 0.35652
|  |  | Subtotal maquinària | [6 empty] | 1.9352
Material
| B0512401 | t | Ciment pòrtland amb filler calcari CEM II/B-L 32,5 R segons UNE-EN 197-1, en sacs | 0.0031 |  | x | 138.2 | = | 0.42842
| B0111000 | m3 | Aigua | 0.0084 |  | x | 2.04 | = | 0.01714
| B9E1U211 | m2 | Panot per a pas de vianants, de 20x20x4cm, gris | 1.02 |  | x | 10.1 | = | 10.302
| B0710180 | t | Morter per a ram de paleta, classe M 7,5 (7,5 N/mm2), en sacs, de designació (G) segons norma UNE-EN 998-2 | 0.0495 |  | x | 57.46 | = | 2.8443
|  |  | Subtotal material | [6 empty] | 13.5918
|  |  | Despeses auxiliars |  |  |  | 1.5 | % | 0.14079
|  |  | Cost directe | [6 empty] | 25.0537
|  |  | Despeses indirectes |  |  |  | 6 | % |  | 1.5032
|  |  | Total | [6 empty] | 26.557
P-1354 | F9E1US16 | m2 | Reposició de paviment de panot per a pas de vianants, de 20x20x4 cm, gris, col·locat a l'estesa amb morter sec M 7,5 i beurada de ciment pòrtland, en actuacions de més de 60 m2, en zones urbanes amb dificultat de mobilitat |  |  |  | Rend.: | 1 |  | 42.35
Mà d'obra
| A0140000 | h | Manobre | 0.4 | /R | x | 24.55 | = | 9.82
| A012N000 | h | Oficial 1a d'obra pública | 0.4 | /R | x | 29.42 | = | 11.768
|  |  | Subtotal mà d'obra | [6 empty] | 21.588
Maquinària
| CZ111000 | h | Grup electrògen d'1 a 5 kVA | 0.4 | /R | x | 2.54 | = | 1.016
| C1503500 | h | Camió grua de 5 t de carrega màxima a peu de grua (4,5 m de l'eix de grua) | 0.04 | /R | x | 65.38 | = | 2.6152
| C1705600 | h | Formigonera de 165 l | 0.4 | /R | x | 2.05 | = | 0.82
|  |  | Subtotal maquinària | [6 empty] | 4.4512
Material
| B0710180 | t | Morter per a ram de paleta, classe M 7,5 (7,5 N/mm2), en sacs, de designació (G) segons norma UNE-EN 998-2 | 0.0495 |  | x | 57.46 | = | 2.8443
| B0111000 | m3 | Aigua | 0.0084 |  | x | 2.04 | = | 0.01714
| B0512401 | t | Ciment pòrtland amb filler calcari CEM II/B-L 32,5 R segons UNE-EN 197-1, en sacs | 0.0031 |  | x | 138.2 | = | 0.42842
| B9E1U211 | m2 | Panot per a pas de vianants, de 20x20x4cm, gris | 1.02 |  | x | 10.1 | = | 10.302
|  |  | Subtotal material | [6 empty] | 13.5918
|  |  | Despeses auxiliars |  |  |  | 1.5 | % | 0.32382
|  |  | Cost directe | [6 empty] | 39.9549
|  |  | Despeses indirectes |  |  |  | 6 | % |  | 2.3973
|  |  | Total | [6 empty] | 42.3521
P-1379 | F9E1USA1 | m2 | Reposició de paviment de panot per a pas de vianants, de 20x20x4 cm, gris, col·locat a l'estesa amb morter sec M 10 i beurada de ciment pòrtland, en actuacions de fins a 4 m2 |  |  |  | Rend.: | 1 |  | 61.06
Mà d'obra
| A012N000 | h | Oficial 1a d'obra pública | 0.66667 | /R | x | 29.42 | = | 19.6134
| A0140000 | h | Manobre | 0.66667 | /R | x | 24.55 | = | 16.3667
|  |  | Subtotal mà d'obra | [6 empty] | 35.9802
Maquinària
| CZ111000 | h | Grup electrògen d'1 a 5 kVA | 0.66667 | /R | x | 2.54 | = | 1.6933
| C1503500 | h | Camió grua de 5 t de carrega màxima a peu de grua (4,5 m de l'eix de grua) | 0.06667 | /R | x | 65.38 | = | 4.3589
| C1705600 | h | Formigonera de 165 l | 0.66667 | /R | x | 2.05 | = | 1.3667
|  |  | Subtotal maquinària | [6 empty] | 7.4189
Material
| B9E1U211 | m2 | Panot per a pas de vianants, de 20x20x4cm, gris | 1.02 |  | x | 10.1 | = | 10.302
| B0111000 | m3 | Aigua | 0.0084 |  | x | 2.04 | = | 0.01714
| B07101A0 | t | Morter per a ram de paleta, classe M 10 (10 N/mm2), en sacs, de designació (G) segons norma UNE-EN 998-2 | 0.0495 |  | x | 59 | = | 2.9205
| B0512401 | t | Ciment pòrtland amb filler calcari CEM II/B-L 32,5 R segons UNE-EN 197-1, en sacs | 0.0031 |  | x | 138.2 | = | 0.42842
|  |  | Subtotal material | [6 empty] | 13.6681
|  |  | Despeses auxiliars |  |  |  | 1.5 | % | 0.5397
|  |  | Cost directe | [6 empty] | 57.6068
|  |  | Despeses indirectes |  |  |  | 6 | % |  | 3.4564
|  |  | Total | [6 empty] | 61.0632
P-1380 | F9E1USA2 | m2 | Reposició de paviment de panot per a pas de vianants, de 20x20x4 cm, gris, col·locat a l'estesa amb morter sec M 10 i beurada de ciment pòrtland, en actuacions de 4 m2 a 20 m2 |  |  |  | Rend.: | 1 |  | 51.75
Mà d'obra
| A0140000 | h | Manobre | 0.53333 | /R | x | 24.55 | = | 13.0932
| A012N000 | h | Oficial 1a d'obra pública | 0.53333 | /R | x | 29.42 | = | 15.6906
|  |  | Subtotal mà d'obra | [6 empty] | 28.7838
Maquinària
| CZ111000 | h | Grup electrògen d'1 a 5 kVA | 0.53333 | /R | x | 2.54 | = | 1.3547
| C1705600 | h | Formigonera de 165 l | 0.53333 | /R | x | 2.05 | = | 1.0933
| C1503500 | h | Camió grua de 5 t de carrega màxima a peu de grua (4,5 m de l'eix de grua) | 0.05333 | /R | x | 65.38 | = | 3.4867
|  |  | Subtotal maquinària | [6 empty] | 5.9347
Material
| B0512401 | t | Ciment pòrtland amb filler calcari CEM II/B-L 32,5 R segons UNE-EN 197-1, en sacs | 0.0031 |  | x | 138.2 | = | 0.42842
| B07101A0 | t | Morter per a ram de paleta, classe M 10 (10 N/mm2), en sacs, de designació (G) segons norma UNE-EN 998-2 | 0.0495 |  | x | 59 | = | 2.9205
| B9E1U211 | m2 | Panot per a pas de vianants, de 20x20x4cm, gris | 1.02 |  | x | 10.1 | = | 10.302
| B0111000 | m3 | Aigua | 0.0084 |  | x | 2.04 | = | 0.01714
|  |  | Subtotal material | [6 empty] | 13.6681
|  |  | Despeses auxiliars |  |  |  | 1.5 | % | 0.43176
|  |  | Cost directe | [6 empty] | 48.8183
|  |  | Despeses indirectes |  |  |  | 6 | % |  | 2.9291
|  |  | Total | [6 empty] | 51.7474
P-1381 | F9E1USA3 | m2 | Reposició de paviment de panot per a pas de vianants, de 20x20x4 cm, gris, col·locat a l'estesa amb morter sec M 10 i beurada de ciment pòrtland, en actuacions de 20 m2 a 60 m2, en zones urbanes |  |  |  | Rend.: | 1 |  | 31.95
Mà d'obra
| A012N000 | h | Oficial 1a d'obra pública | 0.25 | /R | x | 29.42 | = | 7.355
| A0140000 | h | Manobre | 0.25 | /R | x | 24.55 | = | 6.1375
|  |  | Subtotal mà d'obra | [6 empty] | 13.4925
Maquinària
| C1705600 | h | Formigonera de 165 l | 0.25 | /R | x | 2.05 | = | 0.5125
| C1503500 | h | Camió grua de 5 t de carrega màxima a peu de grua (4,5 m de l'eix de grua) | 0.025 | /R | x | 65.38 | = | 1.6345
| CZ111000 | h | Grup electrògen d'1 a 5 kVA | 0.25 | /R | x | 2.54 | = | 0.635
|  |  | Subtotal maquinària | [6 empty] | 2.782
Material
| B9E1U211 | m2 | Panot per a pas de vianants, de 20x20x4cm, gris | 1.02 |  | x | 10.1 | = | 10.302
| B0512401 | t | Ciment pòrtland amb filler calcari CEM II/B-L 32,5 R segons UNE-EN 197-1, en sacs | 0.0031 |  | x | 138.2 | = | 0.42842
| B0111000 | m3 | Aigua | 0.0084 |  | x | 2.04 | = | 0.01714
| B07101A0 | t | Morter per a ram de paleta, classe M 10 (10 N/mm2), en sacs, de designació (G) segons norma UNE-EN 998-2 | 0.0495 |  | x | 59 | = | 2.9205
|  |  | Subtotal material | [6 empty] | 13.6681
|  |  | Despeses auxiliars |  |  |  | 1.5 | % | 0.20239
|  |  | Cost directe | [6 empty] | 30.145
|  |  | Despeses indirectes |  |  |  | 6 | % |  | 1.8087
|  |  | Total | [6 empty] | 31.9537
P-1382 | F9E1USA4 | m2 | Reposició de paviment de panot per a pas de vianants, de 20x20x4 cm, gris, col·locat a l'estesa amb morter sec M 10 i beurada de ciment pòrtland, en actuacions de 20 m2 a 60 m2, en zones urbanes amb dificultat de mobilitat |  |  |  | Rend.: | 1 |  | 45.54
Mà d'obra
| A0140000 | h | Manobre | 0.44444 | /R | x | 24.55 | = | 10.911
| A012N000 | h | Oficial 1a d'obra pública | 0.44444 | /R | x | 29.42 | = | 13.0754
|  |  | Subtotal mà d'obra | [6 empty] | 23.9864
Maquinària
| CZ111000 | h | Grup electrògen d'1 a 5 kVA | 0.44444 | /R | x | 2.54 | = | 1.1289
| C1503500 | h | Camió grua de 5 t de carrega màxima a peu de grua (4,5 m de l'eix de grua) | 0.04444 | /R | x | 65.38 | = | 2.9055
| C1705600 | h | Formigonera de 165 l | 0.44444 | /R | x | 2.05 | = | 0.9111
|  |  | Subtotal maquinària | [6 empty] | 4.9455
Material
| B0512401 | t | Ciment pòrtland amb filler calcari CEM II/B-L 32,5 R segons UNE-EN 197-1, en sacs | 0.0031 |  | x | 138.2 | = | 0.42842
| B07101A0 | t | Morter per a ram de paleta, classe M 10 (10 N/mm2), en sacs, de designació (G) segons norma UNE-EN 998-2 | 0.0495 |  | x | 59 | = | 2.9205
| B0111000 | m3 | Aigua | 0.0084 |  | x | 2.04 | = | 0.01714
| B9E1U211 | m2 | Panot per a pas de vianants, de 20x20x4cm, gris | 1.02 |  | x | 10.1 | = | 10.302
|  |  | Subtotal material | [6 empty] | 13.6681
|  |  | Despeses auxiliars |  |  |  | 1.5 | % | 0.3598
|  |  | Cost directe | [6 empty] | 42.9597
|  |  | Despeses indirectes |  |  |  | 6 | % |  | 2.5776
|  |  | Total | [6 empty] | 45.5373
P-1383 | F9E1USA5 | m2 | Reposició de paviment de panot per a pas de vianants, de 20x20x4 cm, gris, col·locat a l'estesa amb morter sec M 10 i beurada de ciment pòrtland, en actuacions de més de 60 m2, en zones urbanes |  |  |  | Rend.: | 1 |  | 26.64
Mà d'obra
| A0140000 | h | Manobre | 0.17391 | /R | x | 24.55 | = | 4.2695
| A012N000 | h | Oficial 1a d'obra pública | 0.17391 | /R | x | 29.42 | = | 5.1164
|  |  | Subtotal mà d'obra | [6 empty] | 9.3859
Maquinària
| C1503500 | h | Camió grua de 5 t de carrega màxima a peu de grua (4,5 m de l'eix de grua) | 0.01739 | /R | x | 65.38 | = | 1.137
| CZ111000 | h | Grup electrògen d'1 a 5 kVA | 0.17391 | /R | x | 2.54 | = | 0.44173
| C1705600 | h | Formigonera de 165 l | 0.17391 | /R | x | 2.05 | = | 0.35652
|  |  | Subtotal maquinària | [6 empty] | 1.9352
Material
| B9E1U211 | m2 | Panot per a pas de vianants, de 20x20x4cm, gris | 1.02 |  | x | 10.1 | = | 10.302
| B07101A0 | t | Morter per a ram de paleta, classe M 10 (10 N/mm2), en sacs, de designació (G) segons norma UNE-EN 998-2 | 0.0495 |  | x | 59 | = | 2.9205
| B0111000 | m3 | Aigua | 0.0084 |  | x | 2.04 | = | 0.01714
| B0512401 | t | Ciment pòrtland amb filler calcari CEM II/B-L 32,5 R segons UNE-EN 197-1, en sacs | 0.0031 |  | x | 138.2 | = | 0.42842
|  |  | Subtotal material | [6 empty] | 13.6681
|  |  | Despeses auxiliars |  |  |  | 1.5 | % | 0.14079
|  |  | Cost directe | [6 empty] | 25.13
|  |  | Despeses indirectes |  |  |  | 6 | % |  | 1.5078
|  |  | Total | [6 empty] | 26.6378
P-1384 | F9E1USA6 | m2 | Reposició de paviment de panot per a pas de vianants, de 20x20x4 cm, gris, col·locat a l'estesa amb morter sec M 10 i beurada de ciment pòrtland, en actuacions de més de 60 m2, en zones urbanes amb dificultat de mobilitat |  |  |  | Rend.: | 1 |  | 42.43
Mà d'obra
| A012N000 | h | Oficial 1a d'obra pública | 0.4 | /R | x | 29.42 | = | 11.768
| A0140000 | h | Manobre | 0.4 | /R | x | 24.55 | = | 9.82
|  |  | Subtotal mà d'obra | [6 empty] | 21.588
Maquinària
| C1705600 | h | Formigonera de 165 l | 0.4 | /R | x | 2.05 | = | 0.82
| CZ111000 | h | Grup electrògen d'1 a 5 kVA | 0.4 | /R | x | 2.54 | = | 1.016
| C1503500 | h | Camió grua de 5 t de carrega màxima a peu de grua (4,5 m de l'eix de grua) | 0.04 | /R | x | 65.38 | = | 2.6152
|  |  | Subtotal maquinària | [6 empty] | 4.4512
Material
| B07101A0 | t | Morter per a ram de paleta, classe M 10 (10 N/mm2), en sacs, de designació (G) segons norma UNE-EN 998-2 | 0.0495 |  | x | 59 | = | 2.9205
| B0111000 | m3 | Aigua | 0.0084 |  | x | 2.04 | = | 0.01714
| B0512401 | t | Ciment pòrtland amb filler calcari CEM II/B-L 32,5 R segons UNE-EN 197-1, en sacs | 0.0031 |  | x | 138.2 | = | 0.42842
| B9E1U211 | m2 | Panot per a pas de vianants, de 20x20x4cm, gris | 1.02 |  | x | 10.1 | = | 10.302
|  |  | Subtotal material | [6 empty] | 13.6681
|  |  | Despeses auxiliars |  |  |  | 1.5 | % | 0.32382
|  |  | Cost directe | [6 empty] | 40.0311
|  |  | Despeses indirectes |  |  |  | 6 | % |  | 2.4019
|  |  | Total | [6 empty] | 42.4329
P-1409 | F9E1USF3 | m2 | Reposició de paviment de panot per a pas de vianants, de 20x20x4 cm, gris, col·locat a l'estesa amb morter sec M 15 i beurada de ciment pòrtland, en actuacions de 20 m2 a 60 m2, en zones urbanes |  |  |  | Rend.: | 1 |  | 32.28
Mà d'obra
| A0140000 | h | Manobre | 0.25 | /R | x | 24.55 | = | 6.1375
| A012N000 | h | Oficial 1a d'obra pública | 0.25 | /R | x | 29.42 | = | 7.355
|  |  | Subtotal mà d'obra | [6 empty] | 13.4925
Maquinària
| CZ111000 | h | Grup electrògen d'1 a 5 kVA | 0.25 | /R | x | 2.54 | = | 0.635
| C1503500 | h | Camió grua de 5 t de carrega màxima a peu de grua (4,5 m de l'eix de grua) | 0.025 | /R | x | 65.38 | = | 1.6345
| C1705600 | h | Formigonera de 165 l | 0.25 | /R | x | 2.05 | = | 0.5125
|  |  | Subtotal maquinària | [6 empty] | 2.782
Material
| B0512401 | t | Ciment pòrtland amb filler calcari CEM II/B-L 32,5 R segons UNE-EN 197-1, en sacs | 0.0031 |  | x | 138.2 | = | 0.42842
| B9E1U211 | m2 | Panot per a pas de vianants, de 20x20x4cm, gris | 1.02 |  | x | 10.1 | = | 10.302
| B0710U10 | t | Morter per a ram de paleta, classe M 15 (15 N/mm2), a granel, de designació (G) segons norma UNE-EN 998-2 | 0.0495 |  | x | 65.16 | = | 3.2254
| B0111000 | m3 | Aigua | 0.0084 |  | x | 2.04 | = | 0.01714
|  |  | Subtotal material | [6 empty] | 13.973
|  |  | Despeses auxiliars |  |  |  | 1.5 | % | 0.20239
|  |  | Cost directe | [6 empty] | 30.4499
|  |  | Despeses indirectes |  |  |  | 6 | % |  | 1.827
|  |  | Total | [6 empty] | 32.2769
P-1410 | F9E1USF4 | m2 | Reposició de paviment de panot per a pas de vianants, de 20x20x4 cm, gris, col·locat a l'estesa amb morter sec M 15 i beurada de ciment pòrtland, en actuacions de 20 m2 a 60 m2, en zones urbanes amb dificultat de mobilitat |  |  |  | Rend.: | 1 |  | 45.86
Mà d'obra
| A012N000 | h | Oficial 1a d'obra pública | 0.44444 | /R | x | 29.42 | = | 13.0754
| A0140000 | h | Manobre | 0.44444 | /R | x | 24.55 | = | 10.911
|  |  | Subtotal mà d'obra | [6 empty] | 23.9864
Maquinària
| C1503500 | h | Camió grua de 5 t de carrega màxima a peu de grua (4,5 m de l'eix de grua) | 0.04444 | /R | x | 65.38 | = | 2.9055
| C1705600 | h | Formigonera de 165 l | 0.44444 | /R | x | 2.05 | = | 0.9111
| CZ111000 | h | Grup electrògen d'1 a 5 kVA | 0.44444 | /R | x | 2.54 | = | 1.1289
|  |  | Subtotal maquinària | [6 empty] | 4.9455
Material
| B9E1U211 | m2 | Panot per a pas de vianants, de 20x20x4cm, gris | 1.02 |  | x | 10.1 | = | 10.302
| B0111000 | m3 | Aigua | 0.0084 |  | x | 2.04 | = | 0.01714
| B0710U10 | t | Morter per a ram de paleta, classe M 15 (15 N/mm2), a granel, de designació (G) segons norma UNE-EN 998-2 | 0.0495 |  | x | 65.16 | = | 3.2254
| B0512401 | t | Ciment pòrtland amb filler calcari CEM II/B-L 32,5 R segons UNE-EN 197-1, en sacs | 0.0031 |  | x | 138.2 | = | 0.42842
|  |  | Subtotal material | [6 empty] | 13.973
|  |  | Despeses auxiliars |  |  |  | 1.5 | % | 0.3598
|  |  | Cost directe | [6 empty] | 43.2647
|  |  | Despeses indirectes |  |  |  | 6 | % |  | 2.5959
|  |  | Total | [6 empty] | 45.8606
P-1411 | F9E1USF5 | m2 | Reposició de paviment de panot per a pas de vianants, de 20x20x4 cm, gris, col·locat a l'estesa amb morter sec M 15 i beurada de ciment pòrtland, en actuacions de més de 60 m2, en zones urbanes |  |  |  | Rend.: | 1 |  | 26.96
Mà d'obra
| A0140000 | h | Manobre | 0.17391 | /R | x | 24.55 | = | 4.2695
| A012N000 | h | Oficial 1a d'obra pública | 0.17391 | /R | x | 29.42 | = | 5.1164
|  |  | Subtotal mà d'obra | [6 empty] | 9.3859
Maquinària
| C1705600 | h | Formigonera de 165 l | 0.17391 | /R | x | 2.05 | = | 0.35652
| CZ111000 | h | Grup electrògen d'1 a 5 kVA | 0.17391 | /R | x | 2.54 | = | 0.44173
| C1503500 | h | Camió grua de 5 t de carrega màxima a peu de grua (4,5 m de l'eix de grua) | 0.01739 | /R | x | 65.38 | = | 1.137
|  |  | Subtotal maquinària | [6 empty] | 1.9352
Material
| B9E1U211 | m2 | Panot per a pas de vianants, de 20x20x4cm, gris | 1.02 |  | x | 10.1 | = | 10.302
| B0512401 | t | Ciment pòrtland amb filler calcari CEM II/B-L 32,5 R segons UNE-EN 197-1, en sacs | 0.0031 |  | x | 138.2 | = | 0.42842
| B0111000 | m3 | Aigua | 0.0084 |  | x | 2.04 | = | 0.01714
| B0710U10 | t | Morter per a ram de paleta, classe M 15 (15 N/mm2), a granel, de designació (G) segons norma UNE-EN 998-2 | 0.0495 |  | x | 65.16 | = | 3.2254
|  |  | Subtotal material | [6 empty] | 13.973
|  |  | Despeses auxiliars |  |  |  | 1.5 | % | 0.14079
|  |  | Cost directe | [6 empty] | 25.4349
|  |  | Despeses indirectes |  |  |  | 6 | % |  | 1.5261
|  |  | Total | [6 empty] | 26.961
P-1412 | F9E1USF6 | m2 | Reposició de paviment de panot per a pas de vianants, de 20x20x4 cm, gris, col·locat a l'estesa amb morter sec M 15 i beurada de ciment pòrtland, en actuacions de més de 60 m2, en zones urbanes amb dificultat de mobilitat |  |  |  | Rend.: | 1 |  | 42.76
Mà d'obra
| A0140000 | h | Manobre | 0.4 | /R | x | 24.55 | = | 9.82
| A012N000 | h | Oficial 1a d'obra pública | 0.4 | /R | x | 29.42 | = | 11.768
|  |  | Subtotal mà d'obra | [6 empty] | 21.588
Maquinària
| CZ111000 | h | Grup electrògen d'1 a 5 kVA | 0.4 | /R | x | 2.54 | = | 1.016
| C1705600 | h | Formigonera de 165 l | 0.4 | /R | x | 2.05 | = | 0.82
| C1503500 | h | Camió grua de 5 t de carrega màxima a peu de grua (4,5 m de l'eix de grua) | 0.04 | /R | x | 65.38 | = | 2.6152
|  |  | Subtotal maquinària | [6 empty] | 4.4512
Material
| B0111000 | m3 | Aigua | 0.0084 |  | x | 2.04 | = | 0.01714
| B9E1U211 | m2 | Panot per a pas de vianants, de 20x20x4cm, gris | 1.02 |  | x | 10.1 | = | 10.302
| B0512401 | t | Ciment pòrtland amb filler calcari CEM II/B-L 32,5 R segons UNE-EN 197-1, en sacs | 0.0031 |  | x | 138.2 | = | 0.42842
| B0710U10 | t | Morter per a ram de paleta, classe M 15 (15 N/mm2), a granel, de designació (G) segons norma UNE-EN 998-2 | 0.0495 |  | x | 65.16 | = | 3.2254
|  |  | Subtotal material | [6 empty] | 13.973
|  |  | Despeses auxiliars |  |  |  | 1.5 | % | 0.32382
|  |  | Cost directe | [6 empty] | 40.336
|  |  | Despeses indirectes |  |  |  | 6 | % |  | 2.4202
|  |  | Total | [6 empty] | 42.7562
P-1429 | F9E1UT11 | m2 | Reposició de paviment de panot per a pas de vianants, de 20x20x4 cm, de color, col·locat a l'estesa amb morter sec M 7,5 i beurada de ciment pòrtland, en actuacions de fins a 4 m2 |  |  |  | Rend.: | 1 |  | 63.2
Mà d'obra
| A0140000 | h | Manobre | 0.66667 | /R | x | 24.55 | = | 16.3667
| A012N000 | h | Oficial 1a d'obra pública | 0.66667 | /R | x | 29.42 | = | 19.6134
|  |  | Subtotal mà d'obra | [6 empty] | 35.9802
Maquinària
| C1503500 | h | Camió grua de 5 t de carrega màxima a peu de grua (4,5 m de l'eix de grua) | 0.06667 | /R | x | 65.38 | = | 4.3589
| CZ111000 | h | Grup electrògen d'1 a 5 kVA | 0.66667 | /R | x | 2.54 | = | 1.6933
| C1705600 | h | Formigonera de 165 l | 0.66667 | /R | x | 2.05 | = | 1.3667
|  |  | Subtotal maquinària | [6 empty] | 7.4189
Material
| B0710180 | t | Morter per a ram de paleta, classe M 7,5 (7,5 N/mm2), en sacs, de designació (G) segons norma UNE-EN 998-2 | 0.0495 |  | x | 57.46 | = | 2.8443
| B0512401 | t | Ciment pòrtland amb filler calcari CEM II/B-L 32,5 R segons UNE-EN 197-1, en sacs | 0.0031 |  | x | 138.2 | = | 0.42842
| B9E1U212 | m2 | Panot per a pas de vianants, de 20x20x4cm, de color | 1.02 |  | x | 12.15 | = | 12.393
| B0111000 | m3 | Aigua | 0.0084 |  | x | 2.04 | = | 0.01714
|  |  | Subtotal material | [6 empty] | 15.6828
|  |  | Despeses auxiliars |  |  |  | 1.5 | % | 0.5397
|  |  | Cost directe | [6 empty] | 59.6216
|  |  | Despeses indirectes |  |  |  | 6 | % |  | 3.5773
|  |  | Total | [6 empty] | 63.1989
P-1430 | F9E1UT12 | m2 | Reposició de paviment de panot per a pas de vianants, de 20x20x4 cm, de color, col·locat a l'estesa amb morter sec M 7,5 i beurada de ciment pòrtland, en actuacions de 4 m2 a 20 m2 |  |  |  | Rend.: | 1 |  | 53.88
Mà d'obra
| A0140000 | h | Manobre | 0.53333 | /R | x | 24.55 | = | 13.0932
| A012N000 | h | Oficial 1a d'obra pública | 0.53333 | /R | x | 29.42 | = | 15.6906
|  |  | Subtotal mà d'obra | [6 empty] | 28.7838
Maquinària
| C1503500 | h | Camió grua de 5 t de carrega màxima a peu de grua (4,5 m de l'eix de grua) | 0.05333 | /R | x | 65.38 | = | 3.4867
| CZ111000 | h | Grup electrògen d'1 a 5 kVA | 0.53333 | /R | x | 2.54 | = | 1.3547
| C1705600 | h | Formigonera de 165 l | 0.53333 | /R | x | 2.05 | = | 1.0933
|  |  | Subtotal maquinària | [6 empty] | 5.9347
Material
| B9E1U212 | m2 | Panot per a pas de vianants, de 20x20x4cm, de color | 1.02 |  | x | 12.15 | = | 12.393
| B0111000 | m3 | Aigua | 0.0084 |  | x | 2.04 | = | 0.01714
| B0512401 | t | Ciment pòrtland amb filler calcari CEM II/B-L 32,5 R segons UNE-EN 197-1, en sacs | 0.0031 |  | x | 138.2 | = | 0.42842
| B0710180 | t | Morter per a ram de paleta, classe M 7,5 (7,5 N/mm2), en sacs, de designació (G) segons norma UNE-EN 998-2 | 0.0495 |  | x | 57.46 | = | 2.8443
|  |  | Subtotal material | [6 empty] | 15.6828
|  |  | Despeses auxiliars |  |  |  | 1.5 | % | 0.43176
|  |  | Cost directe | [6 empty] | 50.8331
|  |  | Despeses indirectes |  |  |  | 6 | % |  | 3.05
|  |  | Total | [6 empty] | 53.8831
P-1431 | F9E1UT13 | m2 | Reposició de paviment de panot per a pas de vianants, de 20x20x4 cm, de color, col·locat a l'estesa amb morter sec M 7,5 i beurada de ciment pòrtland, en actuacions de 20 m2 a 60 m2, en zones urbanes |  |  |  | Rend.: | 1 |  | 34.09
Mà d'obra
| A012N000 | h | Oficial 1a d'obra pública | 0.25 | /R | x | 29.42 | = | 7.355
| A0140000 | h | Manobre | 0.25 | /R | x | 24.55 | = | 6.1375
|  |  | Subtotal mà d'obra | [6 empty] | 13.4925
Maquinària
| C1503500 | h | Camió grua de 5 t de carrega màxima a peu de grua (4,5 m de l'eix de grua) | 0.025 | /R | x | 65.38 | = | 1.6345
| CZ111000 | h | Grup electrògen d'1 a 5 kVA | 0.25 | /R | x | 2.54 | = | 0.635
| C1705600 | h | Formigonera de 165 l | 0.25 | /R | x | 2.05 | = | 0.5125
|  |  | Subtotal maquinària | [6 empty] | 2.782
Material
| B0710180 | t | Morter per a ram de paleta, classe M 7,5 (7,5 N/mm2), en sacs, de designació (G) segons norma UNE-EN 998-2 | 0.0495 |  | x | 57.46 | = | 2.8443
| B0512401 | t | Ciment pòrtland amb filler calcari CEM II/B-L 32,5 R segons UNE-EN 197-1, en sacs | 0.0031 |  | x | 138.2 | = | 0.42842
| B0111000 | m3 | Aigua | 0.0084 |  | x | 2.04 | = | 0.01714
| B9E1U212 | m2 | Panot per a pas de vianants, de 20x20x4cm, de color | 1.02 |  | x | 12.15 | = | 12.393
|  |  | Subtotal material | [6 empty] | 15.6828
|  |  | Despeses auxiliars |  |  |  | 1.5 | % | 0.20239
|  |  | Cost directe | [6 empty] | 32.1597
|  |  | Despeses indirectes |  |  |  | 6 | % |  | 1.9296
|  |  | Total | [6 empty] | 34.0893
P-1432 | F9E1UT14 | m2 | Reposició de paviment de panot per a pas de vianants, de 20x20x4 cm, de color, col·locat a l'estesa amb morter sec M 7,5 i beurada de ciment pòrtland, en actuacions de 20 m2 a 60 m2, en zones urbanes amb dificultat de mobilitat |  |  |  | Rend.: | 1 |  | 47.67
Mà d'obra
| A012N000 | h | Oficial 1a d'obra pública | 0.44444 | /R | x | 29.42 | = | 13.0754
| A0140000 | h | Manobre | 0.44444 | /R | x | 24.55 | = | 10.911
|  |  | Subtotal mà d'obra | [6 empty] | 23.9864
Maquinària
| CZ111000 | h | Grup electrògen d'1 a 5 kVA | 0.44444 | /R | x | 2.54 | = | 1.1289
| C1503500 | h | Camió grua de 5 t de carrega màxima a peu de grua (4,5 m de l'eix de grua) | 0.04444 | /R | x | 65.38 | = | 2.9055
| C1705600 | h | Formigonera de 165 l | 0.44444 | /R | x | 2.05 | = | 0.9111
|  |  | Subtotal maquinària | [6 empty] | 4.9455
Material
| B0111000 | m3 | Aigua | 0.0084 |  | x | 2.04 | = | 0.01714
| B9E1U212 | m2 | Panot per a pas de vianants, de 20x20x4cm, de color | 1.02 |  | x | 12.15 | = | 12.393
| B0512401 | t | Ciment pòrtland amb filler calcari CEM II/B-L 32,5 R segons UNE-EN 197-1, en sacs | 0.0031 |  | x | 138.2 | = | 0.42842
| B0710180 | t | Morter per a ram de paleta, classe M 7,5 (7,5 N/mm2), en sacs, de designació (G) segons norma UNE-EN 998-2 | 0.0495 |  | x | 57.46 | = | 2.8443
|  |  | Subtotal material | [6 empty] | 15.6828
|  |  | Despeses auxiliars |  |  |  | 1.5 | % | 0.3598
|  |  | Cost directe | [6 empty] | 44.9745
|  |  | Despeses indirectes |  |  |  | 6 | % |  | 2.6985
|  |  | Total | [6 empty] | 47.673
P-1433 | F9E1UT15 | m2 | Reposició de paviment de panot per a pas de vianants, de 20x20x4 cm, de color, col·locat a l'estesa amb morter sec M 7,5 i beurada de ciment pòrtland, en actuacions de més de 60 m2, en zones urbanes |  |  |  | Rend.: | 1 |  | 28.77
Mà d'obra
| A0140000 | h | Manobre | 0.17391 | /R | x | 24.55 | = | 4.2695
| A012N000 | h | Oficial 1a d'obra pública | 0.17391 | /R | x | 29.42 | = | 5.1164
|  |  | Subtotal mà d'obra | [6 empty] | 9.3859
Maquinària
| C1503500 | h | Camió grua de 5 t de carrega màxima a peu de grua (4,5 m de l'eix de grua) | 0.01739 | /R | x | 65.38 | = | 1.137
| CZ111000 | h | Grup electrògen d'1 a 5 kVA | 0.17391 | /R | x | 2.54 | = | 0.44173
| C1705600 | h | Formigonera de 165 l | 0.17391 | /R | x | 2.05 | = | 0.35652
|  |  | Subtotal maquinària | [6 empty] | 1.9352
Material
| B0512401 | t | Ciment pòrtland amb filler calcari CEM II/B-L 32,5 R segons UNE-EN 197-1, en sacs | 0.0031 |  | x | 138.2 | = | 0.42842
| B0710180 | t | Morter per a ram de paleta, classe M 7,5 (7,5 N/mm2), en sacs, de designació (G) segons norma UNE-EN 998-2 | 0.0495 |  | x | 57.46 | = | 2.8443
| B9E1U212 | m2 | Panot per a pas de vianants, de 20x20x4cm, de color | 1.02 |  | x | 12.15 | = | 12.393
| B0111000 | m3 | Aigua | 0.0084 |  | x | 2.04 | = | 0.01714
|  |  | Subtotal material | [6 empty] | 15.6828
|  |  | Despeses auxiliars |  |  |  | 1.5 | % | 0.14079
|  |  | Cost directe | [6 empty] | 27.1448
|  |  | Despeses indirectes |  |  |  | 6 | % |  | 1.6287
|  |  | Total | [6 empty] | 28.7734
P-1434 | F9E1UT16 | m2 | Reposició de paviment de panot per a pas de vianants, de 20x20x4 cm, de color, col·locat a l'estesa amb morter sec M 7,5 i beurada de ciment pòrtland, en actuacions de més de 60 m2, en zones urbanes amb dificultat de mobilitat |  |  |  | Rend.: | 1 |  | 44.57
Mà d'obra
| A012N000 | h | Oficial 1a d'obra pública | 0.4 | /R | x | 29.42 | = | 11.768
| A0140000 | h | Manobre | 0.4 | /R | x | 24.55 | = | 9.82
|  |  | Subtotal mà d'obra | [6 empty] | 21.588
Maquinària
| C1503500 | h | Camió grua de 5 t de carrega màxima a peu de grua (4,5 m de l'eix de grua) | 0.04 | /R | x | 65.38 | = | 2.6152
| CZ111000 | h | Grup electrògen d'1 a 5 kVA | 0.4 | /R | x | 2.54 | = | 1.016
| C1705600 | h | Formigonera de 165 l | 0.4 | /R | x | 2.05 | = | 0.82
|  |  | Subtotal maquinària | [6 empty] | 4.4512
Material
| B9E1U212 | m2 | Panot per a pas de vianants, de 20x20x4cm, de color | 1.02 |  | x | 12.15 | = | 12.393
| B0710180 | t | Morter per a ram de paleta, classe M 7,5 (7,5 N/mm2), en sacs, de designació (G) segons norma UNE-EN 998-2 | 0.0495 |  | x | 57.46 | = | 2.8443
| B0512401 | t | Ciment pòrtland amb filler calcari CEM II/B-L 32,5 R segons UNE-EN 197-1, en sacs | 0.0031 |  | x | 138.2 | = | 0.42842
| B0111000 | m3 | Aigua | 0.0084 |  | x | 2.04 | = | 0.01714
|  |  | Subtotal material | [6 empty] | 15.6828
|  |  | Despeses auxiliars |  |  |  | 1.5 | % | 0.32382
|  |  | Cost directe | [6 empty] | 42.0459
|  |  | Despeses indirectes |  |  |  | 6 | % |  | 2.5227
|  |  | Total | [6 empty] | 44.5686
P-1459 | F9E1UTA1 | m2 | Reposició de paviment de panot per a pas de vianants, de 20x20x4 cm, de color, col·locat a l'estesa amb morter sec M 10 i beurada de ciment pòrtland, en actuacions de fins a 4 m2 |  |  |  | Rend.: | 1 |  | 63.28
Mà d'obra
| A012N000 | h | Oficial 1a d'obra pública | 0.66667 | /R | x | 29.42 | = | 19.6134
| A0140000 | h | Manobre | 0.66667 | /R | x | 24.55 | = | 16.3667
|  |  | Subtotal mà d'obra | [6 empty] | 35.9802
Maquinària
| C1705600 | h | Formigonera de 165 l | 0.66667 | /R | x | 2.05 | = | 1.3667
| C1503500 | h | Camió grua de 5 t de carrega màxima a peu de grua (4,5 m de l'eix de grua) | 0.06667 | /R | x | 65.38 | = | 4.3589
| CZ111000 | h | Grup electrògen d'1 a 5 kVA | 0.66667 | /R | x | 2.54 | = | 1.6933
|  |  | Subtotal maquinària | [6 empty] | 7.4189
Material
| B9E1U212 | m2 | Panot per a pas de vianants, de 20x20x4cm, de color | 1.02 |  | x | 12.15 | = | 12.393
| B07101A0 | t | Morter per a ram de paleta, classe M 10 (10 N/mm2), en sacs, de designació (G) segons norma UNE-EN 998-2 | 0.0495 |  | x | 59 | = | 2.9205
| B0512401 | t | Ciment pòrtland amb filler calcari CEM II/B-L 32,5 R segons UNE-EN 197-1, en sacs | 0.0031 |  | x | 138.2 | = | 0.42842
| B0111000 | m3 | Aigua | 0.0084 |  | x | 2.04 | = | 0.01714
|  |  | Subtotal material | [6 empty] | 15.7591
|  |  | Despeses auxiliars |  |  |  | 1.5 | % | 0.5397
|  |  | Cost directe | [6 empty] | 59.6978
|  |  | Despeses indirectes |  |  |  | 6 | % |  | 3.5819
|  |  | Total | [6 empty] | 63.2797
P-1460 | F9E1UTA2 | m2 | Reposició de paviment de panot per a pas de vianants, de 20x20x4 cm, de color, col·locat a l'estesa amb morter sec M 10 i beurada de ciment pòrtland, en actuacions de 4 m2 a 20 m2 |  |  |  | Rend.: | 1 |  | 53.96
Mà d'obra
| A0140000 | h | Manobre | 0.53333 | /R | x | 24.55 | = | 13.0932
| A012N000 | h | Oficial 1a d'obra pública | 0.53333 | /R | x | 29.42 | = | 15.6906
|  |  | Subtotal mà d'obra | [6 empty] | 28.7838
Maquinària
| C1705600 | h | Formigonera de 165 l | 0.53333 | /R | x | 2.05 | = | 1.0933
| CZ111000 | h | Grup electrògen d'1 a 5 kVA | 0.53333 | /R | x | 2.54 | = | 1.3547
| C1503500 | h | Camió grua de 5 t de carrega màxima a peu de grua (4,5 m de l'eix de grua) | 0.05333 | /R | x | 65.38 | = | 3.4867
|  |  | Subtotal maquinària | [6 empty] | 5.9347
Material
| B0111000 | m3 | Aigua | 0.0084 |  | x | 2.04 | = | 0.01714
| B07101A0 | t | Morter per a ram de paleta, classe M 10 (10 N/mm2), en sacs, de designació (G) segons norma UNE-EN 998-2 | 0.0495 |  | x | 59 | = | 2.9205
| B9E1U212 | m2 | Panot per a pas de vianants, de 20x20x4cm, de color | 1.02 |  | x | 12.15 | = | 12.393
| B0512401 | t | Ciment pòrtland amb filler calcari CEM II/B-L 32,5 R segons UNE-EN 197-1, en sacs | 0.0031 |  | x | 138.2 | = | 0.42842
|  |  | Subtotal material | [6 empty] | 15.7591
|  |  | Despeses auxiliars |  |  |  | 1.5 | % | 0.43176
|  |  | Cost directe | [6 empty] | 50.9093
|  |  | Despeses indirectes |  |  |  | 6 | % |  | 3.0546
|  |  | Total | [6 empty] | 53.9639
P-1461 | F9E1UTA3 | m2 | Reposició de paviment de panot per a pas de vianants, de 20x20x4 cm, de color, col·locat a l'estesa amb morter sec M 10 i beurada de ciment pòrtland, en actuacions de 20 m2 a 60 m2, en zones urbanes |  |  |  | Rend.: | 1 |  | 34.17
Mà d'obra
| A012N000 | h | Oficial 1a d'obra pública | 0.25 | /R | x | 29.42 | = | 7.355
| A0140000 | h | Manobre | 0.25 | /R | x | 24.55 | = | 6.1375
|  |  | Subtotal mà d'obra | [6 empty] | 13.4925
Maquinària
| C1705600 | h | Formigonera de 165 l | 0.25 | /R | x | 2.05 | = | 0.5125
| CZ111000 | h | Grup electrògen d'1 a 5 kVA | 0.25 | /R | x | 2.54 | = | 0.635
| C1503500 | h | Camió grua de 5 t de carrega màxima a peu de grua (4,5 m de l'eix de grua) | 0.025 | /R | x | 65.38 | = | 1.6345
|  |  | Subtotal maquinària | [6 empty] | 2.782
Material
| B0111000 | m3 | Aigua | 0.0084 |  | x | 2.04 | = | 0.01714
| B07101A0 | t | Morter per a ram de paleta, classe M 10 (10 N/mm2), en sacs, de designació (G) segons norma UNE-EN 998-2 | 0.0495 |  | x | 59 | = | 2.9205
| B9E1U212 | m2 | Panot per a pas de vianants, de 20x20x4cm, de color | 1.02 |  | x | 12.15 | = | 12.393
| B0512401 | t | Ciment pòrtland amb filler calcari CEM II/B-L 32,5 R segons UNE-EN 197-1, en sacs | 0.0031 |  | x | 138.2 | = | 0.42842
|  |  | Subtotal material | [6 empty] | 15.7591
|  |  | Despeses auxiliars |  |  |  | 1.5 | % | 0.20239
|  |  | Cost directe | [6 empty] | 32.236
|  |  | Despeses indirectes |  |  |  | 6 | % |  | 1.9342
|  |  | Total | [6 empty] | 34.1701
P-1462 | F9E1UTA4 | m2 | Reposició de paviment de panot per a pas de vianants, de 20x20x4 cm, de color, col·locat a l'estesa amb morter sec M 10 i beurada de ciment pòrtland, en actuacions de 20 m2 a 60 m2, en zones urbanes amb dificultat de mobilitat |  |  |  | Rend.: | 1 |  | 47.75
Mà d'obra
| A012N000 | h | Oficial 1a d'obra pública | 0.44444 | /R | x | 29.42 | = | 13.0754
| A0140000 | h | Manobre | 0.44444 | /R | x | 24.55 | = | 10.911
|  |  | Subtotal mà d'obra | [6 empty] | 23.9864
Maquinària
| CZ111000 | h | Grup electrògen d'1 a 5 kVA | 0.44444 | /R | x | 2.54 | = | 1.1289
| C1503500 | h | Camió grua de 5 t de carrega màxima a peu de grua (4,5 m de l'eix de grua) | 0.04444 | /R | x | 65.38 | = | 2.9055
| C1705600 | h | Formigonera de 165 l | 0.44444 | /R | x | 2.05 | = | 0.9111
|  |  | Subtotal maquinària | [6 empty] | 4.9455
Material
| B0512401 | t | Ciment pòrtland amb filler calcari CEM II/B-L 32,5 R segons UNE-EN 197-1, en sacs | 0.0031 |  | x | 138.2 | = | 0.42842
| B07101A0 | t | Morter per a ram de paleta, classe M 10 (10 N/mm2), en sacs, de designació (G) segons norma UNE-EN 998-2 | 0.0495 |  | x | 59 | = | 2.9205
| B9E1U212 | m2 | Panot per a pas de vianants, de 20x20x4cm, de color | 1.02 |  | x | 12.15 | = | 12.393
| B0111000 | m3 | Aigua | 0.0084 |  | x | 2.04 | = | 0.01714
|  |  | Subtotal material | [6 empty] | 15.7591
|  |  | Despeses auxiliars |  |  |  | 1.5 | % | 0.3598
|  |  | Cost directe | [6 empty] | 45.0507
|  |  | Despeses indirectes |  |  |  | 6 | % |  | 2.7031
|  |  | Total | [6 empty] | 47.7538
P-1463 | F9E1UTA5 | m2 | Reposició de paviment de panot per a pas de vianants, de 20x20x4 cm, de color, col·locat a l'estesa amb morter sec M 10 i beurada de ciment pòrtland, en actuacions de més de 60 m2, en zones urbanes |  |  |  | Rend.: | 1 |  | 28.85
Mà d'obra
| A012N000 | h | Oficial 1a d'obra pública | 0.17391 | /R | x | 29.42 | = | 5.1164
| A0140000 | h | Manobre | 0.17391 | /R | x | 24.55 | = | 4.2695
|  |  | Subtotal mà d'obra | [6 empty] | 9.3859
Maquinària
| C1705600 | h | Formigonera de 165 l | 0.17391 | /R | x | 2.05 | = | 0.35652
| CZ111000 | h | Grup electrògen d'1 a 5 kVA | 0.17391 | /R | x | 2.54 | = | 0.44173
| C1503500 | h | Camió grua de 5 t de carrega màxima a peu de grua (4,5 m de l'eix de grua) | 0.01739 | /R | x | 65.38 | = | 1.137
|  |  | Subtotal maquinària | [6 empty] | 1.9352
Material
| B0111000 | m3 | Aigua | 0.0084 |  | x | 2.04 | = | 0.01714
| B07101A0 | t | Morter per a ram de paleta, classe M 10 (10 N/mm2), en sacs, de designació (G) segons norma UNE-EN 998-2 | 0.0495 |  | x | 59 | = | 2.9205
| B0512401 | t | Ciment pòrtland amb filler calcari CEM II/B-L 32,5 R segons UNE-EN 197-1, en sacs | 0.0031 |  | x | 138.2 | = | 0.42842
| B9E1U212 | m2 | Panot per a pas de vianants, de 20x20x4cm, de color | 1.02 |  | x | 12.15 | = | 12.393
|  |  | Subtotal material | [6 empty] | 15.7591
|  |  | Despeses auxiliars |  |  |  | 1.5 | % | 0.14079
|  |  | Cost directe | [6 empty] | 27.221
|  |  | Despeses indirectes |  |  |  | 6 | % |  | 1.6333
|  |  | Total | [6 empty] | 28.8542
P-1464 | F9E1UTA6 | m2 | Reposició de paviment de panot per a pas de vianants, de 20x20x4 cm, de color, col·locat a l'estesa amb morter sec M 10 i beurada de ciment pòrtland, en actuacions de més de 60 m2, en zones urbanes amb dificultat de mobilitat |  |  |  | Rend.: | 1 |  | 44.65
Mà d'obra
| A012N000 | h | Oficial 1a d'obra pública | 0.4 | /R | x | 29.42 | = | 11.768
| A0140000 | h | Manobre | 0.4 | /R | x | 24.55 | = | 9.82
|  |  | Subtotal mà d'obra | [6 empty] | 21.588
Maquinària
| CZ111000 | h | Grup electrògen d'1 a 5 kVA | 0.4 | /R | x | 2.54 | = | 1.016
| C1503500 | h | Camió grua de 5 t de carrega màxima a peu de grua (4,5 m de l'eix de grua) | 0.04 | /R | x | 65.38 | = | 2.6152
| C1705600 | h | Formigonera de 165 l | 0.4 | /R | x | 2.05 | = | 0.82
|  |  | Subtotal maquinària | [6 empty] | 4.4512
Material
| B0512401 | t | Ciment pòrtland amb filler calcari CEM II/B-L 32,5 R segons UNE-EN 197-1, en sacs | 0.0031 |  | x | 138.2 | = | 0.42842
| B07101A0 | t | Morter per a ram de paleta, classe M 10 (10 N/mm2), en sacs, de designació (G) segons norma UNE-EN 998-2 | 0.0495 |  | x | 59 | = | 2.9205
| B9E1U212 | m2 | Panot per a pas de vianants, de 20x20x4cm, de color | 1.02 |  | x | 12.15 | = | 12.393
| B0111000 | m3 | Aigua | 0.0084 |  | x | 2.04 | = | 0.01714
|  |  | Subtotal material | [6 empty] | 15.7591
|  |  | Despeses auxiliars |  |  |  | 1.5 | % | 0.32382
|  |  | Cost directe | [6 empty] | 42.1221
|  |  | Despeses indirectes |  |  |  | 6 | % |  | 2.5273
|  |  | Total | [6 empty] | 44.6494
P-1489 | F9E1UTF3 | m2 | Reposició de paviment de panot per a pas de vianants, de 20x20x4 cm, de color, col·locat a l'estesa amb morter sec M 15 i beurada de ciment pòrtland, en actuacions de 20 m2 a 60 m2, en zones urbanes |  |  |  | Rend.: | 1 |  | 34.49
Mà d'obra
| A012N000 | h | Oficial 1a d'obra pública | 0.25 | /R | x | 29.42 | = | 7.355
| A0140000 | h | Manobre | 0.25 | /R | x | 24.55 | = | 6.1375
|  |  | Subtotal mà d'obra | [6 empty] | 13.4925
Maquinària
| C1503500 | h | Camió grua de 5 t de carrega màxima a peu de grua (4,5 m de l'eix de grua) | 0.025 | /R | x | 65.38 | = | 1.6345
| CZ111000 | h | Grup electrògen d'1 a 5 kVA | 0.25 | /R | x | 2.54 | = | 0.635
| C1705600 | h | Formigonera de 165 l | 0.25 | /R | x | 2.05 | = | 0.5125
|  |  | Subtotal maquinària | [6 empty] | 2.782
Material
| B0512401 | t | Ciment pòrtland amb filler calcari CEM II/B-L 32,5 R segons UNE-EN 197-1, en sacs | 0.0031 |  | x | 138.2 | = | 0.42842
| B0710U10 | t | Morter per a ram de paleta, classe M 15 (15 N/mm2), a granel, de designació (G) segons norma UNE-EN 998-2 | 0.0495 |  | x | 65.16 | = | 3.2254
| B9E1U212 | m2 | Panot per a pas de vianants, de 20x20x4cm, de color | 1.02 |  | x | 12.15 | = | 12.393
| B0111000 | m3 | Aigua | 0.0084 |  | x | 2.04 | = | 0.01714
|  |  | Subtotal material | [6 empty] | 16.064
|  |  | Despeses auxiliars |  |  |  | 1.5 | % | 0.20239
|  |  | Cost directe | [6 empty] | 32.5409
|  |  | Despeses indirectes |  |  |  | 6 | % |  | 1.9525
|  |  | Total | [6 empty] | 34.4933
P-1490 | F9E1UTF4 | m2 | Reposició de paviment de panot per a pas de vianants, de 20x20x4 cm, de color, col·locat a l'estesa amb morter sec M 15 i beurada de ciment pòrtland, en actuacions de 20 m2 a 60 m2, en zones urbanes amb dificultat de mobilitat |  |  |  | Rend.: | 1 |  | 48.08
Mà d'obra
| A012N000 | h | Oficial 1a d'obra pública | 0.44444 | /R | x | 29.42 | = | 13.0754
| A0140000 | h | Manobre | 0.44444 | /R | x | 24.55 | = | 10.911
|  |  | Subtotal mà d'obra | [6 empty] | 23.9864
Maquinària
| CZ111000 | h | Grup electrògen d'1 a 5 kVA | 0.44444 | /R | x | 2.54 | = | 1.1289
| C1503500 | h | Camió grua de 5 t de carrega màxima a peu de grua (4,5 m de l'eix de grua) | 0.04444 | /R | x | 65.38 | = | 2.9055
| C1705600 | h | Formigonera de 165 l | 0.44444 | /R | x | 2.05 | = | 0.9111
|  |  | Subtotal maquinària | [6 empty] | 4.9455
Material
| B0512401 | t | Ciment pòrtland amb filler calcari CEM II/B-L 32,5 R segons UNE-EN 197-1, en sacs | 0.0031 |  | x | 138.2 | = | 0.42842
| B0710U10 | t | Morter per a ram de paleta, classe M 15 (15 N/mm2), a granel, de designació (G) segons norma UNE-EN 998-2 | 0.0495 |  | x | 65.16 | = | 3.2254
| B9E1U212 | m2 | Panot per a pas de vianants, de 20x20x4cm, de color | 1.02 |  | x | 12.15 | = | 12.393
| B0111000 | m3 | Aigua | 0.0084 |  | x | 2.04 | = | 0.01714
|  |  | Subtotal material | [6 empty] | 16.064
|  |  | Despeses auxiliars |  |  |  | 1.5 | % | 0.3598
|  |  | Cost directe | [6 empty] | 45.3557
|  |  | Despeses indirectes |  |  |  | 6 | % |  | 2.7213
|  |  | Total | [6 empty] | 48.077
P-1491 | F9E1UTF5 | m2 | Reposició de paviment de panot per a pas de vianants, de 20x20x4 cm, de color, col·locat a l'estesa amb morter sec M 15 i beurada de ciment pòrtland, en actuacions de més de 60 m2, en zones urbanes |  |  |  | Rend.: | 1 |  | 29.18
Mà d'obra
| A012N000 | h | Oficial 1a d'obra pública | 0.17391 | /R | x | 29.42 | = | 5.1164
| A0140000 | h | Manobre | 0.17391 | /R | x | 24.55 | = | 4.2695
|  |  | Subtotal mà d'obra | [6 empty] | 9.3859
Maquinària
| CZ111000 | h | Grup electrògen d'1 a 5 kVA | 0.17391 | /R | x | 2.54 | = | 0.44173
| C1503500 | h | Camió grua de 5 t de carrega màxima a peu de grua (4,5 m de l'eix de grua) | 0.01739 | /R | x | 65.38 | = | 1.137
| C1705600 | h | Formigonera de 165 l | 0.17391 | /R | x | 2.05 | = | 0.35652
|  |  | Subtotal maquinària | [6 empty] | 1.9352
Material
| B9E1U212 | m2 | Panot per a pas de vianants, de 20x20x4cm, de color | 1.02 |  | x | 12.15 | = | 12.393
| B0512401 | t | Ciment pòrtland amb filler calcari CEM II/B-L 32,5 R segons UNE-EN 197-1, en sacs | 0.0031 |  | x | 138.2 | = | 0.42842
| B0710U10 | t | Morter per a ram de paleta, classe M 15 (15 N/mm2), a granel, de designació (G) segons norma UNE-EN 998-2 | 0.0495 |  | x | 65.16 | = | 3.2254
| B0111000 | m3 | Aigua | 0.0084 |  | x | 2.04 | = | 0.01714
|  |  | Subtotal material | [6 empty] | 16.064
|  |  | Despeses auxiliars |  |  |  | 1.5 | % | 0.14079
|  |  | Cost directe | [6 empty] | 27.5259
|  |  | Despeses indirectes |  |  |  | 6 | % |  | 1.6516
|  |  | Total | [6 empty] | 29.1775
P-1492 | F9E1UTF6 | m2 | Reposició de paviment de panot per a pas de vianants, de 20x20x4 cm, de color, col·locat a l'estesa amb morter sec M 15 i beurada de ciment pòrtland, en actuacions de més de 60 m2, en zones urbanes amb dificultat de mobilitat |  |  |  | Rend.: | 1 |  | 44.97
Mà d'obra
| A012N000 | h | Oficial 1a d'obra pública | 0.4 | /R | x | 29.42 | = | 11.768
| A0140000 | h | Manobre | 0.4 | /R | x | 24.55 | = | 9.82
|  |  | Subtotal mà d'obra | [6 empty] | 21.588
Maquinària
| CZ111000 | h | Grup electrògen d'1 a 5 kVA | 0.4 | /R | x | 2.54 | = | 1.016
| C1503500 | h | Camió grua de 5 t de carrega màxima a peu de grua (4,5 m de l'eix de grua) | 0.04 | /R | x | 65.38 | = | 2.6152
| C1705600 | h | Formigonera de 165 l | 0.4 | /R | x | 2.05 | = | 0.82
|  |  | Subtotal maquinària | [6 empty] | 4.4512
Material
| B0512401 | t | Ciment pòrtland amb filler calcari CEM II/B-L 32,5 R segons UNE-EN 197-1, en sacs | 0.0031 |  | x | 138.2 | = | 0.42842
| B0710U10 | t | Morter per a ram de paleta, classe M 15 (15 N/mm2), a granel, de designació (G) segons norma UNE-EN 998-2 | 0.0495 |  | x | 65.16 | = | 3.2254
| B9E1U212 | m2 | Panot per a pas de vianants, de 20x20x4cm, de color | 1.02 |  | x | 12.15 | = | 12.393
| B0111000 | m3 | Aigua | 0.0084 |  | x | 2.04 | = | 0.01714
|  |  | Subtotal material | [6 empty] | 16.064
|  |  | Despeses auxiliars |  |  |  | 1.5 | % | 0.32382
|  |  | Cost directe | [6 empty] | 42.427
|  |  | Despeses indirectes |  |  |  | 6 | % |  | 2.5456
|  |  | Total | [6 empty] | 44.9726
P-1509 | F9F1U111 | m2 | Reposició de paviment de llambordins de formigó de forma rectangular de 10x20x8cm, gris, col·locats amb morter de ciment elaborat a l'obra i reblert de junts amb sorra fina, en actuacions de fins a 4 m2 |  |  |  | Rend.: | 1 |  | 70.18
Mà d'obra
| A012N000 | h | Oficial 1a d'obra pública | 0.74074 | /R | x | 29.42 | = | 21.7926
| A0140000 | h | Manobre | 0.74074 | /R | x | 24.55 | = | 18.1852
|  |  | Subtotal mà d'obra | [6 empty] | 39.9777
Maquinària
| CZ111000 | h | Grup electrògen d'1 a 5 kVA | 0.74074 | /R | x | 2.54 | = | 1.8815
| C1503500 | h | Camió grua de 5 t de carrega màxima a peu de grua (4,5 m de l'eix de grua) | 0.07407 | /R | x | 65.38 | = | 4.8427
| C1705600 | h | Formigonera de 165 l | 0.74074 | /R | x | 2.05 | = | 1.5185
|  |  | Subtotal maquinària | [6 empty] | 8.2427
Material
| B0310500 | t | Sorra de pedrera de 0 a 3,5 mm | 0.017 |  | x | 20.4 | = | 0.3468
| B9F15200 | m2 | Llambordí de formigó de forma rectangular, de 10x20 cm i 8 cm de gruix, preu alt | 1.02 |  | x | 14.31 | = | 14.5962
| B0111000 | m3 | Aigua | 0.0065 |  | x | 2.04 | = | 0.01326
| B0710150 | t | Morter per a ram de paleta, classe M 5 (5 N/mm2), en sacs, de designació (G) segons norma UNE-EN 998-2 | 0.0435 |  | x | 55.92 | = | 2.4325
|  |  | Subtotal material | [6 empty] | 17.3888
|  |  | Despeses auxiliars |  |  |  | 1.5 | % | 0.59967
|  |  | Cost directe | [6 empty] | 66.2089
|  |  | Despeses indirectes |  |  |  | 6 | % |  | 3.9725
|  |  | Total | [6 empty] | 70.1814
P-1510 | F9F1U112 | m2 | Reposició de paviment de llambordins de formigó de forma rectangular de 10x20x8cm, gris, col·locats amb morter de ciment elaborat a l'obra i reblert de junts amb sorra fina, en actuacions de 4 m2 a 20 m2 |  |  |  | Rend.: | 1 |  | 59.82
Mà d'obra
| A012N000 | h | Oficial 1a d'obra pública | 0.59242 | /R | x | 29.42 | = | 17.429
| A0140000 | h | Manobre | 0.59242 | /R | x | 24.55 | = | 14.5439
|  |  | Subtotal mà d'obra | [6 empty] | 31.9729
Maquinària
| CZ111000 | h | Grup electrògen d'1 a 5 kVA | 0.59242 | /R | x | 2.54 | = | 1.5048
| C1503500 | h | Camió grua de 5 t de carrega màxima a peu de grua (4,5 m de l'eix de grua) | 0.05924 | /R | x | 65.38 | = | 3.8731
| C1705600 | h | Formigonera de 165 l | 0.59242 | /R | x | 2.05 | = | 1.2145
|  |  | Subtotal maquinària | [6 empty] | 6.5923
Material
| B0710150 | t | Morter per a ram de paleta, classe M 5 (5 N/mm2), en sacs, de designació (G) segons norma UNE-EN 998-2 | 0.0435 |  | x | 55.92 | = | 2.4325
| B0310500 | t | Sorra de pedrera de 0 a 3,5 mm | 0.017 |  | x | 20.4 | = | 0.3468
| B9F15200 | m2 | Llambordí de formigó de forma rectangular, de 10x20 cm i 8 cm de gruix, preu alt | 1.02 |  | x | 14.31 | = | 14.5962
| B0111000 | m3 | Aigua | 0.0065 |  | x | 2.04 | = | 0.01326
|  |  | Subtotal material | [6 empty] | 17.3888
|  |  | Despeses auxiliars |  |  |  | 1.5 | % | 0.47959
|  |  | Cost directe | [6 empty] | 56.4336
|  |  | Despeses indirectes |  |  |  | 6 | % |  | 3.386
|  |  | Total | [6 empty] | 59.8196
P-1511 | F9F1U113 | m2 | Reposició de paviment de llambordins de formigó de forma rectangular de 10x20x8cm, gris, col·locats amb morter de ciment elaborat a l'obra i reblert de junts amb sorra fina, en actuacions de 20 m2 a 60 m2, en zones urbanes |  |  |  | Rend.: | 1 |  | 37.84
Mà d'obra
| A012N000 | h | Oficial 1a d'obra pública | 0.27778 | /R | x | 29.42 | = | 8.1723
| A0140000 | h | Manobre | 0.27778 | /R | x | 24.55 | = | 6.8195
|  |  | Subtotal mà d'obra | [6 empty] | 14.9918
Maquinària
| CZ111000 | h | Grup electrògen d'1 a 5 kVA | 0.27778 | /R | x | 2.54 | = | 0.70556
| C1503500 | h | Camió grua de 5 t de carrega màxima a peu de grua (4,5 m de l'eix de grua) | 0.02778 | /R | x | 65.38 | = | 1.8163
| C1705600 | h | Formigonera de 165 l | 0.27778 | /R | x | 2.05 | = | 0.56945
|  |  | Subtotal maquinària | [6 empty] | 3.0913
Material
| B0310500 | t | Sorra de pedrera de 0 a 3,5 mm | 0.017 |  | x | 20.4 | = | 0.3468
| B9F15200 | m2 | Llambordí de formigó de forma rectangular, de 10x20 cm i 8 cm de gruix, preu alt | 1.02 |  | x | 14.31 | = | 14.5962
| B0111000 | m3 | Aigua | 0.0065 |  | x | 2.04 | = | 0.01326
| B0710150 | t | Morter per a ram de paleta, classe M 5 (5 N/mm2), en sacs, de designació (G) segons norma UNE-EN 998-2 | 0.0435 |  | x | 55.92 | = | 2.4325
|  |  | Subtotal material | [6 empty] | 17.3888
|  |  | Despeses auxiliars |  |  |  | 1.5 | % | 0.22488
|  |  | Cost directe | [6 empty] | 35.6967
|  |  | Despeses indirectes |  |  |  | 6 | % |  | 2.1418
|  |  | Total | [6 empty] | 37.8385
P-1512 | F9F1U114 | m2 | Reposició de paviment de llambordins de formigó de forma rectangular de 10x20x8cm, gris, col·locats amb morter de ciment elaborat a l'obra i reblert de junts amb sorra fina, en actuacions de 20 m2 a 60 m2, en zones urbanes amb dificultat de mobilitat |  |  |  | Rend.: | 1 |  | 52.93
Mà d'obra
| A012N000 | h | Oficial 1a d'obra pública | 0.49383 | /R | x | 29.42 | = | 14.5285
| A0140000 | h | Manobre | 0.49383 | /R | x | 24.55 | = | 12.1235
|  |  | Subtotal mà d'obra | [6 empty] | 26.652
Maquinària
| CZ111000 | h | Grup electrògen d'1 a 5 kVA | 0.49383 | /R | x | 2.54 | = | 1.2543
| C1503500 | h | Camió grua de 5 t de carrega màxima a peu de grua (4,5 m de l'eix de grua) | 0.04938 | /R | x | 65.38 | = | 3.2285
| C1705600 | h | Formigonera de 165 l | 0.49383 | /R | x | 2.05 | = | 1.0124
|  |  | Subtotal maquinària | [6 empty] | 5.4951
Material
| B0111000 | m3 | Aigua | 0.0065 |  | x | 2.04 | = | 0.01326
| B0310500 | t | Sorra de pedrera de 0 a 3,5 mm | 0.017 |  | x | 20.4 | = | 0.3468
| B9F15200 | m2 | Llambordí de formigó de forma rectangular, de 10x20 cm i 8 cm de gruix, preu alt | 1.02 |  | x | 14.31 | = | 14.5962
| B0710150 | t | Morter per a ram de paleta, classe M 5 (5 N/mm2), en sacs, de designació (G) segons norma UNE-EN 998-2 | 0.0435 |  | x | 55.92 | = | 2.4325
|  |  | Subtotal material | [6 empty] | 17.3888
|  |  | Despeses auxiliars |  |  |  | 1.5 | % | 0.39978
|  |  | Cost directe | [6 empty] | 49.9357
|  |  | Despeses indirectes |  |  |  | 6 | % |  | 2.9961
|  |  | Total | [6 empty] | 52.9318
P-1513 | F9F1U115 | m2 | Reposició de paviment de llambordins de formigó de forma rectangular de 10x20x8cm, gris, col·locats amb morter de ciment elaborat a l'obra i reblert de junts amb sorra fina, en actuacions de més de 60 m2, en zones urbanes |  |  |  | Rend.: | 1 |  | 31.93
Mà d'obra
| A012N000 | h | Oficial 1a d'obra pública | 0.19324 | /R | x | 29.42 | = | 5.6851
| A0140000 | h | Manobre | 0.19324 | /R | x | 24.55 | = | 4.744
|  |  | Subtotal mà d'obra | [6 empty] | 10.4292
Maquinària
| CZ111000 | h | Grup electrògen d'1 a 5 kVA | 0.19324 | /R | x | 2.54 | = | 0.49083
| C1503500 | h | Camió grua de 5 t de carrega màxima a peu de grua (4,5 m de l'eix de grua) | 0.01932 | /R | x | 65.38 | = | 1.2631
| C1705600 | h | Formigonera de 165 l | 0.19324 | /R | x | 2.05 | = | 0.39614
|  |  | Subtotal maquinària | [6 empty] | 2.1501
Material
| B0310500 | t | Sorra de pedrera de 0 a 3,5 mm | 0.017 |  | x | 20.4 | = | 0.3468
| B0111000 | m3 | Aigua | 0.0065 |  | x | 2.04 | = | 0.01326
| B9F15200 | m2 | Llambordí de formigó de forma rectangular, de 10x20 cm i 8 cm de gruix, preu alt | 1.02 |  | x | 14.31 | = | 14.5962
| B0710150 | t | Morter per a ram de paleta, classe M 5 (5 N/mm2), en sacs, de designació (G) segons norma UNE-EN 998-2 | 0.0435 |  | x | 55.92 | = | 2.4325
|  |  | Subtotal material | [6 empty] | 17.3888
|  |  | Despeses auxiliars |  |  |  | 1.5 | % | 0.15644
|  |  | Cost directe | [6 empty] | 30.1245
|  |  | Despeses indirectes |  |  |  | 6 | % |  | 1.8075
|  |  | Total | [6 empty] | 31.932
P-1514 | F9F1U116 | m2 | Reposició de paviment de llambordins de formigó de forma rectangular de 10x20x8cm, gris, col·locats amb morter de ciment elaborat a l'obra i reblert de junts amb sorra fina, en actuacions de més de 60 m2, en zones urbanes amb dificultat de mobilitat |  |  |  | Rend.: | 1 |  | 49.48
Mà d'obra
| A012N000 | h | Oficial 1a d'obra pública | 0.44444 | /R | x | 29.42 | = | 13.0754
| A0140000 | h | Manobre | 0.44444 | /R | x | 24.55 | = | 10.911
|  |  | Subtotal mà d'obra | [6 empty] | 23.9864
Maquinària
| CZ111000 | h | Grup electrògen d'1 a 5 kVA | 0.44444 | /R | x | 2.54 | = | 1.1289
| C1503500 | h | Camió grua de 5 t de carrega màxima a peu de grua (4,5 m de l'eix de grua) | 0.04444 | /R | x | 65.38 | = | 2.9055
| C1705600 | h | Formigonera de 165 l | 0.44444 | /R | x | 2.05 | = | 0.9111
|  |  | Subtotal maquinària | [6 empty] | 4.9455
Material
| B0310500 | t | Sorra de pedrera de 0 a 3,5 mm | 0.017 |  | x | 20.4 | = | 0.3468
| B0111000 | m3 | Aigua | 0.0065 |  | x | 2.04 | = | 0.01326
| B9F15200 | m2 | Llambordí de formigó de forma rectangular, de 10x20 cm i 8 cm de gruix, preu alt | 1.02 |  | x | 14.31 | = | 14.5962
| B0710150 | t | Morter per a ram de paleta, classe M 5 (5 N/mm2), en sacs, de designació (G) segons norma UNE-EN 998-2 | 0.0435 |  | x | 55.92 | = | 2.4325
|  |  | Subtotal material | [6 empty] | 17.3888
|  |  | Despeses auxiliars |  |  |  | 1.5 | % | 0.3598
|  |  | Cost directe | [6 empty] | 46.6805
|  |  | Despeses indirectes |  |  |  | 6 | % |  | 2.8008
|  |  | Total | [6 empty] | 49.4813
P-1515 | F9F1U121 | m2 | Reposició de paviment de llambordins de formigó de forma rectangular de 10x20x8cm, gris, col·locats a l’estesa amb morter sec M 7,5 i reblert de junts amb beurada de ciment pòrtland, en actuacions de fins a 4 m2 |  |  |  | Rend.: | 1 |  | 70.71
Mà d'obra
| A012N000 | h | Oficial 1a d'obra pública | 0.74074 | /R | x | 29.42 | = | 21.7926
| A0140000 | h | Manobre | 0.74074 | /R | x | 24.55 | = | 18.1852
|  |  | Subtotal mà d'obra | [6 empty] | 39.9777
Maquinària
| C1503500 | h | Camió grua de 5 t de carrega màxima a peu de grua (4,5 m de l'eix de grua) | 0.07407 | /R | x | 65.38 | = | 4.8427
| CZ111000 | h | Grup electrògen d'1 a 5 kVA | 0.74074 | /R | x | 2.54 | = | 1.8815
| C1705600 | h | Formigonera de 165 l | 0.74074 | /R | x | 2.05 | = | 1.5185
|  |  | Subtotal maquinària | [6 empty] | 8.2427
Material
| B0710180 | t | Morter per a ram de paleta, classe M 7,5 (7,5 N/mm2), en sacs, de designació (G) segons norma UNE-EN 998-2 | 0.0495 |  | x | 57.46 | = | 2.8443
| B0111000 | m3 | Aigua | 0.0084 |  | x | 2.04 | = | 0.01714
| B0512401 | t | Ciment pòrtland amb filler calcari CEM II/B-L 32,5 R segons UNE-EN 197-1, en sacs | 0.0031 |  | x | 138.2 | = | 0.42842
| B9F15200 | m2 | Llambordí de formigó de forma rectangular, de 10x20 cm i 8 cm de gruix, preu alt | 1.02 |  | x | 14.31 | = | 14.5962
|  |  | Subtotal material | [6 empty] | 17.886
|  |  | Despeses auxiliars |  |  |  | 1.5 | % | 0.59967
|  |  | Cost directe | [6 empty] | 66.7061
|  |  | Despeses indirectes |  |  |  | 6 | % |  | 4.0024
|  |  | Total | [6 empty] | 70.7085
P-1516 | F9F1U122 | m2 | Reposició de paviment de llambordins de formigó de forma rectangular de 10x20x8cm, gris, col·locats a l’estesa amb morter sec M 7,5 i reblert de junts amb beurada de ciment pòrtland, en actuacions de 4 m2 a 20 m2 |  |  |  | Rend.: | 1 |  | 60.35
Mà d'obra
| A012N000 | h | Oficial 1a d'obra pública | 0.59242 | /R | x | 29.42 | = | 17.429
| A0140000 | h | Manobre | 0.59242 | /R | x | 24.55 | = | 14.5439
|  |  | Subtotal mà d'obra | [6 empty] | 31.9729
Maquinària
| CZ111000 | h | Grup electrògen d'1 a 5 kVA | 0.59242 | /R | x | 2.54 | = | 1.5048
| C1503500 | h | Camió grua de 5 t de carrega màxima a peu de grua (4,5 m de l'eix de grua) | 0.05924 | /R | x | 65.38 | = | 3.8731
| C1705600 | h | Formigonera de 165 l | 0.59242 | /R | x | 2.05 | = | 1.2145
|  |  | Subtotal maquinària | [6 empty] | 6.5923
Material
| B0111000 | m3 | Aigua | 0.0084 |  | x | 2.04 | = | 0.01714
| B0512401 | t | Ciment pòrtland amb filler calcari CEM II/B-L 32,5 R segons UNE-EN 197-1, en sacs | 0.0031 |  | x | 138.2 | = | 0.42842
| B9F15200 | m2 | Llambordí de formigó de forma rectangular, de 10x20 cm i 8 cm de gruix, preu alt | 1.02 |  | x | 14.31 | = | 14.5962
| B0710180 | t | Morter per a ram de paleta, classe M 7,5 (7,5 N/mm2), en sacs, de designació (G) segons norma UNE-EN 998-2 | 0.0495 |  | x | 57.46 | = | 2.8443
|  |  | Subtotal material | [6 empty] | 17.886
|  |  | Despeses auxiliars |  |  |  | 1.5 | % | 0.47959
|  |  | Cost directe | [6 empty] | 56.9308
|  |  | Despeses indirectes |  |  |  | 6 | % |  | 3.4158
|  |  | Total | [6 empty] | 60.3467
P-1517 | F9F1U123 | m2 | Reposició de paviment de llambordins de formigó de forma rectangular de 10x20x8cm, gris, col·locats a l’estesa amb morter sec M 7,5 i reblert de junts amb beurada de ciment pòrtland, en actuacions de 20 m2 a 60 m2, en zones urbanes |  |  |  | Rend.: | 1 |  | 38.37
Mà d'obra
| A012N000 | h | Oficial 1a d'obra pública | 0.27778 | /R | x | 29.42 | = | 8.1723
| A0140000 | h | Manobre | 0.27778 | /R | x | 24.55 | = | 6.8195
|  |  | Subtotal mà d'obra | [6 empty] | 14.9918
Maquinària
| C1503500 | h | Camió grua de 5 t de carrega màxima a peu de grua (4,5 m de l'eix de grua) | 0.02778 | /R | x | 65.38 | = | 1.8163
| CZ111000 | h | Grup electrògen d'1 a 5 kVA | 0.27778 | /R | x | 2.54 | = | 0.70556
| C1705600 | h | Formigonera de 165 l | 0.27778 | /R | x | 2.05 | = | 0.56945
|  |  | Subtotal maquinària | [6 empty] | 3.0913
Material
| B0111000 | m3 | Aigua | 0.0084 |  | x | 2.04 | = | 0.01714
| B0512401 | t | Ciment pòrtland amb filler calcari CEM II/B-L 32,5 R segons UNE-EN 197-1, en sacs | 0.0031 |  | x | 138.2 | = | 0.42842
| B9F15200 | m2 | Llambordí de formigó de forma rectangular, de 10x20 cm i 8 cm de gruix, preu alt | 1.02 |  | x | 14.31 | = | 14.5962
| B0710180 | t | Morter per a ram de paleta, classe M 7,5 (7,5 N/mm2), en sacs, de designació (G) segons norma UNE-EN 998-2 | 0.0495 |  | x | 57.46 | = | 2.8443
|  |  | Subtotal material | [6 empty] | 17.886
|  |  | Despeses auxiliars |  |  |  | 1.5 | % | 0.22488
|  |  | Cost directe | [6 empty] | 36.194
|  |  | Despeses indirectes |  |  |  | 6 | % |  | 2.1716
|  |  | Total | [6 empty] | 38.3656
P-1518 | F9F1U124 | m2 | Reposició de paviment de llambordins de formigó de forma rectangular de 10x20x8cm, gris, col·locats a l’estesa amb morter sec M 7,5 i reblert de junts amb beurada de ciment pòrtland, en actuacions de 20 m2 a 60 m2, en zones urbanes amb dificultat de mobilitat |  |  |  | Rend.: | 1 |  | 53.46
Mà d'obra
| A012N000 | h | Oficial 1a d'obra pública | 0.49383 | /R | x | 29.42 | = | 14.5285
| A0140000 | h | Manobre | 0.49383 | /R | x | 24.55 | = | 12.1235
|  |  | Subtotal mà d'obra | [6 empty] | 26.652
Maquinària
| CZ111000 | h | Grup electrògen d'1 a 5 kVA | 0.49383 | /R | x | 2.54 | = | 1.2543
| C1503500 | h | Camió grua de 5 t de carrega màxima a peu de grua (4,5 m de l'eix de grua) | 0.04938 | /R | x | 65.38 | = | 3.2285
| C1705600 | h | Formigonera de 165 l | 0.49383 | /R | x | 2.05 | = | 1.0124
|  |  | Subtotal maquinària | [6 empty] | 5.4951
Material
| B0512401 | t | Ciment pòrtland amb filler calcari CEM II/B-L 32,5 R segons UNE-EN 197-1, en sacs | 0.0031 |  | x | 138.2 | = | 0.42842
| B0111000 | m3 | Aigua | 0.0084 |  | x | 2.04 | = | 0.01714
| B9F15200 | m2 | Llambordí de formigó de forma rectangular, de 10x20 cm i 8 cm de gruix, preu alt | 1.02 |  | x | 14.31 | = | 14.5962
| B0710180 | t | Morter per a ram de paleta, classe M 7,5 (7,5 N/mm2), en sacs, de designació (G) segons norma UNE-EN 998-2 | 0.0495 |  | x | 57.46 | = | 2.8443
|  |  | Subtotal material | [6 empty] | 17.886
|  |  | Despeses auxiliars |  |  |  | 1.5 | % | 0.39978
|  |  | Cost directe | [6 empty] | 50.433
|  |  | Despeses indirectes |  |  |  | 6 | % |  | 3.026
|  |  | Total | [6 empty] | 53.4589
P-1519 | F9F1U125 | m2 | Reposició de paviment de llambordins de formigó de forma rectangular de 10x20x8cm, gris, col·locats a l’estesa amb morter sec M 7,5 i reblert de junts amb beurada de ciment pòrtland, en actuacions de més de 60 m2, en zones urbanes |  |  |  | Rend.: | 1 |  | 32.46
Mà d'obra
| A012N000 | h | Oficial 1a d'obra pública | 0.19324 | /R | x | 29.42 | = | 5.6851
| A0140000 | h | Manobre | 0.19324 | /R | x | 24.55 | = | 4.744
|  |  | Subtotal mà d'obra | [6 empty] | 10.4292
Maquinària
| C1503500 | h | Camió grua de 5 t de carrega màxima a peu de grua (4,5 m de l'eix de grua) | 0.01932 | /R | x | 65.38 | = | 1.2631
| CZ111000 | h | Grup electrògen d'1 a 5 kVA | 0.19324 | /R | x | 2.54 | = | 0.49083
| C1705600 | h | Formigonera de 165 l | 0.19324 | /R | x | 2.05 | = | 0.39614
|  |  | Subtotal maquinària | [6 empty] | 2.1501
Material
| B0710180 | t | Morter per a ram de paleta, classe M 7,5 (7,5 N/mm2), en sacs, de designació (G) segons norma UNE-EN 998-2 | 0.0495 |  | x | 57.46 | = | 2.8443
| B0111000 | m3 | Aigua | 0.0084 |  | x | 2.04 | = | 0.01714
| B0512401 | t | Ciment pòrtland amb filler calcari CEM II/B-L 32,5 R segons UNE-EN 197-1, en sacs | 0.0031 |  | x | 138.2 | = | 0.42842
| B9F15200 | m2 | Llambordí de formigó de forma rectangular, de 10x20 cm i 8 cm de gruix, preu alt | 1.02 |  | x | 14.31 | = | 14.5962
|  |  | Subtotal material | [6 empty] | 17.886
|  |  | Despeses auxiliars |  |  |  | 1.5 | % | 0.15644
|  |  | Cost directe | [6 empty] | 30.6217
|  |  | Despeses indirectes |  |  |  | 6 | % |  | 1.8373
|  |  | Total | [6 empty] | 32.459
P-1520 | F9F1U126 | m2 | Reposició de paviment de llambordins de formigó de forma rectangular de 10x20x8cm, gris, col·locats a l’estesa amb morter sec M 7,5 i reblert de junts amb beurada de ciment pòrtland, en actuacions de més de 60 m2, en zones urbanes amb dificultat de mobilitat |  |  |  | Rend.: | 1 |  | 50.01
Mà d'obra
| A012N000 | h | Oficial 1a d'obra pública | 0.44444 | /R | x | 29.42 | = | 13.0754
| A0140000 | h | Manobre | 0.44444 | /R | x | 24.55 | = | 10.911
|  |  | Subtotal mà d'obra | [6 empty] | 23.9864
Maquinària
| CZ111000 | h | Grup electrògen d'1 a 5 kVA | 0.44444 | /R | x | 2.54 | = | 1.1289
| C1503500 | h | Camió grua de 5 t de carrega màxima a peu de grua (4,5 m de l'eix de grua) | 0.04444 | /R | x | 65.38 | = | 2.9055
| C1705600 | h | Formigonera de 165 l | 0.44444 | /R | x | 2.05 | = | 0.9111
|  |  | Subtotal maquinària | [6 empty] | 4.9455
Material
| B0111000 | m3 | Aigua | 0.0084 |  | x | 2.04 | = | 0.01714
| B0512401 | t | Ciment pòrtland amb filler calcari CEM II/B-L 32,5 R segons UNE-EN 197-1, en sacs | 0.0031 |  | x | 138.2 | = | 0.42842
| B9F15200 | m2 | Llambordí de formigó de forma rectangular, de 10x20 cm i 8 cm de gruix, preu alt | 1.02 |  | x | 14.31 | = | 14.5962
| B0710180 | t | Morter per a ram de paleta, classe M 7,5 (7,5 N/mm2), en sacs, de designació (G) segons norma UNE-EN 998-2 | 0.0495 |  | x | 57.46 | = | 2.8443
|  |  | Subtotal material | [6 empty] | 17.886
|  |  | Despeses auxiliars |  |  |  | 1.5 | % | 0.3598
|  |  | Cost directe | [6 empty] | 47.1777
|  |  | Despeses indirectes |  |  |  | 6 | % |  | 2.8307
|  |  | Total | [6 empty] | 50.0084
P-1521 | F9F1U131 | m2 | Reposició de paviment de llambordins de formigó de forma rectangular de 10x20x8cm, gris, col·locats a l’estesa amb morter sec M 10 i reblert de junts amb beurada de ciment pòrtland, en actuacions de fins a 4 m2 |  |  |  | Rend.: | 1 |  | 70.79
Mà d'obra
| A012N000 | h | Oficial 1a d'obra pública | 0.74074 | /R | x | 29.42 | = | 21.7926
| A0140000 | h | Manobre | 0.74074 | /R | x | 24.55 | = | 18.1852
|  |  | Subtotal mà d'obra | [6 empty] | 39.9777
Maquinària
| CZ111000 | h | Grup electrògen d'1 a 5 kVA | 0.74074 | /R | x | 2.54 | = | 1.8815
| C1503500 | h | Camió grua de 5 t de carrega màxima a peu de grua (4,5 m de l'eix de grua) | 0.07407 | /R | x | 65.38 | = | 4.8427
| C1705600 | h | Formigonera de 165 l | 0.74074 | /R | x | 2.05 | = | 1.5185
|  |  | Subtotal maquinària | [6 empty] | 8.2427
Material
| B07101A0 | t | Morter per a ram de paleta, classe M 10 (10 N/mm2), en sacs, de designació (G) segons norma UNE-EN 998-2 | 0.0495 |  | x | 59 | = | 2.9205
| B0111000 | m3 | Aigua | 0.0084 |  | x | 2.04 | = | 0.01714
| B9F15200 | m2 | Llambordí de formigó de forma rectangular, de 10x20 cm i 8 cm de gruix, preu alt | 1.02 |  | x | 14.31 | = | 14.5962
| B0512401 | t | Ciment pòrtland amb filler calcari CEM II/B-L 32,5 R segons UNE-EN 197-1, en sacs | 0.0031 |  | x | 138.2 | = | 0.42842
|  |  | Subtotal material | [6 empty] | 17.9623
|  |  | Despeses auxiliars |  |  |  | 1.5 | % | 0.59967
|  |  | Cost directe | [6 empty] | 66.7824
|  |  | Despeses indirectes |  |  |  | 6 | % |  | 4.0069
|  |  | Total | [6 empty] | 70.7893
P-1522 | F9F1U132 | m2 | Reposició de paviment de llambordins de formigó de forma rectangular de 10x20x8cm, gris, col·locats a l’estesa amb morter sec M 10 i reblert de junts amb beurada de ciment pòrtland, en actuacions de 4 m2 a 20 m2 |  |  |  | Rend.: | 1 |  | 60.43
Mà d'obra
| A012N000 | h | Oficial 1a d'obra pública | 0.59242 | /R | x | 29.42 | = | 17.429
| A0140000 | h | Manobre | 0.59242 | /R | x | 24.55 | = | 14.5439
|  |  | Subtotal mà d'obra | [6 empty] | 31.9729
Maquinària
| CZ111000 | h | Grup electrògen d'1 a 5 kVA | 0.59242 | /R | x | 2.54 | = | 1.5048
| C1503500 | h | Camió grua de 5 t de carrega màxima a peu de grua (4,5 m de l'eix de grua) | 0.05924 | /R | x | 65.38 | = | 3.8731
| C1705600 | h | Formigonera de 165 l | 0.59242 | /R | x | 2.05 | = | 1.2145
|  |  | Subtotal maquinària | [6 empty] | 6.5923
Material
| B07101A0 | t | Morter per a ram de paleta, classe M 10 (10 N/mm2), en sacs, de designació (G) segons norma UNE-EN 998-2 | 0.0495 |  | x | 59 | = | 2.9205
| B0111000 | m3 | Aigua | 0.0084 |  | x | 2.04 | = | 0.01714
| B9F15200 | m2 | Llambordí de formigó de forma rectangular, de 10x20 cm i 8 cm de gruix, preu alt | 1.02 |  | x | 14.31 | = | 14.5962
| B0512401 | t | Ciment pòrtland amb filler calcari CEM II/B-L 32,5 R segons UNE-EN 197-1, en sacs | 0.0031 |  | x | 138.2 | = | 0.42842
|  |  | Subtotal material | [6 empty] | 17.9623
|  |  | Despeses auxiliars |  |  |  | 1.5 | % | 0.47959
|  |  | Cost directe | [6 empty] | 57.0071
|  |  | Despeses indirectes |  |  |  | 6 | % |  | 3.4204
|  |  | Total | [6 empty] | 60.4275
P-1523 | F9F1U133 | m2 | Reposició de paviment de llambordins de formigó de forma rectangular de 10x20x8cm, gris, col·locats a l’estesa amb morter sec M 10 i reblert de junts amb beurada de ciment pòrtland, en actuacions de 20 m2 a 60 m2, en zones urbanes |  |  |  | Rend.: | 1 |  | 38.45
Mà d'obra
| A012N000 | h | Oficial 1a d'obra pública | 0.27778 | /R | x | 29.42 | = | 8.1723
| A0140000 | h | Manobre | 0.27778 | /R | x | 24.55 | = | 6.8195
|  |  | Subtotal mà d'obra | [6 empty] | 14.9918
Maquinària
| CZ111000 | h | Grup electrògen d'1 a 5 kVA | 0.27778 | /R | x | 2.54 | = | 0.70556
| C1503500 | h | Camió grua de 5 t de carrega màxima a peu de grua (4,5 m de l'eix de grua) | 0.02778 | /R | x | 65.38 | = | 1.8163
| C1705600 | h | Formigonera de 165 l | 0.27778 | /R | x | 2.05 | = | 0.56945
|  |  | Subtotal maquinària | [6 empty] | 3.0913
Material
| B0512401 | t | Ciment pòrtland amb filler calcari CEM II/B-L 32,5 R segons UNE-EN 197-1, en sacs | 0.0031 |  | x | 138.2 | = | 0.42842
| B0111000 | m3 | Aigua | 0.0084 |  | x | 2.04 | = | 0.01714
| B07101A0 | t | Morter per a ram de paleta, classe M 10 (10 N/mm2), en sacs, de designació (G) segons norma UNE-EN 998-2 | 0.0495 |  | x | 59 | = | 2.9205
| B9F15200 | m2 | Llambordí de formigó de forma rectangular, de 10x20 cm i 8 cm de gruix, preu alt | 1.02 |  | x | 14.31 | = | 14.5962
|  |  | Subtotal material | [6 empty] | 17.9623
|  |  | Despeses auxiliars |  |  |  | 1.5 | % | 0.22488
|  |  | Cost directe | [6 empty] | 36.2702
|  |  | Despeses indirectes |  |  |  | 6 | % |  | 2.1762
|  |  | Total | [6 empty] | 38.4464
P-1524 | F9F1U134 | m2 | Reposició de paviment de llambordins de formigó de forma rectangular de 10x20x8cm, gris, col·locats a l’estesa amb morter sec M 10 i reblert de junts amb beurada de ciment pòrtland, en actuacions de 20 m2 a 60 m2, en zones urbanes amb dificultat de mobilitat |  |  |  | Rend.: | 1 |  | 53.54
Mà d'obra
| A012N000 | h | Oficial 1a d'obra pública | 0.49383 | /R | x | 29.42 | = | 14.5285
| A0140000 | h | Manobre | 0.49383 | /R | x | 24.55 | = | 12.1235
|  |  | Subtotal mà d'obra | [6 empty] | 26.652
Maquinària
| CZ111000 | h | Grup electrògen d'1 a 5 kVA | 0.49383 | /R | x | 2.54 | = | 1.2543
| C1503500 | h | Camió grua de 5 t de carrega màxima a peu de grua (4,5 m de l'eix de grua) | 0.04938 | /R | x | 65.38 | = | 3.2285
| C1705600 | h | Formigonera de 165 l | 0.49383 | /R | x | 2.05 | = | 1.0124
|  |  | Subtotal maquinària | [6 empty] | 5.4951
Material
| B0111000 | m3 | Aigua | 0.0084 |  | x | 2.04 | = | 0.01714
| B07101A0 | t | Morter per a ram de paleta, classe M 10 (10 N/mm2), en sacs, de designació (G) segons norma UNE-EN 998-2 | 0.0495 |  | x | 59 | = | 2.9205
| B9F15200 | m2 | Llambordí de formigó de forma rectangular, de 10x20 cm i 8 cm de gruix, preu alt | 1.02 |  | x | 14.31 | = | 14.5962
| B0512401 | t | Ciment pòrtland amb filler calcari CEM II/B-L 32,5 R segons UNE-EN 197-1, en sacs | 0.0031 |  | x | 138.2 | = | 0.42842
|  |  | Subtotal material | [6 empty] | 17.9623
|  |  | Despeses auxiliars |  |  |  | 1.5 | % | 0.39978
|  |  | Cost directe | [6 empty] | 50.5092
|  |  | Despeses indirectes |  |  |  | 6 | % |  | 3.0305
|  |  | Total | [6 empty] | 53.5397
P-1525 | F9F1U135 | m2 | Reposició de paviment de llambordins de formigó de forma rectangular de 10x20x8cm, gris, col·locats a l’estesa amb morter sec M 10 i reblert de junts amb beurada de ciment pòrtland, en actuacions de més de 60 m2, en zones urbanes |  |  |  | Rend.: | 1 |  | 32.54
Mà d'obra
| A012N000 | h | Oficial 1a d'obra pública | 0.19324 | /R | x | 29.42 | = | 5.6851
| A0140000 | h | Manobre | 0.19324 | /R | x | 24.55 | = | 4.744
|  |  | Subtotal mà d'obra | [6 empty] | 10.4292
Maquinària
| C1503500 | h | Camió grua de 5 t de carrega màxima a peu de grua (4,5 m de l'eix de grua) | 0.01932 | /R | x | 65.38 | = | 1.2631
| CZ111000 | h | Grup electrògen d'1 a 5 kVA | 0.19324 | /R | x | 2.54 | = | 0.49083
| C1705600 | h | Formigonera de 165 l | 0.19324 | /R | x | 2.05 | = | 0.39614
|  |  | Subtotal maquinària | [6 empty] | 2.1501
Material
| B0111000 | m3 | Aigua | 0.0084 |  | x | 2.04 | = | 0.01714
| B07101A0 | t | Morter per a ram de paleta, classe M 10 (10 N/mm2), en sacs, de designació (G) segons norma UNE-EN 998-2 | 0.0495 |  | x | 59 | = | 2.9205
| B9F15200 | m2 | Llambordí de formigó de forma rectangular, de 10x20 cm i 8 cm de gruix, preu alt | 1.02 |  | x | 14.31 | = | 14.5962
| B0512401 | t | Ciment pòrtland amb filler calcari CEM II/B-L 32,5 R segons UNE-EN 197-1, en sacs | 0.0031 |  | x | 138.2 | = | 0.42842
|  |  | Subtotal material | [6 empty] | 17.9623
|  |  | Despeses auxiliars |  |  |  | 1.5 | % | 0.15644
|  |  | Cost directe | [6 empty] | 30.698
|  |  | Despeses indirectes |  |  |  | 6 | % |  | 1.8419
|  |  | Total | [6 empty] | 32.5399
P-1526 | F9F1U136 | m2 | Reposició de paviment de llambordins de formigó de forma rectangular de 10x20x8cm, gris, col·locats a l’estesa amb morter sec M 10 i reblert de junts amb beurada de ciment pòrtland, en actuacions de més de 60 m2, en zones urbanes amb dificultat de mobilitat |  |  |  | Rend.: | 1 |  | 50.09
Mà d'obra
| A012N000 | h | Oficial 1a d'obra pública | 0.44444 | /R | x | 29.42 | = | 13.0754
| A0140000 | h | Manobre | 0.44444 | /R | x | 24.55 | = | 10.911
|  |  | Subtotal mà d'obra | [6 empty] | 23.9864
Maquinària
| CZ111000 | h | Grup electrògen d'1 a 5 kVA | 0.44444 | /R | x | 2.54 | = | 1.1289
| C1503500 | h | Camió grua de 5 t de carrega màxima a peu de grua (4,5 m de l'eix de grua) | 0.04444 | /R | x | 65.38 | = | 2.9055
| C1705600 | h | Formigonera de 165 l | 0.44444 | /R | x | 2.05 | = | 0.9111
|  |  | Subtotal maquinària | [6 empty] | 4.9455
Material
| B07101A0 | t | Morter per a ram de paleta, classe M 10 (10 N/mm2), en sacs, de designació (G) segons norma UNE-EN 998-2 | 0.0495 |  | x | 59 | = | 2.9205
| B0111000 | m3 | Aigua | 0.0084 |  | x | 2.04 | = | 0.01714
| B9F15200 | m2 | Llambordí de formigó de forma rectangular, de 10x20 cm i 8 cm de gruix, preu alt | 1.02 |  | x | 14.31 | = | 14.5962
| B0512401 | t | Ciment pòrtland amb filler calcari CEM II/B-L 32,5 R segons UNE-EN 197-1, en sacs | 0.0031 |  | x | 138.2 | = | 0.42842
|  |  | Subtotal material | [6 empty] | 17.9623
|  |  | Despeses auxiliars |  |  |  | 1.5 | % | 0.3598
|  |  | Cost directe | [6 empty] | 47.254
|  |  | Despeses indirectes |  |  |  | 6 | % |  | 2.8352
|  |  | Total | [6 empty] | 50.0892
P-1527 | F9F1U142 | m2 | Reposició de paviment de llambordins de formigó de forma rectangular de 10x20x8cm, gris, col·locats a l’estesa amb morter sec M 15 i reblert de junts amb beurada de ciment pòrtland, en actuacions de 4 m2 a 20 m2 |  |  |  | Rend.: | 1 |  | 60.75
Mà d'obra
| A0140000 | h | Manobre | 0.59242 | /R | x | 24.55 | = | 14.5439
| A012N000 | h | Oficial 1a d'obra pública | 0.59242 | /R | x | 29.42 | = | 17.429
|  |  | Subtotal mà d'obra | [6 empty] | 31.9729
Maquinària
| CZ111000 | h | Grup electrògen d'1 a 5 kVA | 0.59242 | /R | x | 2.54 | = | 1.5048
| C1503500 | h | Camió grua de 5 t de carrega màxima a peu de grua (4,5 m de l'eix de grua) | 0.05924 | /R | x | 65.38 | = | 3.8731
| C1705600 | h | Formigonera de 165 l | 0.59242 | /R | x | 2.05 | = | 1.2145
|  |  | Subtotal maquinària | [6 empty] | 6.5923
Material
| B0512401 | t | Ciment pòrtland amb filler calcari CEM II/B-L 32,5 R segons UNE-EN 197-1, en sacs | 0.0031 |  | x | 138.2 | = | 0.42842
| B0111000 | m3 | Aigua | 0.0084 |  | x | 2.04 | = | 0.01714
| B0710U10 | t | Morter per a ram de paleta, classe M 15 (15 N/mm2), a granel, de designació (G) segons norma UNE-EN 998-2 | 0.0495 |  | x | 65.16 | = | 3.2254
| B9F15200 | m2 | Llambordí de formigó de forma rectangular, de 10x20 cm i 8 cm de gruix, preu alt | 1.02 |  | x | 14.31 | = | 14.5962
|  |  | Subtotal material | [6 empty] | 18.2672
|  |  | Despeses auxiliars |  |  |  | 1.5 | % | 0.47959
|  |  | Cost directe | [6 empty] | 57.312
|  |  | Despeses indirectes |  |  |  | 6 | % |  | 3.4387
|  |  | Total | [6 empty] | 60.7507
P-1528 | F9F1U143 | m2 | Reposició de paviment de llambordins de formigó de forma rectangular de 10x20x8cm, gris, col·locats a l’estesa amb morter sec M 15 i reblert de junts amb beurada de ciment pòrtland, en actuacions de 20 m2 a 60 m2, en zones urbanes |  |  |  | Rend.: | 1 |  | 38.77
Mà d'obra
| A0140000 | h | Manobre | 0.27778 | /R | x | 24.55 | = | 6.8195
| A012N000 | h | Oficial 1a d'obra pública | 0.27778 | /R | x | 29.42 | = | 8.1723
|  |  | Subtotal mà d'obra | [6 empty] | 14.9918
Maquinària
| C1503500 | h | Camió grua de 5 t de carrega màxima a peu de grua (4,5 m de l'eix de grua) | 0.02778 | /R | x | 65.38 | = | 1.8163
| C1705600 | h | Formigonera de 165 l | 0.27778 | /R | x | 2.05 | = | 0.56945
| CZ111000 | h | Grup electrògen d'1 a 5 kVA | 0.27778 | /R | x | 2.54 | = | 0.70556
|  |  | Subtotal maquinària | [6 empty] | 3.0913
Material
| B9F15200 | m2 | Llambordí de formigó de forma rectangular, de 10x20 cm i 8 cm de gruix, preu alt | 1.02 |  | x | 14.31 | = | 14.5962
| B0512401 | t | Ciment pòrtland amb filler calcari CEM II/B-L 32,5 R segons UNE-EN 197-1, en sacs | 0.0031 |  | x | 138.2 | = | 0.42842
| B0111000 | m3 | Aigua | 0.0084 |  | x | 2.04 | = | 0.01714
| B0710U10 | t | Morter per a ram de paleta, classe M 15 (15 N/mm2), a granel, de designació (G) segons norma UNE-EN 998-2 | 0.0495 |  | x | 65.16 | = | 3.2254
|  |  | Subtotal material | [6 empty] | 18.2672
|  |  | Despeses auxiliars |  |  |  | 1.5 | % | 0.22488
|  |  | Cost directe | [6 empty] | 36.5751
|  |  | Despeses indirectes |  |  |  | 6 | % |  | 2.1945
|  |  | Total | [6 empty] | 38.7696
P-1529 | F9F1U144 | m2 | Reposició de paviment de llambordins de formigó de forma rectangular de 10x20x8cm, gris, col·locats a l’estesa amb morter sec M 15 i reblert de junts amb beurada de ciment pòrtland, en actuacions de 20 m2 a 60 m2, en zones urbanes amb dificultat de mobilitat |  |  |  | Rend.: | 1 |  | 53.86
Mà d'obra
| A012N000 | h | Oficial 1a d'obra pública | 0.49383 | /R | x | 29.42 | = | 14.5285
| A0140000 | h | Manobre | 0.49383 | /R | x | 24.55 | = | 12.1235
|  |  | Subtotal mà d'obra | [6 empty] | 26.652
Maquinària
| CZ111000 | h | Grup electrògen d'1 a 5 kVA | 0.49383 | /R | x | 2.54 | = | 1.2543
| C1503500 | h | Camió grua de 5 t de carrega màxima a peu de grua (4,5 m de l'eix de grua) | 0.04938 | /R | x | 65.38 | = | 3.2285
| C1705600 | h | Formigonera de 165 l | 0.49383 | /R | x | 2.05 | = | 1.0124
|  |  | Subtotal maquinària | [6 empty] | 5.4951
Material
| B0111000 | m3 | Aigua | 0.0084 |  | x | 2.04 | = | 0.01714
| B9F15200 | m2 | Llambordí de formigó de forma rectangular, de 10x20 cm i 8 cm de gruix, preu alt | 1.02 |  | x | 14.31 | = | 14.5962
| B0512401 | t | Ciment pòrtland amb filler calcari CEM II/B-L 32,5 R segons UNE-EN 197-1, en sacs | 0.0031 |  | x | 138.2 | = | 0.42842
| B0710U10 | t | Morter per a ram de paleta, classe M 15 (15 N/mm2), a granel, de designació (G) segons norma UNE-EN 998-2 | 0.0495 |  | x | 65.16 | = | 3.2254
|  |  | Subtotal material | [6 empty] | 18.2672
|  |  | Despeses auxiliars |  |  |  | 1.5 | % | 0.39978
|  |  | Cost directe | [6 empty] | 50.8141
|  |  | Despeses indirectes |  |  |  | 6 | % |  | 3.0488
|  |  | Total | [6 empty] | 53.863
P-1530 | F9F1U145 | m2 | Reposició de paviment de llambordins de formigó de forma rectangular de 10x20x8cm, gris, col·locats a l’estesa amb morter sec M 15 i reblert de junts amb beurada de ciment pòrtland, en actuacions de més de 60 m2, en zones urbanes |  |  |  | Rend.: | 1 |  | 32.86
Mà d'obra
| A012N000 | h | Oficial 1a d'obra pública | 0.19324 | /R | x | 29.42 | = | 5.6851
| A0140000 | h | Manobre | 0.19324 | /R | x | 24.55 | = | 4.744
|  |  | Subtotal mà d'obra | [6 empty] | 10.4292
Maquinària
| CZ111000 | h | Grup electrògen d'1 a 5 kVA | 0.19324 | /R | x | 2.54 | = | 0.49083
| C1503500 | h | Camió grua de 5 t de carrega màxima a peu de grua (4,5 m de l'eix de grua) | 0.01932 | /R | x | 65.38 | = | 1.2631
| C1705600 | h | Formigonera de 165 l | 0.19324 | /R | x | 2.05 | = | 0.39614
|  |  | Subtotal maquinària | [6 empty] | 2.1501
Material
| B9F15200 | m2 | Llambordí de formigó de forma rectangular, de 10x20 cm i 8 cm de gruix, preu alt | 1.02 |  | x | 14.31 | = | 14.5962
| B0111000 | m3 | Aigua | 0.0084 |  | x | 2.04 | = | 0.01714
| B0710U10 | t | Morter per a ram de paleta, classe M 15 (15 N/mm2), a granel, de designació (G) segons norma UNE-EN 998-2 | 0.0495 |  | x | 65.16 | = | 3.2254
| B0512401 | t | Ciment pòrtland amb filler calcari CEM II/B-L 32,5 R segons UNE-EN 197-1, en sacs | 0.0031 |  | x | 138.2 | = | 0.42842
|  |  | Subtotal material | [6 empty] | 18.2672
|  |  | Despeses auxiliars |  |  |  | 1.5 | % | 0.15644
|  |  | Cost directe | [6 empty] | 31.0029
|  |  | Despeses indirectes |  |  |  | 6 | % |  | 1.8602
|  |  | Total | [6 empty] | 32.8631
P-1531 | F9F1U146 | m2 | Reposició de paviment de llambordins de formigó de forma rectangular de 10x20x8cm, gris, col·locats a l’estesa amb morter sec M 15 i reblert de junts amb beurada de ciment pòrtland, en actuacions de més de 60 m2, en zones urbanes amb dificultat de mobilitat |  |  |  | Rend.: | 1 |  | 50.41
Mà d'obra
| A012N000 | h | Oficial 1a d'obra pública | 0.44444 | /R | x | 29.42 | = | 13.0754
| A0140000 | h | Manobre | 0.44444 | /R | x | 24.55 | = | 10.911
|  |  | Subtotal mà d'obra | [6 empty] | 23.9864
Maquinària
| C1705600 | h | Formigonera de 165 l | 0.44444 | /R | x | 2.05 | = | 0.9111
| C1503500 | h | Camió grua de 5 t de carrega màxima a peu de grua (4,5 m de l'eix de grua) | 0.04444 | /R | x | 65.38 | = | 2.9055
| CZ111000 | h | Grup electrògen d'1 a 5 kVA | 0.44444 | /R | x | 2.54 | = | 1.1289
|  |  | Subtotal maquinària | [6 empty] | 4.9455
Material
| B0111000 | m3 | Aigua | 0.0084 |  | x | 2.04 | = | 0.01714
| B9F15200 | m2 | Llambordí de formigó de forma rectangular, de 10x20 cm i 8 cm de gruix, preu alt | 1.02 |  | x | 14.31 | = | 14.5962
| B0512401 | t | Ciment pòrtland amb filler calcari CEM II/B-L 32,5 R segons UNE-EN 197-1, en sacs | 0.0031 |  | x | 138.2 | = | 0.42842
| B0710U10 | t | Morter per a ram de paleta, classe M 15 (15 N/mm2), a granel, de designació (G) segons norma UNE-EN 998-2 | 0.0495 |  | x | 65.16 | = | 3.2254
|  |  | Subtotal material | [6 empty] | 18.2672
|  |  | Despeses auxiliars |  |  |  | 1.5 | % | 0.3598
|  |  | Cost directe | [6 empty] | 47.5589
|  |  | Despeses indirectes |  |  |  | 6 | % |  | 2.8535
|  |  | Total | [6 empty] | 50.4124
P-1532 | F9F1U211 | m2 | Reposició de paviment de llambordins de formigó de forma rectangular de 10x20x8cm, de color, col·locats amb morter de ciment elaborat a l'obra i reblert de junts amb sorra fina, en actuacions de fins a 4 m2 |  |  |  | Rend.: | 1 |  | 70.18
Mà d'obra
| A0140000 | h | Manobre | 0.74074 | /R | x | 24.55 | = | 18.1852
| A012N000 | h | Oficial 1a d'obra pública | 0.74074 | /R | x | 29.42 | = | 21.7926
|  |  | Subtotal mà d'obra | [6 empty] | 39.9777
Maquinària
| C1503500 | h | Camió grua de 5 t de carrega màxima a peu de grua (4,5 m de l'eix de grua) | 0.07407 | /R | x | 65.38 | = | 4.8427
| CZ111000 | h | Grup electrògen d'1 a 5 kVA | 0.74074 | /R | x | 2.54 | = | 1.8815
| C1705600 | h | Formigonera de 165 l | 0.74074 | /R | x | 2.05 | = | 1.5185
|  |  | Subtotal maquinària | [6 empty] | 8.2427
Material
| B0710150 | t | Morter per a ram de paleta, classe M 5 (5 N/mm2), en sacs, de designació (G) segons norma UNE-EN 998-2 | 0.0435 |  | x | 55.92 | = | 2.4325
| B0310500 | t | Sorra de pedrera de 0 a 3,5 mm | 0.017 |  | x | 20.4 | = | 0.3468
| B9F15200 | m2 | Llambordí de formigó de forma rectangular, de 10x20 cm i 8 cm de gruix, preu alt | 1.02 |  | x | 14.31 | = | 14.5962
| B0111000 | m3 | Aigua | 0.0065 |  | x | 2.04 | = | 0.01326
|  |  | Subtotal material | [6 empty] | 17.3888
|  |  | Despeses auxiliars |  |  |  | 1.5 | % | 0.59967
|  |  | Cost directe | [6 empty] | 66.2089
|  |  | Despeses indirectes |  |  |  | 6 | % |  | 3.9725
|  |  | Total | [6 empty] | 70.1814
P-1533 | F9F1U212 | m2 | Reposició de paviment de llambordins de formigó de forma rectangular de 10x20x8cm, de color, col·locats amb morter de ciment elaborat a l'obra i reblert de junts amb sorra fina, en actuacions de 4 m2 a 20 m2 |  |  |  | Rend.: | 1 |  | 59.82
Mà d'obra
| A0140000 | h | Manobre | 0.59242 | /R | x | 24.55 | = | 14.5439
| A012N000 | h | Oficial 1a d'obra pública | 0.59242 | /R | x | 29.42 | = | 17.429
|  |  | Subtotal mà d'obra | [6 empty] | 31.9729
Maquinària
| C1705600 | h | Formigonera de 165 l | 0.59242 | /R | x | 2.05 | = | 1.2145
| C1503500 | h | Camió grua de 5 t de carrega màxima a peu de grua (4,5 m de l'eix de grua) | 0.05924 | /R | x | 65.38 | = | 3.8731
| CZ111000 | h | Grup electrògen d'1 a 5 kVA | 0.59242 | /R | x | 2.54 | = | 1.5048
|  |  | Subtotal maquinària | [6 empty] | 6.5923
Material
| B0310500 | t | Sorra de pedrera de 0 a 3,5 mm | 0.017 |  | x | 20.4 | = | 0.3468
| B0710150 | t | Morter per a ram de paleta, classe M 5 (5 N/mm2), en sacs, de designació (G) segons norma UNE-EN 998-2 | 0.0435 |  | x | 55.92 | = | 2.4325
| B0111000 | m3 | Aigua | 0.0065 |  | x | 2.04 | = | 0.01326
| B9F15200 | m2 | Llambordí de formigó de forma rectangular, de 10x20 cm i 8 cm de gruix, preu alt | 1.02 |  | x | 14.31 | = | 14.5962
|  |  | Subtotal material | [6 empty] | 17.3888
|  |  | Despeses auxiliars |  |  |  | 1.5 | % | 0.47959
|  |  | Cost directe | [6 empty] | 56.4336
|  |  | Despeses indirectes |  |  |  | 6 | % |  | 3.386
|  |  | Total | [6 empty] | 59.8196
P-1534 | F9F1U213 | m2 | Reposició de paviment de llambordins de formigó de forma rectangular de 10x20x8cm, de color, col·locats amb morter de ciment elaborat a l'obra i reblert de junts amb sorra fina, en actuacions de 20 m2 a 60 m2, en zones urbanes |  |  |  | Rend.: | 1 |  | 37.84
Mà d'obra
| A012N000 | h | Oficial 1a d'obra pública | 0.27778 | /R | x | 29.42 | = | 8.1723
| A0140000 | h | Manobre | 0.27778 | /R | x | 24.55 | = | 6.8195
|  |  | Subtotal mà d'obra | [6 empty] | 14.9918
Maquinària
| C1705600 | h | Formigonera de 165 l | 0.27778 | /R | x | 2.05 | = | 0.56945
| C1503500 | h | Camió grua de 5 t de carrega màxima a peu de grua (4,5 m de l'eix de grua) | 0.02778 | /R | x | 65.38 | = | 1.8163
| CZ111000 | h | Grup electrògen d'1 a 5 kVA | 0.27778 | /R | x | 2.54 | = | 0.70556
|  |  | Subtotal maquinària | [6 empty] | 3.0913
Material
| B9F15200 | m2 | Llambordí de formigó de forma rectangular, de 10x20 cm i 8 cm de gruix, preu alt | 1.02 |  | x | 14.31 | = | 14.5962
| B0310500 | t | Sorra de pedrera de 0 a 3,5 mm | 0.017 |  | x | 20.4 | = | 0.3468
| B0710150 | t | Morter per a ram de paleta, classe M 5 (5 N/mm2), en sacs, de designació (G) segons norma UNE-EN 998-2 | 0.0435 |  | x | 55.92 | = | 2.4325
| B0111000 | m3 | Aigua | 0.0065 |  | x | 2.04 | = | 0.01326
|  |  | Subtotal material | [6 empty] | 17.3888
|  |  | Despeses auxiliars |  |  |  | 1.5 | % | 0.22488
|  |  | Cost directe | [6 empty] | 35.6967
|  |  | Despeses indirectes |  |  |  | 6 | % |  | 2.1418
|  |  | Total | [6 empty] | 37.8385
P-1535 | F9F1U214 | m2 | Reposició de paviment de llambordins de formigó de forma rectangular de 10x20x8cm, de color, col·locats amb morter de ciment elaborat a l'obra i reblert de junts amb sorra fina, en actuacions de 20 m2 a 60 m2, en zones urbanes amb dificultat de mobilitat |  |  |  | Rend.: | 1 |  | 52.93
Mà d'obra
| A0140000 | h | Manobre | 0.49383 | /R | x | 24.55 | = | 12.1235
| A012N000 | h | Oficial 1a d'obra pública | 0.49383 | /R | x | 29.42 | = | 14.5285
|  |  | Subtotal mà d'obra | [6 empty] | 26.652
Maquinària
| C1503500 | h | Camió grua de 5 t de carrega màxima a peu de grua (4,5 m de l'eix de grua) | 0.04938 | /R | x | 65.38 | = | 3.2285
| CZ111000 | h | Grup electrògen d'1 a 5 kVA | 0.49383 | /R | x | 2.54 | = | 1.2543
| C1705600 | h | Formigonera de 165 l | 0.49383 | /R | x | 2.05 | = | 1.0124
|  |  | Subtotal maquinària | [6 empty] | 5.4951
Material
| B9F15200 | m2 | Llambordí de formigó de forma rectangular, de 10x20 cm i 8 cm de gruix, preu alt | 1.02 |  | x | 14.31 | = | 14.5962
| B0310500 | t | Sorra de pedrera de 0 a 3,5 mm | 0.017 |  | x | 20.4 | = | 0.3468
| B0710150 | t | Morter per a ram de paleta, classe M 5 (5 N/mm2), en sacs, de designació (G) segons norma UNE-EN 998-2 | 0.0435 |  | x | 55.92 | = | 2.4325
| B0111000 | m3 | Aigua | 0.0065 |  | x | 2.04 | = | 0.01326
|  |  | Subtotal material | [6 empty] | 17.3888
|  |  | Despeses auxiliars |  |  |  | 1.5 | % | 0.39978
|  |  | Cost directe | [6 empty] | 49.9357
|  |  | Despeses indirectes |  |  |  | 6 | % |  | 2.9961
|  |  | Total | [6 empty] | 52.9319
P-1536 | F9F1U215 | m2 | Reposició de paviment de llambordins de formigó de forma rectangular de 10x20x8cm, de color, col·locats amb morter de ciment elaborat a l'obra i reblert de junts amb sorra fina, en actuacions de més de 60 m2, en zones urbanes |  |  |  | Rend.: | 1 |  | 31.93
Mà d'obra
| A012N000 | h | Oficial 1a d'obra pública | 0.19324 | /R | x | 29.42 | = | 5.6851
| A0140000 | h | Manobre | 0.19324 | /R | x | 24.55 | = | 4.744
|  |  | Subtotal mà d'obra | [6 empty] | 10.4292
Maquinària
| CZ111000 | h | Grup electrògen d'1 a 5 kVA | 0.19324 | /R | x | 2.54 | = | 0.49083
| C1503500 | h | Camió grua de 5 t de carrega màxima a peu de grua (4,5 m de l'eix de grua) | 0.01932 | /R | x | 65.38 | = | 1.2631
| C1705600 | h | Formigonera de 165 l | 0.19324 | /R | x | 2.05 | = | 0.39614
|  |  | Subtotal maquinària | [6 empty] | 2.1501
Material
| B0710150 | t | Morter per a ram de paleta, classe M 5 (5 N/mm2), en sacs, de designació (G) segons norma UNE-EN 998-2 | 0.0435 |  | x | 55.92 | = | 2.4325
| B0310500 | t | Sorra de pedrera de 0 a 3,5 mm | 0.017 |  | x | 20.4 | = | 0.3468
| B9F15200 | m2 | Llambordí de formigó de forma rectangular, de 10x20 cm i 8 cm de gruix, preu alt | 1.02 |  | x | 14.31 | = | 14.5962
| B0111000 | m3 | Aigua | 0.0065 |  | x | 2.04 | = | 0.01326
|  |  | Subtotal material | [6 empty] | 17.3888
|  |  | Despeses auxiliars |  |  |  | 1.5 | % | 0.15644
|  |  | Cost directe | [6 empty] | 30.1245
|  |  | Despeses indirectes |  |  |  | 6 | % |  | 1.8075
|  |  | Total | [6 empty] | 31.932
P-1537 | F9F1U216 | m2 | Reposició de paviment de llambordins de formigó de forma rectangular de 10x20x8cm, de color, col·locats amb morter de ciment elaborat a l'obra i reblert de junts amb sorra fina, en actuacions de més de 60 m2, en zones urbanes amb dificultat de mobilitat |  |  |  | Rend.: | 1 |  | 49.48
Mà d'obra
| A012N000 | h | Oficial 1a d'obra pública | 0.44444 | /R | x | 29.42 | = | 13.0754
| A0140000 | h | Manobre | 0.44444 | /R | x | 24.55 | = | 10.911
|  |  | Subtotal mà d'obra | [6 empty] | 23.9864
Maquinària
| C1705600 | h | Formigonera de 165 l | 0.44444 | /R | x | 2.05 | = | 0.9111
| CZ111000 | h | Grup electrògen d'1 a 5 kVA | 0.44444 | /R | x | 2.54 | = | 1.1289
| C1503500 | h | Camió grua de 5 t de carrega màxima a peu de grua (4,5 m de l'eix de grua) | 0.04444 | /R | x | 65.38 | = | 2.9055
|  |  | Subtotal maquinària | [6 empty] | 4.9455
Material
| B0710150 | t | Morter per a ram de paleta, classe M 5 (5 N/mm2), en sacs, de designació (G) segons norma UNE-EN 998-2 | 0.0435 |  | x | 55.92 | = | 2.4325
| B0310500 | t | Sorra de pedrera de 0 a 3,5 mm | 0.017 |  | x | 20.4 | = | 0.3468
| B9F15200 | m2 | Llambordí de formigó de forma rectangular, de 10x20 cm i 8 cm de gruix, preu alt | 1.02 |  | x | 14.31 | = | 14.5962
| B0111000 | m3 | Aigua | 0.0065 |  | x | 2.04 | = | 0.01326
|  |  | Subtotal material | [6 empty] | 17.3888
|  |  | Despeses auxiliars |  |  |  | 1.5 | % | 0.3598
|  |  | Cost directe | [6 empty] | 46.6805
|  |  | Despeses indirectes |  |  |  | 6 | % |  | 2.8008
|  |  | Total | [6 empty] | 49.4813
P-1538 | F9F1U221 | m2 | Reposició de paviment de llambordins de formigó de forma rectangular de 10x20x8cm, de color, col·locats a l’estesa amb morter sec M 7,5 i reblert de junts amb beurada de ciment pòrtland, en actuacions de fins a 4 m2 |  |  |  | Rend.: | 1 |  | 70.71
Mà d'obra
| A012N000 | h | Oficial 1a d'obra pública | 0.74074 | /R | x | 29.42 | = | 21.7926
| A0140000 | h | Manobre | 0.74074 | /R | x | 24.55 | = | 18.1852
|  |  | Subtotal mà d'obra | [6 empty] | 39.9777
Maquinària
| CZ111000 | h | Grup electrògen d'1 a 5 kVA | 0.74074 | /R | x | 2.54 | = | 1.8815
| C1503500 | h | Camió grua de 5 t de carrega màxima a peu de grua (4,5 m de l'eix de grua) | 0.07407 | /R | x | 65.38 | = | 4.8427
| C1705600 | h | Formigonera de 165 l | 0.74074 | /R | x | 2.05 | = | 1.5185
|  |  | Subtotal maquinària | [6 empty] | 8.2427
Material
| B0710180 | t | Morter per a ram de paleta, classe M 7,5 (7,5 N/mm2), en sacs, de designació (G) segons norma UNE-EN 998-2 | 0.0495 |  | x | 57.46 | = | 2.8443
| B0512401 | t | Ciment pòrtland amb filler calcari CEM II/B-L 32,5 R segons UNE-EN 197-1, en sacs | 0.0031 |  | x | 138.2 | = | 0.42842
| B9F15200 | m2 | Llambordí de formigó de forma rectangular, de 10x20 cm i 8 cm de gruix, preu alt | 1.02 |  | x | 14.31 | = | 14.5962
| B0111000 | m3 | Aigua | 0.0084 |  | x | 2.04 | = | 0.01714
|  |  | Subtotal material | [6 empty] | 17.886
|  |  | Despeses auxiliars |  |  |  | 1.5 | % | 0.59967
|  |  | Cost directe | [6 empty] | 66.7061
|  |  | Despeses indirectes |  |  |  | 6 | % |  | 4.0024
|  |  | Total | [6 empty] | 70.7085
P-1539 | F9F1U222 | m2 | Reposició de paviment de llambordins de formigó de forma rectangular de 10x20x8cm, de color, col·locats a l’estesa amb morter sec M 7,5 i reblert de junts amb beurada de ciment pòrtland, en actuacions de 4 m2 a 20 m2 |  |  |  | Rend.: | 1 |  | 60.35
Mà d'obra
| A012N000 | h | Oficial 1a d'obra pública | 0.59242 | /R | x | 29.42 | = | 17.429
| A0140000 | h | Manobre | 0.59242 | /R | x | 24.55 | = | 14.5439
|  |  | Subtotal mà d'obra | [6 empty] | 31.9729
Maquinària
| CZ111000 | h | Grup electrògen d'1 a 5 kVA | 0.59242 | /R | x | 2.54 | = | 1.5048
| C1503500 | h | Camió grua de 5 t de carrega màxima a peu de grua (4,5 m de l'eix de grua) | 0.05924 | /R | x | 65.38 | = | 3.8731
| C1705600 | h | Formigonera de 165 l | 0.59242 | /R | x | 2.05 | = | 1.2145
|  |  | Subtotal maquinària | [6 empty] | 6.5923
Material
| B0111000 | m3 | Aigua | 0.0084 |  | x | 2.04 | = | 0.01714
| B0710180 | t | Morter per a ram de paleta, classe M 7,5 (7,5 N/mm2), en sacs, de designació (G) segons norma UNE-EN 998-2 | 0.0495 |  | x | 57.46 | = | 2.8443
| B9F15200 | m2 | Llambordí de formigó de forma rectangular, de 10x20 cm i 8 cm de gruix, preu alt | 1.02 |  | x | 14.31 | = | 14.5962
| B0512401 | t | Ciment pòrtland amb filler calcari CEM II/B-L 32,5 R segons UNE-EN 197-1, en sacs | 0.0031 |  | x | 138.2 | = | 0.42842
|  |  | Subtotal material | [6 empty] | 17.886
|  |  | Despeses auxiliars |  |  |  | 1.5 | % | 0.47959
|  |  | Cost directe | [6 empty] | 56.9309
|  |  | Despeses indirectes |  |  |  | 6 | % |  | 3.4158
|  |  | Total | [6 empty] | 60.3467
P-1540 | F9F1U223 | m2 | Reposició de paviment de llambordins de formigó de forma rectangular de 10x20x8cm, de color, col·locats a l’estesa amb morter sec M 7,5 i reblert de junts amb beurada de ciment pòrtland, en actuacions de 20 m2 a 60 m2, en zones urbanes |  |  |  | Rend.: | 1 |  | 38.37
Mà d'obra
| A012N000 | h | Oficial 1a d'obra pública | 0.27778 | /R | x | 29.42 | = | 8.1723
| A0140000 | h | Manobre | 0.27778 | /R | x | 24.55 | = | 6.8195
|  |  | Subtotal mà d'obra | [6 empty] | 14.9918
Maquinària
| CZ111000 | h | Grup electrògen d'1 a 5 kVA | 0.27778 | /R | x | 2.54 | = | 0.70556
| C1503500 | h | Camió grua de 5 t de carrega màxima a peu de grua (4,5 m de l'eix de grua) | 0.02778 | /R | x | 65.38 | = | 1.8163
| C1705600 | h | Formigonera de 165 l | 0.27778 | /R | x | 2.05 | = | 0.56945
|  |  | Subtotal maquinària | [6 empty] | 3.0913
Material
| B0111000 | m3 | Aigua | 0.0084 |  | x | 2.04 | = | 0.01714
| B0710180 | t | Morter per a ram de paleta, classe M 7,5 (7,5 N/mm2), en sacs, de designació (G) segons norma UNE-EN 998-2 | 0.0495 |  | x | 57.46 | = | 2.8443
| B0512401 | t | Ciment pòrtland amb filler calcari CEM II/B-L 32,5 R segons UNE-EN 197-1, en sacs | 0.0031 |  | x | 138.2 | = | 0.42842
| B9F15200 | m2 | Llambordí de formigó de forma rectangular, de 10x20 cm i 8 cm de gruix, preu alt | 1.02 |  | x | 14.31 | = | 14.5962
|  |  | Subtotal material | [6 empty] | 17.886
|  |  | Despeses auxiliars |  |  |  | 1.5 | % | 0.22488
|  |  | Cost directe | [6 empty] | 36.194
|  |  | Despeses indirectes |  |  |  | 6 | % |  | 2.1716
|  |  | Total | [6 empty] | 38.3656
P-1541 | F9F1U224 | m2 | Reposició de paviment de llambordins de formigó de forma rectangular de 10x20x8cm, de color, col·locats a l’estesa amb morter sec M 7,5 i reblert de junts amb beurada de ciment pòrtland, en actuacions de 20 m2 a 60 m2, en zones urbanes amb dificultat de mobilitat |  |  |  | Rend.: | 1 |  | 53.46
Mà d'obra
| A012N000 | h | Oficial 1a d'obra pública | 0.49383 | /R | x | 29.42 | = | 14.5285
| A0140000 | h | Manobre | 0.49383 | /R | x | 24.55 | = | 12.1235
|  |  | Subtotal mà d'obra | [6 empty] | 26.652
Maquinària
| CZ111000 | h | Grup electrògen d'1 a 5 kVA | 0.49383 | /R | x | 2.54 | = | 1.2543
| C1503500 | h | Camió grua de 5 t de carrega màxima a peu de grua (4,5 m de l'eix de grua) | 0.04938 | /R | x | 65.38 | = | 3.2285
| C1705600 | h | Formigonera de 165 l | 0.49383 | /R | x | 2.05 | = | 1.0124
|  |  | Subtotal maquinària | [6 empty] | 5.4951
Material
| B0710180 | t | Morter per a ram de paleta, classe M 7,5 (7,5 N/mm2), en sacs, de designació (G) segons norma UNE-EN 998-2 | 0.0495 |  | x | 57.46 | = | 2.8443
| B0512401 | t | Ciment pòrtland amb filler calcari CEM II/B-L 32,5 R segons UNE-EN 197-1, en sacs | 0.0031 |  | x | 138.2 | = | 0.42842
| B9F15200 | m2 | Llambordí de formigó de forma rectangular, de 10x20 cm i 8 cm de gruix, preu alt | 1.02 |  | x | 14.31 | = | 14.5962
| B0111000 | m3 | Aigua | 0.0084 |  | x | 2.04 | = | 0.01714
|  |  | Subtotal material | [6 empty] | 17.886
|  |  | Despeses auxiliars |  |  |  | 1.5 | % | 0.39978
|  |  | Cost directe | [6 empty] | 50.433
|  |  | Despeses indirectes |  |  |  | 6 | % |  | 3.026
|  |  | Total | [6 empty] | 53.4589
P-1542 | F9F1U225 | m2 | Reposició de paviment de llambordins de formigó de forma rectangular de 10x20x8cm, de color, col·locats a l’estesa amb morter sec M 7,5 i reblert de junts amb beurada de ciment pòrtland, en actuacions de més de 60 m2, en zones urbanes |  |  |  | Rend.: | 1 |  | 32.46
Mà d'obra
| A012N000 | h | Oficial 1a d'obra pública | 0.19324 | /R | x | 29.42 | = | 5.6851
| A0140000 | h | Manobre | 0.19324 | /R | x | 24.55 | = | 4.744
|  |  | Subtotal mà d'obra | [6 empty] | 10.4292
Maquinària
| C1705600 | h | Formigonera de 165 l | 0.19324 | /R | x | 2.05 | = | 0.39614
| CZ111000 | h | Grup electrògen d'1 a 5 kVA | 0.19324 | /R | x | 2.54 | = | 0.49083
| C1503500 | h | Camió grua de 5 t de carrega màxima a peu de grua (4,5 m de l'eix de grua) | 0.01932 | /R | x | 65.38 | = | 1.2631
|  |  | Subtotal maquinària | [6 empty] | 2.1501
Material
| B0710180 | t | Morter per a ram de paleta, classe M 7,5 (7,5 N/mm2), en sacs, de designació (G) segons norma UNE-EN 998-2 | 0.0495 |  | x | 57.46 | = | 2.8443
| B0512401 | t | Ciment pòrtland amb filler calcari CEM II/B-L 32,5 R segons UNE-EN 197-1, en sacs | 0.0031 |  | x | 138.2 | = | 0.42842
| B9F15200 | m2 | Llambordí de formigó de forma rectangular, de 10x20 cm i 8 cm de gruix, preu alt | 1.02 |  | x | 14.31 | = | 14.5962
| B0111000 | m3 | Aigua | 0.0084 |  | x | 2.04 | = | 0.01714
|  |  | Subtotal material | [6 empty] | 17.886
|  |  | Despeses auxiliars |  |  |  | 1.5 | % | 0.15644
|  |  | Cost directe | [6 empty] | 30.6217
|  |  | Despeses indirectes |  |  |  | 6 | % |  | 1.8373
|  |  | Total | [6 empty] | 32.459
P-1543 | F9F1U226 | m2 | Reposició de paviment de llambordins de formigó de forma rectangular de 10x20x8cm, de color, col·locats a l’estesa amb morter sec M 7,5 i reblert de junts amb beurada de ciment pòrtland, en actuacions de més de 60 m2, en zones urbanes amb dificultat de mobilitat |  |  |  | Rend.: | 1 |  | 50.01
Mà d'obra
| A012N000 | h | Oficial 1a d'obra pública | 0.44444 | /R | x | 29.42 | = | 13.0754
| A0140000 | h | Manobre | 0.44444 | /R | x | 24.55 | = | 10.911
|  |  | Subtotal mà d'obra | [6 empty] | 23.9864
Maquinària
| CZ111000 | h | Grup electrògen d'1 a 5 kVA | 0.44444 | /R | x | 2.54 | = | 1.1289
| C1503500 | h | Camió grua de 5 t de carrega màxima a peu de grua (4,5 m de l'eix de grua) | 0.04444 | /R | x | 65.38 | = | 2.9055
| C1705600 | h | Formigonera de 165 l | 0.44444 | /R | x | 2.05 | = | 0.9111
|  |  | Subtotal maquinària | [6 empty] | 4.9455
Material
| B0710180 | t | Morter per a ram de paleta, classe M 7,5 (7,5 N/mm2), en sacs, de designació (G) segons norma UNE-EN 998-2 | 0.0495 |  | x | 57.46 | = | 2.8443
| B0512401 | t | Ciment pòrtland amb filler calcari CEM II/B-L 32,5 R segons UNE-EN 197-1, en sacs | 0.0031 |  | x | 138.2 | = | 0.42842
| B9F15200 | m2 | Llambordí de formigó de forma rectangular, de 10x20 cm i 8 cm de gruix, preu alt | 1.02 |  | x | 14.31 | = | 14.5962
| B0111000 | m3 | Aigua | 0.0084 |  | x | 2.04 | = | 0.01714
|  |  | Subtotal material | [6 empty] | 17.886
|  |  | Despeses auxiliars |  |  |  | 1.5 | % | 0.3598
|  |  | Cost directe | [6 empty] | 47.1777
|  |  | Despeses indirectes |  |  |  | 6 | % |  | 2.8307
|  |  | Total | [6 empty] | 50.0084
P-1544 | F9F1U231 | m2 | Reposició de paviment de llambordins de formigó de forma rectangular de 10x20x8cm, de color, col·locats a l’estesa amb morter sec M 10 i reblert de junts amb beurada de ciment pòrtland, en actuacions de fins a 4 m2 |  |  |  | Rend.: | 1 |  | 70.79
Mà d'obra
| A012N000 | h | Oficial 1a d'obra pública | 0.74074 | /R | x | 29.42 | = | 21.7926
| A0140000 | h | Manobre | 0.74074 | /R | x | 24.55 | = | 18.1852
|  |  | Subtotal mà d'obra | [6 empty] | 39.9777
Maquinària
| CZ111000 | h | Grup electrògen d'1 a 5 kVA | 0.74074 | /R | x | 2.54 | = | 1.8815
| C1503500 | h | Camió grua de 5 t de carrega màxima a peu de grua (4,5 m de l'eix de grua) | 0.07407 | /R | x | 65.38 | = | 4.8427
| C1705600 | h | Formigonera de 165 l | 0.74074 | /R | x | 2.05 | = | 1.5185
|  |  | Subtotal maquinària | [6 empty] | 8.2427
Material
| B0111000 | m3 | Aigua | 0.0084 |  | x | 2.04 | = | 0.01714
| B9F15200 | m2 | Llambordí de formigó de forma rectangular, de 10x20 cm i 8 cm de gruix, preu alt | 1.02 |  | x | 14.31 | = | 14.5962
| B07101A0 | t | Morter per a ram de paleta, classe M 10 (10 N/mm2), en sacs, de designació (G) segons norma UNE-EN 998-2 | 0.0495 |  | x | 59 | = | 2.9205
| B0512401 | t | Ciment pòrtland amb filler calcari CEM II/B-L 32,5 R segons UNE-EN 197-1, en sacs | 0.0031 |  | x | 138.2 | = | 0.42842
|  |  | Subtotal material | [6 empty] | 17.9623
|  |  | Despeses auxiliars |  |  |  | 1.5 | % | 0.59967
|  |  | Cost directe | [6 empty] | 66.7824
|  |  | Despeses indirectes |  |  |  | 6 | % |  | 4.0069
|  |  | Total | [6 empty] | 70.7893
P-1545 | F9F1U232 | m2 | Reposició de paviment de llambordins de formigó de forma rectangular de 10x20x8cm, de color, col·locats a l’estesa amb morter sec M 10 i reblert de junts amb beurada de ciment pòrtland, en actuacions de 4 m2 a 20 m2 |  |  |  | Rend.: | 1 |  | 60.43
Mà d'obra
| A012N000 | h | Oficial 1a d'obra pública | 0.59242 | /R | x | 29.42 | = | 17.429
| A0140000 | h | Manobre | 0.59242 | /R | x | 24.55 | = | 14.5439
|  |  | Subtotal mà d'obra | [6 empty] | 31.9729
Maquinària
| CZ111000 | h | Grup electrògen d'1 a 5 kVA | 0.59242 | /R | x | 2.54 | = | 1.5048
| C1503500 | h | Camió grua de 5 t de carrega màxima a peu de grua (4,5 m de l'eix de grua) | 0.05924 | /R | x | 65.38 | = | 3.8731
| C1705600 | h | Formigonera de 165 l | 0.59242 | /R | x | 2.05 | = | 1.2145
|  |  | Subtotal maquinària | [6 empty] | 6.5923
Material
| B0512401 | t | Ciment pòrtland amb filler calcari CEM II/B-L 32,5 R segons UNE-EN 197-1, en sacs | 0.0031 |  | x | 138.2 | = | 0.42842
| B07101A0 | t | Morter per a ram de paleta, classe M 10 (10 N/mm2), en sacs, de designació (G) segons norma UNE-EN 998-2 | 0.0495 |  | x | 59 | = | 2.9205
| B9F15200 | m2 | Llambordí de formigó de forma rectangular, de 10x20 cm i 8 cm de gruix, preu alt | 1.02 |  | x | 14.31 | = | 14.5962
| B0111000 | m3 | Aigua | 0.0084 |  | x | 2.04 | = | 0.01714
|  |  | Subtotal material | [6 empty] | 17.9623
|  |  | Despeses auxiliars |  |  |  | 1.5 | % | 0.47959
|  |  | Cost directe | [6 empty] | 57.0071
|  |  | Despeses indirectes |  |  |  | 6 | % |  | 3.4204
|  |  | Total | [6 empty] | 60.4275
P-1546 | F9F1U233 | m2 | Reposició de paviment de llambordins de formigó de forma rectangular de 10x20x8cm, de color, col·locats a l’estesa amb morter sec M 10 i reblert de junts amb beurada de ciment pòrtland, en actuacions de 20 m2 a 60 m2, en zones urbanes |  |  |  | Rend.: | 1 |  | 38.45
Mà d'obra
| A012N000 | h | Oficial 1a d'obra pública | 0.27778 | /R | x | 29.42 | = | 8.1723
| A0140000 | h | Manobre | 0.27778 | /R | x | 24.55 | = | 6.8195
|  |  | Subtotal mà d'obra | [6 empty] | 14.9918
Maquinària
| CZ111000 | h | Grup electrògen d'1 a 5 kVA | 0.27778 | /R | x | 2.54 | = | 0.70556
| C1503500 | h | Camió grua de 5 t de carrega màxima a peu de grua (4,5 m de l'eix de grua) | 0.02778 | /R | x | 65.38 | = | 1.8163
| C1705600 | h | Formigonera de 165 l | 0.27778 | /R | x | 2.05 | = | 0.56945
|  |  | Subtotal maquinària | [6 empty] | 3.0913
Material
| B9F15200 | m2 | Llambordí de formigó de forma rectangular, de 10x20 cm i 8 cm de gruix, preu alt | 1.02 |  | x | 14.31 | = | 14.5962
| B0111000 | m3 | Aigua | 0.0084 |  | x | 2.04 | = | 0.01714
| B07101A0 | t | Morter per a ram de paleta, classe M 10 (10 N/mm2), en sacs, de designació (G) segons norma UNE-EN 998-2 | 0.0495 |  | x | 59 | = | 2.9205
| B0512401 | t | Ciment pòrtland amb filler calcari CEM II/B-L 32,5 R segons UNE-EN 197-1, en sacs | 0.0031 |  | x | 138.2 | = | 0.42842
|  |  | Subtotal material | [6 empty] | 17.9623
|  |  | Despeses auxiliars |  |  |  | 1.5 | % | 0.22488
|  |  | Cost directe | [6 empty] | 36.2702
|  |  | Despeses indirectes |  |  |  | 6 | % |  | 2.1762
|  |  | Total | [6 empty] | 38.4464
P-1547 | F9F1U234 | m2 | Reposició de paviment de llambordins de formigó de forma rectangular de 10x20x8cm, de color, col·locats a l’estesa amb morter sec M 10 i reblert de junts amb beurada de ciment pòrtland, en actuacions de 20 m2 a 60 m2, en zones urbanes amb dificultat de mobilitat |  |  |  | Rend.: | 1 |  | 53.54
Mà d'obra
| A0140000 | h | Manobre | 0.49383 | /R | x | 24.55 | = | 12.1235
| A012N000 | h | Oficial 1a d'obra pública | 0.49383 | /R | x | 29.42 | = | 14.5285
|  |  | Subtotal mà d'obra | [6 empty] | 26.652
Maquinària
| C1705600 | h | Formigonera de 165 l | 0.49383 | /R | x | 2.05 | = | 1.0124
| C1503500 | h | Camió grua de 5 t de carrega màxima a peu de grua (4,5 m de l'eix de grua) | 0.04938 | /R | x | 65.38 | = | 3.2285
| CZ111000 | h | Grup electrògen d'1 a 5 kVA | 0.49383 | /R | x | 2.54 | = | 1.2543
|  |  | Subtotal maquinària | [6 empty] | 5.4951
Material
| B0512401 | t | Ciment pòrtland amb filler calcari CEM II/B-L 32,5 R segons UNE-EN 197-1, en sacs | 0.0031 |  | x | 138.2 | = | 0.42842
| B07101A0 | t | Morter per a ram de paleta, classe M 10 (10 N/mm2), en sacs, de designació (G) segons norma UNE-EN 998-2 | 0.0495 |  | x | 59 | = | 2.9205
| B0111000 | m3 | Aigua | 0.0084 |  | x | 2.04 | = | 0.01714
| B9F15200 | m2 | Llambordí de formigó de forma rectangular, de 10x20 cm i 8 cm de gruix, preu alt | 1.02 |  | x | 14.31 | = | 14.5962
|  |  | Subtotal material | [6 empty] | 17.9623
|  |  | Despeses auxiliars |  |  |  | 1.5 | % | 0.39978
|  |  | Cost directe | [6 empty] | 50.5092
|  |  | Despeses indirectes |  |  |  | 6 | % |  | 3.0305
|  |  | Total | [6 empty] | 53.5397
P-1548 | F9F1U235 | m2 | Reposició de paviment de llambordins de formigó de forma rectangular de 10x20x8cm, de color, col·locats a l’estesa amb morter sec M 10 i reblert de junts amb beurada de ciment pòrtland, en actuacions de més de 60 m2, en zones urbanes |  |  |  | Rend.: | 1 |  | 32.54
Mà d'obra
| A0140000 | h | Manobre | 0.19324 | /R | x | 24.55 | = | 4.744
| A012N000 | h | Oficial 1a d'obra pública | 0.19324 | /R | x | 29.42 | = | 5.6851
|  |  | Subtotal mà d'obra | [6 empty] | 10.4292
Maquinària
| C1503500 | h | Camió grua de 5 t de carrega màxima a peu de grua (4,5 m de l'eix de grua) | 0.01932 | /R | x | 65.38 | = | 1.2631
| CZ111000 | h | Grup electrògen d'1 a 5 kVA | 0.19324 | /R | x | 2.54 | = | 0.49083
| C1705600 | h | Formigonera de 165 l | 0.19324 | /R | x | 2.05 | = | 0.39614
|  |  | Subtotal maquinària | [6 empty] | 2.1501
Material
| B0512401 | t | Ciment pòrtland amb filler calcari CEM II/B-L 32,5 R segons UNE-EN 197-1, en sacs | 0.0031 |  | x | 138.2 | = | 0.42842
| B07101A0 | t | Morter per a ram de paleta, classe M 10 (10 N/mm2), en sacs, de designació (G) segons norma UNE-EN 998-2 | 0.0495 |  | x | 59 | = | 2.9205
| B9F15200 | m2 | Llambordí de formigó de forma rectangular, de 10x20 cm i 8 cm de gruix, preu alt | 1.02 |  | x | 14.31 | = | 14.5962
| B0111000 | m3 | Aigua | 0.0084 |  | x | 2.04 | = | 0.01714
|  |  | Subtotal material | [6 empty] | 17.9623
|  |  | Despeses auxiliars |  |  |  | 1.5 | % | 0.15644
|  |  | Cost directe | [6 empty] | 30.698
|  |  | Despeses indirectes |  |  |  | 6 | % |  | 1.8419
|  |  | Total | [6 empty] | 32.5399
P-1549 | F9F1U236 | m2 | Reposició de paviment de llambordins de formigó de forma rectangular de 10x20x8cm, de color, col·locats a l’estesa amb morter sec M 10 i reblert de junts amb beurada de ciment pòrtland, en actuacions de més de 60 m2, en zones urbanes amb dificultat de mobilitat |  |  |  | Rend.: | 1 |  | 50.09
Mà d'obra
| A012N000 | h | Oficial 1a d'obra pública | 0.44444 | /R | x | 29.42 | = | 13.0754
| A0140000 | h | Manobre | 0.44444 | /R | x | 24.55 | = | 10.911
|  |  | Subtotal mà d'obra | [6 empty] | 23.9864
Maquinària
| CZ111000 | h | Grup electrògen d'1 a 5 kVA | 0.44444 | /R | x | 2.54 | = | 1.1289
| C1503500 | h | Camió grua de 5 t de carrega màxima a peu de grua (4,5 m de l'eix de grua) | 0.04444 | /R | x | 65.38 | = | 2.9055
| C1705600 | h | Formigonera de 165 l | 0.44444 | /R | x | 2.05 | = | 0.9111
|  |  | Subtotal maquinària | [6 empty] | 4.9455
Material
| B0111000 | m3 | Aigua | 0.0084 |  | x | 2.04 | = | 0.01714
| B0512401 | t | Ciment pòrtland amb filler calcari CEM II/B-L 32,5 R segons UNE-EN 197-1, en sacs | 0.0031 |  | x | 138.2 | = | 0.42842
| B9F15200 | m2 | Llambordí de formigó de forma rectangular, de 10x20 cm i 8 cm de gruix, preu alt | 1.02 |  | x | 14.31 | = | 14.5962
| B07101A0 | t | Morter per a ram de paleta, classe M 10 (10 N/mm2), en sacs, de designació (G) segons norma UNE-EN 998-2 | 0.0495 |  | x | 59 | = | 2.9205
|  |  | Subtotal material | [6 empty] | 17.9623
|  |  | Despeses auxiliars |  |  |  | 1.5 | % | 0.3598
|  |  | Cost directe | [6 empty] | 47.2539
|  |  | Despeses indirectes |  |  |  | 6 | % |  | 2.8352
|  |  | Total | [6 empty] | 50.0892
P-1550 | F9F1U242 | m2 | Reposició de paviment de llambordins de formigó de forma rectangular de 10x20x8cm, de color, col·locats a l’estesa amb morter sec M 15 i reblert de junts amb beurada de ciment pòrtland, en actuacions de 4 m2 a 20 m2 |  |  |  | Rend.: | 1 |  | 60.75
Mà d'obra
| A0140000 | h | Manobre | 0.59242 | /R | x | 24.55 | = | 14.5439
| A012N000 | h | Oficial 1a d'obra pública | 0.59242 | /R | x | 29.42 | = | 17.429
|  |  | Subtotal mà d'obra | [6 empty] | 31.9729
Maquinària
| C1705600 | h | Formigonera de 165 l | 0.59242 | /R | x | 2.05 | = | 1.2145
| C1503500 | h | Camió grua de 5 t de carrega màxima a peu de grua (4,5 m de l'eix de grua) | 0.05924 | /R | x | 65.38 | = | 3.8731
| CZ111000 | h | Grup electrògen d'1 a 5 kVA | 0.59242 | /R | x | 2.54 | = | 1.5048
|  |  | Subtotal maquinària | [6 empty] | 6.5923
Material
| B0710U10 | t | Morter per a ram de paleta, classe M 15 (15 N/mm2), a granel, de designació (G) segons norma UNE-EN 998-2 | 0.0495 |  | x | 65.16 | = | 3.2254
| B0111000 | m3 | Aigua | 0.0084 |  | x | 2.04 | = | 0.01714
| B9F15200 | m2 | Llambordí de formigó de forma rectangular, de 10x20 cm i 8 cm de gruix, preu alt | 1.02 |  | x | 14.31 | = | 14.5962
| B0512401 | t | Ciment pòrtland amb filler calcari CEM II/B-L 32,5 R segons UNE-EN 197-1, en sacs | 0.0031 |  | x | 138.2 | = | 0.42842
|  |  | Subtotal material | [6 empty] | 18.2672
|  |  | Despeses auxiliars |  |  |  | 1.5 | % | 0.47959
|  |  | Cost directe | [6 empty] | 57.312
|  |  | Despeses indirectes |  |  |  | 6 | % |  | 3.4387
|  |  | Total | [6 empty] | 60.7507
P-1551 | F9F1U243 | m2 | Reposició de paviment de llambordins de formigó de forma rectangular de 10x20x8cm, de color, col·locats a l’estesa amb morter sec M 15 i reblert de junts amb beurada de ciment pòrtland, en actuacions de 20 m2 a 60 m2, en zones urbanes |  |  |  | Rend.: | 1 |  | 38.77
Mà d'obra
| A012N000 | h | Oficial 1a d'obra pública | 0.27778 | /R | x | 29.42 | = | 8.1723
| A0140000 | h | Manobre | 0.27778 | /R | x | 24.55 | = | 6.8195
|  |  | Subtotal mà d'obra | [6 empty] | 14.9918
Maquinària
| CZ111000 | h | Grup electrògen d'1 a 5 kVA | 0.27778 | /R | x | 2.54 | = | 0.70556
| C1503500 | h | Camió grua de 5 t de carrega màxima a peu de grua (4,5 m de l'eix de grua) | 0.02778 | /R | x | 65.38 | = | 1.8163
| C1705600 | h | Formigonera de 165 l | 0.27778 | /R | x | 2.05 | = | 0.56945
|  |  | Subtotal maquinària | [6 empty] | 3.0913
Material
| B0512401 | t | Ciment pòrtland amb filler calcari CEM II/B-L 32,5 R segons UNE-EN 197-1, en sacs | 0.0031 |  | x | 138.2 | = | 0.42842
| B0710U10 | t | Morter per a ram de paleta, classe M 15 (15 N/mm2), a granel, de designació (G) segons norma UNE-EN 998-2 | 0.0495 |  | x | 65.16 | = | 3.2254
| B9F15200 | m2 | Llambordí de formigó de forma rectangular, de 10x20 cm i 8 cm de gruix, preu alt | 1.02 |  | x | 14.31 | = | 14.5962
| B0111000 | m3 | Aigua | 0.0084 |  | x | 2.04 | = | 0.01714
|  |  | Subtotal material | [6 empty] | 18.2672
|  |  | Despeses auxiliars |  |  |  | 1.5 | % | 0.22488
|  |  | Cost directe | [6 empty] | 36.5751
|  |  | Despeses indirectes |  |  |  | 6 | % |  | 2.1945
|  |  | Total | [6 empty] | 38.7696
P-1552 | F9F1U244 | m2 | Reposició de paviment de llambordins de formigó de forma rectangular de 10x20x8cm, de color, col·locats a l’estesa amb morter sec M 15 i reblert de junts amb beurada de ciment pòrtland, en actuacions de 20 m2 a 60 m2, en zones urbanes amb dificultat de mobilitat |  |  |  | Rend.: | 1 |  | 53.86
Mà d'obra
| A012N000 | h | Oficial 1a d'obra pública | 0.49383 | /R | x | 29.42 | = | 14.5285
| A0140000 | h | Manobre | 0.49383 | /R | x | 24.55 | = | 12.1235
|  |  | Subtotal mà d'obra | [6 empty] | 26.652
Maquinària
| CZ111000 | h | Grup electrògen d'1 a 5 kVA | 0.49383 | /R | x | 2.54 | = | 1.2543
| C1503500 | h | Camió grua de 5 t de carrega màxima a peu de grua (4,5 m de l'eix de grua) | 0.04938 | /R | x | 65.38 | = | 3.2285
| C1705600 | h | Formigonera de 165 l | 0.49383 | /R | x | 2.05 | = | 1.0124
|  |  | Subtotal maquinària | [6 empty] | 5.4951
Material
| B0111000 | m3 | Aigua | 0.0084 |  | x | 2.04 | = | 0.01714
| B0512401 | t | Ciment pòrtland amb filler calcari CEM II/B-L 32,5 R segons UNE-EN 197-1, en sacs | 0.0031 |  | x | 138.2 | = | 0.42842
| B9F15200 | m2 | Llambordí de formigó de forma rectangular, de 10x20 cm i 8 cm de gruix, preu alt | 1.02 |  | x | 14.31 | = | 14.5962
| B0710U10 | t | Morter per a ram de paleta, classe M 15 (15 N/mm2), a granel, de designació (G) segons norma UNE-EN 998-2 | 0.0495 |  | x | 65.16 | = | 3.2254
|  |  | Subtotal material | [6 empty] | 18.2672
|  |  | Despeses auxiliars |  |  |  | 1.5 | % | 0.39978
|  |  | Cost directe | [6 empty] | 50.8141
|  |  | Despeses indirectes |  |  |  | 6 | % |  | 3.0488
|  |  | Total | [6 empty] | 53.863
P-1553 | F9F1U245 | m2 | Reposició de paviment de llambordins de formigó de forma rectangular de 10x20x8cm, de color, col·locats a l’estesa amb morter sec M 15 i reblert de junts amb beurada de ciment pòrtland, en actuacions de més de 60 m2, en zones urbanes |  |  |  | Rend.: | 1 |  | 32.86
Mà d'obra
| A0140000 | h | Manobre | 0.19324 | /R | x | 24.55 | = | 4.744
| A012N000 | h | Oficial 1a d'obra pública | 0.19324 | /R | x | 29.42 | = | 5.6851
|  |  | Subtotal mà d'obra | [6 empty] | 10.4292
Maquinària
| C1705600 | h | Formigonera de 165 l | 0.19324 | /R | x | 2.05 | = | 0.39614
| C1503500 | h | Camió grua de 5 t de carrega màxima a peu de grua (4,5 m de l'eix de grua) | 0.01932 | /R | x | 65.38 | = | 1.2631
| CZ111000 | h | Grup electrògen d'1 a 5 kVA | 0.19324 | /R | x | 2.54 | = | 0.49083
|  |  | Subtotal maquinària | [6 empty] | 2.1501
Material
| B0512401 | t | Ciment pòrtland amb filler calcari CEM II/B-L 32,5 R segons UNE-EN 197-1, en sacs | 0.0031 |  | x | 138.2 | = | 0.42842
| B0710U10 | t | Morter per a ram de paleta, classe M 15 (15 N/mm2), a granel, de designació (G) segons norma UNE-EN 998-2 | 0.0495 |  | x | 65.16 | = | 3.2254
| B0111000 | m3 | Aigua | 0.0084 |  | x | 2.04 | = | 0.01714
| B9F15200 | m2 | Llambordí de formigó de forma rectangular, de 10x20 cm i 8 cm de gruix, preu alt | 1.02 |  | x | 14.31 | = | 14.5962
|  |  | Subtotal material | [6 empty] | 18.2672
|  |  | Despeses auxiliars |  |  |  | 1.5 | % | 0.15644
|  |  | Cost directe | [6 empty] | 31.0029
|  |  | Despeses indirectes |  |  |  | 6 | % |  | 1.8602
|  |  | Total | [6 empty] | 32.8631
P-1554 | F9F1U246 | m2 | Reposició de paviment de llambordins de formigó de forma rectangular de 10x20x8cm, de color, col·locats a l’estesa amb morter sec M 15 i reblert de junts amb beurada de ciment pòrtland, en actuacions de més de 60 m2, en zones urbanes amb dificultat de mobilitat |  |  |  | Rend.: | 1 |  | 50.41
Mà d'obra
| A012N000 | h | Oficial 1a d'obra pública | 0.44444 | /R | x | 29.42 | = | 13.0754
| A0140000 | h | Manobre | 0.44444 | /R | x | 24.55 | = | 10.911
|  |  | Subtotal mà d'obra | [6 empty] | 23.9864
Maquinària
| C1705600 | h | Formigonera de 165 l | 0.44444 | /R | x | 2.05 | = | 0.9111
| C1503500 | h | Camió grua de 5 t de carrega màxima a peu de grua (4,5 m de l'eix de grua) | 0.04444 | /R | x | 65.38 | = | 2.9055
| CZ111000 | h | Grup electrògen d'1 a 5 kVA | 0.44444 | /R | x | 2.54 | = | 1.1289
|  |  | Subtotal maquinària | [6 empty] | 4.9455
Material
| B9F15200 | m2 | Llambordí de formigó de forma rectangular, de 10x20 cm i 8 cm de gruix, preu alt | 1.02 |  | x | 14.31 | = | 14.5962
| B0512401 | t | Ciment pòrtland amb filler calcari CEM II/B-L 32,5 R segons UNE-EN 197-1, en sacs | 0.0031 |  | x | 138.2 | = | 0.42842
| B0111000 | m3 | Aigua | 0.0084 |  | x | 2.04 | = | 0.01714
| B0710U10 | t | Morter per a ram de paleta, classe M 15 (15 N/mm2), a granel, de designació (G) segons norma UNE-EN 998-2 | 0.0495 |  | x | 65.16 | = | 3.2254
|  |  | Subtotal material | [6 empty] | 18.2672
|  |  | Despeses auxiliars |  |  |  | 1.5 | % | 0.3598
|  |  | Cost directe | [6 empty] | 47.5589
|  |  | Despeses indirectes |  |  |  | 6 | % |  | 2.8535
|  |  | Total | [6 empty] | 50.4124
P-1555 | F9F1U311 | m2 | Reposició de paviment de llambordins de formigó de forma rectangular de 10x20x10cm, gris, col·locats amb morter de ciment elaborat a l'obra i reblert de junts amb sorra fina, en actuacions de fins a 4 m2 |  |  |  | Rend.: | 1 |  | 75.92
Mà d'obra
| A012N000 | h | Oficial 1a d'obra pública | 0.74074 | /R | x | 29.42 | = | 21.7926
| A0140000 | h | Manobre | 0.74074 | /R | x | 24.55 | = | 18.1852
|  |  | Subtotal mà d'obra | [6 empty] | 39.9777
Maquinària
| C1705600 | h | Formigonera de 165 l | 0.74074 | /R | x | 2.05 | = | 1.5185
| C1503500 | h | Camió grua de 5 t de carrega màxima a peu de grua (4,5 m de l'eix de grua) | 0.07407 | /R | x | 65.38 | = | 4.8427
| CZ111000 | h | Grup electrògen d'1 a 5 kVA | 0.74074 | /R | x | 2.54 | = | 1.8815
|  |  | Subtotal maquinària | [6 empty] | 8.2427
Material
| B0710150 | t | Morter per a ram de paleta, classe M 5 (5 N/mm2), en sacs, de designació (G) segons norma UNE-EN 998-2 | 0.0435 |  | x | 55.92 | = | 2.4325
| B9F16200 | m2 | Llambordí de formigó de forma rectangular, de 10x20 cm i 10 cm de gruix, preu alt | 1.02 |  | x | 19.62 | = | 20.0124
| B0111000 | m3 | Aigua | 0.0065 |  | x | 2.04 | = | 0.01326
| B0310500 | t | Sorra de pedrera de 0 a 3,5 mm | 0.017 |  | x | 20.4 | = | 0.3468
|  |  | Subtotal material | [6 empty] | 22.805
|  |  | Despeses auxiliars |  |  |  | 1.5 | % | 0.59967
|  |  | Cost directe | [6 empty] | 71.6251
|  |  | Despeses indirectes |  |  |  | 6 | % |  | 4.2975
|  |  | Total | [6 empty] | 75.9226
P-1556 | F9F1U312 | m2 | Reposició de paviment de llambordins de formigó de forma rectangular de 10x20x10cm, gris, col·locats amb morter de ciment elaborat a l'obra i reblert de junts amb sorra fina, en actuacions de 4 m2 a 20 m2 |  |  |  | Rend.: | 1 |  | 65.56
Mà d'obra
| A012N000 | h | Oficial 1a d'obra pública | 0.59242 | /R | x | 29.42 | = | 17.429
| A0140000 | h | Manobre | 0.59242 | /R | x | 24.55 | = | 14.5439
|  |  | Subtotal mà d'obra | [6 empty] | 31.9729
Maquinària
| C1503500 | h | Camió grua de 5 t de carrega màxima a peu de grua (4,5 m de l'eix de grua) | 0.05924 | /R | x | 65.38 | = | 3.8731
| C1705600 | h | Formigonera de 165 l | 0.59242 | /R | x | 2.05 | = | 1.2145
| CZ111000 | h | Grup electrògen d'1 a 5 kVA | 0.59242 | /R | x | 2.54 | = | 1.5048
|  |  | Subtotal maquinària | [6 empty] | 6.5923
Material
| B9F16200 | m2 | Llambordí de formigó de forma rectangular, de 10x20 cm i 10 cm de gruix, preu alt | 1.02 |  | x | 19.62 | = | 20.0124
| B0111000 | m3 | Aigua | 0.0065 |  | x | 2.04 | = | 0.01326
| B0710150 | t | Morter per a ram de paleta, classe M 5 (5 N/mm2), en sacs, de designació (G) segons norma UNE-EN 998-2 | 0.0435 |  | x | 55.92 | = | 2.4325
| B0310500 | t | Sorra de pedrera de 0 a 3,5 mm | 0.017 |  | x | 20.4 | = | 0.3468
|  |  | Subtotal material | [6 empty] | 22.805
|  |  | Despeses auxiliars |  |  |  | 1.5 | % | 0.47959
|  |  | Cost directe | [6 empty] | 61.8498
|  |  | Despeses indirectes |  |  |  | 6 | % |  | 3.711
|  |  | Total | [6 empty] | 65.5608
P-1557 | F9F1U313 | m2 | Reposició de paviment de llambordins de formigó de forma rectangular de 10x20x10cm, gris, col·locats amb morter de ciment elaborat a l'obra i reblert de junts amb sorra fina, en actuacions de 20 m2 a 60 m2, en zones urbanes |  |  |  | Rend.: | 1 |  | 43.58
Mà d'obra
| A0140000 | h | Manobre | 0.27778 | /R | x | 24.55 | = | 6.8195
| A012N000 | h | Oficial 1a d'obra pública | 0.27778 | /R | x | 29.42 | = | 8.1723
|  |  | Subtotal mà d'obra | [6 empty] | 14.9918
Maquinària
| C1503500 | h | Camió grua de 5 t de carrega màxima a peu de grua (4,5 m de l'eix de grua) | 0.02778 | /R | x | 65.38 | = | 1.8163
| C1705600 | h | Formigonera de 165 l | 0.27778 | /R | x | 2.05 | = | 0.56945
| CZ111000 | h | Grup electrògen d'1 a 5 kVA | 0.27778 | /R | x | 2.54 | = | 0.70556
|  |  | Subtotal maquinària | [6 empty] | 3.0913
Material
| B0310500 | t | Sorra de pedrera de 0 a 3,5 mm | 0.017 |  | x | 20.4 | = | 0.3468
| B9F16200 | m2 | Llambordí de formigó de forma rectangular, de 10x20 cm i 10 cm de gruix, preu alt | 1.02 |  | x | 19.62 | = | 20.0124
| B0111000 | m3 | Aigua | 0.0065 |  | x | 2.04 | = | 0.01326
| B0710150 | t | Morter per a ram de paleta, classe M 5 (5 N/mm2), en sacs, de designació (G) segons norma UNE-EN 998-2 | 0.0435 |  | x | 55.92 | = | 2.4325
|  |  | Subtotal material | [6 empty] | 22.805
|  |  | Despeses auxiliars |  |  |  | 1.5 | % | 0.22488
|  |  | Cost directe | [6 empty] | 41.1129
|  |  | Despeses indirectes |  |  |  | 6 | % |  | 2.4668
|  |  | Total | [6 empty] | 43.5797
P-1558 | F9F1U314 | m2 | Reposició de paviment de llambordins de formigó de forma rectangular de 10x20x10cm, gris, col·locats amb morter de ciment elaborat a l'obra i reblert de junts amb sorra fina, en actuacions de 20 m2 a 60 m2, en zones urbanes amb dificultat de mobilitat |  |  |  | Rend.: | 1 |  | 58.67
Mà d'obra
| A0140000 | h | Manobre | 0.49383 | /R | x | 24.55 | = | 12.1235
| A012N000 | h | Oficial 1a d'obra pública | 0.49383 | /R | x | 29.42 | = | 14.5285
|  |  | Subtotal mà d'obra | [6 empty] | 26.652
Maquinària
| C1503500 | h | Camió grua de 5 t de carrega màxima a peu de grua (4,5 m de l'eix de grua) | 0.04938 | /R | x | 65.38 | = | 3.2285
| CZ111000 | h | Grup electrògen d'1 a 5 kVA | 0.49383 | /R | x | 2.54 | = | 1.2543
| C1705600 | h | Formigonera de 165 l | 0.49383 | /R | x | 2.05 | = | 1.0124
|  |  | Subtotal maquinària | [6 empty] | 5.4951
Material
| B0710150 | t | Morter per a ram de paleta, classe M 5 (5 N/mm2), en sacs, de designació (G) segons norma UNE-EN 998-2 | 0.0435 |  | x | 55.92 | = | 2.4325
| B9F16200 | m2 | Llambordí de formigó de forma rectangular, de 10x20 cm i 10 cm de gruix, preu alt | 1.02 |  | x | 19.62 | = | 20.0124
| B0310500 | t | Sorra de pedrera de 0 a 3,5 mm | 0.017 |  | x | 20.4 | = | 0.3468
| B0111000 | m3 | Aigua | 0.0065 |  | x | 2.04 | = | 0.01326
|  |  | Subtotal material | [6 empty] | 22.805
|  |  | Despeses auxiliars |  |  |  | 1.5 | % | 0.39978
|  |  | Cost directe | [6 empty] | 55.3519
|  |  | Despeses indirectes |  |  |  | 6 | % |  | 3.3211
|  |  | Total | [6 empty] | 58.673
P-1559 | F9F1U315 | m2 | Reposició de paviment de llambordins de formigó de forma rectangular de 10x20x10cm, gris, col·locats amb morter de ciment elaborat a l'obra i reblert de junts amb sorra fina, en actuacions de més de 60 m2, en zones urbanes |  |  |  | Rend.: | 1 |  | 37.67
Mà d'obra
| A0140000 | h | Manobre | 0.19324 | /R | x | 24.55 | = | 4.744
| A012N000 | h | Oficial 1a d'obra pública | 0.19324 | /R | x | 29.42 | = | 5.6851
|  |  | Subtotal mà d'obra | [6 empty] | 10.4292
Maquinària
| C1503500 | h | Camió grua de 5 t de carrega màxima a peu de grua (4,5 m de l'eix de grua) | 0.01932 | /R | x | 65.38 | = | 1.2631
| C1705600 | h | Formigonera de 165 l | 0.19324 | /R | x | 2.05 | = | 0.39614
| CZ111000 | h | Grup electrògen d'1 a 5 kVA | 0.19324 | /R | x | 2.54 | = | 0.49083
|  |  | Subtotal maquinària | [6 empty] | 2.1501
Material
| B0111000 | m3 | Aigua | 0.0065 |  | x | 2.04 | = | 0.01326
| B0310500 | t | Sorra de pedrera de 0 a 3,5 mm | 0.017 |  | x | 20.4 | = | 0.3468
| B0710150 | t | Morter per a ram de paleta, classe M 5 (5 N/mm2), en sacs, de designació (G) segons norma UNE-EN 998-2 | 0.0435 |  | x | 55.92 | = | 2.4325
| B9F16200 | m2 | Llambordí de formigó de forma rectangular, de 10x20 cm i 10 cm de gruix, preu alt | 1.02 |  | x | 19.62 | = | 20.0124
|  |  | Subtotal material | [6 empty] | 22.805
|  |  | Despeses auxiliars |  |  |  | 1.5 | % | 0.15644
|  |  | Cost directe | [6 empty] | 35.5407
|  |  | Despeses indirectes |  |  |  | 6 | % |  | 2.1324
|  |  | Total | [6 empty] | 37.6731
P-1560 | F9F1U316 | m2 | Reposició de paviment de llambordins de formigó de forma rectangular de 10x20x10cm, gris, col·locats amb morter de ciment elaborat a l'obra i reblert de junts amb sorra fina, en actuacions de més de 60 m2, en zones urbanes amb dificultat de mobilitat |  |  |  | Rend.: | 1 |  | 55.22
Mà d'obra
| A012N000 | h | Oficial 1a d'obra pública | 0.44444 | /R | x | 29.42 | = | 13.0754
| A0140000 | h | Manobre | 0.44444 | /R | x | 24.55 | = | 10.911
|  |  | Subtotal mà d'obra | [6 empty] | 23.9864
Maquinària
| CZ111000 | h | Grup electrògen d'1 a 5 kVA | 0.44444 | /R | x | 2.54 | = | 1.1289
| C1705600 | h | Formigonera de 165 l | 0.44444 | /R | x | 2.05 | = | 0.9111
| C1503500 | h | Camió grua de 5 t de carrega màxima a peu de grua (4,5 m de l'eix de grua) | 0.04444 | /R | x | 65.38 | = | 2.9055
|  |  | Subtotal maquinària | [6 empty] | 4.9455
Material
| B0710150 | t | Morter per a ram de paleta, classe M 5 (5 N/mm2), en sacs, de designació (G) segons norma UNE-EN 998-2 | 0.0435 |  | x | 55.92 | = | 2.4325
| B0310500 | t | Sorra de pedrera de 0 a 3,5 mm | 0.017 |  | x | 20.4 | = | 0.3468
| B9F16200 | m2 | Llambordí de formigó de forma rectangular, de 10x20 cm i 10 cm de gruix, preu alt | 1.02 |  | x | 19.62 | = | 20.0124
| B0111000 | m3 | Aigua | 0.0065 |  | x | 2.04 | = | 0.01326
|  |  | Subtotal material | [6 empty] | 22.805
|  |  | Despeses auxiliars |  |  |  | 1.5 | % | 0.3598
|  |  | Cost directe | [6 empty] | 52.0967
|  |  | Despeses indirectes |  |  |  | 6 | % |  | 3.1258
|  |  | Total | [6 empty] | 55.2225
P-1561 | F9F1U321 | m2 | Reposició de paviment de llambordins de formigó de forma rectangular de 10x20x10cm, gris, col·locats a l’estesa amb morter sec M 7,5 i reblert de junts amb beurada de ciment pòrtland, en actuacions de fins a 4 m2 |  |  |  | Rend.: | 1 |  | 76.45
Mà d'obra
| A012N000 | h | Oficial 1a d'obra pública | 0.74074 | /R | x | 29.42 | = | 21.7926
| A0140000 | h | Manobre | 0.74074 | /R | x | 24.55 | = | 18.1852
|  |  | Subtotal mà d'obra | [6 empty] | 39.9777
Maquinària
| C1705600 | h | Formigonera de 165 l | 0.74074 | /R | x | 2.05 | = | 1.5185
| CZ111000 | h | Grup electrògen d'1 a 5 kVA | 0.74074 | /R | x | 2.54 | = | 1.8815
| C1503500 | h | Camió grua de 5 t de carrega màxima a peu de grua (4,5 m de l'eix de grua) | 0.07407 | /R | x | 65.38 | = | 4.8427
|  |  | Subtotal maquinària | [6 empty] | 8.2427
Material
| B0111000 | m3 | Aigua | 0.0084 |  | x | 2.04 | = | 0.01714
| B0512401 | t | Ciment pòrtland amb filler calcari CEM II/B-L 32,5 R segons UNE-EN 197-1, en sacs | 0.0031 |  | x | 138.2 | = | 0.42842
| B9F16200 | m2 | Llambordí de formigó de forma rectangular, de 10x20 cm i 10 cm de gruix, preu alt | 1.02 |  | x | 19.62 | = | 20.0124
| B0710180 | t | Morter per a ram de paleta, classe M 7,5 (7,5 N/mm2), en sacs, de designació (G) segons norma UNE-EN 998-2 | 0.0495 |  | x | 57.46 | = | 2.8443
|  |  | Subtotal material | [6 empty] | 23.3022
|  |  | Despeses auxiliars |  |  |  | 1.5 | % | 0.59967
|  |  | Cost directe | [6 empty] | 72.1223
|  |  | Despeses indirectes |  |  |  | 6 | % |  | 4.3273
|  |  | Total | [6 empty] | 76.4497
P-1562 | F9F1U322 | m2 | Reposició de paviment de llambordins de formigó de forma rectangular de 10x20x10cm, gris, col·locats a l’estesa amb morter sec M 7,5 i reblert de junts amb beurada de ciment pòrtland, en actuacions de 4 m2 a 20 m2 |  |  |  | Rend.: | 1 |  | 66.09
Mà d'obra
| A0140000 | h | Manobre | 0.59242 | /R | x | 24.55 | = | 14.5439
| A012N000 | h | Oficial 1a d'obra pública | 0.59242 | /R | x | 29.42 | = | 17.429
|  |  | Subtotal mà d'obra | [6 empty] | 31.9729
Maquinària
| CZ111000 | h | Grup electrògen d'1 a 5 kVA | 0.59242 | /R | x | 2.54 | = | 1.5048
| C1503500 | h | Camió grua de 5 t de carrega màxima a peu de grua (4,5 m de l'eix de grua) | 0.05924 | /R | x | 65.38 | = | 3.8731
| C1705600 | h | Formigonera de 165 l | 0.59242 | /R | x | 2.05 | = | 1.2145
|  |  | Subtotal maquinària | [6 empty] | 6.5923
Material
| B9F16200 | m2 | Llambordí de formigó de forma rectangular, de 10x20 cm i 10 cm de gruix, preu alt | 1.02 |  | x | 19.62 | = | 20.0124
| B0111000 | m3 | Aigua | 0.0084 |  | x | 2.04 | = | 0.01714
| B0710180 | t | Morter per a ram de paleta, classe M 7,5 (7,5 N/mm2), en sacs, de designació (G) segons norma UNE-EN 998-2 | 0.0495 |  | x | 57.46 | = | 2.8443
| B0512401 | t | Ciment pòrtland amb filler calcari CEM II/B-L 32,5 R segons UNE-EN 197-1, en sacs | 0.0031 |  | x | 138.2 | = | 0.42842
|  |  | Subtotal material | [6 empty] | 23.3022
|  |  | Despeses auxiliars |  |  |  | 1.5 | % | 0.47959
|  |  | Cost directe | [6 empty] | 62.3471
|  |  | Despeses indirectes |  |  |  | 6 | % |  | 3.7408
|  |  | Total | [6 empty] | 66.0879
P-1563 | F9F1U323 | m2 | Reposició de paviment de llambordins de formigó de forma rectangular de 10x20x10cm, gris, col·locats a l’estesa amb morter sec M 7,5 i reblert de junts amb beurada de ciment pòrtland, en actuacions de 20 m2 a 60 m2, en zones urbanes |  |  |  | Rend.: | 1 |  | 44.11
Mà d'obra
| A0140000 | h | Manobre | 0.27778 | /R | x | 24.55 | = | 6.8195
| A012N000 | h | Oficial 1a d'obra pública | 0.27778 | /R | x | 29.42 | = | 8.1723
|  |  | Subtotal mà d'obra | [6 empty] | 14.9918
Maquinària
| C1503500 | h | Camió grua de 5 t de carrega màxima a peu de grua (4,5 m de l'eix de grua) | 0.02778 | /R | x | 65.38 | = | 1.8163
| C1705600 | h | Formigonera de 165 l | 0.27778 | /R | x | 2.05 | = | 0.56945
| CZ111000 | h | Grup electrògen d'1 a 5 kVA | 0.27778 | /R | x | 2.54 | = | 0.70556
|  |  | Subtotal maquinària | [6 empty] | 3.0913
Material
| B0512401 | t | Ciment pòrtland amb filler calcari CEM II/B-L 32,5 R segons UNE-EN 197-1, en sacs | 0.0031 |  | x | 138.2 | = | 0.42842
| B0710180 | t | Morter per a ram de paleta, classe M 7,5 (7,5 N/mm2), en sacs, de designació (G) segons norma UNE-EN 998-2 | 0.0495 |  | x | 57.46 | = | 2.8443
| B9F16200 | m2 | Llambordí de formigó de forma rectangular, de 10x20 cm i 10 cm de gruix, preu alt | 1.02 |  | x | 19.62 | = | 20.0124
| B0111000 | m3 | Aigua | 0.0084 |  | x | 2.04 | = | 0.01714
|  |  | Subtotal material | [6 empty] | 23.3022
|  |  | Despeses auxiliars |  |  |  | 1.5 | % | 0.22488
|  |  | Cost directe | [6 empty] | 41.6102
|  |  | Despeses indirectes |  |  |  | 6 | % |  | 2.4966
|  |  | Total | [6 empty] | 44.1068
P-1564 | F9F1U324 | m2 | Reposició de paviment de llambordins de formigó de forma rectangular de 10x20x10cm, gris, col·locats a l’estesa amb morter sec M 7,5 i reblert de junts amb beurada de ciment pòrtland, en actuacions de 20 m2 a 60 m2, en zones urbanes amb dificultat de mobilitat |  |  |  | Rend.: | 1 |  | 59.2
Mà d'obra
| A0140000 | h | Manobre | 0.49383 | /R | x | 24.55 | = | 12.1235
| A012N000 | h | Oficial 1a d'obra pública | 0.49383 | /R | x | 29.42 | = | 14.5285
|  |  | Subtotal mà d'obra | [6 empty] | 26.652
Maquinària
| C1503500 | h | Camió grua de 5 t de carrega màxima a peu de grua (4,5 m de l'eix de grua) | 0.04938 | /R | x | 65.38 | = | 3.2285
| C1705600 | h | Formigonera de 165 l | 0.49383 | /R | x | 2.05 | = | 1.0124
| CZ111000 | h | Grup electrògen d'1 a 5 kVA | 0.49383 | /R | x | 2.54 | = | 1.2543
|  |  | Subtotal maquinària | [6 empty] | 5.4951
Material
| B0111000 | m3 | Aigua | 0.0084 |  | x | 2.04 | = | 0.01714
| B0710180 | t | Morter per a ram de paleta, classe M 7,5 (7,5 N/mm2), en sacs, de designació (G) segons norma UNE-EN 998-2 | 0.0495 |  | x | 57.46 | = | 2.8443
| B0512401 | t | Ciment pòrtland amb filler calcari CEM II/B-L 32,5 R segons UNE-EN 197-1, en sacs | 0.0031 |  | x | 138.2 | = | 0.42842
| B9F16200 | m2 | Llambordí de formigó de forma rectangular, de 10x20 cm i 10 cm de gruix, preu alt | 1.02 |  | x | 19.62 | = | 20.0124
|  |  | Subtotal material | [6 empty] | 23.3022
|  |  | Despeses auxiliars |  |  |  | 1.5 | % | 0.39978
|  |  | Cost directe | [6 empty] | 55.8492
|  |  | Despeses indirectes |  |  |  | 6 | % |  | 3.351
|  |  | Total | [6 empty] | 59.2001
P-1565 | F9F1U325 | m2 | Reposició de paviment de llambordins de formigó de forma rectangular de 10x20x10cm, gris, col·locats a l’estesa amb morter sec M 7,5 i reblert de junts amb beurada de ciment pòrtland, en actuacions de més de 60 m2, en zones urbanes |  |  |  | Rend.: | 1 |  | 38.2
Mà d'obra
| A012N000 | h | Oficial 1a d'obra pública | 0.19324 | /R | x | 29.42 | = | 5.6851
| A0140000 | h | Manobre | 0.19324 | /R | x | 24.55 | = | 4.744
|  |  | Subtotal mà d'obra | [6 empty] | 10.4292
Maquinària
| CZ111000 | h | Grup electrògen d'1 a 5 kVA | 0.19324 | /R | x | 2.54 | = | 0.49083
| C1705600 | h | Formigonera de 165 l | 0.19324 | /R | x | 2.05 | = | 0.39614
| C1503500 | h | Camió grua de 5 t de carrega màxima a peu de grua (4,5 m de l'eix de grua) | 0.01932 | /R | x | 65.38 | = | 1.2631
|  |  | Subtotal maquinària | [6 empty] | 2.1501
Material
| B0111000 | m3 | Aigua | 0.0084 |  | x | 2.04 | = | 0.01714
| B0512401 | t | Ciment pòrtland amb filler calcari CEM II/B-L 32,5 R segons UNE-EN 197-1, en sacs | 0.0031 |  | x | 138.2 | = | 0.42842
| B9F16200 | m2 | Llambordí de formigó de forma rectangular, de 10x20 cm i 10 cm de gruix, preu alt | 1.02 |  | x | 19.62 | = | 20.0124
| B0710180 | t | Morter per a ram de paleta, classe M 7,5 (7,5 N/mm2), en sacs, de designació (G) segons norma UNE-EN 998-2 | 0.0495 |  | x | 57.46 | = | 2.8443
|  |  | Subtotal material | [6 empty] | 23.3022
|  |  | Despeses auxiliars |  |  |  | 1.5 | % | 0.15644
|  |  | Cost directe | [6 empty] | 36.0379
|  |  | Despeses indirectes |  |  |  | 6 | % |  | 2.1623
|  |  | Total | [6 empty] | 38.2002
P-1566 | F9F1U326 | m2 | Reposició de paviment de llambordins de formigó de forma rectangular de 10x20x10cm, gris, col·locats a l’estesa amb morter sec M 7,5 i reblert de junts amb beurada de ciment pòrtland, en actuacions de més de 60 m2, en zones urbanes amb dificultat de mobilitat |  |  |  | Rend.: | 1 |  | 55.75
Mà d'obra
| A0140000 | h | Manobre | 0.44444 | /R | x | 24.55 | = | 10.911
| A012N000 | h | Oficial 1a d'obra pública | 0.44444 | /R | x | 29.42 | = | 13.0754
|  |  | Subtotal mà d'obra | [6 empty] | 23.9864
Maquinària
| C1503500 | h | Camió grua de 5 t de carrega màxima a peu de grua (4,5 m de l'eix de grua) | 0.04444 | /R | x | 65.38 | = | 2.9055
| C1705600 | h | Formigonera de 165 l | 0.44444 | /R | x | 2.05 | = | 0.9111
| CZ111000 | h | Grup electrògen d'1 a 5 kVA | 0.44444 | /R | x | 2.54 | = | 1.1289
|  |  | Subtotal maquinària | [6 empty] | 4.9455
Material
| B0111000 | m3 | Aigua | 0.0084 |  | x | 2.04 | = | 0.01714
| B9F16200 | m2 | Llambordí de formigó de forma rectangular, de 10x20 cm i 10 cm de gruix, preu alt | 1.02 |  | x | 19.62 | = | 20.0124
| B0512401 | t | Ciment pòrtland amb filler calcari CEM II/B-L 32,5 R segons UNE-EN 197-1, en sacs | 0.0031 |  | x | 138.2 | = | 0.42842
| B0710180 | t | Morter per a ram de paleta, classe M 7,5 (7,5 N/mm2), en sacs, de designació (G) segons norma UNE-EN 998-2 | 0.0495 |  | x | 57.46 | = | 2.8443
|  |  | Subtotal material | [6 empty] | 23.3022
|  |  | Despeses auxiliars |  |  |  | 1.5 | % | 0.3598
|  |  | Cost directe | [6 empty] | 52.5939
|  |  | Despeses indirectes |  |  |  | 6 | % |  | 3.1556
|  |  | Total | [6 empty] | 55.7496
P-1567 | F9F1U331 | m2 | Reposició de paviment de llambordins de formigó de forma rectangular de 10x20x10cm, gris, col·locats a l’estesa amb morter sec M 10 i reblert de junts amb beurada de ciment pòrtland, en actuacions de fins a 4 m2 |  |  |  | Rend.: | 1 |  | 76.53
Mà d'obra
| A0140000 | h | Manobre | 0.74074 | /R | x | 24.55 | = | 18.1852
| A012N000 | h | Oficial 1a d'obra pública | 0.74074 | /R | x | 29.42 | = | 21.7926
|  |  | Subtotal mà d'obra | [6 empty] | 39.9777
Maquinària
| C1503500 | h | Camió grua de 5 t de carrega màxima a peu de grua (4,5 m de l'eix de grua) | 0.07407 | /R | x | 65.38 | = | 4.8427
| CZ111000 | h | Grup electrògen d'1 a 5 kVA | 0.74074 | /R | x | 2.54 | = | 1.8815
| C1705600 | h | Formigonera de 165 l | 0.74074 | /R | x | 2.05 | = | 1.5185
|  |  | Subtotal maquinària | [6 empty] | 8.2427
Material
| B07101A0 | t | Morter per a ram de paleta, classe M 10 (10 N/mm2), en sacs, de designació (G) segons norma UNE-EN 998-2 | 0.0495 |  | x | 59 | = | 2.9205
| B9F16200 | m2 | Llambordí de formigó de forma rectangular, de 10x20 cm i 10 cm de gruix, preu alt | 1.02 |  | x | 19.62 | = | 20.0124
| B0512401 | t | Ciment pòrtland amb filler calcari CEM II/B-L 32,5 R segons UNE-EN 197-1, en sacs | 0.0031 |  | x | 138.2 | = | 0.42842
| B0111000 | m3 | Aigua | 0.0084 |  | x | 2.04 | = | 0.01714
|  |  | Subtotal material | [6 empty] | 23.3785
|  |  | Despeses auxiliars |  |  |  | 1.5 | % | 0.59967
|  |  | Cost directe | [6 empty] | 72.1986
|  |  | Despeses indirectes |  |  |  | 6 | % |  | 4.3319
|  |  | Total | [6 empty] | 76.5305
P-1568 | F9F1U332 | m2 | Reposició de paviment de llambordins de formigó de forma rectangular de 10x20x10cm, gris, col·locats a l’estesa amb morter sec M 10 i reblert de junts amb beurada de ciment pòrtland, en actuacions de 4 m2 a 20 m2 |  |  |  | Rend.: | 1 |  | 66.17
Mà d'obra
| A012N000 | h | Oficial 1a d'obra pública | 0.59242 | /R | x | 29.42 | = | 17.429
| A0140000 | h | Manobre | 0.59242 | /R | x | 24.55 | = | 14.5439
|  |  | Subtotal mà d'obra | [6 empty] | 31.9729
Maquinària
| C1503500 | h | Camió grua de 5 t de carrega màxima a peu de grua (4,5 m de l'eix de grua) | 0.05924 | /R | x | 65.38 | = | 3.8731
| CZ111000 | h | Grup electrògen d'1 a 5 kVA | 0.59242 | /R | x | 2.54 | = | 1.5048
| C1705600 | h | Formigonera de 165 l | 0.59242 | /R | x | 2.05 | = | 1.2145
|  |  | Subtotal maquinària | [6 empty] | 6.5923
Material
| B9F16200 | m2 | Llambordí de formigó de forma rectangular, de 10x20 cm i 10 cm de gruix, preu alt | 1.02 |  | x | 19.62 | = | 20.0124
| B07101A0 | t | Morter per a ram de paleta, classe M 10 (10 N/mm2), en sacs, de designació (G) segons norma UNE-EN 998-2 | 0.0495 |  | x | 59 | = | 2.9205
| B0512401 | t | Ciment pòrtland amb filler calcari CEM II/B-L 32,5 R segons UNE-EN 197-1, en sacs | 0.0031 |  | x | 138.2 | = | 0.42842
| B0111000 | m3 | Aigua | 0.0084 |  | x | 2.04 | = | 0.01714
|  |  | Subtotal material | [6 empty] | 23.3785
|  |  | Despeses auxiliars |  |  |  | 1.5 | % | 0.47959
|  |  | Cost directe | [6 empty] | 62.4233
|  |  | Despeses indirectes |  |  |  | 6 | % |  | 3.7454
|  |  | Total | [6 empty] | 66.1687
P-1569 | F9F1U333 | m2 | Reposició de paviment de llambordins de formigó de forma rectangular de 10x20x10cm, gris, col·locats a l’estesa amb morter sec M 10 i reblert de junts amb beurada de ciment pòrtland, en actuacions de 20 m2 a 60 m2, en zones urbanes |  |  |  | Rend.: | 1 |  | 44.19
Mà d'obra
| A0140000 | h | Manobre | 0.27778 | /R | x | 24.55 | = | 6.8195
| A012N000 | h | Oficial 1a d'obra pública | 0.27778 | /R | x | 29.42 | = | 8.1723
|  |  | Subtotal mà d'obra | [6 empty] | 14.9918
Maquinària
| C1503500 | h | Camió grua de 5 t de carrega màxima a peu de grua (4,5 m de l'eix de grua) | 0.02778 | /R | x | 65.38 | = | 1.8163
| CZ111000 | h | Grup electrògen d'1 a 5 kVA | 0.27778 | /R | x | 2.54 | = | 0.70556
| C1705600 | h | Formigonera de 165 l | 0.27778 | /R | x | 2.05 | = | 0.56945
|  |  | Subtotal maquinària | [6 empty] | 3.0913
Material
| B0111000 | m3 | Aigua | 0.0084 |  | x | 2.04 | = | 0.01714
| B9F16200 | m2 | Llambordí de formigó de forma rectangular, de 10x20 cm i 10 cm de gruix, preu alt | 1.02 |  | x | 19.62 | = | 20.0124
| B0512401 | t | Ciment pòrtland amb filler calcari CEM II/B-L 32,5 R segons UNE-EN 197-1, en sacs | 0.0031 |  | x | 138.2 | = | 0.42842
| B07101A0 | t | Morter per a ram de paleta, classe M 10 (10 N/mm2), en sacs, de designació (G) segons norma UNE-EN 998-2 | 0.0495 |  | x | 59 | = | 2.9205
|  |  | Subtotal material | [6 empty] | 23.3785
|  |  | Despeses auxiliars |  |  |  | 1.5 | % | 0.22488
|  |  | Cost directe | [6 empty] | 41.6864
|  |  | Despeses indirectes |  |  |  | 6 | % |  | 2.5012
|  |  | Total | [6 empty] | 44.1876
P-1570 | F9F1U334 | m2 | Reposició de paviment de llambordins de formigó de forma rectangular de 10x20x10cm, gris, col·locats a l’estesa amb morter sec M 10 i reblert de junts amb beurada de ciment pòrtland, en actuacions de 20 m2 a 60 m2, en zones urbanes amb dificultat de mobilitat |  |  |  | Rend.: | 1 |  | 59.28
Mà d'obra
| A0140000 | h | Manobre | 0.49383 | /R | x | 24.55 | = | 12.1235
| A012N000 | h | Oficial 1a d'obra pública | 0.49383 | /R | x | 29.42 | = | 14.5285
|  |  | Subtotal mà d'obra | [6 empty] | 26.652
Maquinària
| C1503500 | h | Camió grua de 5 t de carrega màxima a peu de grua (4,5 m de l'eix de grua) | 0.04938 | /R | x | 65.38 | = | 3.2285
| CZ111000 | h | Grup electrògen d'1 a 5 kVA | 0.49383 | /R | x | 2.54 | = | 1.2543
| C1705600 | h | Formigonera de 165 l | 0.49383 | /R | x | 2.05 | = | 1.0124
|  |  | Subtotal maquinària | [6 empty] | 5.4951
Material
| B0512401 | t | Ciment pòrtland amb filler calcari CEM II/B-L 32,5 R segons UNE-EN 197-1, en sacs | 0.0031 |  | x | 138.2 | = | 0.42842
| B07101A0 | t | Morter per a ram de paleta, classe M 10 (10 N/mm2), en sacs, de designació (G) segons norma UNE-EN 998-2 | 0.0495 |  | x | 59 | = | 2.9205
| B9F16200 | m2 | Llambordí de formigó de forma rectangular, de 10x20 cm i 10 cm de gruix, preu alt | 1.02 |  | x | 19.62 | = | 20.0124
| B0111000 | m3 | Aigua | 0.0084 |  | x | 2.04 | = | 0.01714
|  |  | Subtotal material | [6 empty] | 23.3785
|  |  | Despeses auxiliars |  |  |  | 1.5 | % | 0.39978
|  |  | Cost directe | [6 empty] | 55.9254
|  |  | Despeses indirectes |  |  |  | 6 | % |  | 3.3555
|  |  | Total | [6 empty] | 59.2809
P-1571 | F9F1U335 | m2 | Reposició de paviment de llambordins de formigó de forma rectangular de 10x20x10cm, gris, col·locats a l’estesa amb morter sec M 10 i reblert de junts amb beurada de ciment pòrtland, en actuacions de més de 60 m2, en zones urbanes |  |  |  | Rend.: | 1 |  | 38.28
Mà d'obra
| A012N000 | h | Oficial 1a d'obra pública | 0.19324 | /R | x | 29.42 | = | 5.6851
| A0140000 | h | Manobre | 0.19324 | /R | x | 24.55 | = | 4.744
|  |  | Subtotal mà d'obra | [6 empty] | 10.4292
Maquinària
| C1503500 | h | Camió grua de 5 t de carrega màxima a peu de grua (4,5 m de l'eix de grua) | 0.01932 | /R | x | 65.38 | = | 1.2631
| CZ111000 | h | Grup electrògen d'1 a 5 kVA | 0.19324 | /R | x | 2.54 | = | 0.49083
| C1705600 | h | Formigonera de 165 l | 0.19324 | /R | x | 2.05 | = | 0.39614
|  |  | Subtotal maquinària | [6 empty] | 2.1501
Material
| B0512401 | t | Ciment pòrtland amb filler calcari CEM II/B-L 32,5 R segons UNE-EN 197-1, en sacs | 0.0031 |  | x | 138.2 | = | 0.42842
| B9F16200 | m2 | Llambordí de formigó de forma rectangular, de 10x20 cm i 10 cm de gruix, preu alt | 1.02 |  | x | 19.62 | = | 20.0124
| B07101A0 | t | Morter per a ram de paleta, classe M 10 (10 N/mm2), en sacs, de designació (G) segons norma UNE-EN 998-2 | 0.0495 |  | x | 59 | = | 2.9205
| B0111000 | m3 | Aigua | 0.0084 |  | x | 2.04 | = | 0.01714
|  |  | Subtotal material | [6 empty] | 23.3785
|  |  | Despeses auxiliars |  |  |  | 1.5 | % | 0.15644
|  |  | Cost directe | [6 empty] | 36.1142
|  |  | Despeses indirectes |  |  |  | 6 | % |  | 2.1669
|  |  | Total | [6 empty] | 38.281
P-1572 | F9F1U336 | m2 | Reposició de paviment de llambordins de formigó de forma rectangular de 10x20x10cm, gris, col·locats a l’estesa amb morter sec M 10 i reblert de junts amb beurada de ciment pòrtland, en actuacions de més de 60 m2, en zones urbanes amb dificultat de mobilitat |  |  |  | Rend.: | 1 |  | 55.83
Mà d'obra
| A0140000 | h | Manobre | 0.44444 | /R | x | 24.55 | = | 10.911
| A012N000 | h | Oficial 1a d'obra pública | 0.44444 | /R | x | 29.42 | = | 13.0754
|  |  | Subtotal mà d'obra | [6 empty] | 23.9864
Maquinària
| CZ111000 | h | Grup electrògen d'1 a 5 kVA | 0.44444 | /R | x | 2.54 | = | 1.1289
| C1503500 | h | Camió grua de 5 t de carrega màxima a peu de grua (4,5 m de l'eix de grua) | 0.04444 | /R | x | 65.38 | = | 2.9055
| C1705600 | h | Formigonera de 165 l | 0.44444 | /R | x | 2.05 | = | 0.9111
|  |  | Subtotal maquinària | [6 empty] | 4.9455
Material
| B9F16200 | m2 | Llambordí de formigó de forma rectangular, de 10x20 cm i 10 cm de gruix, preu alt | 1.02 |  | x | 19.62 | = | 20.0124
| B0111000 | m3 | Aigua | 0.0084 |  | x | 2.04 | = | 0.01714
| B07101A0 | t | Morter per a ram de paleta, classe M 10 (10 N/mm2), en sacs, de designació (G) segons norma UNE-EN 998-2 | 0.0495 |  | x | 59 | = | 2.9205
| B0512401 | t | Ciment pòrtland amb filler calcari CEM II/B-L 32,5 R segons UNE-EN 197-1, en sacs | 0.0031 |  | x | 138.2 | = | 0.42842
|  |  | Subtotal material | [6 empty] | 23.3785
|  |  | Despeses auxiliars |  |  |  | 1.5 | % | 0.3598
|  |  | Cost directe | [6 empty] | 52.6701
|  |  | Despeses indirectes |  |  |  | 6 | % |  | 3.1602
|  |  | Total | [6 empty] | 55.8304
P-1573 | F9F1U343 | m2 | Reposició de paviment de llambordins de formigó de forma rectangular de 10x20x10cm, gris, col·locats a l’estesa amb morter sec M 15 i reblert de junts amb beurada de ciment pòrtland, en actuacions de 20 m2 a 60 m2, en zones urbanes |  |  |  | Rend.: | 1 |  | 44.51
Mà d'obra
| A0140000 | h | Manobre | 0.27778 | /R | x | 24.55 | = | 6.8195
| A012N000 | h | Oficial 1a d'obra pública | 0.27778 | /R | x | 29.42 | = | 8.1723
|  |  | Subtotal mà d'obra | [6 empty] | 14.9918
Maquinària
| CZ111000 | h | Grup electrògen d'1 a 5 kVA | 0.27778 | /R | x | 2.54 | = | 0.70556
| C1503500 | h | Camió grua de 5 t de carrega màxima a peu de grua (4,5 m de l'eix de grua) | 0.02778 | /R | x | 65.38 | = | 1.8163
| C1705600 | h | Formigonera de 165 l | 0.27778 | /R | x | 2.05 | = | 0.56945
|  |  | Subtotal maquinària | [6 empty] | 3.0913
Material
| B0111000 | m3 | Aigua | 0.0084 |  | x | 2.04 | = | 0.01714
| B9F16200 | m2 | Llambordí de formigó de forma rectangular, de 10x20 cm i 10 cm de gruix, preu alt | 1.02 |  | x | 19.62 | = | 20.0124
| B0710U10 | t | Morter per a ram de paleta, classe M 15 (15 N/mm2), a granel, de designació (G) segons norma UNE-EN 998-2 | 0.0495 |  | x | 65.16 | = | 3.2254
| B0512401 | t | Ciment pòrtland amb filler calcari CEM II/B-L 32,5 R segons UNE-EN 197-1, en sacs | 0.0031 |  | x | 138.2 | = | 0.42842
|  |  | Subtotal material | [6 empty] | 23.6834
|  |  | Despeses auxiliars |  |  |  | 1.5 | % | 0.22488
|  |  | Cost directe | [6 empty] | 41.9913
|  |  | Despeses indirectes |  |  |  | 6 | % |  | 2.5195
|  |  | Total | [6 empty] | 44.5108
P-1574 | F9F1U344 | m2 | Reposició de paviment de llambordins de formigó de forma rectangular de 10x20x10cm, gris, col·locats a l’estesa amb morter sec M 15 i reblert de junts amb beurada de ciment pòrtland, en actuacions de 20 m2 a 60 m2, en zones urbanes amb dificultat de mobilitat |  |  |  | Rend.: | 1 |  | 59.6
Mà d'obra
| A0140000 | h | Manobre | 0.49383 | /R | x | 24.55 | = | 12.1235
| A012N000 | h | Oficial 1a d'obra pública | 0.49383 | /R | x | 29.42 | = | 14.5285
|  |  | Subtotal mà d'obra | [6 empty] | 26.652
Maquinària
| CZ111000 | h | Grup electrògen d'1 a 5 kVA | 0.49383 | /R | x | 2.54 | = | 1.2543
| C1503500 | h | Camió grua de 5 t de carrega màxima a peu de grua (4,5 m de l'eix de grua) | 0.04938 | /R | x | 65.38 | = | 3.2285
| C1705600 | h | Formigonera de 165 l | 0.49383 | /R | x | 2.05 | = | 1.0124
|  |  | Subtotal maquinària | [6 empty] | 5.4951
Material
| B0512401 | t | Ciment pòrtland amb filler calcari CEM II/B-L 32,5 R segons UNE-EN 197-1, en sacs | 0.0031 |  | x | 138.2 | = | 0.42842
| B0111000 | m3 | Aigua | 0.0084 |  | x | 2.04 | = | 0.01714
| B9F16200 | m2 | Llambordí de formigó de forma rectangular, de 10x20 cm i 10 cm de gruix, preu alt | 1.02 |  | x | 19.62 | = | 20.0124
| B0710U10 | t | Morter per a ram de paleta, classe M 15 (15 N/mm2), a granel, de designació (G) segons norma UNE-EN 998-2 | 0.0495 |  | x | 65.16 | = | 3.2254
|  |  | Subtotal material | [6 empty] | 23.6834
|  |  | Despeses auxiliars |  |  |  | 1.5 | % | 0.39978
|  |  | Cost directe | [6 empty] | 56.2303
|  |  | Despeses indirectes |  |  |  | 6 | % |  | 3.3738
|  |  | Total | [6 empty] | 59.6041
P-1575 | F9F1U345 | m2 | Reposició de paviment de llambordins de formigó de forma rectangular de 10x20x10cm, gris, col·locats a l’estesa amb morter sec M 15 i reblert de junts amb beurada de ciment pòrtland, en actuacions de més de 60 m2, en zones urbanes |  |  |  | Rend.: | 1 |  | 38.6
Mà d'obra
| A012N000 | h | Oficial 1a d'obra pública | 0.19324 | /R | x | 29.42 | = | 5.6851
| A0140000 | h | Manobre | 0.19324 | /R | x | 24.55 | = | 4.744
|  |  | Subtotal mà d'obra | [6 empty] | 10.4292
Maquinària
| C1503500 | h | Camió grua de 5 t de carrega màxima a peu de grua (4,5 m de l'eix de grua) | 0.01932 | /R | x | 65.38 | = | 1.2631
| CZ111000 | h | Grup electrògen d'1 a 5 kVA | 0.19324 | /R | x | 2.54 | = | 0.49083
| C1705600 | h | Formigonera de 165 l | 0.19324 | /R | x | 2.05 | = | 0.39614
|  |  | Subtotal maquinària | [6 empty] | 2.1501
Material
| B9F16200 | m2 | Llambordí de formigó de forma rectangular, de 10x20 cm i 10 cm de gruix, preu alt | 1.02 |  | x | 19.62 | = | 20.0124
| B0512401 | t | Ciment pòrtland amb filler calcari CEM II/B-L 32,5 R segons UNE-EN 197-1, en sacs | 0.0031 |  | x | 138.2 | = | 0.42842
| B0710U10 | t | Morter per a ram de paleta, classe M 15 (15 N/mm2), a granel, de designació (G) segons norma UNE-EN 998-2 | 0.0495 |  | x | 65.16 | = | 3.2254
| B0111000 | m3 | Aigua | 0.0084 |  | x | 2.04 | = | 0.01714
|  |  | Subtotal material | [6 empty] | 23.6834
|  |  | Despeses auxiliars |  |  |  | 1.5 | % | 0.15644
|  |  | Cost directe | [6 empty] | 36.4191
|  |  | Despeses indirectes |  |  |  | 6 | % |  | 2.1852
|  |  | Total | [6 empty] | 38.6042
P-1576 | F9F1U346 | m2 | Reposició de paviment de llambordins de formigó de forma rectangular de 10x20x10cm, gris, col·locats a l’estesa amb morter sec M 15 i reblert de junts amb beurada de ciment pòrtland, en actuacions de més de 60 m2, en zones urbanes amb dificultat de mobilitat |  |  |  | Rend.: | 1 |  | 56.15
Mà d'obra
| A012N000 | h | Oficial 1a d'obra pública | 0.44444 | /R | x | 29.42 | = | 13.0754
| A0140000 | h | Manobre | 0.44444 | /R | x | 24.55 | = | 10.911
|  |  | Subtotal mà d'obra | [6 empty] | 23.9864
Maquinària
| C1705600 | h | Formigonera de 165 l | 0.44444 | /R | x | 2.05 | = | 0.9111
| C1503500 | h | Camió grua de 5 t de carrega màxima a peu de grua (4,5 m de l'eix de grua) | 0.04444 | /R | x | 65.38 | = | 2.9055
| CZ111000 | h | Grup electrògen d'1 a 5 kVA | 0.44444 | /R | x | 2.54 | = | 1.1289
|  |  | Subtotal maquinària | [6 empty] | 4.9455
Material
| B9F16200 | m2 | Llambordí de formigó de forma rectangular, de 10x20 cm i 10 cm de gruix, preu alt | 1.02 |  | x | 19.62 | = | 20.0124
| B0111000 | m3 | Aigua | 0.0084 |  | x | 2.04 | = | 0.01714
| B0512401 | t | Ciment pòrtland amb filler calcari CEM II/B-L 32,5 R segons UNE-EN 197-1, en sacs | 0.0031 |  | x | 138.2 | = | 0.42842
| B0710U10 | t | Morter per a ram de paleta, classe M 15 (15 N/mm2), a granel, de designació (G) segons norma UNE-EN 998-2 | 0.0495 |  | x | 65.16 | = | 3.2254
|  |  | Subtotal material | [6 empty] | 23.6834
|  |  | Despeses auxiliars |  |  |  | 1.5 | % | 0.3598
|  |  | Cost directe | [6 empty] | 52.9751
|  |  | Despeses indirectes |  |  |  | 6 | % |  | 3.1785
|  |  | Total | [6 empty] | 56.1536
P-1577 | F9F1U411 | m2 | Reposició de paviment de llambordins de formigó de forma rectangular de 10x20x10cm, de color, col·locats amb morter de ciment elaborat a l'obra i reblert de junts amb sorra fina, en actuacions de fins a 4 m2 |  |  |  | Rend.: | 1 |  | 75.92
Mà d'obra
| A0140000 | h | Manobre | 0.74074 | /R | x | 24.55 | = | 18.1852
| A012N000 | h | Oficial 1a d'obra pública | 0.74074 | /R | x | 29.42 | = | 21.7926
|  |  | Subtotal mà d'obra | [6 empty] | 39.9777
Maquinària
| CZ111000 | h | Grup electrògen d'1 a 5 kVA | 0.74074 | /R | x | 2.54 | = | 1.8815
| C1503500 | h | Camió grua de 5 t de carrega màxima a peu de grua (4,5 m de l'eix de grua) | 0.07407 | /R | x | 65.38 | = | 4.8427
| C1705600 | h | Formigonera de 165 l | 0.74074 | /R | x | 2.05 | = | 1.5185
|  |  | Subtotal maquinària | [6 empty] | 8.2427
Material
| B0111000 | m3 | Aigua | 0.0065 |  | x | 2.04 | = | 0.01326
| B0310500 | t | Sorra de pedrera de 0 a 3,5 mm | 0.017 |  | x | 20.4 | = | 0.3468
| B9F16200 | m2 | Llambordí de formigó de forma rectangular, de 10x20 cm i 10 cm de gruix, preu alt | 1.02 |  | x | 19.62 | = | 20.0124
| B0710150 | t | Morter per a ram de paleta, classe M 5 (5 N/mm2), en sacs, de designació (G) segons norma UNE-EN 998-2 | 0.0435 |  | x | 55.92 | = | 2.4325
|  |  | Subtotal material | [6 empty] | 22.805
|  |  | Despeses auxiliars |  |  |  | 1.5 | % | 0.59967
|  |  | Cost directe | [6 empty] | 71.6251
|  |  | Despeses indirectes |  |  |  | 6 | % |  | 4.2975
|  |  | Total | [6 empty] | 75.9226
P-1578 | F9F1U412 | m2 | Reposició de paviment de llambordins de formigó de forma rectangular de 10x20x10cm, de color, col·locats amb morter de ciment elaborat a l'obra i reblert de junts amb sorra fina, en actuacions de 4 m2 a 20 m2 |  |  |  | Rend.: | 1 |  | 65.56
Mà d'obra
| A0140000 | h | Manobre | 0.59242 | /R | x | 24.55 | = | 14.5439
| A012N000 | h | Oficial 1a d'obra pública | 0.59242 | /R | x | 29.42 | = | 17.429
|  |  | Subtotal mà d'obra | [6 empty] | 31.9729
Maquinària
| CZ111000 | h | Grup electrògen d'1 a 5 kVA | 0.59242 | /R | x | 2.54 | = | 1.5048
| C1503500 | h | Camió grua de 5 t de carrega màxima a peu de grua (4,5 m de l'eix de grua) | 0.05924 | /R | x | 65.38 | = | 3.8731
| C1705600 | h | Formigonera de 165 l | 0.59242 | /R | x | 2.05 | = | 1.2145
|  |  | Subtotal maquinària | [6 empty] | 6.5923
Material
| B0111000 | m3 | Aigua | 0.0065 |  | x | 2.04 | = | 0.01326
| B0710150 | t | Morter per a ram de paleta, classe M 5 (5 N/mm2), en sacs, de designació (G) segons norma UNE-EN 998-2 | 0.0435 |  | x | 55.92 | = | 2.4325
| B9F16200 | m2 | Llambordí de formigó de forma rectangular, de 10x20 cm i 10 cm de gruix, preu alt | 1.02 |  | x | 19.62 | = | 20.0124
| B0310500 | t | Sorra de pedrera de 0 a 3,5 mm | 0.017 |  | x | 20.4 | = | 0.3468
|  |  | Subtotal material | [6 empty] | 22.805
|  |  | Despeses auxiliars |  |  |  | 1.5 | % | 0.47959
|  |  | Cost directe | [6 empty] | 61.8498
|  |  | Despeses indirectes |  |  |  | 6 | % |  | 3.711
|  |  | Total | [6 empty] | 65.5608
P-1579 | F9F1U413 | m2 | Reposició de paviment de llambordins de formigó de forma rectangular de 10x20x10cm, de color, col·locats amb morter de ciment elaborat a l'obra i reblert de junts amb sorra fina, en actuacions de 20 m2 a 60 m2, en zones urbanes |  |  |  | Rend.: | 1 |  | 43.58
Mà d'obra
| A0140000 | h | Manobre | 0.27778 | /R | x | 24.55 | = | 6.8195
| A012N000 | h | Oficial 1a d'obra pública | 0.27778 | /R | x | 29.42 | = | 8.1723
|  |  | Subtotal mà d'obra | [6 empty] | 14.9918
Maquinària
| C1503500 | h | Camió grua de 5 t de carrega màxima a peu de grua (4,5 m de l'eix de grua) | 0.02778 | /R | x | 65.38 | = | 1.8163
| C1705600 | h | Formigonera de 165 l | 0.27778 | /R | x | 2.05 | = | 0.56945
| CZ111000 | h | Grup electrògen d'1 a 5 kVA | 0.27778 | /R | x | 2.54 | = | 0.70556
|  |  | Subtotal maquinària | [6 empty] | 3.0913
Material
| B0111000 | m3 | Aigua | 0.0065 |  | x | 2.04 | = | 0.01326
| B9F16200 | m2 | Llambordí de formigó de forma rectangular, de 10x20 cm i 10 cm de gruix, preu alt | 1.02 |  | x | 19.62 | = | 20.0124
| B0310500 | t | Sorra de pedrera de 0 a 3,5 mm | 0.017 |  | x | 20.4 | = | 0.3468
| B0710150 | t | Morter per a ram de paleta, classe M 5 (5 N/mm2), en sacs, de designació (G) segons norma UNE-EN 998-2 | 0.0435 |  | x | 55.92 | = | 2.4325
|  |  | Subtotal material | [6 empty] | 22.805
|  |  | Despeses auxiliars |  |  |  | 1.5 | % | 0.22488
|  |  | Cost directe | [6 empty] | 41.1129
|  |  | Despeses indirectes |  |  |  | 6 | % |  | 2.4668
|  |  | Total | [6 empty] | 43.5797
P-1580 | F9F1U414 | m2 | Reposició de paviment de llambordins de formigó de forma rectangular de 10x20x10cm, de color, col·locats amb morter de ciment elaborat a l'obra i reblert de junts amb sorra fina, en actuacions de 20 m2 a 60 m2, en zones urbanes amb dificultat de mobilitat |  |  |  | Rend.: | 1 |  | 58.67
Mà d'obra
| A0140000 | h | Manobre | 0.49383 | /R | x | 24.55 | = | 12.1235
| A012N000 | h | Oficial 1a d'obra pública | 0.49383 | /R | x | 29.42 | = | 14.5285
|  |  | Subtotal mà d'obra | [6 empty] | 26.652
Maquinària
| C1503500 | h | Camió grua de 5 t de carrega màxima a peu de grua (4,5 m de l'eix de grua) | 0.04938 | /R | x | 65.38 | = | 3.2285
| CZ111000 | h | Grup electrògen d'1 a 5 kVA | 0.49383 | /R | x | 2.54 | = | 1.2543
| C1705600 | h | Formigonera de 165 l | 0.49383 | /R | x | 2.05 | = | 1.0124
|  |  | Subtotal maquinària | [6 empty] | 5.4951
Material
| B9F16200 | m2 | Llambordí de formigó de forma rectangular, de 10x20 cm i 10 cm de gruix, preu alt | 1.02 |  | x | 19.62 | = | 20.0124
| B0310500 | t | Sorra de pedrera de 0 a 3,5 mm | 0.017 |  | x | 20.4 | = | 0.3468
| B0710150 | t | Morter per a ram de paleta, classe M 5 (5 N/mm2), en sacs, de designació (G) segons norma UNE-EN 998-2 | 0.0435 |  | x | 55.92 | = | 2.4325
| B0111000 | m3 | Aigua | 0.0065 |  | x | 2.04 | = | 0.01326
|  |  | Subtotal material | [6 empty] | 22.805
|  |  | Despeses auxiliars |  |  |  | 1.5 | % | 0.39978
|  |  | Cost directe | [6 empty] | 55.3519
|  |  | Despeses indirectes |  |  |  | 6 | % |  | 3.3211
|  |  | Total | [6 empty] | 58.673
P-1581 | F9F1U415 | m2 | Reposició de paviment de llambordins de formigó de forma rectangular de 10x20x10cm, de color, col·locats amb morter de ciment elaborat a l'obra i reblert de junts amb sorra fina, en actuacions de més de 60 m2, en zones urbanes |  |  |  | Rend.: | 1 |  | 37.67
Mà d'obra
| A012N000 | h | Oficial 1a d'obra pública | 0.19324 | /R | x | 29.42 | = | 5.6851
| A0140000 | h | Manobre | 0.19324 | /R | x | 24.55 | = | 4.744
|  |  | Subtotal mà d'obra | [6 empty] | 10.4292
Maquinària
| C1503500 | h | Camió grua de 5 t de carrega màxima a peu de grua (4,5 m de l'eix de grua) | 0.01932 | /R | x | 65.38 | = | 1.2631
| CZ111000 | h | Grup electrògen d'1 a 5 kVA | 0.19324 | /R | x | 2.54 | = | 0.49083
| C1705600 | h | Formigonera de 165 l | 0.19324 | /R | x | 2.05 | = | 0.39614
|  |  | Subtotal maquinària | [6 empty] | 2.1501
Material
| B0310500 | t | Sorra de pedrera de 0 a 3,5 mm | 0.017 |  | x | 20.4 | = | 0.3468
| B0111000 | m3 | Aigua | 0.0065 |  | x | 2.04 | = | 0.01326
| B9F16200 | m2 | Llambordí de formigó de forma rectangular, de 10x20 cm i 10 cm de gruix, preu alt | 1.02 |  | x | 19.62 | = | 20.0124
| B0710150 | t | Morter per a ram de paleta, classe M 5 (5 N/mm2), en sacs, de designació (G) segons norma UNE-EN 998-2 | 0.0435 |  | x | 55.92 | = | 2.4325
|  |  | Subtotal material | [6 empty] | 22.805
|  |  | Despeses auxiliars |  |  |  | 1.5 | % | 0.15644
|  |  | Cost directe | [6 empty] | 35.5407
|  |  | Despeses indirectes |  |  |  | 6 | % |  | 2.1324
|  |  | Total | [6 empty] | 37.6731
P-1582 | F9F1U416 | m2 | Reposició de paviment de llambordins de formigó de forma rectangular de 10x20x10cm, de color, col·locats amb morter de ciment elaborat a l'obra i reblert de junts amb sorra fina, en actuacions de més de 60 m2, en zones urbanes amb dificultat de mobilitat |  |  |  | Rend.: | 1 |  | 55.22
Mà d'obra
| A012N000 | h | Oficial 1a d'obra pública | 0.44444 | /R | x | 29.42 | = | 13.0754
| A0140000 | h | Manobre | 0.44444 | /R | x | 24.55 | = | 10.911
|  |  | Subtotal mà d'obra | [6 empty] | 23.9864
Maquinària
| C1705600 | h | Formigonera de 165 l | 0.44444 | /R | x | 2.05 | = | 0.9111
| CZ111000 | h | Grup electrògen d'1 a 5 kVA | 0.44444 | /R | x | 2.54 | = | 1.1289
| C1503500 | h | Camió grua de 5 t de carrega màxima a peu de grua (4,5 m de l'eix de grua) | 0.04444 | /R | x | 65.38 | = | 2.9055
|  |  | Subtotal maquinària | [6 empty] | 4.9455
Material
| B0710150 | t | Morter per a ram de paleta, classe M 5 (5 N/mm2), en sacs, de designació (G) segons norma UNE-EN 998-2 | 0.0435 |  | x | 55.92 | = | 2.4325
| B0111000 | m3 | Aigua | 0.0065 |  | x | 2.04 | = | 0.01326
| B0310500 | t | Sorra de pedrera de 0 a 3,5 mm | 0.017 |  | x | 20.4 | = | 0.3468
| B9F16200 | m2 | Llambordí de formigó de forma rectangular, de 10x20 cm i 10 cm de gruix, preu alt | 1.02 |  | x | 19.62 | = | 20.0124
|  |  | Subtotal material | [6 empty] | 22.805
|  |  | Despeses auxiliars |  |  |  | 1.5 | % | 0.3598
|  |  | Cost directe | [6 empty] | 52.0967
|  |  | Despeses indirectes |  |  |  | 6 | % |  | 3.1258
|  |  | Total | [6 empty] | 55.2225
P-1583 | F9F1U421 | m2 | Reposició de paviment de llambordins de formigó de forma rectangular de 10x20x10cm, de color, col·locats a l’estesa amb morter sec M 7,5 i reblert de junts amb beurada de ciment pòrtland, en actuacions de fins a 4 m2 |  |  |  | Rend.: | 1 |  | 76.45
Mà d'obra
| A012N000 | h | Oficial 1a d'obra pública | 0.74074 | /R | x | 29.42 | = | 21.7926
| A0140000 | h | Manobre | 0.74074 | /R | x | 24.55 | = | 18.1852
|  |  | Subtotal mà d'obra | [6 empty] | 39.9777
Maquinària
| C1705600 | h | Formigonera de 165 l | 0.74074 | /R | x | 2.05 | = | 1.5185
| C1503500 | h | Camió grua de 5 t de carrega màxima a peu de grua (4,5 m de l'eix de grua) | 0.07407 | /R | x | 65.38 | = | 4.8427
| CZ111000 | h | Grup electrògen d'1 a 5 kVA | 0.74074 | /R | x | 2.54 | = | 1.8815
|  |  | Subtotal maquinària | [6 empty] | 8.2427
Material
| B0512401 | t | Ciment pòrtland amb filler calcari CEM II/B-L 32,5 R segons UNE-EN 197-1, en sacs | 0.0031 |  | x | 138.2 | = | 0.42842
| B0710180 | t | Morter per a ram de paleta, classe M 7,5 (7,5 N/mm2), en sacs, de designació (G) segons norma UNE-EN 998-2 | 0.0495 |  | x | 57.46 | = | 2.8443
| B0111000 | m3 | Aigua | 0.0084 |  | x | 2.04 | = | 0.01714
| B9F16200 | m2 | Llambordí de formigó de forma rectangular, de 10x20 cm i 10 cm de gruix, preu alt | 1.02 |  | x | 19.62 | = | 20.0124
|  |  | Subtotal material | [6 empty] | 23.3022
|  |  | Despeses auxiliars |  |  |  | 1.5 | % | 0.59967
|  |  | Cost directe | [6 empty] | 72.1223
|  |  | Despeses indirectes |  |  |  | 6 | % |  | 4.3273
|  |  | Total | [6 empty] | 76.4497
P-1584 | F9F1U422 | m2 | Reposició de paviment de llambordins de formigó de forma rectangular de 10x20x10cm, de color, col·locats a l’estesa amb morter sec M 7,5 i reblert de junts amb beurada de ciment pòrtland, en actuacions de 4 m2 a 20 m2 |  |  |  | Rend.: | 1 |  | 66.09
Mà d'obra
| A012N000 | h | Oficial 1a d'obra pública | 0.59242 | /R | x | 29.42 | = | 17.429
| A0140000 | h | Manobre | 0.59242 | /R | x | 24.55 | = | 14.5439
|  |  | Subtotal mà d'obra | [6 empty] | 31.9729
Maquinària
| C1705600 | h | Formigonera de 165 l | 0.59242 | /R | x | 2.05 | = | 1.2145
| C1503500 | h | Camió grua de 5 t de carrega màxima a peu de grua (4,5 m de l'eix de grua) | 0.05924 | /R | x | 65.38 | = | 3.8731
| CZ111000 | h | Grup electrògen d'1 a 5 kVA | 0.59242 | /R | x | 2.54 | = | 1.5048
|  |  | Subtotal maquinària | [6 empty] | 6.5923
Material
| B0710180 | t | Morter per a ram de paleta, classe M 7,5 (7,5 N/mm2), en sacs, de designació (G) segons norma UNE-EN 998-2 | 0.0495 |  | x | 57.46 | = | 2.8443
| B0512401 | t | Ciment pòrtland amb filler calcari CEM II/B-L 32,5 R segons UNE-EN 197-1, en sacs | 0.0031 |  | x | 138.2 | = | 0.42842
| B9F16200 | m2 | Llambordí de formigó de forma rectangular, de 10x20 cm i 10 cm de gruix, preu alt | 1.02 |  | x | 19.62 | = | 20.0124
| B0111000 | m3 | Aigua | 0.0084 |  | x | 2.04 | = | 0.01714
|  |  | Subtotal material | [6 empty] | 23.3022
|  |  | Despeses auxiliars |  |  |  | 1.5 | % | 0.47959
|  |  | Cost directe | [6 empty] | 62.3471
|  |  | Despeses indirectes |  |  |  | 6 | % |  | 3.7408
|  |  | Total | [6 empty] | 66.0879
P-1585 | F9F1U423 | m2 | Reposició de paviment de llambordins de formigó de forma rectangular de 10x20x10cm, de color, col·locats a l’estesa amb morter sec M 7,5 i reblert de junts amb beurada de ciment pòrtland, en actuacions de 20 m2 a 60 m2, en zones urbanes |  |  |  | Rend.: | 1 |  | 44.11
Mà d'obra
| A012N000 | h | Oficial 1a d'obra pública | 0.27778 | /R | x | 29.42 | = | 8.1723
| A0140000 | h | Manobre | 0.27778 | /R | x | 24.55 | = | 6.8195
|  |  | Subtotal mà d'obra | [6 empty] | 14.9918
Maquinària
| C1705600 | h | Formigonera de 165 l | 0.27778 | /R | x | 2.05 | = | 0.56945
| C1503500 | h | Camió grua de 5 t de carrega màxima a peu de grua (4,5 m de l'eix de grua) | 0.02778 | /R | x | 65.38 | = | 1.8163
| CZ111000 | h | Grup electrògen d'1 a 5 kVA | 0.27778 | /R | x | 2.54 | = | 0.70556
|  |  | Subtotal maquinària | [6 empty] | 3.0913
Material
| B0111000 | m3 | Aigua | 0.0084 |  | x | 2.04 | = | 0.01714
| B0710180 | t | Morter per a ram de paleta, classe M 7,5 (7,5 N/mm2), en sacs, de designació (G) segons norma UNE-EN 998-2 | 0.0495 |  | x | 57.46 | = | 2.8443
| B0512401 | t | Ciment pòrtland amb filler calcari CEM II/B-L 32,5 R segons UNE-EN 197-1, en sacs | 0.0031 |  | x | 138.2 | = | 0.42842
| B9F16200 | m2 | Llambordí de formigó de forma rectangular, de 10x20 cm i 10 cm de gruix, preu alt | 1.02 |  | x | 19.62 | = | 20.0124
|  |  | Subtotal material | [6 empty] | 23.3022
|  |  | Despeses auxiliars |  |  |  | 1.5 | % | 0.22488
|  |  | Cost directe | [6 empty] | 41.6102
|  |  | Despeses indirectes |  |  |  | 6 | % |  | 2.4966
|  |  | Total | [6 empty] | 44.1068
P-1586 | F9F1U424 | m2 | Reposició de paviment de llambordins de formigó de forma rectangular de 10x20x10cm, de color, col·locats a l’estesa amb morter sec M 7,5 i reblert de junts amb beurada de ciment pòrtland, en actuacions de 20 m2 a 60 m2, en zones urbanes amb dificultat de mobilitat |  |  |  | Rend.: | 1 |  | 59.2
Mà d'obra
| A012N000 | h | Oficial 1a d'obra pública | 0.49383 | /R | x | 29.42 | = | 14.5285
| A0140000 | h | Manobre | 0.49383 | /R | x | 24.55 | = | 12.1235
|  |  | Subtotal mà d'obra | [6 empty] | 26.652
Maquinària
| CZ111000 | h | Grup electrògen d'1 a 5 kVA | 0.49383 | /R | x | 2.54 | = | 1.2543
| C1503500 | h | Camió grua de 5 t de carrega màxima a peu de grua (4,5 m de l'eix de grua) | 0.04938 | /R | x | 65.38 | = | 3.2285
| C1705600 | h | Formigonera de 165 l | 0.49383 | /R | x | 2.05 | = | 1.0124
|  |  | Subtotal maquinària | [6 empty] | 5.4951
Material
| B0111000 | m3 | Aigua | 0.0084 |  | x | 2.04 | = | 0.01714
| B0710180 | t | Morter per a ram de paleta, classe M 7,5 (7,5 N/mm2), en sacs, de designació (G) segons norma UNE-EN 998-2 | 0.0495 |  | x | 57.46 | = | 2.8443
| B0512401 | t | Ciment pòrtland amb filler calcari CEM II/B-L 32,5 R segons UNE-EN 197-1, en sacs | 0.0031 |  | x | 138.2 | = | 0.42842
| B9F16200 | m2 | Llambordí de formigó de forma rectangular, de 10x20 cm i 10 cm de gruix, preu alt | 1.02 |  | x | 19.62 | = | 20.0124
|  |  | Subtotal material | [6 empty] | 23.3022
|  |  | Despeses auxiliars |  |  |  | 1.5 | % | 0.39978
|  |  | Cost directe | [6 empty] | 55.8492
|  |  | Despeses indirectes |  |  |  | 6 | % |  | 3.351
|  |  | Total | [6 empty] | 59.2001
P-1587 | F9F1U425 | m2 | Reposició de paviment de llambordins de formigó de forma rectangular de 10x20x10cm, de color, col·locats a l’estesa amb morter sec M 7,5 i reblert de junts amb beurada de ciment pòrtland, en actuacions de més de 60 m2, en zones urbanes |  |  |  | Rend.: | 1 |  | 38.2
Mà d'obra
| A0140000 | h | Manobre | 0.19324 | /R | x | 24.55 | = | 4.744
| A012N000 | h | Oficial 1a d'obra pública | 0.19324 | /R | x | 29.42 | = | 5.6851
|  |  | Subtotal mà d'obra | [6 empty] | 10.4292
Maquinària
| CZ111000 | h | Grup electrògen d'1 a 5 kVA | 0.19324 | /R | x | 2.54 | = | 0.49083
| C1503500 | h | Camió grua de 5 t de carrega màxima a peu de grua (4,5 m de l'eix de grua) | 0.01932 | /R | x | 65.38 | = | 1.2631
| C1705600 | h | Formigonera de 165 l | 0.19324 | /R | x | 2.05 | = | 0.39614
|  |  | Subtotal maquinària | [6 empty] | 2.1501
Material
| B9F16200 | m2 | Llambordí de formigó de forma rectangular, de 10x20 cm i 10 cm de gruix, preu alt | 1.02 |  | x | 19.62 | = | 20.0124
| B0111000 | m3 | Aigua | 0.0084 |  | x | 2.04 | = | 0.01714
| B0710180 | t | Morter per a ram de paleta, classe M 7,5 (7,5 N/mm2), en sacs, de designació (G) segons norma UNE-EN 998-2 | 0.0495 |  | x | 57.46 | = | 2.8443
| B0512401 | t | Ciment pòrtland amb filler calcari CEM II/B-L 32,5 R segons UNE-EN 197-1, en sacs | 0.0031 |  | x | 138.2 | = | 0.42842
|  |  | Subtotal material | [6 empty] | 23.3022
|  |  | Despeses auxiliars |  |  |  | 1.5 | % | 0.15644
|  |  | Cost directe | [6 empty] | 36.0379
|  |  | Despeses indirectes |  |  |  | 6 | % |  | 2.1623
|  |  | Total | [6 empty] | 38.2002
P-1588 | F9F1U426 | m2 | Reposició de paviment de llambordins de formigó de forma rectangular de 10x20x10cm, de color, col·locats a l’estesa amb morter sec M 7,5 i reblert de junts amb beurada de ciment pòrtland, en actuacions de més de 60 m2, en zones urbanes amb dificultat de mobilitat |  |  |  | Rend.: | 1 |  | 55.75
Mà d'obra
| A012N000 | h | Oficial 1a d'obra pública | 0.44444 | /R | x | 29.42 | = | 13.0754
| A0140000 | h | Manobre | 0.44444 | /R | x | 24.55 | = | 10.911
|  |  | Subtotal mà d'obra | [6 empty] | 23.9864
Maquinària
| C1705600 | h | Formigonera de 165 l | 0.44444 | /R | x | 2.05 | = | 0.9111
| C1503500 | h | Camió grua de 5 t de carrega màxima a peu de grua (4,5 m de l'eix de grua) | 0.04444 | /R | x | 65.38 | = | 2.9055
| CZ111000 | h | Grup electrògen d'1 a 5 kVA | 0.44444 | /R | x | 2.54 | = | 1.1289
|  |  | Subtotal maquinària | [6 empty] | 4.9455
Material
| B0512401 | t | Ciment pòrtland amb filler calcari CEM II/B-L 32,5 R segons UNE-EN 197-1, en sacs | 0.0031 |  | x | 138.2 | = | 0.42842
| B9F16200 | m2 | Llambordí de formigó de forma rectangular, de 10x20 cm i 10 cm de gruix, preu alt | 1.02 |  | x | 19.62 | = | 20.0124
| B0111000 | m3 | Aigua | 0.0084 |  | x | 2.04 | = | 0.01714
| B0710180 | t | Morter per a ram de paleta, classe M 7,5 (7,5 N/mm2), en sacs, de designació (G) segons norma UNE-EN 998-2 | 0.0495 |  | x | 57.46 | = | 2.8443
|  |  | Subtotal material | [6 empty] | 23.3022
|  |  | Despeses auxiliars |  |  |  | 1.5 | % | 0.3598
|  |  | Cost directe | [6 empty] | 52.5939
|  |  | Despeses indirectes |  |  |  | 6 | % |  | 3.1556
|  |  | Total | [6 empty] | 55.7496
P-1589 | F9F1U431 | m2 | Reposició de paviment de llambordins de formigó de forma rectangular de 10x20x10cm, de color, col·locats a l’estesa amb morter sec M 10 i reblert de junts amb beurada de ciment pòrtland, en actuacions de fins a 4 m2 |  |  |  | Rend.: | 1 |  | 76.53
Mà d'obra
| A0140000 | h | Manobre | 0.74074 | /R | x | 24.55 | = | 18.1852
| A012N000 | h | Oficial 1a d'obra pública | 0.74074 | /R | x | 29.42 | = | 21.7926
|  |  | Subtotal mà d'obra | [6 empty] | 39.9777
Maquinària
| CZ111000 | h | Grup electrògen d'1 a 5 kVA | 0.74074 | /R | x | 2.54 | = | 1.8815
| C1705600 | h | Formigonera de 165 l | 0.74074 | /R | x | 2.05 | = | 1.5185
| C1503500 | h | Camió grua de 5 t de carrega màxima a peu de grua (4,5 m de l'eix de grua) | 0.07407 | /R | x | 65.38 | = | 4.8427
|  |  | Subtotal maquinària | [6 empty] | 8.2427
Material
| B9F16200 | m2 | Llambordí de formigó de forma rectangular, de 10x20 cm i 10 cm de gruix, preu alt | 1.02 |  | x | 19.62 | = | 20.0124
| B0512401 | t | Ciment pòrtland amb filler calcari CEM II/B-L 32,5 R segons UNE-EN 197-1, en sacs | 0.0031 |  | x | 138.2 | = | 0.42842
| B0111000 | m3 | Aigua | 0.0084 |  | x | 2.04 | = | 0.01714
| B07101A0 | t | Morter per a ram de paleta, classe M 10 (10 N/mm2), en sacs, de designació (G) segons norma UNE-EN 998-2 | 0.0495 |  | x | 59 | = | 2.9205
|  |  | Subtotal material | [6 empty] | 23.3785
|  |  | Despeses auxiliars |  |  |  | 1.5 | % | 0.59967
|  |  | Cost directe | [6 empty] | 72.1986
|  |  | Despeses indirectes |  |  |  | 6 | % |  | 4.3319
|  |  | Total | [6 empty] | 76.5305
P-1590 | F9F1U432 | m2 | Reposició de paviment de llambordins de formigó de forma rectangular de 10x20x10cm, de color, col·locats a l’estesa amb morter sec M 10 i reblert de junts amb beurada de ciment pòrtland, en actuacions de 4 m2 a 20 m2 |  |  |  | Rend.: | 1 |  | 66.17
Mà d'obra
| A0140000 | h | Manobre | 0.59242 | /R | x | 24.55 | = | 14.5439
| A012N000 | h | Oficial 1a d'obra pública | 0.59242 | /R | x | 29.42 | = | 17.429
|  |  | Subtotal mà d'obra | [6 empty] | 31.9729
Maquinària
| CZ111000 | h | Grup electrògen d'1 a 5 kVA | 0.59242 | /R | x | 2.54 | = | 1.5048
| C1705600 | h | Formigonera de 165 l | 0.59242 | /R | x | 2.05 | = | 1.2145
| C1503500 | h | Camió grua de 5 t de carrega màxima a peu de grua (4,5 m de l'eix de grua) | 0.05924 | /R | x | 65.38 | = | 3.8731
|  |  | Subtotal maquinària | [6 empty] | 6.5923
Material
| B0512401 | t | Ciment pòrtland amb filler calcari CEM II/B-L 32,5 R segons UNE-EN 197-1, en sacs | 0.0031 |  | x | 138.2 | = | 0.42842
| B0111000 | m3 | Aigua | 0.0084 |  | x | 2.04 | = | 0.01714
| B9F16200 | m2 | Llambordí de formigó de forma rectangular, de 10x20 cm i 10 cm de gruix, preu alt | 1.02 |  | x | 19.62 | = | 20.0124
| B07101A0 | t | Morter per a ram de paleta, classe M 10 (10 N/mm2), en sacs, de designació (G) segons norma UNE-EN 998-2 | 0.0495 |  | x | 59 | = | 2.9205
|  |  | Subtotal material | [6 empty] | 23.3785
|  |  | Despeses auxiliars |  |  |  | 1.5 | % | 0.47959
|  |  | Cost directe | [6 empty] | 62.4233
|  |  | Despeses indirectes |  |  |  | 6 | % |  | 3.7454
|  |  | Total | [6 empty] | 66.1687
P-1591 | F9F1U433 | m2 | Reposició de paviment de llambordins de formigó de forma rectangular de 10x20x10cm, de color, col·locats a l’estesa amb morter sec M 10 i reblert de junts amb beurada de ciment pòrtland, en actuacions de 20 m2 a 60 m2, en zones urbanes |  |  |  | Rend.: | 1 |  | 44.19
Mà d'obra
| A0140000 | h | Manobre | 0.27778 | /R | x | 24.55 | = | 6.8195
| A012N000 | h | Oficial 1a d'obra pública | 0.27778 | /R | x | 29.42 | = | 8.1723
|  |  | Subtotal mà d'obra | [6 empty] | 14.9918
Maquinària
| C1503500 | h | Camió grua de 5 t de carrega màxima a peu de grua (4,5 m de l'eix de grua) | 0.02778 | /R | x | 65.38 | = | 1.8163
| CZ111000 | h | Grup electrògen d'1 a 5 kVA | 0.27778 | /R | x | 2.54 | = | 0.70556
| C1705600 | h | Formigonera de 165 l | 0.27778 | /R | x | 2.05 | = | 0.56945
|  |  | Subtotal maquinària | [6 empty] | 3.0913
Material
| B07101A0 | t | Morter per a ram de paleta, classe M 10 (10 N/mm2), en sacs, de designació (G) segons norma UNE-EN 998-2 | 0.0495 |  | x | 59 | = | 2.9205
| B0512401 | t | Ciment pòrtland amb filler calcari CEM II/B-L 32,5 R segons UNE-EN 197-1, en sacs | 0.0031 |  | x | 138.2 | = | 0.42842
| B0111000 | m3 | Aigua | 0.0084 |  | x | 2.04 | = | 0.01714
| B9F16200 | m2 | Llambordí de formigó de forma rectangular, de 10x20 cm i 10 cm de gruix, preu alt | 1.02 |  | x | 19.62 | = | 20.0124
|  |  | Subtotal material | [6 empty] | 23.3785
|  |  | Despeses auxiliars |  |  |  | 1.5 | % | 0.22488
|  |  | Cost directe | [6 empty] | 41.6864
|  |  | Despeses indirectes |  |  |  | 6 | % |  | 2.5012
|  |  | Total | [6 empty] | 44.1876
P-1592 | F9F1U434 | m2 | Reposició de paviment de llambordins de formigó de forma rectangular de 10x20x10cm, de color, col·locats a l’estesa amb morter sec M 10 i reblert de junts amb beurada de ciment pòrtland, en actuacions de 20 m2 a 60 m2, en zones urbanes amb dificultat de mobilitat |  |  |  | Rend.: | 1 |  | 59.28
Mà d'obra
| A0140000 | h | Manobre | 0.49383 | /R | x | 24.55 | = | 12.1235
| A012N000 | h | Oficial 1a d'obra pública | 0.49383 | /R | x | 29.42 | = | 14.5285
|  |  | Subtotal mà d'obra | [6 empty] | 26.652
Maquinària
| C1705600 | h | Formigonera de 165 l | 0.49383 | /R | x | 2.05 | = | 1.0124
| CZ111000 | h | Grup electrògen d'1 a 5 kVA | 0.49383 | /R | x | 2.54 | = | 1.2543
| C1503500 | h | Camió grua de 5 t de carrega màxima a peu de grua (4,5 m de l'eix de grua) | 0.04938 | /R | x | 65.38 | = | 3.2285
|  |  | Subtotal maquinària | [6 empty] | 5.4951
Material
| B0111000 | m3 | Aigua | 0.0084 |  | x | 2.04 | = | 0.01714
| B0512401 | t | Ciment pòrtland amb filler calcari CEM II/B-L 32,5 R segons UNE-EN 197-1, en sacs | 0.0031 |  | x | 138.2 | = | 0.42842
| B07101A0 | t | Morter per a ram de paleta, classe M 10 (10 N/mm2), en sacs, de designació (G) segons norma UNE-EN 998-2 | 0.0495 |  | x | 59 | = | 2.9205
| B9F16200 | m2 | Llambordí de formigó de forma rectangular, de 10x20 cm i 10 cm de gruix, preu alt | 1.02 |  | x | 19.62 | = | 20.0124
|  |  | Subtotal material | [6 empty] | 23.3785
|  |  | Despeses auxiliars |  |  |  | 1.5 | % | 0.39978
|  |  | Cost directe | [6 empty] | 55.9254
|  |  | Despeses indirectes |  |  |  | 6 | % |  | 3.3555
|  |  | Total | [6 empty] | 59.2809
P-1593 | F9F1U435 | m2 | Reposició de paviment de llambordins de formigó de forma rectangular de 10x20x10cm, de color, col·locats a l’estesa amb morter sec M 10 i reblert de junts amb beurada de ciment pòrtland, en actuacions de més de 60 m2, en zones urbanes |  |  |  | Rend.: | 1 |  | 38.28
Mà d'obra
| A0140000 | h | Manobre | 0.19324 | /R | x | 24.55 | = | 4.744
| A012N000 | h | Oficial 1a d'obra pública | 0.19324 | /R | x | 29.42 | = | 5.6851
|  |  | Subtotal mà d'obra | [6 empty] | 10.4292
Maquinària
| C1705600 | h | Formigonera de 165 l | 0.19324 | /R | x | 2.05 | = | 0.39614
| CZ111000 | h | Grup electrògen d'1 a 5 kVA | 0.19324 | /R | x | 2.54 | = | 0.49083
| C1503500 | h | Camió grua de 5 t de carrega màxima a peu de grua (4,5 m de l'eix de grua) | 0.01932 | /R | x | 65.38 | = | 1.2631
|  |  | Subtotal maquinària | [6 empty] | 2.1501
Material
| B9F16200 | m2 | Llambordí de formigó de forma rectangular, de 10x20 cm i 10 cm de gruix, preu alt | 1.02 |  | x | 19.62 | = | 20.0124
| B07101A0 | t | Morter per a ram de paleta, classe M 10 (10 N/mm2), en sacs, de designació (G) segons norma UNE-EN 998-2 | 0.0495 |  | x | 59 | = | 2.9205
| B0512401 | t | Ciment pòrtland amb filler calcari CEM II/B-L 32,5 R segons UNE-EN 197-1, en sacs | 0.0031 |  | x | 138.2 | = | 0.42842
| B0111000 | m3 | Aigua | 0.0084 |  | x | 2.04 | = | 0.01714
|  |  | Subtotal material | [6 empty] | 23.3785
|  |  | Despeses auxiliars |  |  |  | 1.5 | % | 0.15644
|  |  | Cost directe | [6 empty] | 36.1142
|  |  | Despeses indirectes |  |  |  | 6 | % |  | 2.1669
|  |  | Total | [6 empty] | 38.281
P-1594 | F9F1U436 | m2 | Reposició de paviment de llambordins de formigó de forma rectangular de 10x20x10cm, de color, col·locats a l’estesa amb morter sec M 10 i reblert de junts amb beurada de ciment pòrtland, en actuacions de més de 60 m2, en zones urbanes amb dificultat de mobilitat |  |  |  | Rend.: | 1 |  | 55.83
Mà d'obra
| A0140000 | h | Manobre | 0.44444 | /R | x | 24.55 | = | 10.911
| A012N000 | h | Oficial 1a d'obra pública | 0.44444 | /R | x | 29.42 | = | 13.0754
|  |  | Subtotal mà d'obra | [6 empty] | 23.9864
Maquinària
| CZ111000 | h | Grup electrògen d'1 a 5 kVA | 0.44444 | /R | x | 2.54 | = | 1.1289
| C1503500 | h | Camió grua de 5 t de carrega màxima a peu de grua (4,5 m de l'eix de grua) | 0.04444 | /R | x | 65.38 | = | 2.9055
| C1705600 | h | Formigonera de 165 l | 0.44444 | /R | x | 2.05 | = | 0.9111
|  |  | Subtotal maquinària | [6 empty] | 4.9455
Material
| B0111000 | m3 | Aigua | 0.0084 |  | x | 2.04 | = | 0.01714
| B9F16200 | m2 | Llambordí de formigó de forma rectangular, de 10x20 cm i 10 cm de gruix, preu alt | 1.02 |  | x | 19.62 | = | 20.0124
| B07101A0 | t | Morter per a ram de paleta, classe M 10 (10 N/mm2), en sacs, de designació (G) segons norma UNE-EN 998-2 | 0.0495 |  | x | 59 | = | 2.9205
| B0512401 | t | Ciment pòrtland amb filler calcari CEM II/B-L 32,5 R segons UNE-EN 197-1, en sacs | 0.0031 |  | x | 138.2 | = | 0.42842
|  |  | Subtotal material | [6 empty] | 23.3785
|  |  | Despeses auxiliars |  |  |  | 1.5 | % | 0.3598
|  |  | Cost directe | [6 empty] | 52.6701
|  |  | Despeses indirectes |  |  |  | 6 | % |  | 3.1602
|  |  | Total | [6 empty] | 55.8304
P-1595 | F9F1U443 | m2 | Reposició de paviment de llambordins de formigó de forma rectangular de 10x20x10cm, de color, col·locats a l’estesa amb morter sec M 15 i reblert de junts amb beurada de ciment pòrtland, en actuacions de 20 m2 a 60 m2, en zones urbanes |  |  |  | Rend.: | 1 |  | 44.51
Mà d'obra
| A012N000 | h | Oficial 1a d'obra pública | 0.27778 | /R | x | 29.42 | = | 8.1723
| A0140000 | h | Manobre | 0.27778 | /R | x | 24.55 | = | 6.8195
|  |  | Subtotal mà d'obra | [6 empty] | 14.9918
Maquinària
| C1705600 | h | Formigonera de 165 l | 0.27778 | /R | x | 2.05 | = | 0.56945
| CZ111000 | h | Grup electrògen d'1 a 5 kVA | 0.27778 | /R | x | 2.54 | = | 0.70556
| C1503500 | h | Camió grua de 5 t de carrega màxima a peu de grua (4,5 m de l'eix de grua) | 0.02778 | /R | x | 65.38 | = | 1.8163
|  |  | Subtotal maquinària | [6 empty] | 3.0913
Material
| B0710U10 | t | Morter per a ram de paleta, classe M 15 (15 N/mm2), a granel, de designació (G) segons norma UNE-EN 998-2 | 0.0495 |  | x | 65.16 | = | 3.2254
| B0512401 | t | Ciment pòrtland amb filler calcari CEM II/B-L 32,5 R segons UNE-EN 197-1, en sacs | 0.0031 |  | x | 138.2 | = | 0.42842
| B0111000 | m3 | Aigua | 0.0084 |  | x | 2.04 | = | 0.01714
| B9F16200 | m2 | Llambordí de formigó de forma rectangular, de 10x20 cm i 10 cm de gruix, preu alt | 1.02 |  | x | 19.62 | = | 20.0124
|  |  | Subtotal material | [6 empty] | 23.6834
|  |  | Despeses auxiliars |  |  |  | 1.5 | % | 0.22488
|  |  | Cost directe | [6 empty] | 41.9913
|  |  | Despeses indirectes |  |  |  | 6 | % |  | 2.5195
|  |  | Total | [6 empty] | 44.5108
P-1596 | F9F1U444 | m2 | Reposició de paviment de llambordins de formigó de forma rectangular de 10x20x10cm, de color, col·locats a l’estesa amb morter sec M 15 i reblert de junts amb beurada de ciment pòrtland, en actuacions de 20 m2 a 60 m2, en zones urbanes amb dificultat de mobilitat |  |  |  | Rend.: | 1 |  | 59.6
Mà d'obra
| A012N000 | h | Oficial 1a d'obra pública | 0.49383 | /R | x | 29.42 | = | 14.5285
| A0140000 | h | Manobre | 0.49383 | /R | x | 24.55 | = | 12.1235
|  |  | Subtotal mà d'obra | [6 empty] | 26.652
Maquinària
| CZ111000 | h | Grup electrògen d'1 a 5 kVA | 0.49383 | /R | x | 2.54 | = | 1.2543
| C1503500 | h | Camió grua de 5 t de carrega màxima a peu de grua (4,5 m de l'eix de grua) | 0.04938 | /R | x | 65.38 | = | 3.2285
| C1705600 | h | Formigonera de 165 l | 0.49383 | /R | x | 2.05 | = | 1.0124
|  |  | Subtotal maquinària | [6 empty] | 5.4951
Material
| B0512401 | t | Ciment pòrtland amb filler calcari CEM II/B-L 32,5 R segons UNE-EN 197-1, en sacs | 0.0031 |  | x | 138.2 | = | 0.42842
| B0710U10 | t | Morter per a ram de paleta, classe M 15 (15 N/mm2), a granel, de designació (G) segons norma UNE-EN 998-2 | 0.0495 |  | x | 65.16 | = | 3.2254
| B9F16200 | m2 | Llambordí de formigó de forma rectangular, de 10x20 cm i 10 cm de gruix, preu alt | 1.02 |  | x | 19.62 | = | 20.0124
| B0111000 | m3 | Aigua | 0.0084 |  | x | 2.04 | = | 0.01714
|  |  | Subtotal material | [6 empty] | 23.6834
|  |  | Despeses auxiliars |  |  |  | 1.5 | % | 0.39978
|  |  | Cost directe | [6 empty] | 56.2303
|  |  | Despeses indirectes |  |  |  | 6 | % |  | 3.3738
|  |  | Total | [6 empty] | 59.6041
P-1597 | F9F1U445 | m2 | Reposició de paviment de llambordins de formigó de forma rectangular de 10x20x10cm, de color, col·locats a l’estesa amb morter sec M 15 i reblert de junts amb beurada de ciment pòrtland, en actuacions de més de 60 m2, en zones urbanes |  |  |  | Rend.: | 1 |  | 38.6
Mà d'obra
| A012N000 | h | Oficial 1a d'obra pública | 0.19324 | /R | x | 29.42 | = | 5.6851
| A0140000 | h | Manobre | 0.19324 | /R | x | 24.55 | = | 4.744
|  |  | Subtotal mà d'obra | [6 empty] | 10.4292
Maquinària
| C1705600 | h | Formigonera de 165 l | 0.19324 | /R | x | 2.05 | = | 0.39614
| C1503500 | h | Camió grua de 5 t de carrega màxima a peu de grua (4,5 m de l'eix de grua) | 0.01932 | /R | x | 65.38 | = | 1.2631
| CZ111000 | h | Grup electrògen d'1 a 5 kVA | 0.19324 | /R | x | 2.54 | = | 0.49083
|  |  | Subtotal maquinària | [6 empty] | 2.1501
Material
| B9F16200 | m2 | Llambordí de formigó de forma rectangular, de 10x20 cm i 10 cm de gruix, preu alt | 1.02 |  | x | 19.62 | = | 20.0124
| B0512401 | t | Ciment pòrtland amb filler calcari CEM II/B-L 32,5 R segons UNE-EN 197-1, en sacs | 0.0031 |  | x | 138.2 | = | 0.42842
| B0710U10 | t | Morter per a ram de paleta, classe M 15 (15 N/mm2), a granel, de designació (G) segons norma UNE-EN 998-2 | 0.0495 |  | x | 65.16 | = | 3.2254
| B0111000 | m3 | Aigua | 0.0084 |  | x | 2.04 | = | 0.01714
|  |  | Subtotal material | [6 empty] | 23.6834
|  |  | Despeses auxiliars |  |  |  | 1.5 | % | 0.15644
|  |  | Cost directe | [6 empty] | 36.4191
|  |  | Despeses indirectes |  |  |  | 6 | % |  | 2.1852
|  |  | Total | [6 empty] | 38.6042
P-1598 | F9F1U446 | m2 | Reposició de paviment de llambordins de formigó de forma rectangular de 10x20x10cm, de color, col·locats a l’estesa amb morter sec M 15 i reblert de junts amb beurada de ciment pòrtland, en actuacions de més de 60 m2, en zones urbanes amb dificultat de mobilitat |  |  |  | Rend.: | 1 |  | 56.15
Mà d'obra
| A0140000 | h | Manobre | 0.44444 | /R | x | 24.55 | = | 10.911
| A012N000 | h | Oficial 1a d'obra pública | 0.44444 | /R | x | 29.42 | = | 13.0754
|  |  | Subtotal mà d'obra | [6 empty] | 23.9864
Maquinària
| C1503500 | h | Camió grua de 5 t de carrega màxima a peu de grua (4,5 m de l'eix de grua) | 0.04444 | /R | x | 65.38 | = | 2.9055
| CZ111000 | h | Grup electrògen d'1 a 5 kVA | 0.44444 | /R | x | 2.54 | = | 1.1289
| C1705600 | h | Formigonera de 165 l | 0.44444 | /R | x | 2.05 | = | 0.9111
|  |  | Subtotal maquinària | [6 empty] | 4.9455
Material
| B9F16200 | m2 | Llambordí de formigó de forma rectangular, de 10x20 cm i 10 cm de gruix, preu alt | 1.02 |  | x | 19.62 | = | 20.0124
| B0710U10 | t | Morter per a ram de paleta, classe M 15 (15 N/mm2), a granel, de designació (G) segons norma UNE-EN 998-2 | 0.0495 |  | x | 65.16 | = | 3.2254
| B0111000 | m3 | Aigua | 0.0084 |  | x | 2.04 | = | 0.01714
| B0512401 | t | Ciment pòrtland amb filler calcari CEM II/B-L 32,5 R segons UNE-EN 197-1, en sacs | 0.0031 |  | x | 138.2 | = | 0.42842
|  |  | Subtotal material | [6 empty] | 23.6834
|  |  | Despeses auxiliars |  |  |  | 1.5 | % | 0.3598
|  |  | Cost directe | [6 empty] | 52.9751
|  |  | Despeses indirectes |  |  |  | 6 | % |  | 3.1785
|  |  | Total | [6 empty] | 56.1536
P-1599 | F9F5U111 | m2 | Reposició de paviment de llosetes de formigó de 25x25x3cm, gris, col·locades a l'estesa amb morter sec M 7,5 i beurada de ciment pòrtland, en actuacions de fins a 4 m2 |  |  |  | Rend.: | 1 |  | 71.76
Mà d'obra
| A012N000 | h | Oficial 1a d'obra pública | 0.74074 | /R | x | 29.42 | = | 21.7926
| A0140000 | h | Manobre | 0.74074 | /R | x | 24.55 | = | 18.1852
|  |  | Subtotal mà d'obra | [6 empty] | 39.9777
Maquinària
| C1705600 | h | Formigonera de 165 l | 0.74074 | /R | x | 2.05 | = | 1.5185
| CZ111000 | h | Grup electrògen d'1 a 5 kVA | 0.74074 | /R | x | 2.54 | = | 1.8815
| C1503500 | h | Camió grua de 5 t de carrega màxima a peu de grua (4,5 m de l'eix de grua) | 0.07407 | /R | x | 65.38 | = | 4.8427
|  |  | Subtotal maquinària | [6 empty] | 8.2427
Material
| B0512401 | t | Ciment pòrtland amb filler calcari CEM II/B-L 32,5 R segons UNE-EN 197-1, en sacs | 0.0031 |  | x | 138.2 | = | 0.42842
| B0710180 | t | Morter per a ram de paleta, classe M 7,5 (7,5 N/mm2), en sacs, de designació (G) segons norma UNE-EN 998-2 | 0.0495 |  | x | 57.46 | = | 2.8443
| B0111000 | m3 | Aigua | 0.0084 |  | x | 2.04 | = | 0.01714
| B9FAU121 | m2 | Lloseta de formigó per a paviments, de 25x25x3 cm, gris | 1.02 |  | x | 15.28 | = | 15.5856
|  |  | Subtotal material | [6 empty] | 18.8754
|  |  | Despeses auxiliars |  |  |  | 1.5 | % | 0.59967
|  |  | Cost directe | [6 empty] | 67.6955
|  |  | Despeses indirectes |  |  |  | 6 | % |  | 4.0617
|  |  | Total | [6 empty] | 71.7573
P-1600 | F9F5U112 | m2 | Reposició de paviment de llosetes de formigó de 25x25x3cm, gris, col·locades a l'estesa amb morter sec M 7,5 i beurada de ciment pòrtland, en actuacions de 4 m2 a 20 m2 |  |  |  | Rend.: | 1 |  | 61.4
Mà d'obra
| A012N000 | h | Oficial 1a d'obra pública | 0.59242 | /R | x | 29.42 | = | 17.429
| A0140000 | h | Manobre | 0.59242 | /R | x | 24.55 | = | 14.5439
|  |  | Subtotal mà d'obra | [6 empty] | 31.9729
Maquinària
| C1705600 | h | Formigonera de 165 l | 0.59242 | /R | x | 2.05 | = | 1.2145
| C1503500 | h | Camió grua de 5 t de carrega màxima a peu de grua (4,5 m de l'eix de grua) | 0.05924 | /R | x | 65.38 | = | 3.8731
| CZ111000 | h | Grup electrògen d'1 a 5 kVA | 0.59242 | /R | x | 2.54 | = | 1.5048
|  |  | Subtotal maquinària | [6 empty] | 6.5923
Material
| B0512401 | t | Ciment pòrtland amb filler calcari CEM II/B-L 32,5 R segons UNE-EN 197-1, en sacs | 0.0031 |  | x | 138.2 | = | 0.42842
| B0710180 | t | Morter per a ram de paleta, classe M 7,5 (7,5 N/mm2), en sacs, de designació (G) segons norma UNE-EN 998-2 | 0.0495 |  | x | 57.46 | = | 2.8443
| B9FAU121 | m2 | Lloseta de formigó per a paviments, de 25x25x3 cm, gris | 1.02 |  | x | 15.28 | = | 15.5856
| B0111000 | m3 | Aigua | 0.0084 |  | x | 2.04 | = | 0.01714
|  |  | Subtotal material | [6 empty] | 18.8754
|  |  | Despeses auxiliars |  |  |  | 1.5 | % | 0.47959
|  |  | Cost directe | [6 empty] | 57.9203
|  |  | Despeses indirectes |  |  |  | 6 | % |  | 3.4752
|  |  | Total | [6 empty] | 61.3955
P-1601 | F9F5U113 | m2 | Reposició de paviment de llosetes de formigó de 25x25x3cm, gris, col·locades a l'estesa amb morter sec M 7,5 i beurada de ciment pòrtland, en actuacions de 20 m2 a 60 m2, en zones urbanes |  |  |  | Rend.: | 1 |  | 39.41
Mà d'obra
| A012N000 | h | Oficial 1a d'obra pública | 0.27778 | /R | x | 29.42 | = | 8.1723
| A0140000 | h | Manobre | 0.27778 | /R | x | 24.55 | = | 6.8195
|  |  | Subtotal mà d'obra | [6 empty] | 14.9918
Maquinària
| CZ111000 | h | Grup electrògen d'1 a 5 kVA | 0.27778 | /R | x | 2.54 | = | 0.70556
| C1705600 | h | Formigonera de 165 l | 0.27778 | /R | x | 2.05 | = | 0.56945
| C1503500 | h | Camió grua de 5 t de carrega màxima a peu de grua (4,5 m de l'eix de grua) | 0.02778 | /R | x | 65.38 | = | 1.8163
|  |  | Subtotal maquinària | [6 empty] | 3.0913
Material
| B0111000 | m3 | Aigua | 0.0084 |  | x | 2.04 | = | 0.01714
| B0710180 | t | Morter per a ram de paleta, classe M 7,5 (7,5 N/mm2), en sacs, de designació (G) segons norma UNE-EN 998-2 | 0.0495 |  | x | 57.46 | = | 2.8443
| B0512401 | t | Ciment pòrtland amb filler calcari CEM II/B-L 32,5 R segons UNE-EN 197-1, en sacs | 0.0031 |  | x | 138.2 | = | 0.42842
| B9FAU121 | m2 | Lloseta de formigó per a paviments, de 25x25x3 cm, gris | 1.02 |  | x | 15.28 | = | 15.5856
|  |  | Subtotal material | [6 empty] | 18.8754
|  |  | Despeses auxiliars |  |  |  | 1.5 | % | 0.22488
|  |  | Cost directe | [6 empty] | 37.1834
|  |  | Despeses indirectes |  |  |  | 6 | % |  | 2.231
|  |  | Total | [6 empty] | 39.4144
P-1602 | F9F5U114 | m2 | Reposició de paviment de llosetes de formigó de 25x25x3cm, gris, col·locades a l'estesa amb morter sec M 7,5 i beurada de ciment pòrtland, en actuacions de 20 m2 a 60 m2, en zones urbanes amb dificultat de mobilitat |  |  |  | Rend.: | 1 |  | 54.51
Mà d'obra
| A012N000 | h | Oficial 1a d'obra pública | 0.49383 | /R | x | 29.42 | = | 14.5285
| A0140000 | h | Manobre | 0.49383 | /R | x | 24.55 | = | 12.1235
|  |  | Subtotal mà d'obra | [6 empty] | 26.652
Maquinària
| C1705600 | h | Formigonera de 165 l | 0.49383 | /R | x | 2.05 | = | 1.0124
| C1503500 | h | Camió grua de 5 t de carrega màxima a peu de grua (4,5 m de l'eix de grua) | 0.04938 | /R | x | 65.38 | = | 3.2285
| CZ111000 | h | Grup electrògen d'1 a 5 kVA | 0.49383 | /R | x | 2.54 | = | 1.2543
|  |  | Subtotal maquinària | [6 empty] | 5.4951
Material
| B0710180 | t | Morter per a ram de paleta, classe M 7,5 (7,5 N/mm2), en sacs, de designació (G) segons norma UNE-EN 998-2 | 0.0495 |  | x | 57.46 | = | 2.8443
| B0111000 | m3 | Aigua | 0.0084 |  | x | 2.04 | = | 0.01714
| B9FAU121 | m2 | Lloseta de formigó per a paviments, de 25x25x3 cm, gris | 1.02 |  | x | 15.28 | = | 15.5856
| B0512401 | t | Ciment pòrtland amb filler calcari CEM II/B-L 32,5 R segons UNE-EN 197-1, en sacs | 0.0031 |  | x | 138.2 | = | 0.42842
|  |  | Subtotal material | [6 empty] | 18.8754
|  |  | Despeses auxiliars |  |  |  | 1.5 | % | 0.39978
|  |  | Cost directe | [6 empty] | 51.4224
|  |  | Despeses indirectes |  |  |  | 6 | % |  | 3.0853
|  |  | Total | [6 empty] | 54.5077
P-1603 | F9F5U115 | m2 | Reposició de paviment de llosetes de formigó de 25x25x3cm, gris, col·locades a l'estesa amb morter sec M 7,5 i beurada de ciment pòrtland, en actuacions de més de 60 m2, en zones urbanes |  |  |  | Rend.: | 1 |  | 33.51
Mà d'obra
| A012N000 | h | Oficial 1a d'obra pública | 0.19324 | /R | x | 29.42 | = | 5.6851
| A0140000 | h | Manobre | 0.19324 | /R | x | 24.55 | = | 4.744
|  |  | Subtotal mà d'obra | [6 empty] | 10.4292
Maquinària
| CZ111000 | h | Grup electrògen d'1 a 5 kVA | 0.19324 | /R | x | 2.54 | = | 0.49083
| C1503500 | h | Camió grua de 5 t de carrega màxima a peu de grua (4,5 m de l'eix de grua) | 0.01932 | /R | x | 65.38 | = | 1.2631
| C1705600 | h | Formigonera de 165 l | 0.19324 | /R | x | 2.05 | = | 0.39614
|  |  | Subtotal maquinària | [6 empty] | 2.1501
Material
| B9FAU121 | m2 | Lloseta de formigó per a paviments, de 25x25x3 cm, gris | 1.02 |  | x | 15.28 | = | 15.5856
| B0111000 | m3 | Aigua | 0.0084 |  | x | 2.04 | = | 0.01714
| B0512401 | t | Ciment pòrtland amb filler calcari CEM II/B-L 32,5 R segons UNE-EN 197-1, en sacs | 0.0031 |  | x | 138.2 | = | 0.42842
| B0710180 | t | Morter per a ram de paleta, classe M 7,5 (7,5 N/mm2), en sacs, de designació (G) segons norma UNE-EN 998-2 | 0.0495 |  | x | 57.46 | = | 2.8443
|  |  | Subtotal material | [6 empty] | 18.8754
|  |  | Despeses auxiliars |  |  |  | 1.5 | % | 0.15644
|  |  | Cost directe | [6 empty] | 31.6111
|  |  | Despeses indirectes |  |  |  | 6 | % |  | 1.8967
|  |  | Total | [6 empty] | 33.5078
P-1604 | F9F5U116 | m2 | Reposició de paviment de llosetes de formigó de 25x25x3cm, gris, col·locades a l'estesa amb morter sec M 7,5 i beurada de ciment pòrtland, en actuacions de més de 60 m2, en zones urbanes amb dificultat de mobilitat |  |  |  | Rend.: | 1 |  | 51.06
Mà d'obra
| A0140000 | h | Manobre | 0.44444 | /R | x | 24.55 | = | 10.911
| A012N000 | h | Oficial 1a d'obra pública | 0.44444 | /R | x | 29.42 | = | 13.0754
|  |  | Subtotal mà d'obra | [6 empty] | 23.9864
Maquinària
| C1705600 | h | Formigonera de 165 l | 0.44444 | /R | x | 2.05 | = | 0.9111
| C1503500 | h | Camió grua de 5 t de carrega màxima a peu de grua (4,5 m de l'eix de grua) | 0.04444 | /R | x | 65.38 | = | 2.9055
| CZ111000 | h | Grup electrògen d'1 a 5 kVA | 0.44444 | /R | x | 2.54 | = | 1.1289
|  |  | Subtotal maquinària | [6 empty] | 4.9455
Material
| B0710180 | t | Morter per a ram de paleta, classe M 7,5 (7,5 N/mm2), en sacs, de designació (G) segons norma UNE-EN 998-2 | 0.0495 |  | x | 57.46 | = | 2.8443
| B9FAU121 | m2 | Lloseta de formigó per a paviments, de 25x25x3 cm, gris | 1.02 |  | x | 15.28 | = | 15.5856
| B0512401 | t | Ciment pòrtland amb filler calcari CEM II/B-L 32,5 R segons UNE-EN 197-1, en sacs | 0.0031 |  | x | 138.2 | = | 0.42842
| B0111000 | m3 | Aigua | 0.0084 |  | x | 2.04 | = | 0.01714
|  |  | Subtotal material | [6 empty] | 18.8754
|  |  | Despeses auxiliars |  |  |  | 1.5 | % | 0.3598
|  |  | Cost directe | [6 empty] | 48.1671
|  |  | Despeses indirectes |  |  |  | 6 | % |  | 2.89
|  |  | Total | [6 empty] | 51.0572
P-1605 | F9F5U121 | m2 | Reposició de paviment de llosetes de formigó de 25x25x3cm, gris, col·locades a l'estesa amb morter sec M 10 i beurada de ciment pòrtland, en actuacions de fins a 4 m2 |  |  |  | Rend.: | 1 |  | 71.84
Mà d'obra
| A0140000 | h | Manobre | 0.74074 | /R | x | 24.55 | = | 18.1852
| A012N000 | h | Oficial 1a d'obra pública | 0.74074 | /R | x | 29.42 | = | 21.7926
|  |  | Subtotal mà d'obra | [6 empty] | 39.9777
Maquinària
| C1705600 | h | Formigonera de 165 l | 0.74074 | /R | x | 2.05 | = | 1.5185
| CZ111000 | h | Grup electrògen d'1 a 5 kVA | 0.74074 | /R | x | 2.54 | = | 1.8815
| C1503500 | h | Camió grua de 5 t de carrega màxima a peu de grua (4,5 m de l'eix de grua) | 0.07407 | /R | x | 65.38 | = | 4.8427
|  |  | Subtotal maquinària | [6 empty] | 8.2427
Material
| B0111000 | m3 | Aigua | 0.0084 |  | x | 2.04 | = | 0.01714
| B9FAU121 | m2 | Lloseta de formigó per a paviments, de 25x25x3 cm, gris | 1.02 |  | x | 15.28 | = | 15.5856
| B0512401 | t | Ciment pòrtland amb filler calcari CEM II/B-L 32,5 R segons UNE-EN 197-1, en sacs | 0.0031 |  | x | 138.2 | = | 0.42842
| B07101A0 | t | Morter per a ram de paleta, classe M 10 (10 N/mm2), en sacs, de designació (G) segons norma UNE-EN 998-2 | 0.0495 |  | x | 59 | = | 2.9205
|  |  | Subtotal material | [6 empty] | 18.9517
|  |  | Despeses auxiliars |  |  |  | 1.5 | % | 0.59967
|  |  | Cost directe | [6 empty] | 67.7718
|  |  | Despeses indirectes |  |  |  | 6 | % |  | 4.0663
|  |  | Total | [6 empty] | 71.8381
P-1606 | F9F5U122 | m2 | Reposició de paviment de llosetes de formigó de 25x25x3cm, gris, col·locades a l'estesa amb morter sec M 10 i beurada de ciment pòrtland, en actuacions de 4 m2 a 20 m2 |  |  |  | Rend.: | 1 |  | 61.48
Mà d'obra
| A0140000 | h | Manobre | 0.59242 | /R | x | 24.55 | = | 14.5439
| A012N000 | h | Oficial 1a d'obra pública | 0.59242 | /R | x | 29.42 | = | 17.429
|  |  | Subtotal mà d'obra | [6 empty] | 31.9729
Maquinària
| CZ111000 | h | Grup electrògen d'1 a 5 kVA | 0.59242 | /R | x | 2.54 | = | 1.5048
| C1503500 | h | Camió grua de 5 t de carrega màxima a peu de grua (4,5 m de l'eix de grua) | 0.05924 | /R | x | 65.38 | = | 3.8731
| C1705600 | h | Formigonera de 165 l | 0.59242 | /R | x | 2.05 | = | 1.2145
|  |  | Subtotal maquinària | [6 empty] | 6.5923
Material
| B9FAU121 | m2 | Lloseta de formigó per a paviments, de 25x25x3 cm, gris | 1.02 |  | x | 15.28 | = | 15.5856
| B0512401 | t | Ciment pòrtland amb filler calcari CEM II/B-L 32,5 R segons UNE-EN 197-1, en sacs | 0.0031 |  | x | 138.2 | = | 0.42842
| B07101A0 | t | Morter per a ram de paleta, classe M 10 (10 N/mm2), en sacs, de designació (G) segons norma UNE-EN 998-2 | 0.0495 |  | x | 59 | = | 2.9205
| B0111000 | m3 | Aigua | 0.0084 |  | x | 2.04 | = | 0.01714
|  |  | Subtotal material | [6 empty] | 18.9517
|  |  | Despeses auxiliars |  |  |  | 1.5 | % | 0.47959
|  |  | Cost directe | [6 empty] | 57.9965
|  |  | Despeses indirectes |  |  |  | 6 | % |  | 3.4798
|  |  | Total | [6 empty] | 61.4763
P-1607 | F9F5U123 | m2 | Reposició de paviment de llosetes de formigó de 25x25x3cm, gris, col·locades a l'estesa amb morter sec M 10 i beurada de ciment pòrtland, en actuacions de 20 m2 a 60 m2, en zones urbanes |  |  |  | Rend.: | 1 |  | 39.5
Mà d'obra
| A012N000 | h | Oficial 1a d'obra pública | 0.27778 | /R | x | 29.42 | = | 8.1723
| A0140000 | h | Manobre | 0.27778 | /R | x | 24.55 | = | 6.8195
|  |  | Subtotal mà d'obra | [6 empty] | 14.9918
Maquinària
| CZ111000 | h | Grup electrògen d'1 a 5 kVA | 0.27778 | /R | x | 2.54 | = | 0.70556
| C1503500 | h | Camió grua de 5 t de carrega màxima a peu de grua (4,5 m de l'eix de grua) | 0.02778 | /R | x | 65.38 | = | 1.8163
| C1705600 | h | Formigonera de 165 l | 0.27778 | /R | x | 2.05 | = | 0.56945
|  |  | Subtotal maquinària | [6 empty] | 3.0913
Material
| B9FAU121 | m2 | Lloseta de formigó per a paviments, de 25x25x3 cm, gris | 1.02 |  | x | 15.28 | = | 15.5856
| B0512401 | t | Ciment pòrtland amb filler calcari CEM II/B-L 32,5 R segons UNE-EN 197-1, en sacs | 0.0031 |  | x | 138.2 | = | 0.42842
| B07101A0 | t | Morter per a ram de paleta, classe M 10 (10 N/mm2), en sacs, de designació (G) segons norma UNE-EN 998-2 | 0.0495 |  | x | 59 | = | 2.9205
| B0111000 | m3 | Aigua | 0.0084 |  | x | 2.04 | = | 0.01714
|  |  | Subtotal material | [6 empty] | 18.9517
|  |  | Despeses auxiliars |  |  |  | 1.5 | % | 0.22488
|  |  | Cost directe | [6 empty] | 37.2596
|  |  | Despeses indirectes |  |  |  | 6 | % |  | 2.2356
|  |  | Total | [6 empty] | 39.4952
P-1608 | F9F5U124 | m2 | Reposició de paviment de llosetes de formigó de 25x25x3cm, gris, col·locades a l'estesa amb morter sec M 10 i beurada de ciment pòrtland, en actuacions de 20 m2 a 60 m2, en zones urbanes amb dificultat de mobilitat |  |  |  | Rend.: | 1 |  | 54.59
Mà d'obra
| A012N000 | h | Oficial 1a d'obra pública | 0.49383 | /R | x | 29.42 | = | 14.5285
| A0140000 | h | Manobre | 0.49383 | /R | x | 24.55 | = | 12.1235
|  |  | Subtotal mà d'obra | [6 empty] | 26.652
Maquinària
| C1503500 | h | Camió grua de 5 t de carrega màxima a peu de grua (4,5 m de l'eix de grua) | 0.04938 | /R | x | 65.38 | = | 3.2285
| CZ111000 | h | Grup electrògen d'1 a 5 kVA | 0.49383 | /R | x | 2.54 | = | 1.2543
| C1705600 | h | Formigonera de 165 l | 0.49383 | /R | x | 2.05 | = | 1.0124
|  |  | Subtotal maquinària | [6 empty] | 5.4951
Material
| B0111000 | m3 | Aigua | 0.0084 |  | x | 2.04 | = | 0.01714
| B9FAU121 | m2 | Lloseta de formigó per a paviments, de 25x25x3 cm, gris | 1.02 |  | x | 15.28 | = | 15.5856
| B07101A0 | t | Morter per a ram de paleta, classe M 10 (10 N/mm2), en sacs, de designació (G) segons norma UNE-EN 998-2 | 0.0495 |  | x | 59 | = | 2.9205
| B0512401 | t | Ciment pòrtland amb filler calcari CEM II/B-L 32,5 R segons UNE-EN 197-1, en sacs | 0.0031 |  | x | 138.2 | = | 0.42842
|  |  | Subtotal material | [6 empty] | 18.9517
|  |  | Despeses auxiliars |  |  |  | 1.5 | % | 0.39978
|  |  | Cost directe | [6 empty] | 51.4986
|  |  | Despeses indirectes |  |  |  | 6 | % |  | 3.0899
|  |  | Total | [6 empty] | 54.5885
P-1609 | F9F5U125 | m2 | Reposició de paviment de llosetes de formigó de 25x25x3cm, gris, col·locades a l'estesa amb morter sec M 10 i beurada de ciment pòrtland, en actuacions de més de 60 m2, en zones urbanes |  |  |  | Rend.: | 1 |  | 33.59
Mà d'obra
| A0140000 | h | Manobre | 0.19324 | /R | x | 24.55 | = | 4.744
| A012N000 | h | Oficial 1a d'obra pública | 0.19324 | /R | x | 29.42 | = | 5.6851
|  |  | Subtotal mà d'obra | [6 empty] | 10.4292
Maquinària
| C1503500 | h | Camió grua de 5 t de carrega màxima a peu de grua (4,5 m de l'eix de grua) | 0.01932 | /R | x | 65.38 | = | 1.2631
| C1705600 | h | Formigonera de 165 l | 0.19324 | /R | x | 2.05 | = | 0.39614
| CZ111000 | h | Grup electrògen d'1 a 5 kVA | 0.19324 | /R | x | 2.54 | = | 0.49083
|  |  | Subtotal maquinària | [6 empty] | 2.1501
Material
| B0111000 | m3 | Aigua | 0.0084 |  | x | 2.04 | = | 0.01714
| B07101A0 | t | Morter per a ram de paleta, classe M 10 (10 N/mm2), en sacs, de designació (G) segons norma UNE-EN 998-2 | 0.0495 |  | x | 59 | = | 2.9205
| B9FAU121 | m2 | Lloseta de formigó per a paviments, de 25x25x3 cm, gris | 1.02 |  | x | 15.28 | = | 15.5856
| B0512401 | t | Ciment pòrtland amb filler calcari CEM II/B-L 32,5 R segons UNE-EN 197-1, en sacs | 0.0031 |  | x | 138.2 | = | 0.42842
|  |  | Subtotal material | [6 empty] | 18.9517
|  |  | Despeses auxiliars |  |  |  | 1.5 | % | 0.15644
|  |  | Cost directe | [6 empty] | 31.6874
|  |  | Despeses indirectes |  |  |  | 6 | % |  | 1.9012
|  |  | Total | [6 empty] | 33.5886
P-1610 | F9F5U126 | m2 | Reposició de paviment de llosetes de formigó de 25x25x3cm, gris, col·locades a l'estesa amb morter sec M 10 i beurada de ciment pòrtland, en actuacions de més de 60 m2, en zones urbanes amb dificultat de mobilitat |  |  |  | Rend.: | 1 |  | 51.14
Mà d'obra
| A012N000 | h | Oficial 1a d'obra pública | 0.44444 | /R | x | 29.42 | = | 13.0754
| A0140000 | h | Manobre | 0.44444 | /R | x | 24.55 | = | 10.911
|  |  | Subtotal mà d'obra | [6 empty] | 23.9864
Maquinària
| CZ111000 | h | Grup electrògen d'1 a 5 kVA | 0.44444 | /R | x | 2.54 | = | 1.1289
| C1503500 | h | Camió grua de 5 t de carrega màxima a peu de grua (4,5 m de l'eix de grua) | 0.04444 | /R | x | 65.38 | = | 2.9055
| C1705600 | h | Formigonera de 165 l | 0.44444 | /R | x | 2.05 | = | 0.9111
|  |  | Subtotal maquinària | [6 empty] | 4.9455
Material
| B0512401 | t | Ciment pòrtland amb filler calcari CEM II/B-L 32,5 R segons UNE-EN 197-1, en sacs | 0.0031 |  | x | 138.2 | = | 0.42842
| B07101A0 | t | Morter per a ram de paleta, classe M 10 (10 N/mm2), en sacs, de designació (G) segons norma UNE-EN 998-2 | 0.0495 |  | x | 59 | = | 2.9205
| B9FAU121 | m2 | Lloseta de formigó per a paviments, de 25x25x3 cm, gris | 1.02 |  | x | 15.28 | = | 15.5856
| B0111000 | m3 | Aigua | 0.0084 |  | x | 2.04 | = | 0.01714
|  |  | Subtotal material | [6 empty] | 18.9517
|  |  | Despeses auxiliars |  |  |  | 1.5 | % | 0.3598
|  |  | Cost directe | [6 empty] | 48.2433
|  |  | Despeses indirectes |  |  |  | 6 | % |  | 2.8946
|  |  | Total | [6 empty] | 51.1379
P-1611 | F9F5U133 | m2 | Reposició de paviment de llosetes de formigó de 25x25x3cm, gris, col·locades a l'estesa amb morter sec M 15 i beurada de ciment pòrtland, en actuacions de 20 m2 a 60 m2, en zones urbanes |  |  |  | Rend.: | 1 |  | 39.82
Mà d'obra
| A012N000 | h | Oficial 1a d'obra pública | 0.27778 | /R | x | 29.42 | = | 8.1723
| A0140000 | h | Manobre | 0.27778 | /R | x | 24.55 | = | 6.8195
|  |  | Subtotal mà d'obra | [6 empty] | 14.9918
Maquinària
| CZ111000 | h | Grup electrògen d'1 a 5 kVA | 0.27778 | /R | x | 2.54 | = | 0.70556
| C1503500 | h | Camió grua de 5 t de carrega màxima a peu de grua (4,5 m de l'eix de grua) | 0.02778 | /R | x | 65.38 | = | 1.8163
| C1705600 | h | Formigonera de 165 l | 0.27778 | /R | x | 2.05 | = | 0.56945
|  |  | Subtotal maquinària | [6 empty] | 3.0913
Material
| B0710U10 | t | Morter per a ram de paleta, classe M 15 (15 N/mm2), a granel, de designació (G) segons norma UNE-EN 998-2 | 0.0495 |  | x | 65.16 | = | 3.2254
| B9FAU121 | m2 | Lloseta de formigó per a paviments, de 25x25x3 cm, gris | 1.02 |  | x | 15.28 | = | 15.5856
| B0111000 | m3 | Aigua | 0.0084 |  | x | 2.04 | = | 0.01714
| B0512401 | t | Ciment pòrtland amb filler calcari CEM II/B-L 32,5 R segons UNE-EN 197-1, en sacs | 0.0031 |  | x | 138.2 | = | 0.42842
|  |  | Subtotal material | [6 empty] | 19.2566
|  |  | Despeses auxiliars |  |  |  | 1.5 | % | 0.22488
|  |  | Cost directe | [6 empty] | 37.5645
|  |  | Despeses indirectes |  |  |  | 6 | % |  | 2.2539
|  |  | Total | [6 empty] | 39.8184
P-1612 | F9F5U134 | m2 | Reposició de paviment de llosetes de formigó de 25x25x3cm, gris, col·locades a l'estesa amb morter sec M 15 i beurada de ciment pòrtland, en actuacions de 20 m2 a 60 m2, en zones urbanes amb dificultat de mobilitat |  |  |  | Rend.: | 1 |  | 54.91
Mà d'obra
| A012N000 | h | Oficial 1a d'obra pública | 0.49383 | /R | x | 29.42 | = | 14.5285
| A0140000 | h | Manobre | 0.49383 | /R | x | 24.55 | = | 12.1235
|  |  | Subtotal mà d'obra | [6 empty] | 26.652
Maquinària
| CZ111000 | h | Grup electrògen d'1 a 5 kVA | 0.49383 | /R | x | 2.54 | = | 1.2543
| C1503500 | h | Camió grua de 5 t de carrega màxima a peu de grua (4,5 m de l'eix de grua) | 0.04938 | /R | x | 65.38 | = | 3.2285
| C1705600 | h | Formigonera de 165 l | 0.49383 | /R | x | 2.05 | = | 1.0124
|  |  | Subtotal maquinària | [6 empty] | 5.4951
Material
| B0512401 | t | Ciment pòrtland amb filler calcari CEM II/B-L 32,5 R segons UNE-EN 197-1, en sacs | 0.0031 |  | x | 138.2 | = | 0.42842
| B0710U10 | t | Morter per a ram de paleta, classe M 15 (15 N/mm2), a granel, de designació (G) segons norma UNE-EN 998-2 | 0.0495 |  | x | 65.16 | = | 3.2254
| B9FAU121 | m2 | Lloseta de formigó per a paviments, de 25x25x3 cm, gris | 1.02 |  | x | 15.28 | = | 15.5856
| B0111000 | m3 | Aigua | 0.0084 |  | x | 2.04 | = | 0.01714
|  |  | Subtotal material | [6 empty] | 19.2566
|  |  | Despeses auxiliars |  |  |  | 1.5 | % | 0.39978
|  |  | Cost directe | [6 empty] | 51.8035
|  |  | Despeses indirectes |  |  |  | 6 | % |  | 3.1082
|  |  | Total | [6 empty] | 54.9117
P-1613 | F9F5U135 | m2 | Reposició de paviment de llosetes de formigó de 25x25x3cm, gris, col·locades a l'estesa amb morter sec M 15 i beurada de ciment pòrtland, en actuacions de més de 60 m2, en zones urbanes |  |  |  | Rend.: | 1 |  | 33.91
Mà d'obra
| A0140000 | h | Manobre | 0.19324 | /R | x | 24.55 | = | 4.744
| A012N000 | h | Oficial 1a d'obra pública | 0.19324 | /R | x | 29.42 | = | 5.6851
|  |  | Subtotal mà d'obra | [6 empty] | 10.4292
Maquinària
| C1503500 | h | Camió grua de 5 t de carrega màxima a peu de grua (4,5 m de l'eix de grua) | 0.01932 | /R | x | 65.38 | = | 1.2631
| CZ111000 | h | Grup electrògen d'1 a 5 kVA | 0.19324 | /R | x | 2.54 | = | 0.49083
| C1705600 | h | Formigonera de 165 l | 0.19324 | /R | x | 2.05 | = | 0.39614
|  |  | Subtotal maquinària | [6 empty] | 2.1501
Material
| B0512401 | t | Ciment pòrtland amb filler calcari CEM II/B-L 32,5 R segons UNE-EN 197-1, en sacs | 0.0031 |  | x | 138.2 | = | 0.42842
| B0710U10 | t | Morter per a ram de paleta, classe M 15 (15 N/mm2), a granel, de designació (G) segons norma UNE-EN 998-2 | 0.0495 |  | x | 65.16 | = | 3.2254
| B9FAU121 | m2 | Lloseta de formigó per a paviments, de 25x25x3 cm, gris | 1.02 |  | x | 15.28 | = | 15.5856
| B0111000 | m3 | Aigua | 0.0084 |  | x | 2.04 | = | 0.01714
|  |  | Subtotal material | [6 empty] | 19.2566
|  |  | Despeses auxiliars |  |  |  | 1.5 | % | 0.15644
|  |  | Cost directe | [6 empty] | 31.9923
|  |  | Despeses indirectes |  |  |  | 6 | % |  | 1.9195
|  |  | Total | [6 empty] | 33.9118
P-1614 | F9F5U136 | m2 | Reposició de paviment de llosetes de formigó de 25x25x3cm, gris, col·locades a l'estesa amb morter sec M 15 i beurada de ciment pòrtland, en actuacions de més de 60 m2, en zones urbanes amb dificultat de mobilitat |  |  |  | Rend.: | 1 |  | 51.46
Mà d'obra
| A012N000 | h | Oficial 1a d'obra pública | 0.44444 | /R | x | 29.42 | = | 13.0754
| A0140000 | h | Manobre | 0.44444 | /R | x | 24.55 | = | 10.911
|  |  | Subtotal mà d'obra | [6 empty] | 23.9864
Maquinària
| C1705600 | h | Formigonera de 165 l | 0.44444 | /R | x | 2.05 | = | 0.9111
| C1503500 | h | Camió grua de 5 t de carrega màxima a peu de grua (4,5 m de l'eix de grua) | 0.04444 | /R | x | 65.38 | = | 2.9055
| CZ111000 | h | Grup electrògen d'1 a 5 kVA | 0.44444 | /R | x | 2.54 | = | 1.1289
|  |  | Subtotal maquinària | [6 empty] | 4.9455
Material
| B0710U10 | t | Morter per a ram de paleta, classe M 15 (15 N/mm2), a granel, de designació (G) segons norma UNE-EN 998-2 | 0.0495 |  | x | 65.16 | = | 3.2254
| B0512401 | t | Ciment pòrtland amb filler calcari CEM II/B-L 32,5 R segons UNE-EN 197-1, en sacs | 0.0031 |  | x | 138.2 | = | 0.42842
| B0111000 | m3 | Aigua | 0.0084 |  | x | 2.04 | = | 0.01714
| B9FAU121 | m2 | Lloseta de formigó per a paviments, de 25x25x3 cm, gris | 1.02 |  | x | 15.28 | = | 15.5856
|  |  | Subtotal material | [6 empty] | 19.2566
|  |  | Despeses auxiliars |  |  |  | 1.5 | % | 0.3598
|  |  | Cost directe | [6 empty] | 48.5483
|  |  | Despeses indirectes |  |  |  | 6 | % |  | 2.9129
|  |  | Total | [6 empty] | 51.4612
P-1615 | F9F5U211 | m2 | Reposició de paviment de llosetes de formigó de 25x25x3cm, de color, col·locades a l'estesa amb morter sec M 7,5 i beurada de ciment pòrtland, en actuacions de fins a 4 m2 |  |  |  | Rend.: | 1 |  | 73.92
Mà d'obra
| A0140000 | h | Manobre | 0.74074 | /R | x | 24.55 | = | 18.1852
| A012N000 | h | Oficial 1a d'obra pública | 0.74074 | /R | x | 29.42 | = | 21.7926
|  |  | Subtotal mà d'obra | [6 empty] | 39.9777
Maquinària
| C1705600 | h | Formigonera de 165 l | 0.74074 | /R | x | 2.05 | = | 1.5185
| CZ111000 | h | Grup electrògen d'1 a 5 kVA | 0.74074 | /R | x | 2.54 | = | 1.8815
| C1503500 | h | Camió grua de 5 t de carrega màxima a peu de grua (4,5 m de l'eix de grua) | 0.07407 | /R | x | 65.38 | = | 4.8427
|  |  | Subtotal maquinària | [6 empty] | 8.2427
Material
| B0111000 | m3 | Aigua | 0.0084 |  | x | 2.04 | = | 0.01714
| B0512401 | t | Ciment pòrtland amb filler calcari CEM II/B-L 32,5 R segons UNE-EN 197-1, en sacs | 0.0031 |  | x | 138.2 | = | 0.42842
| B9FAU122 | m2 | Lloseta de formigó per a paviments, de 25x25x3 cm, de color | 1.02 |  | x | 17.28 | = | 17.6256
| B0710180 | t | Morter per a ram de paleta, classe M 7,5 (7,5 N/mm2), en sacs, de designació (G) segons norma UNE-EN 998-2 | 0.0495 |  | x | 57.46 | = | 2.8443
|  |  | Subtotal material | [6 empty] | 20.9154
|  |  | Despeses auxiliars |  |  |  | 1.5 | % | 0.59967
|  |  | Cost directe | [6 empty] | 69.7355
|  |  | Despeses indirectes |  |  |  | 6 | % |  | 4.1841
|  |  | Total | [6 empty] | 73.9197
P-1616 | F9F5U212 | m2 | Reposició de paviment de llosetes de formigó de 25x25x3cm, de color, col·locades a l'estesa amb morter sec M 7,5 i beurada de ciment pòrtland, en actuacions de 4 m2 a 20 m2 |  |  |  | Rend.: | 1 |  | 63.56
Mà d'obra
| A012N000 | h | Oficial 1a d'obra pública | 0.59242 | /R | x | 29.42 | = | 17.429
| A0140000 | h | Manobre | 0.59242 | /R | x | 24.55 | = | 14.5439
|  |  | Subtotal mà d'obra | [6 empty] | 31.9729
Maquinària
| C1503500 | h | Camió grua de 5 t de carrega màxima a peu de grua (4,5 m de l'eix de grua) | 0.05924 | /R | x | 65.38 | = | 3.8731
| CZ111000 | h | Grup electrògen d'1 a 5 kVA | 0.59242 | /R | x | 2.54 | = | 1.5048
| C1705600 | h | Formigonera de 165 l | 0.59242 | /R | x | 2.05 | = | 1.2145
|  |  | Subtotal maquinària | [6 empty] | 6.5923
Material
| B9FAU122 | m2 | Lloseta de formigó per a paviments, de 25x25x3 cm, de color | 1.02 |  | x | 17.28 | = | 17.6256
| B0710180 | t | Morter per a ram de paleta, classe M 7,5 (7,5 N/mm2), en sacs, de designació (G) segons norma UNE-EN 998-2 | 0.0495 |  | x | 57.46 | = | 2.8443
| B0111000 | m3 | Aigua | 0.0084 |  | x | 2.04 | = | 0.01714
| B0512401 | t | Ciment pòrtland amb filler calcari CEM II/B-L 32,5 R segons UNE-EN 197-1, en sacs | 0.0031 |  | x | 138.2 | = | 0.42842
|  |  | Subtotal material | [6 empty] | 20.9154
|  |  | Despeses auxiliars |  |  |  | 1.5 | % | 0.47959
|  |  | Cost directe | [6 empty] | 59.9603
|  |  | Despeses indirectes |  |  |  | 6 | % |  | 3.5976
|  |  | Total | [6 empty] | 63.5579
P-1617 | F9F5U213 | m2 | Reposició de paviment de llosetes de formigó de 25x25x3cm, de color, col·locades a l'estesa amb morter sec M 7,5 i beurada de ciment pòrtland, en actuacions de 20 m2 a 60 m2, en zones urbanes |  |  |  | Rend.: | 1 |  | 41.58
Mà d'obra
| A0140000 | h | Manobre | 0.27778 | /R | x | 24.55 | = | 6.8195
| A012N000 | h | Oficial 1a d'obra pública | 0.27778 | /R | x | 29.42 | = | 8.1723
|  |  | Subtotal mà d'obra | [6 empty] | 14.9918
Maquinària
| CZ111000 | h | Grup electrògen d'1 a 5 kVA | 0.27778 | /R | x | 2.54 | = | 0.70556
| C1503500 | h | Camió grua de 5 t de carrega màxima a peu de grua (4,5 m de l'eix de grua) | 0.02778 | /R | x | 65.38 | = | 1.8163
| C1705600 | h | Formigonera de 165 l | 0.27778 | /R | x | 2.05 | = | 0.56945
|  |  | Subtotal maquinària | [6 empty] | 3.0913
Material
| B0111000 | m3 | Aigua | 0.0084 |  | x | 2.04 | = | 0.01714
| B0710180 | t | Morter per a ram de paleta, classe M 7,5 (7,5 N/mm2), en sacs, de designació (G) segons norma UNE-EN 998-2 | 0.0495 |  | x | 57.46 | = | 2.8443
| B0512401 | t | Ciment pòrtland amb filler calcari CEM II/B-L 32,5 R segons UNE-EN 197-1, en sacs | 0.0031 |  | x | 138.2 | = | 0.42842
| B9FAU122 | m2 | Lloseta de formigó per a paviments, de 25x25x3 cm, de color | 1.02 |  | x | 17.28 | = | 17.6256
|  |  | Subtotal material | [6 empty] | 20.9154
|  |  | Despeses auxiliars |  |  |  | 1.5 | % | 0.22488
|  |  | Cost directe | [6 empty] | 39.2234
|  |  | Despeses indirectes |  |  |  | 6 | % |  | 2.3534
|  |  | Total | [6 empty] | 41.5768
P-1618 | F9F5U214 | m2 | Reposició de paviment de llosetes de formigó de 25x25x3cm, de color, col·locades a l'estesa amb morter sec M 7,5 i beurada de ciment pòrtland, en actuacions de 20 m2 a 60 m2, en zones urbanes amb dificultat de mobilitat |  |  |  | Rend.: | 1 |  | 56.67
Mà d'obra
| A012N000 | h | Oficial 1a d'obra pública | 0.49383 | /R | x | 29.42 | = | 14.5285
| A0140000 | h | Manobre | 0.49383 | /R | x | 24.55 | = | 12.1235
|  |  | Subtotal mà d'obra | [6 empty] | 26.652
Maquinària
| CZ111000 | h | Grup electrògen d'1 a 5 kVA | 0.49383 | /R | x | 2.54 | = | 1.2543
| C1503500 | h | Camió grua de 5 t de carrega màxima a peu de grua (4,5 m de l'eix de grua) | 0.04938 | /R | x | 65.38 | = | 3.2285
| C1705600 | h | Formigonera de 165 l | 0.49383 | /R | x | 2.05 | = | 1.0124
|  |  | Subtotal maquinària | [6 empty] | 5.4951
Material
| B9FAU122 | m2 | Lloseta de formigó per a paviments, de 25x25x3 cm, de color | 1.02 |  | x | 17.28 | = | 17.6256
| B0710180 | t | Morter per a ram de paleta, classe M 7,5 (7,5 N/mm2), en sacs, de designació (G) segons norma UNE-EN 998-2 | 0.0495 |  | x | 57.46 | = | 2.8443
| B0512401 | t | Ciment pòrtland amb filler calcari CEM II/B-L 32,5 R segons UNE-EN 197-1, en sacs | 0.0031 |  | x | 138.2 | = | 0.42842
| B0111000 | m3 | Aigua | 0.0084 |  | x | 2.04 | = | 0.01714
|  |  | Subtotal material | [6 empty] | 20.9154
|  |  | Despeses auxiliars |  |  |  | 1.5 | % | 0.39978
|  |  | Cost directe | [6 empty] | 53.4624
|  |  | Despeses indirectes |  |  |  | 6 | % |  | 3.2077
|  |  | Total | [6 empty] | 56.6701
P-1619 | F9F5U215 | m2 | Reposició de paviment de llosetes de formigó de 25x25x3cm, de color, col·locades a l'estesa amb morter sec M 7,5 i beurada de ciment pòrtland, en actuacions de més de 60 m2, en zones urbanes |  |  |  | Rend.: | 1 |  | 35.67
Mà d'obra
| A012N000 | h | Oficial 1a d'obra pública | 0.19324 | /R | x | 29.42 | = | 5.6851
| A0140000 | h | Manobre | 0.19324 | /R | x | 24.55 | = | 4.744
|  |  | Subtotal mà d'obra | [6 empty] | 10.4292
Maquinària
| C1503500 | h | Camió grua de 5 t de carrega màxima a peu de grua (4,5 m de l'eix de grua) | 0.01932 | /R | x | 65.38 | = | 1.2631
| CZ111000 | h | Grup electrògen d'1 a 5 kVA | 0.19324 | /R | x | 2.54 | = | 0.49083
| C1705600 | h | Formigonera de 165 l | 0.19324 | /R | x | 2.05 | = | 0.39614
|  |  | Subtotal maquinària | [6 empty] | 2.1501
Material
| B9FAU122 | m2 | Lloseta de formigó per a paviments, de 25x25x3 cm, de color | 1.02 |  | x | 17.28 | = | 17.6256
| B0710180 | t | Morter per a ram de paleta, classe M 7,5 (7,5 N/mm2), en sacs, de designació (G) segons norma UNE-EN 998-2 | 0.0495 |  | x | 57.46 | = | 2.8443
| B0512401 | t | Ciment pòrtland amb filler calcari CEM II/B-L 32,5 R segons UNE-EN 197-1, en sacs | 0.0031 |  | x | 138.2 | = | 0.42842
| B0111000 | m3 | Aigua | 0.0084 |  | x | 2.04 | = | 0.01714
|  |  | Subtotal material | [6 empty] | 20.9154
|  |  | Despeses auxiliars |  |  |  | 1.5 | % | 0.15644
|  |  | Cost directe | [6 empty] | 33.6511
|  |  | Despeses indirectes |  |  |  | 6 | % |  | 2.0191
|  |  | Total | [6 empty] | 35.6702
P-1620 | F9F5U216 | m2 | Reposició de paviment de llosetes de formigó de 25x25x3cm, de color, col·locades a l'estesa amb morter sec M 7,5 i beurada de ciment pòrtland, en actuacions de més de 60 m2, en zones urbanes amb dificultat de mobilitat |  |  |  | Rend.: | 1 |  | 53.22
Mà d'obra
| A0140000 | h | Manobre | 0.44444 | /R | x | 24.55 | = | 10.911
| A012N000 | h | Oficial 1a d'obra pública | 0.44444 | /R | x | 29.42 | = | 13.0754
|  |  | Subtotal mà d'obra | [6 empty] | 23.9864
Maquinària
| C1503500 | h | Camió grua de 5 t de carrega màxima a peu de grua (4,5 m de l'eix de grua) | 0.04444 | /R | x | 65.38 | = | 2.9055
| C1705600 | h | Formigonera de 165 l | 0.44444 | /R | x | 2.05 | = | 0.9111
| CZ111000 | h | Grup electrògen d'1 a 5 kVA | 0.44444 | /R | x | 2.54 | = | 1.1289
|  |  | Subtotal maquinària | [6 empty] | 4.9455
Material
| B0710180 | t | Morter per a ram de paleta, classe M 7,5 (7,5 N/mm2), en sacs, de designació (G) segons norma UNE-EN 998-2 | 0.0495 |  | x | 57.46 | = | 2.8443
| B0111000 | m3 | Aigua | 0.0084 |  | x | 2.04 | = | 0.01714
| B0512401 | t | Ciment pòrtland amb filler calcari CEM II/B-L 32,5 R segons UNE-EN 197-1, en sacs | 0.0031 |  | x | 138.2 | = | 0.42842
| B9FAU122 | m2 | Lloseta de formigó per a paviments, de 25x25x3 cm, de color | 1.02 |  | x | 17.28 | = | 17.6256
|  |  | Subtotal material | [6 empty] | 20.9154
|  |  | Despeses auxiliars |  |  |  | 1.5 | % | 0.3598
|  |  | Cost directe | [6 empty] | 50.2071
|  |  | Despeses indirectes |  |  |  | 6 | % |  | 3.0124
|  |  | Total | [6 empty] | 53.2195
P-1621 | F9F5U221 | m2 | Reposició de paviment de llosetes de formigó de 25x25x3cm, de color, col·locades a l'estesa amb morter sec M 10 i beurada de ciment pòrtland, en actuacions de fins a 4 m2 |  |  |  | Rend.: | 1 |  | 74
Mà d'obra
| A0140000 | h | Manobre | 0.74074 | /R | x | 24.55 | = | 18.1852
| A012N000 | h | Oficial 1a d'obra pública | 0.74074 | /R | x | 29.42 | = | 21.7926
|  |  | Subtotal mà d'obra | [6 empty] | 39.9777
Maquinària
| C1705600 | h | Formigonera de 165 l | 0.74074 | /R | x | 2.05 | = | 1.5185
| CZ111000 | h | Grup electrògen d'1 a 5 kVA | 0.74074 | /R | x | 2.54 | = | 1.8815
| C1503500 | h | Camió grua de 5 t de carrega màxima a peu de grua (4,5 m de l'eix de grua) | 0.07407 | /R | x | 65.38 | = | 4.8427
|  |  | Subtotal maquinària | [6 empty] | 8.2427
Material
| B0111000 | m3 | Aigua | 0.0084 |  | x | 2.04 | = | 0.01714
| B07101A0 | t | Morter per a ram de paleta, classe M 10 (10 N/mm2), en sacs, de designació (G) segons norma UNE-EN 998-2 | 0.0495 |  | x | 59 | = | 2.9205
| B9FAU122 | m2 | Lloseta de formigó per a paviments, de 25x25x3 cm, de color | 1.02 |  | x | 17.28 | = | 17.6256
| B0512401 | t | Ciment pòrtland amb filler calcari CEM II/B-L 32,5 R segons UNE-EN 197-1, en sacs | 0.0031 |  | x | 138.2 | = | 0.42842
|  |  | Subtotal material | [6 empty] | 20.9917
|  |  | Despeses auxiliars |  |  |  | 1.5 | % | 0.59967
|  |  | Cost directe | [6 empty] | 69.8118
|  |  | Despeses indirectes |  |  |  | 6 | % |  | 4.1887
|  |  | Total | [6 empty] | 74.0005
P-1622 | F9F5U222 | m2 | Reposició de paviment de llosetes de formigó de 25x25x3cm, de color, col·locades a l'estesa amb morter sec M 10 i beurada de ciment pòrtland, en actuacions de 4 m2 a 20 m2 |  |  |  | Rend.: | 1 |  | 63.64
Mà d'obra
| A0140000 | h | Manobre | 0.59242 | /R | x | 24.55 | = | 14.5439
| A012N000 | h | Oficial 1a d'obra pública | 0.59242 | /R | x | 29.42 | = | 17.429
|  |  | Subtotal mà d'obra | [6 empty] | 31.9729
Maquinària
| C1705600 | h | Formigonera de 165 l | 0.59242 | /R | x | 2.05 | = | 1.2145
| CZ111000 | h | Grup electrògen d'1 a 5 kVA | 0.59242 | /R | x | 2.54 | = | 1.5048
| C1503500 | h | Camió grua de 5 t de carrega màxima a peu de grua (4,5 m de l'eix de grua) | 0.05924 | /R | x | 65.38 | = | 3.8731
|  |  | Subtotal maquinària | [6 empty] | 6.5923
Material
| B9FAU122 | m2 | Lloseta de formigó per a paviments, de 25x25x3 cm, de color | 1.02 |  | x | 17.28 | = | 17.6256
| B07101A0 | t | Morter per a ram de paleta, classe M 10 (10 N/mm2), en sacs, de designació (G) segons norma UNE-EN 998-2 | 0.0495 |  | x | 59 | = | 2.9205
| B0512401 | t | Ciment pòrtland amb filler calcari CEM II/B-L 32,5 R segons UNE-EN 197-1, en sacs | 0.0031 |  | x | 138.2 | = | 0.42842
| B0111000 | m3 | Aigua | 0.0084 |  | x | 2.04 | = | 0.01714
|  |  | Subtotal material | [6 empty] | 20.9917
|  |  | Despeses auxiliars |  |  |  | 1.5 | % | 0.47959
|  |  | Cost directe | [6 empty] | 60.0365
|  |  | Despeses indirectes |  |  |  | 6 | % |  | 3.6022
|  |  | Total | [6 empty] | 63.6387
P-1623 | F9F5U223 | m2 | Reposició de paviment de llosetes de formigó de 25x25x3cm, de color, col·locades a l'estesa amb morter sec M 10 i beurada de ciment pòrtland, en actuacions de 20 m2 a 60 m2, en zones urbanes |  |  |  | Rend.: | 1 |  | 41.66
Mà d'obra
| A012N000 | h | Oficial 1a d'obra pública | 0.27778 | /R | x | 29.42 | = | 8.1723
| A0140000 | h | Manobre | 0.27778 | /R | x | 24.55 | = | 6.8195
|  |  | Subtotal mà d'obra | [6 empty] | 14.9918
Maquinària
| C1705600 | h | Formigonera de 165 l | 0.27778 | /R | x | 2.05 | = | 0.56945
| C1503500 | h | Camió grua de 5 t de carrega màxima a peu de grua (4,5 m de l'eix de grua) | 0.02778 | /R | x | 65.38 | = | 1.8163
| CZ111000 | h | Grup electrògen d'1 a 5 kVA | 0.27778 | /R | x | 2.54 | = | 0.70556
|  |  | Subtotal maquinària | [6 empty] | 3.0913
Material
| B07101A0 | t | Morter per a ram de paleta, classe M 10 (10 N/mm2), en sacs, de designació (G) segons norma UNE-EN 998-2 | 0.0495 |  | x | 59 | = | 2.9205
| B0512401 | t | Ciment pòrtland amb filler calcari CEM II/B-L 32,5 R segons UNE-EN 197-1, en sacs | 0.0031 |  | x | 138.2 | = | 0.42842
| B0111000 | m3 | Aigua | 0.0084 |  | x | 2.04 | = | 0.01714
| B9FAU122 | m2 | Lloseta de formigó per a paviments, de 25x25x3 cm, de color | 1.02 |  | x | 17.28 | = | 17.6256
|  |  | Subtotal material | [6 empty] | 20.9917
|  |  | Despeses auxiliars |  |  |  | 1.5 | % | 0.22488
|  |  | Cost directe | [6 empty] | 39.2996
|  |  | Despeses indirectes |  |  |  | 6 | % |  | 2.358
|  |  | Total | [6 empty] | 41.6576
P-1624 | F9F5U224 | m2 | Reposició de paviment de llosetes de formigó de 25x25x3cm, de color, col·locades a l'estesa amb morter sec M 10 i beurada de ciment pòrtland, en actuacions de 20 m2 a 60 m2, en zones urbanes amb dificultat de mobilitat |  |  |  | Rend.: | 1 |  | 56.75
Mà d'obra
| A0140000 | h | Manobre | 0.49383 | /R | x | 24.55 | = | 12.1235
| A012N000 | h | Oficial 1a d'obra pública | 0.49383 | /R | x | 29.42 | = | 14.5285
|  |  | Subtotal mà d'obra | [6 empty] | 26.652
Maquinària
| C1705600 | h | Formigonera de 165 l | 0.49383 | /R | x | 2.05 | = | 1.0124
| CZ111000 | h | Grup electrògen d'1 a 5 kVA | 0.49383 | /R | x | 2.54 | = | 1.2543
| C1503500 | h | Camió grua de 5 t de carrega màxima a peu de grua (4,5 m de l'eix de grua) | 0.04938 | /R | x | 65.38 | = | 3.2285
|  |  | Subtotal maquinària | [6 empty] | 5.4951
Material
| B0111000 | m3 | Aigua | 0.0084 |  | x | 2.04 | = | 0.01714
| B07101A0 | t | Morter per a ram de paleta, classe M 10 (10 N/mm2), en sacs, de designació (G) segons norma UNE-EN 998-2 | 0.0495 |  | x | 59 | = | 2.9205
| B9FAU122 | m2 | Lloseta de formigó per a paviments, de 25x25x3 cm, de color | 1.02 |  | x | 17.28 | = | 17.6256
| B0512401 | t | Ciment pòrtland amb filler calcari CEM II/B-L 32,5 R segons UNE-EN 197-1, en sacs | 0.0031 |  | x | 138.2 | = | 0.42842
|  |  | Subtotal material | [6 empty] | 20.9917
|  |  | Despeses auxiliars |  |  |  | 1.5 | % | 0.39978
|  |  | Cost directe | [6 empty] | 53.5386
|  |  | Despeses indirectes |  |  |  | 6 | % |  | 3.2123
|  |  | Total | [6 empty] | 56.7509
P-1625 | F9F5U225 | m2 | Reposició de paviment de llosetes de formigó de 25x25x3cm, de color, col·locades a l'estesa amb morter sec M 10 i beurada de ciment pòrtland, en actuacions de més de 60 m2, en zones urbanes |  |  |  | Rend.: | 1 |  | 35.75
Mà d'obra
| A012N000 | h | Oficial 1a d'obra pública | 0.19324 | /R | x | 29.42 | = | 5.6851
| A0140000 | h | Manobre | 0.19324 | /R | x | 24.55 | = | 4.744
|  |  | Subtotal mà d'obra | [6 empty] | 10.4292
Maquinària
| CZ111000 | h | Grup electrògen d'1 a 5 kVA | 0.19324 | /R | x | 2.54 | = | 0.49083
| C1503500 | h | Camió grua de 5 t de carrega màxima a peu de grua (4,5 m de l'eix de grua) | 0.01932 | /R | x | 65.38 | = | 1.2631
| C1705600 | h | Formigonera de 165 l | 0.19324 | /R | x | 2.05 | = | 0.39614
|  |  | Subtotal maquinària | [6 empty] | 2.1501
Material
| B0512401 | t | Ciment pòrtland amb filler calcari CEM II/B-L 32,5 R segons UNE-EN 197-1, en sacs | 0.0031 |  | x | 138.2 | = | 0.42842
| B07101A0 | t | Morter per a ram de paleta, classe M 10 (10 N/mm2), en sacs, de designació (G) segons norma UNE-EN 998-2 | 0.0495 |  | x | 59 | = | 2.9205
| B9FAU122 | m2 | Lloseta de formigó per a paviments, de 25x25x3 cm, de color | 1.02 |  | x | 17.28 | = | 17.6256
| B0111000 | m3 | Aigua | 0.0084 |  | x | 2.04 | = | 0.01714
|  |  | Subtotal material | [6 empty] | 20.9917
|  |  | Despeses auxiliars |  |  |  | 1.5 | % | 0.15644
|  |  | Cost directe | [6 empty] | 33.7274
|  |  | Despeses indirectes |  |  |  | 6 | % |  | 2.0236
|  |  | Total | [6 empty] | 35.751
P-1626 | F9F5U226 | m2 | Reposició de paviment de llosetes de formigó de 25x25x3cm, de color, col·locades a l'estesa amb morter sec M 10 i beurada de ciment pòrtland, en actuacions de més de 60 m2, en zones urbanes amb dificultat de mobilitat |  |  |  | Rend.: | 1 |  | 53.3
Mà d'obra
| A012N000 | h | Oficial 1a d'obra pública | 0.44444 | /R | x | 29.42 | = | 13.0754
| A0140000 | h | Manobre | 0.44444 | /R | x | 24.55 | = | 10.911
|  |  | Subtotal mà d'obra | [6 empty] | 23.9864
Maquinària
| CZ111000 | h | Grup electrògen d'1 a 5 kVA | 0.44444 | /R | x | 2.54 | = | 1.1289
| C1503500 | h | Camió grua de 5 t de carrega màxima a peu de grua (4,5 m de l'eix de grua) | 0.04444 | /R | x | 65.38 | = | 2.9055
| C1705600 | h | Formigonera de 165 l | 0.44444 | /R | x | 2.05 | = | 0.9111
|  |  | Subtotal maquinària | [6 empty] | 4.9455
Material
| B0512401 | t | Ciment pòrtland amb filler calcari CEM II/B-L 32,5 R segons UNE-EN 197-1, en sacs | 0.0031 |  | x | 138.2 | = | 0.42842
| B07101A0 | t | Morter per a ram de paleta, classe M 10 (10 N/mm2), en sacs, de designació (G) segons norma UNE-EN 998-2 | 0.0495 |  | x | 59 | = | 2.9205
| B9FAU122 | m2 | Lloseta de formigó per a paviments, de 25x25x3 cm, de color | 1.02 |  | x | 17.28 | = | 17.6256
| B0111000 | m3 | Aigua | 0.0084 |  | x | 2.04 | = | 0.01714
|  |  | Subtotal material | [6 empty] | 20.9917
|  |  | Despeses auxiliars |  |  |  | 1.5 | % | 0.3598
|  |  | Cost directe | [6 empty] | 50.2833
|  |  | Despeses indirectes |  |  |  | 6 | % |  | 3.017
|  |  | Total | [6 empty] | 53.3003
P-1627 | F9F5U233 | m2 | Reposició de paviment de llosetes de formigó de 25x25x3cm, de color, col·locades a l'estesa amb morter sec M 15 i beurada de ciment pòrtland, en actuacions de 20 m2 a 60 m2, en zones urbanes |  |  |  | Rend.: | 1 |  | 41.98
Mà d'obra
| A012N000 | h | Oficial 1a d'obra pública | 0.27778 | /R | x | 29.42 | = | 8.1723
| A0140000 | h | Manobre | 0.27778 | /R | x | 24.55 | = | 6.8195
|  |  | Subtotal mà d'obra | [6 empty] | 14.9918
Maquinària
| CZ111000 | h | Grup electrògen d'1 a 5 kVA | 0.27778 | /R | x | 2.54 | = | 0.70556
| C1503500 | h | Camió grua de 5 t de carrega màxima a peu de grua (4,5 m de l'eix de grua) | 0.02778 | /R | x | 65.38 | = | 1.8163
| C1705600 | h | Formigonera de 165 l | 0.27778 | /R | x | 2.05 | = | 0.56945
|  |  | Subtotal maquinària | [6 empty] | 3.0913
Material
| B0111000 | m3 | Aigua | 0.0084 |  | x | 2.04 | = | 0.01714
| B0512401 | t | Ciment pòrtland amb filler calcari CEM II/B-L 32,5 R segons UNE-EN 197-1, en sacs | 0.0031 |  | x | 138.2 | = | 0.42842
| B9FAU122 | m2 | Lloseta de formigó per a paviments, de 25x25x3 cm, de color | 1.02 |  | x | 17.28 | = | 17.6256
| B0710U10 | t | Morter per a ram de paleta, classe M 15 (15 N/mm2), a granel, de designació (G) segons norma UNE-EN 998-2 | 0.0495 |  | x | 65.16 | = | 3.2254
|  |  | Subtotal material | [6 empty] | 21.2966
|  |  | Despeses auxiliars |  |  |  | 1.5 | % | 0.22488
|  |  | Cost directe | [6 empty] | 39.6045
|  |  | Despeses indirectes |  |  |  | 6 | % |  | 2.3763
|  |  | Total | [6 empty] | 41.9808
P-1628 | F9F5U234 | m2 | Reposició de paviment de llosetes de formigó de 25x25x3cm, de color, col·locades a l'estesa amb morter sec M 15 i beurada de ciment pòrtland, en actuacions de 20 m2 a 60 m2, en zones urbanes amb dificultat de mobilitat |  |  |  | Rend.: | 1 |  | 57.07
Mà d'obra
| A012N000 | h | Oficial 1a d'obra pública | 0.49383 | /R | x | 29.42 | = | 14.5285
| A0140000 | h | Manobre | 0.49383 | /R | x | 24.55 | = | 12.1235
|  |  | Subtotal mà d'obra | [6 empty] | 26.652
Maquinària
| CZ111000 | h | Grup electrògen d'1 a 5 kVA | 0.49383 | /R | x | 2.54 | = | 1.2543
| C1503500 | h | Camió grua de 5 t de carrega màxima a peu de grua (4,5 m de l'eix de grua) | 0.04938 | /R | x | 65.38 | = | 3.2285
| C1705600 | h | Formigonera de 165 l | 0.49383 | /R | x | 2.05 | = | 1.0124
|  |  | Subtotal maquinària | [6 empty] | 5.4951
Material
| B0512401 | t | Ciment pòrtland amb filler calcari CEM II/B-L 32,5 R segons UNE-EN 197-1, en sacs | 0.0031 |  | x | 138.2 | = | 0.42842
| B9FAU122 | m2 | Lloseta de formigó per a paviments, de 25x25x3 cm, de color | 1.02 |  | x | 17.28 | = | 17.6256
| B0710U10 | t | Morter per a ram de paleta, classe M 15 (15 N/mm2), a granel, de designació (G) segons norma UNE-EN 998-2 | 0.0495 |  | x | 65.16 | = | 3.2254
| B0111000 | m3 | Aigua | 0.0084 |  | x | 2.04 | = | 0.01714
|  |  | Subtotal material | [6 empty] | 21.2966
|  |  | Despeses auxiliars |  |  |  | 1.5 | % | 0.39978
|  |  | Cost directe | [6 empty] | 53.8435
|  |  | Despeses indirectes |  |  |  | 6 | % |  | 3.2306
|  |  | Total | [6 empty] | 57.0741
P-1629 | F9F5U235 | m2 | Reposició de paviment de llosetes de formigó de 25x25x3cm, de color, col·locades a l'estesa amb morter sec M 15 i beurada de ciment pòrtland, en actuacions de més de 60 m2, en zones urbanes |  |  |  | Rend.: | 1 |  | 36.07
Mà d'obra
| A012N000 | h | Oficial 1a d'obra pública | 0.19324 | /R | x | 29.42 | = | 5.6851
| A0140000 | h | Manobre | 0.19324 | /R | x | 24.55 | = | 4.744
|  |  | Subtotal mà d'obra | [6 empty] | 10.4292
Maquinària
| CZ111000 | h | Grup electrògen d'1 a 5 kVA | 0.19324 | /R | x | 2.54 | = | 0.49083
| C1503500 | h | Camió grua de 5 t de carrega màxima a peu de grua (4,5 m de l'eix de grua) | 0.01932 | /R | x | 65.38 | = | 1.2631
| C1705600 | h | Formigonera de 165 l | 0.19324 | /R | x | 2.05 | = | 0.39614
|  |  | Subtotal maquinària | [6 empty] | 2.1501
Material
| B0512401 | t | Ciment pòrtland amb filler calcari CEM II/B-L 32,5 R segons UNE-EN 197-1, en sacs | 0.0031 |  | x | 138.2 | = | 0.42842
| B0710U10 | t | Morter per a ram de paleta, classe M 15 (15 N/mm2), a granel, de designació (G) segons norma UNE-EN 998-2 | 0.0495 |  | x | 65.16 | = | 3.2254
| B9FAU122 | m2 | Lloseta de formigó per a paviments, de 25x25x3 cm, de color | 1.02 |  | x | 17.28 | = | 17.6256
| B0111000 | m3 | Aigua | 0.0084 |  | x | 2.04 | = | 0.01714
|  |  | Subtotal material | [6 empty] | 21.2966
|  |  | Despeses auxiliars |  |  |  | 1.5 | % | 0.15644
|  |  | Cost directe | [6 empty] | 34.0323
|  |  | Despeses indirectes |  |  |  | 6 | % |  | 2.0419
|  |  | Total | [6 empty] | 36.0742
P-1630 | F9F5U236 | m2 | Reposició de paviment de llosetes de formigó de 25x25x3cm, de color, col·locades a l'estesa amb morter sec M 15 i beurada de ciment pòrtland, en actuacions de més de 60 m2, en zones urbanes amb dificultat de mobilitat |  |  |  | Rend.: | 1 |  | 53.62
Mà d'obra
| A012N000 | h | Oficial 1a d'obra pública | 0.44444 | /R | x | 29.42 | = | 13.0754
| A0140000 | h | Manobre | 0.44444 | /R | x | 24.55 | = | 10.911
|  |  | Subtotal mà d'obra | [6 empty] | 23.9864
Maquinària
| CZ111000 | h | Grup electrògen d'1 a 5 kVA | 0.44444 | /R | x | 2.54 | = | 1.1289
| C1503500 | h | Camió grua de 5 t de carrega màxima a peu de grua (4,5 m de l'eix de grua) | 0.04444 | /R | x | 65.38 | = | 2.9055
| C1705600 | h | Formigonera de 165 l | 0.44444 | /R | x | 2.05 | = | 0.9111
|  |  | Subtotal maquinària | [6 empty] | 4.9455
Material
| B0512401 | t | Ciment pòrtland amb filler calcari CEM II/B-L 32,5 R segons UNE-EN 197-1, en sacs | 0.0031 |  | x | 138.2 | = | 0.42842
| B0710U10 | t | Morter per a ram de paleta, classe M 15 (15 N/mm2), a granel, de designació (G) segons norma UNE-EN 998-2 | 0.0495 |  | x | 65.16 | = | 3.2254
| B9FAU122 | m2 | Lloseta de formigó per a paviments, de 25x25x3 cm, de color | 1.02 |  | x | 17.28 | = | 17.6256
| B0111000 | m3 | Aigua | 0.0084 |  | x | 2.04 | = | 0.01714
|  |  | Subtotal material | [6 empty] | 21.2966
|  |  | Despeses auxiliars |  |  |  | 1.5 | % | 0.3598
|  |  | Cost directe | [6 empty] | 50.5883
|  |  | Despeses indirectes |  |  |  | 6 | % |  | 3.0353
|  |  | Total | [6 empty] | 53.6236
P-1631 | F9F5U311 | m2 | Reposició de paviment de llosetes de formigó de 30x30x3cm, gris, col·locades a l'estesa amb morter sec M 7,5 i beurada de ciment pòrtland, en actuacions de fins a 4 m2 |  |  |  | Rend.: | 1 |  | 71.54
Mà d'obra
| A012N000 | h | Oficial 1a d'obra pública | 0.74074 | /R | x | 29.42 | = | 21.7926
| A0140000 | h | Manobre | 0.74074 | /R | x | 24.55 | = | 18.1852
|  |  | Subtotal mà d'obra | [6 empty] | 39.9777
Maquinària
| CZ111000 | h | Grup electrògen d'1 a 5 kVA | 0.74074 | /R | x | 2.54 | = | 1.8815
| C1503500 | h | Camió grua de 5 t de carrega màxima a peu de grua (4,5 m de l'eix de grua) | 0.07407 | /R | x | 65.38 | = | 4.8427
| C1705600 | h | Formigonera de 165 l | 0.74074 | /R | x | 2.05 | = | 1.5185
|  |  | Subtotal maquinària | [6 empty] | 8.2427
Material
| B0710180 | t | Morter per a ram de paleta, classe M 7,5 (7,5 N/mm2), en sacs, de designació (G) segons norma UNE-EN 998-2 | 0.0495 |  | x | 57.46 | = | 2.8443
| B0512401 | t | Ciment pòrtland amb filler calcari CEM II/B-L 32,5 R segons UNE-EN 197-1, en sacs | 0.0031 |  | x | 138.2 | = | 0.42842
| B9FAU131 | m2 | Lloseta de formigó per a paviments, de 30x30x3cm, gris | 1.02 |  | x | 15.08 | = | 15.3816
| B0111000 | m3 | Aigua | 0.0084 |  | x | 2.04 | = | 0.01714
|  |  | Subtotal material | [6 empty] | 18.6714
|  |  | Despeses auxiliars |  |  |  | 1.5 | % | 0.59967
|  |  | Cost directe | [6 empty] | 67.4915
|  |  | Despeses indirectes |  |  |  | 6 | % |  | 4.0495
|  |  | Total | [6 empty] | 71.541
P-1632 | F9F5U312 | m2 | Reposició de paviment de llosetes de formigó de 30x30x3cm, gris, col·locades a l'estesa amb morter sec M 7,5 i beurada de ciment pòrtland, en actuacions de 4 m2 a 20 m2 |  |  |  | Rend.: | 1 |  | 61.18
Mà d'obra
| A012N000 | h | Oficial 1a d'obra pública | 0.59242 | /R | x | 29.42 | = | 17.429
| A0140000 | h | Manobre | 0.59242 | /R | x | 24.55 | = | 14.5439
|  |  | Subtotal mà d'obra | [6 empty] | 31.9729
Maquinària
| CZ111000 | h | Grup electrògen d'1 a 5 kVA | 0.59242 | /R | x | 2.54 | = | 1.5048
| C1503500 | h | Camió grua de 5 t de carrega màxima a peu de grua (4,5 m de l'eix de grua) | 0.05924 | /R | x | 65.38 | = | 3.8731
| C1705600 | h | Formigonera de 165 l | 0.59242 | /R | x | 2.05 | = | 1.2145
|  |  | Subtotal maquinària | [6 empty] | 6.5923
Material
| B0111000 | m3 | Aigua | 0.0084 |  | x | 2.04 | = | 0.01714
| B0710180 | t | Morter per a ram de paleta, classe M 7,5 (7,5 N/mm2), en sacs, de designació (G) segons norma UNE-EN 998-2 | 0.0495 |  | x | 57.46 | = | 2.8443
| B0512401 | t | Ciment pòrtland amb filler calcari CEM II/B-L 32,5 R segons UNE-EN 197-1, en sacs | 0.0031 |  | x | 138.2 | = | 0.42842
| B9FAU131 | m2 | Lloseta de formigó per a paviments, de 30x30x3cm, gris | 1.02 |  | x | 15.08 | = | 15.3816
|  |  | Subtotal material | [6 empty] | 18.6714
|  |  | Despeses auxiliars |  |  |  | 1.5 | % | 0.47959
|  |  | Cost directe | [6 empty] | 57.7163
|  |  | Despeses indirectes |  |  |  | 6 | % |  | 3.463
|  |  | Total | [6 empty] | 61.1792
P-1633 | F9F5U313 | m2 | Reposició de paviment de llosetes de formigó de 30x30x3cm, gris, col·locades a l'estesa amb morter sec M 7,5 i beurada de ciment pòrtland, en actuacions de 20 m2 a 60 m2, en zones urbanes |  |  |  | Rend.: | 1 |  | 39.2
Mà d'obra
| A0140000 | h | Manobre | 0.27778 | /R | x | 24.55 | = | 6.8195
| A012N000 | h | Oficial 1a d'obra pública | 0.27778 | /R | x | 29.42 | = | 8.1723
|  |  | Subtotal mà d'obra | [6 empty] | 14.9918
Maquinària
| CZ111000 | h | Grup electrògen d'1 a 5 kVA | 0.27778 | /R | x | 2.54 | = | 0.70556
| C1503500 | h | Camió grua de 5 t de carrega màxima a peu de grua (4,5 m de l'eix de grua) | 0.02778 | /R | x | 65.38 | = | 1.8163
| C1705600 | h | Formigonera de 165 l | 0.27778 | /R | x | 2.05 | = | 0.56945
|  |  | Subtotal maquinària | [6 empty] | 3.0913
Material
| B0111000 | m3 | Aigua | 0.0084 |  | x | 2.04 | = | 0.01714
| B0710180 | t | Morter per a ram de paleta, classe M 7,5 (7,5 N/mm2), en sacs, de designació (G) segons norma UNE-EN 998-2 | 0.0495 |  | x | 57.46 | = | 2.8443
| B0512401 | t | Ciment pòrtland amb filler calcari CEM II/B-L 32,5 R segons UNE-EN 197-1, en sacs | 0.0031 |  | x | 138.2 | = | 0.42842
| B9FAU131 | m2 | Lloseta de formigó per a paviments, de 30x30x3cm, gris | 1.02 |  | x | 15.08 | = | 15.3816
|  |  | Subtotal material | [6 empty] | 18.6714
|  |  | Despeses auxiliars |  |  |  | 1.5 | % | 0.22488
|  |  | Cost directe | [6 empty] | 36.9794
|  |  | Despeses indirectes |  |  |  | 6 | % |  | 2.2188
|  |  | Total | [6 empty] | 39.1981
P-1634 | F9F5U314 | m2 | Reposició de paviment de llosetes de formigó de 30x30x3cm, gris, col·locades a l'estesa amb morter sec M 7,5 i beurada de ciment pòrtland, en actuacions de 20 m2 a 60 m2, en zones urbanes amb dificultat de mobilitat |  |  |  | Rend.: | 1 |  | 54.29
Mà d'obra
| A012N000 | h | Oficial 1a d'obra pública | 0.49383 | /R | x | 29.42 | = | 14.5285
| A0140000 | h | Manobre | 0.49383 | /R | x | 24.55 | = | 12.1235
|  |  | Subtotal mà d'obra | [6 empty] | 26.652
Maquinària
| C1503500 | h | Camió grua de 5 t de carrega màxima a peu de grua (4,5 m de l'eix de grua) | 0.04938 | /R | x | 65.38 | = | 3.2285
| C1705600 | h | Formigonera de 165 l | 0.49383 | /R | x | 2.05 | = | 1.0124
| CZ111000 | h | Grup electrògen d'1 a 5 kVA | 0.49383 | /R | x | 2.54 | = | 1.2543
|  |  | Subtotal maquinària | [6 empty] | 5.4951
Material
| B0512401 | t | Ciment pòrtland amb filler calcari CEM II/B-L 32,5 R segons UNE-EN 197-1, en sacs | 0.0031 |  | x | 138.2 | = | 0.42842
| B9FAU131 | m2 | Lloseta de formigó per a paviments, de 30x30x3cm, gris | 1.02 |  | x | 15.08 | = | 15.3816
| B0111000 | m3 | Aigua | 0.0084 |  | x | 2.04 | = | 0.01714
| B0710180 | t | Morter per a ram de paleta, classe M 7,5 (7,5 N/mm2), en sacs, de designació (G) segons norma UNE-EN 998-2 | 0.0495 |  | x | 57.46 | = | 2.8443
|  |  | Subtotal material | [6 empty] | 18.6714
|  |  | Despeses auxiliars |  |  |  | 1.5 | % | 0.39978
|  |  | Cost directe | [6 empty] | 51.2184
|  |  | Despeses indirectes |  |  |  | 6 | % |  | 3.0731
|  |  | Total | [6 empty] | 54.2915
P-1635 | F9F5U315 | m2 | Reposició de paviment de llosetes de formigó de 30x30x3cm, gris, col·locades a l'estesa amb morter sec M 7,5 i beurada de ciment pòrtland, en actuacions de més de 60 m2, en zones urbanes |  |  |  | Rend.: | 1 |  | 33.29
Mà d'obra
| A0140000 | h | Manobre | 0.19324 | /R | x | 24.55 | = | 4.744
| A012N000 | h | Oficial 1a d'obra pública | 0.19324 | /R | x | 29.42 | = | 5.6851
|  |  | Subtotal mà d'obra | [6 empty] | 10.4292
Maquinària
| C1705600 | h | Formigonera de 165 l | 0.19324 | /R | x | 2.05 | = | 0.39614
| C1503500 | h | Camió grua de 5 t de carrega màxima a peu de grua (4,5 m de l'eix de grua) | 0.01932 | /R | x | 65.38 | = | 1.2631
| CZ111000 | h | Grup electrògen d'1 a 5 kVA | 0.19324 | /R | x | 2.54 | = | 0.49083
|  |  | Subtotal maquinària | [6 empty] | 2.1501
Material
| B0111000 | m3 | Aigua | 0.0084 |  | x | 2.04 | = | 0.01714
| B0512401 | t | Ciment pòrtland amb filler calcari CEM II/B-L 32,5 R segons UNE-EN 197-1, en sacs | 0.0031 |  | x | 138.2 | = | 0.42842
| B9FAU131 | m2 | Lloseta de formigó per a paviments, de 30x30x3cm, gris | 1.02 |  | x | 15.08 | = | 15.3816
| B0710180 | t | Morter per a ram de paleta, classe M 7,5 (7,5 N/mm2), en sacs, de designació (G) segons norma UNE-EN 998-2 | 0.0495 |  | x | 57.46 | = | 2.8443
|  |  | Subtotal material | [6 empty] | 18.6714
|  |  | Despeses auxiliars |  |  |  | 1.5 | % | 0.15644
|  |  | Cost directe | [6 empty] | 31.4071
|  |  | Despeses indirectes |  |  |  | 6 | % |  | 1.8844
|  |  | Total | [6 empty] | 33.2916
P-1636 | F9F5U316 | m2 | Reposició de paviment de llosetes de formigó de 30x30x3cm, gris, col·locades a l'estesa amb morter sec M 7,5 i beurada de ciment pòrtland, en actuacions de més de 60 m2, en zones urbanes amb dificultat de mobilitat |  |  |  | Rend.: | 1 |  | 50.84
Mà d'obra
| A0140000 | h | Manobre | 0.44444 | /R | x | 24.55 | = | 10.911
| A012N000 | h | Oficial 1a d'obra pública | 0.44444 | /R | x | 29.42 | = | 13.0754
|  |  | Subtotal mà d'obra | [6 empty] | 23.9864
Maquinària
| C1503500 | h | Camió grua de 5 t de carrega màxima a peu de grua (4,5 m de l'eix de grua) | 0.04444 | /R | x | 65.38 | = | 2.9055
| C1705600 | h | Formigonera de 165 l | 0.44444 | /R | x | 2.05 | = | 0.9111
| CZ111000 | h | Grup electrògen d'1 a 5 kVA | 0.44444 | /R | x | 2.54 | = | 1.1289
|  |  | Subtotal maquinària | [6 empty] | 4.9455
Material
| B0710180 | t | Morter per a ram de paleta, classe M 7,5 (7,5 N/mm2), en sacs, de designació (G) segons norma UNE-EN 998-2 | 0.0495 |  | x | 57.46 | = | 2.8443
| B0512401 | t | Ciment pòrtland amb filler calcari CEM II/B-L 32,5 R segons UNE-EN 197-1, en sacs | 0.0031 |  | x | 138.2 | = | 0.42842
| B0111000 | m3 | Aigua | 0.0084 |  | x | 2.04 | = | 0.01714
| B9FAU131 | m2 | Lloseta de formigó per a paviments, de 30x30x3cm, gris | 1.02 |  | x | 15.08 | = | 15.3816
|  |  | Subtotal material | [6 empty] | 18.6714
|  |  | Despeses auxiliars |  |  |  | 1.5 | % | 0.3598
|  |  | Cost directe | [6 empty] | 47.9631
|  |  | Despeses indirectes |  |  |  | 6 | % |  | 2.8778
|  |  | Total | [6 empty] | 50.8409
P-1637 | F9F5U321 | m2 | Reposició de paviment de llosetes de formigó de 30x30x3cm, gris, col·locades a l'estesa amb morter sec M 10 i beurada de ciment pòrtland, en actuacions de fins a 4 m2 |  |  |  | Rend.: | 1 |  | 71.62
Mà d'obra
| A0140000 | h | Manobre | 0.74074 | /R | x | 24.55 | = | 18.1852
| A012N000 | h | Oficial 1a d'obra pública | 0.74074 | /R | x | 29.42 | = | 21.7926
|  |  | Subtotal mà d'obra | [6 empty] | 39.9777
Maquinària
| C1503500 | h | Camió grua de 5 t de carrega màxima a peu de grua (4,5 m de l'eix de grua) | 0.07407 | /R | x | 65.38 | = | 4.8427
| CZ111000 | h | Grup electrògen d'1 a 5 kVA | 0.74074 | /R | x | 2.54 | = | 1.8815
| C1705600 | h | Formigonera de 165 l | 0.74074 | /R | x | 2.05 | = | 1.5185
|  |  | Subtotal maquinària | [6 empty] | 8.2427
Material
| B0512401 | t | Ciment pòrtland amb filler calcari CEM II/B-L 32,5 R segons UNE-EN 197-1, en sacs | 0.0031 |  | x | 138.2 | = | 0.42842
| B07101A0 | t | Morter per a ram de paleta, classe M 10 (10 N/mm2), en sacs, de designació (G) segons norma UNE-EN 998-2 | 0.0495 |  | x | 59 | = | 2.9205
| B9FAU131 | m2 | Lloseta de formigó per a paviments, de 30x30x3cm, gris | 1.02 |  | x | 15.08 | = | 15.3816
| B0111000 | m3 | Aigua | 0.0084 |  | x | 2.04 | = | 0.01714
|  |  | Subtotal material | [6 empty] | 18.7477
|  |  | Despeses auxiliars |  |  |  | 1.5 | % | 0.59967
|  |  | Cost directe | [6 empty] | 67.5678
|  |  | Despeses indirectes |  |  |  | 6 | % |  | 4.0541
|  |  | Total | [6 empty] | 71.6218
P-1638 | F9F5U322 | m2 | Reposició de paviment de llosetes de formigó de 30x30x3cm, gris, col·locades a l'estesa amb morter sec M 10 i beurada de ciment pòrtland, en actuacions de 4 m2 a 20 m2 |  |  |  | Rend.: | 1 |  | 61.26
Mà d'obra
| A0140000 | h | Manobre | 0.59242 | /R | x | 24.55 | = | 14.5439
| A012N000 | h | Oficial 1a d'obra pública | 0.59242 | /R | x | 29.42 | = | 17.429
|  |  | Subtotal mà d'obra | [6 empty] | 31.9729
Maquinària
| C1503500 | h | Camió grua de 5 t de carrega màxima a peu de grua (4,5 m de l'eix de grua) | 0.05924 | /R | x | 65.38 | = | 3.8731
| CZ111000 | h | Grup electrògen d'1 a 5 kVA | 0.59242 | /R | x | 2.54 | = | 1.5048
| C1705600 | h | Formigonera de 165 l | 0.59242 | /R | x | 2.05 | = | 1.2145
|  |  | Subtotal maquinària | [6 empty] | 6.5923
Material
| B9FAU131 | m2 | Lloseta de formigó per a paviments, de 30x30x3cm, gris | 1.02 |  | x | 15.08 | = | 15.3816
| B0111000 | m3 | Aigua | 0.0084 |  | x | 2.04 | = | 0.01714
| B07101A0 | t | Morter per a ram de paleta, classe M 10 (10 N/mm2), en sacs, de designació (G) segons norma UNE-EN 998-2 | 0.0495 |  | x | 59 | = | 2.9205
| B0512401 | t | Ciment pòrtland amb filler calcari CEM II/B-L 32,5 R segons UNE-EN 197-1, en sacs | 0.0031 |  | x | 138.2 | = | 0.42842
|  |  | Subtotal material | [6 empty] | 18.7477
|  |  | Despeses auxiliars |  |  |  | 1.5 | % | 0.47959
|  |  | Cost directe | [6 empty] | 57.7925
|  |  | Despeses indirectes |  |  |  | 6 | % |  | 3.4676
|  |  | Total | [6 empty] | 61.26
P-1639 | F9F5U323 | m2 | Reposició de paviment de llosetes de formigó de 30x30x3cm, gris, col·locades a l'estesa amb morter sec M 10 i beurada de ciment pòrtland, en actuacions de 20 m2 a 60 m2, en zones urbanes |  |  |  | Rend.: | 1 |  | 39.28
Mà d'obra
| A012N000 | h | Oficial 1a d'obra pública | 0.27778 | /R | x | 29.42 | = | 8.1723
| A0140000 | h | Manobre | 0.27778 | /R | x | 24.55 | = | 6.8195
|  |  | Subtotal mà d'obra | [6 empty] | 14.9918
Maquinària
| CZ111000 | h | Grup electrògen d'1 a 5 kVA | 0.27778 | /R | x | 2.54 | = | 0.70556
| C1503500 | h | Camió grua de 5 t de carrega màxima a peu de grua (4,5 m de l'eix de grua) | 0.02778 | /R | x | 65.38 | = | 1.8163
| C1705600 | h | Formigonera de 165 l | 0.27778 | /R | x | 2.05 | = | 0.56945
|  |  | Subtotal maquinària | [6 empty] | 3.0913
Material
| B0512401 | t | Ciment pòrtland amb filler calcari CEM II/B-L 32,5 R segons UNE-EN 197-1, en sacs | 0.0031 |  | x | 138.2 | = | 0.42842
| B9FAU131 | m2 | Lloseta de formigó per a paviments, de 30x30x3cm, gris | 1.02 |  | x | 15.08 | = | 15.3816
| B07101A0 | t | Morter per a ram de paleta, classe M 10 (10 N/mm2), en sacs, de designació (G) segons norma UNE-EN 998-2 | 0.0495 |  | x | 59 | = | 2.9205
| B0111000 | m3 | Aigua | 0.0084 |  | x | 2.04 | = | 0.01714
|  |  | Subtotal material | [6 empty] | 18.7477
|  |  | Despeses auxiliars |  |  |  | 1.5 | % | 0.22488
|  |  | Cost directe | [6 empty] | 37.0556
|  |  | Despeses indirectes |  |  |  | 6 | % |  | 2.2233
|  |  | Total | [6 empty] | 39.2789
P-1640 | F9F5U324 | m2 | Reposició de paviment de llosetes de formigó de 30x30x3cm, gris, col·locades a l'estesa amb morter sec M 10 i beurada de ciment pòrtland, en actuacions de 20 m2 a 60 m2, en zones urbanes amb dificultat de mobilitat |  |  |  | Rend.: | 1 |  | 54.37
Mà d'obra
| A012N000 | h | Oficial 1a d'obra pública | 0.49383 | /R | x | 29.42 | = | 14.5285
| A0140000 | h | Manobre | 0.49383 | /R | x | 24.55 | = | 12.1235
|  |  | Subtotal mà d'obra | [6 empty] | 26.652
Maquinària
| CZ111000 | h | Grup electrògen d'1 a 5 kVA | 0.49383 | /R | x | 2.54 | = | 1.2543
| C1503500 | h | Camió grua de 5 t de carrega màxima a peu de grua (4,5 m de l'eix de grua) | 0.04938 | /R | x | 65.38 | = | 3.2285
| C1705600 | h | Formigonera de 165 l | 0.49383 | /R | x | 2.05 | = | 1.0124
|  |  | Subtotal maquinària | [6 empty] | 5.4951
Material
| B0512401 | t | Ciment pòrtland amb filler calcari CEM II/B-L 32,5 R segons UNE-EN 197-1, en sacs | 0.0031 |  | x | 138.2 | = | 0.42842
| B07101A0 | t | Morter per a ram de paleta, classe M 10 (10 N/mm2), en sacs, de designació (G) segons norma UNE-EN 998-2 | 0.0495 |  | x | 59 | = | 2.9205
| B9FAU131 | m2 | Lloseta de formigó per a paviments, de 30x30x3cm, gris | 1.02 |  | x | 15.08 | = | 15.3816
| B0111000 | m3 | Aigua | 0.0084 |  | x | 2.04 | = | 0.01714
|  |  | Subtotal material | [6 empty] | 18.7477
|  |  | Despeses auxiliars |  |  |  | 1.5 | % | 0.39978
|  |  | Cost directe | [6 empty] | 51.2946
|  |  | Despeses indirectes |  |  |  | 6 | % |  | 3.0777
|  |  | Total | [6 empty] | 54.3723
P-1641 | F9F5U325 | m2 | Reposició de paviment de llosetes de formigó de 30x30x3cm, gris, col·locades a l'estesa amb morter sec M 10 i beurada de ciment pòrtland, en actuacions de més de 60 m2, en zones urbanes |  |  |  | Rend.: | 1 |  | 33.37
Mà d'obra
| A0140000 | h | Manobre | 0.19324 | /R | x | 24.55 | = | 4.744
| A012N000 | h | Oficial 1a d'obra pública | 0.19324 | /R | x | 29.42 | = | 5.6851
|  |  | Subtotal mà d'obra | [6 empty] | 10.4292
Maquinària
| C1503500 | h | Camió grua de 5 t de carrega màxima a peu de grua (4,5 m de l'eix de grua) | 0.01932 | /R | x | 65.38 | = | 1.2631
| CZ111000 | h | Grup electrògen d'1 a 5 kVA | 0.19324 | /R | x | 2.54 | = | 0.49083
| C1705600 | h | Formigonera de 165 l | 0.19324 | /R | x | 2.05 | = | 0.39614
|  |  | Subtotal maquinària | [6 empty] | 2.1501
Material
| B0512401 | t | Ciment pòrtland amb filler calcari CEM II/B-L 32,5 R segons UNE-EN 197-1, en sacs | 0.0031 |  | x | 138.2 | = | 0.42842
| B07101A0 | t | Morter per a ram de paleta, classe M 10 (10 N/mm2), en sacs, de designació (G) segons norma UNE-EN 998-2 | 0.0495 |  | x | 59 | = | 2.9205
| B9FAU131 | m2 | Lloseta de formigó per a paviments, de 30x30x3cm, gris | 1.02 |  | x | 15.08 | = | 15.3816
| B0111000 | m3 | Aigua | 0.0084 |  | x | 2.04 | = | 0.01714
|  |  | Subtotal material | [6 empty] | 18.7477
|  |  | Despeses auxiliars |  |  |  | 1.5 | % | 0.15644
|  |  | Cost directe | [6 empty] | 31.4834
|  |  | Despeses indirectes |  |  |  | 6 | % |  | 1.889
|  |  | Total | [6 empty] | 33.3724
P-1642 | F9F5U326 | m2 | Reposició de paviment de llosetes de formigó de 30x30x3cm, gris, col·locades a l'estesa amb morter sec M 10 i beurada de ciment pòrtland, en actuacions de més de 60 m2, en zones urbanes amb dificultat de mobilitat |  |  |  | Rend.: | 1 |  | 50.92
Mà d'obra
| A012N000 | h | Oficial 1a d'obra pública | 0.44444 | /R | x | 29.42 | = | 13.0754
| A0140000 | h | Manobre | 0.44444 | /R | x | 24.55 | = | 10.911
|  |  | Subtotal mà d'obra | [6 empty] | 23.9864
Maquinària
| CZ111000 | h | Grup electrògen d'1 a 5 kVA | 0.44444 | /R | x | 2.54 | = | 1.1289
| C1503500 | h | Camió grua de 5 t de carrega màxima a peu de grua (4,5 m de l'eix de grua) | 0.04444 | /R | x | 65.38 | = | 2.9055
| C1705600 | h | Formigonera de 165 l | 0.44444 | /R | x | 2.05 | = | 0.9111
|  |  | Subtotal maquinària | [6 empty] | 4.9455
Material
| B0512401 | t | Ciment pòrtland amb filler calcari CEM II/B-L 32,5 R segons UNE-EN 197-1, en sacs | 0.0031 |  | x | 138.2 | = | 0.42842
| B07101A0 | t | Morter per a ram de paleta, classe M 10 (10 N/mm2), en sacs, de designació (G) segons norma UNE-EN 998-2 | 0.0495 |  | x | 59 | = | 2.9205
| B9FAU131 | m2 | Lloseta de formigó per a paviments, de 30x30x3cm, gris | 1.02 |  | x | 15.08 | = | 15.3816
| B0111000 | m3 | Aigua | 0.0084 |  | x | 2.04 | = | 0.01714
|  |  | Subtotal material | [6 empty] | 18.7477
|  |  | Despeses auxiliars |  |  |  | 1.5 | % | 0.3598
|  |  | Cost directe | [6 empty] | 48.0393
|  |  | Despeses indirectes |  |  |  | 6 | % |  | 2.8824
|  |  | Total | [6 empty] | 50.9217
P-1643 | F9F5U333 | m2 | Reposició de paviment de llosetes de formigó de 30x30x3cm, gris, col·locades a l'estesa amb morter sec M 15 i beurada de ciment pòrtland, en actuacions de 20 m2 a 60 m2, en zones urbanes |  |  |  | Rend.: | 1 |  | 39.6
Mà d'obra
| A012N000 | h | Oficial 1a d'obra pública | 0.27778 | /R | x | 29.42 | = | 8.1723
| A0140000 | h | Manobre | 0.27778 | /R | x | 24.55 | = | 6.8195
|  |  | Subtotal mà d'obra | [6 empty] | 14.9918
Maquinària
| CZ111000 | h | Grup electrògen d'1 a 5 kVA | 0.27778 | /R | x | 2.54 | = | 0.70556
| C1503500 | h | Camió grua de 5 t de carrega màxima a peu de grua (4,5 m de l'eix de grua) | 0.02778 | /R | x | 65.38 | = | 1.8163
| C1705600 | h | Formigonera de 165 l | 0.27778 | /R | x | 2.05 | = | 0.56945
|  |  | Subtotal maquinària | [6 empty] | 3.0913
Material
| B0111000 | m3 | Aigua | 0.0084 |  | x | 2.04 | = | 0.01714
| B0512401 | t | Ciment pòrtland amb filler calcari CEM II/B-L 32,5 R segons UNE-EN 197-1, en sacs | 0.0031 |  | x | 138.2 | = | 0.42842
| B0710U10 | t | Morter per a ram de paleta, classe M 15 (15 N/mm2), a granel, de designació (G) segons norma UNE-EN 998-2 | 0.0495 |  | x | 65.16 | = | 3.2254
| B9FAU131 | m2 | Lloseta de formigó per a paviments, de 30x30x3cm, gris | 1.02 |  | x | 15.08 | = | 15.3816
|  |  | Subtotal material | [6 empty] | 19.0526
|  |  | Despeses auxiliars |  |  |  | 1.5 | % | 0.22488
|  |  | Cost directe | [6 empty] | 37.3605
|  |  | Despeses indirectes |  |  |  | 6 | % |  | 2.2416
|  |  | Total | [6 empty] | 39.6022
P-1644 | F9F5U334 | m2 | Reposició de paviment de llosetes de formigó de 30x30x3cm, gris, col·locades a l'estesa amb morter sec M 15 i beurada de ciment pòrtland, en actuacions de 20 m2 a 60 m2, en zones urbanes amb dificultat de mobilitat |  |  |  | Rend.: | 1 |  | 54.7
Mà d'obra
| A0140000 | h | Manobre | 0.49383 | /R | x | 24.55 | = | 12.1235
| A012N000 | h | Oficial 1a d'obra pública | 0.49383 | /R | x | 29.42 | = | 14.5285
|  |  | Subtotal mà d'obra | [6 empty] | 26.652
Maquinària
| CZ111000 | h | Grup electrògen d'1 a 5 kVA | 0.49383 | /R | x | 2.54 | = | 1.2543
| C1503500 | h | Camió grua de 5 t de carrega màxima a peu de grua (4,5 m de l'eix de grua) | 0.04938 | /R | x | 65.38 | = | 3.2285
| C1705600 | h | Formigonera de 165 l | 0.49383 | /R | x | 2.05 | = | 1.0124
|  |  | Subtotal maquinària | [6 empty] | 5.4951
Material
| B0111000 | m3 | Aigua | 0.0084 |  | x | 2.04 | = | 0.01714
| B0512401 | t | Ciment pòrtland amb filler calcari CEM II/B-L 32,5 R segons UNE-EN 197-1, en sacs | 0.0031 |  | x | 138.2 | = | 0.42842
| B0710U10 | t | Morter per a ram de paleta, classe M 15 (15 N/mm2), a granel, de designació (G) segons norma UNE-EN 998-2 | 0.0495 |  | x | 65.16 | = | 3.2254
| B9FAU131 | m2 | Lloseta de formigó per a paviments, de 30x30x3cm, gris | 1.02 |  | x | 15.08 | = | 15.3816
|  |  | Subtotal material | [6 empty] | 19.0526
|  |  | Despeses auxiliars |  |  |  | 1.5 | % | 0.39978
|  |  | Cost directe | [6 empty] | 51.5995
|  |  | Despeses indirectes |  |  |  | 6 | % |  | 3.096
|  |  | Total | [6 empty] | 54.6955
P-1645 | F9F5U335 | m2 | Reposició de paviment de llosetes de formigó de 30x30x3cm, gris, col·locades a l'estesa amb morter sec M 15 i beurada de ciment pòrtland, en actuacions de més de 60 m2, en zones urbanes |  |  |  | Rend.: | 1 |  | 33.7
Mà d'obra
| A012N000 | h | Oficial 1a d'obra pública | 0.19324 | /R | x | 29.42 | = | 5.6851
| A0140000 | h | Manobre | 0.19324 | /R | x | 24.55 | = | 4.744
|  |  | Subtotal mà d'obra | [6 empty] | 10.4292
Maquinària
| CZ111000 | h | Grup electrògen d'1 a 5 kVA | 0.19324 | /R | x | 2.54 | = | 0.49083
| C1503500 | h | Camió grua de 5 t de carrega màxima a peu de grua (4,5 m de l'eix de grua) | 0.01932 | /R | x | 65.38 | = | 1.2631
| C1705600 | h | Formigonera de 165 l | 0.19324 | /R | x | 2.05 | = | 0.39614
|  |  | Subtotal maquinària | [6 empty] | 2.1501
Material
| B9FAU131 | m2 | Lloseta de formigó per a paviments, de 30x30x3cm, gris | 1.02 |  | x | 15.08 | = | 15.3816
| B0512401 | t | Ciment pòrtland amb filler calcari CEM II/B-L 32,5 R segons UNE-EN 197-1, en sacs | 0.0031 |  | x | 138.2 | = | 0.42842
| B0710U10 | t | Morter per a ram de paleta, classe M 15 (15 N/mm2), a granel, de designació (G) segons norma UNE-EN 998-2 | 0.0495 |  | x | 65.16 | = | 3.2254
| B0111000 | m3 | Aigua | 0.0084 |  | x | 2.04 | = | 0.01714
|  |  | Subtotal material | [6 empty] | 19.0526
|  |  | Despeses auxiliars |  |  |  | 1.5 | % | 0.15644
|  |  | Cost directe | [6 empty] | 31.7883
|  |  | Despeses indirectes |  |  |  | 6 | % |  | 1.9073
|  |  | Total | [6 empty] | 33.6956
P-1646 | F9F5U336 | m2 | Reposició de paviment de llosetes de formigó de 30x30x3cm, gris, col·locades a l'estesa amb morter sec M 15 i beurada de ciment pòrtland, en actuacions de més de 60 m2, en zones urbanes amb dificultat de mobilitat |  |  |  | Rend.: | 1 |  | 51.24
Mà d'obra
| A012N000 | h | Oficial 1a d'obra pública | 0.44444 | /R | x | 29.42 | = | 13.0754
| A0140000 | h | Manobre | 0.44444 | /R | x | 24.55 | = | 10.911
|  |  | Subtotal mà d'obra | [6 empty] | 23.9864
Maquinària
| CZ111000 | h | Grup electrògen d'1 a 5 kVA | 0.44444 | /R | x | 2.54 | = | 1.1289
| C1503500 | h | Camió grua de 5 t de carrega màxima a peu de grua (4,5 m de l'eix de grua) | 0.04444 | /R | x | 65.38 | = | 2.9055
| C1705600 | h | Formigonera de 165 l | 0.44444 | /R | x | 2.05 | = | 0.9111
|  |  | Subtotal maquinària | [6 empty] | 4.9455
Material
| B0512401 | t | Ciment pòrtland amb filler calcari CEM II/B-L 32,5 R segons UNE-EN 197-1, en sacs | 0.0031 |  | x | 138.2 | = | 0.42842
| B0710U10 | t | Morter per a ram de paleta, classe M 15 (15 N/mm2), a granel, de designació (G) segons norma UNE-EN 998-2 | 0.0495 |  | x | 65.16 | = | 3.2254
| B9FAU131 | m2 | Lloseta de formigó per a paviments, de 30x30x3cm, gris | 1.02 |  | x | 15.08 | = | 15.3816
| B0111000 | m3 | Aigua | 0.0084 |  | x | 2.04 | = | 0.01714
|  |  | Subtotal material | [6 empty] | 19.0526
|  |  | Despeses auxiliars |  |  |  | 1.5 | % | 0.3598
|  |  | Cost directe | [6 empty] | 48.3443
|  |  | Despeses indirectes |  |  |  | 6 | % |  | 2.9007
|  |  | Total | [6 empty] | 51.2449
P-1647 | F9F5U411 | m2 | Reposició de paviment de llosetes de formigó de 30x30x3cm, de color, col·locades a l'estesa amb morter sec M 7,5 i beurada de ciment pòrtland, en actuacions de fins a 4 m2 |  |  |  | Rend.: | 1 |  | 72.45
Mà d'obra
| A0140000 | h | Manobre | 0.74074 | /R | x | 24.55 | = | 18.1852
| A012N000 | h | Oficial 1a d'obra pública | 0.74074 | /R | x | 29.42 | = | 21.7926
|  |  | Subtotal mà d'obra | [6 empty] | 39.9777
Maquinària
| C1503500 | h | Camió grua de 5 t de carrega màxima a peu de grua (4,5 m de l'eix de grua) | 0.07407 | /R | x | 65.38 | = | 4.8427
| CZ111000 | h | Grup electrògen d'1 a 5 kVA | 0.74074 | /R | x | 2.54 | = | 1.8815
| C1705600 | h | Formigonera de 165 l | 0.74074 | /R | x | 2.05 | = | 1.5185
|  |  | Subtotal maquinària | [6 empty] | 8.2427
Material
| B0710180 | t | Morter per a ram de paleta, classe M 7,5 (7,5 N/mm2), en sacs, de designació (G) segons norma UNE-EN 998-2 | 0.0495 |  | x | 57.46 | = | 2.8443
| B0512401 | t | Ciment pòrtland amb filler calcari CEM II/B-L 32,5 R segons UNE-EN 197-1, en sacs | 0.0031 |  | x | 138.2 | = | 0.42842
| B9FAU132 | m2 | Lloseta de formigó per a paviments, de 30x30x3cm, de color | 1.02 |  | x | 15.92 | = | 16.2384
| B0111000 | m3 | Aigua | 0.0084 |  | x | 2.04 | = | 0.01714
|  |  | Subtotal material | [6 empty] | 19.5282
|  |  | Despeses auxiliars |  |  |  | 1.5 | % | 0.59967
|  |  | Cost directe | [6 empty] | 68.3483
|  |  | Despeses indirectes |  |  |  | 6 | % |  | 4.1009
|  |  | Total | [6 empty] | 72.4492
P-1648 | F9F5U412 | m2 | Reposició de paviment de llosetes de formigó de 30x30x3cm, de color, col·locades a l'estesa amb morter sec M 7,5 i beurada de ciment pòrtland, en actuacions de 4 m2 a 20 m2 |  |  |  | Rend.: | 1 |  | 62.09
Mà d'obra
| A012N000 | h | Oficial 1a d'obra pública | 0.59242 | /R | x | 29.42 | = | 17.429
| A0140000 | h | Manobre | 0.59242 | /R | x | 24.55 | = | 14.5439
|  |  | Subtotal mà d'obra | [6 empty] | 31.9729
Maquinària
| C1705600 | h | Formigonera de 165 l | 0.59242 | /R | x | 2.05 | = | 1.2145
| C1503500 | h | Camió grua de 5 t de carrega màxima a peu de grua (4,5 m de l'eix de grua) | 0.05924 | /R | x | 65.38 | = | 3.8731
| CZ111000 | h | Grup electrògen d'1 a 5 kVA | 0.59242 | /R | x | 2.54 | = | 1.5048
|  |  | Subtotal maquinària | [6 empty] | 6.5923
Material
| B9FAU132 | m2 | Lloseta de formigó per a paviments, de 30x30x3cm, de color | 1.02 |  | x | 15.92 | = | 16.2384
| B0512401 | t | Ciment pòrtland amb filler calcari CEM II/B-L 32,5 R segons UNE-EN 197-1, en sacs | 0.0031 |  | x | 138.2 | = | 0.42842
| B0710180 | t | Morter per a ram de paleta, classe M 7,5 (7,5 N/mm2), en sacs, de designació (G) segons norma UNE-EN 998-2 | 0.0495 |  | x | 57.46 | = | 2.8443
| B0111000 | m3 | Aigua | 0.0084 |  | x | 2.04 | = | 0.01714
|  |  | Subtotal material | [6 empty] | 19.5282
|  |  | Despeses auxiliars |  |  |  | 1.5 | % | 0.47959
|  |  | Cost directe | [6 empty] | 58.5731
|  |  | Despeses indirectes |  |  |  | 6 | % |  | 3.5144
|  |  | Total | [6 empty] | 62.0874
P-1649 | F9F5U413 | m2 | Reposició de paviment de llosetes de formigó de 30x30x3cm, de color, col·locades a l'estesa amb morter sec M 7,5 i beurada de ciment pòrtland, en actuacions de 20 m2 a 60 m2, en zones urbanes |  |  |  | Rend.: | 1 |  | 40.11
Mà d'obra
| A0140000 | h | Manobre | 0.27778 | /R | x | 24.55 | = | 6.8195
| A012N000 | h | Oficial 1a d'obra pública | 0.27778 | /R | x | 29.42 | = | 8.1723
|  |  | Subtotal mà d'obra | [6 empty] | 14.9918
Maquinària
| CZ111000 | h | Grup electrògen d'1 a 5 kVA | 0.27778 | /R | x | 2.54 | = | 0.70556
| C1705600 | h | Formigonera de 165 l | 0.27778 | /R | x | 2.05 | = | 0.56945
| C1503500 | h | Camió grua de 5 t de carrega màxima a peu de grua (4,5 m de l'eix de grua) | 0.02778 | /R | x | 65.38 | = | 1.8163
|  |  | Subtotal maquinària | [6 empty] | 3.0913
Material
| B0111000 | m3 | Aigua | 0.0084 |  | x | 2.04 | = | 0.01714
| B9FAU132 | m2 | Lloseta de formigó per a paviments, de 30x30x3cm, de color | 1.02 |  | x | 15.92 | = | 16.2384
| B0512401 | t | Ciment pòrtland amb filler calcari CEM II/B-L 32,5 R segons UNE-EN 197-1, en sacs | 0.0031 |  | x | 138.2 | = | 0.42842
| B0710180 | t | Morter per a ram de paleta, classe M 7,5 (7,5 N/mm2), en sacs, de designació (G) segons norma UNE-EN 998-2 | 0.0495 |  | x | 57.46 | = | 2.8443
|  |  | Subtotal material | [6 empty] | 19.5282
|  |  | Despeses auxiliars |  |  |  | 1.5 | % | 0.22488
|  |  | Cost directe | [6 empty] | 37.8362
|  |  | Despeses indirectes |  |  |  | 6 | % |  | 2.2702
|  |  | Total | [6 empty] | 40.1063
P-1650 | F9F5U414 | m2 | Reposició de paviment de llosetes de formigó de 30x30x3cm, de color, col·locades a l'estesa amb morter sec M 7,5 i beurada de ciment pòrtland, en actuacions de 20 m2 a 60 m2, en zones urbanes amb dificultat de mobilitat |  |  |  | Rend.: | 1 |  | 55.2
Mà d'obra
| A0140000 | h | Manobre | 0.49383 | /R | x | 24.55 | = | 12.1235
| A012N000 | h | Oficial 1a d'obra pública | 0.49383 | /R | x | 29.42 | = | 14.5285
|  |  | Subtotal mà d'obra | [6 empty] | 26.652
Maquinària
| C1503500 | h | Camió grua de 5 t de carrega màxima a peu de grua (4,5 m de l'eix de grua) | 0.04938 | /R | x | 65.38 | = | 3.2285
| CZ111000 | h | Grup electrògen d'1 a 5 kVA | 0.49383 | /R | x | 2.54 | = | 1.2543
| C1705600 | h | Formigonera de 165 l | 0.49383 | /R | x | 2.05 | = | 1.0124
|  |  | Subtotal maquinària | [6 empty] | 5.4951
Material
| B0710180 | t | Morter per a ram de paleta, classe M 7,5 (7,5 N/mm2), en sacs, de designació (G) segons norma UNE-EN 998-2 | 0.0495 |  | x | 57.46 | = | 2.8443
| B0512401 | t | Ciment pòrtland amb filler calcari CEM II/B-L 32,5 R segons UNE-EN 197-1, en sacs | 0.0031 |  | x | 138.2 | = | 0.42842
| B9FAU132 | m2 | Lloseta de formigó per a paviments, de 30x30x3cm, de color | 1.02 |  | x | 15.92 | = | 16.2384
| B0111000 | m3 | Aigua | 0.0084 |  | x | 2.04 | = | 0.01714
|  |  | Subtotal material | [6 empty] | 19.5282
|  |  | Despeses auxiliars |  |  |  | 1.5 | % | 0.39978
|  |  | Cost directe | [6 empty] | 52.0752
|  |  | Despeses indirectes |  |  |  | 6 | % |  | 3.1245
|  |  | Total | [6 empty] | 55.1997
P-1651 | F9F5U415 | m2 | Reposició de paviment de llosetes de formigó de 30x30x3cm, de color, col·locades a l'estesa amb morter sec M 7,5 i beurada de ciment pòrtland, en actuacions de més de 60 m2, en zones urbanes |  |  |  | Rend.: | 1 |  | 34.2
Mà d'obra
| A0140000 | h | Manobre | 0.19324 | /R | x | 24.55 | = | 4.744
| A012N000 | h | Oficial 1a d'obra pública | 0.19324 | /R | x | 29.42 | = | 5.6851
|  |  | Subtotal mà d'obra | [6 empty] | 10.4292
Maquinària
| C1503500 | h | Camió grua de 5 t de carrega màxima a peu de grua (4,5 m de l'eix de grua) | 0.01932 | /R | x | 65.38 | = | 1.2631
| CZ111000 | h | Grup electrògen d'1 a 5 kVA | 0.19324 | /R | x | 2.54 | = | 0.49083
| C1705600 | h | Formigonera de 165 l | 0.19324 | /R | x | 2.05 | = | 0.39614
|  |  | Subtotal maquinària | [6 empty] | 2.1501
Material
| B9FAU132 | m2 | Lloseta de formigó per a paviments, de 30x30x3cm, de color | 1.02 |  | x | 15.92 | = | 16.2384
| B0111000 | m3 | Aigua | 0.0084 |  | x | 2.04 | = | 0.01714
| B0512401 | t | Ciment pòrtland amb filler calcari CEM II/B-L 32,5 R segons UNE-EN 197-1, en sacs | 0.0031 |  | x | 138.2 | = | 0.42842
| B0710180 | t | Morter per a ram de paleta, classe M 7,5 (7,5 N/mm2), en sacs, de designació (G) segons norma UNE-EN 998-2 | 0.0495 |  | x | 57.46 | = | 2.8443
|  |  | Subtotal material | [6 empty] | 19.5282
|  |  | Despeses auxiliars |  |  |  | 1.5 | % | 0.15644
|  |  | Cost directe | [6 empty] | 32.2639
|  |  | Despeses indirectes |  |  |  | 6 | % |  | 1.9358
|  |  | Total | [6 empty] | 34.1998
P-1652 | F9F5U416 | m2 | Reposició de paviment de llosetes de formigó de 30x30x3cm, de color, col·locades a l'estesa amb morter sec M 7,5 i beurada de ciment pòrtland, en actuacions de més de 60 m2, en zones urbanes amb dificultat de mobilitat |  |  |  | Rend.: | 1 |  | 51.75
Mà d'obra
| A012N000 | h | Oficial 1a d'obra pública | 0.44444 | /R | x | 29.42 | = | 13.0754
| A0140000 | h | Manobre | 0.44444 | /R | x | 24.55 | = | 10.911
|  |  | Subtotal mà d'obra | [6 empty] | 23.9864
Maquinària
| CZ111000 | h | Grup electrògen d'1 a 5 kVA | 0.44444 | /R | x | 2.54 | = | 1.1289
| C1705600 | h | Formigonera de 165 l | 0.44444 | /R | x | 2.05 | = | 0.9111
| C1503500 | h | Camió grua de 5 t de carrega màxima a peu de grua (4,5 m de l'eix de grua) | 0.04444 | /R | x | 65.38 | = | 2.9055
|  |  | Subtotal maquinària | [6 empty] | 4.9455
Material
| B0512401 | t | Ciment pòrtland amb filler calcari CEM II/B-L 32,5 R segons UNE-EN 197-1, en sacs | 0.0031 |  | x | 138.2 | = | 0.42842
| B9FAU132 | m2 | Lloseta de formigó per a paviments, de 30x30x3cm, de color | 1.02 |  | x | 15.92 | = | 16.2384
| B0710180 | t | Morter per a ram de paleta, classe M 7,5 (7,5 N/mm2), en sacs, de designació (G) segons norma UNE-EN 998-2 | 0.0495 |  | x | 57.46 | = | 2.8443
| B0111000 | m3 | Aigua | 0.0084 |  | x | 2.04 | = | 0.01714
|  |  | Subtotal material | [6 empty] | 19.5282
|  |  | Despeses auxiliars |  |  |  | 1.5 | % | 0.3598
|  |  | Cost directe | [6 empty] | 48.8199
|  |  | Despeses indirectes |  |  |  | 6 | % |  | 2.9292
|  |  | Total | [6 empty] | 51.7491
P-1653 | F9F5U421 | m2 | Reposició de paviment de llosetes de formigó de 30x30x3cm, de color, col·locades a l'estesa amb morter sec M 10 i beurada de ciment pòrtland, en actuacions de fins a 4 m2 |  |  |  | Rend.: | 1 |  | 72.53
Mà d'obra
| A012N000 | h | Oficial 1a d'obra pública | 0.74074 | /R | x | 29.42 | = | 21.7926
| A0140000 | h | Manobre | 0.74074 | /R | x | 24.55 | = | 18.1852
|  |  | Subtotal mà d'obra | [6 empty] | 39.9777
Maquinària
| CZ111000 | h | Grup electrògen d'1 a 5 kVA | 0.74074 | /R | x | 2.54 | = | 1.8815
| C1503500 | h | Camió grua de 5 t de carrega màxima a peu de grua (4,5 m de l'eix de grua) | 0.07407 | /R | x | 65.38 | = | 4.8427
| C1705600 | h | Formigonera de 165 l | 0.74074 | /R | x | 2.05 | = | 1.5185
|  |  | Subtotal maquinària | [6 empty] | 8.2427
Material
| B0512401 | t | Ciment pòrtland amb filler calcari CEM II/B-L 32,5 R segons UNE-EN 197-1, en sacs | 0.0031 |  | x | 138.2 | = | 0.42842
| B07101A0 | t | Morter per a ram de paleta, classe M 10 (10 N/mm2), en sacs, de designació (G) segons norma UNE-EN 998-2 | 0.0495 |  | x | 59 | = | 2.9205
| B9FAU132 | m2 | Lloseta de formigó per a paviments, de 30x30x3cm, de color | 1.02 |  | x | 15.92 | = | 16.2384
| B0111000 | m3 | Aigua | 0.0084 |  | x | 2.04 | = | 0.01714
|  |  | Subtotal material | [6 empty] | 19.6045
|  |  | Despeses auxiliars |  |  |  | 1.5 | % | 0.59967
|  |  | Cost directe | [6 empty] | 68.4246
|  |  | Despeses indirectes |  |  |  | 6 | % |  | 4.1055
|  |  | Total | [6 empty] | 72.53
P-1654 | F9F5U422 | m2 | Reposició de paviment de llosetes de formigó de 30x30x3cm, de color, col·locades a l'estesa amb morter sec M 10 i beurada de ciment pòrtland, en actuacions de 4 m2 a 20 m2 |  |  |  | Rend.: | 1 |  | 62.17
Mà d'obra
| A012N000 | h | Oficial 1a d'obra pública | 0.59242 | /R | x | 29.42 | = | 17.429
| A0140000 | h | Manobre | 0.59242 | /R | x | 24.55 | = | 14.5439
|  |  | Subtotal mà d'obra | [6 empty] | 31.9729
Maquinària
| CZ111000 | h | Grup electrògen d'1 a 5 kVA | 0.59242 | /R | x | 2.54 | = | 1.5048
| C1503500 | h | Camió grua de 5 t de carrega màxima a peu de grua (4,5 m de l'eix de grua) | 0.05924 | /R | x | 65.38 | = | 3.8731
| C1705600 | h | Formigonera de 165 l | 0.59242 | /R | x | 2.05 | = | 1.2145
|  |  | Subtotal maquinària | [6 empty] | 6.5923
Material
| B0111000 | m3 | Aigua | 0.0084 |  | x | 2.04 | = | 0.01714
| B0512401 | t | Ciment pòrtland amb filler calcari CEM II/B-L 32,5 R segons UNE-EN 197-1, en sacs | 0.0031 |  | x | 138.2 | = | 0.42842
| B07101A0 | t | Morter per a ram de paleta, classe M 10 (10 N/mm2), en sacs, de designació (G) segons norma UNE-EN 998-2 | 0.0495 |  | x | 59 | = | 2.9205
| B9FAU132 | m2 | Lloseta de formigó per a paviments, de 30x30x3cm, de color | 1.02 |  | x | 15.92 | = | 16.2384
|  |  | Subtotal material | [6 empty] | 19.6045
|  |  | Despeses auxiliars |  |  |  | 1.5 | % | 0.47959
|  |  | Cost directe | [6 empty] | 58.6493
|  |  | Despeses indirectes |  |  |  | 6 | % |  | 3.519
|  |  | Total | [6 empty] | 62.1682
P-1655 | F9F5U423 | m2 | Reposició de paviment de llosetes de formigó de 30x30x3cm, de color, col·locades a l'estesa amb morter sec M 10 i beurada de ciment pòrtland, en actuacions de 20 m2 a 60 m2, en zones urbanes |  |  |  | Rend.: | 1 |  | 40.19
Mà d'obra
| A0140000 | h | Manobre | 0.27778 | /R | x | 24.55 | = | 6.8195
| A012N000 | h | Oficial 1a d'obra pública | 0.27778 | /R | x | 29.42 | = | 8.1723
|  |  | Subtotal mà d'obra | [6 empty] | 14.9918
Maquinària
| CZ111000 | h | Grup electrògen d'1 a 5 kVA | 0.27778 | /R | x | 2.54 | = | 0.70556
| C1503500 | h | Camió grua de 5 t de carrega màxima a peu de grua (4,5 m de l'eix de grua) | 0.02778 | /R | x | 65.38 | = | 1.8163
| C1705600 | h | Formigonera de 165 l | 0.27778 | /R | x | 2.05 | = | 0.56945
|  |  | Subtotal maquinària | [6 empty] | 3.0913
Material
| B0111000 | m3 | Aigua | 0.0084 |  | x | 2.04 | = | 0.01714
| B0512401 | t | Ciment pòrtland amb filler calcari CEM II/B-L 32,5 R segons UNE-EN 197-1, en sacs | 0.0031 |  | x | 138.2 | = | 0.42842
| B07101A0 | t | Morter per a ram de paleta, classe M 10 (10 N/mm2), en sacs, de designació (G) segons norma UNE-EN 998-2 | 0.0495 |  | x | 59 | = | 2.9205
| B9FAU132 | m2 | Lloseta de formigó per a paviments, de 30x30x3cm, de color | 1.02 |  | x | 15.92 | = | 16.2384
|  |  | Subtotal material | [6 empty] | 19.6045
|  |  | Despeses auxiliars |  |  |  | 1.5 | % | 0.22488
|  |  | Cost directe | [6 empty] | 37.9124
|  |  | Despeses indirectes |  |  |  | 6 | % |  | 2.2747
|  |  | Total | [6 empty] | 40.1871
P-1656 | F9F5U424 | m2 | Reposició de paviment de llosetes de formigó de 30x30x3cm, de color, col·locades a l'estesa amb morter sec M 10 i beurada de ciment pòrtland, en actuacions de 20 m2 a 60 m2, en zones urbanes amb dificultat de mobilitat |  |  |  | Rend.: | 1 |  | 55.28
Mà d'obra
| A012N000 | h | Oficial 1a d'obra pública | 0.49383 | /R | x | 29.42 | = | 14.5285
| A0140000 | h | Manobre | 0.49383 | /R | x | 24.55 | = | 12.1235
|  |  | Subtotal mà d'obra | [6 empty] | 26.652
Maquinària
| CZ111000 | h | Grup electrògen d'1 a 5 kVA | 0.49383 | /R | x | 2.54 | = | 1.2543
| C1503500 | h | Camió grua de 5 t de carrega màxima a peu de grua (4,5 m de l'eix de grua) | 0.04938 | /R | x | 65.38 | = | 3.2285
| C1705600 | h | Formigonera de 165 l | 0.49383 | /R | x | 2.05 | = | 1.0124
|  |  | Subtotal maquinària | [6 empty] | 5.4951
Material
| B9FAU132 | m2 | Lloseta de formigó per a paviments, de 30x30x3cm, de color | 1.02 |  | x | 15.92 | = | 16.2384
| B0111000 | m3 | Aigua | 0.0084 |  | x | 2.04 | = | 0.01714
| B07101A0 | t | Morter per a ram de paleta, classe M 10 (10 N/mm2), en sacs, de designació (G) segons norma UNE-EN 998-2 | 0.0495 |  | x | 59 | = | 2.9205
| B0512401 | t | Ciment pòrtland amb filler calcari CEM II/B-L 32,5 R segons UNE-EN 197-1, en sacs | 0.0031 |  | x | 138.2 | = | 0.42842
|  |  | Subtotal material | [6 empty] | 19.6045
|  |  | Despeses auxiliars |  |  |  | 1.5 | % | 0.39978
|  |  | Cost directe | [6 empty] | 52.1514
|  |  | Despeses indirectes |  |  |  | 6 | % |  | 3.1291
|  |  | Total | [6 empty] | 55.2805
P-1657 | F9F5U425 | m2 | Reposició de paviment de llosetes de formigó de 30x30x3cm, de color, col·locades a l'estesa amb morter sec M 10 i beurada de ciment pòrtland, en actuacions de més de 60 m2, en zones urbanes |  |  |  | Rend.: | 1 |  | 34.28
Mà d'obra
| A012N000 | h | Oficial 1a d'obra pública | 0.19324 | /R | x | 29.42 | = | 5.6851
| A0140000 | h | Manobre | 0.19324 | /R | x | 24.55 | = | 4.744
|  |  | Subtotal mà d'obra | [6 empty] | 10.4292
Maquinària
| C1503500 | h | Camió grua de 5 t de carrega màxima a peu de grua (4,5 m de l'eix de grua) | 0.01932 | /R | x | 65.38 | = | 1.2631
| CZ111000 | h | Grup electrògen d'1 a 5 kVA | 0.19324 | /R | x | 2.54 | = | 0.49083
| C1705600 | h | Formigonera de 165 l | 0.19324 | /R | x | 2.05 | = | 0.39614
|  |  | Subtotal maquinària | [6 empty] | 2.1501
Material
| B0512401 | t | Ciment pòrtland amb filler calcari CEM II/B-L 32,5 R segons UNE-EN 197-1, en sacs | 0.0031 |  | x | 138.2 | = | 0.42842
| B0111000 | m3 | Aigua | 0.0084 |  | x | 2.04 | = | 0.01714
| B9FAU132 | m2 | Lloseta de formigó per a paviments, de 30x30x3cm, de color | 1.02 |  | x | 15.92 | = | 16.2384
| B07101A0 | t | Morter per a ram de paleta, classe M 10 (10 N/mm2), en sacs, de designació (G) segons norma UNE-EN 998-2 | 0.0495 |  | x | 59 | = | 2.9205
|  |  | Subtotal material | [6 empty] | 19.6045
|  |  | Despeses auxiliars |  |  |  | 1.5 | % | 0.15644
|  |  | Cost directe | [6 empty] | 32.3402
|  |  | Despeses indirectes |  |  |  | 6 | % |  | 1.9404
|  |  | Total | [6 empty] | 34.2806
P-1658 | F9F5U426 | m2 | Reposició de paviment de llosetes de formigó de 30x30x3cm, de color, col·locades a l'estesa amb morter sec M 10 i beurada de ciment pòrtland, en actuacions de més de 60 m2, en zones urbanes amb dificultat de mobilitat |  |  |  | Rend.: | 1 |  | 51.83
Mà d'obra
| A0140000 | h | Manobre | 0.44444 | /R | x | 24.55 | = | 10.911
| A012N000 | h | Oficial 1a d'obra pública | 0.44444 | /R | x | 29.42 | = | 13.0754
|  |  | Subtotal mà d'obra | [6 empty] | 23.9864
Maquinària
| CZ111000 | h | Grup electrògen d'1 a 5 kVA | 0.44444 | /R | x | 2.54 | = | 1.1289
| C1503500 | h | Camió grua de 5 t de carrega màxima a peu de grua (4,5 m de l'eix de grua) | 0.04444 | /R | x | 65.38 | = | 2.9055
| C1705600 | h | Formigonera de 165 l | 0.44444 | /R | x | 2.05 | = | 0.9111
|  |  | Subtotal maquinària | [6 empty] | 4.9455
Material
| B0111000 | m3 | Aigua | 0.0084 |  | x | 2.04 | = | 0.01714
| B0512401 | t | Ciment pòrtland amb filler calcari CEM II/B-L 32,5 R segons UNE-EN 197-1, en sacs | 0.0031 |  | x | 138.2 | = | 0.42842
| B9FAU132 | m2 | Lloseta de formigó per a paviments, de 30x30x3cm, de color | 1.02 |  | x | 15.92 | = | 16.2384
| B07101A0 | t | Morter per a ram de paleta, classe M 10 (10 N/mm2), en sacs, de designació (G) segons norma UNE-EN 998-2 | 0.0495 |  | x | 59 | = | 2.9205
|  |  | Subtotal material | [6 empty] | 19.6045
|  |  | Despeses auxiliars |  |  |  | 1.5 | % | 0.3598
|  |  | Cost directe | [6 empty] | 48.8961
|  |  | Despeses indirectes |  |  |  | 6 | % |  | 2.9338
|  |  | Total | [6 empty] | 51.8299
P-1659 | F9F5U433 | m2 | Reposició de paviment de llosetes de formigó de 30x30x3cm, de color, col·locades a l'estesa amb morter sec M 15 i beurada de ciment pòrtland, en actuacions de 20 m2 a 60 m2, en zones urbanes |  |  |  | Rend.: | 1 |  | 40.51
Mà d'obra
| A012N000 | h | Oficial 1a d'obra pública | 0.27778 | /R | x | 29.42 | = | 8.1723
| A0140000 | h | Manobre | 0.27778 | /R | x | 24.55 | = | 6.8195
|  |  | Subtotal mà d'obra | [6 empty] | 14.9918
Maquinària
| CZ111000 | h | Grup electrògen d'1 a 5 kVA | 0.27778 | /R | x | 2.54 | = | 0.70556
| C1503500 | h | Camió grua de 5 t de carrega màxima a peu de grua (4,5 m de l'eix de grua) | 0.02778 | /R | x | 65.38 | = | 1.8163
| C1705600 | h | Formigonera de 165 l | 0.27778 | /R | x | 2.05 | = | 0.56945
|  |  | Subtotal maquinària | [6 empty] | 3.0913
Material
| B9FAU132 | m2 | Lloseta de formigó per a paviments, de 30x30x3cm, de color | 1.02 |  | x | 15.92 | = | 16.2384
| B0512401 | t | Ciment pòrtland amb filler calcari CEM II/B-L 32,5 R segons UNE-EN 197-1, en sacs | 0.0031 |  | x | 138.2 | = | 0.42842
| B0710U10 | t | Morter per a ram de paleta, classe M 15 (15 N/mm2), a granel, de designació (G) segons norma UNE-EN 998-2 | 0.0495 |  | x | 65.16 | = | 3.2254
| B0111000 | m3 | Aigua | 0.0084 |  | x | 2.04 | = | 0.01714
|  |  | Subtotal material | [6 empty] | 19.9094
|  |  | Despeses auxiliars |  |  |  | 1.5 | % | 0.22488
|  |  | Cost directe | [6 empty] | 38.2173
|  |  | Despeses indirectes |  |  |  | 6 | % |  | 2.293
|  |  | Total | [6 empty] | 40.5104
P-1660 | F9F5U434 | m2 | Reposició de paviment de llosetes de formigó de 30x30x3cm, de color, col·locades a l'estesa amb morter sec M 15 i beurada de ciment pòrtland, en actuacions de 20 m2 a 60 m2, en zones urbanes amb dificultat de mobilitat |  |  |  | Rend.: | 1 |  | 55.6
Mà d'obra
| A012N000 | h | Oficial 1a d'obra pública | 0.49383 | /R | x | 29.42 | = | 14.5285
| A0140000 | h | Manobre | 0.49383 | /R | x | 24.55 | = | 12.1235
|  |  | Subtotal mà d'obra | [6 empty] | 26.652
Maquinària
| CZ111000 | h | Grup electrògen d'1 a 5 kVA | 0.49383 | /R | x | 2.54 | = | 1.2543
| C1503500 | h | Camió grua de 5 t de carrega màxima a peu de grua (4,5 m de l'eix de grua) | 0.04938 | /R | x | 65.38 | = | 3.2285
| C1705600 | h | Formigonera de 165 l | 0.49383 | /R | x | 2.05 | = | 1.0124
|  |  | Subtotal maquinària | [6 empty] | 5.4951
Material
| B0111000 | m3 | Aigua | 0.0084 |  | x | 2.04 | = | 0.01714
| B0512401 | t | Ciment pòrtland amb filler calcari CEM II/B-L 32,5 R segons UNE-EN 197-1, en sacs | 0.0031 |  | x | 138.2 | = | 0.42842
| B0710U10 | t | Morter per a ram de paleta, classe M 15 (15 N/mm2), a granel, de designació (G) segons norma UNE-EN 998-2 | 0.0495 |  | x | 65.16 | = | 3.2254
| B9FAU132 | m2 | Lloseta de formigó per a paviments, de 30x30x3cm, de color | 1.02 |  | x | 15.92 | = | 16.2384
|  |  | Subtotal material | [6 empty] | 19.9094
|  |  | Despeses auxiliars |  |  |  | 1.5 | % | 0.39978
|  |  | Cost directe | [6 empty] | 52.4563
|  |  | Despeses indirectes |  |  |  | 6 | % |  | 3.1474
|  |  | Total | [6 empty] | 55.6037
P-1661 | F9F5U435 | m2 | Reposició de paviment de llosetes de formigó de 30x30x3cm, de color, col·locades a l'estesa amb morter sec M 15 i beurada de ciment pòrtland, en actuacions de més de 60 m2, en zones urbanes |  |  |  | Rend.: | 1 |  | 34.6
Mà d'obra
| A012N000 | h | Oficial 1a d'obra pública | 0.19324 | /R | x | 29.42 | = | 5.6851
| A0140000 | h | Manobre | 0.19324 | /R | x | 24.55 | = | 4.744
|  |  | Subtotal mà d'obra | [6 empty] | 10.4292
Maquinària
| CZ111000 | h | Grup electrògen d'1 a 5 kVA | 0.19324 | /R | x | 2.54 | = | 0.49083
| C1503500 | h | Camió grua de 5 t de carrega màxima a peu de grua (4,5 m de l'eix de grua) | 0.01932 | /R | x | 65.38 | = | 1.2631
| C1705600 | h | Formigonera de 165 l | 0.19324 | /R | x | 2.05 | = | 0.39614
|  |  | Subtotal maquinària | [6 empty] | 2.1501
Material
| B0512401 | t | Ciment pòrtland amb filler calcari CEM II/B-L 32,5 R segons UNE-EN 197-1, en sacs | 0.0031 |  | x | 138.2 | = | 0.42842
| B0710U10 | t | Morter per a ram de paleta, classe M 15 (15 N/mm2), a granel, de designació (G) segons norma UNE-EN 998-2 | 0.0495 |  | x | 65.16 | = | 3.2254
| B0111000 | m3 | Aigua | 0.0084 |  | x | 2.04 | = | 0.01714
| B9FAU132 | m2 | Lloseta de formigó per a paviments, de 30x30x3cm, de color | 1.02 |  | x | 15.92 | = | 16.2384
|  |  | Subtotal material | [6 empty] | 19.9094
|  |  | Despeses auxiliars |  |  |  | 1.5 | % | 0.15644
|  |  | Cost directe | [6 empty] | 32.6451
|  |  | Despeses indirectes |  |  |  | 6 | % |  | 1.9587
|  |  | Total | [6 empty] | 34.6038
P-1662 | F9F5U436 | m2 | Reposició de paviment de llosetes de formigó de 30x30x3cm, de color, col·locades a l'estesa amb morter sec M 15 i beurada de ciment pòrtland, en actuacions de més de 60 m2, en zones urbanes amb dificultat de mobilitat |  |  |  | Rend.: | 1 |  | 52.15
Mà d'obra
| A0140000 | h | Manobre | 0.44444 | /R | x | 24.55 | = | 10.911
| A012N000 | h | Oficial 1a d'obra pública | 0.44444 | /R | x | 29.42 | = | 13.0754
|  |  | Subtotal mà d'obra | [6 empty] | 23.9864
Maquinària
| C1705600 | h | Formigonera de 165 l | 0.44444 | /R | x | 2.05 | = | 0.9111
| C1503500 | h | Camió grua de 5 t de carrega màxima a peu de grua (4,5 m de l'eix de grua) | 0.04444 | /R | x | 65.38 | = | 2.9055
| CZ111000 | h | Grup electrògen d'1 a 5 kVA | 0.44444 | /R | x | 2.54 | = | 1.1289
|  |  | Subtotal maquinària | [6 empty] | 4.9455
Material
| B0111000 | m3 | Aigua | 0.0084 |  | x | 2.04 | = | 0.01714
| B0710U10 | t | Morter per a ram de paleta, classe M 15 (15 N/mm2), a granel, de designació (G) segons norma UNE-EN 998-2 | 0.0495 |  | x | 65.16 | = | 3.2254
| B9FAU132 | m2 | Lloseta de formigó per a paviments, de 30x30x3cm, de color | 1.02 |  | x | 15.92 | = | 16.2384
| B0512401 | t | Ciment pòrtland amb filler calcari CEM II/B-L 32,5 R segons UNE-EN 197-1, en sacs | 0.0031 |  | x | 138.2 | = | 0.42842
|  |  | Subtotal material | [6 empty] | 19.9094
|  |  | Despeses auxiliars |  |  |  | 1.5 | % | 0.3598
|  |  | Cost directe | [6 empty] | 49.2011
|  |  | Despeses indirectes |  |  |  | 6 | % |  | 2.9521
|  |  | Total | [6 empty] | 52.1531
P-1663 | F9F5U511 | m2 | Reposició de paviment de llosetes de formigó de 30x30x4cm, gris, col·locades a l'estesa amb morter sec M 7,5 i beurada de ciment pòrtland, en actuacions de fins a 4 m2 |  |  |  | Rend.: | 1 |  | 73.45
Mà d'obra
| A0140000 | h | Manobre | 0.74074 | /R | x | 24.55 | = | 18.1852
| A012N000 | h | Oficial 1a d'obra pública | 0.74074 | /R | x | 29.42 | = | 21.7926
|  |  | Subtotal mà d'obra | [6 empty] | 39.9777
Maquinària
| C1705600 | h | Formigonera de 165 l | 0.74074 | /R | x | 2.05 | = | 1.5185
| C1503500 | h | Camió grua de 5 t de carrega màxima a peu de grua (4,5 m de l'eix de grua) | 0.07407 | /R | x | 65.38 | = | 4.8427
| CZ111000 | h | Grup electrògen d'1 a 5 kVA | 0.74074 | /R | x | 2.54 | = | 1.8815
|  |  | Subtotal maquinària | [6 empty] | 8.2427
Material
| B9FAU141 | m2 | Lloseta de formigó per a paviments, de 30x30x4cm, gris | 1.02 |  | x | 16.85 | = | 17.187
| B0512401 | t | Ciment pòrtland amb filler calcari CEM II/B-L 32,5 R segons UNE-EN 197-1, en sacs | 0.0031 |  | x | 138.2 | = | 0.42842
| B0111000 | m3 | Aigua | 0.0084 |  | x | 2.04 | = | 0.01714
| B0710180 | t | Morter per a ram de paleta, classe M 7,5 (7,5 N/mm2), en sacs, de designació (G) segons norma UNE-EN 998-2 | 0.0495 |  | x | 57.46 | = | 2.8443
|  |  | Subtotal material | [6 empty] | 20.4768
|  |  | Despeses auxiliars |  |  |  | 1.5 | % | 0.59967
|  |  | Cost directe | [6 empty] | 69.2969
|  |  | Despeses indirectes |  |  |  | 6 | % |  | 4.1578
|  |  | Total | [6 empty] | 73.4548
P-1664 | F9F5U512 | m2 | Reposició de paviment de llosetes de formigó de 30x30x4cm, gris, col·locades a l'estesa amb morter sec M 7,5 i beurada de ciment pòrtland, en actuacions de 4 m2 a 20 m2 |  |  |  | Rend.: | 1 |  | 63.09
Mà d'obra
| A012N000 | h | Oficial 1a d'obra pública | 0.59242 | /R | x | 29.42 | = | 17.429
| A0140000 | h | Manobre | 0.59242 | /R | x | 24.55 | = | 14.5439
|  |  | Subtotal mà d'obra | [6 empty] | 31.9729
Maquinària
| C1705600 | h | Formigonera de 165 l | 0.59242 | /R | x | 2.05 | = | 1.2145
| C1503500 | h | Camió grua de 5 t de carrega màxima a peu de grua (4,5 m de l'eix de grua) | 0.05924 | /R | x | 65.38 | = | 3.8731
| CZ111000 | h | Grup electrògen d'1 a 5 kVA | 0.59242 | /R | x | 2.54 | = | 1.5048
|  |  | Subtotal maquinària | [6 empty] | 6.5923
Material
| B0512401 | t | Ciment pòrtland amb filler calcari CEM II/B-L 32,5 R segons UNE-EN 197-1, en sacs | 0.0031 |  | x | 138.2 | = | 0.42842
| B0710180 | t | Morter per a ram de paleta, classe M 7,5 (7,5 N/mm2), en sacs, de designació (G) segons norma UNE-EN 998-2 | 0.0495 |  | x | 57.46 | = | 2.8443
| B0111000 | m3 | Aigua | 0.0084 |  | x | 2.04 | = | 0.01714
| B9FAU141 | m2 | Lloseta de formigó per a paviments, de 30x30x4cm, gris | 1.02 |  | x | 16.85 | = | 17.187
|  |  | Subtotal material | [6 empty] | 20.4768
|  |  | Despeses auxiliars |  |  |  | 1.5 | % | 0.47959
|  |  | Cost directe | [6 empty] | 59.5217
|  |  | Despeses indirectes |  |  |  | 6 | % |  | 3.5713
|  |  | Total | [6 empty] | 63.093
P-1665 | F9F5U513 | m2 | Reposició de paviment de llosetes de formigó de 30x30x4cm, gris, col·locades a l'estesa amb morter sec M 7,5 i beurada de ciment pòrtland, en actuacions de 20 m2 a 60 m2, en zones urbanes |  |  |  | Rend.: | 1 |  | 41.11
Mà d'obra
| A0140000 | h | Manobre | 0.27778 | /R | x | 24.55 | = | 6.8195
| A012N000 | h | Oficial 1a d'obra pública | 0.27778 | /R | x | 29.42 | = | 8.1723
|  |  | Subtotal mà d'obra | [6 empty] | 14.9918
Maquinària
| C1705600 | h | Formigonera de 165 l | 0.27778 | /R | x | 2.05 | = | 0.56945
| CZ111000 | h | Grup electrògen d'1 a 5 kVA | 0.27778 | /R | x | 2.54 | = | 0.70556
| C1503500 | h | Camió grua de 5 t de carrega màxima a peu de grua (4,5 m de l'eix de grua) | 0.02778 | /R | x | 65.38 | = | 1.8163
|  |  | Subtotal maquinària | [6 empty] | 3.0913
Material
| B9FAU141 | m2 | Lloseta de formigó per a paviments, de 30x30x4cm, gris | 1.02 |  | x | 16.85 | = | 17.187
| B0710180 | t | Morter per a ram de paleta, classe M 7,5 (7,5 N/mm2), en sacs, de designació (G) segons norma UNE-EN 998-2 | 0.0495 |  | x | 57.46 | = | 2.8443
| B0111000 | m3 | Aigua | 0.0084 |  | x | 2.04 | = | 0.01714
| B0512401 | t | Ciment pòrtland amb filler calcari CEM II/B-L 32,5 R segons UNE-EN 197-1, en sacs | 0.0031 |  | x | 138.2 | = | 0.42842
|  |  | Subtotal material | [6 empty] | 20.4768
|  |  | Despeses auxiliars |  |  |  | 1.5 | % | 0.22488
|  |  | Cost directe | [6 empty] | 38.7848
|  |  | Despeses indirectes |  |  |  | 6 | % |  | 2.3271
|  |  | Total | [6 empty] | 41.1119
P-1666 | F9F5U514 | m2 | Reposició de paviment de llosetes de formigó de 30x30x4cm, gris, col·locades a l'estesa amb morter sec M 7,5 i beurada de ciment pòrtland, en actuacions de 20 m2 a 60 m2, en zones urbanes amb dificultat de mobilitat |  |  |  | Rend.: | 1 |  | 56.21
Mà d'obra
| A012N000 | h | Oficial 1a d'obra pública | 0.49383 | /R | x | 29.42 | = | 14.5285
| A0140000 | h | Manobre | 0.49383 | /R | x | 24.55 | = | 12.1235
|  |  | Subtotal mà d'obra | [6 empty] | 26.652
Maquinària
| C1705600 | h | Formigonera de 165 l | 0.49383 | /R | x | 2.05 | = | 1.0124
| C1503500 | h | Camió grua de 5 t de carrega màxima a peu de grua (4,5 m de l'eix de grua) | 0.04938 | /R | x | 65.38 | = | 3.2285
| CZ111000 | h | Grup electrògen d'1 a 5 kVA | 0.49383 | /R | x | 2.54 | = | 1.2543
|  |  | Subtotal maquinària | [6 empty] | 5.4951
Material
| B0710180 | t | Morter per a ram de paleta, classe M 7,5 (7,5 N/mm2), en sacs, de designació (G) segons norma UNE-EN 998-2 | 0.0495 |  | x | 57.46 | = | 2.8443
| B0512401 | t | Ciment pòrtland amb filler calcari CEM II/B-L 32,5 R segons UNE-EN 197-1, en sacs | 0.0031 |  | x | 138.2 | = | 0.42842
| B9FAU141 | m2 | Lloseta de formigó per a paviments, de 30x30x4cm, gris | 1.02 |  | x | 16.85 | = | 17.187
| B0111000 | m3 | Aigua | 0.0084 |  | x | 2.04 | = | 0.01714
|  |  | Subtotal material | [6 empty] | 20.4768
|  |  | Despeses auxiliars |  |  |  | 1.5 | % | 0.39978
|  |  | Cost directe | [6 empty] | 53.0238
|  |  | Despeses indirectes |  |  |  | 6 | % |  | 3.1814
|  |  | Total | [6 empty] | 56.2052
P-1667 | F9F5U515 | m2 | Reposició de paviment de llosetes de formigó de 30x30x4cm, gris, col·locades a l'estesa amb morter sec M 7,5 i beurada de ciment pòrtland, en actuacions de més de 60 m2, en zones urbanes |  |  |  | Rend.: | 1 |  | 35.21
Mà d'obra
| A0140000 | h | Manobre | 0.19324 | /R | x | 24.55 | = | 4.744
| A012N000 | h | Oficial 1a d'obra pública | 0.19324 | /R | x | 29.42 | = | 5.6851
|  |  | Subtotal mà d'obra | [6 empty] | 10.4292
Maquinària
| C1503500 | h | Camió grua de 5 t de carrega màxima a peu de grua (4,5 m de l'eix de grua) | 0.01932 | /R | x | 65.38 | = | 1.2631
| CZ111000 | h | Grup electrògen d'1 a 5 kVA | 0.19324 | /R | x | 2.54 | = | 0.49083
| C1705600 | h | Formigonera de 165 l | 0.19324 | /R | x | 2.05 | = | 0.39614
|  |  | Subtotal maquinària | [6 empty] | 2.1501
Material
| B9FAU141 | m2 | Lloseta de formigó per a paviments, de 30x30x4cm, gris | 1.02 |  | x | 16.85 | = | 17.187
| B0710180 | t | Morter per a ram de paleta, classe M 7,5 (7,5 N/mm2), en sacs, de designació (G) segons norma UNE-EN 998-2 | 0.0495 |  | x | 57.46 | = | 2.8443
| B0512401 | t | Ciment pòrtland amb filler calcari CEM II/B-L 32,5 R segons UNE-EN 197-1, en sacs | 0.0031 |  | x | 138.2 | = | 0.42842
| B0111000 | m3 | Aigua | 0.0084 |  | x | 2.04 | = | 0.01714
|  |  | Subtotal material | [6 empty] | 20.4768
|  |  | Despeses auxiliars |  |  |  | 1.5 | % | 0.15644
|  |  | Cost directe | [6 empty] | 33.2125
|  |  | Despeses indirectes |  |  |  | 6 | % |  | 1.9928
|  |  | Total | [6 empty] | 35.2053
P-1668 | F9F5U516 | m2 | Reposició de paviment de llosetes de formigó de 30x30x4cm, gris, col·locades a l'estesa amb morter sec M 7,5 i beurada de ciment pòrtland, en actuacions de més de 60 m2, en zones urbanes amb dificultat de mobilitat |  |  |  | Rend.: | 1 |  | 52.75
Mà d'obra
| A0140000 | h | Manobre | 0.44444 | /R | x | 24.55 | = | 10.911
| A012N000 | h | Oficial 1a d'obra pública | 0.44444 | /R | x | 29.42 | = | 13.0754
|  |  | Subtotal mà d'obra | [6 empty] | 23.9864
Maquinària
| C1705600 | h | Formigonera de 165 l | 0.44444 | /R | x | 2.05 | = | 0.9111
| C1503500 | h | Camió grua de 5 t de carrega màxima a peu de grua (4,5 m de l'eix de grua) | 0.04444 | /R | x | 65.38 | = | 2.9055
| CZ111000 | h | Grup electrògen d'1 a 5 kVA | 0.44444 | /R | x | 2.54 | = | 1.1289
|  |  | Subtotal maquinària | [6 empty] | 4.9455
Material
| B0710180 | t | Morter per a ram de paleta, classe M 7,5 (7,5 N/mm2), en sacs, de designació (G) segons norma UNE-EN 998-2 | 0.0495 |  | x | 57.46 | = | 2.8443
| B9FAU141 | m2 | Lloseta de formigó per a paviments, de 30x30x4cm, gris | 1.02 |  | x | 16.85 | = | 17.187
| B0111000 | m3 | Aigua | 0.0084 |  | x | 2.04 | = | 0.01714
| B0512401 | t | Ciment pòrtland amb filler calcari CEM II/B-L 32,5 R segons UNE-EN 197-1, en sacs | 0.0031 |  | x | 138.2 | = | 0.42842
|  |  | Subtotal material | [6 empty] | 20.4768
|  |  | Despeses auxiliars |  |  |  | 1.5 | % | 0.3598
|  |  | Cost directe | [6 empty] | 49.7685
|  |  | Despeses indirectes |  |  |  | 6 | % |  | 2.9861
|  |  | Total | [6 empty] | 52.7546
P-1669 | F9F5U521 | m2 | Reposició de paviment de llosetes de formigó de 30x30x4cm, gris, col·locades a l'estesa amb morter sec M 10 i beurada de ciment pòrtland, en actuacions de fins a 4 m2 |  |  |  | Rend.: | 1 |  | 73.54
Mà d'obra
| A012N000 | h | Oficial 1a d'obra pública | 0.74074 | /R | x | 29.42 | = | 21.7926
| A0140000 | h | Manobre | 0.74074 | /R | x | 24.55 | = | 18.1852
|  |  | Subtotal mà d'obra | [6 empty] | 39.9777
Maquinària
| C1705600 | h | Formigonera de 165 l | 0.74074 | /R | x | 2.05 | = | 1.5185
| C1503500 | h | Camió grua de 5 t de carrega màxima a peu de grua (4,5 m de l'eix de grua) | 0.07407 | /R | x | 65.38 | = | 4.8427
| CZ111000 | h | Grup electrògen d'1 a 5 kVA | 0.74074 | /R | x | 2.54 | = | 1.8815
|  |  | Subtotal maquinària | [6 empty] | 8.2427
Material
| B0512401 | t | Ciment pòrtland amb filler calcari CEM II/B-L 32,5 R segons UNE-EN 197-1, en sacs | 0.0031 |  | x | 138.2 | = | 0.42842
| B07101A0 | t | Morter per a ram de paleta, classe M 10 (10 N/mm2), en sacs, de designació (G) segons norma UNE-EN 998-2 | 0.0495 |  | x | 59 | = | 2.9205
| B9FAU141 | m2 | Lloseta de formigó per a paviments, de 30x30x4cm, gris | 1.02 |  | x | 16.85 | = | 17.187
| B0111000 | m3 | Aigua | 0.0084 |  | x | 2.04 | = | 0.01714
|  |  | Subtotal material | [6 empty] | 20.5531
|  |  | Despeses auxiliars |  |  |  | 1.5 | % | 0.59967
|  |  | Cost directe | [6 empty] | 69.3732
|  |  | Despeses indirectes |  |  |  | 6 | % |  | 4.1624
|  |  | Total | [6 empty] | 73.5356
P-1670 | F9F5U522 | m2 | Reposició de paviment de llosetes de formigó de 30x30x4cm, gris, col·locades a l'estesa amb morter sec M 10 i beurada de ciment pòrtland, en actuacions de 4 m2 a 20 m2 |  |  |  | Rend.: | 1 |  | 63.17
Mà d'obra
| A012N000 | h | Oficial 1a d'obra pública | 0.59242 | /R | x | 29.42 | = | 17.429
| A0140000 | h | Manobre | 0.59242 | /R | x | 24.55 | = | 14.5439
|  |  | Subtotal mà d'obra | [6 empty] | 31.9729
Maquinària
| C1705600 | h | Formigonera de 165 l | 0.59242 | /R | x | 2.05 | = | 1.2145
| C1503500 | h | Camió grua de 5 t de carrega màxima a peu de grua (4,5 m de l'eix de grua) | 0.05924 | /R | x | 65.38 | = | 3.8731
| CZ111000 | h | Grup electrògen d'1 a 5 kVA | 0.59242 | /R | x | 2.54 | = | 1.5048
|  |  | Subtotal maquinària | [6 empty] | 6.5923
Material
| B0111000 | m3 | Aigua | 0.0084 |  | x | 2.04 | = | 0.01714
| B07101A0 | t | Morter per a ram de paleta, classe M 10 (10 N/mm2), en sacs, de designació (G) segons norma UNE-EN 998-2 | 0.0495 |  | x | 59 | = | 2.9205
| B9FAU141 | m2 | Lloseta de formigó per a paviments, de 30x30x4cm, gris | 1.02 |  | x | 16.85 | = | 17.187
| B0512401 | t | Ciment pòrtland amb filler calcari CEM II/B-L 32,5 R segons UNE-EN 197-1, en sacs | 0.0031 |  | x | 138.2 | = | 0.42842
|  |  | Subtotal material | [6 empty] | 20.5531
|  |  | Despeses auxiliars |  |  |  | 1.5 | % | 0.47959
|  |  | Cost directe | [6 empty] | 59.5979
|  |  | Despeses indirectes |  |  |  | 6 | % |  | 3.5759
|  |  | Total | [6 empty] | 63.1738
P-1671 | F9F5U523 | m2 | Reposició de paviment de llosetes de formigó de 30x30x4cm, gris, col·locades a l'estesa amb morter sec M 10 i beurada de ciment pòrtland, en actuacions de 20 m2 a 60 m2, en zones urbanes |  |  |  | Rend.: | 1 |  | 41.19
Mà d'obra
| A0140000 | h | Manobre | 0.27778 | /R | x | 24.55 | = | 6.8195
| A012N000 | h | Oficial 1a d'obra pública | 0.27778 | /R | x | 29.42 | = | 8.1723
|  |  | Subtotal mà d'obra | [6 empty] | 14.9918
Maquinària
| CZ111000 | h | Grup electrògen d'1 a 5 kVA | 0.27778 | /R | x | 2.54 | = | 0.70556
| C1705600 | h | Formigonera de 165 l | 0.27778 | /R | x | 2.05 | = | 0.56945
| C1503500 | h | Camió grua de 5 t de carrega màxima a peu de grua (4,5 m de l'eix de grua) | 0.02778 | /R | x | 65.38 | = | 1.8163
|  |  | Subtotal maquinària | [6 empty] | 3.0913
Material
| B0111000 | m3 | Aigua | 0.0084 |  | x | 2.04 | = | 0.01714
| B9FAU141 | m2 | Lloseta de formigó per a paviments, de 30x30x4cm, gris | 1.02 |  | x | 16.85 | = | 17.187
| B0512401 | t | Ciment pòrtland amb filler calcari CEM II/B-L 32,5 R segons UNE-EN 197-1, en sacs | 0.0031 |  | x | 138.2 | = | 0.42842
| B07101A0 | t | Morter per a ram de paleta, classe M 10 (10 N/mm2), en sacs, de designació (G) segons norma UNE-EN 998-2 | 0.0495 |  | x | 59 | = | 2.9205
|  |  | Subtotal material | [6 empty] | 20.5531
|  |  | Despeses auxiliars |  |  |  | 1.5 | % | 0.22488
|  |  | Cost directe | [6 empty] | 38.861
|  |  | Despeses indirectes |  |  |  | 6 | % |  | 2.3317
|  |  | Total | [6 empty] | 41.1927
P-1672 | F9F5U524 | m2 | Reposició de paviment de llosetes de formigó de 30x30x4cm, gris, col·locades a l'estesa amb morter sec M 10 i beurada de ciment pòrtland, en actuacions de 20 m2 a 60 m2, en zones urbanes amb dificultat de mobilitat |  |  |  | Rend.: | 1 |  | 56.29
Mà d'obra
| A012N000 | h | Oficial 1a d'obra pública | 0.49383 | /R | x | 29.42 | = | 14.5285
| A0140000 | h | Manobre | 0.49383 | /R | x | 24.55 | = | 12.1235
|  |  | Subtotal mà d'obra | [6 empty] | 26.652
Maquinària
| C1705600 | h | Formigonera de 165 l | 0.49383 | /R | x | 2.05 | = | 1.0124
| C1503500 | h | Camió grua de 5 t de carrega màxima a peu de grua (4,5 m de l'eix de grua) | 0.04938 | /R | x | 65.38 | = | 3.2285
| CZ111000 | h | Grup electrògen d'1 a 5 kVA | 0.49383 | /R | x | 2.54 | = | 1.2543
|  |  | Subtotal maquinària | [6 empty] | 5.4951
Material
| B9FAU141 | m2 | Lloseta de formigó per a paviments, de 30x30x4cm, gris | 1.02 |  | x | 16.85 | = | 17.187
| B0512401 | t | Ciment pòrtland amb filler calcari CEM II/B-L 32,5 R segons UNE-EN 197-1, en sacs | 0.0031 |  | x | 138.2 | = | 0.42842
| B0111000 | m3 | Aigua | 0.0084 |  | x | 2.04 | = | 0.01714
| B07101A0 | t | Morter per a ram de paleta, classe M 10 (10 N/mm2), en sacs, de designació (G) segons norma UNE-EN 998-2 | 0.0495 |  | x | 59 | = | 2.9205
|  |  | Subtotal material | [6 empty] | 20.5531
|  |  | Despeses auxiliars |  |  |  | 1.5 | % | 0.39978
|  |  | Cost directe | [6 empty] | 53.1
|  |  | Despeses indirectes |  |  |  | 6 | % |  | 3.186
|  |  | Total | [6 empty] | 56.286
P-1673 | F9F5U525 | m2 | Reposició de paviment de llosetes de formigó de 30x30x4cm, gris, col·locades a l'estesa amb morter sec M 10 i beurada de ciment pòrtland, en actuacions de més de 60 m2, en zones urbanes |  |  |  | Rend.: | 1 |  | 35.29
Mà d'obra
| A012N000 | h | Oficial 1a d'obra pública | 0.19324 | /R | x | 29.42 | = | 5.6851
| A0140000 | h | Manobre | 0.19324 | /R | x | 24.55 | = | 4.744
|  |  | Subtotal mà d'obra | [6 empty] | 10.4292
Maquinària
| CZ111000 | h | Grup electrògen d'1 a 5 kVA | 0.19324 | /R | x | 2.54 | = | 0.49083
| C1503500 | h | Camió grua de 5 t de carrega màxima a peu de grua (4,5 m de l'eix de grua) | 0.01932 | /R | x | 65.38 | = | 1.2631
| C1705600 | h | Formigonera de 165 l | 0.19324 | /R | x | 2.05 | = | 0.39614
|  |  | Subtotal maquinària | [6 empty] | 2.1501
Material
| B07101A0 | t | Morter per a ram de paleta, classe M 10 (10 N/mm2), en sacs, de designació (G) segons norma UNE-EN 998-2 | 0.0495 |  | x | 59 | = | 2.9205
| B0512401 | t | Ciment pòrtland amb filler calcari CEM II/B-L 32,5 R segons UNE-EN 197-1, en sacs | 0.0031 |  | x | 138.2 | = | 0.42842
| B0111000 | m3 | Aigua | 0.0084 |  | x | 2.04 | = | 0.01714
| B9FAU141 | m2 | Lloseta de formigó per a paviments, de 30x30x4cm, gris | 1.02 |  | x | 16.85 | = | 17.187
|  |  | Subtotal material | [6 empty] | 20.5531
|  |  | Despeses auxiliars |  |  |  | 1.5 | % | 0.15644
|  |  | Cost directe | [6 empty] | 33.2888
|  |  | Despeses indirectes |  |  |  | 6 | % |  | 1.9973
|  |  | Total | [6 empty] | 35.2861
P-1674 | F9F5U526 | m2 | Reposició de paviment de llosetes de formigó de 30x30x4cm, gris, col·locades a l'estesa amb morter sec M 10 i beurada de ciment pòrtland, en actuacions de més de 60 m2, en zones urbanes amb dificultat de mobilitat |  |  |  | Rend.: | 1 |  | 52.84
Mà d'obra
| A0140000 | h | Manobre | 0.44444 | /R | x | 24.55 | = | 10.911
| A012N000 | h | Oficial 1a d'obra pública | 0.44444 | /R | x | 29.42 | = | 13.0754
|  |  | Subtotal mà d'obra | [6 empty] | 23.9864
Maquinària
| C1705600 | h | Formigonera de 165 l | 0.44444 | /R | x | 2.05 | = | 0.9111
| C1503500 | h | Camió grua de 5 t de carrega màxima a peu de grua (4,5 m de l'eix de grua) | 0.04444 | /R | x | 65.38 | = | 2.9055
| CZ111000 | h | Grup electrògen d'1 a 5 kVA | 0.44444 | /R | x | 2.54 | = | 1.1289
|  |  | Subtotal maquinària | [6 empty] | 4.9455
Material
| B07101A0 | t | Morter per a ram de paleta, classe M 10 (10 N/mm2), en sacs, de designació (G) segons norma UNE-EN 998-2 | 0.0495 |  | x | 59 | = | 2.9205
| B0512401 | t | Ciment pòrtland amb filler calcari CEM II/B-L 32,5 R segons UNE-EN 197-1, en sacs | 0.0031 |  | x | 138.2 | = | 0.42842
| B9FAU141 | m2 | Lloseta de formigó per a paviments, de 30x30x4cm, gris | 1.02 |  | x | 16.85 | = | 17.187
| B0111000 | m3 | Aigua | 0.0084 |  | x | 2.04 | = | 0.01714
|  |  | Subtotal material | [6 empty] | 20.5531
|  |  | Despeses auxiliars |  |  |  | 1.5 | % | 0.3598
|  |  | Cost directe | [6 empty] | 49.8447
|  |  | Despeses indirectes |  |  |  | 6 | % |  | 2.9907
|  |  | Total | [6 empty] | 52.8354
P-1675 | F9F5U533 | m2 | Reposició de paviment de llosetes de formigó de 30x30x4cm, gris, col·locades a l'estesa amb morter sec M 15 i beurada de ciment pòrtland, en actuacions de 20 m2 a 60 m2, en zones urbanes |  |  |  | Rend.: | 1 |  | 41.52
Mà d'obra
| A0140000 | h | Manobre | 0.27778 | /R | x | 24.55 | = | 6.8195
| A012N000 | h | Oficial 1a d'obra pública | 0.27778 | /R | x | 29.42 | = | 8.1723
|  |  | Subtotal mà d'obra | [6 empty] | 14.9918
Maquinària
| C1503500 | h | Camió grua de 5 t de carrega màxima a peu de grua (4,5 m de l'eix de grua) | 0.02778 | /R | x | 65.38 | = | 1.8163
| CZ111000 | h | Grup electrògen d'1 a 5 kVA | 0.27778 | /R | x | 2.54 | = | 0.70556
| C1705600 | h | Formigonera de 165 l | 0.27778 | /R | x | 2.05 | = | 0.56945
|  |  | Subtotal maquinària | [6 empty] | 3.0913
Material
| B9FAU141 | m2 | Lloseta de formigó per a paviments, de 30x30x4cm, gris | 1.02 |  | x | 16.85 | = | 17.187
| B0710U10 | t | Morter per a ram de paleta, classe M 15 (15 N/mm2), a granel, de designació (G) segons norma UNE-EN 998-2 | 0.0495 |  | x | 65.16 | = | 3.2254
| B0111000 | m3 | Aigua | 0.0084 |  | x | 2.04 | = | 0.01714
| B0512401 | t | Ciment pòrtland amb filler calcari CEM II/B-L 32,5 R segons UNE-EN 197-1, en sacs | 0.0031 |  | x | 138.2 | = | 0.42842
|  |  | Subtotal material | [6 empty] | 20.858
|  |  | Despeses auxiliars |  |  |  | 1.5 | % | 0.22488
|  |  | Cost directe | [6 empty] | 39.1659
|  |  | Despeses indirectes |  |  |  | 6 | % |  | 2.35
|  |  | Total | [6 empty] | 41.5159
P-1676 | F9F5U534 | m2 | Reposició de paviment de llosetes de formigó de 30x30x4cm, gris, col·locades a l'estesa amb morter sec M 15 i beurada de ciment pòrtland, en actuacions de 20 m2 a 60 m2, en zones urbanes amb dificultat de mobilitat |  |  |  | Rend.: | 1 |  | 56.61
Mà d'obra
| A012N000 | h | Oficial 1a d'obra pública | 0.49383 | /R | x | 29.42 | = | 14.5285
| A0140000 | h | Manobre | 0.49383 | /R | x | 24.55 | = | 12.1235
|  |  | Subtotal mà d'obra | [6 empty] | 26.652
Maquinària
| C1705600 | h | Formigonera de 165 l | 0.49383 | /R | x | 2.05 | = | 1.0124
| C1503500 | h | Camió grua de 5 t de carrega màxima a peu de grua (4,5 m de l'eix de grua) | 0.04938 | /R | x | 65.38 | = | 3.2285
| CZ111000 | h | Grup electrògen d'1 a 5 kVA | 0.49383 | /R | x | 2.54 | = | 1.2543
|  |  | Subtotal maquinària | [6 empty] | 5.4951
Material
| B9FAU141 | m2 | Lloseta de formigó per a paviments, de 30x30x4cm, gris | 1.02 |  | x | 16.85 | = | 17.187
| B0710U10 | t | Morter per a ram de paleta, classe M 15 (15 N/mm2), a granel, de designació (G) segons norma UNE-EN 998-2 | 0.0495 |  | x | 65.16 | = | 3.2254
| B0512401 | t | Ciment pòrtland amb filler calcari CEM II/B-L 32,5 R segons UNE-EN 197-1, en sacs | 0.0031 |  | x | 138.2 | = | 0.42842
| B0111000 | m3 | Aigua | 0.0084 |  | x | 2.04 | = | 0.01714
|  |  | Subtotal material | [6 empty] | 20.858
|  |  | Despeses auxiliars |  |  |  | 1.5 | % | 0.39978
|  |  | Cost directe | [6 empty] | 53.4049
|  |  | Despeses indirectes |  |  |  | 6 | % |  | 3.2043
|  |  | Total | [6 empty] | 56.6092
P-1677 | F9F5U535 | m2 | Reposició de paviment de llosetes de formigó de 30x30x4cm, gris, col·locades a l'estesa amb morter sec M 15 i beurada de ciment pòrtland, en actuacions de més de 60 m2, en zones urbanes |  |  |  | Rend.: | 1 |  | 35.61
Mà d'obra
| A0140000 | h | Manobre | 0.19324 | /R | x | 24.55 | = | 4.744
| A012N000 | h | Oficial 1a d'obra pública | 0.19324 | /R | x | 29.42 | = | 5.6851
|  |  | Subtotal mà d'obra | [6 empty] | 10.4292
Maquinària
| CZ111000 | h | Grup electrògen d'1 a 5 kVA | 0.19324 | /R | x | 2.54 | = | 0.49083
| C1503500 | h | Camió grua de 5 t de carrega màxima a peu de grua (4,5 m de l'eix de grua) | 0.01932 | /R | x | 65.38 | = | 1.2631
| C1705600 | h | Formigonera de 165 l | 0.19324 | /R | x | 2.05 | = | 0.39614
|  |  | Subtotal maquinària | [6 empty] | 2.1501
Material
| B9FAU141 | m2 | Lloseta de formigó per a paviments, de 30x30x4cm, gris | 1.02 |  | x | 16.85 | = | 17.187
| B0111000 | m3 | Aigua | 0.0084 |  | x | 2.04 | = | 0.01714
| B0710U10 | t | Morter per a ram de paleta, classe M 15 (15 N/mm2), a granel, de designació (G) segons norma UNE-EN 998-2 | 0.0495 |  | x | 65.16 | = | 3.2254
| B0512401 | t | Ciment pòrtland amb filler calcari CEM II/B-L 32,5 R segons UNE-EN 197-1, en sacs | 0.0031 |  | x | 138.2 | = | 0.42842
|  |  | Subtotal material | [6 empty] | 20.858
|  |  | Despeses auxiliars |  |  |  | 1.5 | % | 0.15644
|  |  | Cost directe | [6 empty] | 33.5937
|  |  | Despeses indirectes |  |  |  | 6 | % |  | 2.0156
|  |  | Total | [6 empty] | 35.6093
P-1678 | F9F5U536 | m2 | Reposició de paviment de llosetes de formigó de 30x30x4cm, gris, col·locades a l'estesa amb morter sec M 15 i beurada de ciment pòrtland, en actuacions de més de 60 m2, en zones urbanes amb dificultat de mobilitat |  |  |  | Rend.: | 1 |  | 53.16
Mà d'obra
| A0140000 | h | Manobre | 0.44444 | /R | x | 24.55 | = | 10.911
| A012N000 | h | Oficial 1a d'obra pública | 0.44444 | /R | x | 29.42 | = | 13.0754
|  |  | Subtotal mà d'obra | [6 empty] | 23.9864
Maquinària
| C1503500 | h | Camió grua de 5 t de carrega màxima a peu de grua (4,5 m de l'eix de grua) | 0.04444 | /R | x | 65.38 | = | 2.9055
| C1705600 | h | Formigonera de 165 l | 0.44444 | /R | x | 2.05 | = | 0.9111
| CZ111000 | h | Grup electrògen d'1 a 5 kVA | 0.44444 | /R | x | 2.54 | = | 1.1289
|  |  | Subtotal maquinària | [6 empty] | 4.9455
Material
| B0111000 | m3 | Aigua | 0.0084 |  | x | 2.04 | = | 0.01714
| B0512401 | t | Ciment pòrtland amb filler calcari CEM II/B-L 32,5 R segons UNE-EN 197-1, en sacs | 0.0031 |  | x | 138.2 | = | 0.42842
| B0710U10 | t | Morter per a ram de paleta, classe M 15 (15 N/mm2), a granel, de designació (G) segons norma UNE-EN 998-2 | 0.0495 |  | x | 65.16 | = | 3.2254
| B9FAU141 | m2 | Lloseta de formigó per a paviments, de 30x30x4cm, gris | 1.02 |  | x | 16.85 | = | 17.187
|  |  | Subtotal material | [6 empty] | 20.858
|  |  | Despeses auxiliars |  |  |  | 1.5 | % | 0.3598
|  |  | Cost directe | [6 empty] | 50.1497
|  |  | Despeses indirectes |  |  |  | 6 | % |  | 3.009
|  |  | Total | [6 empty] | 53.1587
P-1679 | F9F5U611 | m2 | Reposició de paviment de llosetes de formigó de 30x30x4cm, de color, col·locades a l'estesa amb morter sec M 7,5 i beurada de ciment pòrtland, en actuacions de fins a 4 m2 |  |  |  | Rend.: | 1 |  | 75.56
Mà d'obra
| A0140000 | h | Manobre | 0.74074 | /R | x | 24.55 | = | 18.1852
| A012N000 | h | Oficial 1a d'obra pública | 0.74074 | /R | x | 29.42 | = | 21.7926
|  |  | Subtotal mà d'obra | [6 empty] | 39.9777
Maquinària
| CZ111000 | h | Grup electrògen d'1 a 5 kVA | 0.74074 | /R | x | 2.54 | = | 1.8815
| C1503500 | h | Camió grua de 5 t de carrega màxima a peu de grua (4,5 m de l'eix de grua) | 0.07407 | /R | x | 65.38 | = | 4.8427
| C1705600 | h | Formigonera de 165 l | 0.74074 | /R | x | 2.05 | = | 1.5185
|  |  | Subtotal maquinària | [6 empty] | 8.2427
Material
| B9FAU142 | m2 | Lloseta de formigó per a paviments, de 30x30x4cm, de color | 1.02 |  | x | 18.8 | = | 19.176
| B0111000 | m3 | Aigua | 0.0084 |  | x | 2.04 | = | 0.01714
| B0512401 | t | Ciment pòrtland amb filler calcari CEM II/B-L 32,5 R segons UNE-EN 197-1, en sacs | 0.0031 |  | x | 138.2 | = | 0.42842
| B0710180 | t | Morter per a ram de paleta, classe M 7,5 (7,5 N/mm2), en sacs, de designació (G) segons norma UNE-EN 998-2 | 0.0495 |  | x | 57.46 | = | 2.8443
|  |  | Subtotal material | [6 empty] | 22.4658
|  |  | Despeses auxiliars |  |  |  | 1.5 | % | 0.59967
|  |  | Cost directe | [6 empty] | 71.2859
|  |  | Despeses indirectes |  |  |  | 6 | % |  | 4.2772
|  |  | Total | [6 empty] | 75.5631
P-1680 | F9F5U612 | m2 | Reposició de paviment de llosetes de formigó de 30x30x4cm, de color, col·locades a l'estesa amb morter sec M 7,5 i beurada de ciment pòrtland, en actuacions de 4 m2 a 20 m2 |  |  |  | Rend.: | 1 |  | 65.2
Mà d'obra
| A012N000 | h | Oficial 1a d'obra pública | 0.59242 | /R | x | 29.42 | = | 17.429
| A0140000 | h | Manobre | 0.59242 | /R | x | 24.55 | = | 14.5439
|  |  | Subtotal mà d'obra | [6 empty] | 31.9729
Maquinària
| C1705600 | h | Formigonera de 165 l | 0.59242 | /R | x | 2.05 | = | 1.2145
| C1503500 | h | Camió grua de 5 t de carrega màxima a peu de grua (4,5 m de l'eix de grua) | 0.05924 | /R | x | 65.38 | = | 3.8731
| CZ111000 | h | Grup electrògen d'1 a 5 kVA | 0.59242 | /R | x | 2.54 | = | 1.5048
|  |  | Subtotal maquinària | [6 empty] | 6.5923
Material
| B9FAU142 | m2 | Lloseta de formigó per a paviments, de 30x30x4cm, de color | 1.02 |  | x | 18.8 | = | 19.176
| B0111000 | m3 | Aigua | 0.0084 |  | x | 2.04 | = | 0.01714
| B0512401 | t | Ciment pòrtland amb filler calcari CEM II/B-L 32,5 R segons UNE-EN 197-1, en sacs | 0.0031 |  | x | 138.2 | = | 0.42842
| B0710180 | t | Morter per a ram de paleta, classe M 7,5 (7,5 N/mm2), en sacs, de designació (G) segons norma UNE-EN 998-2 | 0.0495 |  | x | 57.46 | = | 2.8443
|  |  | Subtotal material | [6 empty] | 22.4658
|  |  | Despeses auxiliars |  |  |  | 1.5 | % | 0.47959
|  |  | Cost directe | [6 empty] | 61.5107
|  |  | Despeses indirectes |  |  |  | 6 | % |  | 3.6906
|  |  | Total | [6 empty] | 65.2013
P-1681 | F9F5U613 | m2 | Reposició de paviment de llosetes de formigó de 30x30x4cm, de color, col·locades a l'estesa amb morter sec M 7,5 i beurada de ciment pòrtland, en actuacions de 20 m2 a 60 m2, en zones urbanes |  |  |  | Rend.: | 1 |  | 43.22
Mà d'obra
| A0140000 | h | Manobre | 0.27778 | /R | x | 24.55 | = | 6.8195
| A012N000 | h | Oficial 1a d'obra pública | 0.27778 | /R | x | 29.42 | = | 8.1723
|  |  | Subtotal mà d'obra | [6 empty] | 14.9918
Maquinària
| CZ111000 | h | Grup electrògen d'1 a 5 kVA | 0.27778 | /R | x | 2.54 | = | 0.70556
| C1503500 | h | Camió grua de 5 t de carrega màxima a peu de grua (4,5 m de l'eix de grua) | 0.02778 | /R | x | 65.38 | = | 1.8163
| C1705600 | h | Formigonera de 165 l | 0.27778 | /R | x | 2.05 | = | 0.56945
|  |  | Subtotal maquinària | [6 empty] | 3.0913
Material
| B9FAU142 | m2 | Lloseta de formigó per a paviments, de 30x30x4cm, de color | 1.02 |  | x | 18.8 | = | 19.176
| B0111000 | m3 | Aigua | 0.0084 |  | x | 2.04 | = | 0.01714
| B0710180 | t | Morter per a ram de paleta, classe M 7,5 (7,5 N/mm2), en sacs, de designació (G) segons norma UNE-EN 998-2 | 0.0495 |  | x | 57.46 | = | 2.8443
| B0512401 | t | Ciment pòrtland amb filler calcari CEM II/B-L 32,5 R segons UNE-EN 197-1, en sacs | 0.0031 |  | x | 138.2 | = | 0.42842
|  |  | Subtotal material | [6 empty] | 22.4658
|  |  | Despeses auxiliars |  |  |  | 1.5 | % | 0.22488
|  |  | Cost directe | [6 empty] | 40.7738
|  |  | Despeses indirectes |  |  |  | 6 | % |  | 2.4464
|  |  | Total | [6 empty] | 43.2202
P-1682 | F9F5U614 | m2 | Reposició de paviment de llosetes de formigó de 30x30x4cm, de color, col·locades a l'estesa amb morter sec M 7,5 i beurada de ciment pòrtland, en actuacions de 20 m2 a 60 m2, en zones urbanes amb dificultat de mobilitat |  |  |  | Rend.: | 1 |  | 58.31
Mà d'obra
| A0140000 | h | Manobre | 0.49383 | /R | x | 24.55 | = | 12.1235
| A012N000 | h | Oficial 1a d'obra pública | 0.49383 | /R | x | 29.42 | = | 14.5285
|  |  | Subtotal mà d'obra | [6 empty] | 26.652
Maquinària
| C1705600 | h | Formigonera de 165 l | 0.49383 | /R | x | 2.05 | = | 1.0124
| C1503500 | h | Camió grua de 5 t de carrega màxima a peu de grua (4,5 m de l'eix de grua) | 0.04938 | /R | x | 65.38 | = | 3.2285
| CZ111000 | h | Grup electrògen d'1 a 5 kVA | 0.49383 | /R | x | 2.54 | = | 1.2543
|  |  | Subtotal maquinària | [6 empty] | 5.4951
Material
| B9FAU142 | m2 | Lloseta de formigó per a paviments, de 30x30x4cm, de color | 1.02 |  | x | 18.8 | = | 19.176
| B0111000 | m3 | Aigua | 0.0084 |  | x | 2.04 | = | 0.01714
| B0512401 | t | Ciment pòrtland amb filler calcari CEM II/B-L 32,5 R segons UNE-EN 197-1, en sacs | 0.0031 |  | x | 138.2 | = | 0.42842
| B0710180 | t | Morter per a ram de paleta, classe M 7,5 (7,5 N/mm2), en sacs, de designació (G) segons norma UNE-EN 998-2 | 0.0495 |  | x | 57.46 | = | 2.8443
|  |  | Subtotal material | [6 empty] | 22.4658
|  |  | Despeses auxiliars |  |  |  | 1.5 | % | 0.39978
|  |  | Cost directe | [6 empty] | 55.0128
|  |  | Despeses indirectes |  |  |  | 6 | % |  | 3.3008
|  |  | Total | [6 empty] | 58.3135
P-1683 | F9F5U615 | m2 | Reposició de paviment de llosetes de formigó de 30x30x4cm, de color, col·locades a l'estesa amb morter sec M 7,5 i beurada de ciment pòrtland, en actuacions de més de 60 m2, en zones urbanes |  |  |  | Rend.: | 1 |  | 37.31
Mà d'obra
| A0140000 | h | Manobre | 0.19324 | /R | x | 24.55 | = | 4.744
| A012N000 | h | Oficial 1a d'obra pública | 0.19324 | /R | x | 29.42 | = | 5.6851
|  |  | Subtotal mà d'obra | [6 empty] | 10.4292
Maquinària
| C1705600 | h | Formigonera de 165 l | 0.19324 | /R | x | 2.05 | = | 0.39614
| CZ111000 | h | Grup electrògen d'1 a 5 kVA | 0.19324 | /R | x | 2.54 | = | 0.49083
| C1503500 | h | Camió grua de 5 t de carrega màxima a peu de grua (4,5 m de l'eix de grua) | 0.01932 | /R | x | 65.38 | = | 1.2631
|  |  | Subtotal maquinària | [6 empty] | 2.1501
Material
| B0512401 | t | Ciment pòrtland amb filler calcari CEM II/B-L 32,5 R segons UNE-EN 197-1, en sacs | 0.0031 |  | x | 138.2 | = | 0.42842
| B0710180 | t | Morter per a ram de paleta, classe M 7,5 (7,5 N/mm2), en sacs, de designació (G) segons norma UNE-EN 998-2 | 0.0495 |  | x | 57.46 | = | 2.8443
| B0111000 | m3 | Aigua | 0.0084 |  | x | 2.04 | = | 0.01714
| B9FAU142 | m2 | Lloseta de formigó per a paviments, de 30x30x4cm, de color | 1.02 |  | x | 18.8 | = | 19.176
|  |  | Subtotal material | [6 empty] | 22.4658
|  |  | Despeses auxiliars |  |  |  | 1.5 | % | 0.15644
|  |  | Cost directe | [6 empty] | 35.2015
|  |  | Despeses indirectes |  |  |  | 6 | % |  | 2.1121
|  |  | Total | [6 empty] | 37.3136
P-1684 | F9F5U616 | m2 | Reposició de paviment de llosetes de formigó de 30x30x4cm, de color, col·locades a l'estesa amb morter sec M 7,5 i beurada de ciment pòrtland, en actuacions de més de 60 m2, en zones urbanes amb dificultat de mobilitat |  |  |  | Rend.: | 1 |  | 54.86
Mà d'obra
| A012N000 | h | Oficial 1a d'obra pública | 0.44444 | /R | x | 29.42 | = | 13.0754
| A0140000 | h | Manobre | 0.44444 | /R | x | 24.55 | = | 10.911
|  |  | Subtotal mà d'obra | [6 empty] | 23.9864
Maquinària
| C1503500 | h | Camió grua de 5 t de carrega màxima a peu de grua (4,5 m de l'eix de grua) | 0.04444 | /R | x | 65.38 | = | 2.9055
| C1705600 | h | Formigonera de 165 l | 0.44444 | /R | x | 2.05 | = | 0.9111
| CZ111000 | h | Grup electrògen d'1 a 5 kVA | 0.44444 | /R | x | 2.54 | = | 1.1289
|  |  | Subtotal maquinària | [6 empty] | 4.9455
Material
| B9FAU142 | m2 | Lloseta de formigó per a paviments, de 30x30x4cm, de color | 1.02 |  | x | 18.8 | = | 19.176
| B0512401 | t | Ciment pòrtland amb filler calcari CEM II/B-L 32,5 R segons UNE-EN 197-1, en sacs | 0.0031 |  | x | 138.2 | = | 0.42842
| B0710180 | t | Morter per a ram de paleta, classe M 7,5 (7,5 N/mm2), en sacs, de designació (G) segons norma UNE-EN 998-2 | 0.0495 |  | x | 57.46 | = | 2.8443
| B0111000 | m3 | Aigua | 0.0084 |  | x | 2.04 | = | 0.01714
|  |  | Subtotal material | [6 empty] | 22.4658
|  |  | Despeses auxiliars |  |  |  | 1.5 | % | 0.3598
|  |  | Cost directe | [6 empty] | 51.7575
|  |  | Despeses indirectes |  |  |  | 6 | % |  | 3.1054
|  |  | Total | [6 empty] | 54.863
P-1685 | F9F5U621 | m2 | Reposició de paviment de llosetes de formigó de 30x30x4cm, de color, col·locades a l'estesa amb morter sec M 10 i beurada de ciment pòrtland, en actuacions de fins a 4 m2 |  |  |  | Rend.: | 1 |  | 75.64
Mà d'obra
| A012N000 | h | Oficial 1a d'obra pública | 0.74074 | /R | x | 29.42 | = | 21.7926
| A0140000 | h | Manobre | 0.74074 | /R | x | 24.55 | = | 18.1852
|  |  | Subtotal mà d'obra | [6 empty] | 39.9777
Maquinària
| CZ111000 | h | Grup electrògen d'1 a 5 kVA | 0.74074 | /R | x | 2.54 | = | 1.8815
| C1503500 | h | Camió grua de 5 t de carrega màxima a peu de grua (4,5 m de l'eix de grua) | 0.07407 | /R | x | 65.38 | = | 4.8427
| C1705600 | h | Formigonera de 165 l | 0.74074 | /R | x | 2.05 | = | 1.5185
|  |  | Subtotal maquinària | [6 empty] | 8.2427
Material
| B9FAU142 | m2 | Lloseta de formigó per a paviments, de 30x30x4cm, de color | 1.02 |  | x | 18.8 | = | 19.176
| B07101A0 | t | Morter per a ram de paleta, classe M 10 (10 N/mm2), en sacs, de designació (G) segons norma UNE-EN 998-2 | 0.0495 |  | x | 59 | = | 2.9205
| B0512401 | t | Ciment pòrtland amb filler calcari CEM II/B-L 32,5 R segons UNE-EN 197-1, en sacs | 0.0031 |  | x | 138.2 | = | 0.42842
| B0111000 | m3 | Aigua | 0.0084 |  | x | 2.04 | = | 0.01714
|  |  | Subtotal material | [6 empty] | 22.5421
|  |  | Despeses auxiliars |  |  |  | 1.5 | % | 0.59967
|  |  | Cost directe | [6 empty] | 71.3622
|  |  | Despeses indirectes |  |  |  | 6 | % |  | 4.2817
|  |  | Total | [6 empty] | 75.6439
P-1686 | F9F5U622 | m2 | Reposició de paviment de llosetes de formigó de 30x30x4cm, de color, col·locades a l'estesa amb morter sec M 10 i beurada de ciment pòrtland, en actuacions de 4 m2 a 20 m2 |  |  |  | Rend.: | 1 |  | 65.28
Mà d'obra
| A0140000 | h | Manobre | 0.59242 | /R | x | 24.55 | = | 14.5439
| A012N000 | h | Oficial 1a d'obra pública | 0.59242 | /R | x | 29.42 | = | 17.429
|  |  | Subtotal mà d'obra | [6 empty] | 31.9729
Maquinària
| CZ111000 | h | Grup electrògen d'1 a 5 kVA | 0.59242 | /R | x | 2.54 | = | 1.5048
| C1503500 | h | Camió grua de 5 t de carrega màxima a peu de grua (4,5 m de l'eix de grua) | 0.05924 | /R | x | 65.38 | = | 3.8731
| C1705600 | h | Formigonera de 165 l | 0.59242 | /R | x | 2.05 | = | 1.2145
|  |  | Subtotal maquinària | [6 empty] | 6.5923
Material
| B9FAU142 | m2 | Lloseta de formigó per a paviments, de 30x30x4cm, de color | 1.02 |  | x | 18.8 | = | 19.176
| B0111000 | m3 | Aigua | 0.0084 |  | x | 2.04 | = | 0.01714
| B0512401 | t | Ciment pòrtland amb filler calcari CEM II/B-L 32,5 R segons UNE-EN 197-1, en sacs | 0.0031 |  | x | 138.2 | = | 0.42842
| B07101A0 | t | Morter per a ram de paleta, classe M 10 (10 N/mm2), en sacs, de designació (G) segons norma UNE-EN 998-2 | 0.0495 |  | x | 59 | = | 2.9205
|  |  | Subtotal material | [6 empty] | 22.5421
|  |  | Despeses auxiliars |  |  |  | 1.5 | % | 0.47959
|  |  | Cost directe | [6 empty] | 61.5869
|  |  | Despeses indirectes |  |  |  | 6 | % |  | 3.6952
|  |  | Total | [6 empty] | 65.2821
P-1687 | F9F5U623 | m2 | Reposició de paviment de llosetes de formigó de 30x30x4cm, de color, col·locades a l'estesa amb morter sec M 10 i beurada de ciment pòrtland, en actuacions de 20 m2 a 60 m2, en zones urbanes |  |  |  | Rend.: | 1 |  | 43.3
Mà d'obra
| A012N000 | h | Oficial 1a d'obra pública | 0.27778 | /R | x | 29.42 | = | 8.1723
| A0140000 | h | Manobre | 0.27778 | /R | x | 24.55 | = | 6.8195
|  |  | Subtotal mà d'obra | [6 empty] | 14.9918
Maquinària
| CZ111000 | h | Grup electrògen d'1 a 5 kVA | 0.27778 | /R | x | 2.54 | = | 0.70556
| C1503500 | h | Camió grua de 5 t de carrega màxima a peu de grua (4,5 m de l'eix de grua) | 0.02778 | /R | x | 65.38 | = | 1.8163
| C1705600 | h | Formigonera de 165 l | 0.27778 | /R | x | 2.05 | = | 0.56945
|  |  | Subtotal maquinària | [6 empty] | 3.0913
Material
| B0111000 | m3 | Aigua | 0.0084 |  | x | 2.04 | = | 0.01714
| B0512401 | t | Ciment pòrtland amb filler calcari CEM II/B-L 32,5 R segons UNE-EN 197-1, en sacs | 0.0031 |  | x | 138.2 | = | 0.42842
| B07101A0 | t | Morter per a ram de paleta, classe M 10 (10 N/mm2), en sacs, de designació (G) segons norma UNE-EN 998-2 | 0.0495 |  | x | 59 | = | 2.9205
| B9FAU142 | m2 | Lloseta de formigó per a paviments, de 30x30x4cm, de color | 1.02 |  | x | 18.8 | = | 19.176
|  |  | Subtotal material | [6 empty] | 22.5421
|  |  | Despeses auxiliars |  |  |  | 1.5 | % | 0.22488
|  |  | Cost directe | [6 empty] | 40.85
|  |  | Despeses indirectes |  |  |  | 6 | % |  | 2.451
|  |  | Total | [6 empty] | 43.301
P-1688 | F9F5U624 | m2 | Reposició de paviment de llosetes de formigó de 30x30x4cm, de color, col·locades a l'estesa amb morter sec M 10 i beurada de ciment pòrtland, en actuacions de 20 m2 a 60 m2, en zones urbanes amb dificultat de mobilitat |  |  |  | Rend.: | 1 |  | 58.39
Mà d'obra
| A0140000 | h | Manobre | 0.49383 | /R | x | 24.55 | = | 12.1235
| A012N000 | h | Oficial 1a d'obra pública | 0.49383 | /R | x | 29.42 | = | 14.5285
|  |  | Subtotal mà d'obra | [6 empty] | 26.652
Maquinària
| C1503500 | h | Camió grua de 5 t de carrega màxima a peu de grua (4,5 m de l'eix de grua) | 0.04938 | /R | x | 65.38 | = | 3.2285
| C1705600 | h | Formigonera de 165 l | 0.49383 | /R | x | 2.05 | = | 1.0124
| CZ111000 | h | Grup electrògen d'1 a 5 kVA | 0.49383 | /R | x | 2.54 | = | 1.2543
|  |  | Subtotal maquinària | [6 empty] | 5.4951
Material
| B0111000 | m3 | Aigua | 0.0084 |  | x | 2.04 | = | 0.01714
| B0512401 | t | Ciment pòrtland amb filler calcari CEM II/B-L 32,5 R segons UNE-EN 197-1, en sacs | 0.0031 |  | x | 138.2 | = | 0.42842
| B9FAU142 | m2 | Lloseta de formigó per a paviments, de 30x30x4cm, de color | 1.02 |  | x | 18.8 | = | 19.176
| B07101A0 | t | Morter per a ram de paleta, classe M 10 (10 N/mm2), en sacs, de designació (G) segons norma UNE-EN 998-2 | 0.0495 |  | x | 59 | = | 2.9205
|  |  | Subtotal material | [6 empty] | 22.5421
|  |  | Despeses auxiliars |  |  |  | 1.5 | % | 0.39978
|  |  | Cost directe | [6 empty] | 55.089
|  |  | Despeses indirectes |  |  |  | 6 | % |  | 3.3053
|  |  | Total | [6 empty] | 58.3943
P-1689 | F9F5U625 | m2 | Reposició de paviment de llosetes de formigó de 30x30x4cm, de color, col·locades a l'estesa amb morter sec M 10 i beurada de ciment pòrtland, en actuacions de més de 60 m2, en zones urbanes |  |  |  | Rend.: | 1 |  | 37.39
Mà d'obra
| A012N000 | h | Oficial 1a d'obra pública | 0.19324 | /R | x | 29.42 | = | 5.6851
| A0140000 | h | Manobre | 0.19324 | /R | x | 24.55 | = | 4.744
|  |  | Subtotal mà d'obra | [6 empty] | 10.4292
Maquinària
| C1705600 | h | Formigonera de 165 l | 0.19324 | /R | x | 2.05 | = | 0.39614
| C1503500 | h | Camió grua de 5 t de carrega màxima a peu de grua (4,5 m de l'eix de grua) | 0.01932 | /R | x | 65.38 | = | 1.2631
| CZ111000 | h | Grup electrògen d'1 a 5 kVA | 0.19324 | /R | x | 2.54 | = | 0.49083
|  |  | Subtotal maquinària | [6 empty] | 2.1501
Material
| B9FAU142 | m2 | Lloseta de formigó per a paviments, de 30x30x4cm, de color | 1.02 |  | x | 18.8 | = | 19.176
| B07101A0 | t | Morter per a ram de paleta, classe M 10 (10 N/mm2), en sacs, de designació (G) segons norma UNE-EN 998-2 | 0.0495 |  | x | 59 | = | 2.9205
| B0512401 | t | Ciment pòrtland amb filler calcari CEM II/B-L 32,5 R segons UNE-EN 197-1, en sacs | 0.0031 |  | x | 138.2 | = | 0.42842
| B0111000 | m3 | Aigua | 0.0084 |  | x | 2.04 | = | 0.01714
|  |  | Subtotal material | [6 empty] | 22.5421
|  |  | Despeses auxiliars |  |  |  | 1.5 | % | 0.15644
|  |  | Cost directe | [6 empty] | 35.2778
|  |  | Despeses indirectes |  |  |  | 6 | % |  | 2.1167
|  |  | Total | [6 empty] | 37.3944
P-1690 | F9F5U626 | m2 | Reposició de paviment de llosetes de formigó de 30x30x4cm, de color, col·locades a l'estesa amb morter sec M 10 i beurada de ciment pòrtland, en actuacions de més de 60 m2, en zones urbanes amb dificultat de mobilitat |  |  |  | Rend.: | 1 |  | 54.94
Mà d'obra
| A012N000 | h | Oficial 1a d'obra pública | 0.44444 | /R | x | 29.42 | = | 13.0754
| A0140000 | h | Manobre | 0.44444 | /R | x | 24.55 | = | 10.911
|  |  | Subtotal mà d'obra | [6 empty] | 23.9864
Maquinària
| CZ111000 | h | Grup electrògen d'1 a 5 kVA | 0.44444 | /R | x | 2.54 | = | 1.1289
| C1503500 | h | Camió grua de 5 t de carrega màxima a peu de grua (4,5 m de l'eix de grua) | 0.04444 | /R | x | 65.38 | = | 2.9055
| C1705600 | h | Formigonera de 165 l | 0.44444 | /R | x | 2.05 | = | 0.9111
|  |  | Subtotal maquinària | [6 empty] | 4.9455
Material
| B9FAU142 | m2 | Lloseta de formigó per a paviments, de 30x30x4cm, de color | 1.02 |  | x | 18.8 | = | 19.176
| B07101A0 | t | Morter per a ram de paleta, classe M 10 (10 N/mm2), en sacs, de designació (G) segons norma UNE-EN 998-2 | 0.0495 |  | x | 59 | = | 2.9205
| B0111000 | m3 | Aigua | 0.0084 |  | x | 2.04 | = | 0.01714
| B0512401 | t | Ciment pòrtland amb filler calcari CEM II/B-L 32,5 R segons UNE-EN 197-1, en sacs | 0.0031 |  | x | 138.2 | = | 0.42842
|  |  | Subtotal material | [6 empty] | 22.5421
|  |  | Despeses auxiliars |  |  |  | 1.5 | % | 0.3598
|  |  | Cost directe | [6 empty] | 51.8337
|  |  | Despeses indirectes |  |  |  | 6 | % |  | 3.11
|  |  | Total | [6 empty] | 54.9438
P-1691 | F9F5U633 | m2 | Reposició de paviment de llosetes de formigó de 30x30x4cm, de color, col·locades a l'estesa amb morter sec M 15 i beurada de ciment pòrtland, en actuacions de 20 m2 a 60 m2, en zones urbanes |  |  |  | Rend.: | 1 |  | 43.62
Mà d'obra
| A0140000 | h | Manobre | 0.27778 | /R | x | 24.55 | = | 6.8195
| A012N000 | h | Oficial 1a d'obra pública | 0.27778 | /R | x | 29.42 | = | 8.1723
|  |  | Subtotal mà d'obra | [6 empty] | 14.9918
Maquinària
| C1503500 | h | Camió grua de 5 t de carrega màxima a peu de grua (4,5 m de l'eix de grua) | 0.02778 | /R | x | 65.38 | = | 1.8163
| CZ111000 | h | Grup electrògen d'1 a 5 kVA | 0.27778 | /R | x | 2.54 | = | 0.70556
| C1705600 | h | Formigonera de 165 l | 0.27778 | /R | x | 2.05 | = | 0.56945
|  |  | Subtotal maquinària | [6 empty] | 3.0913
Material
| B9FAU142 | m2 | Lloseta de formigó per a paviments, de 30x30x4cm, de color | 1.02 |  | x | 18.8 | = | 19.176
| B0111000 | m3 | Aigua | 0.0084 |  | x | 2.04 | = | 0.01714
| B0710U10 | t | Morter per a ram de paleta, classe M 15 (15 N/mm2), a granel, de designació (G) segons norma UNE-EN 998-2 | 0.0495 |  | x | 65.16 | = | 3.2254
| B0512401 | t | Ciment pòrtland amb filler calcari CEM II/B-L 32,5 R segons UNE-EN 197-1, en sacs | 0.0031 |  | x | 138.2 | = | 0.42842
|  |  | Subtotal material | [6 empty] | 22.847
|  |  | Despeses auxiliars |  |  |  | 1.5 | % | 0.22488
|  |  | Cost directe | [6 empty] | 41.1549
|  |  | Despeses indirectes |  |  |  | 6 | % |  | 2.4693
|  |  | Total | [6 empty] | 43.6242
P-1692 | F9F5U634 | m2 | Reposició de paviment de llosetes de formigó de 30x30x4cm, de color, col·locades a l'estesa amb morter sec M 15 i beurada de ciment pòrtland, en actuacions de 20 m2 a 60 m2, en zones urbanes amb dificultat de mobilitat |  |  |  | Rend.: | 1 |  | 58.72
Mà d'obra
| A012N000 | h | Oficial 1a d'obra pública | 0.49383 | /R | x | 29.42 | = | 14.5285
| A0140000 | h | Manobre | 0.49383 | /R | x | 24.55 | = | 12.1235
|  |  | Subtotal mà d'obra | [6 empty] | 26.652
Maquinària
| C1705600 | h | Formigonera de 165 l | 0.49383 | /R | x | 2.05 | = | 1.0124
| CZ111000 | h | Grup electrògen d'1 a 5 kVA | 0.49383 | /R | x | 2.54 | = | 1.2543
| C1503500 | h | Camió grua de 5 t de carrega màxima a peu de grua (4,5 m de l'eix de grua) | 0.04938 | /R | x | 65.38 | = | 3.2285
|  |  | Subtotal maquinària | [6 empty] | 5.4951
Material
| B9FAU142 | m2 | Lloseta de formigó per a paviments, de 30x30x4cm, de color | 1.02 |  | x | 18.8 | = | 19.176
| B0710U10 | t | Morter per a ram de paleta, classe M 15 (15 N/mm2), a granel, de designació (G) segons norma UNE-EN 998-2 | 0.0495 |  | x | 65.16 | = | 3.2254
| B0512401 | t | Ciment pòrtland amb filler calcari CEM II/B-L 32,5 R segons UNE-EN 197-1, en sacs | 0.0031 |  | x | 138.2 | = | 0.42842
| B0111000 | m3 | Aigua | 0.0084 |  | x | 2.04 | = | 0.01714
|  |  | Subtotal material | [6 empty] | 22.847
|  |  | Despeses auxiliars |  |  |  | 1.5 | % | 0.39978
|  |  | Cost directe | [6 empty] | 55.3939
|  |  | Despeses indirectes |  |  |  | 6 | % |  | 3.3236
|  |  | Total | [6 empty] | 58.7175
P-1693 | F9F5U635 | m2 | Reposició de paviment de llosetes de formigó de 30x30x4cm, de color, col·locades a l'estesa amb morter sec M 15 i beurada de ciment pòrtland, en actuacions de més de 60 m2, en zones urbanes |  |  |  | Rend.: | 1 |  | 37.72
Mà d'obra
| A012N000 | h | Oficial 1a d'obra pública | 0.19324 | /R | x | 29.42 | = | 5.6851
| A0140000 | h | Manobre | 0.19324 | /R | x | 24.55 | = | 4.744
|  |  | Subtotal mà d'obra | [6 empty] | 10.4292
Maquinària
| CZ111000 | h | Grup electrògen d'1 a 5 kVA | 0.19324 | /R | x | 2.54 | = | 0.49083
| C1503500 | h | Camió grua de 5 t de carrega màxima a peu de grua (4,5 m de l'eix de grua) | 0.01932 | /R | x | 65.38 | = | 1.2631
| C1705600 | h | Formigonera de 165 l | 0.19324 | /R | x | 2.05 | = | 0.39614
|  |  | Subtotal maquinària | [6 empty] | 2.1501
Material
| B9FAU142 | m2 | Lloseta de formigó per a paviments, de 30x30x4cm, de color | 1.02 |  | x | 18.8 | = | 19.176
| B0710U10 | t | Morter per a ram de paleta, classe M 15 (15 N/mm2), a granel, de designació (G) segons norma UNE-EN 998-2 | 0.0495 |  | x | 65.16 | = | 3.2254
| B0512401 | t | Ciment pòrtland amb filler calcari CEM II/B-L 32,5 R segons UNE-EN 197-1, en sacs | 0.0031 |  | x | 138.2 | = | 0.42842
| B0111000 | m3 | Aigua | 0.0084 |  | x | 2.04 | = | 0.01714
|  |  | Subtotal material | [6 empty] | 22.847
|  |  | Despeses auxiliars |  |  |  | 1.5 | % | 0.15644
|  |  | Cost directe | [6 empty] | 35.5827
|  |  | Despeses indirectes |  |  |  | 6 | % |  | 2.135
|  |  | Total | [6 empty] | 37.7177
P-1694 | F9F5U636 | m2 | Reposició de paviment de llosetes de formigó de 30x30x4cm, de color, col·locades a l'estesa amb morter sec M 15 i beurada de ciment pòrtland, en actuacions de més de 60 m2, en zones urbanes amb dificultat de mobilitat |  |  |  | Rend.: | 1 |  | 55.27
Mà d'obra
| A0140000 | h | Manobre | 0.44444 | /R | x | 24.55 | = | 10.911
| A012N000 | h | Oficial 1a d'obra pública | 0.44444 | /R | x | 29.42 | = | 13.0754
|  |  | Subtotal mà d'obra | [6 empty] | 23.9864
Maquinària
| CZ111000 | h | Grup electrògen d'1 a 5 kVA | 0.44444 | /R | x | 2.54 | = | 1.1289
| C1503500 | h | Camió grua de 5 t de carrega màxima a peu de grua (4,5 m de l'eix de grua) | 0.04444 | /R | x | 65.38 | = | 2.9055
| C1705600 | h | Formigonera de 165 l | 0.44444 | /R | x | 2.05 | = | 0.9111
|  |  | Subtotal maquinària | [6 empty] | 4.9455
Material
| B9FAU142 | m2 | Lloseta de formigó per a paviments, de 30x30x4cm, de color | 1.02 |  | x | 18.8 | = | 19.176
| B0111000 | m3 | Aigua | 0.0084 |  | x | 2.04 | = | 0.01714
| B0512401 | t | Ciment pòrtland amb filler calcari CEM II/B-L 32,5 R segons UNE-EN 197-1, en sacs | 0.0031 |  | x | 138.2 | = | 0.42842
| B0710U10 | t | Morter per a ram de paleta, classe M 15 (15 N/mm2), a granel, de designació (G) segons norma UNE-EN 998-2 | 0.0495 |  | x | 65.16 | = | 3.2254
|  |  | Subtotal material | [6 empty] | 22.847
|  |  | Despeses auxiliars |  |  |  | 1.5 | % | 0.3598
|  |  | Cost directe | [6 empty] | 52.1387
|  |  | Despeses indirectes |  |  |  | 6 | % |  | 3.1283
|  |  | Total | [6 empty] | 55.267
P-1695 | F9F5U711 | m2 | Reposició de paviment de lloses de formigó de 20x40x4cm, gris, col·locades a l'estesa amb morter sec M 7,5 i reblert de junts amb sorra fina, en actuacions de fins a 4 m2 |  |  |  | Rend.: | 1 |  | 71.33
Mà d'obra
| A012N000 | h | Oficial 1a d'obra pública | 0.74074 | /R | x | 29.42 | = | 21.7926
| A0140000 | h | Manobre | 0.74074 | /R | x | 24.55 | = | 18.1852
|  |  | Subtotal mà d'obra | [6 empty] | 39.9777
Maquinària
| C1705600 | h | Formigonera de 165 l | 0.74074 | /R | x | 2.05 | = | 1.5185
| CZ111000 | h | Grup electrògen d'1 a 5 kVA | 0.74074 | /R | x | 2.54 | = | 1.8815
| C1503500 | h | Camió grua de 5 t de carrega màxima a peu de grua (4,5 m de l'eix de grua) | 0.07407 | /R | x | 65.38 | = | 4.8427
|  |  | Subtotal maquinària | [6 empty] | 8.2427
Material
| B0111000 | m3 | Aigua | 0.0065 |  | x | 2.04 | = | 0.01326
| B0710180 | t | Morter per a ram de paleta, classe M 7,5 (7,5 N/mm2), en sacs, de designació (G) segons norma UNE-EN 998-2 | 0.0435 |  | x | 57.46 | = | 2.4995
| B9FAU251 | m2 | Llosa de formigó per a paviments, de 20x40x4cm, gris | 1.05 |  | x | 14.87 | = | 15.6135
| B0310500 | t | Sorra de pedrera de 0 a 3,5 mm | 0.017 |  | x | 20.4 | = | 0.3468
|  |  | Subtotal material | [6 empty] | 18.4731
|  |  | Despeses auxiliars |  |  |  | 1.5 | % | 0.59967
|  |  | Cost directe | [6 empty] | 67.2932
|  |  | Despeses indirectes |  |  |  | 6 | % |  | 4.0376
|  |  | Total | [6 empty] | 71.3308
P-1696 | F9F5U712 | m2 | Reposició de paviment de lloses de formigó de 20x40x4cm, gris, col·locades a l'estesa amb morter sec M 7,5 i reblert de junts amb sorra fina, en actuacions de 4 m2 a 20 m2 |  |  |  | Rend.: | 1 |  | 60.97
Mà d'obra
| A0140000 | h | Manobre | 0.59242 | /R | x | 24.55 | = | 14.5439
| A012N000 | h | Oficial 1a d'obra pública | 0.59242 | /R | x | 29.42 | = | 17.429
|  |  | Subtotal mà d'obra | [6 empty] | 31.9729
Maquinària
| C1503500 | h | Camió grua de 5 t de carrega màxima a peu de grua (4,5 m de l'eix de grua) | 0.05924 | /R | x | 65.38 | = | 3.8731
| CZ111000 | h | Grup electrògen d'1 a 5 kVA | 0.59242 | /R | x | 2.54 | = | 1.5048
| C1705600 | h | Formigonera de 165 l | 0.59242 | /R | x | 2.05 | = | 1.2145
|  |  | Subtotal maquinària | [6 empty] | 6.5923
Material
| B0111000 | m3 | Aigua | 0.0065 |  | x | 2.04 | = | 0.01326
| B9FAU251 | m2 | Llosa de formigó per a paviments, de 20x40x4cm, gris | 1.05 |  | x | 14.87 | = | 15.6135
| B0310500 | t | Sorra de pedrera de 0 a 3,5 mm | 0.017 |  | x | 20.4 | = | 0.3468
| B0710180 | t | Morter per a ram de paleta, classe M 7,5 (7,5 N/mm2), en sacs, de designació (G) segons norma UNE-EN 998-2 | 0.0435 |  | x | 57.46 | = | 2.4995
|  |  | Subtotal material | [6 empty] | 18.4731
|  |  | Despeses auxiliars |  |  |  | 1.5 | % | 0.47959
|  |  | Cost directe | [6 empty] | 57.5179
|  |  | Despeses indirectes |  |  |  | 6 | % |  | 3.4511
|  |  | Total | [6 empty] | 60.969
P-1697 | F9F5U713 | m2 | Reposició de paviment de lloses de formigó de 20x40x4cm, gris, col·locades a l'estesa amb morter sec M 7,5 i reblert de junts amb sorra fina, en actuacions de 20 m2 a 60 m2, en zones urbanes |  |  |  | Rend.: | 1 |  | 38.99
Mà d'obra
| A012N000 | h | Oficial 1a d'obra pública | 0.27778 | /R | x | 29.42 | = | 8.1723
| A0140000 | h | Manobre | 0.27778 | /R | x | 24.55 | = | 6.8195
|  |  | Subtotal mà d'obra | [6 empty] | 14.9918
Maquinària
| CZ111000 | h | Grup electrògen d'1 a 5 kVA | 0.27778 | /R | x | 2.54 | = | 0.70556
| C1503500 | h | Camió grua de 5 t de carrega màxima a peu de grua (4,5 m de l'eix de grua) | 0.02778 | /R | x | 65.38 | = | 1.8163
| C1705600 | h | Formigonera de 165 l | 0.27778 | /R | x | 2.05 | = | 0.56945
|  |  | Subtotal maquinària | [6 empty] | 3.0913
Material
| B0111000 | m3 | Aigua | 0.0065 |  | x | 2.04 | = | 0.01326
| B0310500 | t | Sorra de pedrera de 0 a 3,5 mm | 0.017 |  | x | 20.4 | = | 0.3468
| B9FAU251 | m2 | Llosa de formigó per a paviments, de 20x40x4cm, gris | 1.05 |  | x | 14.87 | = | 15.6135
| B0710180 | t | Morter per a ram de paleta, classe M 7,5 (7,5 N/mm2), en sacs, de designació (G) segons norma UNE-EN 998-2 | 0.0435 |  | x | 57.46 | = | 2.4995
|  |  | Subtotal material | [6 empty] | 18.4731
|  |  | Despeses auxiliars |  |  |  | 1.5 | % | 0.22488
|  |  | Cost directe | [6 empty] | 36.781
|  |  | Despeses indirectes |  |  |  | 6 | % |  | 2.2069
|  |  | Total | [6 empty] | 38.9879
P-1698 | F9F5U714 | m2 | Reposició de paviment de lloses de formigó de 20x40x4cm, gris, col·locades a l'estesa amb morter sec M 7,5 i reblert de junts amb sorra fina, en actuacions de 20 m2 a 60 m2, en zones urbanes amb dificultat de mobilitat |  |  |  | Rend.: | 1 |  | 54
Mà d'obra
| A0140000 | h | Manobre | 0.49261 | /R | x | 24.55 | = | 12.0936
| A012N000 | h | Oficial 1a d'obra pública | 0.49261 | /R | x | 29.42 | = | 14.4926
|  |  | Subtotal mà d'obra | [6 empty] | 26.5862
Maquinària
| C1705600 | h | Formigonera de 165 l | 0.49261 | /R | x | 2.05 | = | 1.0098
| C1503500 | h | Camió grua de 5 t de carrega màxima a peu de grua (4,5 m de l'eix de grua) | 0.04926 | /R | x | 65.38 | = | 3.2206
| CZ111000 | h | Grup electrògen d'1 a 5 kVA | 0.49261 | /R | x | 2.54 | = | 1.2512
|  |  | Subtotal maquinària | [6 empty] | 5.4817
Material
| B9FAU251 | m2 | Llosa de formigó per a paviments, de 20x40x4cm, gris | 1.05 |  | x | 14.87 | = | 15.6135
| B0710180 | t | Morter per a ram de paleta, classe M 7,5 (7,5 N/mm2), en sacs, de designació (G) segons norma UNE-EN 998-2 | 0.0435 |  | x | 57.46 | = | 2.4995
| B0111000 | m3 | Aigua | 0.0065 |  | x | 2.04 | = | 0.01326
| B0310500 | t | Sorra de pedrera de 0 a 3,5 mm | 0.017 |  | x | 20.4 | = | 0.3468
|  |  | Subtotal material | [6 empty] | 18.4731
|  |  | Despeses auxiliars |  |  |  | 1.5 | % | 0.39879
|  |  | Cost directe | [6 empty] | 50.9397
|  |  | Despeses indirectes |  |  |  | 6 | % |  | 3.0564
|  |  | Total | [6 empty] | 53.9961
P-1699 | F9F5U715 | m2 | Reposició de paviment de lloses de formigó de 20x40x4cm, gris, col·locades a l'estesa amb morter sec M 7,5 i reblert de junts amb sorra fina, en actuacions de més de 60 m2, en zones urbanes |  |  |  | Rend.: | 1 |  | 33.07
Mà d'obra
| A0140000 | h | Manobre | 0.19305 | /R | x | 24.55 | = | 4.7394
| A012N000 | h | Oficial 1a d'obra pública | 0.19305 | /R | x | 29.42 | = | 5.6795
|  |  | Subtotal mà d'obra | [6 empty] | 10.4189
Maquinària
| C1705600 | h | Formigonera de 165 l | 0.19305 | /R | x | 2.05 | = | 0.39575
| CZ111000 | h | Grup electrògen d'1 a 5 kVA | 0.19305 | /R | x | 2.54 | = | 0.49035
| C1503500 | h | Camió grua de 5 t de carrega màxima a peu de grua (4,5 m de l'eix de grua) | 0.01931 | /R | x | 65.38 | = | 1.2625
|  |  | Subtotal maquinària | [6 empty] | 2.1486
Material
| B0710180 | t | Morter per a ram de paleta, classe M 7,5 (7,5 N/mm2), en sacs, de designació (G) segons norma UNE-EN 998-2 | 0.0435 |  | x | 57.46 | = | 2.4995
| B0310500 | t | Sorra de pedrera de 0 a 3,5 mm | 0.017 |  | x | 20.4 | = | 0.3468
| B0111000 | m3 | Aigua | 0.0065 |  | x | 2.04 | = | 0.01326
| B9FAU251 | m2 | Llosa de formigó per a paviments, de 20x40x4cm, gris | 1.05 |  | x | 14.87 | = | 15.6135
|  |  | Subtotal material | [6 empty] | 18.4731
|  |  | Despeses auxiliars |  |  |  | 1.5 | % | 0.15628
|  |  | Cost directe | [6 empty] | 31.1969
|  |  | Despeses indirectes |  |  |  | 6 | % |  | 1.8718
|  |  | Total | [6 empty] | 33.0687
P-1700 | F9F5U716 | m2 | Reposició de paviment de lloses de formigó de 20x40x4cm, gris, col·locades a l'estesa amb morter sec M 7,5 i reblert de junts amb sorra fina, en actuacions de més de 60 m2, en zones urbanes amb dificultat de mobilitat |  |  |  | Rend.: | 1 |  | 50.63
Mà d'obra
| A012N000 | h | Oficial 1a d'obra pública | 0.44444 | /R | x | 29.42 | = | 13.0754
| A0140000 | h | Manobre | 0.44444 | /R | x | 24.55 | = | 10.911
|  |  | Subtotal mà d'obra | [6 empty] | 23.9864
Maquinària
| C1503500 | h | Camió grua de 5 t de carrega màxima a peu de grua (4,5 m de l'eix de grua) | 0.04444 | /R | x | 65.38 | = | 2.9055
| CZ111000 | h | Grup electrògen d'1 a 5 kVA | 0.44444 | /R | x | 2.54 | = | 1.1289
| C1705600 | h | Formigonera de 165 l | 0.44444 | /R | x | 2.05 | = | 0.9111
|  |  | Subtotal maquinària | [6 empty] | 4.9455
Material
| B9FAU251 | m2 | Llosa de formigó per a paviments, de 20x40x4cm, gris | 1.05 |  | x | 14.87 | = | 15.6135
| B0310500 | t | Sorra de pedrera de 0 a 3,5 mm | 0.017 |  | x | 20.4 | = | 0.3468
| B0111000 | m3 | Aigua | 0.0065 |  | x | 2.04 | = | 0.01326
| B0710180 | t | Morter per a ram de paleta, classe M 7,5 (7,5 N/mm2), en sacs, de designació (G) segons norma UNE-EN 998-2 | 0.0435 |  | x | 57.46 | = | 2.4995
|  |  | Subtotal material | [6 empty] | 18.4731
|  |  | Despeses auxiliars |  |  |  | 1.5 | % | 0.3598
|  |  | Cost directe | [6 empty] | 47.7648
|  |  | Despeses indirectes |  |  |  | 6 | % |  | 2.8659
|  |  | Total | [6 empty] | 50.6307
P-1701 | F9F5U721 | m2 | Reposició de paviment de lloses de formigó de 20x40x4cm, gris, col·locades a l'estesa amb morter sec M 10 i reblert de junts amb sorra fina, en actuacions de fins a 4 m2 |  |  |  | Rend.: | 1 |  | 71.4
Mà d'obra
| A012N000 | h | Oficial 1a d'obra pública | 0.74074 | /R | x | 29.42 | = | 21.7926
| A0140000 | h | Manobre | 0.74074 | /R | x | 24.55 | = | 18.1852
|  |  | Subtotal mà d'obra | [6 empty] | 39.9777
Maquinària
| C1503500 | h | Camió grua de 5 t de carrega màxima a peu de grua (4,5 m de l'eix de grua) | 0.07407 | /R | x | 65.38 | = | 4.8427
| CZ111000 | h | Grup electrògen d'1 a 5 kVA | 0.74074 | /R | x | 2.54 | = | 1.8815
| C1705600 | h | Formigonera de 165 l | 0.74074 | /R | x | 2.05 | = | 1.5185
|  |  | Subtotal maquinària | [6 empty] | 8.2427
Material
| B9FAU251 | m2 | Llosa de formigó per a paviments, de 20x40x4cm, gris | 1.05 |  | x | 14.87 | = | 15.6135
| B07101A0 | t | Morter per a ram de paleta, classe M 10 (10 N/mm2), en sacs, de designació (G) segons norma UNE-EN 998-2 | 0.0435 |  | x | 59 | = | 2.5665
| B0111000 | m3 | Aigua | 0.0065 |  | x | 2.04 | = | 0.01326
| B0310500 | t | Sorra de pedrera de 0 a 3,5 mm | 0.017 |  | x | 20.4 | = | 0.3468
|  |  | Subtotal material | [6 empty] | 18.5401
|  |  | Despeses auxiliars |  |  |  | 1.5 | % | 0.59967
|  |  | Cost directe | [6 empty] | 67.3602
|  |  | Despeses indirectes |  |  |  | 6 | % |  | 4.0416
|  |  | Total | [6 empty] | 71.4018
P-1702 | F9F5U722 | m2 | Reposició de paviment de lloses de formigó de 20x40x4cm, gris, col·locades a l'estesa amb morter sec M 10 i reblert de junts amb sorra fina, en actuacions de 4 m2 a 20 m2 |  |  |  | Rend.: | 1 |  | 61.04
Mà d'obra
| A012N000 | h | Oficial 1a d'obra pública | 0.59242 | /R | x | 29.42 | = | 17.429
| A0140000 | h | Manobre | 0.59242 | /R | x | 24.55 | = | 14.5439
|  |  | Subtotal mà d'obra | [6 empty] | 31.9729
Maquinària
| CZ111000 | h | Grup electrògen d'1 a 5 kVA | 0.59242 | /R | x | 2.54 | = | 1.5048
| C1503500 | h | Camió grua de 5 t de carrega màxima a peu de grua (4,5 m de l'eix de grua) | 0.05924 | /R | x | 65.38 | = | 3.8731
| C1705600 | h | Formigonera de 165 l | 0.59242 | /R | x | 2.05 | = | 1.2145
|  |  | Subtotal maquinària | [6 empty] | 6.5923
Material
| B07101A0 | t | Morter per a ram de paleta, classe M 10 (10 N/mm2), en sacs, de designació (G) segons norma UNE-EN 998-2 | 0.0435 |  | x | 59 | = | 2.5665
| B0310500 | t | Sorra de pedrera de 0 a 3,5 mm | 0.017 |  | x | 20.4 | = | 0.3468
| B9FAU251 | m2 | Llosa de formigó per a paviments, de 20x40x4cm, gris | 1.05 |  | x | 14.87 | = | 15.6135
| B0111000 | m3 | Aigua | 0.0065 |  | x | 2.04 | = | 0.01326
|  |  | Subtotal material | [6 empty] | 18.5401
|  |  | Despeses auxiliars |  |  |  | 1.5 | % | 0.47959
|  |  | Cost directe | [6 empty] | 57.5849
|  |  | Despeses indirectes |  |  |  | 6 | % |  | 3.4551
|  |  | Total | [6 empty] | 61.04
P-1703 | F9F5U723 | m2 | Reposició de paviment de lloses de formigó de 20x40x4cm, gris, col·locades a l'estesa amb morter sec M 10 i reblert de junts amb sorra fina, en actuacions de 20 m2 a 60 m2, en zones urbanes |  |  |  | Rend.: | 1 |  | 39.06
Mà d'obra
| A012N000 | h | Oficial 1a d'obra pública | 0.27778 | /R | x | 29.42 | = | 8.1723
| A0140000 | h | Manobre | 0.27778 | /R | x | 24.55 | = | 6.8195
|  |  | Subtotal mà d'obra | [6 empty] | 14.9918
Maquinària
| CZ111000 | h | Grup electrògen d'1 a 5 kVA | 0.27778 | /R | x | 2.54 | = | 0.70556
| C1503500 | h | Camió grua de 5 t de carrega màxima a peu de grua (4,5 m de l'eix de grua) | 0.02778 | /R | x | 65.38 | = | 1.8163
| C1705600 | h | Formigonera de 165 l | 0.27778 | /R | x | 2.05 | = | 0.56945
|  |  | Subtotal maquinària | [6 empty] | 3.0913
Material
| B0111000 | m3 | Aigua | 0.0065 |  | x | 2.04 | = | 0.01326
| B07101A0 | t | Morter per a ram de paleta, classe M 10 (10 N/mm2), en sacs, de designació (G) segons norma UNE-EN 998-2 | 0.0435 |  | x | 59 | = | 2.5665
| B9FAU251 | m2 | Llosa de formigó per a paviments, de 20x40x4cm, gris | 1.05 |  | x | 14.87 | = | 15.6135
| B0310500 | t | Sorra de pedrera de 0 a 3,5 mm | 0.017 |  | x | 20.4 | = | 0.3468
|  |  | Subtotal material | [6 empty] | 18.5401
|  |  | Despeses auxiliars |  |  |  | 1.5 | % | 0.22488
|  |  | Cost directe | [6 empty] | 36.848
|  |  | Despeses indirectes |  |  |  | 6 | % |  | 2.2109
|  |  | Total | [6 empty] | 39.0589
P-1704 | F9F5U724 | m2 | Reposició de paviment de lloses de formigó de 20x40x4cm, gris, col·locades a l'estesa amb morter sec M 10 i reblert de junts amb sorra fina, en actuacions de 20 m2 a 60 m2, en zones urbanes amb dificultat de mobilitat |  |  |  | Rend.: | 1 |  | 54.07
Mà d'obra
| A012N000 | h | Oficial 1a d'obra pública | 0.49261 | /R | x | 29.42 | = | 14.4926
| A0140000 | h | Manobre | 0.49261 | /R | x | 24.55 | = | 12.0936
|  |  | Subtotal mà d'obra | [6 empty] | 26.5862
Maquinària
| C1705600 | h | Formigonera de 165 l | 0.49261 | /R | x | 2.05 | = | 1.0098
| CZ111000 | h | Grup electrògen d'1 a 5 kVA | 0.49261 | /R | x | 2.54 | = | 1.2512
| C1503500 | h | Camió grua de 5 t de carrega màxima a peu de grua (4,5 m de l'eix de grua) | 0.04926 | /R | x | 65.38 | = | 3.2206
|  |  | Subtotal maquinària | [6 empty] | 5.4817
Material
| B9FAU251 | m2 | Llosa de formigó per a paviments, de 20x40x4cm, gris | 1.05 |  | x | 14.87 | = | 15.6135
| B0310500 | t | Sorra de pedrera de 0 a 3,5 mm | 0.017 |  | x | 20.4 | = | 0.3468
| B07101A0 | t | Morter per a ram de paleta, classe M 10 (10 N/mm2), en sacs, de designació (G) segons norma UNE-EN 998-2 | 0.0435 |  | x | 59 | = | 2.5665
| B0111000 | m3 | Aigua | 0.0065 |  | x | 2.04 | = | 0.01326
|  |  | Subtotal material | [6 empty] | 18.5401
|  |  | Despeses auxiliars |  |  |  | 1.5 | % | 0.39879
|  |  | Cost directe | [6 empty] | 51.0067
|  |  | Despeses indirectes |  |  |  | 6 | % |  | 3.0604
|  |  | Total | [6 empty] | 54.0671
P-1705 | F9F5U725 | m2 | Reposició de paviment de lloses de formigó de 20x40x4cm, gris, col·locades a l'estesa amb morter sec M 10 i reblert de junts amb sorra fina, en actuacions de més de 60 m2, en zones urbanes |  |  |  | Rend.: | 1 |  | 33.14
Mà d'obra
| A012N000 | h | Oficial 1a d'obra pública | 0.19305 | /R | x | 29.42 | = | 5.6795
| A0140000 | h | Manobre | 0.19305 | /R | x | 24.55 | = | 4.7394
|  |  | Subtotal mà d'obra | [6 empty] | 10.4189
Maquinària
| CZ111000 | h | Grup electrògen d'1 a 5 kVA | 0.19305 | /R | x | 2.54 | = | 0.49035
| C1503500 | h | Camió grua de 5 t de carrega màxima a peu de grua (4,5 m de l'eix de grua) | 0.01931 | /R | x | 65.38 | = | 1.2625
| C1705600 | h | Formigonera de 165 l | 0.19305 | /R | x | 2.05 | = | 0.39575
|  |  | Subtotal maquinària | [6 empty] | 2.1486
Material
| B07101A0 | t | Morter per a ram de paleta, classe M 10 (10 N/mm2), en sacs, de designació (G) segons norma UNE-EN 998-2 | 0.0435 |  | x | 59 | = | 2.5665
| B0310500 | t | Sorra de pedrera de 0 a 3,5 mm | 0.017 |  | x | 20.4 | = | 0.3468
| B9FAU251 | m2 | Llosa de formigó per a paviments, de 20x40x4cm, gris | 1.05 |  | x | 14.87 | = | 15.6135
| B0111000 | m3 | Aigua | 0.0065 |  | x | 2.04 | = | 0.01326
|  |  | Subtotal material | [6 empty] | 18.5401
|  |  | Despeses auxiliars |  |  |  | 1.5 | % | 0.15628
|  |  | Cost directe | [6 empty] | 31.2638
|  |  | Despeses indirectes |  |  |  | 6 | % |  | 1.8758
|  |  | Total | [6 empty] | 33.1397
P-1706 | F9F5U726 | m2 | Reposició de paviment de lloses de formigó de 20x40x4cm, gris, col·locades a l'estesa amb morter sec M 10 i reblert de junts amb sorra fina, en actuacions de més de 60 m2, en zones urbanes amb dificultat de mobilitat |  |  |  | Rend.: | 1 |  | 50.7
Mà d'obra
| A0140000 | h | Manobre | 0.44444 | /R | x | 24.55 | = | 10.911
| A012N000 | h | Oficial 1a d'obra pública | 0.44444 | /R | x | 29.42 | = | 13.0754
|  |  | Subtotal mà d'obra | [6 empty] | 23.9864
Maquinària
| C1503500 | h | Camió grua de 5 t de carrega màxima a peu de grua (4,5 m de l'eix de grua) | 0.04444 | /R | x | 65.38 | = | 2.9055
| CZ111000 | h | Grup electrògen d'1 a 5 kVA | 0.44444 | /R | x | 2.54 | = | 1.1289
| C1705600 | h | Formigonera de 165 l | 0.44444 | /R | x | 2.05 | = | 0.9111
|  |  | Subtotal maquinària | [6 empty] | 4.9455
Material
| B9FAU251 | m2 | Llosa de formigó per a paviments, de 20x40x4cm, gris | 1.05 |  | x | 14.87 | = | 15.6135
| B0111000 | m3 | Aigua | 0.0065 |  | x | 2.04 | = | 0.01326
| B0310500 | t | Sorra de pedrera de 0 a 3,5 mm | 0.017 |  | x | 20.4 | = | 0.3468
| B07101A0 | t | Morter per a ram de paleta, classe M 10 (10 N/mm2), en sacs, de designació (G) segons norma UNE-EN 998-2 | 0.0435 |  | x | 59 | = | 2.5665
|  |  | Subtotal material | [6 empty] | 18.5401
|  |  | Despeses auxiliars |  |  |  | 1.5 | % | 0.3598
|  |  | Cost directe | [6 empty] | 47.8317
|  |  | Despeses indirectes |  |  |  | 6 | % |  | 2.8699
|  |  | Total | [6 empty] | 50.7017
P-1707 | F9F5U811 | m2 | Reposició de paviment de lloses de formigó de 20x40x4cm, de color, col·locades a l'estesa amb morter sec M 7,5 i reblert de junts amb sorra fina, en actuacions de fins a 4 m2 |  |  |  | Rend.: | 1 |  | 72.15
Mà d'obra
| A0140000 | h | Manobre | 0.74074 | /R | x | 24.55 | = | 18.1852
| A012N000 | h | Oficial 1a d'obra pública | 0.74074 | /R | x | 29.42 | = | 21.7926
|  |  | Subtotal mà d'obra | [6 empty] | 39.9777
Maquinària
| C1503500 | h | Camió grua de 5 t de carrega màxima a peu de grua (4,5 m de l'eix de grua) | 0.07407 | /R | x | 65.38 | = | 4.8427
| CZ111000 | h | Grup electrògen d'1 a 5 kVA | 0.74074 | /R | x | 2.54 | = | 1.8815
| C1705600 | h | Formigonera de 165 l | 0.74074 | /R | x | 2.05 | = | 1.5185
|  |  | Subtotal maquinària | [6 empty] | 8.2427
Material
| B9FAU252 | m2 | Llosa de formigó per a paviments, de 20x40x4cm, de color | 1.05 |  | x | 15.61 | = | 16.3905
| B0310500 | t | Sorra de pedrera de 0 a 3,5 mm | 0.017 |  | x | 20.4 | = | 0.3468
| B0710180 | t | Morter per a ram de paleta, classe M 7,5 (7,5 N/mm2), en sacs, de designació (G) segons norma UNE-EN 998-2 | 0.0435 |  | x | 57.46 | = | 2.4995
| B0111000 | m3 | Aigua | 0.0065 |  | x | 2.04 | = | 0.01326
|  |  | Subtotal material | [6 empty] | 19.2501
|  |  | Despeses auxiliars |  |  |  | 1.5 | % | 0.59967
|  |  | Cost directe | [6 empty] | 68.0702
|  |  | Despeses indirectes |  |  |  | 6 | % |  | 4.0842
|  |  | Total | [6 empty] | 72.1544
P-1708 | F9F5U812 | m2 | Reposició de paviment de lloses de formigó de 20x40x4cm, de color, col·locades a l'estesa amb morter sec M 7,5 i reblert de junts amb sorra fina, en actuacions de 4 m2 a 20 m2 |  |  |  | Rend.: | 1 |  | 61.79
Mà d'obra
| A0140000 | h | Manobre | 0.59242 | /R | x | 24.55 | = | 14.5439
| A012N000 | h | Oficial 1a d'obra pública | 0.59242 | /R | x | 29.42 | = | 17.429
|  |  | Subtotal mà d'obra | [6 empty] | 31.9729
Maquinària
| C1503500 | h | Camió grua de 5 t de carrega màxima a peu de grua (4,5 m de l'eix de grua) | 0.05924 | /R | x | 65.38 | = | 3.8731
| CZ111000 | h | Grup electrògen d'1 a 5 kVA | 0.59242 | /R | x | 2.54 | = | 1.5048
| C1705600 | h | Formigonera de 165 l | 0.59242 | /R | x | 2.05 | = | 1.2145
|  |  | Subtotal maquinària | [6 empty] | 6.5923
Material
| B0710180 | t | Morter per a ram de paleta, classe M 7,5 (7,5 N/mm2), en sacs, de designació (G) segons norma UNE-EN 998-2 | 0.0435 |  | x | 57.46 | = | 2.4995
| B0310500 | t | Sorra de pedrera de 0 a 3,5 mm | 0.017 |  | x | 20.4 | = | 0.3468
| B9FAU252 | m2 | Llosa de formigó per a paviments, de 20x40x4cm, de color | 1.05 |  | x | 15.61 | = | 16.3905
| B0111000 | m3 | Aigua | 0.0065 |  | x | 2.04 | = | 0.01326
|  |  | Subtotal material | [6 empty] | 19.2501
|  |  | Despeses auxiliars |  |  |  | 1.5 | % | 0.47959
|  |  | Cost directe | [6 empty] | 58.2949
|  |  | Despeses indirectes |  |  |  | 6 | % |  | 3.4977
|  |  | Total | [6 empty] | 61.7926
P-1709 | F9F5U813 | m2 | Reposició de paviment de lloses de formigó de 20x40x4cm, de color, col·locades a l'estesa amb morter sec M 7,5 i reblert de junts amb sorra fina, en actuacions de 20 m2 a 60 m2, en zones urbanes |  |  |  | Rend.: | 1 |  | 39.81
Mà d'obra
| A0140000 | h | Manobre | 0.27778 | /R | x | 24.55 | = | 6.8195
| A012N000 | h | Oficial 1a d'obra pública | 0.27778 | /R | x | 29.42 | = | 8.1723
|  |  | Subtotal mà d'obra | [6 empty] | 14.9918
Maquinària
| C1503500 | h | Camió grua de 5 t de carrega màxima a peu de grua (4,5 m de l'eix de grua) | 0.02778 | /R | x | 65.38 | = | 1.8163
| CZ111000 | h | Grup electrògen d'1 a 5 kVA | 0.27778 | /R | x | 2.54 | = | 0.70556
| C1705600 | h | Formigonera de 165 l | 0.27778 | /R | x | 2.05 | = | 0.56945
|  |  | Subtotal maquinària | [6 empty] | 3.0913
Material
| B9FAU252 | m2 | Llosa de formigó per a paviments, de 20x40x4cm, de color | 1.05 |  | x | 15.61 | = | 16.3905
| B0710180 | t | Morter per a ram de paleta, classe M 7,5 (7,5 N/mm2), en sacs, de designació (G) segons norma UNE-EN 998-2 | 0.0435 |  | x | 57.46 | = | 2.4995
| B0310500 | t | Sorra de pedrera de 0 a 3,5 mm | 0.017 |  | x | 20.4 | = | 0.3468
| B0111000 | m3 | Aigua | 0.0065 |  | x | 2.04 | = | 0.01326
|  |  | Subtotal material | [6 empty] | 19.2501
|  |  | Despeses auxiliars |  |  |  | 1.5 | % | 0.22488
|  |  | Cost directe | [6 empty] | 37.558
|  |  | Despeses indirectes |  |  |  | 6 | % |  | 2.2535
|  |  | Total | [6 empty] | 39.8115
P-1710 | F9F5U814 | m2 | Reposició de paviment de lloses de formigó de 20x40x4cm, de color, col·locades a l'estesa amb morter sec M 7,5 i reblert de junts amb sorra fina, en actuacions de 20 m2 a 60 m2, en zones urbanes amb dificultat de mobilitat |  |  |  | Rend.: | 1 |  | 54.82
Mà d'obra
| A0140000 | h | Manobre | 0.49261 | /R | x | 24.55 | = | 12.0936
| A012N000 | h | Oficial 1a d'obra pública | 0.49261 | /R | x | 29.42 | = | 14.4926
|  |  | Subtotal mà d'obra | [6 empty] | 26.5862
Maquinària
| C1503500 | h | Camió grua de 5 t de carrega màxima a peu de grua (4,5 m de l'eix de grua) | 0.04926 | /R | x | 65.38 | = | 3.2206
| CZ111000 | h | Grup electrògen d'1 a 5 kVA | 0.49261 | /R | x | 2.54 | = | 1.2512
| C1705600 | h | Formigonera de 165 l | 0.49261 | /R | x | 2.05 | = | 1.0098
|  |  | Subtotal maquinària | [6 empty] | 5.4817
Material
| B0710180 | t | Morter per a ram de paleta, classe M 7,5 (7,5 N/mm2), en sacs, de designació (G) segons norma UNE-EN 998-2 | 0.0435 |  | x | 57.46 | = | 2.4995
| B0310500 | t | Sorra de pedrera de 0 a 3,5 mm | 0.017 |  | x | 20.4 | = | 0.3468
| B9FAU252 | m2 | Llosa de formigó per a paviments, de 20x40x4cm, de color | 1.05 |  | x | 15.61 | = | 16.3905
| B0111000 | m3 | Aigua | 0.0065 |  | x | 2.04 | = | 0.01326
|  |  | Subtotal material | [6 empty] | 19.2501
|  |  | Despeses auxiliars |  |  |  | 1.5 | % | 0.39879
|  |  | Cost directe | [6 empty] | 51.7167
|  |  | Despeses indirectes |  |  |  | 6 | % |  | 3.103
|  |  | Total | [6 empty] | 54.8197
P-1711 | F9F5U815 | m2 | Reposició de paviment de lloses de formigó de 20x40x4cm, de color, col·locades a l'estesa amb morter sec M 7,5 i reblert de junts amb sorra fina, en actuacions de més de 60 m2, en zones urbanes |  |  |  | Rend.: | 1 |  | 33.89
Mà d'obra
| A0140000 | h | Manobre | 0.19305 | /R | x | 24.55 | = | 4.7394
| A012N000 | h | Oficial 1a d'obra pública | 0.19305 | /R | x | 29.42 | = | 5.6795
|  |  | Subtotal mà d'obra | [6 empty] | 10.4189
Maquinària
| C1503500 | h | Camió grua de 5 t de carrega màxima a peu de grua (4,5 m de l'eix de grua) | 0.01931 | /R | x | 65.38 | = | 1.2625
| CZ111000 | h | Grup electrògen d'1 a 5 kVA | 0.19305 | /R | x | 2.54 | = | 0.49035
| C1705600 | h | Formigonera de 165 l | 0.19305 | /R | x | 2.05 | = | 0.39575
|  |  | Subtotal maquinària | [6 empty] | 2.1486
Material
| B9FAU252 | m2 | Llosa de formigó per a paviments, de 20x40x4cm, de color | 1.05 |  | x | 15.61 | = | 16.3905
| B0111000 | m3 | Aigua | 0.0065 |  | x | 2.04 | = | 0.01326
| B0310500 | t | Sorra de pedrera de 0 a 3,5 mm | 0.017 |  | x | 20.4 | = | 0.3468
| B0710180 | t | Morter per a ram de paleta, classe M 7,5 (7,5 N/mm2), en sacs, de designació (G) segons norma UNE-EN 998-2 | 0.0435 |  | x | 57.46 | = | 2.4995
|  |  | Subtotal material | [6 empty] | 19.2501
|  |  | Despeses auxiliars |  |  |  | 1.5 | % | 0.15628
|  |  | Cost directe | [6 empty] | 31.9738
|  |  | Despeses indirectes |  |  |  | 6 | % |  | 1.9184
|  |  | Total | [6 empty] | 33.8923
P-1712 | F9F5U816 | m2 | Reposició de paviment de lloses de formigó de 20x40x4cm, de color, col·locades a l'estesa amb morter sec M 7,5 i reblert de junts amb sorra fina, en actuacions de més de 60 m2, en zones urbanes amb dificultat de mobilitat |  |  |  | Rend.: | 1 |  | 51.45
Mà d'obra
| A012N000 | h | Oficial 1a d'obra pública | 0.44444 | /R | x | 29.42 | = | 13.0754
| A0140000 | h | Manobre | 0.44444 | /R | x | 24.55 | = | 10.911
|  |  | Subtotal mà d'obra | [6 empty] | 23.9864
Maquinària
| CZ111000 | h | Grup electrògen d'1 a 5 kVA | 0.44444 | /R | x | 2.54 | = | 1.1289
| C1503500 | h | Camió grua de 5 t de carrega màxima a peu de grua (4,5 m de l'eix de grua) | 0.04444 | /R | x | 65.38 | = | 2.9055
| C1705600 | h | Formigonera de 165 l | 0.44444 | /R | x | 2.05 | = | 0.9111
|  |  | Subtotal maquinària | [6 empty] | 4.9455
Material
| B0710180 | t | Morter per a ram de paleta, classe M 7,5 (7,5 N/mm2), en sacs, de designació (G) segons norma UNE-EN 998-2 | 0.0435 |  | x | 57.46 | = | 2.4995
| B9FAU252 | m2 | Llosa de formigó per a paviments, de 20x40x4cm, de color | 1.05 |  | x | 15.61 | = | 16.3905
| B0310500 | t | Sorra de pedrera de 0 a 3,5 mm | 0.017 |  | x | 20.4 | = | 0.3468
| B0111000 | m3 | Aigua | 0.0065 |  | x | 2.04 | = | 0.01326
|  |  | Subtotal material | [6 empty] | 19.2501
|  |  | Despeses auxiliars |  |  |  | 1.5 | % | 0.3598
|  |  | Cost directe | [6 empty] | 48.5418
|  |  | Despeses indirectes |  |  |  | 6 | % |  | 2.9125
|  |  | Total | [6 empty] | 51.4543
P-1713 | F9F5U821 | m2 | Reposició de paviment de lloses de formigó de 20x40x4cm, de color, col·locades a l'estesa amb morter sec M 10 i reblert de junts amb sorra fina, en actuacions de fins a 4 m2 |  |  |  | Rend.: | 1 |  | 72.23
Mà d'obra
| A012N000 | h | Oficial 1a d'obra pública | 0.74074 | /R | x | 29.42 | = | 21.7926
| A0140000 | h | Manobre | 0.74074 | /R | x | 24.55 | = | 18.1852
|  |  | Subtotal mà d'obra | [6 empty] | 39.9777
Maquinària
| CZ111000 | h | Grup electrògen d'1 a 5 kVA | 0.74074 | /R | x | 2.54 | = | 1.8815
| C1503500 | h | Camió grua de 5 t de carrega màxima a peu de grua (4,5 m de l'eix de grua) | 0.07407 | /R | x | 65.38 | = | 4.8427
| C1705600 | h | Formigonera de 165 l | 0.74074 | /R | x | 2.05 | = | 1.5185
|  |  | Subtotal maquinària | [6 empty] | 8.2427
Material
| B07101A0 | t | Morter per a ram de paleta, classe M 10 (10 N/mm2), en sacs, de designació (G) segons norma UNE-EN 998-2 | 0.0435 |  | x | 59 | = | 2.5665
| B0310500 | t | Sorra de pedrera de 0 a 3,5 mm | 0.017 |  | x | 20.4 | = | 0.3468
| B9FAU252 | m2 | Llosa de formigó per a paviments, de 20x40x4cm, de color | 1.05 |  | x | 15.61 | = | 16.3905
| B0111000 | m3 | Aigua | 0.0065 |  | x | 2.04 | = | 0.01326
|  |  | Subtotal material | [6 empty] | 19.3171
|  |  | Despeses auxiliars |  |  |  | 1.5 | % | 0.59967
|  |  | Cost directe | [6 empty] | 68.1372
|  |  | Despeses indirectes |  |  |  | 6 | % |  | 4.0882
|  |  | Total | [6 empty] | 72.2254
P-1714 | F9F5U822 | m2 | Reposició de paviment de lloses de formigó de 20x40x4cm, de color, col·locades a l'estesa amb morter sec M 10 i reblert de junts amb sorra fina, en actuacions de 4 m2 a 20 m2 |  |  |  | Rend.: | 1 |  | 61.86
Mà d'obra
| A012N000 | h | Oficial 1a d'obra pública | 0.59242 | /R | x | 29.42 | = | 17.429
| A0140000 | h | Manobre | 0.59242 | /R | x | 24.55 | = | 14.5439
|  |  | Subtotal mà d'obra | [6 empty] | 31.9729
Maquinària
| CZ111000 | h | Grup electrògen d'1 a 5 kVA | 0.59242 | /R | x | 2.54 | = | 1.5048
| C1503500 | h | Camió grua de 5 t de carrega màxima a peu de grua (4,5 m de l'eix de grua) | 0.05924 | /R | x | 65.38 | = | 3.8731
| C1705600 | h | Formigonera de 165 l | 0.59242 | /R | x | 2.05 | = | 1.2145
|  |  | Subtotal maquinària | [6 empty] | 6.5923
Material
| B07101A0 | t | Morter per a ram de paleta, classe M 10 (10 N/mm2), en sacs, de designació (G) segons norma UNE-EN 998-2 | 0.0435 |  | x | 59 | = | 2.5665
| B0310500 | t | Sorra de pedrera de 0 a 3,5 mm | 0.017 |  | x | 20.4 | = | 0.3468
| B9FAU252 | m2 | Llosa de formigó per a paviments, de 20x40x4cm, de color | 1.05 |  | x | 15.61 | = | 16.3905
| B0111000 | m3 | Aigua | 0.0065 |  | x | 2.04 | = | 0.01326
|  |  | Subtotal material | [6 empty] | 19.3171
|  |  | Despeses auxiliars |  |  |  | 1.5 | % | 0.47959
|  |  | Cost directe | [6 empty] | 58.3619
|  |  | Despeses indirectes |  |  |  | 6 | % |  | 3.5017
|  |  | Total | [6 empty] | 61.8636
P-1715 | F9F5U823 | m2 | Reposició de paviment de lloses de formigó de 20x40x4cm, de color, col·locades a l'estesa amb morter sec M 10 i reblert de junts amb sorra fina, en actuacions de 20 m2 a 60 m2, en zones urbanes |  |  |  | Rend.: | 1 |  | 39.88
Mà d'obra
| A012N000 | h | Oficial 1a d'obra pública | 0.27778 | /R | x | 29.42 | = | 8.1723
| A0140000 | h | Manobre | 0.27778 | /R | x | 24.55 | = | 6.8195
|  |  | Subtotal mà d'obra | [6 empty] | 14.9918
Maquinària
| CZ111000 | h | Grup electrògen d'1 a 5 kVA | 0.27778 | /R | x | 2.54 | = | 0.70556
| C1503500 | h | Camió grua de 5 t de carrega màxima a peu de grua (4,5 m de l'eix de grua) | 0.02778 | /R | x | 65.38 | = | 1.8163
| C1705600 | h | Formigonera de 165 l | 0.27778 | /R | x | 2.05 | = | 0.56945
|  |  | Subtotal maquinària | [6 empty] | 3.0913
Material
| B07101A0 | t | Morter per a ram de paleta, classe M 10 (10 N/mm2), en sacs, de designació (G) segons norma UNE-EN 998-2 | 0.0435 |  | x | 59 | = | 2.5665
| B0310500 | t | Sorra de pedrera de 0 a 3,5 mm | 0.017 |  | x | 20.4 | = | 0.3468
| B9FAU252 | m2 | Llosa de formigó per a paviments, de 20x40x4cm, de color | 1.05 |  | x | 15.61 | = | 16.3905
| B0111000 | m3 | Aigua | 0.0065 |  | x | 2.04 | = | 0.01326
|  |  | Subtotal material | [6 empty] | 19.3171
|  |  | Despeses auxiliars |  |  |  | 1.5 | % | 0.22488
|  |  | Cost directe | [6 empty] | 37.625
|  |  | Despeses indirectes |  |  |  | 6 | % |  | 2.2575
|  |  | Total | [6 empty] | 39.8825
P-1716 | F9F5U824 | m2 | Reposició de paviment de lloses de formigó de 20x40x4cm, de color, col·locades a l'estesa amb morter sec M 10 i reblert de junts amb sorra fina, en actuacions de 20 m2 a 60 m2, en zones urbanes amb dificultat de mobilitat |  |  |  | Rend.: | 1 |  | 54.89
Mà d'obra
| A012N000 | h | Oficial 1a d'obra pública | 0.49261 | /R | x | 29.42 | = | 14.4926
| A0140000 | h | Manobre | 0.49261 | /R | x | 24.55 | = | 12.0936
|  |  | Subtotal mà d'obra | [6 empty] | 26.5862
Maquinària
| CZ111000 | h | Grup electrògen d'1 a 5 kVA | 0.49261 | /R | x | 2.54 | = | 1.2512
| C1503500 | h | Camió grua de 5 t de carrega màxima a peu de grua (4,5 m de l'eix de grua) | 0.04926 | /R | x | 65.38 | = | 3.2206
| C1705600 | h | Formigonera de 165 l | 0.49261 | /R | x | 2.05 | = | 1.0098
|  |  | Subtotal maquinària | [6 empty] | 5.4817
Material
| B0111000 | m3 | Aigua | 0.0065 |  | x | 2.04 | = | 0.01326
| B07101A0 | t | Morter per a ram de paleta, classe M 10 (10 N/mm2), en sacs, de designació (G) segons norma UNE-EN 998-2 | 0.0435 |  | x | 59 | = | 2.5665
| B0310500 | t | Sorra de pedrera de 0 a 3,5 mm | 0.017 |  | x | 20.4 | = | 0.3468
| B9FAU252 | m2 | Llosa de formigó per a paviments, de 20x40x4cm, de color | 1.05 |  | x | 15.61 | = | 16.3905
|  |  | Subtotal material | [6 empty] | 19.3171
|  |  | Despeses auxiliars |  |  |  | 1.5 | % | 0.39879
|  |  | Cost directe | [6 empty] | 51.7837
|  |  | Despeses indirectes |  |  |  | 6 | % |  | 3.107
|  |  | Total | [6 empty] | 54.8907
P-1717 | F9F5U825 | m2 | Reposició de paviment de lloses de formigó de 20x40x4cm, de color, col·locades a l'estesa amb morter sec M 10 i reblert de junts amb sorra fina, en actuacions de més de 60 m2, en zones urbanes |  |  |  | Rend.: | 1 |  | 33.96
Mà d'obra
| A0140000 | h | Manobre | 0.19305 | /R | x | 24.55 | = | 4.7394
| A012N000 | h | Oficial 1a d'obra pública | 0.19305 | /R | x | 29.42 | = | 5.6795
|  |  | Subtotal mà d'obra | [6 empty] | 10.4189
Maquinària
| CZ111000 | h | Grup electrògen d'1 a 5 kVA | 0.19305 | /R | x | 2.54 | = | 0.49035
| C1503500 | h | Camió grua de 5 t de carrega màxima a peu de grua (4,5 m de l'eix de grua) | 0.01931 | /R | x | 65.38 | = | 1.2625
| C1705600 | h | Formigonera de 165 l | 0.19305 | /R | x | 2.05 | = | 0.39575
|  |  | Subtotal maquinària | [6 empty] | 2.1486
Material
| B0111000 | m3 | Aigua | 0.0065 |  | x | 2.04 | = | 0.01326
| B07101A0 | t | Morter per a ram de paleta, classe M 10 (10 N/mm2), en sacs, de designació (G) segons norma UNE-EN 998-2 | 0.0435 |  | x | 59 | = | 2.5665
| B0310500 | t | Sorra de pedrera de 0 a 3,5 mm | 0.017 |  | x | 20.4 | = | 0.3468
| B9FAU252 | m2 | Llosa de formigó per a paviments, de 20x40x4cm, de color | 1.05 |  | x | 15.61 | = | 16.3905
|  |  | Subtotal material | [6 empty] | 19.3171
|  |  | Despeses auxiliars |  |  |  | 1.5 | % | 0.15628
|  |  | Cost directe | [6 empty] | 32.0408
|  |  | Despeses indirectes |  |  |  | 6 | % |  | 1.9224
|  |  | Total | [6 empty] | 33.9633
P-1718 | F9F5U826 | m2 | Reposició de paviment de lloses de formigó de 20x40x4cm, de color, col·locades a l'estesa amb morter sec M 10 i reblert de junts amb sorra fina, en actuacions de més de 60 m2, en zones urbanes amb dificultat de mobilitat |  |  |  | Rend.: | 1 |  | 51.53
Mà d'obra
| A012N000 | h | Oficial 1a d'obra pública | 0.44444 | /R | x | 29.42 | = | 13.0754
| A0140000 | h | Manobre | 0.44444 | /R | x | 24.55 | = | 10.911
|  |  | Subtotal mà d'obra | [6 empty] | 23.9864
Maquinària
| CZ111000 | h | Grup electrògen d'1 a 5 kVA | 0.44444 | /R | x | 2.54 | = | 1.1289
| C1503500 | h | Camió grua de 5 t de carrega màxima a peu de grua (4,5 m de l'eix de grua) | 0.04444 | /R | x | 65.38 | = | 2.9055
| C1705600 | h | Formigonera de 165 l | 0.44444 | /R | x | 2.05 | = | 0.9111
|  |  | Subtotal maquinària | [6 empty] | 4.9455
Material
| B9FAU252 | m2 | Llosa de formigó per a paviments, de 20x40x4cm, de color | 1.05 |  | x | 15.61 | = | 16.3905
| B07101A0 | t | Morter per a ram de paleta, classe M 10 (10 N/mm2), en sacs, de designació (G) segons norma UNE-EN 998-2 | 0.0435 |  | x | 59 | = | 2.5665
| B0310500 | t | Sorra de pedrera de 0 a 3,5 mm | 0.017 |  | x | 20.4 | = | 0.3468
| B0111000 | m3 | Aigua | 0.0065 |  | x | 2.04 | = | 0.01326
|  |  | Subtotal material | [6 empty] | 19.3171
|  |  | Despeses auxiliars |  |  |  | 1.5 | % | 0.3598
|  |  | Cost directe | [6 empty] | 48.6088
|  |  | Despeses indirectes |  |  |  | 6 | % |  | 2.9165
|  |  | Total | [6 empty] | 51.5253
P-1719 | F9F5U911 | m2 | Reposició de paviment de lloses de formigó de 20x40x7cm, gris, col·locades a l'estesa amb morter sec M 7,5 i reblert de junts amb sorra fina, en actuacions de fins a 4 m2 |  |  |  | Rend.: | 1 |  | 74.14
Mà d'obra
| A012N000 | h | Oficial 1a d'obra pública | 0.74074 | /R | x | 29.42 | = | 21.7926
| A0140000 | h | Manobre | 0.74074 | /R | x | 24.55 | = | 18.1852
|  |  | Subtotal mà d'obra | [6 empty] | 39.9777
Maquinària
| C1503500 | h | Camió grua de 5 t de carrega màxima a peu de grua (4,5 m de l'eix de grua) | 0.07407 | /R | x | 65.38 | = | 4.8427
| CZ111000 | h | Grup electrògen d'1 a 5 kVA | 0.74074 | /R | x | 2.54 | = | 1.8815
| C1705600 | h | Formigonera de 165 l | 0.74074 | /R | x | 2.05 | = | 1.5185
|  |  | Subtotal maquinària | [6 empty] | 8.2427
Material
| B0710180 | t | Morter per a ram de paleta, classe M 7,5 (7,5 N/mm2), en sacs, de designació (G) segons norma UNE-EN 998-2 | 0.0435 |  | x | 57.46 | = | 2.4995
| B0111000 | m3 | Aigua | 0.0065 |  | x | 2.04 | = | 0.01326
| B0310500 | t | Sorra de pedrera de 0 a 3,5 mm | 0.017 |  | x | 20.4 | = | 0.3468
| B9FAU261 | m2 | Llosa de formigó per a paviments, de 20x40x7cm, gris | 1.05 |  | x | 17.39 | = | 18.2595
|  |  | Subtotal material | [6 empty] | 21.1191
|  |  | Despeses auxiliars |  |  |  | 1.5 | % | 0.59967
|  |  | Cost directe | [6 empty] | 69.9392
|  |  | Despeses indirectes |  |  |  | 6 | % |  | 4.1963
|  |  | Total | [6 empty] | 74.1355
P-1720 | F9F5U912 | m2 | Reposició de paviment de lloses de formigó de 20x40x7cm, gris, col·locades a l'estesa amb morter sec M 7,5 i reblert de junts amb sorra fina, en actuacions de 4 m2 a 20 m2 |  |  |  | Rend.: | 1 |  | 63.77
Mà d'obra
| A0140000 | h | Manobre | 0.59242 | /R | x | 24.55 | = | 14.5439
| A012N000 | h | Oficial 1a d'obra pública | 0.59242 | /R | x | 29.42 | = | 17.429
|  |  | Subtotal mà d'obra | [6 empty] | 31.9729
Maquinària
| C1503500 | h | Camió grua de 5 t de carrega màxima a peu de grua (4,5 m de l'eix de grua) | 0.05924 | /R | x | 65.38 | = | 3.8731
| C1705600 | h | Formigonera de 165 l | 0.59242 | /R | x | 2.05 | = | 1.2145
| CZ111000 | h | Grup electrògen d'1 a 5 kVA | 0.59242 | /R | x | 2.54 | = | 1.5048
|  |  | Subtotal maquinària | [6 empty] | 6.5923
Material
| B0710180 | t | Morter per a ram de paleta, classe M 7,5 (7,5 N/mm2), en sacs, de designació (G) segons norma UNE-EN 998-2 | 0.0435 |  | x | 57.46 | = | 2.4995
| B0111000 | m3 | Aigua | 0.0065 |  | x | 2.04 | = | 0.01326
| B0310500 | t | Sorra de pedrera de 0 a 3,5 mm | 0.017 |  | x | 20.4 | = | 0.3468
| B9FAU261 | m2 | Llosa de formigó per a paviments, de 20x40x7cm, gris | 1.05 |  | x | 17.39 | = | 18.2595
|  |  | Subtotal material | [6 empty] | 21.1191
|  |  | Despeses auxiliars |  |  |  | 1.5 | % | 0.47959
|  |  | Cost directe | [6 empty] | 60.1639
|  |  | Despeses indirectes |  |  |  | 6 | % |  | 3.6098
|  |  | Total | [6 empty] | 63.7737
P-1721 | F9F5U913 | m2 | Reposició de paviment de lloses de formigó de 20x40x7cm, gris, col·locades a l'estesa amb morter sec M 7,5 i reblert de junts amb sorra fina, en actuacions de 20 m2 a 60 m2, en zones urbanes |  |  |  | Rend.: | 1 |  | 41.79
Mà d'obra
| A0140000 | h | Manobre | 0.27778 | /R | x | 24.55 | = | 6.8195
| A012N000 | h | Oficial 1a d'obra pública | 0.27778 | /R | x | 29.42 | = | 8.1723
|  |  | Subtotal mà d'obra | [6 empty] | 14.9918
Maquinària
| CZ111000 | h | Grup electrògen d'1 a 5 kVA | 0.27778 | /R | x | 2.54 | = | 0.70556
| C1503500 | h | Camió grua de 5 t de carrega màxima a peu de grua (4,5 m de l'eix de grua) | 0.02778 | /R | x | 65.38 | = | 1.8163
| C1705600 | h | Formigonera de 165 l | 0.27778 | /R | x | 2.05 | = | 0.56945
|  |  | Subtotal maquinària | [6 empty] | 3.0913
Material
| B0310500 | t | Sorra de pedrera de 0 a 3,5 mm | 0.017 |  | x | 20.4 | = | 0.3468
| B9FAU261 | m2 | Llosa de formigó per a paviments, de 20x40x7cm, gris | 1.05 |  | x | 17.39 | = | 18.2595
| B0710180 | t | Morter per a ram de paleta, classe M 7,5 (7,5 N/mm2), en sacs, de designació (G) segons norma UNE-EN 998-2 | 0.0435 |  | x | 57.46 | = | 2.4995
| B0111000 | m3 | Aigua | 0.0065 |  | x | 2.04 | = | 0.01326
|  |  | Subtotal material | [6 empty] | 21.1191
|  |  | Despeses auxiliars |  |  |  | 1.5 | % | 0.22488
|  |  | Cost directe | [6 empty] | 39.427
|  |  | Despeses indirectes |  |  |  | 6 | % |  | 2.3656
|  |  | Total | [6 empty] | 41.7926
P-1722 | F9F5U914 | m2 | Reposició de paviment de lloses de formigó de 20x40x7cm, gris, col·locades a l'estesa amb morter sec M 7,5 i reblert de junts amb sorra fina, en actuacions de 20 m2 a 60 m2, en zones urbanes amb dificultat de mobilitat |  |  |  | Rend.: | 1 |  | 56.8
Mà d'obra
| A0140000 | h | Manobre | 0.49261 | /R | x | 24.55 | = | 12.0936
| A012N000 | h | Oficial 1a d'obra pública | 0.49261 | /R | x | 29.42 | = | 14.4926
|  |  | Subtotal mà d'obra | [6 empty] | 26.5862
Maquinària
| C1705600 | h | Formigonera de 165 l | 0.49261 | /R | x | 2.05 | = | 1.0098
| C1503500 | h | Camió grua de 5 t de carrega màxima a peu de grua (4,5 m de l'eix de grua) | 0.04926 | /R | x | 65.38 | = | 3.2206
| CZ111000 | h | Grup electrògen d'1 a 5 kVA | 0.49261 | /R | x | 2.54 | = | 1.2512
|  |  | Subtotal maquinària | [6 empty] | 5.4817
Material
| B9FAU261 | m2 | Llosa de formigó per a paviments, de 20x40x7cm, gris | 1.05 |  | x | 17.39 | = | 18.2595
| B0111000 | m3 | Aigua | 0.0065 |  | x | 2.04 | = | 0.01326
| B0310500 | t | Sorra de pedrera de 0 a 3,5 mm | 0.017 |  | x | 20.4 | = | 0.3468
| B0710180 | t | Morter per a ram de paleta, classe M 7,5 (7,5 N/mm2), en sacs, de designació (G) segons norma UNE-EN 998-2 | 0.0435 |  | x | 57.46 | = | 2.4995
|  |  | Subtotal material | [6 empty] | 21.1191
|  |  | Despeses auxiliars |  |  |  | 1.5 | % | 0.39879
|  |  | Cost directe | [6 empty] | 53.5857
|  |  | Despeses indirectes |  |  |  | 6 | % |  | 3.2151
|  |  | Total | [6 empty] | 56.8009
P-1723 | F9F5U915 | m2 | Reposició de paviment de lloses de formigó de 20x40x7cm, gris, col·locades a l'estesa amb morter sec M 7,5 i reblert de junts amb sorra fina, en actuacions de més de 60 m2, en zones urbanes |  |  |  | Rend.: | 1 |  | 35.87
Mà d'obra
| A0140000 | h | Manobre | 0.19305 | /R | x | 24.55 | = | 4.7394
| A012N000 | h | Oficial 1a d'obra pública | 0.19305 | /R | x | 29.42 | = | 5.6795
|  |  | Subtotal mà d'obra | [6 empty] | 10.4189
Maquinària
| CZ111000 | h | Grup electrògen d'1 a 5 kVA | 0.19305 | /R | x | 2.54 | = | 0.49035
| C1503500 | h | Camió grua de 5 t de carrega màxima a peu de grua (4,5 m de l'eix de grua) | 0.01931 | /R | x | 65.38 | = | 1.2625
| C1705600 | h | Formigonera de 165 l | 0.19305 | /R | x | 2.05 | = | 0.39575
|  |  | Subtotal maquinària | [6 empty] | 2.1486
Material
| B0111000 | m3 | Aigua | 0.0065 |  | x | 2.04 | = | 0.01326
| B0310500 | t | Sorra de pedrera de 0 a 3,5 mm | 0.017 |  | x | 20.4 | = | 0.3468
| B9FAU261 | m2 | Llosa de formigó per a paviments, de 20x40x7cm, gris | 1.05 |  | x | 17.39 | = | 18.2595
| B0710180 | t | Morter per a ram de paleta, classe M 7,5 (7,5 N/mm2), en sacs, de designació (G) segons norma UNE-EN 998-2 | 0.0435 |  | x | 57.46 | = | 2.4995
|  |  | Subtotal material | [6 empty] | 21.1191
|  |  | Despeses auxiliars |  |  |  | 1.5 | % | 0.15628
|  |  | Cost directe | [6 empty] | 33.8428
|  |  | Despeses indirectes |  |  |  | 6 | % |  | 2.0306
|  |  | Total | [6 empty] | 35.8734
P-1724 | F9F5U916 | m2 | Reposició de paviment de lloses de formigó de 20x40x7cm, gris, col·locades a l'estesa amb morter sec M 7,5 i reblert de junts amb sorra fina, en actuacions de més de 60 m2, en zones urbanes amb dificultat de mobilitat |  |  |  | Rend.: | 1 |  | 53.44
Mà d'obra
| A012N000 | h | Oficial 1a d'obra pública | 0.44444 | /R | x | 29.42 | = | 13.0754
| A0140000 | h | Manobre | 0.44444 | /R | x | 24.55 | = | 10.911
|  |  | Subtotal mà d'obra | [6 empty] | 23.9864
Maquinària
| C1503500 | h | Camió grua de 5 t de carrega màxima a peu de grua (4,5 m de l'eix de grua) | 0.04444 | /R | x | 65.38 | = | 2.9055
| CZ111000 | h | Grup electrògen d'1 a 5 kVA | 0.44444 | /R | x | 2.54 | = | 1.1289
| C1705600 | h | Formigonera de 165 l | 0.44444 | /R | x | 2.05 | = | 0.9111
|  |  | Subtotal maquinària | [6 empty] | 4.9455
Material
| B9FAU261 | m2 | Llosa de formigó per a paviments, de 20x40x7cm, gris | 1.05 |  | x | 17.39 | = | 18.2595
| B0310500 | t | Sorra de pedrera de 0 a 3,5 mm | 0.017 |  | x | 20.4 | = | 0.3468
| B0111000 | m3 | Aigua | 0.0065 |  | x | 2.04 | = | 0.01326
| B0710180 | t | Morter per a ram de paleta, classe M 7,5 (7,5 N/mm2), en sacs, de designació (G) segons norma UNE-EN 998-2 | 0.0435 |  | x | 57.46 | = | 2.4995
|  |  | Subtotal material | [6 empty] | 21.1191
|  |  | Despeses auxiliars |  |  |  | 1.5 | % | 0.3598
|  |  | Cost directe | [6 empty] | 50.4108
|  |  | Despeses indirectes |  |  |  | 6 | % |  | 3.0246
|  |  | Total | [6 empty] | 53.4354
P-1725 | F9F5U933 | m2 | Reposició de paviment de lloses de formigó de 20x40x7cm, gris, col·locades a l'estesa amb morter sec M 15 i beurada de ciment pòrtland, en actuacions de 20 m2 a 60 m2, en zones urbanes |  |  |  | Rend.: | 1 |  | 42.15
Mà d'obra
| A012N000 | h | Oficial 1a d'obra pública | 0.27778 | /R | x | 29.42 | = | 8.1723
| A0140000 | h | Manobre | 0.27778 | /R | x | 24.55 | = | 6.8195
|  |  | Subtotal mà d'obra | [6 empty] | 14.9918
Maquinària
| CZ111000 | h | Grup electrògen d'1 a 5 kVA | 0.27778 | /R | x | 2.54 | = | 0.70556
| C1503500 | h | Camió grua de 5 t de carrega màxima a peu de grua (4,5 m de l'eix de grua) | 0.02778 | /R | x | 65.38 | = | 1.8163
| C1705600 | h | Formigonera de 165 l | 0.27778 | /R | x | 2.05 | = | 0.56945
|  |  | Subtotal maquinària | [6 empty] | 3.0913
Material
| B0710U10 | t | Morter per a ram de paleta, classe M 15 (15 N/mm2), a granel, de designació (G) segons norma UNE-EN 998-2 | 0.0435 |  | x | 65.16 | = | 2.8345
| B9FAU261 | m2 | Llosa de formigó per a paviments, de 20x40x7cm, gris | 1.05 |  | x | 17.39 | = | 18.2595
| B0310500 | t | Sorra de pedrera de 0 a 3,5 mm | 0.017 |  | x | 20.4 | = | 0.3468
| B0111000 | m3 | Aigua | 0.0065 |  | x | 2.04 | = | 0.01326
|  |  | Subtotal material | [6 empty] | 21.454
|  |  | Despeses auxiliars |  |  |  | 1.5 | % | 0.22488
|  |  | Cost directe | [6 empty] | 39.762
|  |  | Despeses indirectes |  |  |  | 6 | % |  | 2.3857
|  |  | Total | [6 empty] | 42.1477
P-1726 | F9F5U934 | m2 | Reposició de paviment de lloses de formigó de 20x40x7cm, gris, col·locades a l'estesa amb morter sec M 15 i beurada de ciment pòrtland, en actuacions de 20 m2 a 60 m2, en zones urbanes amb dificultat de mobilitat |  |  |  | Rend.: | 1 |  | 57.16
Mà d'obra
| A012N000 | h | Oficial 1a d'obra pública | 0.49261 | /R | x | 29.42 | = | 14.4926
| A0140000 | h | Manobre | 0.49261 | /R | x | 24.55 | = | 12.0936
|  |  | Subtotal mà d'obra | [6 empty] | 26.5862
Maquinària
| C1503500 | h | Camió grua de 5 t de carrega màxima a peu de grua (4,5 m de l'eix de grua) | 0.04926 | /R | x | 65.38 | = | 3.2206
| CZ111000 | h | Grup electrògen d'1 a 5 kVA | 0.49261 | /R | x | 2.54 | = | 1.2512
| C1705600 | h | Formigonera de 165 l | 0.49261 | /R | x | 2.05 | = | 1.0098
|  |  | Subtotal maquinària | [6 empty] | 5.4817
Material
| B0111000 | m3 | Aigua | 0.0065 |  | x | 2.04 | = | 0.01326
| B9FAU261 | m2 | Llosa de formigó per a paviments, de 20x40x7cm, gris | 1.05 |  | x | 17.39 | = | 18.2595
| B0310500 | t | Sorra de pedrera de 0 a 3,5 mm | 0.017 |  | x | 20.4 | = | 0.3468
| B0710U10 | t | Morter per a ram de paleta, classe M 15 (15 N/mm2), a granel, de designació (G) segons norma UNE-EN 998-2 | 0.0435 |  | x | 65.16 | = | 2.8345
|  |  | Subtotal material | [6 empty] | 21.454
|  |  | Despeses auxiliars |  |  |  | 1.5 | % | 0.39879
|  |  | Cost directe | [6 empty] | 53.9207
|  |  | Despeses indirectes |  |  |  | 6 | % |  | 3.2352
|  |  | Total | [6 empty] | 57.1559
P-1727 | F9F5U935 | m2 | Reposició de paviment de lloses de formigó de 20x40x7cm, gris, col·locades a l'estesa amb morter sec M 15 i beurada de ciment pòrtland, en actuacions de més de 60 m2, en zones urbanes |  |  |  | Rend.: | 1 |  | 36.23
Mà d'obra
| A0140000 | h | Manobre | 0.19305 | /R | x | 24.55 | = | 4.7394
| A012N000 | h | Oficial 1a d'obra pública | 0.19305 | /R | x | 29.42 | = | 5.6795
|  |  | Subtotal mà d'obra | [6 empty] | 10.4189
Maquinària
| CZ111000 | h | Grup electrògen d'1 a 5 kVA | 0.19305 | /R | x | 2.54 | = | 0.49035
| C1503500 | h | Camió grua de 5 t de carrega màxima a peu de grua (4,5 m de l'eix de grua) | 0.01931 | /R | x | 65.38 | = | 1.2625
| C1705600 | h | Formigonera de 165 l | 0.19305 | /R | x | 2.05 | = | 0.39575
|  |  | Subtotal maquinària | [6 empty] | 2.1486
Material
| B0310500 | t | Sorra de pedrera de 0 a 3,5 mm | 0.017 |  | x | 20.4 | = | 0.3468
| B0111000 | m3 | Aigua | 0.0065 |  | x | 2.04 | = | 0.01326
| B9FAU261 | m2 | Llosa de formigó per a paviments, de 20x40x7cm, gris | 1.05 |  | x | 17.39 | = | 18.2595
| B0710U10 | t | Morter per a ram de paleta, classe M 15 (15 N/mm2), a granel, de designació (G) segons norma UNE-EN 998-2 | 0.0435 |  | x | 65.16 | = | 2.8345
|  |  | Subtotal material | [6 empty] | 21.454
|  |  | Despeses auxiliars |  |  |  | 1.5 | % | 0.15628
|  |  | Cost directe | [6 empty] | 34.1778
|  |  | Despeses indirectes |  |  |  | 6 | % |  | 2.0507
|  |  | Total | [6 empty] | 36.2285
P-1728 | F9F5U936 | m2 | Reposició de paviment de lloses de formigó de 20x40x7cm, gris, col·locades a l'estesa amb morter sec M 15 i beurada de ciment pòrtland, en actuacions de més de 60 m2, en zones urbanes amb dificultat de mobilitat |  |  |  | Rend.: | 1 |  | 53.79
Mà d'obra
| A0140000 | h | Manobre | 0.44444 | /R | x | 24.55 | = | 10.911
| A012N000 | h | Oficial 1a d'obra pública | 0.44444 | /R | x | 29.42 | = | 13.0754
|  |  | Subtotal mà d'obra | [6 empty] | 23.9864
Maquinària
| C1705600 | h | Formigonera de 165 l | 0.44444 | /R | x | 2.05 | = | 0.9111
| CZ111000 | h | Grup electrògen d'1 a 5 kVA | 0.44444 | /R | x | 2.54 | = | 1.1289
| C1503500 | h | Camió grua de 5 t de carrega màxima a peu de grua (4,5 m de l'eix de grua) | 0.04444 | /R | x | 65.38 | = | 2.9055
|  |  | Subtotal maquinària | [6 empty] | 4.9455
Material
| B0310500 | t | Sorra de pedrera de 0 a 3,5 mm | 0.017 |  | x | 20.4 | = | 0.3468
| B0710U10 | t | Morter per a ram de paleta, classe M 15 (15 N/mm2), a granel, de designació (G) segons norma UNE-EN 998-2 | 0.0435 |  | x | 65.16 | = | 2.8345
| B9FAU261 | m2 | Llosa de formigó per a paviments, de 20x40x7cm, gris | 1.05 |  | x | 17.39 | = | 18.2595
| B0111000 | m3 | Aigua | 0.0065 |  | x | 2.04 | = | 0.01326
|  |  | Subtotal material | [6 empty] | 21.454
|  |  | Despeses auxiliars |  |  |  | 1.5 | % | 0.3598
|  |  | Cost directe | [6 empty] | 50.7457
|  |  | Despeses indirectes |  |  |  | 6 | % |  | 3.0447
|  |  | Total | [6 empty] | 53.7904
P-1729 | F9F5UA11 | m2 | Reposició de paviment de lloses de formigó de 20x40x7cm, de color, col·locades a l'estesa amb morter sec M 7,5 i reblert de junts amb sorra fina, en actuacions de fins a 4 m2 |  |  |  | Rend.: | 1 |  | 75.81
Mà d'obra
| A0140000 | h | Manobre | 0.74074 | /R | x | 24.55 | = | 18.1852
| A012N000 | h | Oficial 1a d'obra pública | 0.74074 | /R | x | 29.42 | = | 21.7926
|  |  | Subtotal mà d'obra | [6 empty] | 39.9777
Maquinària
| C1503500 | h | Camió grua de 5 t de carrega màxima a peu de grua (4,5 m de l'eix de grua) | 0.07407 | /R | x | 65.38 | = | 4.8427
| C1705600 | h | Formigonera de 165 l | 0.74074 | /R | x | 2.05 | = | 1.5185
| CZ111000 | h | Grup electrògen d'1 a 5 kVA | 0.74074 | /R | x | 2.54 | = | 1.8815
|  |  | Subtotal maquinària | [6 empty] | 8.2427
Material
| B0111000 | m3 | Aigua | 0.0065 |  | x | 2.04 | = | 0.01326
| B0710180 | t | Morter per a ram de paleta, classe M 7,5 (7,5 N/mm2), en sacs, de designació (G) segons norma UNE-EN 998-2 | 0.0435 |  | x | 57.46 | = | 2.4995
| B0310500 | t | Sorra de pedrera de 0 a 3,5 mm | 0.017 |  | x | 20.4 | = | 0.3468
| B9FAU262 | m2 | Llosa de formigó per a paviments, de 20x40x7cm, de color | 1.05 |  | x | 18.89 | = | 19.8345
|  |  | Subtotal material | [6 empty] | 22.6941
|  |  | Despeses auxiliars |  |  |  | 1.5 | % | 0.59967
|  |  | Cost directe | [6 empty] | 71.5142
|  |  | Despeses indirectes |  |  |  | 6 | % |  | 4.2908
|  |  | Total | [6 empty] | 75.805
P-1730 | F9F5UA12 | m2 | Reposició de paviment de lloses de formigó de 20x40x7cm, de color, col·locades a l'estesa amb morter sec M 7,5 i reblert de junts amb sorra fina, en actuacions de 4 m2 a 20 m2 |  |  |  | Rend.: | 1 |  | 65.44
Mà d'obra
| A012N000 | h | Oficial 1a d'obra pública | 0.59242 | /R | x | 29.42 | = | 17.429
| A0140000 | h | Manobre | 0.59242 | /R | x | 24.55 | = | 14.5439
|  |  | Subtotal mà d'obra | [6 empty] | 31.9729
Maquinària
| C1503500 | h | Camió grua de 5 t de carrega màxima a peu de grua (4,5 m de l'eix de grua) | 0.05924 | /R | x | 65.38 | = | 3.8731
| CZ111000 | h | Grup electrògen d'1 a 5 kVA | 0.59242 | /R | x | 2.54 | = | 1.5048
| C1705600 | h | Formigonera de 165 l | 0.59242 | /R | x | 2.05 | = | 1.2145
|  |  | Subtotal maquinària | [6 empty] | 6.5923
Material
| B9FAU262 | m2 | Llosa de formigó per a paviments, de 20x40x7cm, de color | 1.05 |  | x | 18.89 | = | 19.8345
| B0111000 | m3 | Aigua | 0.0065 |  | x | 2.04 | = | 0.01326
| B0310500 | t | Sorra de pedrera de 0 a 3,5 mm | 0.017 |  | x | 20.4 | = | 0.3468
| B0710180 | t | Morter per a ram de paleta, classe M 7,5 (7,5 N/mm2), en sacs, de designació (G) segons norma UNE-EN 998-2 | 0.0435 |  | x | 57.46 | = | 2.4995
|  |  | Subtotal material | [6 empty] | 22.6941
|  |  | Despeses auxiliars |  |  |  | 1.5 | % | 0.47959
|  |  | Cost directe | [6 empty] | 61.7389
|  |  | Despeses indirectes |  |  |  | 6 | % |  | 3.7043
|  |  | Total | [6 empty] | 65.4432
P-1731 | F9F5UA13 | m2 | Reposició de paviment de lloses de formigó de 20x40x7cm, de color, col·locades a l'estesa amb morter sec M 7,5 i reblert de junts amb sorra fina, en actuacions de 20 m2 a 60 m2, en zones urbanes |  |  |  | Rend.: | 1 |  | 43.46
Mà d'obra
| A0140000 | h | Manobre | 0.27778 | /R | x | 24.55 | = | 6.8195
| A012N000 | h | Oficial 1a d'obra pública | 0.27778 | /R | x | 29.42 | = | 8.1723
|  |  | Subtotal mà d'obra | [6 empty] | 14.9918
Maquinària
| CZ111000 | h | Grup electrògen d'1 a 5 kVA | 0.27778 | /R | x | 2.54 | = | 0.70556
| C1705600 | h | Formigonera de 165 l | 0.27778 | /R | x | 2.05 | = | 0.56945
| C1503500 | h | Camió grua de 5 t de carrega màxima a peu de grua (4,5 m de l'eix de grua) | 0.02778 | /R | x | 65.38 | = | 1.8163
|  |  | Subtotal maquinària | [6 empty] | 3.0913
Material
| B0111000 | m3 | Aigua | 0.0065 |  | x | 2.04 | = | 0.01326
| B9FAU262 | m2 | Llosa de formigó per a paviments, de 20x40x7cm, de color | 1.05 |  | x | 18.89 | = | 19.8345
| B0310500 | t | Sorra de pedrera de 0 a 3,5 mm | 0.017 |  | x | 20.4 | = | 0.3468
| B0710180 | t | Morter per a ram de paleta, classe M 7,5 (7,5 N/mm2), en sacs, de designació (G) segons norma UNE-EN 998-2 | 0.0435 |  | x | 57.46 | = | 2.4995
|  |  | Subtotal material | [6 empty] | 22.6941
|  |  | Despeses auxiliars |  |  |  | 1.5 | % | 0.22488
|  |  | Cost directe | [6 empty] | 41.002
|  |  | Despeses indirectes |  |  |  | 6 | % |  | 2.4601
|  |  | Total | [6 empty] | 43.4621
P-1732 | F9F5UA14 | m2 | Reposició de paviment de lloses de formigó de 20x40x7cm, de color, col·locades a l'estesa amb morter sec M 7,5 i reblert de junts amb sorra fina, en actuacions de 20 m2 a 60 m2, en zones urbanes amb dificultat de mobilitat |  |  |  | Rend.: | 1 |  | 58.47
Mà d'obra
| A012N000 | h | Oficial 1a d'obra pública | 0.49261 | /R | x | 29.42 | = | 14.4926
| A0140000 | h | Manobre | 0.49261 | /R | x | 24.55 | = | 12.0936
|  |  | Subtotal mà d'obra | [6 empty] | 26.5862
Maquinària
| C1705600 | h | Formigonera de 165 l | 0.49261 | /R | x | 2.05 | = | 1.0098
| C1503500 | h | Camió grua de 5 t de carrega màxima a peu de grua (4,5 m de l'eix de grua) | 0.04926 | /R | x | 65.38 | = | 3.2206
| CZ111000 | h | Grup electrògen d'1 a 5 kVA | 0.49261 | /R | x | 2.54 | = | 1.2512
|  |  | Subtotal maquinària | [6 empty] | 5.4817
Material
| B0111000 | m3 | Aigua | 0.0065 |  | x | 2.04 | = | 0.01326
| B0710180 | t | Morter per a ram de paleta, classe M 7,5 (7,5 N/mm2), en sacs, de designació (G) segons norma UNE-EN 998-2 | 0.0435 |  | x | 57.46 | = | 2.4995
| B0310500 | t | Sorra de pedrera de 0 a 3,5 mm | 0.017 |  | x | 20.4 | = | 0.3468
| B9FAU262 | m2 | Llosa de formigó per a paviments, de 20x40x7cm, de color | 1.05 |  | x | 18.89 | = | 19.8345
|  |  | Subtotal material | [6 empty] | 22.6941
|  |  | Despeses auxiliars |  |  |  | 1.5 | % | 0.39879
|  |  | Cost directe | [6 empty] | 55.1607
|  |  | Despeses indirectes |  |  |  | 6 | % |  | 3.3096
|  |  | Total | [6 empty] | 58.4704
P-1733 | F9F5UA15 | m2 | Reposició de paviment de lloses de formigó de 20x40x7cm, de color, col·locades a l'estesa amb morter sec M 7,5 i reblert de junts amb sorra fina, en actuacions de més de 60 m2, en zones urbanes |  |  |  | Rend.: | 1 |  | 37.54
Mà d'obra
| A012N000 | h | Oficial 1a d'obra pública | 0.19305 | /R | x | 29.42 | = | 5.6795
| A0140000 | h | Manobre | 0.19305 | /R | x | 24.55 | = | 4.7394
|  |  | Subtotal mà d'obra | [6 empty] | 10.4189
Maquinària
| C1705600 | h | Formigonera de 165 l | 0.19305 | /R | x | 2.05 | = | 0.39575
| C1503500 | h | Camió grua de 5 t de carrega màxima a peu de grua (4,5 m de l'eix de grua) | 0.01931 | /R | x | 65.38 | = | 1.2625
| CZ111000 | h | Grup electrògen d'1 a 5 kVA | 0.19305 | /R | x | 2.54 | = | 0.49035
|  |  | Subtotal maquinària | [6 empty] | 2.1486
Material
| B0710180 | t | Morter per a ram de paleta, classe M 7,5 (7,5 N/mm2), en sacs, de designació (G) segons norma UNE-EN 998-2 | 0.0435 |  | x | 57.46 | = | 2.4995
| B0310500 | t | Sorra de pedrera de 0 a 3,5 mm | 0.017 |  | x | 20.4 | = | 0.3468
| B9FAU262 | m2 | Llosa de formigó per a paviments, de 20x40x7cm, de color | 1.05 |  | x | 18.89 | = | 19.8345
| B0111000 | m3 | Aigua | 0.0065 |  | x | 2.04 | = | 0.01326
|  |  | Subtotal material | [6 empty] | 22.6941
|  |  | Despeses auxiliars |  |  |  | 1.5 | % | 0.15628
|  |  | Cost directe | [6 empty] | 35.4179
|  |  | Despeses indirectes |  |  |  | 6 | % |  | 2.1251
|  |  | Total | [6 empty] | 37.5429
P-1734 | F9F5UA16 | m2 | Reposició de paviment de lloses de formigó de 20x40x7cm, de color, col·locades a l'estesa amb morter sec M 7,5 i reblert de junts amb sorra fina, en actuacions de més de 60 m2, en zones urbanes amb dificultat de mobilitat |  |  |  | Rend.: | 1 |  | 55.1
Mà d'obra
| A0140000 | h | Manobre | 0.44444 | /R | x | 24.55 | = | 10.911
| A012N000 | h | Oficial 1a d'obra pública | 0.44444 | /R | x | 29.42 | = | 13.0754
|  |  | Subtotal mà d'obra | [6 empty] | 23.9864
Maquinària
| C1503500 | h | Camió grua de 5 t de carrega màxima a peu de grua (4,5 m de l'eix de grua) | 0.04444 | /R | x | 65.38 | = | 2.9055
| CZ111000 | h | Grup electrògen d'1 a 5 kVA | 0.44444 | /R | x | 2.54 | = | 1.1289
| C1705600 | h | Formigonera de 165 l | 0.44444 | /R | x | 2.05 | = | 0.9111
|  |  | Subtotal maquinària | [6 empty] | 4.9455
Material
| B0710180 | t | Morter per a ram de paleta, classe M 7,5 (7,5 N/mm2), en sacs, de designació (G) segons norma UNE-EN 998-2 | 0.0435 |  | x | 57.46 | = | 2.4995
| B0310500 | t | Sorra de pedrera de 0 a 3,5 mm | 0.017 |  | x | 20.4 | = | 0.3468
| B9FAU262 | m2 | Llosa de formigó per a paviments, de 20x40x7cm, de color | 1.05 |  | x | 18.89 | = | 19.8345
| B0111000 | m3 | Aigua | 0.0065 |  | x | 2.04 | = | 0.01326
|  |  | Subtotal material | [6 empty] | 22.6941
|  |  | Despeses auxiliars |  |  |  | 1.5 | % | 0.3598
|  |  | Cost directe | [6 empty] | 51.9858
|  |  | Despeses indirectes |  |  |  | 6 | % |  | 3.1191
|  |  | Total | [6 empty] | 55.1049
P-1735 | F9F5UA33 | m2 | Reposició de paviment de lloses de formigó de 20x40x7cm, de color, col·locades a l'estesa amb morter sec M 15 i beurada de ciment pòrtland, en actuacions de 20 m2 a 60 m2, en zones urbanes |  |  |  | Rend.: | 1 |  | 43.82
Mà d'obra
| A0140000 | h | Manobre | 0.27778 | /R | x | 24.55 | = | 6.8195
| A012N000 | h | Oficial 1a d'obra pública | 0.27778 | /R | x | 29.42 | = | 8.1723
|  |  | Subtotal mà d'obra | [6 empty] | 14.9918
Maquinària
| C1503500 | h | Camió grua de 5 t de carrega màxima a peu de grua (4,5 m de l'eix de grua) | 0.02778 | /R | x | 65.38 | = | 1.8163
| CZ111000 | h | Grup electrògen d'1 a 5 kVA | 0.27778 | /R | x | 2.54 | = | 0.70556
| C1705600 | h | Formigonera de 165 l | 0.27778 | /R | x | 2.05 | = | 0.56945
|  |  | Subtotal maquinària | [6 empty] | 3.0913
Material
| B0111000 | m3 | Aigua | 0.0065 |  | x | 2.04 | = | 0.01326
| B0710U10 | t | Morter per a ram de paleta, classe M 15 (15 N/mm2), a granel, de designació (G) segons norma UNE-EN 998-2 | 0.0435 |  | x | 65.16 | = | 2.8345
| B9FAU262 | m2 | Llosa de formigó per a paviments, de 20x40x7cm, de color | 1.05 |  | x | 18.89 | = | 19.8345
| B0310500 | t | Sorra de pedrera de 0 a 3,5 mm | 0.017 |  | x | 20.4 | = | 0.3468
|  |  | Subtotal material | [6 empty] | 23.029
|  |  | Despeses auxiliars |  |  |  | 1.5 | % | 0.22488
|  |  | Cost directe | [6 empty] | 41.337
|  |  | Despeses indirectes |  |  |  | 6 | % |  | 2.4802
|  |  | Total | [6 empty] | 43.8172
P-1736 | F9F5UA34 | m2 | Reposició de paviment de lloses de formigó de 20x40x7cm, de color, col·locades a l'estesa amb morter sec M 15 i beurada de ciment pòrtland, en actuacions de 20 m2 a 60 m2, en zones urbanes amb dificultat de mobilitat |  |  |  | Rend.: | 1 |  | 58.83
Mà d'obra
| A012N000 | h | Oficial 1a d'obra pública | 0.49261 | /R | x | 29.42 | = | 14.4926
| A0140000 | h | Manobre | 0.49261 | /R | x | 24.55 | = | 12.0936
|  |  | Subtotal mà d'obra | [6 empty] | 26.5862
Maquinària
| C1705600 | h | Formigonera de 165 l | 0.49261 | /R | x | 2.05 | = | 1.0098
| C1503500 | h | Camió grua de 5 t de carrega màxima a peu de grua (4,5 m de l'eix de grua) | 0.04926 | /R | x | 65.38 | = | 3.2206
| CZ111000 | h | Grup electrògen d'1 a 5 kVA | 0.49261 | /R | x | 2.54 | = | 1.2512
|  |  | Subtotal maquinària | [6 empty] | 5.4817
Material
| B0710U10 | t | Morter per a ram de paleta, classe M 15 (15 N/mm2), a granel, de designació (G) segons norma UNE-EN 998-2 | 0.0435 |  | x | 65.16 | = | 2.8345
| B0310500 | t | Sorra de pedrera de 0 a 3,5 mm | 0.017 |  | x | 20.4 | = | 0.3468
| B0111000 | m3 | Aigua | 0.0065 |  | x | 2.04 | = | 0.01326
| B9FAU262 | m2 | Llosa de formigó per a paviments, de 20x40x7cm, de color | 1.05 |  | x | 18.89 | = | 19.8345
|  |  | Subtotal material | [6 empty] | 23.029
|  |  | Despeses auxiliars |  |  |  | 1.5 | % | 0.39879
|  |  | Cost directe | [6 empty] | 55.4957
|  |  | Despeses indirectes |  |  |  | 6 | % |  | 3.3297
|  |  | Total | [6 empty] | 58.8254
P-1737 | F9F5UA35 | m2 | Reposició de paviment de lloses de formigó de 20x40x7cm, de color, col·locades a l'estesa amb morter sec M 15 i beurada de ciment pòrtland, en actuacions de més de 60 m2, en zones urbanes |  |  |  | Rend.: | 1 |  | 37.9
Mà d'obra
| A0140000 | h | Manobre | 0.19305 | /R | x | 24.55 | = | 4.7394
| A012N000 | h | Oficial 1a d'obra pública | 0.19305 | /R | x | 29.42 | = | 5.6795
|  |  | Subtotal mà d'obra | [6 empty] | 10.4189
Maquinària
| C1503500 | h | Camió grua de 5 t de carrega màxima a peu de grua (4,5 m de l'eix de grua) | 0.01931 | /R | x | 65.38 | = | 1.2625
| C1705600 | h | Formigonera de 165 l | 0.19305 | /R | x | 2.05 | = | 0.39575
| CZ111000 | h | Grup electrògen d'1 a 5 kVA | 0.19305 | /R | x | 2.54 | = | 0.49035
|  |  | Subtotal maquinària | [6 empty] | 2.1486
Material
| B0310500 | t | Sorra de pedrera de 0 a 3,5 mm | 0.017 |  | x | 20.4 | = | 0.3468
| B9FAU262 | m2 | Llosa de formigó per a paviments, de 20x40x7cm, de color | 1.05 |  | x | 18.89 | = | 19.8345
| B0111000 | m3 | Aigua | 0.0065 |  | x | 2.04 | = | 0.01326
| B0710U10 | t | Morter per a ram de paleta, classe M 15 (15 N/mm2), a granel, de designació (G) segons norma UNE-EN 998-2 | 0.0435 |  | x | 65.16 | = | 2.8345
|  |  | Subtotal material | [6 empty] | 23.029
|  |  | Despeses auxiliars |  |  |  | 1.5 | % | 0.15628
|  |  | Cost directe | [6 empty] | 35.7528
|  |  | Despeses indirectes |  |  |  | 6 | % |  | 2.1452
|  |  | Total | [6 empty] | 37.898
P-1738 | F9F5UA36 | m2 | Reposició de paviment de lloses de formigó de 20x40x7cm, de color, col·locades a l'estesa amb morter sec M 15 i beurada de ciment pòrtland, en actuacions de més de 60 m2, en zones urbanes amb dificultat de mobilitat |  |  |  | Rend.: | 1 |  | 55.46
Mà d'obra
| A012N000 | h | Oficial 1a d'obra pública | 0.44444 | /R | x | 29.42 | = | 13.0754
| A0140000 | h | Manobre | 0.44444 | /R | x | 24.55 | = | 10.911
|  |  | Subtotal mà d'obra | [6 empty] | 23.9864
Maquinària
| CZ111000 | h | Grup electrògen d'1 a 5 kVA | 0.44444 | /R | x | 2.54 | = | 1.1289
| C1705600 | h | Formigonera de 165 l | 0.44444 | /R | x | 2.05 | = | 0.9111
| C1503500 | h | Camió grua de 5 t de carrega màxima a peu de grua (4,5 m de l'eix de grua) | 0.04444 | /R | x | 65.38 | = | 2.9055
|  |  | Subtotal maquinària | [6 empty] | 4.9455
Material
| B0310500 | t | Sorra de pedrera de 0 a 3,5 mm | 0.017 |  | x | 20.4 | = | 0.3468
| B9FAU262 | m2 | Llosa de formigó per a paviments, de 20x40x7cm, de color | 1.05 |  | x | 18.89 | = | 19.8345
| B0710U10 | t | Morter per a ram de paleta, classe M 15 (15 N/mm2), a granel, de designació (G) segons norma UNE-EN 998-2 | 0.0435 |  | x | 65.16 | = | 2.8345
| B0111000 | m3 | Aigua | 0.0065 |  | x | 2.04 | = | 0.01326
|  |  | Subtotal material | [6 empty] | 23.029
|  |  | Despeses auxiliars |  |  |  | 1.5 | % | 0.3598
|  |  | Cost directe | [6 empty] | 52.3207
|  |  | Despeses indirectes |  |  |  | 6 | % |  | 3.1392
|  |  | Total | [6 empty] | 55.4599
P-1739 | F9F5UB11 | m2 | Reposició de paviment de lloses de formigó de 40x40x4cm, gris, col·locades a l'estesa amb morter sec M 7,5 i reblert de junts amb sorra fina, en actuacions de fins a 4 m2 |  |  |  | Rend.: | 1 |  | 71.33
Mà d'obra
| A0140000 | h | Manobre | 0.74074 | /R | x | 24.55 | = | 18.1852
| A012N000 | h | Oficial 1a d'obra pública | 0.74074 | /R | x | 29.42 | = | 21.7926
|  |  | Subtotal mà d'obra | [6 empty] | 39.9777
Maquinària
| C1705600 | h | Formigonera de 165 l | 0.74074 | /R | x | 2.05 | = | 1.5185
| CZ111000 | h | Grup electrògen d'1 a 5 kVA | 0.74074 | /R | x | 2.54 | = | 1.8815
| C1503500 | h | Camió grua de 5 t de carrega màxima a peu de grua (4,5 m de l'eix de grua) | 0.07407 | /R | x | 65.38 | = | 4.8427
|  |  | Subtotal maquinària | [6 empty] | 8.2427
Material
| B0111000 | m3 | Aigua | 0.0065 |  | x | 2.04 | = | 0.01326
| B0310500 | t | Sorra de pedrera de 0 a 3,5 mm | 0.017 |  | x | 20.4 | = | 0.3468
| B0710180 | t | Morter per a ram de paleta, classe M 7,5 (7,5 N/mm2), en sacs, de designació (G) segons norma UNE-EN 998-2 | 0.0435 |  | x | 57.46 | = | 2.4995
| B9FAU271 | m2 | Llosa de formigó per a paviments, de 40x40x4cm, gris | 1.05 |  | x | 14.87 | = | 15.6135
|  |  | Subtotal material | [6 empty] | 18.4731
|  |  | Despeses auxiliars |  |  |  | 1.5 | % | 0.59967
|  |  | Cost directe | [6 empty] | 67.2932
|  |  | Despeses indirectes |  |  |  | 6 | % |  | 4.0376
|  |  | Total | [6 empty] | 71.3308
P-1740 | F9F5UB12 | m2 | Reposició de paviment de lloses de formigó de 40x40x4cm, gris, col·locades a l'estesa amb morter sec M 7,5 i reblert de junts amb sorra fina, en actuacions de 4 m2 a 20 m2 |  |  |  | Rend.: | 1 |  | 60.97
Mà d'obra
| A012N000 | h | Oficial 1a d'obra pública | 0.59242 | /R | x | 29.42 | = | 17.429
| A0140000 | h | Manobre | 0.59242 | /R | x | 24.55 | = | 14.5439
|  |  | Subtotal mà d'obra | [6 empty] | 31.9729
Maquinària
| C1503500 | h | Camió grua de 5 t de carrega màxima a peu de grua (4,5 m de l'eix de grua) | 0.05924 | /R | x | 65.38 | = | 3.8731
| C1705600 | h | Formigonera de 165 l | 0.59242 | /R | x | 2.05 | = | 1.2145
| CZ111000 | h | Grup electrògen d'1 a 5 kVA | 0.59242 | /R | x | 2.54 | = | 1.5048
|  |  | Subtotal maquinària | [6 empty] | 6.5923
Material
| B9FAU271 | m2 | Llosa de formigó per a paviments, de 40x40x4cm, gris | 1.05 |  | x | 14.87 | = | 15.6135
| B0310500 | t | Sorra de pedrera de 0 a 3,5 mm | 0.017 |  | x | 20.4 | = | 0.3468
| B0710180 | t | Morter per a ram de paleta, classe M 7,5 (7,5 N/mm2), en sacs, de designació (G) segons norma UNE-EN 998-2 | 0.0435 |  | x | 57.46 | = | 2.4995
| B0111000 | m3 | Aigua | 0.0065 |  | x | 2.04 | = | 0.01326
|  |  | Subtotal material | [6 empty] | 18.4731
|  |  | Despeses auxiliars |  |  |  | 1.5 | % | 0.47959
|  |  | Cost directe | [6 empty] | 57.5179
|  |  | Despeses indirectes |  |  |  | 6 | % |  | 3.4511
|  |  | Total | [6 empty] | 60.969
P-1741 | F9F5UB13 | m2 | Reposició de paviment de lloses de formigó de 40x40x4cm, gris, col·locades a l'estesa amb morter sec M 7,5 i reblert de junts amb sorra fina, en actuacions de 20 m2 a 60 m2, en zones urbanes |  |  |  | Rend.: | 1 |  | 38.99
Mà d'obra
| A0140000 | h | Manobre | 0.27778 | /R | x | 24.55 | = | 6.8195
| A012N000 | h | Oficial 1a d'obra pública | 0.27778 | /R | x | 29.42 | = | 8.1723
|  |  | Subtotal mà d'obra | [6 empty] | 14.9918
Maquinària
| C1705600 | h | Formigonera de 165 l | 0.27778 | /R | x | 2.05 | = | 0.56945
| CZ111000 | h | Grup electrògen d'1 a 5 kVA | 0.27778 | /R | x | 2.54 | = | 0.70556
| C1503500 | h | Camió grua de 5 t de carrega màxima a peu de grua (4,5 m de l'eix de grua) | 0.02778 | /R | x | 65.38 | = | 1.8163
|  |  | Subtotal maquinària | [6 empty] | 3.0913
Material
| B0111000 | m3 | Aigua | 0.0065 |  | x | 2.04 | = | 0.01326
| B0310500 | t | Sorra de pedrera de 0 a 3,5 mm | 0.017 |  | x | 20.4 | = | 0.3468
| B9FAU271 | m2 | Llosa de formigó per a paviments, de 40x40x4cm, gris | 1.05 |  | x | 14.87 | = | 15.6135
| B0710180 | t | Morter per a ram de paleta, classe M 7,5 (7,5 N/mm2), en sacs, de designació (G) segons norma UNE-EN 998-2 | 0.0435 |  | x | 57.46 | = | 2.4995
|  |  | Subtotal material | [6 empty] | 18.4731
|  |  | Despeses auxiliars |  |  |  | 1.5 | % | 0.22488
|  |  | Cost directe | [6 empty] | 36.781
|  |  | Despeses indirectes |  |  |  | 6 | % |  | 2.2069
|  |  | Total | [6 empty] | 38.9879
P-1742 | F9F5UB14 | m2 | Reposició de paviment de lloses de formigó de 40x40x4cm, gris, col·locades a l'estesa amb morter sec M 7,5 i reblert de junts amb sorra fina, en actuacions de 20 m2 a 60 m2, en zones urbanes amb dificultat de mobilitat |  |  |  | Rend.: | 1 |  | 54
Mà d'obra
| A0140000 | h | Manobre | 0.49261 | /R | x | 24.55 | = | 12.0936
| A012N000 | h | Oficial 1a d'obra pública | 0.49261 | /R | x | 29.42 | = | 14.4926
|  |  | Subtotal mà d'obra | [6 empty] | 26.5862
Maquinària
| C1705600 | h | Formigonera de 165 l | 0.49261 | /R | x | 2.05 | = | 1.0098
| C1503500 | h | Camió grua de 5 t de carrega màxima a peu de grua (4,5 m de l'eix de grua) | 0.04926 | /R | x | 65.38 | = | 3.2206
| CZ111000 | h | Grup electrògen d'1 a 5 kVA | 0.49261 | /R | x | 2.54 | = | 1.2512
|  |  | Subtotal maquinària | [6 empty] | 5.4817
Material
| B9FAU271 | m2 | Llosa de formigó per a paviments, de 40x40x4cm, gris | 1.05 |  | x | 14.87 | = | 15.6135
| B0111000 | m3 | Aigua | 0.0065 |  | x | 2.04 | = | 0.01326
| B0310500 | t | Sorra de pedrera de 0 a 3,5 mm | 0.017 |  | x | 20.4 | = | 0.3468
| B0710180 | t | Morter per a ram de paleta, classe M 7,5 (7,5 N/mm2), en sacs, de designació (G) segons norma UNE-EN 998-2 | 0.0435 |  | x | 57.46 | = | 2.4995
|  |  | Subtotal material | [6 empty] | 18.4731
|  |  | Despeses auxiliars |  |  |  | 1.5 | % | 0.39879
|  |  | Cost directe | [6 empty] | 50.9397
|  |  | Despeses indirectes |  |  |  | 6 | % |  | 3.0564
|  |  | Total | [6 empty] | 53.9961
P-1743 | F9F5UB15 | m2 | Reposició de paviment de lloses de formigó de 40x40x4cm, gris, col·locades a l'estesa amb morter sec M 7,5 i reblert de junts amb sorra fina, en actuacions de més de 60 m2, en zones urbanes |  |  |  | Rend.: | 1 |  | 33.07
Mà d'obra
| A012N000 | h | Oficial 1a d'obra pública | 0.19305 | /R | x | 29.42 | = | 5.6795
| A0140000 | h | Manobre | 0.19305 | /R | x | 24.55 | = | 4.7394
|  |  | Subtotal mà d'obra | [6 empty] | 10.4189
Maquinària
| CZ111000 | h | Grup electrògen d'1 a 5 kVA | 0.19305 | /R | x | 2.54 | = | 0.49035
| C1503500 | h | Camió grua de 5 t de carrega màxima a peu de grua (4,5 m de l'eix de grua) | 0.01931 | /R | x | 65.38 | = | 1.2625
| C1705600 | h | Formigonera de 165 l | 0.19305 | /R | x | 2.05 | = | 0.39575
|  |  | Subtotal maquinària | [6 empty] | 2.1486
Material
| B0310500 | t | Sorra de pedrera de 0 a 3,5 mm | 0.017 |  | x | 20.4 | = | 0.3468
| B9FAU271 | m2 | Llosa de formigó per a paviments, de 40x40x4cm, gris | 1.05 |  | x | 14.87 | = | 15.6135
| B0710180 | t | Morter per a ram de paleta, classe M 7,5 (7,5 N/mm2), en sacs, de designació (G) segons norma UNE-EN 998-2 | 0.0435 |  | x | 57.46 | = | 2.4995
| B0111000 | m3 | Aigua | 0.0065 |  | x | 2.04 | = | 0.01326
|  |  | Subtotal material | [6 empty] | 18.4731
|  |  | Despeses auxiliars |  |  |  | 1.5 | % | 0.15628
|  |  | Cost directe | [6 empty] | 31.1968
|  |  | Despeses indirectes |  |  |  | 6 | % |  | 1.8718
|  |  | Total | [6 empty] | 33.0687
P-1744 | F9F5UB16 | m2 | Reposició de paviment de lloses de formigó de 40x40x4cm, gris, col·locades a l'estesa amb morter sec M 7,5 i reblert de junts amb sorra fina, en actuacions de més de 60 m2, en zones urbanes amb dificultat de mobilitat |  |  |  | Rend.: | 1 |  | 50.63
Mà d'obra
| A0140000 | h | Manobre | 0.44444 | /R | x | 24.55 | = | 10.911
| A012N000 | h | Oficial 1a d'obra pública | 0.44444 | /R | x | 29.42 | = | 13.0754
|  |  | Subtotal mà d'obra | [6 empty] | 23.9864
Maquinària
| C1503500 | h | Camió grua de 5 t de carrega màxima a peu de grua (4,5 m de l'eix de grua) | 0.04444 | /R | x | 65.38 | = | 2.9055
| C1705600 | h | Formigonera de 165 l | 0.44444 | /R | x | 2.05 | = | 0.9111
| CZ111000 | h | Grup electrògen d'1 a 5 kVA | 0.44444 | /R | x | 2.54 | = | 1.1289
|  |  | Subtotal maquinària | [6 empty] | 4.9455
Material
| B0111000 | m3 | Aigua | 0.0065 |  | x | 2.04 | = | 0.01326
| B0310500 | t | Sorra de pedrera de 0 a 3,5 mm | 0.017 |  | x | 20.4 | = | 0.3468
| B9FAU271 | m2 | Llosa de formigó per a paviments, de 40x40x4cm, gris | 1.05 |  | x | 14.87 | = | 15.6135
| B0710180 | t | Morter per a ram de paleta, classe M 7,5 (7,5 N/mm2), en sacs, de designació (G) segons norma UNE-EN 998-2 | 0.0435 |  | x | 57.46 | = | 2.4995
|  |  | Subtotal material | [6 empty] | 18.4731
|  |  | Despeses auxiliars |  |  |  | 1.5 | % | 0.3598
|  |  | Cost directe | [6 empty] | 47.7648
|  |  | Despeses indirectes |  |  |  | 6 | % |  | 2.8659
|  |  | Total | [6 empty] | 50.6307
P-1745 | F9F5UB21 | m2 | Reposició de paviment de lloses de formigó de 40x40x4cm, gris, col·locades a l'estesa amb morter sec M 10 i reblert de junts amb sorra fina, en actuacions de fins a 4 m2 |  |  |  | Rend.: | 1 |  | 71.4
Mà d'obra
| A0140000 | h | Manobre | 0.74074 | /R | x | 24.55 | = | 18.1852
| A012N000 | h | Oficial 1a d'obra pública | 0.74074 | /R | x | 29.42 | = | 21.7926
|  |  | Subtotal mà d'obra | [6 empty] | 39.9777
Maquinària
| CZ111000 | h | Grup electrògen d'1 a 5 kVA | 0.74074 | /R | x | 2.54 | = | 1.8815
| C1503500 | h | Camió grua de 5 t de carrega màxima a peu de grua (4,5 m de l'eix de grua) | 0.07407 | /R | x | 65.38 | = | 4.8427
| C1705600 | h | Formigonera de 165 l | 0.74074 | /R | x | 2.05 | = | 1.5185
|  |  | Subtotal maquinària | [6 empty] | 8.2427
Material
| B0111000 | m3 | Aigua | 0.0065 |  | x | 2.04 | = | 0.01326
| B07101A0 | t | Morter per a ram de paleta, classe M 10 (10 N/mm2), en sacs, de designació (G) segons norma UNE-EN 998-2 | 0.0435 |  | x | 59 | = | 2.5665
| B0310500 | t | Sorra de pedrera de 0 a 3,5 mm | 0.017 |  | x | 20.4 | = | 0.3468
| B9FAU271 | m2 | Llosa de formigó per a paviments, de 40x40x4cm, gris | 1.05 |  | x | 14.87 | = | 15.6135
|  |  | Subtotal material | [6 empty] | 18.5401
|  |  | Despeses auxiliars |  |  |  | 1.5 | % | 0.59967
|  |  | Cost directe | [6 empty] | 67.3602
|  |  | Despeses indirectes |  |  |  | 6 | % |  | 4.0416
|  |  | Total | [6 empty] | 71.4018
P-1746 | F9F5UB22 | m2 | Reposició de paviment de lloses de formigó de 40x40x4cm, gris, col·locades a l'estesa amb morter sec M 10 i reblert de junts amb sorra fina, en actuacions de 4 m2 a 20 m2 |  |  |  | Rend.: | 1 |  | 61.04
Mà d'obra
| A012N000 | h | Oficial 1a d'obra pública | 0.59242 | /R | x | 29.42 | = | 17.429
| A0140000 | h | Manobre | 0.59242 | /R | x | 24.55 | = | 14.5439
|  |  | Subtotal mà d'obra | [6 empty] | 31.9729
Maquinària
| CZ111000 | h | Grup electrògen d'1 a 5 kVA | 0.59242 | /R | x | 2.54 | = | 1.5048
| C1503500 | h | Camió grua de 5 t de carrega màxima a peu de grua (4,5 m de l'eix de grua) | 0.05924 | /R | x | 65.38 | = | 3.8731
| C1705600 | h | Formigonera de 165 l | 0.59242 | /R | x | 2.05 | = | 1.2145
|  |  | Subtotal maquinària | [6 empty] | 6.5923
Material
| B0111000 | m3 | Aigua | 0.0065 |  | x | 2.04 | = | 0.01326
| B9FAU271 | m2 | Llosa de formigó per a paviments, de 40x40x4cm, gris | 1.05 |  | x | 14.87 | = | 15.6135
| B0310500 | t | Sorra de pedrera de 0 a 3,5 mm | 0.017 |  | x | 20.4 | = | 0.3468
| B07101A0 | t | Morter per a ram de paleta, classe M 10 (10 N/mm2), en sacs, de designació (G) segons norma UNE-EN 998-2 | 0.0435 |  | x | 59 | = | 2.5665
|  |  | Subtotal material | [6 empty] | 18.5401
|  |  | Despeses auxiliars |  |  |  | 1.5 | % | 0.47959
|  |  | Cost directe | [6 empty] | 57.5849
|  |  | Despeses indirectes |  |  |  | 6 | % |  | 3.4551
|  |  | Total | [6 empty] | 61.04
P-1747 | F9F5UB23 | m2 | Reposició de paviment de lloses de formigó de 40x40x4cm, gris, col·locades a l'estesa amb morter sec M 10 i reblert de junts amb sorra fina, en actuacions de 20 m2 a 60 m2, en zones urbanes |  |  |  | Rend.: | 1 |  | 39.06
Mà d'obra
| A0140000 | h | Manobre | 0.27778 | /R | x | 24.55 | = | 6.8195
| A012N000 | h | Oficial 1a d'obra pública | 0.27778 | /R | x | 29.42 | = | 8.1723
|  |  | Subtotal mà d'obra | [6 empty] | 14.9918
Maquinària
| C1705600 | h | Formigonera de 165 l | 0.27778 | /R | x | 2.05 | = | 0.56945
| CZ111000 | h | Grup electrògen d'1 a 5 kVA | 0.27778 | /R | x | 2.54 | = | 0.70556
| C1503500 | h | Camió grua de 5 t de carrega màxima a peu de grua (4,5 m de l'eix de grua) | 0.02778 | /R | x | 65.38 | = | 1.8163
|  |  | Subtotal maquinària | [6 empty] | 3.0913
Material
| B0111000 | m3 | Aigua | 0.0065 |  | x | 2.04 | = | 0.01326
| B0310500 | t | Sorra de pedrera de 0 a 3,5 mm | 0.017 |  | x | 20.4 | = | 0.3468
| B9FAU271 | m2 | Llosa de formigó per a paviments, de 40x40x4cm, gris | 1.05 |  | x | 14.87 | = | 15.6135
| B07101A0 | t | Morter per a ram de paleta, classe M 10 (10 N/mm2), en sacs, de designació (G) segons norma UNE-EN 998-2 | 0.0435 |  | x | 59 | = | 2.5665
|  |  | Subtotal material | [6 empty] | 18.5401
|  |  | Despeses auxiliars |  |  |  | 1.5 | % | 0.22488
|  |  | Cost directe | [6 empty] | 36.848
|  |  | Despeses indirectes |  |  |  | 6 | % |  | 2.2109
|  |  | Total | [6 empty] | 39.0589
P-1748 | F9F5UB24 | m2 | Reposició de paviment de lloses de formigó de 40x40x4cm, gris, col·locades a l'estesa amb morter sec M 10 i reblert de junts amb sorra fina, en actuacions de 20 m2 a 60 m2, en zones urbanes amb dificultat de mobilitat |  |  |  | Rend.: | 1 |  | 54.07
Mà d'obra
| A012N000 | h | Oficial 1a d'obra pública | 0.49261 | /R | x | 29.42 | = | 14.4926
| A0140000 | h | Manobre | 0.49261 | /R | x | 24.55 | = | 12.0936
|  |  | Subtotal mà d'obra | [6 empty] | 26.5862
Maquinària
| C1705600 | h | Formigonera de 165 l | 0.49261 | /R | x | 2.05 | = | 1.0098
| C1503500 | h | Camió grua de 5 t de carrega màxima a peu de grua (4,5 m de l'eix de grua) | 0.04926 | /R | x | 65.38 | = | 3.2206
| CZ111000 | h | Grup electrògen d'1 a 5 kVA | 0.49261 | /R | x | 2.54 | = | 1.2512
|  |  | Subtotal maquinària | [6 empty] | 5.4817
Material
| B0111000 | m3 | Aigua | 0.0065 |  | x | 2.04 | = | 0.01326
| B07101A0 | t | Morter per a ram de paleta, classe M 10 (10 N/mm2), en sacs, de designació (G) segons norma UNE-EN 998-2 | 0.0435 |  | x | 59 | = | 2.5665
| B9FAU271 | m2 | Llosa de formigó per a paviments, de 40x40x4cm, gris | 1.05 |  | x | 14.87 | = | 15.6135
| B0310500 | t | Sorra de pedrera de 0 a 3,5 mm | 0.017 |  | x | 20.4 | = | 0.3468
|  |  | Subtotal material | [6 empty] | 18.5401
|  |  | Despeses auxiliars |  |  |  | 1.5 | % | 0.39879
|  |  | Cost directe | [6 empty] | 51.0067
|  |  | Despeses indirectes |  |  |  | 6 | % |  | 3.0604
|  |  | Total | [6 empty] | 54.0671
P-1749 | F9F5UB25 | m2 | Reposició de paviment de lloses de formigó de 40x40x4cm, gris, col·locades a l'estesa amb morter sec M 10 i reblert de junts amb sorra fina, en actuacions de més de 60 m2, en zones urbanes |  |  |  | Rend.: | 1 |  | 33.14
Mà d'obra
| A0140000 | h | Manobre | 0.19305 | /R | x | 24.55 | = | 4.7394
| A012N000 | h | Oficial 1a d'obra pública | 0.19305 | /R | x | 29.42 | = | 5.6795
|  |  | Subtotal mà d'obra | [6 empty] | 10.4189
Maquinària
| C1705600 | h | Formigonera de 165 l | 0.19305 | /R | x | 2.05 | = | 0.39575
| CZ111000 | h | Grup electrògen d'1 a 5 kVA | 0.19305 | /R | x | 2.54 | = | 0.49035
| C1503500 | h | Camió grua de 5 t de carrega màxima a peu de grua (4,5 m de l'eix de grua) | 0.01931 | /R | x | 65.38 | = | 1.2625
|  |  | Subtotal maquinària | [6 empty] | 2.1486
Material
| B9FAU271 | m2 | Llosa de formigó per a paviments, de 40x40x4cm, gris | 1.05 |  | x | 14.87 | = | 15.6135
| B0310500 | t | Sorra de pedrera de 0 a 3,5 mm | 0.017 |  | x | 20.4 | = | 0.3468
| B07101A0 | t | Morter per a ram de paleta, classe M 10 (10 N/mm2), en sacs, de designació (G) segons norma UNE-EN 998-2 | 0.0435 |  | x | 59 | = | 2.5665
| B0111000 | m3 | Aigua | 0.0065 |  | x | 2.04 | = | 0.01326
|  |  | Subtotal material | [6 empty] | 18.5401
|  |  | Despeses auxiliars |  |  |  | 1.5 | % | 0.15628
|  |  | Cost directe | [6 empty] | 31.2638
|  |  | Despeses indirectes |  |  |  | 6 | % |  | 1.8758
|  |  | Total | [6 empty] | 33.1397
P-1750 | F9F5UB26 | m2 | Reposició de paviment de lloses de formigó de 40x40x4cm, gris, col·locades a l'estesa amb morter sec M 10 i reblert de junts amb sorra fina, en actuacions de més de 60 m2, en zones urbanes amb dificultat de mobilitat |  |  |  | Rend.: | 1 |  | 50.7
Mà d'obra
| A0140000 | h | Manobre | 0.44444 | /R | x | 24.55 | = | 10.911
| A012N000 | h | Oficial 1a d'obra pública | 0.44444 | /R | x | 29.42 | = | 13.0754
|  |  | Subtotal mà d'obra | [6 empty] | 23.9864
Maquinària
| C1503500 | h | Camió grua de 5 t de carrega màxima a peu de grua (4,5 m de l'eix de grua) | 0.04444 | /R | x | 65.38 | = | 2.9055
| C1705600 | h | Formigonera de 165 l | 0.44444 | /R | x | 2.05 | = | 0.9111
| CZ111000 | h | Grup electrògen d'1 a 5 kVA | 0.44444 | /R | x | 2.54 | = | 1.1289
|  |  | Subtotal maquinària | [6 empty] | 4.9455
Material
| B9FAU271 | m2 | Llosa de formigó per a paviments, de 40x40x4cm, gris | 1.05 |  | x | 14.87 | = | 15.6135
| B0111000 | m3 | Aigua | 0.0065 |  | x | 2.04 | = | 0.01326
| B0310500 | t | Sorra de pedrera de 0 a 3,5 mm | 0.017 |  | x | 20.4 | = | 0.3468
| B07101A0 | t | Morter per a ram de paleta, classe M 10 (10 N/mm2), en sacs, de designació (G) segons norma UNE-EN 998-2 | 0.0435 |  | x | 59 | = | 2.5665
|  |  | Subtotal material | [6 empty] | 18.5401
|  |  | Despeses auxiliars |  |  |  | 1.5 | % | 0.3598
|  |  | Cost directe | [6 empty] | 47.8317
|  |  | Despeses indirectes |  |  |  | 6 | % |  | 2.8699
|  |  | Total | [6 empty] | 50.7017
P-1751 | F9F5UC11 | m2 | Reposició de paviment de lloses de formigó de 40x40x4cm, de color, col·locades a l'estesa amb morter sec M 7,5 i reblert de junts amb sorra fina, en actuacions de fins a 4 m2 |  |  |  | Rend.: | 1 |  | 72.15
Mà d'obra
| A0140000 | h | Manobre | 0.74074 | /R | x | 24.55 | = | 18.1852
| A012N000 | h | Oficial 1a d'obra pública | 0.74074 | /R | x | 29.42 | = | 21.7926
|  |  | Subtotal mà d'obra | [6 empty] | 39.9777
Maquinària
| C1503500 | h | Camió grua de 5 t de carrega màxima a peu de grua (4,5 m de l'eix de grua) | 0.07407 | /R | x | 65.38 | = | 4.8427
| C1705600 | h | Formigonera de 165 l | 0.74074 | /R | x | 2.05 | = | 1.5185
| CZ111000 | h | Grup electrògen d'1 a 5 kVA | 0.74074 | /R | x | 2.54 | = | 1.8815
|  |  | Subtotal maquinària | [6 empty] | 8.2427
Material
| B9FAU272 | m2 | Llosa de formigó per a paviments, de 40x40x4cm, de color | 1.05 |  | x | 15.61 | = | 16.3905
| B0310500 | t | Sorra de pedrera de 0 a 3,5 mm | 0.017 |  | x | 20.4 | = | 0.3468
| B0710180 | t | Morter per a ram de paleta, classe M 7,5 (7,5 N/mm2), en sacs, de designació (G) segons norma UNE-EN 998-2 | 0.0435 |  | x | 57.46 | = | 2.4995
| B0111000 | m3 | Aigua | 0.0065 |  | x | 2.04 | = | 0.01326
|  |  | Subtotal material | [6 empty] | 19.2501
|  |  | Despeses auxiliars |  |  |  | 1.5 | % | 0.59967
|  |  | Cost directe | [6 empty] | 68.0702
|  |  | Despeses indirectes |  |  |  | 6 | % |  | 4.0842
|  |  | Total | [6 empty] | 72.1544
P-1752 | F9F5UC12 | m2 | Reposició de paviment de lloses de formigó de 40x40x4cm, de color, col·locades a l'estesa amb morter sec M 7,5 i reblert de junts amb sorra fina, en actuacions de 4 m2 a 20 m2 |  |  |  | Rend.: | 1 |  | 61.79
Mà d'obra
| A0140000 | h | Manobre | 0.59242 | /R | x | 24.55 | = | 14.5439
| A012N000 | h | Oficial 1a d'obra pública | 0.59242 | /R | x | 29.42 | = | 17.429
|  |  | Subtotal mà d'obra | [6 empty] | 31.9729
Maquinària
| CZ111000 | h | Grup electrògen d'1 a 5 kVA | 0.59242 | /R | x | 2.54 | = | 1.5048
| C1503500 | h | Camió grua de 5 t de carrega màxima a peu de grua (4,5 m de l'eix de grua) | 0.05924 | /R | x | 65.38 | = | 3.8731
| C1705600 | h | Formigonera de 165 l | 0.59242 | /R | x | 2.05 | = | 1.2145
|  |  | Subtotal maquinària | [6 empty] | 6.5923
Material
| B9FAU272 | m2 | Llosa de formigó per a paviments, de 40x40x4cm, de color | 1.05 |  | x | 15.61 | = | 16.3905
| B0111000 | m3 | Aigua | 0.0065 |  | x | 2.04 | = | 0.01326
| B0710180 | t | Morter per a ram de paleta, classe M 7,5 (7,5 N/mm2), en sacs, de designació (G) segons norma UNE-EN 998-2 | 0.0435 |  | x | 57.46 | = | 2.4995
| B0310500 | t | Sorra de pedrera de 0 a 3,5 mm | 0.017 |  | x | 20.4 | = | 0.3468
|  |  | Subtotal material | [6 empty] | 19.2501
|  |  | Despeses auxiliars |  |  |  | 1.5 | % | 0.47959
|  |  | Cost directe | [6 empty] | 58.2949
|  |  | Despeses indirectes |  |  |  | 6 | % |  | 3.4977
|  |  | Total | [6 empty] | 61.7926
P-1753 | F9F5UC13 | m2 | Reposició de paviment de lloses de formigó de 40x40x4cm, de color, col·locades a l'estesa amb morter sec M 7,5 i reblert de junts amb sorra fina, en actuacions de 20 m2 a 60 m2, en zones urbanes |  |  |  | Rend.: | 1 |  | 39.81
Mà d'obra
| A0140000 | h | Manobre | 0.27778 | /R | x | 24.55 | = | 6.8195
| A012N000 | h | Oficial 1a d'obra pública | 0.27778 | /R | x | 29.42 | = | 8.1723
|  |  | Subtotal mà d'obra | [6 empty] | 14.9918
Maquinària
| CZ111000 | h | Grup electrògen d'1 a 5 kVA | 0.27778 | /R | x | 2.54 | = | 0.70556
| C1503500 | h | Camió grua de 5 t de carrega màxima a peu de grua (4,5 m de l'eix de grua) | 0.02778 | /R | x | 65.38 | = | 1.8163
| C1705600 | h | Formigonera de 165 l | 0.27778 | /R | x | 2.05 | = | 0.56945
|  |  | Subtotal maquinària | [6 empty] | 3.0913
Material
| B0111000 | m3 | Aigua | 0.0065 |  | x | 2.04 | = | 0.01326
| B0710180 | t | Morter per a ram de paleta, classe M 7,5 (7,5 N/mm2), en sacs, de designació (G) segons norma UNE-EN 998-2 | 0.0435 |  | x | 57.46 | = | 2.4995
| B0310500 | t | Sorra de pedrera de 0 a 3,5 mm | 0.017 |  | x | 20.4 | = | 0.3468
| B9FAU272 | m2 | Llosa de formigó per a paviments, de 40x40x4cm, de color | 1.05 |  | x | 15.61 | = | 16.3905
|  |  | Subtotal material | [6 empty] | 19.2501
|  |  | Despeses auxiliars |  |  |  | 1.5 | % | 0.22488
|  |  | Cost directe | [6 empty] | 37.558
|  |  | Despeses indirectes |  |  |  | 6 | % |  | 2.2535
|  |  | Total | [6 empty] | 39.8115
P-1754 | F9F5UC14 | m2 | Reposició de paviment de lloses de formigó de 40x40x4cm, de color, col·locades a l'estesa amb morter sec M 7,5 i reblert de junts amb sorra fina, en actuacions de 20 m2 a 60 m2, en zones urbanes amb dificultat de mobilitat |  |  |  | Rend.: | 1 |  | 54.82
Mà d'obra
| A0140000 | h | Manobre | 0.49261 | /R | x | 24.55 | = | 12.0936
| A012N000 | h | Oficial 1a d'obra pública | 0.49261 | /R | x | 29.42 | = | 14.4926
|  |  | Subtotal mà d'obra | [6 empty] | 26.5862
Maquinària
| C1503500 | h | Camió grua de 5 t de carrega màxima a peu de grua (4,5 m de l'eix de grua) | 0.04926 | /R | x | 65.38 | = | 3.2206
| C1705600 | h | Formigonera de 165 l | 0.49261 | /R | x | 2.05 | = | 1.0098
| CZ111000 | h | Grup electrògen d'1 a 5 kVA | 0.49261 | /R | x | 2.54 | = | 1.2512
|  |  | Subtotal maquinària | [6 empty] | 5.4817
Material
| B9FAU272 | m2 | Llosa de formigó per a paviments, de 40x40x4cm, de color | 1.05 |  | x | 15.61 | = | 16.3905
| B0111000 | m3 | Aigua | 0.0065 |  | x | 2.04 | = | 0.01326
| B0710180 | t | Morter per a ram de paleta, classe M 7,5 (7,5 N/mm2), en sacs, de designació (G) segons norma UNE-EN 998-2 | 0.0435 |  | x | 57.46 | = | 2.4995
| B0310500 | t | Sorra de pedrera de 0 a 3,5 mm | 0.017 |  | x | 20.4 | = | 0.3468
|  |  | Subtotal material | [6 empty] | 19.2501
|  |  | Despeses auxiliars |  |  |  | 1.5 | % | 0.39879
|  |  | Cost directe | [6 empty] | 51.7167
|  |  | Despeses indirectes |  |  |  | 6 | % |  | 3.103
|  |  | Total | [6 empty] | 54.8197
P-1755 | F9F5UC15 | m2 | Reposició de paviment de lloses de formigó de 40x40x4cm, de color, col·locades a l'estesa amb morter sec M 7,5 i reblert de junts amb sorra fina, en actuacions de més de 60 m2, en zones urbanes |  |  |  | Rend.: | 1 |  | 33.89
Mà d'obra
| A0140000 | h | Manobre | 0.19305 | /R | x | 24.55 | = | 4.7394
| A012N000 | h | Oficial 1a d'obra pública | 0.19305 | /R | x | 29.42 | = | 5.6795
|  |  | Subtotal mà d'obra | [6 empty] | 10.4189
Maquinària
| CZ111000 | h | Grup electrògen d'1 a 5 kVA | 0.19305 | /R | x | 2.54 | = | 0.49035
| C1503500 | h | Camió grua de 5 t de carrega màxima a peu de grua (4,5 m de l'eix de grua) | 0.01931 | /R | x | 65.38 | = | 1.2625
| C1705600 | h | Formigonera de 165 l | 0.19305 | /R | x | 2.05 | = | 0.39575
|  |  | Subtotal maquinària | [6 empty] | 2.1486
Material
| B9FAU272 | m2 | Llosa de formigó per a paviments, de 40x40x4cm, de color | 1.05 |  | x | 15.61 | = | 16.3905
| B0710180 | t | Morter per a ram de paleta, classe M 7,5 (7,5 N/mm2), en sacs, de designació (G) segons norma UNE-EN 998-2 | 0.0435 |  | x | 57.46 | = | 2.4995
| B0310500 | t | Sorra de pedrera de 0 a 3,5 mm | 0.017 |  | x | 20.4 | = | 0.3468
| B0111000 | m3 | Aigua | 0.0065 |  | x | 2.04 | = | 0.01326
|  |  | Subtotal material | [6 empty] | 19.2501
|  |  | Despeses auxiliars |  |  |  | 1.5 | % | 0.15628
|  |  | Cost directe | [6 empty] | 31.9738
|  |  | Despeses indirectes |  |  |  | 6 | % |  | 1.9184
|  |  | Total | [6 empty] | 33.8923
P-1756 | F9F5UC16 | m2 | Reposició de paviment de lloses de formigó de 40x40x4cm, de color, col·locades a l'estesa amb morter sec M 7,5 i reblert de junts amb sorra fina, en actuacions de més de 60 m2, en zones urbanes amb dificultat de mobilitat |  |  |  | Rend.: | 1 |  | 51.45
Mà d'obra
| A0140000 | h | Manobre | 0.44444 | /R | x | 24.55 | = | 10.911
| A012N000 | h | Oficial 1a d'obra pública | 0.44444 | /R | x | 29.42 | = | 13.0754
|  |  | Subtotal mà d'obra | [6 empty] | 23.9864
Maquinària
| CZ111000 | h | Grup electrògen d'1 a 5 kVA | 0.44444 | /R | x | 2.54 | = | 1.1289
| C1705600 | h | Formigonera de 165 l | 0.44444 | /R | x | 2.05 | = | 0.9111
| C1503500 | h | Camió grua de 5 t de carrega màxima a peu de grua (4,5 m de l'eix de grua) | 0.04444 | /R | x | 65.38 | = | 2.9055
|  |  | Subtotal maquinària | [6 empty] | 4.9455
Material
| B9FAU272 | m2 | Llosa de formigó per a paviments, de 40x40x4cm, de color | 1.05 |  | x | 15.61 | = | 16.3905
| B0111000 | m3 | Aigua | 0.0065 |  | x | 2.04 | = | 0.01326
| B0710180 | t | Morter per a ram de paleta, classe M 7,5 (7,5 N/mm2), en sacs, de designació (G) segons norma UNE-EN 998-2 | 0.0435 |  | x | 57.46 | = | 2.4995
| B0310500 | t | Sorra de pedrera de 0 a 3,5 mm | 0.017 |  | x | 20.4 | = | 0.3468
|  |  | Subtotal material | [6 empty] | 19.2501
|  |  | Despeses auxiliars |  |  |  | 1.5 | % | 0.3598
|  |  | Cost directe | [6 empty] | 48.5418
|  |  | Despeses indirectes |  |  |  | 6 | % |  | 2.9125
|  |  | Total | [6 empty] | 51.4543
P-1757 | F9F5UC21 | m2 | Reposició de paviment de lloses de formigó de 40x40x4cm, de color, col·locades a l'estesa amb morter sec M 10 i reblert de junts amb sorra fina, en actuacions de fins a 4 m2 |  |  |  | Rend.: | 1 |  | 72.23
Mà d'obra
| A012N000 | h | Oficial 1a d'obra pública | 0.74074 | /R | x | 29.42 | = | 21.7926
| A0140000 | h | Manobre | 0.74074 | /R | x | 24.55 | = | 18.1852
|  |  | Subtotal mà d'obra | [6 empty] | 39.9777
Maquinària
| C1705600 | h | Formigonera de 165 l | 0.74074 | /R | x | 2.05 | = | 1.5185
| C1503500 | h | Camió grua de 5 t de carrega màxima a peu de grua (4,5 m de l'eix de grua) | 0.07407 | /R | x | 65.38 | = | 4.8427
| CZ111000 | h | Grup electrògen d'1 a 5 kVA | 0.74074 | /R | x | 2.54 | = | 1.8815
|  |  | Subtotal maquinària | [6 empty] | 8.2427
Material
| B0111000 | m3 | Aigua | 0.0065 |  | x | 2.04 | = | 0.01326
| B07101A0 | t | Morter per a ram de paleta, classe M 10 (10 N/mm2), en sacs, de designació (G) segons norma UNE-EN 998-2 | 0.0435 |  | x | 59 | = | 2.5665
| B0310500 | t | Sorra de pedrera de 0 a 3,5 mm | 0.017 |  | x | 20.4 | = | 0.3468
| B9FAU272 | m2 | Llosa de formigó per a paviments, de 40x40x4cm, de color | 1.05 |  | x | 15.61 | = | 16.3905
|  |  | Subtotal material | [6 empty] | 19.3171
|  |  | Despeses auxiliars |  |  |  | 1.5 | % | 0.59967
|  |  | Cost directe | [6 empty] | 68.1372
|  |  | Despeses indirectes |  |  |  | 6 | % |  | 4.0882
|  |  | Total | [6 empty] | 72.2254
P-1758 | F9F5UC22 | m2 | Reposició de paviment de lloses de formigó de 40x40x4cm, de color, col·locades a l'estesa amb morter sec M 10 i reblert de junts amb sorra fina, en actuacions de 4 m2 a 20 m2 |  |  |  | Rend.: | 1 |  | 61.86
Mà d'obra
| A0140000 | h | Manobre | 0.59242 | /R | x | 24.55 | = | 14.5439
| A012N000 | h | Oficial 1a d'obra pública | 0.59242 | /R | x | 29.42 | = | 17.429
|  |  | Subtotal mà d'obra | [6 empty] | 31.9729
Maquinària
| C1503500 | h | Camió grua de 5 t de carrega màxima a peu de grua (4,5 m de l'eix de grua) | 0.05924 | /R | x | 65.38 | = | 3.8731
| CZ111000 | h | Grup electrògen d'1 a 5 kVA | 0.59242 | /R | x | 2.54 | = | 1.5048
| C1705600 | h | Formigonera de 165 l | 0.59242 | /R | x | 2.05 | = | 1.2145
|  |  | Subtotal maquinària | [6 empty] | 6.5923
Material
| B0111000 | m3 | Aigua | 0.0065 |  | x | 2.04 | = | 0.01326
| B9FAU272 | m2 | Llosa de formigó per a paviments, de 40x40x4cm, de color | 1.05 |  | x | 15.61 | = | 16.3905
| B0310500 | t | Sorra de pedrera de 0 a 3,5 mm | 0.017 |  | x | 20.4 | = | 0.3468
| B07101A0 | t | Morter per a ram de paleta, classe M 10 (10 N/mm2), en sacs, de designació (G) segons norma UNE-EN 998-2 | 0.0435 |  | x | 59 | = | 2.5665
|  |  | Subtotal material | [6 empty] | 19.3171
|  |  | Despeses auxiliars |  |  |  | 1.5 | % | 0.47959
|  |  | Cost directe | [6 empty] | 58.3619
|  |  | Despeses indirectes |  |  |  | 6 | % |  | 3.5017
|  |  | Total | [6 empty] | 61.8636
P-1759 | F9F5UC23 | m2 | Reposició de paviment de lloses de formigó de 40x40x4cm, de color, col·locades a l'estesa amb morter sec M 10 i reblert de junts amb sorra fina, en actuacions de 20 m2 a 60 m2, en zones urbanes |  |  |  | Rend.: | 1 |  | 39.88
Mà d'obra
| A0140000 | h | Manobre | 0.27778 | /R | x | 24.55 | = | 6.8195
| A012N000 | h | Oficial 1a d'obra pública | 0.27778 | /R | x | 29.42 | = | 8.1723
|  |  | Subtotal mà d'obra | [6 empty] | 14.9918
Maquinària
| C1705600 | h | Formigonera de 165 l | 0.27778 | /R | x | 2.05 | = | 0.56945
| CZ111000 | h | Grup electrògen d'1 a 5 kVA | 0.27778 | /R | x | 2.54 | = | 0.70556
| C1503500 | h | Camió grua de 5 t de carrega màxima a peu de grua (4,5 m de l'eix de grua) | 0.02778 | /R | x | 65.38 | = | 1.8163
|  |  | Subtotal maquinària | [6 empty] | 3.0913
Material
| B0111000 | m3 | Aigua | 0.0065 |  | x | 2.04 | = | 0.01326
| B0310500 | t | Sorra de pedrera de 0 a 3,5 mm | 0.017 |  | x | 20.4 | = | 0.3468
| B9FAU272 | m2 | Llosa de formigó per a paviments, de 40x40x4cm, de color | 1.05 |  | x | 15.61 | = | 16.3905
| B07101A0 | t | Morter per a ram de paleta, classe M 10 (10 N/mm2), en sacs, de designació (G) segons norma UNE-EN 998-2 | 0.0435 |  | x | 59 | = | 2.5665
|  |  | Subtotal material | [6 empty] | 19.3171
|  |  | Despeses auxiliars |  |  |  | 1.5 | % | 0.22488
|  |  | Cost directe | [6 empty] | 37.625
|  |  | Despeses indirectes |  |  |  | 6 | % |  | 2.2575
|  |  | Total | [6 empty] | 39.8825
P-1760 | F9F5UC24 | m2 | Reposició de paviment de lloses de formigó de 40x40x4cm, de color, col·locades a l'estesa amb morter sec M 10 i reblert de junts amb sorra fina, en actuacions de 20 m2 a 60 m2, en zones urbanes amb dificultat de mobilitat |  |  |  | Rend.: | 1 |  | 54.89
Mà d'obra
| A0140000 | h | Manobre | 0.49261 | /R | x | 24.55 | = | 12.0936
| A012N000 | h | Oficial 1a d'obra pública | 0.49261 | /R | x | 29.42 | = | 14.4926
|  |  | Subtotal mà d'obra | [6 empty] | 26.5862
Maquinària
| CZ111000 | h | Grup electrògen d'1 a 5 kVA | 0.49261 | /R | x | 2.54 | = | 1.2512
| C1705600 | h | Formigonera de 165 l | 0.49261 | /R | x | 2.05 | = | 1.0098
| C1503500 | h | Camió grua de 5 t de carrega màxima a peu de grua (4,5 m de l'eix de grua) | 0.04926 | /R | x | 65.38 | = | 3.2206
|  |  | Subtotal maquinària | [6 empty] | 5.4817
Material
| B07101A0 | t | Morter per a ram de paleta, classe M 10 (10 N/mm2), en sacs, de designació (G) segons norma UNE-EN 998-2 | 0.0435 |  | x | 59 | = | 2.5665
| B0310500 | t | Sorra de pedrera de 0 a 3,5 mm | 0.017 |  | x | 20.4 | = | 0.3468
| B0111000 | m3 | Aigua | 0.0065 |  | x | 2.04 | = | 0.01326
| B9FAU272 | m2 | Llosa de formigó per a paviments, de 40x40x4cm, de color | 1.05 |  | x | 15.61 | = | 16.3905
|  |  | Subtotal material | [6 empty] | 19.3171
|  |  | Despeses auxiliars |  |  |  | 1.5 | % | 0.39879
|  |  | Cost directe | [6 empty] | 51.7837
|  |  | Despeses indirectes |  |  |  | 6 | % |  | 3.107
|  |  | Total | [6 empty] | 54.8907
P-1761 | F9F5UC25 | m2 | Reposició de paviment de lloses de formigó de 40x40x4cm, de color, col·locades a l'estesa amb morter sec M 10 i reblert de junts amb sorra fina, en actuacions de més de 60 m2, en zones urbanes |  |  |  | Rend.: | 1 |  | 33.96
Mà d'obra
| A012N000 | h | Oficial 1a d'obra pública | 0.19305 | /R | x | 29.42 | = | 5.6795
| A0140000 | h | Manobre | 0.19305 | /R | x | 24.55 | = | 4.7394
|  |  | Subtotal mà d'obra | [6 empty] | 10.4189
Maquinària
| C1503500 | h | Camió grua de 5 t de carrega màxima a peu de grua (4,5 m de l'eix de grua) | 0.01931 | /R | x | 65.38 | = | 1.2625
| CZ111000 | h | Grup electrògen d'1 a 5 kVA | 0.19305 | /R | x | 2.54 | = | 0.49035
| C1705600 | h | Formigonera de 165 l | 0.19305 | /R | x | 2.05 | = | 0.39575
|  |  | Subtotal maquinària | [6 empty] | 2.1486
Material
| B0111000 | m3 | Aigua | 0.0065 |  | x | 2.04 | = | 0.01326
| B07101A0 | t | Morter per a ram de paleta, classe M 10 (10 N/mm2), en sacs, de designació (G) segons norma UNE-EN 998-2 | 0.0435 |  | x | 59 | = | 2.5665
| B0310500 | t | Sorra de pedrera de 0 a 3,5 mm | 0.017 |  | x | 20.4 | = | 0.3468
| B9FAU272 | m2 | Llosa de formigó per a paviments, de 40x40x4cm, de color | 1.05 |  | x | 15.61 | = | 16.3905
|  |  | Subtotal material | [6 empty] | 19.3171
|  |  | Despeses auxiliars |  |  |  | 1.5 | % | 0.15628
|  |  | Cost directe | [6 empty] | 32.0408
|  |  | Despeses indirectes |  |  |  | 6 | % |  | 1.9224
|  |  | Total | [6 empty] | 33.9633
P-1762 | F9F5UC26 | m2 | Reposició de paviment de lloses de formigó de 40x40x4cm, de color, col·locades a l'estesa amb morter sec M 10 i reblert de junts amb sorra fina, en actuacions de més de 60 m2, en zones urbanes amb dificultat de mobilitat |  |  |  | Rend.: | 1 |  | 51.53
Mà d'obra
| A012N000 | h | Oficial 1a d'obra pública | 0.44444 | /R | x | 29.42 | = | 13.0754
| A0140000 | h | Manobre | 0.44444 | /R | x | 24.55 | = | 10.911
|  |  | Subtotal mà d'obra | [6 empty] | 23.9864
Maquinària
| CZ111000 | h | Grup electrògen d'1 a 5 kVA | 0.44444 | /R | x | 2.54 | = | 1.1289
| C1503500 | h | Camió grua de 5 t de carrega màxima a peu de grua (4,5 m de l'eix de grua) | 0.04444 | /R | x | 65.38 | = | 2.9055
| C1705600 | h | Formigonera de 165 l | 0.44444 | /R | x | 2.05 | = | 0.9111
|  |  | Subtotal maquinària | [6 empty] | 4.9455
Material
| B9FAU272 | m2 | Llosa de formigó per a paviments, de 40x40x4cm, de color | 1.05 |  | x | 15.61 | = | 16.3905
| B0310500 | t | Sorra de pedrera de 0 a 3,5 mm | 0.017 |  | x | 20.4 | = | 0.3468
| B0111000 | m3 | Aigua | 0.0065 |  | x | 2.04 | = | 0.01326
| B07101A0 | t | Morter per a ram de paleta, classe M 10 (10 N/mm2), en sacs, de designació (G) segons norma UNE-EN 998-2 | 0.0435 |  | x | 59 | = | 2.5665
|  |  | Subtotal material | [6 empty] | 19.3171
|  |  | Despeses auxiliars |  |  |  | 1.5 | % | 0.3598
|  |  | Cost directe | [6 empty] | 48.6088
|  |  | Despeses indirectes |  |  |  | 6 | % |  | 2.9165
|  |  | Total | [6 empty] | 51.5253
P-1763 | F9F5UD11 | m2 | Reposició de paviment de lloses de formigó de 40x40x7cm, gris, col·locades a l'estesa amb morter sec M 7,5 i reblert de junts amb sorra fina, en actuacions de fins a 4 m2 |  |  |  | Rend.: | 1 |  | 74.2
Mà d'obra
| A012N000 | h | Oficial 1a d'obra pública | 0.74074 | /R | x | 29.42 | = | 21.7926
| A0140000 | h | Manobre | 0.74074 | /R | x | 24.55 | = | 18.1852
|  |  | Subtotal mà d'obra | [6 empty] | 39.9777
Maquinària
| CZ111000 | h | Grup electrògen d'1 a 5 kVA | 0.74074 | /R | x | 2.54 | = | 1.8815
| C1503500 | h | Camió grua de 5 t de carrega màxima a peu de grua (4,5 m de l'eix de grua) | 0.07407 | /R | x | 65.38 | = | 4.8427
| C1705600 | h | Formigonera de 165 l | 0.74074 | /R | x | 2.05 | = | 1.5185
|  |  | Subtotal maquinària | [6 empty] | 8.2427
Material
| B9FAU281 | m2 | Llosa de formigó per a paviments, de 40x40x7cm, gris | 1.05 |  | x | 17.45 | = | 18.3225
| B0310500 | t | Sorra de pedrera de 0 a 3,5 mm | 0.017 |  | x | 20.4 | = | 0.3468
| B0710180 | t | Morter per a ram de paleta, classe M 7,5 (7,5 N/mm2), en sacs, de designació (G) segons norma UNE-EN 998-2 | 0.0435 |  | x | 57.46 | = | 2.4995
| B0111000 | m3 | Aigua | 0.0065 |  | x | 2.04 | = | 0.01326
|  |  | Subtotal material | [6 empty] | 21.1821
|  |  | Despeses auxiliars |  |  |  | 1.5 | % | 0.59967
|  |  | Cost directe | [6 empty] | 70.0022
|  |  | Despeses indirectes |  |  |  | 6 | % |  | 4.2001
|  |  | Total | [6 empty] | 74.2023
P-1764 | F9F5UD12 | m2 | Reposició de paviment de lloses de formigó de 40x40x7cm, gris, col·locades a l'estesa amb morter sec M 7,5 i reblert de junts amb sorra fina, en actuacions de 4 m2 a 20 m2 |  |  |  | Rend.: | 1 |  | 63.84
Mà d'obra
| A0140000 | h | Manobre | 0.59242 | /R | x | 24.55 | = | 14.5439
| A012N000 | h | Oficial 1a d'obra pública | 0.59242 | /R | x | 29.42 | = | 17.429
|  |  | Subtotal mà d'obra | [6 empty] | 31.9729
Maquinària
| CZ111000 | h | Grup electrògen d'1 a 5 kVA | 0.59242 | /R | x | 2.54 | = | 1.5048
| C1503500 | h | Camió grua de 5 t de carrega màxima a peu de grua (4,5 m de l'eix de grua) | 0.05924 | /R | x | 65.38 | = | 3.8731
| C1705600 | h | Formigonera de 165 l | 0.59242 | /R | x | 2.05 | = | 1.2145
|  |  | Subtotal maquinària | [6 empty] | 6.5923
Material
| B9FAU281 | m2 | Llosa de formigó per a paviments, de 40x40x7cm, gris | 1.05 |  | x | 17.45 | = | 18.3225
| B0111000 | m3 | Aigua | 0.0065 |  | x | 2.04 | = | 0.01326
| B0710180 | t | Morter per a ram de paleta, classe M 7,5 (7,5 N/mm2), en sacs, de designació (G) segons norma UNE-EN 998-2 | 0.0435 |  | x | 57.46 | = | 2.4995
| B0310500 | t | Sorra de pedrera de 0 a 3,5 mm | 0.017 |  | x | 20.4 | = | 0.3468
|  |  | Subtotal material | [6 empty] | 21.1821
|  |  | Despeses auxiliars |  |  |  | 1.5 | % | 0.47959
|  |  | Cost directe | [6 empty] | 60.2269
|  |  | Despeses indirectes |  |  |  | 6 | % |  | 3.6136
|  |  | Total | [6 empty] | 63.8405
P-1765 | F9F5UD13 | m2 | Reposició de paviment de lloses de formigó de 40x40x7cm, gris, col·locades a l'estesa amb morter sec M 7,5 i reblert de junts amb sorra fina, en actuacions de 20 m2 a 60 m2, en zones urbanes |  |  |  | Rend.: | 1 |  | 41.86
Mà d'obra
| A0140000 | h | Manobre | 0.27778 | /R | x | 24.55 | = | 6.8195
| A012N000 | h | Oficial 1a d'obra pública | 0.27778 | /R | x | 29.42 | = | 8.1723
|  |  | Subtotal mà d'obra | [6 empty] | 14.9918
Maquinària
| C1503500 | h | Camió grua de 5 t de carrega màxima a peu de grua (4,5 m de l'eix de grua) | 0.02778 | /R | x | 65.38 | = | 1.8163
| C1705600 | h | Formigonera de 165 l | 0.27778 | /R | x | 2.05 | = | 0.56945
| CZ111000 | h | Grup electrògen d'1 a 5 kVA | 0.27778 | /R | x | 2.54 | = | 0.70556
|  |  | Subtotal maquinària | [6 empty] | 3.0913
Material
| B0710180 | t | Morter per a ram de paleta, classe M 7,5 (7,5 N/mm2), en sacs, de designació (G) segons norma UNE-EN 998-2 | 0.0435 |  | x | 57.46 | = | 2.4995
| B0111000 | m3 | Aigua | 0.0065 |  | x | 2.04 | = | 0.01326
| B0310500 | t | Sorra de pedrera de 0 a 3,5 mm | 0.017 |  | x | 20.4 | = | 0.3468
| B9FAU281 | m2 | Llosa de formigó per a paviments, de 40x40x7cm, gris | 1.05 |  | x | 17.45 | = | 18.3225
|  |  | Subtotal material | [6 empty] | 21.1821
|  |  | Despeses auxiliars |  |  |  | 1.5 | % | 0.22488
|  |  | Cost directe | [6 empty] | 39.49
|  |  | Despeses indirectes |  |  |  | 6 | % |  | 2.3694
|  |  | Total | [6 empty] | 41.8594
P-1766 | F9F5UD14 | m2 | Reposició de paviment de lloses de formigó de 40x40x7cm, gris, col·locades a l'estesa amb morter sec M 7,5 i reblert de junts amb sorra fina, en actuacions de 20 m2 a 60 m2, en zones urbanes amb dificultat de mobilitat |  |  |  | Rend.: | 1 |  | 56.87
Mà d'obra
| A012N000 | h | Oficial 1a d'obra pública | 0.49261 | /R | x | 29.42 | = | 14.4926
| A0140000 | h | Manobre | 0.49261 | /R | x | 24.55 | = | 12.0936
|  |  | Subtotal mà d'obra | [6 empty] | 26.5862
Maquinària
| CZ111000 | h | Grup electrògen d'1 a 5 kVA | 0.49261 | /R | x | 2.54 | = | 1.2512
| C1503500 | h | Camió grua de 5 t de carrega màxima a peu de grua (4,5 m de l'eix de grua) | 0.04926 | /R | x | 65.38 | = | 3.2206
| C1705600 | h | Formigonera de 165 l | 0.49261 | /R | x | 2.05 | = | 1.0098
|  |  | Subtotal maquinària | [6 empty] | 5.4817
Material
| B9FAU281 | m2 | Llosa de formigó per a paviments, de 40x40x7cm, gris | 1.05 |  | x | 17.45 | = | 18.3225
| B0310500 | t | Sorra de pedrera de 0 a 3,5 mm | 0.017 |  | x | 20.4 | = | 0.3468
| B0710180 | t | Morter per a ram de paleta, classe M 7,5 (7,5 N/mm2), en sacs, de designació (G) segons norma UNE-EN 998-2 | 0.0435 |  | x | 57.46 | = | 2.4995
| B0111000 | m3 | Aigua | 0.0065 |  | x | 2.04 | = | 0.01326
|  |  | Subtotal material | [6 empty] | 21.1821
|  |  | Despeses auxiliars |  |  |  | 1.5 | % | 0.39879
|  |  | Cost directe | [6 empty] | 53.6487
|  |  | Despeses indirectes |  |  |  | 6 | % |  | 3.2189
|  |  | Total | [6 empty] | 56.8677
P-1767 | F9F5UD15 | m2 | Reposició de paviment de lloses de formigó de 40x40x7cm, gris, col·locades a l'estesa amb morter sec M 7,5 i reblert de junts amb sorra fina, en actuacions de més de 60 m2, en zones urbanes |  |  |  | Rend.: | 1 |  | 35.94
Mà d'obra
| A0140000 | h | Manobre | 0.19305 | /R | x | 24.55 | = | 4.7394
| A012N000 | h | Oficial 1a d'obra pública | 0.19305 | /R | x | 29.42 | = | 5.6795
|  |  | Subtotal mà d'obra | [6 empty] | 10.4189
Maquinària
| CZ111000 | h | Grup electrògen d'1 a 5 kVA | 0.19305 | /R | x | 2.54 | = | 0.49035
| C1503500 | h | Camió grua de 5 t de carrega màxima a peu de grua (4,5 m de l'eix de grua) | 0.01931 | /R | x | 65.38 | = | 1.2625
| C1705600 | h | Formigonera de 165 l | 0.19305 | /R | x | 2.05 | = | 0.39575
|  |  | Subtotal maquinària | [6 empty] | 2.1486
Material
| B0111000 | m3 | Aigua | 0.0065 |  | x | 2.04 | = | 0.01326
| B0710180 | t | Morter per a ram de paleta, classe M 7,5 (7,5 N/mm2), en sacs, de designació (G) segons norma UNE-EN 998-2 | 0.0435 |  | x | 57.46 | = | 2.4995
| B0310500 | t | Sorra de pedrera de 0 a 3,5 mm | 0.017 |  | x | 20.4 | = | 0.3468
| B9FAU281 | m2 | Llosa de formigó per a paviments, de 40x40x7cm, gris | 1.05 |  | x | 17.45 | = | 18.3225
|  |  | Subtotal material | [6 empty] | 21.1821
|  |  | Despeses auxiliars |  |  |  | 1.5 | % | 0.15628
|  |  | Cost directe | [6 empty] | 33.9059
|  |  | Despeses indirectes |  |  |  | 6 | % |  | 2.0343
|  |  | Total | [6 empty] | 35.9402
P-1768 | F9F5UD16 | m2 | Reposició de paviment de lloses de formigó de 40x40x7cm, gris, col·locades a l'estesa amb morter sec M 7,5 i reblert de junts amb sorra fina, en actuacions de més de 60 m2, en zones urbanes amb dificultat de mobilitat |  |  |  | Rend.: | 1 |  | 53.5
Mà d'obra
| A012N000 | h | Oficial 1a d'obra pública | 0.44444 | /R | x | 29.42 | = | 13.0754
| A0140000 | h | Manobre | 0.44444 | /R | x | 24.55 | = | 10.911
|  |  | Subtotal mà d'obra | [6 empty] | 23.9864
Maquinària
| CZ111000 | h | Grup electrògen d'1 a 5 kVA | 0.44444 | /R | x | 2.54 | = | 1.1289
| C1705600 | h | Formigonera de 165 l | 0.44444 | /R | x | 2.05 | = | 0.9111
| C1503500 | h | Camió grua de 5 t de carrega màxima a peu de grua (4,5 m de l'eix de grua) | 0.04444 | /R | x | 65.38 | = | 2.9055
|  |  | Subtotal maquinària | [6 empty] | 4.9455
Material
| B0111000 | m3 | Aigua | 0.0065 |  | x | 2.04 | = | 0.01326
| B0710180 | t | Morter per a ram de paleta, classe M 7,5 (7,5 N/mm2), en sacs, de designació (G) segons norma UNE-EN 998-2 | 0.0435 |  | x | 57.46 | = | 2.4995
| B0310500 | t | Sorra de pedrera de 0 a 3,5 mm | 0.017 |  | x | 20.4 | = | 0.3468
| B9FAU281 | m2 | Llosa de formigó per a paviments, de 40x40x7cm, gris | 1.05 |  | x | 17.45 | = | 18.3225
|  |  | Subtotal material | [6 empty] | 21.1821
|  |  | Despeses auxiliars |  |  |  | 1.5 | % | 0.3598
|  |  | Cost directe | [6 empty] | 50.4738
|  |  | Despeses indirectes |  |  |  | 6 | % |  | 3.0284
|  |  | Total | [6 empty] | 53.5022
P-1769 | F9F5UD33 | m2 | Reposició de paviment de lloses de formigó de 40x40x7cm, gris, col·locades a l'estesa amb morter sec M 15 i beurada de ciment pòrtland, en actuacions de 20 m2 a 60 m2, en zones urbanes |  |  |  | Rend.: | 1 |  | 42.21
Mà d'obra
| A0140000 | h | Manobre | 0.27778 | /R | x | 24.55 | = | 6.8195
| A012N000 | h | Oficial 1a d'obra pública | 0.27778 | /R | x | 29.42 | = | 8.1723
|  |  | Subtotal mà d'obra | [6 empty] | 14.9918
Maquinària
| C1705600 | h | Formigonera de 165 l | 0.27778 | /R | x | 2.05 | = | 0.56945
| C1503500 | h | Camió grua de 5 t de carrega màxima a peu de grua (4,5 m de l'eix de grua) | 0.02778 | /R | x | 65.38 | = | 1.8163
| CZ111000 | h | Grup electrògen d'1 a 5 kVA | 0.27778 | /R | x | 2.54 | = | 0.70556
|  |  | Subtotal maquinària | [6 empty] | 3.0913
Material
| B0310500 | t | Sorra de pedrera de 0 a 3,5 mm | 0.017 |  | x | 20.4 | = | 0.3468
| B0710U10 | t | Morter per a ram de paleta, classe M 15 (15 N/mm2), a granel, de designació (G) segons norma UNE-EN 998-2 | 0.0435 |  | x | 65.16 | = | 2.8345
| B0111000 | m3 | Aigua | 0.0065 |  | x | 2.04 | = | 0.01326
| B9FAU281 | m2 | Llosa de formigó per a paviments, de 40x40x7cm, gris | 1.05 |  | x | 17.45 | = | 18.3225
|  |  | Subtotal material | [6 empty] | 21.517
|  |  | Despeses auxiliars |  |  |  | 1.5 | % | 0.22488
|  |  | Cost directe | [6 empty] | 39.825
|  |  | Despeses indirectes |  |  |  | 6 | % |  | 2.3895
|  |  | Total | [6 empty] | 42.2145
P-1770 | F9F5UD34 | m2 | Reposició de paviment de lloses de formigó de 40x40x7cm, gris, col·locades a l'estesa amb morter sec M 15 i beurada de ciment pòrtland, en actuacions de 20 m2 a 60 m2, en zones urbanes amb dificultat de mobilitat |  |  |  | Rend.: | 1 |  | 57.22
Mà d'obra
| A0140000 | h | Manobre | 0.49261 | /R | x | 24.55 | = | 12.0936
| A012N000 | h | Oficial 1a d'obra pública | 0.49261 | /R | x | 29.42 | = | 14.4926
|  |  | Subtotal mà d'obra | [6 empty] | 26.5862
Maquinària
| C1705600 | h | Formigonera de 165 l | 0.49261 | /R | x | 2.05 | = | 1.0098
| C1503500 | h | Camió grua de 5 t de carrega màxima a peu de grua (4,5 m de l'eix de grua) | 0.04926 | /R | x | 65.38 | = | 3.2206
| CZ111000 | h | Grup electrògen d'1 a 5 kVA | 0.49261 | /R | x | 2.54 | = | 1.2512
|  |  | Subtotal maquinària | [6 empty] | 5.4817
Material
| B9FAU281 | m2 | Llosa de formigó per a paviments, de 40x40x7cm, gris | 1.05 |  | x | 17.45 | = | 18.3225
| B0310500 | t | Sorra de pedrera de 0 a 3,5 mm | 0.017 |  | x | 20.4 | = | 0.3468
| B0710U10 | t | Morter per a ram de paleta, classe M 15 (15 N/mm2), a granel, de designació (G) segons norma UNE-EN 998-2 | 0.0435 |  | x | 65.16 | = | 2.8345
| B0111000 | m3 | Aigua | 0.0065 |  | x | 2.04 | = | 0.01326
|  |  | Subtotal material | [6 empty] | 21.517
|  |  | Despeses auxiliars |  |  |  | 1.5 | % | 0.39879
|  |  | Cost directe | [6 empty] | 53.9837
|  |  | Despeses indirectes |  |  |  | 6 | % |  | 3.239
|  |  | Total | [6 empty] | 57.2227
P-1771 | F9F5UD35 | m2 | Reposició de paviment de lloses de formigó de 40x40x7cm, gris, col·locades a l'estesa amb morter sec M 15 i beurada de ciment pòrtland, en actuacions de més de 60 m2, en zones urbanes |  |  |  | Rend.: | 1 |  | 36.3
Mà d'obra
| A0140000 | h | Manobre | 0.19305 | /R | x | 24.55 | = | 4.7394
| A012N000 | h | Oficial 1a d'obra pública | 0.19305 | /R | x | 29.42 | = | 5.6795
|  |  | Subtotal mà d'obra | [6 empty] | 10.4189
Maquinària
| C1503500 | h | Camió grua de 5 t de carrega màxima a peu de grua (4,5 m de l'eix de grua) | 0.01931 | /R | x | 65.38 | = | 1.2625
| C1705600 | h | Formigonera de 165 l | 0.19305 | /R | x | 2.05 | = | 0.39575
| CZ111000 | h | Grup electrògen d'1 a 5 kVA | 0.19305 | /R | x | 2.54 | = | 0.49035
|  |  | Subtotal maquinària | [6 empty] | 2.1486
Material
| B0310500 | t | Sorra de pedrera de 0 a 3,5 mm | 0.017 |  | x | 20.4 | = | 0.3468
| B0710U10 | t | Morter per a ram de paleta, classe M 15 (15 N/mm2), a granel, de designació (G) segons norma UNE-EN 998-2 | 0.0435 |  | x | 65.16 | = | 2.8345
| B0111000 | m3 | Aigua | 0.0065 |  | x | 2.04 | = | 0.01326
| B9FAU281 | m2 | Llosa de formigó per a paviments, de 40x40x7cm, gris | 1.05 |  | x | 17.45 | = | 18.3225
|  |  | Subtotal material | [6 empty] | 21.517
|  |  | Despeses auxiliars |  |  |  | 1.5 | % | 0.15628
|  |  | Cost directe | [6 empty] | 34.2408
|  |  | Despeses indirectes |  |  |  | 6 | % |  | 2.0545
|  |  | Total | [6 empty] | 36.2953
P-1772 | F9F5UD36 | m2 | Reposició de paviment de lloses de formigó de 40x40x7cm, gris, col·locades a l'estesa amb morter sec M 15 i beurada de ciment pòrtland, en actuacions de més de 60 m2, en zones urbanes amb dificultat de mobilitat |  |  |  | Rend.: | 1 |  | 53.86
Mà d'obra
| A0140000 | h | Manobre | 0.44444 | /R | x | 24.55 | = | 10.911
| A012N000 | h | Oficial 1a d'obra pública | 0.44444 | /R | x | 29.42 | = | 13.0754
|  |  | Subtotal mà d'obra | [6 empty] | 23.9864
Maquinària
| C1705600 | h | Formigonera de 165 l | 0.44444 | /R | x | 2.05 | = | 0.9111
| CZ111000 | h | Grup electrògen d'1 a 5 kVA | 0.44444 | /R | x | 2.54 | = | 1.1289
| C1503500 | h | Camió grua de 5 t de carrega màxima a peu de grua (4,5 m de l'eix de grua) | 0.04444 | /R | x | 65.38 | = | 2.9055
|  |  | Subtotal maquinària | [6 empty] | 4.9455
Material
| B0111000 | m3 | Aigua | 0.0065 |  | x | 2.04 | = | 0.01326
| B0310500 | t | Sorra de pedrera de 0 a 3,5 mm | 0.017 |  | x | 20.4 | = | 0.3468
| B9FAU281 | m2 | Llosa de formigó per a paviments, de 40x40x7cm, gris | 1.05 |  | x | 17.45 | = | 18.3225
| B0710U10 | t | Morter per a ram de paleta, classe M 15 (15 N/mm2), a granel, de designació (G) segons norma UNE-EN 998-2 | 0.0435 |  | x | 65.16 | = | 2.8345
|  |  | Subtotal material | [6 empty] | 21.517
|  |  | Despeses auxiliars |  |  |  | 1.5 | % | 0.3598
|  |  | Cost directe | [6 empty] | 50.8087
|  |  | Despeses indirectes |  |  |  | 6 | % |  | 3.0485
|  |  | Total | [6 empty] | 53.8572
P-1773 | F9F5UE11 | m2 | Reposició de paviment de lloses de formigó de 40x40x7cm, de color, col·locades a l'estesa amb morter sec M 7,5 i reblert de junts amb sorra fina, en actuacions de fins a 4 m2 |  |  |  | Rend.: | 1 |  | 75.81
Mà d'obra
| A0140000 | h | Manobre | 0.74074 | /R | x | 24.55 | = | 18.1852
| A012N000 | h | Oficial 1a d'obra pública | 0.74074 | /R | x | 29.42 | = | 21.7926
|  |  | Subtotal mà d'obra | [6 empty] | 39.9777
Maquinària
| C1705600 | h | Formigonera de 165 l | 0.74074 | /R | x | 2.05 | = | 1.5185
| C1503500 | h | Camió grua de 5 t de carrega màxima a peu de grua (4,5 m de l'eix de grua) | 0.07407 | /R | x | 65.38 | = | 4.8427
| CZ111000 | h | Grup electrògen d'1 a 5 kVA | 0.74074 | /R | x | 2.54 | = | 1.8815
|  |  | Subtotal maquinària | [6 empty] | 8.2427
Material
| B0710180 | t | Morter per a ram de paleta, classe M 7,5 (7,5 N/mm2), en sacs, de designació (G) segons norma UNE-EN 998-2 | 0.0435 |  | x | 57.46 | = | 2.4995
| B0310500 | t | Sorra de pedrera de 0 a 3,5 mm | 0.017 |  | x | 20.4 | = | 0.3468
| B9FAU282 | m2 | Llosa de formigó per a paviments, de 40x40x7cm, de color | 1.05 |  | x | 18.89 | = | 19.8345
| B0111000 | m3 | Aigua | 0.0065 |  | x | 2.04 | = | 0.01326
|  |  | Subtotal material | [6 empty] | 22.6941
|  |  | Despeses auxiliars |  |  |  | 1.5 | % | 0.59967
|  |  | Cost directe | [6 empty] | 71.5142
|  |  | Despeses indirectes |  |  |  | 6 | % |  | 4.2908
|  |  | Total | [6 empty] | 75.805
P-1774 | F9F5UE12 | m2 | Reposició de paviment de lloses de formigó de 40x40x7cm, de color, col·locades a l'estesa amb morter sec M 7,5 i reblert de junts amb sorra fina, en actuacions de 4 m2 a 20 m2 |  |  |  | Rend.: | 1 |  | 65.44
Mà d'obra
| A0140000 | h | Manobre | 0.59242 | /R | x | 24.55 | = | 14.5439
| A012N000 | h | Oficial 1a d'obra pública | 0.59242 | /R | x | 29.42 | = | 17.429
|  |  | Subtotal mà d'obra | [6 empty] | 31.9729
Maquinària
| C1503500 | h | Camió grua de 5 t de carrega màxima a peu de grua (4,5 m de l'eix de grua) | 0.05924 | /R | x | 65.38 | = | 3.8731
| CZ111000 | h | Grup electrògen d'1 a 5 kVA | 0.59242 | /R | x | 2.54 | = | 1.5048
| C1705600 | h | Formigonera de 165 l | 0.59242 | /R | x | 2.05 | = | 1.2145
|  |  | Subtotal maquinària | [6 empty] | 6.5923
Material
| B9FAU282 | m2 | Llosa de formigó per a paviments, de 40x40x7cm, de color | 1.05 |  | x | 18.89 | = | 19.8345
| B0310500 | t | Sorra de pedrera de 0 a 3,5 mm | 0.017 |  | x | 20.4 | = | 0.3468
| B0710180 | t | Morter per a ram de paleta, classe M 7,5 (7,5 N/mm2), en sacs, de designació (G) segons norma UNE-EN 998-2 | 0.0435 |  | x | 57.46 | = | 2.4995
| B0111000 | m3 | Aigua | 0.0065 |  | x | 2.04 | = | 0.01326
|  |  | Subtotal material | [6 empty] | 22.6941
|  |  | Despeses auxiliars |  |  |  | 1.5 | % | 0.47959
|  |  | Cost directe | [6 empty] | 61.7389
|  |  | Despeses indirectes |  |  |  | 6 | % |  | 3.7043
|  |  | Total | [6 empty] | 65.4432
P-1775 | F9F5UE13 | m2 | Reposició de paviment de lloses de formigó de 40x40x7cm, de color, col·locades a l'estesa amb morter sec M 7,5 i reblert de junts amb sorra fina, en actuacions de 20 m2 a 60 m2, en zones urbanes |  |  |  | Rend.: | 1 |  | 43.46
Mà d'obra
| A012N000 | h | Oficial 1a d'obra pública | 0.27778 | /R | x | 29.42 | = | 8.1723
| A0140000 | h | Manobre | 0.27778 | /R | x | 24.55 | = | 6.8195
|  |  | Subtotal mà d'obra | [6 empty] | 14.9918
Maquinària
| CZ111000 | h | Grup electrògen d'1 a 5 kVA | 0.27778 | /R | x | 2.54 | = | 0.70556
| C1503500 | h | Camió grua de 5 t de carrega màxima a peu de grua (4,5 m de l'eix de grua) | 0.02778 | /R | x | 65.38 | = | 1.8163
| C1705600 | h | Formigonera de 165 l | 0.27778 | /R | x | 2.05 | = | 0.56945
|  |  | Subtotal maquinària | [6 empty] | 3.0913
Material
| B0710180 | t | Morter per a ram de paleta, classe M 7,5 (7,5 N/mm2), en sacs, de designació (G) segons norma UNE-EN 998-2 | 0.0435 |  | x | 57.46 | = | 2.4995
| B0310500 | t | Sorra de pedrera de 0 a 3,5 mm | 0.017 |  | x | 20.4 | = | 0.3468
| B9FAU282 | m2 | Llosa de formigó per a paviments, de 40x40x7cm, de color | 1.05 |  | x | 18.89 | = | 19.8345
| B0111000 | m3 | Aigua | 0.0065 |  | x | 2.04 | = | 0.01326
|  |  | Subtotal material | [6 empty] | 22.6941
|  |  | Despeses auxiliars |  |  |  | 1.5 | % | 0.22488
|  |  | Cost directe | [6 empty] | 41.002
|  |  | Despeses indirectes |  |  |  | 6 | % |  | 2.4601
|  |  | Total | [6 empty] | 43.4621
P-1776 | F9F5UE14 | m2 | Reposició de paviment de lloses de formigó de 40x40x7cm, de color, col·locades a l'estesa amb morter sec M 7,5 i reblert de junts amb sorra fina, en actuacions de 20 m2 a 60 m2, en zones urbanes amb dificultat de mobilitat |  |  |  | Rend.: | 1 |  | 58.47
Mà d'obra
| A012N000 | h | Oficial 1a d'obra pública | 0.49261 | /R | x | 29.42 | = | 14.4926
| A0140000 | h | Manobre | 0.49261 | /R | x | 24.55 | = | 12.0936
|  |  | Subtotal mà d'obra | [6 empty] | 26.5862
Maquinària
| CZ111000 | h | Grup electrògen d'1 a 5 kVA | 0.49261 | /R | x | 2.54 | = | 1.2512
| C1503500 | h | Camió grua de 5 t de carrega màxima a peu de grua (4,5 m de l'eix de grua) | 0.04926 | /R | x | 65.38 | = | 3.2206
| C1705600 | h | Formigonera de 165 l | 0.49261 | /R | x | 2.05 | = | 1.0098
|  |  | Subtotal maquinària | [6 empty] | 5.4817
Material
| B0111000 | m3 | Aigua | 0.0065 |  | x | 2.04 | = | 0.01326
| B0710180 | t | Morter per a ram de paleta, classe M 7,5 (7,5 N/mm2), en sacs, de designació (G) segons norma UNE-EN 998-2 | 0.0435 |  | x | 57.46 | = | 2.4995
| B9FAU282 | m2 | Llosa de formigó per a paviments, de 40x40x7cm, de color | 1.05 |  | x | 18.89 | = | 19.8345
| B0310500 | t | Sorra de pedrera de 0 a 3,5 mm | 0.017 |  | x | 20.4 | = | 0.3468
|  |  | Subtotal material | [6 empty] | 22.6941
|  |  | Despeses auxiliars |  |  |  | 1.5 | % | 0.39879
|  |  | Cost directe | [6 empty] | 55.1607
|  |  | Despeses indirectes |  |  |  | 6 | % |  | 3.3096
|  |  | Total | [6 empty] | 58.4704
P-1777 | F9F5UE15 | m2 | Reposició de paviment de lloses de formigó de 40x40x7cm, de color, col·locades a l'estesa amb morter sec M 7,5 i reblert de junts amb sorra fina, en actuacions de més de 60 m2, en zones urbanes |  |  |  | Rend.: | 1 |  | 37.54
Mà d'obra
| A012N000 | h | Oficial 1a d'obra pública | 0.19305 | /R | x | 29.42 | = | 5.6795
| A0140000 | h | Manobre | 0.19305 | /R | x | 24.55 | = | 4.7394
|  |  | Subtotal mà d'obra | [6 empty] | 10.4189
Maquinària
| C1503500 | h | Camió grua de 5 t de carrega màxima a peu de grua (4,5 m de l'eix de grua) | 0.01931 | /R | x | 65.38 | = | 1.2625
| CZ111000 | h | Grup electrògen d'1 a 5 kVA | 0.19305 | /R | x | 2.54 | = | 0.49035
| C1705600 | h | Formigonera de 165 l | 0.19305 | /R | x | 2.05 | = | 0.39575
|  |  | Subtotal maquinària | [6 empty] | 2.1486
Material
| B9FAU282 | m2 | Llosa de formigó per a paviments, de 40x40x7cm, de color | 1.05 |  | x | 18.89 | = | 19.8345
| B0710180 | t | Morter per a ram de paleta, classe M 7,5 (7,5 N/mm2), en sacs, de designació (G) segons norma UNE-EN 998-2 | 0.0435 |  | x | 57.46 | = | 2.4995
| B0310500 | t | Sorra de pedrera de 0 a 3,5 mm | 0.017 |  | x | 20.4 | = | 0.3468
| B0111000 | m3 | Aigua | 0.0065 |  | x | 2.04 | = | 0.01326
|  |  | Subtotal material | [6 empty] | 22.6941
|  |  | Despeses auxiliars |  |  |  | 1.5 | % | 0.15628
|  |  | Cost directe | [6 empty] | 35.4179
|  |  | Despeses indirectes |  |  |  | 6 | % |  | 2.1251
|  |  | Total | [6 empty] | 37.5429
P-1778 | F9F5UE16 | m2 | Reposició de paviment de lloses de formigó de 40x40x7cm, de color, col·locades a l'estesa amb morter sec M 7,5 i reblert de junts amb sorra fina, en actuacions de més de 60 m2, en zones urbanes amb dificultat de mobilitat |  |  |  | Rend.: | 1 |  | 55.1
Mà d'obra
| A012N000 | h | Oficial 1a d'obra pública | 0.44444 | /R | x | 29.42 | = | 13.0754
| A0140000 | h | Manobre | 0.44444 | /R | x | 24.55 | = | 10.911
|  |  | Subtotal mà d'obra | [6 empty] | 23.9864
Maquinària
| CZ111000 | h | Grup electrògen d'1 a 5 kVA | 0.44444 | /R | x | 2.54 | = | 1.1289
| C1503500 | h | Camió grua de 5 t de carrega màxima a peu de grua (4,5 m de l'eix de grua) | 0.04444 | /R | x | 65.38 | = | 2.9055
| C1705600 | h | Formigonera de 165 l | 0.44444 | /R | x | 2.05 | = | 0.9111
|  |  | Subtotal maquinària | [6 empty] | 4.9455
Material
| B0710180 | t | Morter per a ram de paleta, classe M 7,5 (7,5 N/mm2), en sacs, de designació (G) segons norma UNE-EN 998-2 | 0.0435 |  | x | 57.46 | = | 2.4995
| B0310500 | t | Sorra de pedrera de 0 a 3,5 mm | 0.017 |  | x | 20.4 | = | 0.3468
| B9FAU282 | m2 | Llosa de formigó per a paviments, de 40x40x7cm, de color | 1.05 |  | x | 18.89 | = | 19.8345
| B0111000 | m3 | Aigua | 0.0065 |  | x | 2.04 | = | 0.01326
|  |  | Subtotal material | [6 empty] | 22.6941
|  |  | Despeses auxiliars |  |  |  | 1.5 | % | 0.3598
|  |  | Cost directe | [6 empty] | 51.9858
|  |  | Despeses indirectes |  |  |  | 6 | % |  | 3.1191
|  |  | Total | [6 empty] | 55.1049
P-1779 | F9F5UE33 | m2 | Reposició de paviment de lloses de formigó de 40x40x7cm, de color, col·locades a l'estesa amb morter sec M 15 i beurada de ciment pòrtland, en actuacions de 20 m2 a 60 m2, en zones urbanes |  |  |  | Rend.: | 1 |  | 43.82
Mà d'obra
| A012N000 | h | Oficial 1a d'obra pública | 0.27778 | /R | x | 29.42 | = | 8.1723
| A0140000 | h | Manobre | 0.27778 | /R | x | 24.55 | = | 6.8195
|  |  | Subtotal mà d'obra | [6 empty] | 14.9918
Maquinària
| CZ111000 | h | Grup electrògen d'1 a 5 kVA | 0.27778 | /R | x | 2.54 | = | 0.70556
| C1503500 | h | Camió grua de 5 t de carrega màxima a peu de grua (4,5 m de l'eix de grua) | 0.02778 | /R | x | 65.38 | = | 1.8163
| C1705600 | h | Formigonera de 165 l | 0.27778 | /R | x | 2.05 | = | 0.56945
|  |  | Subtotal maquinària | [6 empty] | 3.0913
Material
| B0111000 | m3 | Aigua | 0.0065 |  | x | 2.04 | = | 0.01326
| B0710U10 | t | Morter per a ram de paleta, classe M 15 (15 N/mm2), a granel, de designació (G) segons norma UNE-EN 998-2 | 0.0435 |  | x | 65.16 | = | 2.8345
| B9FAU282 | m2 | Llosa de formigó per a paviments, de 40x40x7cm, de color | 1.05 |  | x | 18.89 | = | 19.8345
| B0310500 | t | Sorra de pedrera de 0 a 3,5 mm | 0.017 |  | x | 20.4 | = | 0.3468
|  |  | Subtotal material | [6 empty] | 23.029
|  |  | Despeses auxiliars |  |  |  | 1.5 | % | 0.22488
|  |  | Cost directe | [6 empty] | 41.337
|  |  | Despeses indirectes |  |  |  | 6 | % |  | 2.4802
|  |  | Total | [6 empty] | 43.8172
P-1780 | F9F5UE34 | m2 | Reposició de paviment de lloses de formigó de 40x40x7cm, de color, col·locades a l'estesa amb morter sec M 15 i beurada de ciment pòrtland, en actuacions de 20 m2 a 60 m2, en zones urbanes amb dificultat de mobilitat |  |  |  | Rend.: | 1 |  | 58.83
Mà d'obra
| A012N000 | h | Oficial 1a d'obra pública | 0.49261 | /R | x | 29.42 | = | 14.4926
| A0140000 | h | Manobre | 0.49261 | /R | x | 24.55 | = | 12.0936
|  |  | Subtotal mà d'obra | [6 empty] | 26.5862
Maquinària
| CZ111000 | h | Grup electrògen d'1 a 5 kVA | 0.49261 | /R | x | 2.54 | = | 1.2512
| C1503500 | h | Camió grua de 5 t de carrega màxima a peu de grua (4,5 m de l'eix de grua) | 0.04926 | /R | x | 65.38 | = | 3.2206
| C1705600 | h | Formigonera de 165 l | 0.49261 | /R | x | 2.05 | = | 1.0098
|  |  | Subtotal maquinària | [6 empty] | 5.4817
Material
| B0710U10 | t | Morter per a ram de paleta, classe M 15 (15 N/mm2), a granel, de designació (G) segons norma UNE-EN 998-2 | 0.0435 |  | x | 65.16 | = | 2.8345
| B9FAU282 | m2 | Llosa de formigó per a paviments, de 40x40x7cm, de color | 1.05 |  | x | 18.89 | = | 19.8345
| B0310500 | t | Sorra de pedrera de 0 a 3,5 mm | 0.017 |  | x | 20.4 | = | 0.3468
| B0111000 | m3 | Aigua | 0.0065 |  | x | 2.04 | = | 0.01326
|  |  | Subtotal material | [6 empty] | 23.029
|  |  | Despeses auxiliars |  |  |  | 1.5 | % | 0.39879
|  |  | Cost directe | [6 empty] | 55.4957
|  |  | Despeses indirectes |  |  |  | 6 | % |  | 3.3297
|  |  | Total | [6 empty] | 58.8254
P-1781 | F9F5UE35 | m2 | Reposició de paviment de lloses de formigó de 40x40x7cm, de color, col·locades a l'estesa amb morter sec M 15 i beurada de ciment pòrtland, en actuacions de més de 60 m2, en zones urbanes |  |  |  | Rend.: | 1 |  | 37.9
Mà d'obra
| A012N000 | h | Oficial 1a d'obra pública | 0.19305 | /R | x | 29.42 | = | 5.6795
| A0140000 | h | Manobre | 0.19305 | /R | x | 24.55 | = | 4.7394
|  |  | Subtotal mà d'obra | [6 empty] | 10.4189
Maquinària
| CZ111000 | h | Grup electrògen d'1 a 5 kVA | 0.19305 | /R | x | 2.54 | = | 0.49035
| C1503500 | h | Camió grua de 5 t de carrega màxima a peu de grua (4,5 m de l'eix de grua) | 0.01931 | /R | x | 65.38 | = | 1.2625
| C1705600 | h | Formigonera de 165 l | 0.19305 | /R | x | 2.05 | = | 0.39575
|  |  | Subtotal maquinària | [6 empty] | 2.1486
Material
| B0710U10 | t | Morter per a ram de paleta, classe M 15 (15 N/mm2), a granel, de designació (G) segons norma UNE-EN 998-2 | 0.0435 |  | x | 65.16 | = | 2.8345
| B0310500 | t | Sorra de pedrera de 0 a 3,5 mm | 0.017 |  | x | 20.4 | = | 0.3468
| B9FAU282 | m2 | Llosa de formigó per a paviments, de 40x40x7cm, de color | 1.05 |  | x | 18.89 | = | 19.8345
| B0111000 | m3 | Aigua | 0.0065 |  | x | 2.04 | = | 0.01326
|  |  | Subtotal material | [6 empty] | 23.029
|  |  | Despeses auxiliars |  |  |  | 1.5 | % | 0.15628
|  |  | Cost directe | [6 empty] | 35.7528
|  |  | Despeses indirectes |  |  |  | 6 | % |  | 2.1452
|  |  | Total | [6 empty] | 37.898
P-1782 | F9F5UE36 | m2 | Reposició de paviment de lloses de formigó de 40x40x7cm, de color, col·locades a l'estesa amb morter sec M 15 i beurada de ciment pòrtland, en actuacions de més de 60 m2, en zones urbanes amb dificultat de mobilitat |  |  |  | Rend.: | 1 |  | 55.46
Mà d'obra
| A012N000 | h | Oficial 1a d'obra pública | 0.44444 | /R | x | 29.42 | = | 13.0754
| A0140000 | h | Manobre | 0.44444 | /R | x | 24.55 | = | 10.911
|  |  | Subtotal mà d'obra | [6 empty] | 23.9864
Maquinària
| CZ111000 | h | Grup electrògen d'1 a 5 kVA | 0.44444 | /R | x | 2.54 | = | 1.1289
| C1503500 | h | Camió grua de 5 t de carrega màxima a peu de grua (4,5 m de l'eix de grua) | 0.04444 | /R | x | 65.38 | = | 2.9055
| C1705600 | h | Formigonera de 165 l | 0.44444 | /R | x | 2.05 | = | 0.9111
|  |  | Subtotal maquinària | [6 empty] | 4.9455
Material
| B0111000 | m3 | Aigua | 0.0065 |  | x | 2.04 | = | 0.01326
| B0710U10 | t | Morter per a ram de paleta, classe M 15 (15 N/mm2), a granel, de designació (G) segons norma UNE-EN 998-2 | 0.0435 |  | x | 65.16 | = | 2.8345
| B0310500 | t | Sorra de pedrera de 0 a 3,5 mm | 0.017 |  | x | 20.4 | = | 0.3468
| B9FAU282 | m2 | Llosa de formigó per a paviments, de 40x40x7cm, de color | 1.05 |  | x | 18.89 | = | 19.8345
|  |  | Subtotal material | [6 empty] | 23.029
|  |  | Despeses auxiliars |  |  |  | 1.5 | % | 0.3598
|  |  | Cost directe | [6 empty] | 52.3207
|  |  | Despeses indirectes |  |  |  | 6 | % |  | 3.1392
|  |  | Total | [6 empty] | 55.4599
P-1783 | F9F5UF11 | m2 | Reposició de paviment de lloses de formigó de 40x60x4cm, gris, col·locades a l'estesa amb morter sec M 7,5 i reblert de junts amb sorra fina, en actuacions de fins a 4 m2 |  |  |  | Rend.: | 1 |  | 71.33
Mà d'obra
| A0140000 | h | Manobre | 0.74074 | /R | x | 24.55 | = | 18.1852
| A012N000 | h | Oficial 1a d'obra pública | 0.74074 | /R | x | 29.42 | = | 21.7926
|  |  | Subtotal mà d'obra | [6 empty] | 39.9777
Maquinària
| CZ111000 | h | Grup electrògen d'1 a 5 kVA | 0.74074 | /R | x | 2.54 | = | 1.8815
| C1503500 | h | Camió grua de 5 t de carrega màxima a peu de grua (4,5 m de l'eix de grua) | 0.07407 | /R | x | 65.38 | = | 4.8427
| C1705600 | h | Formigonera de 165 l | 0.74074 | /R | x | 2.05 | = | 1.5185
|  |  | Subtotal maquinària | [6 empty] | 8.2427
Material
| B0111000 | m3 | Aigua | 0.0065 |  | x | 2.04 | = | 0.01326
| B0710180 | t | Morter per a ram de paleta, classe M 7,5 (7,5 N/mm2), en sacs, de designació (G) segons norma UNE-EN 998-2 | 0.0435 |  | x | 57.46 | = | 2.4995
| B0310500 | t | Sorra de pedrera de 0 a 3,5 mm | 0.017 |  | x | 20.4 | = | 0.3468
| B9FAU291 | m2 | Llosa de formigó per a paviments, de 40x60x4cm, gris | 1.05 |  | x | 14.87 | = | 15.6135
|  |  | Subtotal material | [6 empty] | 18.4731
|  |  | Despeses auxiliars |  |  |  | 1.5 | % | 0.59967
|  |  | Cost directe | [6 empty] | 67.2932
|  |  | Despeses indirectes |  |  |  | 6 | % |  | 4.0376
|  |  | Total | [6 empty] | 71.3308
P-1784 | F9F5UF12 | m2 | Reposició de paviment de lloses de formigó de 40x60x4cm, gris, col·locades a l'estesa amb morter sec M 7,5 i reblert de junts amb sorra fina, en actuacions de 4 m2 a 20 m2 |  |  |  | Rend.: | 1 |  | 60.97
Mà d'obra
| A012N000 | h | Oficial 1a d'obra pública | 0.59242 | /R | x | 29.42 | = | 17.429
| A0140000 | h | Manobre | 0.59242 | /R | x | 24.55 | = | 14.5439
|  |  | Subtotal mà d'obra | [6 empty] | 31.9729
Maquinària
| CZ111000 | h | Grup electrògen d'1 a 5 kVA | 0.59242 | /R | x | 2.54 | = | 1.5048
| C1503500 | h | Camió grua de 5 t de carrega màxima a peu de grua (4,5 m de l'eix de grua) | 0.05924 | /R | x | 65.38 | = | 3.8731
| C1705600 | h | Formigonera de 165 l | 0.59242 | /R | x | 2.05 | = | 1.2145
|  |  | Subtotal maquinària | [6 empty] | 6.5923
Material
| B9FAU291 | m2 | Llosa de formigó per a paviments, de 40x60x4cm, gris | 1.05 |  | x | 14.87 | = | 15.6135
| B0111000 | m3 | Aigua | 0.0065 |  | x | 2.04 | = | 0.01326
| B0310500 | t | Sorra de pedrera de 0 a 3,5 mm | 0.017 |  | x | 20.4 | = | 0.3468
| B0710180 | t | Morter per a ram de paleta, classe M 7,5 (7,5 N/mm2), en sacs, de designació (G) segons norma UNE-EN 998-2 | 0.0435 |  | x | 57.46 | = | 2.4995
|  |  | Subtotal material | [6 empty] | 18.4731
|  |  | Despeses auxiliars |  |  |  | 1.5 | % | 0.47959
|  |  | Cost directe | [6 empty] | 57.5179
|  |  | Despeses indirectes |  |  |  | 6 | % |  | 3.4511
|  |  | Total | [6 empty] | 60.969
P-1785 | F9F5UF13 | m2 | Reposició de paviment de lloses de formigó de 40x60x4cm, gris, col·locades a l'estesa amb morter sec M 7,5 i reblert de junts amb sorra fina, en actuacions de 20 m2 a 60 m2, en zones urbanes |  |  |  | Rend.: | 1 |  | 38.99
Mà d'obra
| A012N000 | h | Oficial 1a d'obra pública | 0.27778 | /R | x | 29.42 | = | 8.1723
| A0140000 | h | Manobre | 0.27778 | /R | x | 24.55 | = | 6.8195
|  |  | Subtotal mà d'obra | [6 empty] | 14.9918
Maquinària
| C1503500 | h | Camió grua de 5 t de carrega màxima a peu de grua (4,5 m de l'eix de grua) | 0.02778 | /R | x | 65.38 | = | 1.8163
| CZ111000 | h | Grup electrògen d'1 a 5 kVA | 0.27778 | /R | x | 2.54 | = | 0.70556
| C1705600 | h | Formigonera de 165 l | 0.27778 | /R | x | 2.05 | = | 0.56945
|  |  | Subtotal maquinària | [6 empty] | 3.0913
Material
| B0710180 | t | Morter per a ram de paleta, classe M 7,5 (7,5 N/mm2), en sacs, de designació (G) segons norma UNE-EN 998-2 | 0.0435 |  | x | 57.46 | = | 2.4995
| B9FAU291 | m2 | Llosa de formigó per a paviments, de 40x60x4cm, gris | 1.05 |  | x | 14.87 | = | 15.6135
| B0310500 | t | Sorra de pedrera de 0 a 3,5 mm | 0.017 |  | x | 20.4 | = | 0.3468
| B0111000 | m3 | Aigua | 0.0065 |  | x | 2.04 | = | 0.01326
|  |  | Subtotal material | [6 empty] | 18.4731
|  |  | Despeses auxiliars |  |  |  | 1.5 | % | 0.22488
|  |  | Cost directe | [6 empty] | 36.781
|  |  | Despeses indirectes |  |  |  | 6 | % |  | 2.2069
|  |  | Total | [6 empty] | 38.9879
P-1786 | F9F5UF14 | m2 | Reposició de paviment de lloses de formigó de 40x60x4cm, gris, col·locades a l'estesa amb morter sec M 7,5 i reblert de junts amb sorra fina, en actuacions de 20 m2 a 60 m2, en zones urbanes amb dificultat de mobilitat |  |  |  | Rend.: | 1 |  | 54
Mà d'obra
| A0140000 | h | Manobre | 0.49261 | /R | x | 24.55 | = | 12.0936
| A012N000 | h | Oficial 1a d'obra pública | 0.49261 | /R | x | 29.42 | = | 14.4926
|  |  | Subtotal mà d'obra | [6 empty] | 26.5862
Maquinària
| C1503500 | h | Camió grua de 5 t de carrega màxima a peu de grua (4,5 m de l'eix de grua) | 0.04926 | /R | x | 65.38 | = | 3.2206
| C1705600 | h | Formigonera de 165 l | 0.49261 | /R | x | 2.05 | = | 1.0098
| CZ111000 | h | Grup electrògen d'1 a 5 kVA | 0.49261 | /R | x | 2.54 | = | 1.2512
|  |  | Subtotal maquinària | [6 empty] | 5.4817
Material
| B0111000 | m3 | Aigua | 0.0065 |  | x | 2.04 | = | 0.01326
| B0710180 | t | Morter per a ram de paleta, classe M 7,5 (7,5 N/mm2), en sacs, de designació (G) segons norma UNE-EN 998-2 | 0.0435 |  | x | 57.46 | = | 2.4995
| B0310500 | t | Sorra de pedrera de 0 a 3,5 mm | 0.017 |  | x | 20.4 | = | 0.3468
| B9FAU291 | m2 | Llosa de formigó per a paviments, de 40x60x4cm, gris | 1.05 |  | x | 14.87 | = | 15.6135
|  |  | Subtotal material | [6 empty] | 18.4731
|  |  | Despeses auxiliars |  |  |  | 1.5 | % | 0.39879
|  |  | Cost directe | [6 empty] | 50.9397
|  |  | Despeses indirectes |  |  |  | 6 | % |  | 3.0564
|  |  | Total | [6 empty] | 53.9961
P-1787 | F9F5UF15 | m2 | Reposició de paviment de lloses de formigó de 40x60x4cm, gris, col·locades a l'estesa amb morter sec M 7,5 i reblert de junts amb sorra fina, en actuacions de més de 60 m2, en zones urbanes |  |  |  | Rend.: | 1 |  | 33.07
Mà d'obra
| A012N000 | h | Oficial 1a d'obra pública | 0.19305 | /R | x | 29.42 | = | 5.6795
| A0140000 | h | Manobre | 0.19305 | /R | x | 24.55 | = | 4.7394
|  |  | Subtotal mà d'obra | [6 empty] | 10.4189
Maquinària
| C1705600 | h | Formigonera de 165 l | 0.19305 | /R | x | 2.05 | = | 0.39575
| CZ111000 | h | Grup electrògen d'1 a 5 kVA | 0.19305 | /R | x | 2.54 | = | 0.49035
| C1503500 | h | Camió grua de 5 t de carrega màxima a peu de grua (4,5 m de l'eix de grua) | 0.01931 | /R | x | 65.38 | = | 1.2625
|  |  | Subtotal maquinària | [6 empty] | 2.1486
Material
| B0710180 | t | Morter per a ram de paleta, classe M 7,5 (7,5 N/mm2), en sacs, de designació (G) segons norma UNE-EN 998-2 | 0.0435 |  | x | 57.46 | = | 2.4995
| B0111000 | m3 | Aigua | 0.0065 |  | x | 2.04 | = | 0.01326
| B0310500 | t | Sorra de pedrera de 0 a 3,5 mm | 0.017 |  | x | 20.4 | = | 0.3468
| B9FAU291 | m2 | Llosa de formigó per a paviments, de 40x60x4cm, gris | 1.05 |  | x | 14.87 | = | 15.6135
|  |  | Subtotal material | [6 empty] | 18.4731
|  |  | Despeses auxiliars |  |  |  | 1.5 | % | 0.15628
|  |  | Cost directe | [6 empty] | 31.1969
|  |  | Despeses indirectes |  |  |  | 6 | % |  | 1.8718
|  |  | Total | [6 empty] | 33.0687
P-1788 | F9F5UF16 | m2 | Reposició de paviment de lloses de formigó de 40x60x4cm, gris, col·locades a l'estesa amb morter sec M 7,5 i reblert de junts amb sorra fina, en actuacions de més de 60 m2, en zones urbanes amb dificultat de mobilitat |  |  |  | Rend.: | 1 |  | 50.63
Mà d'obra
| A012N000 | h | Oficial 1a d'obra pública | 0.44444 | /R | x | 29.42 | = | 13.0754
| A0140000 | h | Manobre | 0.44444 | /R | x | 24.55 | = | 10.911
|  |  | Subtotal mà d'obra | [6 empty] | 23.9864
Maquinària
| C1705600 | h | Formigonera de 165 l | 0.44444 | /R | x | 2.05 | = | 0.9111
| C1503500 | h | Camió grua de 5 t de carrega màxima a peu de grua (4,5 m de l'eix de grua) | 0.04444 | /R | x | 65.38 | = | 2.9055
| CZ111000 | h | Grup electrògen d'1 a 5 kVA | 0.44444 | /R | x | 2.54 | = | 1.1289
|  |  | Subtotal maquinària | [6 empty] | 4.9455
Material
| B9FAU291 | m2 | Llosa de formigó per a paviments, de 40x60x4cm, gris | 1.05 |  | x | 14.87 | = | 15.6135
| B0710180 | t | Morter per a ram de paleta, classe M 7,5 (7,5 N/mm2), en sacs, de designació (G) segons norma UNE-EN 998-2 | 0.0435 |  | x | 57.46 | = | 2.4995
| B0310500 | t | Sorra de pedrera de 0 a 3,5 mm | 0.017 |  | x | 20.4 | = | 0.3468
| B0111000 | m3 | Aigua | 0.0065 |  | x | 2.04 | = | 0.01326
|  |  | Subtotal material | [6 empty] | 18.4731
|  |  | Despeses auxiliars |  |  |  | 1.5 | % | 0.3598
|  |  | Cost directe | [6 empty] | 47.7648
|  |  | Despeses indirectes |  |  |  | 6 | % |  | 2.8659
|  |  | Total | [6 empty] | 50.6307
P-1789 | F9F5UF21 | m2 | Reposició de paviment de lloses de formigó de 40x60x4cm, gris, col·locades a l'estesa amb morter sec M 10 i reblert de junts amb sorra fina, en actuacions de fins a 4 m2 |  |  |  | Rend.: | 1 |  | 71.4
Mà d'obra
| A0140000 | h | Manobre | 0.74074 | /R | x | 24.55 | = | 18.1852
| A012N000 | h | Oficial 1a d'obra pública | 0.74074 | /R | x | 29.42 | = | 21.7926
|  |  | Subtotal mà d'obra | [6 empty] | 39.9777
Maquinària
| CZ111000 | h | Grup electrògen d'1 a 5 kVA | 0.74074 | /R | x | 2.54 | = | 1.8815
| C1503500 | h | Camió grua de 5 t de carrega màxima a peu de grua (4,5 m de l'eix de grua) | 0.07407 | /R | x | 65.38 | = | 4.8427
| C1705600 | h | Formigonera de 165 l | 0.74074 | /R | x | 2.05 | = | 1.5185
|  |  | Subtotal maquinària | [6 empty] | 8.2427
Material
| B9FAU291 | m2 | Llosa de formigó per a paviments, de 40x60x4cm, gris | 1.05 |  | x | 14.87 | = | 15.6135
| B0111000 | m3 | Aigua | 0.0065 |  | x | 2.04 | = | 0.01326
| B07101A0 | t | Morter per a ram de paleta, classe M 10 (10 N/mm2), en sacs, de designació (G) segons norma UNE-EN 998-2 | 0.0435 |  | x | 59 | = | 2.5665
| B0310500 | t | Sorra de pedrera de 0 a 3,5 mm | 0.017 |  | x | 20.4 | = | 0.3468
|  |  | Subtotal material | [6 empty] | 18.5401
|  |  | Despeses auxiliars |  |  |  | 1.5 | % | 0.59967
|  |  | Cost directe | [6 empty] | 67.3602
|  |  | Despeses indirectes |  |  |  | 6 | % |  | 4.0416
|  |  | Total | [6 empty] | 71.4018
P-1790 | F9F5UF22 | m2 | Reposició de paviment de lloses de formigó de 40x60x4cm, gris, col·locades a l'estesa amb morter sec M 10 i reblert de junts amb sorra fina, en actuacions de 4 m2 a 20 m2 |  |  |  | Rend.: | 1 |  | 61.04
Mà d'obra
| A012N000 | h | Oficial 1a d'obra pública | 0.59242 | /R | x | 29.42 | = | 17.429
| A0140000 | h | Manobre | 0.59242 | /R | x | 24.55 | = | 14.5439
|  |  | Subtotal mà d'obra | [6 empty] | 31.9729
Maquinària
| C1705600 | h | Formigonera de 165 l | 0.59242 | /R | x | 2.05 | = | 1.2145
| CZ111000 | h | Grup electrògen d'1 a 5 kVA | 0.59242 | /R | x | 2.54 | = | 1.5048
| C1503500 | h | Camió grua de 5 t de carrega màxima a peu de grua (4,5 m de l'eix de grua) | 0.05924 | /R | x | 65.38 | = | 3.8731
|  |  | Subtotal maquinària | [6 empty] | 6.5923
Material
| B07101A0 | t | Morter per a ram de paleta, classe M 10 (10 N/mm2), en sacs, de designació (G) segons norma UNE-EN 998-2 | 0.0435 |  | x | 59 | = | 2.5665
| B0310500 | t | Sorra de pedrera de 0 a 3,5 mm | 0.017 |  | x | 20.4 | = | 0.3468
| B0111000 | m3 | Aigua | 0.0065 |  | x | 2.04 | = | 0.01326
| B9FAU291 | m2 | Llosa de formigó per a paviments, de 40x60x4cm, gris | 1.05 |  | x | 14.87 | = | 15.6135
|  |  | Subtotal material | [6 empty] | 18.5401
|  |  | Despeses auxiliars |  |  |  | 1.5 | % | 0.47959
|  |  | Cost directe | [6 empty] | 57.5849
|  |  | Despeses indirectes |  |  |  | 6 | % |  | 3.4551
|  |  | Total | [6 empty] | 61.04
P-1791 | F9F5UF23 | m2 | Reposició de paviment de lloses de formigó de 40x60x4cm, gris, col·locades a l'estesa amb morter sec M 10 i reblert de junts amb sorra fina, en actuacions de 20 m2 a 60 m2, en zones urbanes |  |  |  | Rend.: | 1 |  | 39.06
Mà d'obra
| A012N000 | h | Oficial 1a d'obra pública | 0.27778 | /R | x | 29.42 | = | 8.1723
| A0140000 | h | Manobre | 0.27778 | /R | x | 24.55 | = | 6.8195
|  |  | Subtotal mà d'obra | [6 empty] | 14.9918
Maquinària
| C1705600 | h | Formigonera de 165 l | 0.27778 | /R | x | 2.05 | = | 0.56945
| C1503500 | h | Camió grua de 5 t de carrega màxima a peu de grua (4,5 m de l'eix de grua) | 0.02778 | /R | x | 65.38 | = | 1.8163
| CZ111000 | h | Grup electrògen d'1 a 5 kVA | 0.27778 | /R | x | 2.54 | = | 0.70556
|  |  | Subtotal maquinària | [6 empty] | 3.0913
Material
| B9FAU291 | m2 | Llosa de formigó per a paviments, de 40x60x4cm, gris | 1.05 |  | x | 14.87 | = | 15.6135
| B0310500 | t | Sorra de pedrera de 0 a 3,5 mm | 0.017 |  | x | 20.4 | = | 0.3468
| B0111000 | m3 | Aigua | 0.0065 |  | x | 2.04 | = | 0.01326
| B07101A0 | t | Morter per a ram de paleta, classe M 10 (10 N/mm2), en sacs, de designació (G) segons norma UNE-EN 998-2 | 0.0435 |  | x | 59 | = | 2.5665
|  |  | Subtotal material | [6 empty] | 18.5401
|  |  | Despeses auxiliars |  |  |  | 1.5 | % | 0.22488
|  |  | Cost directe | [6 empty] | 36.848
|  |  | Despeses indirectes |  |  |  | 6 | % |  | 2.2109
|  |  | Total | [6 empty] | 39.0589
P-1792 | F9F5UF24 | m2 | Reposició de paviment de lloses de formigó de 40x60x4cm, gris, col·locades a l'estesa amb morter sec M 10 i reblert de junts amb sorra fina, en actuacions de 20 m2 a 60 m2, en zones urbanes amb dificultat de mobilitat |  |  |  | Rend.: | 1 |  | 54.07
Mà d'obra
| A012N000 | h | Oficial 1a d'obra pública | 0.49261 | /R | x | 29.42 | = | 14.4926
| A0140000 | h | Manobre | 0.49261 | /R | x | 24.55 | = | 12.0936
|  |  | Subtotal mà d'obra | [6 empty] | 26.5862
Maquinària
| C1705600 | h | Formigonera de 165 l | 0.49261 | /R | x | 2.05 | = | 1.0098
| C1503500 | h | Camió grua de 5 t de carrega màxima a peu de grua (4,5 m de l'eix de grua) | 0.04926 | /R | x | 65.38 | = | 3.2206
| CZ111000 | h | Grup electrògen d'1 a 5 kVA | 0.49261 | /R | x | 2.54 | = | 1.2512
|  |  | Subtotal maquinària | [6 empty] | 5.4817
Material
| B0310500 | t | Sorra de pedrera de 0 a 3,5 mm | 0.017 |  | x | 20.4 | = | 0.3468
| B07101A0 | t | Morter per a ram de paleta, classe M 10 (10 N/mm2), en sacs, de designació (G) segons norma UNE-EN 998-2 | 0.0435 |  | x | 59 | = | 2.5665
| B0111000 | m3 | Aigua | 0.0065 |  | x | 2.04 | = | 0.01326
| B9FAU291 | m2 | Llosa de formigó per a paviments, de 40x60x4cm, gris | 1.05 |  | x | 14.87 | = | 15.6135
|  |  | Subtotal material | [6 empty] | 18.5401
|  |  | Despeses auxiliars |  |  |  | 1.5 | % | 0.39879
|  |  | Cost directe | [6 empty] | 51.0067
|  |  | Despeses indirectes |  |  |  | 6 | % |  | 3.0604
|  |  | Total | [6 empty] | 54.0671
P-1793 | F9F5UF25 | m2 | Reposició de paviment de lloses de formigó de 40x60x4cm, gris, col·locades a l'estesa amb morter sec M 10 i reblert de junts amb sorra fina, en actuacions de més de 60 m2, en zones urbanes |  |  |  | Rend.: | 1 |  | 33.14
Mà d'obra
| A0140000 | h | Manobre | 0.19305 | /R | x | 24.55 | = | 4.7394
| A012N000 | h | Oficial 1a d'obra pública | 0.19305 | /R | x | 29.42 | = | 5.6795
|  |  | Subtotal mà d'obra | [6 empty] | 10.4189
Maquinària
| C1705600 | h | Formigonera de 165 l | 0.19305 | /R | x | 2.05 | = | 0.39575
| CZ111000 | h | Grup electrògen d'1 a 5 kVA | 0.19305 | /R | x | 2.54 | = | 0.49035
| C1503500 | h | Camió grua de 5 t de carrega màxima a peu de grua (4,5 m de l'eix de grua) | 0.01931 | /R | x | 65.38 | = | 1.2625
|  |  | Subtotal maquinària | [6 empty] | 2.1486
Material
| B9FAU291 | m2 | Llosa de formigó per a paviments, de 40x60x4cm, gris | 1.05 |  | x | 14.87 | = | 15.6135
| B07101A0 | t | Morter per a ram de paleta, classe M 10 (10 N/mm2), en sacs, de designació (G) segons norma UNE-EN 998-2 | 0.0435 |  | x | 59 | = | 2.5665
| B0111000 | m3 | Aigua | 0.0065 |  | x | 2.04 | = | 0.01326
| B0310500 | t | Sorra de pedrera de 0 a 3,5 mm | 0.017 |  | x | 20.4 | = | 0.3468
|  |  | Subtotal material | [6 empty] | 18.5401
|  |  | Despeses auxiliars |  |  |  | 1.5 | % | 0.15628
|  |  | Cost directe | [6 empty] | 31.2638
|  |  | Despeses indirectes |  |  |  | 6 | % |  | 1.8758
|  |  | Total | [6 empty] | 33.1397
P-1794 | F9F5UF26 | m2 | Reposició de paviment de lloses de formigó de 40x60x4cm, gris, col·locades a l'estesa amb morter sec M 10 i reblert de junts amb sorra fina, en actuacions de més de 60 m2, en zones urbanes amb dificultat de mobilitat |  |  |  | Rend.: | 1 |  | 50.7
Mà d'obra
| A012N000 | h | Oficial 1a d'obra pública | 0.44444 | /R | x | 29.42 | = | 13.0754
| A0140000 | h | Manobre | 0.44444 | /R | x | 24.55 | = | 10.911
|  |  | Subtotal mà d'obra | [6 empty] | 23.9864
Maquinària
| C1705600 | h | Formigonera de 165 l | 0.44444 | /R | x | 2.05 | = | 0.9111
| C1503500 | h | Camió grua de 5 t de carrega màxima a peu de grua (4,5 m de l'eix de grua) | 0.04444 | /R | x | 65.38 | = | 2.9055
| CZ111000 | h | Grup electrògen d'1 a 5 kVA | 0.44444 | /R | x | 2.54 | = | 1.1289
|  |  | Subtotal maquinària | [6 empty] | 4.9455
Material
| B0111000 | m3 | Aigua | 0.0065 |  | x | 2.04 | = | 0.01326
| B07101A0 | t | Morter per a ram de paleta, classe M 10 (10 N/mm2), en sacs, de designació (G) segons norma UNE-EN 998-2 | 0.0435 |  | x | 59 | = | 2.5665
| B0310500 | t | Sorra de pedrera de 0 a 3,5 mm | 0.017 |  | x | 20.4 | = | 0.3468
| B9FAU291 | m2 | Llosa de formigó per a paviments, de 40x60x4cm, gris | 1.05 |  | x | 14.87 | = | 15.6135
|  |  | Subtotal material | [6 empty] | 18.5401
|  |  | Despeses auxiliars |  |  |  | 1.5 | % | 0.3598
|  |  | Cost directe | [6 empty] | 47.8317
|  |  | Despeses indirectes |  |  |  | 6 | % |  | 2.8699
|  |  | Total | [6 empty] | 50.7017
P-1795 | F9F5UG11 | m2 | Reposició de paviment de lloses de formigó de 40x60x4cm, de color, col·locades a l'estesa amb morter sec M 7,5 i reblert de junts amb sorra fina, en actuacions de fins a 4 m2 |  |  |  | Rend.: | 1 |  | 72.15
Mà d'obra
| A0140000 | h | Manobre | 0.74074 | /R | x | 24.55 | = | 18.1852
| A012N000 | h | Oficial 1a d'obra pública | 0.74074 | /R | x | 29.42 | = | 21.7926
|  |  | Subtotal mà d'obra | [6 empty] | 39.9777
Maquinària
| C1503500 | h | Camió grua de 5 t de carrega màxima a peu de grua (4,5 m de l'eix de grua) | 0.07407 | /R | x | 65.38 | = | 4.8427
| C1705600 | h | Formigonera de 165 l | 0.74074 | /R | x | 2.05 | = | 1.5185
| CZ111000 | h | Grup electrògen d'1 a 5 kVA | 0.74074 | /R | x | 2.54 | = | 1.8815
|  |  | Subtotal maquinària | [6 empty] | 8.2427
Material
| B0111000 | m3 | Aigua | 0.0065 |  | x | 2.04 | = | 0.01326
| B0710180 | t | Morter per a ram de paleta, classe M 7,5 (7,5 N/mm2), en sacs, de designació (G) segons norma UNE-EN 998-2 | 0.0435 |  | x | 57.46 | = | 2.4995
| B0310500 | t | Sorra de pedrera de 0 a 3,5 mm | 0.017 |  | x | 20.4 | = | 0.3468
| B9FAU292 | m2 | Llosa de formigó per a paviments, de 40x60x4cm, de color | 1.05 |  | x | 15.61 | = | 16.3905
|  |  | Subtotal material | [6 empty] | 19.2501
|  |  | Despeses auxiliars |  |  |  | 1.5 | % | 0.59967
|  |  | Cost directe | [6 empty] | 68.0702
|  |  | Despeses indirectes |  |  |  | 6 | % |  | 4.0842
|  |  | Total | [6 empty] | 72.1544
P-1796 | F9F5UG12 | m2 | Reposició de paviment de lloses de formigó de 40x60x4cm, de color, col·locades a l'estesa amb morter sec M 7,5 i reblert de junts amb sorra fina, en actuacions de 4 m2 a 20 m2 |  |  |  | Rend.: | 1 |  | 61.79
Mà d'obra
| A0140000 | h | Manobre | 0.59242 | /R | x | 24.55 | = | 14.5439
| A012N000 | h | Oficial 1a d'obra pública | 0.59242 | /R | x | 29.42 | = | 17.429
|  |  | Subtotal mà d'obra | [6 empty] | 31.9729
Maquinària
| C1705600 | h | Formigonera de 165 l | 0.59242 | /R | x | 2.05 | = | 1.2145
| CZ111000 | h | Grup electrògen d'1 a 5 kVA | 0.59242 | /R | x | 2.54 | = | 1.5048
| C1503500 | h | Camió grua de 5 t de carrega màxima a peu de grua (4,5 m de l'eix de grua) | 0.05924 | /R | x | 65.38 | = | 3.8731
|  |  | Subtotal maquinària | [6 empty] | 6.5923
Material
| B0111000 | m3 | Aigua | 0.0065 |  | x | 2.04 | = | 0.01326
| B0310500 | t | Sorra de pedrera de 0 a 3,5 mm | 0.017 |  | x | 20.4 | = | 0.3468
| B9FAU292 | m2 | Llosa de formigó per a paviments, de 40x60x4cm, de color | 1.05 |  | x | 15.61 | = | 16.3905
| B0710180 | t | Morter per a ram de paleta, classe M 7,5 (7,5 N/mm2), en sacs, de designació (G) segons norma UNE-EN 998-2 | 0.0435 |  | x | 57.46 | = | 2.4995
|  |  | Subtotal material | [6 empty] | 19.2501
|  |  | Despeses auxiliars |  |  |  | 1.5 | % | 0.47959
|  |  | Cost directe | [6 empty] | 58.2949
|  |  | Despeses indirectes |  |  |  | 6 | % |  | 3.4977
|  |  | Total | [6 empty] | 61.7926
P-1797 | F9F5UG13 | m2 | Reposició de paviment de lloses de formigó de 40x60x4cm, de color, col·locades a l'estesa amb morter sec M 7,5 i reblert de junts amb sorra fina, en actuacions de 20 m2 a 60 m2, en zones urbanes |  |  |  | Rend.: | 1 |  | 39.81
Mà d'obra
| A0140000 | h | Manobre | 0.27778 | /R | x | 24.55 | = | 6.8195
| A012N000 | h | Oficial 1a d'obra pública | 0.27778 | /R | x | 29.42 | = | 8.1723
|  |  | Subtotal mà d'obra | [6 empty] | 14.9918
Maquinària
| CZ111000 | h | Grup electrògen d'1 a 5 kVA | 0.27778 | /R | x | 2.54 | = | 0.70556
| C1503500 | h | Camió grua de 5 t de carrega màxima a peu de grua (4,5 m de l'eix de grua) | 0.02778 | /R | x | 65.38 | = | 1.8163
| C1705600 | h | Formigonera de 165 l | 0.27778 | /R | x | 2.05 | = | 0.56945
|  |  | Subtotal maquinària | [6 empty] | 3.0913
Material
| B0111000 | m3 | Aigua | 0.0065 |  | x | 2.04 | = | 0.01326
| B0310500 | t | Sorra de pedrera de 0 a 3,5 mm | 0.017 |  | x | 20.4 | = | 0.3468
| B9FAU292 | m2 | Llosa de formigó per a paviments, de 40x60x4cm, de color | 1.05 |  | x | 15.61 | = | 16.3905
| B0710180 | t | Morter per a ram de paleta, classe M 7,5 (7,5 N/mm2), en sacs, de designació (G) segons norma UNE-EN 998-2 | 0.0435 |  | x | 57.46 | = | 2.4995
|  |  | Subtotal material | [6 empty] | 19.2501
|  |  | Despeses auxiliars |  |  |  | 1.5 | % | 0.22488
|  |  | Cost directe | [6 empty] | 37.558
|  |  | Despeses indirectes |  |  |  | 6 | % |  | 2.2535
|  |  | Total | [6 empty] | 39.8115
P-1798 | F9F5UG14 | m2 | Reposició de paviment de lloses de formigó de 40x60x4cm, de color, col·locades a l'estesa amb morter sec M 7,5 i reblert de junts amb sorra fina, en actuacions de 20 m2 a 60 m2, en zones urbanes amb dificultat de mobilitat |  |  |  | Rend.: | 1 |  | 54.82
Mà d'obra
| A012N000 | h | Oficial 1a d'obra pública | 0.49261 | /R | x | 29.42 | = | 14.4926
| A0140000 | h | Manobre | 0.49261 | /R | x | 24.55 | = | 12.0936
|  |  | Subtotal mà d'obra | [6 empty] | 26.5862
Maquinària
| C1705600 | h | Formigonera de 165 l | 0.49261 | /R | x | 2.05 | = | 1.0098
| C1503500 | h | Camió grua de 5 t de carrega màxima a peu de grua (4,5 m de l'eix de grua) | 0.04926 | /R | x | 65.38 | = | 3.2206
| CZ111000 | h | Grup electrògen d'1 a 5 kVA | 0.49261 | /R | x | 2.54 | = | 1.2512
|  |  | Subtotal maquinària | [6 empty] | 5.4817
Material
| B0111000 | m3 | Aigua | 0.0065 |  | x | 2.04 | = | 0.01326
| B0310500 | t | Sorra de pedrera de 0 a 3,5 mm | 0.017 |  | x | 20.4 | = | 0.3468
| B0710180 | t | Morter per a ram de paleta, classe M 7,5 (7,5 N/mm2), en sacs, de designació (G) segons norma UNE-EN 998-2 | 0.0435 |  | x | 57.46 | = | 2.4995
| B9FAU292 | m2 | Llosa de formigó per a paviments, de 40x60x4cm, de color | 1.05 |  | x | 15.61 | = | 16.3905
|  |  | Subtotal material | [6 empty] | 19.2501
|  |  | Despeses auxiliars |  |  |  | 1.5 | % | 0.39879
|  |  | Cost directe | [6 empty] | 51.7167
|  |  | Despeses indirectes |  |  |  | 6 | % |  | 3.103
|  |  | Total | [6 empty] | 54.8197
P-1799 | F9F5UG15 | m2 | Reposició de paviment de lloses de formigó de 40x60x4cm, de color, col·locades a l'estesa amb morter sec M 7,5 i reblert de junts amb sorra fina, en actuacions de més de 60 m2, en zones urbanes |  |  |  | Rend.: | 1 |  | 33.89
Mà d'obra
| A012N000 | h | Oficial 1a d'obra pública | 0.19305 | /R | x | 29.42 | = | 5.6795
| A0140000 | h | Manobre | 0.19305 | /R | x | 24.55 | = | 4.7394
|  |  | Subtotal mà d'obra | [6 empty] | 10.4189
Maquinària
| C1503500 | h | Camió grua de 5 t de carrega màxima a peu de grua (4,5 m de l'eix de grua) | 0.01931 | /R | x | 65.38 | = | 1.2625
| CZ111000 | h | Grup electrògen d'1 a 5 kVA | 0.19305 | /R | x | 2.54 | = | 0.49035
| C1705600 | h | Formigonera de 165 l | 0.19305 | /R | x | 2.05 | = | 0.39575
|  |  | Subtotal maquinària | [6 empty] | 2.1486
Material
| B0310500 | t | Sorra de pedrera de 0 a 3,5 mm | 0.017 |  | x | 20.4 | = | 0.3468
| B0710180 | t | Morter per a ram de paleta, classe M 7,5 (7,5 N/mm2), en sacs, de designació (G) segons norma UNE-EN 998-2 | 0.0435 |  | x | 57.46 | = | 2.4995
| B0111000 | m3 | Aigua | 0.0065 |  | x | 2.04 | = | 0.01326
| B9FAU292 | m2 | Llosa de formigó per a paviments, de 40x60x4cm, de color | 1.05 |  | x | 15.61 | = | 16.3905
|  |  | Subtotal material | [6 empty] | 19.2501
|  |  | Despeses auxiliars |  |  |  | 1.5 | % | 0.15628
|  |  | Cost directe | [6 empty] | 31.9738
|  |  | Despeses indirectes |  |  |  | 6 | % |  | 1.9184
|  |  | Total | [6 empty] | 33.8923
P-1800 | F9F5UG16 | m2 | Reposició de paviment de lloses de formigó de 40x60x4cm, de color, col·locades a l'estesa amb morter sec M 7,5 i reblert de junts amb sorra fina, en actuacions de més de 60 m2, en zones urbanes amb dificultat de mobilitat |  |  |  | Rend.: | 1 |  | 51.45
Mà d'obra
| A0140000 | h | Manobre | 0.44444 | /R | x | 24.55 | = | 10.911
| A012N000 | h | Oficial 1a d'obra pública | 0.44444 | /R | x | 29.42 | = | 13.0754
|  |  | Subtotal mà d'obra | [6 empty] | 23.9864
Maquinària
| C1503500 | h | Camió grua de 5 t de carrega màxima a peu de grua (4,5 m de l'eix de grua) | 0.04444 | /R | x | 65.38 | = | 2.9055
| C1705600 | h | Formigonera de 165 l | 0.44444 | /R | x | 2.05 | = | 0.9111
| CZ111000 | h | Grup electrògen d'1 a 5 kVA | 0.44444 | /R | x | 2.54 | = | 1.1289
|  |  | Subtotal maquinària | [6 empty] | 4.9455
Material
| B0111000 | m3 | Aigua | 0.0065 |  | x | 2.04 | = | 0.01326
| B9FAU292 | m2 | Llosa de formigó per a paviments, de 40x60x4cm, de color | 1.05 |  | x | 15.61 | = | 16.3905
| B0310500 | t | Sorra de pedrera de 0 a 3,5 mm | 0.017 |  | x | 20.4 | = | 0.3468
| B0710180 | t | Morter per a ram de paleta, classe M 7,5 (7,5 N/mm2), en sacs, de designació (G) segons norma UNE-EN 998-2 | 0.0435 |  | x | 57.46 | = | 2.4995
|  |  | Subtotal material | [6 empty] | 19.2501
|  |  | Despeses auxiliars |  |  |  | 1.5 | % | 0.3598
|  |  | Cost directe | [6 empty] | 48.5418
|  |  | Despeses indirectes |  |  |  | 6 | % |  | 2.9125
|  |  | Total | [6 empty] | 51.4543
P-1801 | F9F5UG21 | m2 | Reposició de paviment de lloses de formigó de 40x60x4cm, de color, col·locades a l'estesa amb morter sec M 10 i reblert de junts amb sorra fina, en actuacions de fins a 4 m2 |  |  |  | Rend.: | 1 |  | 72.23
Mà d'obra
| A012N000 | h | Oficial 1a d'obra pública | 0.74074 | /R | x | 29.42 | = | 21.7926
| A0140000 | h | Manobre | 0.74074 | /R | x | 24.55 | = | 18.1852
|  |  | Subtotal mà d'obra | [6 empty] | 39.9777
Maquinària
| C1705600 | h | Formigonera de 165 l | 0.74074 | /R | x | 2.05 | = | 1.5185
| C1503500 | h | Camió grua de 5 t de carrega màxima a peu de grua (4,5 m de l'eix de grua) | 0.07407 | /R | x | 65.38 | = | 4.8427
| CZ111000 | h | Grup electrògen d'1 a 5 kVA | 0.74074 | /R | x | 2.54 | = | 1.8815
|  |  | Subtotal maquinària | [6 empty] | 8.2427
Material
| B07101A0 | t | Morter per a ram de paleta, classe M 10 (10 N/mm2), en sacs, de designació (G) segons norma UNE-EN 998-2 | 0.0435 |  | x | 59 | = | 2.5665
| B0310500 | t | Sorra de pedrera de 0 a 3,5 mm | 0.017 |  | x | 20.4 | = | 0.3468
| B9FAU292 | m2 | Llosa de formigó per a paviments, de 40x60x4cm, de color | 1.05 |  | x | 15.61 | = | 16.3905
| B0111000 | m3 | Aigua | 0.0065 |  | x | 2.04 | = | 0.01326
|  |  | Subtotal material | [6 empty] | 19.3171
|  |  | Despeses auxiliars |  |  |  | 1.5 | % | 0.59967
|  |  | Cost directe | [6 empty] | 68.1372
|  |  | Despeses indirectes |  |  |  | 6 | % |  | 4.0882
|  |  | Total | [6 empty] | 72.2254
P-1802 | F9F5UG22 | m2 | Reposició de paviment de lloses de formigó de 40x60x4cm, de color, col·locades a l'estesa amb morter sec M 10 i reblert de junts amb sorra fina, en actuacions de 4 m2 a 20 m2 |  |  |  | Rend.: | 1 |  | 61.86
Mà d'obra
| A012N000 | h | Oficial 1a d'obra pública | 0.59242 | /R | x | 29.42 | = | 17.429
| A0140000 | h | Manobre | 0.59242 | /R | x | 24.55 | = | 14.5439
|  |  | Subtotal mà d'obra | [6 empty] | 31.9729
Maquinària
| C1503500 | h | Camió grua de 5 t de carrega màxima a peu de grua (4,5 m de l'eix de grua) | 0.05924 | /R | x | 65.38 | = | 3.8731
| CZ111000 | h | Grup electrògen d'1 a 5 kVA | 0.59242 | /R | x | 2.54 | = | 1.5048
| C1705600 | h | Formigonera de 165 l | 0.59242 | /R | x | 2.05 | = | 1.2145
|  |  | Subtotal maquinària | [6 empty] | 6.5923
Material
| B07101A0 | t | Morter per a ram de paleta, classe M 10 (10 N/mm2), en sacs, de designació (G) segons norma UNE-EN 998-2 | 0.0435 |  | x | 59 | = | 2.5665
| B0111000 | m3 | Aigua | 0.0065 |  | x | 2.04 | = | 0.01326
| B0310500 | t | Sorra de pedrera de 0 a 3,5 mm | 0.017 |  | x | 20.4 | = | 0.3468
| B9FAU292 | m2 | Llosa de formigó per a paviments, de 40x60x4cm, de color | 1.05 |  | x | 15.61 | = | 16.3905
|  |  | Subtotal material | [6 empty] | 19.3171
|  |  | Despeses auxiliars |  |  |  | 1.5 | % | 0.47959
|  |  | Cost directe | [6 empty] | 58.3619
|  |  | Despeses indirectes |  |  |  | 6 | % |  | 3.5017
|  |  | Total | [6 empty] | 61.8636
P-1803 | F9F5UG23 | m2 | Reposició de paviment de lloses de formigó de 40x60x4cm, de color, col·locades a l'estesa amb morter sec M 10 i reblert de junts amb sorra fina, en actuacions de 20 m2 a 60 m2, en zones urbanes |  |  |  | Rend.: | 1 |  | 39.88
Mà d'obra
| A0140000 | h | Manobre | 0.27778 | /R | x | 24.55 | = | 6.8195
| A012N000 | h | Oficial 1a d'obra pública | 0.27778 | /R | x | 29.42 | = | 8.1723
|  |  | Subtotal mà d'obra | [6 empty] | 14.9918
Maquinària
| C1503500 | h | Camió grua de 5 t de carrega màxima a peu de grua (4,5 m de l'eix de grua) | 0.02778 | /R | x | 65.38 | = | 1.8163
| C1705600 | h | Formigonera de 165 l | 0.27778 | /R | x | 2.05 | = | 0.56945
| CZ111000 | h | Grup electrògen d'1 a 5 kVA | 0.27778 | /R | x | 2.54 | = | 0.70556
|  |  | Subtotal maquinària | [6 empty] | 3.0913
Material
| B0111000 | m3 | Aigua | 0.0065 |  | x | 2.04 | = | 0.01326
| B07101A0 | t | Morter per a ram de paleta, classe M 10 (10 N/mm2), en sacs, de designació (G) segons norma UNE-EN 998-2 | 0.0435 |  | x | 59 | = | 2.5665
| B0310500 | t | Sorra de pedrera de 0 a 3,5 mm | 0.017 |  | x | 20.4 | = | 0.3468
| B9FAU292 | m2 | Llosa de formigó per a paviments, de 40x60x4cm, de color | 1.05 |  | x | 15.61 | = | 16.3905
|  |  | Subtotal material | [6 empty] | 19.3171
|  |  | Despeses auxiliars |  |  |  | 1.5 | % | 0.22488
|  |  | Cost directe | [6 empty] | 37.625
|  |  | Despeses indirectes |  |  |  | 6 | % |  | 2.2575
|  |  | Total | [6 empty] | 39.8825
P-1804 | F9F5UG24 | m2 | Reposició de paviment de lloses de formigó de 40x60x4cm, de color, col·locades a l'estesa amb morter sec M 10 i reblert de junts amb sorra fina, en actuacions de 20 m2 a 60 m2, en zones urbanes amb dificultat de mobilitat |  |  |  | Rend.: | 1 |  | 54.89
Mà d'obra
| A0140000 | h | Manobre | 0.49261 | /R | x | 24.55 | = | 12.0936
| A012N000 | h | Oficial 1a d'obra pública | 0.49261 | /R | x | 29.42 | = | 14.4926
|  |  | Subtotal mà d'obra | [6 empty] | 26.5862
Maquinària
| C1705600 | h | Formigonera de 165 l | 0.49261 | /R | x | 2.05 | = | 1.0098
| CZ111000 | h | Grup electrògen d'1 a 5 kVA | 0.49261 | /R | x | 2.54 | = | 1.2512
| C1503500 | h | Camió grua de 5 t de carrega màxima a peu de grua (4,5 m de l'eix de grua) | 0.04926 | /R | x | 65.38 | = | 3.2206
|  |  | Subtotal maquinària | [6 empty] | 5.4817
Material
| B0111000 | m3 | Aigua | 0.0065 |  | x | 2.04 | = | 0.01326
| B0310500 | t | Sorra de pedrera de 0 a 3,5 mm | 0.017 |  | x | 20.4 | = | 0.3468
| B9FAU292 | m2 | Llosa de formigó per a paviments, de 40x60x4cm, de color | 1.05 |  | x | 15.61 | = | 16.3905
| B07101A0 | t | Morter per a ram de paleta, classe M 10 (10 N/mm2), en sacs, de designació (G) segons norma UNE-EN 998-2 | 0.0435 |  | x | 59 | = | 2.5665
|  |  | Subtotal material | [6 empty] | 19.3171
|  |  | Despeses auxiliars |  |  |  | 1.5 | % | 0.39879
|  |  | Cost directe | [6 empty] | 51.7837
|  |  | Despeses indirectes |  |  |  | 6 | % |  | 3.107
|  |  | Total | [6 empty] | 54.8907
P-1805 | F9F5UG25 | m2 | Reposició de paviment de lloses de formigó de 40x60x4cm, de color, col·locades a l'estesa amb morter sec M 10 i reblert de junts amb sorra fina, en actuacions de més de 60 m2, en zones urbanes |  |  |  | Rend.: | 1 |  | 33.96
Mà d'obra
| A0140000 | h | Manobre | 0.19305 | /R | x | 24.55 | = | 4.7394
| A012N000 | h | Oficial 1a d'obra pública | 0.19305 | /R | x | 29.42 | = | 5.6795
|  |  | Subtotal mà d'obra | [6 empty] | 10.4189
Maquinària
| CZ111000 | h | Grup electrògen d'1 a 5 kVA | 0.19305 | /R | x | 2.54 | = | 0.49035
| C1503500 | h | Camió grua de 5 t de carrega màxima a peu de grua (4,5 m de l'eix de grua) | 0.01931 | /R | x | 65.38 | = | 1.2625
| C1705600 | h | Formigonera de 165 l | 0.19305 | /R | x | 2.05 | = | 0.39575
|  |  | Subtotal maquinària | [6 empty] | 2.1486
Material
| B0111000 | m3 | Aigua | 0.0065 |  | x | 2.04 | = | 0.01326
| B0310500 | t | Sorra de pedrera de 0 a 3,5 mm | 0.017 |  | x | 20.4 | = | 0.3468
| B9FAU292 | m2 | Llosa de formigó per a paviments, de 40x60x4cm, de color | 1.05 |  | x | 15.61 | = | 16.3905
| B07101A0 | t | Morter per a ram de paleta, classe M 10 (10 N/mm2), en sacs, de designació (G) segons norma UNE-EN 998-2 | 0.0435 |  | x | 59 | = | 2.5665
|  |  | Subtotal material | [6 empty] | 19.3171
|  |  | Despeses auxiliars |  |  |  | 1.5 | % | 0.15628
|  |  | Cost directe | [6 empty] | 32.0408
|  |  | Despeses indirectes |  |  |  | 6 | % |  | 1.9224
|  |  | Total | [6 empty] | 33.9633
P-1806 | F9F5UG26 | m2 | Reposició de paviment de lloses de formigó de 40x60x4cm, de color, col·locades a l'estesa amb morter sec M 10 i reblert de junts amb sorra fina, en actuacions de més de 60 m2, en zones urbanes amb dificultat de mobilitat |  |  |  | Rend.: | 1 |  | 51.53
Mà d'obra
| A0140000 | h | Manobre | 0.44444 | /R | x | 24.55 | = | 10.911
| A012N000 | h | Oficial 1a d'obra pública | 0.44444 | /R | x | 29.42 | = | 13.0754
|  |  | Subtotal mà d'obra | [6 empty] | 23.9864
Maquinària
| C1705600 | h | Formigonera de 165 l | 0.44444 | /R | x | 2.05 | = | 0.9111
| CZ111000 | h | Grup electrògen d'1 a 5 kVA | 0.44444 | /R | x | 2.54 | = | 1.1289
| C1503500 | h | Camió grua de 5 t de carrega màxima a peu de grua (4,5 m de l'eix de grua) | 0.04444 | /R | x | 65.38 | = | 2.9055
|  |  | Subtotal maquinària | [6 empty] | 4.9455
Material
| B0111000 | m3 | Aigua | 0.0065 |  | x | 2.04 | = | 0.01326
| B0310500 | t | Sorra de pedrera de 0 a 3,5 mm | 0.017 |  | x | 20.4 | = | 0.3468
| B07101A0 | t | Morter per a ram de paleta, classe M 10 (10 N/mm2), en sacs, de designació (G) segons norma UNE-EN 998-2 | 0.0435 |  | x | 59 | = | 2.5665
| B9FAU292 | m2 | Llosa de formigó per a paviments, de 40x60x4cm, de color | 1.05 |  | x | 15.61 | = | 16.3905
|  |  | Subtotal material | [6 empty] | 19.3171
|  |  | Despeses auxiliars |  |  |  | 1.5 | % | 0.3598
|  |  | Cost directe | [6 empty] | 48.6088
|  |  | Despeses indirectes |  |  |  | 6 | % |  | 2.9165
|  |  | Total | [6 empty] | 51.5253
P-1807 | F9F5UH11 | m2 | Reposició de paviment de lloses de formigó de 40x60x7cm, gris, col·locades a l'estesa amb morter sec M 7,5 i reblert de junts amb sorra fina, en actuacions de fins a 4 m2 |  |  |  | Rend.: | 1 |  | 73.8
Mà d'obra
| A012N000 | h | Oficial 1a d'obra pública | 0.74074 | /R | x | 29.42 | = | 21.7926
| A0140000 | h | Manobre | 0.74074 | /R | x | 24.55 | = | 18.1852
|  |  | Subtotal mà d'obra | [6 empty] | 39.9777
Maquinària
| C1503500 | h | Camió grua de 5 t de carrega màxima a peu de grua (4,5 m de l'eix de grua) | 0.07407 | /R | x | 65.38 | = | 4.8427
| CZ111000 | h | Grup electrògen d'1 a 5 kVA | 0.74074 | /R | x | 2.54 | = | 1.8815
| C1705600 | h | Formigonera de 165 l | 0.74074 | /R | x | 2.05 | = | 1.5185
|  |  | Subtotal maquinària | [6 empty] | 8.2427
Material
| B0310500 | t | Sorra de pedrera de 0 a 3,5 mm | 0.017 |  | x | 20.4 | = | 0.3468
| B0710180 | t | Morter per a ram de paleta, classe M 7,5 (7,5 N/mm2), en sacs, de designació (G) segons norma UNE-EN 998-2 | 0.0435 |  | x | 57.46 | = | 2.4995
| B0111000 | m3 | Aigua | 0.0065 |  | x | 2.04 | = | 0.01326
| B9FAU2A1 | m2 | Llosa de formigó per a paviments, de 40x60x7cm, gris | 1.05 |  | x | 17.09 | = | 17.9445
|  |  | Subtotal material | [6 empty] | 20.8041
|  |  | Despeses auxiliars |  |  |  | 1.5 | % | 0.59967
|  |  | Cost directe | [6 empty] | 69.6242
|  |  | Despeses indirectes |  |  |  | 6 | % |  | 4.1775
|  |  | Total | [6 empty] | 73.8016
P-1808 | F9F5UH12 | m2 | Reposició de paviment de lloses de formigó de 40x60x7cm, gris, col·locades a l'estesa amb morter sec M 7,5 i reblert de junts amb sorra fina, en actuacions de 4 m2 a 20 m2 |  |  |  | Rend.: | 1 |  | 63.44
Mà d'obra
| A0140000 | h | Manobre | 0.59242 | /R | x | 24.55 | = | 14.5439
| A012N000 | h | Oficial 1a d'obra pública | 0.59242 | /R | x | 29.42 | = | 17.429
|  |  | Subtotal mà d'obra | [6 empty] | 31.9729
Maquinària
| C1503500 | h | Camió grua de 5 t de carrega màxima a peu de grua (4,5 m de l'eix de grua) | 0.05924 | /R | x | 65.38 | = | 3.8731
| C1705600 | h | Formigonera de 165 l | 0.59242 | /R | x | 2.05 | = | 1.2145
| CZ111000 | h | Grup electrògen d'1 a 5 kVA | 0.59242 | /R | x | 2.54 | = | 1.5048
|  |  | Subtotal maquinària | [6 empty] | 6.5923
Material
| B0111000 | m3 | Aigua | 0.0065 |  | x | 2.04 | = | 0.01326
| B9FAU2A1 | m2 | Llosa de formigó per a paviments, de 40x60x7cm, gris | 1.05 |  | x | 17.09 | = | 17.9445
| B0310500 | t | Sorra de pedrera de 0 a 3,5 mm | 0.017 |  | x | 20.4 | = | 0.3468
| B0710180 | t | Morter per a ram de paleta, classe M 7,5 (7,5 N/mm2), en sacs, de designació (G) segons norma UNE-EN 998-2 | 0.0435 |  | x | 57.46 | = | 2.4995
|  |  | Subtotal material | [6 empty] | 20.8041
|  |  | Despeses auxiliars |  |  |  | 1.5 | % | 0.47959
|  |  | Cost directe | [6 empty] | 59.8489
|  |  | Despeses indirectes |  |  |  | 6 | % |  | 3.5909
|  |  | Total | [6 empty] | 63.4398
P-1809 | F9F5UH13 | m2 | Reposició de paviment de lloses de formigó de 40x60x7cm, gris, col·locades a l'estesa amb morter sec M 7,5 i reblert de junts amb sorra fina, en actuacions de 20 m2 a 60 m2, en zones urbanes |  |  |  | Rend.: | 1 |  | 41.46
Mà d'obra
| A012N000 | h | Oficial 1a d'obra pública | 0.27778 | /R | x | 29.42 | = | 8.1723
| A0140000 | h | Manobre | 0.27778 | /R | x | 24.55 | = | 6.8195
|  |  | Subtotal mà d'obra | [6 empty] | 14.9918
Maquinària
| C1705600 | h | Formigonera de 165 l | 0.27778 | /R | x | 2.05 | = | 0.56945
| C1503500 | h | Camió grua de 5 t de carrega màxima a peu de grua (4,5 m de l'eix de grua) | 0.02778 | /R | x | 65.38 | = | 1.8163
| CZ111000 | h | Grup electrògen d'1 a 5 kVA | 0.27778 | /R | x | 2.54 | = | 0.70556
|  |  | Subtotal maquinària | [6 empty] | 3.0913
Material
| B0710180 | t | Morter per a ram de paleta, classe M 7,5 (7,5 N/mm2), en sacs, de designació (G) segons norma UNE-EN 998-2 | 0.0435 |  | x | 57.46 | = | 2.4995
| B0310500 | t | Sorra de pedrera de 0 a 3,5 mm | 0.017 |  | x | 20.4 | = | 0.3468
| B9FAU2A1 | m2 | Llosa de formigó per a paviments, de 40x60x7cm, gris | 1.05 |  | x | 17.09 | = | 17.9445
| B0111000 | m3 | Aigua | 0.0065 |  | x | 2.04 | = | 0.01326
|  |  | Subtotal material | [6 empty] | 20.8041
|  |  | Despeses auxiliars |  |  |  | 1.5 | % | 0.22488
|  |  | Cost directe | [6 empty] | 39.112
|  |  | Despeses indirectes |  |  |  | 6 | % |  | 2.3467
|  |  | Total | [6 empty] | 41.4587
P-1810 | F9F5UH14 | m2 | Reposició de paviment de lloses de formigó de 40x60x7cm, gris, col·locades a l'estesa amb morter sec M 7,5 i reblert de junts amb sorra fina, en actuacions de 20 m2 a 60 m2, en zones urbanes amb dificultat de mobilitat |  |  |  | Rend.: | 1 |  | 56.47
Mà d'obra
| A0140000 | h | Manobre | 0.49261 | /R | x | 24.55 | = | 12.0936
| A012N000 | h | Oficial 1a d'obra pública | 0.49261 | /R | x | 29.42 | = | 14.4926
|  |  | Subtotal mà d'obra | [6 empty] | 26.5862
Maquinària
| CZ111000 | h | Grup electrògen d'1 a 5 kVA | 0.49261 | /R | x | 2.54 | = | 1.2512
| C1503500 | h | Camió grua de 5 t de carrega màxima a peu de grua (4,5 m de l'eix de grua) | 0.04926 | /R | x | 65.38 | = | 3.2206
| C1705600 | h | Formigonera de 165 l | 0.49261 | /R | x | 2.05 | = | 1.0098
|  |  | Subtotal maquinària | [6 empty] | 5.4817
Material
| B0111000 | m3 | Aigua | 0.0065 |  | x | 2.04 | = | 0.01326
| B9FAU2A1 | m2 | Llosa de formigó per a paviments, de 40x60x7cm, gris | 1.05 |  | x | 17.09 | = | 17.9445
| B0310500 | t | Sorra de pedrera de 0 a 3,5 mm | 0.017 |  | x | 20.4 | = | 0.3468
| B0710180 | t | Morter per a ram de paleta, classe M 7,5 (7,5 N/mm2), en sacs, de designació (G) segons norma UNE-EN 998-2 | 0.0435 |  | x | 57.46 | = | 2.4995
|  |  | Subtotal material | [6 empty] | 20.8041
|  |  | Despeses auxiliars |  |  |  | 1.5 | % | 0.39879
|  |  | Cost directe | [6 empty] | 53.2707
|  |  | Despeses indirectes |  |  |  | 6 | % |  | 3.1962
|  |  | Total | [6 empty] | 56.467
P-1811 | F9F5UH15 | m2 | Reposició de paviment de lloses de formigó de 40x60x7cm, gris, col·locades a l'estesa amb morter sec M 7,5 i reblert de junts amb sorra fina, en actuacions de més de 60 m2, en zones urbanes |  |  |  | Rend.: | 1 |  | 35.54
Mà d'obra
| A0140000 | h | Manobre | 0.19305 | /R | x | 24.55 | = | 4.7394
| A012N000 | h | Oficial 1a d'obra pública | 0.19305 | /R | x | 29.42 | = | 5.6795
|  |  | Subtotal mà d'obra | [6 empty] | 10.4189
Maquinària
| C1705600 | h | Formigonera de 165 l | 0.19305 | /R | x | 2.05 | = | 0.39575
| C1503500 | h | Camió grua de 5 t de carrega màxima a peu de grua (4,5 m de l'eix de grua) | 0.01931 | /R | x | 65.38 | = | 1.2625
| CZ111000 | h | Grup electrògen d'1 a 5 kVA | 0.19305 | /R | x | 2.54 | = | 0.49035
|  |  | Subtotal maquinària | [6 empty] | 2.1486
Material
| B0710180 | t | Morter per a ram de paleta, classe M 7,5 (7,5 N/mm2), en sacs, de designació (G) segons norma UNE-EN 998-2 | 0.0435 |  | x | 57.46 | = | 2.4995
| B0310500 | t | Sorra de pedrera de 0 a 3,5 mm | 0.017 |  | x | 20.4 | = | 0.3468
| B0111000 | m3 | Aigua | 0.0065 |  | x | 2.04 | = | 0.01326
| B9FAU2A1 | m2 | Llosa de formigó per a paviments, de 40x60x7cm, gris | 1.05 |  | x | 17.09 | = | 17.9445
|  |  | Subtotal material | [6 empty] | 20.8041
|  |  | Despeses auxiliars |  |  |  | 1.5 | % | 0.15628
|  |  | Cost directe | [6 empty] | 33.5279
|  |  | Despeses indirectes |  |  |  | 6 | % |  | 2.0117
|  |  | Total | [6 empty] | 35.5395
P-1812 | F9F5UH16 | m2 | Reposició de paviment de lloses de formigó de 40x60x7cm, gris, col·locades a l'estesa amb morter sec M 7,5 i reblert de junts amb sorra fina, en actuacions de més de 60 m2, en zones urbanes amb dificultat de mobilitat |  |  |  | Rend.: | 1 |  | 53.1
Mà d'obra
| A012N000 | h | Oficial 1a d'obra pública | 0.44444 | /R | x | 29.42 | = | 13.0754
| A0140000 | h | Manobre | 0.44444 | /R | x | 24.55 | = | 10.911
|  |  | Subtotal mà d'obra | [6 empty] | 23.9864
Maquinària
| C1503500 | h | Camió grua de 5 t de carrega màxima a peu de grua (4,5 m de l'eix de grua) | 0.04444 | /R | x | 65.38 | = | 2.9055
| C1705600 | h | Formigonera de 165 l | 0.44444 | /R | x | 2.05 | = | 0.9111
| CZ111000 | h | Grup electrògen d'1 a 5 kVA | 0.44444 | /R | x | 2.54 | = | 1.1289
|  |  | Subtotal maquinària | [6 empty] | 4.9455
Material
| B0310500 | t | Sorra de pedrera de 0 a 3,5 mm | 0.017 |  | x | 20.4 | = | 0.3468
| B0111000 | m3 | Aigua | 0.0065 |  | x | 2.04 | = | 0.01326
| B9FAU2A1 | m2 | Llosa de formigó per a paviments, de 40x60x7cm, gris | 1.05 |  | x | 17.09 | = | 17.9445
| B0710180 | t | Morter per a ram de paleta, classe M 7,5 (7,5 N/mm2), en sacs, de designació (G) segons norma UNE-EN 998-2 | 0.0435 |  | x | 57.46 | = | 2.4995
|  |  | Subtotal material | [6 empty] | 20.8041
|  |  | Despeses auxiliars |  |  |  | 1.5 | % | 0.3598
|  |  | Cost directe | [6 empty] | 50.0958
|  |  | Despeses indirectes |  |  |  | 6 | % |  | 3.0057
|  |  | Total | [6 empty] | 53.1015
P-1813 | F9F5UH33 | m2 | Reposició de paviment de lloses de formigó de 40x60x7cm, gris, col·locades a l'estesa amb morter sec M 15 i beurada de ciment pòrtland, en actuacions de 20 m2 a 60 m2, en zones urbanes |  |  |  | Rend.: | 1 |  | 41.81
Mà d'obra
| A012N000 | h | Oficial 1a d'obra pública | 0.27778 | /R | x | 29.42 | = | 8.1723
| A0140000 | h | Manobre | 0.27778 | /R | x | 24.55 | = | 6.8195
|  |  | Subtotal mà d'obra | [6 empty] | 14.9918
Maquinària
| C1705600 | h | Formigonera de 165 l | 0.27778 | /R | x | 2.05 | = | 0.56945
| C1503500 | h | Camió grua de 5 t de carrega màxima a peu de grua (4,5 m de l'eix de grua) | 0.02778 | /R | x | 65.38 | = | 1.8163
| CZ111000 | h | Grup electrògen d'1 a 5 kVA | 0.27778 | /R | x | 2.54 | = | 0.70556
|  |  | Subtotal maquinària | [6 empty] | 3.0913
Material
| B0710U10 | t | Morter per a ram de paleta, classe M 15 (15 N/mm2), a granel, de designació (G) segons norma UNE-EN 998-2 | 0.0435 |  | x | 65.16 | = | 2.8345
| B0310500 | t | Sorra de pedrera de 0 a 3,5 mm | 0.017 |  | x | 20.4 | = | 0.3468
| B9FAU2A1 | m2 | Llosa de formigó per a paviments, de 40x60x7cm, gris | 1.05 |  | x | 17.09 | = | 17.9445
| B0111000 | m3 | Aigua | 0.0065 |  | x | 2.04 | = | 0.01326
|  |  | Subtotal material | [6 empty] | 21.139
|  |  | Despeses auxiliars |  |  |  | 1.5 | % | 0.22488
|  |  | Cost directe | [6 empty] | 39.447
|  |  | Despeses indirectes |  |  |  | 6 | % |  | 2.3668
|  |  | Total | [6 empty] | 41.8138
P-1814 | F9F5UH34 | m2 | Reposició de paviment de lloses de formigó de 40x60x7cm, gris, col·locades a l'estesa amb morter sec M 15 i beurada de ciment pòrtland, en actuacions de 20 m2 a 60 m2, en zones urbanes amb dificultat de mobilitat |  |  |  | Rend.: | 1 |  | 56.82
Mà d'obra
| A0140000 | h | Manobre | 0.49261 | /R | x | 24.55 | = | 12.0936
| A012N000 | h | Oficial 1a d'obra pública | 0.49261 | /R | x | 29.42 | = | 14.4926
|  |  | Subtotal mà d'obra | [6 empty] | 26.5862
Maquinària
| C1705600 | h | Formigonera de 165 l | 0.49261 | /R | x | 2.05 | = | 1.0098
| C1503500 | h | Camió grua de 5 t de carrega màxima a peu de grua (4,5 m de l'eix de grua) | 0.04926 | /R | x | 65.38 | = | 3.2206
| CZ111000 | h | Grup electrògen d'1 a 5 kVA | 0.49261 | /R | x | 2.54 | = | 1.2512
|  |  | Subtotal maquinària | [6 empty] | 5.4817
Material
| B0310500 | t | Sorra de pedrera de 0 a 3,5 mm | 0.017 |  | x | 20.4 | = | 0.3468
| B0710U10 | t | Morter per a ram de paleta, classe M 15 (15 N/mm2), a granel, de designació (G) segons norma UNE-EN 998-2 | 0.0435 |  | x | 65.16 | = | 2.8345
| B0111000 | m3 | Aigua | 0.0065 |  | x | 2.04 | = | 0.01326
| B9FAU2A1 | m2 | Llosa de formigó per a paviments, de 40x60x7cm, gris | 1.05 |  | x | 17.09 | = | 17.9445
|  |  | Subtotal material | [6 empty] | 21.139
|  |  | Despeses auxiliars |  |  |  | 1.5 | % | 0.39879
|  |  | Cost directe | [6 empty] | 53.6057
|  |  | Despeses indirectes |  |  |  | 6 | % |  | 3.2163
|  |  | Total | [6 empty] | 56.822
P-1815 | F9F5UH35 | m2 | Reposició de paviment de lloses de formigó de 40x60x7cm, gris, col·locades a l'estesa amb morter sec M 15 i beurada de ciment pòrtland, en actuacions de més de 60 m2, en zones urbanes |  |  |  | Rend.: | 1 |  | 35.89
Mà d'obra
| A012N000 | h | Oficial 1a d'obra pública | 0.19305 | /R | x | 29.42 | = | 5.6795
| A0140000 | h | Manobre | 0.19305 | /R | x | 24.55 | = | 4.7394
|  |  | Subtotal mà d'obra | [6 empty] | 10.4189
Maquinària
| C1705600 | h | Formigonera de 165 l | 0.19305 | /R | x | 2.05 | = | 0.39575
| C1503500 | h | Camió grua de 5 t de carrega màxima a peu de grua (4,5 m de l'eix de grua) | 0.01931 | /R | x | 65.38 | = | 1.2625
| CZ111000 | h | Grup electrògen d'1 a 5 kVA | 0.19305 | /R | x | 2.54 | = | 0.49035
|  |  | Subtotal maquinària | [6 empty] | 2.1486
Material
| B0710U10 | t | Morter per a ram de paleta, classe M 15 (15 N/mm2), a granel, de designació (G) segons norma UNE-EN 998-2 | 0.0435 |  | x | 65.16 | = | 2.8345
| B0310500 | t | Sorra de pedrera de 0 a 3,5 mm | 0.017 |  | x | 20.4 | = | 0.3468
| B9FAU2A1 | m2 | Llosa de formigó per a paviments, de 40x60x7cm, gris | 1.05 |  | x | 17.09 | = | 17.9445
| B0111000 | m3 | Aigua | 0.0065 |  | x | 2.04 | = | 0.01326
|  |  | Subtotal material | [6 empty] | 21.139
|  |  | Despeses auxiliars |  |  |  | 1.5 | % | 0.15628
|  |  | Cost directe | [6 empty] | 33.8628
|  |  | Despeses indirectes |  |  |  | 6 | % |  | 2.0318
|  |  | Total | [6 empty] | 35.8946
P-1816 | F9F5UH36 | m2 | Reposició de paviment de lloses de formigó de 40x60x7cm, gris, col·locades a l'estesa amb morter sec M 15 i beurada de ciment pòrtland, en actuacions de més de 60 m2, en zones urbanes amb dificultat de mobilitat |  |  |  | Rend.: | 1 |  | 53.46
Mà d'obra
| A0140000 | h | Manobre | 0.44444 | /R | x | 24.55 | = | 10.911
| A012N000 | h | Oficial 1a d'obra pública | 0.44444 | /R | x | 29.42 | = | 13.0754
|  |  | Subtotal mà d'obra | [6 empty] | 23.9864
Maquinària
| C1705600 | h | Formigonera de 165 l | 0.44444 | /R | x | 2.05 | = | 0.9111
| C1503500 | h | Camió grua de 5 t de carrega màxima a peu de grua (4,5 m de l'eix de grua) | 0.04444 | /R | x | 65.38 | = | 2.9055
| CZ111000 | h | Grup electrògen d'1 a 5 kVA | 0.44444 | /R | x | 2.54 | = | 1.1289
|  |  | Subtotal maquinària | [6 empty] | 4.9455
Material
| B0111000 | m3 | Aigua | 0.0065 |  | x | 2.04 | = | 0.01326
| B0710U10 | t | Morter per a ram de paleta, classe M 15 (15 N/mm2), a granel, de designació (G) segons norma UNE-EN 998-2 | 0.0435 |  | x | 65.16 | = | 2.8345
| B0310500 | t | Sorra de pedrera de 0 a 3,5 mm | 0.017 |  | x | 20.4 | = | 0.3468
| B9FAU2A1 | m2 | Llosa de formigó per a paviments, de 40x60x7cm, gris | 1.05 |  | x | 17.09 | = | 17.9445
|  |  | Subtotal material | [6 empty] | 21.139
|  |  | Despeses auxiliars |  |  |  | 1.5 | % | 0.3598
|  |  | Cost directe | [6 empty] | 50.4307
|  |  | Despeses indirectes |  |  |  | 6 | % |  | 3.0258
|  |  | Total | [6 empty] | 53.4566
P-1817 | F9F5UJ11 | m2 | Reposició de paviment de lloses de formigó de 40x60x7cm, de color, col·locades a l'estesa amb morter sec M 7,5 i reblert de junts amb sorra fina, en actuacions de fins a 4 m2 |  |  |  | Rend.: | 1 |  | 75.44
Mà d'obra
| A0140000 | h | Manobre | 0.74074 | /R | x | 24.55 | = | 18.1852
| A012N000 | h | Oficial 1a d'obra pública | 0.74074 | /R | x | 29.42 | = | 21.7926
|  |  | Subtotal mà d'obra | [6 empty] | 39.9777
Maquinària
| CZ111000 | h | Grup electrògen d'1 a 5 kVA | 0.74074 | /R | x | 2.54 | = | 1.8815
| C1503500 | h | Camió grua de 5 t de carrega màxima a peu de grua (4,5 m de l'eix de grua) | 0.07407 | /R | x | 65.38 | = | 4.8427
| C1705600 | h | Formigonera de 165 l | 0.74074 | /R | x | 2.05 | = | 1.5185
|  |  | Subtotal maquinària | [6 empty] | 8.2427
Material
| B9FAU2A2 | m2 | Llosa de formigó per a paviments, de 40x60x7cm, de color | 1.05 |  | x | 18.56 | = | 19.488
| B0111000 | m3 | Aigua | 0.0065 |  | x | 2.04 | = | 0.01326
| B0710180 | t | Morter per a ram de paleta, classe M 7,5 (7,5 N/mm2), en sacs, de designació (G) segons norma UNE-EN 998-2 | 0.0435 |  | x | 57.46 | = | 2.4995
| B0310500 | t | Sorra de pedrera de 0 a 3,5 mm | 0.017 |  | x | 20.4 | = | 0.3468
|  |  | Subtotal material | [6 empty] | 22.3476
|  |  | Despeses auxiliars |  |  |  | 1.5 | % | 0.59967
|  |  | Cost directe | [6 empty] | 71.1677
|  |  | Despeses indirectes |  |  |  | 6 | % |  | 4.2701
|  |  | Total | [6 empty] | 75.4377
P-1818 | F9F5UJ12 | m2 | Reposició de paviment de lloses de formigó de 40x60x7cm, de color, col·locades a l'estesa amb morter sec M 7,5 i reblert de junts amb sorra fina, en actuacions de 4 m2 a 20 m2 |  |  |  | Rend.: | 1 |  | 65.08
Mà d'obra
| A012N000 | h | Oficial 1a d'obra pública | 0.59242 | /R | x | 29.42 | = | 17.429
| A0140000 | h | Manobre | 0.59242 | /R | x | 24.55 | = | 14.5439
|  |  | Subtotal mà d'obra | [6 empty] | 31.9729
Maquinària
| CZ111000 | h | Grup electrògen d'1 a 5 kVA | 0.59242 | /R | x | 2.54 | = | 1.5048
| C1503500 | h | Camió grua de 5 t de carrega màxima a peu de grua (4,5 m de l'eix de grua) | 0.05924 | /R | x | 65.38 | = | 3.8731
| C1705600 | h | Formigonera de 165 l | 0.59242 | /R | x | 2.05 | = | 1.2145
|  |  | Subtotal maquinària | [6 empty] | 6.5923
Material
| B0310500 | t | Sorra de pedrera de 0 a 3,5 mm | 0.017 |  | x | 20.4 | = | 0.3468
| B9FAU2A2 | m2 | Llosa de formigó per a paviments, de 40x60x7cm, de color | 1.05 |  | x | 18.56 | = | 19.488
| B0111000 | m3 | Aigua | 0.0065 |  | x | 2.04 | = | 0.01326
| B0710180 | t | Morter per a ram de paleta, classe M 7,5 (7,5 N/mm2), en sacs, de designació (G) segons norma UNE-EN 998-2 | 0.0435 |  | x | 57.46 | = | 2.4995
|  |  | Subtotal material | [6 empty] | 22.3476
|  |  | Despeses auxiliars |  |  |  | 1.5 | % | 0.47959
|  |  | Cost directe | [6 empty] | 61.3924
|  |  | Despeses indirectes |  |  |  | 6 | % |  | 3.6835
|  |  | Total | [6 empty] | 65.0759
P-1819 | F9F5UJ13 | m2 | Reposició de paviment de lloses de formigó de 40x60x7cm, de color, col·locades a l'estesa amb morter sec M 7,5 i reblert de junts amb sorra fina, en actuacions de 20 m2 a 60 m2, en zones urbanes |  |  |  | Rend.: | 1 |  | 43.09
Mà d'obra
| A0140000 | h | Manobre | 0.27778 | /R | x | 24.55 | = | 6.8195
| A012N000 | h | Oficial 1a d'obra pública | 0.27778 | /R | x | 29.42 | = | 8.1723
|  |  | Subtotal mà d'obra | [6 empty] | 14.9918
Maquinària
| C1705600 | h | Formigonera de 165 l | 0.27778 | /R | x | 2.05 | = | 0.56945
| CZ111000 | h | Grup electrògen d'1 a 5 kVA | 0.27778 | /R | x | 2.54 | = | 0.70556
| C1503500 | h | Camió grua de 5 t de carrega màxima a peu de grua (4,5 m de l'eix de grua) | 0.02778 | /R | x | 65.38 | = | 1.8163
|  |  | Subtotal maquinària | [6 empty] | 3.0913
Material
| B9FAU2A2 | m2 | Llosa de formigó per a paviments, de 40x60x7cm, de color | 1.05 |  | x | 18.56 | = | 19.488
| B0111000 | m3 | Aigua | 0.0065 |  | x | 2.04 | = | 0.01326
| B0710180 | t | Morter per a ram de paleta, classe M 7,5 (7,5 N/mm2), en sacs, de designació (G) segons norma UNE-EN 998-2 | 0.0435 |  | x | 57.46 | = | 2.4995
| B0310500 | t | Sorra de pedrera de 0 a 3,5 mm | 0.017 |  | x | 20.4 | = | 0.3468
|  |  | Subtotal material | [6 empty] | 22.3476
|  |  | Despeses auxiliars |  |  |  | 1.5 | % | 0.22488
|  |  | Cost directe | [6 empty] | 40.6555
|  |  | Despeses indirectes |  |  |  | 6 | % |  | 2.4393
|  |  | Total | [6 empty] | 43.0948
P-1820 | F9F5UJ14 | m2 | Reposició de paviment de lloses de formigó de 40x60x7cm, de color, col·locades a l'estesa amb morter sec M 7,5 i reblert de junts amb sorra fina, en actuacions de 20 m2 a 60 m2, en zones urbanes amb dificultat de mobilitat |  |  |  | Rend.: | 1 |  | 58.1
Mà d'obra
| A012N000 | h | Oficial 1a d'obra pública | 0.49261 | /R | x | 29.42 | = | 14.4926
| A0140000 | h | Manobre | 0.49261 | /R | x | 24.55 | = | 12.0936
|  |  | Subtotal mà d'obra | [6 empty] | 26.5862
Maquinària
| C1705600 | h | Formigonera de 165 l | 0.49261 | /R | x | 2.05 | = | 1.0098
| C1503500 | h | Camió grua de 5 t de carrega màxima a peu de grua (4,5 m de l'eix de grua) | 0.04926 | /R | x | 65.38 | = | 3.2206
| CZ111000 | h | Grup electrògen d'1 a 5 kVA | 0.49261 | /R | x | 2.54 | = | 1.2512
|  |  | Subtotal maquinària | [6 empty] | 5.4817
Material
| B0310500 | t | Sorra de pedrera de 0 a 3,5 mm | 0.017 |  | x | 20.4 | = | 0.3468
| B9FAU2A2 | m2 | Llosa de formigó per a paviments, de 40x60x7cm, de color | 1.05 |  | x | 18.56 | = | 19.488
| B0710180 | t | Morter per a ram de paleta, classe M 7,5 (7,5 N/mm2), en sacs, de designació (G) segons norma UNE-EN 998-2 | 0.0435 |  | x | 57.46 | = | 2.4995
| B0111000 | m3 | Aigua | 0.0065 |  | x | 2.04 | = | 0.01326
|  |  | Subtotal material | [6 empty] | 22.3476
|  |  | Despeses auxiliars |  |  |  | 1.5 | % | 0.39879
|  |  | Cost directe | [6 empty] | 54.8142
|  |  | Despeses indirectes |  |  |  | 6 | % |  | 3.2889
|  |  | Total | [6 empty] | 58.1031
P-1821 | F9F5UJ15 | m2 | Reposició de paviment de lloses de formigó de 40x60x7cm, de color, col·locades a l'estesa amb morter sec M 7,5 i reblert de junts amb sorra fina, en actuacions de més de 60 m2, en zones urbanes |  |  |  | Rend.: | 1 |  | 37.18
Mà d'obra
| A012N000 | h | Oficial 1a d'obra pública | 0.19305 | /R | x | 29.42 | = | 5.6795
| A0140000 | h | Manobre | 0.19305 | /R | x | 24.55 | = | 4.7394
|  |  | Subtotal mà d'obra | [6 empty] | 10.4189
Maquinària
| C1705600 | h | Formigonera de 165 l | 0.19305 | /R | x | 2.05 | = | 0.39575
| CZ111000 | h | Grup electrògen d'1 a 5 kVA | 0.19305 | /R | x | 2.54 | = | 0.49035
| C1503500 | h | Camió grua de 5 t de carrega màxima a peu de grua (4,5 m de l'eix de grua) | 0.01931 | /R | x | 65.38 | = | 1.2625
|  |  | Subtotal maquinària | [6 empty] | 2.1486
Material
| B0710180 | t | Morter per a ram de paleta, classe M 7,5 (7,5 N/mm2), en sacs, de designació (G) segons norma UNE-EN 998-2 | 0.0435 |  | x | 57.46 | = | 2.4995
| B0310500 | t | Sorra de pedrera de 0 a 3,5 mm | 0.017 |  | x | 20.4 | = | 0.3468
| B9FAU2A2 | m2 | Llosa de formigó per a paviments, de 40x60x7cm, de color | 1.05 |  | x | 18.56 | = | 19.488
| B0111000 | m3 | Aigua | 0.0065 |  | x | 2.04 | = | 0.01326
|  |  | Subtotal material | [6 empty] | 22.3476
|  |  | Despeses auxiliars |  |  |  | 1.5 | % | 0.15628
|  |  | Cost directe | [6 empty] | 35.0714
|  |  | Despeses indirectes |  |  |  | 6 | % |  | 2.1043
|  |  | Total | [6 empty] | 37.1756
P-1822 | F9F5UJ16 | m2 | Reposició de paviment de lloses de formigó de 40x60x7cm, de color, col·locades a l'estesa amb morter sec M 7,5 i reblert de junts amb sorra fina, en actuacions de més de 60 m2, en zones urbanes amb dificultat de mobilitat |  |  |  | Rend.: | 1 |  | 54.74
Mà d'obra
| A012N000 | h | Oficial 1a d'obra pública | 0.44444 | /R | x | 29.42 | = | 13.0754
| A0140000 | h | Manobre | 0.44444 | /R | x | 24.55 | = | 10.911
|  |  | Subtotal mà d'obra | [6 empty] | 23.9864
Maquinària
| C1705600 | h | Formigonera de 165 l | 0.44444 | /R | x | 2.05 | = | 0.9111
| CZ111000 | h | Grup electrògen d'1 a 5 kVA | 0.44444 | /R | x | 2.54 | = | 1.1289
| C1503500 | h | Camió grua de 5 t de carrega màxima a peu de grua (4,5 m de l'eix de grua) | 0.04444 | /R | x | 65.38 | = | 2.9055
|  |  | Subtotal maquinària | [6 empty] | 4.9455
Material
| B9FAU2A2 | m2 | Llosa de formigó per a paviments, de 40x60x7cm, de color | 1.05 |  | x | 18.56 | = | 19.488
| B0310500 | t | Sorra de pedrera de 0 a 3,5 mm | 0.017 |  | x | 20.4 | = | 0.3468
| B0710180 | t | Morter per a ram de paleta, classe M 7,5 (7,5 N/mm2), en sacs, de designació (G) segons norma UNE-EN 998-2 | 0.0435 |  | x | 57.46 | = | 2.4995
| B0111000 | m3 | Aigua | 0.0065 |  | x | 2.04 | = | 0.01326
|  |  | Subtotal material | [6 empty] | 22.3476
|  |  | Despeses auxiliars |  |  |  | 1.5 | % | 0.3598
|  |  | Cost directe | [6 empty] | 51.6393
|  |  | Despeses indirectes |  |  |  | 6 | % |  | 3.0984
|  |  | Total | [6 empty] | 54.7376
P-1823 | F9F5UJ33 | m2 | Reposició de paviment de lloses de formigó de 40x60x7cm, de color, col·locades a l'estesa amb morter sec M 15 i beurada de ciment pòrtland, en actuacions de 20 m2 a 60 m2, en zones urbanes |  |  |  | Rend.: | 1 |  | 43.45
Mà d'obra
| A012N000 | h | Oficial 1a d'obra pública | 0.27778 | /R | x | 29.42 | = | 8.1723
| A0140000 | h | Manobre | 0.27778 | /R | x | 24.55 | = | 6.8195
|  |  | Subtotal mà d'obra | [6 empty] | 14.9918
Maquinària
| C1705600 | h | Formigonera de 165 l | 0.27778 | /R | x | 2.05 | = | 0.56945
| CZ111000 | h | Grup electrògen d'1 a 5 kVA | 0.27778 | /R | x | 2.54 | = | 0.70556
| C1503500 | h | Camió grua de 5 t de carrega màxima a peu de grua (4,5 m de l'eix de grua) | 0.02778 | /R | x | 65.38 | = | 1.8163
|  |  | Subtotal maquinària | [6 empty] | 3.0913
Material
| B0310500 | t | Sorra de pedrera de 0 a 3,5 mm | 0.017 |  | x | 20.4 | = | 0.3468
| B9FAU2A2 | m2 | Llosa de formigó per a paviments, de 40x60x7cm, de color | 1.05 |  | x | 18.56 | = | 19.488
| B0111000 | m3 | Aigua | 0.0065 |  | x | 2.04 | = | 0.01326
| B0710U10 | t | Morter per a ram de paleta, classe M 15 (15 N/mm2), a granel, de designació (G) segons norma UNE-EN 998-2 | 0.0435 |  | x | 65.16 | = | 2.8345
|  |  | Subtotal material | [6 empty] | 22.6825
|  |  | Despeses auxiliars |  |  |  | 1.5 | % | 0.22488
|  |  | Cost directe | [6 empty] | 40.9905
|  |  | Despeses indirectes |  |  |  | 6 | % |  | 2.4594
|  |  | Total | [6 empty] | 43.4499
P-1824 | F9F5UJ34 | m2 | Reposició de paviment de lloses de formigó de 40x60x7cm, de color, col·locades a l'estesa amb morter sec M 15 i beurada de ciment pòrtland, en actuacions de 20 m2 a 60 m2, en zones urbanes amb dificultat de mobilitat |  |  |  | Rend.: | 1 |  | 58.46
Mà d'obra
| A0140000 | h | Manobre | 0.49261 | /R | x | 24.55 | = | 12.0936
| A012N000 | h | Oficial 1a d'obra pública | 0.49261 | /R | x | 29.42 | = | 14.4926
|  |  | Subtotal mà d'obra | [6 empty] | 26.5862
Maquinària
| C1503500 | h | Camió grua de 5 t de carrega màxima a peu de grua (4,5 m de l'eix de grua) | 0.04926 | /R | x | 65.38 | = | 3.2206
| CZ111000 | h | Grup electrògen d'1 a 5 kVA | 0.49261 | /R | x | 2.54 | = | 1.2512
| C1705600 | h | Formigonera de 165 l | 0.49261 | /R | x | 2.05 | = | 1.0098
|  |  | Subtotal maquinària | [6 empty] | 5.4817
Material
| B0111000 | m3 | Aigua | 0.0065 |  | x | 2.04 | = | 0.01326
| B9FAU2A2 | m2 | Llosa de formigó per a paviments, de 40x60x7cm, de color | 1.05 |  | x | 18.56 | = | 19.488
| B0710U10 | t | Morter per a ram de paleta, classe M 15 (15 N/mm2), a granel, de designació (G) segons norma UNE-EN 998-2 | 0.0435 |  | x | 65.16 | = | 2.8345
| B0310500 | t | Sorra de pedrera de 0 a 3,5 mm | 0.017 |  | x | 20.4 | = | 0.3468
|  |  | Subtotal material | [6 empty] | 22.6825
|  |  | Despeses auxiliars |  |  |  | 1.5 | % | 0.39879
|  |  | Cost directe | [6 empty] | 55.1492
|  |  | Despeses indirectes |  |  |  | 6 | % |  | 3.3089
|  |  | Total | [6 empty] | 58.4581
P-1825 | F9F5UJ35 | m2 | Reposició de paviment de lloses de formigó de 40x60x7cm, de color, col·locades a l'estesa amb morter sec M 15 i beurada de ciment pòrtland, en actuacions de més de 60 m2, en zones urbanes |  |  |  | Rend.: | 1 |  | 37.53
Mà d'obra
| A0140000 | h | Manobre | 0.19305 | /R | x | 24.55 | = | 4.7394
| A012N000 | h | Oficial 1a d'obra pública | 0.19305 | /R | x | 29.42 | = | 5.6795
|  |  | Subtotal mà d'obra | [6 empty] | 10.4189
Maquinària
| CZ111000 | h | Grup electrògen d'1 a 5 kVA | 0.19305 | /R | x | 2.54 | = | 0.49035
| C1503500 | h | Camió grua de 5 t de carrega màxima a peu de grua (4,5 m de l'eix de grua) | 0.01931 | /R | x | 65.38 | = | 1.2625
| C1705600 | h | Formigonera de 165 l | 0.19305 | /R | x | 2.05 | = | 0.39575
|  |  | Subtotal maquinària | [6 empty] | 2.1486
Material
| B0111000 | m3 | Aigua | 0.0065 |  | x | 2.04 | = | 0.01326
| B0710U10 | t | Morter per a ram de paleta, classe M 15 (15 N/mm2), a granel, de designació (G) segons norma UNE-EN 998-2 | 0.0435 |  | x | 65.16 | = | 2.8345
| B0310500 | t | Sorra de pedrera de 0 a 3,5 mm | 0.017 |  | x | 20.4 | = | 0.3468
| B9FAU2A2 | m2 | Llosa de formigó per a paviments, de 40x60x7cm, de color | 1.05 |  | x | 18.56 | = | 19.488
|  |  | Subtotal material | [6 empty] | 22.6825
|  |  | Despeses auxiliars |  |  |  | 1.5 | % | 0.15628
|  |  | Cost directe | [6 empty] | 35.4063
|  |  | Despeses indirectes |  |  |  | 6 | % |  | 2.1244
|  |  | Total | [6 empty] | 37.5307
P-1826 | F9F5UJ36 | m2 | Reposició de paviment de lloses de formigó de 40x60x7cm, de color, col·locades a l'estesa amb morter sec M 15 i beurada de ciment pòrtland, en actuacions de més de 60 m2, en zones urbanes amb dificultat de mobilitat |  |  |  | Rend.: | 1 |  | 55.09
Mà d'obra
| A012N000 | h | Oficial 1a d'obra pública | 0.44444 | /R | x | 29.42 | = | 13.0754
| A0140000 | h | Manobre | 0.44444 | /R | x | 24.55 | = | 10.911
|  |  | Subtotal mà d'obra | [6 empty] | 23.9864
Maquinària
| CZ111000 | h | Grup electrògen d'1 a 5 kVA | 0.44444 | /R | x | 2.54 | = | 1.1289
| C1503500 | h | Camió grua de 5 t de carrega màxima a peu de grua (4,5 m de l'eix de grua) | 0.04444 | /R | x | 65.38 | = | 2.9055
| C1705600 | h | Formigonera de 165 l | 0.44444 | /R | x | 2.05 | = | 0.9111
|  |  | Subtotal maquinària | [6 empty] | 4.9455
Material
| B0111000 | m3 | Aigua | 0.0065 |  | x | 2.04 | = | 0.01326
| B0710U10 | t | Morter per a ram de paleta, classe M 15 (15 N/mm2), a granel, de designació (G) segons norma UNE-EN 998-2 | 0.0435 |  | x | 65.16 | = | 2.8345
| B0310500 | t | Sorra de pedrera de 0 a 3,5 mm | 0.017 |  | x | 20.4 | = | 0.3468
| B9FAU2A2 | m2 | Llosa de formigó per a paviments, de 40x60x7cm, de color | 1.05 |  | x | 18.56 | = | 19.488
|  |  | Subtotal material | [6 empty] | 22.6825
|  |  | Despeses auxiliars |  |  |  | 1.5 | % | 0.3598
|  |  | Cost directe | [6 empty] | 51.9742
|  |  | Despeses indirectes |  |  |  | 6 | % |  | 3.1185
|  |  | Total | [6 empty] | 55.0927
P-1827 | F9G1U010 | m3 | Paviment de formigó HM-30/P/20/X0+XM2, abocat amb camió, estesa i vibratge manual, amb acabat remolinat mecànic |  |  |  | Rend.: | 1 |  | 167.87
Mà d'obra
| A012N000 | h | Oficial 1a d'obra pública | 0.50505 | /R | x | 29.42 | = | 14.8586
| A0140000 | h | Manobre | 1.0101 | /R | x | 24.55 | = | 24.798
|  |  | Subtotal mà d'obra | [6 empty] | 39.6565
Maquinària
| C2005000 | h | Regle vibratori | 0.33586 | /R | x | 5.35 | = | 1.7969
| C2003000 | h | Remolinador mecànic | 0.12626 | /R | x | 6.08 | = | 0.76766
|  |  | Subtotal maquinària | [6 empty] | 2.5645
Material
| B06F2322 | m3 | Formigó HM-30/P/20/X0+XM2, amb un contingut de ciment >= 300 kg/m3 i una relació aigua/ciment <= 0.50 | 1.05 |  | x | 110.05 | = | 115.5525
|  |  | Subtotal material | [6 empty] | 115.5525
|  |  | Despeses auxiliars |  |  |  | 1.5 | % | 0.59485
|  |  | Cost directe | [6 empty] | 158.3684
|  |  | Despeses indirectes |  |  |  | 6 | % |  | 9.5021
|  |  | Total | [6 empty] | 167.8705
P-1828 | F9G1U020 | m3 | Paviment de formigó HF-3,5, abocat amb camió amb estesa i vibratge mecànic, amb acabat remolinat mecànic |  |  |  | Rend.: | 1 |  | 170.28
Mà d'obra
| A0140000 | h | Manobre | 1.0101 | /R | x | 24.55 | = | 24.798
| A012N000 | h | Oficial 1a d'obra pública | 0.50505 | /R | x | 29.42 | = | 14.8586
|  |  | Subtotal mà d'obra | [6 empty] | 39.6565
Maquinària
| C1709A00 | h | Estenedora per a paviments de formigó | 0.14242 | /R | x | 83.63 | = | 11.9106
| C2003000 | h | Remolinador mecànic | 0.25253 | /R | x | 6.08 | = | 1.5354
|  |  | Subtotal maquinària | [6 empty] | 13.446
Material
| B06NF330 | m3 | Formigó per a paviments HF-3,5, de consistència plàstica i un contingut de ciment >= 300 kg/m3 | 1.05 |  | x | 101.85 | = | 106.9425
|  |  | Subtotal material | [6 empty] | 106.9425
|  |  | Despeses auxiliars |  |  |  | 1.5 | % | 0.59485
|  |  | Cost directe | [6 empty] | 160.6398
|  |  | Despeses indirectes |  |  |  | 6 | % |  | 9.6384
|  |  | Total | [6 empty] | 170.2782
P-1829 | F9G1U030 | m3 | Paviment de formigó HF-4, abocat amb camió amb estesa i vibratge mecànic, amb acabat remolinat mecànic |  |  |  | Rend.: | 1 |  | 175.39
Mà d'obra
| A012N000 | h | Oficial 1a d'obra pública | 0.50505 | /R | x | 29.42 | = | 14.8586
| A0140000 | h | Manobre | 1.0101 | /R | x | 24.55 | = | 24.798
|  |  | Subtotal mà d'obra | [6 empty] | 39.6565
Maquinària
| C1709A00 | h | Estenedora per a paviments de formigó | 0.14242 | /R | x | 83.63 | = | 11.9106
| C2003000 | h | Remolinador mecànic | 0.25253 | /R | x | 6.08 | = | 1.5354
|  |  | Subtotal maquinària | [6 empty] | 13.446
Material
| B06NF430 | m3 | Formigó per a paviments HF-4, de consistència plàstica i un contingut de ciment >= 300 kg/m3 | 1.05 |  | x | 106.44 | = | 111.762
|  |  | Subtotal material | [6 empty] | 111.762
|  |  | Despeses auxiliars |  |  |  | 1.5 | % | 0.59485
|  |  | Cost directe | [6 empty] | 165.4593
|  |  | Despeses indirectes |  |  |  | 6 | % |  | 9.9276
|  |  | Total | [6 empty] | 175.3869
P-1830 | F9G1U040 | m3 | Paviment de formigó HF-4,5, abocat amb camió amb estesa i vibratge mecànic, amb acabat remolinat mecànic |  |  |  | Rend.: | 1 |  | 182.24
Mà d'obra
| A0140000 | h | Manobre | 1.0101 | /R | x | 24.55 | = | 24.798
| A012N000 | h | Oficial 1a d'obra pública | 0.50505 | /R | x | 29.42 | = | 14.8586
|  |  | Subtotal mà d'obra | [6 empty] | 39.6565
Maquinària
| C1709A00 | h | Estenedora per a paviments de formigó | 0.14242 | /R | x | 83.63 | = | 11.9106
| C2003000 | h | Remolinador mecànic | 0.25253 | /R | x | 6.08 | = | 1.5354
|  |  | Subtotal maquinària | [6 empty] | 13.446
Material
| B06NF530 | m3 | Formigó per a paviments HF-4,5, de consistència plàstica i un contingut de ciment >= 300 kg/m3 | 1.05 |  | x | 112.6 | = | 118.23
|  |  | Subtotal material | [6 empty] | 118.23
|  |  | Despeses auxiliars |  |  |  | 1.5 | % | 0.59485
|  |  | Cost directe | [6 empty] | 171.9273
|  |  | Despeses indirectes |  |  |  | 6 | % |  | 10.3156
|  |  | Total | [6 empty] | 182.243
P-1831 | F9G2U010 | m3 | Paviment de formigó HM-30/P/20/X0+XM2, abocat amb camió amb estesa i vibratge manual, amb remolinat mecànic afegint 4 kg/m2 de pols de quars gris |  |  |  | Rend.: | 1 |  | 183.86
Mà d'obra
| A0140000 | h | Manobre | 1.0101 | /R | x | 24.55 | = | 24.798
| A012N000 | h | Oficial 1a d'obra pública | 0.50505 | /R | x | 29.42 | = | 14.8586
|  |  | Subtotal mà d'obra | [6 empty] | 39.6565
Maquinària
| C2005000 | h | Regle vibratori | 0.50505 | /R | x | 5.35 | = | 2.702
| C2003000 | h | Remolinador mecànic | 0.50505 | /R | x | 6.08 | = | 3.0707
|  |  | Subtotal maquinària | [6 empty] | 5.7727
Material
| B06F2322 | m3 | Formigó HM-30/P/20/X0+XM2, amb un contingut de ciment >= 300 kg/m3 i una relació aigua/ciment <= 0.50 | 1.05 |  | x | 110.05 | = | 115.5525
| B9GZ1210 | t | Pols de quars color gris | 0.02 |  | x | 593.71 | = | 11.8742
|  |  | Subtotal material | [6 empty] | 127.4267
|  |  | Despeses auxiliars |  |  |  | 1.5 | % | 0.59485
|  |  | Cost directe | [6 empty] | 173.4508
|  |  | Despeses indirectes |  |  |  | 6 | % |  | 10.407
|  |  | Total | [6 empty] | 183.8579
P-1832 | F9G2U020 | m3 | Paviment de formigó HF-3,5, abocat amb camió amb estesa i vibratge mecànic, amb remolinat mecànic afegint 4 kg/m2 de pols de quars gris |  |  |  | Rend.: | 1 |  | 173.34
Mà d'obra
| A0140000 | h | Manobre | 1.0101 | /R | x | 24.55 | = | 24.798
| A012N000 | h | Oficial 1a d'obra pública | 0.50505 | /R | x | 29.42 | = | 14.8586
|  |  | Subtotal mà d'obra | [6 empty] | 39.6565
Maquinària
| C1709A00 | h | Estenedora per a paviments de formigó | 0.01667 | /R | x | 83.63 | = | 1.3941
| C2003000 | h | Remolinador mecànic | 0.50505 | /R | x | 6.08 | = | 3.0707
|  |  | Subtotal maquinària | [6 empty] | 4.4648
Material
| B9GZ1210 | t | Pols de quars color gris | 0.02 |  | x | 593.71 | = | 11.8742
| B06NF330 | m3 | Formigó per a paviments HF-3,5, de consistència plàstica i un contingut de ciment >= 300 kg/m3 | 1.05 |  | x | 101.85 | = | 106.9425
|  |  | Subtotal material | [6 empty] | 118.8167
|  |  | Despeses auxiliars |  |  |  | 1.5 | % | 0.59485
|  |  | Cost directe | [6 empty] | 163.5329
|  |  | Despeses indirectes |  |  |  | 6 | % |  | 9.812
|  |  | Total | [6 empty] | 173.3449
P-1833 | F9G2U030 | m3 | Paviment de formigó HF-4, abocat amb camió amb estesa i vibratge mecànic, amb remolinat mecànic afegint 4 kg/m2 de pols de quars gris |  |  |  | Rend.: | 1 |  | 178.45
Mà d'obra
| A0140000 | h | Manobre | 1.0101 | /R | x | 24.55 | = | 24.798
| A012N000 | h | Oficial 1a d'obra pública | 0.50505 | /R | x | 29.42 | = | 14.8586
|  |  | Subtotal mà d'obra | [6 empty] | 39.6565
Maquinària
| C1709A00 | h | Estenedora per a paviments de formigó | 0.01667 | /R | x | 83.63 | = | 1.3941
| C2003000 | h | Remolinador mecànic | 0.50505 | /R | x | 6.08 | = | 3.0707
|  |  | Subtotal maquinària | [6 empty] | 4.4648
Material
| B9GZ1210 | t | Pols de quars color gris | 0.02 |  | x | 593.71 | = | 11.8742
| B06NF430 | m3 | Formigó per a paviments HF-4, de consistència plàstica i un contingut de ciment >= 300 kg/m3 | 1.05 |  | x | 106.44 | = | 111.762
|  |  | Subtotal material | [6 empty] | 123.6362
|  |  | Despeses auxiliars |  |  |  | 1.5 | % | 0.59485
|  |  | Cost directe | [6 empty] | 168.3524
|  |  | Despeses indirectes |  |  |  | 6 | % |  | 10.1011
|  |  | Total | [6 empty] | 178.4535
P-1834 | F9G2U040 | m3 | Paviment de formigó HF-4,5, abocat amb camió amb estesa i vibratge mecànic, amb remolinat mecànic afegint 4 kg/m2 de pols de quars gris |  |  |  | Rend.: | 1 |  | 185.31
Mà d'obra
| A012N000 | h | Oficial 1a d'obra pública | 0.50505 | /R | x | 29.42 | = | 14.8586
| A0140000 | h | Manobre | 1.0101 | /R | x | 24.55 | = | 24.798
|  |  | Subtotal mà d'obra | [6 empty] | 39.6565
Maquinària
| C1709A00 | h | Estenedora per a paviments de formigó | 0.01667 | /R | x | 83.63 | = | 1.3941
| C2003000 | h | Remolinador mecànic | 0.50505 | /R | x | 6.08 | = | 3.0707
|  |  | Subtotal maquinària | [6 empty] | 4.4648
Material
| B06NF530 | m3 | Formigó per a paviments HF-4,5, de consistència plàstica i un contingut de ciment >= 300 kg/m3 | 1.05 |  | x | 112.6 | = | 118.23
| B9GZ1210 | t | Pols de quars color gris | 0.02 |  | x | 593.71 | = | 11.8742
|  |  | Subtotal material | [6 empty] | 130.1042
|  |  | Despeses auxiliars |  |  |  | 1.5 | % | 0.59485
|  |  | Cost directe | [6 empty] | 174.8204
|  |  | Despeses indirectes |  |  |  | 6 | % |  | 10.4892
|  |  | Total | [6 empty] | 185.3096
P-1835 | F9H11251 | t | Paviment de mescla bituminosa contínua en calent tipus AC 16 surf B 50/70 D, amb betum asfàltic de penetració, de granulometria densa per a capa de trànsit i granulat granític, estesa i compactada |  |  |  | Rend.: | 1 |  | 88.43
Mà d'obra
| A012N000 | h | Oficial 1a d'obra pública | 0.019 | /R | x | 29.42 | = | 0.55898
| A0140000 | h | Manobre | 0.086 | /R | x | 24.55 | = | 2.1113
|  |  | Subtotal mà d'obra | [6 empty] | 2.6703
Maquinària
| C170D0A0 | h | Corró vibratori per a formigons i betums autopropulsat pneumàtic | 0.012 | /R | x | 71.39 | = | 0.85668
| C1709B00 | h | Estenedora per a paviments de mescla bituminosa | 0.01 | /R | x | 57.57 | = | 0.5757
| C13350C0 | h | Corró vibratori autopropulsat, de 12 a 14 t | 0.012 | /R | x | 79.91 | = | 0.95892
|  |  | Subtotal maquinària | [6 empty] | 2.3913
Material
| B9H11251 | t | Mescla bituminosa contínua en calent tipus AC 16 surf B 50/70 D, amb betum asfàltic de penetració, de granulometria densa per a capa de trànsit i granulat granític | 1 |  | x | 78.32 | = | 78.32
|  |  | Subtotal material | [6 empty] | 78.32
|  |  | Despeses auxiliars |  |  |  | 1.5 | % | 0.04005
|  |  | Cost directe | [6 empty] | 83.4216
|  |  | Despeses indirectes |  |  |  | 6 | % |  | 5.0053
|  |  | Total | [6 empty] | 88.4269
P-1836 | F9H11751 | t | Paviment de mescla bituminosa contínua en calent tipus AC 16 surf B 50/70 S, amb betum asfàltic de penetració, de granulometria semidensa per a capa de trànsit i granulat granític, estesa i compactada |  |  |  | Rend.: | 1 |  | 87.6
Mà d'obra
| A0140000 | h | Manobre | 0.086 | /R | x | 24.55 | = | 2.1113
| A012N000 | h | Oficial 1a d'obra pública | 0.019 | /R | x | 29.42 | = | 0.55898
|  |  | Subtotal mà d'obra | [6 empty] | 2.6703
Maquinària
| C13350C0 | h | Corró vibratori autopropulsat, de 12 a 14 t | 0.012 | /R | x | 79.91 | = | 0.95892
| C170D0A0 | h | Corró vibratori per a formigons i betums autopropulsat pneumàtic | 0.012 | /R | x | 71.39 | = | 0.85668
| C1709B00 | h | Estenedora per a paviments de mescla bituminosa | 0.01 | /R | x | 57.57 | = | 0.5757
|  |  | Subtotal maquinària | [6 empty] | 2.3913
Material
| B9H11751 | t | Mescla bituminosa contínua en calent tipus AC 16 surf B 50/70 S, amb betum asfàltic de penetració, de granulometria semidensa per a capa de trànsit i granulat granític | 1 |  | x | 77.54 | = | 77.54
|  |  | Subtotal material | [6 empty] | 77.54
|  |  | Despeses auxiliars |  |  |  | 1.5 | % | 0.04005
|  |  | Cost directe | [6 empty] | 82.6416
|  |  | Despeses indirectes |  |  |  | 6 | % |  | 4.9585
|  |  | Total | [6 empty] | 87.6001
P-1837 | F9H11B52 | t | Paviment de mescla bituminosa contínua en calent tipus AC 22 bin B 50/70 S, amb betum asfàltic de penetració, de granulometria semidensa per a capa intermèdia i granulat calcari, estesa i compactada |  |  |  | Rend.: | 1 |  | 82.95
Mà d'obra
| A0140000 | h | Manobre | 0.086 | /R | x | 24.55 | = | 2.1113
| A012N000 | h | Oficial 1a d'obra pública | 0.019 | /R | x | 29.42 | = | 0.55898
|  |  | Subtotal mà d'obra | [6 empty] | 2.6703
Maquinària
| C13350C0 | h | Corró vibratori autopropulsat, de 12 a 14 t | 0.012 | /R | x | 79.91 | = | 0.95892
| C170D0A0 | h | Corró vibratori per a formigons i betums autopropulsat pneumàtic | 0.012 | /R | x | 71.39 | = | 0.85668
| C1709B00 | h | Estenedora per a paviments de mescla bituminosa | 0.01 | /R | x | 57.57 | = | 0.5757
|  |  | Subtotal maquinària | [6 empty] | 2.3913
Material
| B9H11B52 | t | Mescla bituminosa contínua en calent tipus AC 22 bin B 50/70 S, amb betum asfàltic de penetració, de granulometria semidensa per a capa intermèdia i granulat calcari | 1 |  | x | 73.15 | = | 73.15
|  |  | Subtotal material | [6 empty] | 73.15
|  |  | Despeses auxiliars |  |  |  | 1.5 | % | 0.04005
|  |  | Cost directe | [6 empty] | 78.2516
|  |  | Despeses indirectes |  |  |  | 6 | % |  | 4.6951
|  |  | Total | [6 empty] | 82.9467
P-1838 | F9H11U52 | t | Paviment de mescla bituminosa contínua en calent tipus AC 22 base B 50/70 S, amb betum asfàltic de penetració, de granulometria semidensa per a capa base i granulat calcari, estesa i compactada |  |  |  | Rend.: | 1 |  | 84.77
Mà d'obra
| A012N000 | h | Oficial 1a d'obra pública | 0.019 | /R | x | 29.42 | = | 0.55898
| A0140000 | h | Manobre | 0.086 | /R | x | 24.55 | = | 2.1113
|  |  | Subtotal mà d'obra | [6 empty] | 2.6703
Maquinària
| C1709B00 | h | Estenedora per a paviments de mescla bituminosa | 0.01 | /R | x | 57.57 | = | 0.5757
| C170D0A0 | h | Corró vibratori per a formigons i betums autopropulsat pneumàtic | 0.012 | /R | x | 71.39 | = | 0.85668
| C13350C0 | h | Corró vibratori autopropulsat, de 12 a 14 t | 0.012 | /R | x | 79.91 | = | 0.95892
|  |  | Subtotal maquinària | [6 empty] | 2.3913
Material
| B9H11U52 | t | Mescla bituminosa contínua en calent tipus AC 22 base B 50/70 S, amb betum asfàltic de penetració, de granulometria semidensa per a capa base i granulat calcari | 1 |  | x | 74.87 | = | 74.87
|  |  | Subtotal material | [6 empty] | 74.87
|  |  | Despeses auxiliars |  |  |  | 1.5 | % | 0.04005
|  |  | Cost directe | [6 empty] | 79.9716
|  |  | Despeses indirectes |  |  |  | 6 | % |  | 4.7983
|  |  | Total | [6 empty] | 84.7699
P-1839 | F9H314Q1 | m2 | Paviment de mescla bituminosa discontínua en calent, per a capes de trànsit BBTM, 11A PMB 45/80-65(BM-3c) amb betum modificat i granulat granític, per a una capa de trànsit de 3 cm de gruix |  |  |  | Rend.: | 1 |  | 6.68
Mà d'obra
| A012N000 | h | Oficial 1a d'obra pública | 0.0016 | /R | x | 29.42 | = | 0.04707
| A0140000 | h | Manobre | 0.0032 | /R | x | 24.55 | = | 0.07856
|  |  | Subtotal mà d'obra | [6 empty] | 0.12563
Maquinària
| C1709B00 | h | Estenedora per a paviments de mescla bituminosa | 0.0008 | /R | x | 57.57 | = | 0.04606
| C170D0A0 | h | Corró vibratori per a formigons i betums autopropulsat pneumàtic | 0.0008 | /R | x | 71.39 | = | 0.05711
| C13350C0 | h | Corró vibratori autopropulsat, de 12 a 14 t | 0.0008 | /R | x | 79.91 | = | 0.06393
|  |  | Subtotal maquinària | [6 empty] | 0.1671
Material
| B9H314Q1 | t | Mescla bituminosa discontínua en calent, per a capes de trànsit BBTM, 11A PMB 45/80-65(BM-3c) amb betum modificat i granulat granític | 0.069 |  | x | 87.02 | = | 6.0044
|  |  | Subtotal material | [6 empty] | 6.0044
|  |  | Despeses auxiliars |  |  |  | 1.5 | % | 0.00188
|  |  | Cost directe | [6 empty] | 6.299
|  |  | Despeses indirectes |  |  |  | 6 | % |  | 0.37794
|  |  | Total | [6 empty] | 6.6769
P-1840 | F9H3U111 | t | Mescla bituminosa de color no convencional, fabricada a temperatura normal amb composició de microaglomerat, betum asfàltic de penetració i àrid de color, col.locada a l'obra amb una compactació del 98% de l'assaig Marshall |  |  |  | Rend.: | 1 |  | 228.14
Mà d'obra
| A012N000 | h | Oficial 1a d'obra pública | 0.0519 | /R | x | 29.42 | = | 1.5269
| A0140000 | h | Manobre | 0.0779 | /R | x | 24.55 | = | 1.9124
|  |  | Subtotal mà d'obra | [6 empty] | 3.4394
Maquinària
| C170V100 | t | Desplaçaments, càrrega i descàrrega de maquinària de pavimentació de mescla bituminosa en conjunt d'obres | 0.8658 | /R | x | 5 | = | 4.329
| C13350C0 | h | Corró vibratori autopropulsat, de 12 a 14 t | 0.026 | /R | x | 79.91 | = | 2.0777
| C170D0A0 | h | Corró vibratori per a formigons i betums autopropulsat pneumàtic | 0.026 | /R | x | 71.39 | = | 1.8561
| C1501900 | h | Camió per a transport de 20 t | 0.15 | /R | x | 67.89 | = | 10.1835
| C1709B00 | h | Estenedora per a paviments de mescla bituminosa | 0.026 | /R | x | 57.57 | = | 1.4968
|  |  | Subtotal maquinària | [6 empty] | 19.9431
Material
| B9H3U111 | t | Mescla bituminosa de color no convencional, fabricada a temperatura normal amb composició de microaglomerat, betum asfàltic de penetració, colorant i àrid de color | 1 |  | x | 191.79 | = | 191.79
|  |  | Subtotal material | [6 empty] | 191.79
|  |  | Despeses auxiliars |  |  |  | 1.5 | % | 0.05159
|  |  | Cost directe | [6 empty] | 215.2241
|  |  | Despeses indirectes |  |  |  | 6 | % |  | 12.9134
|  |  | Total | [6 empty] | 228.1375
P-1841 | F9H3U121 | t | Mescla bituminosa de color no convencional, fabricada a temperatura normal amb composició de microaglomerat, betum sintètic incolor i àrid de color, col.locada a l'obra amb una compactació del 98% de l'assaig Marshall |  |  |  | Rend.: | 1 |  | 260.35
Mà d'obra
| A0140000 | h | Manobre | 0.0779 | /R | x | 24.55 | = | 1.9124
| A012N000 | h | Oficial 1a d'obra pública | 0.0519 | /R | x | 29.42 | = | 1.5269
|  |  | Subtotal mà d'obra | [6 empty] | 3.4394
Maquinària
| C13350C0 | h | Corró vibratori autopropulsat, de 12 a 14 t | 0.026 | /R | x | 79.91 | = | 2.0777
| C170V100 | t | Desplaçaments, càrrega i descàrrega de maquinària de pavimentació de mescla bituminosa en conjunt d'obres | 0.8658 | /R | x | 5 | = | 4.329
| C1709B00 | h | Estenedora per a paviments de mescla bituminosa | 0.026 | /R | x | 57.57 | = | 1.4968
| C1501900 | h | Camió per a transport de 20 t | 0.15 | /R | x | 67.89 | = | 10.1835
| C170D0A0 | h | Corró vibratori per a formigons i betums autopropulsat pneumàtic | 0.026 | /R | x | 71.39 | = | 1.8561
|  |  | Subtotal maquinària | [6 empty] | 19.9431
Material
| B9H3U121 | t | Mescla bituminosa de color no convencional, fabricada a temperatura normal amb composició de microaglomerat, betum sintètic incolor i àrid de color | 1 |  | x | 222.18 | = | 222.18
|  |  | Subtotal material | [6 empty] | 222.18
|  |  | Despeses auxiliars |  |  |  | 1.5 | % | 0.05159
|  |  | Cost directe | [6 empty] | 245.6141
|  |  | Despeses indirectes |  |  |  | 6 | % |  | 14.7368
|  |  | Total | [6 empty] | 260.3509
P-1842 | F9H3U131 | t | Mescla bituminosa de color no convencional, fabricada a temperatura normal amb composició de microaglomerat, betum sintètic de color i àrid de color, col.locada a l'obra amb una compactació del 98% de l'assaig Marshall |  |  |  | Rend.: | 1 |  | 314.06
Mà d'obra
| A012N000 | h | Oficial 1a d'obra pública | 0.0519 | /R | x | 29.42 | = | 1.5269
| A0140000 | h | Manobre | 0.0779 | /R | x | 24.55 | = | 1.9124
|  |  | Subtotal mà d'obra | [6 empty] | 3.4394
Maquinària
| C170D0A0 | h | Corró vibratori per a formigons i betums autopropulsat pneumàtic | 0.026 | /R | x | 71.39 | = | 1.8561
| C170V100 | t | Desplaçaments, càrrega i descàrrega de maquinària de pavimentació de mescla bituminosa en conjunt d'obres | 0.8658 | /R | x | 5 | = | 4.329
| C1709B00 | h | Estenedora per a paviments de mescla bituminosa | 0.026 | /R | x | 57.57 | = | 1.4968
| C1501900 | h | Camió per a transport de 20 t | 0.15 | /R | x | 67.89 | = | 10.1835
| C13350C0 | h | Corró vibratori autopropulsat, de 12 a 14 t | 0.026 | /R | x | 79.91 | = | 2.0777
|  |  | Subtotal maquinària | [6 empty] | 19.9431
Material
| B9H3U131 | t | Mescla bituminosa de color no convencional, fabricada a temperatura normal amb composició de microaglomerat, betum sintètic de color i àrid de color | 1 |  | x | 272.85 | = | 272.85
|  |  | Subtotal material | [6 empty] | 272.85
|  |  | Despeses auxiliars |  |  |  | 1.5 | % | 0.05159
|  |  | Cost directe | [6 empty] | 296.2841
|  |  | Despeses indirectes |  |  |  | 6 | % |  | 17.777
|  |  | Total | [6 empty] | 314.0611
P-1843 | F9HFU111 | m2 | Reposició de ferm de mescla bituminosa en calent de 18 cm de gruix, amb capa de trànsit de 3 cm de mescla bituminosa discontínua BBTM 11A PMB 45/80-65 (BM-3c), capa intermèdia de 7 cm de mescla bituminosa contínua AC 22 bin B 50/70 S, capa base de 8 cm de mescla bituminosa contínua AC 22 base B 50/70 S, estès amb estenedora petita i compactat amb corró, inclòs regs d'imprimació i adherència, per a superfícies fins a 25 m2 |  |  |  | Rend.: | 1 |  | 144.44
Mà d'obra
| A0140000 | h | Manobre | 0.75901 | /R | x | 24.55 | = | 18.6337
| A012N000 | h | Oficial 1a d'obra pública | 0.18975 | /R | x | 29.42 | = | 5.5824
| A0150000 | h | Manobre especialista | 0.37951 | /R | x | 25.38 | = | 9.632
|  |  | Subtotal mà d'obra | [6 empty] | 33.8481
Maquinària
| C13350C0 | h | Corró vibratori autopropulsat, de 12 a 14 t | 0.18975 | /R | x | 79.91 | = | 15.1629
| C1709B10 | h | Estenedora petita per a paviments de mescla bituminosa | 0.18975 | /R | x | 56.59 | = | 10.7379
| C1702D00 | h | Camió cisterna per a reg asfàltic | 0.18975 | /R | x | 30.63 | = | 5.812
| C170E000 | h | Escombradora autopropulsada | 0.18975 | /R | x | 42.88 | = | 8.1365
| C170H000 | h | Màquina tallajunts amb disc de diamant per a paviment | 0.18975 | /R | x | 8.2 | = | 1.5559
| C1501800 | h | Camió per a transport de 12 t | 0.18975 | /R | x | 54.17 | = | 10.2788
| C170D0A0 | h | Corró vibratori per a formigons i betums autopropulsat pneumàtic | 0.18975 | /R | x | 71.39 | = | 13.5463
|  |  | Subtotal maquinària | [6 empty] | 65.2304
Material
| B9H1UU52 | t | Mescla bituminosa contínua en calent tipus AC 22 base B 50/70 S, amb betum asfàltic de penetració, de granulometria semidensa per a capa base i granulat calcari, en subministrament de petits volums fins a 5 t | 0.192 |  | x | 79.62 | = | 15.287
| B9H3U4Q1 | t | Mescla bituminosa discontínua en calent, per a capes de trànsit BBTM, 11A PMB 45/80-65(BM-3c) amb betum modificat i granulat granític, en subministrament de petits volums fins a 3 t | 0.072 |  | x | 97.04 | = | 6.9869
| B055B100 | kg | Emulsió bituminosa catiònica modificada amb polímers amb un 60% de betum asfàltic, per a reg d'adherència tipus C60BP3/BP2 ADH, segons UNE-EN 13808 | 0.5 |  | x | 0.46 | = | 0.23
| B0552100 | kg | Emulsió bituminosa catiònica amb un 60% de betum asfàltic, per a reg d'adherència tipus C60B3/B2 ADH, segons UNE-EN 13808 | 0.7 |  | x | 0.39 | = | 0.273
| B0552460 | kg | Emulsió bituminosa catiònica amb un 50% de betum asfàltic, per a reg d'imprimació tipus C50BF4 IMP amb un contingut de fluidificant >3%, segons UNE-EN 13808 | 1.2 |  | x | 0.41 | = | 0.492
| B9H1UB52 | t | Mescla bituminosa contínua en calent tipus AC 22 bin B 50/70 S, amb betum asfàltic de penetració, de granulometria semidensa per a capa intermèdia i granulat calcari, en subministrament de petits volums fins a 5 t | 0.168 |  | x | 79.81 | = | 13.4081
|  |  | Subtotal material | [6 empty] | 36.677
|  |  | Despeses auxiliars |  |  |  | 1.5 | % | 0.50772
|  |  | Cost directe | [6 empty] | 136.2632
|  |  | Despeses indirectes |  |  |  | 6 | % |  | 8.1758
|  |  | Total | [6 empty] | 144.439
P-1844 | F9HFU112 | m2 | Reposició de ferm de mescla bituminosa en calent de 18 cm de gruix, amb capa de trànsit de 3 cm de mescla bituminosa discontínua BBTM 11A PMB 45/80-65 (BM-3c), capa intermèdia de 7 cm de mescla bituminosa contínua AC 22 bin B 50/70 S, capa base de 8 cm de mescla bituminosa contínua AC 22 base B 50/70 S, estès amb estenedora petita i compactat amb corró, inclòs regs d'imprimació i adherència, per a superfícies superiors a 25 m2 |  |  |  | Rend.: | 1 |  | 94.21
Mà d'obra
| A012N000 | h | Oficial 1a d'obra pública | 0.10471 | /R | x | 29.42 | = | 3.0806
| A0150000 | h | Manobre especialista | 0.20942 | /R | x | 25.38 | = | 5.3151
| A0140000 | h | Manobre | 0.41885 | /R | x | 24.55 | = | 10.2828
|  |  | Subtotal mà d'obra | [6 empty] | 18.6784
Maquinària
| C170H000 | h | Màquina tallajunts amb disc de diamant per a paviment | 0.10471 | /R | x | 8.2 | = | 0.85862
| C13350C0 | h | Corró vibratori autopropulsat, de 12 a 14 t | 0.10471 | /R | x | 79.91 | = | 8.3674
| C1501800 | h | Camió per a transport de 12 t | 0.10471 | /R | x | 54.17 | = | 5.6721
| C170D0A0 | h | Corró vibratori per a formigons i betums autopropulsat pneumàtic | 0.10471 | /R | x | 71.39 | = | 7.4752
| C1709B10 | h | Estenedora petita per a paviments de mescla bituminosa | 0.10471 | /R | x | 56.59 | = | 5.9255
| C1702D00 | h | Camió cisterna per a reg asfàltic | 0.10471 | /R | x | 30.63 | = | 3.2073
| C170E000 | h | Escombradora autopropulsada | 0.10471 | /R | x | 42.88 | = | 4.49
|  |  | Subtotal maquinària | [6 empty] | 35.9962
Material
| B055B100 | kg | Emulsió bituminosa catiònica modificada amb polímers amb un 60% de betum asfàltic, per a reg d'adherència tipus C60BP3/BP2 ADH, segons UNE-EN 13808 | 0.5 |  | x | 0.46 | = | 0.23
| B0552460 | kg | Emulsió bituminosa catiònica amb un 50% de betum asfàltic, per a reg d'imprimació tipus C50BF4 IMP amb un contingut de fluidificant >3%, segons UNE-EN 13808 | 1.2 |  | x | 0.41 | = | 0.492
| B9H11U52 | t | Mescla bituminosa contínua en calent tipus AC 22 base B 50/70 S, amb betum asfàltic de penetració, de granulometria semidensa per a capa base i granulat calcari | 0.192 |  | x | 74.87 | = | 14.375
| B0552100 | kg | Emulsió bituminosa catiònica amb un 60% de betum asfàltic, per a reg d'adherència tipus C60B3/B2 ADH, segons UNE-EN 13808 | 0.7 |  | x | 0.39 | = | 0.273
| B9H11B52 | t | Mescla bituminosa contínua en calent tipus AC 22 bin B 50/70 S, amb betum asfàltic de penetració, de granulometria semidensa per a capa intermèdia i granulat calcari | 0.168 |  | x | 73.15 | = | 12.2892
| B9H314Q1 | t | Mescla bituminosa discontínua en calent, per a capes de trànsit BBTM, 11A PMB 45/80-65(BM-3c) amb betum modificat i granulat granític | 0.072 |  | x | 87.02 | = | 6.2654
|  |  | Subtotal material | [6 empty] | 33.9247
|  |  | Despeses auxiliars |  |  |  | 1.5 | % | 0.28018
|  |  | Cost directe | [6 empty] | 88.8794
|  |  | Despeses indirectes |  |  |  | 6 | % |  | 5.3328
|  |  | Total | [6 empty] | 94.2122
P-1845 | F9HFU121 | m2 | Reposició de ferm de mescla bituminosa en calent de 18 cm de gruix, amb capa de trànsit de 3 cm de mescla bituminosa discontínua BBTM 11A PMB 45/80-65 (BM-3c), capa intermèdia de 7 cm de mescla bituminosa contínua AC 22 bin B 50/70 S, capa base de 8 cm de mescla bituminosa contínua AC 22 base B 50/70 S, estès manualment i compactat amb corró, inclòs regs d'imprimació i adherència, per a superfícies fins a 25 m2 |  |  |  | Rend.: | 1 |  | 220.05
Mà d'obra
| A0140000 | h | Manobre | 1.8779 | /R | x | 24.55 | = | 46.1032
| A012N000 | h | Oficial 1a d'obra pública | 0.46948 | /R | x | 29.42 | = | 13.8121
| A0150000 | h | Manobre especialista | 0.93897 | /R | x | 25.38 | = | 23.8311
|  |  | Subtotal mà d'obra | [6 empty] | 83.7463
Maquinària
| C1501800 | h | Camió per a transport de 12 t | 0.46948 | /R | x | 54.17 | = | 25.4317
| C1335010 | h | Corró vibratori autopropulsat, d'1,5 a 2,5 t | 0.46948 | /R | x | 47.12 | = | 22.1219
| C170E000 | h | Escombradora autopropulsada | 0.46948 | /R | x | 42.88 | = | 20.1313
| C170H000 | h | Màquina tallajunts amb disc de diamant per a paviment | 0.46948 | /R | x | 8.2 | = | 3.8497
| C1702D00 | h | Camió cisterna per a reg asfàltic | 0.46948 | /R | x | 30.63 | = | 14.3802
|  |  | Subtotal maquinària | [6 empty] | 85.9148
Material
| B0552460 | kg | Emulsió bituminosa catiònica amb un 50% de betum asfàltic, per a reg d'imprimació tipus C50BF4 IMP amb un contingut de fluidificant >3%, segons UNE-EN 13808 | 1.2 |  | x | 0.41 | = | 0.492
| B055B100 | kg | Emulsió bituminosa catiònica modificada amb polímers amb un 60% de betum asfàltic, per a reg d'adherència tipus C60BP3/BP2 ADH, segons UNE-EN 13808 | 0.5 |  | x | 0.46 | = | 0.23
| B9H3U4Q1 | t | Mescla bituminosa discontínua en calent, per a capes de trànsit BBTM, 11A PMB 45/80-65(BM-3c) amb betum modificat i granulat granític, en subministrament de petits volums fins a 3 t | 0.072 |  | x | 97.04 | = | 6.9869
| B9H1UU52 | t | Mescla bituminosa contínua en calent tipus AC 22 base B 50/70 S, amb betum asfàltic de penetració, de granulometria semidensa per a capa base i granulat calcari, en subministrament de petits volums fins a 5 t | 0.192 |  | x | 79.62 | = | 15.287
| B0552100 | kg | Emulsió bituminosa catiònica amb un 60% de betum asfàltic, per a reg d'adherència tipus C60B3/B2 ADH, segons UNE-EN 13808 | 0.7 |  | x | 0.39 | = | 0.273
| B9H1UB52 | t | Mescla bituminosa contínua en calent tipus AC 22 bin B 50/70 S, amb betum asfàltic de penetració, de granulometria semidensa per a capa intermèdia i granulat calcari, en subministrament de petits volums fins a 5 t | 0.168 |  | x | 79.81 | = | 13.4081
|  |  | Subtotal material | [6 empty] | 36.677
|  |  | Despeses auxiliars |  |  |  | 1.5 | % | 1.2562
|  |  | Cost directe | [6 empty] | 207.5944
|  |  | Despeses indirectes |  |  |  | 6 | % |  | 12.4557
|  |  | Total | [6 empty] | 220.05
P-1846 | F9HFU122 | m2 | Reposició de ferm de mescla bituminosa en calent de 18 cm de gruix, amb capa de trànsit de 3 cm de mescla bituminosa discontínua BBTM 11A PMB 45/80-65 (BM-3c), capa intermèdia de 7 cm de mescla bituminosa contínua AC 22 bin B 50/70 S, capa base de 8 cm de mescla bituminosa contínua AC 22 base B 50/70 S, estès manualment i compactat amb corró, inclòs regs d'imprimació i adherència, per a superfícies superiors a 25 m2 |  |  |  | Rend.: | 1 |  | 131.24
Mà d'obra
| A0140000 | h | Manobre | 0.98765 | /R | x | 24.55 | = | 24.2468
| A012N000 | h | Oficial 1a d'obra pública | 0.24691 | /R | x | 29.42 | = | 7.2641
| A0150000 | h | Manobre especialista | 0.49383 | /R | x | 25.38 | = | 12.5334
|  |  | Subtotal mà d'obra | [6 empty] | 44.0443
Maquinària
| C1702D00 | h | Camió cisterna per a reg asfàltic | 0.24691 | /R | x | 30.63 | = | 7.5629
| C170E000 | h | Escombradora autopropulsada | 0.24691 | /R | x | 42.88 | = | 10.5875
| C170H000 | h | Màquina tallajunts amb disc de diamant per a paviment | 0.24691 | /R | x | 8.2 | = | 2.0247
| C1501800 | h | Camió per a transport de 12 t | 0.24691 | /R | x | 54.17 | = | 13.3751
| C1335010 | h | Corró vibratori autopropulsat, d'1,5 a 2,5 t | 0.24691 | /R | x | 47.12 | = | 11.6344
|  |  | Subtotal maquinària | [6 empty] | 45.1845
Material
| B055B100 | kg | Emulsió bituminosa catiònica modificada amb polímers amb un 60% de betum asfàltic, per a reg d'adherència tipus C60BP3/BP2 ADH, segons UNE-EN 13808 | 0.5 |  | x | 0.46 | = | 0.23
| B9H314Q1 | t | Mescla bituminosa discontínua en calent, per a capes de trànsit BBTM, 11A PMB 45/80-65(BM-3c) amb betum modificat i granulat granític | 0.072 |  | x | 87.02 | = | 6.2654
| B9H11U52 | t | Mescla bituminosa contínua en calent tipus AC 22 base B 50/70 S, amb betum asfàltic de penetració, de granulometria semidensa per a capa base i granulat calcari | 0.192 |  | x | 74.87 | = | 14.375
| B9H11B52 | t | Mescla bituminosa contínua en calent tipus AC 22 bin B 50/70 S, amb betum asfàltic de penetració, de granulometria semidensa per a capa intermèdia i granulat calcari | 0.168 |  | x | 73.15 | = | 12.2892
| B0552100 | kg | Emulsió bituminosa catiònica amb un 60% de betum asfàltic, per a reg d'adherència tipus C60B3/B2 ADH, segons UNE-EN 13808 | 0.7 |  | x | 0.39 | = | 0.273
| B0552460 | kg | Emulsió bituminosa catiònica amb un 50% de betum asfàltic, per a reg d'imprimació tipus C50BF4 IMP amb un contingut de fluidificant >3%, segons UNE-EN 13808 | 1.2 |  | x | 0.41 | = | 0.492
|  |  | Subtotal material | [6 empty] | 33.9247
|  |  | Despeses auxiliars |  |  |  | 1.5 | % | 0.66066
|  |  | Cost directe | [6 empty] | 123.8142
|  |  | Despeses indirectes |  |  |  | 6 | % |  | 7.4288
|  |  | Total | [6 empty] | 131.243
P-1847 | F9HFU211 | m2 | Reposició de ferm de mescla bituminosa en calent de 12 cm de gruix, amb capa de trànsit de 5 cm de mescla bituminosa contínua AC 16 surf B 50/70 D, capa base de 7 cm de mescla bituminosa contínua AC 22 base B 50/70 S, estès amb estenedora petita i compactat amb corró, inclòs regs d'imprimació i adherència, per a superfícies fins a 25 m2 |  |  |  | Rend.: | 1 |  | 121.57
Mà d'obra
| A012N000 | h | Oficial 1a d'obra pública | 0.17241 | /R | x | 29.42 | = | 5.0723
| A0150000 | h | Manobre especialista | 0.34483 | /R | x | 25.38 | = | 8.7518
| A0140000 | h | Manobre | 0.68966 | /R | x | 24.55 | = | 16.9311
|  |  | Subtotal mà d'obra | [6 empty] | 30.7552
Maquinària
| C1702D00 | h | Camió cisterna per a reg asfàltic | 0.17241 | /R | x | 30.63 | = | 5.2809
| C1709B10 | h | Estenedora petita per a paviments de mescla bituminosa | 0.17241 | /R | x | 56.59 | = | 9.7567
| C170H000 | h | Màquina tallajunts amb disc de diamant per a paviment | 0.17241 | /R | x | 8.2 | = | 1.4138
| C170E000 | h | Escombradora autopropulsada | 0.17241 | /R | x | 42.88 | = | 7.3929
| C13350C0 | h | Corró vibratori autopropulsat, de 12 a 14 t | 0.17241 | /R | x | 79.91 | = | 13.7773
| C170D0A0 | h | Corró vibratori per a formigons i betums autopropulsat pneumàtic | 0.17241 | /R | x | 71.39 | = | 12.3084
| C1501800 | h | Camió per a transport de 12 t | 0.17241 | /R | x | 54.17 | = | 9.3394
|  |  | Subtotal maquinària | [6 empty] | 59.2694
Material
| B0552100 | kg | Emulsió bituminosa catiònica amb un 60% de betum asfàltic, per a reg d'adherència tipus C60B3/B2 ADH, segons UNE-EN 13808 | 0.7 |  | x | 0.39 | = | 0.273
| B9H1UU52 | t | Mescla bituminosa contínua en calent tipus AC 22 base B 50/70 S, amb betum asfàltic de penetració, de granulometria semidensa per a capa base i granulat calcari, en subministrament de petits volums fins a 5 t | 0.168 |  | x | 79.62 | = | 13.3762
| B9H1U251 | t | Mescla bituminosa contínua en calent tipus AC 16 surf B 50/70 D, amb betum asfàltic de penetració, de granulometria densa per a capa de trànsit i granulat granític, en subministrament de petits volums fins a 5 t | 0.12 |  | x | 83.87 | = | 10.0644
| B0552460 | kg | Emulsió bituminosa catiònica amb un 50% de betum asfàltic, per a reg d'imprimació tipus C50BF4 IMP amb un contingut de fluidificant >3%, segons UNE-EN 13808 | 1.2 |  | x | 0.41 | = | 0.492
|  |  | Subtotal material | [6 empty] | 24.2056
|  |  | Despeses auxiliars |  |  |  | 1.5 | % | 0.46133
|  |  | Cost directe | [6 empty] | 114.6915
|  |  | Despeses indirectes |  |  |  | 6 | % |  | 6.8815
|  |  | Total | [6 empty] | 121.573
P-1848 | F9HFU212 | m2 | Reposició de ferm de mescla bituminosa en calent de 12 cm de gruix, amb capa de trànsit de 5 cm de mescla bituminosa contínua AC 16 surf B 50/70 D, capa base de 7 cm de mescla bituminosa contínua AC 22 base B 50/70 S, estès amb estenedora petita i compactat amb corró, inclòs regs d'imprimació i adherència, per a superfícies superiors a 25 m2 |  |  |  | Rend.: | 1 |  | 77.09
Mà d'obra
| A0150000 | h | Manobre especialista | 0.19048 | /R | x | 25.38 | = | 4.8344
| A0140000 | h | Manobre | 0.38095 | /R | x | 24.55 | = | 9.3523
| A012N000 | h | Oficial 1a d'obra pública | 0.09524 | /R | x | 29.42 | = | 2.802
|  |  | Subtotal mà d'obra | [6 empty] | 16.9887
Maquinària
| C1501800 | h | Camió per a transport de 12 t | 0.09524 | /R | x | 54.17 | = | 5.1592
| C170H000 | h | Màquina tallajunts amb disc de diamant per a paviment | 0.09524 | /R | x | 8.2 | = | 0.78097
| C170E000 | h | Escombradora autopropulsada | 0.09524 | /R | x | 42.88 | = | 4.0839
| C1709B10 | h | Estenedora petita per a paviments de mescla bituminosa | 0.09524 | /R | x | 56.59 | = | 5.3896
| C170D0A0 | h | Corró vibratori per a formigons i betums autopropulsat pneumàtic | 0.09524 | /R | x | 71.39 | = | 6.7992
| C1702D00 | h | Camió cisterna per a reg asfàltic | 0.09524 | /R | x | 30.63 | = | 2.9172
| C13350C0 | h | Corró vibratori autopropulsat, de 12 a 14 t | 0.09524 | /R | x | 79.91 | = | 7.6106
|  |  | Subtotal maquinària | [6 empty] | 32.7407
Material
| B9H11251 | t | Mescla bituminosa contínua en calent tipus AC 16 surf B 50/70 D, amb betum asfàltic de penetració, de granulometria densa per a capa de trànsit i granulat granític | 0.12 |  | x | 78.32 | = | 9.3984
| B9H11U52 | t | Mescla bituminosa contínua en calent tipus AC 22 base B 50/70 S, amb betum asfàltic de penetració, de granulometria semidensa per a capa base i granulat calcari | 0.168 |  | x | 74.87 | = | 12.5782
| B0552100 | kg | Emulsió bituminosa catiònica amb un 60% de betum asfàltic, per a reg d'adherència tipus C60B3/B2 ADH, segons UNE-EN 13808 | 0.7 |  | x | 0.39 | = | 0.273
| B0552460 | kg | Emulsió bituminosa catiònica amb un 50% de betum asfàltic, per a reg d'imprimació tipus C50BF4 IMP amb un contingut de fluidificant >3%, segons UNE-EN 13808 | 1.2 |  | x | 0.41 | = | 0.492
|  |  | Subtotal material | [6 empty] | 22.7416
|  |  | Despeses auxiliars |  |  |  | 1.5 | % | 0.25483
|  |  | Cost directe | [6 empty] | 72.7257
|  |  | Despeses indirectes |  |  |  | 6 | % |  | 4.3635
|  |  | Total | [6 empty] | 77.0892
P-1849 | F9HFU221 | m2 | Reposició de ferm de mescla bituminosa en calent de 12 cm de gruix, amb capa de trànsit de 5 cm de mescla bituminosa contínua AC 16 surf B 50/70 D, capa base de 7 cm de mescla bituminosa contínua AC 22 base B 50/70 S, estès manualment i compactat amb corró, inclòs regs d'imprimació i adherència, per a superfícies fins a 25 m2 |  |  |  | Rend.: | 1 |  | 189.87
Mà d'obra
| A012N000 | h | Oficial 1a d'obra pública | 0.42553 | /R | x | 29.42 | = | 12.5191
| A0140000 | h | Manobre | 1.7021 | /R | x | 24.55 | = | 41.7873
| A0150000 | h | Manobre especialista | 0.85106 | /R | x | 25.38 | = | 21.5999
|  |  | Subtotal mà d'obra | [6 empty] | 75.9063
Maquinària
| C170H000 | h | Màquina tallajunts amb disc de diamant per a paviment | 0.42553 | /R | x | 8.2 | = | 3.4893
| C170E000 | h | Escombradora autopropulsada | 0.42553 | /R | x | 42.88 | = | 18.2467
| C1702D00 | h | Camió cisterna per a reg asfàltic | 0.42553 | /R | x | 30.63 | = | 13.034
| C1335010 | h | Corró vibratori autopropulsat, d'1,5 a 2,5 t | 0.42553 | /R | x | 47.12 | = | 20.051
| C1501800 | h | Camió per a transport de 12 t | 0.42553 | /R | x | 54.17 | = | 23.051
|  |  | Subtotal maquinària | [6 empty] | 77.872
Material
| B0552460 | kg | Emulsió bituminosa catiònica amb un 50% de betum asfàltic, per a reg d'imprimació tipus C50BF4 IMP amb un contingut de fluidificant >3%, segons UNE-EN 13808 | 1.2 |  | x | 0.41 | = | 0.492
| B9H1UU52 | t | Mescla bituminosa contínua en calent tipus AC 22 base B 50/70 S, amb betum asfàltic de penetració, de granulometria semidensa per a capa base i granulat calcari, en subministrament de petits volums fins a 5 t | 0.168 |  | x | 79.62 | = | 13.3762
| B9H1U251 | t | Mescla bituminosa contínua en calent tipus AC 16 surf B 50/70 D, amb betum asfàltic de penetració, de granulometria densa per a capa de trànsit i granulat granític, en subministrament de petits volums fins a 5 t | 0.12 |  | x | 83.87 | = | 10.0644
| B0552100 | kg | Emulsió bituminosa catiònica amb un 60% de betum asfàltic, per a reg d'adherència tipus C60B3/B2 ADH, segons UNE-EN 13808 | 0.7 |  | x | 0.39 | = | 0.273
|  |  | Subtotal material | [6 empty] | 24.2056
|  |  | Despeses auxiliars |  |  |  | 1.5 | % | 1.1386
|  |  | Cost directe | [6 empty] | 179.1224
|  |  | Despeses indirectes |  |  |  | 6 | % |  | 10.7474
|  |  | Total | [6 empty] | 189.8698
P-1850 | F9HFU222 | m2 | Reposició de ferm de mescla bituminosa en calent de 12 cm de gruix, amb capa de trànsit de 5 cm de mescla bituminosa contínua AC 16 surf B 50/70 D, capa base de 7 cm de mescla bituminosa contínua AC 22 base B 50/70 S, estès manualment i compactat amb corró, inclòs regs d'imprimació i adherència, per a superfícies superiors a 25 m2 |  |  |  | Rend.: | 1 |  | 110.63
Mà d'obra
| A0150000 | h | Manobre especialista | 0.44843 | /R | x | 25.38 | = | 11.3811
| A012N000 | h | Oficial 1a d'obra pública | 0.22422 | /R | x | 29.42 | = | 6.5965
| A0140000 | h | Manobre | 0.89686 | /R | x | 24.55 | = | 22.0179
|  |  | Subtotal mà d'obra | [6 empty] | 39.9956
Maquinària
| C1501800 | h | Camió per a transport de 12 t | 0.22422 | /R | x | 54.17 | = | 12.146
| C1702D00 | h | Camió cisterna per a reg asfàltic | 0.22422 | /R | x | 30.63 | = | 6.8679
| C170E000 | h | Escombradora autopropulsada | 0.22422 | /R | x | 42.88 | = | 9.6145
| C170H000 | h | Màquina tallajunts amb disc de diamant per a paviment | 0.22422 | /R | x | 8.2 | = | 1.8386
| C1335010 | h | Corró vibratori autopropulsat, d'1,5 a 2,5 t | 0.22422 | /R | x | 47.12 | = | 10.5653
|  |  | Subtotal maquinària | [6 empty] | 41.0323
Material
| B9H11251 | t | Mescla bituminosa contínua en calent tipus AC 16 surf B 50/70 D, amb betum asfàltic de penetració, de granulometria densa per a capa de trànsit i granulat granític | 0.12 |  | x | 78.32 | = | 9.3984
| B9H11U52 | t | Mescla bituminosa contínua en calent tipus AC 22 base B 50/70 S, amb betum asfàltic de penetració, de granulometria semidensa per a capa base i granulat calcari | 0.168 |  | x | 74.87 | = | 12.5782
| B0552100 | kg | Emulsió bituminosa catiònica amb un 60% de betum asfàltic, per a reg d'adherència tipus C60B3/B2 ADH, segons UNE-EN 13808 | 0.7 |  | x | 0.39 | = | 0.273
| B0552460 | kg | Emulsió bituminosa catiònica amb un 50% de betum asfàltic, per a reg d'imprimació tipus C50BF4 IMP amb un contingut de fluidificant >3%, segons UNE-EN 13808 | 1.2 |  | x | 0.41 | = | 0.492
|  |  | Subtotal material | [6 empty] | 22.7416
|  |  | Despeses auxiliars |  |  |  | 1.5 | % | 0.59993
|  |  | Cost directe | [6 empty] | 104.3694
|  |  | Despeses indirectes |  |  |  | 6 | % |  | 6.2622
|  |  | Total | [6 empty] | 110.6315
P-1851 | F9HFUT11 | m2 | Reposició de paviment de mescla bituminosa per a capa de trànsit, de 5 cm de gruix, amb mescla bituminosa contínua en calent tipus AC 16 surf B 50/70 D, amb betum asfàltic de penetració, de granulometria densa i granulat granític, estès amb estenedora petita i compactat amb corró, inclòs regs d'imprimació i adherència, per a superfícies fins a 25 m2 |  |  |  | Rend.: | 1 |  | 74.72
Mà d'obra
| A012N000 | h | Oficial 1a d'obra pública | 0.11494 | /R | x | 29.42 | = | 3.3815
| A0150000 | h | Manobre especialista | 0.22989 | /R | x | 25.38 | = | 5.8346
| A0140000 | h | Manobre | 0.45977 | /R | x | 24.55 | = | 11.2873
|  |  | Subtotal mà d'obra | [6 empty] | 20.5035
Maquinària
| C1709B10 | h | Estenedora petita per a paviments de mescla bituminosa | 0.11494 | /R | x | 56.59 | = | 6.5045
| C1702D00 | h | Camió cisterna per a reg asfàltic | 0.11494 | /R | x | 30.63 | = | 3.5206
| C170D0A0 | h | Corró vibratori per a formigons i betums autopropulsat pneumàtic | 0.11494 | /R | x | 71.39 | = | 8.2056
| C13350C0 | h | Corró vibratori autopropulsat, de 12 a 14 t | 0.11494 | /R | x | 79.91 | = | 9.1849
| C170E000 | h | Escombradora autopropulsada | 0.11494 | /R | x | 42.88 | = | 4.9286
| C170H000 | h | Màquina tallajunts amb disc de diamant per a paviment | 0.11494 | /R | x | 8.2 | = | 0.94251
| C1501800 | h | Camió per a transport de 12 t | 0.11494 | /R | x | 54.17 | = | 6.2263
|  |  | Subtotal maquinària | [6 empty] | 39.5129
Material
| B0552100 | kg | Emulsió bituminosa catiònica amb un 60% de betum asfàltic, per a reg d'adherència tipus C60B3/B2 ADH, segons UNE-EN 13808 | 0.7 |  | x | 0.39 | = | 0.273
| B0552460 | kg | Emulsió bituminosa catiònica amb un 50% de betum asfàltic, per a reg d'imprimació tipus C50BF4 IMP amb un contingut de fluidificant >3%, segons UNE-EN 13808 | 1.2 |  | x | 0.41 | = | 0.492
| B9H11251 | t | Mescla bituminosa contínua en calent tipus AC 16 surf B 50/70 D, amb betum asfàltic de penetració, de granulometria densa per a capa de trànsit i granulat granític | 0.12 |  | x | 78.32 | = | 9.3984
|  |  | Subtotal material | [6 empty] | 10.1634
|  |  | Despeses auxiliars |  |  |  | 1.5 | % | 0.30755
|  |  | Cost directe | [6 empty] | 70.4874
|  |  | Despeses indirectes |  |  |  | 6 | % |  | 4.2292
|  |  | Total | [6 empty] | 74.7166
P-1852 | F9HFUT12 | m2 | Reposició de paviment de mescla bituminosa per a capa de trànsit, de 5 cm de gruix, amb mescla bituminosa contínua en calent tipus AC 16 surf B 50/70 D, amb betum asfàltic de penetració, de granulometria densa i granulat granític, estès amb estenedora petita i compactat amb corró, inclòs regs d'imprimació i adherència, per a superfícies superiors a 25 m2 |  |  |  | Rend.: | 1 |  | 46.09
Mà d'obra
| A0140000 | h | Manobre | 0.25397 | /R | x | 24.55 | = | 6.235
| A0150000 | h | Manobre especialista | 0.12698 | /R | x | 25.38 | = | 3.2228
| A012N000 | h | Oficial 1a d'obra pública | 0.06349 | /R | x | 29.42 | = | 1.8679
|  |  | Subtotal mà d'obra | [6 empty] | 11.3256
Maquinària
| C1702D00 | h | Camió cisterna per a reg asfàltic | 0.06349 | /R | x | 30.63 | = | 1.9447
| C170H000 | h | Màquina tallajunts amb disc de diamant per a paviment | 0.06349 | /R | x | 8.2 | = | 0.52062
| C170E000 | h | Escombradora autopropulsada | 0.06349 | /R | x | 42.88 | = | 2.7224
| C13350C0 | h | Corró vibratori autopropulsat, de 12 a 14 t | 0.06349 | /R | x | 79.91 | = | 5.0735
| C170D0A0 | h | Corró vibratori per a formigons i betums autopropulsat pneumàtic | 0.06349 | /R | x | 71.39 | = | 4.5325
| C1501800 | h | Camió per a transport de 12 t | 0.06349 | /R | x | 54.17 | = | 3.4392
| C1709B10 | h | Estenedora petita per a paviments de mescla bituminosa | 0.06349 | /R | x | 56.59 | = | 3.5929
|  |  | Subtotal maquinària | [6 empty] | 21.826
Material
| B0552100 | kg | Emulsió bituminosa catiònica amb un 60% de betum asfàltic, per a reg d'adherència tipus C60B3/B2 ADH, segons UNE-EN 13808 | 0.7 |  | x | 0.39 | = | 0.273
| B0552460 | kg | Emulsió bituminosa catiònica amb un 50% de betum asfàltic, per a reg d'imprimació tipus C50BF4 IMP amb un contingut de fluidificant >3%, segons UNE-EN 13808 | 1.2 |  | x | 0.41 | = | 0.492
| B9H11251 | t | Mescla bituminosa contínua en calent tipus AC 16 surf B 50/70 D, amb betum asfàltic de penetració, de granulometria densa per a capa de trànsit i granulat granític | 0.12 |  | x | 78.32 | = | 9.3984
|  |  | Subtotal material | [6 empty] | 10.1634
|  |  | Despeses auxiliars |  |  |  | 1.5 | % | 0.16988
|  |  | Cost directe | [6 empty] | 43.4848
|  |  | Despeses indirectes |  |  |  | 6 | % |  | 2.6091
|  |  | Total | [6 empty] | 46.0939
P-1853 | F9HFUT21 | m2 | Reposició de paviment de mescla bituminosa per a capa de trànsit, de 5 cm de gruix, amb mescla bituminosa contínua en calent tipus AC 16 surf B 50/70 D, amb betum asfàltic de penetració, de granulometria densa i granulat granític, estès manualment i compactat amb corró, inclòs regs d'imprimació i adherència, per a superfícies fins a 25 m2 |  |  |  | Rend.: | 1 |  | 120.4
Mà d'obra
| A0140000 | h | Manobre | 1.1364 | /R | x | 24.55 | = | 27.8976
| A0150000 | h | Manobre especialista | 0.56818 | /R | x | 25.38 | = | 14.4204
| A012N000 | h | Oficial 1a d'obra pública | 0.28409 | /R | x | 29.42 | = | 8.3579
|  |  | Subtotal mà d'obra | [6 empty] | 50.676
Maquinària
| C1501800 | h | Camió per a transport de 12 t | 0.28409 | /R | x | 54.17 | = | 15.3892
| C170H000 | h | Màquina tallajunts amb disc de diamant per a paviment | 0.28409 | /R | x | 8.2 | = | 2.3295
| C170E000 | h | Escombradora autopropulsada | 0.28409 | /R | x | 42.88 | = | 12.1818
| C1335010 | h | Corró vibratori autopropulsat, d'1,5 a 2,5 t | 0.28409 | /R | x | 47.12 | = | 13.3863
| C1702D00 | h | Camió cisterna per a reg asfàltic | 0.28409 | /R | x | 30.63 | = | 8.7017
|  |  | Subtotal maquinària | [6 empty] | 51.9885
Material
| B0552460 | kg | Emulsió bituminosa catiònica amb un 50% de betum asfàltic, per a reg d'imprimació tipus C50BF4 IMP amb un contingut de fluidificant >3%, segons UNE-EN 13808 | 1.2 |  | x | 0.41 | = | 0.492
| B9H11251 | t | Mescla bituminosa contínua en calent tipus AC 16 surf B 50/70 D, amb betum asfàltic de penetració, de granulometria densa per a capa de trànsit i granulat granític | 0.12 |  | x | 78.32 | = | 9.3984
| B0552100 | kg | Emulsió bituminosa catiònica amb un 60% de betum asfàltic, per a reg d'adherència tipus C60B3/B2 ADH, segons UNE-EN 13808 | 0.7 |  | x | 0.39 | = | 0.273
|  |  | Subtotal material | [6 empty] | 10.1634
|  |  | Despeses auxiliars |  |  |  | 1.5 | % | 0.76014
|  |  | Cost directe | [6 empty] | 113.588
|  |  | Despeses indirectes |  |  |  | 6 | % |  | 6.8153
|  |  | Total | [6 empty] | 120.4033
P-1854 | F9HFUT22 | m2 | Reposició de paviment de mescla bituminosa per a capa de trànsit, de 5 cm, amb mescla bituminosa contínua en calent tipus AC 16 surf B 50/70 D, amb betum asfàltic de penetració, de granulometria densa i granulat granític, estès manualment i compactat amb corró, inclòs regs d'imprimació i adherència, per a superfícies superiors a 25 m2 |  |  |  | Rend.: | 1 |  | 68.8
Mà d'obra
| A0150000 | h | Manobre especialista | 0.30075 | /R | x | 25.38 | = | 7.633
| A012N000 | h | Oficial 1a d'obra pública | 0.15038 | /R | x | 29.42 | = | 4.4242
| A0140000 | h | Manobre | 0.6015 | /R | x | 24.55 | = | 14.7668
|  |  | Subtotal mà d'obra | [6 empty] | 26.824
Maquinària
| C1335010 | h | Corró vibratori autopropulsat, d'1,5 a 2,5 t | 0.15038 | /R | x | 47.12 | = | 7.0859
| C1501800 | h | Camió per a transport de 12 t | 0.15038 | /R | x | 54.17 | = | 8.1461
| C1702D00 | h | Camió cisterna per a reg asfàltic | 0.15038 | /R | x | 30.63 | = | 4.6061
| C170H000 | h | Màquina tallajunts amb disc de diamant per a paviment | 0.15038 | /R | x | 8.2 | = | 1.2331
| C170E000 | h | Escombradora autopropulsada | 0.15038 | /R | x | 42.88 | = | 6.4483
|  |  | Subtotal maquinària | [6 empty] | 27.5195
Material
| B9H11251 | t | Mescla bituminosa contínua en calent tipus AC 16 surf B 50/70 D, amb betum asfàltic de penetració, de granulometria densa per a capa de trànsit i granulat granític | 0.12 |  | x | 78.32 | = | 9.3984
| B0552100 | kg | Emulsió bituminosa catiònica amb un 60% de betum asfàltic, per a reg d'adherència tipus C60B3/B2 ADH, segons UNE-EN 13808 | 0.7 |  | x | 0.39 | = | 0.273
| B0552460 | kg | Emulsió bituminosa catiònica amb un 50% de betum asfàltic, per a reg d'imprimació tipus C50BF4 IMP amb un contingut de fluidificant >3%, segons UNE-EN 13808 | 1.2 |  | x | 0.41 | = | 0.492
|  |  | Subtotal material | [6 empty] | 10.1634
|  |  | Despeses auxiliars |  |  |  | 1.5 | % | 0.40236
|  |  | Cost directe | [6 empty] | 64.9094
|  |  | Despeses indirectes |  |  |  | 6 | % |  | 3.8946
|  |  | Total | [6 empty] | 68.8039
P-1855 | F9J12E70 | m2 | Reg d'imprimació amb emulsió bituminosa catiònica tipus C50BF4 IMP, amb dotació 1,5 kg/m2 |  |  |  | Rend.: | 1 |  | 0.89
Mà d'obra
| A0150000 | h | Manobre especialista | 0.004 | /R | x | 25.38 | = | 0.10152
|  |  | Subtotal mà d'obra | [6 empty] | 0.10152
Maquinària
| C1702D00 | h | Camió cisterna per a reg asfàltic | 0.004 | /R | x | 30.63 | = | 0.12252
|  |  | Subtotal maquinària | [6 empty] | 0.12252
Material
| B0552460 | kg | Emulsió bituminosa catiònica amb un 50% de betum asfàltic, per a reg d'imprimació tipus C50BF4 IMP amb un contingut de fluidificant >3%, segons UNE-EN 13808 | 1.5 |  | x | 0.41 | = | 0.615
|  |  | Subtotal material | [6 empty] | 0.615
|  |  | Despeses auxiliars |  |  |  | 1.5 | % | 0.00152
|  |  | Cost directe | [6 empty] | 0.84056
|  |  | Despeses indirectes |  |  |  | 6 | % |  | 0.05043
|  |  | Total | [6 empty] | 0.89099
P-1856 | F9J13J40 | m2 | Reg d'adherència amb emulsió bituminosa catiònica tipus C60B3/B2 ADH, amb dotació 1 kg/m2 |  |  |  | Rend.: | 1 |  | 0.62
Mà d'obra
| A0150000 | h | Manobre especialista | 0.003 | /R | x | 25.38 | = | 0.07614
|  |  | Subtotal mà d'obra | [6 empty] | 0.07614
Maquinària
| C170E000 | h | Escombradora autopropulsada | 0.0005 | /R | x | 42.88 | = | 0.02144
| C1702D00 | h | Camió cisterna per a reg asfàltic | 0.003 | /R | x | 30.63 | = | 0.09189
|  |  | Subtotal maquinària | [6 empty] | 0.11333
Material
| B0552100 | kg | Emulsió bituminosa catiònica amb un 60% de betum asfàltic, per a reg d'adherència tipus C60B3/B2 ADH, segons UNE-EN 13808 | 1 |  | x | 0.39 | = | 0.39
|  |  | Subtotal material | [6 empty] | 0.39
|  |  | Despeses auxiliars |  |  |  | 1.5 | % | 0.00114
|  |  | Cost directe | [6 empty] | 0.58061
|  |  | Despeses indirectes |  |  |  | 6 | % |  | 0.03484
|  |  | Total | [6 empty] | 0.61545
P-1857 | F9J13K40 | m2 | Reg d'adherència amb emulsió bituminosa catiònica modificada amb polímers tipus C60BP3/BP2 ADH, amb dotació 1 kg/m2 |  |  |  | Rend.: | 1 |  | 0.69
Mà d'obra
| A0150000 | h | Manobre especialista | 0.003 | /R | x | 25.38 | = | 0.07614
|  |  | Subtotal mà d'obra | [6 empty] | 0.07614
Maquinària
| C1702D00 | h | Camió cisterna per a reg asfàltic | 0.003 | /R | x | 30.63 | = | 0.09189
| C170E000 | h | Escombradora autopropulsada | 0.0005 | /R | x | 42.88 | = | 0.02144
|  |  | Subtotal maquinària | [6 empty] | 0.11333
Material
| B055B100 | kg | Emulsió bituminosa catiònica modificada amb polímers amb un 60% de betum asfàltic, per a reg d'adherència tipus C60BP3/BP2 ADH, segons UNE-EN 13808 | 1 |  | x | 0.46 | = | 0.46
|  |  | Subtotal material | [6 empty] | 0.46
|  |  | Despeses auxiliars |  |  |  | 1.5 | % | 0.00114
|  |  | Cost directe | [6 empty] | 0.65061
|  |  | Despeses indirectes |  |  |  | 6 | % |  | 0.03904
|  |  | Total | [6 empty] | 0.68965
P-1858 | F9RHU100 | m2 | Reparació puntual de paviment asfàltic, fins a 6 cm de gruix de paviment, amb aglomerat asfàltic en fred de 8 mm grandària màxima del granulat i lligant d'emulsió bituminosa, amb estesa i compactació manual |  |  |  | Rend.: | 1 |  | 36.91
Mà d'obra
| A012N000 | h | Oficial 1a d'obra pública | 0.15 | /R | x | 29.42 | = | 4.413
| A0150000 | h | Manobre especialista | 0.15 | /R | x | 25.38 | = | 3.807
|  |  | Subtotal mà d'obra | [6 empty] | 8.22
Maquinària
| C133A030 | h | Compactador duplex manual de 700 kg | 0.15 | /R | x | 7.77 | = | 1.1655
|  |  | Subtotal maquinària | [6 empty] | 1.1655
Material
| B9H2U100 | kg | Aglomerat asfàltic en fred per a reparacions puntuals, de 8 mm grandària màxima del granulat i lligant d'emulsió bituminosa | 93.75 |  | x | 0.27 | = | 25.3125
|  |  | Subtotal material | [6 empty] | 25.3125
|  |  | Despeses auxiliars |  |  |  | 1.5 | % | 0.1233
|  |  | Cost directe | [6 empty] | 34.8213
|  |  | Despeses indirectes |  |  |  | 6 | % |  | 2.0893
|  |  | Total | [6 empty] | 36.9106
P-1859 | FBA0U100 | u | Actuacions puntuals de pintat sobre paviment en actuacions de 1/2 jornada d'equip i fins a 25 m2 de superfície de marques vials realment pintades, per a ús permanent i retrorreflectant en sec, tipus P-R, amb pintura acrílica de color blanc i microesferes de vidre, amb addició de partícules de vidre de cantells angulosos per tal d'incrementar el coeficient de lliscament a un mínim de 60 SRT segons la norma UNE-EN 1436, aplicada amb màquina d'accionament manual |  |  |  | Rend.: | 1 |  | 639.15
Mà d'obra
| A0140000 | h | Manobre | 9 | /R | x | 24.55 | = | 220.95
| A0121000 | h | Oficial 1a | 4.5 | /R | x | 29.42 | = | 132.39
|  |  | Subtotal mà d'obra | [6 empty] | 353.34
Maquinària
| C1B02B00 | h | Màquina per a pintar bandes de vial, d'accionament manual | 4.5 | /R | x | 28.09 | = | 126.405
| C150U004 | h | Furgoneta de 3500 kg | 4.5 | /R | x | 8.62 | = | 38.79
|  |  | Subtotal maquinària | [6 empty] | 165.195
Material
| BBA11100 | kg | Pintura acrílica de color blanc, per a marques vials | 18 |  | x | 2.57 | = | 46.26
| BBA1M100 | kg | Microesferes de vidre per a marques vials retrorreflectants en sec | 12 |  | x | 1.59 | = | 19.08
| BBA1UU02 | kg | Micropartícules de vidre en pols amb cantells angulosos | 7.5 |  | x | 1.84 | = | 13.8
|  |  | Subtotal material | [6 empty] | 79.14
|  |  | Despeses auxiliars |  |  |  | 1.5 | % | 5.3001
|  |  | Cost directe | [6 empty] | 602.9751
|  |  | Despeses indirectes |  |  |  | 6 | % |  | 36.1785
|  |  | Total | [6 empty] | 639.1536
P-1860 | FBA0U110 | u | Actuacions puntuals de pintat sobre paviment en actuacions de 1/2 jornada d'equip i fins a 25 m2 de superfície de marques vials realment pintades, per a ús permanent i retrorreflectant en sec, tipus P-R, amb plàstic d'aplicació en fred de dos components de color blanc i microesferes de vidre, amb addició de partícules de vidre de cantells angulosos per tal d'incrementar el coeficient de lliscament a un mínim de 60 SRT segons la norma UNE-EN 1436, aplicada amb màquina d'accionament manual |  |  |  | Rend.: | 1 |  | 712.21
Mà d'obra
| A0121000 | h | Oficial 1a | 4.5 | /R | x | 29.42 | = | 132.39
| A0140000 | h | Manobre | 9 | /R | x | 24.55 | = | 220.95
|  |  | Subtotal mà d'obra | [6 empty] | 353.34
Maquinària
| C150U004 | h | Furgoneta de 3500 kg | 4.5 | /R | x | 8.62 | = | 38.79
| C1B02B00 | h | Màquina per a pintar bandes de vial, d'accionament manual | 4.5 | /R | x | 28.09 | = | 126.405
|  |  | Subtotal maquinària | [6 empty] | 165.195
Material
| BBA17100 | kg | Plàstic d'aplicació en fred de dos components de color blanc, per a marques vials | 25.5 |  | x | 4.47 | = | 113.985
| BBA1UU02 | kg | Micropartícules de vidre en pols amb cantells angulosos | 7.5 |  | x | 1.84 | = | 13.8
| BBA1M100 | kg | Microesferes de vidre per a marques vials retrorreflectants en sec | 12.75 |  | x | 1.59 | = | 20.2725
|  |  | Subtotal material | [6 empty] | 148.0575
|  |  | Despeses auxiliars |  |  |  | 1.5 | % | 5.3001
|  |  | Cost directe | [6 empty] | 671.8926
|  |  | Despeses indirectes |  |  |  | 6 | % |  | 40.3136
|  |  | Total | [6 empty] | 712.2062
P-1861 | FBA0U200 | u | Actuacions puntuals de pintat sobre paviment en actuacions d'1 jornada d'equip i fins a 50 m2 de superfície de marques vials realment pintades, per a ús permanent i retrorreflectant en sec, tipus P-R, amb pintura acrílica de color blanc i microesferes de vidre, amb addició de partícules de vidre de cantells angulosos per tal d'incrementar el coeficient de lliscament a un mínim de 60 SRT segons la norma UNE-EN 1436, aplicada amb màquina d'accionament manual |  |  |  | Rend.: | 1 |  | 1154.91
Mà d'obra
| A0121000 | h | Oficial 1a | 8 | /R | x | 29.42 | = | 235.36
| A0140000 | h | Manobre | 16 | /R | x | 24.55 | = | 392.8
|  |  | Subtotal mà d'obra | [6 empty] | 628.16
Maquinària
| C150U004 | h | Furgoneta de 3500 kg | 8 | /R | x | 8.62 | = | 68.96
| C1B02B00 | h | Màquina per a pintar bandes de vial, d'accionament manual | 8 | /R | x | 28.09 | = | 224.72
|  |  | Subtotal maquinària | [6 empty] | 293.68
Material
| BBA1UU02 | kg | Micropartícules de vidre en pols amb cantells angulosos | 15 |  | x | 1.84 | = | 27.6
| BBA1M100 | kg | Microesferes de vidre per a marques vials retrorreflectants en sec | 24 |  | x | 1.59 | = | 38.16
| BBA11100 | kg | Pintura acrílica de color blanc, per a marques vials | 36 |  | x | 2.57 | = | 92.52
|  |  | Subtotal material | [6 empty] | 158.28
|  |  | Despeses auxiliars |  |  |  | 1.5 | % | 9.4224
|  |  | Cost directe | [6 empty] | 1089.5424
|  |  | Despeses indirectes |  |  |  | 6 | % |  | 65.3725
|  |  | Total | [6 empty] | 1154.9149
P-1862 | FBA0U210 | u | Actuacions puntuals de pintat sobre paviment en actuacions d'1 jornada d'equip i fins a 50 m2 de superfície de marques vials realment pintades, per a ús permanent i retrorreflectant en sec, tipus P-R, amb plàstic d'aplicació en fred de dos components de color blanc i microesferes de vidre, amb addició de partícules de vidre de cantells angulosos per tal d'incrementar el coeficient de lliscament a un mínim de 60 SRT segons la norma UNE-EN 1436, aplicada amb màquina d'accionament manual |  |  |  | Rend.: | 1 |  | 1301.02
Mà d'obra
| A0140000 | h | Manobre | 16 | /R | x | 24.55 | = | 392.8
| A0121000 | h | Oficial 1a | 8 | /R | x | 29.42 | = | 235.36
|  |  | Subtotal mà d'obra | [6 empty] | 628.16
Maquinària
| C1B02B00 | h | Màquina per a pintar bandes de vial, d'accionament manual | 8 | /R | x | 28.09 | = | 224.72
| C150U004 | h | Furgoneta de 3500 kg | 8 | /R | x | 8.62 | = | 68.96
|  |  | Subtotal maquinària | [6 empty] | 293.68
Material
| BBA17100 | kg | Plàstic d'aplicació en fred de dos components de color blanc, per a marques vials | 51 |  | x | 4.47 | = | 227.97
| BBA1M100 | kg | Microesferes de vidre per a marques vials retrorreflectants en sec | 25.5 |  | x | 1.59 | = | 40.545
| BBA1UU02 | kg | Micropartícules de vidre en pols amb cantells angulosos | 15 |  | x | 1.84 | = | 27.6
|  |  | Subtotal material | [6 empty] | 296.115
|  |  | Despeses auxiliars |  |  |  | 1.5 | % | 9.4224
|  |  | Cost directe | [6 empty] | 1227.3774
|  |  | Despeses indirectes |  |  |  | 6 | % |  | 73.6426
|  |  | Total | [6 empty] | 1301.02
P-1863 | FBA12311 | m | Pintat sobre paviment de marca vial longitudinal discontínua per a ús permanent i retrorreflectant en sec, tipus P-R, de 10 cm d'amplària i 3,5/9 de relació pintat/no pintat, amb pintura acrílica de color blanc i microesferes de vidre, aplicada mecànicament mitjançant polvorització |  |  |  | Rend.: | 1 |  | 0.53
Mà d'obra
| A0121000 | h | Oficial 1a | 0.007 | /R | x | 29.42 | = | 0.20594
| A0140000 | h | Manobre | 0.0035 | /R | x | 24.55 | = | 0.08593
|  |  | Subtotal mà d'obra | [6 empty] | 0.29187
Maquinària
| C1B02A00 | h | Màquina per a pintar bandes de vial, autopropulsada | 0.0035 | /R | x | 36.73 | = | 0.12856
|  |  | Subtotal maquinària | [6 empty] | 0.12856
Material
| BBA1M100 | kg | Microesferes de vidre per a marques vials retrorreflectants en sec | 0.0137 |  | x | 1.59 | = | 0.02178
| BBA11100 | kg | Pintura acrílica de color blanc, per a marques vials | 0.0206 |  | x | 2.57 | = | 0.05294
|  |  | Subtotal material | [6 empty] | 0.07472
|  |  | Despeses auxiliars |  |  |  | 1.5 | % | 0.00438
|  |  | Cost directe | [6 empty] | 0.49953
|  |  | Despeses indirectes |  |  |  | 6 | % |  | 0.02997
|  |  | Total | [6 empty] | 0.5295
P-1864 | FBA12317 | m | Pintat sobre paviment de marca vial longitudinal discontínua per a ús permanent i retrorreflectant en sec, tipus P-R, de 10 cm d'amplària i 3,5/9 de relació pintat/no pintat, amb plàstic d'aplicació en fred de dos components de color blanc i microesferes de vidre, aplicada mecànicament mitjançant polvorització |  |  |  | Rend.: | 1 |  | 0.61
Mà d'obra
| A0140000 | h | Manobre | 0.0035 | /R | x | 24.55 | = | 0.08593
| A0121000 | h | Oficial 1a | 0.007 | /R | x | 29.42 | = | 0.20594
|  |  | Subtotal mà d'obra | [6 empty] | 0.29187
Maquinària
| C1B02A00 | h | Màquina per a pintar bandes de vial, autopropulsada | 0.0035 | /R | x | 36.73 | = | 0.12856
|  |  | Subtotal maquinària | [6 empty] | 0.12856
Material
| BBA1M100 | kg | Microesferes de vidre per a marques vials retrorreflectants en sec | 0.0143 |  | x | 1.59 | = | 0.02274
| BBA17100 | kg | Plàstic d'aplicació en fred de dos components de color blanc, per a marques vials | 0.0286 |  | x | 4.47 | = | 0.12784
|  |  | Subtotal material | [6 empty] | 0.15058
|  |  | Despeses auxiliars |  |  |  | 1.5 | % | 0.00438
|  |  | Cost directe | [6 empty] | 0.57539
|  |  | Despeses indirectes |  |  |  | 6 | % |  | 0.03452
|  |  | Total | [6 empty] | 0.60991
P-1865 | FBA13311 | m | Pintat sobre paviment de marca vial longitudinal discontínua per a ús permanent i retrorreflectant en sec, tipus P-R, de 10 cm d'amplària i 2/5,5 de relació pintat/no pintat, amb pintura acrílica de color blanc i microesferes de vidre, aplicada mecànicament mitjançant polvorització |  |  |  | Rend.: | 1 |  | 0.53
Mà d'obra
| A0140000 | h | Manobre | 0.0035 | /R | x | 24.55 | = | 0.08593
| A0121000 | h | Oficial 1a | 0.007 | /R | x | 29.42 | = | 0.20594
|  |  | Subtotal mà d'obra | [6 empty] | 0.29187
Maquinària
| C1B02A00 | h | Màquina per a pintar bandes de vial, autopropulsada | 0.0035 | /R | x | 36.73 | = | 0.12856
|  |  | Subtotal maquinària | [6 empty] | 0.12856
Material
| BBA1M100 | kg | Microesferes de vidre per a marques vials retrorreflectants en sec | 0.0131 |  | x | 1.59 | = | 0.02083
| BBA11100 | kg | Pintura acrílica de color blanc, per a marques vials | 0.0196 |  | x | 2.57 | = | 0.05037
|  |  | Subtotal material | [6 empty] | 0.0712
|  |  | Despeses auxiliars |  |  |  | 1.5 | % | 0.00438
|  |  | Cost directe | [6 empty] | 0.49601
|  |  | Despeses indirectes |  |  |  | 6 | % |  | 0.02976
|  |  | Total | [6 empty] | 0.52577
P-1866 | FBA13317 | m | Pintat sobre paviment de marca vial longitudinal discontínua per a ús permanent i retrorreflectant en sec, tipus P-R, de 10 cm d'amplària i 2/5,5 de relació pintat/no pintat, amb plàstic d'aplicació en fred de dos components de color blanc i microesferes de vidre, aplicada mecànicament mitjançant polvorització |  |  |  | Rend.: | 1 |  | 0.6
Mà d'obra
| A0140000 | h | Manobre | 0.0035 | /R | x | 24.55 | = | 0.08593
| A0121000 | h | Oficial 1a | 0.007 | /R | x | 29.42 | = | 0.20594
|  |  | Subtotal mà d'obra | [6 empty] | 0.29187
Maquinària
| C1B02A00 | h | Màquina per a pintar bandes de vial, autopropulsada | 0.0035 | /R | x | 36.73 | = | 0.12856
|  |  | Subtotal maquinària | [6 empty] | 0.12856
Material
| BBA17100 | kg | Plàstic d'aplicació en fred de dos components de color blanc, per a marques vials | 0.0271 |  | x | 4.47 | = | 0.12114
| BBA1M100 | kg | Microesferes de vidre per a marques vials retrorreflectants en sec | 0.0136 |  | x | 1.59 | = | 0.02162
|  |  | Subtotal material | [6 empty] | 0.14276
|  |  | Despeses auxiliars |  |  |  | 1.5 | % | 0.00438
|  |  | Cost directe | [6 empty] | 0.56757
|  |  | Despeses indirectes |  |  |  | 6 | % |  | 0.03405
|  |  | Total | [6 empty] | 0.60162
P-1867 | FBA15311 | m | Pintat sobre paviment de marca vial longitudinal discontínua per a ús permanent i retrorreflectant en sec, tipus P-R, de 10 cm d'amplària i 2/1 de relació pintat/no pintat, amb pintura acrílica de color blanc i microesferes de vidre, aplicada mecànicament mitjançant polvorització |  |  |  | Rend.: | 1 |  | 0.64
Mà d'obra
| A0121000 | h | Oficial 1a | 0.007 | /R | x | 29.42 | = | 0.20594
| A0140000 | h | Manobre | 0.0035 | /R | x | 24.55 | = | 0.08593
|  |  | Subtotal mà d'obra | [6 empty] | 0.29187
Maquinària
| C1B02A00 | h | Màquina per a pintar bandes de vial, autopropulsada | 0.0035 | /R | x | 36.73 | = | 0.12856
|  |  | Subtotal maquinària | [6 empty] | 0.12856
Material
| BBA11100 | kg | Pintura acrílica de color blanc, per a marques vials | 0.049 |  | x | 2.57 | = | 0.12593
| BBA1M100 | kg | Microesferes de vidre per a marques vials retrorreflectants en sec | 0.0326 |  | x | 1.59 | = | 0.05183
|  |  | Subtotal material | [6 empty] | 0.17776
|  |  | Despeses auxiliars |  |  |  | 1.5 | % | 0.00438
|  |  | Cost directe | [6 empty] | 0.60257
|  |  | Despeses indirectes |  |  |  | 6 | % |  | 0.03615
|  |  | Total | [6 empty] | 0.63872
P-1868 | FBA15317 | m | Pintat sobre paviment de marca vial longitudinal discontínua per a ús permanent i retrorreflectant en sec, tipus P-R, de 10 cm d'amplària i 2/1 de relació pintat/no pintat, amb plàstic d'aplicació en fred de dos components de color blanc i microesferes de vidre, aplicada mecànicament mitjançant polvorització |  |  |  | Rend.: | 1 |  | 0.83
Mà d'obra
| A0121000 | h | Oficial 1a | 0.007 | /R | x | 29.42 | = | 0.20594
| A0140000 | h | Manobre | 0.0035 | /R | x | 24.55 | = | 0.08593
|  |  | Subtotal mà d'obra | [6 empty] | 0.29187
Maquinària
| C1B02A00 | h | Màquina per a pintar bandes de vial, autopropulsada | 0.0035 | /R | x | 36.73 | = | 0.12856
|  |  | Subtotal maquinària | [6 empty] | 0.12856
Material
| BBA17100 | kg | Plàstic d'aplicació en fred de dos components de color blanc, per a marques vials | 0.0679 |  | x | 4.47 | = | 0.30351
| BBA1M100 | kg | Microesferes de vidre per a marques vials retrorreflectants en sec | 0.034 |  | x | 1.59 | = | 0.05406
|  |  | Subtotal material | [6 empty] | 0.35757
|  |  | Despeses auxiliars |  |  |  | 1.5 | % | 0.00438
|  |  | Cost directe | [6 empty] | 0.78238
|  |  | Despeses indirectes |  |  |  | 6 | % |  | 0.04694
|  |  | Total | [6 empty] | 0.82932
P-1869 | FBA16311 | m | Pintat sobre paviment de marca vial longitudinal discontínua per a ús permanent i retrorreflectant en sec, tipus P-R, de 15 cm d'amplària i 1/2 de relació pintat/no pintat, amb pintura acrílica de color blanc i microesferes de vidre, aplicada mecànicament mitjançant polvorització |  |  |  | Rend.: | 1 |  | 0.78
Mà d'obra
| A0121000 | h | Oficial 1a | 0.01 | /R | x | 29.42 | = | 0.2942
| A0140000 | h | Manobre | 0.005 | /R | x | 24.55 | = | 0.12275
|  |  | Subtotal mà d'obra | [6 empty] | 0.41695
Maquinària
| C1B02A00 | h | Màquina per a pintar bandes de vial, autopropulsada | 0.005 | /R | x | 36.73 | = | 0.18365
|  |  | Subtotal maquinària | [6 empty] | 0.18365
Material
| BBA11100 | kg | Pintura acrílica de color blanc, per a marques vials | 0.0367 |  | x | 2.57 | = | 0.09432
| BBA1M100 | kg | Microesferes de vidre per a marques vials retrorreflectants en sec | 0.0245 |  | x | 1.59 | = | 0.03896
|  |  | Subtotal material | [6 empty] | 0.13328
|  |  | Despeses auxiliars |  |  |  | 1.5 | % | 0.00625
|  |  | Cost directe | [6 empty] | 0.74013
|  |  | Despeses indirectes |  |  |  | 6 | % |  | 0.04441
|  |  | Total | [6 empty] | 0.78454
P-1870 | FBA16317 | m | Pintat sobre paviment de marca vial longitudinal discontínua per a ús permanent i retrorreflectant en sec, tipus P-R, de 15 cm d'amplària i 1/2 de relació pintat/no pintat, amb plàstic d'aplicació en fred de dos components de color blanc i microesferes de vidre, aplicada mecànicament mitjançant polvorització |  |  |  | Rend.: | 1 |  | 0.93
Mà d'obra
| A0140000 | h | Manobre | 0.005 | /R | x | 24.55 | = | 0.12275
| A0121000 | h | Oficial 1a | 0.01 | /R | x | 29.42 | = | 0.2942
|  |  | Subtotal mà d'obra | [6 empty] | 0.41695
Maquinària
| C1B02A00 | h | Màquina per a pintar bandes de vial, autopropulsada | 0.005 | /R | x | 36.73 | = | 0.18365
|  |  | Subtotal maquinària | [6 empty] | 0.18365
Material
| BBA1M100 | kg | Microesferes de vidre per a marques vials retrorreflectants en sec | 0.0255 |  | x | 1.59 | = | 0.04055
| BBA17100 | kg | Plàstic d'aplicació en fred de dos components de color blanc, per a marques vials | 0.051 |  | x | 4.47 | = | 0.22797
|  |  | Subtotal material | [6 empty] | 0.26852
|  |  | Despeses auxiliars |  |  |  | 1.5 | % | 0.00625
|  |  | Cost directe | [6 empty] | 0.87537
|  |  | Despeses indirectes |  |  |  | 6 | % |  | 0.05252
|  |  | Total | [6 empty] | 0.92789
P-1871 | FBA18311 | m | Pintat sobre paviment de marca vial longitudinal discontínua per a ús permanent i retrorreflectant en sec, tipus P-R, de 30 cm d'amplària i 1/1 de relació pintat/no pintat, amb pintura acrílica de color blanc i microesferes de vidre, aplicada mecànicament mitjançant polvorització |  |  |  | Rend.: | 1 |  | 1.32
Mà d'obra
| A0140000 | h | Manobre | 0.007 | /R | x | 24.55 | = | 0.17185
| A0121000 | h | Oficial 1a | 0.014 | /R | x | 29.42 | = | 0.41188
|  |  | Subtotal mà d'obra | [6 empty] | 0.58373
Maquinària
| C1B02A00 | h | Màquina per a pintar bandes de vial, autopropulsada | 0.007 | /R | x | 36.73 | = | 0.25711
|  |  | Subtotal maquinària | [6 empty] | 0.25711
Material
| BBA11100 | kg | Pintura acrílica de color blanc, per a marques vials | 0.1102 |  | x | 2.57 | = | 0.28321
| BBA1M100 | kg | Microesferes de vidre per a marques vials retrorreflectants en sec | 0.0734 |  | x | 1.59 | = | 0.11671
|  |  | Subtotal material | [6 empty] | 0.39992
|  |  | Despeses auxiliars |  |  |  | 1.5 | % | 0.00876
|  |  | Cost directe | [6 empty] | 1.2495
|  |  | Despeses indirectes |  |  |  | 6 | % |  | 0.07497
|  |  | Total | [6 empty] | 1.3245
P-1872 | FBA18317 | m | Pintat sobre paviment de marca vial longitudinal discontínua per a ús permanent i retrorreflectant en sec, tipus P-R, de 30 cm d'amplària i 1/1 de relació pintat/no pintat, amb plàstic d'aplicació en fred de dos components de color blanc i microesferes de vidre, aplicada mecànicament mitjançant polvorització |  |  |  | Rend.: | 1 |  | 1.75
Mà d'obra
| A0140000 | h | Manobre | 0.007 | /R | x | 24.55 | = | 0.17185
| A0121000 | h | Oficial 1a | 0.014 | /R | x | 29.42 | = | 0.41188
|  |  | Subtotal mà d'obra | [6 empty] | 0.58373
Maquinària
| C1B02A00 | h | Màquina per a pintar bandes de vial, autopropulsada | 0.007 | /R | x | 36.73 | = | 0.25711
|  |  | Subtotal maquinària | [6 empty] | 0.25711
Material
| BBA17100 | kg | Plàstic d'aplicació en fred de dos components de color blanc, per a marques vials | 0.153 |  | x | 4.47 | = | 0.68391
| BBA1M100 | kg | Microesferes de vidre per a marques vials retrorreflectants en sec | 0.0765 |  | x | 1.59 | = | 0.12164
|  |  | Subtotal material | [6 empty] | 0.80555
|  |  | Despeses auxiliars |  |  |  | 1.5 | % | 0.00876
|  |  | Cost directe | [6 empty] | 1.6552
|  |  | Despeses indirectes |  |  |  | 6 | % |  | 0.09931
|  |  | Total | [6 empty] | 1.7545
P-1873 | FBA1E311 | m | Pintat sobre paviment de marca vial longitudinal contínua per a ús permanent i retrorreflectant en sec, tipus P-R, de 10 cm d'amplària, amb pintura acrílica de color blanc i microesferes de vidre, aplicada mecànicament mitjançant polvorització |  |  |  | Rend.: | 1 |  | 0.73
Mà d'obra
| A0121000 | h | Oficial 1a | 0.007 | /R | x | 29.42 | = | 0.20594
| A0140000 | h | Manobre | 0.0035 | /R | x | 24.55 | = | 0.08593
|  |  | Subtotal mà d'obra | [6 empty] | 0.29187
Maquinària
| C1B02A00 | h | Màquina per a pintar bandes de vial, autopropulsada | 0.0035 | /R | x | 36.73 | = | 0.12856
|  |  | Subtotal maquinària | [6 empty] | 0.12856
Material
| BBA11100 | kg | Pintura acrílica de color blanc, per a marques vials | 0.0734 |  | x | 2.57 | = | 0.18864
| BBA1M100 | kg | Microesferes de vidre per a marques vials retrorreflectants en sec | 0.049 |  | x | 1.59 | = | 0.07791
|  |  | Subtotal material | [6 empty] | 0.26655
|  |  | Despeses auxiliars |  |  |  | 1.5 | % | 0.00438
|  |  | Cost directe | [6 empty] | 0.69136
|  |  | Despeses indirectes |  |  |  | 6 | % |  | 0.04148
|  |  | Total | [6 empty] | 0.73284
P-1874 | FBA1E317 | m | Pintat sobre paviment de marca vial longitudinal contínua per a ús permanent i retrorreflectant en sec, tipus P-R, de 10 cm d'amplària, amb plàstic d'aplicació en fred de dos components de color blanc i microesferes de vidre, aplicada mecànicament mitjançant polvorització |  |  |  | Rend.: | 1 |  | 1.02
Mà d'obra
| A0121000 | h | Oficial 1a | 0.007 | /R | x | 29.42 | = | 0.20594
| A0140000 | h | Manobre | 0.0035 | /R | x | 24.55 | = | 0.08593
|  |  | Subtotal mà d'obra | [6 empty] | 0.29187
Maquinària
| C1B02A00 | h | Màquina per a pintar bandes de vial, autopropulsada | 0.0035 | /R | x | 36.73 | = | 0.12856
|  |  | Subtotal maquinària | [6 empty] | 0.12856
Material
| BBA17100 | kg | Plàstic d'aplicació en fred de dos components de color blanc, per a marques vials | 0.102 |  | x | 4.47 | = | 0.45594
| BBA1M100 | kg | Microesferes de vidre per a marques vials retrorreflectants en sec | 0.051 |  | x | 1.59 | = | 0.08109
|  |  | Subtotal material | [6 empty] | 0.53703
|  |  | Despeses auxiliars |  |  |  | 1.5 | % | 0.00438
|  |  | Cost directe | [6 empty] | 0.96184
|  |  | Despeses indirectes |  |  |  | 6 | % |  | 0.05771
|  |  | Total | [6 empty] | 1.0196
P-1875 | FBA1F311 | m | Pintat sobre paviment de marca vial longitudinal contínua per a ús permanent i retrorreflectant en sec, tipus P-R, de 15 cm d'amplària, amb pintura acrílica de color blanc i microesferes de vidre, aplicada mecànicament mitjançant polvorització |  |  |  | Rend.: | 1 |  | 1.07
Mà d'obra
| A0140000 | h | Manobre | 0.005 | /R | x | 24.55 | = | 0.12275
| A0121000 | h | Oficial 1a | 0.01 | /R | x | 29.42 | = | 0.2942
|  |  | Subtotal mà d'obra | [6 empty] | 0.41695
Maquinària
| C1B02A00 | h | Màquina per a pintar bandes de vial, autopropulsada | 0.005 | /R | x | 36.73 | = | 0.18365
|  |  | Subtotal maquinària | [6 empty] | 0.18365
Material
| BBA11100 | kg | Pintura acrílica de color blanc, per a marques vials | 0.1102 |  | x | 2.57 | = | 0.28321
| BBA1M100 | kg | Microesferes de vidre per a marques vials retrorreflectants en sec | 0.0734 |  | x | 1.59 | = | 0.11671
|  |  | Subtotal material | [6 empty] | 0.39992
|  |  | Despeses auxiliars |  |  |  | 1.5 | % | 0.00625
|  |  | Cost directe | [6 empty] | 1.0068
|  |  | Despeses indirectes |  |  |  | 6 | % |  | 0.06041
|  |  | Total | [6 empty] | 1.0672
P-1876 | FBA1F317 | m | Pintat sobre paviment de marca vial longitudinal contínua per a ús permanent i retrorreflectant en sec, tipus P-R, de 15 cm d'amplària, amb plàstic d'aplicació en fred de dos components de color blanc i microesferes de vidre, aplicada mecànicament mitjançant polvorització |  |  |  | Rend.: | 1 |  | 1.5
Mà d'obra
| A0140000 | h | Manobre | 0.005 | /R | x | 24.55 | = | 0.12275
| A0121000 | h | Oficial 1a | 0.01 | /R | x | 29.42 | = | 0.2942
|  |  | Subtotal mà d'obra | [6 empty] | 0.41695
Maquinària
| C1B02A00 | h | Màquina per a pintar bandes de vial, autopropulsada | 0.005 | /R | x | 36.73 | = | 0.18365
|  |  | Subtotal maquinària | [6 empty] | 0.18365
Material
| BBA17100 | kg | Plàstic d'aplicació en fred de dos components de color blanc, per a marques vials | 0.153 |  | x | 4.47 | = | 0.68391
| BBA1M100 | kg | Microesferes de vidre per a marques vials retrorreflectants en sec | 0.0765 |  | x | 1.59 | = | 0.12164
|  |  | Subtotal material | [6 empty] | 0.80555
|  |  | Despeses auxiliars |  |  |  | 1.5 | % | 0.00625
|  |  | Cost directe | [6 empty] | 1.4124
|  |  | Despeses indirectes |  |  |  | 6 | % |  | 0.08474
|  |  | Total | [6 empty] | 1.4971
P-1877 | FBA1G311 | m | Pintat sobre paviment de marca vial longitudinal contínua per a ús permanent i retrorreflectant en sec, tipus P-R, de 20 cm d'amplària, amb pintura acrílica de color blanc i microesferes de vidre, aplicada mecànicament mitjançant polvorització |  |  |  | Rend.: | 1 |  | 1.34
Mà d'obra
| A0121000 | h | Oficial 1a | 0.012 | /R | x | 29.42 | = | 0.35304
| A0140000 | h | Manobre | 0.006 | /R | x | 24.55 | = | 0.1473
|  |  | Subtotal mà d'obra | [6 empty] | 0.50034
Maquinària
| C1B02A00 | h | Màquina per a pintar bandes de vial, autopropulsada | 0.006 | /R | x | 36.73 | = | 0.22038
|  |  | Subtotal maquinària | [6 empty] | 0.22038
Material
| BBA1M100 | kg | Microesferes de vidre per a marques vials retrorreflectants en sec | 0.0979 |  | x | 1.59 | = | 0.15566
| BBA11100 | kg | Pintura acrílica de color blanc, per a marques vials | 0.1469 |  | x | 2.57 | = | 0.37753
|  |  | Subtotal material | [6 empty] | 0.53319
|  |  | Despeses auxiliars |  |  |  | 1.5 | % | 0.00751
|  |  | Cost directe | [6 empty] | 1.2614
|  |  | Despeses indirectes |  |  |  | 6 | % |  | 0.07569
|  |  | Total | [6 empty] | 1.3371
P-1878 | FBA1G317 | m | Pintat sobre paviment de marca vial longitudinal contínua per a ús permanent i retrorreflectant en sec, tipus P-R, de 20 cm d'amplària, amb plàstic d'aplicació en fred de dos components de color blanc i microesferes de vidre, aplicada mecànicament mitjançant polvorització |  |  |  | Rend.: | 1 |  | 1.91
Mà d'obra
| A0140000 | h | Manobre | 0.006 | /R | x | 24.55 | = | 0.1473
| A0121000 | h | Oficial 1a | 0.012 | /R | x | 29.42 | = | 0.35304
|  |  | Subtotal mà d'obra | [6 empty] | 0.50034
Maquinària
| C1B02A00 | h | Màquina per a pintar bandes de vial, autopropulsada | 0.006 | /R | x | 36.73 | = | 0.22038
|  |  | Subtotal maquinària | [6 empty] | 0.22038
Material
| BBA17100 | kg | Plàstic d'aplicació en fred de dos components de color blanc, per a marques vials | 0.204 |  | x | 4.47 | = | 0.91188
| BBA1M100 | kg | Microesferes de vidre per a marques vials retrorreflectants en sec | 0.102 |  | x | 1.59 | = | 0.16218
|  |  | Subtotal material | [6 empty] | 1.0741
|  |  | Despeses auxiliars |  |  |  | 1.5 | % | 0.00751
|  |  | Cost directe | [6 empty] | 1.8023
|  |  | Despeses indirectes |  |  |  | 6 | % |  | 0.10814
|  |  | Total | [6 empty] | 1.9104
P-1879 | FBA1H311 | m | Pintat sobre paviment de marca vial longitudinal contínua per a ús permanent i retrorreflectant en sec, tipus P-R, de 30 cm d'amplària, amb pintura acrílica de color blanc i microesferes de vidre, aplicada mecànicament mitjançant polvorització |  |  |  | Rend.: | 1 |  | 1.75
Mà d'obra
| A0121000 | h | Oficial 1a | 0.014 | /R | x | 29.42 | = | 0.41188
| A0140000 | h | Manobre | 0.007 | /R | x | 24.55 | = | 0.17185
|  |  | Subtotal mà d'obra | [6 empty] | 0.58373
Maquinària
| C1B02A00 | h | Màquina per a pintar bandes de vial, autopropulsada | 0.007 | /R | x | 36.73 | = | 0.25711
|  |  | Subtotal maquinària | [6 empty] | 0.25711
Material
| BBA11100 | kg | Pintura acrílica de color blanc, per a marques vials | 0.2203 |  | x | 2.57 | = | 0.56617
| BBA1M100 | kg | Microesferes de vidre per a marques vials retrorreflectants en sec | 0.1469 |  | x | 1.59 | = | 0.23357
|  |  | Subtotal material | [6 empty] | 0.79974
|  |  | Despeses auxiliars |  |  |  | 1.5 | % | 0.00876
|  |  | Cost directe | [6 empty] | 1.6493
|  |  | Despeses indirectes |  |  |  | 6 | % |  | 0.09896
|  |  | Total | [6 empty] | 1.7483
P-1880 | FBA1H317 | m | Pintat sobre paviment de marca vial longitudinal contínua per a ús permanent i retrorreflectant en sec, tipus P-R, de 30 cm d'amplària, amb plàstic d'aplicació en fred de dos components de color blanc i microesferes de vidre, aplicada mecànicament mitjançant polvorització |  |  |  | Rend.: | 1 |  | 2.61
Mà d'obra
| A0140000 | h | Manobre | 0.007 | /R | x | 24.55 | = | 0.17185
| A0121000 | h | Oficial 1a | 0.014 | /R | x | 29.42 | = | 0.41188
|  |  | Subtotal mà d'obra | [6 empty] | 0.58373
Maquinària
| C1B02A00 | h | Màquina per a pintar bandes de vial, autopropulsada | 0.007 | /R | x | 36.73 | = | 0.25711
|  |  | Subtotal maquinària | [6 empty] | 0.25711
Material
| BBA17100 | kg | Plàstic d'aplicació en fred de dos components de color blanc, per a marques vials | 0.306 |  | x | 4.47 | = | 1.3678
| BBA1M100 | kg | Microesferes de vidre per a marques vials retrorreflectants en sec | 0.153 |  | x | 1.59 | = | 0.24327
|  |  | Subtotal material | [6 empty] | 1.6111
|  |  | Despeses auxiliars |  |  |  | 1.5 | % | 0.00876
|  |  | Cost directe | [6 empty] | 2.4607
|  |  | Despeses indirectes |  |  |  | 6 | % |  | 0.14764
|  |  | Total | [6 empty] | 2.6083
P-1881 | FBA1J311 | m | Pintat sobre paviment de marca vial longitudinal contínua per a ús permanent i retrorreflectant en sec, tipus P-R, de 40 cm d'amplària, amb pintura acrílica de color blanc i microesferes de vidre, aplicada mecànicament mitjançant polvorització |  |  |  | Rend.: | 1 |  | 2.22
Mà d'obra
| A0121000 | h | Oficial 1a | 0.017 | /R | x | 29.42 | = | 0.50014
| A0140000 | h | Manobre | 0.0085 | /R | x | 24.55 | = | 0.20868
|  |  | Subtotal mà d'obra | [6 empty] | 0.70882
Maquinària
| C1B02A00 | h | Màquina per a pintar bandes de vial, autopropulsada | 0.0085 | /R | x | 36.73 | = | 0.31221
|  |  | Subtotal maquinària | [6 empty] | 0.31221
Material
| BBA11100 | kg | Pintura acrílica de color blanc, per a marques vials | 0.2938 |  | x | 2.57 | = | 0.75507
| BBA1M100 | kg | Microesferes de vidre per a marques vials retrorreflectants en sec | 0.1958 |  | x | 1.59 | = | 0.31132
|  |  | Subtotal material | [6 empty] | 1.0664
|  |  | Despeses auxiliars |  |  |  | 1.5 | % | 0.01063
|  |  | Cost directe | [6 empty] | 2.098
|  |  | Despeses indirectes |  |  |  | 6 | % |  | 0.12588
|  |  | Total | [6 empty] | 2.2239
P-1882 | FBA1J317 | m | Pintat sobre paviment de marca vial longitudinal contínua per a ús permanent i retrorreflectant en sec, tipus P-R, de 40 cm d'amplària, amb plàstic d'aplicació en fred de dos components de color blanc i microesferes de vidre, aplicada mecànicament mitjançant polvorització |  |  |  | Rend.: | 1 |  | 3.37
Mà d'obra
| A0121000 | h | Oficial 1a | 0.017 | /R | x | 29.42 | = | 0.50014
| A0140000 | h | Manobre | 0.0085 | /R | x | 24.55 | = | 0.20868
|  |  | Subtotal mà d'obra | [6 empty] | 0.70882
Maquinària
| C1B02A00 | h | Màquina per a pintar bandes de vial, autopropulsada | 0.0085 | /R | x | 36.73 | = | 0.31221
|  |  | Subtotal maquinària | [6 empty] | 0.31221
Material
| BBA1M100 | kg | Microesferes de vidre per a marques vials retrorreflectants en sec | 0.204 |  | x | 1.59 | = | 0.32436
| BBA17100 | kg | Plàstic d'aplicació en fred de dos components de color blanc, per a marques vials | 0.408 |  | x | 4.47 | = | 1.8238
|  |  | Subtotal material | [6 empty] | 2.1481
|  |  | Despeses auxiliars |  |  |  | 1.5 | % | 0.01063
|  |  | Cost directe | [6 empty] | 3.1798
|  |  | Despeses indirectes |  |  |  | 6 | % |  | 0.19079
|  |  | Total | [6 empty] | 3.3706
P-1883 | FBA1K317 | m | Pintat sobre paviment de marca vial longitudinal contínua per a ús permanent i retrorreflectant en sec, tipus P-R, de 50 cm d'amplària, amb plàstic d'aplicació en fred de dos components de color blanc i microesferes de vidre, aplicada mecànicament mitjançant polvorització |  |  |  | Rend.: | 1 |  | 4.13
Mà d'obra
| A0140000 | h | Manobre | 0.01 | /R | x | 24.55 | = | 0.2455
| A0121000 | h | Oficial 1a | 0.02 | /R | x | 29.42 | = | 0.5884
|  |  | Subtotal mà d'obra | [6 empty] | 0.8339
Maquinària
| C1B02A00 | h | Màquina per a pintar bandes de vial, autopropulsada | 0.01 | /R | x | 36.73 | = | 0.3673
|  |  | Subtotal maquinària | [6 empty] | 0.3673
Material
| BBA17100 | kg | Plàstic d'aplicació en fred de dos components de color blanc, per a marques vials | 0.51 |  | x | 4.47 | = | 2.2797
| BBA1M100 | kg | Microesferes de vidre per a marques vials retrorreflectants en sec | 0.255 |  | x | 1.59 | = | 0.40545
|  |  | Subtotal material | [6 empty] | 2.6852
|  |  | Despeses auxiliars |  |  |  | 1.5 | % | 0.01251
|  |  | Cost directe | [6 empty] | 3.8989
|  |  | Despeses indirectes |  |  |  | 6 | % |  | 0.23393
|  |  | Total | [6 empty] | 4.1328
P-1884 | FBA2U411 | m | Pintat sobre paviment de marca vial transversal contínua per a ús permanent i retrorreflectant en sec, tipus P-R, de 40 cm d'amplària, amb pintura acrílica de color blanc i microesferes de vidre, amb addició de partícules de vidre de cantells angulosos per tal d'incrementar el coeficient de lliscament a un mínim de 60 SRT segons la norma UNE-EN 1436, aplicada amb màquina d'accionament manual |  |  |  | Rend.: | 1 |  | 2.38
Mà d'obra
| A0121000 | h | Oficial 1a | 0.017 | /R | x | 29.42 | = | 0.50014
| A0140000 | h | Manobre | 0.0085 | /R | x | 24.55 | = | 0.20868
|  |  | Subtotal mà d'obra | [6 empty] | 0.70882
Maquinària
| C1B02B00 | h | Màquina per a pintar bandes de vial, d'accionament manual | 0.0085 | /R | x | 28.09 | = | 0.23877
|  |  | Subtotal maquinària | [6 empty] | 0.23877
Material
| BBA11100 | kg | Pintura acrílica de color blanc, per a marques vials | 0.2938 |  | x | 2.57 | = | 0.75507
| BBA1M100 | kg | Microesferes de vidre per a marques vials retrorreflectants en sec | 0.1958 |  | x | 1.59 | = | 0.31132
| BBA1UU02 | kg | Micropartícules de vidre en pols amb cantells angulosos | 0.12 |  | x | 1.84 | = | 0.2208
|  |  | Subtotal material | [6 empty] | 1.2872
|  |  | Despeses auxiliars |  |  |  | 1.5 | % | 0.01063
|  |  | Cost directe | [6 empty] | 2.2454
|  |  | Despeses indirectes |  |  |  | 6 | % |  | 0.13472
|  |  | Total | [6 empty] | 2.3801
P-1885 | FBA2U417 | m | Pintat sobre paviment de marca vial transversal contínua per a ús permanent i retrorreflectant en sec, tipus P-R, de 40 cm d'amplària, amb plàstic d'aplicació en fred de dos components de color blanc i microesferes de vidre, amb addició de partícules de vidre de cantells angulosos per tal d'incrementar el coeficient de lliscament a un mínim de 60 SRT segons la norma UNE-EN 1436, aplicada amb màquina d'accionament manual |  |  |  | Rend.: | 1 |  | 3.53
Mà d'obra
| A0140000 | h | Manobre | 0.0085 | /R | x | 24.55 | = | 0.20868
| A0121000 | h | Oficial 1a | 0.017 | /R | x | 29.42 | = | 0.50014
|  |  | Subtotal mà d'obra | [6 empty] | 0.70882
Maquinària
| C1B02B00 | h | Màquina per a pintar bandes de vial, d'accionament manual | 0.0085 | /R | x | 28.09 | = | 0.23877
|  |  | Subtotal maquinària | [6 empty] | 0.23877
Material
| BBA17100 | kg | Plàstic d'aplicació en fred de dos components de color blanc, per a marques vials | 0.408 |  | x | 4.47 | = | 1.8238
| BBA1M100 | kg | Microesferes de vidre per a marques vials retrorreflectants en sec | 0.204 |  | x | 1.59 | = | 0.32436
| BBA1UU02 | kg | Micropartícules de vidre en pols amb cantells angulosos | 0.12 |  | x | 1.84 | = | 0.2208
|  |  | Subtotal material | [6 empty] | 2.3689
|  |  | Despeses auxiliars |  |  |  | 1.5 | % | 0.01063
|  |  | Cost directe | [6 empty] | 3.3271
|  |  | Despeses indirectes |  |  |  | 6 | % |  | 0.19963
|  |  | Total | [6 empty] | 3.5268
P-1886 | FBA2U511 | m | Pintat sobre paviment de marca vial transversal discontínua per a ús permanent i retrorreflectant en sec, tipus P-R, de 40 cm d'amplària i 0,8/0,4 de relació pintat/no pintat, amb pintura acrílica de color blanc i microesferes de vidre, amb addició de partícules de vidre de cantells angulosos per tal d'incrementar el coeficient de lliscament a un mínim de 60 SRT segons la norma UNE-EN 1436, aplicada amb màquina d'accionament manual |  |  |  | Rend.: | 1 |  | 3.95
Mà d'obra
| A0140000 | h | Manobre | 0.085 | /R | x | 24.55 | = | 2.0867
| A0121000 | h | Oficial 1a | 0.017 | /R | x | 29.42 | = | 0.50014
|  |  | Subtotal mà d'obra | [6 empty] | 2.5869
Maquinària
| C1B02B00 | h | Màquina per a pintar bandes de vial, d'accionament manual | 0.0085 | /R | x | 28.09 | = | 0.23877
|  |  | Subtotal maquinària | [6 empty] | 0.23877
Material
| BBA1M100 | kg | Microesferes de vidre per a marques vials retrorreflectants en sec | 0.1305 |  | x | 1.59 | = | 0.2075
| BBA11100 | kg | Pintura acrílica de color blanc, per a marques vials | 0.1956 |  | x | 2.57 | = | 0.50269
| BBA1UU02 | kg | Micropartícules de vidre en pols amb cantells angulosos | 0.08 |  | x | 1.84 | = | 0.1472
|  |  | Subtotal material | [6 empty] | 0.85739
|  |  | Despeses auxiliars |  |  |  | 1.5 | % | 0.0388
|  |  | Cost directe | [6 empty] | 3.7218
|  |  | Despeses indirectes |  |  |  | 6 | % |  | 0.22331
|  |  | Total | [6 empty] | 3.9452
P-1887 | FBA2U517 | m | Pintat sobre paviment de marca vial transversal discontínua per a ús permanent i retrorreflectant en sec, tipus P-R, de 40 cm d'amplària i 0,8/0,4 de relació pintat/no pintat, amb plàstic d'aplicació en fred de dos components de color blanc i microesferes de vidre, amb addició de partícules de vidre de cantells angulosos per tal d'incrementar el coeficient de lliscament a un mínim de 60 SRT segons la norma UNE-EN 1436, aplicada amb màquina d'accionament manual |  |  |  | Rend.: | 1 |  | 4.71
Mà d'obra
| A0140000 | h | Manobre | 0.085 | /R | x | 24.55 | = | 2.0867
| A0121000 | h | Oficial 1a | 0.017 | /R | x | 29.42 | = | 0.50014
|  |  | Subtotal mà d'obra | [6 empty] | 2.5869
Maquinària
| C1B02B00 | h | Màquina per a pintar bandes de vial, d'accionament manual | 0.0085 | /R | x | 28.09 | = | 0.23877
|  |  | Subtotal maquinària | [6 empty] | 0.23877
Material
| BBA17100 | kg | Plàstic d'aplicació en fred de dos components de color blanc, per a marques vials | 0.2717 |  | x | 4.47 | = | 1.2145
| BBA1M100 | kg | Microesferes de vidre per a marques vials retrorreflectants en sec | 0.1359 |  | x | 1.59 | = | 0.21608
| BBA1UU02 | kg | Micropartícules de vidre en pols amb cantells angulosos | 0.08 |  | x | 1.84 | = | 0.1472
|  |  | Subtotal material | [6 empty] | 1.5778
|  |  | Despeses auxiliars |  |  |  | 1.5 | % | 0.0388
|  |  | Cost directe | [6 empty] | 4.4422
|  |  | Despeses indirectes |  |  |  | 6 | % |  | 0.26653
|  |  | Total | [6 empty] | 4.7088
P-1888 | FBA2U711 | m | Pintat sobre paviment de marca vial transversal contínua per a ús permanent i retrorreflectant en sec, tipus P-R, de 50 cm d'amplària, amb pintura acrílica de color blanc i microesferes de vidre, amb addició de partícules de vidre de cantells angulosos per tal d'incrementar el coeficient de lliscament a un mínim de 60 SRT segons la norma UNE-EN 1436, aplicada amb màquina d'accionament manual |  |  |  | Rend.: | 1 |  | 2.84
Mà d'obra
| A0140000 | h | Manobre | 0.0095 | /R | x | 24.55 | = | 0.23323
| A0121000 | h | Oficial 1a | 0.019 | /R | x | 29.42 | = | 0.55898
|  |  | Subtotal mà d'obra | [6 empty] | 0.79221
Maquinària
| C1B02B00 | h | Màquina per a pintar bandes de vial, d'accionament manual | 0.0095 | /R | x | 28.09 | = | 0.26686
|  |  | Subtotal maquinària | [6 empty] | 0.26686
Material
| BBA1M100 | kg | Microesferes de vidre per a marques vials retrorreflectants en sec | 0.2448 |  | x | 1.59 | = | 0.38923
| BBA11100 | kg | Pintura acrílica de color blanc, per a marques vials | 0.3672 |  | x | 2.57 | = | 0.9437
| BBA1UU02 | kg | Micropartícules de vidre en pols amb cantells angulosos | 0.15 |  | x | 1.84 | = | 0.276
|  |  | Subtotal material | [6 empty] | 1.6089
|  |  | Despeses auxiliars |  |  |  | 1.5 | % | 0.01188
|  |  | Cost directe | [6 empty] | 2.6799
|  |  | Despeses indirectes |  |  |  | 6 | % |  | 0.16079
|  |  | Total | [6 empty] | 2.8407
P-1889 | FBA2U717 | m | Pintat sobre paviment de marca vial transversal contínua per a ús permanent i retrorreflectant en sec, tipus P-R, de 50 cm d'amplària, amb plàstic d'aplicació en fred de dos components de color blanc i microesferes de vidre, amb addició de partícules de vidre de cantells angulosos per tal d'incrementar el coeficient de lliscament a un mínim de 60 SRT segons la norma UNE-EN 1436, aplicada amb màquina d'accionament manual |  |  |  | Rend.: | 1 |  | 4.27
Mà d'obra
| A0140000 | h | Manobre | 0.0095 | /R | x | 24.55 | = | 0.23323
| A0121000 | h | Oficial 1a | 0.019 | /R | x | 29.42 | = | 0.55898
|  |  | Subtotal mà d'obra | [6 empty] | 0.79221
Maquinària
| C1B02B00 | h | Màquina per a pintar bandes de vial, d'accionament manual | 0.0095 | /R | x | 28.09 | = | 0.26686
|  |  | Subtotal maquinària | [6 empty] | 0.26686
Material
| BBA17100 | kg | Plàstic d'aplicació en fred de dos components de color blanc, per a marques vials | 0.51 |  | x | 4.47 | = | 2.2797
| BBA1M100 | kg | Microesferes de vidre per a marques vials retrorreflectants en sec | 0.255 |  | x | 1.59 | = | 0.40545
| BBA1UU02 | kg | Micropartícules de vidre en pols amb cantells angulosos | 0.15 |  | x | 1.84 | = | 0.276
|  |  | Subtotal material | [6 empty] | 2.9611
|  |  | Despeses auxiliars |  |  |  | 1.5 | % | 0.01188
|  |  | Cost directe | [6 empty] | 4.0321
|  |  | Despeses indirectes |  |  |  | 6 | % |  | 0.24193
|  |  | Total | [6 empty] | 4.274
P-1890 | FBA2U911 | m | Pintat sobre paviment de marca vial transversal discontínua per a ús permanent i retrorreflectant en sec, tipus P-R, de 50 cm d'amplària i 0,5/0,5 de relació pintat/no pintat, amb pintura acrílica de color blanc i microesferes de vidre, amb addició de partícules de vidre de cantells angulosos per tal d'incrementar el coeficient de lliscament a un mínim de 60 SRT segons la norma UNE-EN 1436, aplicada amb màquina d'accionament manual |  |  |  | Rend.: | 1 |  | 1.99
Mà d'obra
| A0121000 | h | Oficial 1a | 0.019 | /R | x | 29.42 | = | 0.55898
| A0140000 | h | Manobre | 0.0095 | /R | x | 24.55 | = | 0.23323
|  |  | Subtotal mà d'obra | [6 empty] | 0.79221
Maquinària
| C1B02B00 | h | Màquina per a pintar bandes de vial, d'accionament manual | 0.0095 | /R | x | 28.09 | = | 0.26686
|  |  | Subtotal maquinària | [6 empty] | 0.26686
Material
| BBA1M100 | kg | Microesferes de vidre per a marques vials retrorreflectants en sec | 0.1224 |  | x | 1.59 | = | 0.19462
| BBA11100 | kg | Pintura acrílica de color blanc, per a marques vials | 0.1836 |  | x | 2.57 | = | 0.47185
| BBA1UU02 | kg | Micropartícules de vidre en pols amb cantells angulosos | 0.075 |  | x | 1.84 | = | 0.138
|  |  | Subtotal material | [6 empty] | 0.80447
|  |  | Despeses auxiliars |  |  |  | 1.5 | % | 0.01188
|  |  | Cost directe | [6 empty] | 1.8754
|  |  | Despeses indirectes |  |  |  | 6 | % |  | 0.11253
|  |  | Total | [6 empty] | 1.9879
P-1891 | FBA2U917 | m | Pintat sobre paviment de marca vial transversal discontínua per a ús permanent i retrorreflectant en sec, tipus P-R, de 50 cm d'amplària i 0,5/0,5 de relació pintat/no pintat, amb plàstic d'aplicació en fred de dos components de color blanc i microesferes de vidre, amb addició de partícules de vidre de cantells angulosos per tal d'incrementar el coeficient de lliscament a un mínim de 60 SRT segons la norma UNE-EN 1436, aplicada amb màquina d'accionament manual |  |  |  | Rend.: | 1 |  | 2.7
Mà d'obra
| A0140000 | h | Manobre | 0.0095 | /R | x | 24.55 | = | 0.23323
| A0121000 | h | Oficial 1a | 0.019 | /R | x | 29.42 | = | 0.55898
|  |  | Subtotal mà d'obra | [6 empty] | 0.79221
Maquinària
| C1B02B00 | h | Màquina per a pintar bandes de vial, d'accionament manual | 0.0095 | /R | x | 28.09 | = | 0.26686
|  |  | Subtotal maquinària | [6 empty] | 0.26686
Material
| BBA17100 | kg | Plàstic d'aplicació en fred de dos components de color blanc, per a marques vials | 0.255 |  | x | 4.47 | = | 1.1399
| BBA1M100 | kg | Microesferes de vidre per a marques vials retrorreflectants en sec | 0.1275 |  | x | 1.59 | = | 0.20273
| BBA1UU02 | kg | Micropartícules de vidre en pols amb cantells angulosos | 0.075 |  | x | 1.84 | = | 0.138
|  |  | Subtotal material | [6 empty] | 1.4806
|  |  | Despeses auxiliars |  |  |  | 1.5 | % | 0.01188
|  |  | Cost directe | [6 empty] | 2.5515
|  |  | Despeses indirectes |  |  |  | 6 | % |  | 0.15309
|  |  | Total | [6 empty] | 2.7046
P-1892 | FBA3U311 | m2 | Pintat sobre paviment de marca vial superficial per a ús permanent i retrorreflectant en sec, tipus P-R, amb pintura acrílica de color blanc i microesferes de vidre, amb addició de partícules de vidre de cantells angulosos per tal d'incrementar el coeficient de lliscament a un mínim de 60 SRT segons la norma UNE-EN 1436, aplicada amb màquina d'accionament manual |  |  |  | Rend.: | 1 |  | 8.43
Mà d'obra
| A0121000 | h | Oficial 1a | 0.084 | /R | x | 29.42 | = | 2.4713
| A0140000 | h | Manobre | 0.042 | /R | x | 24.55 | = | 1.0311
|  |  | Subtotal mà d'obra | [6 empty] | 3.5024
Maquinària
| C1B02B00 | h | Màquina per a pintar bandes de vial, d'accionament manual | 0.042 | /R | x | 28.09 | = | 1.1798
|  |  | Subtotal maquinària | [6 empty] | 1.1798
Material
| BBA1UU02 | kg | Micropartícules de vidre en pols amb cantells angulosos | 0.3 |  | x | 1.84 | = | 0.552
| BBA1M100 | kg | Microesferes de vidre per a marques vials retrorreflectants en sec | 0.4896 |  | x | 1.59 | = | 0.77846
| BBA11100 | kg | Pintura acrílica de color blanc, per a marques vials | 0.7344 |  | x | 2.57 | = | 1.8874
|  |  | Subtotal material | [6 empty] | 3.2179
|  |  | Despeses auxiliars |  |  |  | 1.5 | % | 0.05254
|  |  | Cost directe | [6 empty] | 7.9526
|  |  | Despeses indirectes |  |  |  | 6 | % |  | 0.47715
|  |  | Total | [6 empty] | 8.4297
P-1893 | FBA3U317 | m2 | Pintat sobre paviment de marca vial superficial per a ús permanent i retrorreflectant en sec, tipus P-R, amb plàstic d'aplicació en fred de dos components de color blanc i microesferes de vidre, amb addició de partícules de vidre de cantells angulosos per tal d'incrementar el coeficient de lliscament a un mínim de 60 SRT segons la norma UNE-EN 1436, aplicada amb màquina d'accionament manual |  |  |  | Rend.: | 1 |  | 11.3
Mà d'obra
| A0140000 | h | Manobre | 0.042 | /R | x | 24.55 | = | 1.0311
| A0121000 | h | Oficial 1a | 0.084 | /R | x | 29.42 | = | 2.4713
|  |  | Subtotal mà d'obra | [6 empty] | 3.5024
Maquinària
| C1B02B00 | h | Màquina per a pintar bandes de vial, d'accionament manual | 0.042 | /R | x | 28.09 | = | 1.1798
|  |  | Subtotal maquinària | [6 empty] | 1.1798
Material
| BBA1UU02 | kg | Micropartícules de vidre en pols amb cantells angulosos | 0.3 |  | x | 1.84 | = | 0.552
| BBA1M100 | kg | Microesferes de vidre per a marques vials retrorreflectants en sec | 0.51 |  | x | 1.59 | = | 0.8109
| BBA17100 | kg | Plàstic d'aplicació en fred de dos components de color blanc, per a marques vials | 1.02 |  | x | 4.47 | = | 4.5594
|  |  | Subtotal material | [6 empty] | 5.9223
|  |  | Despeses auxiliars |  |  |  | 1.5 | % | 0.05254
|  |  | Cost directe | [6 empty] | 10.657
|  |  | Despeses indirectes |  |  |  | 6 | % |  | 0.63942
|  |  | Total | [6 empty] | 11.2964
P-1894 | FBB11111 | u | Placa triangular per a senyals de trànsit, d'acer galvanitzat i pintat, de 70 cm de costat, acabada amb pintura no reflectora, fixada mecànicament |  |  |  | Rend.: | 1 |  | 49.03
Mà d'obra
| A012M000 | h | Oficial 1a muntador | 0.15 | /R | x | 30.41 | = | 4.5615
| A013M000 | h | Ajudant muntador | 0.15 | /R | x | 26.12 | = | 3.918
|  |  | Subtotal mà d'obra | [6 empty] | 8.4795
Maquinària
| C1503000 | h | Camió grua | 0.038 | /R | x | 62.11 | = | 2.3602
|  |  | Subtotal maquinària | [6 empty] | 2.3602
Material
| BBM11101 | u | Placa triangular per a senyals de trànsit, d'acer galvanitzat i pintat, de 70 cm de costat, acabada amb pintura no reflectora | 1 |  | x | 35.29 | = | 35.29
|  |  | Subtotal material | [6 empty] | 35.29
|  |  | Despeses auxiliars |  |  |  | 1.5 | % | 0.12719
|  |  | Cost directe | [6 empty] | 46.2569
|  |  | Despeses indirectes |  |  |  | 6 | % |  | 2.7754
|  |  | Total | [6 empty] | 49.0323
P-1895 | FBB11121 | u | Placa triangular per a senyals de trànsit, d'acer galvanitzat i pintat, de 90 cm de costat, acabada amb pintura no reflectora, fixada mecànicament |  |  |  | Rend.: | 1 |  | 60.25
Mà d'obra
| A012M000 | h | Oficial 1a muntador | 0.15 | /R | x | 30.41 | = | 4.5615
| A013M000 | h | Ajudant muntador | 0.15 | /R | x | 26.12 | = | 3.918
|  |  | Subtotal mà d'obra | [6 empty] | 8.4795
Maquinària
| C1503000 | h | Camió grua | 0.038 | /R | x | 62.11 | = | 2.3602
|  |  | Subtotal maquinària | [6 empty] | 2.3602
Material
| BBM11201 | u | Placa triangular per a senyals de trànsit, d'acer galvanitzat i pintat, de 90 cm de costat, acabada amb pintura no reflectora | 1 |  | x | 45.87 | = | 45.87
|  |  | Subtotal material | [6 empty] | 45.87
|  |  | Despeses auxiliars |  |  |  | 1.5 | % | 0.12719
|  |  | Cost directe | [6 empty] | 56.8369
|  |  | Despeses indirectes |  |  |  | 6 | % |  | 3.4102
|  |  | Total | [6 empty] | 60.2471
P-1896 | FBB11251 | u | Placa circular per a senyals de trànsit, d'acer galvanitzat i pintat, de 60 cm de diàmetre, acabada amb pintura no reflectora, fixada mecànicament |  |  |  | Rend.: | 1 |  | 63.67
Mà d'obra
| A013M000 | h | Ajudant muntador | 0.25 | /R | x | 26.12 | = | 6.53
| A012M000 | h | Oficial 1a muntador | 0.25 | /R | x | 30.41 | = | 7.6025
|  |  | Subtotal mà d'obra | [6 empty] | 14.1325
Maquinària
| C1503000 | h | Camió grua | 0.062 | /R | x | 62.11 | = | 3.8508
|  |  | Subtotal maquinària | [6 empty] | 3.8508
Material
| BBM12601 | u | Placa circular per a senyals de trànsit, d'acer galvanitzat i pintat, de 60 cm de diàmetre, acabada amb pintura no reflectora | 1 |  | x | 41.87 | = | 41.87
|  |  | Subtotal material | [6 empty] | 41.87
|  |  | Despeses auxiliars |  |  |  | 1.5 | % | 0.21199
|  |  | Cost directe | [6 empty] | 60.0653
|  |  | Despeses indirectes |  |  |  | 6 | % |  | 3.6039
|  |  | Total | [6 empty] | 63.6692
P-1897 | FBB11261 | u | Placa circular per a senyals de trànsit, d'acer galvanitzat i pintat, de 90 cm de diàmetre, acabada amb pintura no reflectora, fixada mecànicament |  |  |  | Rend.: | 1 |  | 113.26
Mà d'obra
| A012M000 | h | Oficial 1a muntador | 0.3 | /R | x | 30.41 | = | 9.123
| A013M000 | h | Ajudant muntador | 0.3 | /R | x | 26.12 | = | 7.836
|  |  | Subtotal mà d'obra | [6 empty] | 16.959
Maquinària
| C1503000 | h | Camió grua | 0.075 | /R | x | 62.11 | = | 4.6582
|  |  | Subtotal maquinària | [6 empty] | 4.6582
Material
| BBM12701 | u | Placa circular per a senyals de trànsit, d'acer galvanitzat i pintat, de 90 cm de diàmetre, acabada amb pintura no reflectora | 1 |  | x | 84.98 | = | 84.98
|  |  | Subtotal material | [6 empty] | 84.98
|  |  | Despeses auxiliars |  |  |  | 1.5 | % | 0.25439
|  |  | Cost directe | [6 empty] | 106.8516
|  |  | Despeses indirectes |  |  |  | 6 | % |  | 6.4111
|  |  | Total | [6 empty] | 113.2627
P-1898 | FBB11351 | u | Placa octogonal per a senyals de trànsit, d'acer galvanitzat i pintat, de 60 cm de diàmetre, acabada amb pintura no reflectora, fixada mecànicament |  |  |  | Rend.: | 1 |  | 70.78
Mà d'obra
| A012M000 | h | Oficial 1a muntador | 0.25 | /R | x | 30.41 | = | 7.6025
| A013M000 | h | Ajudant muntador | 0.25 | /R | x | 26.12 | = | 6.53
|  |  | Subtotal mà d'obra | [6 empty] | 14.1325
Maquinària
| C1503000 | h | Camió grua | 0.062 | /R | x | 62.11 | = | 3.8508
|  |  | Subtotal maquinària | [6 empty] | 3.8508
Material
| BBM13601 | u | Placa octogonal per a senyals de trànsit, d'acer galvanitzat i pintat, de 60 cm de diàmetre, acabada amb pintura no reflectora | 1 |  | x | 48.58 | = | 48.58
|  |  | Subtotal material | [6 empty] | 48.58
|  |  | Despeses auxiliars |  |  |  | 1.5 | % | 0.21199
|  |  | Cost directe | [6 empty] | 66.7753
|  |  | Despeses indirectes |  |  |  | 6 | % |  | 4.0065
|  |  | Total | [6 empty] | 70.7818
P-1899 | FBB11361 | u | Placa octogonal per a senyals de trànsit, d'acer galvanitzat i pintat, de 90 cm de diàmetre, acabada amb pintura no reflectora, fixada mecànicament |  |  |  | Rend.: | 1 |  | 112.63
Mà d'obra
| A013M000 | h | Ajudant muntador | 0.3 | /R | x | 26.12 | = | 7.836
| A012M000 | h | Oficial 1a muntador | 0.3 | /R | x | 30.41 | = | 9.123
|  |  | Subtotal mà d'obra | [6 empty] | 16.959
Maquinària
| C1503000 | h | Camió grua | 0.075 | /R | x | 62.11 | = | 4.6582
|  |  | Subtotal maquinària | [6 empty] | 4.6582
Material
| BBM13701 | u | Placa octogonal per a senyals de trànsit, d'acer galvanitzat i pintat, de 90 cm de diàmetre, acabada amb pintura no reflectora | 1 |  | x | 84.38 | = | 84.38
|  |  | Subtotal material | [6 empty] | 84.38
|  |  | Despeses auxiliars |  |  |  | 1.5 | % | 0.25439
|  |  | Cost directe | [6 empty] | 106.2516
|  |  | Despeses indirectes |  |  |  | 6 | % |  | 6.3751
|  |  | Total | [6 empty] | 112.6267
P-1900 | FBB12252 | u | Placa circular per a senyals de trànsit, d'alumini anoditzat, de 60 cm de diàmetre, acabada amb làmina retrorreflectora classe RA1, fixada mecànicament |  |  |  | Rend.: | 1 |  | 102.52
Mà d'obra
| A013M000 | h | Ajudant muntador | 0.25 | /R | x | 26.12 | = | 6.53
| A012M000 | h | Oficial 1a muntador | 0.25 | /R | x | 30.41 | = | 7.6025
|  |  | Subtotal mà d'obra | [6 empty] | 14.1325
Maquinària
| C1503000 | h | Camió grua | 0.062 | /R | x | 62.11 | = | 3.8508
|  |  | Subtotal maquinària | [6 empty] | 3.8508
Material
| BBM1260B | u | Placa circular per a senyals de trànsit, d'alumini anoditzat, de 60 cm de diàmetre, acabada amb làmina retrorreflectora classe RA1 | 1 |  | x | 78.52 | = | 78.52
|  |  | Subtotal material | [6 empty] | 78.52
|  |  | Despeses auxiliars |  |  |  | 1.5 | % | 0.21199
|  |  | Cost directe | [6 empty] | 96.7153
|  |  | Despeses indirectes |  |  |  | 6 | % |  | 5.8029
|  |  | Total | [6 empty] | 102.5182
P-1901 | FBB12262 | u | Placa circular per a senyals de trànsit, d'alumini anoditzat, de 90 cm de diàmetre, acabada amb làmina retrorreflectora classe RA1, fixada mecànicament |  |  |  | Rend.: | 1 |  | 206.59
Mà d'obra
| A013M000 | h | Ajudant muntador | 0.3 | /R | x | 26.12 | = | 7.836
| A012M000 | h | Oficial 1a muntador | 0.3 | /R | x | 30.41 | = | 9.123
|  |  | Subtotal mà d'obra | [6 empty] | 16.959
Maquinària
| C1503000 | h | Camió grua | 0.075 | /R | x | 62.11 | = | 4.6582
|  |  | Subtotal maquinària | [6 empty] | 4.6582
Material
| BBM1270B | u | Placa circular per a senyals de trànsit, d'alumini anoditzat, de 90 cm de diàmetre, acabada amb làmina retrorreflectora classe RA1 | 1 |  | x | 173.02 | = | 173.02
|  |  | Subtotal material | [6 empty] | 173.02
|  |  | Despeses auxiliars |  |  |  | 1.5 | % | 0.25439
|  |  | Cost directe | [6 empty] | 194.8916
|  |  | Despeses indirectes |  |  |  | 6 | % |  | 11.6935
|  |  | Total | [6 empty] | 206.5851
P-1902 | FBB1B111 | u | Placa triangular per a senyals de trànsit, d'alumini anoditzat, de 70 cm de costat, acabada amb làmina retrorreflectora classe RA1, fixada mecànicament |  |  |  | Rend.: | 1 |  | 72.38
Mà d'obra
| A013M000 | h | Ajudant muntador | 0.15 | /R | x | 26.12 | = | 3.918
| A012M000 | h | Oficial 1a muntador | 0.15 | /R | x | 30.41 | = | 4.5615
|  |  | Subtotal mà d'obra | [6 empty] | 8.4795
Maquinària
| C1503000 | h | Camió grua | 0.038 | /R | x | 62.11 | = | 2.3602
|  |  | Subtotal maquinària | [6 empty] | 2.3602
Material
| BBM1110B | u | Placa triangular per a senyals de trànsit, d'alumini anoditzat, de 70 cm de costat, acabada amb làmina retrorreflectora classe RA1 | 1 |  | x | 57.32 | = | 57.32
|  |  | Subtotal material | [6 empty] | 57.32
|  |  | Despeses auxiliars |  |  |  | 1.5 | % | 0.12719
|  |  | Cost directe | [6 empty] | 68.2869
|  |  | Despeses indirectes |  |  |  | 6 | % |  | 4.0972
|  |  | Total | [6 empty] | 72.3841
P-1903 | FBB1B121 | u | Placa triangular per a senyals de trànsit, d'alumini anoditzat, de 90 cm de costat, acabada amb làmina retrorreflectora classe RA1, fixada mecànicament |  |  |  | Rend.: | 1 |  | 96.69
Mà d'obra
| A013M000 | h | Ajudant muntador | 0.15 | /R | x | 26.12 | = | 3.918
| A012M000 | h | Oficial 1a muntador | 0.15 | /R | x | 30.41 | = | 4.5615
|  |  | Subtotal mà d'obra | [6 empty] | 8.4795
Maquinària
| C1503000 | h | Camió grua | 0.038 | /R | x | 62.11 | = | 2.3602
|  |  | Subtotal maquinària | [6 empty] | 2.3602
Material
| BBM1120B | u | Placa triangular per a senyals de trànsit, d'alumini anoditzat, de 90 cm de costat, acabada amb làmina retrorreflectora classe RA1 | 1 |  | x | 80.25 | = | 80.25
|  |  | Subtotal material | [6 empty] | 80.25
|  |  | Despeses auxiliars |  |  |  | 1.5 | % | 0.12719
|  |  | Cost directe | [6 empty] | 91.2169
|  |  | Despeses indirectes |  |  |  | 6 | % |  | 5.473
|  |  | Total | [6 empty] | 96.6899
P-1904 | FBB1B351 | u | Placa octogonal per a senyals de trànsit, d'alumini anoditzat, de 60 cm de diàmetre, acabada amb làmina retrorreflectora classe RA1, fixada mecànicament |  |  |  | Rend.: | 1 |  | 100.48
Mà d'obra
| A013M000 | h | Ajudant muntador | 0.25 | /R | x | 26.12 | = | 6.53
| A012M000 | h | Oficial 1a muntador | 0.25 | /R | x | 30.41 | = | 7.6025
|  |  | Subtotal mà d'obra | [6 empty] | 14.1325
Maquinària
| C1503000 | h | Camió grua | 0.062 | /R | x | 62.11 | = | 3.8508
|  |  | Subtotal maquinària | [6 empty] | 3.8508
Material
| BBM1360B | u | Placa octogonal per a senyals de trànsit, d'alumini anoditzat, de 60 cm de diàmetre, acabada amb làmina retrorreflectora classe RA1 | 1 |  | x | 76.6 | = | 76.6
|  |  | Subtotal material | [6 empty] | 76.6
|  |  | Despeses auxiliars |  |  |  | 1.5 | % | 0.21199
|  |  | Cost directe | [6 empty] | 94.7953
|  |  | Despeses indirectes |  |  |  | 6 | % |  | 5.6877
|  |  | Total | [6 empty] | 100.483
P-1905 | FBB1B361 | u | Placa octogonal per a senyals de trànsit, d'alumini anoditzat, de 90 cm de diàmetre, acabada amb làmina retrorreflectora classe RA1, fixada mecànicament |  |  |  | Rend.: | 1 |  | 233.65
Mà d'obra
| A013M000 | h | Ajudant muntador | 0.3 | /R | x | 26.12 | = | 7.836
| A012M000 | h | Oficial 1a muntador | 0.3 | /R | x | 30.41 | = | 9.123
|  |  | Subtotal mà d'obra | [6 empty] | 16.959
Maquinària
| C1503000 | h | Camió grua | 0.075 | /R | x | 62.11 | = | 4.6582
|  |  | Subtotal maquinària | [6 empty] | 4.6582
Material
| BBM1370B | u | Placa octogonal per a senyals de trànsit, d'alumini anoditzat, de 90 cm de diàmetre, acabada amb làmina retrorreflectora classe RA1 | 1 |  | x | 198.55 | = | 198.55
|  |  | Subtotal material | [6 empty] | 198.55
|  |  | Despeses auxiliars |  |  |  | 1.5 | % | 0.25439
|  |  | Cost directe | [6 empty] | 220.4216
|  |  | Despeses indirectes |  |  |  | 6 | % |  | 13.2253
|  |  | Total | [6 empty] | 233.6469
P-1906 | FBB21101 | u | Placa informativa per a senyals de trànsit d'acer galvanitzat i pintat, de 40x40 cm, acabada amb pintura no reflectora, fixada mecànicament |  |  |  | Rend.: | 1 |  | 39.1
Mà d'obra
| A013M000 | h | Ajudant muntador | 0.1 | /R | x | 26.12 | = | 2.612
| A012M000 | h | Oficial 1a muntador | 0.1 | /R | x | 30.41 | = | 3.041
|  |  | Subtotal mà d'obra | [6 empty] | 5.653
Maquinària
| C1503000 | h | Camió grua | 0.025 | /R | x | 62.11 | = | 1.5528
|  |  | Subtotal maquinària | [6 empty] | 1.5528
Material
| BBM1AD71 | u | Placa informativa per a senyals de trànsit d'acer galvanitzat i pintat, de 40x40 cm, acabada amb pintura no reflectora | 1 |  | x | 29.6 | = | 29.6
|  |  | Subtotal material | [6 empty] | 29.6
|  |  | Despeses auxiliars |  |  |  | 1.5 | % | 0.0848
|  |  | Cost directe | [6 empty] | 36.8906
|  |  | Despeses indirectes |  |  |  | 6 | % |  | 2.2134
|  |  | Total | [6 empty] | 39.104
P-1907 | FBB21201 | u | Placa informativa per a senyals de trànsit d'acer galvanitzat i pintat, de 60x60 cm, acabada amb pintura no reflectora, fixada mecànicament |  |  |  | Rend.: | 1 |  | 59.16
Mà d'obra
| A013M000 | h | Ajudant muntador | 0.12 | /R | x | 26.12 | = | 3.1344
| A012M000 | h | Oficial 1a muntador | 0.12 | /R | x | 30.41 | = | 3.6492
|  |  | Subtotal mà d'obra | [6 empty] | 6.7836
Maquinària
| C1503000 | h | Camió grua | 0.03 | /R | x | 62.11 | = | 1.8633
|  |  | Subtotal maquinària | [6 empty] | 1.8633
Material
| BBM1AHA1 | u | Placa informativa per a senyals de trànsit d'acer galvanitzat i pintat, de 60x60 cm, acabada amb pintura no reflectora | 1 |  | x | 47.06 | = | 47.06
|  |  | Subtotal material | [6 empty] | 47.06
|  |  | Despeses auxiliars |  |  |  | 1.5 | % | 0.10175
|  |  | Cost directe | [6 empty] | 55.8087
|  |  | Despeses indirectes |  |  |  | 6 | % |  | 3.3485
|  |  | Total | [6 empty] | 59.1572
P-1908 | FBB21401 | u | Placa informativa per a senyals de trànsit d'acer galvanitzat i pintat, de 40x60 cm, acabada amb pintura no reflectora, fixada mecànicament |  |  |  | Rend.: | 1 |  | 57.04
Mà d'obra
| A013M000 | h | Ajudant muntador | 0.12 | /R | x | 26.12 | = | 3.1344
| A012M000 | h | Oficial 1a muntador | 0.12 | /R | x | 30.41 | = | 3.6492
|  |  | Subtotal mà d'obra | [6 empty] | 6.7836
Maquinària
| C1503000 | h | Camió grua | 0.03 | /R | x | 62.11 | = | 1.8633
|  |  | Subtotal maquinària | [6 empty] | 1.8633
Material
| BBM1ADA1 | u | Placa informativa per a senyals de trànsit d'acer galvanitzat i pintat, de 40x60 cm, acabada amb pintura no reflectora | 1 |  | x | 45.06 | = | 45.06
|  |  | Subtotal material | [6 empty] | 45.06
|  |  | Despeses auxiliars |  |  |  | 1.5 | % | 0.10175
|  |  | Cost directe | [6 empty] | 53.8087
|  |  | Despeses indirectes |  |  |  | 6 | % |  | 3.2285
|  |  | Total | [6 empty] | 57.0372
P-1909 | FBB21501 | u | Placa informativa per a senyals de trànsit d'acer galvanitzat i pintat, de 60x90 cm, acabada amb pintura no reflectora, fixada mecànicament |  |  |  | Rend.: | 1 |  | 93.76
Mà d'obra
| A013M000 | h | Ajudant muntador | 0.15 | /R | x | 26.12 | = | 3.918
| A012M000 | h | Oficial 1a muntador | 0.15 | /R | x | 30.41 | = | 4.5615
|  |  | Subtotal mà d'obra | [6 empty] | 8.4795
Maquinària
| C1503000 | h | Camió grua | 0.035 | /R | x | 62.11 | = | 2.1738
|  |  | Subtotal maquinària | [6 empty] | 2.1738
Material
| BBM1AHD1 | u | Placa informativa per a senyals de trànsit d'acer galvanitzat i pintat, de 60x90 cm, acabada amb pintura no reflectora | 1 |  | x | 77.67 | = | 77.67
|  |  | Subtotal material | [6 empty] | 77.67
|  |  | Despeses auxiliars |  |  |  | 1.5 | % | 0.12719
|  |  | Cost directe | [6 empty] | 88.4505
|  |  | Despeses indirectes |  |  |  | 6 | % |  | 5.307
|  |  | Total | [6 empty] | 93.7576
P-1910 | FBB24501 | u | Placa informativa per a senyals de trànsit d'acer galvanitzat i pintat, de 60x90 cm, acabada amb làmina retrorreflectora classe RA3, fixada mecànicament |  |  |  | Rend.: | 1 |  | 195.02
Mà d'obra
| A012M000 | h | Oficial 1a muntador | 0.15 | /R | x | 30.41 | = | 4.5615
| A013M000 | h | Ajudant muntador | 0.15 | /R | x | 26.12 | = | 3.918
|  |  | Subtotal mà d'obra | [6 empty] | 8.4795
Maquinària
| C1503000 | h | Camió grua | 0.035 | /R | x | 62.11 | = | 2.1738
|  |  | Subtotal maquinària | [6 empty] | 2.1738
Material
| BBM1AHD4 | u | Placa informativa per a senyals de trànsit d'acer galvanitzat i pintat, de 60x90 cm, acabada amb làmina retrorreflectora classe RA3 | 1 |  | x | 173.2 | = | 173.2
|  |  | Subtotal material | [6 empty] | 173.2
|  |  | Despeses auxiliars |  |  |  | 1.5 | % | 0.12719
|  |  | Cost directe | [6 empty] | 183.9805
|  |  | Despeses indirectes |  |  |  | 6 | % |  | 11.0388
|  |  | Total | [6 empty] | 195.0194
P-1911 | FBB2A101 | u | Placa informativa per a senyals de trànsit d'alumini anoditzat, de 40x40 cm, acabada amb pintura no reflectora, fixada mecànicament |  |  |  | Rend.: | 1 |  | 42.55
Mà d'obra
| A013M000 | h | Ajudant muntador | 0.1 | /R | x | 26.12 | = | 2.612
| A012M000 | h | Oficial 1a muntador | 0.1 | /R | x | 30.41 | = | 3.041
|  |  | Subtotal mà d'obra | [6 empty] | 5.653
Maquinària
| C1503000 | h | Camió grua | 0.025 | /R | x | 62.11 | = | 1.5528
|  |  | Subtotal maquinària | [6 empty] | 1.5528
Material
| BBM1AD7A | u | Placa informativa per a senyals de trànsit d'alumini anoditzat, de 40x40 cm, acabada amb pintura no reflectora | 1 |  | x | 32.85 | = | 32.85
|  |  | Subtotal material | [6 empty] | 32.85
|  |  | Despeses auxiliars |  |  |  | 1.5 | % | 0.0848
|  |  | Cost directe | [6 empty] | 40.1406
|  |  | Despeses indirectes |  |  |  | 6 | % |  | 2.4084
|  |  | Total | [6 empty] | 42.549
P-1912 | FBB2A401 | u | Placa informativa per a senyals de trànsit d'alumini anoditzat, de 40x60 cm, acabada amb pintura no reflectora, fixada mecànicament |  |  |  | Rend.: | 1 |  | 62.29
Mà d'obra
| A013M000 | h | Ajudant muntador | 0.12 | /R | x | 26.12 | = | 3.1344
| A012M000 | h | Oficial 1a muntador | 0.12 | /R | x | 30.41 | = | 3.6492
|  |  | Subtotal mà d'obra | [6 empty] | 6.7836
Maquinària
| C1503000 | h | Camió grua | 0.03 | /R | x | 62.11 | = | 1.8633
|  |  | Subtotal maquinària | [6 empty] | 1.8633
Material
| BBM1ADAA | u | Placa informativa per a senyals de trànsit d'alumini anoditzat, de 40x60 cm, acabada amb pintura no reflectora | 1 |  | x | 50.02 | = | 50.02
|  |  | Subtotal material | [6 empty] | 50.02
|  |  | Despeses auxiliars |  |  |  | 1.5 | % | 0.10175
|  |  | Cost directe | [6 empty] | 58.7687
|  |  | Despeses indirectes |  |  |  | 6 | % |  | 3.5261
|  |  | Total | [6 empty] | 62.2948
P-1913 | FBB2B201 | u | Placa informativa per a senyals de trànsit d'alumini anoditzat, de 60x60 cm, acabada amb làmina retrorreflectora classe RA1, fixada mecànicament |  |  |  | Rend.: | 1 |  | 78.49
Mà d'obra
| A013M000 | h | Ajudant muntador | 0.12 | /R | x | 26.12 | = | 3.1344
| A012M000 | h | Oficial 1a muntador | 0.12 | /R | x | 30.41 | = | 3.6492
|  |  | Subtotal mà d'obra | [6 empty] | 6.7836
Maquinària
| C1503000 | h | Camió grua | 0.03 | /R | x | 62.11 | = | 1.8633
|  |  | Subtotal maquinària | [6 empty] | 1.8633
Material
| BBM1AHAB | u | Placa informativa per a senyals de trànsit d'alumini anoditzat, de 60x60 cm, acabada amb làmina retrorreflectora classe RA1 | 1 |  | x | 65.3 | = | 65.3
|  |  | Subtotal material | [6 empty] | 65.3
|  |  | Despeses auxiliars |  |  |  | 1.5 | % | 0.10175
|  |  | Cost directe | [6 empty] | 74.0486
|  |  | Despeses indirectes |  |  |  | 6 | % |  | 4.4429
|  |  | Total | [6 empty] | 78.4916
P-1914 | FBB2B501 | u | Placa informativa per a senyals de trànsit d'alumini anoditzat, de 60x90 cm, acabada amb làmina retrorreflectora classe RA1, fixada mecànicament |  |  |  | Rend.: | 1 |  | 125.65
Mà d'obra
| A013M000 | h | Ajudant muntador | 0.15 | /R | x | 26.12 | = | 3.918
| A012M000 | h | Oficial 1a muntador | 0.15 | /R | x | 30.41 | = | 4.5615
|  |  | Subtotal mà d'obra | [6 empty] | 8.4795
Maquinària
| C1503000 | h | Camió grua | 0.035 | /R | x | 62.11 | = | 2.1738
|  |  | Subtotal maquinària | [6 empty] | 2.1738
Material
| BBM1AHDB | u | Placa informativa per a senyals de trànsit d'alumini anoditzat, de 60x90 cm, acabada amb làmina retrorreflectora classe RA1 | 1 |  | x | 107.76 | = | 107.76
|  |  | Subtotal material | [6 empty] | 107.76
|  |  | Despeses auxiliars |  |  |  | 1.5 | % | 0.12719
|  |  | Cost directe | [6 empty] | 118.5405
|  |  | Despeses indirectes |  |  |  | 6 | % |  | 7.1124
|  |  | Total | [6 empty] | 125.653
P-1915 | FBB2D501 | u | Placa informativa per a senyals de trànsit d'alumini anoditzat, de 60x90 cm, acabada amb làmina retrorreflectora classe RA3, fixada mecànicament |  |  |  | Rend.: | 1 |  | 215.21
Mà d'obra
| A013M000 | h | Ajudant muntador | 0.15 | /R | x | 26.12 | = | 3.918
| A012M000 | h | Oficial 1a muntador | 0.15 | /R | x | 30.41 | = | 4.5615
|  |  | Subtotal mà d'obra | [6 empty] | 8.4795
Maquinària
| C1503000 | h | Camió grua | 0.035 | /R | x | 62.11 | = | 2.1738
|  |  | Subtotal maquinària | [6 empty] | 2.1738
Material
| BBM1AHDD | u | Placa informativa per a senyals de trànsit d'alumini anoditzat, de 60x90 cm, acabada amb làmina retrorreflectora classe RA3 | 1 |  | x | 192.25 | = | 192.25
|  |  | Subtotal material | [6 empty] | 192.25
|  |  | Despeses auxiliars |  |  |  | 1.5 | % | 0.12719
|  |  | Cost directe | [6 empty] | 203.0305
|  |  | Despeses indirectes |  |  |  | 6 | % |  | 12.1818
|  |  | Total | [6 empty] | 215.2124
P-1916 | FBB32420 | u | Placa complementària per a senyals de trànsit, d'acer galvanitzat i pintat, de 30x15 cm, acabada amb pintura no reflectora, fixada al senyal |  |  |  | Rend.: | 1 |  | 41.35
Mà d'obra
| A013M000 | h | Ajudant muntador | 0.1 | /R | x | 26.12 | = | 2.612
| A012M000 | h | Oficial 1a muntador | 0.1 | /R | x | 30.41 | = | 3.041
|  |  | Subtotal mà d'obra | [6 empty] | 5.653
Maquinària
| C1503000 | h | Camió grua | 0.025 | /R | x | 62.11 | = | 1.5528
|  |  | Subtotal maquinària | [6 empty] | 1.5528
Material
| BBM1EB11 | u | Placa complementària per a senyals de trànsit, d'acer galvanitzat i pintat, de 30x15 cm, acabada amb pintura no reflectora | 1 |  | x | 31.72 | = | 31.72
|  |  | Subtotal material | [6 empty] | 31.72
|  |  | Despeses auxiliars |  |  |  | 1.5 | % | 0.0848
|  |  | Cost directe | [6 empty] | 39.0106
|  |  | Despeses indirectes |  |  |  | 6 | % |  | 2.3406
|  |  | Total | [6 empty] | 41.3512
P-1917 | FBB32520 | u | Placa complementària per a senyals de trànsit, d'acer galvanitzat i pintat, de 40x20 cm, acabada amb pintura no reflectora, fixada al senyal |  |  |  | Rend.: | 1 |  | 42.69
Mà d'obra
| A013M000 | h | Ajudant muntador | 0.1 | /R | x | 26.12 | = | 2.612
| A012M000 | h | Oficial 1a muntador | 0.1 | /R | x | 30.41 | = | 3.041
|  |  | Subtotal mà d'obra | [6 empty] | 5.653
Maquinària
| C1503000 | h | Camió grua | 0.025 | /R | x | 62.11 | = | 1.5528
|  |  | Subtotal maquinària | [6 empty] | 1.5528
Material
| BBM1ED51 | u | Placa complementària per a senyals de trànsit, d'acer galvanitzat i pintat, de 40x20 cm, acabada amb pintura no reflectora | 1 |  | x | 32.98 | = | 32.98
|  |  | Subtotal material | [6 empty] | 32.98
|  |  | Despeses auxiliars |  |  |  | 1.5 | % | 0.0848
|  |  | Cost directe | [6 empty] | 40.2706
|  |  | Despeses indirectes |  |  |  | 6 | % |  | 2.4162
|  |  | Total | [6 empty] | 42.6868
P-1918 | FBB32620 | u | Placa complementària per a senyals de trànsit, d'acer galvanitzat i pintat, de 60x20 cm, acabada amb pintura no reflectora, fixada al senyal |  |  |  | Rend.: | 1 |  | 49.62
Mà d'obra
| A012M000 | h | Oficial 1a muntador | 0.12 | /R | x | 30.41 | = | 3.6492
| A013M000 | h | Ajudant muntador | 0.12 | /R | x | 26.12 | = | 3.1344
|  |  | Subtotal mà d'obra | [6 empty] | 6.7836
Maquinària
| C1503000 | h | Camió grua | 0.03 | /R | x | 62.11 | = | 1.8633
|  |  | Subtotal maquinària | [6 empty] | 1.8633
Material
| BBM1EH51 | u | Placa complementària per a senyals de trànsit, d'acer galvanitzat i pintat, de 60x20 cm, acabada amb pintura no reflectora | 1 |  | x | 38.06 | = | 38.06
|  |  | Subtotal material | [6 empty] | 38.06
|  |  | Despeses auxiliars |  |  |  | 1.5 | % | 0.10175
|  |  | Cost directe | [6 empty] | 46.8087
|  |  | Despeses indirectes |  |  |  | 6 | % |  | 2.8085
|  |  | Total | [6 empty] | 49.6172
P-1919 | FBB32720 | u | Placa complementària per a senyals de trànsit, d'acer galvanitzat i pintat, de 60x30 cm, acabada amb pintura no reflectora, fixada al senyal |  |  |  | Rend.: | 1 |  | 53.65
Mà d'obra
| A013M000 | h | Ajudant muntador | 0.12 | /R | x | 26.12 | = | 3.1344
| A012M000 | h | Oficial 1a muntador | 0.12 | /R | x | 30.41 | = | 3.6492
|  |  | Subtotal mà d'obra | [6 empty] | 6.7836
Maquinària
| C1503000 | h | Camió grua | 0.03 | /R | x | 62.11 | = | 1.8633
|  |  | Subtotal maquinària | [6 empty] | 1.8633
Material
| BBM1EH61 | u | Placa complementària per a senyals de trànsit, d'acer galvanitzat i pintat, de 60x30 cm, acabada amb pintura no reflectora | 1 |  | x | 41.86 | = | 41.86
|  |  | Subtotal material | [6 empty] | 41.86
|  |  | Despeses auxiliars |  |  |  | 1.5 | % | 0.10175
|  |  | Cost directe | [6 empty] | 50.6087
|  |  | Despeses indirectes |  |  |  | 6 | % |  | 3.0365
|  |  | Total | [6 empty] | 53.6452
P-1920 | FBB3A420 | u | Placa complementària per a senyals de trànsit, d'alumini anoditzat, de 30x15 cm, acabada amb pintura no reflectora, fixada al senyal |  |  |  | Rend.: | 1 |  | 45.04
Mà d'obra
| A013M000 | h | Ajudant muntador | 0.1 | /R | x | 26.12 | = | 2.612
| A012M000 | h | Oficial 1a muntador | 0.1 | /R | x | 30.41 | = | 3.041
|  |  | Subtotal mà d'obra | [6 empty] | 5.653
Maquinària
| C1503000 | h | Camió grua | 0.025 | /R | x | 62.11 | = | 1.5528
|  |  | Subtotal maquinària | [6 empty] | 1.5528
Material
| BBM1EB1A | u | Placa complementària per a senyals de trànsit, d'alumini anoditzat, de 30x15 cm, acabada amb pintura no reflectora | 1 |  | x | 35.2 | = | 35.2
|  |  | Subtotal material | [6 empty] | 35.2
|  |  | Despeses auxiliars |  |  |  | 1.5 | % | 0.0848
|  |  | Cost directe | [6 empty] | 42.4906
|  |  | Despeses indirectes |  |  |  | 6 | % |  | 2.5494
|  |  | Total | [6 empty] | 45.04
P-1921 | FBB3A520 | u | Placa complementària per a senyals de trànsit, d'alumini anoditzat, de 40x20 cm, acabada amb pintura no reflectora, fixada al senyal |  |  |  | Rend.: | 1 |  | 46.53
Mà d'obra
| A012M000 | h | Oficial 1a muntador | 0.1 | /R | x | 30.41 | = | 3.041
| A013M000 | h | Ajudant muntador | 0.1 | /R | x | 26.12 | = | 2.612
|  |  | Subtotal mà d'obra | [6 empty] | 5.653
Maquinària
| C1503000 | h | Camió grua | 0.025 | /R | x | 62.11 | = | 1.5528
|  |  | Subtotal maquinària | [6 empty] | 1.5528
Material
| BBM1ED5A | u | Placa complementària per a senyals de trànsit, d'alumini anoditzat, de 40x20 cm, acabada amb pintura no reflectora | 1 |  | x | 36.61 | = | 36.61
|  |  | Subtotal material | [6 empty] | 36.61
|  |  | Despeses auxiliars |  |  |  | 1.5 | % | 0.0848
|  |  | Cost directe | [6 empty] | 43.9006
|  |  | Despeses indirectes |  |  |  | 6 | % |  | 2.634
|  |  | Total | [6 empty] | 46.5346
P-1922 | FBB3A620 | u | Placa complementària per a senyals de trànsit, d'alumini anoditzat, de 60x20 cm, acabada amb pintura no reflectora, fixada al senyal |  |  |  | Rend.: | 1 |  | 54.06
Mà d'obra
| A013M000 | h | Ajudant muntador | 0.12 | /R | x | 26.12 | = | 3.1344
| A012M000 | h | Oficial 1a muntador | 0.12 | /R | x | 30.41 | = | 3.6492
|  |  | Subtotal mà d'obra | [6 empty] | 6.7836
Maquinària
| C1503000 | h | Camió grua | 0.03 | /R | x | 62.11 | = | 1.8633
|  |  | Subtotal maquinària | [6 empty] | 1.8633
Material
| BBM1EH5A | u | Placa complementària per a senyals de trànsit, d'alumini anoditzat, de 60x20 cm, acabada amb pintura no reflectora | 1 |  | x | 42.25 | = | 42.25
|  |  | Subtotal material | [6 empty] | 42.25
|  |  | Despeses auxiliars |  |  |  | 1.5 | % | 0.10175
|  |  | Cost directe | [6 empty] | 50.9987
|  |  | Despeses indirectes |  |  |  | 6 | % |  | 3.0599
|  |  | Total | [6 empty] | 54.0586
P-1923 | FBB3A720 | u | Placa complementària per a senyals de trànsit, d'alumini anoditzat, de 60x30 cm, acabada amb pintura no reflectora, fixada al senyal |  |  |  | Rend.: | 1 |  | 58.53
Mà d'obra
| A012M000 | h | Oficial 1a muntador | 0.12 | /R | x | 30.41 | = | 3.6492
| A013M000 | h | Ajudant muntador | 0.12 | /R | x | 26.12 | = | 3.1344
|  |  | Subtotal mà d'obra | [6 empty] | 6.7836
Maquinària
| C1503000 | h | Camió grua | 0.03 | /R | x | 62.11 | = | 1.8633
|  |  | Subtotal maquinària | [6 empty] | 1.8633
Material
| BBM1EH6A | u | Placa complementària per a senyals de trànsit, d'alumini anoditzat, de 60x30 cm, acabada amb pintura no reflectora | 1 |  | x | 46.47 | = | 46.47
|  |  | Subtotal material | [6 empty] | 46.47
|  |  | Despeses auxiliars |  |  |  | 1.5 | % | 0.10175
|  |  | Cost directe | [6 empty] | 55.2187
|  |  | Despeses indirectes |  |  |  | 6 | % |  | 3.3131
|  |  | Total | [6 empty] | 58.5318
P-1924 | FBB3B420 | u | Placa complementària per a senyals de trànsit, d'alumini anoditzat, de 30x15 cm, acabada amb làmina retrorreflectora classe RA1, fixada al senyal |  |  |  | Rend.: | 1 |  | 53.63
Mà d'obra
| A013M000 | h | Ajudant muntador | 0.1 | /R | x | 26.12 | = | 2.612
| A012M000 | h | Oficial 1a muntador | 0.1 | /R | x | 30.41 | = | 3.041
|  |  | Subtotal mà d'obra | [6 empty] | 5.653
Maquinària
| C1503000 | h | Camió grua | 0.025 | /R | x | 62.11 | = | 1.5528
|  |  | Subtotal maquinària | [6 empty] | 1.5528
Material
| BBM1EB1B | u | Placa complementària per a senyals de trànsit, d'alumini anoditzat, de 30x15 cm, acabada amb làmina retrorreflectora classe RA1 | 1 |  | x | 43.3 | = | 43.3
|  |  | Subtotal material | [6 empty] | 43.3
|  |  | Despeses auxiliars |  |  |  | 1.5 | % | 0.0848
|  |  | Cost directe | [6 empty] | 50.5906
|  |  | Despeses indirectes |  |  |  | 6 | % |  | 3.0354
|  |  | Total | [6 empty] | 53.626
P-1925 | FBB3B520 | u | Placa complementària per a senyals de trànsit, d'alumini anoditzat, de 40x20 cm, acabada amb làmina retrorreflectora classe RA1, fixada al senyal |  |  |  | Rend.: | 1 |  | 55.46
Mà d'obra
| A013M000 | h | Ajudant muntador | 0.1 | /R | x | 26.12 | = | 2.612
| A012M000 | h | Oficial 1a muntador | 0.1 | /R | x | 30.41 | = | 3.041
|  |  | Subtotal mà d'obra | [6 empty] | 5.653
Maquinària
| C1503000 | h | Camió grua | 0.025 | /R | x | 62.11 | = | 1.5528
|  |  | Subtotal maquinària | [6 empty] | 1.5528
Material
| BBM1ED5B | u | Placa complementària per a senyals de trànsit, d'alumini anoditzat, de 40x20 cm, acabada amb làmina retrorreflectora classe RA1 | 1 |  | x | 45.03 | = | 45.03
|  |  | Subtotal material | [6 empty] | 45.03
|  |  | Despeses auxiliars |  |  |  | 1.5 | % | 0.0848
|  |  | Cost directe | [6 empty] | 52.3206
|  |  | Despeses indirectes |  |  |  | 6 | % |  | 3.1392
|  |  | Total | [6 empty] | 55.4598
P-1926 | FBB3B620 | u | Placa complementària per a senyals de trànsit, d'alumini anoditzat, de 60x20 cm, acabada amb làmina retrorreflectora classe RA1, fixada al senyal |  |  |  | Rend.: | 1 |  | 64.35
Mà d'obra
| A012M000 | h | Oficial 1a muntador | 0.12 | /R | x | 30.41 | = | 3.6492
| A013M000 | h | Ajudant muntador | 0.12 | /R | x | 26.12 | = | 3.1344
|  |  | Subtotal mà d'obra | [6 empty] | 6.7836
Maquinària
| C1503000 | h | Camió grua | 0.03 | /R | x | 62.11 | = | 1.8633
|  |  | Subtotal maquinària | [6 empty] | 1.8633
Material
| BBM1EH5B | u | Placa complementària per a senyals de trànsit, d'alumini anoditzat, de 60x20 cm, acabada amb làmina retrorreflectora classe RA1 | 1 |  | x | 51.96 | = | 51.96
|  |  | Subtotal material | [6 empty] | 51.96
|  |  | Despeses auxiliars |  |  |  | 1.5 | % | 0.10175
|  |  | Cost directe | [6 empty] | 60.7087
|  |  | Despeses indirectes |  |  |  | 6 | % |  | 3.6425
|  |  | Total | [6 empty] | 64.3512
P-1927 | FBB3B720 | u | Placa complementària per a senyals de trànsit, d'alumini anoditzat, de 60x30 cm, acabada amb làmina retrorreflectora classe RA1, fixada al senyal |  |  |  | Rend.: | 1 |  | 69.86
Mà d'obra
| A013M000 | h | Ajudant muntador | 0.12 | /R | x | 26.12 | = | 3.1344
| A012M000 | h | Oficial 1a muntador | 0.12 | /R | x | 30.41 | = | 3.6492
|  |  | Subtotal mà d'obra | [6 empty] | 6.7836
Maquinària
| C1503000 | h | Camió grua | 0.03 | /R | x | 62.11 | = | 1.8633
|  |  | Subtotal maquinària | [6 empty] | 1.8633
Material
| BBM1EH6B | u | Placa complementària per a senyals de trànsit, d'alumini anoditzat, de 60x30 cm, acabada amb làmina retrorreflectora classe RA1 | 1 |  | x | 57.16 | = | 57.16
|  |  | Subtotal material | [6 empty] | 57.16
|  |  | Despeses auxiliars |  |  |  | 1.5 | % | 0.10175
|  |  | Cost directe | [6 empty] | 65.9086
|  |  | Despeses indirectes |  |  |  | 6 | % |  | 3.9545
|  |  | Total | [6 empty] | 69.8632
P-1928 | FBB4A200 | m2 | Cartell per a senyals de trànsit de lamel·les d'alumini anoditzat, amb acabat de làmina retrorreflectora classe RA2, fixat al suport |  |  |  | Rend.: | 1 |  | 389.8
Mà d'obra
| A0140000 | h | Manobre | 0.3 | /R | x | 24.55 | = | 7.365
| A0121000 | h | Oficial 1a | 0.3 | /R | x | 29.42 | = | 8.826
|  |  | Subtotal mà d'obra | [6 empty] | 16.191
Maquinària
| C1503500 | h | Camió grua de 5 t de carrega màxima a peu de grua (4,5 m de l'eix de grua) | 0.1 | /R | x | 65.38 | = | 6.538
|  |  | Subtotal maquinària | [6 empty] | 6.538
Material
| BBM31600 | m2 | Cartell per a senyals de trànsit de lamel·les d'alumini anoditzat, amb acabat de làmina retrorreflectora classe RA2 | 1 |  | x | 344.76 | = | 344.76
|  |  | Subtotal material | [6 empty] | 344.76
|  |  | Despeses auxiliars |  |  |  | 1.5 | % | 0.24287
|  |  | Cost directe | [6 empty] | 367.7319
|  |  | Despeses indirectes |  |  |  | 6 | % |  | 22.0639
|  |  | Total | [6 empty] | 389.7958
P-1929 | FBB4B200 | m2 | Cartell per a senyals de trànsit de lamel·les d'acer galvanitzat i pintat, amb acabat de làmina retrorreflectora classe RA2, fixat al suport |  |  |  | Rend.: | 1 |  | 281.96
Mà d'obra
| A0140000 | h | Manobre | 0.3 | /R | x | 24.55 | = | 7.365
| A0121000 | h | Oficial 1a | 0.3 | /R | x | 29.42 | = | 8.826
|  |  | Subtotal mà d'obra | [6 empty] | 16.191
Maquinària
| C1503500 | h | Camió grua de 5 t de carrega màxima a peu de grua (4,5 m de l'eix de grua) | 0.1 | /R | x | 65.38 | = | 6.538
|  |  | Subtotal maquinària | [6 empty] | 6.538
Material
| BBM35600 | m2 | Cartell per a senyals de trànsit de lamel·les d'acer galvanitzat i pintat, amb acabat de làmina retrorreflectora classe RA2 | 1 |  | x | 243.03 | = | 243.03
|  |  | Subtotal material | [6 empty] | 243.03
|  |  | Despeses auxiliars |  |  |  | 1.5 | % | 0.24287
|  |  | Cost directe | [6 empty] | 266.0019
|  |  | Despeses indirectes |  |  |  | 6 | % |  | 15.9601
|  |  | Total | [6 empty] | 281.962
P-1930 | FBBZ1110 | m | Suport rectangular de tub d'acer galvanitzat de 80x40x2 mm, col·locat a terra clavat |  |  |  | Rend.: | 1 |  | 13.16
Mà d'obra
| A0140000 | h | Manobre | 0.08 | /R | x | 24.55 | = | 1.964
| A0122000 | h | Oficial 1a paleta | 0.05 | /R | x | 29.42 | = | 1.471
|  |  | Subtotal mà d'obra | [6 empty] | 3.435
Maquinària
| C1B0A000 | h | Màquina per a clavar muntants metàl·lics | 0.04 | /R | x | 44.5 | = | 1.78
|  |  | Subtotal maquinària | [6 empty] | 1.78
Material
| BBMZ1B20 | m | Suport de tub d'acer galvanitzat de 80x40x2 mm, per a senyalització vertical | 1 |  | x | 7.15 | = | 7.15
|  |  | Subtotal material | [6 empty] | 7.15
|  |  | Despeses auxiliars |  |  |  | 1.5 | % | 0.05153
|  |  | Cost directe | [6 empty] | 12.4165
|  |  | Despeses indirectes |  |  |  | 6 | % |  | 0.74499
|  |  | Total | [6 empty] | 13.1615
P-1931 | FBBZ1210 | m | Suport rectangular de tub d'acer galvanitzat de 100x50x3 mm, col·locat a terra clavat |  |  |  | Rend.: | 1 |  | 21.19
Mà d'obra
| A0140000 | h | Manobre | 0.08 | /R | x | 24.55 | = | 1.964
| A0122000 | h | Oficial 1a paleta | 0.05 | /R | x | 29.42 | = | 1.471
|  |  | Subtotal mà d'obra | [6 empty] | 3.435
Maquinària
| C1B0A000 | h | Màquina per a clavar muntants metàl·lics | 0.04 | /R | x | 44.5 | = | 1.78
|  |  | Subtotal maquinària | [6 empty] | 1.78
Material
| BBMZ1C20 | m | Suport de tub d'acer galvanitzat de 100x50x3 mm, per a senyalització vertical | 1 |  | x | 14.72 | = | 14.72
|  |  | Subtotal material | [6 empty] | 14.72
|  |  | Despeses auxiliars |  |  |  | 1.5 | % | 0.05153
|  |  | Cost directe | [6 empty] | 19.9865
|  |  | Despeses indirectes |  |  |  | 6 | % |  | 1.1992
|  |  | Total | [6 empty] | 21.1857
P-1932 | FBBZ2310 | m | Suport quadrat de tub d'acer galvanitzat de 50x50x2 mm, col·locat a terra clavat |  |  |  | Rend.: | 1 |  | 12.44
Mà d'obra
| A0122000 | h | Oficial 1a paleta | 0.05 | /R | x | 29.42 | = | 1.471
| A0140000 | h | Manobre | 0.08 | /R | x | 24.55 | = | 1.964
|  |  | Subtotal mà d'obra | [6 empty] | 3.435
Maquinària
| C1B0A000 | h | Màquina per a clavar muntants metàl·lics | 0.04 | /R | x | 44.5 | = | 1.78
|  |  | Subtotal maquinària | [6 empty] | 1.78
Material
| BBMZ1A20 | m | Suport de tub d'acer galvanitzat de 50x50x2 mm, per a senyalització vertical | 1 |  | x | 6.47 | = | 6.47
|  |  | Subtotal material | [6 empty] | 6.47
|  |  | Despeses auxiliars |  |  |  | 1.5 | % | 0.05153
|  |  | Cost directe | [6 empty] | 11.7365
|  |  | Despeses indirectes |  |  |  | 6 | % |  | 0.70419
|  |  | Total | [6 empty] | 12.4407
P-1933 | FBBZ3010 | m | Tub d'alumini extrusionat de 76 mm de diàmetre, per a suport de senyals de trànsit, fixat a la base |  |  |  | Rend.: | 1 |  | 32.77
Mà d'obra
| A0140000 | h | Manobre | 0.033 | /R | x | 24.55 | = | 0.81015
| A0121000 | h | Oficial 1a | 0.033 | /R | x | 29.42 | = | 0.97086
|  |  | Subtotal mà d'obra | [6 empty] | 1.781
Maquinària
| C1503500 | h | Camió grua de 5 t de carrega màxima a peu de grua (4,5 m de l'eix de grua) | 0.008 | /R | x | 65.38 | = | 0.52304
|  |  | Subtotal maquinària | [6 empty] | 0.52304
Material
| BBMZ2610 | m | Tub d'alumini extrusionat de 76 mm de diàmetre, per a suport de senyals de trànsit | 1 |  | x | 28.58 | = | 28.58
|  |  | Subtotal material | [6 empty] | 28.58
|  |  | Despeses auxiliars |  |  |  | 1.5 | % | 0.02672
|  |  | Cost directe | [6 empty] | 30.9108
|  |  | Despeses indirectes |  |  |  | 6 | % |  | 1.8546
|  |  | Total | [6 empty] | 32.7654
P-1934 | FBBZ3011 | m | Tub d'alumini extrusionat de 90 mm de diàmetre, per a suport de senyals de trànsit, fixat a la base |  |  |  | Rend.: | 1 |  | 40.15
Mà d'obra
| A0140000 | h | Manobre | 0.04 | /R | x | 24.55 | = | 0.982
| A0121000 | h | Oficial 1a | 0.04 | /R | x | 29.42 | = | 1.1768
|  |  | Subtotal mà d'obra | [6 empty] | 2.1588
Maquinària
| C1503500 | h | Camió grua de 5 t de carrega màxima a peu de grua (4,5 m de l'eix de grua) | 0.008 | /R | x | 65.38 | = | 0.52304
|  |  | Subtotal maquinària | [6 empty] | 0.52304
Material
| BBMZ2611 | m | Tub d'alumini extrusionat de 90 mm de diàmetre, per a suport de senyals de trànsit | 1 |  | x | 35.16 | = | 35.16
|  |  | Subtotal material | [6 empty] | 35.16
|  |  | Despeses auxiliars |  |  |  | 1.5 | % | 0.03238
|  |  | Cost directe | [6 empty] | 37.8742
|  |  | Despeses indirectes |  |  |  | 6 | % |  | 2.2725
|  |  | Total | [6 empty] | 40.1467
P-1935 | FBBZ3012 | m | Tub d'alumini extrusionat de 114 mm de diàmetre, per a suport de senyals de trànsit, fixat a la base |  |  |  | Rend.: | 1 |  | 50.82
Mà d'obra
| A0140000 | h | Manobre | 0.05 | /R | x | 24.55 | = | 1.2275
| A0121000 | h | Oficial 1a | 0.05 | /R | x | 29.42 | = | 1.471
|  |  | Subtotal mà d'obra | [6 empty] | 2.6985
Maquinària
| C1503500 | h | Camió grua de 5 t de carrega màxima a peu de grua (4,5 m de l'eix de grua) | 0.012 | /R | x | 65.38 | = | 0.78456
|  |  | Subtotal maquinària | [6 empty] | 0.78456
Material
| BBMZ2612 | m | Tub d'alumini extrusionat de 114 mm de diàmetre, per a suport de senyals de trànsit | 1 |  | x | 44.42 | = | 44.42
|  |  | Subtotal material | [6 empty] | 44.42
|  |  | Despeses auxiliars |  |  |  | 1.5 | % | 0.04048
|  |  | Cost directe | [6 empty] | 47.9435
|  |  | Despeses indirectes |  |  |  | 6 | % |  | 2.8766
|  |  | Total | [6 empty] | 50.8202
P-1936 | FBBZ3013 | m | Tub d'alumini extrusionat de 140 mm de diàmetre, per a suport de senyals de trànsit, fixat a la base |  |  |  | Rend.: | 1 |  | 142.17
Mà d'obra
| A0140000 | h | Manobre | 0.0725 | /R | x | 24.55 | = | 1.7799
| A0121000 | h | Oficial 1a | 0.0725 | /R | x | 29.42 | = | 2.133
|  |  | Subtotal mà d'obra | [6 empty] | 3.9128
Maquinària
| C1503500 | h | Camió grua de 5 t de carrega màxima a peu de grua (4,5 m de l'eix de grua) | 0.0181 | /R | x | 65.38 | = | 1.1834
|  |  | Subtotal maquinària | [6 empty] | 1.1834
Material
| BBMZ2613 | m | Tub d'alumini extrusionat de 140 mm de diàmetre, per a suport de senyals de trànsit | 1 |  | x | 128.97 | = | 128.97
|  |  | Subtotal material | [6 empty] | 128.97
|  |  | Despeses auxiliars |  |  |  | 1.5 | % | 0.05869
|  |  | Cost directe | [6 empty] | 134.1249
|  |  | Despeses indirectes |  |  |  | 6 | % |  | 8.0475
|  |  | Total | [6 empty] | 142.1724
P-1937 | FBBZ3014 | m | Tub d'alumini extrusionat de 168 mm de diàmetre, per a suport de senyals de trànsit, fixat a la base |  |  |  | Rend.: | 1 |  | 253.83
Mà d'obra
| A0121000 | h | Oficial 1a | 0.15 | /R | x | 29.42 | = | 4.413
| A0140000 | h | Manobre | 0.15 | /R | x | 24.55 | = | 3.6825
|  |  | Subtotal mà d'obra | [6 empty] | 8.0955
Maquinària
| C1503500 | h | Camió grua de 5 t de carrega màxima a peu de grua (4,5 m de l'eix de grua) | 0.03 | /R | x | 65.38 | = | 1.9614
|  |  | Subtotal maquinària | [6 empty] | 1.9614
Material
| BBMZ2614 | m | Tub d'alumini extrusionat de 168 mm de diàmetre, per a suport de senyals de trànsit | 1 |  | x | 229.28 | = | 229.28
|  |  | Subtotal material | [6 empty] | 229.28
|  |  | Despeses auxiliars |  |  |  | 1.5 | % | 0.12143
|  |  | Cost directe | [6 empty] | 239.4583
|  |  | Despeses indirectes |  |  |  | 6 | % |  | 14.3675
|  |  | Total | [6 empty] | 253.8258
P-1938 | FBBZA001 | u | Base d'acer galvanitzat per a subjecció al fonament de tub de suport de senyals de trànsit de 76 mm de diàmetre, fixada a dau de formigó amb 4 perns roscats, inclòs excavació, replanteig de la placa base i formigonament del dau |  |  |  | Rend.: | 1 |  | 144.42
Mà d'obra
| A0140000 | h | Manobre | 0.25 | /R | x | 24.55 | = | 6.1375
| A0121000 | h | Oficial 1a | 0.25 | /R | x | 29.42 | = | 7.355
|  |  | Subtotal mà d'obra | [6 empty] | 13.4925
Maquinària
| C1311430 | h | Pala carregadora sobre pneumàtics de 8 a 14 t | 0.1 | /R | x | 84.61 | = | 8.461
|  |  | Subtotal maquinària | [6 empty] | 8.461
Material
| BBMZ5610 | u | Base d'acer galvanitzat per a subjecció al fonament de tub de suport de senyals de trànsit de 76 mm de diàmetre, amb 4 perns d'ancoratge roscats | 1 |  | x | 101.57 | = | 101.57
| B06NN340 | m3 | Formigó d'ús no estructural HNE-15/P/40 | 0.15 |  | x | 83.48 | = | 12.522
|  |  | Subtotal material | [6 empty] | 114.092
|  |  | Despeses auxiliars |  |  |  | 1.5 | % | 0.20239
|  |  | Cost directe | [6 empty] | 136.2479
|  |  | Despeses indirectes |  |  |  | 6 | % |  | 8.1749
|  |  | Total | [6 empty] | 144.4228
P-1939 | FBBZA003 | u | Base d'acer galvanitzat per a subjecció al fonament de tub de suport de senyals de trànsit de 90 mm de diàmetre, fixada a dau de formigó amb 4 perns roscats, inclòs excavació, replanteig de la placa base i formigonament del dau |  |  |  | Rend.: | 1 |  | 152.12
Mà d'obra
| A0121000 | h | Oficial 1a | 0.25 | /R | x | 29.42 | = | 7.355
| A0140000 | h | Manobre | 0.25 | /R | x | 24.55 | = | 6.1375
|  |  | Subtotal mà d'obra | [6 empty] | 13.4925
Maquinària
| C1311430 | h | Pala carregadora sobre pneumàtics de 8 a 14 t | 0.1 | /R | x | 84.61 | = | 8.461
|  |  | Subtotal maquinària | [6 empty] | 8.461
Material
| B06NN340 | m3 | Formigó d'ús no estructural HNE-15/P/40 | 0.15 |  | x | 83.48 | = | 12.522
| BBMZ5611 | u | Base d'acer galvanitzat per a subjecció al fonament de tub de suport de senyals de trànsit de 90 mm de diàmetre, amb 4 perns d'ancoratge roscats | 1 |  | x | 108.83 | = | 108.83
|  |  | Subtotal material | [6 empty] | 121.352
|  |  | Despeses auxiliars |  |  |  | 1.5 | % | 0.20239
|  |  | Cost directe | [6 empty] | 143.5079
|  |  | Despeses indirectes |  |  |  | 6 | % |  | 8.6105
|  |  | Total | [6 empty] | 152.1184
P-1940 | FBBZA005 | u | Base d'acer galvanitzat per a subjecció al fonament de tub de suport de senyals de trànsit de 114 mm de diàmetre, fixada a dau de formigó amb 4 perns roscats, inclòs excavació, replanteig de la placa base i formigonament del dau |  |  |  | Rend.: | 1 |  | 168.92
Mà d'obra
| A0140000 | h | Manobre | 0.3 | /R | x | 24.55 | = | 7.365
| A0121000 | h | Oficial 1a | 0.3 | /R | x | 29.42 | = | 8.826
|  |  | Subtotal mà d'obra | [6 empty] | 16.191
Maquinària
| C1311430 | h | Pala carregadora sobre pneumàtics de 8 a 14 t | 0.12 | /R | x | 84.61 | = | 10.1532
|  |  | Subtotal maquinària | [6 empty] | 10.1532
Material
| BBMZ5612 | u | Base d'acer galvanitzat per a subjecció al fonament de tub de suport de senyals de trànsit de 114 mm de diàmetre, amb 4 perns d'ancoratge roscats | 1 |  | x | 116.08 | = | 116.08
| B06NN340 | m3 | Formigó d'ús no estructural HNE-15/P/40 | 0.2 |  | x | 83.48 | = | 16.696
|  |  | Subtotal material | [6 empty] | 132.776
|  |  | Despeses auxiliars |  |  |  | 1.5 | % | 0.24287
|  |  | Cost directe | [6 empty] | 159.3631
|  |  | Despeses indirectes |  |  |  | 6 | % |  | 9.5618
|  |  | Total | [6 empty] | 168.9248
P-1941 | FBBZA007 | u | Base d'acer galvanitzat per a subjecció al fonament de tub de suport de senyals de trànsit de 140 mm de diàmetre, fixada a dau de formigó amb 4 perns roscats, inclòs excavació, replanteig de la placa base i formigonament del dau |  |  |  | Rend.: | 1 |  | 198.75
Mà d'obra
| A0140000 | h | Manobre | 0.35 | /R | x | 24.55 | = | 8.5925
| A0121000 | h | Oficial 1a | 0.35 | /R | x | 29.42 | = | 10.297
|  |  | Subtotal mà d'obra | [6 empty] | 18.8895
Maquinària
| C1311430 | h | Pala carregadora sobre pneumàtics de 8 a 14 t | 0.15 | /R | x | 84.61 | = | 12.6915
|  |  | Subtotal maquinària | [6 empty] | 12.6915
Material
| BBMZ5613 | u | Base d'acer galvanitzat per a subjecció al fonament de tub de suport de senyals de trànsit de 140 mm de diàmetre, amb 4 perns d'ancoratge roscats | 1 |  | x | 130.59 | = | 130.59
| B06NN340 | m3 | Formigó d'ús no estructural HNE-15/P/40 | 0.3 |  | x | 83.48 | = | 25.044
|  |  | Subtotal material | [6 empty] | 155.634
|  |  | Despeses auxiliars |  |  |  | 1.5 | % | 0.28334
|  |  | Cost directe | [6 empty] | 187.4983
|  |  | Despeses indirectes |  |  |  | 6 | % |  | 11.2499
|  |  | Total | [6 empty] | 198.7482
P-1942 | FBBZA009 | u | Base d'acer galvanitzat per a subjecció al fonament de tubde suport de senyals de trànsit de 168 mm de diàmetre, fixada a dau de formigó amb 4 perns roscats, inclòs excavació, replanteig de la placa base i formigonament del dau |  |  |  | Rend.: | 1 |  | 202
Mà d'obra
| A0121000 | h | Oficial 1a | 0.35 | /R | x | 29.42 | = | 10.297
| A0140000 | h | Manobre | 0.35 | /R | x | 24.55 | = | 8.5925
|  |  | Subtotal mà d'obra | [6 empty] | 18.8895
Maquinària
| C1311430 | h | Pala carregadora sobre pneumàtics de 8 a 14 t | 0.15 | /R | x | 84.61 | = | 12.6915
|  |  | Subtotal maquinària | [6 empty] | 12.6915
Material
| BBMZ5615 | u | Base d'acer galvanitzat per a subjecció al fonament de tub de suport de senyals de trànsit de 168 mm de diàmetre, amb 4 perns d'ancoratge roscats | 1 |  | x | 133.66 | = | 133.66
| B06NN340 | m3 | Formigó d'ús no estructural HNE-15/P/40 | 0.3 |  | x | 83.48 | = | 25.044
|  |  | Subtotal material | [6 empty] | 158.704
|  |  | Despeses auxiliars |  |  |  | 1.5 | % | 0.28334
|  |  | Cost directe | [6 empty] | 190.5683
|  |  | Despeses indirectes |  |  |  | 6 | % |  | 11.4341
|  |  | Total | [6 empty] | 202.0024
P-1943 | FD5JU010 | u | Caixa per a embornal, de 70x30x85 cm, prefabricada de formigó, sobre solera de 10 cm de formigó HM-20/P/20 |  |  |  | Rend.: | 1 |  | 109.13
Mà d'obra
| A012N000 | h | Oficial 1a d'obra pública | 1 | /R | x | 29.42 | = | 29.42
| A0140000 | h | Manobre | 1 | /R | x | 24.55 | = | 24.55
|  |  | Subtotal mà d'obra | [6 empty] | 53.97
Material
| BD5JU010 | u | Caixa per a embornal de 70x30x85 cm, prefabricat de formigó | 1 |  | x | 44.3 | = | 44.3
| B06N1320 | m3 | Formigó HM-20/P/20, amb un contingut de ciment >= 200 kg/m3 | 0.045 |  | x | 86.04 | = | 3.8718
|  |  | Subtotal material | [6 empty] | 48.1718
|  |  | Despeses auxiliars |  |  |  | 1.5 | % | 0.80955
|  |  | Cost directe | [6 empty] | 102.9513
|  |  | Despeses indirectes |  |  |  | 6 | % |  | 6.1771
|  |  | Total | [6 empty] | 109.1284
P-1944 | FD5JU020 | u | Caixa per a embornal, de 70x30x85 cm, amb parets de 14 cm de gruix de maó calat, arrebossada i lliscada interiorment amb morter, sobre solera de 10 cm de formigó HM-20/P/20 |  |  |  | Rend.: | 1 |  | 197.65
Mà d'obra
| A012N000 | h | Oficial 1a d'obra pública | 2.5 | /R | x | 29.42 | = | 73.55
| A0140000 | h | Manobre | 2.5 | /R | x | 24.55 | = | 61.375
|  |  | Subtotal mà d'obra | [6 empty] | 134.925
Maquinària
| C1705600 | h | Formigonera de 165 l | 2.5 | /R | x | 2.05 | = | 5.125
| CZ111000 | h | Grup electrògen d'1 a 5 kVA | 2.5 | /R | x | 2.54 | = | 6.35
|  |  | Subtotal maquinària | [6 empty] | 11.475
Material
| B0710150 | t | Morter per a ram de paleta, classe M 5 (5 N/mm2), en sacs, de designació (G) segons norma UNE-EN 998-2 | 0.2268 |  | x | 55.92 | = | 12.6827
| B0512401 | t | Ciment pòrtland amb filler calcari CEM II/B-L 32,5 R segons UNE-EN 197-1, en sacs | 0.0092 |  | x | 138.2 | = | 1.2714
| B06N1320 | m3 | Formigó HM-20/P/20, amb un contingut de ciment >= 200 kg/m3 | 0.066 |  | x | 86.04 | = | 5.6786
| B0F1D2A1 | u | Maó calat, de 290x140x100 mm, per a revestir, categoria I, HD, segons la norma UNE-EN 771-1 | 80 |  | x | 0.23 | = | 18.4
| B0111000 | m3 | Aigua | 0.003 |  | x | 2.04 | = | 0.00612
|  |  | Subtotal material | [6 empty] | 38.0389
|  |  | Despeses auxiliars |  |  |  | 1.5 | % | 2.0239
|  |  | Cost directe | [6 empty] | 186.4627
|  |  | Despeses indirectes |  |  |  | 6 | % |  | 11.1878
|  |  | Total | [6 empty] | 197.6505
P-1945 | FD5Z8JC4 | u | Bastiment i reixa de fosa dúctil, abatible i amb tanca, per a embornal, de 740x270x100 mm, classe C250 segons norma UNE-EN 124 i 12 dm2 de superfície d'absorció, col·locat amb morter |  |  |  | Rend.: | 1 |  | 83.44
Mà d'obra
| A012N000 | h | Oficial 1a d'obra pública | 0.42 | /R | x | 29.42 | = | 12.3564
| A0140000 | h | Manobre | 0.42 | /R | x | 24.55 | = | 10.311
|  |  | Subtotal mà d'obra | [6 empty] | 22.6674
Maquinària
| CZ111000 | h | Grup electrògen d'1 a 5 kVA | 1 | /R | x | 2.54 | = | 2.54
| C1705600 | h | Formigonera de 165 l | 1 | /R | x | 2.05 | = | 2.05
|  |  | Subtotal maquinària | [6 empty] | 4.59
Material
| B0111000 | m3 | Aigua | 0.006 |  | x | 2.04 | = | 0.01224
| B0710150 | t | Morter per a ram de paleta, classe M 5 (5 N/mm2), en sacs, de designació (G) segons norma UNE-EN 998-2 | 0.04 |  | x | 55.92 | = | 2.2368
| BD5Z8JC0 | u | Bastiment i reixa de fosa dúctil, abatible i amb tanca, per a embornal, de 740x270x100 mm classe C250 segons norma UNE-EN 124 i 12 dm2 de superfície d'absorció | 1 |  | x | 48.87 | = | 48.87
|  |  | Subtotal material | [6 empty] | 51.119
|  |  | Despeses auxiliars |  |  |  | 1.5 | % | 0.34001
|  |  | Cost directe | [6 empty] | 78.7165
|  |  | Despeses indirectes |  |  |  | 6 | % |  | 4.723
|  |  | Total | [6 empty] | 83.4394
P-1946 | FD5Z9JC4 | u | Bastiment i reixa de fosa dúctil, abatible i amb tanca, per a embornal, de 750x285x100 mm, classe C250 segons norma UNE-EN 124 i 9 dm2 de superfície d'absorció, col·locat amb morter |  |  |  | Rend.: | 1 |  | 115.5
Mà d'obra
| A012N000 | h | Oficial 1a d'obra pública | 0.42 | /R | x | 29.42 | = | 12.3564
| A0140000 | h | Manobre | 0.42 | /R | x | 24.55 | = | 10.311
|  |  | Subtotal mà d'obra | [6 empty] | 22.6674
Maquinària
| CZ111000 | h | Grup electrògen d'1 a 5 kVA | 1 | /R | x | 2.54 | = | 2.54
| C1705600 | h | Formigonera de 165 l | 1 | /R | x | 2.05 | = | 2.05
|  |  | Subtotal maquinària | [6 empty] | 4.59
Material
| BD5Z9JC0 | u | Bastiment i reixa de fosa dúctil, abatible i amb tanca, per a embornal, de 750x285x100 mm classe C250 segons norma UNE-EN 124 i 9 dm2 de superfície d'absorció | 1 |  | x | 79.12 | = | 79.12
| B0111000 | m3 | Aigua | 0.006 |  | x | 2.04 | = | 0.01224
| B0710150 | t | Morter per a ram de paleta, classe M 5 (5 N/mm2), en sacs, de designació (G) segons norma UNE-EN 998-2 | 0.04 |  | x | 55.92 | = | 2.2368
|  |  | Subtotal material | [6 empty] | 81.369
|  |  | Despeses auxiliars |  |  |  | 1.5 | % | 0.34001
|  |  | Cost directe | [6 empty] | 108.9665
|  |  | Despeses indirectes |  |  |  | 6 | % |  | 6.538
|  |  | Total | [6 empty] | 115.5044
P-1947 | FDG52457 | m | Canalització amb dos tubs corbables corrugats de polietilè DN110, de doble capa, i dau de recobriment de 30x20 cm amb formigó HM-20/P/20 |  |  |  | Rend.: | 1 |  | 13.75
Mà d'obra
| A0140000 | h | Manobre | 0.012 | /R | x | 24.55 | = | 0.2946
| A0121000 | h | Oficial 1a | 0.012 | /R | x | 29.42 | = | 0.35304
|  |  | Subtotal mà d'obra | [6 empty] | 0.64764
Material
| BG22TK10 | m | Tub corbable corrugat de polietilè, de doble capa, llisa la interior i corrugada l'exterior, de 110 mm de diàmetre nominal, aïllant i no propagador de la flama, resistència a l'impacte de 28 J, resistència a compressió de 450 N, per a canalitzacions soterrades | 2.1 |  | x | 3.16 | = | 6.636
| B06N1320 | m3 | Formigó HM-20/P/20, amb un contingut de ciment >= 200 kg/m3 | 0.066 |  | x | 86.04 | = | 5.6786
|  |  | Subtotal material | [6 empty] | 12.3146
|  |  | Despeses auxiliars |  |  |  | 1.5 | % | 0.00971
|  |  | Cost directe | [6 empty] | 12.972
|  |  | Despeses indirectes |  |  |  | 6 | % |  | 0.77832
|  |  | Total | [6 empty] | 13.7503
P-1948 | FDG52557 | m | Canalització amb dos tubs corbables corrugats de polietilè DN125, de doble capa, i dau de recobriment de 30x20 cm amb formigó HM-20/P/20 |  |  |  | Rend.: | 1 |  | 15.91
Mà d'obra
| A0140000 | h | Manobre | 0.012 | /R | x | 24.55 | = | 0.2946
| A0121000 | h | Oficial 1a | 0.012 | /R | x | 29.42 | = | 0.35304
|  |  | Subtotal mà d'obra | [6 empty] | 0.64764
Material
| BG22TL10 | m | Tub corbable corrugat de polietilè, de doble capa, llisa la interior i corrugada l'exterior, de 125 mm de diàmetre nominal, aïllant i no propagador de la flama, resistència a l'impacte de 28 J, resistència a compressió de 450 N, per a canalitzacions soterrades | 2.1 |  | x | 4.13 | = | 8.673
| B06N1320 | m3 | Formigó HM-20/P/20, amb un contingut de ciment >= 200 kg/m3 | 0.066 |  | x | 86.04 | = | 5.6786
|  |  | Subtotal material | [6 empty] | 14.3516
|  |  | Despeses auxiliars |  |  |  | 1.5 | % | 0.00971
|  |  | Cost directe | [6 empty] | 15.009
|  |  | Despeses indirectes |  |  |  | 6 | % |  | 0.90054
|  |  | Total | [6 empty] | 15.9095
P-1949 | FDG54477 | m | Canalització amb quatre tubs corbables corrugats de polietilè DN110, de doble capa, i dau de recobriment de 30x30 cm amb formigó HM-20/P/20 |  |  |  | Rend.: | 1 |  | 23.91
Mà d'obra
| A0140000 | h | Manobre | 0.014 | /R | x | 24.55 | = | 0.3437
| A0121000 | h | Oficial 1a | 0.014 | /R | x | 29.42 | = | 0.41188
|  |  | Subtotal mà d'obra | [6 empty] | 0.75558
Material
| B06N1320 | m3 | Formigó HM-20/P/20, amb un contingut de ciment >= 200 kg/m3 | 0.099 |  | x | 86.04 | = | 8.518
| BG22TK10 | m | Tub corbable corrugat de polietilè, de doble capa, llisa la interior i corrugada l'exterior, de 110 mm de diàmetre nominal, aïllant i no propagador de la flama, resistència a l'impacte de 28 J, resistència a compressió de 450 N, per a canalitzacions soterrades | 4.2 |  | x | 3.16 | = | 13.272
|  |  | Subtotal material | [6 empty] | 21.79
|  |  | Despeses auxiliars |  |  |  | 1.5 | % | 0.01133
|  |  | Cost directe | [6 empty] | 22.5569
|  |  | Despeses indirectes |  |  |  | 6 | % |  | 1.3534
|  |  | Total | [6 empty] | 23.9103
P-1950 | FDG54577 | m | Canalització amb quatre tubs corbables corrugats de polietilè DN125, de doble capa, i dau de recobriment de 30x30 cm amb formigó HM-20/P/20 |  |  |  | Rend.: | 1 |  | 28.23
Mà d'obra
| A0140000 | h | Manobre | 0.014 | /R | x | 24.55 | = | 0.3437
| A0121000 | h | Oficial 1a | 0.014 | /R | x | 29.42 | = | 0.41188
|  |  | Subtotal mà d'obra | [6 empty] | 0.75558
Material
| BG22TL10 | m | Tub corbable corrugat de polietilè, de doble capa, llisa la interior i corrugada l'exterior, de 125 mm de diàmetre nominal, aïllant i no propagador de la flama, resistència a l'impacte de 28 J, resistència a compressió de 450 N, per a canalitzacions soterrades | 4.2 |  | x | 4.13 | = | 17.346
| B06N1320 | m3 | Formigó HM-20/P/20, amb un contingut de ciment >= 200 kg/m3 | 0.099 |  | x | 86.04 | = | 8.518
|  |  | Subtotal material | [6 empty] | 25.864
|  |  | Despeses auxiliars |  |  |  | 1.5 | % | 0.01133
|  |  | Cost directe | [6 empty] | 26.6309
|  |  | Despeses indirectes |  |  |  | 6 | % |  | 1.5978
|  |  | Total | [6 empty] | 28.2287
P-1951 | FDG56477 | m | Canalització amb sis tubs corbables corrugats de polietilè DN110, de doble capa, i dau de recobriment de 30x30 cm amb formigó HM-20/P/20 |  |  |  | Rend.: | 1 |  | 30.94
Mà d'obra
| A0121000 | h | Oficial 1a | 0.014 | /R | x | 29.42 | = | 0.41188
| A0140000 | h | Manobre | 0.014 | /R | x | 24.55 | = | 0.3437
|  |  | Subtotal mà d'obra | [6 empty] | 0.75558
Material
| BG22TK10 | m | Tub corbable corrugat de polietilè, de doble capa, llisa la interior i corrugada l'exterior, de 110 mm de diàmetre nominal, aïllant i no propagador de la flama, resistència a l'impacte de 28 J, resistència a compressió de 450 N, per a canalitzacions soterrades | 6.3 |  | x | 3.16 | = | 19.908
| B06N1320 | m3 | Formigó HM-20/P/20, amb un contingut de ciment >= 200 kg/m3 | 0.099 |  | x | 86.04 | = | 8.518
|  |  | Subtotal material | [6 empty] | 28.426
|  |  | Despeses auxiliars |  |  |  | 1.5 | % | 0.01133
|  |  | Cost directe | [6 empty] | 29.1929
|  |  | Despeses indirectes |  |  |  | 6 | % |  | 1.7516
|  |  | Total | [6 empty] | 30.9444
P-1952 | FDG56577 | m | Canalització amb sis tubs corbables corrugats de polietilè DN125, de doble capa, i dau de recobriment de 30x30 cm amb formigó HM-20/P/20 |  |  |  | Rend.: | 1 |  | 37.42
Mà d'obra
| A0140000 | h | Manobre | 0.014 | /R | x | 24.55 | = | 0.3437
| A0121000 | h | Oficial 1a | 0.014 | /R | x | 29.42 | = | 0.41188
|  |  | Subtotal mà d'obra | [6 empty] | 0.75558
Material
| BG22TL10 | m | Tub corbable corrugat de polietilè, de doble capa, llisa la interior i corrugada l'exterior, de 125 mm de diàmetre nominal, aïllant i no propagador de la flama, resistència a l'impacte de 28 J, resistència a compressió de 450 N, per a canalitzacions soterrades | 6.3 |  | x | 4.13 | = | 26.019
| B06N1320 | m3 | Formigó HM-20/P/20, amb un contingut de ciment >= 200 kg/m3 | 0.099 |  | x | 86.04 | = | 8.518
|  |  | Subtotal material | [6 empty] | 34.537
|  |  | Despeses auxiliars |  |  |  | 1.5 | % | 0.01133
|  |  | Cost directe | [6 empty] | 35.3039
|  |  | Despeses indirectes |  |  |  | 6 | % |  | 2.1182
|  |  | Total | [6 empty] | 37.4221
P-1953 | FDGGU002 | u | Desplaçament de l’equip tècnic al municipi a estudiar, elaboració de l'informe, perfil i planimetria amb el disseny constructiu de la perforació dirigida |  |  |  | Rend.: | 1 |  | 2463.03
Maquinària
| CFGZU002 | u | Desplaçament de l’equip tècnic al municipi a estudiar. Elaboració de l'informe, perfil i planimetria amb el disseny constructiu de la perforació dirigida | 1 | /R | x | 2323.61 | = | 2323.61
|  |  | Subtotal maquinària | [6 empty] | 2323.61
|  |  | Cost directe | [6 empty] | 2323.61
|  |  | Despeses indirectes |  |  |  | 6 | % |  | 139.4166
|  |  | Total | [6 empty] | 2463.0266
P-1954 | FDGGU005 | m | Estudi de topografia i georadar (es contempla uns 10 m de marge a ambdós costats de la perforació), lectura i interpretació dels serveis existents i confecció d'informe per a realització de les perforacions |  |  |  | Rend.: | 1 |  | 34.78
Maquinària
| CFG1U005 | m | Equip i personal tècnic per a estudi de topografia i georadar | 1 | /R | x | 32.81 | = | 32.81
|  |  | Subtotal maquinària | [6 empty] | 32.81
|  |  | Cost directe | [6 empty] | 32.81
|  |  | Despeses indirectes |  |  |  | 6 | % |  | 1.9686
|  |  | Total | [6 empty] | 34.7786
P-1955 | FDGGU008 | u | Transport de maquinaria, emplaçament i retirada de l'equip de perforació de 12 t |  |  |  | Rend.: | 1 |  | 5418.66
Maquinària
| CFGZU008 | u | Transport de maquinaria, emplaçament i retirada de l'equip de perforació de 12 t | 1 | /R | x | 5111.94 | = | 5111.94
|  |  | Subtotal maquinària | [6 empty] | 5111.94
|  |  | Cost directe | [6 empty] | 5111.94
|  |  | Despeses indirectes |  |  |  | 6 | % |  | 306.7164
|  |  | Total | [6 empty] | 5418.6564
P-1956 | FDGGU009 | u | Transport de maquinaria, emplaçament i retirada de l'equip de perforació de 15 t |  |  |  | Rend.: | 1 |  | 5662.05
Maquinària
| CFGZU009 | u | Transport de maquinaria, emplaçament i retirada de l'equip de perforació de 15 t | 1 | /R | x | 5341.56 | = | 5341.56
|  |  | Subtotal maquinària | [6 empty] | 5341.56
|  |  | Cost directe | [6 empty] | 5341.56
|  |  | Despeses indirectes |  |  |  | 6 | % |  | 320.4936
|  |  | Total | [6 empty] | 5662.0536
P-1957 | FDGGU010 | u | Transport de maquinaria, emplaçament i retirada de l'equip de perforació de 30 t |  |  |  | Rend.: | 1 |  | 6154.67
Maquinària
| CFGZU010 | u | Transport de maquinaria, emplaçament i retirada de l'equip de perforació de 30 t | 1 | /R | x | 5806.29 | = | 5806.29
|  |  | Subtotal maquinària | [6 empty] | 5806.29
|  |  | Cost directe | [6 empty] | 5806.29
|  |  | Despeses indirectes |  |  |  | 6 | % |  | 348.3774
|  |  | Total | [6 empty] | 6154.6674
P-1958 | FDGGU011 | u | Transport de maquinaria, emplaçament i retirada de l'equip de perforació de 50 t |  |  |  | Rend.: | 1 |  | 16742.76
Maquinària
| CFGZU011 | u | Transport de maquinaria, emplaçament i retirada de l'equip de perforació de 50 t | 1 | /R | x | 15795.06 | = | 15795.06
|  |  | Subtotal maquinària | [6 empty] | 15795.06
|  |  | Cost directe | [6 empty] | 15795.06
|  |  | Despeses indirectes |  |  |  | 6 | % |  | 947.7036
|  |  | Total | [6 empty] | 16742.7636
P-1959 | FDGGU012 | u | Transport de maquinaria, emplaçament i retirada de l'equip de perforació de 100 t |  |  |  | Rend.: | 1 |  | 70164.3
Maquinària
| CFGZU012 | u | Transport de maquinaria, emplaçament i retirada de l'equip de perforació de 100 t | 1 | /R | x | 66192.74 | = | 66192.74
|  |  | Subtotal maquinària | [6 empty] | 66192.74
|  |  | Cost directe | [6 empty] | 66192.74
|  |  | Despeses indirectes |  |  |  | 6 | % |  | 3971.5644
|  |  | Total | [6 empty] | 70164.3044
P-1960 | FDGGU013 | u | Transport de maquinaria, emplaçament i retirada de l'equip de perforació de 200 t |  |  |  | Rend.: | 1 |  | 94782.96
Maquinària
| CFGZU013 | u | Transport de maquinaria, emplaçament i retirada de l'equip de perforació de 200 t | 1 | /R | x | 89417.89 | = | 89417.89
|  |  | Subtotal maquinària | [6 empty] | 89417.89
|  |  | Cost directe | [6 empty] | 89417.89
|  |  | Despeses indirectes |  |  |  | 6 | % |  | 5365.0734
|  |  | Total | [6 empty] | 94782.9634
P-1961 | FDGGU110 | u | Transport de maquinaria, emplaçament i retirada de l'equip de perforació en roca de 15 a 30 t |  |  |  | Rend.: | 1 |  | 16000.97
Maquinària
| CFGZU110 | u | Transport de maquinaria, emplaçament i retirada de l'equip de perforació en roca de 15 a 30 t | 1 | /R | x | 15095.25 | = | 15095.25
|  |  | Subtotal maquinària | [6 empty] | 15095.25
|  |  | Cost directe | [6 empty] | 15095.25
|  |  | Despeses indirectes |  |  |  | 6 | % |  | 905.715
|  |  | Total | [6 empty] | 16000.965
P-1962 | FDGGU111 | u | Transport de maquinaria, emplaçament i retirada de l'equip de perforació de roca 50 t |  |  |  | Rend.: | 1 |  | 20677.81
Maquinària
| CFGZU111 | u | Transport de maquinaria, emplaçament i retirada de l'equip de perforació de roca 50 t | 1 | /R | x | 19507.37 | = | 19507.37
|  |  | Subtotal maquinària | [6 empty] | 19507.37
|  |  | Cost directe | [6 empty] | 19507.37
|  |  | Despeses indirectes |  |  |  | 6 | % |  | 1170.4422
|  |  | Total | [6 empty] | 20677.8122
P-1963 | FDGGU112 | u | Transport de maquinaria, emplaçament i retirada de l'equip de perforació roca de 100 a 200 t |  |  |  | Rend.: | 1 |  | 43082.64
Maquinària
| CFGZU112 | u | Transport de maquinaria, emplaçament i retirada de l'equip de perforació roca de 100 a 200 t | 1 | /R | x | 40644 | = | 40644
|  |  | Subtotal maquinària | [6 empty] | 40644
|  |  | Cost directe | [6 empty] | 40644
|  |  | Despeses indirectes |  |  |  | 6 | % |  | 2438.64
|  |  | Total | [6 empty] | 43082.64
P-1964 | FDGGU208 | u | Canvi emplaçament de l'equip de perforació de 12 t |  |  |  | Rend.: | 1 |  | 1970.41
Maquinària
| CFGZU208 | u | Canvi emplaçament de l'equip de perforació de 12 t | 1 | /R | x | 1858.88 | = | 1858.88
|  |  | Subtotal maquinària | [6 empty] | 1858.88
|  |  | Cost directe | [6 empty] | 1858.88
|  |  | Despeses indirectes |  |  |  | 6 | % |  | 111.5328
|  |  | Total | [6 empty] | 1970.4128
P-1965 | FDGGU209 | u | Canvi emplaçament de l'equip de perforació de 15 t |  |  |  | Rend.: | 1 |  | 2213.83
Maquinària
| CFGZU209 | u | Canvi emplaçament de l'equip de perforació de 15 t | 1 | /R | x | 2088.52 | = | 2088.52
|  |  | Subtotal maquinària | [6 empty] | 2088.52
|  |  | Cost directe | [6 empty] | 2088.52
|  |  | Despeses indirectes |  |  |  | 6 | % |  | 125.3112
|  |  | Total | [6 empty] | 2213.8312
P-1966 | FDGGU210 | u | Canvi emplaçament de l'equip de perforació de 30 t |  |  |  | Rend.: | 1 |  | 2213.83
Maquinària
| CFGZU210 | u | Canvi emplaçament de l'equip de perforació de 30 t | 1 | /R | x | 2088.52 | = | 2088.52
|  |  | Subtotal maquinària | [6 empty] | 2088.52
|  |  | Cost directe | [6 empty] | 2088.52
|  |  | Despeses indirectes |  |  |  | 6 | % |  | 125.3112
|  |  | Total | [6 empty] | 2213.8312
P-1967 | FDGGU211 | u | Canvi emplaçament de l'equip de perforació de 50 t |  |  |  | Rend.: | 1 |  | 6154.67
Maquinària
| CFGZU211 | u | Canvi emplaçament de l'equip de perforació de 50 t | 1 | /R | x | 5806.29 | = | 5806.29
|  |  | Subtotal maquinària | [6 empty] | 5806.29
|  |  | Cost directe | [6 empty] | 5806.29
|  |  | Despeses indirectes |  |  |  | 6 | % |  | 348.3774
|  |  | Total | [6 empty] | 6154.6674
P-1968 | FDGGU212 | u | Canvi emplaçament de l'equip de perforació de 100 t |  |  |  | Rend.: | 1 |  | 25847.27
Maquinària
| CFGZU212 | u | Canvi emplaçament de l'equip de perforació de 100 t | 1 | /R | x | 24384.22 | = | 24384.22
|  |  | Subtotal maquinària | [6 empty] | 24384.22
|  |  | Cost directe | [6 empty] | 24384.22
|  |  | Despeses indirectes |  |  |  | 6 | % |  | 1463.0532
|  |  | Total | [6 empty] | 25847.2732
P-1969 | FDGGU213 | u | Canvi emplaçament de l'equip de perforació de 200 t |  |  |  | Rend.: | 1 |  | 46774.27
Maquinària
| CFGZU213 | u | Canvi emplaçament de l'equip de perforació de 200 t | 1 | /R | x | 44126.67 | = | 44126.67
|  |  | Subtotal maquinària | [6 empty] | 44126.67
|  |  | Cost directe | [6 empty] | 44126.67
|  |  | Despeses indirectes |  |  |  | 6 | % |  | 2647.6002
|  |  | Total | [6 empty] | 46774.2702
P-1970 | FDGGU520 | u | Transport, emplaçament i retirada de centrifugadora per a tractament de llots |  |  |  | Rend.: | 1 |  | 2213.83
Maquinària
| CFGZU520 | u | Transport, emplaçament i retirada de centrifugadora per a tractament de llots | 1 | /R | x | 2088.52 | = | 2088.52
|  |  | Subtotal maquinària | [6 empty] | 2088.52
|  |  | Cost directe | [6 empty] | 2088.52
|  |  | Despeses indirectes |  |  |  | 6 | % |  | 125.3112
|  |  | Total | [6 empty] | 2213.8312
P-1971 | FDGGU6D1 | m | Perforació dirigida en terreny fluix (STP<20), amb màquina de 12 t i equip de gestió de llots, inclòs perforació del pilot, eixamplament, col·locació d’un tub de polietilè tipus PE100 SDR17 (PN10), DN160, treballs de manipulació i soldadura amb utilització de llots tixotròpics, inclòs la seva desecació |  |  |  | Rend.: | 1 |  | 299.66
Maquinària
| C1502D00 | h | Camió cisterna de 6 m3 | 0.06 | /R | x | 58.23 | = | 3.4938
| CFG1U100 | m3 | Tractament dels fangs amb centrifugadora per a deshidratació dels llots bentonítitcs | 0.21 | /R | x | 125.75 | = | 26.4075
| CFG1U6D1 | m | Perforació dirigida en terreny fluix (STP<20), amb màquina de 12 t i equip de gestió de llots, inclòs perforació del pilot, eixamplament, subministrament i col·locació d’un tub de polietilè tipus PE100 SDR17 (PN10), DN160, treballs de manipulació i soldadura | 1 | /R | x | 251.5 | = | 251.5
|  |  | Subtotal maquinària | [6 empty] | 281.4013
Material
| B0111000 | m3 | Aigua | 0.4 |  | x | 2.04 | = | 0.816
| B3Z51000 | kg | Llot tixotròpic | 2.1 |  | x | 0.23 | = | 0.483
|  |  | Subtotal material | [6 empty] | 1.299
|  |  | Cost directe | [6 empty] | 282.7003
|  |  | Despeses indirectes |  |  |  | 6 | % |  | 16.962
|  |  | Total | [6 empty] | 299.6623
P-1972 | FDGGU6D2 | m | Perforació dirigida en terreny de trànsit amb roques disperses (STP>50), amb màquina de 12 t i equip de gestió de llots, inclòs perforació del pilot, eixamplament, col·locació d’un tub de polietilè tipus PE100 SDR17 (PN10), DN160, treballs de manipulació i soldadura amb utilització de llots tixotròpics, inclòs la seva desecació |  |  |  | Rend.: | 1 |  | 364.92
Maquinària
| CFG1U6D2 | m | Perforació dirigida en terreny de trànsit amb roques disperses (STP>50), amb màquina de 12 t i equip de gestió de llots, inclòs perforació del pilot, eixamplament, subministrament i col·locació d’un tub de polietilè tipus PE100 SDR17 (PN10), DN160, treballs de manipulació i soldadura | 1 | /R | x | 311.64 | = | 311.64
| CFG1U100 | m3 | Tractament dels fangs amb centrifugadora per a deshidratació dels llots bentonítitcs | 0.21 | /R | x | 125.75 | = | 26.4075
| C1502D00 | h | Camió cisterna de 6 m3 | 0.06 | /R | x | 58.23 | = | 3.4938
|  |  | Subtotal maquinària | [6 empty] | 341.5413
Material
| B3Z51000 | kg | Llot tixotròpic | 2.1 |  | x | 0.23 | = | 0.483
| B0111000 | m3 | Aigua | 1.1 |  | x | 2.04 | = | 2.244
|  |  | Subtotal material | [6 empty] | 2.727
|  |  | Cost directe | [6 empty] | 344.2683
|  |  | Despeses indirectes |  |  |  | 6 | % |  | 20.6561
|  |  | Total | [6 empty] | 364.9244
P-1973 | FDGGU6D3 | m | Perforació dirigida en terreny de roca de resistència a compressió mitjana (<35 Mpa), amb màquina de 15 t i equip de gestió de llots, inclòs perforació del pilot, eixamplament, col·locació d’un tub de polietilè tipus PE100 SDR17 (PN10), DN160, treballs de manipulació i soldadura amb utilització de llots tixotròpics, inclòs la seva desecació |  |  |  | Rend.: | 1 |  | 431.47
Maquinària
| CFG1U6D3 | m | Perforació dirigida en terreny de roca de resistència a compressió mitjana (<35 Mpa), amb màquina de 15 t i equip de gestió de llots, inclòs perforació del pilot, eixamplament, subministrament i col·locació d’un tub de polietilè tipus PE100 SDR17 (PN10), DN160, treballs de manipulació i soldadura | 1 | /R | x | 371.77 | = | 371.77
| CFG1U100 | m3 | Tractament dels fangs amb centrifugadora per a deshidratació dels llots bentonítitcs | 0.21 | /R | x | 125.75 | = | 26.4075
| C1502D00 | h | Camió cisterna de 6 m3 | 0.06 | /R | x | 58.23 | = | 3.4938
|  |  | Subtotal maquinària | [6 empty] | 401.6713
Material
| B3Z51000 | kg | Llot tixotròpic | 2.1 |  | x | 0.23 | = | 0.483
| B0111000 | m3 | Aigua | 2.4 |  | x | 2.04 | = | 4.896
|  |  | Subtotal material | [6 empty] | 5.379
|  |  | Cost directe | [6 empty] | 407.0503
|  |  | Despeses indirectes |  |  |  | 6 | % |  | 24.423
|  |  | Total | [6 empty] | 431.4733
P-1974 | FDGGU6D4 | m | Perforació dirigida en terreny de roca de resistència a compressió mitjana (<75 Mpa), amb màquina de 15 t i equip de gestió de llots, inclòs perforació del pilot, eixamplament, col·locació d’un tub de polietilè tipus PE100 SDR17 (PN10), DN160, treballs de manipulació i soldadura amb utilització de llots tixotròpics, inclòs la seva desecació |  |  |  | Rend.: | 1 |  | 501.03
Maquinària
| C1502D00 | h | Camió cisterna de 6 m3 | 0.06 | /R | x | 58.23 | = | 3.4938
| CFG1U6D4 | m | Perforació dirigida en terreny de roca de resistència a compressió mitjana (<75 Mpa), amb màquina de 15 t i equip de gestió de llots, inclòs perforació del pilot, eixamplament, subministrament i col·locació d’un tub de polietilè tipus PE100 SDR17 (PN10), DN160, treballs de manipulació i soldadura | 1 | /R | x | 437.39 | = | 437.39
| CFG1U100 | m3 | Tractament dels fangs amb centrifugadora per a deshidratació dels llots bentonítitcs | 0.21 | /R | x | 125.75 | = | 26.4075
|  |  | Subtotal maquinària | [6 empty] | 467.2913
Material
| B0111000 | m3 | Aigua | 2.4 |  | x | 2.04 | = | 4.896
| B3Z51000 | kg | Llot tixotròpic | 2.1 |  | x | 0.23 | = | 0.483
|  |  | Subtotal material | [6 empty] | 5.379
|  |  | Cost directe | [6 empty] | 472.6703
|  |  | Despeses indirectes |  |  |  | 6 | % |  | 28.3602
|  |  | Total | [6 empty] | 501.0305
P-1975 | FDGGU6D5 | m | Perforació dirigida en terreny de roca resistència a compressió mitjana (<150 MPa), amb màquina de 15 t i equip de gestió de llots, inclòs perforació del pilot, eixamplament, col·locació d’un tub de polietilè tipus PE100 SDR17 (PN10), DN160, treballs de manipulació i soldadura amb utilització de llots tixotròpics, inclòs la seva desecació |  |  |  | Rend.: | 1 |  | 564.77
Maquinària
| CFG1U6D5 | m | Perforació dirigida en terreny de roca resistència a compressió mitjana (<150 MPa), amb màquina de 15 t i equip de gestió de llots, inclòs perforació del pilot, eixamplament, subministrament i col·locació d’un tub de polietilè tipus PE100 SDR17 (PN10), DN160, treballs de manipulació i soldadura | 1 | /R | x | 497.52 | = | 497.52
| CFG1U100 | m3 | Tractament dels fangs amb centrifugadora per a deshidratació dels llots bentonítitcs | 0.21 | /R | x | 125.75 | = | 26.4075
| C1502D00 | h | Camió cisterna de 6 m3 | 0.06 | /R | x | 58.23 | = | 3.4938
|  |  | Subtotal maquinària | [6 empty] | 527.4213
Material
| B3Z51000 | kg | Llot tixotròpic | 2.1 |  | x | 0.23 | = | 0.483
| B0111000 | m3 | Aigua | 2.4 |  | x | 2.04 | = | 4.896
|  |  | Subtotal material | [6 empty] | 5.379
|  |  | Cost directe | [6 empty] | 532.8003
|  |  | Despeses indirectes |  |  |  | 6 | % |  | 31.968
|  |  | Total | [6 empty] | 564.7683
P-1976 | FDGGU6D6 | m | Perforació dirigida en terreny de roca resistència a compressió mitjana (>150 MPa), amb màquina de 15 t i equip de gestió de llots, inclòs perforació del pilot, eixamplament, col·locació d’un tub de polietilè tipus PE100 SDR17 (PN10), DN160, treballs de manipulació i soldadura amb utilització de llots tixotròpics, inclòs la seva desecació |  |  |  | Rend.: | 1 |  | 831.36
Maquinària
| CFG1U6D6 | m | Perforació dirigida en terreny de roca resistència a compressió mitjana (>150 MPa), amb màquina de 15 t i equip de gestió de llots, inclòs perforació del pilot, eixamplament, subministrament i col·locació d’un tub de polietilè tipus PE100 SDR17 (PN10), DN160, treballs de manipulació i soldadura | 1 | /R | x | 749.02 | = | 749.02
| C1502D00 | h | Camió cisterna de 6 m3 | 0.06 | /R | x | 58.23 | = | 3.4938
| CFG1U100 | m3 | Tractament dels fangs amb centrifugadora per a deshidratació dels llots bentonítitcs | 0.21 | /R | x | 125.75 | = | 26.4075
|  |  | Subtotal maquinària | [6 empty] | 778.9213
Material
| B3Z51000 | kg | Llot tixotròpic | 2.1 |  | x | 0.23 | = | 0.483
| B0111000 | m3 | Aigua | 2.4 |  | x | 2.04 | = | 4.896
|  |  | Subtotal material | [6 empty] | 5.379
|  |  | Cost directe | [6 empty] | 784.3003
|  |  | Despeses indirectes |  |  |  | 6 | % |  | 47.058
|  |  | Total | [6 empty] | 831.3583
P-1977 | FDGGU6DA | m | Col·locació de tub DN110 pel sistema de perforació dirigida, a l’interior d’una beina DN160 com a mínim. Inclou treballs de manipulació i soldadura |  |  |  | Rend.: | 1 |  | 109.84
Mà d'obra
| A013M000 | h | Ajudant muntador | 0.26233 | /R | x | 26.12 | = | 6.8521
| A0112000 | h | Cap de colla | 0.06558 | /R | x | 31.16 | = | 2.0435
| A012M000 | h | Oficial 1a muntador | 0.26233 | /R | x | 30.41 | = | 7.9775
|  |  | Subtotal mà d'obra | [6 empty] | 16.873
Maquinària
| CZ112000 | h | Grup electrògen de 20 a 30 kVA | 0.26233 | /R | x | 8.9 | = | 2.3347
| CFG1U6D1 | m | Perforació dirigida en terreny fluix (STP<20), amb màquina de 12 t i equip de gestió de llots, inclòs perforació del pilot, eixamplament, subministrament i col·locació d’un tub de polietilè tipus PE100 SDR17 (PN10), DN160, treballs de manipulació i soldadura | 0.26233 | /R | x | 251.5 | = | 65.976
| C1503500 | h | Camió grua de 5 t de carrega màxima a peu de grua (4,5 m de l'eix de grua) | 0.26233 | /R | x | 65.38 | = | 17.1511
| C200UES1 | h | Màquina universal de soldadura per termofusió amb funció de documentació i traçabilitat (superior a 300 registres), per a soldadura d'accessoris de canonades de polietilè des de DN90 fins a DN315, ports de comunicaions USB i paral·lel, contrassenya de supervisor, possibiltat d'introduïr coordenades GPS, amb escàner lector de codi de barres, alimentació elèctrica 230 V, potència màxima absorbida 3,6 kW, intensitat de corrent de sortida fins a 60 A, grau de protecció IP54 | 0.26233 | /R | x | 3.94 | = | 1.0336
|  |  | Subtotal maquinària | [6 empty] | 86.4955
|  |  | Despeses auxiliars |  |  |  | 1.5 | % | 0.25309
|  |  | Cost directe | [6 empty] | 103.6215
|  |  | Despeses indirectes |  |  |  | 6 | % |  | 6.2173
|  |  | Total | [6 empty] | 109.8388
P-1978 | FDGGU6F1 | m | Subministrament de tub de polietilè tipus PE 100 SDR 17 (PN10) segons UNE-EN 12201-2, DN160, subministrat en barres de 6 m, per a beina de protecció de tubs d'abastament d'aigua en perforacions dirigides |  |  |  | Rend.: | 1 |  | 21.12
Material
| BFB1U4D0 | m | Tub de polietilè tipus PE 100 SDR 17 (PN10) segons UNE-EN 12201-2, DN160, subministrat en barres de 6 m, per a beina de protecció de tubs d'abastament d'aigua en perforacions dirigides | 1 |  | x | 19.92 | = | 19.92
|  |  | Subtotal material | [6 empty] | 19.92
|  |  | Cost directe | [6 empty] | 19.92
|  |  | Despeses indirectes |  |  |  | 6 | % |  | 1.1952
|  |  | Total | [6 empty] | 21.1152
P-1979 | FDGGU6G1 | m | Perforació dirigida en terreny fluix (STP<20), amb màquina de 12 t i equip de gestió de llots, inclòs perforació del pilot, eixamplament, col·locació d’un tub de polietilè tipus PE100 SDR17 (PN10), DN225, treballs de manipulació i soldadura amb utilització de llots tixotròpics, inclòs la seva desecació |  |  |  | Rend.: | 1 |  | 473.52
Maquinària
| C1502D00 | h | Camió cisterna de 6 m3 | 0.06 | /R | x | 58.23 | = | 3.4938
| CFG1U6G1 | m | Perforació dirigida en terreny fluix (STP<20), amb màquina de 12 t i equip de gestió de llots, inclòs perforació del pilot, eixamplament, subministrament i col·locació d’un tub de polietilè tipus PE100 SDR17 (PN10), DN225, treballs de manipulació i soldadura | 1 | /R | x | 415.52 | = | 415.52
| CFG1U100 | m3 | Tractament dels fangs amb centrifugadora per a deshidratació dels llots bentonítitcs | 0.21 | /R | x | 125.75 | = | 26.4075
|  |  | Subtotal maquinària | [6 empty] | 445.4213
Material
| B3Z51000 | kg | Llot tixotròpic | 2.1 |  | x | 0.23 | = | 0.483
| B0111000 | m3 | Aigua | 0.4 |  | x | 2.04 | = | 0.816
|  |  | Subtotal material | [6 empty] | 1.299
|  |  | Cost directe | [6 empty] | 446.7203
|  |  | Despeses indirectes |  |  |  | 6 | % |  | 26.8032
|  |  | Total | [6 empty] | 473.5235
P-1980 | FDGGU6G2 | m | Perforació dirigida en terreny de trànsit amb roques disperses (STP>50), amb màquina de 12 t i equip de gestió de llots, inclòs perforació del pilot, eixamplament, col·locació d’un tub de polietilè tipus PE100 SDR17 (PN10), DN225, treballs de manipulació i soldadura amb utilització de llots tixotròpics, inclòs la seva desecació |  |  |  | Rend.: | 1 |  | 577.84
Maquinària
| CFG1U100 | m3 | Tractament dels fangs amb centrifugadora per a deshidratació dels llots bentonítitcs | 0.21 | /R | x | 125.75 | = | 26.4075
| C1502D00 | h | Camió cisterna de 6 m3 | 0.06 | /R | x | 58.23 | = | 3.4938
| CFG1U6G2 | m | Perforació dirigida en terreny de trànsit amb roques disperses (STP>50), amb màquina de 12 t i equip de gestió de llots, inclòs perforació del pilot, eixamplament, subministrament i col·locació d’un tub de polietilè tipus PE100 SDR17 (PN10), DN225, treballs de manipulació i soldadura | 1 | /R | x | 513.93 | = | 513.93
|  |  | Subtotal maquinària | [6 empty] | 543.8313
Material
| B0111000 | m3 | Aigua | 0.4 |  | x | 2.04 | = | 0.816
| B3Z51000 | kg | Llot tixotròpic | 2.1 |  | x | 0.23 | = | 0.483
|  |  | Subtotal material | [6 empty] | 1.299
|  |  | Cost directe | [6 empty] | 545.1303
|  |  | Despeses indirectes |  |  |  | 6 | % |  | 32.7078
|  |  | Total | [6 empty] | 577.8381
P-1981 | FDGGU6G3 | m | Perforació dirigida en terreny de roca de resistència a compressió mitjana (<35 Mpa), amb màquina de 15 t i equip de gestió de llots, inclòs perforació del pilot, eixamplament, col·locació d’un tub de polietilè tipus PE100 SDR17 (PN10), DN225, treballs de manipulació i soldadura amb utilització de llots tixotròpics, inclòs la seva desecació |  |  |  | Rend.: | 1 |  | 687.95
Maquinària
| CFG1U100 | m3 | Tractament dels fangs amb centrifugadora per a deshidratació dels llots bentonítitcs | 0.21 | /R | x | 125.75 | = | 26.4075
| CFG1U6G3 | m | Perforació dirigida en terreny de roca de resistència a compressió mitjana (<35 Mpa), amb màquina de 15 t i equip de gestió de llots, inclòs perforació del pilot, eixamplament, subministrament i col·locació d’un tub de polietilè tipus PE100 SDR17 (PN10), DN225, treballs de manipulació i soldadura | 1 | /R | x | 617.81 | = | 617.81
| C1502D00 | h | Camió cisterna de 6 m3 | 0.06 | /R | x | 58.23 | = | 3.4938
|  |  | Subtotal maquinària | [6 empty] | 647.7113
Material
| B3Z51000 | kg | Llot tixotròpic | 2.1 |  | x | 0.23 | = | 0.483
| B0111000 | m3 | Aigua | 0.4 |  | x | 2.04 | = | 0.816
|  |  | Subtotal material | [6 empty] | 1.299
|  |  | Cost directe | [6 empty] | 649.0103
|  |  | Despeses indirectes |  |  |  | 6 | % |  | 38.9406
|  |  | Total | [6 empty] | 687.9509
P-1982 | FDGGU6G4 | m | Perforació dirigida en terreny de roca de resistència a compressió mitjana (<75 Mpa), amb màquina de 15 t i equip de gestió de llots, inclòs perforació del pilot, eixamplament, col·locació d’un tub de polietilè tipus PE100 SDR17 (PN10), DN225, treballs de manipulació i soldadura amb utilització de llots tixotròpics, inclòs la seva desecació |  |  |  | Rend.: | 1 |  | 798.05
Maquinària
| C1502D00 | h | Camió cisterna de 6 m3 | 0.06 | /R | x | 58.23 | = | 3.4938
| CFG1U100 | m3 | Tractament dels fangs amb centrifugadora per a deshidratació dels llots bentonítitcs | 0.21 | /R | x | 125.75 | = | 26.4075
| CFG1U6G4 | m | Perforació dirigida en terreny de roca de resistència a compressió mitjana (<75 Mpa), amb màquina de 15 t i equip de gestió de llots, inclòs perforació del pilot, eixamplament, subministrament i col·locació d’un tub de polietilè tipus PE100 SDR17 (PN10), DN225, treballs de manipulació i soldadura | 1 | /R | x | 721.68 | = | 721.68
|  |  | Subtotal maquinària | [6 empty] | 751.5813
Material
| B0111000 | m3 | Aigua | 0.4 |  | x | 2.04 | = | 0.816
| B3Z51000 | kg | Llot tixotròpic | 2.1 |  | x | 0.23 | = | 0.483
|  |  | Subtotal material | [6 empty] | 1.299
|  |  | Cost directe | [6 empty] | 752.8803
|  |  | Despeses indirectes |  |  |  | 6 | % |  | 45.1728
|  |  | Total | [6 empty] | 798.0531
P-1983 | FDGGU6G5 | m | Perforació dirigida en terreny de roca resistència a compressió mitjana (<150 MPa), amb màquina de 15 t i equip de gestió de llots, inclòs perforació del pilot, eixamplament, col·locació d’un tub de polietilè tipus PE100 SDR17 (PN10), DN225, treballs de manipulació i soldadura amb utilització de llots tixotròpics, inclòs la seva desecació |  |  |  | Rend.: | 1 |  | 908.17
Maquinària
| C1502D00 | h | Camió cisterna de 6 m3 | 0.06 | /R | x | 58.23 | = | 3.4938
| CFG1U100 | m3 | Tractament dels fangs amb centrifugadora per a deshidratació dels llots bentonítitcs | 0.21 | /R | x | 125.75 | = | 26.4075
| CFG1U6G5 | m | Perforació dirigida en terreny de roca resistència a compressió mitjana (<150 MPa), amb màquina de 15 t i equip de gestió de llots, inclòs perforació del pilot, eixamplament, subministrament i col·locació d’un tub de polietilè tipus PE100 SDR17 (PN10), DN225, treballs de manipulació i soldadura | 1 | /R | x | 825.56 | = | 825.56
|  |  | Subtotal maquinària | [6 empty] | 855.4613
Material
| B3Z51000 | kg | Llot tixotròpic | 2.1 |  | x | 0.23 | = | 0.483
| B0111000 | m3 | Aigua | 0.4 |  | x | 2.04 | = | 0.816
|  |  | Subtotal material | [6 empty] | 1.299
|  |  | Cost directe | [6 empty] | 856.7603
|  |  | Despeses indirectes |  |  |  | 6 | % |  | 51.4056
|  |  | Total | [6 empty] | 908.1659
P-1984 | FDGGU6G6 | m | Perforació dirigida en terreny de roca resistència a compressió mitjana (>150 MPa), amb màquina de 15 t i equip de gestió de llots, inclòs perforació del pilot, eixamplament, col·locació d’un tub de polietilè tipus PE100 SDR17 (PN10), DN225, treballs de manipulació i soldadura amb utilització de llots tixotròpics, inclòs la seva desecació |  |  |  | Rend.: | 1 |  | 1348.62
Maquinària
| CFG1U6G6 | m | Perforació dirigida en terreny de roca resistència a compressió mitjana (>150 MPa), amb màquina de 15 t i equip de gestió de llots, inclòs perforació del pilot, eixamplament, subministrament i col·locació d’un tub de polietilè tipus PE100 SDR17 (PN10), DN225, treballs de manipulació i soldadura | 1 | /R | x | 1241.08 | = | 1241.08
| C1502D00 | h | Camió cisterna de 6 m3 | 0.06 | /R | x | 58.23 | = | 3.4938
| CFG1U100 | m3 | Tractament dels fangs amb centrifugadora per a deshidratació dels llots bentonítitcs | 0.21 | /R | x | 125.75 | = | 26.4075
|  |  | Subtotal maquinària | [6 empty] | 1270.9813
Material
| B3Z51000 | kg | Llot tixotròpic | 2.1 |  | x | 0.23 | = | 0.483
| B0111000 | m3 | Aigua | 0.4 |  | x | 2.04 | = | 0.816
|  |  | Subtotal material | [6 empty] | 1.299
|  |  | Cost directe | [6 empty] | 1272.2803
|  |  | Despeses indirectes |  |  |  | 6 | % |  | 76.3368
|  |  | Total | [6 empty] | 1348.6171
P-1985 | FDGGU6GD | m | Col·locació de tub DN160 pel sistema de perforació dirigida, a l’interior d’una beina DN225 com a mínim. Inclou treballs de manipulació i soldadura |  |  |  | Rend.: | 1 |  | 181.71
Mà d'obra
| A0112000 | h | Cap de colla | 0.07666 | /R | x | 31.16 | = | 2.3887
| A012M000 | h | Oficial 1a muntador | 0.30665 | /R | x | 30.41 | = | 9.3252
| A013M000 | h | Ajudant muntador | 0.30665 | /R | x | 26.12 | = | 8.0097
|  |  | Subtotal mà d'obra | [6 empty] | 19.7237
Maquinària
| CZ112000 | h | Grup electrògen de 20 a 30 kVA | 0.30665 | /R | x | 8.9 | = | 2.7292
| CFG1U6G1 | m | Perforació dirigida en terreny fluix (STP<20), amb màquina de 12 t i equip de gestió de llots, inclòs perforació del pilot, eixamplament, subministrament i col·locació d’un tub de polietilè tipus PE100 SDR17 (PN10), DN225, treballs de manipulació i soldadura | 0.30665 | /R | x | 415.52 | = | 127.4192
| C1503500 | h | Camió grua de 5 t de carrega màxima a peu de grua (4,5 m de l'eix de grua) | 0.30665 | /R | x | 65.38 | = | 20.0488
| C200UES1 | h | Màquina universal de soldadura per termofusió amb funció de documentació i traçabilitat (superior a 300 registres), per a soldadura d'accessoris de canonades de polietilè des de DN90 fins a DN315, ports de comunicaions USB i paral·lel, contrassenya de supervisor, possibiltat d'introduïr coordenades GPS, amb escàner lector de codi de barres, alimentació elèctrica 230 V, potència màxima absorbida 3,6 kW, intensitat de corrent de sortida fins a 60 A, grau de protecció IP54 | 0.30665 | /R | x | 3.94 | = | 1.2082
|  |  | Subtotal maquinària | [6 empty] | 151.4054
|  |  | Despeses auxiliars |  |  |  | 1.5 | % | 0.29585
|  |  | Cost directe | [6 empty] | 171.4249
|  |  | Despeses indirectes |  |  |  | 6 | % |  | 10.2855
|  |  | Total | [6 empty] | 181.7104
P-1986 | FDGGU6H1 | m | Subministrament de tub de polietilè tipus PE 100 SDR 17 (PN10) segons UNE-EN 12201-2, DN225, subministrat en barres de 6 m, per a beina de protecció de tubs d'abastament d'aigua en perforacions dirigides |  |  |  | Rend.: | 1 |  | 41.52
Material
| BFB1U4G0 | m | Tub de polietilè tipus PE 100 SDR 17 (PN10) segons UNE-EN 12201-2, DN225, subministrat en barres de 6 m, per a beina de protecció de tubs d'abastament d'aigua en perforacions dirigides | 1 |  | x | 39.17 | = | 39.17
|  |  | Subtotal material | [6 empty] | 39.17
|  |  | Cost directe | [6 empty] | 39.17
|  |  | Despeses indirectes |  |  |  | 6 | % |  | 2.3502
|  |  | Total | [6 empty] | 41.5202
P-1987 | FDGGU6K1 | m | Perforació dirigida en terreny fluix (STP<20), amb màquina de 12 t i equip de gestió de llots, inclòs perforació del pilot, eixamplament, col·locació d’un tub de polietilè tipus PE100 SDR17 (PN10), DN315, treballs de manipulació i soldadura amb utilització de llots tixotròpics, inclòs la seva desecació |  |  |  | Rend.: | 1 |  | 601.02
Maquinària
| CFG1U6K1 | m | Perforació dirigida en terreny fluix (STP<20), amb màquina de 12 t i equip de gestió de llots, inclòs perforació del pilot, eixamplament, subministrament i col·locació d’un tub de polietilè tipus PE100 SDR17 (PN10), DN315, treballs de manipulació i soldadura | 1 | /R | x | 535.8 | = | 535.8
| C1502D00 | h | Camió cisterna de 6 m3 | 0.06 | /R | x | 58.23 | = | 3.4938
| CFG1U100 | m3 | Tractament dels fangs amb centrifugadora per a deshidratació dels llots bentonítitcs | 0.21 | /R | x | 125.75 | = | 26.4075
|  |  | Subtotal maquinària | [6 empty] | 565.7013
Material
| B0111000 | m3 | Aigua | 0.4 |  | x | 2.04 | = | 0.816
| B3Z51000 | kg | Llot tixotròpic | 2.1 |  | x | 0.23 | = | 0.483
|  |  | Subtotal material | [6 empty] | 1.299
|  |  | Cost directe | [6 empty] | 567.0003
|  |  | Despeses indirectes |  |  |  | 6 | % |  | 34.02
|  |  | Total | [6 empty] | 601.0203
P-1988 | FDGGU6K2 | m | Perforació dirigida en terreny de trànsit amb roques disperses (STP>50), amb màquina de 12 t i equip de gestió de llots, inclòs perforació del pilot, eixamplament, col·locació d’un tub de polietilè tipus PE100 SDR17 (PN10), DN315, treballs de manipulació i soldadura amb utilització de llots tixotròpics, inclòs la seva desecació |  |  |  | Rend.: | 1 |  | 740.11
Maquinària
| CFG1U100 | m3 | Tractament dels fangs amb centrifugadora per a deshidratació dels llots bentonítitcs | 0.21 | /R | x | 125.75 | = | 26.4075
| CFG1U6K2 | m | Perforació dirigida en terreny de trànsit amb roques disperses (STP>50), amb màquina de 12 t i equip de gestió de llots, inclòs perforació del pilot, eixamplament, subministrament i col·locació d’un tub de polietilè tipus PE100 SDR17 (PN10), DN315, treballs de manipulació i soldadura | 1 | /R | x | 667.02 | = | 667.02
| C1502D00 | h | Camió cisterna de 6 m3 | 0.06 | /R | x | 58.23 | = | 3.4938
|  |  | Subtotal maquinària | [6 empty] | 696.9213
Material
| B0111000 | m3 | Aigua | 0.4 |  | x | 2.04 | = | 0.816
| B3Z51000 | kg | Llot tixotròpic | 2.1 |  | x | 0.23 | = | 0.483
|  |  | Subtotal material | [6 empty] | 1.299
|  |  | Cost directe | [6 empty] | 698.2203
|  |  | Despeses indirectes |  |  |  | 6 | % |  | 41.8932
|  |  | Total | [6 empty] | 740.1135
P-1989 | FDGGU6K3 | m | Perforació dirigida en terreny de roca de resistència a compressió mitjana (<35 Mpa), amb màquina de 15 t i equip de gestió de llots, inclòs perforació del pilot, eixamplament, col·locació d’un tub de polietilè tipus PE100 SDR17 (PN10), DN315, treballs de manipulació i soldadura amb utilització de llots tixotròpics, inclòs la seva desecació |  |  |  | Rend.: | 1 |  | 884.99
Maquinària
| CFG1U100 | m3 | Tractament dels fangs amb centrifugadora per a deshidratació dels llots bentonítitcs | 0.21 | /R | x | 125.75 | = | 26.4075
| C1502D00 | h | Camió cisterna de 6 m3 | 0.06 | /R | x | 58.23 | = | 3.4938
| CFG1U6K3 | m | Perforació dirigida en terreny de roca de resistència a compressió mitjana (<35 Mpa), amb màquina de 15 t i equip de gestió de llots, inclòs perforació del pilot, eixamplament, subministrament i col·locació d’un tub de polietilè tipus PE100 SDR17 (PN10), DN315, treballs de manipulació i soldadura | 1 | /R | x | 803.7 | = | 803.7
|  |  | Subtotal maquinària | [6 empty] | 833.6013
Material
| B0111000 | m3 | Aigua | 0.4 |  | x | 2.04 | = | 0.816
| B3Z51000 | kg | Llot tixotròpic | 2.1 |  | x | 0.23 | = | 0.483
|  |  | Subtotal material | [6 empty] | 1.299
|  |  | Cost directe | [6 empty] | 834.9003
|  |  | Despeses indirectes |  |  |  | 6 | % |  | 50.094
|  |  | Total | [6 empty] | 884.9943
P-1990 | FDGGU6K4 | m | Perforació dirigida en terreny de roca de resistència a compressió mitjana (<75 Mpa), amb màquina de 15 t i equip de gestió de llots, inclòs perforació del pilot, eixamplament, col·locació d’un tub de polietilè tipus PE100 SDR17 (PN10), DN315, treballs de manipulació i soldadura amb utilització de llots tixotròpics, inclòs la seva desecació |  |  |  | Rend.: | 1 |  | 1024.08
Maquinària
| CFG1U100 | m3 | Tractament dels fangs amb centrifugadora per a deshidratació dels llots bentonítitcs | 0.21 | /R | x | 125.75 | = | 26.4075
| CFG1U6K4 | m | Perforació dirigida en terreny de roca de resistència a compressió mitjana (<75 Mpa), amb màquina de 15 t i equip de gestió de llots, inclòs perforació del pilot, eixamplament, subministrament i col·locació d’un tub de polietilè tipus PE100 SDR17 (PN10), DN315, treballs de manipulació i soldadura | 1 | /R | x | 934.91 | = | 934.91
| C1502D00 | h | Camió cisterna de 6 m3 | 0.06 | /R | x | 58.23 | = | 3.4938
|  |  | Subtotal maquinària | [6 empty] | 964.8113
Material
| B3Z51000 | kg | Llot tixotròpic | 2.1 |  | x | 0.23 | = | 0.483
| B0111000 | m3 | Aigua | 0.4 |  | x | 2.04 | = | 0.816
|  |  | Subtotal material | [6 empty] | 1.299
|  |  | Cost directe | [6 empty] | 966.1103
|  |  | Despeses indirectes |  |  |  | 6 | % |  | 57.9666
|  |  | Total | [6 empty] | 1024.0769
P-1991 | FDGGU6K5 | m | Perforació dirigida en terreny de roca resistència a compressió mitjana (<150 MPa), amb màquina de 15 t i equip de gestió de llots, inclòs perforació del pilot, eixamplament, col·locació d’un tub de polietilè tipus PE100 SDR17 (PN10), DN315, treballs de manipulació i soldadura amb utilització de llots tixotròpics, inclòs la seva desecació |  |  |  | Rend.: | 1 |  | 1168.96
Maquinària
| CFG1U100 | m3 | Tractament dels fangs amb centrifugadora per a deshidratació dels llots bentonítitcs | 0.21 | /R | x | 125.75 | = | 26.4075
| C1502D00 | h | Camió cisterna de 6 m3 | 0.06 | /R | x | 58.23 | = | 3.4938
| CFG1U6K5 | m | Perforació dirigida en terreny de roca resistència a compressió mitjana (<150 MPa), amb màquina de 15 t i equip de gestió de llots, inclòs perforació del pilot, eixamplament, subministrament i col·locació d’un tub de polietilè tipus PE100 SDR17 (PN10), DN315, treballs de manipulació i soldadura | 1 | /R | x | 1071.59 | = | 1071.59
|  |  | Subtotal maquinària | [6 empty] | 1101.4913
Material
| B0111000 | m3 | Aigua | 0.4 |  | x | 2.04 | = | 0.816
| B3Z51000 | kg | Llot tixotròpic | 2.1 |  | x | 0.23 | = | 0.483
|  |  | Subtotal material | [6 empty] | 1.299
|  |  | Cost directe | [6 empty] | 1102.7903
|  |  | Despeses indirectes |  |  |  | 6 | % |  | 66.1674
|  |  | Total | [6 empty] | 1168.9577
P-1992 | FDGGU6K6 | m | Perforació dirigida en terreny de roca resistència a compressió mitjana (>150 MPa), amb màquina de 15 t i equip de gestió de llots, inclòs perforació del pilot, eixamplament, col·locació d’un tub de polietilè tipus PE100 SDR17 (PN10), DN315, treballs de manipulació i soldadura amb utilització de llots tixotròpics, inclòs la seva desecació |  |  |  | Rend.: | 1 |  | 1736.91
Maquinària
| CFG1U6K6 | m | Perforació dirigida en terreny de roca resistència a compressió mitjana (>150 MPa), amb màquina de 15 t i equip de gestió de llots, inclòs perforació del pilot, eixamplament, subministrament i col·locació d’un tub de polietilè tipus PE100 SDR17 (PN10), DN315, treballs de manipulació i soldadura | 1 | /R | x | 1607.39 | = | 1607.39
| CFG1U100 | m3 | Tractament dels fangs amb centrifugadora per a deshidratació dels llots bentonítitcs | 0.21 | /R | x | 125.75 | = | 26.4075
| C1502D00 | h | Camió cisterna de 6 m3 | 0.06 | /R | x | 58.23 | = | 3.4938
|  |  | Subtotal maquinària | [6 empty] | 1637.2913
Material
| B3Z51000 | kg | Llot tixotròpic | 2.1 |  | x | 0.23 | = | 0.483
| B0111000 | m3 | Aigua | 0.4 |  | x | 2.04 | = | 0.816
|  |  | Subtotal material | [6 empty] | 1.299
|  |  | Cost directe | [6 empty] | 1638.5903
|  |  | Despeses indirectes |  |  |  | 6 | % |  | 98.3154
|  |  | Total | [6 empty] | 1736.9057
P-1993 | FDGGU6KG | m | Col·locació de tub DN225 pel sistema de perforació dirigida, a l’interior d’una beina DN315 com a mínim. Inclou treballs de manipulació i soldadura |  |  |  | Rend.: | 1 |  | 234.63
Mà d'obra
| A013M000 | h | Ajudant muntador | 0.32584 | /R | x | 26.12 | = | 8.5109
| A012M000 | h | Oficial 1a muntador | 0.32584 | /R | x | 30.41 | = | 9.9088
| A0112000 | h | Cap de colla | 0.08146 | /R | x | 31.16 | = | 2.5383
|  |  | Subtotal mà d'obra | [6 empty] | 20.958
Maquinària
| C1503500 | h | Camió grua de 5 t de carrega màxima a peu de grua (4,5 m de l'eix de grua) | 0.32584 | /R | x | 65.38 | = | 21.3034
| C200UES1 | h | Màquina universal de soldadura per termofusió amb funció de documentació i traçabilitat (superior a 300 registres), per a soldadura d'accessoris de canonades de polietilè des de DN90 fins a DN315, ports de comunicaions USB i paral·lel, contrassenya de supervisor, possibiltat d'introduïr coordenades GPS, amb escàner lector de codi de barres, alimentació elèctrica 230 V, potència màxima absorbida 3,6 kW, intensitat de corrent de sortida fins a 60 A, grau de protecció IP54 | 0.32584 | /R | x | 3.94 | = | 1.2838
| CZ112000 | h | Grup electrògen de 20 a 30 kVA | 0.32584 | /R | x | 8.9 | = | 2.9
| CFG1U6K1 | m | Perforació dirigida en terreny fluix (STP<20), amb màquina de 12 t i equip de gestió de llots, inclòs perforació del pilot, eixamplament, subministrament i col·locació d’un tub de polietilè tipus PE100 SDR17 (PN10), DN315, treballs de manipulació i soldadura | 0.32584 | /R | x | 535.8 | = | 174.5851
|  |  | Subtotal maquinària | [6 empty] | 200.0723
|  |  | Despeses auxiliars |  |  |  | 1.5 | % | 0.31437
|  |  | Cost directe | [6 empty] | 221.3447
|  |  | Despeses indirectes |  |  |  | 6 | % |  | 13.2807
|  |  | Total | [6 empty] | 234.6253
P-1994 | FDGGU6L1 | m | Subministrament de tub de polietilè tipus PE 100 SDR 17 (PN10) segons UNE-EN 12201-2, DN315, subministrat en barres de 6 m, per a beina de protecció de tubs d'abastament d'aigua en perforacions dirigides |  |  |  | Rend.: | 1 |  | 92.16
Material
| BFB1U4K0 | m | Tub de polietilè tipus PE 100 SDR 17 (PN10) segons UNE-EN 12201-2, DN315, subministrat en barres de 6 m, per a beina de protecció de tubs d'abastament d'aigua en perforacions dirigides | 1 |  | x | 86.94 | = | 86.94
|  |  | Subtotal material | [6 empty] | 86.94
|  |  | Cost directe | [6 empty] | 86.94
|  |  | Despeses indirectes |  |  |  | 6 | % |  | 5.2164
|  |  | Total | [6 empty] | 92.1564
P-1995 | FDGGU6M1 | m | Perforació dirigida en terreny fluix (STP<20), amb màquina de 15 t i equip de gestió de llots, inclòs perforació del pilot, eixamplament, col·locació d’un tub de polietilè tipus PE100 SDR17 (PN10), DN400, treballs de manipulació i soldadura amb utilització de llots tixotròpics, inclòs la seva desecació |  |  |  | Rend.: | 1 |  | 711.13
Maquinària
| CFG1U6M1 | m | Perforació dirigida en terreny fluix (STP<20), amb màquina de 15 t i equip de gestió de llots, inclòs perforació del pilot, eixamplament, subministrament i col·locació d’un tub de polietilè tipus PE100 SDR17 (PN10), DN400, treballs de manipulació i soldadura | 1 | /R | x | 639.68 | = | 639.68
| CFG1U100 | m3 | Tractament dels fangs amb centrifugadora per a deshidratació dels llots bentonítitcs | 0.21 | /R | x | 125.75 | = | 26.4075
| C1502D00 | h | Camió cisterna de 6 m3 | 0.06 | /R | x | 58.23 | = | 3.4938
|  |  | Subtotal maquinària | [6 empty] | 669.5813
Material
| B3Z51000 | kg | Llot tixotròpic | 2.1 |  | x | 0.23 | = | 0.483
| B0111000 | m3 | Aigua | 0.4 |  | x | 2.04 | = | 0.816
|  |  | Subtotal material | [6 empty] | 1.299
|  |  | Cost directe | [6 empty] | 670.8803
|  |  | Despeses indirectes |  |  |  | 6 | % |  | 40.2528
|  |  | Total | [6 empty] | 711.1331
P-1996 | FDGGU6M2 | m | Perforació dirigida en terreny de trànsit amb roques disperses (STP>50), amb màquina de 15 t i equip de gestió de llots, inclòs perforació del pilot, eixamplament, col·locació d’un tub de polietilè tipus PE100 SDR17 (PN10), DN400, treballs de manipulació i soldadura amb utilització de llots tixotròpics, inclòs la seva desecació |  |  |  | Rend.: | 1 |  | 879.2
Maquinària
| CFG1U100 | m3 | Tractament dels fangs amb centrifugadora per a deshidratació dels llots bentonítitcs | 0.21 | /R | x | 125.75 | = | 26.4075
| C1502D00 | h | Camió cisterna de 6 m3 | 0.06 | /R | x | 58.23 | = | 3.4938
| CFG1U6M2 | m | Perforació dirigida en terreny de trànsit amb roques disperses (STP>50), amb màquina de 15 t i equip de gestió de llots, inclòs perforació del pilot, eixamplament, subministrament i col·locació d’un tub de polietilè tipus PE100 SDR17 (PN10), DN400, treballs de manipulació i soldadura | 1 | /R | x | 798.23 | = | 798.23
|  |  | Subtotal maquinària | [6 empty] | 828.1313
Material
| B0111000 | m3 | Aigua | 0.4 |  | x | 2.04 | = | 0.816
| B3Z51000 | kg | Llot tixotròpic | 2.1 |  | x | 0.23 | = | 0.483
|  |  | Subtotal material | [6 empty] | 1.299
|  |  | Cost directe | [6 empty] | 829.4303
|  |  | Despeses indirectes |  |  |  | 6 | % |  | 49.7658
|  |  | Total | [6 empty] | 879.1961
P-1997 | FDGGU6M3 | m | Perforació dirigida en terreny de roca de resistència a compressió mitjana (<35 Mpa), amb màquina de 30 t i equip de gestió de llots, inclòs perforació del pilot, eixamplament, col·locació d’un tub de polietilè tipus PE100 SDR17 (PN10), DN400, treballs de manipulació i soldadura amb utilització de llots tixotròpics, inclòs la seva desecació |  |  |  | Rend.: | 1 |  | 1047.25
Maquinària
| CFG1U6M3 | m | Perforació dirigida en terreny de roca de resistència a compressió mitjana (<35 Mpa), amb màquina de 30 t i equip de gestió de llots, inclòs perforació del pilot, eixamplament, subministrament i col·locació d’un tub de polietilè tipus PE100 SDR17 (PN10), DN400, treballs de manipulació i soldadura | 1 | /R | x | 956.77 | = | 956.77
| C1502D00 | h | Camió cisterna de 6 m3 | 0.06 | /R | x | 58.23 | = | 3.4938
| CFG1U100 | m3 | Tractament dels fangs amb centrifugadora per a deshidratació dels llots bentonítitcs | 0.21 | /R | x | 125.75 | = | 26.4075
|  |  | Subtotal maquinària | [6 empty] | 986.6713
Material
| B3Z51000 | kg | Llot tixotròpic | 2.1 |  | x | 0.23 | = | 0.483
| B0111000 | m3 | Aigua | 0.4 |  | x | 2.04 | = | 0.816
|  |  | Subtotal material | [6 empty] | 1.299
|  |  | Cost directe | [6 empty] | 987.9703
|  |  | Despeses indirectes |  |  |  | 6 | % |  | 59.2782
|  |  | Total | [6 empty] | 1047.2485
P-1998 | FDGGU6M4 | m | Perforació dirigida en terreny de roca de resistència a compressió mitjana (<75 Mpa), amb màquina de 30 t i equip de gestió de llots, inclòs perforació del pilot, eixamplament, col·locació d’un tub de polietilè tipus PE100 SDR17 (PN10), DN400, treballs de manipulació i soldadura amb utilització de llots tixotròpics, inclòs la seva desecació |  |  |  | Rend.: | 1 |  | 1215.32
Maquinària
| CFG1U100 | m3 | Tractament dels fangs amb centrifugadora per a deshidratació dels llots bentonítitcs | 0.21 | /R | x | 125.75 | = | 26.4075
| C1502D00 | h | Camió cisterna de 6 m3 | 0.06 | /R | x | 58.23 | = | 3.4938
| CFG1U6M4 | m | Perforació dirigida en terreny de roca de resistència a compressió mitjana (<75 Mpa), amb màquina de 30 t i equip de gestió de llots, inclòs perforació del pilot, eixamplament, subministrament i col·locació d’un tub de polietilè tipus PE100 SDR17 (PN10), DN400, treballs de manipulació i soldadura | 1 | /R | x | 1115.33 | = | 1115.33
|  |  | Subtotal maquinària | [6 empty] | 1145.2313
Material
| B0111000 | m3 | Aigua | 0.4 |  | x | 2.04 | = | 0.816
| B3Z51000 | kg | Llot tixotròpic | 2.1 |  | x | 0.23 | = | 0.483
|  |  | Subtotal material | [6 empty] | 1.299
|  |  | Cost directe | [6 empty] | 1146.5303
|  |  | Despeses indirectes |  |  |  | 6 | % |  | 68.7918
|  |  | Total | [6 empty] | 1215.3221
P-1999 | FDGGU6M5 | m | Perforació dirigida en terreny de roca resistència a compressió mitjana (<150 MPa), amb màquina de 30 t i equip de gestió de llots, inclòs perforació del pilot, eixamplament, col·locació d’un tub de polietilè tipus PE100 SDR17 (PN10), DN400, treballs de manipulació i soldadura amb utilització de llots tixotròpics, inclòs la seva desecació |  |  |  | Rend.: | 1 |  | 1389.19
Maquinària
| CFG1U100 | m3 | Tractament dels fangs amb centrifugadora per a deshidratació dels llots bentonítitcs | 0.21 | /R | x | 125.75 | = | 26.4075
| CFG1U6M5 | m | Perforació dirigida en terreny de roca resistència a compressió mitjana (<150 MPa), amb màquina de 30 t i equip de gestió de llots, inclòs perforació del pilot, eixamplament, subministrament i col·locació d’un tub de polietilè tipus PE100 SDR17 (PN10), DN400, treballs de manipulació i soldadura | 1 | /R | x | 1279.36 | = | 1279.36
| C1502D00 | h | Camió cisterna de 6 m3 | 0.06 | /R | x | 58.23 | = | 3.4938
|  |  | Subtotal maquinària | [6 empty] | 1309.2613
Material
| B3Z51000 | kg | Llot tixotròpic | 2.1 |  | x | 0.23 | = | 0.483
| B0111000 | m3 | Aigua | 0.4 |  | x | 2.04 | = | 0.816
|  |  | Subtotal material | [6 empty] | 1.299
|  |  | Cost directe | [6 empty] | 1310.5603
|  |  | Despeses indirectes |  |  |  | 6 | % |  | 78.6336
|  |  | Total | [6 empty] | 1389.1939
P-2000 | FDGGU6M6 | m | Perforació dirigida en terreny de roca resistència a compressió mitjana (>150 MPa), amb màquina de 30 t i equip de gestió de llots, inclòs perforació del pilot, eixamplament, col·locació d’un tub de polietilè tipus PE100 SDR17 (PN10), DN400, treballs de manipulació i soldadura amb utilització de llots tixotròpics, inclòs la seva desecació |  |  |  | Rend.: | 1 |  | 2061.46
Maquinària
| CFG1U100 | m3 | Tractament dels fangs amb centrifugadora per a deshidratació dels llots bentonítitcs | 0.21 | /R | x | 125.75 | = | 26.4075
| CFG1U6M6 | m | Perforació dirigida en terreny de roca resistència a compressió mitjana (>150 MPa), amb màquina de 30 t i equip de gestió de llots, inclòs perforació del pilot, eixamplament, subministrament i col·locació d’un tub de polietilè tipus PE100 SDR17 (PN10), DN400, treballs de manipulació i soldadura | 1 | /R | x | 1913.57 | = | 1913.57
| C1502D00 | h | Camió cisterna de 6 m3 | 0.06 | /R | x | 58.23 | = | 3.4938
|  |  | Subtotal maquinària | [6 empty] | 1943.4713
Material
| B3Z51000 | kg | Llot tixotròpic | 2.1 |  | x | 0.23 | = | 0.483
| B0111000 | m3 | Aigua | 0.4 |  | x | 2.04 | = | 0.816
|  |  | Subtotal material | [6 empty] | 1.299
|  |  | Cost directe | [6 empty] | 1944.7703
|  |  | Despeses indirectes |  |  |  | 6 | % |  | 116.6862
|  |  | Total | [6 empty] | 2061.4565
P-2001 | FDGGU6MK | m | Col·locació de tub DN315 pel sistema de perforació dirigida, a l’interior d’una beina DN400 com a mínim. Inclou treballs de manipulació i soldadura |  |  |  | Rend.: | 1 |  | 279.99
Mà d'obra
| A013M000 | h | Ajudant muntador | 0.33557 | /R | x | 26.12 | = | 8.7651
| A012M000 | h | Oficial 1a muntador | 0.33557 | /R | x | 30.41 | = | 10.2047
| A0112000 | h | Cap de colla | 0.08389 | /R | x | 31.16 | = | 2.614
|  |  | Subtotal mà d'obra | [6 empty] | 21.5838
Maquinària
| C1503500 | h | Camió grua de 5 t de carrega màxima a peu de grua (4,5 m de l'eix de grua) | 0.33557 | /R | x | 65.38 | = | 21.9396
| CZ112000 | h | Grup electrògen de 20 a 30 kVA | 0.33557 | /R | x | 8.9 | = | 2.9866
| C200UES2 | h | Màquina universal de soldadura per termofusió amb funció de documentació i traçabilitat (superior a 300 registres), per a soldadura d'accessoris de canonades de polietilè des de DN355 fins a DN800, ports de comunicaions USB i paral·lel, contrassenya de supervisor, possibiltat d'introduïr coordenades GPS, amb escàner lector de codi de barres, alimentació elèctrica 230 V, potència màxima absorbida 3,6 kW, intensitat de corrent de sortida fins a 60 A, grau de protecció IP54 | 0.33557 | /R | x | 7.9 | = | 2.651
| CFG1U6M1 | m | Perforació dirigida en terreny fluix (STP<20), amb màquina de 15 t i equip de gestió de llots, inclòs perforació del pilot, eixamplament, subministrament i col·locació d’un tub de polietilè tipus PE100 SDR17 (PN10), DN400, treballs de manipulació i soldadura | 0.33557 | /R | x | 639.68 | = | 214.6574
|  |  | Subtotal maquinària | [6 empty] | 242.2346
|  |  | Despeses auxiliars |  |  |  | 1.5 | % | 0.32376
|  |  | Cost directe | [6 empty] | 264.1421
|  |  | Despeses indirectes |  |  |  | 6 | % |  | 15.8485
|  |  | Total | [6 empty] | 279.9906
P-2002 | FDGGU6MM | m | Subministrament de tub de polietilè tipus PE 100 SDR 17 (PN10) segons UNE-EN 12201-2, DN400, subministrat en barres de 6 m, per a beina de protecció de tubs d'abastament d'aigua en perforacions dirigides |  |  |  | Rend.: | 1 |  | 130.54
Material
| BFB1U4M0 | m | Tub de polietilè tipus PE 100 SDR 17 (PN10) segons UNE-EN 12201-2, DN400, subministrat en barres de 6 m, per a beina de protecció de tubs d'abastament d'aigua en perforacions dirigides | 1 |  | x | 123.15 | = | 123.15
|  |  | Subtotal material | [6 empty] | 123.15
|  |  | Cost directe | [6 empty] | 123.15
|  |  | Despeses indirectes |  |  |  | 6 | % |  | 7.389
|  |  | Total | [6 empty] | 130.539
P-2003 | FDGGU6N1 | m | Perforació dirigida en terreny fluix (STP<20), amb màquina de 15 t i equip de gestió de llots, inclòs perforació del pilot, eixamplament, col·locació d’un tub de polietilè tipus PE100 SDR17 (PN10), DN450, treballs de manipulació i soldadura amb utilització de llots tixotròpics, inclòs la seva desecació |  |  |  | Rend.: | 1 |  | 821.24
Maquinària
| CFG1U6N1 | m | Perforació dirigida en terreny fluix (STP<20), amb màquina de 15 t i equip de gestió de llots, inclòs perforació del pilot, eixamplament, subministrament i col·locació d’un tub de polietilè tipus PE100 SDR17 (PN10), DN450, treballs de manipulació i soldadura | 1 | /R | x | 743.55 | = | 743.55
| CFG1U100 | m3 | Tractament dels fangs amb centrifugadora per a deshidratació dels llots bentonítitcs | 0.21 | /R | x | 125.75 | = | 26.4075
| C1502D00 | h | Camió cisterna de 6 m3 | 0.06 | /R | x | 58.23 | = | 3.4938
|  |  | Subtotal maquinària | [6 empty] | 773.4513
Material
| B0111000 | m3 | Aigua | 0.4 |  | x | 2.04 | = | 0.816
| B3Z51000 | kg | Llot tixotròpic | 2.1 |  | x | 0.23 | = | 0.483
|  |  | Subtotal material | [6 empty] | 1.299
|  |  | Cost directe | [6 empty] | 774.7503
|  |  | Despeses indirectes |  |  |  | 6 | % |  | 46.485
|  |  | Total | [6 empty] | 821.2353
P-2004 | FDGGU6N2 | m | Perforació dirigida en terreny de trànsit amb roques disperses (STP>50), amb màquina de 15 t i equip de gestió de llots, inclòs perforació del pilot, eixamplament, col·locació d’un tub de polietilè tipus PE100 SDR17 (PN10), DN450, treballs de manipulació i soldadura amb utilització de llots tixotròpics, inclòs la seva desecació |  |  |  | Rend.: | 1 |  | 1018.29
Maquinària
| CFG1U6N2 | m | Perforació dirigida en terreny de trànsit amb roques disperses (STP>50), amb màquina de 15 t i equip de gestió de llots, inclòs perforació del pilot, eixamplament, subministrament i col·locació d’un tub de polietilè tipus PE100 SDR17 (PN10), DN450, treballs de manipulació i soldadura | 1 | /R | x | 929.45 | = | 929.45
| CFG1U100 | m3 | Tractament dels fangs amb centrifugadora per a deshidratació dels llots bentonítitcs | 0.21 | /R | x | 125.75 | = | 26.4075
| C1502D00 | h | Camió cisterna de 6 m3 | 0.06 | /R | x | 58.23 | = | 3.4938
|  |  | Subtotal maquinària | [6 empty] | 959.3513
Material
| B0111000 | m3 | Aigua | 0.4 |  | x | 2.04 | = | 0.816
| B3Z51000 | kg | Llot tixotròpic | 2.1 |  | x | 0.23 | = | 0.483
|  |  | Subtotal material | [6 empty] | 1.299
|  |  | Cost directe | [6 empty] | 960.6503
|  |  | Despeses indirectes |  |  |  | 6 | % |  | 57.639
|  |  | Total | [6 empty] | 1018.2893
P-2005 | FDGGU6N3 | m | Perforació dirigida en terreny de roca de resistència a compressió mitjana (<35 Mpa), amb màquina de 30 t i equip de gestió de llots, inclòs perforació del pilot, eixamplament, col·locació d’un tub de polietilè tipus PE100 SDR17 (PN10), DN450, treballs de manipulació i soldadura amb utilització de llots tixotròpics, inclòs la seva desecació |  |  |  | Rend.: | 1 |  | 1215.32
Maquinària
| C1502D00 | h | Camió cisterna de 6 m3 | 0.06 | /R | x | 58.23 | = | 3.4938
| CFG1U100 | m3 | Tractament dels fangs amb centrifugadora per a deshidratació dels llots bentonítitcs | 0.21 | /R | x | 125.75 | = | 26.4075
| CFG1U6N3 | m | Perforació dirigida en terreny de roca de resistència a compressió mitjana (<35 Mpa), amb màquina de 30 t i equip de gestió de llots, inclòs perforació del pilot, eixamplament, subministrament i col·locació d’un tub de polietilè tipus PE100 SDR17 (PN10), DN450, treballs de manipulació i soldadura | 1 | /R | x | 1115.33 | = | 1115.33
|  |  | Subtotal maquinària | [6 empty] | 1145.2313
Material
| B3Z51000 | kg | Llot tixotròpic | 2.1 |  | x | 0.23 | = | 0.483
| B0111000 | m3 | Aigua | 0.4 |  | x | 2.04 | = | 0.816
|  |  | Subtotal material | [6 empty] | 1.299
|  |  | Cost directe | [6 empty] | 1146.5303
|  |  | Despeses indirectes |  |  |  | 6 | % |  | 68.7918
|  |  | Total | [6 empty] | 1215.3221
P-2006 | FDGGU6N4 | m | Perforació dirigida en terreny de roca de resistència a compressió mitjana (<75 Mpa), amb màquina de 30 t i equip de gestió de llots, inclòs perforació del pilot, eixamplament, col·locació d’un tub de polietilè tipus PE100 SDR17 (PN10), DN450, treballs de manipulació i soldadura amb utilització de llots tixotròpics, inclòs la seva desecació |  |  |  | Rend.: | 1 |  | 1412.38
Maquinària
| C1502D00 | h | Camió cisterna de 6 m3 | 0.06 | /R | x | 58.23 | = | 3.4938
| CFG1U6N4 | m | Perforació dirigida en terreny de roca de resistència a compressió mitjana (<75 Mpa), amb màquina de 30 t i equip de gestió de llots, inclòs perforació del pilot, eixamplament, subministrament i col·locació d’un tub de polietilè tipus PE100 SDR17 (PN10), DN450, treballs de manipulació i soldadura | 1 | /R | x | 1301.23 | = | 1301.23
| CFG1U100 | m3 | Tractament dels fangs amb centrifugadora per a deshidratació dels llots bentonítitcs | 0.21 | /R | x | 125.75 | = | 26.4075
|  |  | Subtotal maquinària | [6 empty] | 1331.1313
Material
| B0111000 | m3 | Aigua | 0.4 |  | x | 2.04 | = | 0.816
| B3Z51000 | kg | Llot tixotròpic | 2.1 |  | x | 0.23 | = | 0.483
|  |  | Subtotal material | [6 empty] | 1.299
|  |  | Cost directe | [6 empty] | 1332.4303
|  |  | Despeses indirectes |  |  |  | 6 | % |  | 79.9458
|  |  | Total | [6 empty] | 1412.3761
P-2007 | FDGGU6N5 | m | Perforació dirigida en terreny de roca resistència a compressió mitjana (<150 MPa), amb màquina de 30 t i equip de gestió de llots, inclòs perforació del pilot, eixamplament, col·locació d’un tub de polietilè tipus PE100 SDR17 (PN10), DN450, treballs de manipulació i soldadura amb utilització de llots tixotròpics, inclòs la seva desecació |  |  |  | Rend.: | 1 |  | 1609.41
Maquinària
| CFG1U6N5 | m | Perforació dirigida en terreny de roca resistència a compressió mitjana (<150 MPa), amb màquina de 30 t i equip de gestió de llots, inclòs perforació del pilot, eixamplament, subministrament i col·locació d’un tub de polietilè tipus PE100 SDR17 (PN10), DN450, treballs de manipulació i soldadura | 1 | /R | x | 1487.11 | = | 1487.11
| CFG1U100 | m3 | Tractament dels fangs amb centrifugadora per a deshidratació dels llots bentonítitcs | 0.21 | /R | x | 125.75 | = | 26.4075
| C1502D00 | h | Camió cisterna de 6 m3 | 0.06 | /R | x | 58.23 | = | 3.4938
|  |  | Subtotal maquinària | [6 empty] | 1517.0113
Material
| B3Z51000 | kg | Llot tixotròpic | 2.1 |  | x | 0.23 | = | 0.483
| B0111000 | m3 | Aigua | 0.4 |  | x | 2.04 | = | 0.816
|  |  | Subtotal material | [6 empty] | 1.299
|  |  | Cost directe | [6 empty] | 1518.3103
|  |  | Despeses indirectes |  |  |  | 6 | % |  | 91.0986
|  |  | Total | [6 empty] | 1609.4089
P-2008 | FDGGU6N6 | m | Perforació dirigida en terreny de roca resistència a compressió mitjana (>150 MPa), amb màquina de 30 t i equip de gestió de llots, inclòs perforació del pilot, eixamplament, col·locació d’un tub de polietilè tipus PE100 SDR17 (PN10), DN450, treballs de manipulació i soldadura amb utilització de llots tixotròpics, inclòs la seva desecació |  |  |  | Rend.: | 1 |  | 2403.37
Maquinària
| CFG1U100 | m3 | Tractament dels fangs amb centrifugadora per a deshidratació dels llots bentonítitcs | 0.21 | /R | x | 125.75 | = | 26.4075
| C1502D00 | h | Camió cisterna de 6 m3 | 0.06 | /R | x | 58.23 | = | 3.4938
| CFG1U6N6 | m | Perforació dirigida en terreny de roca resistència a compressió mitjana (>150 MPa), amb màquina de 30 t i equip de gestió de llots, inclòs perforació del pilot, eixamplament, subministrament i col·locació d’un tub de polietilè tipus PE100 SDR17 (PN10), DN450, treballs de manipulació i soldadura | 1 | /R | x | 2236.13 | = | 2236.13
|  |  | Subtotal maquinària | [6 empty] | 2266.0313
Material
| B0111000 | m3 | Aigua | 0.4 |  | x | 2.04 | = | 0.816
| B3Z51000 | kg | Llot tixotròpic | 2.1 |  | x | 0.23 | = | 0.483
|  |  | Subtotal material | [6 empty] | 1.299
|  |  | Cost directe | [6 empty] | 2267.3303
|  |  | Despeses indirectes |  |  |  | 6 | % |  | 136.0398
|  |  | Total | [6 empty] | 2403.3701
P-2009 | FDGGU6NL | m | Col·locació de tub DN355 pel sistema de perforació dirigida, a l’interior d’una beina DN450 com a mínim. Inclou treballs de manipulació i soldadura |  |  |  | Rend.: | 1 |  | 325.57
Mà d'obra
| A013M000 | h | Ajudant muntador | 0.34471 | /R | x | 26.12 | = | 9.0038
| A012M000 | h | Oficial 1a muntador | 0.34471 | /R | x | 30.41 | = | 10.4826
| A0112000 | h | Cap de colla | 0.08618 | /R | x | 31.16 | = | 2.6854
|  |  | Subtotal mà d'obra | [6 empty] | 22.1718
Maquinària
| CFG1U6N1 | m | Perforació dirigida en terreny fluix (STP<20), amb màquina de 15 t i equip de gestió de llots, inclòs perforació del pilot, eixamplament, subministrament i col·locació d’un tub de polietilè tipus PE100 SDR17 (PN10), DN450, treballs de manipulació i soldadura | 0.34471 | /R | x | 743.55 | = | 256.3091
| C1503500 | h | Camió grua de 5 t de carrega màxima a peu de grua (4,5 m de l'eix de grua) | 0.34471 | /R | x | 65.38 | = | 22.5371
| CZ112000 | h | Grup electrògen de 20 a 30 kVA | 0.34471 | /R | x | 8.9 | = | 3.0679
| C200UES2 | h | Màquina universal de soldadura per termofusió amb funció de documentació i traçabilitat (superior a 300 registres), per a soldadura d'accessoris de canonades de polietilè des de DN355 fins a DN800, ports de comunicaions USB i paral·lel, contrassenya de supervisor, possibiltat d'introduïr coordenades GPS, amb escàner lector de codi de barres, alimentació elèctrica 230 V, potència màxima absorbida 3,6 kW, intensitat de corrent de sortida fins a 60 A, grau de protecció IP54 | 0.34471 | /R | x | 7.9 | = | 2.7232
|  |  | Subtotal maquinària | [6 empty] | 284.6374
|  |  | Despeses auxiliars |  |  |  | 1.5 | % | 0.33258
|  |  | Cost directe | [6 empty] | 307.1418
|  |  | Despeses indirectes |  |  |  | 6 | % |  | 18.4285
|  |  | Total | [6 empty] | 325.5703
P-2010 | FDGGU6P1 | m | Subministrament de tub de polietilè tipus PE 100 SDR 17 (PN10) segons UNE-EN 12201-2, DN450, subministrat en barres de 6 m, per a beina de protecció de tubs d'abastament d'aigua en perforacions dirigides |  |  |  | Rend.: | 1 |  | 164.07
Material
| BFB1U4N0 | m | Tub de polietilè tipus PE 100 SDR 17 (PN10) segons UNE-EN 12201-2, DN450, subministrat en barres de 6 m, per a beina de protecció de tubs d'abastament d'aigua en perforacions dirigides | 1 |  | x | 154.78 | = | 154.78
|  |  | Subtotal material | [6 empty] | 154.78
|  |  | Cost directe | [6 empty] | 154.78
|  |  | Despeses indirectes |  |  |  | 6 | % |  | 9.2868
|  |  | Total | [6 empty] | 164.0668
P-2011 | FDGGU6Q1 | m | Perforació dirigida en terreny fluix (STP<20), amb màquina de 30 t i equip de gestió de llots, inclòs perforació del pilot, eixamplament, col·locació d’un tub de polietilè tipus PE100 SDR17 (PN10), DN560, treballs de manipulació i soldadura amb utilització de llots tixotròpics, inclòs la seva desecació |  |  |  | Rend.: | 1 |  | 1087.83
Maquinària
| CFG1U100 | m3 | Tractament dels fangs amb centrifugadora per a deshidratació dels llots bentonítitcs | 0.21 | /R | x | 125.75 | = | 26.4075
| C1502D00 | h | Camió cisterna de 6 m3 | 0.06 | /R | x | 58.23 | = | 3.4938
| CFG1U6Q1 | m | Perforació dirigida en terreny fluix (STP<20), amb màquina de 30 t i equip de gestió de llots, inclòs perforació del pilot, eixamplament, subministrament i col·locació d’un tub de polietilè tipus PE100 SDR17 (PN10), DN560, treballs de manipulació i soldadura | 1 | /R | x | 995.05 | = | 995.05
|  |  | Subtotal maquinària | [6 empty] | 1024.9513
Material
| B3Z51000 | kg | Llot tixotròpic | 2.1 |  | x | 0.23 | = | 0.483
| B0111000 | m3 | Aigua | 0.4 |  | x | 2.04 | = | 0.816
|  |  | Subtotal material | [6 empty] | 1.299
|  |  | Cost directe | [6 empty] | 1026.2503
|  |  | Despeses indirectes |  |  |  | 6 | % |  | 61.575
|  |  | Total | [6 empty] | 1087.8253
P-2012 | FDGGU6Q2 | m | Perforació dirigida en terreny de trànsit amb roques disperses (STP>50), amb màquina de 30 t i equip de gestió de llots, inclòs perforació del pilot, eixamplament, col·locació d’un tub de polietilè tipus PE100 SDR17 (PN10), DN560, treballs de manipulació i soldadura amb utilització de llots tixotròpics, inclòs la seva desecació |  |  |  | Rend.: | 1 |  | 1354.42
Maquinària
| C1502D00 | h | Camió cisterna de 6 m3 | 0.06 | /R | x | 58.23 | = | 3.4938
| CFG1U6Q2 | m | Perforació dirigida en terreny de trànsit amb roques disperses (STP>50), amb màquina de 30 t i equip de gestió de llots, inclòs perforació del pilot, eixamplament, subministrament i col·locació d’un tub de polietilè tipus PE100 SDR17 (PN10), DN560, treballs de manipulació i soldadura | 1 | /R | x | 1246.55 | = | 1246.55
| CFG1U100 | m3 | Tractament dels fangs amb centrifugadora per a deshidratació dels llots bentonítitcs | 0.21 | /R | x | 125.75 | = | 26.4075
|  |  | Subtotal maquinària | [6 empty] | 1276.4513
Material
| B3Z51000 | kg | Llot tixotròpic | 2.1 |  | x | 0.23 | = | 0.483
| B0111000 | m3 | Aigua | 0.4 |  | x | 2.04 | = | 0.816
|  |  | Subtotal material | [6 empty] | 1.299
|  |  | Cost directe | [6 empty] | 1277.7503
|  |  | Despeses indirectes |  |  |  | 6 | % |  | 76.665
|  |  | Total | [6 empty] | 1354.4153
P-2013 | FDGGU6Q3 | m | Perforació dirigida en terreny de roca de resistència a compressió mitjana (<35 Mpa), amb màquina de 50 t i equip de gestió de llots, inclòs perforació del pilot, eixamplament, col·locació d’un tub de polietilè tipus PE100 SDR17 (PN10), DN560, treballs de manipulació i soldadura amb utilització de llots tixotròpics, inclòs la seva desecació |  |  |  | Rend.: | 1 |  | 1621.01
Maquinària
| CFG1U100 | m3 | Tractament dels fangs amb centrifugadora per a deshidratació dels llots bentonítitcs | 0.21 | /R | x | 125.75 | = | 26.4075
| C1502D00 | h | Camió cisterna de 6 m3 | 0.06 | /R | x | 58.23 | = | 3.4938
| CFG1U6Q3 | m | Perforació dirigida en terreny de roca de resistència a compressió mitjana (<35 Mpa), amb màquina de 50 t i equip de gestió de llots, inclòs perforació del pilot, eixamplament, subministrament i col·locació d’un tub de polietilè tipus PE100 SDR17 (PN10), DN560, treballs de manipulació i soldadura | 1 | /R | x | 1498.05 | = | 1498.05
|  |  | Subtotal maquinària | [6 empty] | 1527.9513
Material
| B3Z51000 | kg | Llot tixotròpic | 2.1 |  | x | 0.23 | = | 0.483
| B0111000 | m3 | Aigua | 0.4 |  | x | 2.04 | = | 0.816
|  |  | Subtotal material | [6 empty] | 1.299
|  |  | Cost directe | [6 empty] | 1529.2503
|  |  | Despeses indirectes |  |  |  | 6 | % |  | 91.755
|  |  | Total | [6 empty] | 1621.0053
P-2014 | FDGGU6Q4 | m | Perforació dirigida en terreny de roca de resistència a compressió mitjana (<75 Mpa), amb màquina de 50 t i equip de gestió de llots, inclòs perforació del pilot, eixamplament, col·locació d’un tub de polietilè tipus PE100 SDR17 (PN10), DN560, treballs de manipulació i soldadura amb utilització de llots tixotròpics, inclòs la seva desecació |  |  |  | Rend.: | 1 |  | 1881.79
Maquinària
| CFG1U6Q4 | m | Perforació dirigida en terreny de roca de resistència a compressió mitjana (<75 Mpa), amb màquina de 50 t i equip de gestió de llots, inclòs perforació del pilot, eixamplament, subministrament i col·locació d’un tub de polietilè tipus PE100 SDR17 (PN10), DN560, treballs de manipulació i soldadura | 1 | /R | x | 1744.07 | = | 1744.07
| CFG1U100 | m3 | Tractament dels fangs amb centrifugadora per a deshidratació dels llots bentonítitcs | 0.21 | /R | x | 125.75 | = | 26.4075
| C1502D00 | h | Camió cisterna de 6 m3 | 0.06 | /R | x | 58.23 | = | 3.4938
|  |  | Subtotal maquinària | [6 empty] | 1773.9713
Material
| B0111000 | m3 | Aigua | 0.4 |  | x | 2.04 | = | 0.816
| B3Z51000 | kg | Llot tixotròpic | 2.1 |  | x | 0.23 | = | 0.483
|  |  | Subtotal material | [6 empty] | 1.299
|  |  | Cost directe | [6 empty] | 1775.2703
|  |  | Despeses indirectes |  |  |  | 6 | % |  | 106.5162
|  |  | Total | [6 empty] | 1881.7865
P-2015 | FDGGU6Q5 | m | Perforació dirigida en terreny de roca resistència a compressió mitjana (<150 MPa), amb màquina de 50 t i equip de gestió de llots, inclòs perforació del pilot, eixamplament, col·locació d’un tub de polietilè tipus PE100 SDR17 (PN10), DN560, treballs de manipulació i soldadura amb utilització de llots tixotròpics, inclòs la seva desecació |  |  |  | Rend.: | 1 |  | 2148.38
Maquinària
| CFG1U100 | m3 | Tractament dels fangs amb centrifugadora per a deshidratació dels llots bentonítitcs | 0.21 | /R | x | 125.75 | = | 26.4075
| C1502D00 | h | Camió cisterna de 6 m3 | 0.06 | /R | x | 58.23 | = | 3.4938
| CFG1U6Q5 | m | Perforació dirigida en terreny de roca resistència a compressió mitjana (<150 MPa), amb màquina de 50 t i equip de gestió de llots, inclòs perforació del pilot, eixamplament, subministrament i col·locació d’un tub de polietilè tipus PE100 SDR17 (PN10), DN560, treballs de manipulació i soldadura | 1 | /R | x | 1995.57 | = | 1995.57
|  |  | Subtotal maquinària | [6 empty] | 2025.4713
Material
| B3Z51000 | kg | Llot tixotròpic | 2.1 |  | x | 0.23 | = | 0.483
| B0111000 | m3 | Aigua | 0.4 |  | x | 2.04 | = | 0.816
|  |  | Subtotal material | [6 empty] | 1.299
|  |  | Cost directe | [6 empty] | 2026.7703
|  |  | Despeses indirectes |  |  |  | 6 | % |  | 121.6062
|  |  | Total | [6 empty] | 2148.3765
P-2016 | FDGGU6Q6 | m | Perforació dirigida en terreny de roca resistència a compressió mitjana (>150 MPa), amb màquina de 50 t i equip de gestió de llots, inclòs perforació del pilot, eixamplament, col·locació d’un tub de polietilè tipus PE100 SDR17 (PN10), DN560, treballs de manipulació i soldadura amb utilització de llots tixotròpics, inclòs la seva desecació |  |  |  | Rend.: | 1 |  | 3203.13
Maquinària
| CFG1U6Q6 | m | Perforació dirigida en terreny de roca resistència a compressió mitjana (>150 MPa), amb màquina de 50 t i equip de gestió de llots, inclòs perforació del pilot, eixamplament, subministrament i col·locació d’un tub de polietilè tipus PE100 SDR17 (PN10), DN560, treballs de manipulació i soldadura | 1 | /R | x | 2990.62 | = | 2990.62
| CFG1U100 | m3 | Tractament dels fangs amb centrifugadora per a deshidratació dels llots bentonítitcs | 0.21 | /R | x | 125.75 | = | 26.4075
| C1502D00 | h | Camió cisterna de 6 m3 | 0.06 | /R | x | 58.23 | = | 3.4938
|  |  | Subtotal maquinària | [6 empty] | 3020.5213
Material
| B3Z51000 | kg | Llot tixotròpic | 2.1 |  | x | 0.23 | = | 0.483
| B0111000 | m3 | Aigua | 0.4 |  | x | 2.04 | = | 0.816
|  |  | Subtotal material | [6 empty] | 1.299
|  |  | Cost directe | [6 empty] | 3021.8203
|  |  | Despeses indirectes |  |  |  | 6 | % |  | 181.3092
|  |  | Total | [6 empty] | 3203.1295
P-2017 | FDGGU6QN | m | Col·locació de tub DN450 pel sistema de perforació dirigida, a l’interior d’una beina DN560 com a mínim. Inclou treballs de manipulació i soldadura |  |  |  | Rend.: | 1 |  | 435.63
Mà d'obra
| A0112000 | h | Cap de colla | 0.08993 | /R | x | 31.16 | = | 2.8022
| A012M000 | h | Oficial 1a muntador | 0.35971 | /R | x | 30.41 | = | 10.9388
| A013M000 | h | Ajudant muntador | 0.35971 | /R | x | 26.12 | = | 9.3956
|  |  | Subtotal mà d'obra | [6 empty] | 23.1366
Maquinària
| CFG1U6Q1 | m | Perforació dirigida en terreny fluix (STP<20), amb màquina de 30 t i equip de gestió de llots, inclòs perforació del pilot, eixamplament, subministrament i col·locació d’un tub de polietilè tipus PE100 SDR17 (PN10), DN560, treballs de manipulació i soldadura | 0.35971 | /R | x | 995.05 | = | 357.9294
| C1503500 | h | Camió grua de 5 t de carrega màxima a peu de grua (4,5 m de l'eix de grua) | 0.35971 | /R | x | 65.38 | = | 23.5178
| CZ112000 | h | Grup electrògen de 20 a 30 kVA | 0.35971 | /R | x | 8.9 | = | 3.2014
| C200UES2 | h | Màquina universal de soldadura per termofusió amb funció de documentació i traçabilitat (superior a 300 registres), per a soldadura d'accessoris de canonades de polietilè des de DN355 fins a DN800, ports de comunicaions USB i paral·lel, contrassenya de supervisor, possibiltat d'introduïr coordenades GPS, amb escàner lector de codi de barres, alimentació elèctrica 230 V, potència màxima absorbida 3,6 kW, intensitat de corrent de sortida fins a 60 A, grau de protecció IP54 | 0.35971 | /R | x | 7.9 | = | 2.8417
|  |  | Subtotal maquinària | [6 empty] | 387.4904
|  |  | Despeses auxiliars |  |  |  | 1.5 | % | 0.34705
|  |  | Cost directe | [6 empty] | 410.9741
|  |  | Despeses indirectes |  |  |  | 6 | % |  | 24.6584
|  |  | Total | [6 empty] | 435.6325
P-2018 | FDGGU6R1 | m | Subministrament de tub de polietilè tipus PE 100 SDR 17 (PN10) segons UNE-EN 12201-2, DN560, subministrat en barres de 6 m, per a beina de protecció de tubs d'abastament d'aigua en perforacions dirigides |  |  |  | Rend.: | 1 |  | 252.5
Material
| BFB1U4Q0 | m | Tub de polietilè tipus PE 100 SDR 17 (PN10) segons UNE-EN 12201-2, DN560, subministrat en barres de 6 m, per a beina de protecció de tubs d'abastament d'aigua en perforacions dirigides | 1 |  | x | 238.21 | = | 238.21
|  |  | Subtotal material | [6 empty] | 238.21
|  |  | Cost directe | [6 empty] | 238.21
|  |  | Despeses indirectes |  |  |  | 6 | % |  | 14.2926
|  |  | Total | [6 empty] | 252.5026
P-2019 | FDGGU6S1 | m | Perforació dirigida en terreny fluix (STP<20), amb màquina de 50 t i equip de gestió de llots, inclòs perforació del pilot, eixamplament, col·locació d’un tub de polietilè tipus PE100 SDR17 (PN10), DN710, treballs de manipulació i soldadura amb utilització de llots tixotròpics, inclòs la seva desecació |  |  |  | Rend.: | 1 |  | 1505.09
Maquinària
| CFG1U6S1 | m | Perforació dirigida en terreny fluix (STP<20), amb màquina de 50 t i equip de gestió de llots, inclòs perforació del pilot, eixamplament, subministrament i col·locació d’un tub de polietilè tipus PE100 SDR17 (PN10), DN710, treballs de manipulació i soldadura | 1 | /R | x | 1388.7 | = | 1388.7
| C1502D00 | h | Camió cisterna de 6 m3 | 0.06 | /R | x | 58.23 | = | 3.4938
| CFG1U100 | m3 | Tractament dels fangs amb centrifugadora per a deshidratació dels llots bentonítitcs | 0.21 | /R | x | 125.75 | = | 26.4075
|  |  | Subtotal maquinària | [6 empty] | 1418.6013
Material
| B0111000 | m3 | Aigua | 0.4 |  | x | 2.04 | = | 0.816
| B3Z51000 | kg | Llot tixotròpic | 2.1 |  | x | 0.23 | = | 0.483
|  |  | Subtotal material | [6 empty] | 1.299
|  |  | Cost directe | [6 empty] | 1419.9003
|  |  | Despeses indirectes |  |  |  | 6 | % |  | 85.194
|  |  | Total | [6 empty] | 1505.0943
P-2020 | FDGGU6S2 | m | Perforació dirigida en terreny de trànsit amb roques disperses (STP>50), amb màquina de 50 t i equip de gestió de llots, inclòs perforació del pilot, eixamplament, col·locació d’un tub de polietilè tipus PE100 SDR17 (PN10), DN710, treballs de manipulació i soldadura amb utilització de llots tixotròpics, inclòs la seva desecació |  |  |  | Rend.: | 1 |  | 1870.2
Maquinària
| C1502D00 | h | Camió cisterna de 6 m3 | 0.06 | /R | x | 58.23 | = | 3.4938
| CFG1U6S2 | m | Perforació dirigida en terreny de trànsit amb roques disperses (STP>50), amb màquina de 50 t i equip de gestió de llots, inclòs perforació del pilot, eixamplament, subministrament i col·locació d’un tub de polietilè tipus PE100 SDR17 (PN10), DN710, treballs de manipulació i soldadura | 1 | /R | x | 1733.14 | = | 1733.14
| CFG1U100 | m3 | Tractament dels fangs amb centrifugadora per a deshidratació dels llots bentonítitcs | 0.21 | /R | x | 125.75 | = | 26.4075
|  |  | Subtotal maquinària | [6 empty] | 1763.0413
Material
| B0111000 | m3 | Aigua | 0.4 |  | x | 2.04 | = | 0.816
| B3Z51000 | kg | Llot tixotròpic | 2.1 |  | x | 0.23 | = | 0.483
|  |  | Subtotal material | [6 empty] | 1.299
|  |  | Cost directe | [6 empty] | 1764.3403
|  |  | Despeses indirectes |  |  |  | 6 | % |  | 105.8604
|  |  | Total | [6 empty] | 1870.2007
P-2021 | FDGGU6S3 | m | Perforació dirigida en terreny de roca de resistència a compressió mitjana (<35 Mpa), amb màquina de 100 t i equip de gestió de llots, inclòs perforació del pilot, eixamplament, col·locació d’un tub de polietilè tipus PE100 SDR17 (PN10), DN710, treballs de manipulació i soldadura amb utilització de llots tixotròpics, inclòs la seva desecació |  |  |  | Rend.: | 1 |  | 2241.11
Maquinària
| CFG1U6S3 | m | Perforació dirigida en terreny de roca de resistència a compressió mitjana (<35 Mpa), amb màquina de 100 t i equip de gestió de llots, inclòs perforació del pilot, eixamplament, subministrament i col·locació d’un tub de polietilè tipus PE100 SDR17 (PN10), DN710, treballs de manipulació i soldadura | 1 | /R | x | 2083.05 | = | 2083.05
| C1502D00 | h | Camió cisterna de 6 m3 | 0.06 | /R | x | 58.23 | = | 3.4938
| CFG1U100 | m3 | Tractament dels fangs amb centrifugadora per a deshidratació dels llots bentonítitcs | 0.21 | /R | x | 125.75 | = | 26.4075
|  |  | Subtotal maquinària | [6 empty] | 2112.9513
Material
| B0111000 | m3 | Aigua | 0.4 |  | x | 2.04 | = | 0.816
| B3Z51000 | kg | Llot tixotròpic | 2.1 |  | x | 0.23 | = | 0.483
|  |  | Subtotal material | [6 empty] | 1.299
|  |  | Cost directe | [6 empty] | 2114.2503
|  |  | Despeses indirectes |  |  |  | 6 | % |  | 126.855
|  |  | Total | [6 empty] | 2241.1053
P-2022 | FDGGU6S4 | m | Perforació dirigida en terreny de roca de resistència a compressió mitjana (<75 Mpa), amb màquina de 100 t i equip de gestió de llots, inclòs perforació del pilot, eixamplament, col·locació d’un tub de polietilè tipus PE100 SDR17 (PN10), DN710, treballs de manipulació i soldadura amb utilització de llots tixotròpics, inclòs la seva desecació |  |  |  | Rend.: | 1 |  | 2606.21
Maquinària
| CFG1U6S4 | m | Perforació dirigida en terreny de roca de resistència a compressió mitjana (<75 Mpa), amb màquina de 100 t i equip de gestió de llots, inclòs perforació del pilot, eixamplament, subministrament i col·locació d’un tub de polietilè tipus PE100 SDR17 (PN10), DN710, treballs de manipulació i soldadura | 1 | /R | x | 2427.49 | = | 2427.49
| CFG1U100 | m3 | Tractament dels fangs amb centrifugadora per a deshidratació dels llots bentonítitcs | 0.21 | /R | x | 125.75 | = | 26.4075
| C1502D00 | h | Camió cisterna de 6 m3 | 0.06 | /R | x | 58.23 | = | 3.4938
|  |  | Subtotal maquinària | [6 empty] | 2457.3913
Material
| B0111000 | m3 | Aigua | 0.4 |  | x | 2.04 | = | 0.816
| B3Z51000 | kg | Llot tixotròpic | 2.1 |  | x | 0.23 | = | 0.483
|  |  | Subtotal material | [6 empty] | 1.299
|  |  | Cost directe | [6 empty] | 2458.6903
|  |  | Despeses indirectes |  |  |  | 6 | % |  | 147.5214
|  |  | Total | [6 empty] | 2606.2117
P-2023 | FDGGU6S5 | m | Perforació dirigida en terreny de roca resistència a compressió mitjana (<150 MPa), amb màquina de 100 t i equip de gestió de llots, inclòs perforació del pilot, eixamplament, col·locació d’un tub de polietilè tipus PE100 SDR17 (PN10), DN710, treballs de manipulació i soldadura amb utilització de llots tixotròpics, inclòs la seva desecació |  |  |  | Rend.: | 1 |  | 2971.31
Maquinària
| CFG1U100 | m3 | Tractament dels fangs amb centrifugadora per a deshidratació dels llots bentonítitcs | 0.21 | /R | x | 125.75 | = | 26.4075
| CFG1U6S5 | m | Perforació dirigida en terreny de roca resistència a compressió mitjana (<150 MPa), amb màquina de 100 t i equip de gestió de llots, inclòs perforació del pilot, eixamplament, subministrament i col·locació d’un tub de polietilè tipus PE100 SDR17 (PN10), DN710, treballs de manipulació i soldadura | 1 | /R | x | 2771.92 | = | 2771.92
| C1502D00 | h | Camió cisterna de 6 m3 | 0.06 | /R | x | 58.23 | = | 3.4938
|  |  | Subtotal maquinària | [6 empty] | 2801.8213
Material
| B0111000 | m3 | Aigua | 0.4 |  | x | 2.04 | = | 0.816
| B3Z51000 | kg | Llot tixotròpic | 2.1 |  | x | 0.23 | = | 0.483
|  |  | Subtotal material | [6 empty] | 1.299
|  |  | Cost directe | [6 empty] | 2803.1203
|  |  | Despeses indirectes |  |  |  | 6 | % |  | 168.1872
|  |  | Total | [6 empty] | 2971.3075
P-2024 | FDGGU6S6 | m | Perforació dirigida en terreny de roca resistència a compressió mitjana (>150 MPa), amb màquina de 100 t i equip de gestió de llots, inclòs perforació del pilot, eixamplament, col·locació d’un tub de polietilè tipus PE100 SDR17 (PN10), DN710, treballs de manipulació i soldadura amb utilització de llots tixotròpics, inclòs la seva desecació |  |  |  | Rend.: | 1 |  | 4443.34
Maquinària
| C1502D00 | h | Camió cisterna de 6 m3 | 0.06 | /R | x | 58.23 | = | 3.4938
| CFG1U100 | m3 | Tractament dels fangs amb centrifugadora per a deshidratació dels llots bentonítitcs | 0.21 | /R | x | 125.75 | = | 26.4075
| CFG1U6S6 | m | Perforació dirigida en terreny de roca resistència a compressió mitjana (>150 MPa), amb màquina de 100 t i equip de gestió de llots, inclòs perforació del pilot, eixamplament, subministrament i col·locació d’un tub de polietilè tipus PE100 SDR17 (PN10), DN710, treballs de manipulació i soldadura | 1 | /R | x | 4160.63 | = | 4160.63
|  |  | Subtotal maquinària | [6 empty] | 4190.5313
Material
| B0111000 | m3 | Aigua | 0.4 |  | x | 2.04 | = | 0.816
| B3Z51000 | kg | Llot tixotròpic | 2.1 |  | x | 0.23 | = | 0.483
|  |  | Subtotal material | [6 empty] | 1.299
|  |  | Cost directe | [6 empty] | 4191.8303
|  |  | Despeses indirectes |  |  |  | 6 | % |  | 251.5098
|  |  | Total | [6 empty] | 4443.3401
P-2025 | FDGGU6SQ | m | Col·locació de tub DN560 pel sistema de perforació dirigida, a l’interior d’una beina DN710 com a mínim. Inclou treballs de manipulació i soldadura |  |  |  | Rend.: | 1 |  | 607.58
Mà d'obra
| A013M000 | h | Ajudant muntador | 0.37313 | /R | x | 26.12 | = | 9.7462
| A0112000 | h | Cap de colla | 0.09328 | /R | x | 31.16 | = | 2.9066
| A012M000 | h | Oficial 1a muntador | 0.37313 | /R | x | 30.41 | = | 11.3469
|  |  | Subtotal mà d'obra | [6 empty] | 23.9996
Maquinària
| C200UES2 | h | Màquina universal de soldadura per termofusió amb funció de documentació i traçabilitat (superior a 300 registres), per a soldadura d'accessoris de canonades de polietilè des de DN355 fins a DN800, ports de comunicaions USB i paral·lel, contrassenya de supervisor, possibiltat d'introduïr coordenades GPS, amb escàner lector de codi de barres, alimentació elèctrica 230 V, potència màxima absorbida 3,6 kW, intensitat de corrent de sortida fins a 60 A, grau de protecció IP54 | 0.37313 | /R | x | 7.9 | = | 2.9477
| CZ112000 | h | Grup electrògen de 20 a 30 kVA | 0.37313 | /R | x | 8.9 | = | 3.3209
| C1503500 | h | Camió grua de 5 t de carrega màxima a peu de grua (4,5 m de l'eix de grua) | 0.37313 | /R | x | 65.38 | = | 24.3952
| CFG1U6S1 | m | Perforació dirigida en terreny fluix (STP<20), amb màquina de 50 t i equip de gestió de llots, inclòs perforació del pilot, eixamplament, subministrament i col·locació d’un tub de polietilè tipus PE100 SDR17 (PN10), DN710, treballs de manipulació i soldadura | 0.37313 | /R | x | 1388.7 | = | 518.1656
|  |  | Subtotal maquinària | [6 empty] | 548.8295
|  |  | Despeses auxiliars |  |  |  | 1.5 | % | 0.35999
|  |  | Cost directe | [6 empty] | 573.1891
|  |  | Despeses indirectes |  |  |  | 6 | % |  | 34.3914
|  |  | Total | [6 empty] | 607.5804
P-2026 | FDGGU6SS | m | Subministrament de tub de polietilè tipus PE 100 SDR 17 (PN10) segons UNE-EN 12201-2, DN710, subministrat en barres de 6 m, per a beina de protecció de tubs d'abastament d'aigua en perforacions dirigides |  |  |  | Rend.: | 1 |  | 407.17
Material
| BFB1U4S0 | m | Tub de polietilè tipus PE 100 SDR 17 (PN10) segons UNE-EN 12201-2, DN710, subministrat en barres de 6 m, per a beina de protecció de tubs d'abastament d'aigua en perforacions dirigides | 1 |  | x | 384.12 | = | 384.12
|  |  | Subtotal material | [6 empty] | 384.12
|  |  | Cost directe | [6 empty] | 384.12
|  |  | Despeses indirectes |  |  |  | 6 | % |  | 23.0472
|  |  | Total | [6 empty] | 407.1672
P-2027 | FDGGU6T1 | m | Perforació dirigida en terreny fluix (STP<20), amb màquina de 100 t i equip de gestió de llots, inclòs perforació del pilot, eixamplament, col·locació d’un tub de polietilè tipus PE100 SDR17 (PN10), DN800, treballs de manipulació i soldadura amb utilització de llots tixotròpics, inclòs la seva desecació |  |  |  | Rend.: | 1 |  | 1777.47
Maquinària
| CFG1U100 | m3 | Tractament dels fangs amb centrifugadora per a deshidratació dels llots bentonítitcs | 0.21 | /R | x | 125.75 | = | 26.4075
| C1502D00 | h | Camió cisterna de 6 m3 | 0.06 | /R | x | 58.23 | = | 3.4938
| CFG1U6T1 | m | Perforació dirigida en terreny fluix (STP<20), amb màquina de 100 t i equip de gestió de llots, inclòs perforació del pilot, eixamplament, subministrament i col·locació d’un tub de polietilè tipus PE100 SDR17 (PN10), DN800, treballs de manipulació i soldadura | 1 | /R | x | 1645.66 | = | 1645.66
|  |  | Subtotal maquinària | [6 empty] | 1675.5613
Material
| B3Z51000 | kg | Llot tixotròpic | 2.1 |  | x | 0.23 | = | 0.483
| B0111000 | m3 | Aigua | 0.4 |  | x | 2.04 | = | 0.816
|  |  | Subtotal material | [6 empty] | 1.299
|  |  | Cost directe | [6 empty] | 1676.8603
|  |  | Despeses indirectes |  |  |  | 6 | % |  | 100.6116
|  |  | Total | [6 empty] | 1777.4719
P-2028 | FDGGU6T2 | m | Perforació dirigida en terreny de trànsit amb roques disperses (STP>50), amb màquina de 100 t i equip de gestió de llots, inclòs perforació del pilot, eixamplament, col·locació d’un tub de polietilè tipus PE100 SDR17 (PN10), DN800, treballs de manipulació i soldadura amb utilització de llots tixotròpics, inclòs la seva desecació |  |  |  | Rend.: | 1 |  | 2212.12
Maquinària
| C1502D00 | h | Camió cisterna de 6 m3 | 0.06 | /R | x | 58.23 | = | 3.4938
| CFG1U100 | m3 | Tractament dels fangs amb centrifugadora per a deshidratació dels llots bentonítitcs | 0.21 | /R | x | 125.75 | = | 26.4075
| CFG1U6T2 | m | Perforació dirigida en terreny de trànsit amb roques disperses (STP>50), amb màquina de 100 t i equip de gestió de llots, inclòs perforació del pilot, eixamplament, subministrament i col·locació d’un tub de polietilè tipus PE100 SDR17 (PN10), DN800, treballs de manipulació i soldadura | 1 | /R | x | 2055.71 | = | 2055.71
|  |  | Subtotal maquinària | [6 empty] | 2085.6113
Material
| B0111000 | m3 | Aigua | 0.4 |  | x | 2.04 | = | 0.816
| B3Z51000 | kg | Llot tixotròpic | 2.1 |  | x | 0.23 | = | 0.483
|  |  | Subtotal material | [6 empty] | 1.299
|  |  | Cost directe | [6 empty] | 2086.9103
|  |  | Despeses indirectes |  |  |  | 6 | % |  | 125.2146
|  |  | Total | [6 empty] | 2212.1249
P-2029 | FDGGU6T3 | m | Perforació dirigida en terreny de roca de resistència a compressió mitjana (<35 Mpa), amb màquina de 200 t i equip de gestió de llots, inclòs perforació del pilot, eixamplament, col·locació d’un tub de polietilè tipus PE100 SDR17 (PN10), DN800, treballs de manipulació i soldadura amb utilització de llots tixotròpics, inclòs la seva desecació |  |  |  | Rend.: | 1 |  | 2646.78
Maquinària
| CFG1U6T3 | m | Perforació dirigida en terreny de roca de resistència a compressió mitjana (<35 Mpa), amb màquina de 200 t i equip de gestió de llots, inclòs perforació del pilot, eixamplament, subministrament i col·locació d’un tub de polietilè tipus PE100 SDR17 (PN10), DN800, treballs de manipulació i soldadura | 1 | /R | x | 2465.76 | = | 2465.76
| CFG1U100 | m3 | Tractament dels fangs amb centrifugadora per a deshidratació dels llots bentonítitcs | 0.21 | /R | x | 125.75 | = | 26.4075
| C1502D00 | h | Camió cisterna de 6 m3 | 0.06 | /R | x | 58.23 | = | 3.4938
|  |  | Subtotal maquinària | [6 empty] | 2495.6613
Material
| B0111000 | m3 | Aigua | 0.4 |  | x | 2.04 | = | 0.816
| B3Z51000 | kg | Llot tixotròpic | 2.1 |  | x | 0.23 | = | 0.483
|  |  | Subtotal material | [6 empty] | 1.299
|  |  | Cost directe | [6 empty] | 2496.9603
|  |  | Despeses indirectes |  |  |  | 6 | % |  | 149.8176
|  |  | Total | [6 empty] | 2646.7779
P-2030 | FDGGU6T4 | m | Perforació dirigida en terreny de roca de resistència a compressió mitjana (<75 Mpa), amb màquina de 200 t i equip de gestió de llots, inclòs perforació del pilot, eixamplament, col·locació d’un tub de polietilè tipus PE100 SDR17 (PN10), DN800, treballs de manipulació i soldadura amb utilització de llots tixotròpics, inclòs la seva desecació |  |  |  | Rend.: | 1 |  | 3081.43
Maquinària
| C1502D00 | h | Camió cisterna de 6 m3 | 0.06 | /R | x | 58.23 | = | 3.4938
| CFG1U100 | m3 | Tractament dels fangs amb centrifugadora per a deshidratació dels llots bentonítitcs | 0.21 | /R | x | 125.75 | = | 26.4075
| CFG1U6T4 | m | Perforació dirigida en terreny de roca de resistència a compressió mitjana (<75 Mpa), amb màquina de 200 t i equip de gestió de llots, inclòs perforació del pilot, eixamplament, subministrament i col·locació d’un tub de polietilè tipus PE100 SDR17 (PN10), DN800, treballs de manipulació i soldadura | 1 | /R | x | 2875.81 | = | 2875.81
|  |  | Subtotal maquinària | [6 empty] | 2905.7113
Material
| B0111000 | m3 | Aigua | 0.4 |  | x | 2.04 | = | 0.816
| B3Z51000 | kg | Llot tixotròpic | 2.1 |  | x | 0.23 | = | 0.483
|  |  | Subtotal material | [6 empty] | 1.299
|  |  | Cost directe | [6 empty] | 2907.0103
|  |  | Despeses indirectes |  |  |  | 6 | % |  | 174.4206
|  |  | Total | [6 empty] | 3081.4309
P-2031 | FDGGU6T5 | m | Perforació dirigida en terreny de roca resistència a compressió mitjana (<150 MPa), amb màquina de 200 t i equip de gestió de llots, inclòs perforació del pilot, eixamplament, col·locació d’un tub de polietilè tipus PE100 SDR17 (PN10), DN800, treballs de manipulació i soldadura amb utilització de llots tixotròpics, inclòs la seva desecació |  |  |  | Rend.: | 1 |  | 3516.08
Maquinària
| C1502D00 | h | Camió cisterna de 6 m3 | 0.06 | /R | x | 58.23 | = | 3.4938
| CFG1U100 | m3 | Tractament dels fangs amb centrifugadora per a deshidratació dels llots bentonítitcs | 0.21 | /R | x | 125.75 | = | 26.4075
| CFG1U6T5 | m | Perforació dirigida en terreny de roca resistència a compressió mitjana (<150 MPa), amb màquina de 200 t i equip de gestió de llots, inclòs perforació del pilot, eixamplament, subministrament i col·locació d’un tub de polietilè tipus PE100 SDR17 (PN10), DN800, treballs de manipulació i soldadura | 1 | /R | x | 3285.86 | = | 3285.86
|  |  | Subtotal maquinària | [6 empty] | 3315.7613
Material
| B0111000 | m3 | Aigua | 0.4 |  | x | 2.04 | = | 0.816
| B3Z51000 | kg | Llot tixotròpic | 2.1 |  | x | 0.23 | = | 0.483
|  |  | Subtotal material | [6 empty] | 1.299
|  |  | Cost directe | [6 empty] | 3317.0603
|  |  | Despeses indirectes |  |  |  | 6 | % |  | 199.0236
|  |  | Total | [6 empty] | 3516.0839
P-2032 | FDGGU6T6 | m | Perforació dirigida en terreny de roca resistència a compressió mitjana (>150 MPa), amb màquina de 200 t i equip de gestió de llots, inclòs perforació del pilot, eixamplament, col·locació d’un tub de polietilè tipus PE100 SDR17 (PN10), DN800, treballs de manipulació i soldadura amb utilització de llots tixotròpics, inclòs la seva desecació |  |  |  | Rend.: | 1 |  | 5260.48
Maquinària
| CFG1U100 | m3 | Tractament dels fangs amb centrifugadora per a deshidratació dels llots bentonítitcs | 0.21 | /R | x | 125.75 | = | 26.4075
| CFG1U6T6 | m | Perforació dirigida en terreny de roca resistència a compressió mitjana (>150 MPa), amb màquina de 200 t i equip de gestió de llots, inclòs perforació del pilot, eixamplament, subministrament i col·locació d’un tub de polietilè tipus PE100 SDR17 (PN10), DN800, treballs de manipulació i soldadura | 1 | /R | x | 4931.52 | = | 4931.52
| C1502D00 | h | Camió cisterna de 6 m3 | 0.06 | /R | x | 58.23 | = | 3.4938
|  |  | Subtotal maquinària | [6 empty] | 4961.4213
Material
| B0111000 | m3 | Aigua | 0.4 |  | x | 2.04 | = | 0.816
| B3Z51000 | kg | Llot tixotròpic | 2.1 |  | x | 0.23 | = | 0.483
|  |  | Subtotal material | [6 empty] | 1.299
|  |  | Cost directe | [6 empty] | 4962.7203
|  |  | Despeses indirectes |  |  |  | 6 | % |  | 297.7632
|  |  | Total | [6 empty] | 5260.4835
P-2033 | FDGGU6TR | m | Col·locació de tub DN630 pel sistema de perforació dirigida, a l’interior d’una beina DN800 com a mínim. Inclou treballs de manipulació i soldadura |  |  |  | Rend.: | 1 |  | 720.24
Mà d'obra
| A013M000 | h | Ajudant muntador | 0.37893 | /R | x | 26.12 | = | 9.8977
| A012M000 | h | Oficial 1a muntador | 0.37893 | /R | x | 30.41 | = | 11.5233
| A0112000 | h | Cap de colla | 0.09473 | /R | x | 31.16 | = | 2.9518
|  |  | Subtotal mà d'obra | [6 empty] | 24.3727
Maquinària
| CZ112000 | h | Grup electrògen de 20 a 30 kVA | 0.37893 | /R | x | 8.9 | = | 3.3725
| CFG1U6T1 | m | Perforació dirigida en terreny fluix (STP<20), amb màquina de 100 t i equip de gestió de llots, inclòs perforació del pilot, eixamplament, subministrament i col·locació d’un tub de polietilè tipus PE100 SDR17 (PN10), DN800, treballs de manipulació i soldadura | 0.37893 | /R | x | 1645.66 | = | 623.5899
| C1503500 | h | Camió grua de 5 t de carrega màxima a peu de grua (4,5 m de l'eix de grua) | 0.37893 | /R | x | 65.38 | = | 24.7744
| C200UES2 | h | Màquina universal de soldadura per termofusió amb funció de documentació i traçabilitat (superior a 300 registres), per a soldadura d'accessoris de canonades de polietilè des de DN355 fins a DN800, ports de comunicaions USB i paral·lel, contrassenya de supervisor, possibiltat d'introduïr coordenades GPS, amb escàner lector de codi de barres, alimentació elèctrica 230 V, potència màxima absorbida 3,6 kW, intensitat de corrent de sortida fins a 60 A, grau de protecció IP54 | 0.37893 | /R | x | 7.9 | = | 2.9935
|  |  | Subtotal maquinària | [6 empty] | 654.7304
|  |  | Despeses auxiliars |  |  |  | 1.5 | % | 0.36559
|  |  | Cost directe | [6 empty] | 679.4687
|  |  | Despeses indirectes |  |  |  | 6 | % |  | 40.7681
|  |  | Total | [6 empty] | 720.2368
P-2034 | FDGGU6V1 | m | Subministrament de tub de polietilè tipus PE 100 SDR 17 (PN10) segons UNE-EN 12201-2, DN800, subministrat en barres de 6 m, per a beina de protecció de tubs d'abastament d'aigua en perforacions dirigides |  |  |  | Rend.: | 1 |  | 510.44
Material
| BFB1U4T0 | m | Tub de polietilè tipus PE 100 SDR 17 (PN10) segons UNE-EN 12201-2, DN800, subministrat en barres de 6 m, per a beina de protecció de tubs d'abastament d'aigua en perforacions dirigides | 1 |  | x | 481.55 | = | 481.55
|  |  | Subtotal material | [6 empty] | 481.55
|  |  | Cost directe | [6 empty] | 481.55
|  |  | Despeses indirectes |  |  |  | 6 | % |  | 28.893
|  |  | Total | [6 empty] | 510.443
P-2035 | FDGZZ010 | m | Subministrament, transport i col·locació de protecció de cables elèctrics mitjançant maó foradat, per restituir-los al seu estat anterior |  |  |  | Rend.: | 1 |  | 4.01
Mà d'obra
| A0121000 | h | Oficial 1a | 0.1 | /R | x | 29.42 | = | 2.942
|  |  | Subtotal mà d'obra | [6 empty] | 2.942
Material
| B0F74240 | u | Maó foradat senzill de 290x140x40 mm, categoria I, LD, segons la norma UNE-EN 771-1 | 3.8 |  | x | 0.21 | = | 0.798
|  |  | Subtotal material | [6 empty] | 0.798
|  |  | Despeses auxiliars |  |  |  | 1.5 | % | 0.04413
|  |  | Cost directe | [6 empty] | 3.7841
|  |  | Despeses indirectes |  |  |  | 6 | % |  | 0.22705
|  |  | Total | [6 empty] | 4.0112
P-2036 | FDGZZ020 | m | Subministrament, transport i col·locació dins de la rasa de protecció de cables elèctrics soterrats amb placa de protecció i senyalització de polipropilè de 1000x250x2 mm, amb encadellat longitudinal, amb inscripció i color d'acord amb el servei |  |  |  | Rend.: | 1 |  | 3.27
Mà d'obra
| A013M000 | h | Ajudant muntador | 0.02 | /R | x | 26.12 | = | 0.5224
|  |  | Subtotal mà d'obra | [6 empty] | 0.5224
Material
| BDGZZ020 | m | Placa de protecció i senyalització de cables de polipropilè de 1000x250x2 mm, amb encadellat longitudinal, amb inscripció i color d'acord amb el servei | 1.05 |  | x | 2.43 | = | 2.5515
|  |  | Subtotal material | [6 empty] | 2.5515
|  |  | Despeses auxiliars |  |  |  | 1.5 | % | 0.00784
|  |  | Cost directe | [6 empty] | 3.0817
|  |  | Despeses indirectes |  |  |  | 6 | % |  | 0.1849
|  |  | Total | [6 empty] | 3.2666
P-2037 | FDGZZ030 | m | Subministrament, transport i col·locació dins de la rasa de senyalització de cables elèctrics soterrats amb cinta de senyalització de polietilè de 150 mm d'amplària i 150 micres de gruix, amb inscripció i color d'acord amb el servei |  |  |  | Rend.: | 1 |  | 0.42
Mà d'obra
| A013M000 | h | Ajudant muntador | 0.01 | /R | x | 26.12 | = | 0.2612
|  |  | Subtotal mà d'obra | [6 empty] | 0.2612
Material
| BDGZZ030 | m | Cinta de senyalització de cables elèctrics soterrats de polietilè de 150 mm d'amplària i 150 micres de gruix, amb inscripció i color d'acord amb el servei | 1.1 |  | x | 0.12 | = | 0.132
|  |  | Subtotal material | [6 empty] | 0.132
|  |  | Despeses auxiliars |  |  |  | 1.5 | % | 0.00392
|  |  | Cost directe | [6 empty] | 0.39712
|  |  | Despeses indirectes |  |  |  | 6 | % |  | 0.02383
|  |  | Total | [6 empty] | 0.42095
P-2038 | FDGZZ040 | u | Subministrament, transport i col·locació de protecció entre serveis amb placa de cel·lulosa-ciment de 600x300x10 mm, col·locada soterrada i amb solapament entre plaques |  |  |  | Rend.: | 1 |  | 10.03
Mà d'obra
| A0121000 | h | Oficial 1a | 0.1 | /R | x | 29.42 | = | 2.942
|  |  | Subtotal mà d'obra | [6 empty] | 2.942
Material
| BDGZZ040 | u | Placa de cel·lulosa-ciment per a protecció entre serveis soterrats, de 600x300x10 mm | 1 |  | x | 6.48 | = | 6.48
|  |  | Subtotal material | [6 empty] | 6.48
|  |  | Despeses auxiliars |  |  |  | 1.5 | % | 0.04413
|  |  | Cost directe | [6 empty] | 9.4661
|  |  | Despeses indirectes |  |  |  | 6 | % |  | 0.56797
|  |  | Total | [6 empty] | 10.0341
P-2039 | FDK1U111 | u | Pericó de registre de fàbrica de maó de 40x40 cm i fins a 0,6 m de fondària per a instal·lacions de serveis, amb parets de 15 cm de gruix de maó calat de 290x140x100 mm, col·locat amb morter M5 (5N/mm2) i reblert lateral amb terra de la mateixa excavació, sense incloure el subministrament ni la col·locació del registre |  |  |  | Rend.: | 1 |  | 116.77
Mà d'obra
| A0122000 | h | Oficial 1a paleta | 2 | /R | x | 29.42 | = | 58.84
| A0140000 | h | Manobre | 1 | /R | x | 24.55 | = | 24.55
|  |  | Subtotal mà d'obra | [6 empty] | 83.39
Maquinària
| C1705600 | h | Formigonera de 165 l | 2 | /R | x | 2.05 | = | 4.1
| CZ111000 | h | Grup electrògen d'1 a 5 kVA | 2 | /R | x | 2.54 | = | 5.08
|  |  | Subtotal maquinària | [6 empty] | 9.18
Material
| B0710150 | t | Morter per a ram de paleta, classe M 5 (5 N/mm2), en sacs, de designació (G) segons norma UNE-EN 998-2 | 0.0444 |  | x | 55.92 | = | 2.4829
| B06NN320 | m3 | Formigó d'ús no estructural HNE-15/P/20 | 0.052 |  | x | 85.1 | = | 4.4252
| B0111000 | m3 | Aigua | 0.0067 |  | x | 2.04 | = | 0.01367
| B0F1K2A1 | u | Maó calat R-25, de 290x140x100 mm, per a revestir, categoria I, HD, segons la norma UNE-EN 771-1 | 39.23 |  | x | 0.24 | = | 9.4152
|  |  | Subtotal material | [6 empty] | 16.3369
|  |  | Despeses auxiliars |  |  |  | 1.5 | % | 1.2509
|  |  | Cost directe | [6 empty] | 110.1578
|  |  | Despeses indirectes |  |  |  | 6 | % |  | 6.6095
|  |  | Total | [6 empty] | 116.7672
P-2040 | FDK1U112 | u | Pericó de registre de fàbrica de maó de 40x40 cm i fins a 0,6 m de fondària per a instal·lacions de serveis, amb parets de 15 cm de gruix de maó calat de 290x140x100 mm, col·locat amb morter M5 (5N/mm2), arrebossat i lliscat interiorment i reblert lateral amb terra de la mateixa excavació, sense incloure el subministrament ni la col·locació del registre |  |  |  | Rend.: | 1 |  | 149.57
Mà d'obra
| A0122000 | h | Oficial 1a paleta | 2.6316 | /R | x | 29.42 | = | 77.4211
| A0140000 | h | Manobre | 1.3158 | /R | x | 24.55 | = | 32.3026
|  |  | Subtotal mà d'obra | [6 empty] | 109.7237
Maquinària
| CZ111000 | h | Grup electrògen d'1 a 5 kVA | 2.6316 | /R | x | 2.54 | = | 6.6842
| C1705600 | h | Formigonera de 165 l | 2.6316 | /R | x | 2.05 | = | 5.3947
|  |  | Subtotal maquinària | [6 empty] | 12.0789
Material
| B06NN320 | m3 | Formigó d'ús no estructural HNE-15/P/20 | 0.052 |  | x | 85.1 | = | 4.4252
| B0710150 | t | Morter per a ram de paleta, classe M 5 (5 N/mm2), en sacs, de designació (G) segons norma UNE-EN 998-2 | 0.0616 |  | x | 55.92 | = | 3.4447
| B0F1K2A1 | u | Maó calat R-25, de 290x140x100 mm, per a revestir, categoria I, HD, segons la norma UNE-EN 771-1 | 39.23 |  | x | 0.24 | = | 9.4152
| B0512401 | t | Ciment pòrtland amb filler calcari CEM II/B-L 32,5 R segons UNE-EN 197-1, en sacs | 0.0025 |  | x | 138.2 | = | 0.3455
| B0111000 | m3 | Aigua | 0.0108 |  | x | 2.04 | = | 0.02203
|  |  | Subtotal material | [6 empty] | 17.6526
|  |  | Despeses auxiliars |  |  |  | 1.5 | % | 1.6459
|  |  | Cost directe | [6 empty] | 141.1011
|  |  | Despeses indirectes |  |  |  | 6 | % |  | 8.4661
|  |  | Total | [6 empty] | 149.5672
P-2041 | FDK1U121 | u | Pericó de registre de fàbrica de maó de 40x40 cm i entre 0,6 i 1,2 m de fondària per a instal·lacions de serveis, amb parets de 15 cm de gruix de maó calat de 290x140x100 mm, col·locat amb morter M5 (5N/mm2) i reblert lateral amb terra de la mateixa excavació, sense incloure el subministrament ni la col·locació del registre |  |  |  | Rend.: | 1 |  | 226.31
Mà d'obra
| A0140000 | h | Manobre | 2 | /R | x | 24.55 | = | 49.1
| A0122000 | h | Oficial 1a paleta | 4 | /R | x | 29.42 | = | 117.68
|  |  | Subtotal mà d'obra | [6 empty] | 166.78
Maquinària
| CZ111000 | h | Grup electrògen d'1 a 5 kVA | 4 | /R | x | 2.54 | = | 10.16
| C1705600 | h | Formigonera de 165 l | 4 | /R | x | 2.05 | = | 8.2
|  |  | Subtotal maquinària | [6 empty] | 18.36
Material
| B0710150 | t | Morter per a ram de paleta, classe M 5 (5 N/mm2), en sacs, de designació (G) segons norma UNE-EN 998-2 | 0.0798 |  | x | 55.92 | = | 4.4624
| B06NN320 | m3 | Formigó d'ús no estructural HNE-15/P/20 | 0.052 |  | x | 85.1 | = | 4.4252
| B0F1K2A1 | u | Maó calat R-25, de 290x140x100 mm, per a revestir, categoria I, HD, segons la norma UNE-EN 771-1 | 70.62 |  | x | 0.24 | = | 16.9488
| B0111000 | m3 | Aigua | 0.012 |  | x | 2.04 | = | 0.02448
|  |  | Subtotal material | [6 empty] | 25.8609
|  |  | Despeses auxiliars |  |  |  | 1.5 | % | 2.5017
|  |  | Cost directe | [6 empty] | 213.5026
|  |  | Despeses indirectes |  |  |  | 6 | % |  | 12.8102
|  |  | Total | [6 empty] | 226.3128
P-2042 | FDK1U122 | u | Pericó de registre de fàbrica de maó de 40x40 cm i entre 0,6 i 1,2 m de fondària per a instal·lacions de serveis, amb parets de 15 cm de gruix de maó calat de 290x140x100 mm, col·locat amb morter M5 (5N/mm2), arrebossat i lliscat interiorment i reblert lateral amb terra de la mateixa excavació, sense incloure el subministrament ni la col·locació del registre |  |  |  | Rend.: | 1 |  | 291.64
Mà d'obra
| A0140000 | h | Manobre | 2.6316 | /R | x | 24.55 | = | 64.6053
| A0122000 | h | Oficial 1a paleta | 5.2632 | /R | x | 29.42 | = | 154.8422
|  |  | Subtotal mà d'obra | [6 empty] | 219.4475
Maquinària
| C1705600 | h | Formigonera de 165 l | 5.2632 | /R | x | 2.05 | = | 10.7895
| CZ111000 | h | Grup electrògen d'1 a 5 kVA | 5.2632 | /R | x | 2.54 | = | 13.3684
|  |  | Subtotal maquinària | [6 empty] | 24.1579
Material
| B0512401 | t | Ciment pòrtland amb filler calcari CEM II/B-L 32,5 R segons UNE-EN 197-1, en sacs | 0.0045 |  | x | 138.2 | = | 0.6219
| B0710150 | t | Morter per a ram de paleta, classe M 5 (5 N/mm2), en sacs, de designació (G) segons norma UNE-EN 998-2 | 0.1109 |  | x | 55.92 | = | 6.2015
| B06NN320 | m3 | Formigó d'ús no estructural HNE-15/P/20 | 0.052 |  | x | 85.1 | = | 4.4252
| B0F1K2A1 | u | Maó calat R-25, de 290x140x100 mm, per a revestir, categoria I, HD, segons la norma UNE-EN 771-1 | 70.62 |  | x | 0.24 | = | 16.9488
| B0111000 | m3 | Aigua | 0.018 |  | x | 2.04 | = | 0.03672
|  |  | Subtotal material | [6 empty] | 28.2341
|  |  | Despeses auxiliars |  |  |  | 1.5 | % | 3.2917
|  |  | Cost directe | [6 empty] | 275.1312
|  |  | Despeses indirectes |  |  |  | 6 | % |  | 16.5079
|  |  | Total | [6 empty] | 291.6391
P-2043 | FDK1U123 | u | Pericó de registre de fàbrica de maó de 40x40 cm i entre 1,2 i 1,8 m de fondària per a instal·lacions de serveis, amb parets de 15 cm de gruix de maó calat de 290x140x100 mm, col·locat amb morter M5 (5N/mm2) i reblert lateral amb terra de la mateixa excavació, sense incloure el subministrament ni la col·locació del registre |  |  |  | Rend.: | 1 |  | 440.37
Mà d'obra
| A0140000 | h | Manobre | 4 | /R | x | 24.55 | = | 98.2
| A0122000 | h | Oficial 1a paleta | 8 | /R | x | 29.42 | = | 235.36
|  |  | Subtotal mà d'obra | [6 empty] | 333.56
Maquinària
| C1705600 | h | Formigonera de 165 l | 8 | /R | x | 2.05 | = | 16.4
| CZ111000 | h | Grup electrògen d'1 a 5 kVA | 8 | /R | x | 2.54 | = | 20.32
|  |  | Subtotal maquinària | [6 empty] | 36.72
Material
| B0F1K2A1 | u | Maó calat R-25, de 290x140x100 mm, per a revestir, categoria I, HD, segons la norma UNE-EN 771-1 | 117.7 |  | x | 0.24 | = | 28.248
| B06NN320 | m3 | Formigó d'ús no estructural HNE-15/P/20 | 0.052 |  | x | 85.1 | = | 4.4252
| B0111000 | m3 | Aigua | 0.02 |  | x | 2.04 | = | 0.0408
| B0710150 | t | Morter per a ram de paleta, classe M 5 (5 N/mm2), en sacs, de designació (G) segons norma UNE-EN 998-2 | 0.1331 |  | x | 55.92 | = | 7.4429
|  |  | Subtotal material | [6 empty] | 40.1569
|  |  | Despeses auxiliars |  |  |  | 1.5 | % | 5.0034
|  |  | Cost directe | [6 empty] | 415.4403
|  |  | Despeses indirectes |  |  |  | 6 | % |  | 24.9264
|  |  | Total | [6 empty] | 440.3668
P-2044 | FDK1U124 | u | Pericó de registre de fàbrica de maó de 40x40 cm i entre 1,2 i 1,8 m de fondària per a instal·lacions de serveis, amb parets de 15 cm de gruix de maó calat de 290x140x100 mm, col·locat amb morter M5 (5N/mm2), arrebossat i lliscat interiorment i reblert lateral amb terra de la mateixa excavació, sense incloure el subministrament ni la col·locació del registre |  |  |  | Rend.: | 1 |  | 570.19
Mà d'obra
| A0122000 | h | Oficial 1a paleta | 10.5263 | /R | x | 29.42 | = | 309.6843
| A0140000 | h | Manobre | 5.2632 | /R | x | 24.55 | = | 129.2106
|  |  | Subtotal mà d'obra | [6 empty] | 438.8949
Maquinària
| C1705600 | h | Formigonera de 165 l | 10.5263 | /R | x | 2.05 | = | 21.579
| CZ111000 | h | Grup electrògen d'1 a 5 kVA | 10.5263 | /R | x | 2.54 | = | 26.7369
|  |  | Subtotal maquinària | [6 empty] | 48.3158
Material
| B0710150 | t | Morter per a ram de paleta, classe M 5 (5 N/mm2), en sacs, de designació (G) segons norma UNE-EN 998-2 | 0.1849 |  | x | 55.92 | = | 10.3396
| B06NN320 | m3 | Formigó d'ús no estructural HNE-15/P/20 | 0.052 |  | x | 85.1 | = | 4.4252
| B0512401 | t | Ciment pòrtland amb filler calcari CEM II/B-L 32,5 R segons UNE-EN 197-1, en sacs | 0.0076 |  | x | 138.2 | = | 1.0503
| B0F1K2A1 | u | Maó calat R-25, de 290x140x100 mm, per a revestir, categoria I, HD, segons la norma UNE-EN 771-1 | 117.7 |  | x | 0.24 | = | 28.248
| B0111000 | m3 | Aigua | 0.03 |  | x | 2.04 | = | 0.0612
|  |  | Subtotal material | [6 empty] | 44.1243
|  |  | Despeses auxiliars |  |  |  | 1.5 | % | 6.5834
|  |  | Cost directe | [6 empty] | 537.9185
|  |  | Despeses indirectes |  |  |  | 6 | % |  | 32.2751
|  |  | Total | [6 empty] | 570.1936
P-2045 | FDK1U221 | u | Pericó de registre de fàbrica de maó de 60x60 cm i entre 0,6 i 1,2 m de fondària per a instal·lacions de serveis, amb parets de 15 cm de gruix de maó calat de 290x140x100 mm, col·locat amb morter M5 (5N/mm2) i reblert lateral amb terra de la mateixa excavació, sense incloure el subministrament ni la col·locació del registre |  |  |  | Rend.: | 1 |  | 301.45
Mà d'obra
| A0122000 | h | Oficial 1a paleta | 5.2632 | /R | x | 29.42 | = | 154.8422
| A0140000 | h | Manobre | 2.6316 | /R | x | 24.55 | = | 64.6053
|  |  | Subtotal mà d'obra | [6 empty] | 219.4475
Maquinària
| CZ111000 | h | Grup electrògen d'1 a 5 kVA | 5.2632 | /R | x | 2.54 | = | 13.3684
| C1705600 | h | Formigonera de 165 l | 5.2632 | /R | x | 2.05 | = | 10.7895
|  |  | Subtotal maquinària | [6 empty] | 24.1579
Material
| B0710150 | t | Morter per a ram de paleta, classe M 5 (5 N/mm2), en sacs, de designació (G) segons norma UNE-EN 998-2 | 0.1089 |  | x | 55.92 | = | 6.0897
| B06NN320 | m3 | Formigó d'ús no estructural HNE-15/P/20 | 0.097 |  | x | 85.1 | = | 8.2547
| B0F1K2A1 | u | Maó calat R-25, de 290x140x100 mm, per a revestir, categoria I, HD, segons la norma UNE-EN 771-1 | 96.3 |  | x | 0.24 | = | 23.112
| B0111000 | m3 | Aigua | 0.0163 |  | x | 2.04 | = | 0.03325
|  |  | Subtotal material | [6 empty] | 37.4896
|  |  | Despeses auxiliars |  |  |  | 1.5 | % | 3.2917
|  |  | Cost directe | [6 empty] | 284.3867
|  |  | Despeses indirectes |  |  |  | 6 | % |  | 17.0632
|  |  | Total | [6 empty] | 301.4499
P-2046 | FDK1U222 | u | Pericó de registre de fàbrica de maó de 60x60 cm i entre 0,6 i 1,2 m de fondària per a instal·lacions de serveis, amb parets de 15 cm de gruix de maó calat de 290x140x100 mm, col·locat amb morter M5 (5N/mm2), arrebossat i lliscat interiorment i reblert lateral amb terra de la mateixa excavació, sense incloure el subministrament ni la col·locació del registre |  |  |  | Rend.: | 1 |  | 398.7
Mà d'obra
| A0122000 | h | Oficial 1a paleta | 7.1429 | /R | x | 29.42 | = | 210.1429
| A0140000 | h | Manobre | 3.5714 | /R | x | 24.55 | = | 87.6786
|  |  | Subtotal mà d'obra | [6 empty] | 297.8216
Maquinària
| CZ111000 | h | Grup electrògen d'1 a 5 kVA | 7.1429 | /R | x | 2.54 | = | 18.1429
| C1705600 | h | Formigonera de 165 l | 7.1429 | /R | x | 2.05 | = | 14.6429
|  |  | Subtotal maquinària | [6 empty] | 32.7857
Material
| B06NN320 | m3 | Formigó d'ús no estructural HNE-15/P/20 | 0.097 |  | x | 85.1 | = | 8.2547
| B0710150 | t | Morter per a ram de paleta, classe M 5 (5 N/mm2), en sacs, de designació (G) segons norma UNE-EN 998-2 | 0.1555 |  | x | 55.92 | = | 8.6956
| B0512401 | t | Ciment pòrtland amb filler calcari CEM II/B-L 32,5 R segons UNE-EN 197-1, en sacs | 0.0068 |  | x | 138.2 | = | 0.93976
| B0F1K2A1 | u | Maó calat R-25, de 290x140x100 mm, per a revestir, categoria I, HD, segons la norma UNE-EN 771-1 | 96.3 |  | x | 0.24 | = | 23.112
| B0111000 | m3 | Aigua | 0.025 |  | x | 2.04 | = | 0.051
|  |  | Subtotal material | [6 empty] | 41.053
|  |  | Despeses auxiliars |  |  |  | 1.5 | % | 4.4673
|  |  | Cost directe | [6 empty] | 376.1276
|  |  | Despeses indirectes |  |  |  | 6 | % |  | 22.5677
|  |  | Total | [6 empty] | 398.6953
P-2047 | FDK1U231 | u | Pericó de registre de fàbrica de maó de 60x60 cm i entre 1,2 i 1,8 m de fondària per a instal·lacions de serveis, amb parets de 15 cm de gruix de maó calat de 290x140x100 mm, col·locat amb morter M5 (5N/mm2) i reblert lateral amb terra de la mateixa excavació, sense incloure el subministrament ni la col·locació del registre |  |  |  | Rend.: | 1 |  | 442.89
Mà d'obra
| A0122000 | h | Oficial 1a paleta | 7.6923 | /R | x | 29.42 | = | 226.3078
| A0140000 | h | Manobre | 3.8462 | /R | x | 24.55 | = | 94.423
|  |  | Subtotal mà d'obra | [6 empty] | 320.7307
Maquinària
| CZ111000 | h | Grup electrògen d'1 a 5 kVA | 7.6923 | /R | x | 2.54 | = | 19.5385
| C1705600 | h | Formigonera de 165 l | 7.6923 | /R | x | 2.05 | = | 15.7692
|  |  | Subtotal maquinària | [6 empty] | 35.3077
Material
| B0F1K2A1 | u | Maó calat R-25, de 290x140x100 mm, per a revestir, categoria I, HD, segons la norma UNE-EN 771-1 | 160.5 |  | x | 0.24 | = | 38.52
| B0710150 | t | Morter per a ram de paleta, classe M 5 (5 N/mm2), en sacs, de designació (G) segons norma UNE-EN 998-2 | 0.1814 |  | x | 55.92 | = | 10.1439
| B0111000 | m3 | Aigua | 0.0272 |  | x | 2.04 | = | 0.05549
| B06NN320 | m3 | Formigó d'ús no estructural HNE-15/P/20 | 0.097 |  | x | 85.1 | = | 8.2547
|  |  | Subtotal material | [6 empty] | 56.9741
|  |  | Despeses auxiliars |  |  |  | 1.5 | % | 4.811
|  |  | Cost directe | [6 empty] | 417.8235
|  |  | Despeses indirectes |  |  |  | 6 | % |  | 25.0694
|  |  | Total | [6 empty] | 442.8929
P-2048 | FDK1U232 | u | Pericó de registre de fàbrica de maó de 60x60 cm i entre 1,2 i 1,8 m de fondària per a instal·lacions de serveis, amb parets de 15 cm de gruix de maó calat de 290x140x100 mm, col·locat amb morter M5 (5N/mm2), arrebossat i lliscat interiorment i reblert lateral amb terra de la mateixa excavació, sense incloure el subministrament ni la col·locació del registre |  |  |  | Rend.: | 1 |  | 619.19
Mà d'obra
| A0122000 | h | Oficial 1a paleta | 11.1111 | /R | x | 29.42 | = | 326.8889
| A0140000 | h | Manobre | 5.5556 | /R | x | 24.55 | = | 136.389
|  |  | Subtotal mà d'obra | [6 empty] | 463.2779
Maquinària
| CZ111000 | h | Grup electrògen d'1 a 5 kVA | 11.1111 | /R | x | 2.54 | = | 28.2222
| C1705600 | h | Formigonera de 165 l | 11.1111 | /R | x | 2.05 | = | 22.7778
|  |  | Subtotal maquinària | [6 empty] | 51
Material
| B06NN320 | m3 | Formigó d'ús no estructural HNE-15/P/20 | 0.097 |  | x | 85.1 | = | 8.2547
| B0710150 | t | Morter per a ram de paleta, classe M 5 (5 N/mm2), en sacs, de designació (G) segons norma UNE-EN 998-2 | 0.2592 |  | x | 55.92 | = | 14.4945
| B0512401 | t | Ciment pòrtland amb filler calcari CEM II/B-L 32,5 R segons UNE-EN 197-1, en sacs | 0.0113 |  | x | 138.2 | = | 1.5617
| B0F1K2A1 | u | Maó calat R-25, de 290x140x100 mm, per a revestir, categoria I, HD, segons la norma UNE-EN 771-1 | 160.5 |  | x | 0.24 | = | 38.52
| B0111000 | m3 | Aigua | 0.04 |  | x | 2.04 | = | 0.0816
|  |  | Subtotal material | [6 empty] | 62.9124
|  |  | Despeses auxiliars |  |  |  | 1.5 | % | 6.9492
|  |  | Cost directe | [6 empty] | 584.1394
|  |  | Despeses indirectes |  |  |  | 6 | % |  | 35.0484
|  |  | Total | [6 empty] | 619.1878
P-2049 | FDK1U241 | u | Pericó de registre de fàbrica de maó de 60x60 cm i entre 1,8 i 2,4 m de fondària per a instal·lacions de serveis, amb parets de 15 cm de gruix de maó calat de 290x140x100 mm, col·locat amb morter M5 (5N/mm2) i reblert lateral amb terra de la mateixa excavació, sense incloure el subministrament ni la col·locació del registre |  |  |  | Rend.: | 1 |  | 588.73
Mà d'obra
| A0140000 | h | Manobre | 5.102 | /R | x | 24.55 | = | 125.2551
| A0122000 | h | Oficial 1a paleta | 10.2041 | /R | x | 29.42 | = | 300.204
|  |  | Subtotal mà d'obra | [6 empty] | 425.4591
Maquinària
| C1705600 | h | Formigonera de 165 l | 10.2041 | /R | x | 2.05 | = | 20.9184
| CZ111000 | h | Grup electrògen d'1 a 5 kVA | 10.2041 | /R | x | 2.54 | = | 25.9184
|  |  | Subtotal maquinària | [6 empty] | 46.8367
Material
| B0710150 | t | Morter per a ram de paleta, classe M 5 (5 N/mm2), en sacs, de designació (G) segons norma UNE-EN 998-2 | 0.2587 |  | x | 55.92 | = | 14.4665
| B06NN320 | m3 | Formigó d'ús no estructural HNE-15/P/20 | 0.097 |  | x | 85.1 | = | 8.2547
| B0F1K2A1 | u | Maó calat R-25, de 290x140x100 mm, per a revestir, categoria I, HD, segons la norma UNE-EN 771-1 | 224.7 |  | x | 0.24 | = | 53.928
| B0111000 | m3 | Aigua | 0.0388 |  | x | 2.04 | = | 0.07915
|  |  | Subtotal material | [6 empty] | 76.7283
|  |  | Despeses auxiliars |  |  |  | 1.5 | % | 6.3819
|  |  | Cost directe | [6 empty] | 555.4061
|  |  | Despeses indirectes |  |  |  | 6 | % |  | 33.3244
|  |  | Total | [6 empty] | 588.7304
P-2050 | FDK1U242 | u | Pericó de registre de fàbrica de maó de 60x60 cm i entre 1,8 i 2,4 m de fondària per a instal·lacions de serveis, amb parets de 15 cm de gruix de maó calat de 290x140x100 mm, col·locat amb morter M5 (5N/mm2), arrebossat i lliscat interiorment i reblert lateral amb terra de la mateixa excavació, sense incloure el subministrament ni la col·locació del registre |  |  |  | Rend.: | 1 |  | 821.41
Mà d'obra
| A0122000 | h | Oficial 1a paleta | 14.7059 | /R | x | 29.42 | = | 432.647
| A0140000 | h | Manobre | 7.3529 | /R | x | 24.55 | = | 180.5147
|  |  | Subtotal mà d'obra | [6 empty] | 613.1617
Maquinària
| C1705600 | h | Formigonera de 165 l | 14.7059 | /R | x | 2.05 | = | 30.1471
| CZ111000 | h | Grup electrògen d'1 a 5 kVA | 14.7059 | /R | x | 2.54 | = | 37.3529
|  |  | Subtotal maquinària | [6 empty] | 67.5
Material
| B0F1K2A1 | u | Maó calat R-25, de 290x140x100 mm, per a revestir, categoria I, HD, segons la norma UNE-EN 771-1 | 224.7 |  | x | 0.24 | = | 53.928
| B0512401 | t | Ciment pòrtland amb filler calcari CEM II/B-L 32,5 R segons UNE-EN 197-1, en sacs | 0.0159 |  | x | 138.2 | = | 2.1974
| B0710150 | t | Morter per a ram de paleta, classe M 5 (5 N/mm2), en sacs, de designació (G) segons norma UNE-EN 998-2 | 0.3676 |  | x | 55.92 | = | 20.5562
| B06NN320 | m3 | Formigó d'ús no estructural HNE-15/P/20 | 0.097 |  | x | 85.1 | = | 8.2547
| B0111000 | m3 | Aigua | 0.06 |  | x | 2.04 | = | 0.1224
|  |  | Subtotal material | [6 empty] | 85.0587
|  |  | Despeses auxiliars |  |  |  | 1.5 | % | 9.1974
|  |  | Cost directe | [6 empty] | 774.9178
|  |  | Despeses indirectes |  |  |  | 6 | % |  | 46.4951
|  |  | Total | [6 empty] | 821.4128
P-2051 | FDK1U321 | u | Pericó de registre de fàbrica de maó de 80x80 cm i entre 0,6 i 1,2 m de fondària per a instal·lacions de serveis, amb parets de 15 cm de gruix de maó calat de 290x140x100 mm, col·locat amb morter M5 (5N/mm2) i reblert lateral amb terra de la mateixa excavació, sense incloure el subministrament ni la col·locació del registre |  |  |  | Rend.: | 1 |  | 411.57
Mà d'obra
| A0122000 | h | Oficial 1a paleta | 7.1429 | /R | x | 29.42 | = | 210.1429
| A0140000 | h | Manobre | 3.5714 | /R | x | 24.55 | = | 87.6786
|  |  | Subtotal mà d'obra | [6 empty] | 297.8216
Maquinària
| CZ111000 | h | Grup electrògen d'1 a 5 kVA | 7.1429 | /R | x | 2.54 | = | 18.1429
| C1705600 | h | Formigonera de 165 l | 7.1429 | /R | x | 2.05 | = | 14.6429
|  |  | Subtotal maquinària | [6 empty] | 32.7857
Material
| B0111000 | m3 | Aigua | 0.021 |  | x | 2.04 | = | 0.04284
| B0710150 | t | Morter per a ram de paleta, classe M 5 (5 N/mm2), en sacs, de designació (G) segons norma UNE-EN 998-2 | 0.1379 |  | x | 55.92 | = | 7.7114
| B06NN320 | m3 | Formigó d'ús no estructural HNE-15/P/20 | 0.19 |  | x | 85.1 | = | 16.169
| B0F1K2A1 | u | Maó calat R-25, de 290x140x100 mm, per a revestir, categoria I, HD, segons la norma UNE-EN 771-1 | 121.98 |  | x | 0.24 | = | 29.2752
|  |  | Subtotal material | [6 empty] | 53.1984
|  |  | Despeses auxiliars |  |  |  | 1.5 | % | 4.4673
|  |  | Cost directe | [6 empty] | 388.273
|  |  | Despeses indirectes |  |  |  | 6 | % |  | 23.2964
|  |  | Total | [6 empty] | 411.5694
P-2052 | FDK1U322 | u | Pericó de registre de fàbrica de maó de 80x80 cm i entre 0,6 i 1,2 m de fondària per a instal·lacions de serveis, amb parets de 15 cm de gruix de maó calat de 290x140x100 mm, col·locat amb morter M5 (5N/mm2), arrebossat i lliscat interiorment i reblert lateral amb terra de la mateixa excavació, sense incloure el subministrament ni la col·locació del registre |  |  |  | Rend.: | 1 |  | 513.48
Mà d'obra
| A0122000 | h | Oficial 1a paleta | 9.0909 | /R | x | 29.42 | = | 267.4546
| A0140000 | h | Manobre | 4.5454 | /R | x | 24.55 | = | 111.5908
|  |  | Subtotal mà d'obra | [6 empty] | 379.0454
Maquinària
| C1705600 | h | Formigonera de 165 l | 9.0909 | /R | x | 2.05 | = | 18.6364
| CZ111000 | h | Grup electrògen d'1 a 5 kVA | 9.0909 | /R | x | 2.54 | = | 23.0909
|  |  | Subtotal maquinària | [6 empty] | 41.7273
Material
| B0710150 | t | Morter per a ram de paleta, classe M 5 (5 N/mm2), en sacs, de designació (G) segons norma UNE-EN 998-2 | 0.2001 |  | x | 55.92 | = | 11.1896
| B06NN320 | m3 | Formigó d'ús no estructural HNE-15/P/20 | 0.19 |  | x | 85.1 | = | 16.169
| B0512401 | t | Ciment pòrtland amb filler calcari CEM II/B-L 32,5 R segons UNE-EN 197-1, en sacs | 0.0091 |  | x | 138.2 | = | 1.2576
| B0F1K2A1 | u | Maó calat R-25, de 290x140x100 mm, per a revestir, categoria I, HD, segons la norma UNE-EN 771-1 | 121.98 |  | x | 0.24 | = | 29.2752
| B0111000 | m3 | Aigua | 0.0327 |  | x | 2.04 | = | 0.06671
|  |  | Subtotal material | [6 empty] | 57.9581
|  |  | Despeses auxiliars |  |  |  | 1.5 | % | 5.6857
|  |  | Cost directe | [6 empty] | 484.4164
|  |  | Despeses indirectes |  |  |  | 6 | % |  | 29.065
|  |  | Total | [6 empty] | 513.4814
P-2053 | FDK1U331 | u | Pericó de registre de fàbrica de maó de 80x80 cm i entre 1,2 i 1,8 m de fondària per a instal·lacions de serveis, amb parets de 15 cm de gruix de maó calat de 290x140x100 mm, col·locat amb morter M5 (5N/mm2) i reblert lateral amb terra de la mateixa excavació, sense incloure el subministrament ni la col·locació del registre |  |  |  | Rend.: | 1 |  | 589.95
Mà d'obra
| A0122000 | h | Oficial 1a paleta | 10.2041 | /R | x | 29.42 | = | 300.204
| A0140000 | h | Manobre | 5.102 | /R | x | 24.55 | = | 125.2551
|  |  | Subtotal mà d'obra | [6 empty] | 425.4591
Maquinària
| C1705600 | h | Formigonera de 165 l | 10.2041 | /R | x | 2.05 | = | 20.9184
| CZ111000 | h | Grup electrògen d'1 a 5 kVA | 10.2041 | /R | x | 2.54 | = | 25.9184
|  |  | Subtotal maquinària | [6 empty] | 46.8367
Material
| B0111000 | m3 | Aigua | 0.0345 |  | x | 2.04 | = | 0.07038
| B0710150 | t | Morter per a ram de paleta, classe M 5 (5 N/mm2), en sacs, de designació (G) segons norma UNE-EN 998-2 | 0.2298 |  | x | 55.92 | = | 12.8504
| B0F1K2A1 | u | Maó calat R-25, de 290x140x100 mm, per a revestir, categoria I, HD, segons la norma UNE-EN 771-1 | 203.3 |  | x | 0.24 | = | 48.792
| B06NN320 | m3 | Formigó d'ús no estructural HNE-15/P/20 | 0.19 |  | x | 85.1 | = | 16.169
|  |  | Subtotal material | [6 empty] | 77.8818
|  |  | Despeses auxiliars |  |  |  | 1.5 | % | 6.3819
|  |  | Cost directe | [6 empty] | 556.5595
|  |  | Despeses indirectes |  |  |  | 6 | % |  | 33.3936
|  |  | Total | [6 empty] | 589.9531
P-2054 | FDK1U332 | u | Pericó de registre de fàbrica de maó de 80x80 cm i entre 1,2 i 1,8 m de fondària per a instal·lacions de serveis, amb parets de 15 cm de gruix de maó calat de 290x140x100 mm, col·locat amb morter M5 (5N/mm2), arrebossat i lliscat interiorment i reblert lateral amb terra de la mateixa excavació, sense incloure el subministrament ni la col·locació del registre |  |  |  | Rend.: | 1 |  | 822.21
Mà d'obra
| A0122000 | h | Oficial 1a paleta | 14.7059 | /R | x | 29.42 | = | 432.647
| A0140000 | h | Manobre | 7.3529 | /R | x | 24.55 | = | 180.5147
|  |  | Subtotal mà d'obra | [6 empty] | 613.1617
Maquinària
| C1705600 | h | Formigonera de 165 l | 14.7059 | /R | x | 2.05 | = | 30.1471
| CZ111000 | h | Grup electrògen d'1 a 5 kVA | 14.7059 | /R | x | 2.54 | = | 37.3529
|  |  | Subtotal maquinària | [6 empty] | 67.5
Material
| B0F1K2A1 | u | Maó calat R-25, de 290x140x100 mm, per a revestir, categoria I, HD, segons la norma UNE-EN 771-1 | 203.3 |  | x | 0.24 | = | 48.792
| B0512401 | t | Ciment pòrtland amb filler calcari CEM II/B-L 32,5 R segons UNE-EN 197-1, en sacs | 0.0151 |  | x | 138.2 | = | 2.0868
| B0710150 | t | Morter per a ram de paleta, classe M 5 (5 N/mm2), en sacs, de designació (G) segons norma UNE-EN 998-2 | 0.3335 |  | x | 55.92 | = | 18.6493
| B06NN320 | m3 | Formigó d'ús no estructural HNE-15/P/20 | 0.19 |  | x | 85.1 | = | 16.169
| B0111000 | m3 | Aigua | 0.0545 |  | x | 2.04 | = | 0.11118
|  |  | Subtotal material | [6 empty] | 85.8083
|  |  | Despeses auxiliars |  |  |  | 1.5 | % | 9.1974
|  |  | Cost directe | [6 empty] | 775.6674
|  |  | Despeses indirectes |  |  |  | 6 | % |  | 46.54
|  |  | Total | [6 empty] | 822.2074
P-2055 | FDK1U341 | u | Pericó de registre de fàbrica de maó de 80x80 cm i entre 1,8 i 2,4 m de fondària per a instal·lacions de serveis, amb parets de 15 cm de gruix de maó calat de 290x140x100 mm, col·locat amb morter M5 (5N/mm2) i reblert lateral amb terra de la mateixa excavació, sense incloure el subministrament ni la col·locació del registre |  |  |  | Rend.: | 1 |  | 781.04
Mà d'obra
| A0122000 | h | Oficial 1a paleta | 13.5135 | /R | x | 29.42 | = | 397.5675
| A0140000 | h | Manobre | 6.7568 | /R | x | 24.55 | = | 165.8785
|  |  | Subtotal mà d'obra | [6 empty] | 563.4459
Maquinària
| CZ111000 | h | Grup electrògen d'1 a 5 kVA | 13.5135 | /R | x | 2.54 | = | 34.3243
| C1705600 | h | Formigonera de 165 l | 13.5135 | /R | x | 2.05 | = | 27.7027
|  |  | Subtotal maquinària | [6 empty] | 62.027
Material
| B06NN320 | m3 | Formigó d'ús no estructural HNE-15/P/20 | 0.19 |  | x | 85.1 | = | 16.169
| B0111000 | m3 | Aigua | 0.0492 |  | x | 2.04 | = | 0.10037
| B0F1K2A1 | u | Maó calat R-25, de 290x140x100 mm, per a revestir, categoria I, HD, segons la norma UNE-EN 771-1 | 284.62 |  | x | 0.24 | = | 68.3088
| B0710150 | t | Morter per a ram de paleta, classe M 5 (5 N/mm2), en sacs, de designació (G) segons norma UNE-EN 998-2 | 0.3277 |  | x | 55.92 | = | 18.325
|  |  | Subtotal material | [6 empty] | 102.9031
|  |  | Despeses auxiliars |  |  |  | 1.5 | % | 8.4517
|  |  | Cost directe | [6 empty] | 736.8278
|  |  | Despeses indirectes |  |  |  | 6 | % |  | 44.2097
|  |  | Total | [6 empty] | 781.0375
P-2056 | FDK1U342 | u | Pericó de registre de fàbrica de maó de 80x80 cm i entre 1,8 i 2,4 m de fondària per a instal·lacions de serveis, amb parets de 15 cm de gruix de maó calat de 290x140x100 mm, col·locat amb morter M5 (5N/mm2), arrebossat i lliscat interiorment i reblert lateral amb terra de la mateixa excavació, sense incloure el subministrament ni la col·locació del registre |  |  |  | Rend.: | 1 |  | 1095.85
Mà d'obra
| A0140000 | h | Manobre | 9.8039 | /R | x | 24.55 | = | 240.6862
| A0122000 | h | Oficial 1a paleta | 19.6078 | /R | x | 29.42 | = | 576.8627
|  |  | Subtotal mà d'obra | [6 empty] | 817.5489
Maquinària
| C1705600 | h | Formigonera de 165 l | 19.6078 | /R | x | 2.05 | = | 40.1961
| CZ111000 | h | Grup electrògen d'1 a 5 kVA | 19.6078 | /R | x | 2.54 | = | 49.8039
|  |  | Subtotal maquinària | [6 empty] | 90
Material
| B0F1K2A1 | u | Maó calat R-25, de 290x140x100 mm, per a revestir, categoria I, HD, segons la norma UNE-EN 771-1 | 284.62 |  | x | 0.24 | = | 68.3088
| B0512401 | t | Ciment pòrtland amb filler calcari CEM II/B-L 32,5 R segons UNE-EN 197-1, en sacs | 0.0212 |  | x | 138.2 | = | 2.9298
| B06NN320 | m3 | Formigó d'ús no estructural HNE-15/P/20 | 0.19 |  | x | 85.1 | = | 16.169
| B0710150 | t | Morter per a ram de paleta, classe M 5 (5 N/mm2), en sacs, de designació (G) segons norma UNE-EN 998-2 | 0.4729 |  | x | 55.92 | = | 26.4446
| B0111000 | m3 | Aigua | 0.075 |  | x | 2.04 | = | 0.153
|  |  | Subtotal material | [6 empty] | 114.0052
|  |  | Despeses auxiliars |  |  |  | 1.5 | % | 12.2632
|  |  | Cost directe | [6 empty] | 1033.8173
|  |  | Despeses indirectes |  |  |  | 6 | % |  | 62.029
|  |  | Total | [6 empty] | 1095.8463
P-2057 | FDK1U421 | u | Pericó de registre de fàbrica de maó de 100x100 cm i entre 0,6 i 1,2 m de fondària per a boca d'incendis, amb parets de 15 cm de gruix de maó calat de 290x140x100 mm, col·locat amb morter M5 (5N/mm2) i reblert lateral amb terra de la mateixa excavació, sense incloure el subministrament ni la col·locació del registre |  |  |  | Rend.: | 1 |  | 507.69
Mà d'obra
| A0140000 | h | Manobre | 4.386 | /R | x | 24.55 | = | 107.6753
| A0122000 | h | Oficial 1a paleta | 8.7719 | /R | x | 29.42 | = | 258.0702
|  |  | Subtotal mà d'obra | [6 empty] | 365.7455
Maquinària
| C1705600 | h | Formigonera de 165 l | 8.7719 | /R | x | 2.05 | = | 17.9825
| CZ111000 | h | Grup electrògen d'1 a 5 kVA | 8.7719 | /R | x | 2.54 | = | 22.2807
|  |  | Subtotal maquinària | [6 empty] | 40.2632
Material
| B06NN320 | m3 | Formigó d'ús no estructural HNE-15/P/20 | 0.266 |  | x | 85.1 | = | 22.6366
| B0111000 | m3 | Aigua | 0.025 |  | x | 2.04 | = | 0.051
| B0F1K2A1 | u | Maó calat R-25, de 290x140x100 mm, per a revestir, categoria I, HD, segons la norma UNE-EN 771-1 | 147.66 |  | x | 0.24 | = | 35.4384
| B0710150 | t | Morter per a ram de paleta, classe M 5 (5 N/mm2), en sacs, de designació (G) segons norma UNE-EN 998-2 | 0.1669 |  | x | 55.92 | = | 9.3331
|  |  | Subtotal material | [6 empty] | 67.4591
|  |  | Despeses auxiliars |  |  |  | 1.5 | % | 5.4862
|  |  | Cost directe | [6 empty] | 478.9539
|  |  | Despeses indirectes |  |  |  | 6 | % |  | 28.7372
|  |  | Total | [6 empty] | 507.6911
P-2058 | FDK1U422 | u | Pericó de registre de fàbrica de maó de 100x100 cm i entre 0,6 i 1,2 m de fondària per a boca d'incendis, amb parets de 15 cm de gruix de maó calat de 290x140x100 mm, col·locat amb morter M5 (5N/mm2), arrebossat i lliscat interiorment i reblert lateral amb terra de la mateixa excavació, sense incloure el subministrament ni la col·locació del registre |  |  |  | Rend.: | 1 |  | 669.77
Mà d'obra
| A0122000 | h | Oficial 1a paleta | 11.9048 | /R | x | 29.42 | = | 350.238
| A0140000 | h | Manobre | 5.9524 | /R | x | 24.55 | = | 146.1309
|  |  | Subtotal mà d'obra | [6 empty] | 496.369
Maquinària
| C1705600 | h | Formigonera de 165 l | 11.9048 | /R | x | 2.05 | = | 24.4048
| CZ111000 | h | Grup electrògen d'1 a 5 kVA | 11.9048 | /R | x | 2.54 | = | 30.2381
|  |  | Subtotal maquinària | [6 empty] | 54.6428
Material
| B0111000 | m3 | Aigua | 0.04 |  | x | 2.04 | = | 0.0816
| B0710150 | t | Morter per a ram de paleta, classe M 5 (5 N/mm2), en sacs, de designació (G) segons norma UNE-EN 998-2 | 0.2447 |  | x | 55.92 | = | 13.6836
| B0512401 | t | Ciment pòrtland amb filler calcari CEM II/B-L 32,5 R segons UNE-EN 197-1, en sacs | 0.0113 |  | x | 138.2 | = | 1.5617
| B0F1K2A1 | u | Maó calat R-25, de 290x140x100 mm, per a revestir, categoria I, HD, segons la norma UNE-EN 771-1 | 147.66 |  | x | 0.24 | = | 35.4384
| B06NN320 | m3 | Formigó d'ús no estructural HNE-15/P/20 | 0.266 |  | x | 85.1 | = | 22.6366
|  |  | Subtotal material | [6 empty] | 73.4019
|  |  | Despeses auxiliars |  |  |  | 1.5 | % | 7.4455
|  |  | Cost directe | [6 empty] | 631.8592
|  |  | Despeses indirectes |  |  |  | 6 | % |  | 37.9115
|  |  | Total | [6 empty] | 669.7708
P-2059 | FDK1U431 | u | Pericó de registre de fàbrica de maó de 100x100 cm i entre 1,2 i 1,8 m de fondària per a boca d'incendis, amb parets de 15 cm de gruix de maó calat de 290x140x100 mm, col·locat amb morter M5 (5N/mm2) i reblert lateral amb terra de la mateixa excavació, sense incloure el subministrament ni la col·locació del registre |  |  |  | Rend.: | 1 |  | 740.68
Mà d'obra
| A0122000 | h | Oficial 1a paleta | 12.8205 | /R | x | 29.42 | = | 377.1794
| A0140000 | h | Manobre | 6.4103 | /R | x | 24.55 | = | 157.3719
|  |  | Subtotal mà d'obra | [6 empty] | 534.5513
Maquinària
| CZ111000 | h | Grup electrògen d'1 a 5 kVA | 12.8205 | /R | x | 2.54 | = | 32.5641
| C1705600 | h | Formigonera de 165 l | 12.8205 | /R | x | 2.05 | = | 26.2821
|  |  | Subtotal maquinària | [6 empty] | 58.8462
Material
| B06NN320 | m3 | Formigó d'ús no estructural HNE-15/P/20 | 0.266 |  | x | 85.1 | = | 22.6366
| B0111000 | m3 | Aigua | 0.0417 |  | x | 2.04 | = | 0.08507
| B0F1K2A1 | u | Maó calat R-25, de 290x140x100 mm, per a revestir, categoria I, HD, segons la norma UNE-EN 771-1 | 246.1 |  | x | 0.24 | = | 59.064
| B0710150 | t | Morter per a ram de paleta, classe M 5 (5 N/mm2), en sacs, de designació (G) segons norma UNE-EN 998-2 | 0.2782 |  | x | 55.92 | = | 15.5569
|  |  | Subtotal material | [6 empty] | 97.3426
|  |  | Despeses auxiliars |  |  |  | 1.5 | % | 8.0183
|  |  | Cost directe | [6 empty] | 698.7583
|  |  | Despeses indirectes |  |  |  | 6 | % |  | 41.9255
|  |  | Total | [6 empty] | 740.6838
P-2060 | FDK1U432 | u | Pericó de registre de fàbrica de maó de 100x100 cm i entre 1,2 i 1,8 m de fondària per a boca d'incendis, amb parets de 15 cm de gruix de maó calat de 290x140x100 mm, col·locat amb morter M5 (5N/mm2), arrebossat i lliscat interiorment i reblert lateral amb terra de la mateixa excavació, sense incloure el subministrament ni la col·locació del registre |  |  |  | Rend.: | 1 |  | 1034.52
Mà d'obra
| A0122000 | h | Oficial 1a paleta | 18.5185 | /R | x | 29.42 | = | 544.8149
| A0140000 | h | Manobre | 9.2593 | /R | x | 24.55 | = | 227.3148
|  |  | Subtotal mà d'obra | [6 empty] | 772.1297
Maquinària
| CZ111000 | h | Grup electrògen d'1 a 5 kVA | 18.5185 | /R | x | 2.54 | = | 47.037
| C1705600 | h | Formigonera de 165 l | 18.5185 | /R | x | 2.05 | = | 37.963
|  |  | Subtotal maquinària | [6 empty] | 85
Material
| B06NN320 | m3 | Formigó d'ús no estructural HNE-15/P/20 | 0.266 |  | x | 85.1 | = | 22.6366
| B0710150 | t | Morter per a ram de paleta, classe M 5 (5 N/mm2), en sacs, de designació (G) segons norma UNE-EN 998-2 | 0.4078 |  | x | 55.92 | = | 22.8042
| B0512401 | t | Ciment pòrtland amb filler calcari CEM II/B-L 32,5 R segons UNE-EN 197-1, en sacs | 0.0189 |  | x | 138.2 | = | 2.612
| B0F1K2A1 | u | Maó calat R-25, de 290x140x100 mm, per a revestir, categoria I, HD, segons la norma UNE-EN 771-1 | 246.1 |  | x | 0.24 | = | 59.064
| B0111000 | m3 | Aigua | 0.065 |  | x | 2.04 | = | 0.1326
|  |  | Subtotal material | [6 empty] | 107.2494
|  |  | Despeses auxiliars |  |  |  | 1.5 | % | 11.582
|  |  | Cost directe | [6 empty] | 975.961
|  |  | Despeses indirectes |  |  |  | 6 | % |  | 58.5577
|  |  | Total | [6 empty] | 1034.5187
P-2061 | FDK1U441 | u | Pericó de registre de fàbrica de maó de 100x100 cm i entre 1,8 i 2,4 m de fondària per a boca d'incendis, amb parets de 15 cm de gruix de maó calat de 290x140x100 mm, col·locat amb morter M5 (5N/mm2) i reblert lateral amb terra de la mateixa excavació, sense incloure el subministrament ni la col·locació del registre |  |  |  | Rend.: | 1 |  | 978.09
Mà d'obra
| A0122000 | h | Oficial 1a paleta | 16.9491 | /R | x | 29.42 | = | 498.644
| A0140000 | h | Manobre | 8.4746 | /R | x | 24.55 | = | 208.0509
|  |  | Subtotal mà d'obra | [6 empty] | 706.6949
Maquinària
| CZ111000 | h | Grup electrògen d'1 a 5 kVA | 16.9491 | /R | x | 2.54 | = | 43.0508
| C1705600 | h | Formigonera de 165 l | 16.9491 | /R | x | 2.05 | = | 34.7458
|  |  | Subtotal maquinària | [6 empty] | 77.7966
Material
| B0710150 | t | Morter per a ram de paleta, classe M 5 (5 N/mm2), en sacs, de designació (G) segons norma UNE-EN 998-2 | 0.3967 |  | x | 55.92 | = | 22.1835
| B06NN320 | m3 | Formigó d'ús no estructural HNE-15/P/20 | 0.266 |  | x | 85.1 | = | 22.6366
| B0F1K2A1 | u | Maó calat R-25, de 290x140x100 mm, per a revestir, categoria I, HD, segons la norma UNE-EN 771-1 | 344.54 |  | x | 0.24 | = | 82.6896
| B0111000 | m3 | Aigua | 0.06 |  | x | 2.04 | = | 0.1224
|  |  | Subtotal material | [6 empty] | 127.6321
|  |  | Despeses auxiliars |  |  |  | 1.5 | % | 10.6004
|  |  | Cost directe | [6 empty] | 922.724
|  |  | Despeses indirectes |  |  |  | 6 | % |  | 55.3634
|  |  | Total | [6 empty] | 978.0874
P-2062 | FDK1U442 | u | Pericó de registre de fàbrica de maó de 100x100 cm i entre 1,8 i 2,4 m de fondària per a boca d'incendis, amb parets de 15 cm de gruix de maó calat de 290x140x100 mm, col·locat amb morter M5 (5N/mm2), arrebossat i lliscat interiorment i reblert lateral amb terra de la mateixa excavació, sense incloure el subministrament ni la col·locació del registre |  |  |  | Rend.: | 1 |  | 1362.8
Mà d'obra
| A0122000 | h | Oficial 1a paleta | 24.3902 | /R | x | 29.42 | = | 717.5609
| A0140000 | h | Manobre | 12.1951 | /R | x | 24.55 | = | 299.3902
|  |  | Subtotal mà d'obra | [6 empty] | 1016.9511
Maquinària
| C1705600 | h | Formigonera de 165 l | 24.3902 | /R | x | 2.05 | = | 50
| CZ111000 | h | Grup electrògen d'1 a 5 kVA | 24.3902 | /R | x | 2.54 | = | 61.9512
|  |  | Subtotal maquinària | [6 empty] | 111.9512
Material
| B0F1K2A1 | u | Maó calat R-25, de 290x140x100 mm, per a revestir, categoria I, HD, segons la norma UNE-EN 771-1 | 344.54 |  | x | 0.24 | = | 82.6896
| B0512401 | t | Ciment pòrtland amb filler calcari CEM II/B-L 32,5 R segons UNE-EN 197-1, en sacs | 0.0265 |  | x | 138.2 | = | 3.6623
| B0710150 | t | Morter per a ram de paleta, classe M 5 (5 N/mm2), en sacs, de designació (G) segons norma UNE-EN 998-2 | 0.5781 |  | x | 55.92 | = | 32.3274
| B06NN320 | m3 | Formigó d'ús no estructural HNE-15/P/20 | 0.266 |  | x | 85.1 | = | 22.6366
| B0111000 | m3 | Aigua | 0.09 |  | x | 2.04 | = | 0.1836
|  |  | Subtotal material | [6 empty] | 141.4995
|  |  | Despeses auxiliars |  |  |  | 1.5 | % | 15.2543
|  |  | Cost directe | [6 empty] | 1285.656
|  |  | Despeses indirectes |  |  |  | 6 | % |  | 77.1394
|  |  | Total | [6 empty] | 1362.7953
P-2063 | FDK2U110 | u | Pericó de registre de fàbrica de maó de punt de control per a cabalímetre electromagnètic DN<=150, sobre tub de fosa dúctil o polietilè, en vorera, amb solera i llosa superior de formigó armat, amb parets de 15 cm de gruix de maó calat de 290x140x100 mm, col·locat amb morter M5 (5N/mm2), arrebossat i lliscat interiorment, sense incloure el subministrament ni la col·locació del registre |  |  |  | Rend.: | 1 |  | 777.7
Mà d'obra
| A0140000 | h | Manobre | 7 | /R | x | 24.55 | = | 171.85
| A0112000 | h | Cap de colla | 1.75 | /R | x | 31.16 | = | 54.53
| A0121000 | h | Oficial 1a | 7 | /R | x | 29.42 | = | 205.94
|  |  | Subtotal mà d'obra | [6 empty] | 432.32
Maquinària
| C1705600 | h | Formigonera de 165 l | 8 | /R | x | 2.05 | = | 16.4
| CZ111000 | h | Grup electrògen d'1 a 5 kVA | 8 | /R | x | 2.54 | = | 20.32
| C1503000 | h | Camió grua | 2 | /R | x | 62.11 | = | 124.22
|  |  | Subtotal maquinària | [6 empty] | 160.94
Material
| B06F4224 | m3 | Formigó HA-25/B/20/XC2, amb un contingut de ciment >= 275 kg/m3 i una relació aigua/ciment <= 0.6 | 0.42 |  | x | 96.62 | = | 40.5804
| B0A14200 | kg | Filferro recuit de diàmetre 1,3 mm | 0.08 |  | x | 1.9 | = | 0.152
| B0710150 | t | Morter per a ram de paleta, classe M 5 (5 N/mm2), en sacs, de designació (G) segons norma UNE-EN 998-2 | 0.3 |  | x | 55.92 | = | 16.776
| B0D625A0 | cu | Puntal metàl·lic i telescòpic per a 3 m d'alçària i 150 usos | 0.02 |  | x | 14.48 | = | 0.2896
| B0D71120 | m2 | Tauler elaborat amb fusta de pi, de 22 mm de gruix, per a 5 usos | 1.6 |  | x | 4.47 | = | 7.152
| B0DZA000 | l | Desencofrant | 0.06 |  | x | 2.98 | = | 0.1788
| B0512401 | t | Ciment pòrtland amb filler calcari CEM II/B-L 32,5 R segons UNE-EN 197-1, en sacs | 0.02 |  | x | 138.2 | = | 2.764
| B0B2A100 | kg | Acer en barres corrugades elaborat a l'obra i manipulat a taller B500S, de límit elàstic >= 500 N/mm2 | 16 |  | x | 1.31 | = | 20.96
| B0D21030 | m | Tauló de fusta de pi per a 10 usos | 1.43 |  | x | 0.42 | = | 0.6006
| B0A31000 | kg | Clau acer | 0.15 |  | x | 1.77 | = | 0.2655
| B0111000 | m3 | Aigua | 0.04 |  | x | 2.04 | = | 0.0816
| B0F1E2A1 | u | Maó calat R-10, de 290x140x100 mm, per a revestir, categoria I, HD, segons la norma UNE-EN 771-1 | 187 |  | x | 0.23 | = | 43.01
| B0D31000 | m3 | Llata de fusta de pi | 0.0027 |  | x | 417.04 | = | 1.126
|  |  | Subtotal material | [6 empty] | 133.9365
|  |  | Despeses auxiliars |  |  |  | 1.5 | % | 6.4848
|  |  | Cost directe | [6 empty] | 733.6813
|  |  | Despeses indirectes |  |  |  | 6 | % |  | 44.0209
|  |  | Total | [6 empty] | 777.7022
P-2064 | FDK2U120 | u | Pericó de registre de fàbrica de maó de punt de control per a cabalímetre electromagnètic DN<=150, sobre tub de fosa dúctil o polietilè, en calçada, amb solera i llosa superior de formigó armat, amb parets de 15 cm de gruix de maó calat de 290x140x100 mm, col·locat amb morter M5 (5N/mm2), arrebossat i lliscat interiorment, sense incloure el subministrament ni la col·locació del registre |  |  |  | Rend.: | 1 |  | 1364.74
Mà d'obra
| A0121000 | h | Oficial 1a | 13 | /R | x | 29.42 | = | 382.46
| A0112000 | h | Cap de colla | 3.25 | /R | x | 31.16 | = | 101.27
| A0140000 | h | Manobre | 13 | /R | x | 24.55 | = | 319.15
|  |  | Subtotal mà d'obra | [6 empty] | 802.88
Maquinària
| C1705600 | h | Formigonera de 165 l | 14 | /R | x | 2.05 | = | 28.7
| C1503000 | h | Camió grua | 2 | /R | x | 62.11 | = | 124.22
| CZ111000 | h | Grup electrògen d'1 a 5 kVA | 14 | /R | x | 2.54 | = | 35.56
|  |  | Subtotal maquinària | [6 empty] | 188.48
Material
| B0F1E2A1 | u | Maó calat R-10, de 290x140x100 mm, per a revestir, categoria I, HD, segons la norma UNE-EN 771-1 | 455 |  | x | 0.23 | = | 104.65
| B0D71120 | m2 | Tauler elaborat amb fusta de pi, de 22 mm de gruix, per a 5 usos | 2.75 |  | x | 4.47 | = | 12.2925
| B0D625A0 | cu | Puntal metàl·lic i telescòpic per a 3 m d'alçària i 150 usos | 0.04 |  | x | 14.48 | = | 0.5792
| B0DZA000 | l | Desencofrant | 0.1 |  | x | 2.98 | = | 0.298
| B06F4224 | m3 | Formigó HA-25/B/20/XC2, amb un contingut de ciment >= 275 kg/m3 i una relació aigua/ciment <= 0.6 | 0.83 |  | x | 96.62 | = | 80.1946
| B0512401 | t | Ciment pòrtland amb filler calcari CEM II/B-L 32,5 R segons UNE-EN 197-1, en sacs | 0.02 |  | x | 138.2 | = | 2.764
| B0B2A100 | kg | Acer en barres corrugades elaborat a l'obra i manipulat a taller B500S, de límit elàstic >= 500 N/mm2 | 35 |  | x | 1.31 | = | 45.85
| B0D21030 | m | Tauló de fusta de pi per a 10 usos | 2.48 |  | x | 0.42 | = | 1.0416
| B0A31000 | kg | Clau acer | 0.25 |  | x | 1.77 | = | 0.4425
| B0111000 | m3 | Aigua | 0.04 |  | x | 2.04 | = | 0.0816
| B0A14200 | kg | Filferro recuit de diàmetre 1,3 mm | 0.18 |  | x | 1.9 | = | 0.342
| B0710150 | t | Morter per a ram de paleta, classe M 5 (5 N/mm2), en sacs, de designació (G) segons norma UNE-EN 998-2 | 0.6 |  | x | 55.92 | = | 33.552
| B0D31000 | m3 | Llata de fusta de pi | 0.0048 |  | x | 417.04 | = | 2.0018
|  |  | Subtotal material | [6 empty] | 284.0898
|  |  | Despeses auxiliars |  |  |  | 1.5 | % | 12.0432
|  |  | Cost directe | [6 empty] | 1287.493
|  |  | Despeses indirectes |  |  |  | 6 | % |  | 77.2496
|  |  | Total | [6 empty] | 1364.7426
P-2065 | FDK2U210 | u | Pericó de registre de fàbrica de maó de punt de control per a cabalímetre electromagnètic DN200 o DN300, sobre tub de fosa dúctil o polietilè, en vorera, amb solera i llosa superior de formigó armat, amb parets de 15 cm de gruix de maó calat de 290x140x100 mm, col·locat amb morter M5 (5N/mm2), arrebossat i lliscat interiorment, sense incloure el subministrament ni la col·locació del registre |  |  |  | Rend.: | 1 |  | 1128.9
Mà d'obra
| A0121000 | h | Oficial 1a | 11 | /R | x | 29.42 | = | 323.62
| A0112000 | h | Cap de colla | 2.75 | /R | x | 31.16 | = | 85.69
| A0140000 | h | Manobre | 11 | /R | x | 24.55 | = | 270.05
|  |  | Subtotal mà d'obra | [6 empty] | 679.36
Maquinària
| C1503000 | h | Camió grua | 2 | /R | x | 62.11 | = | 124.22
| C1705600 | h | Formigonera de 165 l | 12 | /R | x | 2.05 | = | 24.6
| CZ111000 | h | Grup electrògen d'1 a 5 kVA | 12 | /R | x | 2.54 | = | 30.48
|  |  | Subtotal maquinària | [6 empty] | 179.3
Material
| B0D71120 | m2 | Tauler elaborat amb fusta de pi, de 22 mm de gruix, per a 5 usos | 2.4 |  | x | 4.47 | = | 10.728
| B06F4224 | m3 | Formigó HA-25/B/20/XC2, amb un contingut de ciment >= 275 kg/m3 i una relació aigua/ciment <= 0.6 | 0.62 |  | x | 96.62 | = | 59.9044
| B0F1E2A1 | u | Maó calat R-10, de 290x140x100 mm, per a revestir, categoria I, HD, segons la norma UNE-EN 771-1 | 263 |  | x | 0.23 | = | 60.49
| B0512401 | t | Ciment pòrtland amb filler calcari CEM II/B-L 32,5 R segons UNE-EN 197-1, en sacs | 0.02 |  | x | 138.2 | = | 2.764
| B0710150 | t | Morter per a ram de paleta, classe M 5 (5 N/mm2), en sacs, de designació (G) segons norma UNE-EN 998-2 | 0.42 |  | x | 55.92 | = | 23.4864
| B0D625A0 | cu | Puntal metàl·lic i telescòpic per a 3 m d'alçària i 150 usos | 0.03 |  | x | 14.48 | = | 0.4344
| B0D31000 | m3 | Llata de fusta de pi | 0.0041 |  | x | 417.04 | = | 1.7099
| B0B2A100 | kg | Acer en barres corrugades elaborat a l'obra i manipulat a taller B500S, de límit elàstic >= 500 N/mm2 | 26.5 |  | x | 1.31 | = | 34.715
| B0D21030 | m | Tauló de fusta de pi per a 10 usos | 2.16 |  | x | 0.42 | = | 0.9072
| B0A31000 | kg | Clau acer | 0.22 |  | x | 1.77 | = | 0.3894
| B0111000 | m3 | Aigua | 0.05 |  | x | 2.04 | = | 0.102
| B0A14200 | kg | Filferro recuit de diàmetre 1,3 mm | 0.13 |  | x | 1.9 | = | 0.247
| B0DZA000 | l | Desencofrant | 0.09 |  | x | 2.98 | = | 0.2682
|  |  | Subtotal material | [6 empty] | 196.1459
|  |  | Despeses auxiliars |  |  |  | 1.5 | % | 10.1904
|  |  | Cost directe | [6 empty] | 1064.9963
|  |  | Despeses indirectes |  |  |  | 6 | % |  | 63.8998
|  |  | Total | [6 empty] | 1128.896
P-2066 | FDK2U220 | u | Pericó de registre de fàbrica de maó de punt de control per a cabalímetre electromagnètic DN200 o DN300, sobre tub de fosa dúctil o polietilè, en calçada, amb solera i llosa superior de formigó armat, amb parets de 15 cm de gruix de maó calat de 290x140x100 mm, col·locat amb morter M5 (5N/mm2), arrebossat i lliscat interiorment, sense incloure el subministrament ni la col·locació del registre |  |  |  | Rend.: | 1 |  | 1759.71
Mà d'obra
| A0121000 | h | Oficial 1a | 17 | /R | x | 29.42 | = | 500.14
| A0112000 | h | Cap de colla | 4.25 | /R | x | 31.16 | = | 132.43
| A0140000 | h | Manobre | 17 | /R | x | 24.55 | = | 417.35
|  |  | Subtotal mà d'obra | [6 empty] | 1049.92
Maquinària
| C1705600 | h | Formigonera de 165 l | 18 | /R | x | 2.05 | = | 36.9
| C1503000 | h | Camió grua | 2 | /R | x | 62.11 | = | 124.22
| CZ111000 | h | Grup electrògen d'1 a 5 kVA | 18 | /R | x | 2.54 | = | 45.72
|  |  | Subtotal maquinària | [6 empty] | 206.84
Material
| B0DZA000 | l | Desencofrant | 0.14 |  | x | 2.98 | = | 0.4172
| B0F1E2A1 | u | Maó calat R-10, de 290x140x100 mm, per a revestir, categoria I, HD, segons la norma UNE-EN 771-1 | 595 |  | x | 0.23 | = | 136.85
| B0710150 | t | Morter per a ram de paleta, classe M 5 (5 N/mm2), en sacs, de designació (G) segons norma UNE-EN 998-2 | 0.75 |  | x | 55.92 | = | 41.94
| B06F4224 | m3 | Formigó HA-25/B/20/XC2, amb un contingut de ciment >= 275 kg/m3 i una relació aigua/ciment <= 0.6 | 1.16 |  | x | 96.62 | = | 112.0792
| B0D625A0 | cu | Puntal metàl·lic i telescòpic per a 3 m d'alçària i 150 usos | 0.05 |  | x | 14.48 | = | 0.724
| B0D71120 | m2 | Tauler elaborat amb fusta de pi, de 22 mm de gruix, per a 5 usos | 3.75 |  | x | 4.47 | = | 16.7625
| B0512401 | t | Ciment pòrtland amb filler calcari CEM II/B-L 32,5 R segons UNE-EN 197-1, en sacs | 0.02 |  | x | 138.2 | = | 2.764
| B0B2A100 | kg | Acer en barres corrugades elaborat a l'obra i manipulat a taller B500S, de límit elàstic >= 500 N/mm2 | 54 |  | x | 1.31 | = | 70.74
| B0A31000 | kg | Clau acer | 0.34 |  | x | 1.77 | = | 0.6018
| B0111000 | m3 | Aigua | 0.05 |  | x | 2.04 | = | 0.102
| B0A14200 | kg | Filferro recuit de diàmetre 1,3 mm | 0.27 |  | x | 1.9 | = | 0.513
| B0D21030 | m | Tauló de fusta de pi per a 10 usos | 3.4 |  | x | 0.42 | = | 1.428
| B0D31000 | m3 | Llata de fusta de pi | 0.0064 |  | x | 417.04 | = | 2.6691
|  |  | Subtotal material | [6 empty] | 387.5908
|  |  | Despeses auxiliars |  |  |  | 1.5 | % | 15.7488
|  |  | Cost directe | [6 empty] | 1660.0996
|  |  | Despeses indirectes |  |  |  | 6 | % |  | 99.606
|  |  | Total | [6 empty] | 1759.7055
P-2067 | FDK4U13B | u | Carreteig, col·locació i muntatge de bastiment i tapa quadrats de fosa dúctil per a pericó de serveis, recolzada, pas lliure de 300x300 mm i classe B125 segons norma UNE-EN 124 |  |  |  | Rend.: | 1 |  | 47.91
Mà d'obra
| A013M000 | h | Ajudant muntador | 0.33333 | /R | x | 26.12 | = | 8.7066
| A012M000 | h | Oficial 1a muntador | 0.33333 | /R | x | 30.41 | = | 10.1366
| A0112000 | h | Cap de colla | 0.08333 | /R | x | 31.16 | = | 2.5966
|  |  | Subtotal mà d'obra | [6 empty] | 21.4397
Maquinària
| C1503500 | h | Camió grua de 5 t de carrega màxima a peu de grua (4,5 m de l'eix de grua) | 0.33333 | /R | x | 65.38 | = | 21.7931
| CZ111000 | h | Grup electrògen d'1 a 5 kVA | 0.33333 | /R | x | 2.54 | = | 0.84666
| C1705600 | h | Formigonera de 165 l | 0.33333 | /R | x | 2.05 | = | 0.68333
|  |  | Subtotal maquinària | [6 empty] | 23.3231
Material
| B0710150 | t | Morter per a ram de paleta, classe M 5 (5 N/mm2), en sacs, de designació (G) segons norma UNE-EN 998-2 | 0.0021 |  | x | 55.92 | = | 0.11743
| B0111000 | m3 | Aigua | 0.0003 |  | x | 2.04 | = | 0.00061
|  |  | Subtotal material | [6 empty] | 0.11804
|  |  | Despeses auxiliars |  |  |  | 1.5 | % | 0.3216
|  |  | Cost directe | [6 empty] | 45.2025
|  |  | Despeses indirectes |  |  |  | 6 | % |  | 2.7121
|  |  | Total | [6 empty] | 47.9146
P-2068 | FDK4U14B | u | Carreteig, col·locació i muntatge de bastiment i tapa quadrats de fosa dúctil per a pericó de serveis, recolzada, pas lliure de 400x400 mm i classe B125 segons norma UNE-EN 124 |  |  |  | Rend.: | 1 |  | 47.98
Mà d'obra
| A0112000 | h | Cap de colla | 0.08333 | /R | x | 31.16 | = | 2.5966
| A012M000 | h | Oficial 1a muntador | 0.33333 | /R | x | 30.41 | = | 10.1366
| A013M000 | h | Ajudant muntador | 0.33333 | /R | x | 26.12 | = | 8.7066
|  |  | Subtotal mà d'obra | [6 empty] | 21.4397
Maquinària
| C1503500 | h | Camió grua de 5 t de carrega màxima a peu de grua (4,5 m de l'eix de grua) | 0.33333 | /R | x | 65.38 | = | 21.7931
| CZ111000 | h | Grup electrògen d'1 a 5 kVA | 0.33333 | /R | x | 2.54 | = | 0.84666
| C1705600 | h | Formigonera de 165 l | 0.33333 | /R | x | 2.05 | = | 0.68333
|  |  | Subtotal maquinària | [6 empty] | 23.3231
Material
| B0710150 | t | Morter per a ram de paleta, classe M 5 (5 N/mm2), en sacs, de designació (G) segons norma UNE-EN 998-2 | 0.0032 |  | x | 55.92 | = | 0.17894
| B0111000 | m3 | Aigua | 0.0005 |  | x | 2.04 | = | 0.00102
|  |  | Subtotal material | [6 empty] | 0.17996
|  |  | Despeses auxiliars |  |  |  | 1.5 | % | 0.3216
|  |  | Cost directe | [6 empty] | 45.2644
|  |  | Despeses indirectes |  |  |  | 6 | % |  | 2.7159
|  |  | Total | [6 empty] | 47.9802
P-2069 | FDK4U16B | u | Carreteig, col·locació i muntatge de bastiment i tapa quadrats de fosa dúctil per a pericó de serveis, recolzada, pas lliure de 600x600 mm i classe B125 segons norma UNE-EN 124 |  |  |  | Rend.: | 1 |  | 57.66
Mà d'obra
| A013M000 | h | Ajudant muntador | 0.4 | /R | x | 26.12 | = | 10.448
| A0112000 | h | Cap de colla | 0.1 | /R | x | 31.16 | = | 3.116
| A012M000 | h | Oficial 1a muntador | 0.4 | /R | x | 30.41 | = | 12.164
|  |  | Subtotal mà d'obra | [6 empty] | 25.728
Maquinària
| C1503500 | h | Camió grua de 5 t de carrega màxima a peu de grua (4,5 m de l'eix de grua) | 0.4 | /R | x | 65.38 | = | 26.152
| C1705600 | h | Formigonera de 165 l | 0.4 | /R | x | 2.05 | = | 0.82
| CZ111000 | h | Grup electrògen d'1 a 5 kVA | 0.4 | /R | x | 2.54 | = | 1.016
|  |  | Subtotal maquinària | [6 empty] | 27.988
Material
| B0111000 | m3 | Aigua | 0.0008 |  | x | 2.04 | = | 0.00163
| B0710150 | t | Morter per a ram de paleta, classe M 5 (5 N/mm2), en sacs, de designació (G) segons norma UNE-EN 998-2 | 0.0053 |  | x | 55.92 | = | 0.29638
|  |  | Subtotal material | [6 empty] | 0.29801
|  |  | Despeses auxiliars |  |  |  | 1.5 | % | 0.38592
|  |  | Cost directe | [6 empty] | 54.3999
|  |  | Despeses indirectes |  |  |  | 6 | % |  | 3.264
|  |  | Total | [6 empty] | 57.6639
P-2070 | FDK4U26B | u | Carreteig, col·locació i muntatge de bastiment i tapa circulars de fosa dúctil per a pericó de serveis, abatible, pas lliure de 600 mm i classe B125 segons norma UNE-EN 124 |  |  |  | Rend.: | 1 |  | 57.66
Mà d'obra
| A013M000 | h | Ajudant muntador | 0.4 | /R | x | 26.12 | = | 10.448
| A0112000 | h | Cap de colla | 0.1 | /R | x | 31.16 | = | 3.116
| A012M000 | h | Oficial 1a muntador | 0.4 | /R | x | 30.41 | = | 12.164
|  |  | Subtotal mà d'obra | [6 empty] | 25.728
Maquinària
| C1503500 | h | Camió grua de 5 t de carrega màxima a peu de grua (4,5 m de l'eix de grua) | 0.4 | /R | x | 65.38 | = | 26.152
| C1705600 | h | Formigonera de 165 l | 0.4 | /R | x | 2.05 | = | 0.82
| CZ111000 | h | Grup electrògen d'1 a 5 kVA | 0.4 | /R | x | 2.54 | = | 1.016
|  |  | Subtotal maquinària | [6 empty] | 27.988
Material
| B0111000 | m3 | Aigua | 0.0008 |  | x | 2.04 | = | 0.00163
| B0710150 | t | Morter per a ram de paleta, classe M 5 (5 N/mm2), en sacs, de designació (G) segons norma UNE-EN 998-2 | 0.0053 |  | x | 55.92 | = | 0.29638
|  |  | Subtotal material | [6 empty] | 0.29801
|  |  | Despeses auxiliars |  |  |  | 1.5 | % | 0.38592
|  |  | Cost directe | [6 empty] | 54.3999
|  |  | Despeses indirectes |  |  |  | 6 | % |  | 3.264
|  |  | Total | [6 empty] | 57.6639
P-2071 | FDK4U26D | u | Carreteig, col·locació i muntatge de bastiment quadrat i tapa circular de fosa dúctil per a pericó de serveis, abatible, pas lliure de 600 mm i classe D400 segons norma UNE-EN 124 |  |  |  | Rend.: | 1 |  | 57.66
Mà d'obra
| A013M000 | h | Ajudant muntador | 0.4 | /R | x | 26.12 | = | 10.448
| A0112000 | h | Cap de colla | 0.1 | /R | x | 31.16 | = | 3.116
| A012M000 | h | Oficial 1a muntador | 0.4 | /R | x | 30.41 | = | 12.164
|  |  | Subtotal mà d'obra | [6 empty] | 25.728
Maquinària
| C1503500 | h | Camió grua de 5 t de carrega màxima a peu de grua (4,5 m de l'eix de grua) | 0.4 | /R | x | 65.38 | = | 26.152
| C1705600 | h | Formigonera de 165 l | 0.4 | /R | x | 2.05 | = | 0.82
| CZ111000 | h | Grup electrògen d'1 a 5 kVA | 0.4 | /R | x | 2.54 | = | 1.016
|  |  | Subtotal maquinària | [6 empty] | 27.988
Material
| B0111000 | m3 | Aigua | 0.0008 |  | x | 2.04 | = | 0.00163
| B0710150 | t | Morter per a ram de paleta, classe M 5 (5 N/mm2), en sacs, de designació (G) segons norma UNE-EN 998-2 | 0.0053 |  | x | 55.92 | = | 0.29638
|  |  | Subtotal material | [6 empty] | 0.29801
|  |  | Despeses auxiliars |  |  |  | 1.5 | % | 0.38592
|  |  | Cost directe | [6 empty] | 54.3999

## Justificació Elements_2
Justificació d'elements | Justificació d'elements | Justificació d'elements | Justificació d'elements | Justificació d'elements | Justificació d'elements | Justificació d'elements | Justificació d'elements | Justificació d'elements | Justificació d'elements | Justificació d'elements
Nº | Codi | U.A. | Descripció | [6 empty] | Preu
Element compost
P-2072 | FDK4U27B | u | Carreteig, col·locació i muntatge de bastiment i tapa circulars de fosa dúctil contra incendis, abatible, pas lliure de 600 mm i classe B125 segons norma UNE-EN 124 |  |  |  | Rend.: | 1 |  | 57.66
Mà d'obra
| A013M000 | h | Ajudant muntador | 0.4 | /R | x | 26.12 | = | 10.448
| A0112000 | h | Cap de colla | 0.1 | /R | x | 31.16 | = | 3.116
| A012M000 | h | Oficial 1a muntador | 0.4 | /R | x | 30.41 | = | 12.164
|  |  | Subtotal mà d'obra | [6 empty] | 25.728
Maquinària
| C1503500 | h | Camió grua de 5 t de carrega màxima a peu de grua (4,5 m de l'eix de grua) | 0.4 | /R | x | 65.38 | = | 26.152
| C1705600 | h | Formigonera de 165 l | 0.4 | /R | x | 2.05 | = | 0.82
| CZ111000 | h | Grup electrògen d'1 a 5 kVA | 0.4 | /R | x | 2.54 | = | 1.016
|  |  | Subtotal maquinària | [6 empty] | 27.988
Material
| B0111000 | m3 | Aigua | 0.0008 |  | x | 2.04 | = | 0.00163
| B0710150 | t | Morter per a ram de paleta, classe M 5 (5 N/mm2), en sacs, de designació (G) segons norma UNE-EN 998-2 | 0.0053 |  | x | 55.92 | = | 0.29638
|  |  | Subtotal material | [6 empty] | 0.29801
|  |  | Despeses auxiliars |  |  |  | 1.5 | % | 0.38592
|  |  | Cost directe | [6 empty] | 54.3999
|  |  | Despeses indirectes |  |  |  | 6 | % |  | 3.264
|  |  | Total | [6 empty] | 57.6639
P-2073 | FDK4U28B | u | Carreteig, col·locació i muntatge de bastiment i tapa circulars de fosa dúctil per a pericó de serveis, abatible, pas lliure de 800 mm i classe B125 segons norma UNE-EN 124 |  |  |  | Rend.: | 1 |  | 72.12
Mà d'obra
| A013M000 | h | Ajudant muntador | 0.5 | /R | x | 26.12 | = | 13.06
| A0112000 | h | Cap de colla | 0.125 | /R | x | 31.16 | = | 3.895
| A012M000 | h | Oficial 1a muntador | 0.5 | /R | x | 30.41 | = | 15.205
|  |  | Subtotal mà d'obra | [6 empty] | 32.16
Maquinària
| C1503500 | h | Camió grua de 5 t de carrega màxima a peu de grua (4,5 m de l'eix de grua) | 0.5 | /R | x | 65.38 | = | 32.69
| C1705600 | h | Formigonera de 165 l | 0.5 | /R | x | 2.05 | = | 1.025
| CZ111000 | h | Grup electrògen d'1 a 5 kVA | 0.5 | /R | x | 2.54 | = | 1.27
|  |  | Subtotal maquinària | [6 empty] | 34.985
Material
| B0111000 | m3 | Aigua | 0.0011 |  | x | 2.04 | = | 0.00224
| B0710150 | t | Morter per a ram de paleta, classe M 5 (5 N/mm2), en sacs, de designació (G) segons norma UNE-EN 998-2 | 0.0073 |  | x | 55.92 | = | 0.40822
|  |  | Subtotal material | [6 empty] | 0.41046
|  |  | Despeses auxiliars |  |  |  | 1.5 | % | 0.4824
|  |  | Cost directe | [6 empty] | 68.0379
|  |  | Despeses indirectes |  |  |  | 6 | % |  | 4.0823
|  |  | Total | [6 empty] | 72.1201
P-2074 | FDK4U28D | u | Carreteig, col·locació i muntatge de bastiment quadrat i tapa circular de fosa dúctil per a pericó de serveis, abatible, pas lliure de 800 mm i classe D400 segons norma UNE-EN 124 |  |  |  | Rend.: | 1 |  | 72.12
Mà d'obra
| A013M000 | h | Ajudant muntador | 0.5 | /R | x | 26.12 | = | 13.06
| A0112000 | h | Cap de colla | 0.125 | /R | x | 31.16 | = | 3.895
| A012M000 | h | Oficial 1a muntador | 0.5 | /R | x | 30.41 | = | 15.205
|  |  | Subtotal mà d'obra | [6 empty] | 32.16
Maquinària
| C1503500 | h | Camió grua de 5 t de carrega màxima a peu de grua (4,5 m de l'eix de grua) | 0.5 | /R | x | 65.38 | = | 32.69
| C1705600 | h | Formigonera de 165 l | 0.5 | /R | x | 2.05 | = | 1.025
| CZ111000 | h | Grup electrògen d'1 a 5 kVA | 0.5 | /R | x | 2.54 | = | 1.27
|  |  | Subtotal maquinària | [6 empty] | 34.985
Material
| B0111000 | m3 | Aigua | 0.0011 |  | x | 2.04 | = | 0.00224
| B0710150 | t | Morter per a ram de paleta, classe M 5 (5 N/mm2), en sacs, de designació (G) segons norma UNE-EN 998-2 | 0.0073 |  | x | 55.92 | = | 0.40822
|  |  | Subtotal material | [6 empty] | 0.41046
|  |  | Despeses auxiliars |  |  |  | 1.5 | % | 0.4824
|  |  | Cost directe | [6 empty] | 68.0379
|  |  | Despeses indirectes |  |  |  | 6 | % |  | 4.0823
|  |  | Total | [6 empty] | 72.1201
P-2075 | FDK4U37D | u | Carreteig, col·locació i muntatge de bastiment quadrat amb 2 tapes triangulars de fosa dúctil per a pericó de serveis, amb dues articulacions, de 750x750 mm, classe D400 segons norma UNE-EN 124, inclòs muntatge de kit d'assistència a l'obertura |  |  |  | Rend.: | 1 |  | 72.06
Mà d'obra
| A013M000 | h | Ajudant muntador | 0.5 | /R | x | 26.12 | = | 13.06
| A0112000 | h | Cap de colla | 0.125 | /R | x | 31.16 | = | 3.895
| A012M000 | h | Oficial 1a muntador | 0.5 | /R | x | 30.41 | = | 15.205
|  |  | Subtotal mà d'obra | [6 empty] | 32.16
Maquinària
| C1503500 | h | Camió grua de 5 t de carrega màxima a peu de grua (4,5 m de l'eix de grua) | 0.5 | /R | x | 65.38 | = | 32.69
| C1705600 | h | Formigonera de 165 l | 0.5 | /R | x | 2.05 | = | 1.025
| CZ111000 | h | Grup electrògen d'1 a 5 kVA | 0.5 | /R | x | 2.54 | = | 1.27
|  |  | Subtotal maquinària | [6 empty] | 34.985
Material
| B0111000 | m3 | Aigua | 0.0009 |  | x | 2.04 | = | 0.00184
| B0710150 | t | Morter per a ram de paleta, classe M 5 (5 N/mm2), en sacs, de designació (G) segons norma UNE-EN 998-2 | 0.0063 |  | x | 55.92 | = | 0.3523
|  |  | Subtotal material | [6 empty] | 0.35414
|  |  | Despeses auxiliars |  |  |  | 1.5 | % | 0.4824
|  |  | Cost directe | [6 empty] | 67.9815
|  |  | Despeses indirectes |  |  |  | 6 | % |  | 4.0789
|  |  | Total | [6 empty] | 72.0604
P-2076 | FDK4U3DD | u | Carreteig, col·locació i muntatge de bastiment rectangular amb 4 tapes triangulars de fosa dúctil per a pericó de serveis, amb dues articulacions, de 1500x750 mm, classe D400 segons norma UNE-EN 124, inclòs muntatge de kit d'assistència a l'obertura |  |  |  | Rend.: | 1 |  | 159.86
Mà d'obra
| A013M000 | h | Ajudant muntador | 1.1111 | /R | x | 26.12 | = | 29.0222
| A0112000 | h | Cap de colla | 0.27778 | /R | x | 31.16 | = | 8.6556
| A012M000 | h | Oficial 1a muntador | 1.1111 | /R | x | 30.41 | = | 33.7889
|  |  | Subtotal mà d'obra | [6 empty] | 71.4667
Maquinària
| C1503500 | h | Camió grua de 5 t de carrega màxima a peu de grua (4,5 m de l'eix de grua) | 1.1111 | /R | x | 65.38 | = | 72.6444
| C1705600 | h | Formigonera de 165 l | 1.1111 | /R | x | 2.05 | = | 2.2778
| CZ111000 | h | Grup electrògen d'1 a 5 kVA | 1.1111 | /R | x | 2.54 | = | 2.8222
|  |  | Subtotal maquinària | [6 empty] | 77.7444
Material
| B0111000 | m3 | Aigua | 0.0014 |  | x | 2.04 | = | 0.00286
| B0710150 | t | Morter per a ram de paleta, classe M 5 (5 N/mm2), en sacs, de designació (G) segons norma UNE-EN 998-2 | 0.0094 |  | x | 55.92 | = | 0.52565
|  |  | Subtotal material | [6 empty] | 0.52851
|  |  | Despeses auxiliars |  |  |  | 1.5 | % | 1.072
|  |  | Cost directe | [6 empty] | 150.8116
|  |  | Despeses indirectes |  |  |  | 6 | % |  | 9.0487
|  |  | Total | [6 empty] | 159.8602
P-2077 | FDK4U3JD | u | Carreteig, col·locació i muntatge de bastiment rectangular amb 6 tapes triangulars de fosa dúctil per a pericó de serveis, amb dues articulacions, de 2250x750 mm, classe D400 segons norma UNE-EN 124, inclòs muntatge de kit d'assistència a l'obertura |  |  |  | Rend.: | 1 |  | 205.57
Mà d'obra
| A013M000 | h | Ajudant muntador | 1.4286 | /R | x | 26.12 | = | 37.3143
| A0112000 | h | Cap de colla | 0.35714 | /R | x | 31.16 | = | 11.1285
| A012M000 | h | Oficial 1a muntador | 1.4286 | /R | x | 30.41 | = | 43.4428
|  |  | Subtotal mà d'obra | [6 empty] | 91.8855
Maquinària
| C1503500 | h | Camió grua de 5 t de carrega màxima a peu de grua (4,5 m de l'eix de grua) | 1.4286 | /R | x | 65.38 | = | 93.3999
| C1705600 | h | Formigonera de 165 l | 1.4286 | /R | x | 2.05 | = | 2.9286
| CZ111000 | h | Grup electrògen d'1 a 5 kVA | 1.4286 | /R | x | 2.54 | = | 3.6286
|  |  | Subtotal maquinària | [6 empty] | 99.957
Material
| B0111000 | m3 | Aigua | 0.0019 |  | x | 2.04 | = | 0.00388
| B0710150 | t | Morter per a ram de paleta, classe M 5 (5 N/mm2), en sacs, de designació (G) segons norma UNE-EN 998-2 | 0.0126 |  | x | 55.92 | = | 0.70459
|  |  | Subtotal material | [6 empty] | 0.70847
|  |  | Despeses auxiliars |  |  |  | 1.5 | % | 1.3783
|  |  | Cost directe | [6 empty] | 193.9293
|  |  | Despeses indirectes |  |  |  | 6 | % |  | 11.6358
|  |  | Total | [6 empty] | 205.5651
P-2078 | FDK4U41B | u | Carreteig, col·locació i muntatge de trapilló i conjunt de maniobra per a vàlvules de polietilè d'alta densitat (HDPE) i tapa quadrada de fosa dúctil, de 145x145 mm, classe B125 segons norma UNE-EN 124 |  |  |  | Rend.: | 1 |  | 71.75
Mà d'obra
| A013M000 | h | Ajudant muntador | 0.5 | /R | x | 26.12 | = | 13.06
| A0112000 | h | Cap de colla | 0.125 | /R | x | 31.16 | = | 3.895
| A012M000 | h | Oficial 1a muntador | 0.5 | /R | x | 30.41 | = | 15.205
|  |  | Subtotal mà d'obra | [6 empty] | 32.16
Maquinària
| C1503500 | h | Camió grua de 5 t de carrega màxima a peu de grua (4,5 m de l'eix de grua) | 0.5 | /R | x | 65.38 | = | 32.69
| C1705600 | h | Formigonera de 165 l | 0.5 | /R | x | 2.05 | = | 1.025
| CZ111000 | h | Grup electrògen d'1 a 5 kVA | 0.5 | /R | x | 2.54 | = | 1.27
|  |  | Subtotal maquinària | [6 empty] | 34.985
Material
| B0111000 | m3 | Aigua | 0.0002 |  | x | 2.04 | = | 0.00041
| B0710150 | t | Morter per a ram de paleta, classe M 5 (5 N/mm2), en sacs, de designació (G) segons norma UNE-EN 998-2 | 0.0011 |  | x | 55.92 | = | 0.06151
|  |  | Subtotal material | [6 empty] | 0.06192
|  |  | Despeses auxiliars |  |  |  | 1.5 | % | 0.4824
|  |  | Cost directe | [6 empty] | 67.6893
|  |  | Despeses indirectes |  |  |  | 6 | % |  | 4.0614
|  |  | Total | [6 empty] | 71.7507
P-2079 | FDK4U42B | u | Carreteig, col·locació i muntatge de trapilló i conjunt de maniobra per a vàlvules de polietilè d'alta densitat (HDPE) i tapa quadrada de fosa dúctil, de 190x190 mm, classe B125 segons norma UNE-EN 124 |  |  |  | Rend.: | 1 |  | 71.77
Mà d'obra
| A013M000 | h | Ajudant muntador | 0.5 | /R | x | 26.12 | = | 13.06
| A0112000 | h | Cap de colla | 0.125 | /R | x | 31.16 | = | 3.895
| A012M000 | h | Oficial 1a muntador | 0.5 | /R | x | 30.41 | = | 15.205
|  |  | Subtotal mà d'obra | [6 empty] | 32.16
Maquinària
| C1503500 | h | Camió grua de 5 t de carrega màxima a peu de grua (4,5 m de l'eix de grua) | 0.5 | /R | x | 65.38 | = | 32.69
| C1705600 | h | Formigonera de 165 l | 0.5 | /R | x | 2.05 | = | 1.025
| CZ111000 | h | Grup electrògen d'1 a 5 kVA | 0.5 | /R | x | 2.54 | = | 1.27
|  |  | Subtotal maquinària | [6 empty] | 34.985
Material
| B0111000 | m3 | Aigua | 0.0002 |  | x | 2.04 | = | 0.00041
| B0710150 | t | Morter per a ram de paleta, classe M 5 (5 N/mm2), en sacs, de designació (G) segons norma UNE-EN 998-2 | 0.0015 |  | x | 55.92 | = | 0.08388
|  |  | Subtotal material | [6 empty] | 0.08429
|  |  | Despeses auxiliars |  |  |  | 1.5 | % | 0.4824
|  |  | Cost directe | [6 empty] | 67.7117
|  |  | Despeses indirectes |  |  |  | 6 | % |  | 4.0627
|  |  | Total | [6 empty] | 71.7744
P-2080 | FDK4U51B | u | Carreteig, col·locació i muntatge de bastiment d'acer i tapa de registre de polièster reforçat amb fibra de vidre per a vàlvules, de 150x300 mm, classe B125 segons norma UNE-EN 124 |  |  |  | Rend.: | 1 |  | 47.89
Mà d'obra
| A013M000 | h | Ajudant muntador | 0.33333 | /R | x | 26.12 | = | 8.7066
| A0112000 | h | Cap de colla | 0.08333 | /R | x | 31.16 | = | 2.5966
| A012M000 | h | Oficial 1a muntador | 0.33333 | /R | x | 30.41 | = | 10.1366
|  |  | Subtotal mà d'obra | [6 empty] | 21.4397
Maquinària
| C1503500 | h | Camió grua de 5 t de carrega màxima a peu de grua (4,5 m de l'eix de grua) | 0.33333 | /R | x | 65.38 | = | 21.7931
| C1705600 | h | Formigonera de 165 l | 0.33333 | /R | x | 2.05 | = | 0.68333
| CZ111000 | h | Grup electrògen d'1 a 5 kVA | 0.33333 | /R | x | 2.54 | = | 0.84666
|  |  | Subtotal maquinària | [6 empty] | 23.3231
Material
| B0111000 | m3 | Aigua | 0.0003 |  | x | 2.04 | = | 0.00061
| B0710150 | t | Morter per a ram de paleta, classe M 5 (5 N/mm2), en sacs, de designació (G) segons norma UNE-EN 998-2 | 0.0017 |  | x | 55.92 | = | 0.09506
|  |  | Subtotal material | [6 empty] | 0.09567
|  |  | Despeses auxiliars |  |  |  | 1.5 | % | 0.3216
|  |  | Cost directe | [6 empty] | 45.1801
|  |  | Despeses indirectes |  |  |  | 6 | % |  | 2.7108
|  |  | Total | [6 empty] | 47.8909
P-2081 | FDK4U52B | u | Carreteig, col·locació i muntatge de bastiment d'acer i tapa de registre de polièster reforçat amb fibra de vidre per a vàlvules, de 280x280 mm, classe B125 segons norma UNE-EN 124 |  |  |  | Rend.: | 1 |  | 47.91
Mà d'obra
| A013M000 | h | Ajudant muntador | 0.33333 | /R | x | 26.12 | = | 8.7066
| A0112000 | h | Cap de colla | 0.08333 | /R | x | 31.16 | = | 2.5966
| A012M000 | h | Oficial 1a muntador | 0.33333 | /R | x | 30.41 | = | 10.1366
|  |  | Subtotal mà d'obra | [6 empty] | 21.4397
Maquinària
| C1503500 | h | Camió grua de 5 t de carrega màxima a peu de grua (4,5 m de l'eix de grua) | 0.33333 | /R | x | 65.38 | = | 21.7931
| C1705600 | h | Formigonera de 165 l | 0.33333 | /R | x | 2.05 | = | 0.68333
| CZ111000 | h | Grup electrògen d'1 a 5 kVA | 0.33333 | /R | x | 2.54 | = | 0.84666
|  |  | Subtotal maquinària | [6 empty] | 23.3231
Material
| B0111000 | m3 | Aigua | 0.0003 |  | x | 2.04 | = | 0.00061
| B0710150 | t | Morter per a ram de paleta, classe M 5 (5 N/mm2), en sacs, de designació (G) segons norma UNE-EN 998-2 | 0.0021 |  | x | 55.92 | = | 0.11743
|  |  | Subtotal material | [6 empty] | 0.11804
|  |  | Despeses auxiliars |  |  |  | 1.5 | % | 0.3216
|  |  | Cost directe | [6 empty] | 45.2025
|  |  | Despeses indirectes |  |  |  | 6 | % |  | 2.7121
|  |  | Total | [6 empty] | 47.9146
P-2082 | FDK4U61B | u | Carreteig, col·locació i muntatge de bastiment i tapa de fosa dúctil per a boques d'aire, de 150x300 mm, classe B125 segons norma UNE-EN 124 |  |  |  | Rend.: | 1 |  | 71.79
Mà d'obra
| A013M000 | h | Ajudant muntador | 0.5 | /R | x | 26.12 | = | 13.06
| A0112000 | h | Cap de colla | 0.125 | /R | x | 31.16 | = | 3.895
| A012M000 | h | Oficial 1a muntador | 0.5 | /R | x | 30.41 | = | 15.205
|  |  | Subtotal mà d'obra | [6 empty] | 32.16
Maquinària
| C1503500 | h | Camió grua de 5 t de carrega màxima a peu de grua (4,5 m de l'eix de grua) | 0.5 | /R | x | 65.38 | = | 32.69
| C1705600 | h | Formigonera de 165 l | 0.5 | /R | x | 2.05 | = | 1.025
| CZ111000 | h | Grup electrògen d'1 a 5 kVA | 0.5 | /R | x | 2.54 | = | 1.27
|  |  | Subtotal maquinària | [6 empty] | 34.985
Material
| B0111000 | m3 | Aigua | 0.0003 |  | x | 2.04 | = | 0.00061
| B0710150 | t | Morter per a ram de paleta, classe M 5 (5 N/mm2), en sacs, de designació (G) segons norma UNE-EN 998-2 | 0.0017 |  | x | 55.92 | = | 0.09506
|  |  | Subtotal material | [6 empty] | 0.09567
|  |  | Despeses auxiliars |  |  |  | 1.5 | % | 0.4824
|  |  | Cost directe | [6 empty] | 67.7231
|  |  | Despeses indirectes |  |  |  | 6 | % |  | 4.0634
|  |  | Total | [6 empty] | 71.7864
P-2083 | FDK4UG12 | u | Carreteig, col·locació i muntatge de graó de polipropilè armat per a pou de registre, de 250x350x250 mm i 3 kg de pes |  |  |  | Rend.: | 1 |  | 31.31
Mà d'obra
| A0140000 | h | Manobre | 0.33333 | /R | x | 24.55 | = | 8.1832
| A0112000 | h | Cap de colla | 0.08333 | /R | x | 31.16 | = | 2.5966
| A0121000 | h | Oficial 1a | 0.33333 | /R | x | 29.42 | = | 9.8066
|  |  | Subtotal mà d'obra | [6 empty] | 20.5864
Maquinària
| CZ111000 | h | Grup electrògen d'1 a 5 kVA | 0.33333 | /R | x | 2.54 | = | 0.84666
| C1705600 | h | Formigonera de 165 l | 0.33333 | /R | x | 2.05 | = | 0.68333
|  |  | Subtotal maquinària | [6 empty] | 1.53
Material
| B0710150 | t | Morter per a ram de paleta, classe M 5 (5 N/mm2), en sacs, de designació (G) segons norma UNE-EN 998-2 | 0.02 |  | x | 55.92 | = | 1.1184
| BDKZUZG1 | u | Graó de polipropilè amb l'interior d'acer per a pou de registre, de 250x350x250 mm, de color taronja | 1 |  | x | 5.99 | = | 5.99
| B0111000 | m3 | Aigua | 0.003 |  | x | 2.04 | = | 0.00612
|  |  | Subtotal material | [6 empty] | 7.1145
|  |  | Despeses auxiliars |  |  |  | 1.5 | % | 0.3088
|  |  | Cost directe | [6 empty] | 29.5397
|  |  | Despeses indirectes |  |  |  | 6 | % |  | 1.7724
|  |  | Total | [6 empty] | 31.3121
P-2084 | FDK4UZ10 | u | Carreteig, col·locació i muntatge de kit d'assistència a l'obertura per a 2 tapes triangulars |  |  |  | Rend.: | 1 |  | 11.53
Mà d'obra
| A013M000 | h | Ajudant muntador | 0.16667 | /R | x | 26.12 | = | 4.3534
| A012M000 | h | Oficial 1a muntador | 0.16667 | /R | x | 30.41 | = | 5.0684
| A0112000 | h | Cap de colla | 0.04167 | /R | x | 31.16 | = | 1.2984
|  |  | Subtotal mà d'obra | [6 empty] | 10.7203
|  |  | Despeses auxiliars |  |  |  | 1.5 | % | 0.1608
|  |  | Cost directe | [6 empty] | 10.8811
|  |  | Despeses indirectes |  |  |  | 6 | % |  | 0.65287
|  |  | Total | [6 empty] | 11.534
P-2085 | FDK4UZK0 | u | Muntatge de barra polivalent d'acer inoxidable AISI 316 per a ascens i descens de pou de registre, amb molla amortidora i base fixada a la paret de formigó del pou mitjançant cargols |  |  |  | Rend.: | 1 |  | 34.97
Mà d'obra
| A013M000 | h | Ajudant muntador | 0.5 | /R | x | 26.12 | = | 13.06
| A0112000 | h | Cap de colla | 0.125 | /R | x | 31.16 | = | 3.895
| A012M000 | h | Oficial 1a muntador | 0.5 | /R | x | 30.41 | = | 15.205
|  |  | Subtotal mà d'obra | [6 empty] | 32.16
Material
| B0710150 | t | Morter per a ram de paleta, classe M 5 (5 N/mm2), en sacs, de designació (G) segons norma UNE-EN 998-2 | 0.0063 |  | x | 55.92 | = | 0.3523
|  |  | Subtotal material | [6 empty] | 0.3523
|  |  | Despeses auxiliars |  |  |  | 1.5 | % | 0.4824
|  |  | Cost directe | [6 empty] | 32.9947
|  |  | Despeses indirectes |  |  |  | 6 | % |  | 1.9797
|  |  | Total | [6 empty] | 34.9744
P-2086 | FDK4UZT0 | u | Muntatge de torreta de ventilació de central transformadora, de 700x400mm i 1200 mm d'alçària, amb peana d'acer inoxidable i carcassa ranurada de polietilè d'alta densitat de color gris |  |  |  | Rend.: | 1 |  | 130.02
Mà d'obra
| A013M000 | h | Ajudant muntador | 2 | /R | x | 26.12 | = | 52.24
| A012M000 | h | Oficial 1a muntador | 2 | /R | x | 30.41 | = | 60.82
| A0112000 | h | Cap de colla | 0.25 | /R | x | 31.16 | = | 7.79
|  |  | Subtotal mà d'obra | [6 empty] | 120.85
|  |  | Despeses auxiliars |  |  |  | 1.5 | % | 1.8128
|  |  | Cost directe | [6 empty] | 122.6628
|  |  | Despeses indirectes |  |  |  | 6 | % |  | 7.3598
|  |  | Total | [6 empty] | 130.0225
P-2087 | FDKVU030 | u | Subministrament de pericó prefabricat de formigó de 30x30 cm |  |  |  | Rend.: | 1 |  | 27.02
Material
| BDK2U110 | u | Pericó prefabricat de formigó de 30x30 cm | 1 |  | x | 25.49 | = | 25.49
|  |  | Subtotal material | [6 empty] | 25.49
|  |  | Cost directe | [6 empty] | 25.49
|  |  | Despeses indirectes |  |  |  | 6 | % |  | 1.5294
|  |  | Total | [6 empty] | 27.0194
P-2088 | FDKVU110 | u | Subministrament de pericó de registre de formigó prefabricat, sense fons, de 40x40x45 cm, per a instal·lacions de serveis |  |  |  | Rend.: | 1 |  | 43.66
Material
| BDK2U140 | u | Pericó de registre de formigó prefabricat, sense fons, de 40x40x45 cm, per a instal·lacions de serveis | 1 |  | x | 41.19 | = | 41.19
|  |  | Subtotal material | [6 empty] | 41.19
|  |  | Cost directe | [6 empty] | 41.19
|  |  | Despeses indirectes |  |  |  | 6 | % |  | 2.4714
|  |  | Total | [6 empty] | 43.6614
P-2089 | FDKZU16B | u | Subministrament de bastiment i tapa quadrats de fosa dúctil per a pericó de serveis, recolzada, pas lliure de 600x600 mm i classe B125 segons norma UNE-EN 124 |  |  |  | Rend.: | 1 |  | 118.89
Material
| BDKZU16B | u | Bastiment i tapa quadrats de fosa dúctil per a pericó de serveis, recolzada, pas lliure de 600x600 mm i classe B125 segons norma UNE-EN 124 | 1 |  | x | 112.16 | = | 112.16
|  |  | Subtotal material | [6 empty] | 112.16
|  |  | Cost directe | [6 empty] | 112.16
|  |  | Despeses indirectes |  |  |  | 6 | % |  | 6.7296
|  |  | Total | [6 empty] | 118.8896
P-2090 | FDKZU1AB | u | Subministrament de bastiment i tapa quadrats de fosa dúctil per a pericó de serveis, recolzada, pas lliure de 300x300 mm i classe B125 segons norma UNE-EN 124, amb l'anagrama d'Aigües de Barcelona |  |  |  | Rend.: | 1 |  | 37.51
Material
| BDKZU1AB | u | Bastiment i tapa quadrats de fosa dúctil per a pericó de serveis, recolzada, pas lliure de 300x300 mm i classe B125 segons norma UNE-EN 124, amb l'anagrama d'Aigües de Barcelona | 1 |  | x | 35.39 | = | 35.39
|  |  | Subtotal material | [6 empty] | 35.39
|  |  | Cost directe | [6 empty] | 35.39
|  |  | Despeses indirectes |  |  |  | 6 | % |  | 2.1234
|  |  | Total | [6 empty] | 37.5134
P-2091 | FDKZU1BB | u | Subministrament de bastiment i tapa quadrats de fosa dúctil per a pericó de serveis, recolzada, pas lliure de 400x400 mm i classe B125 segons norma UNE-EN 124, amb l'anagrama d'Aigües de Barcelona |  |  |  | Rend.: | 1 |  | 88.71
Material
| BDKZU1BB | u | Bastiment i tapa quadrats de fosa dúctil per a pericó de serveis, recolzada, pas lliure de 400x400 mm i classe B125 segons norma UNE-EN 124, amb l'anagrama d'Aigües de Barcelona | 1 |  | x | 83.69 | = | 83.69
|  |  | Subtotal material | [6 empty] | 83.69
|  |  | Cost directe | [6 empty] | 83.69
|  |  | Despeses indirectes |  |  |  | 6 | % |  | 5.0214
|  |  | Total | [6 empty] | 88.7114
P-2092 | FDKZU26D | u | Subministrament de bastiment quadrat i tapa circular de fosa dúctil per a pericó de serveis, abatible, pas lliure de 600 mm i classe D400 segons norma UNE-EN 124 |  |  |  | Rend.: | 1 |  | 313.96
Material
| BDKZU26D | u | Bastiment quadrat i tapa circular de fosa dúctil per a pericó de serveis, abatible, pas lliure de 600 mm i classe D400 segons norma UNE-EN 124 | 1 |  | x | 296.19 | = | 296.19
|  |  | Subtotal material | [6 empty] | 296.19
|  |  | Cost directe | [6 empty] | 296.19
|  |  | Despeses indirectes |  |  |  | 6 | % |  | 17.7714
|  |  | Total | [6 empty] | 313.9614
P-2093 | FDKZU28B | u | Subministrament de bastiment i tapa circulars de fosa dúctil per a pericó de serveis, abatible, pas lliure de 800 mm i classe B125 segons norma UNE-EN 124 |  |  |  | Rend.: | 1 |  | 183.44
Material
| BDKZU28B | u | Bastiment i tapa circulars de fosa dúctil per a pericó de serveis, abatible, pas lliure de 800 mm i classe B125 segons norma UNE-EN 124 | 1 |  | x | 173.06 | = | 173.06
|  |  | Subtotal material | [6 empty] | 173.06
|  |  | Cost directe | [6 empty] | 173.06
|  |  | Despeses indirectes |  |  |  | 6 | % |  | 10.3836
|  |  | Total | [6 empty] | 183.4436
P-2094 | FDKZU28D | u | Subministrament de bastiment quadrat i tapa circular de fosa dúctil per a pericó de serveis, abatible, pas lliure de 800 mm i classe D400 segons norma UNE-EN 124 |  |  |  | Rend.: | 1 |  | 739.15
Material
| BDKZU28D | u | Bastiment quadrat i tapa circular de fosa dúctil per a pericó de serveis, abatible, pas lliure de 800 mm i classe D400 segons norma UNE-EN 124 | 1 |  | x | 697.31 | = | 697.31
|  |  | Subtotal material | [6 empty] | 697.31
|  |  | Cost directe | [6 empty] | 697.31
|  |  | Despeses indirectes |  |  |  | 6 | % |  | 41.8386
|  |  | Total | [6 empty] | 739.1486
P-2095 | FDKZU2AB | u | Subministrament de bastiment i tapa circulars de fosa dúctil per a pericó de serveis, abatible, pas lliure de 600 mm i classe B125 segons norma UNE-EN 124, amb l'anagrama d'Aigües de Barcelona |  |  |  | Rend.: | 1 |  | 173.06
Material
| BDKZU2AB | u | Bastiment i tapa circulars de fosa dúctil per a pericó de serveis, abatible, pas lliure de 600 mm i classe B125 segons norma UNE-EN 124, amb l'anagrama d'Aigües de Barcelona | 1 |  | x | 163.26 | = | 163.26
|  |  | Subtotal material | [6 empty] | 163.26
|  |  | Cost directe | [6 empty] | 163.26
|  |  | Despeses indirectes |  |  |  | 6 | % |  | 9.7956
|  |  | Total | [6 empty] | 173.0556
P-2096 | FDKZU2BB | u | Subministrament de bastiment i tapa circulars de fosa dúctil contra incendis, abatible, pas lliure de 600 mm i classe B125 segons norma UNE-EN 124, amb l'anagrama d'Aigües de Barcelona |  |  |  | Rend.: | 1 |  | 173.06
Material
| BDKZU2BB | u | Bastiment i tapa circulars de fosa dúctil contra incendis, abatible, pas lliure de 600 mm i classe B125 segons norma UNE-EN 124, amb l'anagrama d'Aigües de Barcelona | 1 |  | x | 163.26 | = | 163.26
|  |  | Subtotal material | [6 empty] | 163.26
|  |  | Cost directe | [6 empty] | 163.26
|  |  | Despeses indirectes |  |  |  | 6 | % |  | 9.7956
|  |  | Total | [6 empty] | 173.0556
P-2097 | FDKZU37D | u | Subministrament de bastiment quadrat amb 2 tapes triangulars de fosa dúctil per a pericó de serveis, abatible, pas lliure de 750x750 mm i classe D400 segons norma UNE-EN 124, inclòs kit d'assistència a l'obertura |  |  |  | Rend.: | 1 |  | 744.46
Material
| BDKZU37D | u | Bastiment quadrat amb 2 tapes triangulars de fosa dúctil per a pericó de serveis, abatible, pas lliure de 750x750 mm i classe D400 segons norma UNE-EN 124 | 1 |  | x | 510.06 | = | 510.06
| BDKZUZ10 | u | Kit d'assistència a l'obertura per a 2 tapes triangulars | 1 |  | x | 192.26 | = | 192.26
|  |  | Subtotal material | [6 empty] | 702.32
|  |  | Cost directe | [6 empty] | 702.32
|  |  | Despeses indirectes |  |  |  | 6 | % |  | 42.1392
|  |  | Total | [6 empty] | 744.4592
P-2098 | FDKZU3DD | u | Subministrament de bastiment rectangular amb 4 tapes triangulars de fosa dúctil per a pericó de serveis, abatible, pas lliure de 1500x750 mm i classe D400 segons norma UNE-EN 124, inclòs kit d'assistència a l'obertura |  |  |  | Rend.: | 1 |  | 1397.23
Material
| BDKZU3DD | u | Bastiment rectangular amb 4 tapes triangulars de fosa dúctil per a pericó de serveis, abatible, pas lliure de 1500x750 mm i classe D400 segons norma UNE-EN 125 | 1 |  | x | 933.62 | = | 933.62
| BDKZUZ10 | u | Kit d'assistència a l'obertura per a 2 tapes triangulars | 2 |  | x | 192.26 | = | 384.52
|  |  | Subtotal material | [6 empty] | 1318.14
|  |  | Cost directe | [6 empty] | 1318.14
|  |  | Despeses indirectes |  |  |  | 6 | % |  | 79.0884
|  |  | Total | [6 empty] | 1397.2284
P-2099 | FDKZU3JD | u | Subministrament de bastiment rectangular amb 6 tapes triangulars de fosa dúctil per a pericó de serveis, abatible, pas lliure de 2250x750 mm i classe D400 segons norma UNE-EN 124, inclòs kit d'assistència a l'obertura |  |  |  | Rend.: | 1 |  | 2049.44
Material
| BDKZU3JD | u | Bastiment rectangular amb 6 tapes triangulars de fosa dúctil per a pericó de serveis, abatible, pas lliure de 2250x750 mm i classe D400 segons norma UNE-EN 126 | 1 |  | x | 1356.65 | = | 1356.65
| BDKZUZ10 | u | Kit d'assistència a l'obertura per a 2 tapes triangulars | 3 |  | x | 192.26 | = | 576.78
|  |  | Subtotal material | [6 empty] | 1933.43
|  |  | Cost directe | [6 empty] | 1933.43
|  |  | Despeses indirectes |  |  |  | 6 | % |  | 116.0058
|  |  | Total | [6 empty] | 2049.4358
P-2100 | FDKZU41C | u | Subministrament de bastiment quadrat amb base circular de polietilè d'alta densitat (HDPE) i tapa quadrada de fosa dúctil, de 145x145 mm, classe B125 segons norma UNE-EN 124, amb conjunt de maniobra AVK, DN65/80 |  |  |  | Rend.: | 1 |  | 83.08
Material
| BNZRU210 | u | Conjunt maniobra AVK, DN65-DN080 | 1 |  | x | 55.98 | = | 55.98
| BDKZU41B | u | Bastiment quadrat amb base circular de polietilè d'alta densitat (HDPE) i tapa quadrada de fosa dúctil, de 145x145 mm, classe B125 segons norma UNE-EN 124 | 1 |  | x | 22.4 | = | 22.4
|  |  | Subtotal material | [6 empty] | 78.38
|  |  | Cost directe | [6 empty] | 78.38
|  |  | Despeses indirectes |  |  |  | 6 | % |  | 4.7028
|  |  | Total | [6 empty] | 83.0828
P-2101 | FDKZU41D | u | Subministrament de bastiment quadrat amb base circular de polietilè d'alta densitat (HDPE) i tapa quadrada de fosa dúctil, de 145x145 mm, classe B125 segons norma UNE-EN 124, amb conjunt de maniobra AVK, DN100 |  |  |  | Rend.: | 1 |  | 83.56
Material
| BNZRU220 | u | Conjunt maniobra AVK, DN100 | 1 |  | x | 56.43 | = | 56.43
| BDKZU41B | u | Bastiment quadrat amb base circular de polietilè d'alta densitat (HDPE) i tapa quadrada de fosa dúctil, de 145x145 mm, classe B125 segons norma UNE-EN 124 | 1 |  | x | 22.4 | = | 22.4
|  |  | Subtotal material | [6 empty] | 78.83
|  |  | Cost directe | [6 empty] | 78.83
|  |  | Despeses indirectes |  |  |  | 6 | % |  | 4.7298
|  |  | Total | [6 empty] | 83.5598
P-2102 | FDKZU41E | u | Subministrament de bastiment quadrat amb base circular de polietilè d'alta densitat (HDPE) i tapa quadrada de fosa dúctil, de 145x145 mm, classe B125 segons norma UNE-EN 124, amb conjunt de maniobra AVK, DN150 |  |  |  | Rend.: | 1 |  | 82.13
Material
| BDKZU41B | u | Bastiment quadrat amb base circular de polietilè d'alta densitat (HDPE) i tapa quadrada de fosa dúctil, de 145x145 mm, classe B125 segons norma UNE-EN 124 | 1 |  | x | 22.4 | = | 22.4
| BNZRU225 | u | Conjunt maniobra AVK, DN150 | 1 |  | x | 55.08 | = | 55.08
|  |  | Subtotal material | [6 empty] | 77.48
|  |  | Cost directe | [6 empty] | 77.48
|  |  | Despeses indirectes |  |  |  | 6 | % |  | 4.6488
|  |  | Total | [6 empty] | 82.1288
P-2103 | FDKZU41F | u | Subministrament de bastiment quadrat amb base circular de polietilè d'alta densitat (HDPE) i tapa quadrada de fosa dúctil, de 145x145 mm, classe B125 segons norma UNE-EN 124, amb conjunt de maniobra AVK, DN200 |  |  |  | Rend.: | 1 |  | 97.85
Material
| BDKZU41B | u | Bastiment quadrat amb base circular de polietilè d'alta densitat (HDPE) i tapa quadrada de fosa dúctil, de 145x145 mm, classe B125 segons norma UNE-EN 124 | 1 |  | x | 22.4 | = | 22.4
| BNZRU230 | u | Conjunt maniobra AVK, DN200 | 1 |  | x | 69.91 | = | 69.91
|  |  | Subtotal material | [6 empty] | 92.31
|  |  | Cost directe | [6 empty] | 92.31
|  |  | Despeses indirectes |  |  |  | 6 | % |  | 5.5386
|  |  | Total | [6 empty] | 97.8486
P-2104 | FDKZU42C | u | Subministrament de bastiment quadrat amb base circular de polietilè d'alta densitat (HDPE) i tapa quadrada de fosa dúctil, de 190x190 mm, classe B125 segons norma UNE-EN 124, amb conjunt de maniobra AVK, DN65/80 |  |  |  | Rend.: | 1 |  | 102.37
Material
| BDKZU42B | u | Bastiment quadrat amb base circular de polietilè d’alta densitat (HDPE) i tapa quadrada de fosa dúctil, de 190x190 mm, classe B125 segons norma UNE EN 124 | 1 |  | x | 40.6 | = | 40.6
| BNZRU210 | u | Conjunt maniobra AVK, DN65-DN080 | 1 |  | x | 55.98 | = | 55.98
|  |  | Subtotal material | [6 empty] | 96.58
|  |  | Cost directe | [6 empty] | 96.58
|  |  | Despeses indirectes |  |  |  | 6 | % |  | 5.7948
|  |  | Total | [6 empty] | 102.3748
P-2105 | FDKZU42D | u | Subministrament de bastiment quadrat amb base circular de polietilè d'alta densitat (HDPE) i tapa quadrada de fosa dúctil, de 190x190 mm, classe B125 segons norma UNE-EN 124, amb conjunt de maniobra AVK, DN100 |  |  |  | Rend.: | 1 |  | 102.85
Material
| BNZRU220 | u | Conjunt maniobra AVK, DN100 | 1 |  | x | 56.43 | = | 56.43
| BDKZU42B | u | Bastiment quadrat amb base circular de polietilè d’alta densitat (HDPE) i tapa quadrada de fosa dúctil, de 190x190 mm, classe B125 segons norma UNE EN 124 | 1 |  | x | 40.6 | = | 40.6
|  |  | Subtotal material | [6 empty] | 97.03
|  |  | Cost directe | [6 empty] | 97.03
|  |  | Despeses indirectes |  |  |  | 6 | % |  | 5.8218
|  |  | Total | [6 empty] | 102.8518
P-2106 | FDKZU42E | u | Subministrament de bastiment quadrat amb base circular de polietilè d'alta densitat (HDPE) i tapa quadrada de fosa dúctil, de 190x190 mm, classe B125 segons norma UNE-EN 124, amb conjunt de maniobra AVK, DN150 |  |  |  | Rend.: | 1 |  | 101.42
Material
| BNZRU225 | u | Conjunt maniobra AVK, DN150 | 1 |  | x | 55.08 | = | 55.08
| BDKZU42B | u | Bastiment quadrat amb base circular de polietilè d’alta densitat (HDPE) i tapa quadrada de fosa dúctil, de 190x190 mm, classe B125 segons norma UNE EN 124 | 1 |  | x | 40.6 | = | 40.6
|  |  | Subtotal material | [6 empty] | 95.68
|  |  | Cost directe | [6 empty] | 95.68
|  |  | Despeses indirectes |  |  |  | 6 | % |  | 5.7408
|  |  | Total | [6 empty] | 101.4208
P-2107 | FDKZU42F | u | Subministrament de bastiment quadrat amb base circular de polietilè d'alta densitat (HDPE) i tapa quadrada de fosa dúctil, de 190x190 mm, classe B125 segons norma UNE-EN 124, amb conjunt de maniobra AVK, DN200 |  |  |  | Rend.: | 1 |  | 117.14
Material
| BDKZU42B | u | Bastiment quadrat amb base circular de polietilè d’alta densitat (HDPE) i tapa quadrada de fosa dúctil, de 190x190 mm, classe B125 segons norma UNE EN 124 | 1 |  | x | 40.6 | = | 40.6
| BNZRU230 | u | Conjunt maniobra AVK, DN200 | 1 |  | x | 69.91 | = | 69.91
|  |  | Subtotal material | [6 empty] | 110.51
|  |  | Cost directe | [6 empty] | 110.51
|  |  | Despeses indirectes |  |  |  | 6 | % |  | 6.6306
|  |  | Total | [6 empty] | 117.1406
P-2108 | FDKZU51B | u | Subministrament de bastiment d'acer i tapa de registre de polièster reforçat amb fibra de vidre per a vàlvules, de 150x300 mm, classe B125 segons norma UNE-EN 124 |  |  |  | Rend.: | 1 |  | 64.81
Material
| BDKZU51B | u | Bastiment d'acer i tapa de registre de polièster reforçat amb fibra de vidre per a vàlvules, de 150x300 mm, classe B125 segons norma UNE-EN 124 | 1 |  | x | 61.14 | = | 61.14
|  |  | Subtotal material | [6 empty] | 61.14
|  |  | Cost directe | [6 empty] | 61.14
|  |  | Despeses indirectes |  |  |  | 6 | % |  | 3.6684
|  |  | Total | [6 empty] | 64.8084
P-2109 | FDKZU52B | u | Subministrament de bastiment d'acer i tapa de registre de polièster reforçat amb fibra de vidre per a vàlvules, de 280x280 mm, classe B125 segons norma UNE-EN 124 |  |  |  | Rend.: | 1 |  | 75.79
Material
| BDKZU52B | u | Bastiment d'acer i tapa de registre de polièster reforçat amb fibra de vidre per a vàlvules, de 280x280 mm, classe B125 segons norma UNE-EN 124 | 1 |  | x | 71.5 | = | 71.5
|  |  | Subtotal material | [6 empty] | 71.5
|  |  | Cost directe | [6 empty] | 71.5
|  |  | Despeses indirectes |  |  |  | 6 | % |  | 4.29
|  |  | Total | [6 empty] | 75.79
P-2110 | FDKZU6AB | u | Subministrament de bastiment i tapa de fosa dúctil per a boques d'aire, de 150x300 mm, classe B125 segons norma UNE-EN 124, amb l'anagrama d'Aigües de Barcelona |  |  |  | Rend.: | 1 |  | 49.07
Material
| BDKZU6AB | u | Bastiment i tapa de fosa dúctil per a boques d'aire, de 150x300 mm, classe B125 segons norma UNE-EN 124, amb l'anagrama d'Aigües de Barcelona | 1 |  | x | 46.29 | = | 46.29
|  |  | Subtotal material | [6 empty] | 46.29
|  |  | Cost directe | [6 empty] | 46.29
|  |  | Despeses indirectes |  |  |  | 6 | % |  | 2.7774
|  |  | Total | [6 empty] | 49.0674
P-2111 | FDKZU72C | u | Subministrament de bastiment rectangular d'acer galvanitzat amb 2 tapes rectangulars de fosa dúctil per a pericó de serveis, abatibles, pas lliure de 1161x884 mm i classe C250 segons norma UNE-EN 124 |  |  |  | Rend.: | 1 |  | 698.13
Material
| BDKZU72C | u | Bastiment rectangular d'acer galvanitzat amb 2 tapes rectangulars de fosa dúctil per a pericó de serveis, abatibles, pas lliure de 1161x884 mm i classe C250 segons norma UNE-EN 124 | 1 |  | x | 658.61 | = | 658.61
|  |  | Subtotal material | [6 empty] | 658.61
|  |  | Cost directe | [6 empty] | 658.61
|  |  | Despeses indirectes |  |  |  | 6 | % |  | 39.5166
|  |  | Total | [6 empty] | 698.1266
P-2112 | FDKZU73C | u | Subministrament de bastiment rectangular d'acer galvanitzat amb 3 tapes rectangulars de fosa dúctil per a pericó de serveis, abatibles, pas lliure de 1795x884 mm i classe C250 segons norma UNE-EN 124 |  |  |  | Rend.: | 1 |  | 1019.21
Material
| BDKZU73C | u | Bastiment rectangular d'acer galvanitzat amb 3 tapes rectangulars de fosa dúctil per a pericó de serveis, abatibles, pas lliure de 1795x884 mm i classe C250 segons norma UNE-EN 124 | 1 |  | x | 961.52 | = | 961.52
|  |  | Subtotal material | [6 empty] | 961.52
|  |  | Cost directe | [6 empty] | 961.52
|  |  | Despeses indirectes |  |  |  | 6 | % |  | 57.6912
|  |  | Total | [6 empty] | 1019.2112
P-2113 | FDKZU74C | u | Subministrament de bastiment rectangular d'acer galvanitzat amb 4 tapes rectangulars de fosa dúctil per a pericó de serveis, abatibles, pas lliure de 2429x884 mm i classe C250 segons norma UNE-EN 124 |  |  |  | Rend.: | 1 |  | 1359.27
Material
| BDKZU74C | u | Bastiment rectangular d'acer galvanitzat amb 4 tapes rectangulars de fosa dúctil per a pericó de serveis, abatibles, pas lliure de 2429x884 mm i classe C250 segons norma UNE-EN 124 | 1 |  | x | 1282.33 | = | 1282.33
|  |  | Subtotal material | [6 empty] | 1282.33
|  |  | Cost directe | [6 empty] | 1282.33
|  |  | Despeses indirectes |  |  |  | 6 | % |  | 76.9398
|  |  | Total | [6 empty] | 1359.2698
P-2114 | FDKZU75C | u | Subministrament de bastiment rectangular d'acer galvanitzat amb 5 tapes rectangulars de fosa dúctil per a pericó de serveis, abatibles, pas lliure de 3062x884 mm i classe C250 segons norma UNE-EN 124 |  |  |  | Rend.: | 1 |  | 1676.82
Material
| BDKZU75C | u | Bastiment rectangular d'acer galvanitzat amb 5 tapes rectangulars de fosa dúctil per a pericó de serveis, abatibles, pas lliure de 3062x884 mm i classe C250 segons norma UNE-EN 124 | 1 |  | x | 1581.91 | = | 1581.91
|  |  | Subtotal material | [6 empty] | 1581.91
|  |  | Cost directe | [6 empty] | 1581.91
|  |  | Despeses indirectes |  |  |  | 6 | % |  | 94.9146
|  |  | Total | [6 empty] | 1676.8246
P-2115 | FDKZUAAB | u | Subministrament de tapa quadrada de fosa dúctil per a pericó de serveis, recolzada, pas lliure de 300x300 mm i classe B125 segons norma UNE-EN 124, amb l'anagrama d'Aigües de Barcelona |  |  |  | Rend.: | 1 |  | 13.46
Material
| BDKZUSAB | u | Tapa quadrada de fosa dúctil per a pericó de serveis, recolzada, pas lliure de 300x300 mm i classe B125 segons norma UNE-EN 124, amb l'anagrama d'Aigües de Barcelona | 1 |  | x | 12.7 | = | 12.7
|  |  | Subtotal material | [6 empty] | 12.7
|  |  | Cost directe | [6 empty] | 12.7
|  |  | Despeses indirectes |  |  |  | 6 | % |  | 0.762
|  |  | Total | [6 empty] | 13.462
P-2116 | FDKZUABB | u | Subministrament de tapa quadrada de fosa dúctil per a pericó de serveis, recolzada, pas lliure de 400x400 mm i classe B125 segons norma UNE-EN 124, amb l'anagrama d'Aigües de Barcelona |  |  |  | Rend.: | 1 |  | 42.32
Material
| BDKZUSBB | u | Tapa quadrada de fosa dúctil per a pericó de serveis, recolzada, pas lliure de 400x400 mm i classe B125 segons norma UNE-EN 124, amb l'anagrama d'Aigües de Barcelona | 1 |  | x | 39.92 | = | 39.92
|  |  | Subtotal material | [6 empty] | 39.92
|  |  | Cost directe | [6 empty] | 39.92
|  |  | Despeses indirectes |  |  |  | 6 | % |  | 2.3952
|  |  | Total | [6 empty] | 42.3152
P-2117 | FDKZUBAB | u | Subministrament de tapa circular de fosa dúctil per a pericó de serveis, recolzada, pas lliure de 600 mm i classe B125 segons norma UNE-EN 124, amb l'anagrama d'Aigües de Barcelona |  |  |  | Rend.: | 1 |  | 94.05
Material
| BDKZUTAB | u | Tapa circular de fosa dúctil per a pericó de serveis, recolzada, pas lliure de 600 mm i classe B125 segons norma UNE-EN 124, amb l'anagrama d'Aigües de Barcelona | 1 |  | x | 88.73 | = | 88.73
|  |  | Subtotal material | [6 empty] | 88.73
|  |  | Cost directe | [6 empty] | 88.73
|  |  | Despeses indirectes |  |  |  | 6 | % |  | 5.3238
|  |  | Total | [6 empty] | 94.0538
P-2118 | FDKZUBBB | u | Subministrament de tapa circular de fosa dúctil per a pericó de serveis, recolzada, pas lliure de 600 mm i classe B125 segons norma UNE-EN 124, amb l'anagrama d'Aigües de Barcelona |  |  |  | Rend.: | 1 |  | 94.05
Material
| BDKZUTBB | u | Tapa circular de fosa dúctil per a pericó de serveis, recolzada, pas lliure de 600 mm i classe B125 segons norma UNE-EN 124, amb l'anagrama d'Aigües de Barcelona | 1 |  | x | 88.73 | = | 88.73
|  |  | Subtotal material | [6 empty] | 88.73
|  |  | Cost directe | [6 empty] | 88.73
|  |  | Despeses indirectes |  |  |  | 6 | % |  | 5.3238
|  |  | Total | [6 empty] | 94.0538
P-2119 | FDKZUFAB | u | Subministrament de tapa de registre de polièster reforçat amb fibra de vidre per a vàlvules, de 150x300 mm, classe B125 segons norma UNE-EN 124, amb l'anagrama d'Aigües de Barcelona |  |  |  | Rend.: | 1 |  | 11.77
Material
| BDKZUUAB | u | Tapa de registre de polièster reforçat amb fibra de vidre per a vàlvules, de 150x300 mm, classe B125 segons norma UNE-EN 124, amb l'anagrama d'Aigües de Barcelona | 1 |  | x | 11.1 | = | 11.1
|  |  | Subtotal material | [6 empty] | 11.1
|  |  | Cost directe | [6 empty] | 11.1
|  |  | Despeses indirectes |  |  |  | 6 | % |  | 0.666
|  |  | Total | [6 empty] | 11.766
P-2120 | FDKZUZ10 | u | Subministrament de kit d'assistència a l'obertura per a 2 tapes triangulars |  |  |  | Rend.: | 1 |  | 203.8
Material
| BDKZUZ10 | u | Kit d'assistència a l'obertura per a 2 tapes triangulars | 1 |  | x | 192.26 | = | 192.26
|  |  | Subtotal material | [6 empty] | 192.26
|  |  | Cost directe | [6 empty] | 192.26
|  |  | Despeses indirectes |  |  |  | 6 | % |  | 11.5356
|  |  | Total | [6 empty] | 203.7956
P-2121 | FDKZUZ25 | u | Subministrament de kit mestre de seguretat i articulació amb obertura assistida per a tapa T-MAX, de 990x663 mm |  |  |  | Rend.: | 1 |  | 180.87
Material
| BDKZUZ25 | u | Kit mestre de seguretat i articulació amb obertura assistida per a tapa T-MAX, de 990x663 mm | 1 |  | x | 170.63 | = | 170.63
|  |  | Subtotal material | [6 empty] | 170.63
|  |  | Cost directe | [6 empty] | 170.63
|  |  | Despeses indirectes |  |  |  | 6 | % |  | 10.2378
|  |  | Total | [6 empty] | 180.8678
P-2122 | FDKZUZ26 | u | Subministrament de kit esclau de seguretat i articulació amb obertura assistida per a tapa T-MAX, de 990x663 mm |  |  |  | Rend.: | 1 |  | 168.03
Material
| BDKZUZ26 | u | Kit esclau de seguretat i articulació amb obertura assistida per a tapa T-MAX, de 990x663 mm | 1 |  | x | 158.52 | = | 158.52
|  |  | Subtotal material | [6 empty] | 158.52
|  |  | Cost directe | [6 empty] | 158.52
|  |  | Despeses indirectes |  |  |  | 6 | % |  | 9.5112
|  |  | Total | [6 empty] | 168.0312
P-2123 | FDKZUZK0 | u | Subministrament de barra polivalent d'acer inoxidable AISI 316 per a ascens i descens de pou de registre, amb molla amortidora i base per a muntatge en paret de formigó, inclòs cargols |  |  |  | Rend.: | 1 |  | 281.96
Material
| BDKZUZK0 | u | Barra polivalent d'acer inoxidable AISI 316 per a ascens i descens de pou de registre, amb molla amortidora i base per a muntatge en paret de formigó, inclòs cargols | 1 |  | x | 266 | = | 266
|  |  | Subtotal material | [6 empty] | 266
|  |  | Cost directe | [6 empty] | 266
|  |  | Despeses indirectes |  |  |  | 6 | % |  | 15.96
|  |  | Total | [6 empty] | 281.96
P-2124 | FDKZUZT0 | u | Subministrament de torreta de ventilació de central transformadora, de 700x400mm i 1200 mm d'alçària, amb peana d'acer inoxidable i carcassa ranurada de polietilè d'alta densitat de color gris |  |  |  | Rend.: | 1 |  | 1401.32
Material
| BDKZUZT0 | u | Torreta de ventilació de central transformadora, de 700x400mm i 1200 mm d'alçària, amb peana d'acer inoxidable i carcassa ranurada de polietilè d'alta densitat de color gris | 1 |  | x | 1322 | = | 1322
|  |  | Subtotal material | [6 empty] | 1322
|  |  | Cost directe | [6 empty] | 1322
|  |  | Despeses indirectes |  |  |  | 6 | % |  | 79.32
|  |  | Total | [6 empty] | 1401.32
P-2136 | FFN5U010 | u | Formació de passamur en formigó armat, de 100 mm de diàmetre i de 30 cm de gruix, com a màxim |  |  |  | Rend.: | 1 |  | 244.56
Mà d'obra
| A0150000 | h | Manobre especialista | 3.0488 | /R | x | 25.38 | = | 77.378
| A0112000 | h | Cap de colla | 0.3811 | /R | x | 31.16 | = | 11.8751
| A0121000 | h | Oficial 1a | 1.5244 | /R | x | 29.42 | = | 44.8475
| A0125000 | h | Oficial 1a soldador | 1.5244 | /R | x | 29.9 | = | 45.5793
|  |  | Subtotal mà d'obra | [6 empty] | 179.6799
Maquinària
| C1101200 | h | Compressor amb dos martells pneumàtics | 1.5244 | /R | x | 15.22 | = | 23.2012
| CZ111000 | h | Grup electrògen d'1 a 5 kVA | 1.5244 | /R | x | 2.54 | = | 3.872
| C1705600 | h | Formigonera de 165 l | 1.5244 | /R | x | 2.05 | = | 3.125
| C200S000 | h | Equip i elements auxiliars per a tall oxiacetilènic | 1.5244 | /R | x | 8.39 | = | 12.7896
|  |  | Subtotal maquinària | [6 empty] | 42.9878
Material
| B0111000 | m3 | Aigua | 0.006 |  | x | 2.04 | = | 0.01224
| BD13177B | m | Tub de PVC-U de paret massissa, àrea d'aplicació B segons norma UNE-EN 1329-1, de DN 110 mm i de llargària 3 m, per a encolar | 0.5 |  | x | 6.09 | = | 3.045
| B0710180 | t | Morter per a ram de paleta, classe M 7,5 (7,5 N/mm2), en sacs, de designació (G) segons norma UNE-EN 998-2 | 0.04 |  | x | 57.46 | = | 2.2984
|  |  | Subtotal material | [6 empty] | 5.3556
|  |  | Despeses auxiliars |  |  |  | 1.5 | % | 2.6952
|  |  | Cost directe | [6 empty] | 230.7186
|  |  | Despeses indirectes |  |  |  | 6 | % |  | 13.8431
|  |  | Total | [6 empty] | 244.5617
P-2137 | FFN5U020 | u | Formació de passamur en formigó armat, de 200 mm de diàmetre i de 30 cm de gruix, com a màxim |  |  |  | Rend.: | 1 |  | 341.92
Mà d'obra
| A0121000 | h | Oficial 1a | 2.1053 | /R | x | 29.42 | = | 61.9368
| A0112000 | h | Cap de colla | 0.52632 | /R | x | 31.16 | = | 16.4001
| A0125000 | h | Oficial 1a soldador | 2.1053 | /R | x | 29.9 | = | 62.9473
| A0150000 | h | Manobre especialista | 4.2105 | /R | x | 25.38 | = | 106.8632
|  |  | Subtotal mà d'obra | [6 empty] | 248.1474
Maquinària
| C200S000 | h | Equip i elements auxiliars per a tall oxiacetilènic | 2.1053 | /R | x | 8.39 | = | 17.6631
| C1101200 | h | Compressor amb dos martells pneumàtics | 2.1053 | /R | x | 15.22 | = | 32.0421
| CZ111000 | h | Grup electrògen d'1 a 5 kVA | 2.1053 | /R | x | 2.54 | = | 5.3474
| C1705600 | h | Formigonera de 165 l | 2.1053 | /R | x | 2.05 | = | 4.3158
|  |  | Subtotal maquinària | [6 empty] | 59.3683
Material
| B0111000 | m3 | Aigua | 0.012 |  | x | 2.04 | = | 0.02448
| B0710180 | t | Morter per a ram de paleta, classe M 7,5 (7,5 N/mm2), en sacs, de designació (G) segons norma UNE-EN 998-2 | 0.08 |  | x | 57.46 | = | 4.5968
| BD131A7B | m | Tub de PVC-U de paret massissa, àrea d'aplicació B segons norma UNE-EN 1329-1, de DN 200 mm i de llargària 3 m, per a encolar | 0.5 |  | x | 13.42 | = | 6.71
|  |  | Subtotal material | [6 empty] | 11.3313
|  |  | Despeses auxiliars |  |  |  | 1.5 | % | 3.7222
|  |  | Cost directe | [6 empty] | 322.5692
|  |  | Despeses indirectes |  |  |  | 6 | % |  | 19.3542
|  |  | Total | [6 empty] | 341.9234
P-2138 | FFN5U110 | u | Formació de passamur en paret de maó, de 100 mm de diàmetre i de 30 cm de gruix, com a màxim |  |  |  | Rend.: | 1 |  | 146.19
Mà d'obra
| A0150000 | h | Manobre especialista | 2.4301 | /R | x | 25.38 | = | 61.6767
| A0112000 | h | Cap de colla | 0.30377 | /R | x | 31.16 | = | 9.4655
| A0121000 | h | Oficial 1a | 1.2151 | /R | x | 29.42 | = | 35.7474
|  |  | Subtotal mà d'obra | [6 empty] | 106.8895
Maquinària
| CZ111000 | h | Grup electrògen d'1 a 5 kVA | 1.2151 | /R | x | 2.54 | = | 3.0863
| C1101200 | h | Compressor amb dos martells pneumàtics | 1.2151 | /R | x | 15.22 | = | 18.4934
| C1705600 | h | Formigonera de 165 l | 1.2151 | /R | x | 2.05 | = | 2.4909
|  |  | Subtotal maquinària | [6 empty] | 24.0705
Material
| BD13177B | m | Tub de PVC-U de paret massissa, àrea d'aplicació B segons norma UNE-EN 1329-1, de DN 110 mm i de llargària 3 m, per a encolar | 0.5 |  | x | 6.09 | = | 3.045
| B0710180 | t | Morter per a ram de paleta, classe M 7,5 (7,5 N/mm2), en sacs, de designació (G) segons norma UNE-EN 998-2 | 0.04 |  | x | 57.46 | = | 2.2984
| B0111000 | m3 | Aigua | 0.006 |  | x | 2.04 | = | 0.01224
|  |  | Subtotal material | [6 empty] | 5.3556
|  |  | Despeses auxiliars |  |  |  | 1.5 | % | 1.6033
|  |  | Cost directe | [6 empty] | 137.919
|  |  | Despeses indirectes |  |  |  | 6 | % |  | 8.2751
|  |  | Total | [6 empty] | 146.1942
P-2139 | FFN5U120 | u | Formació de passamur en paret de maó, de 200 mm de diàmetre i de 30 cm de gruix, com a màxim |  |  |  | Rend.: | 1 |  | 185.65
Mà d'obra
| A0121000 | h | Oficial 1a | 1.5015 | /R | x | 29.42 | = | 44.1741
| A0112000 | h | Cap de colla | 0.37538 | /R | x | 31.16 | = | 11.6968
| A0150000 | h | Manobre especialista | 3.003 | /R | x | 25.38 | = | 76.2161
|  |  | Subtotal mà d'obra | [6 empty] | 132.0871
Maquinària
| C1705600 | h | Formigonera de 165 l | 1.5015 | /R | x | 2.05 | = | 3.0781
| C1101200 | h | Compressor amb dos martells pneumàtics | 1.5015 | /R | x | 15.22 | = | 22.8528
| CZ111000 | h | Grup electrògen d'1 a 5 kVA | 1.5015 | /R | x | 2.54 | = | 3.8138
|  |  | Subtotal maquinària | [6 empty] | 29.7447
Material
| BD131A7B | m | Tub de PVC-U de paret massissa, àrea d'aplicació B segons norma UNE-EN 1329-1, de DN 200 mm i de llargària 3 m, per a encolar | 0.5 |  | x | 13.42 | = | 6.71
| B0111000 | m3 | Aigua | 0.012 |  | x | 2.04 | = | 0.02448
| B0710180 | t | Morter per a ram de paleta, classe M 7,5 (7,5 N/mm2), en sacs, de designació (G) segons norma UNE-EN 998-2 | 0.08 |  | x | 57.46 | = | 4.5968
|  |  | Subtotal material | [6 empty] | 11.3313
|  |  | Despeses auxiliars |  |  |  | 1.5 | % | 1.9813
|  |  | Cost directe | [6 empty] | 175.1444
|  |  | Despeses indirectes |  |  |  | 6 | % |  | 10.5087
|  |  | Total | [6 empty] | 185.6531
P-2141 | FFZ1U100 | m | Col·locació de malla senyalitzadora, de 30 cm d'amplada, per a tubs soterrats |  |  |  | Rend.: | 1 |  | 1.12
Mà d'obra
| A013M000 | h | Ajudant muntador | 0.04 | /R | x | 26.12 | = | 1.0448
|  |  | Subtotal mà d'obra | [6 empty] | 1.0448
|  |  | Despeses auxiliars |  |  |  | 1.5 | % | 0.01567
|  |  | Cost directe | [6 empty] | 1.0605
|  |  | Despeses indirectes |  |  |  | 6 | % |  | 0.06363
|  |  | Total | [6 empty] | 1.1241
P-2142 | M21D2102 | m | Demolició de claveguera de fins a 30 cm de diàmetre o fins a 27x36 cm, de formigó vibropremsat, amb mitjans mecànics i càrrega sobre camió |  |  |  | Rend.: | 1 |  | 1.44
Maquinària
| C1313330 | h | Retroexcavadora sobre pneumàtics de 8 a 10 t | 0.024 | /R | x | 56.51 | = | 1.3562
|  |  | Subtotal maquinària | [6 empty] | 1.3562
|  |  | Cost directe | [6 empty] | 1.3562
|  |  | Despeses indirectes |  |  |  | 6 | % |  | 0.08137
|  |  | Total | [6 empty] | 1.4376
P-2143 | M21D2122 | m | Demolició de claveguera de fins a 30 cm de diàmetre o fins a 27x36 cm, de formigó vibropremsat amb solera de 10 cm de formigó, amb mitjans mecànics i càrrega sobre camió |  |  |  | Rend.: | 1 |  | 1.8
Maquinària
| C1313330 | h | Retroexcavadora sobre pneumàtics de 8 a 10 t | 0.03 | /R | x | 56.51 | = | 1.6953
|  |  | Subtotal maquinària | [6 empty] | 1.6953
|  |  | Cost directe | [6 empty] | 1.6953
|  |  | Despeses indirectes |  |  |  | 6 | % |  | 0.10172
|  |  | Total | [6 empty] | 1.797
P-2144 | M21D4102 | m | Demolició de claveguera de fins a 60 cm de diàmetre o fins a 40x60 cm, de formigó vibropremsat, amb mitjans mecànics i càrrega sobre camió |  |  |  | Rend.: | 1 |  | 2.16
Maquinària
| C1313330 | h | Retroexcavadora sobre pneumàtics de 8 a 10 t | 0.036 | /R | x | 56.51 | = | 2.0344
|  |  | Subtotal maquinària | [6 empty] | 2.0344
|  |  | Cost directe | [6 empty] | 2.0344
|  |  | Despeses indirectes |  |  |  | 6 | % |  | 0.12206
|  |  | Total | [6 empty] | 2.1564
P-2145 | M21D41A2 | m | Demolició de claveguera de fins a 60 cm de diàmetre o fins a 40x60 cm, de formigó vibropremsat amb solera de 15 cm de formigó, amb mitjans mecànics i càrrega sobre camió |  |  |  | Rend.: | 1 |  | 9.18
Mà d'obra
| A0150000 | h | Manobre especialista | 0.18 | /R | x | 25.38 | = | 4.5684
|  |  | Subtotal mà d'obra | [6 empty] | 4.5684
Maquinària
| C1313330 | h | Retroexcavadora sobre pneumàtics de 8 a 10 t | 0.047 | /R | x | 56.51 | = | 2.656
| C1101200 | h | Compressor amb dos martells pneumàtics | 0.09 | /R | x | 15.22 | = | 1.3698
|  |  | Subtotal maquinària | [6 empty] | 4.0258
|  |  | Despeses auxiliars |  |  |  | 1.5 | % | 0.06853
|  |  | Cost directe | [6 empty] | 8.6627
|  |  | Despeses indirectes |  |  |  | 6 | % |  | 0.51976
|  |  | Total | [6 empty] | 9.1825
P-2146 | M21D5102 | m | Demolició de claveguera de fins a 100 cm de diàmetre o fins a 60x90 cm, de formigó vibropremsat, amb mitjans mecànics i càrrega sobre camió |  |  |  | Rend.: | 1 |  | 2.88
Maquinària
| C1313330 | h | Retroexcavadora sobre pneumàtics de 8 a 10 t | 0.048 | /R | x | 56.51 | = | 2.7125
|  |  | Subtotal maquinària | [6 empty] | 2.7125
|  |  | Cost directe | [6 empty] | 2.7125
|  |  | Despeses indirectes |  |  |  | 6 | % |  | 0.16275
|  |  | Total | [6 empty] | 2.8752
P-2147 | M21D51J2 | m | Demolició de claveguera de fins a 100 cm de diàmetre o fins a 60x90 cm, de formigó vibropremsat amb solera de 20 cm de formigó, amb mitjans mecànics i càrrega sobre camió |  |  |  | Rend.: | 1 |  | 15.21
Mà d'obra
| A0150000 | h | Manobre especialista | 0.32 | /R | x | 25.38 | = | 8.1216
|  |  | Subtotal mà d'obra | [6 empty] | 8.1216
Maquinària
| C1313330 | h | Retroexcavadora sobre pneumàtics de 8 a 10 t | 0.065 | /R | x | 56.51 | = | 3.6732
| C1101200 | h | Compressor amb dos martells pneumàtics | 0.16 | /R | x | 15.22 | = | 2.4352
|  |  | Subtotal maquinària | [6 empty] | 6.1083
|  |  | Despeses auxiliars |  |  |  | 1.5 | % | 0.12182
|  |  | Cost directe | [6 empty] | 14.3518
|  |  | Despeses indirectes |  |  |  | 6 | % |  | 0.86111
|  |  | Total | [6 empty] | 15.2129
P-2148 | M21D6104 | m | Demolició de claveguera de diàmetre 100 cm o 60x90 cm, de formigó vibropremsat, amb martell trencador muntat sobre retroexcavadora |  |  |  | Rend.: | 1 |  | 13.29
Maquinària
| C1105A00 | h | Retroexcavadora amb martell trencador | 0.2 | /R | x | 62.71 | = | 12.542
|  |  | Subtotal maquinària | [6 empty] | 12.542
|  |  | Cost directe | [6 empty] | 12.542
|  |  | Despeses indirectes |  |  |  | 6 | % |  | 0.75252
|  |  | Total | [6 empty] | 13.2945
P-2149 | M21D61S4 | m | Demolició de claveguera de diàmetre 100 cm o 60x90 cm, de formigó vibropremsat amb solera de 25 cm de formigó, amb martell trencador muntat sobre retroexcavadora |  |  |  | Rend.: | 1 |  | 31.91
Maquinària
| C1105A00 | h | Retroexcavadora amb martell trencador | 0.48 | /R | x | 62.71 | = | 30.1008
|  |  | Subtotal maquinària | [6 empty] | 30.1008
|  |  | Cost directe | [6 empty] | 30.1008
|  |  | Despeses indirectes |  |  |  | 6 | % |  | 1.806
|  |  | Total | [6 empty] | 31.9068
P-2150 | M21D7104 | m | Demolició de claveguera de diàmetre 120 cm o 80x120 cm, de formigó vibropremsat, amb martell trencador muntat sobre retroexcavadora |  |  |  | Rend.: | 1 |  | 16.62
Maquinària
| C1105A00 | h | Retroexcavadora amb martell trencador | 0.25 | /R | x | 62.71 | = | 15.6775
|  |  | Subtotal maquinària | [6 empty] | 15.6775
|  |  | Cost directe | [6 empty] | 15.6775
|  |  | Despeses indirectes |  |  |  | 6 | % |  | 0.94065
|  |  | Total | [6 empty] | 16.6181
P-2151 | M21D71S4 | m | Demolició de claveguera de diàmetre 120 cm o 80x120 cm, de formigó vibropremsat amb solera de 25 cm de formigó, amb martell trencador muntat sobre retroexcavadora |  |  |  | Rend.: | 1 |  | 38.55
Maquinària
| C1105A00 | h | Retroexcavadora amb martell trencador | 0.58 | /R | x | 62.71 | = | 36.3718
|  |  | Subtotal maquinària | [6 empty] | 36.3718
|  |  | Cost directe | [6 empty] | 36.3718
|  |  | Despeses indirectes |  |  |  | 6 | % |  | 2.1823
|  |  | Total | [6 empty] | 38.5541
P-2152 | M21D8104 | m | Demolició de claveguera de diàmetre 150 cm o 100x150 cm, de formigó vibropremsat, amb martell trencador muntat sobre retroexcavadora |  |  |  | Rend.: | 1 |  | 23.27
Maquinària
| C1105A00 | h | Retroexcavadora amb martell trencador | 0.35 | /R | x | 62.71 | = | 21.9485
|  |  | Subtotal maquinària | [6 empty] | 21.9485
|  |  | Cost directe | [6 empty] | 21.9485
|  |  | Despeses indirectes |  |  |  | 6 | % |  | 1.3169
|  |  | Total | [6 empty] | 23.2654
P-2153 | M21D81S4 | m | Demolició de claveguera de diàmetre 150 cm o 100x150 cm, de formigó vibropremsat amb solera de 25 cm de formigó, amb martell trencador muntat sobre retroexcavadora |  |  |  | Rend.: | 1 |  | 49.85
Maquinària
| C1105A00 | h | Retroexcavadora amb martell trencador | 0.75 | /R | x | 62.71 | = | 47.0325
|  |  | Subtotal maquinària | [6 empty] | 47.0325
|  |  | Cost directe | [6 empty] | 47.0325
|  |  | Despeses indirectes |  |  |  | 6 | % |  | 2.822
|  |  | Total | [6 empty] | 49.8544
P-2154 | M21D9104 | m | Demolició de claveguera de diàmetre 200 cm o 120x180 cm, de formigó vibropremsat, amb martell trencador muntat sobre retroexcavadora |  |  |  | Rend.: | 1 |  | 33.24
Maquinària
| C1105A00 | h | Retroexcavadora amb martell trencador | 0.5 | /R | x | 62.71 | = | 31.355
|  |  | Subtotal maquinària | [6 empty] | 31.355
|  |  | Cost directe | [6 empty] | 31.355
|  |  | Despeses indirectes |  |  |  | 6 | % |  | 1.8813
|  |  | Total | [6 empty] | 33.2363
P-2155 | M21D91S4 | m | Demolició de claveguera de diàmetre 200 cm o 120x180 cm, de formigó vibropremsat amb solera de 25 cm de formigó, amb martell trencador muntat sobre retroexcavadora |  |  |  | Rend.: | 1 |  | 67.8
Maquinària
| C1105A00 | h | Retroexcavadora amb martell trencador | 1.02 | /R | x | 62.71 | = | 63.9642
|  |  | Subtotal maquinària | [6 empty] | 63.9642
|  |  | Cost directe | [6 empty] | 63.9642
|  |  | Despeses indirectes |  |  |  | 6 | % |  | 3.8378
|  |  | Total | [6 empty] | 67.802
P-2156 | M21DU010 | u | Demolició de pericó de registre de fàbrica de maó de 40x40 cm i fins a 1,5 m de fondària per a instal·lacions de serveis, amb mitjans mecànics i càrrega sobre camió, amb enderroc de pavimentació |  |  |  | Rend.: | 1 |  | 54.5
Mà d'obra
| A0140000 | h | Manobre | 1 | /R | x | 24.55 | = | 24.55
| A0121000 | h | Oficial 1a | 0.5 | /R | x | 29.42 | = | 14.71
| A0112000 | h | Cap de colla | 0.125 | /R | x | 31.16 | = | 3.895
|  |  | Subtotal mà d'obra | [6 empty] | 43.155
Maquinària
| C1101200 | h | Compressor amb dos martells pneumàtics | 0.5 | /R | x | 15.22 | = | 7.61
|  |  | Subtotal maquinària | [6 empty] | 7.61
|  |  | Despeses auxiliars |  |  |  | 1.5 | % | 0.64733
|  |  | Cost directe | [6 empty] | 51.4123
|  |  | Despeses indirectes |  |  |  | 6 | % |  | 3.0847
|  |  | Total | [6 empty] | 54.4971
P-2157 | M21DU020 | u | Demolició de pericó de registre de fàbrica de maó de 60x60 cm i fins a 2 m de fondària per a instal·lacions de serveis, amb mitjans mecànics i càrrega sobre camió, amb enderroc de pavimentació |  |  |  | Rend.: | 1 |  | 72.66
Mà d'obra
| A0112000 | h | Cap de colla | 0.16667 | /R | x | 31.16 | = | 5.1934
| A0140000 | h | Manobre | 1.3333 | /R | x | 24.55 | = | 32.7332
| A0121000 | h | Oficial 1a | 0.66667 | /R | x | 29.42 | = | 19.6134
|  |  | Subtotal mà d'obra | [6 empty] | 57.5401
Maquinària
| C1101200 | h | Compressor amb dos martells pneumàtics | 0.66667 | /R | x | 15.22 | = | 10.1467
|  |  | Subtotal maquinària | [6 empty] | 10.1467
|  |  | Despeses auxiliars |  |  |  | 1.5 | % | 0.8631
|  |  | Cost directe | [6 empty] | 68.5499
|  |  | Despeses indirectes |  |  |  | 6 | % |  | 4.113
|  |  | Total | [6 empty] | 72.6629
P-2158 | M21DU030 | u | Demolició de pericó de registre de fàbrica de maó de 80x80 cm i fins a 2 m de fondària per a instal·lacions de serveis, amb mitjans mecànics i càrrega sobre camió, amb enderroc de pavimentació |  |  |  | Rend.: | 1 |  | 108.99
Mà d'obra
| A0112000 | h | Cap de colla | 0.25 | /R | x | 31.16 | = | 7.79
| A0121000 | h | Oficial 1a | 1 | /R | x | 29.42 | = | 29.42
| A0140000 | h | Manobre | 2 | /R | x | 24.55 | = | 49.1
|  |  | Subtotal mà d'obra | [6 empty] | 86.31
Maquinària
| C1101200 | h | Compressor amb dos martells pneumàtics | 1 | /R | x | 15.22 | = | 15.22
|  |  | Subtotal maquinària | [6 empty] | 15.22
|  |  | Despeses auxiliars |  |  |  | 1.5 | % | 1.2947
|  |  | Cost directe | [6 empty] | 102.8247
|  |  | Despeses indirectes |  |  |  | 6 | % |  | 6.1695
|  |  | Total | [6 empty] | 108.9941
P-2159 | M21DU040 | u | Demolició de pericó de registre de fàbrica de maó de 100x100 cm i fins a 2 m de fondària per a instal·lacions de serveis, amb mitjans mecànics i càrrega sobre camió, amb enderroc de pavimentació |  |  |  | Rend.: | 1 |  | 136.24
Mà d'obra
| A0140000 | h | Manobre | 2.5 | /R | x | 24.55 | = | 61.375
| A0121000 | h | Oficial 1a | 1.25 | /R | x | 29.42 | = | 36.775
| A0112000 | h | Cap de colla | 0.3125 | /R | x | 31.16 | = | 9.7375
|  |  | Subtotal mà d'obra | [6 empty] | 107.8875
Maquinària
| C1101200 | h | Compressor amb dos martells pneumàtics | 1.25 | /R | x | 15.22 | = | 19.025
|  |  | Subtotal maquinària | [6 empty] | 19.025
|  |  | Despeses auxiliars |  |  |  | 1.5 | % | 1.6183
|  |  | Cost directe | [6 empty] | 128.5308
|  |  | Despeses indirectes |  |  |  | 6 | % |  | 7.7119
|  |  | Total | [6 empty] | 136.2427
P-2160 | M21DU100 | m2 | Enderroc de llosa de formigó de pericó de fins a 15 cm de gruix, amb compressor i càrrega manual de runa sobre camió o contenidor |  |  |  | Rend.: | 1 |  | 54.5
Mà d'obra
| A0140000 | h | Manobre | 1 | /R | x | 24.55 | = | 24.55
| A0121000 | h | Oficial 1a | 0.5 | /R | x | 29.42 | = | 14.71
| A0112000 | h | Cap de colla | 0.125 | /R | x | 31.16 | = | 3.895
|  |  | Subtotal mà d'obra | [6 empty] | 43.155
Maquinària
| C1101200 | h | Compressor amb dos martells pneumàtics | 0.5 | /R | x | 15.22 | = | 7.61
|  |  | Subtotal maquinària | [6 empty] | 7.61
|  |  | Despeses auxiliars |  |  |  | 1.5 | % | 0.64733
|  |  | Cost directe | [6 empty] | 51.4123
|  |  | Despeses indirectes |  |  |  | 6 | % |  | 3.0847
|  |  | Total | [6 empty] | 54.4971
P-2161 | M21DU37D | u | Demolició de bastiment quadrat amb 2 tapes triangulars de fosa dúctil per a pericó de serveis, amb dues articulacions, de 750x750 mm, classe D segons UNE-EN 124, amb mitjans mecànics i càrrega sobre camió, amb preparació del suport per a rebre la nova tapa, inclòs retirada de parts inestables i restes de materials |  |  |  | Rend.: | 1 |  | 29.19
Mà d'obra
| A0121000 | h | Oficial 1a | 0.25 | /R | x | 29.42 | = | 7.355
| A0112000 | h | Cap de colla | 0.0625 | /R | x | 31.16 | = | 1.9475
| A0150000 | h | Manobre especialista | 0.5 | /R | x | 25.38 | = | 12.69
|  |  | Subtotal mà d'obra | [6 empty] | 21.9925
Maquinària
| C1313330 | h | Retroexcavadora sobre pneumàtics de 8 a 10 t | 0.025 | /R | x | 56.51 | = | 1.4127
| C1101200 | h | Compressor amb dos martells pneumàtics | 0.25 | /R | x | 15.22 | = | 3.805
|  |  | Subtotal maquinària | [6 empty] | 5.2178
|  |  | Despeses auxiliars |  |  |  | 1.5 | % | 0.32989
|  |  | Cost directe | [6 empty] | 27.5401
|  |  | Despeses indirectes |  |  |  | 6 | % |  | 1.6524
|  |  | Total | [6 empty] | 29.1925
P-2162 | M21DU3DD | u | Demolició de bastiment quadrat amb 4 tapes triangulars de fosa dúctil per a pericó de serveis, amb dues articulacions, de 1500x750 mm, classe D segons UNE-EN 124, amb mitjans mecànics i càrrega sobre camió, amb preparació del suport per a rebre la nova tapa, inclòs retirada de parts inestables i restes de materials |  |  |  | Rend.: | 1 |  | 58.39
Mà d'obra
| A0112000 | h | Cap de colla | 0.125 | /R | x | 31.16 | = | 3.895
| A0121000 | h | Oficial 1a | 0.5 | /R | x | 29.42 | = | 14.71
| A0150000 | h | Manobre especialista | 1 | /R | x | 25.38 | = | 25.38
|  |  | Subtotal mà d'obra | [6 empty] | 43.985
Maquinària
| C1313330 | h | Retroexcavadora sobre pneumàtics de 8 a 10 t | 0.05 | /R | x | 56.51 | = | 2.8255
| C1101200 | h | Compressor amb dos martells pneumàtics | 0.5 | /R | x | 15.22 | = | 7.61
|  |  | Subtotal maquinària | [6 empty] | 10.4355
|  |  | Despeses auxiliars |  |  |  | 1.5 | % | 0.65978
|  |  | Cost directe | [6 empty] | 55.0803
|  |  | Despeses indirectes |  |  |  | 6 | % |  | 3.3048
|  |  | Total | [6 empty] | 58.3851
P-2163 | M21DU3JD | u | Demolició de bastiment quadrat amb 6 tapes triangulars de fosa dúctil per a pericó de serveis, amb dues articulacions, de 2250x750 mm, classe D segons UNE-EN 124, amb mitjans mecànics i càrrega sobre camió, amb preparació del suport per a rebre la nova tapa, inclòs retirada de parts inestables i restes de materials |  |  |  | Rend.: | 1 |  | 77.85
Mà d'obra
| A0112000 | h | Cap de colla | 0.16667 | /R | x | 31.16 | = | 5.1934
| A0121000 | h | Oficial 1a | 0.66667 | /R | x | 29.42 | = | 19.6134
| A0150000 | h | Manobre especialista | 1.3333 | /R | x | 25.38 | = | 33.8399
|  |  | Subtotal mà d'obra | [6 empty] | 58.6468
Maquinària
| C1101200 | h | Compressor amb dos martells pneumàtics | 0.66667 | /R | x | 15.22 | = | 10.1467
| C1313330 | h | Retroexcavadora sobre pneumàtics de 8 a 10 t | 0.06667 | /R | x | 56.51 | = | 3.7675
|  |  | Subtotal maquinària | [6 empty] | 13.9142
|  |  | Despeses auxiliars |  |  |  | 1.5 | % | 0.8797
|  |  | Cost directe | [6 empty] | 73.4407
|  |  | Despeses indirectes |  |  |  | 6 | % |  | 4.4064
|  |  | Total | [6 empty] | 77.8472
P-2164 | M228U905 | m3 | Rebliment, estesa i compactació de rasa amb sauló en sacs, inclòs subministrament, amb mitjans manuals i fins al 95% PM, segons Plec de Prescripcions Tècniques, mesurat sobre perfil, en zones urbanes, amb afectació de serveis i sense presència d'estrebada |  |  |  | Rend.: | 1 |  | 66.68
Mà d'obra
| A0112000 | h | Cap de colla | 0.08443 | /R | x | 31.16 | = | 2.6308
| A0150000 | h | Manobre especialista | 0.84428 | /R | x | 25.38 | = | 21.4278
|  |  | Subtotal mà d'obra | [6 empty] | 24.0587
Maquinària
| C133A0J0 | h | Picó vibrant amb placa de 30x30 cm | 0.84428 | /R | x | 5.57 | = | 4.7026
|  |  | Subtotal maquinària | [6 empty] | 4.7026
Material
| B032U200 | m3 | Sauló garbellat, subministrat en sacs de 0,8 m3 | 1.15 |  | x | 29.38 | = | 33.787
|  |  | Subtotal material | [6 empty] | 33.787
|  |  | Despeses auxiliars |  |  |  | 1.5 | % | 0.36088
|  |  | Cost directe | [6 empty] | 62.9092
|  |  | Despeses indirectes |  |  |  | 6 | % |  | 3.7746
|  |  | Total | [6 empty] | 66.6837
P-2165 | M228UD05 | m3 | Rebliment, estesa i compactació de rasa amb sorres de material reciclat de formigons en sacs, inclòs subministrament, amb mitjans manuals i fins al 95% PM, segons Plec de Prescripcions Tècniques, mesurat sobre perfil, en zones urbanes, amb afectació de serveis i sense presència d'estrebada |  |  |  | Rend.: | 1 |  | 61.89
Mà d'obra
| A0150000 | h | Manobre especialista | 0.84428 | /R | x | 25.38 | = | 21.4278
| A0112000 | h | Cap de colla | 0.08443 | /R | x | 31.16 | = | 2.6308
|  |  | Subtotal mà d'obra | [6 empty] | 24.0587
Maquinària
| C133A0J0 | h | Picó vibrant amb placa de 30x30 cm | 0.84428 | /R | x | 5.57 | = | 4.7026
|  |  | Subtotal maquinària | [6 empty] | 4.7026
Material
| B032UR40 | m3 | Material reciclat de formigó de 0 a 8 mm (MR 0/8), subministrat en sacs de 0,8 m3 | 1.15 |  | x | 25.45 | = | 29.2675
|  |  | Subtotal material | [6 empty] | 29.2675
|  |  | Despeses auxiliars |  |  |  | 1.5 | % | 0.36088
|  |  | Cost directe | [6 empty] | 58.3897
|  |  | Despeses indirectes |  |  |  | 6 | % |  | 3.5034
|  |  | Total | [6 empty] | 61.8931
P-2215 | MBBYU001 | u | Desmuntatge de placa de senyalització vertical muntada sobre suport de peu o sobre parament vertical, de superfície fins a 0,5 m2, muntada a una alçària de 3 m com a màxim, amb mitjans manuals, aplec de l'element per a la seva reutilització i col·locació de placa de senyalització vertical provinent d'ús anterior, muntada sobre suport de peu o sobre paraments verticals a una alçària de 3 m com a màxim amb mitjans manuals |  |  |  | Rend.: | 1 |  | 30.2
Mà d'obra
| A0140000 | h | Manobre | 0.45455 | /R | x | 24.55 | = | 11.1592
| A0121000 | h | Oficial 1a | 0.45455 | /R | x | 29.42 | = | 13.3729
| A0112000 | h | Cap de colla | 0.11364 | /R | x | 31.16 | = | 3.541
|  |  | Subtotal mà d'obra | [6 empty] | 28.0731
|  |  | Despeses auxiliars |  |  |  | 1.5 | % | 0.4211
|  |  | Cost directe | [6 empty] | 28.4942
|  |  | Despeses indirectes |  |  |  | 6 | % |  | 1.7096
|  |  | Total | [6 empty] | 30.2038
P-2216 | MBBYU002 | u | Desmuntatge de placa de senyalització vertical muntada sobre suport de peu o sobre parament vertical, de superfície entre 0,5 i 1 m2, muntada a una alçària de 3 m com a màxim, amb mitjans manuals, aplec de l'element per a la seva reutilització i col·locació de placa de senyalització vertical provinent d'ús anterior, muntada sobre suport de peu o sobre paraments verticals a una alçària de 3 m com a màxim amb mitjans manuals |  |  |  | Rend.: | 1 |  | 36.92
Mà d'obra
| A0140000 | h | Manobre | 0.55556 | /R | x | 24.55 | = | 13.639
| A0121000 | h | Oficial 1a | 0.55556 | /R | x | 29.42 | = | 16.3446
| A0112000 | h | Cap de colla | 0.13889 | /R | x | 31.16 | = | 4.3278
|  |  | Subtotal mà d'obra | [6 empty] | 34.3114
|  |  | Despeses auxiliars |  |  |  | 1.5 | % | 0.51467
|  |  | Cost directe | [6 empty] | 34.8261
|  |  | Despeses indirectes |  |  |  | 6 | % |  | 2.0896
|  |  | Total | [6 empty] | 36.9156
P-2217 | MBBYU011 | u | Desmuntatge de suport per a senyalització vertical amb mitjans manuals i mecànics, càrrega de runa sobre camió o contenidor, aplec de l'equipament per a la seva reutilització i col·locació provinent d'ús anterior, amb morter |  |  |  | Rend.: | 1 |  | 42.7
Mà d'obra
| A0121000 | h | Oficial 1a | 0.4 | /R | x | 29.42 | = | 11.768
| A0112000 | h | Cap de colla | 0.1 | /R | x | 31.16 | = | 3.116
| A0140000 | h | Manobre | 0.4 | /R | x | 24.55 | = | 9.82
|  |  | Subtotal mà d'obra | [6 empty] | 24.704
Maquinària
| CZ111000 | h | Grup electrògen d'1 a 5 kVA | 0.4 | /R | x | 2.54 | = | 1.016
| C200H000 | h | Màquina taladradora amb broca de diamant refrigerada amb aigua per a forats de 5 a 20 cm com a màxim | 0.4 | /R | x | 8.65 | = | 3.46
| C1101200 | h | Compressor amb dos martells pneumàtics | 0.4 | /R | x | 15.22 | = | 6.088
|  |  | Subtotal maquinària | [6 empty] | 10.564
Material
| B0715000 | kg | Morter polimèric de ciment amb resines sintètiques i fibres | 4 |  | x | 1.16 | = | 4.64
|  |  | Subtotal material | [6 empty] | 4.64
|  |  | Despeses auxiliars |  |  |  | 1.5 | % | 0.37056
|  |  | Cost directe | [6 empty] | 40.2786
|  |  | Despeses indirectes |  |  |  | 6 | % |  | 2.4167
|  |  | Total | [6 empty] | 42.6953
P-2218 | MDK4UB10 | u | Recol·locació de bastiment i tapa per enfonsament de pericó de registre de fàbrica de maó, fins a una mida de 40x40 cm, inclòs demolició i reconstrucció de les últimes fileres de les parets del pericó |  |  |  | Rend.: | 1 |  | 162.05
Mà d'obra
| A0112000 | h | Cap de colla | 0.25 | /R | x | 31.16 | = | 7.79
| A0121000 | h | Oficial 1a | 2.5 | /R | x | 29.42 | = | 73.55
| A0140000 | h | Manobre | 1 | /R | x | 24.55 | = | 24.55
|  |  | Subtotal mà d'obra | [6 empty] | 105.89
Maquinària
| C1705600 | h | Formigonera de 165 l | 1 | /R | x | 2.05 | = | 2.05
| CZ111000 | h | Grup electrògen d'1 a 5 kVA | 1 | /R | x | 2.54 | = | 2.54
| C1101200 | h | Compressor amb dos martells pneumàtics | 1 | /R | x | 15.22 | = | 15.22
|  |  | Subtotal maquinària | [6 empty] | 19.81
Material
| B0111000 | m3 | Aigua | 0.0158 |  | x | 2.04 | = | 0.03223
| B06NS210 | t | Formigó premesclat en sec, de grandària màxima del granulat 12 mm i un contingut de ciment >= 300 kg/m3 | 0.125 |  | x | 71.6 | = | 8.95
| B0710150 | t | Morter per a ram de paleta, classe M 5 (5 N/mm2), en sacs, de designació (G) segons norma UNE-EN 998-2 | 0.015 |  | x | 55.92 | = | 0.8388
| B0512401 | t | Ciment pòrtland amb filler calcari CEM II/B-L 32,5 R segons UNE-EN 197-1, en sacs | 0.0035 |  | x | 138.2 | = | 0.4837
| B0F1K2A1 | u | Maó calat R-25, de 290x140x100 mm, per a revestir, categoria I, HD, segons la norma UNE-EN 771-1 | 13 |  | x | 0.24 | = | 3.12
| B032U200 | m3 | Sauló garbellat, subministrat en sacs de 0,8 m3 | 0.414 |  | x | 29.38 | = | 12.1633
|  |  | Subtotal material | [6 empty] | 25.5881
|  |  | Despeses auxiliars |  |  |  | 1.5 | % | 1.5883
|  |  | Cost directe | [6 empty] | 152.8764
|  |  | Despeses indirectes |  |  |  | 6 | % |  | 9.1726
|  |  | Total | [6 empty] | 162.049
P-2219 | MDK4UB20 | u | Recol·locació de bastiment i tapa per enfonsament de pericó de registre de fàbrica de maó, d'una mida superior a 40x40 cm, inclòs demolició i reconstrucció de les últimes fileres de maons del pericó |  |  |  | Rend.: | 1 |  | 220.83
Mà d'obra
| A0121000 | h | Oficial 1a | 3.5 | /R | x | 29.42 | = | 102.97
| A0140000 | h | Manobre | 1 | /R | x | 24.55 | = | 24.55
| A0112000 | h | Cap de colla | 0.25 | /R | x | 31.16 | = | 7.79
|  |  | Subtotal mà d'obra | [6 empty] | 135.31
Maquinària
| C1705600 | h | Formigonera de 165 l | 1 | /R | x | 2.05 | = | 2.05
| C1101200 | h | Compressor amb dos martells pneumàtics | 1 | /R | x | 15.22 | = | 15.22
| CZ111000 | h | Grup electrògen d'1 a 5 kVA | 1 | /R | x | 2.54 | = | 2.54
|  |  | Subtotal maquinària | [6 empty] | 19.81
Material
| B06NS210 | t | Formigó premesclat en sec, de grandària màxima del granulat 12 mm i un contingut de ciment >= 300 kg/m3 | 0.25 |  | x | 71.6 | = | 17.9
| B0512401 | t | Ciment pòrtland amb filler calcari CEM II/B-L 32,5 R segons UNE-EN 197-1, en sacs | 0.007 |  | x | 138.2 | = | 0.9674
| B0710150 | t | Morter per a ram de paleta, classe M 5 (5 N/mm2), en sacs, de designació (G) segons norma UNE-EN 998-2 | 0.03 |  | x | 55.92 | = | 1.6776
| B032U200 | m3 | Sauló garbellat, subministrat en sacs de 0,8 m3 | 0.828 |  | x | 29.38 | = | 24.3266
| B0111000 | m3 | Aigua | 0.0316 |  | x | 2.04 | = | 0.06446
| B0F1K2A1 | u | Maó calat R-25, de 290x140x100 mm, per a revestir, categoria I, HD, segons la norma UNE-EN 771-1 | 26 |  | x | 0.24 | = | 6.24
|  |  | Subtotal material | [6 empty] | 51.1761
|  |  | Despeses auxiliars |  |  |  | 1.5 | % | 2.0297
|  |  | Cost directe | [6 empty] | 208.3258
|  |  | Despeses indirectes |  |  |  | 6 | % |  | 12.4995
|  |  | Total | [6 empty] | 220.8253
P-2220 | MDK4UJ10 | u | Substitució de junt plàstic, antisoroll, per a tapa circular de fosa dúctil per a pericó de serveis, abatible, pas lliure de 600 mm i classe D400 segons norma UNE-EN 124 |  |  |  | Rend.: | 1 |  | 44.27
Mà d'obra
| A0112000 | h | Cap de colla | 0.08333 | /R | x | 31.16 | = | 2.5966
| A0121000 | h | Oficial 1a | 0.33333 | /R | x | 29.42 | = | 9.8066
| A0140000 | h | Manobre | 0.33333 | /R | x | 24.55 | = | 8.1832
|  |  | Subtotal mà d'obra | [6 empty] | 20.5864
Material
| BDKZUZJ1 | u | Junt plàstic, antisoroll, per a tapa circular de fosa dúctil per a pericó de serveis, abatible, pas lliure de 600 mm i classe D400 segons norma UNE-EN 124 | 1 |  | x | 20.87 | = | 20.87
|  |  | Subtotal material | [6 empty] | 20.87
|  |  | Despeses auxiliars |  |  |  | 1.5 | % | 0.3088
|  |  | Cost directe | [6 empty] | 41.7652
|  |  | Despeses indirectes |  |  |  | 6 | % |  | 2.5059
|  |  | Total | [6 empty] | 44.2711
P-2221 | MDK4UJ20 | u | Substitució de junt elastomèric, antisoroll, per a tapa circular de fosa dúctil per a pericó de serveis, abatible, pas lliure de 800 mm i classe D400 segons norma UNE-EN 124 |  |  |  | Rend.: | 1 |  | 64.82
Mà d'obra
| A0140000 | h | Manobre | 0.33333 | /R | x | 24.55 | = | 8.1832
| A0121000 | h | Oficial 1a | 0.33333 | /R | x | 29.42 | = | 9.8066
| A0112000 | h | Cap de colla | 0.08333 | /R | x | 31.16 | = | 2.5966
|  |  | Subtotal mà d'obra | [6 empty] | 20.5864
Material
| BDKZUZJ2 | u | Junt elastomèric, antisoroll, per a tapa circular de fosa dúctil per a pericó de serveis, abatible, pas lliure de 800 mm i classe D400 segons norma UNE-EN 124 | 1 |  | x | 40.26 | = | 40.26
|  |  | Subtotal material | [6 empty] | 40.26
|  |  | Despeses auxiliars |  |  |  | 1.5 | % | 0.3088
|  |  | Cost directe | [6 empty] | 61.1552
|  |  | Despeses indirectes |  |  |  | 6 | % |  | 3.6693
|  |  | Total | [6 empty] | 64.8245
P-2222 | MDK4UJ30 | u | Substitució de junt doble elastomèric, antisoroll i estanca, per a tapa circular de fosa dúctil per a pericó de serveis, abatible, pas lliure de 600 mm i classe D400 segons norma UNE-EN 124 |  |  |  | Rend.: | 1 |  | 77.18
Mà d'obra
| A0121000 | h | Oficial 1a | 0.33333 | /R | x | 29.42 | = | 9.8066
| A0112000 | h | Cap de colla | 0.08333 | /R | x | 31.16 | = | 2.5966
| A0140000 | h | Manobre | 0.33333 | /R | x | 24.55 | = | 8.1832
|  |  | Subtotal mà d'obra | [6 empty] | 20.5864
Material
| BDKZUZJ3 | u | Junt doble elastomèric, antisoroll i estanca, per a tapa circular de fosa dúctil per a pericó de serveis, abatible, pas lliure de 600 mm i classe D400 segons norma UNE-EN 124 | 1 |  | x | 51.92 | = | 51.92
|  |  | Subtotal material | [6 empty] | 51.92
|  |  | Despeses auxiliars |  |  |  | 1.5 | % | 0.3088
|  |  | Cost directe | [6 empty] | 72.8152
|  |  | Despeses indirectes |  |  |  | 6 | % |  | 4.3689
|  |  | Total | [6 empty] | 77.1841
P-2223 | MDKRU010 | u | Substitució de conjunt de maniobra de fins a 190x190 cm per enfonsament en vorera, a una fondària màxima de treball d'1,50 m. Inclou les feines de demolició de paviment i base de formigó, desmuntage del conjunt de maniobra enfonsat, col·.locació del nou conjunt de maniobra, formació de base de formigó per a paviment i col·locació de registre, sense incloure el subministrament del conjunt de maniobra, la reposició del paviment ni el subministrament del registre |  |  |  | Rend.: | 1 |  | 177.54
Mà d'obra
| A0140000 | h | Manobre | 2.9985 | /R | x | 24.55 | = | 73.6132
| A0121000 | h | Oficial 1a | 1.4992 | /R | x | 29.42 | = | 44.1079
| A0112000 | h | Cap de colla | 0.37481 | /R | x | 31.16 | = | 11.6791
|  |  | Subtotal mà d'obra | [6 empty] | 129.4002
Maquinària
| C1101200 | h | Compressor amb dos martells pneumàtics | 1.4992 | /R | x | 15.22 | = | 22.8186
| C1705600 | h | Formigonera de 165 l | 1.4992 | /R | x | 2.05 | = | 3.0735
| CZ111000 | h | Grup electrògen d'1 a 5 kVA | 1.4992 | /R | x | 2.54 | = | 3.8081
|  |  | Subtotal maquinària | [6 empty] | 29.7002
Material
| B0111000 | m3 | Aigua | 0.0034 |  | x | 2.04 | = | 0.00694
| B032U200 | m3 | Sauló garbellat, subministrat en sacs de 0,8 m3 | 0.1357 |  | x | 29.38 | = | 3.9869
| B06NS210 | t | Formigó premesclat en sec, de grandària màxima del granulat 12 mm i un contingut de ciment >= 300 kg/m3 | 0.0343 |  | x | 71.6 | = | 2.4559
|  |  | Subtotal material | [6 empty] | 6.4497
|  |  | Despeses auxiliars |  |  |  | 1.5 | % | 1.941
|  |  | Cost directe | [6 empty] | 167.491
|  |  | Despeses indirectes |  |  |  | 6 | % |  | 10.0495
|  |  | Total | [6 empty] | 177.5405
P-2224 | MDKRU020 | u | Substitució de registre per a boca d'aire de fins a 150x300 mm per enfonsament en vorera, a una fondària màxima de treball d'1,50 m. Inclou les feines de demolició de paviment, base de formigó i desmuntage del registre enfonsat, col·.locació del nou registre i formació de base de formigó per a paviment, sense incloure el subministrament del registre ni la reposició del paviment |  |  |  | Rend.: | 1 |  | 178.06
Mà d'obra
| A0112000 | h | Cap de colla | 0.37481 | /R | x | 31.16 | = | 11.6791
| A0121000 | h | Oficial 1a | 1.4992 | /R | x | 29.42 | = | 44.1079
| A0140000 | h | Manobre | 2.9985 | /R | x | 24.55 | = | 73.6132
|  |  | Subtotal mà d'obra | [6 empty] | 129.4002
Maquinària
| C1101200 | h | Compressor amb dos martells pneumàtics | 1.4992 | /R | x | 15.22 | = | 22.8186
| CZ111000 | h | Grup electrògen d'1 a 5 kVA | 1.4992 | /R | x | 2.54 | = | 3.8081
| C1705600 | h | Formigonera de 165 l | 1.4992 | /R | x | 2.05 | = | 3.0735
|  |  | Subtotal maquinària | [6 empty] | 29.7002
Material
| B0111000 | m3 | Aigua | 0.0038 |  | x | 2.04 | = | 0.00775
| B032U200 | m3 | Sauló garbellat, subministrat en sacs de 0,8 m3 | 0.1438 |  | x | 29.38 | = | 4.2248
| B06NS210 | t | Formigó premesclat en sec, de grandària màxima del granulat 12 mm i un contingut de ciment >= 300 kg/m3 | 0.0378 |  | x | 71.6 | = | 2.7065
|  |  | Subtotal material | [6 empty] | 6.9391
|  |  | Despeses auxiliars |  |  |  | 1.5 | % | 1.941
|  |  | Cost directe | [6 empty] | 167.9804
|  |  | Despeses indirectes |  |  |  | 6 | % |  | 10.0788
|  |  | Total | [6 empty] | 178.0592
P-2225 | MDKRU050 | u | Subtitució de pericó de registre prefabricat de 30x30 cm per enfonsament en vorera, a una fondària màxima de treball d'1,50 m. Inclou les feines de demolició de paviment, base de formigó i pericó enfonsat, col·locació del nou pericó prefabricat, formació de base de formigó per a paviment i col·locació de registre, sense incloure el subministrament del pericó prefabricat, la reposició del paviment ni el subministrament del registre |  |  |  | Rend.: | 1 |  | 293.12
Mà d'obra
| A0112000 | h | Cap de colla | 0.625 | /R | x | 31.16 | = | 19.475
| A0121000 | h | Oficial 1a | 2.5 | /R | x | 29.42 | = | 73.55
| A0140000 | h | Manobre | 5 | /R | x | 24.55 | = | 122.75
|  |  | Subtotal mà d'obra | [6 empty] | 215.775
Maquinària
| C1101200 | h | Compressor amb dos martells pneumàtics | 2.5 | /R | x | 15.22 | = | 38.05
| CZ111000 | h | Grup electrògen d'1 a 5 kVA | 2.5 | /R | x | 2.54 | = | 6.35
| C1705600 | h | Formigonera de 165 l | 2.5 | /R | x | 2.05 | = | 5.125
|  |  | Subtotal maquinària | [6 empty] | 49.525
Material
| B032U200 | m3 | Sauló garbellat, subministrat en sacs de 0,8 m3 | 0.161 |  | x | 29.38 | = | 4.7302
| B06NS210 | t | Formigó premesclat en sec, de grandària màxima del granulat 12 mm i un contingut de ciment >= 300 kg/m3 | 0.0454 |  | x | 71.6 | = | 3.2506
| B0111000 | m3 | Aigua | 0.0045 |  | x | 2.04 | = | 0.00918
|  |  | Subtotal material | [6 empty] | 7.99
|  |  | Despeses auxiliars |  |  |  | 1.5 | % | 3.2366
|  |  | Cost directe | [6 empty] | 276.5266
|  |  | Despeses indirectes |  |  |  | 6 | % |  | 16.5916
|  |  | Total | [6 empty] | 293.1182
P-2226 | MDKRU100 | u | Reconstrucció de pericó de registre de fàbrica de maó de 40x40 cm per enfonsament en vorera, a una fondària màxima de treball d'1,50 m. Inclou les feines de demolició de paviment, base de formigó i part del pericó enfonsat, reconstrucció del pericó amb les característiques del pericó original, formació de base de formigó per a paviment i col·locació de registre, sense incloure la reposició del paviment ni el subministrament del registre |  |  |  | Rend.: | 1 |  | 300.27
Mà d'obra
| A0140000 | h | Manobre | 5 | /R | x | 24.55 | = | 122.75
| A0112000 | h | Cap de colla | 0.625 | /R | x | 31.16 | = | 19.475
| A0121000 | h | Oficial 1a | 2.5 | /R | x | 29.42 | = | 73.55
|  |  | Subtotal mà d'obra | [6 empty] | 215.775
Maquinària
| C1705600 | h | Formigonera de 165 l | 2.5 | /R | x | 2.05 | = | 5.125
| CZ111000 | h | Grup electrògen d'1 a 5 kVA | 2.5 | /R | x | 2.54 | = | 6.35
| C1101200 | h | Compressor amb dos martells pneumàtics | 2.5 | /R | x | 15.22 | = | 38.05
|  |  | Subtotal maquinària | [6 empty] | 49.525
Material
| B0F1K2A1 | u | Maó calat R-25, de 290x140x100 mm, per a revestir, categoria I, HD, segons la norma UNE-EN 771-1 | 15.716 |  | x | 0.24 | = | 3.7718
| B0512401 | t | Ciment pòrtland amb filler calcari CEM II/B-L 32,5 R segons UNE-EN 197-1, en sacs | 0.001 |  | x | 138.2 | = | 0.1382
| B06NS210 | t | Formigó premesclat en sec, de grandària màxima del granulat 12 mm i un contingut de ciment >= 300 kg/m3 | 0.0554 |  | x | 71.6 | = | 3.9666
| B0111000 | m3 | Aigua | 0.015 |  | x | 2.04 | = | 0.0306
| B032U200 | m3 | Sauló garbellat, subministrat en sacs de 0,8 m3 | 0.184 |  | x | 29.38 | = | 5.4059
| B0710150 | t | Morter per a ram de paleta, classe M 5 (5 N/mm2), en sacs, de designació (G) segons norma UNE-EN 998-2 | 0.0254 |  | x | 55.92 | = | 1.4204
|  |  | Subtotal material | [6 empty] | 14.7336
|  |  | Despeses auxiliars |  |  |  | 1.5 | % | 3.2366
|  |  | Cost directe | [6 empty] | 283.2702
|  |  | Despeses indirectes |  |  |  | 6 | % |  | 16.9962
|  |  | Total | [6 empty] | 300.2664
P-2227 | MDKRU200 | u | Reconstrucció de pericó de registre de fàbrica de maó de 60x60 cm per enfonsament en vorera, a una fondària màxima de treball d'1,50 m. Inclou les feines de demolició de paviment, base de formigó i part del pericó enfonsat, reconstrucció del pericó amb les característiques del pericó original, formació de base de formigó per a paviment i col·locació de registre, sense incloure la reposició del paviment ni el subministrament del registre |  |  |  | Rend.: | 1 |  | 369.83
Mà d'obra
| A0121000 | h | Oficial 1a | 3.003 | /R | x | 29.42 | = | 88.3483
| A0140000 | h | Manobre | 6.006 | /R | x | 24.55 | = | 147.4476
| A0112000 | h | Cap de colla | 0.75075 | /R | x | 31.16 | = | 23.3934
|  |  | Subtotal mà d'obra | [6 empty] | 259.1892
Maquinària
| CZ111000 | h | Grup electrògen d'1 a 5 kVA | 3.003 | /R | x | 2.54 | = | 7.6276
| C1705600 | h | Formigonera de 165 l | 3.003 | /R | x | 2.05 | = | 6.1562
| C1101200 | h | Compressor amb dos martells pneumàtics | 3.003 | /R | x | 15.22 | = | 45.7057
|  |  | Subtotal maquinària | [6 empty] | 59.4894
Material
| B06NS210 | t | Formigó premesclat en sec, de grandària màxima del granulat 12 mm i un contingut de ciment >= 300 kg/m3 | 0.0756 |  | x | 71.6 | = | 5.413
| B0111000 | m3 | Aigua | 0.02 |  | x | 2.04 | = | 0.0408
| B032U200 | m3 | Sauló garbellat, subministrat en sacs de 0,8 m3 | 0.46 |  | x | 29.38 | = | 13.5148
| B0710150 | t | Morter per a ram de paleta, classe M 5 (5 N/mm2), en sacs, de designació (G) segons norma UNE-EN 998-2 | 0.0359 |  | x | 55.92 | = | 2.0075
| B0F1K2A1 | u | Maó calat R-25, de 290x140x100 mm, per a revestir, categoria I, HD, segons la norma UNE-EN 771-1 | 21.428 |  | x | 0.24 | = | 5.1427
| B0512401 | t | Ciment pòrtland amb filler calcari CEM II/B-L 32,5 R segons UNE-EN 197-1, en sacs | 0.0015 |  | x | 138.2 | = | 0.2073
|  |  | Subtotal material | [6 empty] | 26.3261
|  |  | Despeses auxiliars |  |  |  | 1.5 | % | 3.8878
|  |  | Cost directe | [6 empty] | 348.8926
|  |  | Despeses indirectes |  |  |  | 6 | % |  | 20.9336
|  |  | Total | [6 empty] | 369.8261
P-2228 | MDKRU210 | u | Reconstrucció de pericó de registre de fàbrica de maó de 60x60 cm per enfonsament en calçada, a una fondària màxima de treball d'1,50 m. Inclou les feines de demolició de paviment, base de formigó i part del pericó enfonsat, reconstrucció del pericó amb les característiques del pericó original, formació de base de formigó per a paviment i col·locació de registre, sense incloure la reposició del paviment ni el subministrament del registre |  |  |  | Rend.: | 1 |  | 376.71
Mà d'obra
| A0121000 | h | Oficial 1a | 3.003 | /R | x | 29.42 | = | 88.3483
| A0140000 | h | Manobre | 6.006 | /R | x | 24.55 | = | 147.4476
| A0112000 | h | Cap de colla | 0.75075 | /R | x | 31.16 | = | 23.3934
|  |  | Subtotal mà d'obra | [6 empty] | 259.1892
Maquinària
| CZ111000 | h | Grup electrògen d'1 a 5 kVA | 3.003 | /R | x | 2.54 | = | 7.6276
| C1101200 | h | Compressor amb dos martells pneumàtics | 3.003 | /R | x | 15.22 | = | 45.7057
| C1705600 | h | Formigonera de 165 l | 3.003 | /R | x | 2.05 | = | 6.1562
|  |  | Subtotal maquinària | [6 empty] | 59.4894
Material
| B0111000 | m3 | Aigua | 0.02 |  | x | 2.04 | = | 0.0408
| B06NS210 | t | Formigó premesclat en sec, de grandària màxima del granulat 12 mm i un contingut de ciment >= 300 kg/m3 | 0.1663 |  | x | 71.6 | = | 11.9071
| B0F1K2A1 | u | Maó calat R-25, de 290x140x100 mm, per a revestir, categoria I, HD, segons la norma UNE-EN 771-1 | 21.428 |  | x | 0.24 | = | 5.1427
| B0512401 | t | Ciment pòrtland amb filler calcari CEM II/B-L 32,5 R segons UNE-EN 197-1, en sacs | 0.0015 |  | x | 138.2 | = | 0.2073
| B0710150 | t | Morter per a ram de paleta, classe M 5 (5 N/mm2), en sacs, de designació (G) segons norma UNE-EN 998-2 | 0.0359 |  | x | 55.92 | = | 2.0075
| B032U200 | m3 | Sauló garbellat, subministrat en sacs de 0,8 m3 | 0.46 |  | x | 29.38 | = | 13.5148
|  |  | Subtotal material | [6 empty] | 32.8202
|  |  | Despeses auxiliars |  |  |  | 1.5 | % | 3.8878
|  |  | Cost directe | [6 empty] | 355.3867
|  |  | Despeses indirectes |  |  |  | 6 | % |  | 21.3232
|  |  | Total | [6 empty] | 376.7099
P-2229 | MDKRU300 | u | Reconstrucció de pericó de registre de fàbrica de maó de 80x80 cm per enfonsament en vorera, a una fondària màxima de treball d'1,50 m. Inclou les feines de demolició de paviment, base de formigó i part del pericó enfonsat, reconstrucció del pericó amb les característiques del pericó original, formació de base de formigó per a paviment i col·locació de registre, sense incloure la reposició del paviment ni el subministrament del registre |  |  |  | Rend.: | 1 |  | 477.15
Mà d'obra
| A0112000 | h | Cap de colla | 0.95785 | /R | x | 31.16 | = | 29.8466
| A0121000 | h | Oficial 1a | 3.8314 | /R | x | 29.42 | = | 112.7204
| A0140000 | h | Manobre | 7.6628 | /R | x | 24.55 | = | 188.1227
|  |  | Subtotal mà d'obra | [6 empty] | 330.6897
Maquinària
| C1101200 | h | Compressor amb dos martells pneumàtics | 3.8314 | /R | x | 15.22 | = | 58.3142
| C1705600 | h | Formigonera de 165 l | 3.8314 | /R | x | 2.05 | = | 7.8544
| CZ111000 | h | Grup electrògen d'1 a 5 kVA | 3.8314 | /R | x | 2.54 | = | 9.7318
|  |  | Subtotal maquinària | [6 empty] | 75.9004
Material
| B032U200 | m3 | Sauló garbellat, subministrat en sacs de 0,8 m3 | 0.828 |  | x | 29.38 | = | 24.3266
| B0710150 | t | Morter per a ram de paleta, classe M 5 (5 N/mm2), en sacs, de designació (G) segons norma UNE-EN 998-2 | 0.0359 |  | x | 55.92 | = | 2.0075
| B0512401 | t | Ciment pòrtland amb filler calcari CEM II/B-L 32,5 R segons UNE-EN 197-1, en sacs | 0.0015 |  | x | 138.2 | = | 0.2073
| B0F1K2A1 | u | Maó calat R-25, de 290x140x100 mm, per a revestir, categoria I, HD, segons la norma UNE-EN 771-1 | 21.428 |  | x | 0.24 | = | 5.1427
| B06NS210 | t | Formigó premesclat en sec, de grandària màxima del granulat 12 mm i un contingut de ciment >= 300 kg/m3 | 0.0958 |  | x | 71.6 | = | 6.8593
| B0111000 | m3 | Aigua | 0.025 |  | x | 2.04 | = | 0.051
|  |  | Subtotal material | [6 empty] | 38.5945
|  |  | Despeses auxiliars |  |  |  | 1.5 | % | 4.9604
|  |  | Cost directe | [6 empty] | 450.145
|  |  | Despeses indirectes |  |  |  | 6 | % |  | 27.0087
|  |  | Total | [6 empty] | 477.1537
P-2230 | MDKRU310 | u | Reconstrucció de pericó de registre de fàbrica de maó de 80x80 cm per enfonsament en calçada, a una fondària màxima de treball d'1,50 m. Inclou les feines de demolició de paviment, base de formigó i part del pericó enfonsat, reconstrucció del pericó amb les característiques del pericó original, formació de base de formigó per a paviment i col·locació de registre, sense incloure la reposició del paviment ni el subministrament del registre |  |  |  | Rend.: | 1 |  | 485.87
Mà d'obra
| A0121000 | h | Oficial 1a | 3.8314 | /R | x | 29.42 | = | 112.7204
| A0140000 | h | Manobre | 7.6628 | /R | x | 24.55 | = | 188.1227
| A0112000 | h | Cap de colla | 0.95785 | /R | x | 31.16 | = | 29.8466
|  |  | Subtotal mà d'obra | [6 empty] | 330.6897
Maquinària
| C1101200 | h | Compressor amb dos martells pneumàtics | 3.8314 | /R | x | 15.22 | = | 58.3142
| C1705600 | h | Formigonera de 165 l | 3.8314 | /R | x | 2.05 | = | 7.8544
| CZ111000 | h | Grup electrògen d'1 a 5 kVA | 3.8314 | /R | x | 2.54 | = | 9.7318
|  |  | Subtotal maquinària | [6 empty] | 75.9004
Material
| B06NS210 | t | Formigó premesclat en sec, de grandària màxima del granulat 12 mm i un contingut de ciment >= 300 kg/m3 | 0.2107 |  | x | 71.6 | = | 15.0861
| B0111000 | m3 | Aigua | 0.025 |  | x | 2.04 | = | 0.051
| B032U200 | m3 | Sauló garbellat, subministrat en sacs de 0,8 m3 | 0.828 |  | x | 29.38 | = | 24.3266
| B0710150 | t | Morter per a ram de paleta, classe M 5 (5 N/mm2), en sacs, de designació (G) segons norma UNE-EN 998-2 | 0.0359 |  | x | 55.92 | = | 2.0075
| B0F1K2A1 | u | Maó calat R-25, de 290x140x100 mm, per a revestir, categoria I, HD, segons la norma UNE-EN 771-1 | 21.428 |  | x | 0.24 | = | 5.1427
| B0512401 | t | Ciment pòrtland amb filler calcari CEM II/B-L 32,5 R segons UNE-EN 197-1, en sacs | 0.0015 |  | x | 138.2 | = | 0.2073
|  |  | Subtotal material | [6 empty] | 46.8213
|  |  | Despeses auxiliars |  |  |  | 1.5 | % | 4.9604
|  |  | Cost directe | [6 empty] | 458.3718
|  |  | Despeses indirectes |  |  |  | 6 | % |  | 27.5023
|  |  | Total | [6 empty] | 485.8741
P-2245 | MQ1YU004 | u | Desmuntatge de banc amb mitjans manuals i mecànics, càrrega de runa sobre camió o contenidor, aplec de l'equipament per a la seva reutilització i col·locació de banc provinent d'ús anterior, col·locat amb fixacions mecàniques |  |  |  | Rend.: | 1 |  | 82.95
Mà d'obra
| A0112000 | h | Cap de colla | 0.1 | /R | x | 31.16 | = | 3.116
| A0140000 | h | Manobre | 0.8 | /R | x | 24.55 | = | 19.64
| A0121000 | h | Oficial 1a | 0.4 | /R | x | 29.42 | = | 11.768
|  |  | Subtotal mà d'obra | [6 empty] | 34.524
Maquinària
| C2001000 | h | Martell trencador manual | 0.4 | /R | x | 4.13 | = | 1.652
| C200F000 | h | Màquina taladradora | 0.4 | /R | x | 4.26 | = | 1.704
| C1503000 | h | Camió grua | 0.4 | /R | x | 62.11 | = | 24.844
| CZ111000 | h | Grup electrògen d'1 a 5 kVA | 0.4 | /R | x | 2.54 | = | 1.016
|  |  | Subtotal maquinària | [6 empty] | 29.216
Material
| B0A62F90 | u | Tac d'acer de d 10 mm, amb cargol, volandera i femella | 8 |  | x | 1.75 | = | 14
|  |  | Subtotal material | [6 empty] | 14
|  |  | Despeses auxiliars |  |  |  | 1.5 | % | 0.51786
|  |  | Cost directe | [6 empty] | 78.2579
|  |  | Despeses indirectes |  |  |  | 6 | % |  | 4.6955
|  |  | Total | [6 empty] | 82.9533
P-2246 | MQ1YU005 | u | Desmuntatge de banc amb mitjans manuals i mecànics, càrrega de runa sobre camió o contenidor, aplec de l'equipament per a la seva reutilització i col·locació de banc provinent d'ús anterior, recolzat al paviment existent |  |  |  | Rend.: | 1 |  | 39.67
Mà d'obra
| A0112000 | h | Cap de colla | 0.0625 | /R | x | 31.16 | = | 1.9475
| A0121000 | h | Oficial 1a | 0.25 | /R | x | 29.42 | = | 7.355
| A0140000 | h | Manobre | 0.5 | /R | x | 24.55 | = | 12.275
|  |  | Subtotal mà d'obra | [6 empty] | 21.5775
Maquinària
| C1503000 | h | Camió grua | 0.25 | /R | x | 62.11 | = | 15.5275
|  |  | Subtotal maquinària | [6 empty] | 15.5275
|  |  | Despeses auxiliars |  |  |  | 1.5 | % | 0.32366
|  |  | Cost directe | [6 empty] | 37.4287
|  |  | Despeses indirectes |  |  |  | 6 | % |  | 2.2457
|  |  | Total | [6 empty] | 39.6744
P-2247 | MQ1YU006 | u | Desmuntatge de banc amb mitjans manuals i mecànics, càrrega de runa sobre camió o contenidor i aplec de l'equipament per a la seva reutilització i col·locació de banc provinent d'ús anterior, de llargària superior a 60 cm i inferior de 240 cm, amb dau de formigó |  |  |  | Rend.: | 1 |  | 91.36
Mà d'obra
| A0121000 | h | Oficial 1a | 0.4 | /R | x | 29.42 | = | 11.768
| A0112000 | h | Cap de colla | 0.1 | /R | x | 31.16 | = | 3.116
| A0140000 | h | Manobre | 0.8 | /R | x | 24.55 | = | 19.64
|  |  | Subtotal mà d'obra | [6 empty] | 34.524
Maquinària
| C1705600 | h | Formigonera de 165 l | 0.4 | /R | x | 2.05 | = | 0.82
| C1503000 | h | Camió grua | 0.4 | /R | x | 62.11 | = | 24.844
| C1101200 | h | Compressor amb dos martells pneumàtics | 0.4 | /R | x | 15.22 | = | 6.088
| CZ111000 | h | Grup electrògen d'1 a 5 kVA | 0.4 | /R | x | 2.54 | = | 1.016
|  |  | Subtotal maquinària | [6 empty] | 32.768
Material
| B06NS210 | t | Formigó premesclat en sec, de grandària màxima del granulat 12 mm i un contingut de ciment >= 300 kg/m3 | 0.256 |  | x | 71.6 | = | 18.3296
| B0111000 | m3 | Aigua | 0.0256 |  | x | 2.04 | = | 0.05222
|  |  | Subtotal material | [6 empty] | 18.3818
|  |  | Despeses auxiliars |  |  |  | 1.5 | % | 0.51786
|  |  | Cost directe | [6 empty] | 86.1917
|  |  | Despeses indirectes |  |  |  | 6 | % |  | 5.1715
|  |  | Total | [6 empty] | 91.3632
P-2248 | MQ1YU007 | u | Desmuntatge de banc amb mitjans manuals i mecànics, càrrega de runa sobre camió o contenidor i aplec de l'equipament per a la seva reutilització i col·locació de banc provinent d'ús anterior, de llargària >= 240 cm, amb dau de formigó |  |  |  | Rend.: | 1 |  | 122.17
Mà d'obra
| A0112000 | h | Cap de colla | 0.14286 | /R | x | 31.16 | = | 4.4515
| A0121000 | h | Oficial 1a | 0.57143 | /R | x | 29.42 | = | 16.8115
| A0140000 | h | Manobre | 1.1429 | /R | x | 24.55 | = | 28.0572
|  |  | Subtotal mà d'obra | [6 empty] | 49.3202
Maquinària
| C1503000 | h | Camió grua | 0.57143 | /R | x | 62.11 | = | 35.4915
| CZ111000 | h | Grup electrògen d'1 a 5 kVA | 0.57143 | /R | x | 2.54 | = | 1.4514
| C1101200 | h | Compressor amb dos martells pneumàtics | 0.57143 | /R | x | 15.22 | = | 8.6972
| C1705600 | h | Formigonera de 165 l | 0.57143 | /R | x | 2.05 | = | 1.1714
|  |  | Subtotal maquinària | [6 empty] | 46.8115
Material
| B06NS210 | t | Formigó premesclat en sec, de grandària màxima del granulat 12 mm i un contingut de ciment >= 300 kg/m3 | 0.256 |  | x | 71.6 | = | 18.3296
| B0111000 | m3 | Aigua | 0.0256 |  | x | 2.04 | = | 0.05222
|  |  | Subtotal material | [6 empty] | 18.3818
|  |  | Despeses auxiliars |  |  |  | 1.5 | % | 0.7398
|  |  | Cost directe | [6 empty] | 115.2534
|  |  | Despeses indirectes |  |  |  | 6 | % |  | 6.9152
|  |  | Total | [6 empty] | 122.1686
P-2249 | MQ1YU105 | u | Desmuntatge de cadira amb mitjans manuals i mecànics, càrrega de runa sobre camió o contenidor i aplec de l'equipament per a la seva reutilització i col·locació de cadira provinent d'ús anterior, de 60cm de llargària, amb dau de formigó |  |  |  | Rend.: | 1 |  | 36.23
Mà d'obra
| A0112000 | h | Cap de colla | 0.03676 | /R | x | 31.16 | = | 1.1454
| A0121000 | h | Oficial 1a | 0.14706 | /R | x | 29.42 | = | 4.3265
| A0140000 | h | Manobre | 0.29412 | /R | x | 24.55 | = | 7.2207
|  |  | Subtotal mà d'obra | [6 empty] | 12.6926
Maquinària
| C1705600 | h | Formigonera de 165 l | 0.14706 | /R | x | 2.05 | = | 0.30147
| CZ111000 | h | Grup electrògen d'1 a 5 kVA | 0.14706 | /R | x | 2.54 | = | 0.37353
| C1101200 | h | Compressor amb dos martells pneumàtics | 0.14706 | /R | x | 15.22 | = | 2.2382
|  |  | Subtotal maquinària | [6 empty] | 2.9132
Material
| B0111000 | m3 | Aigua | 0.0256 |  | x | 2.04 | = | 0.05222
| B06NS210 | t | Formigó premesclat en sec, de grandària màxima del granulat 12 mm i un contingut de ciment >= 300 kg/m3 | 0.256 |  | x | 71.6 | = | 18.3296
|  |  | Subtotal material | [6 empty] | 18.3818
|  |  | Despeses auxiliars |  |  |  | 1.5 | % | 0.19039
|  |  | Cost directe | [6 empty] | 34.1781
|  |  | Despeses indirectes |  |  |  | 6 | % |  | 2.0507
|  |  | Total | [6 empty] | 36.2287
P-2250 | MQ2YU010 | u | Desmuntatge de paperera amb mitjans manuals i mecànics, càrrega de runa sobre camió o contenidor i aplec de l'equipament per a la seva reutilització i col·locació de paperera provinent d'ús anterior, amb fixacions mecàniques |  |  |  | Rend.: | 1 |  | 39.25
Mà d'obra
| A0121000 | h | Oficial 1a | 0.33333 | /R | x | 29.42 | = | 9.8066
| A0112000 | h | Cap de colla | 0.08333 | /R | x | 31.16 | = | 2.5966
| A0140000 | h | Manobre | 0.66667 | /R | x | 24.55 | = | 16.3667
|  |  | Subtotal mà d'obra | [6 empty] | 28.7699
Maquinària
| C200F000 | h | Màquina taladradora | 0.33333 | /R | x | 4.26 | = | 1.42
| CZ111000 | h | Grup electrògen d'1 a 5 kVA | 0.33333 | /R | x | 2.54 | = | 0.84666
|  |  | Subtotal maquinària | [6 empty] | 2.2667
Material
| B0A62E90 | u | Tac d'acer de d 8 mm, amb cargol, volandera i femella | 4 |  | x | 1.39 | = | 5.56
|  |  | Subtotal material | [6 empty] | 5.56
|  |  | Despeses auxiliars |  |  |  | 1.5 | % | 0.43155
|  |  | Cost directe | [6 empty] | 37.0281
|  |  | Despeses indirectes |  |  |  | 6 | % |  | 2.2217
|  |  | Total | [6 empty] | 39.2498
P-2251 | MQ2YU011 | u | Desmuntatge de paperera amb mitjans manuals i mecànics, càrrega de runa sobre camió o contenidor i aplec de l'equipament per a la seva reutilització i col·locació de paperera provinent d'ús anterior, amb dau de formigó |  |  |  | Rend.: | 1 |  | 51.56
Mà d'obra
| A0121000 | h | Oficial 1a | 0.4 | /R | x | 29.42 | = | 11.768
| A0140000 | h | Manobre | 0.8 | /R | x | 24.55 | = | 19.64
| A0112000 | h | Cap de colla | 0.1 | /R | x | 31.16 | = | 3.116
|  |  | Subtotal mà d'obra | [6 empty] | 34.524
Maquinària
| CZ111000 | h | Grup electrògen d'1 a 5 kVA | 0.4 | /R | x | 2.54 | = | 1.016
| C1705600 | h | Formigonera de 165 l | 0.4 | /R | x | 2.05 | = | 0.82
| C1101200 | h | Compressor amb dos martells pneumàtics | 0.4 | /R | x | 15.22 | = | 6.088
|  |  | Subtotal maquinària | [6 empty] | 7.924
Material
| B06NS210 | t | Formigó premesclat en sec, de grandària màxima del granulat 12 mm i un contingut de ciment >= 300 kg/m3 | 0.079 |  | x | 71.6 | = | 5.6564
| B0111000 | m3 | Aigua | 0.0079 |  | x | 2.04 | = | 0.01612
|  |  | Subtotal material | [6 empty] | 5.6725
|  |  | Despeses auxiliars |  |  |  | 1.5 | % | 0.51786
|  |  | Cost directe | [6 empty] | 48.6384
|  |  | Despeses indirectes |  |  |  | 6 | % |  | 2.9183
|  |  | Total | [6 empty] | 51.5567
P-2252 | MQ3YU011 | u | Desmuntatge de font amb mitjans manuals i mecànics, càrrega de runa sobre camió o contenidor, aplec de l'equipament per a la seva reutilització i col·locació de font provinent d'ús anterior, amb dau de formigó |  |  |  | Rend.: | 1 |  | 445.1
Mà d'obra
| A0112000 | h | Cap de colla | 1 | /R | x | 31.16 | = | 31.16
| A0121000 | h | Oficial 1a | 4 | /R | x | 29.42 | = | 117.68
| A0140000 | h | Manobre | 8 | /R | x | 24.55 | = | 196.4
|  |  | Subtotal mà d'obra | [6 empty] | 345.24
Maquinària
| C1101200 | h | Compressor amb dos martells pneumàtics | 4 | /R | x | 15.22 | = | 60.88
|  |  | Subtotal maquinària | [6 empty] | 60.88
Material
| B06N1320 | m3 | Formigó HM-20/P/20, amb un contingut de ciment >= 200 kg/m3 | 0.1 |  | x | 86.04 | = | 8.604
|  |  | Subtotal material | [6 empty] | 8.604
|  |  | Despeses auxiliars |  |  |  | 1.5 | % | 5.1786
|  |  | Cost directe | [6 empty] | 419.9026
|  |  | Despeses indirectes |  |  |  | 6 | % |  | 25.1942
|  |  | Total | [6 empty] | 445.0968
P-2253 | MQ4YU011 | u | Desmuntatge de pilona amb mitjans manuals i mecànics, càrrega de runa sobre camió o contenidor, aplec de l'equipament per a la seva reutilització i col·locació de pilona provinent d'ús anterior, amb morter |  |  |  | Rend.: | 1 |  | 52.14
Mà d'obra
| A0121000 | h | Oficial 1a | 0.5 | /R | x | 29.42 | = | 14.71
| A0140000 | h | Manobre | 0.5 | /R | x | 24.55 | = | 12.275
| A0112000 | h | Cap de colla | 0.125 | /R | x | 31.16 | = | 3.895
|  |  | Subtotal mà d'obra | [6 empty] | 30.88
Maquinària
| C1101200 | h | Compressor amb dos martells pneumàtics | 0.5 | /R | x | 15.22 | = | 7.61
| C200H000 | h | Màquina taladradora amb broca de diamant refrigerada amb aigua per a forats de 5 a 20 cm com a màxim | 0.5 | /R | x | 8.65 | = | 4.325
| CZ111000 | h | Grup electrògen d'1 a 5 kVA | 0.5 | /R | x | 2.54 | = | 1.27
|  |  | Subtotal maquinària | [6 empty] | 13.205
Material
| B0715000 | kg | Morter polimèric de ciment amb resines sintètiques i fibres | 4 |  | x | 1.16 | = | 4.64
|  |  | Subtotal material | [6 empty] | 4.64
|  |  | Despeses auxiliars |  |  |  | 1.5 | % | 0.4632
|  |  | Cost directe | [6 empty] | 49.1882
|  |  | Despeses indirectes |  |  |  | 6 | % |  | 2.9513
|  |  | Total | [6 empty] | 52.1395
P-2254 | MQHYU010 | u | Desmuntatge de bàcul/semàfor amb braç, de 4 m d'altura útil com a màxim, amb mitjans manuals i mecànics, càrrega de runa sobre camió o contenidor, aplec de l'equipament per a la seva reutilització i col·locació de bàcul/semàfor amb braç, sobre dau de formigó existent |  |  |  | Rend.: | 1 |  | 296.15
Mà d'obra
| A013M000 | h | Ajudant muntador | 2.5 | /R | x | 26.12 | = | 65.3
| A012M000 | h | Oficial 1a muntador | 2.5 | /R | x | 30.41 | = | 76.025
| A0112000 | h | Cap de colla | 0.625 | /R | x | 31.16 | = | 19.475
|  |  | Subtotal mà d'obra | [6 empty] | 160.8
Maquinària
| C1101200 | h | Compressor amb dos martells pneumàtics | 1.25 | /R | x | 15.22 | = | 19.025
| C1504R00 | h | Camió cistella de 10 m d'alçària com a màxim | 0.625 | /R | x | 54.83 | = | 34.2687
| C1503000 | h | Camió grua | 0.625 | /R | x | 62.11 | = | 38.8188
|  |  | Subtotal maquinària | [6 empty] | 92.1125
Material
| BG319330 | m | Cable amb conductor de coure de tensió assignada0,6/1 kV, de designació RV-K, construcció segons norma UNE 21123-2, tripolar, de secció 3x2,5 mm2, amb coberta del cable de PVC, classe de reacció al foc Eca segons la norma UNE-EN 50575 | 8 |  | x | 2.21 | = | 17.68
| BG322170 | m | Cable amb conductor de coure 450/750 V de tensió assignada, amb designació H07V-R, unipolar, de secció 1 x 16 mm2, amb aïllament PVC | 2 |  | x | 3.19 | = | 6.38
|  |  | Subtotal material | [6 empty] | 24.06
|  |  | Despeses auxiliars |  |  |  | 1.5 | % | 2.412
|  |  | Cost directe | [6 empty] | 279.3845
|  |  | Despeses indirectes |  |  |  | 6 | % |  | 16.7631
|  |  | Total | [6 empty] | 296.1476
P-2255 | MQHYU020 | u | Desmuntatge de bàcul/semàfor amb braç, de 8 m d'altura útil com a màxim, amb mitjans manuals i mecànics, càrrega de runa sobre camió o contenidor, aplec de l'equipament per a la seva reutilització i col·locació de bàcu/semàfor amb braç, sobre dau de formigó existent |  |  |  | Rend.: | 1 |  | 405.1
Mà d'obra
| A012M000 | h | Oficial 1a muntador | 3.3333 | /R | x | 30.41 | = | 101.3666
| A0112000 | h | Cap de colla | 0.83333 | /R | x | 31.16 | = | 25.9666
| A013M000 | h | Ajudant muntador | 3.3333 | /R | x | 26.12 | = | 87.0666
|  |  | Subtotal mà d'obra | [6 empty] | 214.3997
Maquinària
| C1101200 | h | Compressor amb dos martells pneumàtics | 1.6667 | /R | x | 15.22 | = | 25.3667
| C1503000 | h | Camió grua | 0.83333 | /R | x | 62.11 | = | 51.7581
| C1504R00 | h | Camió cistella de 10 m d'alçària com a màxim | 0.83333 | /R | x | 54.83 | = | 45.6915
|  |  | Subtotal maquinària | [6 empty] | 122.8163
Material
| BG319330 | m | Cable amb conductor de coure de tensió assignada0,6/1 kV, de designació RV-K, construcció segons norma UNE 21123-2, tripolar, de secció 3x2,5 mm2, amb coberta del cable de PVC, classe de reacció al foc Eca segons la norma UNE-EN 50575 | 16 |  | x | 2.21 | = | 35.36
| BG322170 | m | Cable amb conductor de coure 450/750 V de tensió assignada, amb designació H07V-R, unipolar, de secció 1 x 16 mm2, amb aïllament PVC | 2 |  | x | 3.19 | = | 6.38
|  |  | Subtotal material | [6 empty] | 41.74
|  |  | Despeses auxiliars |  |  |  | 1.5 | % | 3.216
|  |  | Cost directe | [6 empty] | 382.172
|  |  | Despeses indirectes |  |  |  | 6 | % |  | 22.9303
|  |  | Total | [6 empty] | 405.1024
P-2256 | PD50-4818 | u | Bastiment i reixa de fosa dúctil, abatible i amb tanca, per a embornal, de 755x250x70 mm classe C250 segons norma UNE-EN 124 i 9 dm2 de superfície d'absorció col·locat amb morter |  |  |  | Rend.: | 1 |  | 76.37
Mà d'obra
| A0D-0007 | h | Manobre | 0.42 | /R | x | 19.95 | = | 8.379
| A0F-000S | h | Oficial 1a d'obra pública | 0.42 | /R | x | 25.19 | = | 10.5798
|  |  | Subtotal mà d'obra | [6 empty] | 18.9588
Material
| BD50-1KLO | u | Bastiment i reixa de fosa dúctil, abatible i amb tanca, per a embornal, de 755x250x70 mm classe C250 segons norma UNE-EN 124 i 9 dm2 de superfície d'absorció | 1 |  | x | 50.58 | = | 50.58
| B07L-1PYA | t | Morter per a ram de paleta de ciment, classe M 5 (5 N/mm2), de designació G segons norma UNE-EN 998-2, subministrat a granel | 0.04 |  | x | 55.54 | = | 2.2216
|  |  | Subtotal material | [6 empty] | 52.8016
|  |  | Despeses auxiliars |  |  |  | 1.5 | % | 0.28438
|  |  | Cost directe | [6 empty] | 72.0448
|  |  | Despeses indirectes |  |  |  | 6 | % |  | 4.3227
|  |  | Total | [6 empty] | 76.3675
P-2257 | PD50-4819 | u | Bastiment i reixa de fosa dúctil, abatible i amb tanca, per a embornal, de 750x285x100 mm classe C250 segons norma UNE-EN 124 i 9 dm2 de superfície d'absorció col·locat amb morter |  |  |  | Rend.: | 1 |  | 120.63
Mà d'obra
| A0D-0007 | h | Manobre | 0.42 | /R | x | 19.95 | = | 8.379
| A0F-000S | h | Oficial 1a d'obra pública | 0.42 | /R | x | 25.19 | = | 10.5798
|  |  | Subtotal mà d'obra | [6 empty] | 18.9588
Material
| BD50-1KLP | u | Bastiment i reixa de fosa dúctil, abatible i amb tanca, per a embornal, de 750x285x100 mm classe C250 segons norma UNE-EN 124 i 9 dm2 de superfície d'absorció | 1 |  | x | 92.34 | = | 92.34
| B07L-1PYA | t | Morter per a ram de paleta de ciment, classe M 5 (5 N/mm2), de designació G segons norma UNE-EN 998-2, subministrat a granel | 0.04 |  | x | 55.54 | = | 2.2216
|  |  | Subtotal material | [6 empty] | 94.5616
|  |  | Despeses auxiliars |  |  |  | 1.5 | % | 0.28438
|  |  | Cost directe | [6 empty] | 113.8048
|  |  | Despeses indirectes |  |  |  | 6 | % |  | 6.8283
|  |  | Total | [6 empty] | 120.6331
P-2258 | PD50-481Q | u | Bastiment i reixa de fosa dúctil, abatible i amb tanca, per a embornal, de 740x270x100 mm classe C250 segons norma UNE-EN 124 i 12 dm2 de superfície d'absorció col·locat amb morter |  |  |  | Rend.: | 1 |  | 83.2
Mà d'obra
| A0F-000S | h | Oficial 1a d'obra pública | 0.42 | /R | x | 25.19 | = | 10.5798
| A0D-0007 | h | Manobre | 0.42 | /R | x | 19.95 | = | 8.379
|  |  | Subtotal mà d'obra | [6 empty] | 18.9588
Material
| BD50-1KMA | u | Bastiment i reixa de fosa dúctil, abatible i amb tanca, per a embornal, de 740x270x100 mm classe C250 segons norma UNE-EN 124 i 12 dm2 de superfície d'absorció | 1 |  | x | 57.03 | = | 57.03
| B07L-1PYA | t | Morter per a ram de paleta de ciment, classe M 5 (5 N/mm2), de designació G segons norma UNE-EN 998-2, subministrat a granel | 0.04 |  | x | 55.54 | = | 2.2216
|  |  | Subtotal material | [6 empty] | 59.2516
|  |  | Despeses auxiliars |  |  |  | 1.5 | % | 0.28438
|  |  | Cost directe | [6 empty] | 78.4948
|  |  | Despeses indirectes |  |  |  | 6 | % |  | 4.7097
|  |  | Total | [6 empty] | 83.2045
P-2259 | PD51-47YZ | m | Bastiment de 100 cm de llum per a interceptor, de perfil d'acer S235JR de 80x80x8 mm i traves de passamà de 60 mm cada m, col·locat amb morter ciment 1:4 |  |  |  | Rend.: | 1 |  | 67.15
Mà d'obra
| A0F-000S | h | Oficial 1a d'obra pública | 0.35 | /R | x | 25.19 | = | 8.8165
| A0D-0007 | h | Manobre | 0.35 | /R | x | 19.95 | = | 6.9825
|  |  | Subtotal mà d'obra | [6 empty] | 15.799
Material
| BD53-0M87 | m | Bastiment de 100 cm de llum per a interceptor, de perfil d'acer de 80x80x8 mm i traves de passamà de 60 mm cada m | 1 |  | x | 45.91 | = | 45.91
|  |  | Subtotal material | [6 empty] | 45.91
Element compost
| B07F-0LT5 | m3 | Morter de ciment pòrtland amb filler calcari CEM II/B-L i sorra, amb 380 kg/m3 de ciment, amb una proporció en volum 1:4 i 10 N/mm2 de resistència a compressió, elaborat a l'obra | 0.01103 |  | x | 127.0871 | = | 1.4018
|  |  | Subtotal element compost | [6 empty] | 1.4018
|  |  | Despeses auxiliars |  |  |  | 1.5 | % | 0.23699
|  |  | Cost directe | [6 empty] | 63.3478
|  |  | Despeses indirectes |  |  |  | 6 | % |  | 3.8009
|  |  | Total | [6 empty] | 67.1486
P-2260 | PD51-47Z4 | m | Bastiment de 50 cm de llum per a interceptor, de perfil d'acer S235JR de 80x80x8 mm i traves de passamà de 60 mm cada m, col·locat amb morter ciment 1:4 |  |  |  | Rend.: | 1 |  | 52.51
Mà d'obra
| A0F-000S | h | Oficial 1a d'obra pública | 0.3 | /R | x | 25.19 | = | 7.557
| A0D-0007 | h | Manobre | 0.3 | /R | x | 19.95 | = | 5.985
|  |  | Subtotal mà d'obra | [6 empty] | 13.542
Material
| BD53-0M88 | m | Bastiment de 50 cm de llum per a interceptor, de perfil d'acer de 80x80x8 mm i traves de passamà de 60 mm cada m | 1 |  | x | 34.52 | = | 34.52
|  |  | Subtotal material | [6 empty] | 34.52
Element compost
| B07F-0LT5 | m3 | Morter de ciment pòrtland amb filler calcari CEM II/B-L i sorra, amb 380 kg/m3 de ciment, amb una proporció en volum 1:4 i 10 N/mm2 de resistència a compressió, elaborat a l'obra | 0.00998 |  | x | 127.0871 | = | 1.2683
|  |  | Subtotal element compost | [6 empty] | 1.2683
|  |  | Despeses auxiliars |  |  |  | 1.5 | % | 0.20313
|  |  | Cost directe | [6 empty] | 49.5335
|  |  | Despeses indirectes |  |  |  | 6 | % |  | 2.972
|  |  | Total | [6 empty] | 52.5055
P-2261 | PD51-47Z8 | m | Bastiment de 100 cm de llum per a interceptor, de perfil d'acer S235JR de 80x80x8 mm i traves de passamà de 60 mm cada m, col·locat ancorat al formigó |  |  |  | Rend.: | 1 |  | 65.66
Mà d'obra
| A0D-0007 | h | Manobre | 0.35 | /R | x | 19.95 | = | 6.9825
| A0F-000S | h | Oficial 1a d'obra pública | 0.35 | /R | x | 25.19 | = | 8.8165
|  |  | Subtotal mà d'obra | [6 empty] | 15.799
Material
| BD53-0M87 | m | Bastiment de 100 cm de llum per a interceptor, de perfil d'acer de 80x80x8 mm i traves de passamà de 60 mm cada m | 1 |  | x | 45.91 | = | 45.91
|  |  | Subtotal material | [6 empty] | 45.91
|  |  | Despeses auxiliars |  |  |  | 1.5 | % | 0.23699
|  |  | Cost directe | [6 empty] | 61.946
|  |  | Despeses indirectes |  |  |  | 6 | % |  | 3.7168
|  |  | Total | [6 empty] | 65.6627
P-2262 | PD51-47Z9 | m | Bastiment de 50 cm de llum per a interceptor, de perfil d'acer S235JR de 80x80x8 mm i traves de passamà de 60 mm cada m, col·locat ancorat al formigó |  |  |  | Rend.: | 1 |  | 51.16
Mà d'obra
| A0D-0007 | h | Manobre | 0.3 | /R | x | 19.95 | = | 5.985
| A0F-000S | h | Oficial 1a d'obra pública | 0.3 | /R | x | 25.19 | = | 7.557
|  |  | Subtotal mà d'obra | [6 empty] | 13.542
Material
| BD53-0M88 | m | Bastiment de 50 cm de llum per a interceptor, de perfil d'acer de 80x80x8 mm i traves de passamà de 60 mm cada m | 1 |  | x | 34.52 | = | 34.52
|  |  | Subtotal material | [6 empty] | 34.52
|  |  | Despeses auxiliars |  |  |  | 1.5 | % | 0.20313
|  |  | Cost directe | [6 empty] | 48.2651
|  |  | Despeses indirectes |  |  |  | 6 | % |  | 2.8959
|  |  | Total | [6 empty] | 51.161
P-2263 | PD51-VFHU | m | Bastiment de 30 cm de llum per a interceptor, de perfil d'acer S235JR de 80x80x8 mm i traves de passamà de 60 mm cada m, col·locat amb morter ciment 1:4 |  |  |  | Rend.: | 1 |  | 45.05
Mà d'obra
| A0D-0007 | h | Manobre | 0.3 | /R | x | 19.95 | = | 5.985
| A0F-000S | h | Oficial 1a d'obra pública | 0.3 | /R | x | 25.19 | = | 7.557
|  |  | Subtotal mà d'obra | [6 empty] | 13.542
Material
| BD53-IRJ0 | m | Bastiment de 30 cm de llum per a interceptor, de perfil d'acer de 80x80x8 mm i traves de passamà de 60 mm cada m | 1 |  | x | 27.62 | = | 27.62
|  |  | Subtotal material | [6 empty] | 27.62
Element compost
| B07F-0LT5 | m3 | Morter de ciment pòrtland amb filler calcari CEM II/B-L i sorra, amb 380 kg/m3 de ciment, amb una proporció en volum 1:4 i 10 N/mm2 de resistència a compressió, elaborat a l'obra | 0.00893 |  | x | 127.0871 | = | 1.1349
|  |  | Subtotal element compost | [6 empty] | 1.1349
|  |  | Despeses auxiliars |  |  |  | 1.5 | % | 0.20313
|  |  | Cost directe | [6 empty] | 42.5
|  |  | Despeses indirectes |  |  |  | 6 | % |  | 2.55
|  |  | Total | [6 empty] | 45.05
P-2264 | PD51-VFHZ | m | Bastiment de 35 cm de llum per a interceptor, de perfil d'acer S235JR de 80x80x8 mm i traves de passamà de 60 mm cada m, col·locat amb morter ciment 1:4 |  |  |  | Rend.: | 1 |  | 46.94
Mà d'obra
| A0D-0007 | h | Manobre | 0.3 | /R | x | 19.95 | = | 5.985
| A0F-000S | h | Oficial 1a d'obra pública | 0.3 | /R | x | 25.19 | = | 7.557
|  |  | Subtotal mà d'obra | [6 empty] | 13.542
Material
| BD53-VEPV | m | Bastiment de 35 cm de llum per a interceptor, de perfil d'acer de 80x80x8 mm i traves de passamà de 60 mm cada m | 1 |  | x | 29.34 | = | 29.34
|  |  | Subtotal material | [6 empty] | 29.34
Element compost
| B07F-0LT5 | m3 | Morter de ciment pòrtland amb filler calcari CEM II/B-L i sorra, amb 380 kg/m3 de ciment, amb una proporció en volum 1:4 i 10 N/mm2 de resistència a compressió, elaborat a l'obra | 0.00945 |  | x | 127.0871 | = | 1.201
|  |  | Subtotal element compost | [6 empty] | 1.201
|  |  | Despeses auxiliars |  |  |  | 1.5 | % | 0.20313
|  |  | Cost directe | [6 empty] | 44.2861
|  |  | Despeses indirectes |  |  |  | 6 | % |  | 2.6572
|  |  | Total | [6 empty] | 46.9433
P-2265 | PD55-E3MC | u | Caixa per a embornal de 70x30x85 cm, amb parets de 14 cm de gruix de maó calat, arrebossada i lliscada per dins i esquerdejat per fora amb morter ciment 1:4 sobre solera de 15 cm de formigó en massa HM - 20 / B / 20 / x0 amb una quantitat de ciment de 200 kg/m3 i relació aigua ciment =< 0.6 |  |  |  | Rend.: | 1 |  | 200.49
Mà d'obra
| A0F-000S | h | Oficial 1a d'obra pública | 2.939 | /R | x | 25.19 | = | 74.0334
| A0D-0007 | h | Manobre | 2.939 | /R | x | 19.95 | = | 58.633
|  |  | Subtotal mà d'obra | [6 empty] | 132.6665
Material
| B06F1-I0IL | m3 | Formigó en massa HM - 20 / B / 20 / x0 amb una quantitat de ciment de 200 kg/m3 i relació aigua ciment =< 0.6 | 0.099 |  | x | 115.61 | = | 11.4454
| B011-05ME | m3 | Aigua | 0.003 |  | x | 2.59 | = | 0.00777
| B0F1A-075F | u | Maó calat, de 290x140x100 mm, per a revestir, categoria I, HD, segons la norma UNE-EN 771-1 | 79.9995 |  | x | 0.28 | = | 22.3999
| B055-067M | t | Ciment pòrtland amb filler calcari CEM II/B-L 32,5 R segons UNE-EN 197-1, en sacs | 0.00918 |  | x | 168.82 | = | 1.5498
|  |  | Subtotal material | [6 empty] | 35.4028
Element compost
| B07F-0LT5 | m3 | Morter de ciment pòrtland amb filler calcari CEM II/B-L i sorra, amb 380 kg/m3 de ciment, amb una proporció en volum 1:4 i 10 N/mm2 de resistència a compressió, elaborat a l'obra | 0.15015 |  | x | 127.0871 | = | 19.0821
|  |  | Subtotal element compost | [6 empty] | 19.0821
|  |  | Despeses auxiliars |  |  |  | 1.5 | % | 1.99
|  |  | Cost directe | [6 empty] | 189.1414
|  |  | Despeses indirectes |  |  |  | 6 | % |  | 11.3485
|  |  | Total | [6 empty] | 200.4899
P-2266 | PD55-E3MU | u | Caixa per a embornal de 70x30x85 cm, amb parets de 14 cm de gruix de maó calat, arrebossada i lliscada per dins amb morter ciment 1:4 sobre solera de 15 cm de formigó en massa HM - 20 / B / 20 / x0 amb una quantitat de ciment de 200 kg/m3 i relació aigua ciment =< 0.6 |  |  |  | Rend.: | 1 |  | 166.57
Mà d'obra
| A0D-0007 | h | Manobre | 2.395 | /R | x | 19.95 | = | 47.7803
| A0F-000S | h | Oficial 1a d'obra pública | 2.395 | /R | x | 25.19 | = | 60.33
|  |  | Subtotal mà d'obra | [6 empty] | 108.1103
Material
| B0F1A-075F | u | Maó calat, de 290x140x100 mm, per a revestir, categoria I, HD, segons la norma UNE-EN 771-1 | 79.9995 |  | x | 0.28 | = | 22.3999
| B06F1-I0IL | m3 | Formigó en massa HM - 20 / B / 20 / x0 amb una quantitat de ciment de 200 kg/m3 i relació aigua ciment =< 0.6 | 0.099 |  | x | 115.61 | = | 11.4454
| B011-05ME | m3 | Aigua | 0.003 |  | x | 2.59 | = | 0.00777
| B055-067M | t | Ciment pòrtland amb filler calcari CEM II/B-L 32,5 R segons UNE-EN 197-1, en sacs | 0.00918 |  | x | 168.82 | = | 1.5498
|  |  | Subtotal material | [6 empty] | 35.4028
Element compost
| B07F-0LT5 | m3 | Morter de ciment pòrtland amb filler calcari CEM II/B-L i sorra, amb 380 kg/m3 de ciment, amb una proporció en volum 1:4 i 10 N/mm2 de resistència a compressió, elaborat a l'obra | 0.0945 |  | x | 127.0871 | = | 12.0097
|  |  | Subtotal element compost | [6 empty] | 12.0097
|  |  | Despeses auxiliars |  |  |  | 1.5 | % | 1.6217
|  |  | Cost directe | [6 empty] | 157.1445
|  |  | Despeses indirectes |  |  |  | 6 | % |  | 9.4287
|  |  | Total | [6 empty] | 166.5731
P-2267 | PD55-E3NQ | u | Caixa per a embornal de 70x30x85 cm, amb parets de 20 cm de gruix sobre solera de 15 cm de formigó en massa HM - 20 / B / 20 / x0 amb una quantitat de ciment de 200 kg/m3 i relació aigua ciment =< 0.6 |  |  |  | Rend.: | 1 |  | 185.39
Mà d'obra
| A0D-0007 | h | Manobre | 2.1 | /R | x | 19.95 | = | 41.895
| A0F-000S | h | Oficial 1a d'obra pública | 2.1 | /R | x | 25.19 | = | 52.899
|  |  | Subtotal mà d'obra | [6 empty] | 94.794
Material
| B0DF8-0FFB | u | Motlle metàl·lic per a encofrat de caixa d'embornal de 70x30x85 cm, per a 150 usos | 1.007 |  | x | 1.34 | = | 1.3494
| B0DZ1-0ZLZ | l | Desencofrant | 0.56 |  | x | 3.43 | = | 1.9208
| B06F1-I0IL | m3 | Formigó en massa HM - 20 / B / 20 / x0 amb una quantitat de ciment de 200 kg/m3 i relació aigua ciment =< 0.6 | 0.6523 |  | x | 115.61 | = | 75.4124
|  |  | Subtotal material | [6 empty] | 78.6826
|  |  | Despeses auxiliars |  |  |  | 1.5 | % | 1.4219
|  |  | Cost directe | [6 empty] | 174.8985
|  |  | Despeses indirectes |  |  |  | 6 | % |  | 10.4939
|  |  | Total | [6 empty] | 185.3924
P-2268 | PD55-E3NR | u | Caixa per a embornal de 70x30x85 cm, amb parets de 15 cm de gruix sobre solera de 15 cm de formigó en massa HM - 20 / B / 20 / x0 amb una quantitat de ciment de 200 kg/m3 i relació aigua ciment =< 0.6 |  |  |  | Rend.: | 1 |  | 138.06
Mà d'obra
| A0D-0007 | h | Manobre | 1.6 | /R | x | 19.95 | = | 31.92
| A0F-000S | h | Oficial 1a d'obra pública | 1.6 | /R | x | 25.19 | = | 40.304
|  |  | Subtotal mà d'obra | [6 empty] | 72.224
Material
| B0DF8-0FFB | u | Motlle metàl·lic per a encofrat de caixa d'embornal de 70x30x85 cm, per a 150 usos | 1.007 |  | x | 1.34 | = | 1.3494
| B0DZ1-0ZLZ | l | Desencofrant | 0.56 |  | x | 3.43 | = | 1.9208
| B06F1-I0IL | m3 | Formigó en massa HM - 20 / B / 20 / x0 amb una quantitat de ciment de 200 kg/m3 i relació aigua ciment =< 0.6 | 0.4642 |  | x | 115.61 | = | 53.6662
|  |  | Subtotal material | [6 empty] | 56.9363
|  |  | Despeses auxiliars |  |  |  | 1.5 | % | 1.0834
|  |  | Cost directe | [6 empty] | 130.2437
|  |  | Despeses indirectes |  |  |  | 6 | % |  | 7.8146
|  |  | Total | [6 empty] | 138.0583
P-2269 | PD56-E3QB | m | Caixa per a interceptor de 84x50 cm, amb parets de 14 cm de gruix de maó calat, arrebossada i lliscada per dins i esquerdejat per fora amb morter ciment 1:4, sobre solera de 15 cm de formigó en massa HM - 20 / B / 20 / x0 amb una quantitat de ciment de 200 kg/m3 i relació aigua ciment =< 0.6 |  |  |  | Rend.: | 1 |  | 145.03
Mà d'obra
| A0D-0007 | h | Manobre | 1.99 | /R | x | 19.95 | = | 39.7005
| A0F-000S | h | Oficial 1a d'obra pública | 1.99 | /R | x | 25.19 | = | 50.1281
|  |  | Subtotal mà d'obra | [6 empty] | 89.8286
Material
| B011-05ME | m3 | Aigua | 0.002 |  | x | 2.59 | = | 0.00518
| B06F1-I0IL | m3 | Formigó en massa HM - 20 / B / 20 / x0 amb una quantitat de ciment de 200 kg/m3 i relació aigua ciment =< 0.6 | 0.2002 |  | x | 115.61 | = | 23.1451
| B0F1A-075F | u | Maó calat, de 290x140x100 mm, per a revestir, categoria I, HD, segons la norma UNE-EN 771-1 | 38.997 |  | x | 0.28 | = | 10.9192
| B055-067M | t | Ciment pòrtland amb filler calcari CEM II/B-L 32,5 R segons UNE-EN 197-1, en sacs | 0.00612 |  | x | 168.82 | = | 1.0332
|  |  | Subtotal material | [6 empty] | 35.1026
Element compost
| B07F-0LT5 | m3 | Morter de ciment pòrtland amb filler calcari CEM II/B-L i sorra, amb 380 kg/m3 de ciment, amb una proporció en volum 1:4 i 10 N/mm2 de resistència a compressió, elaborat a l'obra | 0.08295 |  | x | 127.0871 | = | 10.5419
|  |  | Subtotal element compost | [6 empty] | 10.5419
|  |  | Despeses auxiliars |  |  |  | 1.5 | % | 1.3474
|  |  | Cost directe | [6 empty] | 136.8205
|  |  | Despeses indirectes |  |  |  | 6 | % |  | 8.2092
|  |  | Total | [6 empty] | 145.0298
P-2270 | PD56-E3RO | m | Caixa per a interceptor de 35x50 cm, amb parets de 14 cm de gruix de maó calat, arrebossada i lliscada per dins i esquerdejat per fora amb morter ciment 1:4, sobre solera de 15 cm de formigó en massa HM - 20 / B / 20 / x0 amb una quantitat de ciment de 200 kg/m3 i relació aigua ciment =< 0.6 |  |  |  | Rend.: | 1 |  | 122.62
Mà d'obra
| A0D-0007 | h | Manobre | 1.779 | /R | x | 19.95 | = | 35.4911
| A0F-000S | h | Oficial 1a d'obra pública | 1.779 | /R | x | 25.19 | = | 44.813
|  |  | Subtotal mà d'obra | [6 empty] | 80.3041
Material
| B0F1A-075F | u | Maó calat, de 290x140x100 mm, per a revestir, categoria I, HD, segons la norma UNE-EN 771-1 | 36.0045 |  | x | 0.28 | = | 10.0813
| B06F1-I0IL | m3 | Formigó en massa HM - 20 / B / 20 / x0 amb una quantitat de ciment de 200 kg/m3 i relació aigua ciment =< 0.6 | 0.1155 |  | x | 115.61 | = | 13.353
| B011-05ME | m3 | Aigua | 0.002 |  | x | 2.59 | = | 0.00518
| B055-067M | t | Ciment pòrtland amb filler calcari CEM II/B-L 32,5 R segons UNE-EN 197-1, en sacs | 0.0051 |  | x | 168.82 | = | 0.86098
|  |  | Subtotal material | [6 empty] | 24.3004
Element compost
| B07F-0LT5 | m3 | Morter de ciment pòrtland amb filler calcari CEM II/B-L i sorra, amb 380 kg/m3 de ciment, amb una proporció en volum 1:4 i 10 N/mm2 de resistència a compressió, elaborat a l'obra | 0.0777 |  | x | 127.0871 | = | 9.8747
|  |  | Subtotal element compost | [6 empty] | 9.8747
|  |  | Despeses auxiliars |  |  |  | 1.5 | % | 1.2046
|  |  | Cost directe | [6 empty] | 115.6837
|  |  | Despeses indirectes |  |  |  | 6 | % |  | 6.941
|  |  | Total | [6 empty] | 122.6247
P-2271 | PD56-E3S0 | m | Caixa per a interceptor de 35x50 cm, amb parets de 20 cm de gruix de formigó en massa HM - 20 / B / 20 / x0 amb una quantitat de ciment de 200 kg/m3 i relació aigua ciment =< 0.6, sobre solera de 15 cm de formigó en massa HM - 20 / B / 20 / x0 amb una quantitat de ciment de 200 kg/m3 i relació aigua ciment =< 0.6 |  |  |  | Rend.: | 1 |  | 80
Mà d'obra
| A0D-0007 | h | Manobre | 0.896 | /R | x | 19.95 | = | 17.8752
| A0F-000S | h | Oficial 1a d'obra pública | 0.896 | /R | x | 25.19 | = | 22.5702
|  |  | Subtotal mà d'obra | [6 empty] | 40.4454
Material
| B0DZ1-0ZLZ | l | Desencofrant | 0.166 |  | x | 3.43 | = | 0.56938
| B0D80-0CNV | m2 | Plafó metàl·lic de 50x100 cm per a 50 usos | 1.1 |  | x | 1.29 | = | 1.419
| B06F1-I0IL | m3 | Formigó en massa HM - 20 / B / 20 / x0 amb una quantitat de ciment de 200 kg/m3 i relació aigua ciment =< 0.6 | 0.2805 |  | x | 115.61 | = | 32.4286
|  |  | Subtotal material | [6 empty] | 34.417
|  |  | Despeses auxiliars |  |  |  | 1.5 | % | 0.60668
|  |  | Cost directe | [6 empty] | 75.4691
|  |  | Despeses indirectes |  |  |  | 6 | % |  | 4.5282
|  |  | Total | [6 empty] | 79.9973
P-2272 | PD56-E3S1 | m | Caixa per a interceptor de 84x50 cm, amb parets de 20 cm de gruix de formigó en massa HM - 20 / B / 20 / x0 amb una quantitat de ciment de 200 kg/m3 i relació aigua ciment =< 0.6, sobre solera de 15 cm de formigó en massa HM - 20 / B / 20 / x0 amb una quantitat de ciment de 200 kg/m3 i relació aigua ciment =< 0.6 |  |  |  | Rend.: | 1 |  | 111.17
Mà d'obra
| A0D-0007 | h | Manobre | 1.021 | /R | x | 19.95 | = | 20.369
| A0F-000S | h | Oficial 1a d'obra pública | 1.021 | /R | x | 25.19 | = | 25.719
|  |  | Subtotal mà d'obra | [6 empty] | 46.0879
Material
| B0D80-0CNV | m2 | Plafó metàl·lic de 50x100 cm per a 50 usos | 1.2 |  | x | 1.29 | = | 1.548
| B0DZ1-0ZLZ | l | Desencofrant | 0.174 |  | x | 3.43 | = | 0.59682
| B06F1-I0IL | m3 | Formigó en massa HM - 20 / B / 20 / x0 amb una quantitat de ciment de 200 kg/m3 i relació aigua ciment =< 0.6 | 0.484 |  | x | 115.61 | = | 55.9552
|  |  | Subtotal material | [6 empty] | 58.1001
|  |  | Despeses auxiliars |  |  |  | 1.5 | % | 0.69132
|  |  | Cost directe | [6 empty] | 104.8793
|  |  | Despeses indirectes |  |  |  | 6 | % |  | 6.2928
|  |  | Total | [6 empty] | 111.1721
P-2273 | PD56-E3S2 | m | Caixa per a interceptor de 35x50 cm, amb parets de 15 cm de gruix de formigó en massa HM - 20 / B / 20 / x0 amb una quantitat de ciment de 200 kg/m3 i relació aigua ciment =< 0.6, sobre solera de 15 cm de formigó en massa HM - 20 / B / 20 / x0 amb una quantitat de ciment de 200 kg/m3 i relació aigua ciment =< 0.6 |  |  |  | Rend.: | 1 |  | 78.65
Mà d'obra
| A0D-0007 | h | Manobre | 0.821 | /R | x | 19.95 | = | 16.3789
| A0F-000S | h | Oficial 1a d'obra pública | 0.821 | /R | x | 25.19 | = | 20.681
|  |  | Subtotal mà d'obra | [6 empty] | 37.0599
Material
| B0DZ1-0ZLZ | l | Desencofrant | 0.166 |  | x | 3.43 | = | 0.56938
| B0D80-0CNV | m2 | Plafó metàl·lic de 50x100 cm per a 50 usos | 1.1 |  | x | 1.29 | = | 1.419
| B06F1-I0IL | m3 | Formigó en massa HM - 20 / B / 20 / x0 amb una quantitat de ciment de 200 kg/m3 i relació aigua ciment =< 0.6 | 0.2992 |  | x | 115.61 | = | 34.5905
|  |  | Subtotal material | [6 empty] | 36.5789
|  |  | Despeses auxiliars |  |  |  | 1.5 | % | 0.5559
|  |  | Cost directe | [6 empty] | 74.1947
|  |  | Despeses indirectes |  |  |  | 6 | % |  | 4.4517
|  |  | Total | [6 empty] | 78.6464
P-2274 | PD56-E3S3 | m | Caixa per a interceptor de 84x50 cm, amb parets de 15 cm de gruix de formigó en massa HM - 20 / B / 20 / x0 amb una quantitat de ciment de 200 kg/m3 i relació aigua ciment =< 0.6, sobre solera de 15 cm de formigó en massa HM - 20 / B / 20 / x0 amb una quantitat de ciment de 200 kg/m3 i relació aigua ciment =< 0.6 |  |  |  | Rend.: | 1 |  | 96.77
Mà d'obra
| A0D-0007 | h | Manobre | 0.941 | /R | x | 19.95 | = | 18.773
| A0F-000S | h | Oficial 1a d'obra pública | 0.941 | /R | x | 25.19 | = | 23.7038
|  |  | Subtotal mà d'obra | [6 empty] | 42.4767
Material
| B0D80-0CNV | m2 | Plafó metàl·lic de 50x100 cm per a 50 usos | 1.2 |  | x | 1.29 | = | 1.548
| B0DZ1-0ZLZ | l | Desencofrant | 0.174 |  | x | 3.43 | = | 0.59682
| B06F1-I0IL | m3 | Formigó en massa HM - 20 / B / 20 / x0 amb una quantitat de ciment de 200 kg/m3 i relació aigua ciment =< 0.6 | 0.3982 |  | x | 115.61 | = | 46.0359
|  |  | Subtotal material | [6 empty] | 48.1807
|  |  | Despeses auxiliars |  |  |  | 1.5 | % | 0.63715
|  |  | Cost directe | [6 empty] | 91.2946
|  |  | Despeses indirectes |  |  |  | 6 | % |  | 5.4777
|  |  | Total | [6 empty] | 96.7723
P-2275 | PD5B-5X6D | m | Canal de formigó polímer sense pendent, d'amplària interior 200 mm i de 160 a 200 mm d'alçària, amb perfil lateral, amb reixa de fosa nervada classe D400, segons norma UNE-EN 1433, fixada amb cargols a la canal, col·locada sobre base de formigó amb solera de 150 mm de gruix i parets de 150 mm de gruix |  |  |  | Rend.: | 1 |  | 178.67
Mà d'obra
| A0D-0007 | h | Manobre | 0.45 | /R | x | 19.95 | = | 8.9775
| A0F-000S | h | Oficial 1a d'obra pública | 0.3 | /R | x | 25.19 | = | 7.557
|  |  | Subtotal mà d'obra | [6 empty] | 16.5345
Material
| BD5A-14KF | m | Canal de formigó polímer sense pendent, d'amplària interior 200 mm i 160 a 200 mm d'alçària, amb perfil lateral, amb reixa de fosa nervada classe D400 segons norma UNE-EN 1433, fixada amb cargols a la canal | 1.05 |  | x | 127.38 | = | 133.749
| B069-I4H8 | m3 | Formigó d'ús no estructural HNE-20/P/20 de resistència a compressió 20 N/mm2, consistència plàstica i grandària màxima del granulat 20 mm | 0.1518 |  | x | 118.74 | = | 18.0247
|  |  | Subtotal material | [6 empty] | 151.7737
|  |  | Despeses auxiliars |  |  |  | 1.5 | % | 0.24802
|  |  | Cost directe | [6 empty] | 168.5563
|  |  | Despeses indirectes |  |  |  | 6 | % |  | 10.1134
|  |  | Total | [6 empty] | 178.6696
P-2276 | PD5B-5X7R | m | Canal de formigó polímer sense pendent, d'amplària interior 200 mm i de 160 a 200 mm d'alçària, amb perfil lateral, amb reixa de fosa nervada classe C250, segons norma UNE-EN 1433, fixada amb tanca a la canal, col·locada sobre base de formigó amb solera de 150 mm de gruix i parets de 150 mm de gruix |  |  |  | Rend.: | 1 |  | 171.71
Mà d'obra
| A0D-0007 | h | Manobre | 0.43 | /R | x | 19.95 | = | 8.5785
| A0F-000S | h | Oficial 1a d'obra pública | 0.29 | /R | x | 25.19 | = | 7.3051
|  |  | Subtotal mà d'obra | [6 empty] | 15.8836
Material
| BD5A-14M1 | m | Canal de formigó polímer sense pendent, d'amplària interior 200 mm i 160 a 200 mm d'alçària, amb perfil lateral, amb reixa de fosa nervada classe C250 segons norma UNE-EN 1433, fixada amb tanca a la canal | 1.05 |  | x | 121.76 | = | 127.848
| B069-I4H8 | m3 | Formigó d'ús no estructural HNE-20/P/20 de resistència a compressió 20 N/mm2, consistència plàstica i grandària màxima del granulat 20 mm | 0.1518 |  | x | 118.74 | = | 18.0247
|  |  | Subtotal material | [6 empty] | 145.8727
|  |  | Despeses auxiliars |  |  |  | 1.5 | % | 0.23825
|  |  | Cost directe | [6 empty] | 161.9946
|  |  | Despeses indirectes |  |  |  | 6 | % |  | 9.7197
|  |  | Total | [6 empty] | 171.7143
P-2277 | PD5B-5X7U | m | Canal de formigó polímer sense pendent, d'amplària interior 200 mm i de 160 a 200 mm d'alçària, sense perfil lateral, amb reixa de fosa nervada classe C250, segons norma UNE-EN 1433, fixada amb tanca a la canal, col·locada sobre base de formigó amb solera de 150 mm de gruix i parets de 150 mm de gruix |  |  |  | Rend.: | 1 |  | 154.55
Mà d'obra
| A0D-0007 | h | Manobre | 0.43 | /R | x | 19.95 | = | 8.5785
| A0F-000S | h | Oficial 1a d'obra pública | 0.29 | /R | x | 25.19 | = | 7.3051
|  |  | Subtotal mà d'obra | [6 empty] | 15.8836
Material
| BD5A-14M5 | m | Canal de formigó polímer sense pendent, d'amplària interior 200 mm i 160 a 200 mm d'alçària, sense perfil lateral, amb reixa de fosa nervada classe C250 segons norma UNE-EN 1433, fixada amb tanca a la canal | 1.05 |  | x | 106.34 | = | 111.657
| B069-I4H8 | m3 | Formigó d'ús no estructural HNE-20/P/20 de resistència a compressió 20 N/mm2, consistència plàstica i grandària màxima del granulat 20 mm | 0.1518 |  | x | 118.74 | = | 18.0247
|  |  | Subtotal material | [6 empty] | 129.6817
|  |  | Despeses auxiliars |  |  |  | 1.5 | % | 0.23825
|  |  | Cost directe | [6 empty] | 145.8036
|  |  | Despeses indirectes |  |  |  | 6 | % |  | 8.7482
|  |  | Total | [6 empty] | 154.5518
P-2278 | PD5B-5X84 | m | Canal de formigó polímer sense pendent, d'amplària interior 200 mm i de 160 a 200 mm d'alçària, amb perfil lateral, amb reixa de fosa nervada classe D400, segons norma UNE-EN 1433, fixada amb tanca a la canal, col·locada sobre base de formigó amb solera de 150 mm de gruix i parets de 150 mm de gruix |  |  |  | Rend.: | 1 |  | 175.79
Mà d'obra
| A0D-0007 | h | Manobre | 0.43 | /R | x | 19.95 | = | 8.5785
| A0F-000S | h | Oficial 1a d'obra pública | 0.29 | /R | x | 25.19 | = | 7.3051
|  |  | Subtotal mà d'obra | [6 empty] | 15.8836
Material
| BD5A-14MF | m | Canal de formigó polímer sense pendent, d'amplària interior 200 mm i 160 a 200 mm d'alçària, amb perfil lateral, amb reixa de fosa nervada classe D400 segons norma UNE-EN 1433, fixada amb tanca a la canal | 1.05 |  | x | 125.42 | = | 131.691
| B069-I4H8 | m3 | Formigó d'ús no estructural HNE-20/P/20 de resistència a compressió 20 N/mm2, consistència plàstica i grandària màxima del granulat 20 mm | 0.1518 |  | x | 118.74 | = | 18.0247
|  |  | Subtotal material | [6 empty] | 149.7157
|  |  | Despeses auxiliars |  |  |  | 1.5 | % | 0.23825
|  |  | Cost directe | [6 empty] | 165.8376
|  |  | Despeses indirectes |  |  |  | 6 | % |  | 9.9503
|  |  | Total | [6 empty] | 175.7878
P-2279 | PD5U-47ZD | u | Reixa per a interceptor, de fosa dúctil de 980x490x70 mm, classe D400 segons norma UNE-EN 124 i 22 dm2 de superfície d'absorció col·locada sobre bastiment |  |  |  | Rend.: | 1 |  | 133.3
Mà d'obra
| A0D-0007 | h | Manobre | 0.06 | /R | x | 19.95 | = | 1.197
| A0F-000S | h | Oficial 1a d'obra pública | 0.06 | /R | x | 25.19 | = | 1.5114
|  |  | Subtotal mà d'obra | [6 empty] | 2.7084
Material
| BD5K-1KKK | u | Reixa per a interceptor, de fosa dúctil de 980x490x70 mm, classe D400 segons norma UNE-EN 124 i 22 dm2 de superfície d'absorció | 1 |  | x | 123.01 | = | 123.01
|  |  | Subtotal material | [6 empty] | 123.01
|  |  | Despeses auxiliars |  |  |  | 1.5 | % | 0.04063
|  |  | Cost directe | [6 empty] | 125.759
|  |  | Despeses indirectes |  |  |  | 6 | % |  | 7.5455
|  |  | Total | [6 empty] | 133.3046
P-2280 | PD5U-47ZF | u | Reixa per a interceptor, de fosa dúctil de 990x380x55 mm, classe D400 segons norma UNE-EN 124 i 17 dm2 de superfície d'absorció col·locada sobre bastiment |  |  |  | Rend.: | 1 |  | 141.22
Mà d'obra
| A0D-0007 | h | Manobre | 0.06 | /R | x | 19.95 | = | 1.197
| A0F-000S | h | Oficial 1a d'obra pública | 0.06 | /R | x | 25.19 | = | 1.5114
|  |  | Subtotal mà d'obra | [6 empty] | 2.7084
Material
| BD5K-1KKM | u | Reixa per a interceptor, de fosa dúctil de 990x380x55 mm, classe D400 segons norma UNE-EN 124 i 17 dm2 de superfície d'absorció | 1 |  | x | 130.48 | = | 130.48
|  |  | Subtotal material | [6 empty] | 130.48
|  |  | Despeses auxiliars |  |  |  | 1.5 | % | 0.04063
|  |  | Cost directe | [6 empty] | 133.229
|  |  | Despeses indirectes |  |  |  | 6 | % |  | 7.9937
|  |  | Total | [6 empty] | 141.2228
P-2281 | PD5U-47ZG | u | Reixa per a interceptor, de fosa dúctil de 750x300x27 mm, classe C250 segons norma UNE-EN 124 i 12 dm2 de superfície d'absorció col·locada sobre bastiment |  |  |  | Rend.: | 1 |  | 51.9
Mà d'obra
| A0D-0007 | h | Manobre | 0.06 | /R | x | 19.95 | = | 1.197
| A0F-000S | h | Oficial 1a d'obra pública | 0.06 | /R | x | 25.19 | = | 1.5114
|  |  | Subtotal mà d'obra | [6 empty] | 2.7084
Material
| BD5K-1KKR | u | Reixa per a interceptor, de fosa dúctil de 750x300x27 mm, classe C250 segons norma UNE-EN 124 i 12 dm2 de superfície d'absorció | 1 |  | x | 46.21 | = | 46.21
|  |  | Subtotal material | [6 empty] | 46.21
|  |  | Despeses auxiliars |  |  |  | 1.5 | % | 0.04063
|  |  | Cost directe | [6 empty] | 48.959
|  |  | Despeses indirectes |  |  |  | 6 | % |  | 2.9375
|  |  | Total | [6 empty] | 51.8966
P-2282 | PD5U-47ZI | u | Reixa per a interceptor, de fosa dúctil de 750x380x55 mm, classe D400 segons norma UNE-EN 124 i 13 dm2 de superfície d'absorció col·locada sobre bastiment |  |  |  | Rend.: | 1 |  | 77.17
Mà d'obra
| A0D-0007 | h | Manobre | 0.06 | /R | x | 19.95 | = | 1.197
| A0F-000S | h | Oficial 1a d'obra pública | 0.06 | /R | x | 25.19 | = | 1.5114
|  |  | Subtotal mà d'obra | [6 empty] | 2.7084
Material
| BD5K-1KKT | u | Reixa per a interceptor, de fosa dúctil de 750x380x55 mm, classe D400 segons norma UNE-EN 124 i 13 dm2 de superfície d'absorció | 1 |  | x | 70.05 | = | 70.05
|  |  | Subtotal material | [6 empty] | 70.05
|  |  | Despeses auxiliars |  |  |  | 1.5 | % | 0.04063
|  |  | Cost directe | [6 empty] | 72.799
|  |  | Despeses indirectes |  |  |  | 6 | % |  | 4.3679
|  |  | Total | [6 empty] | 77.167
P-2283 | PD5U-47ZN | u | Reixa per a interceptor, de fosa dúctil de 750x490x70 mm, classe D400 segons norma UNE-EN 124 i 12 dm2 de superfície d'absorció col·locada sobre bastiment |  |  |  | Rend.: | 1 |  | 101.1
Mà d'obra
| A0D-0007 | h | Manobre | 0.06 | /R | x | 19.95 | = | 1.197
| A0F-000S | h | Oficial 1a d'obra pública | 0.06 | /R | x | 25.19 | = | 1.5114
|  |  | Subtotal mà d'obra | [6 empty] | 2.7084
Material
| BD5K-1KKV | u | Reixa per a interceptor, de fosa dúctil de 750x490x70 mm, classe D400 segons norma UNE-EN 124 i 12 dm2 de superfície d'absorció | 1 |  | x | 92.63 | = | 92.63
|  |  | Subtotal material | [6 empty] | 92.63
|  |  | Despeses auxiliars |  |  |  | 1.5 | % | 0.04063
|  |  | Cost directe | [6 empty] | 95.379
|  |  | Despeses indirectes |  |  |  | 6 | % |  | 5.7227
|  |  | Total | [6 empty] | 101.1018
P-2284 | PD5U-47ZT | u | Reixa per a interceptor, de fosa dúctil de 750x200x27 mm, classe C250 segons norma UNE-EN 124 i 6 dm2 de superfície d'absorció col·locada sobre bastiment |  |  |  | Rend.: | 1 |  | 39.91
Mà d'obra
| A0D-0007 | h | Manobre | 0.06 | /R | x | 19.95 | = | 1.197
| A0F-000S | h | Oficial 1a d'obra pública | 0.06 | /R | x | 25.19 | = | 1.5114
|  |  | Subtotal mà d'obra | [6 empty] | 2.7084
Material
| BD5K-1KL1 | u | Reixa per a interceptor, de fosa dúctil de 750x200x27 mm, classe C250 segons norma UNE-EN 124 i 6 dm2 de superfície d'absorció | 1 |  | x | 34.9 | = | 34.9
|  |  | Subtotal material | [6 empty] | 34.9
|  |  | Despeses auxiliars |  |  |  | 1.5 | % | 0.04063
|  |  | Cost directe | [6 empty] | 37.649
|  |  | Despeses indirectes |  |  |  | 6 | % |  | 2.2589
|  |  | Total | [6 empty] | 39.908
P-2285 | PD5Z-V9UJ | m | Canal de desguàs per a zones de circulació de vehicles i vianants, de fosa dúctil amb recobriment protector de pintura color negre forja, sense pendent incorporada, de 750x230x195 mm (llarg.x ampl.x fond.), amb reixeta de fosa dúctil antilliscant de la classe D400 segons norma UNE-EN 124, fixada amb cargols a la canal, construcció segons norma UNE-EN 1433, col·locada sobre solera de formigó de 15 cm de gruix i parets de 15 cm de gruix |  |  |  | Rend.: | 1 |  | 203.48
Mà d'obra
| A0F-000T | h | Oficial 1a paleta | 0.3 | /R | x | 25.19 | = | 7.557
| A0D-0007 | h | Manobre | 0.6 | /R | x | 19.95 | = | 11.97
|  |  | Subtotal mà d'obra | [6 empty] | 19.527
Material
| B06F1-I62I | m3 | Formigó en massa HM - 20 / P / 20 / x0 amb una quantitat de ciment de 200 kg/m3 i relació aigua ciment =< 0.6 | 0.11963 |  | x | 115.61 | = | 13.8304
| BD58-V9UF | u | Canal de desguàs per a zones de circulació de vehicles i vianants, de fosa dúctil amb recobriment protector de pintura color negre forja, sense pendent incorporada, de 750x230x195 mm (llarg.x ampl.x fond.), amb reixeta de fosa dúctil antilliscant de la classe D400 segons norma UNE-EN 124, fixada amb cargols a la canal, construcció segons norma UNE-EN 1433 | 1.5 |  | x | 105.54 | = | 158.31
|  |  | Subtotal material | [6 empty] | 172.1404
|  |  | Despeses auxiliars |  |  |  | 1.5 | % | 0.29291
|  |  | Cost directe | [6 empty] | 191.9603
|  |  | Despeses indirectes |  |  |  | 6 | % |  | 11.5176
|  |  | Total | [6 empty] | 203.4779
P-2286 | PD5Z-V9UK | m | Canal de desguàs per a zones de circulació de vehicles i vianants, de fosa dúctil amb recobriment protector de pintura color negre forja, sense pendent incorporada, de 750x335x300 mm (llarg.x ampl.x fond.), amb reixeta de fosa dúctil antilliscant de la classe D400 segons norma UNE-EN 124, fixada amb cargols a la canal, construcció segons norma UNE-EN 1433, col·locada sobre solera de formigó de 15 cm de gruix i parets de 15 cm de gruix |  |  |  | Rend.: | 1 |  | 278.35
Mà d'obra
| A0D-0007 | h | Manobre | 0.6 | /R | x | 19.95 | = | 11.97
| A0F-000T | h | Oficial 1a paleta | 0.3 | /R | x | 25.19 | = | 7.557
|  |  | Subtotal mà d'obra | [6 empty] | 19.527
Material
| B06F1-I62I | m3 | Formigó en massa HM - 20 / P / 20 / x0 amb una quantitat de ciment de 200 kg/m3 i relació aigua ciment =< 0.6 | 0.15428 |  | x | 115.61 | = | 17.8363
| BD58-V9UG | u | Canal de desguàs per a zones de circulació de vehicles i vianants, de fosa dúctil amb recobriment protector de pintura color negre forja, sense pendent incorporada, de 750x335x300 mm (llarg.x ampl.x fond.), amb reixeta de fosa dúctil antilliscant de la classe D400 segons norma UNE-EN 124, fixada amb cargols a la canal, construcció segons norma UNE-EN 1433 | 1.5 |  | x | 149.96 | = | 224.94
|  |  | Subtotal material | [6 empty] | 242.7763
|  |  | Despeses auxiliars |  |  |  | 1.5 | % | 0.29291
|  |  | Cost directe | [6 empty] | 262.5962
|  |  | Despeses indirectes |  |  |  | 6 | % |  | 15.7558
|  |  | Total | [6 empty] | 278.352
P-2287 | PD781-Q0LB | m | Claveguera amb tub de PVC-U de paret sòlida per a sanejament soterrat sense pressió, superfícies interna llisa i externa llisa, diàmetre nominal DN 110, classe de rigidesa anular SN 4 (rigidesa anular >= 4kN/m2), codi d'àrea d'aplicació U (ús en l'exterior de l'estructura dels edificis), fabricació segons norma UNE-EN 1401-1, de color taronja-marró RAL 8023, per a unió elàstica amb anella elastomèrica d'estanquitat, col·locat al fons de la rasa sobre llit de sorra de 10 cm de gruix i reblert de sorra fins a 30 cm per sobre del tub, amb picó vibrant de combustible |  |  |  | Rend.: | 1 |  | 30.9
Mà d'obra
| A0E-000A | h | Manobre especialista | 0.1 | /R | x | 21.07 | = | 2.107
| A0F-000S | h | Oficial 1a d'obra pública | 0.08 | /R | x | 25.19 | = | 2.0152
| A0D-0007 | h | Manobre | 0.16 | /R | x | 19.95 | = | 3.192
|  |  | Subtotal mà d'obra | [6 empty] | 7.3142
Maquinària
| C13C-00LP | h | Retroexcavadora sobre pneumàtics de 8 a 10 t | 0.0422 | /R | x | 67.13 | = | 2.8329
| C13A-00FP | h | Picó vibrant de combustible amb placa de 30x30 cm | 0.1 | /R | x | 6.62 | = | 0.662
|  |  | Subtotal maquinària | [6 empty] | 3.4949
Material
| BD7F-1OJ7 | m | Tub de PVC-U de paret sòlida per a sanejament soterrat sense pressió, superfícies interna llisa i externa llisa, diàmetre nominal DN 110, classe de rigidesa anular SN 4 (rigidesa anular >= 4kN/m2), codi d'àrea d'aplicació U (ús en l'exterior de l'estructura dels edificis), fabricació segons norma UNE-EN 1401-1, de color taronja-marró RAL 8023, per a unió elàstica amb anella elastomèrica d'estanquitat | 1.05 |  | x | 5.32 | = | 5.586
| B03L-05N5 | t | Sorra de pedrera de 0 a 3,5 mm | 0.49811 |  | x | 25.39 | = | 12.647
|  |  | Subtotal material | [6 empty] | 18.233
|  |  | Despeses auxiliars |  |  |  | 1.5 | % | 0.10971
|  |  | Cost directe | [6 empty] | 29.1518
|  |  | Despeses indirectes |  |  |  | 6 | % |  | 1.7491
|  |  | Total | [6 empty] | 30.9009
P-2288 | PD781-Q0LC | m | Claveguera amb tub de PVC-U de paret sòlida per a sanejament soterrat sense pressió, superfícies interna llisa i externa llisa, diàmetre nominal DN 125, classe de rigidesa anular SN 4 (rigidesa anular >= 4kN/m2), codi d'àrea d'aplicació U (ús en l'exterior de l'estructura dels edificis), fabricació segons norma UNE-EN 1401-1, de color taronja-marró RAL 8023, per a unió elàstica amb anella elastomèrica d'estanquitat, col·locat al fons de la rasa sobre llit de sorra de 10 cm de gruix i reblert de sorra fins a 30 cm per sobre del tub, amb picó vibrant de combustible |  |  |  | Rend.: | 1 |  | 31.78
Mà d'obra
| A0D-0007 | h | Manobre | 0.16 | /R | x | 19.95 | = | 3.192
| A0E-000A | h | Manobre especialista | 0.1 | /R | x | 21.07 | = | 2.107
| A0F-000S | h | Oficial 1a d'obra pública | 0.08 | /R | x | 25.19 | = | 2.0152
|  |  | Subtotal mà d'obra | [6 empty] | 7.3142
Maquinària
| C13C-00LP | h | Retroexcavadora sobre pneumàtics de 8 a 10 t | 0.0422 | /R | x | 67.13 | = | 2.8329
| C13A-00FP | h | Picó vibrant de combustible amb placa de 30x30 cm | 0.1 | /R | x | 6.62 | = | 0.662
|  |  | Subtotal maquinària | [6 empty] | 3.4949
Material
| BD7F-1OJ1 | m | Tub de PVC-U de paret sòlida per a sanejament soterrat sense pressió, superfícies interna llisa i externa llisa, diàmetre nominal DN 125, classe de rigidesa anular SN 4 (rigidesa anular >= 4kN/m2), codi d'àrea d'aplicació U (ús en l'exterior de l'estructura dels edificis), fabricació segons norma UNE-EN 1401-1, de color taronja-marró RAL 8023, per a unió elàstica amb anella elastomèrica d'estanquitat | 1.05 |  | x | 5.86 | = | 6.153
| B03L-05N5 | t | Sorra de pedrera de 0 a 3,5 mm | 0.50858 |  | x | 25.39 | = | 12.9129
|  |  | Subtotal material | [6 empty] | 19.0659
|  |  | Despeses auxiliars |  |  |  | 1.5 | % | 0.10971
|  |  | Cost directe | [6 empty] | 29.9847
|  |  | Despeses indirectes |  |  |  | 6 | % |  | 1.7991
|  |  | Total | [6 empty] | 31.7837
P-2289 | PD781-Q0LD | m | Claveguera amb tub de PVC-U de paret sòlida per a sanejament soterrat sense pressió, superfícies interna llisa i externa llisa, diàmetre nominal DN 160, classe de rigidesa anular SN 4 (rigidesa anular >= 4kN/m2), codi d'àrea d'aplicació U (ús en l'exterior de l'estructura dels edificis), fabricació segons norma UNE-EN 1401-1, de color taronja-marró RAL 8023, per a unió elàstica amb anella elastomèrica d'estanquitat, col·locat al fons de la rasa sobre llit de sorra de 10 cm de gruix i reblert de sorra fins a 30 cm per sobre del tub, amb picó vibrant de combustible |  |  |  | Rend.: | 1 |  | 38
Mà d'obra
| A0D-0007 | h | Manobre | 0.16 | /R | x | 19.95 | = | 3.192
| A0F-000S | h | Oficial 1a d'obra pública | 0.08 | /R | x | 25.19 | = | 2.0152
| A0E-000A | h | Manobre especialista | 0.11 | /R | x | 21.07 | = | 2.3177
|  |  | Subtotal mà d'obra | [6 empty] | 7.5249
Maquinària
| C13C-00LP | h | Retroexcavadora sobre pneumàtics de 8 a 10 t | 0.0422 | /R | x | 67.13 | = | 2.8329
| C13A-00FP | h | Picó vibrant de combustible amb placa de 30x30 cm | 0.11 | /R | x | 6.62 | = | 0.7282
|  |  | Subtotal maquinària | [6 empty] | 3.5611
Material
| BD7F-1OIR | m | Tub de PVC-U de paret sòlida per a sanejament soterrat sense pressió, superfícies interna llisa i externa llisa, diàmetre nominal DN 160, classe de rigidesa anular SN 4 (rigidesa anular >= 4kN/m2), codi d'àrea d'aplicació U (ús en l'exterior de l'estructura dels edificis), fabricació segons norma UNE-EN 1401-1, de color taronja-marró RAL 8023, per a unió elàstica amb anella elastomèrica d'estanquitat | 1.05 |  | x | 8.37 | = | 8.7885
| B03L-05N5 | t | Sorra de pedrera de 0 a 3,5 mm | 0.62478 |  | x | 25.39 | = | 15.8632
|  |  | Subtotal material | [6 empty] | 24.6517
|  |  | Despeses auxiliars |  |  |  | 1.5 | % | 0.11287
|  |  | Cost directe | [6 empty] | 35.8505
|  |  | Despeses indirectes |  |  |  | 6 | % |  | 2.151
|  |  | Total | [6 empty] | 38.0016
P-2290 | PD781-Q0LE | m | Claveguera amb tub de PVC-U de paret sòlida per a sanejament soterrat sense pressió, superfícies interna llisa i externa llisa, diàmetre nominal DN 200, classe de rigidesa anular SN 4 (rigidesa anular >= 4kN/m2), codi d'àrea d'aplicació U (ús en l'exterior de l'estructura dels edificis), fabricació segons norma UNE-EN 1401-1, de color taronja-marró RAL 8023, per a unió elàstica amb anella elastomèrica d'estanquitat, col·locat al fons de la rasa sobre llit de sorra de 10 cm de gruix i reblert de sorra fins a 30 cm per sobre del tub, amb picó vibrant de combustible |  |  |  | Rend.: | 1 |  | 44.93
Mà d'obra
| A0D-0007 | h | Manobre | 0.16 | /R | x | 19.95 | = | 3.192
| A0E-000A | h | Manobre especialista | 0.13 | /R | x | 21.07 | = | 2.7391
| A0F-000S | h | Oficial 1a d'obra pública | 0.08 | /R | x | 25.19 | = | 2.0152
|  |  | Subtotal mà d'obra | [6 empty] | 7.9463
Maquinària
| C13C-00LP | h | Retroexcavadora sobre pneumàtics de 8 a 10 t | 0.0507 | /R | x | 67.13 | = | 3.4035
| C13A-00FP | h | Picó vibrant de combustible amb placa de 30x30 cm | 0.13 | /R | x | 6.62 | = | 0.8606
|  |  | Subtotal maquinària | [6 empty] | 4.2641
Material
| B03L-05N5 | t | Sorra de pedrera de 0 a 3,5 mm | 0.65282 |  | x | 25.39 | = | 16.5751
| BD7F-1OIS | m | Tub de PVC-U de paret sòlida per a sanejament soterrat sense pressió, superfícies interna llisa i externa llisa, diàmetre nominal DN 200, classe de rigidesa anular SN 4 (rigidesa anular >= 4kN/m2), codi d'àrea d'aplicació U (ús en l'exterior de l'estructura dels edificis), fabricació segons norma UNE-EN 1401-1, de color taronja-marró RAL 8023, per a unió elàstica amb anella elastomèrica d'estanquitat | 1.05 |  | x | 12.84 | = | 13.482
|  |  | Subtotal material | [6 empty] | 30.0571
|  |  | Despeses auxiliars |  |  |  | 1.5 | % | 0.11919
|  |  | Cost directe | [6 empty] | 42.3867
|  |  | Despeses indirectes |  |  |  | 6 | % |  | 2.5432
|  |  | Total | [6 empty] | 44.9299
P-2291 | PD781-Q0LF | m | Claveguera amb tub de PVC-U de paret sòlida per a sanejament soterrat sense pressió, superfícies interna llisa i externa llisa, diàmetre nominal DN 250, classe de rigidesa anular SN 4 (rigidesa anular >= 4kN/m2), codi d'àrea d'aplicació U (ús en l'exterior de l'estructura dels edificis), fabricació segons norma UNE-EN 1401-1, de color taronja-marró RAL 8023, per a unió elàstica amb anella elastomèrica d'estanquitat, col·locat al fons de la rasa sobre llit de sorra de 10 cm de gruix i reblert de sorra fins a 30 cm per sobre del tub, amb picó vibrant de combustible |  |  |  | Rend.: | 1 |  | 57.93
Mà d'obra
| A0D-0007 | h | Manobre | 0.16 | /R | x | 19.95 | = | 3.192
| A0E-000A | h | Manobre especialista | 0.14 | /R | x | 21.07 | = | 2.9498
| A0F-000S | h | Oficial 1a d'obra pública | 0.08 | /R | x | 25.19 | = | 2.0152
|  |  | Subtotal mà d'obra | [6 empty] | 8.157
Maquinària
| C13A-00FP | h | Picó vibrant de combustible amb placa de 30x30 cm | 0.14 | /R | x | 6.62 | = | 0.9268
| C13C-00LP | h | Retroexcavadora sobre pneumàtics de 8 a 10 t | 0.0591 | /R | x | 67.13 | = | 3.9674
|  |  | Subtotal maquinària | [6 empty] | 4.8942
Material
| B03L-05N5 | t | Sorra de pedrera de 0 a 3,5 mm | 0.79113 |  | x | 25.39 | = | 20.0868
| BD7F-1OJ2 | m | Tub de PVC-U de paret sòlida per a sanejament soterrat sense pressió, superfícies interna llisa i externa llisa, diàmetre nominal DN 250, classe de rigidesa anular SN 4 (rigidesa anular >= 4kN/m2), codi d'àrea d'aplicació U (ús en l'exterior de l'estructura dels edificis), fabricació segons norma UNE-EN 1401-1, de color taronja-marró RAL 8023, per a unió elàstica amb anella elastomèrica d'estanquitat | 1.05 |  | x | 20.37 | = | 21.3885
|  |  | Subtotal material | [6 empty] | 41.4753
|  |  | Despeses auxiliars |  |  |  | 1.5 | % | 0.12236
|  |  | Cost directe | [6 empty] | 54.6488
|  |  | Despeses indirectes |  |  |  | 6 | % |  | 3.2789
|  |  | Total | [6 empty] | 57.9278
P-2292 | PD781-Q0LG | m | Claveguera amb tub de PVC-U de paret sòlida per a sanejament soterrat sense pressió, superfícies interna llisa i externa llisa, diàmetre nominal DN 315, classe de rigidesa anular SN 4 (rigidesa anular >= 4kN/m2), codi d'àrea d'aplicació U (ús en l'exterior de l'estructura dels edificis), fabricació segons norma UNE-EN 1401-1, de color taronja-marró RAL 8023, per a unió elàstica amb anella elastomèrica d'estanquitat, col·locat al fons de la rasa sobre llit de sorra de 15 cm de gruix i reblert de sorra fins a 30 cm per sobre del tub, amb picó vibrant de combustible |  |  |  | Rend.: | 1 |  | 77.08
Mà d'obra
| A0D-0007 | h | Manobre | 0.24 | /R | x | 19.95 | = | 4.788
| A0E-000A | h | Manobre especialista | 0.17 | /R | x | 21.07 | = | 3.5819
| A0F-000S | h | Oficial 1a d'obra pública | 0.12 | /R | x | 25.19 | = | 3.0228
|  |  | Subtotal mà d'obra | [6 empty] | 11.3927
Maquinària
| C13A-00FP | h | Picó vibrant de combustible amb placa de 30x30 cm | 0.17 | /R | x | 6.62 | = | 1.1254
| C13C-00LP | h | Retroexcavadora sobre pneumàtics de 8 a 10 t | 0.0676 | /R | x | 67.13 | = | 4.538
|  |  | Subtotal maquinària | [6 empty] | 5.6634
Material
| BD7F-1OJ3 | m | Tub de PVC-U de paret sòlida per a sanejament soterrat sense pressió, superfícies interna llisa i externa llisa, diàmetre nominal DN 315, classe de rigidesa anular SN 4 (rigidesa anular >= 4kN/m2), codi d'àrea d'aplicació U (ús en l'exterior de l'estructura dels edificis), fabricació segons norma UNE-EN 1401-1, de color taronja-marró RAL 8023, per a unió elàstica amb anella elastomèrica d'estanquitat | 1.05 |  | x | 31.15 | = | 32.7075
| B03L-05N5 | t | Sorra de pedrera de 0 a 3,5 mm | 0.89724 |  | x | 25.39 | = | 22.7809
|  |  | Subtotal material | [6 empty] | 55.4884
|  |  | Despeses auxiliars |  |  |  | 1.5 | % | 0.17089
|  |  | Cost directe | [6 empty] | 72.7154
|  |  | Despeses indirectes |  |  |  | 6 | % |  | 4.3629
|  |  | Total | [6 empty] | 77.0783
P-2293 | PD781-Q0LH | m | Claveguera amb tub de PVC-U de paret sòlida per a sanejament soterrat sense pressió, superfícies interna llisa i externa llisa, diàmetre nominal DN 400, classe de rigidesa anular SN 4 (rigidesa anular >= 4kN/m2), codi d'àrea d'aplicació U (ús en l'exterior de l'estructura dels edificis), fabricació segons norma UNE-EN 1401-1, de color taronja-marró RAL 8023, per a unió elàstica amb anella elastomèrica d'estanquitat, col·locat al fons de la rasa sobre llit de sorra de 15 cm de gruix i reblert de sorra fins a 30 cm per sobre del tub, amb picó vibrant de combustible |  |  |  | Rend.: | 1 |  | 116.42
Mà d'obra
| A0D-0007 | h | Manobre | 0.32 | /R | x | 19.95 | = | 6.384
| A0E-000A | h | Manobre especialista | 0.2 | /R | x | 21.07 | = | 4.214
| A0F-000S | h | Oficial 1a d'obra pública | 0.16 | /R | x | 25.19 | = | 4.0304
|  |  | Subtotal mà d'obra | [6 empty] | 14.6284
Maquinària
| C13C-00LP | h | Retroexcavadora sobre pneumàtics de 8 a 10 t | 0.0845 | /R | x | 67.13 | = | 5.6725
| C13A-00FP | h | Picó vibrant de combustible amb placa de 30x30 cm | 0.2 | /R | x | 6.62 | = | 1.324
|  |  | Subtotal maquinària | [6 empty] | 6.9965
Material
| BD7F-1OJ4 | m | Tub de PVC-U de paret sòlida per a sanejament soterrat sense pressió, superfícies interna llisa i externa llisa, diàmetre nominal DN 400, classe de rigidesa anular SN 4 (rigidesa anular >= 4kN/m2), codi d'àrea d'aplicació U (ús en l'exterior de l'estructura dels edificis), fabricació segons norma UNE-EN 1401-1, de color taronja-marró RAL 8023, per a unió elàstica amb anella elastomèrica d'estanquitat | 1.05 |  | x | 50.92 | = | 53.466
| B03L-05N5 | t | Sorra de pedrera de 0 a 3,5 mm | 1.3597 |  | x | 25.39 | = | 34.5223
|  |  | Subtotal material | [6 empty] | 87.9883
|  |  | Despeses auxiliars |  |  |  | 1.5 | % | 0.21943
|  |  | Cost directe | [6 empty] | 109.8326
|  |  | Despeses indirectes |  |  |  | 6 | % |  | 6.59
|  |  | Total | [6 empty] | 116.4226
P-2294 | PD781-Q0LI | m | Claveguera amb tub de PVC-U de paret sòlida per a sanejament soterrat sense pressió, superfícies interna llisa i externa llisa, diàmetre nominal DN 500, classe de rigidesa anular SN 4 (rigidesa anular >= 4kN/m2), codi d'àrea d'aplicació U (ús en l'exterior de l'estructura dels edificis), fabricació segons norma UNE-EN 1401-1, de color taronja-marró RAL 8023, per a unió elàstica amb anella elastomèrica d'estanquitat, col·locat al fons de la rasa sobre llit de sorra de 15 cm de gruix i reblert de sorra fins a 30 cm per sobre del tub, amb picó vibrant de combustible |  |  |  | Rend.: | 1 |  | 162.79
Mà d'obra
| A0D-0007 | h | Manobre | 0.4 | /R | x | 19.95 | = | 7.98
| A0F-000S | h | Oficial 1a d'obra pública | 0.2 | /R | x | 25.19 | = | 5.038
| A0E-000A | h | Manobre especialista | 0.24 | /R | x | 21.07 | = | 5.0568
|  |  | Subtotal mà d'obra | [6 empty] | 18.0748
Maquinària
| C13A-00FP | h | Picó vibrant de combustible amb placa de 30x30 cm | 0.24 | /R | x | 6.62 | = | 1.5888
| C13C-00LP | h | Retroexcavadora sobre pneumàtics de 8 a 10 t | 0.1014 | /R | x | 67.13 | = | 6.807
|  |  | Subtotal maquinària | [6 empty] | 8.3958
Material
| B03L-05N5 | t | Sorra de pedrera de 0 a 3,5 mm | 1.5853 |  | x | 25.39 | = | 40.2515
| BD7F-1OJ5 | m | Tub de PVC-U de paret sòlida per a sanejament soterrat sense pressió, superfícies interna llisa i externa llisa, diàmetre nominal DN 500, classe de rigidesa anular SN 4 (rigidesa anular >= 4kN/m2), codi d'àrea d'aplicació U (ús en l'exterior de l'estructura dels edificis), fabricació segons norma UNE-EN 1401-1, de color taronja-marró RAL 8023, per a unió elàstica amb anella elastomèrica d'estanquitat | 1.05 |  | x | 82.46 | = | 86.583
|  |  | Subtotal material | [6 empty] | 126.8345
|  |  | Despeses auxiliars |  |  |  | 1.5 | % | 0.27112
|  |  | Cost directe | [6 empty] | 153.5762
|  |  | Despeses indirectes |  |  |  | 6 | % |  | 9.2146
|  |  | Total | [6 empty] | 162.7908
P-2295 | PD781-Q0LJ | m | Claveguera amb tub de PVC-U de paret sòlida per a sanejament soterrat sense pressió, superfícies interna llisa i externa llisa, diàmetre nominal DN 630, classe de rigidesa anular SN 4 (rigidesa anular >= 4kN/m2), codi d'àrea d'aplicació U (ús en l'exterior de l'estructura dels edificis), fabricació segons norma UNE-EN 1401-1, de color taronja-marró RAL 8023, per a unió elàstica amb anella elastomèrica d'estanquitat, col·locat al fons de la rasa sobre llit de sorra de 20 cm de gruix i reblert de sorra fins a 30 cm per sobre del tub, amb picó vibrant de combustible |  |  |  | Rend.: | 1 |  | 224.49
Mà d'obra
| A0E-000A | h | Manobre especialista | 0.29 | /R | x | 21.07 | = | 6.1103
| A0D-0007 | h | Manobre | 0.4 | /R | x | 19.95 | = | 7.98
| A0F-000S | h | Oficial 1a d'obra pública | 0.2 | /R | x | 25.19 | = | 5.038
|  |  | Subtotal mà d'obra | [6 empty] | 19.1283
Maquinària
| C13A-00FP | h | Picó vibrant de combustible amb placa de 30x30 cm | 0.29 | /R | x | 6.62 | = | 1.9198
| C13C-00LP | h | Retroexcavadora sobre pneumàtics de 8 a 10 t | 0.1267 | /R | x | 67.13 | = | 8.5054
|  |  | Subtotal maquinària | [6 empty] | 10.4252
Material
| B03L-05N5 | t | Sorra de pedrera de 0 a 3,5 mm | 1.9442 |  | x | 25.39 | = | 49.3638
| BD7F-1OJ8 | m | Tub de PVC-U de paret sòlida per a sanejament soterrat sense pressió, superfícies interna llisa i externa llisa, diàmetre nominal DN 630, classe de rigidesa anular SN 4 (rigidesa anular >= 4kN/m2), codi d'àrea d'aplicació U (ús en l'exterior de l'estructura dels edificis), fabricació segons norma UNE-EN 1401-1, de color taronja-marró RAL 8023, per a unió elàstica amb anella elastomèrica d'estanquitat | 1.05 |  | x | 126.27 | = | 132.5835
|  |  | Subtotal material | [6 empty] | 181.9472
|  |  | Despeses auxiliars |  |  |  | 1.5 | % | 0.28692
|  |  | Cost directe | [6 empty] | 211.7876
|  |  | Despeses indirectes |  |  |  | 6 | % |  | 12.7073
|  |  | Total | [6 empty] | 224.4949
P-2296 | PD781-Q0M7 | m | Claveguera amb tub de PVC-U de paret sòlida per a sanejament soterrat sense pressió, superfícies interna llisa i externa llisa, diàmetre nominal DN 110, classe de rigidesa anular SN 4 (rigidesa anular >= 4kN/m2), codi d'àrea d'aplicació U (ús en l'exterior de l'estructura dels edificis), fabricació segons norma UNE-EN 1401-1, de color taronja-marró RAL 8023, per a unió elàstica amb anella elastomèrica d'estanquitat, col·locat al fons de la rasa sobre llit de sorra de 10 cm de gruix i reblert de sorra fins a 30 cm per sobre del tub, inclosa la formació d'una solera de 15 cm de gruix de formigó d'ús no estructural HNE-20/P/20 de resistència a compressió 20 N/mm2, consistència plàstica i grandària màxima del granulat 20 mm, amb picó vibrant de combustible |  |  |  | Rend.: | 1 |  | 47.84
Mà d'obra
| A0D-0007 | h | Manobre | 0.304 | /R | x | 19.95 | = | 6.0648
| A0E-000A | h | Manobre especialista | 0.1 | /R | x | 21.07 | = | 2.107
| A0F-000S | h | Oficial 1a d'obra pública | 0.152 | /R | x | 25.19 | = | 3.8289
|  |  | Subtotal mà d'obra | [6 empty] | 12.0007
Maquinària
| C13C-00LP | h | Retroexcavadora sobre pneumàtics de 8 a 10 t | 0.0422 | /R | x | 67.13 | = | 2.8329
| C13A-00FP | h | Picó vibrant de combustible amb placa de 30x30 cm | 0.1 | /R | x | 6.62 | = | 0.662
|  |  | Subtotal maquinària | [6 empty] | 3.4949
Material
| B069-I4H8 | m3 | Formigó d'ús no estructural HNE-20/P/20 de resistència a compressió 20 N/mm2, consistència plàstica i grandària màxima del granulat 20 mm | 0.0945 |  | x | 118.74 | = | 11.2209
| B03L-05N5 | t | Sorra de pedrera de 0 a 3,5 mm | 0.49811 |  | x | 25.39 | = | 12.647
| BD7F-1OJ7 | m | Tub de PVC-U de paret sòlida per a sanejament soterrat sense pressió, superfícies interna llisa i externa llisa, diàmetre nominal DN 110, classe de rigidesa anular SN 4 (rigidesa anular >= 4kN/m2), codi d'àrea d'aplicació U (ús en l'exterior de l'estructura dels edificis), fabricació segons norma UNE-EN 1401-1, de color taronja-marró RAL 8023, per a unió elàstica amb anella elastomèrica d'estanquitat | 1.05 |  | x | 5.32 | = | 5.586
|  |  | Subtotal material | [6 empty] | 29.4539
|  |  | Despeses auxiliars |  |  |  | 1.5 | % | 0.18001
|  |  | Cost directe | [6 empty] | 45.1295
|  |  | Despeses indirectes |  |  |  | 6 | % |  | 2.7078
|  |  | Total | [6 empty] | 47.8373
P-2297 | PD781-Q0M8 | m | Claveguera amb tub de PVC-U de paret sòlida per a sanejament soterrat sense pressió, superfícies interna llisa i externa llisa, diàmetre nominal DN 125, classe de rigidesa anular SN 4 (rigidesa anular >= 4kN/m2), codi d'àrea d'aplicació U (ús en l'exterior de l'estructura dels edificis), fabricació segons norma UNE-EN 1401-1, de color taronja-marró RAL 8023, per a unió elàstica amb anella elastomèrica d'estanquitat, col·locat al fons de la rasa sobre llit de sorra de 10 cm de gruix i reblert de sorra fins a 30 cm per sobre del tub, inclosa la formació d'una solera de 15 cm de gruix de formigó d'ús no estructural HNE-20/P/20 de resistència a compressió 20 N/mm2, consistència plàstica i grandària màxima del granulat 20 mm, amb picó vibrant de combustible |  |  |  | Rend.: | 1 |  | 48.72
Mà d'obra
| A0F-000S | h | Oficial 1a d'obra pública | 0.152 | /R | x | 25.19 | = | 3.8289
| A0E-000A | h | Manobre especialista | 0.1 | /R | x | 21.07 | = | 2.107
| A0D-0007 | h | Manobre | 0.304 | /R | x | 19.95 | = | 6.0648
|  |  | Subtotal mà d'obra | [6 empty] | 12.0007
Maquinària
| C13C-00LP | h | Retroexcavadora sobre pneumàtics de 8 a 10 t | 0.0422 | /R | x | 67.13 | = | 2.8329
| C13A-00FP | h | Picó vibrant de combustible amb placa de 30x30 cm | 0.1 | /R | x | 6.62 | = | 0.662
|  |  | Subtotal maquinària | [6 empty] | 3.4949
Material
| B069-I4H8 | m3 | Formigó d'ús no estructural HNE-20/P/20 de resistència a compressió 20 N/mm2, consistència plàstica i grandària màxima del granulat 20 mm | 0.0945 |  | x | 118.74 | = | 11.2209
| BD7F-1OJ1 | m | Tub de PVC-U de paret sòlida per a sanejament soterrat sense pressió, superfícies interna llisa i externa llisa, diàmetre nominal DN 125, classe de rigidesa anular SN 4 (rigidesa anular >= 4kN/m2), codi d'àrea d'aplicació U (ús en l'exterior de l'estructura dels edificis), fabricació segons norma UNE-EN 1401-1, de color taronja-marró RAL 8023, per a unió elàstica amb anella elastomèrica d'estanquitat | 1.05 |  | x | 5.86 | = | 6.153
| B03L-05N5 | t | Sorra de pedrera de 0 a 3,5 mm | 0.50858 |  | x | 25.39 | = | 12.9129
|  |  | Subtotal material | [6 empty] | 30.2868
|  |  | Despeses auxiliars |  |  |  | 1.5 | % | 0.18001
|  |  | Cost directe | [6 empty] | 45.9624
|  |  | Despeses indirectes |  |  |  | 6 | % |  | 2.7577
|  |  | Total | [6 empty] | 48.7201
P-2298 | PD781-Q0M9 | m | Claveguera amb tub de PVC-U de paret sòlida per a sanejament soterrat sense pressió, superfícies interna llisa i externa llisa, diàmetre nominal DN 160, classe de rigidesa anular SN 4 (rigidesa anular >= 4kN/m2), codi d'àrea d'aplicació U (ús en l'exterior de l'estructura dels edificis), fabricació segons norma UNE-EN 1401-1, de color taronja-marró RAL 8023, per a unió elàstica amb anella elastomèrica d'estanquitat, col·locat al fons de la rasa sobre llit de sorra de 10 cm de gruix i reblert de sorra fins a 30 cm per sobre del tub, inclosa la formació d'una solera de 15 cm de gruix de formigó d'ús no estructural HNE-20/P/20 de resistència a compressió 20 N/mm2, consistència plàstica i grandària màxima del granulat 20 mm, amb picó vibrant de combustible |  |  |  | Rend.: | 1 |  | 56.92
Mà d'obra
| A0D-0007 | h | Manobre | 0.304 | /R | x | 19.95 | = | 6.0648
| A0E-000A | h | Manobre especialista | 0.11 | /R | x | 21.07 | = | 2.3177
| A0F-000S | h | Oficial 1a d'obra pública | 0.152 | /R | x | 25.19 | = | 3.8289
|  |  | Subtotal mà d'obra | [6 empty] | 12.2114
Maquinària
| C13C-00LP | h | Retroexcavadora sobre pneumàtics de 8 a 10 t | 0.0422 | /R | x | 67.13 | = | 2.8329
| C13A-00FP | h | Picó vibrant de combustible amb placa de 30x30 cm | 0.11 | /R | x | 6.62 | = | 0.7282
|  |  | Subtotal maquinària | [6 empty] | 3.5611
Material
| B069-I4H8 | m3 | Formigó d'ús no estructural HNE-20/P/20 de resistència a compressió 20 N/mm2, consistència plàstica i grandària màxima del granulat 20 mm | 0.11025 |  | x | 118.74 | = | 13.0911
| B03L-05N5 | t | Sorra de pedrera de 0 a 3,5 mm | 0.62478 |  | x | 25.39 | = | 15.8632
| BD7F-1OIR | m | Tub de PVC-U de paret sòlida per a sanejament soterrat sense pressió, superfícies interna llisa i externa llisa, diàmetre nominal DN 160, classe de rigidesa anular SN 4 (rigidesa anular >= 4kN/m2), codi d'àrea d'aplicació U (ús en l'exterior de l'estructura dels edificis), fabricació segons norma UNE-EN 1401-1, de color taronja-marró RAL 8023, per a unió elàstica amb anella elastomèrica d'estanquitat | 1.05 |  | x | 8.37 | = | 8.7885
|  |  | Subtotal material | [6 empty] | 37.7428
|  |  | Despeses auxiliars |  |  |  | 1.5 | % | 0.18317
|  |  | Cost directe | [6 empty] | 53.6984
|  |  | Despeses indirectes |  |  |  | 6 | % |  | 3.2219
|  |  | Total | [6 empty] | 56.9203
P-2299 | PD781-Q0MA | m | Claveguera amb tub de PVC-U de paret sòlida per a sanejament soterrat sense pressió, superfícies interna llisa i externa llisa, diàmetre nominal DN 200, classe de rigidesa anular SN 4 (rigidesa anular >= 4kN/m2), codi d'àrea d'aplicació U (ús en l'exterior de l'estructura dels edificis), fabricació segons norma UNE-EN 1401-1, de color taronja-marró RAL 8023, per a unió elàstica amb anella elastomèrica d'estanquitat, col·locat al fons de la rasa sobre llit de sorra de 10 cm de gruix i reblert de sorra fins a 30 cm per sobre del tub, inclosa la formació d'una solera de 15 cm de gruix de formigó d'ús no estructural HNE-20/P/20 de resistència a compressió 20 N/mm2, consistència plàstica i grandària màxima del granulat 20 mm, amb picó vibrant de combustible |  |  |  | Rend.: | 1 |  | 63.85
Mà d'obra
| A0D-0007 | h | Manobre | 0.304 | /R | x | 19.95 | = | 6.0648
| A0E-000A | h | Manobre especialista | 0.13 | /R | x | 21.07 | = | 2.7391
| A0F-000S | h | Oficial 1a d'obra pública | 0.152 | /R | x | 25.19 | = | 3.8289
|  |  | Subtotal mà d'obra | [6 empty] | 12.6328
Maquinària
| C13A-00FP | h | Picó vibrant de combustible amb placa de 30x30 cm | 0.13 | /R | x | 6.62 | = | 0.8606
| C13C-00LP | h | Retroexcavadora sobre pneumàtics de 8 a 10 t | 0.0507 | /R | x | 67.13 | = | 3.4035
|  |  | Subtotal maquinària | [6 empty] | 4.2641
Material
| B03L-05N5 | t | Sorra de pedrera de 0 a 3,5 mm | 0.65282 |  | x | 25.39 | = | 16.5751
| BD7F-1OIS | m | Tub de PVC-U de paret sòlida per a sanejament soterrat sense pressió, superfícies interna llisa i externa llisa, diàmetre nominal DN 200, classe de rigidesa anular SN 4 (rigidesa anular >= 4kN/m2), codi d'àrea d'aplicació U (ús en l'exterior de l'estructura dels edificis), fabricació segons norma UNE-EN 1401-1, de color taronja-marró RAL 8023, per a unió elàstica amb anella elastomèrica d'estanquitat | 1.05 |  | x | 12.84 | = | 13.482
| B069-I4H8 | m3 | Formigó d'ús no estructural HNE-20/P/20 de resistència a compressió 20 N/mm2, consistència plàstica i grandària màxima del granulat 20 mm | 0.11025 |  | x | 118.74 | = | 13.0911
|  |  | Subtotal material | [6 empty] | 43.1482
|  |  | Despeses auxiliars |  |  |  | 1.5 | % | 0.18949
|  |  | Cost directe | [6 empty] | 60.2345
|  |  | Despeses indirectes |  |  |  | 6 | % |  | 3.6141
|  |  | Total | [6 empty] | 63.8486
P-2300 | PD781-Q0MB | m | Claveguera amb tub de PVC-U de paret sòlida per a sanejament soterrat sense pressió, superfícies interna llisa i externa llisa, diàmetre nominal DN 250, classe de rigidesa anular SN 4 (rigidesa anular >= 4kN/m2), codi d'àrea d'aplicació U (ús en l'exterior de l'estructura dels edificis), fabricació segons norma UNE-EN 1401-1, de color taronja-marró RAL 8023, per a unió elàstica amb anella elastomèrica d'estanquitat, col·locat al fons de la rasa sobre llit de sorra de 10 cm de gruix i reblert de sorra fins a 30 cm per sobre del tub, inclosa la formació d'una solera de 15 cm de gruix de formigó d'ús no estructural HNE-20/P/20 de resistència a compressió 20 N/mm2, consistència plàstica i grandària màxima del granulat 20 mm, amb picó vibrant de combustible |  |  |  | Rend.: | 1 |  | 78.83
Mà d'obra
| A0F-000S | h | Oficial 1a d'obra pública | 0.152 | /R | x | 25.19 | = | 3.8289
| A0D-0007 | h | Manobre | 0.304 | /R | x | 19.95 | = | 6.0648
| A0E-000A | h | Manobre especialista | 0.14 | /R | x | 21.07 | = | 2.9498
|  |  | Subtotal mà d'obra | [6 empty] | 12.8435
Maquinària
| C13C-00LP | h | Retroexcavadora sobre pneumàtics de 8 a 10 t | 0.0591 | /R | x | 67.13 | = | 3.9674
| C13A-00FP | h | Picó vibrant de combustible amb placa de 30x30 cm | 0.14 | /R | x | 6.62 | = | 0.9268
|  |  | Subtotal maquinària | [6 empty] | 4.8942
Material
| B069-I4H8 | m3 | Formigó d'ús no estructural HNE-20/P/20 de resistència a compressió 20 N/mm2, consistència plàstica i grandària màxima del granulat 20 mm | 0.126 |  | x | 118.74 | = | 14.9612
| BD7F-1OJ2 | m | Tub de PVC-U de paret sòlida per a sanejament soterrat sense pressió, superfícies interna llisa i externa llisa, diàmetre nominal DN 250, classe de rigidesa anular SN 4 (rigidesa anular >= 4kN/m2), codi d'àrea d'aplicació U (ús en l'exterior de l'estructura dels edificis), fabricació segons norma UNE-EN 1401-1, de color taronja-marró RAL 8023, per a unió elàstica amb anella elastomèrica d'estanquitat | 1.05 |  | x | 20.37 | = | 21.3885
| B03L-05N5 | t | Sorra de pedrera de 0 a 3,5 mm | 0.79113 |  | x | 25.39 | = | 20.0868
|  |  | Subtotal material | [6 empty] | 56.4365
|  |  | Despeses auxiliars |  |  |  | 1.5 | % | 0.19265
|  |  | Cost directe | [6 empty] | 74.3668
|  |  | Despeses indirectes |  |  |  | 6 | % |  | 4.462
|  |  | Total | [6 empty] | 78.8289
P-2301 | PD781-Q0MC | m | Claveguera amb tub de PVC-U de paret sòlida per a sanejament soterrat sense pressió, superfícies interna llisa i externa llisa, diàmetre nominal DN 315, classe de rigidesa anular SN 4 (rigidesa anular >= 4kN/m2), codi d'àrea d'aplicació U (ús en l'exterior de l'estructura dels edificis), fabricació segons norma UNE-EN 1401-1, de color taronja-marró RAL 8023, per a unió elàstica amb anella elastomèrica d'estanquitat, col·locat al fons de la rasa sobre llit de sorra de 15 cm de gruix i reblert de sorra fins a 30 cm per sobre del tub, inclosa la formació d'una solera de 15 cm de gruix de formigó d'ús no estructural HNE-20/P/20 de resistència a compressió 20 N/mm2, consistència plàstica i grandària màxima del granulat 20 mm, amb picó vibrant de combustible |  |  |  | Rend.: | 1 |  | 100.5
Mà d'obra
| A0D-0007 | h | Manobre | 0.456 | /R | x | 19.95 | = | 9.0972
| A0E-000A | h | Manobre especialista | 0.17 | /R | x | 21.07 | = | 3.5819
| A0F-000S | h | Oficial 1a d'obra pública | 0.228 | /R | x | 25.19 | = | 5.7433
|  |  | Subtotal mà d'obra | [6 empty] | 18.4224
Maquinària
| C13C-00LP | h | Retroexcavadora sobre pneumàtics de 8 a 10 t | 0.0676 | /R | x | 67.13 | = | 4.538
| C13A-00FP | h | Picó vibrant de combustible amb placa de 30x30 cm | 0.17 | /R | x | 6.62 | = | 1.1254
|  |  | Subtotal maquinària | [6 empty] | 5.6634
Material
| BD7F-1OJ3 | m | Tub de PVC-U de paret sòlida per a sanejament soterrat sense pressió, superfícies interna llisa i externa llisa, diàmetre nominal DN 315, classe de rigidesa anular SN 4 (rigidesa anular >= 4kN/m2), codi d'àrea d'aplicació U (ús en l'exterior de l'estructura dels edificis), fabricació segons norma UNE-EN 1401-1, de color taronja-marró RAL 8023, per a unió elàstica amb anella elastomèrica d'estanquitat | 1.05 |  | x | 31.15 | = | 32.7075
| B069-I4H8 | m3 | Formigó d'ús no estructural HNE-20/P/20 de resistència a compressió 20 N/mm2, consistència plàstica i grandària màxima del granulat 20 mm | 0.126 |  | x | 118.74 | = | 14.9612
| B03L-05N5 | t | Sorra de pedrera de 0 a 3,5 mm | 0.89724 |  | x | 25.39 | = | 22.7809
|  |  | Subtotal material | [6 empty] | 70.4497
|  |  | Despeses auxiliars |  |  |  | 1.5 | % | 0.27634
|  |  | Cost directe | [6 empty] | 94.8118
|  |  | Despeses indirectes |  |  |  | 6 | % |  | 5.6887
|  |  | Total | [6 empty] | 100.5005
P-2302 | PD781-Q0MD | m | Claveguera amb tub de PVC-U de paret sòlida per a sanejament soterrat sense pressió, superfícies interna llisa i externa llisa, diàmetre nominal DN 400, classe de rigidesa anular SN 4 (rigidesa anular >= 4kN/m2), codi d'àrea d'aplicació U (ús en l'exterior de l'estructura dels edificis), fabricació segons norma UNE-EN 1401-1, de color taronja-marró RAL 8023, per a unió elàstica amb anella elastomèrica d'estanquitat, col·locat al fons de la rasa sobre llit de sorra de 15 cm de gruix i reblert de sorra fins a 30 cm per sobre del tub, inclosa la formació d'una solera de 15 cm de gruix de formigó d'ús no estructural HNE-20/P/20 de resistència a compressió 20 N/mm2, consistència plàstica i grandària màxima del granulat 20 mm, amb picó vibrant de combustible |  |  |  | Rend.: | 1 |  | 148.31
Mà d'obra
| A0E-000A | h | Manobre especialista | 0.2 | /R | x | 21.07 | = | 4.214
| A0D-0007 | h | Manobre | 0.608 | /R | x | 19.95 | = | 12.1296
| A0F-000S | h | Oficial 1a d'obra pública | 0.304 | /R | x | 25.19 | = | 7.6578
|  |  | Subtotal mà d'obra | [6 empty] | 24.0014
Maquinària
| C13C-00LP | h | Retroexcavadora sobre pneumàtics de 8 a 10 t | 0.0845 | /R | x | 67.13 | = | 5.6725
| C13A-00FP | h | Picó vibrant de combustible amb placa de 30x30 cm | 0.2 | /R | x | 6.62 | = | 1.324
|  |  | Subtotal maquinària | [6 empty] | 6.9965
Material
| BD7F-1OJ4 | m | Tub de PVC-U de paret sòlida per a sanejament soterrat sense pressió, superfícies interna llisa i externa llisa, diàmetre nominal DN 400, classe de rigidesa anular SN 4 (rigidesa anular >= 4kN/m2), codi d'àrea d'aplicació U (ús en l'exterior de l'estructura dels edificis), fabricació segons norma UNE-EN 1401-1, de color taronja-marró RAL 8023, per a unió elàstica amb anella elastomèrica d'estanquitat | 1.05 |  | x | 50.92 | = | 53.466
| B069-I4H8 | m3 | Formigó d'ús no estructural HNE-20/P/20 de resistència a compressió 20 N/mm2, consistència plàstica i grandària màxima del granulat 20 mm | 0.17325 |  | x | 118.74 | = | 20.5717
| B03L-05N5 | t | Sorra de pedrera de 0 a 3,5 mm | 1.3597 |  | x | 25.39 | = | 34.5223
|  |  | Subtotal material | [6 empty] | 108.56
|  |  | Despeses auxiliars |  |  |  | 1.5 | % | 0.36002
|  |  | Cost directe | [6 empty] | 139.9179
|  |  | Despeses indirectes |  |  |  | 6 | % |  | 8.3951
|  |  | Total | [6 empty] | 148.3129
P-2303 | PD781-Q0ME | m | Claveguera amb tub de PVC-U de paret sòlida per a sanejament soterrat sense pressió, superfícies interna llisa i externa llisa, diàmetre nominal DN 500, classe de rigidesa anular SN 4 (rigidesa anular >= 4kN/m2), codi d'àrea d'aplicació U (ús en l'exterior de l'estructura dels edificis), fabricació segons norma UNE-EN 1401-1, de color taronja-marró RAL 8023, per a unió elàstica amb anella elastomèrica d'estanquitat, col·locat al fons de la rasa sobre llit de sorra de 15 cm de gruix i reblert de sorra fins a 30 cm per sobre del tub, inclosa la formació d'una solera de 15 cm de gruix de formigó d'ús no estructural HNE-20/P/20 de resistència a compressió 20 N/mm2, consistència plàstica i grandària màxima del granulat 20 mm, amb picó vibrant de combustible |  |  |  | Rend.: | 1 |  | 199.18
Mà d'obra
| A0E-000A | h | Manobre especialista | 0.24 | /R | x | 21.07 | = | 5.0568
| A0F-000S | h | Oficial 1a d'obra pública | 0.38 | /R | x | 25.19 | = | 9.5722
| A0D-0007 | h | Manobre | 0.76 | /R | x | 19.95 | = | 15.162
|  |  | Subtotal mà d'obra | [6 empty] | 29.791
Maquinària
| C13A-00FP | h | Picó vibrant de combustible amb placa de 30x30 cm | 0.24 | /R | x | 6.62 | = | 1.5888
| C13C-00LP | h | Retroexcavadora sobre pneumàtics de 8 a 10 t | 0.1014 | /R | x | 67.13 | = | 6.807
|  |  | Subtotal maquinària | [6 empty] | 8.3958
Material
| B069-I4H8 | m3 | Formigó d'ús no estructural HNE-20/P/20 de resistència a compressió 20 N/mm2, consistència plàstica i grandària màxima del granulat 20 mm | 0.189 |  | x | 118.74 | = | 22.4419
| BD7F-1OJ5 | m | Tub de PVC-U de paret sòlida per a sanejament soterrat sense pressió, superfícies interna llisa i externa llisa, diàmetre nominal DN 500, classe de rigidesa anular SN 4 (rigidesa anular >= 4kN/m2), codi d'àrea d'aplicació U (ús en l'exterior de l'estructura dels edificis), fabricació segons norma UNE-EN 1401-1, de color taronja-marró RAL 8023, per a unió elàstica amb anella elastomèrica d'estanquitat | 1.05 |  | x | 82.46 | = | 86.583
| B03L-05N5 | t | Sorra de pedrera de 0 a 3,5 mm | 1.5853 |  | x | 25.39 | = | 40.2515
|  |  | Subtotal material | [6 empty] | 149.2764
|  |  | Despeses auxiliars |  |  |  | 1.5 | % | 0.44687
|  |  | Cost directe | [6 empty] | 187.91
|  |  | Despeses indirectes |  |  |  | 6 | % |  | 11.2746
|  |  | Total | [6 empty] | 199.1846
P-2304 | PD781-Q0MF | m | Claveguera amb tub de PVC-U de paret sòlida per a sanejament soterrat sense pressió, superfícies interna llisa i externa llisa, diàmetre nominal DN 630, classe de rigidesa anular SN 4 (rigidesa anular >= 4kN/m2), codi d'àrea d'aplicació U (ús en l'exterior de l'estructura dels edificis), fabricació segons norma UNE-EN 1401-1, de color taronja-marró RAL 8023, per a unió elàstica amb anella elastomèrica d'estanquitat, col·locat al fons de la rasa sobre llit de sorra de 20 cm de gruix i reblert de sorra fins a 30 cm per sobre del tub, inclosa la formació d'una solera de 15 cm de gruix de formigó d'ús no estructural HNE-20/P/20 de resistència a compressió 20 N/mm2, consistència plàstica i grandària màxima del granulat 20 mm, amb picó vibrant de combustible |  |  |  | Rend.: | 1 |  | 262.87
Mà d'obra
| A0D-0007 | h | Manobre | 0.76 | /R | x | 19.95 | = | 15.162
| A0F-000S | h | Oficial 1a d'obra pública | 0.38 | /R | x | 25.19 | = | 9.5722
| A0E-000A | h | Manobre especialista | 0.29 | /R | x | 21.07 | = | 6.1103
|  |  | Subtotal mà d'obra | [6 empty] | 30.8445
Maquinària
| C13A-00FP | h | Picó vibrant de combustible amb placa de 30x30 cm | 0.29 | /R | x | 6.62 | = | 1.9198
| C13C-00LP | h | Retroexcavadora sobre pneumàtics de 8 a 10 t | 0.1267 | /R | x | 67.13 | = | 8.5054
|  |  | Subtotal maquinària | [6 empty] | 10.4252
Material
| B03L-05N5 | t | Sorra de pedrera de 0 a 3,5 mm | 1.9442 |  | x | 25.39 | = | 49.3638
| BD7F-1OJ8 | m | Tub de PVC-U de paret sòlida per a sanejament soterrat sense pressió, superfícies interna llisa i externa llisa, diàmetre nominal DN 630, classe de rigidesa anular SN 4 (rigidesa anular >= 4kN/m2), codi d'àrea d'aplicació U (ús en l'exterior de l'estructura dels edificis), fabricació segons norma UNE-EN 1401-1, de color taronja-marró RAL 8023, per a unió elàstica amb anella elastomèrica d'estanquitat | 1.05 |  | x | 126.27 | = | 132.5835
| B069-I4H8 | m3 | Formigó d'ús no estructural HNE-20/P/20 de resistència a compressió 20 N/mm2, consistència plàstica i grandària màxima del granulat 20 mm | 0.20475 |  | x | 118.74 | = | 24.312
|  |  | Subtotal material | [6 empty] | 206.2593
|  |  | Despeses auxiliars |  |  |  | 1.5 | % | 0.46267
|  |  | Cost directe | [6 empty] | 247.9916
|  |  | Despeses indirectes |  |  |  | 6 | % |  | 14.8795
|  |  | Total | [6 empty] | 262.8711
P-2305 | PD78A-WI34 | u | Maniguet d'unió de PVC-U, diàmetre nominal DN110, connexió femella-femella, apte per a tub de sanejament soterrat sense pressió de PVC-U de superfícies interna llisa i externa llisa segons normes UNE-EN 13476-2 (tub de paret estructurada) i UNE-EN 1401-1 (tub de paret compacta), fabricació segons norma UNE-EN 1401-1, unió elàstica amb anella elastomèrica d'estanquitat, col·locat sobre llit de sorra de 10 cm de gruix i reblert de sorra fins a 30 cm per sobre del tub, amb picó vibrant elèctric |  |  |  | Rend.: | 1 |  | 110.15
Mà d'obra
| A0E-000A | h | Manobre especialista | 0.9 | /R | x | 21.07 | = | 18.963
| A0F-000B | h | Oficial 1a | 0.9 | /R | x | 25.19 | = | 22.671
| A0D-0007 | h | Manobre | 1.125 | /R | x | 19.95 | = | 22.4438
|  |  | Subtotal mà d'obra | [6 empty] | 64.0778
Maquinària
| C13A-W61K | h | Picó vibrant elèctric amb placa de 30x30 cm | 0.9 | /R | x | 4.92 | = | 4.428
| C152-003B | h | Camió grua | 0.225 | /R | x | 73.79 | = | 16.6028
|  |  | Subtotal maquinària | [6 empty] | 21.0308
Material
| BD7H-TQSW | u | Maniguet d'unió de PVC-U, diàmetre nominal DN110, connexió femella-femella, apte per a tub de sanejament soterrat sense pressió de PVC-U de superfícies interna llisa i externa llisa segons normes UNE-EN 13476-2 (tub de paret estructurada) i UNE-EN 1401-1 (tub de paret compacta), fabricació segons norma UNE-EN 1401-1, unió elàstica amb anella elastomèrica d'estanquitat | 1 |  | x | 5.2 | = | 5.2
| B03L-05N5 | t | Sorra de pedrera de 0 a 3,5 mm | 0.49811 |  | x | 25.39 | = | 12.647
|  |  | Subtotal material | [6 empty] | 17.847
|  |  | Despeses auxiliars |  |  |  | 1.5 | % | 0.96117
|  |  | Cost directe | [6 empty] | 103.9167
|  |  | Despeses indirectes |  |  |  | 6 | % |  | 6.235
|  |  | Total | [6 empty] | 110.1517
P-2306 | PD78A-WI35 | u | Maniguet d'unió de PVC-U, diàmetre nominal DN125, connexió femella-femella, apte per a tub de sanejament soterrat sense pressió de PVC-U de superfícies interna llisa i externa llisa segons normes UNE-EN 13476-2 (tub de paret estructurada) i UNE-EN 1401-1 (tub de paret compacta), fabricació segons norma UNE-EN 1401-1, unió elàstica amb anella elastomèrica d'estanquitat, col·locat sobre llit de sorra de 10 cm de gruix i reblert de sorra fins a 30 cm per sobre del tub, amb picó vibrant elèctric |  |  |  | Rend.: | 1 |  | 112.24
Mà d'obra
| A0E-000A | h | Manobre especialista | 0.9 | /R | x | 21.07 | = | 18.963
| A0F-000B | h | Oficial 1a | 0.9 | /R | x | 25.19 | = | 22.671
| A0D-0007 | h | Manobre | 1.125 | /R | x | 19.95 | = | 22.4438
|  |  | Subtotal mà d'obra | [6 empty] | 64.0778
Maquinària
| C13A-W61K | h | Picó vibrant elèctric amb placa de 30x30 cm | 0.9 | /R | x | 4.92 | = | 4.428
| C152-003B | h | Camió grua | 0.225 | /R | x | 73.79 | = | 16.6028
|  |  | Subtotal maquinària | [6 empty] | 21.0308
Material
| B03L-05N5 | t | Sorra de pedrera de 0 a 3,5 mm | 0.50858 |  | x | 25.39 | = | 12.9129
| BD7H-TQSX | u | Maniguet d'unió de PVC-U, diàmetre nominal DN125, connexió femella-femella, apte per a tub de sanejament soterrat sense pressió de PVC-U de superfícies interna llisa i externa llisa segons normes UNE-EN 13476-2 (tub de paret estructurada) i UNE-EN 1401-1 (tub de paret compacta), fabricació segons norma UNE-EN 1401-1, unió elàstica amb anella elastomèrica d'estanquitat | 1 |  | x | 6.9 | = | 6.9
|  |  | Subtotal material | [6 empty] | 19.8129
|  |  | Despeses auxiliars |  |  |  | 1.5 | % | 0.96117
|  |  | Cost directe | [6 empty] | 105.8825
|  |  | Despeses indirectes |  |  |  | 6 | % |  | 6.3529
|  |  | Total | [6 empty] | 112.2355
P-2307 | PD78A-WI36 | u | Colze per a un canvi de direcció de 45° de PVC-U, diàmetre nominal DN160, connexió femella-femella, apte per a tub de sanejament soterrat sense pressió de PVC-U de superfícies interna llisa i externa llisa segons normes UNE-EN 13476-2 (tub de paret estructurada) i UNE-EN 1401-1 (tub de paret compacta), fabricació segons norma UNE-EN 1401-1, unió elàstica amb anella elastomèrica d'estanquitat, col·locat sobre llit de sorra de 10 cm de gruix i reblert de sorra fins a 30 cm per sobre del tub, amb picó vibrant elèctric |  |  |  | Rend.: | 1 |  | 133.34
Mà d'obra
| A0F-000B | h | Oficial 1a | 0.9 | /R | x | 25.19 | = | 22.671
| A0D-0007 | h | Manobre | 1.125 | /R | x | 19.95 | = | 22.4438
| A0E-000A | h | Manobre especialista | 0.9 | /R | x | 21.07 | = | 18.963
|  |  | Subtotal mà d'obra | [6 empty] | 64.0778
Maquinària
| C13A-W61K | h | Picó vibrant elèctric amb placa de 30x30 cm | 0.9 | /R | x | 4.92 | = | 4.428
| C152-003B | h | Camió grua | 0.225 | /R | x | 73.79 | = | 16.6028
|  |  | Subtotal maquinària | [6 empty] | 21.0308
Material
| B03L-05N5 | t | Sorra de pedrera de 0 a 3,5 mm | 0.62478 |  | x | 25.39 | = | 15.8632
| BD7H-TQSY | u | Colze per a un canvi de direcció de 45° de PVC-U, diàmetre nominal DN160, connexió femella-femella, apte per a tub de sanejament soterrat sense pressió de PVC-U de superfícies interna llisa i externa llisa segons normes UNE-EN 13476-2 (tub de paret estructurada) i UNE-EN 1401-1 (tub de paret compacta), fabricació segons norma UNE-EN 1401-1, unió elàstica amb anella elastomèrica d'estanquitat | 1 |  | x | 23.86 | = | 23.86
|  |  | Subtotal material | [6 empty] | 39.7232
|  |  | Despeses auxiliars |  |  |  | 1.5 | % | 0.96117
|  |  | Cost directe | [6 empty] | 125.7928
|  |  | Despeses indirectes |  |  |  | 6 | % |  | 7.5476
|  |  | Total | [6 empty] | 133.3404
P-2308 | PD78A-WI37 | u | Colze per a un canvi de direcció de 87,5° de PVC-U, diàmetre nominal DN160, connexió femella-femella, apte per a tub de sanejament soterrat sense pressió de PVC-U de superfícies interna llisa i externa llisa segons normes UNE-EN 13476-2 (tub de paret estructurada) i UNE-EN 1401-1 (tub de paret compacta), fabricació segons norma UNE-EN 1401-1, unió elàstica amb anella elastomèrica d'estanquitat, col·locat sobre llit de sorra de 10 cm de gruix i reblert de sorra fins a 30 cm per sobre del tub, amb picó vibrant elèctric |  |  |  | Rend.: | 1 |  | 138.93
Mà d'obra
| A0E-000A | h | Manobre especialista | 0.9 | /R | x | 21.07 | = | 18.963
| A0F-000B | h | Oficial 1a | 0.9 | /R | x | 25.19 | = | 22.671
| A0D-0007 | h | Manobre | 1.125 | /R | x | 19.95 | = | 22.4438
|  |  | Subtotal mà d'obra | [6 empty] | 64.0778
Maquinària
| C13A-W61K | h | Picó vibrant elèctric amb placa de 30x30 cm | 0.9 | /R | x | 4.92 | = | 4.428
| C152-003B | h | Camió grua | 0.225 | /R | x | 73.79 | = | 16.6028
|  |  | Subtotal maquinària | [6 empty] | 21.0308
Material
| BD7H-TQSZ | u | Colze per a un canvi de direcció de 87,5° de PVC-U, diàmetre nominal DN160, connexió femella-femella, apte per a tub de sanejament soterrat sense pressió de PVC-U de superfícies interna llisa i externa llisa segons normes UNE-EN 13476-2 (tub de paret estructurada) i UNE-EN 1401-1 (tub de paret compacta), fabricació segons norma UNE-EN 1401-1, unió elàstica amb anella elastomèrica d'estanquitat | 1 |  | x | 29.13 | = | 29.13
| B03L-05N5 | t | Sorra de pedrera de 0 a 3,5 mm | 0.62478 |  | x | 25.39 | = | 15.8632
|  |  | Subtotal material | [6 empty] | 44.9932
|  |  | Despeses auxiliars |  |  |  | 1.5 | % | 0.96117
|  |  | Cost directe | [6 empty] | 131.0628
|  |  | Despeses indirectes |  |  |  | 6 | % |  | 7.8638
|  |  | Total | [6 empty] | 138.9266
P-2309 | PD78A-WI38 | u | Maniguet d'unió de PVC-U, diàmetre nominal DN160, connexió femella-femella, apte per a tub de sanejament soterrat sense pressió de PVC-U de superfícies interna llisa i externa llisa segons normes UNE-EN 13476-2 (tub de paret estructurada) i UNE-EN 1401-1 (tub de paret compacta), fabricació segons norma UNE-EN 1401-1, unió elàstica amb anella elastomèrica d'estanquitat, col·locat sobre llit de sorra de 10 cm de gruix i reblert de sorra fins a 30 cm per sobre del tub, amb picó vibrant elèctric |  |  |  | Rend.: | 1 |  | 121.53
Mà d'obra
| A0F-000B | h | Oficial 1a | 0.9 | /R | x | 25.19 | = | 22.671
| A0D-0007 | h | Manobre | 1.125 | /R | x | 19.95 | = | 22.4438
| A0E-000A | h | Manobre especialista | 0.9 | /R | x | 21.07 | = | 18.963
|  |  | Subtotal mà d'obra | [6 empty] | 64.0778
Maquinària
| C13A-W61K | h | Picó vibrant elèctric amb placa de 30x30 cm | 0.9 | /R | x | 4.92 | = | 4.428
| C152-003B | h | Camió grua | 0.225 | /R | x | 73.79 | = | 16.6028
|  |  | Subtotal maquinària | [6 empty] | 21.0308
Material
| BD7H-TQT0 | u | Maniguet d'unió de PVC-U, diàmetre nominal DN160, connexió femella-femella, apte per a tub de sanejament soterrat sense pressió de PVC-U de superfícies interna llisa i externa llisa segons normes UNE-EN 13476-2 (tub de paret estructurada) i UNE-EN 1401-1 (tub de paret compacta), fabricació segons norma UNE-EN 1401-1, unió elàstica amb anella elastomèrica d'estanquitat | 1 |  | x | 12.72 | = | 12.72
| B03L-05N5 | t | Sorra de pedrera de 0 a 3,5 mm | 0.62478 |  | x | 25.39 | = | 15.8632
|  |  | Subtotal material | [6 empty] | 28.5832
|  |  | Despeses auxiliars |  |  |  | 1.5 | % | 0.96117
|  |  | Cost directe | [6 empty] | 114.6528
|  |  | Despeses indirectes |  |  |  | 6 | % |  | 6.8792
|  |  | Total | [6 empty] | 121.532
P-2310 | PD78A-WI39 | u | Derivació amb ramal a 87,5° de PVC-U, diàmetre nominal DN200, diàmetre nominal ramal DN200, connexió femella-femella, apte per a tub de sanejament soterrat sense pressió de PVC-U de superfícies interna llisa i externa llisa segons normes UNE-EN 13476-2 (tub de paret estructurada) i UNE-EN 1401-1 (tub de paret compacta), fabricació segons norma UNE-EN 1401-1, unió elàstica amb anella elastomèrica d'estanquitat, col·locat sobre llit de sorra de 10 cm de gruix i reblert de sorra fins a 30 cm per sobre del tub, amb picó vibrant elèctric |  |  |  | Rend.: | 1 |  | 193.43
Mà d'obra
| A0D-0007 | h | Manobre | 1.3125 | /R | x | 19.95 | = | 26.1844
| A0E-000A | h | Manobre especialista | 1.05 | /R | x | 21.07 | = | 22.1235
| A0F-000B | h | Oficial 1a | 1.05 | /R | x | 25.19 | = | 26.4495
|  |  | Subtotal mà d'obra | [6 empty] | 74.7574
Maquinària
| C152-003B | h | Camió grua | 0.2625 | /R | x | 73.79 | = | 19.3699
| C13A-W61K | h | Picó vibrant elèctric amb placa de 30x30 cm | 1.05 | /R | x | 4.92 | = | 5.166
|  |  | Subtotal maquinària | [6 empty] | 24.5359
Material
| B03L-05N5 | t | Sorra de pedrera de 0 a 3,5 mm | 0.65282 |  | x | 25.39 | = | 16.5751
| BD7H-TQT1 | u | Derivació amb ramal a 87,5° de PVC-U, diàmetre nominal DN200, diàmetre nominal ramal DN200, connexió femella-femella, apte per a tub de sanejament soterrat sense pressió de PVC-U de superfícies interna llisa i externa llisa segons normes UNE-EN 13476-2 (tub de paret estructurada) i UNE-EN 1401-1 (tub de paret compacta), fabricació segons norma UNE-EN 1401-1, unió elàstica amb anella elastomèrica d'estanquitat | 1 |  | x | 65.49 | = | 65.49
|  |  | Subtotal material | [6 empty] | 82.0651
|  |  | Despeses auxiliars |  |  |  | 1.5 | % | 1.1214
|  |  | Cost directe | [6 empty] | 182.4797
|  |  | Despeses indirectes |  |  |  | 6 | % |  | 10.9488
|  |  | Total | [6 empty] | 193.4285
P-2311 | PD78A-WI3A | u | Colze per a un canvi de direcció de 45° de PVC-U, diàmetre nominal DN200, connexió femella-femella, apte per a tub de sanejament soterrat sense pressió de PVC-U de superfícies interna llisa i externa llisa segons normes UNE-EN 13476-2 (tub de paret estructurada) i UNE-EN 1401-1 (tub de paret compacta), fabricació segons norma UNE-EN 1401-1, unió elàstica amb anella elastomèrica d'estanquitat, col·locat sobre llit de sorra de 10 cm de gruix i reblert de sorra fins a 30 cm per sobre del tub, amb picó vibrant elèctric |  |  |  | Rend.: | 1 |  | 168.15
Mà d'obra
| A0F-000B | h | Oficial 1a | 1.05 | /R | x | 25.19 | = | 26.4495
| A0E-000A | h | Manobre especialista | 1.05 | /R | x | 21.07 | = | 22.1235
| A0D-0007 | h | Manobre | 1.3125 | /R | x | 19.95 | = | 26.1844
|  |  | Subtotal mà d'obra | [6 empty] | 74.7574
Maquinària
| C13A-W61K | h | Picó vibrant elèctric amb placa de 30x30 cm | 1.05 | /R | x | 4.92 | = | 5.166
| C152-003B | h | Camió grua | 0.2625 | /R | x | 73.79 | = | 19.3699
|  |  | Subtotal maquinària | [6 empty] | 24.5359
Material
| BD7H-TQT2 | u | Colze per a un canvi de direcció de 45° de PVC-U, diàmetre nominal DN200, connexió femella-femella, apte per a tub de sanejament soterrat sense pressió de PVC-U de superfícies interna llisa i externa llisa segons normes UNE-EN 13476-2 (tub de paret estructurada) i UNE-EN 1401-1 (tub de paret compacta), fabricació segons norma UNE-EN 1401-1, unió elàstica amb anella elastomèrica d'estanquitat | 1 |  | x | 41.64 | = | 41.64
| B03L-05N5 | t | Sorra de pedrera de 0 a 3,5 mm | 0.65282 |  | x | 25.39 | = | 16.5751
|  |  | Subtotal material | [6 empty] | 58.2151
|  |  | Despeses auxiliars |  |  |  | 1.5 | % | 1.1214
|  |  | Cost directe | [6 empty] | 158.6297
|  |  | Despeses indirectes |  |  |  | 6 | % |  | 9.5178
|  |  | Total | [6 empty] | 168.1475
P-2312 | PD78A-WI3B | u | Colze per a un canvi de direcció de 87,5° de PVC-U, diàmetre nominal DN200, connexió femella-femella, apte per a tub de sanejament soterrat sense pressió de PVC-U de superfícies interna llisa i externa llisa segons normes UNE-EN 13476-2 (tub de paret estructurada) i UNE-EN 1401-1 (tub de paret compacta), fabricació segons norma UNE-EN 1401-1, unió elàstica amb anella elastomèrica d'estanquitat, col·locat sobre llit de sorra de 10 cm de gruix i reblert de sorra fins a 30 cm per sobre del tub, amb picó vibrant elèctric |  |  |  | Rend.: | 1 |  | 172.25
Mà d'obra
| A0F-000B | h | Oficial 1a | 1.05 | /R | x | 25.19 | = | 26.4495
| A0E-000A | h | Manobre especialista | 1.05 | /R | x | 21.07 | = | 22.1235
| A0D-0007 | h | Manobre | 1.3125 | /R | x | 19.95 | = | 26.1844
|  |  | Subtotal mà d'obra | [6 empty] | 74.7574
Maquinària
| C13A-W61K | h | Picó vibrant elèctric amb placa de 30x30 cm | 1.05 | /R | x | 4.92 | = | 5.166
| C152-003B | h | Camió grua | 0.2625 | /R | x | 73.79 | = | 19.3699
|  |  | Subtotal maquinària | [6 empty] | 24.5359
Material
| B03L-05N5 | t | Sorra de pedrera de 0 a 3,5 mm | 0.65282 |  | x | 25.39 | = | 16.5751
| BD7H-TQT3 | u | Colze per a un canvi de direcció de 87,5° de PVC-U, diàmetre nominal DN200, connexió femella-femella, apte per a tub de sanejament soterrat sense pressió de PVC-U de superfícies interna llisa i externa llisa segons normes UNE-EN 13476-2 (tub de paret estructurada) i UNE-EN 1401-1 (tub de paret compacta), fabricació segons norma UNE-EN 1401-1, unió elàstica amb anella elastomèrica d'estanquitat | 1 |  | x | 45.51 | = | 45.51
|  |  | Subtotal material | [6 empty] | 62.0851
|  |  | Despeses auxiliars |  |  |  | 1.5 | % | 1.1214
|  |  | Cost directe | [6 empty] | 162.4997
|  |  | Despeses indirectes |  |  |  | 6 | % |  | 9.75
|  |  | Total | [6 empty] | 172.2497
P-2313 | PD78A-WI3C | u | Maniguet d'unió de PVC-U, diàmetre nominal DN200, connexió femella-femella, apte per a tub de sanejament soterrat sense pressió de PVC-U de superfícies interna llisa i externa llisa segons normes UNE-EN 13476-2 (tub de paret estructurada) i UNE-EN 1401-1 (tub de paret compacta), fabricació segons norma UNE-EN 1401-1, unió elàstica amb anella elastomèrica d'estanquitat, col·locat sobre llit de sorra de 10 cm de gruix i reblert de sorra fins a 30 cm per sobre del tub, amb picó vibrant elèctric |  |  |  | Rend.: | 1 |  | 150.07
Mà d'obra
| A0F-000B | h | Oficial 1a | 1.05 | /R | x | 25.19 | = | 26.4495
| A0D-0007 | h | Manobre | 1.3125 | /R | x | 19.95 | = | 26.1844
| A0E-000A | h | Manobre especialista | 1.05 | /R | x | 21.07 | = | 22.1235
|  |  | Subtotal mà d'obra | [6 empty] | 74.7574
Maquinària
| C152-003B | h | Camió grua | 0.2625 | /R | x | 73.79 | = | 19.3699
| C13A-W61K | h | Picó vibrant elèctric amb placa de 30x30 cm | 1.05 | /R | x | 4.92 | = | 5.166
|  |  | Subtotal maquinària | [6 empty] | 24.5359
Material
| BD7H-TQT4 | u | Maniguet d'unió de PVC-U, diàmetre nominal DN200, connexió femella-femella, apte per a tub de sanejament soterrat sense pressió de PVC-U de superfícies interna llisa i externa llisa segons normes UNE-EN 13476-2 (tub de paret estructurada) i UNE-EN 1401-1 (tub de paret compacta), fabricació segons norma UNE-EN 1401-1, unió elàstica amb anella elastomèrica d'estanquitat | 1 |  | x | 24.59 | = | 24.59
| B03L-05N5 | t | Sorra de pedrera de 0 a 3,5 mm | 0.65282 |  | x | 25.39 | = | 16.5751
|  |  | Subtotal material | [6 empty] | 41.1651
|  |  | Despeses auxiliars |  |  |  | 1.5 | % | 1.1214
|  |  | Cost directe | [6 empty] | 141.5797
|  |  | Despeses indirectes |  |  |  | 6 | % |  | 8.4948
|  |  | Total | [6 empty] | 150.0745
P-2314 | PD78A-WI3D | u | Derivació amb ramal a 45° de PVC-U, diàmetre nominal DN250, diàmetre nominal ramal DN250, connexió femella-femella, apte per a tub de sanejament soterrat sense pressió de PVC-U de superfícies interna llisa i externa llisa segons normes UNE-EN 13476-2 (tub de paret estructurada) i UNE-EN 1401-1 (tub de paret compacta), fabricació segons norma UNE-EN 1401-1, unió elàstica amb anella elastomèrica d'estanquitat, col·locat sobre llit de sorra de 10 cm de gruix i reblert de sorra fins a 30 cm per sobre del tub, amb picó vibrant elèctric |  |  |  | Rend.: | 1 |  | 395.54
Mà d'obra
| A0F-000B | h | Oficial 1a | 1.2 | /R | x | 25.19 | = | 30.228
| A0D-0007 | h | Manobre | 1.5 | /R | x | 19.95 | = | 29.925
| A0E-000A | h | Manobre especialista | 1.2 | /R | x | 21.07 | = | 25.284
|  |  | Subtotal mà d'obra | [6 empty] | 85.437
Maquinària
| C13A-W61K | h | Picó vibrant elèctric amb placa de 30x30 cm | 1.2 | /R | x | 4.92 | = | 5.904
| C152-003B | h | Camió grua | 0.3 | /R | x | 73.79 | = | 22.137
|  |  | Subtotal maquinària | [6 empty] | 28.041
Material
| BD7H-TQT5 | u | Derivació amb ramal a 45° de PVC-U, diàmetre nominal DN250, diàmetre nominal ramal DN250, connexió femella-femella, apte per a tub de sanejament soterrat sense pressió de PVC-U de superfícies interna llisa i externa llisa segons normes UNE-EN 13476-2 (tub de paret estructurada) i UNE-EN 1401-1 (tub de paret compacta), fabricació segons norma UNE-EN 1401-1, unió elàstica amb anella elastomèrica d'estanquitat | 1 |  | x | 238.3 | = | 238.3
| B03L-05N5 | t | Sorra de pedrera de 0 a 3,5 mm | 0.79113 |  | x | 25.39 | = | 20.0868
|  |  | Subtotal material | [6 empty] | 258.3868
|  |  | Despeses auxiliars |  |  |  | 1.5 | % | 1.2816
|  |  | Cost directe | [6 empty] | 373.1464
|  |  | Despeses indirectes |  |  |  | 6 | % |  | 22.3888
|  |  | Total | [6 empty] | 395.5351
P-2315 | PD78A-WI3E | u | Derivació amb ramal a 87,5° de PVC-U, diàmetre nominal DN250, diàmetre nominal ramal DN250, connexió femella-femella, apte per a tub de sanejament soterrat sense pressió de PVC-U de superfícies interna llisa i externa llisa segons normes UNE-EN 13476-2 (tub de paret estructurada) i UNE-EN 1401-1 (tub de paret compacta), fabricació segons norma UNE-EN 1401-1, unió elàstica amb anella elastomèrica d'estanquitat, col·locat sobre llit de sorra de 10 cm de gruix i reblert de sorra fins a 30 cm per sobre del tub, amb picó vibrant elèctric |  |  |  | Rend.: | 1 |  | 365.71
Mà d'obra
| A0D-0007 | h | Manobre | 1.5 | /R | x | 19.95 | = | 29.925
| A0F-000B | h | Oficial 1a | 1.2 | /R | x | 25.19 | = | 30.228
| A0E-000A | h | Manobre especialista | 1.2 | /R | x | 21.07 | = | 25.284
|  |  | Subtotal mà d'obra | [6 empty] | 85.437
Maquinària
| C152-003B | h | Camió grua | 0.3 | /R | x | 73.79 | = | 22.137
| C13A-W61K | h | Picó vibrant elèctric amb placa de 30x30 cm | 1.2 | /R | x | 4.92 | = | 5.904
|  |  | Subtotal maquinària | [6 empty] | 28.041
Material
| B03L-05N5 | t | Sorra de pedrera de 0 a 3,5 mm | 0.79113 |  | x | 25.39 | = | 20.0868
| BD7H-TQT6 | u | Derivació amb ramal a 87,5° de PVC-U, diàmetre nominal DN250, diàmetre nominal ramal DN250, connexió femella-femella, apte per a tub de sanejament soterrat sense pressió de PVC-U de superfícies interna llisa i externa llisa segons normes UNE-EN 13476-2 (tub de paret estructurada) i UNE-EN 1401-1 (tub de paret compacta), fabricació segons norma UNE-EN 1401-1, unió elàstica amb anella elastomèrica d'estanquitat | 1 |  | x | 210.16 | = | 210.16
|  |  | Subtotal material | [6 empty] | 230.2468
|  |  | Despeses auxiliars |  |  |  | 1.5 | % | 1.2816
|  |  | Cost directe | [6 empty] | 345.0063
|  |  | Despeses indirectes |  |  |  | 6 | % |  | 20.7004
|  |  | Total | [6 empty] | 365.7067
P-2316 | PD78A-WI3F | u | Colze per a un canvi de direcció de 45° de PVC-U, diàmetre nominal DN250, connexió femella-femella, apte per a tub de sanejament soterrat sense pressió de PVC-U de superfícies interna llisa i externa llisa segons normes UNE-EN 13476-2 (tub de paret estructurada) i UNE-EN 1401-1 (tub de paret compacta), fabricació segons norma UNE-EN 1401-1, unió elàstica amb anella elastomèrica d'estanquitat, col·locat sobre llit de sorra de 10 cm de gruix i reblert de sorra fins a 30 cm per sobre del tub, amb picó vibrant elèctric |  |  |  | Rend.: | 1 |  | 250.62
Mà d'obra
| A0D-0007 | h | Manobre | 1.5 | /R | x | 19.95 | = | 29.925
| A0E-000A | h | Manobre especialista | 1.2 | /R | x | 21.07 | = | 25.284
| A0F-000B | h | Oficial 1a | 1.2 | /R | x | 25.19 | = | 30.228
|  |  | Subtotal mà d'obra | [6 empty] | 85.437
Maquinària
| C152-003B | h | Camió grua | 0.3 | /R | x | 73.79 | = | 22.137
| C13A-W61K | h | Picó vibrant elèctric amb placa de 30x30 cm | 1.2 | /R | x | 4.92 | = | 5.904
|  |  | Subtotal maquinària | [6 empty] | 28.041
Material
| B03L-05N5 | t | Sorra de pedrera de 0 a 3,5 mm | 0.79113 |  | x | 25.39 | = | 20.0868
| BD7H-TQT7 | u | Colze per a un canvi de direcció de 45° de PVC-U, diàmetre nominal DN250, connexió femella-femella, apte per a tub de sanejament soterrat sense pressió de PVC-U de superfícies interna llisa i externa llisa segons normes UNE-EN 13476-2 (tub de paret estructurada) i UNE-EN 1401-1 (tub de paret compacta), fabricació segons norma UNE-EN 1401-1, unió elàstica amb anella elastomèrica d'estanquitat | 1 |  | x | 101.59 | = | 101.59
|  |  | Subtotal material | [6 empty] | 121.6768
|  |  | Despeses auxiliars |  |  |  | 1.5 | % | 1.2816
|  |  | Cost directe | [6 empty] | 236.4364
|  |  | Despeses indirectes |  |  |  | 6 | % |  | 14.1862
|  |  | Total | [6 empty] | 250.6225
P-2317 | PD78A-WI3G | u | Colze per a un canvi de direcció de 87,5° de PVC-U, diàmetre nominal DN250, connexió femella-femella, apte per a tub de sanejament soterrat sense pressió de PVC-U de superfícies interna llisa i externa llisa segons normes UNE-EN 13476-2 (tub de paret estructurada) i UNE-EN 1401-1 (tub de paret compacta), fabricació segons norma UNE-EN 1401-1, unió elàstica amb anella elastomèrica d'estanquitat, col·locat sobre llit de sorra de 10 cm de gruix i reblert de sorra fins a 30 cm per sobre del tub, amb picó vibrant elèctric |  |  |  | Rend.: | 1 |  | 269.2
Mà d'obra
| A0F-000B | h | Oficial 1a | 1.2 | /R | x | 25.19 | = | 30.228
| A0E-000A | h | Manobre especialista | 1.2 | /R | x | 21.07 | = | 25.284
| A0D-0007 | h | Manobre | 1.5 | /R | x | 19.95 | = | 29.925
|  |  | Subtotal mà d'obra | [6 empty] | 85.437
Maquinària
| C13A-W61K | h | Picó vibrant elèctric amb placa de 30x30 cm | 1.2 | /R | x | 4.92 | = | 5.904
| C152-003B | h | Camió grua | 0.3 | /R | x | 73.79 | = | 22.137
|  |  | Subtotal maquinària | [6 empty] | 28.041
Material
| B03L-05N5 | t | Sorra de pedrera de 0 a 3,5 mm | 0.79113 |  | x | 25.39 | = | 20.0868
| BD7H-TQT8 | u | Colze per a un canvi de direcció de 87,5° de PVC-U, diàmetre nominal DN250, connexió femella-femella, apte per a tub de sanejament soterrat sense pressió de PVC-U de superfícies interna llisa i externa llisa segons normes UNE-EN 13476-2 (tub de paret estructurada) i UNE-EN 1401-1 (tub de paret compacta), fabricació segons norma UNE-EN 1401-1, unió elàstica amb anella elastomèrica d'estanquitat | 1 |  | x | 119.12 | = | 119.12
|  |  | Subtotal material | [6 empty] | 139.2068
|  |  | Despeses auxiliars |  |  |  | 1.5 | % | 1.2816
|  |  | Cost directe | [6 empty] | 253.9664
|  |  | Despeses indirectes |  |  |  | 6 | % |  | 15.238
|  |  | Total | [6 empty] | 269.2043
P-2318 | PD78A-WI3H | u | Maniguet d'unió de PVC-U, diàmetre nominal DN250, connexió femella-femella, apte per a tub de sanejament soterrat sense pressió de PVC-U de superfícies interna llisa i externa llisa segons normes UNE-EN 13476-2 (tub de paret estructurada) i UNE-EN 1401-1 (tub de paret compacta), fabricació segons norma UNE-EN 1401-1, unió elàstica amb anella elastomèrica d'estanquitat, col·locat sobre llit de sorra de 10 cm de gruix i reblert de sorra fins a 30 cm per sobre del tub, amb picó vibrant elèctric |  |  |  | Rend.: | 1 |  | 202.28
Mà d'obra
| A0F-000B | h | Oficial 1a | 1.2 | /R | x | 25.19 | = | 30.228
| A0D-0007 | h | Manobre | 1.5 | /R | x | 19.95 | = | 29.925
| A0E-000A | h | Manobre especialista | 1.2 | /R | x | 21.07 | = | 25.284
|  |  | Subtotal mà d'obra | [6 empty] | 85.437
Maquinària
| C13A-W61K | h | Picó vibrant elèctric amb placa de 30x30 cm | 1.2 | /R | x | 4.92 | = | 5.904
| C152-003B | h | Camió grua | 0.3 | /R | x | 73.79 | = | 22.137
|  |  | Subtotal maquinària | [6 empty] | 28.041
Material
| BD7H-TQT9 | u | Maniguet d'unió de PVC-U, diàmetre nominal DN250, connexió femella-femella, apte per a tub de sanejament soterrat sense pressió de PVC-U de superfícies interna llisa i externa llisa segons normes UNE-EN 13476-2 (tub de paret estructurada) i UNE-EN 1401-1 (tub de paret compacta), fabricació segons norma UNE-EN 1401-1, unió elàstica amb anella elastomèrica d'estanquitat | 1 |  | x | 55.98 | = | 55.98
| B03L-05N5 | t | Sorra de pedrera de 0 a 3,5 mm | 0.79113 |  | x | 25.39 | = | 20.0868
|  |  | Subtotal material | [6 empty] | 76.0668
|  |  | Despeses auxiliars |  |  |  | 1.5 | % | 1.2816
|  |  | Cost directe | [6 empty] | 190.8264
|  |  | Despeses indirectes |  |  |  | 6 | % |  | 11.4496
|  |  | Total | [6 empty] | 202.2759
P-2319 | PD78A-WI3I | u | Derivació amb ramal a 45° de PVC-U, diàmetre nominal DN315, diàmetre nominal ramal DN315, connexió femella-femella, apte per a tub de sanejament soterrat sense pressió de PVC-U de superfícies interna llisa i externa llisa segons normes UNE-EN 13476-2 (tub de paret estructurada) i UNE-EN 1401-1 (tub de paret compacta), fabricació segons norma UNE-EN 1401-1, unió elàstica amb anella elastomèrica d'estanquitat, col·locat sobre llit de sorra de 15 cm de gruix i reblert de sorra fins a 30 cm per sobre del tub, amb picó vibrant elèctric |  |  |  | Rend.: | 1 |  | 595.42
Mà d'obra
| A0F-000B | h | Oficial 1a | 1.35 | /R | x | 25.19 | = | 34.0065
| A0E-000A | h | Manobre especialista | 1.35 | /R | x | 21.07 | = | 28.4445
| A0D-0007 | h | Manobre | 1.6875 | /R | x | 19.95 | = | 33.6656
|  |  | Subtotal mà d'obra | [6 empty] | 96.1166
Maquinària
| C13A-W61K | h | Picó vibrant elèctric amb placa de 30x30 cm | 1.35 | /R | x | 4.92 | = | 6.642
| C152-003B | h | Camió grua | 0.3375 | /R | x | 73.79 | = | 24.9041
|  |  | Subtotal maquinària | [6 empty] | 31.5461
Material
| B03L-05N5 | t | Sorra de pedrera de 0 a 3,5 mm | 0.89724 |  | x | 25.39 | = | 22.7809
| BD7H-TQTA | u | Derivació amb ramal a 45° de PVC-U, diàmetre nominal DN315, diàmetre nominal ramal DN315, connexió femella-femella, apte per a tub de sanejament soterrat sense pressió de PVC-U de superfícies interna llisa i externa llisa segons normes UNE-EN 13476-2 (tub de paret estructurada) i UNE-EN 1401-1 (tub de paret compacta), fabricació segons norma UNE-EN 1401-1, unió elàstica amb anella elastomèrica d'estanquitat | 1 |  | x | 409.83 | = | 409.83
|  |  | Subtotal material | [6 empty] | 432.6109
|  |  | Despeses auxiliars |  |  |  | 1.5 | % | 1.4418
|  |  | Cost directe | [6 empty] | 561.7154
|  |  | Despeses indirectes |  |  |  | 6 | % |  | 33.7029
|  |  | Total | [6 empty] | 595.4184
P-2320 | PD78A-WI3J | u | Derivació amb ramal a 87,5° de PVC-U, diàmetre nominal DN315, diàmetre nominal ramal DN315, connexió femella-femella, apte per a tub de sanejament soterrat sense pressió de PVC-U de superfícies interna llisa i externa llisa segons normes UNE-EN 13476-2 (tub de paret estructurada) i UNE-EN 1401-1 (tub de paret compacta), fabricació segons norma UNE-EN 1401-1, unió elàstica amb anella elastomèrica d'estanquitat, col·locat sobre llit de sorra de 15 cm de gruix i reblert de sorra fins a 30 cm per sobre del tub, amb picó vibrant elèctric |  |  |  | Rend.: | 1 |  | 495.26
Mà d'obra
| A0F-000B | h | Oficial 1a | 1.35 | /R | x | 25.19 | = | 34.0065
| A0D-0007 | h | Manobre | 1.6875 | /R | x | 19.95 | = | 33.6656
| A0E-000A | h | Manobre especialista | 1.35 | /R | x | 21.07 | = | 28.4445
|  |  | Subtotal mà d'obra | [6 empty] | 96.1166
Maquinària
| C152-003B | h | Camió grua | 0.3375 | /R | x | 73.79 | = | 24.9041
| C13A-W61K | h | Picó vibrant elèctric amb placa de 30x30 cm | 1.35 | /R | x | 4.92 | = | 6.642
|  |  | Subtotal maquinària | [6 empty] | 31.5461
Material
| B03L-05N5 | t | Sorra de pedrera de 0 a 3,5 mm | 0.89724 |  | x | 25.39 | = | 22.7809
| BD7H-TQTB | u | Derivació amb ramal a 87,5° de PVC-U, diàmetre nominal DN315, diàmetre nominal ramal DN315, connexió femella-femella, apte per a tub de sanejament soterrat sense pressió de PVC-U de superfícies interna llisa i externa llisa segons normes UNE-EN 13476-2 (tub de paret estructurada) i UNE-EN 1401-1 (tub de paret compacta), fabricació segons norma UNE-EN 1401-1, unió elàstica amb anella elastomèrica d'estanquitat | 1 |  | x | 315.34 | = | 315.34
|  |  | Subtotal material | [6 empty] | 338.1209
|  |  | Despeses auxiliars |  |  |  | 1.5 | % | 1.4418
|  |  | Cost directe | [6 empty] | 467.2254
|  |  | Despeses indirectes |  |  |  | 6 | % |  | 28.0335
|  |  | Total | [6 empty] | 495.259
P-2321 | PD78A-WI3K | u | Colze per a un canvi de direcció de 45° de PVC-U, diàmetre nominal DN315, connexió femella-femella, apte per a tub de sanejament soterrat sense pressió de PVC-U de superfícies interna llisa i externa llisa segons normes UNE-EN 13476-2 (tub de paret estructurada) i UNE-EN 1401-1 (tub de paret compacta), fabricació segons norma UNE-EN 1401-1, unió elàstica amb anella elastomèrica d'estanquitat, col·locat sobre llit de sorra de 15 cm de gruix i reblert de sorra fins a 30 cm per sobre del tub, amb picó vibrant elèctric |  |  |  | Rend.: | 1 |  | 331.86
Mà d'obra
| A0F-000B | h | Oficial 1a | 1.35 | /R | x | 25.19 | = | 34.0065
| A0D-0007 | h | Manobre | 1.6875 | /R | x | 19.95 | = | 33.6656
| A0E-000A | h | Manobre especialista | 1.35 | /R | x | 21.07 | = | 28.4445
|  |  | Subtotal mà d'obra | [6 empty] | 96.1166
Maquinària
| C13A-W61K | h | Picó vibrant elèctric amb placa de 30x30 cm | 1.35 | /R | x | 4.92 | = | 6.642
| C152-003B | h | Camió grua | 0.3375 | /R | x | 73.79 | = | 24.9041
|  |  | Subtotal maquinària | [6 empty] | 31.5461
Material
| B03L-05N5 | t | Sorra de pedrera de 0 a 3,5 mm | 0.89724 |  | x | 25.39 | = | 22.7809
| BD7H-TQTC | u | Colze per a un canvi de direcció de 45° de PVC-U, diàmetre nominal DN315, connexió femella-femella, apte per a tub de sanejament soterrat sense pressió de PVC-U de superfícies interna llisa i externa llisa segons normes UNE-EN 13476-2 (tub de paret estructurada) i UNE-EN 1401-1 (tub de paret compacta), fabricació segons norma UNE-EN 1401-1, unió elàstica amb anella elastomèrica d'estanquitat | 1 |  | x | 161.19 | = | 161.19
|  |  | Subtotal material | [6 empty] | 183.9709
|  |  | Despeses auxiliars |  |  |  | 1.5 | % | 1.4418
|  |  | Cost directe | [6 empty] | 313.0754
|  |  | Despeses indirectes |  |  |  | 6 | % |  | 18.7845
|  |  | Total | [6 empty] | 331.86
P-2322 | PD78A-WI3L | u | Colze per a un canvi de direcció de 87,5° de PVC-U, diàmetre nominal DN315, connexió femella-femella, apte per a tub de sanejament soterrat sense pressió de PVC-U de superfícies interna llisa i externa llisa segons normes UNE-EN 13476-2 (tub de paret estructurada) i UNE-EN 1401-1 (tub de paret compacta), fabricació segons norma UNE-EN 1401-1, unió elàstica amb anella elastomèrica d'estanquitat, col·locat sobre llit de sorra de 15 cm de gruix i reblert de sorra fins a 30 cm per sobre del tub, amb picó vibrant elèctric |  |  |  | Rend.: | 1 |  | 365.24
Mà d'obra
| A0D-0007 | h | Manobre | 1.6875 | /R | x | 19.95 | = | 33.6656
| A0E-000A | h | Manobre especialista | 1.35 | /R | x | 21.07 | = | 28.4445
| A0F-000B | h | Oficial 1a | 1.35 | /R | x | 25.19 | = | 34.0065
|  |  | Subtotal mà d'obra | [6 empty] | 96.1166
Maquinària
| C13A-W61K | h | Picó vibrant elèctric amb placa de 30x30 cm | 1.35 | /R | x | 4.92 | = | 6.642
| C152-003B | h | Camió grua | 0.3375 | /R | x | 73.79 | = | 24.9041
|  |  | Subtotal maquinària | [6 empty] | 31.5461
Material
| B03L-05N5 | t | Sorra de pedrera de 0 a 3,5 mm | 0.89724 |  | x | 25.39 | = | 22.7809
| BD7H-TQTD | u | Colze per a un canvi de direcció de 87,5° de PVC-U, diàmetre nominal DN315, connexió femella-femella, apte per a tub de sanejament soterrat sense pressió de PVC-U de superfícies interna llisa i externa llisa segons normes UNE-EN 13476-2 (tub de paret estructurada) i UNE-EN 1401-1 (tub de paret compacta), fabricació segons norma UNE-EN 1401-1, unió elàstica amb anella elastomèrica d'estanquitat | 1 |  | x | 192.68 | = | 192.68
|  |  | Subtotal material | [6 empty] | 215.4609
|  |  | Despeses auxiliars |  |  |  | 1.5 | % | 1.4418
|  |  | Cost directe | [6 empty] | 344.5654
|  |  | Despeses indirectes |  |  |  | 6 | % |  | 20.6739
|  |  | Total | [6 empty] | 365.2394
P-2323 | PD78A-WI3M | u | Maniguet d'unió de PVC-U, diàmetre nominal DN315, connexió femella-femella, apte per a tub de sanejament soterrat sense pressió de PVC-U de superfícies interna llisa i externa llisa segons normes UNE-EN 13476-2 (tub de paret estructurada) i UNE-EN 1401-1 (tub de paret compacta), fabricació segons norma UNE-EN 1401-1, unió elàstica amb anella elastomèrica d'estanquitat, col·locat sobre llit de sorra de 15 cm de gruix i reblert de sorra fins a 30 cm per sobre del tub, amb picó vibrant elèctric |  |  |  | Rend.: | 1 |  | 281.82
Mà d'obra
| A0D-0007 | h | Manobre | 1.6875 | /R | x | 19.95 | = | 33.6656
| A0E-000A | h | Manobre especialista | 1.35 | /R | x | 21.07 | = | 28.4445
| A0F-000B | h | Oficial 1a | 1.35 | /R | x | 25.19 | = | 34.0065
|  |  | Subtotal mà d'obra | [6 empty] | 96.1166
Maquinària
| C152-003B | h | Camió grua | 0.3375 | /R | x | 73.79 | = | 24.9041
| C13A-W61K | h | Picó vibrant elèctric amb placa de 30x30 cm | 1.35 | /R | x | 4.92 | = | 6.642
|  |  | Subtotal maquinària | [6 empty] | 31.5461
Material
| BD7H-TQTE | u | Maniguet d'unió de PVC-U, diàmetre nominal DN315, connexió femella-femella, apte per a tub de sanejament soterrat sense pressió de PVC-U de superfícies interna llisa i externa llisa segons normes UNE-EN 13476-2 (tub de paret estructurada) i UNE-EN 1401-1 (tub de paret compacta), fabricació segons norma UNE-EN 1401-1, unió elàstica amb anella elastomèrica d'estanquitat | 1 |  | x | 113.98 | = | 113.98
| B03L-05N5 | t | Sorra de pedrera de 0 a 3,5 mm | 0.89724 |  | x | 25.39 | = | 22.7809
|  |  | Subtotal material | [6 empty] | 136.7609
|  |  | Despeses auxiliars |  |  |  | 1.5 | % | 1.4418
|  |  | Cost directe | [6 empty] | 265.8654
|  |  | Despeses indirectes |  |  |  | 6 | % |  | 15.9519
|  |  | Total | [6 empty] | 281.8174
P-2324 | PD78A-WI3N | u | Colze per a un canvi de direcció de 45° de PVC-U, diàmetre nominal DN400, connexió femella-femella, apte per a tub de sanejament soterrat sense pressió de PVC-U de superfícies interna llisa i externa llisa segons normes UNE-EN 13476-2 (tub de paret estructurada) i UNE-EN 1401-1 (tub de paret compacta), fabricació segons norma UNE-EN 1401-1, unió elàstica amb anella elastomèrica d'estanquitat, col·locat sobre llit de sorra de 15 cm de gruix i reblert de sorra fins a 30 cm per sobre del tub, amb picó vibrant elèctric |  |  |  | Rend.: | 1 |  | 594.75
Mà d'obra
| A0F-000B | h | Oficial 1a | 1.5 | /R | x | 25.19 | = | 37.785
| A0D-0007 | h | Manobre | 1.875 | /R | x | 19.95 | = | 37.4062
| A0E-000A | h | Manobre especialista | 1.5 | /R | x | 21.07 | = | 31.605
|  |  | Subtotal mà d'obra | [6 empty] | 106.7963
Maquinària
| C152-003B | h | Camió grua | 0.375 | /R | x | 73.79 | = | 27.6713
| C13A-W61K | h | Picó vibrant elèctric amb placa de 30x30 cm | 1.5 | /R | x | 4.92 | = | 7.38
|  |  | Subtotal maquinària | [6 empty] | 35.0513
Material
| B03L-05N5 | t | Sorra de pedrera de 0 a 3,5 mm | 1.3597 |  | x | 25.39 | = | 34.5223
| BD7H-TQTF | u | Colze per a un canvi de direcció de 45° de PVC-U, diàmetre nominal DN400, connexió femella-femella, apte per a tub de sanejament soterrat sense pressió de PVC-U de superfícies interna llisa i externa llisa segons normes UNE-EN 13476-2 (tub de paret estructurada) i UNE-EN 1401-1 (tub de paret compacta), fabricació segons norma UNE-EN 1401-1, unió elàstica amb anella elastomèrica d'estanquitat | 1 |  | x | 383.11 | = | 383.11
|  |  | Subtotal material | [6 empty] | 417.6323
|  |  | Despeses auxiliars |  |  |  | 1.5 | % | 1.6019
|  |  | Cost directe | [6 empty] | 561.0817
|  |  | Despeses indirectes |  |  |  | 6 | % |  | 33.6649
|  |  | Total | [6 empty] | 594.7466
P-2325 | PD78A-WI3O | u | Colze per a un canvi de direcció de 87,5° de PVC-U, diàmetre nominal DN400, connexió femella-femella, apte per a tub de sanejament soterrat sense pressió de PVC-U de superfícies interna llisa i externa llisa segons normes UNE-EN 13476-2 (tub de paret estructurada) i UNE-EN 1401-1 (tub de paret compacta), fabricació segons norma UNE-EN 1401-1, unió elàstica amb anella elastomèrica d'estanquitat, col·locat sobre llit de sorra de 15 cm de gruix i reblert de sorra fins a 30 cm per sobre del tub, amb picó vibrant elèctric |  |  |  | Rend.: | 1 |  | 753.56
Mà d'obra
| A0D-0007 | h | Manobre | 1.875 | /R | x | 19.95 | = | 37.4062
| A0E-000A | h | Manobre especialista | 1.5 | /R | x | 21.07 | = | 31.605
| A0F-000B | h | Oficial 1a | 1.5 | /R | x | 25.19 | = | 37.785
|  |  | Subtotal mà d'obra | [6 empty] | 106.7963
Maquinària
| C152-003B | h | Camió grua | 0.375 | /R | x | 73.79 | = | 27.6713
| C13A-W61K | h | Picó vibrant elèctric amb placa de 30x30 cm | 1.5 | /R | x | 4.92 | = | 7.38
|  |  | Subtotal maquinària | [6 empty] | 35.0513
Material
| B03L-05N5 | t | Sorra de pedrera de 0 a 3,5 mm | 1.3597 |  | x | 25.39 | = | 34.5223
| BD7H-TQTG | u | Colze per a un canvi de direcció de 87,5° de PVC-U, diàmetre nominal DN400, connexió femella-femella, apte per a tub de sanejament soterrat sense pressió de PVC-U de superfícies interna llisa i externa llisa segons normes UNE-EN 13476-2 (tub de paret estructurada) i UNE-EN 1401-1 (tub de paret compacta), fabricació segons norma UNE-EN 1401-1, unió elàstica amb anella elastomèrica d'estanquitat | 1 |  | x | 532.93 | = | 532.93
|  |  | Subtotal material | [6 empty] | 567.4523
|  |  | Despeses auxiliars |  |  |  | 1.5 | % | 1.6019
|  |  | Cost directe | [6 empty] | 710.9017
|  |  | Despeses indirectes |  |  |  | 6 | % |  | 42.6541
|  |  | Total | [6 empty] | 753.5558
P-2326 | PD78A-WI3P | u | Maniguet d'unió de PVC-U, diàmetre nominal DN400, connexió femella-femella, apte per a tub de sanejament soterrat sense pressió de PVC-U de superfícies interna llisa i externa llisa segons normes UNE-EN 13476-2 (tub de paret estructurada) i UNE-EN 1401-1 (tub de paret compacta), fabricació segons norma UNE-EN 1401-1, unió elàstica amb anella elastomèrica d'estanquitat, col·locat sobre llit de sorra de 15 cm de gruix i reblert de sorra fins a 30 cm per sobre del tub, amb picó vibrant elèctric |  |  |  | Rend.: | 1 |  | 392.33
Mà d'obra
| A0E-000A | h | Manobre especialista | 1.5 | /R | x | 21.07 | = | 31.605
| A0D-0007 | h | Manobre | 1.875 | /R | x | 19.95 | = | 37.4062
| A0F-000B | h | Oficial 1a | 1.5 | /R | x | 25.19 | = | 37.785
|  |  | Subtotal mà d'obra | [6 empty] | 106.7963
Maquinària
| C152-003B | h | Camió grua | 0.375 | /R | x | 73.79 | = | 27.6713
| C13A-W61K | h | Picó vibrant elèctric amb placa de 30x30 cm | 1.5 | /R | x | 4.92 | = | 7.38
|  |  | Subtotal maquinària | [6 empty] | 35.0513
Material
| BD7H-TQTH | u | Maniguet d'unió de PVC-U, diàmetre nominal DN400, connexió femella-femella, apte per a tub de sanejament soterrat sense pressió de PVC-U de superfícies interna llisa i externa llisa segons normes UNE-EN 13476-2 (tub de paret estructurada) i UNE-EN 1401-1 (tub de paret compacta), fabricació segons norma UNE-EN 1401-1, unió elàstica amb anella elastomèrica d'estanquitat | 1 |  | x | 192.15 | = | 192.15
| B03L-05N5 | t | Sorra de pedrera de 0 a 3,5 mm | 1.3597 |  | x | 25.39 | = | 34.5223
|  |  | Subtotal material | [6 empty] | 226.6723
|  |  | Despeses auxiliars |  |  |  | 1.5 | % | 1.6019
|  |  | Cost directe | [6 empty] | 370.1217
|  |  | Despeses indirectes |  |  |  | 6 | % |  | 22.2073
|  |  | Total | [6 empty] | 392.329
P-2327 | PD78A-WI3Q | u | Maniguet d'unió de PVC-U, diàmetre nominal DN500, connexió femella-femella, apte per a tub de sanejament soterrat sense pressió de PVC-U de superfícies interna llisa i externa llisa segons normes UNE-EN 13476-2 (tub de paret estructurada) i UNE-EN 1401-1 (tub de paret compacta), fabricació segons norma UNE-EN 1401-1, unió elàstica amb anella elastomèrica d'estanquitat, col·locat sobre llit de sorra de 15 cm de gruix i reblert de sorra fins a 30 cm per sobre del tub, amb picó vibrant elèctric |  |  |  | Rend.: | 1 |  | 594.41
Mà d'obra
| A0F-000B | h | Oficial 1a | 1.5 | /R | x | 25.19 | = | 37.785
| A0D-0007 | h | Manobre | 1.875 | /R | x | 19.95 | = | 37.4062
| A0E-000A | h | Manobre especialista | 1.5 | /R | x | 21.07 | = | 31.605
|  |  | Subtotal mà d'obra | [6 empty] | 106.7963
Maquinària
| C13A-W61K | h | Picó vibrant elèctric amb placa de 30x30 cm | 1.5 | /R | x | 4.92 | = | 7.38
| C152-003B | h | Camió grua | 0.375 | /R | x | 73.79 | = | 27.6713
|  |  | Subtotal maquinària | [6 empty] | 35.0513
Material
| B03L-05N5 | t | Sorra de pedrera de 0 a 3,5 mm | 1.5853 |  | x | 25.39 | = | 40.2515
| BD7H-TQTI | u | Maniguet d'unió de PVC-U, diàmetre nominal DN500, connexió femella-femella, apte per a tub de sanejament soterrat sense pressió de PVC-U de superfícies interna llisa i externa llisa segons normes UNE-EN 13476-2 (tub de paret estructurada) i UNE-EN 1401-1 (tub de paret compacta), fabricació segons norma UNE-EN 1401-1, unió elàstica amb anella elastomèrica d'estanquitat | 1 |  | x | 377.06 | = | 377.06
|  |  | Subtotal material | [6 empty] | 417.3115
|  |  | Despeses auxiliars |  |  |  | 1.5 | % | 1.6019
|  |  | Cost directe | [6 empty] | 560.761
|  |  | Despeses indirectes |  |  |  | 6 | % |  | 33.6457
|  |  | Total | [6 empty] | 594.4066
P-2328 | PD78A-WI3R | u | Derivació amb ramal a 45° de PVC-U, diàmetre nominal DN110, diàmetre nominal ramal DN110, connexió femella-mascle, apte per a tub de sanejament soterrat sense pressió de PVC-U de superfícies interna llisa i externa llisa segons normes UNE-EN 13476-2 (tub de paret estructurada) i UNE-EN 1401-1 (tub de paret compacta), fabricació segons norma UNE-EN 1401-1, unió elàstica amb anella elastomèrica d'estanquitat, col·locat sobre llit de sorra de 10 cm de gruix i reblert de sorra fins a 30 cm per sobre del tub, amb picó vibrant elèctric |  |  |  | Rend.: | 1 |  | 117.61
Mà d'obra
| A0D-0007 | h | Manobre | 1.125 | /R | x | 19.95 | = | 22.4438
| A0E-000A | h | Manobre especialista | 0.9 | /R | x | 21.07 | = | 18.963
| A0F-000B | h | Oficial 1a | 0.9 | /R | x | 25.19 | = | 22.671
|  |  | Subtotal mà d'obra | [6 empty] | 64.0778
Maquinària
| C152-003B | h | Camió grua | 0.225 | /R | x | 73.79 | = | 16.6028
| C13A-W61K | h | Picó vibrant elèctric amb placa de 30x30 cm | 0.9 | /R | x | 4.92 | = | 4.428
|  |  | Subtotal maquinària | [6 empty] | 21.0308
Material
| B03L-05N5 | t | Sorra de pedrera de 0 a 3,5 mm | 0.49811 |  | x | 25.39 | = | 12.647
| BD7H-TQTJ | u | Derivació amb ramal a 45° de PVC-U, diàmetre nominal DN110, diàmetre nominal ramal DN110, connexió femella-mascle, apte per a tub de sanejament soterrat sense pressió de PVC-U de superfícies interna llisa i externa llisa segons normes UNE-EN 13476-2 (tub de paret estructurada) i UNE-EN 1401-1 (tub de paret compacta), fabricació segons norma UNE-EN 1401-1, unió elàstica amb anella elastomèrica d'estanquitat | 1 |  | x | 12.24 | = | 12.24
|  |  | Subtotal material | [6 empty] | 24.887
|  |  | Despeses auxiliars |  |  |  | 1.5 | % | 0.96117
|  |  | Cost directe | [6 empty] | 110.9567
|  |  | Despeses indirectes |  |  |  | 6 | % |  | 6.6574
|  |  | Total | [6 empty] | 117.6141
P-2329 | PD78A-WI3S | u | Derivació amb ramal a 87,5° de PVC-U, diàmetre nominal DN110, diàmetre nominal ramal DN110, connexió femella-mascle, apte per a tub de sanejament soterrat sense pressió de PVC-U de superfícies interna llisa i externa llisa segons normes UNE-EN 13476-2 (tub de paret estructurada) i UNE-EN 1401-1 (tub de paret compacta), fabricació segons norma UNE-EN 1401-1, unió elàstica amb anella elastomèrica d'estanquitat, col·locat sobre llit de sorra de 10 cm de gruix i reblert de sorra fins a 30 cm per sobre del tub, amb picó vibrant elèctric |  |  |  | Rend.: | 1 |  | 116.2
Mà d'obra
| A0F-000B | h | Oficial 1a | 0.9 | /R | x | 25.19 | = | 22.671
| A0D-0007 | h | Manobre | 1.125 | /R | x | 19.95 | = | 22.4438
| A0E-000A | h | Manobre especialista | 0.9 | /R | x | 21.07 | = | 18.963
|  |  | Subtotal mà d'obra | [6 empty] | 64.0778
Maquinària
| C13A-W61K | h | Picó vibrant elèctric amb placa de 30x30 cm | 0.9 | /R | x | 4.92 | = | 4.428
| C152-003B | h | Camió grua | 0.225 | /R | x | 73.79 | = | 16.6028
|  |  | Subtotal maquinària | [6 empty] | 21.0308
Material
| BD7H-TQTK | u | Derivació amb ramal a 87,5° de PVC-U, diàmetre nominal DN110, diàmetre nominal ramal DN110, connexió femella-mascle, apte per a tub de sanejament soterrat sense pressió de PVC-U de superfícies interna llisa i externa llisa segons normes UNE-EN 13476-2 (tub de paret estructurada) i UNE-EN 1401-1 (tub de paret compacta), fabricació segons norma UNE-EN 1401-1, unió elàstica amb anella elastomèrica d'estanquitat | 1 |  | x | 10.91 | = | 10.91
| B03L-05N5 | t | Sorra de pedrera de 0 a 3,5 mm | 0.49811 |  | x | 25.39 | = | 12.647
|  |  | Subtotal material | [6 empty] | 23.557
|  |  | Despeses auxiliars |  |  |  | 1.5 | % | 0.96117
|  |  | Cost directe | [6 empty] | 109.6267
|  |  | Despeses indirectes |  |  |  | 6 | % |  | 6.5776
|  |  | Total | [6 empty] | 116.2043
P-2330 | PD78A-WI3T | u | Ampliació excèntrica de PVC-U, per a passar de diàmetre nominal DN110 a DN125, connexió femella-mascle, apte per a tub de sanejament soterrat sense pressió de PVC-U de superfícies interna llisa i externa llisa segons normes UNE-EN 13476-2 (tub de paret estructurada) i UNE-EN 1401-1 (tub de paret compacta), fabricació segons norma UNE-EN 1401-1, unió elàstica amb anella elastomèrica d'estanquitat, col·locat sobre llit de sorra de 10 cm de gruix i reblert de sorra fins a 30 cm per sobre del tub, amb picó vibrant elèctric |  |  |  | Rend.: | 1 |  | 112.05
Mà d'obra
| A0E-000A | h | Manobre especialista | 0.9 | /R | x | 21.07 | = | 18.963
| A0D-0007 | h | Manobre | 1.125 | /R | x | 19.95 | = | 22.4438
| A0F-000B | h | Oficial 1a | 0.9 | /R | x | 25.19 | = | 22.671
|  |  | Subtotal mà d'obra | [6 empty] | 64.0778
Maquinària
| C152-003B | h | Camió grua | 0.225 | /R | x | 73.79 | = | 16.6028
| C13A-W61K | h | Picó vibrant elèctric amb placa de 30x30 cm | 0.9 | /R | x | 4.92 | = | 4.428
|  |  | Subtotal maquinària | [6 empty] | 21.0308
Material
| B03L-05N5 | t | Sorra de pedrera de 0 a 3,5 mm | 0.49811 |  | x | 25.39 | = | 12.647
| BD7H-TQTL | u | Ampliació excèntrica de PVC-U, per a passar de diàmetre nominal DN110 a DN125, connexió femella-mascle, apte per a tub de sanejament soterrat sense pressió de PVC-U de superfícies interna llisa i externa llisa segons normes UNE-EN 13476-2 (tub de paret estructurada) i UNE-EN 1401-1 (tub de paret compacta), fabricació segons norma UNE-EN 1401-1, unió elàstica amb anella elastomèrica d'estanquitat | 1 |  | x | 6.99 | = | 6.99
|  |  | Subtotal material | [6 empty] | 19.637
|  |  | Despeses auxiliars |  |  |  | 1.5 | % | 0.96117
|  |  | Cost directe | [6 empty] | 105.7067
|  |  | Despeses indirectes |  |  |  | 6 | % |  | 6.3424
|  |  | Total | [6 empty] | 112.0491
P-2331 | PD78A-WI3U | u | Ampliació excèntrica de PVC-U, per a passar de diàmetre nominal DN110 a DN160, connexió femella-mascle, apte per a tub de sanejament soterrat sense pressió de PVC-U de superfícies interna llisa i externa llisa segons normes UNE-EN 13476-2 (tub de paret estructurada) i UNE-EN 1401-1 (tub de paret compacta), fabricació segons norma UNE-EN 1401-1, unió elàstica amb anella elastomèrica d'estanquitat, col·locat sobre llit de sorra de 10 cm de gruix i reblert de sorra fins a 30 cm per sobre del tub, amb picó vibrant elèctric |  |  |  | Rend.: | 1 |  | 114.79
Mà d'obra
| A0D-0007 | h | Manobre | 1.125 | /R | x | 19.95 | = | 22.4438
| A0E-000A | h | Manobre especialista | 0.9 | /R | x | 21.07 | = | 18.963
| A0F-000B | h | Oficial 1a | 0.9 | /R | x | 25.19 | = | 22.671
|  |  | Subtotal mà d'obra | [6 empty] | 64.0778
Maquinària
| C152-003B | h | Camió grua | 0.225 | /R | x | 73.79 | = | 16.6028
| C13A-W61K | h | Picó vibrant elèctric amb placa de 30x30 cm | 0.9 | /R | x | 4.92 | = | 4.428
|  |  | Subtotal maquinària | [6 empty] | 21.0308
Material
| B03L-05N5 | t | Sorra de pedrera de 0 a 3,5 mm | 0.49811 |  | x | 25.39 | = | 12.647
| BD7H-TQTM | u | Ampliació excèntrica de PVC-U, per a passar de diàmetre nominal DN110 a DN160, connexió femella-mascle, apte per a tub de sanejament soterrat sense pressió de PVC-U de superfícies interna llisa i externa llisa segons normes UNE-EN 13476-2 (tub de paret estructurada) i UNE-EN 1401-1 (tub de paret compacta), fabricació segons norma UNE-EN 1401-1, unió elàstica amb anella elastomèrica d'estanquitat | 1 |  | x | 9.58 | = | 9.58
|  |  | Subtotal material | [6 empty] | 22.227
|  |  | Despeses auxiliars |  |  |  | 1.5 | % | 0.96117
|  |  | Cost directe | [6 empty] | 108.2967
|  |  | Despeses indirectes |  |  |  | 6 | % |  | 6.4978
|  |  | Total | [6 empty] | 114.7945
P-2332 | PD78A-WI3V | u | Colze per a un canvi de direcció de 45° de PVC-U, diàmetre nominal DN110, connexió femella-mascle, apte per a tub de sanejament soterrat sense pressió de PVC-U de superfícies interna llisa i externa llisa segons normes UNE-EN 13476-2 (tub de paret estructurada) i UNE-EN 1401-1 (tub de paret compacta), fabricació segons norma UNE-EN 1401-1, unió elàstica amb anella elastomèrica d'estanquitat, col·locat sobre llit de sorra de 10 cm de gruix i reblert de sorra fins a 30 cm per sobre del tub, amb picó vibrant elèctric |  |  |  | Rend.: | 1 |  | 111.41
Mà d'obra
| A0D-0007 | h | Manobre | 1.125 | /R | x | 19.95 | = | 22.4438
| A0E-000A | h | Manobre especialista | 0.9 | /R | x | 21.07 | = | 18.963
| A0F-000B | h | Oficial 1a | 0.9 | /R | x | 25.19 | = | 22.671
|  |  | Subtotal mà d'obra | [6 empty] | 64.0778
Maquinària
| C13A-W61K | h | Picó vibrant elèctric amb placa de 30x30 cm | 0.9 | /R | x | 4.92 | = | 4.428
| C152-003B | h | Camió grua | 0.225 | /R | x | 73.79 | = | 16.6028
|  |  | Subtotal maquinària | [6 empty] | 21.0308
Material
| B03L-05N5 | t | Sorra de pedrera de 0 a 3,5 mm | 0.49811 |  | x | 25.39 | = | 12.647
| BD7H-TQTN | u | Colze per a un canvi de direcció de 45° de PVC-U, diàmetre nominal DN110, connexió femella-mascle, apte per a tub de sanejament soterrat sense pressió de PVC-U de superfícies interna llisa i externa llisa segons normes UNE-EN 13476-2 (tub de paret estructurada) i UNE-EN 1401-1 (tub de paret compacta), fabricació segons norma UNE-EN 1401-1, unió elàstica amb anella elastomèrica d'estanquitat | 1 |  | x | 6.39 | = | 6.39
|  |  | Subtotal material | [6 empty] | 19.037
|  |  | Despeses auxiliars |  |  |  | 1.5 | % | 0.96117
|  |  | Cost directe | [6 empty] | 105.1067
|  |  | Despeses indirectes |  |  |  | 6 | % |  | 6.3064
|  |  | Total | [6 empty] | 111.4131
P-2333 | PD78A-WI3W | u | Colze per a un canvi de direcció de 87,5° de PVC-U, diàmetre nominal DN110, connexió femella-mascle, apte per a tub de sanejament soterrat sense pressió de PVC-U de superfícies interna llisa i externa llisa segons normes UNE-EN 13476-2 (tub de paret estructurada) i UNE-EN 1401-1 (tub de paret compacta), fabricació segons norma UNE-EN 1401-1, unió elàstica amb anella elastomèrica d'estanquitat, col·locat sobre llit de sorra de 10 cm de gruix i reblert de sorra fins a 30 cm per sobre del tub, amb picó vibrant elèctric |  |  |  | Rend.: | 1 |  | 112.75
Mà d'obra
| A0D-0007 | h | Manobre | 1.125 | /R | x | 19.95 | = | 22.4438
| A0E-000A | h | Manobre especialista | 0.9 | /R | x | 21.07 | = | 18.963
| A0F-000B | h | Oficial 1a | 0.9 | /R | x | 25.19 | = | 22.671
|  |  | Subtotal mà d'obra | [6 empty] | 64.0778
Maquinària
| C13A-W61K | h | Picó vibrant elèctric amb placa de 30x30 cm | 0.9 | /R | x | 4.92 | = | 4.428
| C152-003B | h | Camió grua | 0.225 | /R | x | 73.79 | = | 16.6028
|  |  | Subtotal maquinària | [6 empty] | 21.0308
Material
| B03L-05N5 | t | Sorra de pedrera de 0 a 3,5 mm | 0.49811 |  | x | 25.39 | = | 12.647
| BD7H-TQTO | u | Colze per a un canvi de direcció de 87,5° de PVC-U, diàmetre nominal DN110, connexió femella-mascle, apte per a tub de sanejament soterrat sense pressió de PVC-U de superfícies interna llisa i externa llisa segons normes UNE-EN 13476-2 (tub de paret estructurada) i UNE-EN 1401-1 (tub de paret compacta), fabricació segons norma UNE-EN 1401-1, unió elàstica amb anella elastomèrica d'estanquitat | 1 |  | x | 7.65 | = | 7.65
|  |  | Subtotal material | [6 empty] | 20.297
|  |  | Despeses auxiliars |  |  |  | 1.5 | % | 0.96117
|  |  | Cost directe | [6 empty] | 106.3667
|  |  | Despeses indirectes |  |  |  | 6 | % |  | 6.382
|  |  | Total | [6 empty] | 112.7487
P-2334 | PD78A-WI3X | u | Derivació amb ramal a 45° de PVC-U, diàmetre nominal DN125, diàmetre nominal ramal DN125, connexió femella-mascle, apte per a tub de sanejament soterrat sense pressió de PVC-U de superfícies interna llisa i externa llisa segons normes UNE-EN 13476-2 (tub de paret estructurada) i UNE-EN 1401-1 (tub de paret compacta), fabricació segons norma UNE-EN 1401-1, unió elàstica amb anella elastomèrica d'estanquitat, col·locat sobre llit de sorra de 10 cm de gruix i reblert de sorra fins a 30 cm per sobre del tub, amb picó vibrant elèctric |  |  |  | Rend.: | 1 |  | 123.73
Mà d'obra
| A0E-000A | h | Manobre especialista | 0.9 | /R | x | 21.07 | = | 18.963
| A0D-0007 | h | Manobre | 1.125 | /R | x | 19.95 | = | 22.4438
| A0F-000B | h | Oficial 1a | 0.9 | /R | x | 25.19 | = | 22.671
|  |  | Subtotal mà d'obra | [6 empty] | 64.0778
Maquinària
| C152-003B | h | Camió grua | 0.225 | /R | x | 73.79 | = | 16.6028
| C13A-W61K | h | Picó vibrant elèctric amb placa de 30x30 cm | 0.9 | /R | x | 4.92 | = | 4.428
|  |  | Subtotal maquinària | [6 empty] | 21.0308
Material
| B03L-05N5 | t | Sorra de pedrera de 0 a 3,5 mm | 0.50858 |  | x | 25.39 | = | 12.9129
| BD7H-TQTP | u | Derivació amb ramal a 45° de PVC-U, diàmetre nominal DN125, diàmetre nominal ramal DN125, connexió femella-mascle, apte per a tub de sanejament soterrat sense pressió de PVC-U de superfícies interna llisa i externa llisa segons normes UNE-EN 13476-2 (tub de paret estructurada) i UNE-EN 1401-1 (tub de paret compacta), fabricació segons norma UNE-EN 1401-1, unió elàstica amb anella elastomèrica d'estanquitat | 1 |  | x | 17.74 | = | 17.74
|  |  | Subtotal material | [6 empty] | 30.6529
|  |  | Despeses auxiliars |  |  |  | 1.5 | % | 0.96117
|  |  | Cost directe | [6 empty] | 116.7225
|  |  | Despeses indirectes |  |  |  | 6 | % |  | 7.0034
|  |  | Total | [6 empty] | 123.7259
P-2335 | PD78A-WI3Y | u | Derivació amb ramal a 87,5° de PVC-U, diàmetre nominal DN125, diàmetre nominal ramal DN125, connexió femella-mascle, apte per a tub de sanejament soterrat sense pressió de PVC-U de superfícies interna llisa i externa llisa segons normes UNE-EN 13476-2 (tub de paret estructurada) i UNE-EN 1401-1 (tub de paret compacta), fabricació segons norma UNE-EN 1401-1, unió elàstica amb anella elastomèrica d'estanquitat, col·locat sobre llit de sorra de 10 cm de gruix i reblert de sorra fins a 30 cm per sobre del tub, amb picó vibrant elèctric |  |  |  | Rend.: | 1 |  | 120.47
Mà d'obra
| A0D-0007 | h | Manobre | 1.125 | /R | x | 19.95 | = | 22.4438
| A0F-000B | h | Oficial 1a | 0.9 | /R | x | 25.19 | = | 22.671
| A0E-000A | h | Manobre especialista | 0.9 | /R | x | 21.07 | = | 18.963
|  |  | Subtotal mà d'obra | [6 empty] | 64.0778
Maquinària
| C152-003B | h | Camió grua | 0.225 | /R | x | 73.79 | = | 16.6028
| C13A-W61K | h | Picó vibrant elèctric amb placa de 30x30 cm | 0.9 | /R | x | 4.92 | = | 4.428
|  |  | Subtotal maquinària | [6 empty] | 21.0308
Material
| B03L-05N5 | t | Sorra de pedrera de 0 a 3,5 mm | 0.50858 |  | x | 25.39 | = | 12.9129
| BD7H-TQTQ | u | Derivació amb ramal a 87,5° de PVC-U, diàmetre nominal DN125, diàmetre nominal ramal DN125, connexió femella-mascle, apte per a tub de sanejament soterrat sense pressió de PVC-U de superfícies interna llisa i externa llisa segons normes UNE-EN 13476-2 (tub de paret estructurada) i UNE-EN 1401-1 (tub de paret compacta), fabricació segons norma UNE-EN 1401-1, unió elàstica amb anella elastomèrica d'estanquitat | 1 |  | x | 14.67 | = | 14.67
|  |  | Subtotal material | [6 empty] | 27.5829
|  |  | Despeses auxiliars |  |  |  | 1.5 | % | 0.96117
|  |  | Cost directe | [6 empty] | 113.6525
|  |  | Despeses indirectes |  |  |  | 6 | % |  | 6.8191
|  |  | Total | [6 empty] | 120.4717
P-2336 | PD78A-WI3Z | u | Ampliació excèntrica de PVC-U, per a passar de diàmetre nominal DN125 a DN160, connexió femella-mascle, apte per a tub de sanejament soterrat sense pressió de PVC-U de superfícies interna llisa i externa llisa segons normes UNE-EN 13476-2 (tub de paret estructurada) i UNE-EN 1401-1 (tub de paret compacta), fabricació segons norma UNE-EN 1401-1, unió elàstica amb anella elastomèrica d'estanquitat, col·locat sobre llit de sorra de 10 cm de gruix i reblert de sorra fins a 30 cm per sobre del tub, amb picó vibrant elèctric |  |  |  | Rend.: | 1 |  | 114.81
Mà d'obra
| A0E-000A | h | Manobre especialista | 0.9 | /R | x | 21.07 | = | 18.963
| A0D-0007 | h | Manobre | 1.125 | /R | x | 19.95 | = | 22.4438
| A0F-000B | h | Oficial 1a | 0.9 | /R | x | 25.19 | = | 22.671
|  |  | Subtotal mà d'obra | [6 empty] | 64.0778
Maquinària
| C152-003B | h | Camió grua | 0.225 | /R | x | 73.79 | = | 16.6028
| C13A-W61K | h | Picó vibrant elèctric amb placa de 30x30 cm | 0.9 | /R | x | 4.92 | = | 4.428
|  |  | Subtotal maquinària | [6 empty] | 21.0308
Material
| B03L-05N5 | t | Sorra de pedrera de 0 a 3,5 mm | 0.50858 |  | x | 25.39 | = | 12.9129
| BD7H-TQTR | u | Ampliació excèntrica de PVC-U, per a passar de diàmetre nominal DN125 a DN160, connexió femella-mascle, apte per a tub de sanejament soterrat sense pressió de PVC-U de superfícies interna llisa i externa llisa segons normes UNE-EN 13476-2 (tub de paret estructurada) i UNE-EN 1401-1 (tub de paret compacta), fabricació segons norma UNE-EN 1401-1, unió elàstica amb anella elastomèrica d'estanquitat | 1 |  | x | 9.33 | = | 9.33
|  |  | Subtotal material | [6 empty] | 22.2429
|  |  | Despeses auxiliars |  |  |  | 1.5 | % | 0.96117
|  |  | Cost directe | [6 empty] | 108.3125
|  |  | Despeses indirectes |  |  |  | 6 | % |  | 6.4988
|  |  | Total | [6 empty] | 114.8113
P-2337 | PD78A-WI40 | u | Colze per a un canvi de direcció de 45° de PVC-U, diàmetre nominal DN125, connexió femella-mascle, apte per a tub de sanejament soterrat sense pressió de PVC-U de superfícies interna llisa i externa llisa segons normes UNE-EN 13476-2 (tub de paret estructurada) i UNE-EN 1401-1 (tub de paret compacta), fabricació segons norma UNE-EN 1401-1, unió elàstica amb anella elastomèrica d'estanquitat, col·locat sobre llit de sorra de 10 cm de gruix i reblert de sorra fins a 30 cm per sobre del tub, amb picó vibrant elèctric |  |  |  | Rend.: | 1 |  | 112.72
Mà d'obra
| A0D-0007 | h | Manobre | 1.125 | /R | x | 19.95 | = | 22.4438
| A0E-000A | h | Manobre especialista | 0.9 | /R | x | 21.07 | = | 18.963
| A0F-000B | h | Oficial 1a | 0.9 | /R | x | 25.19 | = | 22.671
|  |  | Subtotal mà d'obra | [6 empty] | 64.0778
Maquinària
| C13A-W61K | h | Picó vibrant elèctric amb placa de 30x30 cm | 0.9 | /R | x | 4.92 | = | 4.428
| C152-003B | h | Camió grua | 0.225 | /R | x | 73.79 | = | 16.6028
|  |  | Subtotal maquinària | [6 empty] | 21.0308
Material
| B03L-05N5 | t | Sorra de pedrera de 0 a 3,5 mm | 0.50858 |  | x | 25.39 | = | 12.9129
| BD7H-TQTS | u | Colze per a un canvi de direcció de 45° de PVC-U, diàmetre nominal DN125, connexió femella-mascle, apte per a tub de sanejament soterrat sense pressió de PVC-U de superfícies interna llisa i externa llisa segons normes UNE-EN 13476-2 (tub de paret estructurada) i UNE-EN 1401-1 (tub de paret compacta), fabricació segons norma UNE-EN 1401-1, unió elàstica amb anella elastomèrica d'estanquitat | 1 |  | x | 7.36 | = | 7.36
|  |  | Subtotal material | [6 empty] | 20.2729
|  |  | Despeses auxiliars |  |  |  | 1.5 | % | 0.96117
|  |  | Cost directe | [6 empty] | 106.3425
|  |  | Despeses indirectes |  |  |  | 6 | % |  | 6.3806
|  |  | Total | [6 empty] | 112.7231
P-2338 | PD78A-WI41 | u | Colze per a un canvi de direcció de 87,5° de PVC-U, diàmetre nominal DN125, connexió femella-mascle, apte per a tub de sanejament soterrat sense pressió de PVC-U de superfícies interna llisa i externa llisa segons normes UNE-EN 13476-2 (tub de paret estructurada) i UNE-EN 1401-1 (tub de paret compacta), fabricació segons norma UNE-EN 1401-1, unió elàstica amb anella elastomèrica d'estanquitat, col·locat sobre llit de sorra de 10 cm de gruix i reblert de sorra fins a 30 cm per sobre del tub, amb picó vibrant elèctric |  |  |  | Rend.: | 1 |  | 115.7
Mà d'obra
| A0D-0007 | h | Manobre | 1.125 | /R | x | 19.95 | = | 22.4438
| A0E-000A | h | Manobre especialista | 0.9 | /R | x | 21.07 | = | 18.963
| A0F-000B | h | Oficial 1a | 0.9 | /R | x | 25.19 | = | 22.671
|  |  | Subtotal mà d'obra | [6 empty] | 64.0778
Maquinària
| C152-003B | h | Camió grua | 0.225 | /R | x | 73.79 | = | 16.6028
| C13A-W61K | h | Picó vibrant elèctric amb placa de 30x30 cm | 0.9 | /R | x | 4.92 | = | 4.428
|  |  | Subtotal maquinària | [6 empty] | 21.0308
Material
| BD7H-TQTT | u | Colze per a un canvi de direcció de 87,5° de PVC-U, diàmetre nominal DN125, connexió femella-mascle, apte per a tub de sanejament soterrat sense pressió de PVC-U de superfícies interna llisa i externa llisa segons normes UNE-EN 13476-2 (tub de paret estructurada) i UNE-EN 1401-1 (tub de paret compacta), fabricació segons norma UNE-EN 1401-1, unió elàstica amb anella elastomèrica d'estanquitat | 1 |  | x | 10.17 | = | 10.17
| B03L-05N5 | t | Sorra de pedrera de 0 a 3,5 mm | 0.50858 |  | x | 25.39 | = | 12.9129
|  |  | Subtotal material | [6 empty] | 23.0829
|  |  | Despeses auxiliars |  |  |  | 1.5 | % | 0.96117
|  |  | Cost directe | [6 empty] | 109.1525
|  |  | Despeses indirectes |  |  |  | 6 | % |  | 6.5492
|  |  | Total | [6 empty] | 115.7017
P-2339 | PD78A-WI42 | u | Derivació amb ramal a 45° de PVC-U, diàmetre nominal DN160, diàmetre nominal ramal DN125, connexió femella-mascle, apte per a tub de sanejament soterrat sense pressió de PVC-U de superfícies interna llisa i externa llisa segons normes UNE-EN 13476-2 (tub de paret estructurada) i UNE-EN 1401-1 (tub de paret compacta), fabricació segons norma UNE-EN 1401-1, unió elàstica amb anella elastomèrica d'estanquitat, col·locat sobre llit de sorra de 10 cm de gruix i reblert de sorra fins a 30 cm per sobre del tub, amb picó vibrant elèctric |  |  |  | Rend.: | 1 |  | 147.45
Mà d'obra
| A0D-0007 | h | Manobre | 1.125 | /R | x | 19.95 | = | 22.4438
| A0E-000A | h | Manobre especialista | 0.9 | /R | x | 21.07 | = | 18.963
| A0F-000B | h | Oficial 1a | 0.9 | /R | x | 25.19 | = | 22.671
|  |  | Subtotal mà d'obra | [6 empty] | 64.0778
Maquinària
| C152-003B | h | Camió grua | 0.225 | /R | x | 73.79 | = | 16.6028
| C13A-W61K | h | Picó vibrant elèctric amb placa de 30x30 cm | 0.9 | /R | x | 4.92 | = | 4.428
|  |  | Subtotal maquinària | [6 empty] | 21.0308
Material
| BD7H-TQTU | u | Derivació amb ramal a 45° de PVC-U, diàmetre nominal DN160, diàmetre nominal ramal DN125, connexió femella-mascle, apte per a tub de sanejament soterrat sense pressió de PVC-U de superfícies interna llisa i externa llisa segons normes UNE-EN 13476-2 (tub de paret estructurada) i UNE-EN 1401-1 (tub de paret compacta), fabricació segons norma UNE-EN 1401-1, unió elàstica amb anella elastomèrica d'estanquitat | 1 |  | x | 37.17 | = | 37.17
| B03L-05N5 | t | Sorra de pedrera de 0 a 3,5 mm | 0.62478 |  | x | 25.39 | = | 15.8632
|  |  | Subtotal material | [6 empty] | 53.0332
|  |  | Despeses auxiliars |  |  |  | 1.5 | % | 0.96117
|  |  | Cost directe | [6 empty] | 139.1028
|  |  | Despeses indirectes |  |  |  | 6 | % |  | 8.3462
|  |  | Total | [6 empty] | 147.449
P-2340 | PD78A-WI43 | u | Derivació amb ramal a 45° de PVC-U, diàmetre nominal DN160, diàmetre nominal ramal DN160, connexió femella-mascle, apte per a tub de sanejament soterrat sense pressió de PVC-U de superfícies interna llisa i externa llisa segons normes UNE-EN 13476-2 (tub de paret estructurada) i UNE-EN 1401-1 (tub de paret compacta), fabricació segons norma UNE-EN 1401-1, unió elàstica amb anella elastomèrica d'estanquitat, col·locat sobre llit de sorra de 10 cm de gruix i reblert de sorra fins a 30 cm per sobre del tub, amb picó vibrant elèctric |  |  |  | Rend.: | 1 |  | 140.38
Mà d'obra
| A0E-000A | h | Manobre especialista | 0.9 | /R | x | 21.07 | = | 18.963
| A0D-0007 | h | Manobre | 1.125 | /R | x | 19.95 | = | 22.4438
| A0F-000B | h | Oficial 1a | 0.9 | /R | x | 25.19 | = | 22.671
|  |  | Subtotal mà d'obra | [6 empty] | 64.0778
Maquinària
| C152-003B | h | Camió grua | 0.225 | /R | x | 73.79 | = | 16.6028
| C13A-W61K | h | Picó vibrant elèctric amb placa de 30x30 cm | 0.9 | /R | x | 4.92 | = | 4.428
|  |  | Subtotal maquinària | [6 empty] | 21.0308
Material
| BD7H-TQTV | u | Derivació amb ramal a 45° de PVC-U, diàmetre nominal DN160, diàmetre nominal ramal DN160, connexió femella-mascle, apte per a tub de sanejament soterrat sense pressió de PVC-U de superfícies interna llisa i externa llisa segons normes UNE-EN 13476-2 (tub de paret estructurada) i UNE-EN 1401-1 (tub de paret compacta), fabricació segons norma UNE-EN 1401-1, unió elàstica amb anella elastomèrica d'estanquitat | 1 |  | x | 30.5 | = | 30.5
| B03L-05N5 | t | Sorra de pedrera de 0 a 3,5 mm | 0.62478 |  | x | 25.39 | = | 15.8632
|  |  | Subtotal material | [6 empty] | 46.3632
|  |  | Despeses auxiliars |  |  |  | 1.5 | % | 0.96117
|  |  | Cost directe | [6 empty] | 132.4328
|  |  | Despeses indirectes |  |  |  | 6 | % |  | 7.946
|  |  | Total | [6 empty] | 140.3788
P-2341 | PD78A-WI44 | u | Derivació amb ramal a 87,5° de PVC-U, diàmetre nominal DN160, diàmetre nominal ramal DN160, connexió femella-mascle, apte per a tub de sanejament soterrat sense pressió de PVC-U de superfícies interna llisa i externa llisa segons normes UNE-EN 13476-2 (tub de paret estructurada) i UNE-EN 1401-1 (tub de paret compacta), fabricació segons norma UNE-EN 1401-1, unió elàstica amb anella elastomèrica d'estanquitat, col·locat sobre llit de sorra de 10 cm de gruix i reblert de sorra fins a 30 cm per sobre del tub, amb picó vibrant elèctric |  |  |  | Rend.: | 1 |  | 134.21
Mà d'obra
| A0D-0007 | h | Manobre | 1.125 | /R | x | 19.95 | = | 22.4438
| A0E-000A | h | Manobre especialista | 0.9 | /R | x | 21.07 | = | 18.963
| A0F-000B | h | Oficial 1a | 0.9 | /R | x | 25.19 | = | 22.671
|  |  | Subtotal mà d'obra | [6 empty] | 64.0778
Maquinària
| C13A-W61K | h | Picó vibrant elèctric amb placa de 30x30 cm | 0.9 | /R | x | 4.92 | = | 4.428
| C152-003B | h | Camió grua | 0.225 | /R | x | 73.79 | = | 16.6028
|  |  | Subtotal maquinària | [6 empty] | 21.0308
Material
| B03L-05N5 | t | Sorra de pedrera de 0 a 3,5 mm | 0.62478 |  | x | 25.39 | = | 15.8632
| BD7H-TQTW | u | Derivació amb ramal a 87,5° de PVC-U, diàmetre nominal DN160, diàmetre nominal ramal DN160, connexió femella-mascle, apte per a tub de sanejament soterrat sense pressió de PVC-U de superfícies interna llisa i externa llisa segons normes UNE-EN 13476-2 (tub de paret estructurada) i UNE-EN 1401-1 (tub de paret compacta), fabricació segons norma UNE-EN 1401-1, unió elàstica amb anella elastomèrica d'estanquitat | 1 |  | x | 24.68 | = | 24.68
|  |  | Subtotal material | [6 empty] | 40.5432
|  |  | Despeses auxiliars |  |  |  | 1.5 | % | 0.96117
|  |  | Cost directe | [6 empty] | 126.6128
|  |  | Despeses indirectes |  |  |  | 6 | % |  | 7.5968
|  |  | Total | [6 empty] | 134.2096
P-2342 | PD78A-WI45 | u | Ampliació excèntrica de PVC-U, per a passar de diàmetre nominal DN160 a DN200, connexió femella-mascle, apte per a tub de sanejament soterrat sense pressió de PVC-U de superfícies interna llisa i externa llisa segons normes UNE-EN 13476-2 (tub de paret estructurada) i UNE-EN 1401-1 (tub de paret compacta), fabricació segons norma UNE-EN 1401-1, unió elàstica amb anella elastomèrica d'estanquitat, col·locat sobre llit de sorra de 10 cm de gruix i reblert de sorra fins a 30 cm per sobre del tub, amb picó vibrant elèctric |  |  |  | Rend.: | 1 |  | 143.48
Mà d'obra
| A0F-000B | h | Oficial 1a | 0.9 | /R | x | 25.19 | = | 22.671
| A0D-0007 | h | Manobre | 1.125 | /R | x | 19.95 | = | 22.4438
| A0E-000A | h | Manobre especialista | 0.9 | /R | x | 21.07 | = | 18.963
|  |  | Subtotal mà d'obra | [6 empty] | 64.0778
Maquinària
| C13A-W61K | h | Picó vibrant elèctric amb placa de 30x30 cm | 0.9 | /R | x | 4.92 | = | 4.428
| C152-003B | h | Camió grua | 0.225 | /R | x | 73.79 | = | 16.6028
|  |  | Subtotal maquinària | [6 empty] | 21.0308
Material
| BD7H-TQTX | u | Ampliació excèntrica de PVC-U, per a passar de diàmetre nominal DN160 a DN200, connexió femella-mascle, apte per a tub de sanejament soterrat sense pressió de PVC-U de superfícies interna llisa i externa llisa segons normes UNE-EN 13476-2 (tub de paret estructurada) i UNE-EN 1401-1 (tub de paret compacta), fabricació segons norma UNE-EN 1401-1, unió elàstica amb anella elastomèrica d'estanquitat | 1 |  | x | 33.43 | = | 33.43
| B03L-05N5 | t | Sorra de pedrera de 0 a 3,5 mm | 0.62478 |  | x | 25.39 | = | 15.8632
|  |  | Subtotal material | [6 empty] | 49.2932
|  |  | Despeses auxiliars |  |  |  | 1.5 | % | 0.96117
|  |  | Cost directe | [6 empty] | 135.3628
|  |  | Despeses indirectes |  |  |  | 6 | % |  | 8.1218
|  |  | Total | [6 empty] | 143.4846
P-2343 | PD78A-WI46 | u | Ampliació excèntrica de PVC-U, per a passar de diàmetre nominal DN160 a DN250, connexió femella-mascle, apte per a tub de sanejament soterrat sense pressió de PVC-U de superfícies interna llisa i externa llisa segons normes UNE-EN 13476-2 (tub de paret estructurada) i UNE-EN 1401-1 (tub de paret compacta), fabricació segons norma UNE-EN 1401-1, unió elàstica amb anella elastomèrica d'estanquitat, col·locat sobre llit de sorra de 10 cm de gruix i reblert de sorra fins a 30 cm per sobre del tub, amb picó vibrant elèctric |  |  |  | Rend.: | 1 |  | 139.94
Mà d'obra
| A0F-000B | h | Oficial 1a | 0.9 | /R | x | 25.19 | = | 22.671
| A0D-0007 | h | Manobre | 1.125 | /R | x | 19.95 | = | 22.4438
| A0E-000A | h | Manobre especialista | 0.9 | /R | x | 21.07 | = | 18.963
|  |  | Subtotal mà d'obra | [6 empty] | 64.0778
Maquinària
| C152-003B | h | Camió grua | 0.225 | /R | x | 73.79 | = | 16.6028
| C13A-W61K | h | Picó vibrant elèctric amb placa de 30x30 cm | 0.9 | /R | x | 4.92 | = | 4.428
|  |  | Subtotal maquinària | [6 empty] | 21.0308
Material
| BD7H-TQTY | u | Ampliació excèntrica de PVC-U, per a passar de diàmetre nominal DN160 a DN250, connexió femella-mascle, apte per a tub de sanejament soterrat sense pressió de PVC-U de superfícies interna llisa i externa llisa segons normes UNE-EN 13476-2 (tub de paret estructurada) i UNE-EN 1401-1 (tub de paret compacta), fabricació segons norma UNE-EN 1401-1, unió elàstica amb anella elastomèrica d'estanquitat | 1 |  | x | 30.09 | = | 30.09
| B03L-05N5 | t | Sorra de pedrera de 0 a 3,5 mm | 0.62478 |  | x | 25.39 | = | 15.8632
|  |  | Subtotal material | [6 empty] | 45.9532
|  |  | Despeses auxiliars |  |  |  | 1.5 | % | 0.96117
|  |  | Cost directe | [6 empty] | 132.0228
|  |  | Despeses indirectes |  |  |  | 6 | % |  | 7.9214
|  |  | Total | [6 empty] | 139.9442
P-2344 | PD78A-WI47 | u | Colze per a un canvi de direcció de 15° de PVC-U, diàmetre nominal DN160, connexió femella-mascle, apte per a tub de sanejament soterrat sense pressió de PVC-U de superfícies interna llisa i externa llisa segons normes UNE-EN 13476-2 (tub de paret estructurada) i UNE-EN 1401-1 (tub de paret compacta), fabricació segons norma UNE-EN 1401-1, unió elàstica amb anella elastomèrica d'estanquitat, col·locat sobre llit de sorra de 10 cm de gruix i reblert de sorra fins a 30 cm per sobre del tub, amb picó vibrant elèctric |  |  |  | Rend.: | 1 |  | 121.21
Mà d'obra
| A0F-000B | h | Oficial 1a | 0.9 | /R | x | 25.19 | = | 22.671
| A0E-000A | h | Manobre especialista | 0.9 | /R | x | 21.07 | = | 18.963
| A0D-0007 | h | Manobre | 1.125 | /R | x | 19.95 | = | 22.4438
|  |  | Subtotal mà d'obra | [6 empty] | 64.0778
Maquinària
| C152-003B | h | Camió grua | 0.225 | /R | x | 73.79 | = | 16.6028
| C13A-W61K | h | Picó vibrant elèctric amb placa de 30x30 cm | 0.9 | /R | x | 4.92 | = | 4.428
|  |  | Subtotal maquinària | [6 empty] | 21.0308
Material
| B03L-05N5 | t | Sorra de pedrera de 0 a 3,5 mm | 0.62478 |  | x | 25.39 | = | 15.8632
| BD7H-TQTZ | u | Colze per a un canvi de direcció de 15° de PVC-U, diàmetre nominal DN160, connexió femella-mascle, apte per a tub de sanejament soterrat sense pressió de PVC-U de superfícies interna llisa i externa llisa segons normes UNE-EN 13476-2 (tub de paret estructurada) i UNE-EN 1401-1 (tub de paret compacta), fabricació segons norma UNE-EN 1401-1, unió elàstica amb anella elastomèrica d'estanquitat | 1 |  | x | 12.42 | = | 12.42
|  |  | Subtotal material | [6 empty] | 28.2832
|  |  | Despeses auxiliars |  |  |  | 1.5 | % | 0.96117
|  |  | Cost directe | [6 empty] | 114.3528
|  |  | Despeses indirectes |  |  |  | 6 | % |  | 6.8612
|  |  | Total | [6 empty] | 121.214
P-2345 | PD78A-WI48 | u | Colze per a un canvi de direcció de 45° de PVC-U, diàmetre nominal DN160, connexió femella-mascle, apte per a tub de sanejament soterrat sense pressió de PVC-U de superfícies interna llisa i externa llisa segons normes UNE-EN 13476-2 (tub de paret estructurada) i UNE-EN 1401-1 (tub de paret compacta), fabricació segons norma UNE-EN 1401-1, unió elàstica amb anella elastomèrica d'estanquitat, col·locat sobre llit de sorra de 10 cm de gruix i reblert de sorra fins a 30 cm per sobre del tub, amb picó vibrant elèctric |  |  |  | Rend.: | 1 |  | 122.33
Mà d'obra
| A0E-000A | h | Manobre especialista | 0.9 | /R | x | 21.07 | = | 18.963
| A0D-0007 | h | Manobre | 1.125 | /R | x | 19.95 | = | 22.4438
| A0F-000B | h | Oficial 1a | 0.9 | /R | x | 25.19 | = | 22.671
|  |  | Subtotal mà d'obra | [6 empty] | 64.0778
Maquinària
| C13A-W61K | h | Picó vibrant elèctric amb placa de 30x30 cm | 0.9 | /R | x | 4.92 | = | 4.428
| C152-003B | h | Camió grua | 0.225 | /R | x | 73.79 | = | 16.6028
|  |  | Subtotal maquinària | [6 empty] | 21.0308
Material
| BD7H-TQU0 | u | Colze per a un canvi de direcció de 45° de PVC-U, diàmetre nominal DN160, connexió femella-mascle, apte per a tub de sanejament soterrat sense pressió de PVC-U de superfícies interna llisa i externa llisa segons normes UNE-EN 13476-2 (tub de paret estructurada) i UNE-EN 1401-1 (tub de paret compacta), fabricació segons norma UNE-EN 1401-1, unió elàstica amb anella elastomèrica d'estanquitat | 1 |  | x | 13.47 | = | 13.47
| B03L-05N5 | t | Sorra de pedrera de 0 a 3,5 mm | 0.62478 |  | x | 25.39 | = | 15.8632
|  |  | Subtotal material | [6 empty] | 29.3332
|  |  | Despeses auxiliars |  |  |  | 1.5 | % | 0.96117
|  |  | Cost directe | [6 empty] | 115.4028
|  |  | Despeses indirectes |  |  |  | 6 | % |  | 6.9242
|  |  | Total | [6 empty] | 122.327
P-2346 | PD78A-WI49 | u | Colze per a un canvi de direcció de 87,5° de PVC-U, diàmetre nominal DN160, connexió femella-mascle, apte per a tub de sanejament soterrat sense pressió de PVC-U de superfícies interna llisa i externa llisa segons normes UNE-EN 13476-2 (tub de paret estructurada) i UNE-EN 1401-1 (tub de paret compacta), fabricació segons norma UNE-EN 1401-1, unió elàstica amb anella elastomèrica d'estanquitat, col·locat sobre llit de sorra de 10 cm de gruix i reblert de sorra fins a 30 cm per sobre del tub, amb picó vibrant elèctric |  |  |  | Rend.: | 1 |  | 125.2
Mà d'obra
| A0D-0007 | h | Manobre | 1.125 | /R | x | 19.95 | = | 22.4438
| A0E-000A | h | Manobre especialista | 0.9 | /R | x | 21.07 | = | 18.963
| A0F-000B | h | Oficial 1a | 0.9 | /R | x | 25.19 | = | 22.671
|  |  | Subtotal mà d'obra | [6 empty] | 64.0778
Maquinària
| C152-003B | h | Camió grua | 0.225 | /R | x | 73.79 | = | 16.6028
| C13A-W61K | h | Picó vibrant elèctric amb placa de 30x30 cm | 0.9 | /R | x | 4.92 | = | 4.428
|  |  | Subtotal maquinària | [6 empty] | 21.0308
Material
| BD7H-TQU1 | u | Colze per a un canvi de direcció de 87,5° de PVC-U, diàmetre nominal DN160, connexió femella-mascle, apte per a tub de sanejament soterrat sense pressió de PVC-U de superfícies interna llisa i externa llisa segons normes UNE-EN 13476-2 (tub de paret estructurada) i UNE-EN 1401-1 (tub de paret compacta), fabricació segons norma UNE-EN 1401-1, unió elàstica amb anella elastomèrica d'estanquitat | 1 |  | x | 16.18 | = | 16.18
| B03L-05N5 | t | Sorra de pedrera de 0 a 3,5 mm | 0.62478 |  | x | 25.39 | = | 15.8632
|  |  | Subtotal material | [6 empty] | 32.0432
|  |  | Despeses auxiliars |  |  |  | 1.5 | % | 0.96117
|  |  | Cost directe | [6 empty] | 118.1128
|  |  | Despeses indirectes |  |  |  | 6 | % |  | 7.0868
|  |  | Total | [6 empty] | 125.1996
P-2347 | PD78A-WI4A | u | Derivació amb ramal a 45° de PVC-U, diàmetre nominal DN200, diàmetre nominal ramal DN125, connexió femella-mascle, apte per a tub de sanejament soterrat sense pressió de PVC-U de superfícies interna llisa i externa llisa segons normes UNE-EN 13476-2 (tub de paret estructurada) i UNE-EN 1401-1 (tub de paret compacta), fabricació segons norma UNE-EN 1401-1, unió elàstica amb anella elastomèrica d'estanquitat, col·locat sobre llit de sorra de 10 cm de gruix i reblert de sorra fins a 30 cm per sobre del tub, amb picó vibrant elèctric |  |  |  | Rend.: | 1 |  | 178.57
Mà d'obra
| A0F-000B | h | Oficial 1a | 1.05 | /R | x | 25.19 | = | 26.4495
| A0D-0007 | h | Manobre | 1.3125 | /R | x | 19.95 | = | 26.1844
| A0E-000A | h | Manobre especialista | 1.05 | /R | x | 21.07 | = | 22.1235
|  |  | Subtotal mà d'obra | [6 empty] | 74.7574
Maquinària
| C13A-W61K | h | Picó vibrant elèctric amb placa de 30x30 cm | 1.05 | /R | x | 4.92 | = | 5.166
| C152-003B | h | Camió grua | 0.2625 | /R | x | 73.79 | = | 19.3699
|  |  | Subtotal maquinària | [6 empty] | 24.5359
Material
| BD7H-TQU2 | u | Derivació amb ramal a 45° de PVC-U, diàmetre nominal DN200, diàmetre nominal ramal DN125, connexió femella-mascle, apte per a tub de sanejament soterrat sense pressió de PVC-U de superfícies interna llisa i externa llisa segons normes UNE-EN 13476-2 (tub de paret estructurada) i UNE-EN 1401-1 (tub de paret compacta), fabricació segons norma UNE-EN 1401-1, unió elàstica amb anella elastomèrica d'estanquitat | 1 |  | x | 51.47 | = | 51.47
| B03L-05N5 | t | Sorra de pedrera de 0 a 3,5 mm | 0.65282 |  | x | 25.39 | = | 16.5751
|  |  | Subtotal material | [6 empty] | 68.0451
|  |  | Despeses auxiliars |  |  |  | 1.5 | % | 1.1214
|  |  | Cost directe | [6 empty] | 168.4597
|  |  | Despeses indirectes |  |  |  | 6 | % |  | 10.1076
|  |  | Total | [6 empty] | 178.5673
P-2348 | PD78A-WI4B | u | Derivació amb ramal a 45° de PVC-U, diàmetre nominal DN200, diàmetre nominal ramal DN160, connexió femella-mascle, apte per a tub de sanejament soterrat sense pressió de PVC-U de superfícies interna llisa i externa llisa segons normes UNE-EN 13476-2 (tub de paret estructurada) i UNE-EN 1401-1 (tub de paret compacta), fabricació segons norma UNE-EN 1401-1, unió elàstica amb anella elastomèrica d'estanquitat, col·locat sobre llit de sorra de 10 cm de gruix i reblert de sorra fins a 30 cm per sobre del tub, amb picó vibrant elèctric |  |  |  | Rend.: | 1 |  | 189.98
Mà d'obra
| A0E-000A | h | Manobre especialista | 1.05 | /R | x | 21.07 | = | 22.1235
| A0D-0007 | h | Manobre | 1.3125 | /R | x | 19.95 | = | 26.1844
| A0F-000B | h | Oficial 1a | 1.05 | /R | x | 25.19 | = | 26.4495
|  |  | Subtotal mà d'obra | [6 empty] | 74.7574
Maquinària
| C152-003B | h | Camió grua | 0.2625 | /R | x | 73.79 | = | 19.3699
| C13A-W61K | h | Picó vibrant elèctric amb placa de 30x30 cm | 1.05 | /R | x | 4.92 | = | 5.166
|  |  | Subtotal maquinària | [6 empty] | 24.5359
Material
| BD7H-TQU3 | u | Derivació amb ramal a 45° de PVC-U, diàmetre nominal DN200, diàmetre nominal ramal DN160, connexió femella-mascle, apte per a tub de sanejament soterrat sense pressió de PVC-U de superfícies interna llisa i externa llisa segons normes UNE-EN 13476-2 (tub de paret estructurada) i UNE-EN 1401-1 (tub de paret compacta), fabricació segons norma UNE-EN 1401-1, unió elàstica amb anella elastomèrica d'estanquitat | 1 |  | x | 62.24 | = | 62.24
| B03L-05N5 | t | Sorra de pedrera de 0 a 3,5 mm | 0.65282 |  | x | 25.39 | = | 16.5751
|  |  | Subtotal material | [6 empty] | 78.8151
|  |  | Despeses auxiliars |  |  |  | 1.5 | % | 1.1214
|  |  | Cost directe | [6 empty] | 179.2297
|  |  | Despeses indirectes |  |  |  | 6 | % |  | 10.7538
|  |  | Total | [6 empty] | 189.9835
P-2349 | PD78A-WI4C | u | Derivació amb ramal a 45° de PVC-U, diàmetre nominal DN200, diàmetre nominal ramal DN200, connexió femella-mascle, apte per a tub de sanejament soterrat sense pressió de PVC-U de superfícies interna llisa i externa llisa segons normes UNE-EN 13476-2 (tub de paret estructurada) i UNE-EN 1401-1 (tub de paret compacta), fabricació segons norma UNE-EN 1401-1, unió elàstica amb anella elastomèrica d'estanquitat, col·locat sobre llit de sorra de 10 cm de gruix i reblert de sorra fins a 30 cm per sobre del tub, amb picó vibrant elèctric |  |  |  | Rend.: | 1 |  | 180.83
Mà d'obra
| A0E-000A | h | Manobre especialista | 1.05 | /R | x | 21.07 | = | 22.1235
| A0F-000B | h | Oficial 1a | 1.05 | /R | x | 25.19 | = | 26.4495
| A0D-0007 | h | Manobre | 1.3125 | /R | x | 19.95 | = | 26.1844
|  |  | Subtotal mà d'obra | [6 empty] | 74.7574
Maquinària
| C13A-W61K | h | Picó vibrant elèctric amb placa de 30x30 cm | 1.05 | /R | x | 4.92 | = | 5.166
| C152-003B | h | Camió grua | 0.2625 | /R | x | 73.79 | = | 19.3699
|  |  | Subtotal maquinària | [6 empty] | 24.5359
Material
| B03L-05N5 | t | Sorra de pedrera de 0 a 3,5 mm | 0.65282 |  | x | 25.39 | = | 16.5751
| BD7H-TQU4 | u | Derivació amb ramal a 45° de PVC-U, diàmetre nominal DN200, diàmetre nominal ramal DN200, connexió femella-mascle, apte per a tub de sanejament soterrat sense pressió de PVC-U de superfícies interna llisa i externa llisa segons normes UNE-EN 13476-2 (tub de paret estructurada) i UNE-EN 1401-1 (tub de paret compacta), fabricació segons norma UNE-EN 1401-1, unió elàstica amb anella elastomèrica d'estanquitat | 1 |  | x | 53.6 | = | 53.6
|  |  | Subtotal material | [6 empty] | 70.1751
|  |  | Despeses auxiliars |  |  |  | 1.5 | % | 1.1214
|  |  | Cost directe | [6 empty] | 170.5897
|  |  | Despeses indirectes |  |  |  | 6 | % |  | 10.2354
|  |  | Total | [6 empty] | 180.8251
P-2350 | PD78A-WI4D | u | Derivació amb ramal a 87,5° de PVC-U, diàmetre nominal DN200, diàmetre nominal ramal DN200, connexió femella-mascle, apte per a tub de sanejament soterrat sense pressió de PVC-U de superfícies interna llisa i externa llisa segons normes UNE-EN 13476-2 (tub de paret estructurada) i UNE-EN 1401-1 (tub de paret compacta), fabricació segons norma UNE-EN 1401-1, unió elàstica amb anella elastomèrica d'estanquitat, col·locat sobre llit de sorra de 10 cm de gruix i reblert de sorra fins a 30 cm per sobre del tub, amb picó vibrant elèctric |  |  |  | Rend.: | 1 |  | 159.69
Mà d'obra
| A0F-000B | h | Oficial 1a | 1.05 | /R | x | 25.19 | = | 26.4495
| A0D-0007 | h | Manobre | 1.3125 | /R | x | 19.95 | = | 26.1844
| A0E-000A | h | Manobre especialista | 1.05 | /R | x | 21.07 | = | 22.1235
|  |  | Subtotal mà d'obra | [6 empty] | 74.7574
Maquinària
| C13A-W61K | h | Picó vibrant elèctric amb placa de 30x30 cm | 1.05 | /R | x | 4.92 | = | 5.166
| C152-003B | h | Camió grua | 0.2625 | /R | x | 73.79 | = | 19.3699
|  |  | Subtotal maquinària | [6 empty] | 24.5359
Material
| B03L-05N5 | t | Sorra de pedrera de 0 a 3,5 mm | 0.65282 |  | x | 25.39 | = | 16.5751
| BD7H-TQU5 | u | Derivació amb ramal a 87,5° de PVC-U, diàmetre nominal DN200, diàmetre nominal ramal DN200, connexió femella-mascle, apte per a tub de sanejament soterrat sense pressió de PVC-U de superfícies interna llisa i externa llisa segons normes UNE-EN 13476-2 (tub de paret estructurada) i UNE-EN 1401-1 (tub de paret compacta), fabricació segons norma UNE-EN 1401-1, unió elàstica amb anella elastomèrica d'estanquitat | 1 |  | x | 33.66 | = | 33.66
|  |  | Subtotal material | [6 empty] | 50.2351
|  |  | Despeses auxiliars |  |  |  | 1.5 | % | 1.1214
|  |  | Cost directe | [6 empty] | 150.6497
|  |  | Despeses indirectes |  |  |  | 6 | % |  | 9.039
|  |  | Total | [6 empty] | 159.6887
P-2351 | PD78A-WI4E | u | Ampliació excèntrica de PVC-U, per a passar de diàmetre nominal DN200 a DN250, connexió femella-mascle, apte per a tub de sanejament soterrat sense pressió de PVC-U de superfícies interna llisa i externa llisa segons normes UNE-EN 13476-2 (tub de paret estructurada) i UNE-EN 1401-1 (tub de paret compacta), fabricació segons norma UNE-EN 1401-1, unió elàstica amb anella elastomèrica d'estanquitat, col·locat sobre llit de sorra de 10 cm de gruix i reblert de sorra fins a 30 cm per sobre del tub, amb picó vibrant elèctric |  |  |  | Rend.: | 1 |  | 165.82
Mà d'obra
| A0F-000B | h | Oficial 1a | 1.05 | /R | x | 25.19 | = | 26.4495
| A0D-0007 | h | Manobre | 1.3125 | /R | x | 19.95 | = | 26.1844
| A0E-000A | h | Manobre especialista | 1.05 | /R | x | 21.07 | = | 22.1235
|  |  | Subtotal mà d'obra | [6 empty] | 74.7574
Maquinària
| C152-003B | h | Camió grua | 0.2625 | /R | x | 73.79 | = | 19.3699
| C13A-W61K | h | Picó vibrant elèctric amb placa de 30x30 cm | 1.05 | /R | x | 4.92 | = | 5.166
|  |  | Subtotal maquinària | [6 empty] | 24.5359
Material
| BD7H-TQU6 | u | Ampliació excèntrica de PVC-U, per a passar de diàmetre nominal DN200 a DN250, connexió femella-mascle, apte per a tub de sanejament soterrat sense pressió de PVC-U de superfícies interna llisa i externa llisa segons normes UNE-EN 13476-2 (tub de paret estructurada) i UNE-EN 1401-1 (tub de paret compacta), fabricació segons norma UNE-EN 1401-1, unió elàstica amb anella elastomèrica d'estanquitat | 1 |  | x | 39.44 | = | 39.44
| B03L-05N5 | t | Sorra de pedrera de 0 a 3,5 mm | 0.65282 |  | x | 25.39 | = | 16.5751
|  |  | Subtotal material | [6 empty] | 56.0151
|  |  | Despeses auxiliars |  |  |  | 1.5 | % | 1.1214
|  |  | Cost directe | [6 empty] | 156.4297
|  |  | Despeses indirectes |  |  |  | 6 | % |  | 9.3858
|  |  | Total | [6 empty] | 165.8155
P-2352 | PD78A-WI4F | u | Ampliació excèntrica de PVC-U, per a passar de diàmetre nominal DN200 a DN315, connexió femella-mascle, apte per a tub de sanejament soterrat sense pressió de PVC-U de superfícies interna llisa i externa llisa segons normes UNE-EN 13476-2 (tub de paret estructurada) i UNE-EN 1401-1 (tub de paret compacta), fabricació segons norma UNE-EN 1401-1, unió elàstica amb anella elastomèrica d'estanquitat, col·locat sobre llit de sorra de 10 cm de gruix i reblert de sorra fins a 30 cm per sobre del tub, amb picó vibrant elèctric |  |  |  | Rend.: | 1 |  | 183.42
Mà d'obra
| A0E-000A | h | Manobre especialista | 1.05 | /R | x | 21.07 | = | 22.1235
| A0F-000B | h | Oficial 1a | 1.05 | /R | x | 25.19 | = | 26.4495
| A0D-0007 | h | Manobre | 1.3125 | /R | x | 19.95 | = | 26.1844
|  |  | Subtotal mà d'obra | [6 empty] | 74.7574
Maquinària
| C13A-W61K | h | Picó vibrant elèctric amb placa de 30x30 cm | 1.05 | /R | x | 4.92 | = | 5.166
| C152-003B | h | Camió grua | 0.2625 | /R | x | 73.79 | = | 19.3699
|  |  | Subtotal maquinària | [6 empty] | 24.5359
Material
| B03L-05N5 | t | Sorra de pedrera de 0 a 3,5 mm | 0.65282 |  | x | 25.39 | = | 16.5751
| BD7H-TQU7 | u | Ampliació excèntrica de PVC-U, per a passar de diàmetre nominal DN200 a DN315, connexió femella-mascle, apte per a tub de sanejament soterrat sense pressió de PVC-U de superfícies interna llisa i externa llisa segons normes UNE-EN 13476-2 (tub de paret estructurada) i UNE-EN 1401-1 (tub de paret compacta), fabricació segons norma UNE-EN 1401-1, unió elàstica amb anella elastomèrica d'estanquitat | 1 |  | x | 56.05 | = | 56.05
|  |  | Subtotal material | [6 empty] | 72.6251
|  |  | Despeses auxiliars |  |  |  | 1.5 | % | 1.1214
|  |  | Cost directe | [6 empty] | 173.0397
|  |  | Despeses indirectes |  |  |  | 6 | % |  | 10.3824
|  |  | Total | [6 empty] | 183.4221
P-2353 | PD78A-WI4G | u | Colze per a un canvi de direcció de 15° de PVC-U, diàmetre nominal DN200, connexió femella-mascle, apte per a tub de sanejament soterrat sense pressió de PVC-U de superfícies interna llisa i externa llisa segons normes UNE-EN 13476-2 (tub de paret estructurada) i UNE-EN 1401-1 (tub de paret compacta), fabricació segons norma UNE-EN 1401-1, unió elàstica amb anella elastomèrica d'estanquitat, col·locat sobre llit de sorra de 10 cm de gruix i reblert de sorra fins a 30 cm per sobre del tub, amb picó vibrant elèctric |  |  |  | Rend.: | 1 |  | 153.93
Mà d'obra
| A0F-000B | h | Oficial 1a | 1.05 | /R | x | 25.19 | = | 26.4495
| A0D-0007 | h | Manobre | 1.3125 | /R | x | 19.95 | = | 26.1844
| A0E-000A | h | Manobre especialista | 1.05 | /R | x | 21.07 | = | 22.1235
|  |  | Subtotal mà d'obra | [6 empty] | 74.7574
Maquinària
| C13A-W61K | h | Picó vibrant elèctric amb placa de 30x30 cm | 1.05 | /R | x | 4.92 | = | 5.166
| C152-003B | h | Camió grua | 0.2625 | /R | x | 73.79 | = | 19.3699
|  |  | Subtotal maquinària | [6 empty] | 24.5359
Material
| B03L-05N5 | t | Sorra de pedrera de 0 a 3,5 mm | 0.65282 |  | x | 25.39 | = | 16.5751
| BD7H-TQU8 | u | Colze per a un canvi de direcció de 15° de PVC-U, diàmetre nominal DN200, connexió femella-mascle, apte per a tub de sanejament soterrat sense pressió de PVC-U de superfícies interna llisa i externa llisa segons normes UNE-EN 13476-2 (tub de paret estructurada) i UNE-EN 1401-1 (tub de paret compacta), fabricació segons norma UNE-EN 1401-1, unió elàstica amb anella elastomèrica d'estanquitat | 1 |  | x | 28.23 | = | 28.23
|  |  | Subtotal material | [6 empty] | 44.8051
|  |  | Despeses auxiliars |  |  |  | 1.5 | % | 1.1214
|  |  | Cost directe | [6 empty] | 145.2197
|  |  | Despeses indirectes |  |  |  | 6 | % |  | 8.7132
|  |  | Total | [6 empty] | 153.9329
P-2354 | PD78A-WI4H | u | Colze per a un canvi de direcció de 45° de PVC-U, diàmetre nominal DN200, connexió femella-mascle, apte per a tub de sanejament soterrat sense pressió de PVC-U de superfícies interna llisa i externa llisa segons normes UNE-EN 13476-2 (tub de paret estructurada) i UNE-EN 1401-1 (tub de paret compacta), fabricació segons norma UNE-EN 1401-1, unió elàstica amb anella elastomèrica d'estanquitat, col·locat sobre llit de sorra de 10 cm de gruix i reblert de sorra fins a 30 cm per sobre del tub, amb picó vibrant elèctric |  |  |  | Rend.: | 1 |  | 146.31
Mà d'obra
| A0E-000A | h | Manobre especialista | 1.05 | /R | x | 21.07 | = | 22.1235
| A0D-0007 | h | Manobre | 1.3125 | /R | x | 19.95 | = | 26.1844
| A0F-000B | h | Oficial 1a | 1.05 | /R | x | 25.19 | = | 26.4495
|  |  | Subtotal mà d'obra | [6 empty] | 74.7574
Maquinària
| C13A-W61K | h | Picó vibrant elèctric amb placa de 30x30 cm | 1.05 | /R | x | 4.92 | = | 5.166
| C152-003B | h | Camió grua | 0.2625 | /R | x | 73.79 | = | 19.3699
|  |  | Subtotal maquinària | [6 empty] | 24.5359
Material
| B03L-05N5 | t | Sorra de pedrera de 0 a 3,5 mm | 0.65282 |  | x | 25.39 | = | 16.5751
| BD7H-TQU9 | u | Colze per a un canvi de direcció de 45° de PVC-U, diàmetre nominal DN200, connexió femella-mascle, apte per a tub de sanejament soterrat sense pressió de PVC-U de superfícies interna llisa i externa llisa segons normes UNE-EN 13476-2 (tub de paret estructurada) i UNE-EN 1401-1 (tub de paret compacta), fabricació segons norma UNE-EN 1401-1, unió elàstica amb anella elastomèrica d'estanquitat | 1 |  | x | 21.04 | = | 21.04
|  |  | Subtotal material | [6 empty] | 37.6151
|  |  | Despeses auxiliars |  |  |  | 1.5 | % | 1.1214
|  |  | Cost directe | [6 empty] | 138.0297
|  |  | Despeses indirectes |  |  |  | 6 | % |  | 8.2818
|  |  | Total | [6 empty] | 146.3115
P-2355 | PD78A-WI4I | u | Colze per a un canvi de direcció de 87,5° de PVC-U, diàmetre nominal DN200, connexió femella-mascle, apte per a tub de sanejament soterrat sense pressió de PVC-U de superfícies interna llisa i externa llisa segons normes UNE-EN 13476-2 (tub de paret estructurada) i UNE-EN 1401-1 (tub de paret compacta), fabricació segons norma UNE-EN 1401-1, unió elàstica amb anella elastomèrica d'estanquitat, col·locat sobre llit de sorra de 10 cm de gruix i reblert de sorra fins a 30 cm per sobre del tub, amb picó vibrant elèctric |  |  |  | Rend.: | 1 |  | 152.6
Mà d'obra
| A0D-0007 | h | Manobre | 1.3125 | /R | x | 19.95 | = | 26.1844
| A0E-000A | h | Manobre especialista | 1.05 | /R | x | 21.07 | = | 22.1235
| A0F-000B | h | Oficial 1a | 1.05 | /R | x | 25.19 | = | 26.4495
|  |  | Subtotal mà d'obra | [6 empty] | 74.7574
Maquinària
| C13A-W61K | h | Picó vibrant elèctric amb placa de 30x30 cm | 1.05 | /R | x | 4.92 | = | 5.166
| C152-003B | h | Camió grua | 0.2625 | /R | x | 73.79 | = | 19.3699
|  |  | Subtotal maquinària | [6 empty] | 24.5359
Material
| B03L-05N5 | t | Sorra de pedrera de 0 a 3,5 mm | 0.65282 |  | x | 25.39 | = | 16.5751
| BD7H-TQUA | u | Colze per a un canvi de direcció de 87,5° de PVC-U, diàmetre nominal DN200, connexió femella-mascle, apte per a tub de sanejament soterrat sense pressió de PVC-U de superfícies interna llisa i externa llisa segons normes UNE-EN 13476-2 (tub de paret estructurada) i UNE-EN 1401-1 (tub de paret compacta), fabricació segons norma UNE-EN 1401-1, unió elàstica amb anella elastomèrica d'estanquitat | 1 |  | x | 26.97 | = | 26.97
|  |  | Subtotal material | [6 empty] | 43.5451
|  |  | Despeses auxiliars |  |  |  | 1.5 | % | 1.1214
|  |  | Cost directe | [6 empty] | 143.9597
|  |  | Despeses indirectes |  |  |  | 6 | % |  | 8.6376
|  |  | Total | [6 empty] | 152.5973
P-2356 | PD78A-WI4J | u | Derivació amb ramal a 45° de PVC-U, diàmetre nominal DN250, diàmetre nominal ramal DN160, connexió femella-mascle, apte per a tub de sanejament soterrat sense pressió de PVC-U de superfícies interna llisa i externa llisa segons normes UNE-EN 13476-2 (tub de paret estructurada) i UNE-EN 1401-1 (tub de paret compacta), fabricació segons norma UNE-EN 1401-1, unió elàstica amb anella elastomèrica d'estanquitat, col·locat sobre llit de sorra de 10 cm de gruix i reblert de sorra fins a 30 cm per sobre del tub, amb picó vibrant elèctric |  |  |  | Rend.: | 1 |  | 236.94
Mà d'obra
| A0E-000A | h | Manobre especialista | 1.2 | /R | x | 21.07 | = | 25.284
| A0F-000B | h | Oficial 1a | 1.2 | /R | x | 25.19 | = | 30.228
| A0D-0007 | h | Manobre | 1.5 | /R | x | 19.95 | = | 29.925
|  |  | Subtotal mà d'obra | [6 empty] | 85.437
Maquinària
| C13A-W61K | h | Picó vibrant elèctric amb placa de 30x30 cm | 1.2 | /R | x | 4.92 | = | 5.904
| C152-003B | h | Camió grua | 0.3 | /R | x | 73.79 | = | 22.137
|  |  | Subtotal maquinària | [6 empty] | 28.041
Material
| B03L-05N5 | t | Sorra de pedrera de 0 a 3,5 mm | 0.79113 |  | x | 25.39 | = | 20.0868
| BD7H-TQUB | u | Derivació amb ramal a 45° de PVC-U, diàmetre nominal DN250, diàmetre nominal ramal DN160, connexió femella-mascle, apte per a tub de sanejament soterrat sense pressió de PVC-U de superfícies interna llisa i externa llisa segons normes UNE-EN 13476-2 (tub de paret estructurada) i UNE-EN 1401-1 (tub de paret compacta), fabricació segons norma UNE-EN 1401-1, unió elàstica amb anella elastomèrica d'estanquitat | 1 |  | x | 88.68 | = | 88.68
|  |  | Subtotal material | [6 empty] | 108.7668
|  |  | Despeses auxiliars |  |  |  | 1.5 | % | 1.2816
|  |  | Cost directe | [6 empty] | 223.5264
|  |  | Despeses indirectes |  |  |  | 6 | % |  | 13.4116
|  |  | Total | [6 empty] | 236.9379
P-2357 | PD78A-WI4K | u | Derivació amb ramal a 87,5° de PVC-U, diàmetre nominal DN250, diàmetre nominal ramal DN160, connexió femella-mascle, apte per a tub de sanejament soterrat sense pressió de PVC-U de superfícies interna llisa i externa llisa segons normes UNE-EN 13476-2 (tub de paret estructurada) i UNE-EN 1401-1 (tub de paret compacta), fabricació segons norma UNE-EN 1401-1, unió elàstica amb anella elastomèrica d'estanquitat, col·locat sobre llit de sorra de 10 cm de gruix i reblert de sorra fins a 30 cm per sobre del tub, amb picó vibrant elèctric |  |  |  | Rend.: | 1 |  | 259.14
Mà d'obra
| A0F-000B | h | Oficial 1a | 1.2 | /R | x | 25.19 | = | 30.228
| A0D-0007 | h | Manobre | 1.5 | /R | x | 19.95 | = | 29.925
| A0E-000A | h | Manobre especialista | 1.2 | /R | x | 21.07 | = | 25.284
|  |  | Subtotal mà d'obra | [6 empty] | 85.437
Maquinària
| C13A-W61K | h | Picó vibrant elèctric amb placa de 30x30 cm | 1.2 | /R | x | 4.92 | = | 5.904
| C152-003B | h | Camió grua | 0.3 | /R | x | 73.79 | = | 22.137
|  |  | Subtotal maquinària | [6 empty] | 28.041
Material
| B03L-05N5 | t | Sorra de pedrera de 0 a 3,5 mm | 0.79113 |  | x | 25.39 | = | 20.0868
| BD7H-TQUC | u | Derivació amb ramal a 87,5° de PVC-U, diàmetre nominal DN250, diàmetre nominal ramal DN160, connexió femella-mascle, apte per a tub de sanejament soterrat sense pressió de PVC-U de superfícies interna llisa i externa llisa segons normes UNE-EN 13476-2 (tub de paret estructurada) i UNE-EN 1401-1 (tub de paret compacta), fabricació segons norma UNE-EN 1401-1, unió elàstica amb anella elastomèrica d'estanquitat | 1 |  | x | 109.63 | = | 109.63
|  |  | Subtotal material | [6 empty] | 129.7168
|  |  | Despeses auxiliars |  |  |  | 1.5 | % | 1.2816
|  |  | Cost directe | [6 empty] | 244.4764
|  |  | Despeses indirectes |  |  |  | 6 | % |  | 14.6686
|  |  | Total | [6 empty] | 259.1449
P-2358 | PD78A-WI4L | u | Derivació amb ramal a 45° de PVC-U, diàmetre nominal DN250, diàmetre nominal ramal DN200, connexió femella-mascle, apte per a tub de sanejament soterrat sense pressió de PVC-U de superfícies interna llisa i externa llisa segons normes UNE-EN 13476-2 (tub de paret estructurada) i UNE-EN 1401-1 (tub de paret compacta), fabricació segons norma UNE-EN 1401-1, unió elàstica amb anella elastomèrica d'estanquitat, col·locat sobre llit de sorra de 10 cm de gruix i reblert de sorra fins a 30 cm per sobre del tub, amb picó vibrant elèctric |  |  |  | Rend.: | 1 |  | 262.72
Mà d'obra
| A0F-000B | h | Oficial 1a | 1.2 | /R | x | 25.19 | = | 30.228
| A0E-000A | h | Manobre especialista | 1.2 | /R | x | 21.07 | = | 25.284
| A0D-0007 | h | Manobre | 1.5 | /R | x | 19.95 | = | 29.925
|  |  | Subtotal mà d'obra | [6 empty] | 85.437
Maquinària
| C152-003B | h | Camió grua | 0.3 | /R | x | 73.79 | = | 22.137
| C13A-W61K | h | Picó vibrant elèctric amb placa de 30x30 cm | 1.2 | /R | x | 4.92 | = | 5.904
|  |  | Subtotal maquinària | [6 empty] | 28.041
Material
| B03L-05N5 | t | Sorra de pedrera de 0 a 3,5 mm | 0.79113 |  | x | 25.39 | = | 20.0868
| BD7H-TQUD | u | Derivació amb ramal a 45° de PVC-U, diàmetre nominal DN250, diàmetre nominal ramal DN200, connexió femella-mascle, apte per a tub de sanejament soterrat sense pressió de PVC-U de superfícies interna llisa i externa llisa segons normes UNE-EN 13476-2 (tub de paret estructurada) i UNE-EN 1401-1 (tub de paret compacta), fabricació segons norma UNE-EN 1401-1, unió elàstica amb anella elastomèrica d'estanquitat | 1 |  | x | 113 | = | 113
|  |  | Subtotal material | [6 empty] | 133.0868
|  |  | Despeses auxiliars |  |  |  | 1.5 | % | 1.2816
|  |  | Cost directe | [6 empty] | 247.8464
|  |  | Despeses indirectes |  |  |  | 6 | % |  | 14.8708
|  |  | Total | [6 empty] | 262.7171
P-2359 | PD78A-WI4M | u | Derivació amb ramal a 87,5° de PVC-U, diàmetre nominal DN250, diàmetre nominal ramal DN200, connexió femella-mascle, apte per a tub de sanejament soterrat sense pressió de PVC-U de superfícies interna llisa i externa llisa segons normes UNE-EN 13476-2 (tub de paret estructurada) i UNE-EN 1401-1 (tub de paret compacta), fabricació segons norma UNE-EN 1401-1, unió elàstica amb anella elastomèrica d'estanquitat, col·locat sobre llit de sorra de 10 cm de gruix i reblert de sorra fins a 30 cm per sobre del tub, amb picó vibrant elèctric |  |  |  | Rend.: | 1 |  | 296.84
Mà d'obra
| A0D-0007 | h | Manobre | 1.5 | /R | x | 19.95 | = | 29.925
| A0F-000B | h | Oficial 1a | 1.2 | /R | x | 25.19 | = | 30.228
| A0E-000A | h | Manobre especialista | 1.2 | /R | x | 21.07 | = | 25.284
|  |  | Subtotal mà d'obra | [6 empty] | 85.437
Maquinària
| C152-003B | h | Camió grua | 0.3 | /R | x | 73.79 | = | 22.137
| C13A-W61K | h | Picó vibrant elèctric amb placa de 30x30 cm | 1.2 | /R | x | 4.92 | = | 5.904
|  |  | Subtotal maquinària | [6 empty] | 28.041
Material
| B03L-05N5 | t | Sorra de pedrera de 0 a 3,5 mm | 0.79113 |  | x | 25.39 | = | 20.0868
| BD7H-TQUE | u | Derivació amb ramal a 87,5° de PVC-U, diàmetre nominal DN250, diàmetre nominal ramal DN200, connexió femella-mascle, apte per a tub de sanejament soterrat sense pressió de PVC-U de superfícies interna llisa i externa llisa segons normes UNE-EN 13476-2 (tub de paret estructurada) i UNE-EN 1401-1 (tub de paret compacta), fabricació segons norma UNE-EN 1401-1, unió elàstica amb anella elastomèrica d'estanquitat | 1 |  | x | 145.19 | = | 145.19
|  |  | Subtotal material | [6 empty] | 165.2768
|  |  | Despeses auxiliars |  |  |  | 1.5 | % | 1.2816
|  |  | Cost directe | [6 empty] | 280.0364
|  |  | Despeses indirectes |  |  |  | 6 | % |  | 16.8022
|  |  | Total | [6 empty] | 296.8385
P-2360 | PD78A-WI4N | u | Derivació amb ramal a 45° de PVC-U, diàmetre nominal DN250, diàmetre nominal ramal DN250, connexió femella-mascle, apte per a tub de sanejament soterrat sense pressió de PVC-U de superfícies interna llisa i externa llisa segons normes UNE-EN 13476-2 (tub de paret estructurada) i UNE-EN 1401-1 (tub de paret compacta), fabricació segons norma UNE-EN 1401-1, unió elàstica amb anella elastomèrica d'estanquitat, col·locat sobre llit de sorra de 10 cm de gruix i reblert de sorra fins a 30 cm per sobre del tub, amb picó vibrant elèctric |  |  |  | Rend.: | 1 |  | 287.58
Mà d'obra
| A0F-000B | h | Oficial 1a | 1.2 | /R | x | 25.19 | = | 30.228
| A0D-0007 | h | Manobre | 1.5 | /R | x | 19.95 | = | 29.925
| A0E-000A | h | Manobre especialista | 1.2 | /R | x | 21.07 | = | 25.284
|  |  | Subtotal mà d'obra | [6 empty] | 85.437
Maquinària
| C13A-W61K | h | Picó vibrant elèctric amb placa de 30x30 cm | 1.2 | /R | x | 4.92 | = | 5.904
| C152-003B | h | Camió grua | 0.3 | /R | x | 73.79 | = | 22.137
|  |  | Subtotal maquinària | [6 empty] | 28.041
Material
| BD7H-TQUF | u | Derivació amb ramal a 45° de PVC-U, diàmetre nominal DN250, diàmetre nominal ramal DN250, connexió femella-mascle, apte per a tub de sanejament soterrat sense pressió de PVC-U de superfícies interna llisa i externa llisa segons normes UNE-EN 13476-2 (tub de paret estructurada) i UNE-EN 1401-1 (tub de paret compacta), fabricació segons norma UNE-EN 1401-1, unió elàstica amb anella elastomèrica d'estanquitat | 1 |  | x | 136.46 | = | 136.46
| B03L-05N5 | t | Sorra de pedrera de 0 a 3,5 mm | 0.79113 |  | x | 25.39 | = | 20.0868
|  |  | Subtotal material | [6 empty] | 156.5468
|  |  | Despeses auxiliars |  |  |  | 1.5 | % | 1.2816
|  |  | Cost directe | [6 empty] | 271.3064
|  |  | Despeses indirectes |  |  |  | 6 | % |  | 16.2784
|  |  | Total | [6 empty] | 287.5847
P-2361 | PD78A-WI4O | u | Derivació amb ramal a 87,5° de PVC-U, diàmetre nominal DN250, diàmetre nominal ramal DN250, connexió femella-mascle, apte per a tub de sanejament soterrat sense pressió de PVC-U de superfícies interna llisa i externa llisa segons normes UNE-EN 13476-2 (tub de paret estructurada) i UNE-EN 1401-1 (tub de paret compacta), fabricació segons norma UNE-EN 1401-1, unió elàstica amb anella elastomèrica d'estanquitat, col·locat sobre llit de sorra de 10 cm de gruix i reblert de sorra fins a 30 cm per sobre del tub, amb picó vibrant elèctric |  |  |  | Rend.: | 1 |  | 237.67
Mà d'obra
| A0F-000B | h | Oficial 1a | 1.2 | /R | x | 25.19 | = | 30.228
| A0D-0007 | h | Manobre | 1.5 | /R | x | 19.95 | = | 29.925
| A0E-000A | h | Manobre especialista | 1.2 | /R | x | 21.07 | = | 25.284
|  |  | Subtotal mà d'obra | [6 empty] | 85.437
Maquinària
| C13A-W61K | h | Picó vibrant elèctric amb placa de 30x30 cm | 1.2 | /R | x | 4.92 | = | 5.904
| C152-003B | h | Camió grua | 0.3 | /R | x | 73.79 | = | 22.137
|  |  | Subtotal maquinària | [6 empty] | 28.041
Material
| BD7H-TQUG | u | Derivació amb ramal a 87,5° de PVC-U, diàmetre nominal DN250, diàmetre nominal ramal DN250, connexió femella-mascle, apte per a tub de sanejament soterrat sense pressió de PVC-U de superfícies interna llisa i externa llisa segons normes UNE-EN 13476-2 (tub de paret estructurada) i UNE-EN 1401-1 (tub de paret compacta), fabricació segons norma UNE-EN 1401-1, unió elàstica amb anella elastomèrica d'estanquitat | 1 |  | x | 89.37 | = | 89.37
| B03L-05N5 | t | Sorra de pedrera de 0 a 3,5 mm | 0.79113 |  | x | 25.39 | = | 20.0868
|  |  | Subtotal material | [6 empty] | 109.4568
|  |  | Despeses auxiliars |  |  |  | 1.5 | % | 1.2816
|  |  | Cost directe | [6 empty] | 224.2164
|  |  | Despeses indirectes |  |  |  | 6 | % |  | 13.453
|  |  | Total | [6 empty] | 237.6693
P-2362 | PD78A-WI4P | u | Ampliació excèntrica de PVC-U, per a passar de diàmetre nominal DN250 a DN315, connexió femella-mascle, apte per a tub de sanejament soterrat sense pressió de PVC-U de superfícies interna llisa i externa llisa segons normes UNE-EN 13476-2 (tub de paret estructurada) i UNE-EN 1401-1 (tub de paret compacta), fabricació segons norma UNE-EN 1401-1, unió elàstica amb anella elastomèrica d'estanquitat, col·locat sobre llit de sorra de 10 cm de gruix i reblert de sorra fins a 30 cm per sobre del tub, amb picó vibrant elèctric |  |  |  | Rend.: | 1 |  | 219.43
Mà d'obra
| A0E-000A | h | Manobre especialista | 1.2 | /R | x | 21.07 | = | 25.284
| A0F-000B | h | Oficial 1a | 1.2 | /R | x | 25.19 | = | 30.228
| A0D-0007 | h | Manobre | 1.5 | /R | x | 19.95 | = | 29.925
|  |  | Subtotal mà d'obra | [6 empty] | 85.437
Maquinària
| C13A-W61K | h | Picó vibrant elèctric amb placa de 30x30 cm | 1.2 | /R | x | 4.92 | = | 5.904
| C152-003B | h | Camió grua | 0.3 | /R | x | 73.79 | = | 22.137
|  |  | Subtotal maquinària | [6 empty] | 28.041
Material
| B03L-05N5 | t | Sorra de pedrera de 0 a 3,5 mm | 0.79113 |  | x | 25.39 | = | 20.0868
| BD7H-TQUH | u | Ampliació excèntrica de PVC-U, per a passar de diàmetre nominal DN250 a DN315, connexió femella-mascle, apte per a tub de sanejament soterrat sense pressió de PVC-U de superfícies interna llisa i externa llisa segons normes UNE-EN 13476-2 (tub de paret estructurada) i UNE-EN 1401-1 (tub de paret compacta), fabricació segons norma UNE-EN 1401-1, unió elàstica amb anella elastomèrica d'estanquitat | 1 |  | x | 72.16 | = | 72.16
|  |  | Subtotal material | [6 empty] | 92.2468
|  |  | Despeses auxiliars |  |  |  | 1.5 | % | 1.2816
|  |  | Cost directe | [6 empty] | 207.0063
|  |  | Despeses indirectes |  |  |  | 6 | % |  | 12.4204
|  |  | Total | [6 empty] | 219.4267
P-2363 | PD78A-WI4Q | u | Colze per a un canvi de direcció de 15° de PVC-U, diàmetre nominal DN250, connexió femella-mascle, apte per a tub de sanejament soterrat sense pressió de PVC-U de superfícies interna llisa i externa llisa segons normes UNE-EN 13476-2 (tub de paret estructurada) i UNE-EN 1401-1 (tub de paret compacta), fabricació segons norma UNE-EN 1401-1, unió elàstica amb anella elastomèrica d'estanquitat, col·locat sobre llit de sorra de 10 cm de gruix i reblert de sorra fins a 30 cm per sobre del tub, amb picó vibrant elèctric |  |  |  | Rend.: | 1 |  | 211.85
Mà d'obra
| A0F-000B | h | Oficial 1a | 1.2 | /R | x | 25.19 | = | 30.228
| A0D-0007 | h | Manobre | 1.5 | /R | x | 19.95 | = | 29.925
| A0E-000A | h | Manobre especialista | 1.2 | /R | x | 21.07 | = | 25.284
|  |  | Subtotal mà d'obra | [6 empty] | 85.437
Maquinària
| C13A-W61K | h | Picó vibrant elèctric amb placa de 30x30 cm | 1.2 | /R | x | 4.92 | = | 5.904
| C152-003B | h | Camió grua | 0.3 | /R | x | 73.79 | = | 22.137
|  |  | Subtotal maquinària | [6 empty] | 28.041
Material
| B03L-05N5 | t | Sorra de pedrera de 0 a 3,5 mm | 0.79113 |  | x | 25.39 | = | 20.0868
| BD7H-TQUI | u | Colze per a un canvi de direcció de 15° de PVC-U, diàmetre nominal DN250, connexió femella-mascle, apte per a tub de sanejament soterrat sense pressió de PVC-U de superfícies interna llisa i externa llisa segons normes UNE-EN 13476-2 (tub de paret estructurada) i UNE-EN 1401-1 (tub de paret compacta), fabricació segons norma UNE-EN 1401-1, unió elàstica amb anella elastomèrica d'estanquitat | 1 |  | x | 65.01 | = | 65.01
|  |  | Subtotal material | [6 empty] | 85.0968
|  |  | Despeses auxiliars |  |  |  | 1.5 | % | 1.2816
|  |  | Cost directe | [6 empty] | 199.8564
|  |  | Despeses indirectes |  |  |  | 6 | % |  | 11.9914
|  |  | Total | [6 empty] | 211.8477
P-2364 | PD78A-WI4R | u | Colze per a un canvi de direcció de 45° de PVC-U, diàmetre nominal DN250, connexió femella-mascle, apte per a tub de sanejament soterrat sense pressió de PVC-U de superfícies interna llisa i externa llisa segons normes UNE-EN 13476-2 (tub de paret estructurada) i UNE-EN 1401-1 (tub de paret compacta), fabricació segons norma UNE-EN 1401-1, unió elàstica amb anella elastomèrica d'estanquitat, col·locat sobre llit de sorra de 10 cm de gruix i reblert de sorra fins a 30 cm per sobre del tub, amb picó vibrant elèctric |  |  |  | Rend.: | 1 |  | 207.43
Mà d'obra
| A0F-000B | h | Oficial 1a | 1.2 | /R | x | 25.19 | = | 30.228
| A0D-0007 | h | Manobre | 1.5 | /R | x | 19.95 | = | 29.925
| A0E-000A | h | Manobre especialista | 1.2 | /R | x | 21.07 | = | 25.284
|  |  | Subtotal mà d'obra | [6 empty] | 85.437
Maquinària
| C13A-W61K | h | Picó vibrant elèctric amb placa de 30x30 cm | 1.2 | /R | x | 4.92 | = | 5.904
| C152-003B | h | Camió grua | 0.3 | /R | x | 73.79 | = | 22.137
|  |  | Subtotal maquinària | [6 empty] | 28.041
Material
| BD7H-TQUJ | u | Colze per a un canvi de direcció de 45° de PVC-U, diàmetre nominal DN250, connexió femella-mascle, apte per a tub de sanejament soterrat sense pressió de PVC-U de superfícies interna llisa i externa llisa segons normes UNE-EN 13476-2 (tub de paret estructurada) i UNE-EN 1401-1 (tub de paret compacta), fabricació segons norma UNE-EN 1401-1, unió elàstica amb anella elastomèrica d'estanquitat | 1 |  | x | 60.84 | = | 60.84
| B03L-05N5 | t | Sorra de pedrera de 0 a 3,5 mm | 0.79113 |  | x | 25.39 | = | 20.0868
|  |  | Subtotal material | [6 empty] | 80.9268
|  |  | Despeses auxiliars |  |  |  | 1.5 | % | 1.2816
|  |  | Cost directe | [6 empty] | 195.6864
|  |  | Despeses indirectes |  |  |  | 6 | % |  | 11.7412
|  |  | Total | [6 empty] | 207.4275
P-2365 | PD78A-WI4S | u | Colze per a un canvi de direcció de 87,5° de PVC-U, diàmetre nominal DN250, connexió femella-mascle, apte per a tub de sanejament soterrat sense pressió de PVC-U de superfícies interna llisa i externa llisa segons normes UNE-EN 13476-2 (tub de paret estructurada) i UNE-EN 1401-1 (tub de paret compacta), fabricació segons norma UNE-EN 1401-1, unió elàstica amb anella elastomèrica d'estanquitat, col·locat sobre llit de sorra de 10 cm de gruix i reblert de sorra fins a 30 cm per sobre del tub, amb picó vibrant elèctric |  |  |  | Rend.: | 1 |  | 223.02
Mà d'obra
| A0E-000A | h | Manobre especialista | 1.2 | /R | x | 21.07 | = | 25.284
| A0F-000B | h | Oficial 1a | 1.2 | /R | x | 25.19 | = | 30.228
| A0D-0007 | h | Manobre | 1.5 | /R | x | 19.95 | = | 29.925
|  |  | Subtotal mà d'obra | [6 empty] | 85.437
Maquinària
| C13A-W61K | h | Picó vibrant elèctric amb placa de 30x30 cm | 1.2 | /R | x | 4.92 | = | 5.904
| C152-003B | h | Camió grua | 0.3 | /R | x | 73.79 | = | 22.137
|  |  | Subtotal maquinària | [6 empty] | 28.041
Material
| B03L-05N5 | t | Sorra de pedrera de 0 a 3,5 mm | 0.79113 |  | x | 25.39 | = | 20.0868
| BD7H-TQUK | u | Colze per a un canvi de direcció de 87,5° de PVC-U, diàmetre nominal DN250, connexió femella-mascle, apte per a tub de sanejament soterrat sense pressió de PVC-U de superfícies interna llisa i externa llisa segons normes UNE-EN 13476-2 (tub de paret estructurada) i UNE-EN 1401-1 (tub de paret compacta), fabricació segons norma UNE-EN 1401-1, unió elàstica amb anella elastomèrica d'estanquitat | 1 |  | x | 75.55 | = | 75.55
|  |  | Subtotal material | [6 empty] | 95.6368
|  |  | Despeses auxiliars |  |  |  | 1.5 | % | 1.2816
|  |  | Cost directe | [6 empty] | 210.3963
|  |  | Despeses indirectes |  |  |  | 6 | % |  | 12.6238
|  |  | Total | [6 empty] | 223.0201
P-2366 | PD78A-WI4T | u | Derivació amb ramal a 45° de PVC-U, diàmetre nominal DN315, diàmetre nominal ramal DN160, connexió femella-mascle, apte per a tub de sanejament soterrat sense pressió de PVC-U de superfícies interna llisa i externa llisa segons normes UNE-EN 13476-2 (tub de paret estructurada) i UNE-EN 1401-1 (tub de paret compacta), fabricació segons norma UNE-EN 1401-1, unió elàstica amb anella elastomèrica d'estanquitat, col·locat sobre llit de sorra de 15 cm de gruix i reblert de sorra fins a 30 cm per sobre del tub, amb picó vibrant elèctric |  |  |  | Rend.: | 1 |  | 354.2
Mà d'obra
| A0F-000B | h | Oficial 1a | 1.35 | /R | x | 25.19 | = | 34.0065
| A0D-0007 | h | Manobre | 1.6875 | /R | x | 19.95 | = | 33.6656
| A0E-000A | h | Manobre especialista | 1.35 | /R | x | 21.07 | = | 28.4445
|  |  | Subtotal mà d'obra | [6 empty] | 96.1166
Maquinària
| C13A-W61K | h | Picó vibrant elèctric amb placa de 30x30 cm | 1.35 | /R | x | 4.92 | = | 6.642
| C152-003B | h | Camió grua | 0.3375 | /R | x | 73.79 | = | 24.9041
|  |  | Subtotal maquinària | [6 empty] | 31.5461
Material
| B03L-05N5 | t | Sorra de pedrera de 0 a 3,5 mm | 0.89724 |  | x | 25.39 | = | 22.7809
| BD7H-TQUL | u | Derivació amb ramal a 45° de PVC-U, diàmetre nominal DN315, diàmetre nominal ramal DN160, connexió femella-mascle, apte per a tub de sanejament soterrat sense pressió de PVC-U de superfícies interna llisa i externa llisa segons normes UNE-EN 13476-2 (tub de paret estructurada) i UNE-EN 1401-1 (tub de paret compacta), fabricació segons norma UNE-EN 1401-1, unió elàstica amb anella elastomèrica d'estanquitat | 1 |  | x | 182.27 | = | 182.27
|  |  | Subtotal material | [6 empty] | 205.0509
|  |  | Despeses auxiliars |  |  |  | 1.5 | % | 1.4418
|  |  | Cost directe | [6 empty] | 334.1554
|  |  | Despeses indirectes |  |  |  | 6 | % |  | 20.0493
|  |  | Total | [6 empty] | 354.2048
P-2367 | PD78A-WI4U | u | Derivació amb ramal a 87,5° de PVC-U, diàmetre nominal DN315, diàmetre nominal ramal DN160, connexió femella-mascle, apte per a tub de sanejament soterrat sense pressió de PVC-U de superfícies interna llisa i externa llisa segons normes UNE-EN 13476-2 (tub de paret estructurada) i UNE-EN 1401-1 (tub de paret compacta), fabricació segons norma UNE-EN 1401-1, unió elàstica amb anella elastomèrica d'estanquitat, col·locat sobre llit de sorra de 15 cm de gruix i reblert de sorra fins a 30 cm per sobre del tub, amb picó vibrant elèctric |  |  |  | Rend.: | 1 |  | 372.6
Mà d'obra
| A0F-000B | h | Oficial 1a | 1.35 | /R | x | 25.19 | = | 34.0065
| A0D-0007 | h | Manobre | 1.6875 | /R | x | 19.95 | = | 33.6656
| A0E-000A | h | Manobre especialista | 1.35 | /R | x | 21.07 | = | 28.4445
|  |  | Subtotal mà d'obra | [6 empty] | 96.1166
Maquinària
| C13A-W61K | h | Picó vibrant elèctric amb placa de 30x30 cm | 1.35 | /R | x | 4.92 | = | 6.642
| C152-003B | h | Camió grua | 0.3375 | /R | x | 73.79 | = | 24.9041
|  |  | Subtotal maquinària | [6 empty] | 31.5461
Material
| BD7H-TQUM | u | Derivació amb ramal a 87,5° de PVC-U, diàmetre nominal DN315, diàmetre nominal ramal DN160, connexió femella-mascle, apte per a tub de sanejament soterrat sense pressió de PVC-U de superfícies interna llisa i externa llisa segons normes UNE-EN 13476-2 (tub de paret estructurada) i UNE-EN 1401-1 (tub de paret compacta), fabricació segons norma UNE-EN 1401-1, unió elàstica amb anella elastomèrica d'estanquitat | 1 |  | x | 199.62 | = | 199.62
| B03L-05N5 | t | Sorra de pedrera de 0 a 3,5 mm | 0.89724 |  | x | 25.39 | = | 22.7809
|  |  | Subtotal material | [6 empty] | 222.4009
|  |  | Despeses auxiliars |  |  |  | 1.5 | % | 1.4418
|  |  | Cost directe | [6 empty] | 351.5054
|  |  | Despeses indirectes |  |  |  | 6 | % |  | 21.0903
|  |  | Total | [6 empty] | 372.5958
P-2368 | PD78A-WI4V | u | Derivació amb ramal a 45° de PVC-U, diàmetre nominal DN315, diàmetre nominal ramal DN200, connexió femella-mascle, apte per a tub de sanejament soterrat sense pressió de PVC-U de superfícies interna llisa i externa llisa segons normes UNE-EN 13476-2 (tub de paret estructurada) i UNE-EN 1401-1 (tub de paret compacta), fabricació segons norma UNE-EN 1401-1, unió elàstica amb anella elastomèrica d'estanquitat, col·locat sobre llit de sorra de 15 cm de gruix i reblert de sorra fins a 30 cm per sobre del tub, amb picó vibrant elèctric |  |  |  | Rend.: | 1 |  | 405.94
Mà d'obra
| A0E-000A | h | Manobre especialista | 1.35 | /R | x | 21.07 | = | 28.4445
| A0F-000B | h | Oficial 1a | 1.35 | /R | x | 25.19 | = | 34.0065
| A0D-0007 | h | Manobre | 1.6875 | /R | x | 19.95 | = | 33.6656
|  |  | Subtotal mà d'obra | [6 empty] | 96.1166
Maquinària
| C13A-W61K | h | Picó vibrant elèctric amb placa de 30x30 cm | 1.35 | /R | x | 4.92 | = | 6.642
| C152-003B | h | Camió grua | 0.3375 | /R | x | 73.79 | = | 24.9041
|  |  | Subtotal maquinària | [6 empty] | 31.5461
Material
| B03L-05N5 | t | Sorra de pedrera de 0 a 3,5 mm | 0.89724 |  | x | 25.39 | = | 22.7809
| BD7H-TQUN | u | Derivació amb ramal a 45° de PVC-U, diàmetre nominal DN315, diàmetre nominal ramal DN200, connexió femella-mascle, apte per a tub de sanejament soterrat sense pressió de PVC-U de superfícies interna llisa i externa llisa segons normes UNE-EN 13476-2 (tub de paret estructurada) i UNE-EN 1401-1 (tub de paret compacta), fabricació segons norma UNE-EN 1401-1, unió elàstica amb anella elastomèrica d'estanquitat | 1 |  | x | 231.08 | = | 231.08
|  |  | Subtotal material | [6 empty] | 253.8609
|  |  | Despeses auxiliars |  |  |  | 1.5 | % | 1.4418
|  |  | Cost directe | [6 empty] | 382.9654
|  |  | Despeses indirectes |  |  |  | 6 | % |  | 22.9779
|  |  | Total | [6 empty] | 405.9434
P-2369 | PD78A-WI4W | u | Derivació amb ramal a 87,5° de PVC-U, diàmetre nominal DN315, diàmetre nominal ramal DN200, connexió femella-mascle, apte per a tub de sanejament soterrat sense pressió de PVC-U de superfícies interna llisa i externa llisa segons normes UNE-EN 13476-2 (tub de paret estructurada) i UNE-EN 1401-1 (tub de paret compacta), fabricació segons norma UNE-EN 1401-1, unió elàstica amb anella elastomèrica d'estanquitat, col·locat sobre llit de sorra de 15 cm de gruix i reblert de sorra fins a 30 cm per sobre del tub, amb picó vibrant elèctric |  |  |  | Rend.: | 1 |  | 393.17
Mà d'obra
| A0F-000B | h | Oficial 1a | 1.35 | /R | x | 25.19 | = | 34.0065
| A0D-0007 | h | Manobre | 1.6875 | /R | x | 19.95 | = | 33.6656
| A0E-000A | h | Manobre especialista | 1.35 | /R | x | 21.07 | = | 28.4445
|  |  | Subtotal mà d'obra | [6 empty] | 96.1166
Maquinària
| C13A-W61K | h | Picó vibrant elèctric amb placa de 30x30 cm | 1.35 | /R | x | 4.92 | = | 6.642
| C152-003B | h | Camió grua | 0.3375 | /R | x | 73.79 | = | 24.9041
|  |  | Subtotal maquinària | [6 empty] | 31.5461
Material
| B03L-05N5 | t | Sorra de pedrera de 0 a 3,5 mm | 0.89724 |  | x | 25.39 | = | 22.7809
| BD7H-TQUO | u | Derivació amb ramal a 87,5° de PVC-U, diàmetre nominal DN315, diàmetre nominal ramal DN200, connexió femella-mascle, apte per a tub de sanejament soterrat sense pressió de PVC-U de superfícies interna llisa i externa llisa segons normes UNE-EN 13476-2 (tub de paret estructurada) i UNE-EN 1401-1 (tub de paret compacta), fabricació segons norma UNE-EN 1401-1, unió elàstica amb anella elastomèrica d'estanquitat | 1 |  | x | 219.03 | = | 219.03
|  |  | Subtotal material | [6 empty] | 241.8109
|  |  | Despeses auxiliars |  |  |  | 1.5 | % | 1.4418
|  |  | Cost directe | [6 empty] | 370.9154
|  |  | Despeses indirectes |  |  |  | 6 | % |  | 22.2549
|  |  | Total | [6 empty] | 393.1704
P-2370 | PD78A-WI4X | u | Derivació amb ramal a 45° de PVC-U, diàmetre nominal DN315, diàmetre nominal ramal DN315, connexió femella-mascle, apte per a tub de sanejament soterrat sense pressió de PVC-U de superfícies interna llisa i externa llisa segons normes UNE-EN 13476-2 (tub de paret estructurada) i UNE-EN 1401-1 (tub de paret compacta), fabricació segons norma UNE-EN 1401-1, unió elàstica amb anella elastomèrica d'estanquitat, col·locat sobre llit de sorra de 15 cm de gruix i reblert de sorra fins a 30 cm per sobre del tub, amb picó vibrant elèctric |  |  |  | Rend.: | 1 |  | 572.68
Mà d'obra
| A0F-000B | h | Oficial 1a | 1.35 | /R | x | 25.19 | = | 34.0065
| A0D-0007 | h | Manobre | 1.6875 | /R | x | 19.95 | = | 33.6656
| A0E-000A | h | Manobre especialista | 1.35 | /R | x | 21.07 | = | 28.4445
|  |  | Subtotal mà d'obra | [6 empty] | 96.1166
Maquinària
| C13A-W61K | h | Picó vibrant elèctric amb placa de 30x30 cm | 1.35 | /R | x | 4.92 | = | 6.642
| C152-003B | h | Camió grua | 0.3375 | /R | x | 73.79 | = | 24.9041
|  |  | Subtotal maquinària | [6 empty] | 31.5461
Material
| BD7H-TQUP | u | Derivació amb ramal a 45° de PVC-U, diàmetre nominal DN315, diàmetre nominal ramal DN315, connexió femella-mascle, apte per a tub de sanejament soterrat sense pressió de PVC-U de superfícies interna llisa i externa llisa segons normes UNE-EN 13476-2 (tub de paret estructurada) i UNE-EN 1401-1 (tub de paret compacta), fabricació segons norma UNE-EN 1401-1, unió elàstica amb anella elastomèrica d'estanquitat | 1 |  | x | 388.38 | = | 388.38
| B03L-05N5 | t | Sorra de pedrera de 0 a 3,5 mm | 0.89724 |  | x | 25.39 | = | 22.7809
|  |  | Subtotal material | [6 empty] | 411.1609
|  |  | Despeses auxiliars |  |  |  | 1.5 | % | 1.4418
|  |  | Cost directe | [6 empty] | 540.2654
|  |  | Despeses indirectes |  |  |  | 6 | % |  | 32.4159
|  |  | Total | [6 empty] | 572.6814
P-2371 | PD78A-WI4Y | u | Derivació amb ramal a 87,5° de PVC-U, diàmetre nominal DN315, diàmetre nominal ramal DN315, connexió femella-mascle, apte per a tub de sanejament soterrat sense pressió de PVC-U de superfícies interna llisa i externa llisa segons normes UNE-EN 13476-2 (tub de paret estructurada) i UNE-EN 1401-1 (tub de paret compacta), fabricació segons norma UNE-EN 1401-1, unió elàstica amb anella elastomèrica d'estanquitat, col·locat sobre llit de sorra de 15 cm de gruix i reblert de sorra fins a 30 cm per sobre del tub, amb picó vibrant elèctric |  |  |  | Rend.: | 1 |  | 487.54
Mà d'obra
| A0E-000A | h | Manobre especialista | 1.35 | /R | x | 21.07 | = | 28.4445
| A0F-000B | h | Oficial 1a | 1.35 | /R | x | 25.19 | = | 34.0065
| A0D-0007 | h | Manobre | 1.6875 | /R | x | 19.95 | = | 33.6656
|  |  | Subtotal mà d'obra | [6 empty] | 96.1166
Maquinària
| C13A-W61K | h | Picó vibrant elèctric amb placa de 30x30 cm | 1.35 | /R | x | 4.92 | = | 6.642
| C152-003B | h | Camió grua | 0.3375 | /R | x | 73.79 | = | 24.9041
|  |  | Subtotal maquinària | [6 empty] | 31.5461
Material
| B03L-05N5 | t | Sorra de pedrera de 0 a 3,5 mm | 0.89724 |  | x | 25.39 | = | 22.7809
| BD7H-TQUQ | u | Derivació amb ramal a 87,5° de PVC-U, diàmetre nominal DN315, diàmetre nominal ramal DN315, connexió femella-mascle, apte per a tub de sanejament soterrat sense pressió de PVC-U de superfícies interna llisa i externa llisa segons normes UNE-EN 13476-2 (tub de paret estructurada) i UNE-EN 1401-1 (tub de paret compacta), fabricació segons norma UNE-EN 1401-1, unió elàstica amb anella elastomèrica d'estanquitat | 1 |  | x | 308.06 | = | 308.06
|  |  | Subtotal material | [6 empty] | 330.8409
|  |  | Despeses auxiliars |  |  |  | 1.5 | % | 1.4418
|  |  | Cost directe | [6 empty] | 459.9454
|  |  | Despeses indirectes |  |  |  | 6 | % |  | 27.5967
|  |  | Total | [6 empty] | 487.5422
P-2372 | PD78A-WI4Z | u | Ampliació excèntrica de PVC-U, per a passar de diàmetre nominal DN315 a DN400, connexió femella-mascle, apte per a tub de sanejament soterrat sense pressió de PVC-U de superfícies interna llisa i externa llisa segons normes UNE-EN 13476-2 (tub de paret estructurada) i UNE-EN 1401-1 (tub de paret compacta), fabricació segons norma UNE-EN 1401-1, unió elàstica amb anella elastomèrica d'estanquitat, col·locat sobre llit de sorra de 15 cm de gruix i reblert de sorra fins a 30 cm per sobre del tub, amb picó vibrant elèctric |  |  |  | Rend.: | 1 |  | 309.31
Mà d'obra
| A0F-000B | h | Oficial 1a | 1.35 | /R | x | 25.19 | = | 34.0065
| A0D-0007 | h | Manobre | 1.6875 | /R | x | 19.95 | = | 33.6656
| A0E-000A | h | Manobre especialista | 1.35 | /R | x | 21.07 | = | 28.4445
|  |  | Subtotal mà d'obra | [6 empty] | 96.1166
Maquinària
| C13A-W61K | h | Picó vibrant elèctric amb placa de 30x30 cm | 1.35 | /R | x | 4.92 | = | 6.642
| C152-003B | h | Camió grua | 0.3375 | /R | x | 73.79 | = | 24.9041
|  |  | Subtotal maquinària | [6 empty] | 31.5461
Material
| B03L-05N5 | t | Sorra de pedrera de 0 a 3,5 mm | 0.89724 |  | x | 25.39 | = | 22.7809
| BD7H-TQUR | u | Ampliació excèntrica de PVC-U, per a passar de diàmetre nominal DN315 a DN400, connexió femella-mascle, apte per a tub de sanejament soterrat sense pressió de PVC-U de superfícies interna llisa i externa llisa segons normes UNE-EN 13476-2 (tub de paret estructurada) i UNE-EN 1401-1 (tub de paret compacta), fabricació segons norma UNE-EN 1401-1, unió elàstica amb anella elastomèrica d'estanquitat | 1 |  | x | 139.92 | = | 139.92
|  |  | Subtotal material | [6 empty] | 162.7009
|  |  | Despeses auxiliars |  |  |  | 1.5 | % | 1.4418
|  |  | Cost directe | [6 empty] | 291.8054
|  |  | Despeses indirectes |  |  |  | 6 | % |  | 17.5083
|  |  | Total | [6 empty] | 309.3138
P-2373 | PD78A-WI50 | u | Colze per a un canvi de direcció de 15° de PVC-U, diàmetre nominal DN315, connexió femella-mascle, apte per a tub de sanejament soterrat sense pressió de PVC-U de superfícies interna llisa i externa llisa segons normes UNE-EN 13476-2 (tub de paret estructurada) i UNE-EN 1401-1 (tub de paret compacta), fabricació segons norma UNE-EN 1401-1, unió elàstica amb anella elastomèrica d'estanquitat, col·locat sobre llit de sorra de 15 cm de gruix i reblert de sorra fins a 30 cm per sobre del tub, amb picó vibrant elèctric |  |  |  | Rend.: | 1 |  | 264.38
Mà d'obra
| A0F-000B | h | Oficial 1a | 1.35 | /R | x | 25.19 | = | 34.0065
| A0D-0007 | h | Manobre | 1.6875 | /R | x | 19.95 | = | 33.6656
| A0E-000A | h | Manobre especialista | 1.35 | /R | x | 21.07 | = | 28.4445
|  |  | Subtotal mà d'obra | [6 empty] | 96.1166
Maquinària
| C13A-W61K | h | Picó vibrant elèctric amb placa de 30x30 cm | 1.35 | /R | x | 4.92 | = | 6.642
| C152-003B | h | Camió grua | 0.3375 | /R | x | 73.79 | = | 24.9041
|  |  | Subtotal maquinària | [6 empty] | 31.5461
Material
| BD7H-TQUS | u | Colze per a un canvi de direcció de 15° de PVC-U, diàmetre nominal DN315, connexió femella-mascle, apte per a tub de sanejament soterrat sense pressió de PVC-U de superfícies interna llisa i externa llisa segons normes UNE-EN 13476-2 (tub de paret estructurada) i UNE-EN 1401-1 (tub de paret compacta), fabricació segons norma UNE-EN 1401-1, unió elàstica amb anella elastomèrica d'estanquitat | 1 |  | x | 97.53 | = | 97.53
| B03L-05N5 | t | Sorra de pedrera de 0 a 3,5 mm | 0.89724 |  | x | 25.39 | = | 22.7809
|  |  | Subtotal material | [6 empty] | 120.3109
|  |  | Despeses auxiliars |  |  |  | 1.5 | % | 1.4418
|  |  | Cost directe | [6 empty] | 249.4154
|  |  | Despeses indirectes |  |  |  | 6 | % |  | 14.9649
|  |  | Total | [6 empty] | 264.3804
P-2374 | PD78A-WI51 | u | Colze per a un canvi de direcció de 45° de PVC-U, diàmetre nominal DN315, connexió femella-mascle, apte per a tub de sanejament soterrat sense pressió de PVC-U de superfícies interna llisa i externa llisa segons normes UNE-EN 13476-2 (tub de paret estructurada) i UNE-EN 1401-1 (tub de paret compacta), fabricació segons norma UNE-EN 1401-1, unió elàstica amb anella elastomèrica d'estanquitat, col·locat sobre llit de sorra de 15 cm de gruix i reblert de sorra fins a 30 cm per sobre del tub, amb picó vibrant elèctric |  |  |  | Rend.: | 1 |  | 274.1
Mà d'obra
| A0E-000A | h | Manobre especialista | 1.35 | /R | x | 21.07 | = | 28.4445
| A0F-000B | h | Oficial 1a | 1.35 | /R | x | 25.19 | = | 34.0065
| A0D-0007 | h | Manobre | 1.6875 | /R | x | 19.95 | = | 33.6656
|  |  | Subtotal mà d'obra | [6 empty] | 96.1166
Maquinària
| C13A-W61K | h | Picó vibrant elèctric amb placa de 30x30 cm | 1.35 | /R | x | 4.92 | = | 6.642
| C152-003B | h | Camió grua | 0.3375 | /R | x | 73.79 | = | 24.9041
|  |  | Subtotal maquinària | [6 empty] | 31.5461
Material
| B03L-05N5 | t | Sorra de pedrera de 0 a 3,5 mm | 0.89724 |  | x | 25.39 | = | 22.7809
| BD7H-TQUT | u | Colze per a un canvi de direcció de 45° de PVC-U, diàmetre nominal DN315, connexió femella-mascle, apte per a tub de sanejament soterrat sense pressió de PVC-U de superfícies interna llisa i externa llisa segons normes UNE-EN 13476-2 (tub de paret estructurada) i UNE-EN 1401-1 (tub de paret compacta), fabricació segons norma UNE-EN 1401-1, unió elàstica amb anella elastomèrica d'estanquitat | 1 |  | x | 106.7 | = | 106.7
|  |  | Subtotal material | [6 empty] | 129.4809
|  |  | Despeses auxiliars |  |  |  | 1.5 | % | 1.4418
|  |  | Cost directe | [6 empty] | 258.5854
|  |  | Despeses indirectes |  |  |  | 6 | % |  | 15.5151
|  |  | Total | [6 empty] | 274.1006
P-2375 | PD78A-WI52 | u | Colze per a un canvi de direcció de 87,5° de PVC-U, diàmetre nominal DN315, connexió femella-mascle, apte per a tub de sanejament soterrat sense pressió de PVC-U de superfícies interna llisa i externa llisa segons normes UNE-EN 13476-2 (tub de paret estructurada) i UNE-EN 1401-1 (tub de paret compacta), fabricació segons norma UNE-EN 1401-1, unió elàstica amb anella elastomèrica d'estanquitat, col·locat sobre llit de sorra de 15 cm de gruix i reblert de sorra fins a 30 cm per sobre del tub, amb picó vibrant elèctric |  |  |  | Rend.: | 1 |  | 321.01
Mà d'obra
| A0F-000B | h | Oficial 1a | 1.35 | /R | x | 25.19 | = | 34.0065
| A0D-0007 | h | Manobre | 1.6875 | /R | x | 19.95 | = | 33.6656
| A0E-000A | h | Manobre especialista | 1.35 | /R | x | 21.07 | = | 28.4445
|  |  | Subtotal mà d'obra | [6 empty] | 96.1166
Maquinària
| C13A-W61K | h | Picó vibrant elèctric amb placa de 30x30 cm | 1.35 | /R | x | 4.92 | = | 6.642
| C152-003B | h | Camió grua | 0.3375 | /R | x | 73.79 | = | 24.9041
|  |  | Subtotal maquinària | [6 empty] | 31.5461
Material
| B03L-05N5 | t | Sorra de pedrera de 0 a 3,5 mm | 0.89724 |  | x | 25.39 | = | 22.7809
| BD7H-TQUU | u | Colze per a un canvi de direcció de 87,5° de PVC-U, diàmetre nominal DN315, connexió femella-mascle, apte per a tub de sanejament soterrat sense pressió de PVC-U de superfícies interna llisa i externa llisa segons normes UNE-EN 13476-2 (tub de paret estructurada) i UNE-EN 1401-1 (tub de paret compacta), fabricació segons norma UNE-EN 1401-1, unió elàstica amb anella elastomèrica d'estanquitat | 1 |  | x | 150.95 | = | 150.95
|  |  | Subtotal material | [6 empty] | 173.7309
|  |  | Despeses auxiliars |  |  |  | 1.5 | % | 1.4418
|  |  | Cost directe | [6 empty] | 302.8354
|  |  | Despeses indirectes |  |  |  | 6 | % |  | 18.1701
|  |  | Total | [6 empty] | 321.0056
P-2376 | PD78A-WI53 | u | Derivació amb ramal a 45° de PVC-U, diàmetre nominal DN400, diàmetre nominal ramal DN400, connexió femella-mascle, apte per a tub de sanejament soterrat sense pressió de PVC-U de superfícies interna llisa i externa llisa segons normes UNE-EN 13476-2 (tub de paret estructurada) i UNE-EN 1401-1 (tub de paret compacta), fabricació segons norma UNE-EN 1401-1, unió elàstica amb anella elastomèrica d'estanquitat, col·locat sobre llit de sorra de 15 cm de gruix i reblert de sorra fins a 30 cm per sobre del tub, amb picó vibrant elèctric |  |  |  | Rend.: | 1 |  | 777.84
Mà d'obra
| A0F-000B | h | Oficial 1a | 1.5 | /R | x | 25.19 | = | 37.785
| A0D-0007 | h | Manobre | 1.875 | /R | x | 19.95 | = | 37.4062
| A0E-000A | h | Manobre especialista | 1.5 | /R | x | 21.07 | = | 31.605
|  |  | Subtotal mà d'obra | [6 empty] | 106.7963
Maquinària
| C13A-W61K | h | Picó vibrant elèctric amb placa de 30x30 cm | 1.5 | /R | x | 4.92 | = | 7.38
| C152-003B | h | Camió grua | 0.375 | /R | x | 73.79 | = | 27.6713
|  |  | Subtotal maquinària | [6 empty] | 35.0513
Material
| BD7H-TQUV | u | Derivació amb ramal a 45° de PVC-U, diàmetre nominal DN400, diàmetre nominal ramal DN400, connexió femella-mascle, apte per a tub de sanejament soterrat sense pressió de PVC-U de superfícies interna llisa i externa llisa segons normes UNE-EN 13476-2 (tub de paret estructurada) i UNE-EN 1401-1 (tub de paret compacta), fabricació segons norma UNE-EN 1401-1, unió elàstica amb anella elastomèrica d'estanquitat | 1 |  | x | 555.84 | = | 555.84
| B03L-05N5 | t | Sorra de pedrera de 0 a 3,5 mm | 1.3597 |  | x | 25.39 | = | 34.5223
|  |  | Subtotal material | [6 empty] | 590.3623
|  |  | Despeses auxiliars |  |  |  | 1.5 | % | 1.6019
|  |  | Cost directe | [6 empty] | 733.8117
|  |  | Despeses indirectes |  |  |  | 6 | % |  | 44.0287
|  |  | Total | [6 empty] | 777.8404
P-2377 | PD78A-WI54 | u | Derivació amb ramal a 87,5° de PVC-U, diàmetre nominal DN400, diàmetre nominal ramal DN400, connexió femella-mascle, apte per a tub de sanejament soterrat sense pressió de PVC-U de superfícies interna llisa i externa llisa segons normes UNE-EN 13476-2 (tub de paret estructurada) i UNE-EN 1401-1 (tub de paret compacta), fabricació segons norma UNE-EN 1401-1, unió elàstica amb anella elastomèrica d'estanquitat, col·locat sobre llit de sorra de 15 cm de gruix i reblert de sorra fins a 30 cm per sobre del tub, amb picó vibrant elèctric |  |  |  | Rend.: | 1 |  | 712.35
Mà d'obra
| A0E-000A | h | Manobre especialista | 1.5 | /R | x | 21.07 | = | 31.605
| A0F-000B | h | Oficial 1a | 1.5 | /R | x | 25.19 | = | 37.785
| A0D-0007 | h | Manobre | 1.875 | /R | x | 19.95 | = | 37.4062
|  |  | Subtotal mà d'obra | [6 empty] | 106.7963
Maquinària
| C13A-W61K | h | Picó vibrant elèctric amb placa de 30x30 cm | 1.5 | /R | x | 4.92 | = | 7.38
| C152-003B | h | Camió grua | 0.375 | /R | x | 73.79 | = | 27.6713
|  |  | Subtotal maquinària | [6 empty] | 35.0513
Material
| B03L-05N5 | t | Sorra de pedrera de 0 a 3,5 mm | 1.3597 |  | x | 25.39 | = | 34.5223
| BD7H-TQUW | u | Derivació amb ramal a 87,5° de PVC-U, diàmetre nominal DN400, diàmetre nominal ramal DN400, connexió femella-mascle, apte per a tub de sanejament soterrat sense pressió de PVC-U de superfícies interna llisa i externa llisa segons normes UNE-EN 13476-2 (tub de paret estructurada) i UNE-EN 1401-1 (tub de paret compacta), fabricació segons norma UNE-EN 1401-1, unió elàstica amb anella elastomèrica d'estanquitat | 1 |  | x | 494.06 | = | 494.06
|  |  | Subtotal material | [6 empty] | 528.5823
|  |  | Despeses auxiliars |  |  |  | 1.5 | % | 1.6019
|  |  | Cost directe | [6 empty] | 672.0317
|  |  | Despeses indirectes |  |  |  | 6 | % |  | 40.3219
|  |  | Total | [6 empty] | 712.3536
P-2378 | PD78A-WI55 | u | Colze per a un canvi de direcció de 15° de PVC-U, diàmetre nominal DN400, connexió femella-mascle, apte per a tub de sanejament soterrat sense pressió de PVC-U de superfícies interna llisa i externa llisa segons normes UNE-EN 13476-2 (tub de paret estructurada) i UNE-EN 1401-1 (tub de paret compacta), fabricació segons norma UNE-EN 1401-1, unió elàstica amb anella elastomèrica d'estanquitat, col·locat sobre llit de sorra de 15 cm de gruix i reblert de sorra fins a 30 cm per sobre del tub, amb picó vibrant elèctric |  |  |  | Rend.: | 1 |  | 482.64
Mà d'obra
| A0F-000B | h | Oficial 1a | 1.5 | /R | x | 25.19 | = | 37.785
| A0D-0007 | h | Manobre | 1.875 | /R | x | 19.95 | = | 37.4062
| A0E-000A | h | Manobre especialista | 1.5 | /R | x | 21.07 | = | 31.605
|  |  | Subtotal mà d'obra | [6 empty] | 106.7963
Maquinària
| C13A-W61K | h | Picó vibrant elèctric amb placa de 30x30 cm | 1.5 | /R | x | 4.92 | = | 7.38
| C152-003B | h | Camió grua | 0.375 | /R | x | 73.79 | = | 27.6713
|  |  | Subtotal maquinària | [6 empty] | 35.0513
Material
| B03L-05N5 | t | Sorra de pedrera de 0 a 3,5 mm | 1.3597 |  | x | 25.39 | = | 34.5223
| BD7H-TQUX | u | Colze per a un canvi de direcció de 15° de PVC-U, diàmetre nominal DN400, connexió femella-mascle, apte per a tub de sanejament soterrat sense pressió de PVC-U de superfícies interna llisa i externa llisa segons normes UNE-EN 13476-2 (tub de paret estructurada) i UNE-EN 1401-1 (tub de paret compacta), fabricació segons norma UNE-EN 1401-1, unió elàstica amb anella elastomèrica d'estanquitat | 1 |  | x | 277.35 | = | 277.35
|  |  | Subtotal material | [6 empty] | 311.8723
|  |  | Despeses auxiliars |  |  |  | 1.5 | % | 1.6019
|  |  | Cost directe | [6 empty] | 455.3217
|  |  | Despeses indirectes |  |  |  | 6 | % |  | 27.3193
|  |  | Total | [6 empty] | 482.641
P-2379 | PD78A-WI56 | u | Colze per a un canvi de direcció de 45° de PVC-U, diàmetre nominal DN400, connexió femella-mascle, apte per a tub de sanejament soterrat sense pressió de PVC-U de superfícies interna llisa i externa llisa segons normes UNE-EN 13476-2 (tub de paret estructurada) i UNE-EN 1401-1 (tub de paret compacta), fabricació segons norma UNE-EN 1401-1, unió elàstica amb anella elastomèrica d'estanquitat, col·locat sobre llit de sorra de 15 cm de gruix i reblert de sorra fins a 30 cm per sobre del tub, amb picó vibrant elèctric |  |  |  | Rend.: | 1 |  | 534.7
Mà d'obra
| A0F-000B | h | Oficial 1a | 1.5 | /R | x | 25.19 | = | 37.785
| A0E-000A | h | Manobre especialista | 1.5 | /R | x | 21.07 | = | 31.605
| A0D-0007 | h | Manobre | 1.875 | /R | x | 19.95 | = | 37.4062
|  |  | Subtotal mà d'obra | [6 empty] | 106.7963
Maquinària
| C13A-W61K | h | Picó vibrant elèctric amb placa de 30x30 cm | 1.5 | /R | x | 4.92 | = | 7.38
| C152-003B | h | Camió grua | 0.375 | /R | x | 73.79 | = | 27.6713
|  |  | Subtotal maquinària | [6 empty] | 35.0513
Material
| BD7H-TQUY | u | Colze per a un canvi de direcció de 45° de PVC-U, diàmetre nominal DN400, connexió femella-mascle, apte per a tub de sanejament soterrat sense pressió de PVC-U de superfícies interna llisa i externa llisa segons normes UNE-EN 13476-2 (tub de paret estructurada) i UNE-EN 1401-1 (tub de paret compacta), fabricació segons norma UNE-EN 1401-1, unió elàstica amb anella elastomèrica d'estanquitat | 1 |  | x | 326.46 | = | 326.46
| B03L-05N5 | t | Sorra de pedrera de 0 a 3,5 mm | 1.3597 |  | x | 25.39 | = | 34.5223
|  |  | Subtotal material | [6 empty] | 360.9823
|  |  | Despeses auxiliars |  |  |  | 1.5 | % | 1.6019
|  |  | Cost directe | [6 empty] | 504.4317
|  |  | Despeses indirectes |  |  |  | 6 | % |  | 30.2659
|  |  | Total | [6 empty] | 534.6976
P-2380 | PD78A-WI57 | u | Colze per a un canvi de direcció de 87,5° de PVC-U, diàmetre nominal DN400, connexió femella-mascle, apte per a tub de sanejament soterrat sense pressió de PVC-U de superfícies interna llisa i externa llisa segons normes UNE-EN 13476-2 (tub de paret estructurada) i UNE-EN 1401-1 (tub de paret compacta), fabricació segons norma UNE-EN 1401-1, unió elàstica amb anella elastomèrica d'estanquitat, col·locat sobre llit de sorra de 15 cm de gruix i reblert de sorra fins a 30 cm per sobre del tub, amb picó vibrant elèctric |  |  |  | Rend.: | 1 |  | 651
Mà d'obra
| A0E-000A | h | Manobre especialista | 1.5 | /R | x | 21.07 | = | 31.605
| A0F-000B | h | Oficial 1a | 1.5 | /R | x | 25.19 | = | 37.785
| A0D-0007 | h | Manobre | 1.875 | /R | x | 19.95 | = | 37.4062
|  |  | Subtotal mà d'obra | [6 empty] | 106.7963
Maquinària
| C13A-W61K | h | Picó vibrant elèctric amb placa de 30x30 cm | 1.5 | /R | x | 4.92 | = | 7.38
| C152-003B | h | Camió grua | 0.375 | /R | x | 73.79 | = | 27.6713
|  |  | Subtotal maquinària | [6 empty] | 35.0513
Material
| B03L-05N5 | t | Sorra de pedrera de 0 a 3,5 mm | 1.3597 |  | x | 25.39 | = | 34.5223
| BD7H-TQUZ | u | Colze per a un canvi de direcció de 87,5° de PVC-U, diàmetre nominal DN400, connexió femella-mascle, apte per a tub de sanejament soterrat sense pressió de PVC-U de superfícies interna llisa i externa llisa segons normes UNE-EN 13476-2 (tub de paret estructurada) i UNE-EN 1401-1 (tub de paret compacta), fabricació segons norma UNE-EN 1401-1, unió elàstica amb anella elastomèrica d'estanquitat | 1 |  | x | 436.18 | = | 436.18
|  |  | Subtotal material | [6 empty] | 470.7023
|  |  | Despeses auxiliars |  |  |  | 1.5 | % | 1.6019
|  |  | Cost directe | [6 empty] | 614.1517
|  |  | Despeses indirectes |  |  |  | 6 | % |  | 36.8491
|  |  | Total | [6 empty] | 651.0008
P-2381 | PD78A-WI58 | u | Derivació amb ramal a 45° de PVC-U, diàmetre nominal DN500, diàmetre nominal ramal DN500, connexió femella-mascle, apte per a tub de sanejament soterrat sense pressió de PVC-U de superfícies interna llisa i externa llisa segons normes UNE-EN 13476-2 (tub de paret estructurada) i UNE-EN 1401-1 (tub de paret compacta), fabricació segons norma UNE-EN 1401-1, unió elàstica amb anella elastomèrica d'estanquitat, col·locat sobre llit de sorra de 15 cm de gruix i reblert de sorra fins a 30 cm per sobre del tub, amb picó vibrant elèctric |  |  |  | Rend.: | 1 |  | 1358.47
Mà d'obra
| A0F-000B | h | Oficial 1a | 1.5 | /R | x | 25.19 | = | 37.785
| A0D-0007 | h | Manobre | 1.875 | /R | x | 19.95 | = | 37.4062
| A0E-000A | h | Manobre especialista | 1.5 | /R | x | 21.07 | = | 31.605
|  |  | Subtotal mà d'obra | [6 empty] | 106.7963
Maquinària
| C13A-W61K | h | Picó vibrant elèctric amb placa de 30x30 cm | 1.5 | /R | x | 4.92 | = | 7.38
| C152-003B | h | Camió grua | 0.375 | /R | x | 73.79 | = | 27.6713
|  |  | Subtotal maquinària | [6 empty] | 35.0513
Material
| B03L-05N5 | t | Sorra de pedrera de 0 a 3,5 mm | 1.5853 |  | x | 25.39 | = | 40.2515
| BD7H-TQV0 | u | Derivació amb ramal a 45° de PVC-U, diàmetre nominal DN500, diàmetre nominal ramal DN500, connexió femella-mascle, apte per a tub de sanejament soterrat sense pressió de PVC-U de superfícies interna llisa i externa llisa segons normes UNE-EN 13476-2 (tub de paret estructurada) i UNE-EN 1401-1 (tub de paret compacta), fabricació segons norma UNE-EN 1401-1, unió elàstica amb anella elastomèrica d'estanquitat | 1 |  | x | 1097.87 | = | 1097.87
|  |  | Subtotal material | [6 empty] | 1138.1215
|  |  | Despeses auxiliars |  |  |  | 1.5 | % | 1.6019
|  |  | Cost directe | [6 empty] | 1281.571
|  |  | Despeses indirectes |  |  |  | 6 | % |  | 76.8943
|  |  | Total | [6 empty] | 1358.4652
P-2382 | PD78A-WI59 | u | Derivació amb ramal a 87,5° de PVC-U, diàmetre nominal DN500, diàmetre nominal ramal DN500, connexió femella-mascle, apte per a tub de sanejament soterrat sense pressió de PVC-U de superfícies interna llisa i externa llisa segons normes UNE-EN 13476-2 (tub de paret estructurada) i UNE-EN 1401-1 (tub de paret compacta), fabricació segons norma UNE-EN 1401-1, unió elàstica amb anella elastomèrica d'estanquitat, col·locat sobre llit de sorra de 15 cm de gruix i reblert de sorra fins a 30 cm per sobre del tub, amb picó vibrant elèctric |  |  |  | Rend.: | 1 |  | 1358.61
Mà d'obra
| A0F-000B | h | Oficial 1a | 1.5 | /R | x | 25.19 | = | 37.785
| A0D-0007 | h | Manobre | 1.875 | /R | x | 19.95 | = | 37.4062
| A0E-000A | h | Manobre especialista | 1.5 | /R | x | 21.07 | = | 31.605
|  |  | Subtotal mà d'obra | [6 empty] | 106.7963
Maquinària
| C13A-W61K | h | Picó vibrant elèctric amb placa de 30x30 cm | 1.5 | /R | x | 4.92 | = | 7.38
| C152-003B | h | Camió grua | 0.375 | /R | x | 73.79 | = | 27.6713
|  |  | Subtotal maquinària | [6 empty] | 35.0513
Material
| BD7H-TQV1 | u | Derivació amb ramal a 87,5° de PVC-U, diàmetre nominal DN500, diàmetre nominal ramal DN500, connexió femella-mascle, apte per a tub de sanejament soterrat sense pressió de PVC-U de superfícies interna llisa i externa llisa segons normes UNE-EN 13476-2 (tub de paret estructurada) i UNE-EN 1401-1 (tub de paret compacta), fabricació segons norma UNE-EN 1401-1, unió elàstica amb anella elastomèrica d'estanquitat | 1 |  | x | 1098.01 | = | 1098.01
| B03L-05N5 | t | Sorra de pedrera de 0 a 3,5 mm | 1.5853 |  | x | 25.39 | = | 40.2515
|  |  | Subtotal material | [6 empty] | 1138.2615
|  |  | Despeses auxiliars |  |  |  | 1.5 | % | 1.6019
|  |  | Cost directe | [6 empty] | 1281.711
|  |  | Despeses indirectes |  |  |  | 6 | % |  | 76.9027
|  |  | Total | [6 empty] | 1358.6136
P-2383 | PD78A-WI5A | u | Colze per a un canvi de direcció de 15° de PVC-U, diàmetre nominal DN500, connexió femella-mascle, apte per a tub de sanejament soterrat sense pressió de PVC-U de superfícies interna llisa i externa llisa segons normes UNE-EN 13476-2 (tub de paret estructurada) i UNE-EN 1401-1 (tub de paret compacta), fabricació segons norma UNE-EN 1401-1, unió elàstica amb anella elastomèrica d'estanquitat, col·locat sobre llit de sorra de 15 cm de gruix i reblert de sorra fins a 30 cm per sobre del tub, amb picó vibrant elèctric |  |  |  | Rend.: | 1 |  | 700.82
Mà d'obra
| A0F-000B | h | Oficial 1a | 1.5 | /R | x | 25.19 | = | 37.785
| A0D-0007 | h | Manobre | 1.875 | /R | x | 19.95 | = | 37.4062
| A0E-000A | h | Manobre especialista | 1.5 | /R | x | 21.07 | = | 31.605
|  |  | Subtotal mà d'obra | [6 empty] | 106.7963
Maquinària
| C13A-W61K | h | Picó vibrant elèctric amb placa de 30x30 cm | 1.5 | /R | x | 4.92 | = | 7.38
| C152-003B | h | Camió grua | 0.375 | /R | x | 73.79 | = | 27.6713
|  |  | Subtotal maquinària | [6 empty] | 35.0513
Material
| B03L-05N5 | t | Sorra de pedrera de 0 a 3,5 mm | 1.5853 |  | x | 25.39 | = | 40.2515
| BD7H-TQV2 | u | Colze per a un canvi de direcció de 15° de PVC-U, diàmetre nominal DN500, connexió femella-mascle, apte per a tub de sanejament soterrat sense pressió de PVC-U de superfícies interna llisa i externa llisa segons normes UNE-EN 13476-2 (tub de paret estructurada) i UNE-EN 1401-1 (tub de paret compacta), fabricació segons norma UNE-EN 1401-1, unió elàstica amb anella elastomèrica d'estanquitat | 1 |  | x | 477.45 | = | 477.45
|  |  | Subtotal material | [6 empty] | 517.7015
|  |  | Despeses auxiliars |  |  |  | 1.5 | % | 1.6019
|  |  | Cost directe | [6 empty] | 661.151
|  |  | Despeses indirectes |  |  |  | 6 | % |  | 39.6691
|  |  | Total | [6 empty] | 700.82
P-2384 | PD78A-WI5B | u | Colze per a un canvi de direcció de 45° de PVC-U, diàmetre nominal DN500, connexió femella-mascle, apte per a tub de sanejament soterrat sense pressió de PVC-U de superfícies interna llisa i externa llisa segons normes UNE-EN 13476-2 (tub de paret estructurada) i UNE-EN 1401-1 (tub de paret compacta), fabricació segons norma UNE-EN 1401-1, unió elàstica amb anella elastomèrica d'estanquitat, col·locat sobre llit de sorra de 15 cm de gruix i reblert de sorra fins a 30 cm per sobre del tub, amb picó vibrant elèctric |  |  |  | Rend.: | 1 |  | 704.77
Mà d'obra
| A0E-000A | h | Manobre especialista | 1.5 | /R | x | 21.07 | = | 31.605
| A0D-0007 | h | Manobre | 1.875 | /R | x | 19.95 | = | 37.4062
| A0F-000B | h | Oficial 1a | 1.5 | /R | x | 25.19 | = | 37.785
|  |  | Subtotal mà d'obra | [6 empty] | 106.7963
Maquinària
| C152-003B | h | Camió grua | 0.375 | /R | x | 73.79 | = | 27.6713
| C13A-W61K | h | Picó vibrant elèctric amb placa de 30x30 cm | 1.5 | /R | x | 4.92 | = | 7.38
|  |  | Subtotal maquinària | [6 empty] | 35.0513
Material
| B03L-05N5 | t | Sorra de pedrera de 0 a 3,5 mm | 1.5853 |  | x | 25.39 | = | 40.2515
| BD7H-TQV3 | u | Colze per a un canvi de direcció de 45° de PVC-U, diàmetre nominal DN500, connexió femella-mascle, apte per a tub de sanejament soterrat sense pressió de PVC-U de superfícies interna llisa i externa llisa segons normes UNE-EN 13476-2 (tub de paret estructurada) i UNE-EN 1401-1 (tub de paret compacta), fabricació segons norma UNE-EN 1401-1, unió elàstica amb anella elastomèrica d'estanquitat | 1 |  | x | 481.18 | = | 481.18
|  |  | Subtotal material | [6 empty] | 521.4315
|  |  | Despeses auxiliars |  |  |  | 1.5 | % | 1.6019
|  |  | Cost directe | [6 empty] | 664.881
|  |  | Despeses indirectes |  |  |  | 6 | % |  | 39.8929
|  |  | Total | [6 empty] | 704.7738
P-2385 | PD78A-WI5C | u | Colze per a un canvi de direcció de 87,5° de PVC-U, diàmetre nominal DN500, connexió femella-mascle, apte per a tub de sanejament soterrat sense pressió de PVC-U de superfícies interna llisa i externa llisa segons normes UNE-EN 13476-2 (tub de paret estructurada) i UNE-EN 1401-1 (tub de paret compacta), fabricació segons norma UNE-EN 1401-1, unió elàstica amb anella elastomèrica d'estanquitat, col·locat sobre llit de sorra de 15 cm de gruix i reblert de sorra fins a 30 cm per sobre del tub, amb picó vibrant elèctric |  |  |  | Rend.: | 1 |  | 1297.83
Mà d'obra
| A0F-000B | h | Oficial 1a | 1.5 | /R | x | 25.19 | = | 37.785
| A0D-0007 | h | Manobre | 1.875 | /R | x | 19.95 | = | 37.4062
| A0E-000A | h | Manobre especialista | 1.5 | /R | x | 21.07 | = | 31.605
|  |  | Subtotal mà d'obra | [6 empty] | 106.7963
Maquinària
| C13A-W61K | h | Picó vibrant elèctric amb placa de 30x30 cm | 1.5 | /R | x | 4.92 | = | 7.38
| C152-003B | h | Camió grua | 0.375 | /R | x | 73.79 | = | 27.6713
|  |  | Subtotal maquinària | [6 empty] | 35.0513
Material
| BD7H-TQV4 | u | Colze per a un canvi de direcció de 87,5° de PVC-U, diàmetre nominal DN500, connexió femella-mascle, apte per a tub de sanejament soterrat sense pressió de PVC-U de superfícies interna llisa i externa llisa segons normes UNE-EN 13476-2 (tub de paret estructurada) i UNE-EN 1401-1 (tub de paret compacta), fabricació segons norma UNE-EN 1401-1, unió elàstica amb anella elastomèrica d'estanquitat | 1 |  | x | 1040.67 | = | 1040.67
| B03L-05N5 | t | Sorra de pedrera de 0 a 3,5 mm | 1.5853 |  | x | 25.39 | = | 40.2515
|  |  | Subtotal material | [6 empty] | 1080.9215
|  |  | Despeses auxiliars |  |  |  | 1.5 | % | 1.6019
|  |  | Cost directe | [6 empty] | 1224.371
|  |  | Despeses indirectes |  |  |  | 6 | % |  | 73.4623
|  |  | Total | [6 empty] | 1297.8332
P-2386 | PD78A-WI5D | u | Tap extrem de PVC-U, diàmetre nominal DN160, connexió mascle, apte per a tub de sanejament soterrat sense pressió de PVC-U de superfícies interna llisa i externa llisa segons normes UNE-EN 13476-2 (tub de paret estructurada) i UNE-EN 1401-1 (tub de paret compacta), fabricació segons norma UNE-EN 1401-1, unió elàstica amb anella elastomèrica d'estanquitat, col·locat sobre llit de sorra de 10 cm de gruix i reblert de sorra fins a 30 cm per sobre del tub, amb picó vibrant elèctric |  |  |  | Rend.: | 1 |  | 113.76
Mà d'obra
| A0D-0007 | h | Manobre | 1.125 | /R | x | 19.95 | = | 22.4438
| A0E-000A | h | Manobre especialista | 0.9 | /R | x | 21.07 | = | 18.963
| A0F-000B | h | Oficial 1a | 0.9 | /R | x | 25.19 | = | 22.671
|  |  | Subtotal mà d'obra | [6 empty] | 64.0778
Maquinària
| C152-003B | h | Camió grua | 0.225 | /R | x | 73.79 | = | 16.6028
| C13A-W61K | h | Picó vibrant elèctric amb placa de 30x30 cm | 0.9 | /R | x | 4.92 | = | 4.428
|  |  | Subtotal maquinària | [6 empty] | 21.0308
Material
| BD7H-TQV5 | u | Tap extrem de PVC-U, diàmetre nominal DN160, connexió mascle, apte per a tub de sanejament soterrat sense pressió de PVC-U de superfícies interna llisa i externa llisa segons normes UNE-EN 13476-2 (tub de paret estructurada) i UNE-EN 1401-1 (tub de paret compacta), fabricació segons norma UNE-EN 1401-1, unió elàstica amb anella elastomèrica d'estanquitat | 1 |  | x | 5.39 | = | 5.39
| B03L-05N5 | t | Sorra de pedrera de 0 a 3,5 mm | 0.62478 |  | x | 25.39 | = | 15.8632
|  |  | Subtotal material | [6 empty] | 21.2532
|  |  | Despeses auxiliars |  |  |  | 1.5 | % | 0.96117
|  |  | Cost directe | [6 empty] | 107.3228
|  |  | Despeses indirectes |  |  |  | 6 | % |  | 6.4394
|  |  | Total | [6 empty] | 113.7622
P-2387 | PD78A-WI5E | u | Tap extrem de PVC-U, diàmetre nominal DN200, connexió mascle, apte per a tub de sanejament soterrat sense pressió de PVC-U de superfícies interna llisa i externa llisa segons normes UNE-EN 13476-2 (tub de paret estructurada) i UNE-EN 1401-1 (tub de paret compacta), fabricació segons norma UNE-EN 1401-1, unió elàstica amb anella elastomèrica d'estanquitat, col·locat sobre llit de sorra de 10 cm de gruix i reblert de sorra fins a 30 cm per sobre del tub, amb picó vibrant elèctric |  |  |  | Rend.: | 1 |  | 133.75
Mà d'obra
| A0D-0007 | h | Manobre | 1.3125 | /R | x | 19.95 | = | 26.1844
| A0E-000A | h | Manobre especialista | 1.05 | /R | x | 21.07 | = | 22.1235
| A0F-000B | h | Oficial 1a | 1.05 | /R | x | 25.19 | = | 26.4495
|  |  | Subtotal mà d'obra | [6 empty] | 74.7574
Maquinària
| C152-003B | h | Camió grua | 0.2625 | /R | x | 73.79 | = | 19.3699
| C13A-W61K | h | Picó vibrant elèctric amb placa de 30x30 cm | 1.05 | /R | x | 4.92 | = | 5.166
|  |  | Subtotal maquinària | [6 empty] | 24.5359
Material
| BD7H-TQV6 | u | Tap extrem de PVC-U, diàmetre nominal DN200, connexió mascle, apte per a tub de sanejament soterrat sense pressió de PVC-U de superfícies interna llisa i externa llisa segons normes UNE-EN 13476-2 (tub de paret estructurada) i UNE-EN 1401-1 (tub de paret compacta), fabricació segons norma UNE-EN 1401-1, unió elàstica amb anella elastomèrica d'estanquitat | 1 |  | x | 9.19 | = | 9.19
| B03L-05N5 | t | Sorra de pedrera de 0 a 3,5 mm | 0.65282 |  | x | 25.39 | = | 16.5751
|  |  | Subtotal material | [6 empty] | 25.7651
|  |  | Despeses auxiliars |  |  |  | 1.5 | % | 1.1214
|  |  | Cost directe | [6 empty] | 126.1797
|  |  | Despeses indirectes |  |  |  | 6 | % |  | 7.5708
|  |  | Total | [6 empty] | 133.7505
P-2388 | PD78A-WI5F | u | Tap extrem de PVC-U, diàmetre nominal DN250, connexió mascle, apte per a tub de sanejament soterrat sense pressió de PVC-U de superfícies interna llisa i externa llisa segons normes UNE-EN 13476-2 (tub de paret estructurada) i UNE-EN 1401-1 (tub de paret compacta), fabricació segons norma UNE-EN 1401-1, unió elàstica amb anella elastomèrica d'estanquitat, col·locat sobre llit de sorra de 10 cm de gruix i reblert de sorra fins a 30 cm per sobre del tub, amb picó vibrant elèctric |  |  |  | Rend.: | 1 |  | 169.9
Mà d'obra
| A0F-000B | h | Oficial 1a | 1.2 | /R | x | 25.19 | = | 30.228
| A0D-0007 | h | Manobre | 1.5 | /R | x | 19.95 | = | 29.925
| A0E-000A | h | Manobre especialista | 1.2 | /R | x | 21.07 | = | 25.284
|  |  | Subtotal mà d'obra | [6 empty] | 85.437
Maquinària
| C13A-W61K | h | Picó vibrant elèctric amb placa de 30x30 cm | 1.2 | /R | x | 4.92 | = | 5.904
| C152-003B | h | Camió grua | 0.3 | /R | x | 73.79 | = | 22.137
|  |  | Subtotal maquinària | [6 empty] | 28.041
Material
| BD7H-TQV7 | u | Tap extrem de PVC-U, diàmetre nominal DN250, connexió mascle, apte per a tub de sanejament soterrat sense pressió de PVC-U de superfícies interna llisa i externa llisa segons normes UNE-EN 13476-2 (tub de paret estructurada) i UNE-EN 1401-1 (tub de paret compacta), fabricació segons norma UNE-EN 1401-1, unió elàstica amb anella elastomèrica d'estanquitat | 1 |  | x | 25.44 | = | 25.44
| B03L-05N5 | t | Sorra de pedrera de 0 a 3,5 mm | 0.79113 |  | x | 25.39 | = | 20.0868
|  |  | Subtotal material | [6 empty] | 45.5268
|  |  | Despeses auxiliars |  |  |  | 1.5 | % | 1.2816
|  |  | Cost directe | [6 empty] | 160.2864
|  |  | Despeses indirectes |  |  |  | 6 | % |  | 9.6172
|  |  | Total | [6 empty] | 169.9035
P-2389 | PD78A-WI5G | u | Tap extrem de PVC-U, diàmetre nominal DN315, connexió mascle, apte per a tub de sanejament soterrat sense pressió de PVC-U de superfícies interna llisa i externa llisa segons normes UNE-EN 13476-2 (tub de paret estructurada) i UNE-EN 1401-1 (tub de paret compacta), fabricació segons norma UNE-EN 1401-1, unió elàstica amb anella elastomèrica d'estanquitat, col·locat sobre llit de sorra de 15 cm de gruix i reblert de sorra fins a 30 cm per sobre del tub, amb picó vibrant elèctric |  |  |  | Rend.: | 1 |  | 213.27
Mà d'obra
| A0D-0007 | h | Manobre | 1.6875 | /R | x | 19.95 | = | 33.6656
| A0E-000A | h | Manobre especialista | 1.35 | /R | x | 21.07 | = | 28.4445
| A0F-000B | h | Oficial 1a | 1.35 | /R | x | 25.19 | = | 34.0065
|  |  | Subtotal mà d'obra | [6 empty] | 96.1166
Maquinària
| C13A-W61K | h | Picó vibrant elèctric amb placa de 30x30 cm | 1.35 | /R | x | 4.92 | = | 6.642
| C152-003B | h | Camió grua | 0.3375 | /R | x | 73.79 | = | 24.9041
|  |  | Subtotal maquinària | [6 empty] | 31.5461
Material
| BD7H-TQV8 | u | Tap extrem de PVC-U, diàmetre nominal DN315, connexió mascle, apte per a tub de sanejament soterrat sense pressió de PVC-U de superfícies interna llisa i externa llisa segons normes UNE-EN 13476-2 (tub de paret estructurada) i UNE-EN 1401-1 (tub de paret compacta), fabricació segons norma UNE-EN 1401-1, unió elàstica amb anella elastomèrica d'estanquitat | 1 |  | x | 49.31 | = | 49.31
| B03L-05N5 | t | Sorra de pedrera de 0 a 3,5 mm | 0.89724 |  | x | 25.39 | = | 22.7809
|  |  | Subtotal material | [6 empty] | 72.0909
|  |  | Despeses auxiliars |  |  |  | 1.5 | % | 1.4418
|  |  | Cost directe | [6 empty] | 201.1954
|  |  | Despeses indirectes |  |  |  | 6 | % |  | 12.0717
|  |  | Total | [6 empty] | 213.2672
P-2390 | PD78A-WI5H | u | Tap extrem de PVC-U, diàmetre nominal DN400, connexió mascle, apte per a tub de sanejament soterrat sense pressió de PVC-U de superfícies interna llisa i externa llisa segons normes UNE-EN 13476-2 (tub de paret estructurada) i UNE-EN 1401-1 (tub de paret compacta), fabricació segons norma UNE-EN 1401-1, unió elàstica amb anella elastomèrica d'estanquitat, col·locat sobre llit de sorra de 15 cm de gruix i reblert de sorra fins a 30 cm per sobre del tub, amb picó vibrant elèctric |  |  |  | Rend.: | 1 |  | 291.81
Mà d'obra
| A0F-000B | h | Oficial 1a | 1.5 | /R | x | 25.19 | = | 37.785
| A0D-0007 | h | Manobre | 1.875 | /R | x | 19.95 | = | 37.4062
| A0E-000A | h | Manobre especialista | 1.5 | /R | x | 21.07 | = | 31.605
|  |  | Subtotal mà d'obra | [6 empty] | 106.7963
Maquinària
| C13A-W61K | h | Picó vibrant elèctric amb placa de 30x30 cm | 1.5 | /R | x | 4.92 | = | 7.38
| C152-003B | h | Camió grua | 0.375 | /R | x | 73.79 | = | 27.6713
|  |  | Subtotal maquinària | [6 empty] | 35.0513
Material
| B03L-05N5 | t | Sorra de pedrera de 0 a 3,5 mm | 1.3597 |  | x | 25.39 | = | 34.5223
| BD7H-TQV9 | u | Tap extrem de PVC-U, diàmetre nominal DN400, connexió mascle, apte per a tub de sanejament soterrat sense pressió de PVC-U de superfícies interna llisa i externa llisa segons normes UNE-EN 13476-2 (tub de paret estructurada) i UNE-EN 1401-1 (tub de paret compacta), fabricació segons norma UNE-EN 1401-1, unió elàstica amb anella elastomèrica d'estanquitat | 1 |  | x | 97.32 | = | 97.32
|  |  | Subtotal material | [6 empty] | 131.8423
|  |  | Despeses auxiliars |  |  |  | 1.5 | % | 1.6019
|  |  | Cost directe | [6 empty] | 275.2917
|  |  | Despeses indirectes |  |  |  | 6 | % |  | 16.5175
|  |  | Total | [6 empty] | 291.8092
P-2391 | PD78A-WI5I | u | Tap extrem de PVC-U, diàmetre nominal DN500, connexió mascle, apte per a tub de sanejament soterrat sense pressió de PVC-U de superfícies interna llisa i externa llisa segons normes UNE-EN 13476-2 (tub de paret estructurada) i UNE-EN 1401-1 (tub de paret compacta), fabricació segons norma UNE-EN 1401-1, unió elàstica amb anella elastomèrica d'estanquitat, col·locat sobre llit de sorra de 15 cm de gruix i reblert de sorra fins a 30 cm per sobre del tub, amb picó vibrant elèctric |  |  |  | Rend.: | 1 |  | 606.65
Mà d'obra
| A0E-000A | h | Manobre especialista | 1.5 | /R | x | 21.07 | = | 31.605
| A0D-0007 | h | Manobre | 1.875 | /R | x | 19.95 | = | 37.4062
| A0F-000B | h | Oficial 1a | 1.5 | /R | x | 25.19 | = | 37.785
|  |  | Subtotal mà d'obra | [6 empty] | 106.7963
Maquinària
| C152-003B | h | Camió grua | 0.375 | /R | x | 73.79 | = | 27.6713
| C13A-W61K | h | Picó vibrant elèctric amb placa de 30x30 cm | 1.5 | /R | x | 4.92 | = | 7.38
|  |  | Subtotal maquinària | [6 empty] | 35.0513
Material
| B03L-05N5 | t | Sorra de pedrera de 0 a 3,5 mm | 1.5853 |  | x | 25.39 | = | 40.2515
| BD7H-TQVA | u | Tap extrem de PVC-U, diàmetre nominal DN500, connexió mascle, apte per a tub de sanejament soterrat sense pressió de PVC-U de superfícies interna llisa i externa llisa segons normes UNE-EN 13476-2 (tub de paret estructurada) i UNE-EN 1401-1 (tub de paret compacta), fabricació segons norma UNE-EN 1401-1, unió elàstica amb anella elastomèrica d'estanquitat | 1 |  | x | 388.61 | = | 388.61
|  |  | Subtotal material | [6 empty] | 428.8615
|  |  | Despeses auxiliars |  |  |  | 1.5 | % | 1.6019
|  |  | Cost directe | [6 empty] | 572.311
|  |  | Despeses indirectes |  |  |  | 6 | % |  | 34.3387
|  |  | Total | [6 empty] | 606.6496
P-2392 | PD78K-TRG8 | u | Empelt a 45° de PVC-U per a la connexió d'una escomesa de sanejament de PVC-U de diàmetre nominal DN200 sobre un tub de sanejament soterrat sense pressió de PVC-U de diàmetre nominal DN315 de superfícies interna llisa i externa llisa segons normes UNE-EN 13476-2 (tub de paret estructurada) o UNE-EN 1401-1 (tub de paret compacta), fabricació segons norma UNE-EN 1401-1, col·locat amb adhesiu |  |  |  | Rend.: | 1 |  | 114.91
Mà d'obra
| A0F-000B | h | Oficial 1a | 0.15 | /R | x | 25.19 | = | 3.7785
| A0D-0007 | h | Manobre | 0.15 | /R | x | 19.95 | = | 2.9925
|  |  | Subtotal mà d'obra | [6 empty] | 6.771
Material
| BD7J-TRER | u | Empelt a 45° de PVC-U per a la connexió d'una escomesa de sanejament de PVC-U de diàmetre nominal DN200 sobre un tub de sanejament soterrat sense pressió de PVC-U de diàmetre nominal DN315 de superfícies interna llisa i externa llisa segons normes UNE-EN 13476-2 (tub de paret estructurada) o UNE-EN 1401-1 (tub de paret compacta), fabricació segons norma UNE-EN 1401-1, per a encolar | 1 |  | x | 100.83 | = | 100.83
| B091-06VG | kg | Adhesiu de PVC | 0.1 |  | x | 7.05 | = | 0.705
|  |  | Subtotal material | [6 empty] | 101.535
|  |  | Despeses auxiliars |  |  |  | 1.5 | % | 0.10157
|  |  | Cost directe | [6 empty] | 108.4076
|  |  | Despeses indirectes |  |  |  | 6 | % |  | 6.5045
|  |  | Total | [6 empty] | 114.912
P-2393 | PD78K-TRG9 | u | Empelt a 87,5° de PVC-U per a la connexió d'una escomesa de sanejament de PVC-U de diàmetre nominal DN200 sobre un tub de sanejament soterrat sense pressió de PVC-U de diàmetre nominal DN315 de superfícies interna llisa i externa llisa segons normes UNE-EN 13476-2 (tub de paret estructurada) o UNE-EN 1401-1 (tub de paret compacta), fabricació segons norma UNE-EN 1401-1, col·locat amb adhesiu |  |  |  | Rend.: | 1 |  | 104.7
Mà d'obra
| A0F-000B | h | Oficial 1a | 0.15 | /R | x | 25.19 | = | 3.7785
| A0D-0007 | h | Manobre | 0.15 | /R | x | 19.95 | = | 2.9925
|  |  | Subtotal mà d'obra | [6 empty] | 6.771
Material
| BD7J-TRES | u | Empelt a 87,5° de PVC-U per a la connexió d'una escomesa de sanejament de PVC-U de diàmetre nominal DN200 sobre un tub de sanejament soterrat sense pressió de PVC-U de diàmetre nominal DN315 de superfícies interna llisa i externa llisa segons normes UNE-EN 13476-2 (tub de paret estructurada) o UNE-EN 1401-1 (tub de paret compacta), fabricació segons norma UNE-EN 1401-1, per a encolar | 1 |  | x | 91.2 | = | 91.2
| B091-06VG | kg | Adhesiu de PVC | 0.1 |  | x | 7.05 | = | 0.705
|  |  | Subtotal material | [6 empty] | 91.905
|  |  | Despeses auxiliars |  |  |  | 1.5 | % | 0.10157
|  |  | Cost directe | [6 empty] | 98.7776
|  |  | Despeses indirectes |  |  |  | 6 | % |  | 5.9267
|  |  | Total | [6 empty] | 104.7042
P-2394 | PD78K-TRGA | u | Empelt a 45° de PVC-U per a la connexió d'una escomesa de sanejament de PVC-U de diàmetre nominal DN200 sobre un tub de sanejament soterrat sense pressió de PVC-U de diàmetre nominal DN400 de superfícies interna llisa i externa llisa segons normes UNE-EN 13476-2 (tub de paret estructurada) o UNE-EN 1401-1 (tub de paret compacta), fabricació segons norma UNE-EN 1401-1, col·locat amb adhesiu |  |  |  | Rend.: | 1 |  | 134.81
Mà d'obra
| A0F-000B | h | Oficial 1a | 0.15 | /R | x | 25.19 | = | 3.7785
| A0D-0007 | h | Manobre | 0.15 | /R | x | 19.95 | = | 2.9925
|  |  | Subtotal mà d'obra | [6 empty] | 6.771
Material
| BD7J-TREX | u | Empelt a 45° de PVC-U per a la connexió d'una escomesa de sanejament de PVC-U de diàmetre nominal DN200 sobre un tub de sanejament soterrat sense pressió de PVC-U de diàmetre nominal DN400 de superfícies interna llisa i externa llisa segons normes UNE-EN 13476-2 (tub de paret estructurada) o UNE-EN 1401-1 (tub de paret compacta), fabricació segons norma UNE-EN 1401-1, per a encolar | 1 |  | x | 119.25 | = | 119.25
| B091-06VG | kg | Adhesiu de PVC | 0.15 |  | x | 7.05 | = | 1.0575
|  |  | Subtotal material | [6 empty] | 120.3075
|  |  | Despeses auxiliars |  |  |  | 1.5 | % | 0.10157
|  |  | Cost directe | [6 empty] | 127.1801
|  |  | Despeses indirectes |  |  |  | 6 | % |  | 7.6308
|  |  | Total | [6 empty] | 134.8109
P-2395 | PD78K-TRGB | u | Empelt a 87,5° de PVC-U per a la connexió d'una escomesa de sanejament de PVC-U de diàmetre nominal DN200 sobre un tub de sanejament soterrat sense pressió de PVC-U de diàmetre nominal DN400 de superfícies interna llisa i externa llisa segons normes UNE-EN 13476-2 (tub de paret estructurada) o UNE-EN 1401-1 (tub de paret compacta), fabricació segons norma UNE-EN 1401-1, col·locat amb adhesiu |  |  |  | Rend.: | 1 |  | 125.9
Mà d'obra
| A0F-000B | h | Oficial 1a | 0.15 | /R | x | 25.19 | = | 3.7785
| A0D-0007 | h | Manobre | 0.15 | /R | x | 19.95 | = | 2.9925
|  |  | Subtotal mà d'obra | [6 empty] | 6.771
Material
| BD7J-TREY | u | Empelt a 87,5° de PVC-U per a la connexió d'una escomesa de sanejament de PVC-U de diàmetre nominal DN200 sobre un tub de sanejament soterrat sense pressió de PVC-U de diàmetre nominal DN400 de superfícies interna llisa i externa llisa segons normes UNE-EN 13476-2 (tub de paret estructurada) o UNE-EN 1401-1 (tub de paret compacta), fabricació segons norma UNE-EN 1401-1, per a encolar | 1 |  | x | 110.84 | = | 110.84
| B091-06VG | kg | Adhesiu de PVC | 0.15 |  | x | 7.05 | = | 1.0575
|  |  | Subtotal material | [6 empty] | 111.8975
|  |  | Despeses auxiliars |  |  |  | 1.5 | % | 0.10157
|  |  | Cost directe | [6 empty] | 118.7701
|  |  | Despeses indirectes |  |  |  | 6 | % |  | 7.1262
|  |  | Total | [6 empty] | 125.8963
P-2396 | PD78K-TRGC | u | Empelt a 45° de PVC-U per a la connexió d'una escomesa de sanejament de PVC-U de diàmetre nominal DN250 sobre un tub de sanejament soterrat sense pressió de PVC-U de diàmetre nominal DN400 de superfícies interna llisa i externa llisa segons normes UNE-EN 13476-2 (tub de paret estructurada) o UNE-EN 1401-1 (tub de paret compacta), fabricació segons norma UNE-EN 1401-1, col·locat amb adhesiu |  |  |  | Rend.: | 1 |  | 296.47
Mà d'obra
| A0F-000B | h | Oficial 1a | 0.15 | /R | x | 25.19 | = | 3.7785
| A0D-0007 | h | Manobre | 0.15 | /R | x | 19.95 | = | 2.9925
|  |  | Subtotal mà d'obra | [6 empty] | 6.771
Material
| BD7J-TRF1 | u | Empelt a 45° de PVC-U per a la connexió d'una escomesa de sanejament de PVC-U de diàmetre nominal DN250 sobre un tub de sanejament soterrat sense pressió de PVC-U de diàmetre nominal DN400 de superfícies interna llisa i externa llisa segons normes UNE-EN 13476-2 (tub de paret estructurada) o UNE-EN 1401-1 (tub de paret compacta), fabricació segons norma UNE-EN 1401-1, per a encolar | 1 |  | x | 271.76 | = | 271.76
| B091-06VG | kg | Adhesiu de PVC | 0.15 |  | x | 7.05 | = | 1.0575
|  |  | Subtotal material | [6 empty] | 272.8175
|  |  | Despeses auxiliars |  |  |  | 1.5 | % | 0.10157
|  |  | Cost directe | [6 empty] | 279.6901
|  |  | Despeses indirectes |  |  |  | 6 | % |  | 16.7814
|  |  | Total | [6 empty] | 296.4715
P-2397 | PD78K-TRGD | u | Empelt a 87,5° de PVC-U per a la connexió d'una escomesa de sanejament de PVC-U de diàmetre nominal DN250 sobre un tub de sanejament soterrat sense pressió de PVC-U de diàmetre nominal DN400 de superfícies interna llisa i externa llisa segons normes UNE-EN 13476-2 (tub de paret estructurada) o UNE-EN 1401-1 (tub de paret compacta), fabricació segons norma UNE-EN 1401-1, col·locat amb adhesiu |  |  |  | Rend.: | 1 |  | 159.98
Mà d'obra
| A0F-000B | h | Oficial 1a | 0.15 | /R | x | 25.19 | = | 3.7785
| A0D-0007 | h | Manobre | 0.15 | /R | x | 19.95 | = | 2.9925
|  |  | Subtotal mà d'obra | [6 empty] | 6.771
Material
| BD7J-TRF2 | u | Empelt a 87,5° de PVC-U per a la connexió d'una escomesa de sanejament de PVC-U de diàmetre nominal DN250 sobre un tub de sanejament soterrat sense pressió de PVC-U de diàmetre nominal DN400 de superfícies interna llisa i externa llisa segons normes UNE-EN 13476-2 (tub de paret estructurada) o UNE-EN 1401-1 (tub de paret compacta), fabricació segons norma UNE-EN 1401-1, per a encolar | 1 |  | x | 142.99 | = | 142.99
| B091-06VG | kg | Adhesiu de PVC | 0.15 |  | x | 7.05 | = | 1.0575
|  |  | Subtotal material | [6 empty] | 144.0475
|  |  | Despeses auxiliars |  |  |  | 1.5 | % | 0.10157
|  |  | Cost directe | [6 empty] | 150.9201
|  |  | Despeses indirectes |  |  |  | 6 | % |  | 9.0552
|  |  | Total | [6 empty] | 159.9753
P-2398 | PD78K-TRGE | u | Empelt a 45° de PVC-U per a la connexió d'una escomesa de sanejament de PVC-U de diàmetre nominal DN200 sobre un tub de sanejament soterrat sense pressió de PVC-U de diàmetre nominal DN500 de superfícies interna llisa i externa llisa segons normes UNE-EN 13476-2 (tub de paret estructurada) o UNE-EN 1401-1 (tub de paret compacta), fabricació segons norma UNE-EN 1401-1, col·locat amb adhesiu |  |  |  | Rend.: | 1 |  | 154.92
Mà d'obra
| A0D-0007 | h | Manobre | 0.15 | /R | x | 19.95 | = | 2.9925
| A0F-000B | h | Oficial 1a | 0.15 | /R | x | 25.19 | = | 3.7785
|  |  | Subtotal mà d'obra | [6 empty] | 6.771
Material
| BD7J-TRF6 | u | Empelt a 45° de PVC-U per a la connexió d'una escomesa de sanejament de PVC-U de diàmetre nominal DN200 sobre un tub de sanejament soterrat sense pressió de PVC-U de diàmetre nominal DN500 de superfícies interna llisa i externa llisa segons normes UNE-EN 13476-2 (tub de paret estructurada) o UNE-EN 1401-1 (tub de paret compacta), fabricació segons norma UNE-EN 1401-1, per a encolar | 1 |  | x | 137.52 | = | 137.52
| B091-06VG | kg | Adhesiu de PVC | 0.25 |  | x | 7.05 | = | 1.7625
|  |  | Subtotal material | [6 empty] | 139.2825
|  |  | Despeses auxiliars |  |  |  | 1.5 | % | 0.10157
|  |  | Cost directe | [6 empty] | 146.1551
|  |  | Despeses indirectes |  |  |  | 6 | % |  | 8.7693
|  |  | Total | [6 empty] | 154.9244
P-2399 | PD78K-TRGF | u | Empelt a 87,5° de PVC-U per a la connexió d'una escomesa de sanejament de PVC-U de diàmetre nominal DN200 sobre un tub de sanejament soterrat sense pressió de PVC-U de diàmetre nominal DN500 de superfícies interna llisa i externa llisa segons normes UNE-EN 13476-2 (tub de paret estructurada) o UNE-EN 1401-1 (tub de paret compacta), fabricació segons norma UNE-EN 1401-1, col·locat amb adhesiu |  |  |  | Rend.: | 1 |  | 146.37
Mà d'obra
| A0D-0007 | h | Manobre | 0.15 | /R | x | 19.95 | = | 2.9925
| A0F-000B | h | Oficial 1a | 0.15 | /R | x | 25.19 | = | 3.7785
|  |  | Subtotal mà d'obra | [6 empty] | 6.771
Material
| BD7J-TRF7 | u | Empelt a 87,5° de PVC-U per a la connexió d'una escomesa de sanejament de PVC-U de diàmetre nominal DN200 sobre un tub de sanejament soterrat sense pressió de PVC-U de diàmetre nominal DN500 de superfícies interna llisa i externa llisa segons normes UNE-EN 13476-2 (tub de paret estructurada) o UNE-EN 1401-1 (tub de paret compacta), fabricació segons norma UNE-EN 1401-1, per a encolar | 1 |  | x | 129.45 | = | 129.45
| B091-06VG | kg | Adhesiu de PVC | 0.25 |  | x | 7.05 | = | 1.7625
|  |  | Subtotal material | [6 empty] | 131.2125
|  |  | Despeses auxiliars |  |  |  | 1.5 | % | 0.10157
|  |  | Cost directe | [6 empty] | 138.0851
|  |  | Despeses indirectes |  |  |  | 6 | % |  | 8.2851
|  |  | Total | [6 empty] | 146.3702
P-2400 | PD78K-TRGG | u | Empelt a 45° de PVC-U per a la connexió d'una escomesa de sanejament de PVC-U de diàmetre nominal DN250 sobre un tub de sanejament soterrat sense pressió de PVC-U de diàmetre nominal DN500 de superfícies interna llisa i externa llisa segons normes UNE-EN 13476-2 (tub de paret estructurada) o UNE-EN 1401-1 (tub de paret compacta), fabricació segons norma UNE-EN 1401-1, col·locat amb adhesiu |  |  |  | Rend.: | 1 |  | 321.73
Mà d'obra
| A0F-000B | h | Oficial 1a | 0.15 | /R | x | 25.19 | = | 3.7785
| A0D-0007 | h | Manobre | 0.15 | /R | x | 19.95 | = | 2.9925
|  |  | Subtotal mà d'obra | [6 empty] | 6.771
Material
| BD7J-TRFA | u | Empelt a 45° de PVC-U per a la connexió d'una escomesa de sanejament de PVC-U de diàmetre nominal DN250 sobre un tub de sanejament soterrat sense pressió de PVC-U de diàmetre nominal DN500 de superfícies interna llisa i externa llisa segons normes UNE-EN 13476-2 (tub de paret estructurada) o UNE-EN 1401-1 (tub de paret compacta), fabricació segons norma UNE-EN 1401-1, per a encolar | 1 |  | x | 294.88 | = | 294.88
| B091-06VG | kg | Adhesiu de PVC | 0.25 |  | x | 7.05 | = | 1.7625
|  |  | Subtotal material | [6 empty] | 296.6425
|  |  | Despeses auxiliars |  |  |  | 1.5 | % | 0.10157
|  |  | Cost directe | [6 empty] | 303.5151
|  |  | Despeses indirectes |  |  |  | 6 | % |  | 18.2109
|  |  | Total | [6 empty] | 321.726
P-2401 | PD78K-TRGH | u | Empelt a 87,5° de PVC-U per a la connexió d'una escomesa de sanejament de PVC-U de diàmetre nominal DN250 sobre un tub de sanejament soterrat sense pressió de PVC-U de diàmetre nominal DN500 de superfícies interna llisa i externa llisa segons normes UNE-EN 13476-2 (tub de paret estructurada) o UNE-EN 1401-1 (tub de paret compacta), fabricació segons norma UNE-EN 1401-1, col·locat amb adhesiu |  |  |  | Rend.: | 1 |  | 186.69
Mà d'obra
| A0D-0007 | h | Manobre | 0.15 | /R | x | 19.95 | = | 2.9925
| A0F-000B | h | Oficial 1a | 0.15 | /R | x | 25.19 | = | 3.7785
|  |  | Subtotal mà d'obra | [6 empty] | 6.771
Material
| BD7J-TRFB | u | Empelt a 87,5° de PVC-U per a la connexió d'una escomesa de sanejament de PVC-U de diàmetre nominal DN250 sobre un tub de sanejament soterrat sense pressió de PVC-U de diàmetre nominal DN500 de superfícies interna llisa i externa llisa segons normes UNE-EN 13476-2 (tub de paret estructurada) o UNE-EN 1401-1 (tub de paret compacta), fabricació segons norma UNE-EN 1401-1, per a encolar | 1 |  | x | 167.49 | = | 167.49
| B091-06VG | kg | Adhesiu de PVC | 0.25 |  | x | 7.05 | = | 1.7625
|  |  | Subtotal material | [6 empty] | 169.2525
|  |  | Despeses auxiliars |  |  |  | 1.5 | % | 0.10157
|  |  | Cost directe | [6 empty] | 176.1251
|  |  | Despeses indirectes |  |  |  | 6 | % |  | 10.5675
|  |  | Total | [6 empty] | 186.6926
P-2402 | PD78K-TRGI | u | Empelt a 45° de PVC-U per a la connexió d'una escomesa de sanejament de PVC-U de diàmetre nominal DN200 sobre un tub de sanejament soterrat sense pressió de PVC-U de diàmetre nominal DN630 de superfícies interna llisa i externa llisa segons normes UNE-EN 13476-2 (tub de paret estructurada) o UNE-EN 1401-1 (tub de paret compacta), fabricació segons norma UNE-EN 1401-1, col·locat amb adhesiu |  |  |  | Rend.: | 1 |  | 200.13
Mà d'obra
| A0D-0007 | h | Manobre | 0.15 | /R | x | 19.95 | = | 2.9925
| A0F-000B | h | Oficial 1a | 0.15 | /R | x | 25.19 | = | 3.7785
|  |  | Subtotal mà d'obra | [6 empty] | 6.771
Material
| BD7J-TRFD | u | Empelt a 45° de PVC-U per a la connexió d'una escomesa de sanejament de PVC-U de diàmetre nominal DN200 sobre un tub de sanejament soterrat sense pressió de PVC-U de diàmetre nominal DN630 de superfícies interna llisa i externa llisa segons normes UNE-EN 13476-2 (tub de paret estructurada) o UNE-EN 1401-1 (tub de paret compacta), fabricació segons norma UNE-EN 1401-1, per a encolar | 1 |  | x | 179.11 | = | 179.11
| B091-06VG | kg | Adhesiu de PVC | 0.4 |  | x | 7.05 | = | 2.82
|  |  | Subtotal material | [6 empty] | 181.93
|  |  | Despeses auxiliars |  |  |  | 1.5 | % | 0.10157
|  |  | Cost directe | [6 empty] | 188.8026
|  |  | Despeses indirectes |  |  |  | 6 | % |  | 11.3282
|  |  | Total | [6 empty] | 200.1307
P-2403 | PD78K-TRGJ | u | Empelt a 87,5° de PVC-U per a la connexió d'una escomesa de sanejament de PVC-U de diàmetre nominal DN200 sobre un tub de sanejament soterrat sense pressió de PVC-U de diàmetre nominal DN630 de superfícies interna llisa i externa llisa segons normes UNE-EN 13476-2 (tub de paret estructurada) o UNE-EN 1401-1 (tub de paret compacta), fabricació segons norma UNE-EN 1401-1, col·locat amb adhesiu |  |  |  | Rend.: | 1 |  | 191.8
Mà d'obra
| A0D-0007 | h | Manobre | 0.15 | /R | x | 19.95 | = | 2.9925
| A0F-000B | h | Oficial 1a | 0.15 | /R | x | 25.19 | = | 3.7785
|  |  | Subtotal mà d'obra | [6 empty] | 6.771
Material
| BD7J-TRFE | u | Empelt a 87,5° de PVC-U per a la connexió d'una escomesa de sanejament de PVC-U de diàmetre nominal DN200 sobre un tub de sanejament soterrat sense pressió de PVC-U de diàmetre nominal DN630 de superfícies interna llisa i externa llisa segons normes UNE-EN 13476-2 (tub de paret estructurada) o UNE-EN 1401-1 (tub de paret compacta), fabricació segons norma UNE-EN 1401-1, per a encolar | 1 |  | x | 171.25 | = | 171.25
| B091-06VG | kg | Adhesiu de PVC | 0.4 |  | x | 7.05 | = | 2.82
|  |  | Subtotal material | [6 empty] | 174.07
|  |  | Despeses auxiliars |  |  |  | 1.5 | % | 0.10157
|  |  | Cost directe | [6 empty] | 180.9426
|  |  | Despeses indirectes |  |  |  | 6 | % |  | 10.8566
|  |  | Total | [6 empty] | 191.7991
P-2404 | PD78K-TRGK | u | Empelt a 45° de PVC-U per a la connexió d'una escomesa de sanejament de PVC-U de diàmetre nominal DN250 sobre un tub de sanejament soterrat sense pressió de PVC-U de diàmetre nominal DN630 de superfícies interna llisa i externa llisa segons normes UNE-EN 13476-2 (tub de paret estructurada) o UNE-EN 1401-1 (tub de paret compacta), fabricació segons norma UNE-EN 1401-1, col·locat amb adhesiu |  |  |  | Rend.: | 1 |  | 362.78
Mà d'obra
| A0D-0007 | h | Manobre | 0.15 | /R | x | 19.95 | = | 2.9925
| A0F-000B | h | Oficial 1a | 0.15 | /R | x | 25.19 | = | 3.7785
|  |  | Subtotal mà d'obra | [6 empty] | 6.771
Material
| B091-06VG | kg | Adhesiu de PVC | 0.4 |  | x | 7.05 | = | 2.82
| BD7J-TRFG | u | Empelt a 45° de PVC-U per a la connexió d'una escomesa de sanejament de PVC-U de diàmetre nominal DN250 sobre un tub de sanejament soterrat sense pressió de PVC-U de diàmetre nominal DN630 de superfícies interna llisa i externa llisa segons normes UNE-EN 13476-2 (tub de paret estructurada) o UNE-EN 1401-1 (tub de paret compacta), fabricació segons norma UNE-EN 1401-1, per a encolar | 1 |  | x | 332.55 | = | 332.55
|  |  | Subtotal material | [6 empty] | 335.37
|  |  | Despeses auxiliars |  |  |  | 1.5 | % | 0.10157
|  |  | Cost directe | [6 empty] | 342.2426
|  |  | Despeses indirectes |  |  |  | 6 | % |  | 20.5345
|  |  | Total | [6 empty] | 362.7771
P-2405 | PD78K-TRGL | u | Empelt a 87,5° de PVC-U per a la connexió d'una escomesa de sanejament de PVC-U de diàmetre nominal DN250 sobre un tub de sanejament soterrat sense pressió de PVC-U de diàmetre nominal DN630 de superfícies interna llisa i externa llisa segons normes UNE-EN 13476-2 (tub de paret estructurada) o UNE-EN 1401-1 (tub de paret compacta), fabricació segons norma UNE-EN 1401-1, col·locat amb adhesiu |  |  |  | Rend.: | 1 |  | 229.96
Mà d'obra
| A0F-000B | h | Oficial 1a | 0.15 | /R | x | 25.19 | = | 3.7785
| A0D-0007 | h | Manobre | 0.15 | /R | x | 19.95 | = | 2.9925
|  |  | Subtotal mà d'obra | [6 empty] | 6.771
Material
| BD7J-TRFH | u | Empelt a 87,5° de PVC-U per a la connexió d'una escomesa de sanejament de PVC-U de diàmetre nominal DN250 sobre un tub de sanejament soterrat sense pressió de PVC-U de diàmetre nominal DN630 de superfícies interna llisa i externa llisa segons normes UNE-EN 13476-2 (tub de paret estructurada) o UNE-EN 1401-1 (tub de paret compacta), fabricació segons norma UNE-EN 1401-1, per a encolar | 1 |  | x | 207.25 | = | 207.25
| B091-06VG | kg | Adhesiu de PVC | 0.4 |  | x | 7.05 | = | 2.82
|  |  | Subtotal material | [6 empty] | 210.07
|  |  | Despeses auxiliars |  |  |  | 1.5 | % | 0.10157
|  |  | Cost directe | [6 empty] | 216.9426
|  |  | Despeses indirectes |  |  |  | 6 | % |  | 13.0166
|  |  | Total | [6 empty] | 229.9591
P-2406 | PD78K-TRGM | u | Empelt a 45° de PVC-U per a la connexió d'una escomesa de sanejament de PVC-U de diàmetre nominal DN200 sobre un tub de sanejament soterrat sense pressió de PVC-U de diàmetre nominal DN800 de superfícies interna llisa i externa llisa segons normes UNE-EN 13476-2 (tub de paret estructurada) o UNE-EN 1401-1 (tub de paret compacta), fabricació segons norma UNE-EN 1401-1, col·locat amb adhesiu |  |  |  | Rend.: | 1 |  | 229.81
Mà d'obra
| A0D-0007 | h | Manobre | 0.15 | /R | x | 19.95 | = | 2.9925
| A0F-000B | h | Oficial 1a | 0.15 | /R | x | 25.19 | = | 3.7785
|  |  | Subtotal mà d'obra | [6 empty] | 6.771
Material
| BD7J-TRFK | u | Empelt a 45° de PVC-U per a la connexió d'una escomesa de sanejament de PVC-U de diàmetre nominal DN200 sobre un tub de sanejament soterrat sense pressió de PVC-U de diàmetre nominal DN800 de superfícies interna llisa i externa llisa segons normes UNE-EN 13476-2 (tub de paret estructurada) o UNE-EN 1401-1 (tub de paret compacta), fabricació segons norma UNE-EN 1401-1, per a encolar | 1 |  | x | 205.35 | = | 205.35
| B091-06VG | kg | Adhesiu de PVC | 0.65 |  | x | 7.05 | = | 4.5825
|  |  | Subtotal material | [6 empty] | 209.9325
|  |  | Despeses auxiliars |  |  |  | 1.5 | % | 0.10157
|  |  | Cost directe | [6 empty] | 216.8051
|  |  | Despeses indirectes |  |  |  | 6 | % |  | 13.0083
|  |  | Total | [6 empty] | 229.8134
P-2407 | PD78K-TRGN | u | Empelt a 87,5° de PVC-U per a la connexió d'una escomesa de sanejament de PVC-U de diàmetre nominal DN200 sobre un tub de sanejament soterrat sense pressió de PVC-U de diàmetre nominal DN800 de superfícies interna llisa i externa llisa segons normes UNE-EN 13476-2 (tub de paret estructurada) o UNE-EN 1401-1 (tub de paret compacta), fabricació segons norma UNE-EN 1401-1, col·locat amb adhesiu |  |  |  | Rend.: | 1 |  | 223.01
Mà d'obra
| A0D-0007 | h | Manobre | 0.15 | /R | x | 19.95 | = | 2.9925
| A0F-000B | h | Oficial 1a | 0.15 | /R | x | 25.19 | = | 3.7785
|  |  | Subtotal mà d'obra | [6 empty] | 6.771
Material
| BD7J-TRFL | u | Empelt a 87,5° de PVC-U per a la connexió d'una escomesa de sanejament de PVC-U de diàmetre nominal DN200 sobre un tub de sanejament soterrat sense pressió de PVC-U de diàmetre nominal DN800 de superfícies interna llisa i externa llisa segons normes UNE-EN 13476-2 (tub de paret estructurada) o UNE-EN 1401-1 (tub de paret compacta), fabricació segons norma UNE-EN 1401-1, per a encolar | 1 |  | x | 198.93 | = | 198.93
| B091-06VG | kg | Adhesiu de PVC | 0.65 |  | x | 7.05 | = | 4.5825
|  |  | Subtotal material | [6 empty] | 203.5125
|  |  | Despeses auxiliars |  |  |  | 1.5 | % | 0.10157
|  |  | Cost directe | [6 empty] | 210.3851
|  |  | Despeses indirectes |  |  |  | 6 | % |  | 12.6231
|  |  | Total | [6 empty] | 223.0082
P-2408 | PD78K-TRGO | u | Empelt a 45° de PVC-U per a la connexió d'una escomesa de sanejament de PVC-U de diàmetre nominal DN250 sobre un tub de sanejament soterrat sense pressió de PVC-U de diàmetre nominal DN800 de superfícies interna llisa i externa llisa segons normes UNE-EN 13476-2 (tub de paret estructurada) o UNE-EN 1401-1 (tub de paret compacta), fabricació segons norma UNE-EN 1401-1, col·locat amb adhesiu |  |  |  | Rend.: | 1 |  | 392.44
Mà d'obra
| A0F-000B | h | Oficial 1a | 0.15 | /R | x | 25.19 | = | 3.7785
| A0D-0007 | h | Manobre | 0.15 | /R | x | 19.95 | = | 2.9925
|  |  | Subtotal mà d'obra | [6 empty] | 6.771
Material
| BD7J-TRFN | u | Empelt a 45° de PVC-U per a la connexió d'una escomesa de sanejament de PVC-U de diàmetre nominal DN250 sobre un tub de sanejament soterrat sense pressió de PVC-U de diàmetre nominal DN800 de superfícies interna llisa i externa llisa segons normes UNE-EN 13476-2 (tub de paret estructurada) o UNE-EN 1401-1 (tub de paret compacta), fabricació segons norma UNE-EN 1401-1, per a encolar | 1 |  | x | 358.77 | = | 358.77
| B091-06VG | kg | Adhesiu de PVC | 0.65 |  | x | 7.05 | = | 4.5825
|  |  | Subtotal material | [6 empty] | 363.3525
|  |  | Despeses auxiliars |  |  |  | 1.5 | % | 0.10157
|  |  | Cost directe | [6 empty] | 370.2251
|  |  | Despeses indirectes |  |  |  | 6 | % |  | 22.2135
|  |  | Total | [6 empty] | 392.4386
P-2409 | PD78K-TRGP | u | Empelt a 87,5° de PVC-U per a la connexió d'una escomesa de sanejament de PVC-U de diàmetre nominal DN250 sobre un tub de sanejament soterrat sense pressió de PVC-U de diàmetre nominal DN800 de superfícies interna llisa i externa llisa segons normes UNE-EN 13476-2 (tub de paret estructurada) o UNE-EN 1401-1 (tub de paret compacta), fabricació segons norma UNE-EN 1401-1, col·locat amb adhesiu |  |  |  | Rend.: | 1 |  | 261.22
Mà d'obra
| A0D-0007 | h | Manobre | 0.15 | /R | x | 19.95 | = | 2.9925
| A0F-000B | h | Oficial 1a | 0.15 | /R | x | 25.19 | = | 3.7785
|  |  | Subtotal mà d'obra | [6 empty] | 6.771
Material
| B091-06VG | kg | Adhesiu de PVC | 0.65 |  | x | 7.05 | = | 4.5825
| BD7J-TRFO | u | Empelt a 87,5° de PVC-U per a la connexió d'una escomesa de sanejament de PVC-U de diàmetre nominal DN250 sobre un tub de sanejament soterrat sense pressió de PVC-U de diàmetre nominal DN800 de superfícies interna llisa i externa llisa segons normes UNE-EN 13476-2 (tub de paret estructurada) o UNE-EN 1401-1 (tub de paret compacta), fabricació segons norma UNE-EN 1401-1, per a encolar | 1 |  | x | 234.98 | = | 234.98
|  |  | Subtotal material | [6 empty] | 239.5625
|  |  | Despeses auxiliars |  |  |  | 1.5 | % | 0.10157
|  |  | Cost directe | [6 empty] | 246.4351
|  |  | Despeses indirectes |  |  |  | 6 | % |  | 14.7861
|  |  | Total | [6 empty] | 261.2212
P-2410 | PD78K-TRGX | u | Empelt a 87,5° de PVC-U per a la connexió d'una escomesa de sanejament de PVC-U de diàmetre nominal DN160 sobre un tub de sanejament soterrat sense pressió de PVC-U de diàmetre nominal DN250 de superfícies interna llisa i externa llisa segons normes UNE-EN 13476-2 (tub de paret estructurada) o UNE-EN 1401-1 (tub de paret compacta), fabricació segons norma UNE-EN 1401-1, fixat mecànicament |  |  |  | Rend.: | 1 |  | 78.34
Mà d'obra
| A0F-000B | h | Oficial 1a | 0.15 | /R | x | 25.19 | = | 3.7785
| A0D-0007 | h | Manobre | 0.15 | /R | x | 19.95 | = | 2.9925
|  |  | Subtotal mà d'obra | [6 empty] | 6.771
Maquinària
| C20B-00HC | h | Màquina taladradora amb broca de diamant refrigerada amb aigua per a forats de 5 a 20 cm com a màxim | 0.15 | /R | x | 10.28 | = | 1.542
|  |  | Subtotal maquinària | [6 empty] | 1.542
Material
| BD7J-TREN | u | Empelt a 87,5° de PVC-U per a la connexió d'una escomesa de sanejament de PVC-U de diàmetre nominal DN160 sobre un tub de sanejament soterrat sense pressió de PVC-U de diàmetre nominal DN250 de superfícies interna llisa i externa llisa segons normes UNE-EN 13476-2 (tub de paret estructurada) o UNE-EN 1401-1 (tub de paret compacta), fabricació segons norma UNE-EN 1401-1, per a fixar mecànicament | 1 |  | x | 65.49 | = | 65.49
|  |  | Subtotal material | [6 empty] | 65.49
|  |  | Despeses auxiliars |  |  |  | 1.5 | % | 0.10157
|  |  | Cost directe | [6 empty] | 73.9046
|  |  | Despeses indirectes |  |  |  | 6 | % |  | 4.4343
|  |  | Total | [6 empty] | 78.3388
P-2411 | PD78K-TRGY | u | Empelt a 87,5° de PVC-U per a la connexió d'una escomesa de sanejament de PVC-U de diàmetre nominal DN160 sobre un tub de sanejament soterrat sense pressió de PVC-U de diàmetre nominal DN315 de superfícies interna llisa i externa llisa segons normes UNE-EN 13476-2 (tub de paret estructurada) o UNE-EN 1401-1 (tub de paret compacta), fabricació segons norma UNE-EN 1401-1, fixat mecànicament |  |  |  | Rend.: | 1 |  | 87.81
Mà d'obra
| A0D-0007 | h | Manobre | 0.15 | /R | x | 19.95 | = | 2.9925
| A0F-000B | h | Oficial 1a | 0.15 | /R | x | 25.19 | = | 3.7785
|  |  | Subtotal mà d'obra | [6 empty] | 6.771
Maquinària
| C20B-00HC | h | Màquina taladradora amb broca de diamant refrigerada amb aigua per a forats de 5 a 20 cm com a màxim | 0.15 | /R | x | 10.28 | = | 1.542
|  |  | Subtotal maquinària | [6 empty] | 1.542
Material
| B091-06VG | kg | Adhesiu de PVC | 0.1 |  | x | 7.05 | = | 0.705
| BD7J-TREP | u | Empelt a 87,5° de PVC-U per a la connexió d'una escomesa de sanejament de PVC-U de diàmetre nominal DN160 sobre un tub de sanejament soterrat sense pressió de PVC-U de diàmetre nominal DN315 de superfícies interna llisa i externa llisa segons normes UNE-EN 13476-2 (tub de paret estructurada) o UNE-EN 1401-1 (tub de paret compacta), fabricació segons norma UNE-EN 1401-1, per a fixar mecànicament | 1 |  | x | 73.72 | = | 73.72
|  |  | Subtotal material | [6 empty] | 74.425
|  |  | Despeses auxiliars |  |  |  | 1.5 | % | 0.10157
|  |  | Cost directe | [6 empty] | 82.8396
|  |  | Despeses indirectes |  |  |  | 6 | % |  | 4.9704
|  |  | Total | [6 empty] | 87.8099
P-2412 | PD78K-TRGZ | u | Empelt a 87,5° de PVC-U per a la connexió d'una escomesa de sanejament de PVC-U de diàmetre nominal DN200 sobre un tub de sanejament soterrat sense pressió de PVC-U de diàmetre nominal DN315 de superfícies interna llisa i externa llisa segons normes UNE-EN 13476-2 (tub de paret estructurada) o UNE-EN 1401-1 (tub de paret compacta), fabricació segons norma UNE-EN 1401-1, fixat mecànicament |  |  |  | Rend.: | 1 |  | 99.76
Mà d'obra
| A0D-0007 | h | Manobre | 0.15 | /R | x | 19.95 | = | 2.9925
| A0F-000B | h | Oficial 1a | 0.15 | /R | x | 25.19 | = | 3.7785
|  |  | Subtotal mà d'obra | [6 empty] | 6.771
Maquinària
| C20B-00HC | h | Màquina taladradora amb broca de diamant refrigerada amb aigua per a forats de 5 a 20 cm com a màxim | 0.15 | /R | x | 10.28 | = | 1.542
|  |  | Subtotal maquinària | [6 empty] | 1.542
Material
| BD7J-TRET | u | Empelt a 87,5° de PVC-U per a la connexió d'una escomesa de sanejament de PVC-U de diàmetre nominal DN200 sobre un tub de sanejament soterrat sense pressió de PVC-U de diàmetre nominal DN315 de superfícies interna llisa i externa llisa segons normes UNE-EN 13476-2 (tub de paret estructurada) o UNE-EN 1401-1 (tub de paret compacta), fabricació segons norma UNE-EN 1401-1, per a fixar mecànicament | 1 |  | x | 84.99 | = | 84.99
| B091-06VG | kg | Adhesiu de PVC | 0.1 |  | x | 7.05 | = | 0.705
|  |  | Subtotal material | [6 empty] | 85.695
|  |  | Despeses auxiliars |  |  |  | 1.5 | % | 0.10157
|  |  | Cost directe | [6 empty] | 94.1096
|  |  | Despeses indirectes |  |  |  | 6 | % |  | 5.6466
|  |  | Total | [6 empty] | 99.7561
P-2413 | PD78K-TRH0 | u | Empelt a 87,5° de PVC-U per a la connexió d'una escomesa de sanejament de PVC-U de diàmetre nominal DN160 sobre un tub de sanejament soterrat sense pressió de PVC-U de diàmetre nominal DN400 de superfícies interna llisa i externa llisa segons normes UNE-EN 13476-2 (tub de paret estructurada) o UNE-EN 1401-1 (tub de paret compacta), fabricació segons norma UNE-EN 1401-1, fixat mecànicament |  |  |  | Rend.: | 1 |  | 96.03
Mà d'obra
| A0F-000B | h | Oficial 1a | 0.15 | /R | x | 25.19 | = | 3.7785
| A0D-0007 | h | Manobre | 0.15 | /R | x | 19.95 | = | 2.9925
|  |  | Subtotal mà d'obra | [6 empty] | 6.771
Maquinària
| C20B-00HC | h | Màquina taladradora amb broca de diamant refrigerada amb aigua per a forats de 5 a 20 cm com a màxim | 0.15 | /R | x | 10.28 | = | 1.542
|  |  | Subtotal maquinària | [6 empty] | 1.542
Material
| BD7J-TREV | u | Empelt a 87,5° de PVC-U per a la connexió d'una escomesa de sanejament de PVC-U de diàmetre nominal DN160 sobre un tub de sanejament soterrat sense pressió de PVC-U de diàmetre nominal DN400 de superfícies interna llisa i externa llisa segons normes UNE-EN 13476-2 (tub de paret estructurada) o UNE-EN 1401-1 (tub de paret compacta), fabricació segons norma UNE-EN 1401-1, per a fixar mecànicament | 1 |  | x | 81.12 | = | 81.12
| B091-06VG | kg | Adhesiu de PVC | 0.15 |  | x | 7.05 | = | 1.0575
|  |  | Subtotal material | [6 empty] | 82.1775
|  |  | Despeses auxiliars |  |  |  | 1.5 | % | 0.10157
|  |  | Cost directe | [6 empty] | 90.5921
|  |  | Despeses indirectes |  |  |  | 6 | % |  | 5.4355
|  |  | Total | [6 empty] | 96.0276
P-2414 | PD78K-TRH1 | u | Empelt a 87,5° de PVC-U per a la connexió d'una escomesa de sanejament de PVC-U de diàmetre nominal DN200 sobre un tub de sanejament soterrat sense pressió de PVC-U de diàmetre nominal DN400 de superfícies interna llisa i externa llisa segons normes UNE-EN 13476-2 (tub de paret estructurada) o UNE-EN 1401-1 (tub de paret compacta), fabricació segons norma UNE-EN 1401-1, fixat mecànicament |  |  |  | Rend.: | 1 |  | 104.68
Mà d'obra
| A0F-000B | h | Oficial 1a | 0.15 | /R | x | 25.19 | = | 3.7785
| A0D-0007 | h | Manobre | 0.15 | /R | x | 19.95 | = | 2.9925
|  |  | Subtotal mà d'obra | [6 empty] | 6.771
Maquinària
| C20B-00HC | h | Màquina taladradora amb broca de diamant refrigerada amb aigua per a forats de 5 a 20 cm com a màxim | 0.15 | /R | x | 10.28 | = | 1.542
|  |  | Subtotal maquinària | [6 empty] | 1.542
Material
| BD7J-TREZ | u | Empelt a 87,5° de PVC-U per a la connexió d'una escomesa de sanejament de PVC-U de diàmetre nominal DN200 sobre un tub de sanejament soterrat sense pressió de PVC-U de diàmetre nominal DN400 de superfícies interna llisa i externa llisa segons normes UNE-EN 13476-2 (tub de paret estructurada) o UNE-EN 1401-1 (tub de paret compacta), fabricació segons norma UNE-EN 1401-1, per a fixar mecànicament | 1 |  | x | 89.28 | = | 89.28
| B091-06VG | kg | Adhesiu de PVC | 0.15 |  | x | 7.05 | = | 1.0575
|  |  | Subtotal material | [6 empty] | 90.3375
|  |  | Despeses auxiliars |  |  |  | 1.5 | % | 0.10157
|  |  | Cost directe | [6 empty] | 98.7521
|  |  | Despeses indirectes |  |  |  | 6 | % |  | 5.9251
|  |  | Total | [6 empty] | 104.6772
P-2415 | PD78K-TRH2 | u | Empelt a 87,5° de PVC-U per a la connexió d'una escomesa de sanejament de PVC-U de diàmetre nominal DN160 sobre un tub de sanejament soterrat sense pressió de PVC-U de diàmetre nominal DN500 de superfícies interna llisa i externa llisa segons normes UNE-EN 13476-2 (tub de paret estructurada) o UNE-EN 1401-1 (tub de paret compacta), fabricació segons norma UNE-EN 1401-1, fixat mecànicament |  |  |  | Rend.: | 1 |  | 103.15
Mà d'obra
| A0F-000B | h | Oficial 1a | 0.15 | /R | x | 25.19 | = | 3.7785
| A0D-0007 | h | Manobre | 0.15 | /R | x | 19.95 | = | 2.9925
|  |  | Subtotal mà d'obra | [6 empty] | 6.771
Maquinària
| C20B-00HC | h | Màquina taladradora amb broca de diamant refrigerada amb aigua per a forats de 5 a 20 cm com a màxim | 0.15 | /R | x | 10.28 | = | 1.542
|  |  | Subtotal maquinària | [6 empty] | 1.542
Material
| BD7J-TRF4 | u | Empelt a 87,5° de PVC-U per a la connexió d'una escomesa de sanejament de PVC-U de diàmetre nominal DN160 sobre un tub de sanejament soterrat sense pressió de PVC-U de diàmetre nominal DN500 de superfícies interna llisa i externa llisa segons normes UNE-EN 13476-2 (tub de paret estructurada) o UNE-EN 1401-1 (tub de paret compacta), fabricació segons norma UNE-EN 1401-1, per a fixar mecànicament | 1 |  | x | 87.13 | = | 87.13
| B091-06VG | kg | Adhesiu de PVC | 0.25 |  | x | 7.05 | = | 1.7625
|  |  | Subtotal material | [6 empty] | 88.8925
|  |  | Despeses auxiliars |  |  |  | 1.5 | % | 0.10157
|  |  | Cost directe | [6 empty] | 97.3071
|  |  | Despeses indirectes |  |  |  | 6 | % |  | 5.8384
|  |  | Total | [6 empty] | 103.1455
P-2416 | PD78K-TRH3 | u | Empelt a 87,5° de PVC-U per a la connexió d'una escomesa de sanejament de PVC-U de diàmetre nominal DN200 sobre un tub de sanejament soterrat sense pressió de PVC-U de diàmetre nominal DN500 de superfícies interna llisa i externa llisa segons normes UNE-EN 13476-2 (tub de paret estructurada) o UNE-EN 1401-1 (tub de paret compacta), fabricació segons norma UNE-EN 1401-1, fixat mecànicament |  |  |  | Rend.: | 1 |  | 110.11
Mà d'obra
| A0F-000B | h | Oficial 1a | 0.15 | /R | x | 25.19 | = | 3.7785
| A0D-0007 | h | Manobre | 0.15 | /R | x | 19.95 | = | 2.9925
|  |  | Subtotal mà d'obra | [6 empty] | 6.771
Maquinària
| C20B-00HC | h | Màquina taladradora amb broca de diamant refrigerada amb aigua per a forats de 5 a 20 cm com a màxim | 0.15 | /R | x | 10.28 | = | 1.542
|  |  | Subtotal maquinària | [6 empty] | 1.542
Material
| BD7J-TRF8 | u | Empelt a 87,5° de PVC-U per a la connexió d'una escomesa de sanejament de PVC-U de diàmetre nominal DN200 sobre un tub de sanejament soterrat sense pressió de PVC-U de diàmetre nominal DN500 de superfícies interna llisa i externa llisa segons normes UNE-EN 13476-2 (tub de paret estructurada) o UNE-EN 1401-1 (tub de paret compacta), fabricació segons norma UNE-EN 1401-1, per a fixar mecànicament | 1 |  | x | 93.7 | = | 93.7
| B091-06VG | kg | Adhesiu de PVC | 0.25 |  | x | 7.05 | = | 1.7625
|  |  | Subtotal material | [6 empty] | 95.4625
|  |  | Despeses auxiliars |  |  |  | 1.5 | % | 0.10157
|  |  | Cost directe | [6 empty] | 103.8771
|  |  | Despeses indirectes |  |  |  | 6 | % |  | 6.2326
|  |  | Total | [6 empty] | 110.1097
P-2417 | PD78K-TRHI | u | Clip elastomèric d'etilè propilè diè (EPDM) per a la connexió d'una escomesa de sanejament de PVC-U de diàmetre nominal DN160 sobre un tub de sanejament soterrat sense pressió de PVC-U de diàmetre nominal DN315 de superfícies interna llisa i externa llisa segons normes UNE-EN 13476-2 (tub de paret estructurada) o UNE-EN 1401-1 (tub de paret compacta), fabricació segons norma UNE-EN 681-1, fixat a pressió |  |  |  | Rend.: | 1 |  | 105.86
Mà d'obra
| A0F-000B | h | Oficial 1a | 0.15 | /R | x | 25.19 | = | 3.7785
| A0D-0007 | h | Manobre | 0.15 | /R | x | 19.95 | = | 2.9925
|  |  | Subtotal mà d'obra | [6 empty] | 6.771
Maquinària
| C20B-00HC | h | Màquina taladradora amb broca de diamant refrigerada amb aigua per a forats de 5 a 20 cm com a màxim | 0.15 | /R | x | 10.28 | = | 1.542
|  |  | Subtotal maquinària | [6 empty] | 1.542
Material
| BD7J-TREO | u | Clip elastomèric d'etilè propilè diè (EPDM) per a la connexió d'una escomesa de sanejament de PVC-U de diàmetre nominal DN160 sobre un tub de sanejament soterrat sense pressió de PVC-U de diàmetre nominal DN315 de superfícies interna llisa i externa llisa segons normes UNE-EN 13476-2 (tub de paret estructurada) o UNE-EN 1401-1 (tub de paret compacta), fabricació segons norma UNE-EN 681-1, per a unió a pressió | 1 |  | x | 90.75 | = | 90.75
| B091-06VG | kg | Adhesiu de PVC | 0.1 |  | x | 7.05 | = | 0.705
|  |  | Subtotal material | [6 empty] | 91.455
|  |  | Despeses auxiliars |  |  |  | 1.5 | % | 0.10157
|  |  | Cost directe | [6 empty] | 99.8696
|  |  | Despeses indirectes |  |  |  | 6 | % |  | 5.9922
|  |  | Total | [6 empty] | 105.8617
P-2418 | PD78K-TRHJ | u | Clip elastomèric d'etilè propilè diè (EPDM) per a la connexió d'una escomesa de sanejament de PVC-U de diàmetre nominal DN200 sobre un tub de sanejament soterrat sense pressió de PVC-U de diàmetre nominal DN315 de superfícies interna llisa i externa llisa segons normes UNE-EN 13476-2 (tub de paret estructurada) o UNE-EN 1401-1 (tub de paret compacta), fabricació segons norma UNE-EN 681-1, fixat a pressió |  |  |  | Rend.: | 1 |  | 152.46
Mà d'obra
| A0F-000B | h | Oficial 1a | 0.15 | /R | x | 25.19 | = | 3.7785
| A0D-0007 | h | Manobre | 0.15 | /R | x | 19.95 | = | 2.9925
|  |  | Subtotal mà d'obra | [6 empty] | 6.771
Maquinària
| C20B-00HC | h | Màquina taladradora amb broca de diamant refrigerada amb aigua per a forats de 5 a 20 cm com a màxim | 0.15 | /R | x | 10.28 | = | 1.542
|  |  | Subtotal maquinària | [6 empty] | 1.542
Material
| BD7J-TREQ | u | Clip elastomèric d'etilè propilè diè (EPDM) per a la connexió d'una escomesa de sanejament de PVC-U de diàmetre nominal DN200 sobre un tub de sanejament soterrat sense pressió de PVC-U de diàmetre nominal DN315 de superfícies interna llisa i externa llisa segons normes UNE-EN 13476-2 (tub de paret estructurada) o UNE-EN 1401-1 (tub de paret compacta), fabricació segons norma UNE-EN 681-1, per a unió a pressió | 1 |  | x | 134.71 | = | 134.71
| B091-06VG | kg | Adhesiu de PVC | 0.1 |  | x | 7.05 | = | 0.705
|  |  | Subtotal material | [6 empty] | 135.415
|  |  | Despeses auxiliars |  |  |  | 1.5 | % | 0.10157
|  |  | Cost directe | [6 empty] | 143.8296
|  |  | Despeses indirectes |  |  |  | 6 | % |  | 8.6298
|  |  | Total | [6 empty] | 152.4593
P-2419 | PD78K-TRHK | u | Clip elastomèric d'etilè propilè diè (EPDM) per a la connexió d'una escomesa de sanejament de PVC-U de diàmetre nominal DN160 sobre un tub de sanejament soterrat sense pressió de PVC-U de diàmetre nominal DN400 de superfícies interna llisa i externa llisa segons normes UNE-EN 13476-2 (tub de paret estructurada) o UNE-EN 1401-1 (tub de paret compacta), fabricació segons norma UNE-EN 681-1, fixat a pressió |  |  |  | Rend.: | 1 |  | 124.85
Mà d'obra
| A0F-000B | h | Oficial 1a | 0.15 | /R | x | 25.19 | = | 3.7785
| A0D-0007 | h | Manobre | 0.15 | /R | x | 19.95 | = | 2.9925
|  |  | Subtotal mà d'obra | [6 empty] | 6.771
Maquinària
| C20B-00HC | h | Màquina taladradora amb broca de diamant refrigerada amb aigua per a forats de 5 a 20 cm com a màxim | 0.15 | /R | x | 10.28 | = | 1.542
|  |  | Subtotal maquinària | [6 empty] | 1.542
Material
| B091-06VG | kg | Adhesiu de PVC | 0.15 |  | x | 7.05 | = | 1.0575
| BD7J-TREU | u | Clip elastomèric d'etilè propilè diè (EPDM) per a la connexió d'una escomesa de sanejament de PVC-U de diàmetre nominal DN160 sobre un tub de sanejament soterrat sense pressió de PVC-U de diàmetre nominal DN400 de superfícies interna llisa i externa llisa segons normes UNE-EN 13476-2 (tub de paret estructurada) o UNE-EN 1401-1 (tub de paret compacta), fabricació segons norma UNE-EN 681-1, per a unió a pressió | 1 |  | x | 108.31 | = | 108.31
|  |  | Subtotal material | [6 empty] | 109.3675
|  |  | Despeses auxiliars |  |  |  | 1.5 | % | 0.10157
|  |  | Cost directe | [6 empty] | 117.7821
|  |  | Despeses indirectes |  |  |  | 6 | % |  | 7.0669
|  |  | Total | [6 empty] | 124.849
P-2420 | PD78K-TRHL | u | Clip elastomèric d'etilè propilè diè (EPDM) per a la connexió d'una escomesa de sanejament de PVC-U de diàmetre nominal DN200 sobre un tub de sanejament soterrat sense pressió de PVC-U de diàmetre nominal DN400 de superfícies interna llisa i externa llisa segons normes UNE-EN 13476-2 (tub de paret estructurada) o UNE-EN 1401-1 (tub de paret compacta), fabricació segons norma UNE-EN 681-1, fixat a pressió |  |  |  | Rend.: | 1 |  | 134.6
Mà d'obra
| A0F-000B | h | Oficial 1a | 0.15 | /R | x | 25.19 | = | 3.7785
| A0D-0007 | h | Manobre | 0.15 | /R | x | 19.95 | = | 2.9925
|  |  | Subtotal mà d'obra | [6 empty] | 6.771
Maquinària
| C20B-00HC | h | Màquina taladradora amb broca de diamant refrigerada amb aigua per a forats de 5 a 20 cm com a màxim | 0.15 | /R | x | 10.28 | = | 1.542
|  |  | Subtotal maquinària | [6 empty] | 1.542
Material
| B091-06VG | kg | Adhesiu de PVC | 0.15 |  | x | 7.05 | = | 1.0575
| BD7J-TREW | u | Clip elastomèric d'etilè propilè diè (EPDM) per a la connexió d'una escomesa de sanejament de PVC-U de diàmetre nominal DN200 sobre un tub de sanejament soterrat sense pressió de PVC-U de diàmetre nominal DN400 de superfícies interna llisa i externa llisa segons normes UNE-EN 13476-2 (tub de paret estructurada) o UNE-EN 1401-1 (tub de paret compacta), fabricació segons norma UNE-EN 681-1, per a unió a pressió | 1 |  | x | 117.51 | = | 117.51
|  |  | Subtotal material | [6 empty] | 118.5675
|  |  | Despeses auxiliars |  |  |  | 1.5 | % | 0.10157
|  |  | Cost directe | [6 empty] | 126.9821
|  |  | Despeses indirectes |  |  |  | 6 | % |  | 7.6189
|  |  | Total | [6 empty] | 134.601
P-2421 | PD78K-TRHM | u | Clip elastomèric d'etilè propilè diè (EPDM) per a la connexió d'una escomesa de sanejament de PVC-U de diàmetre nominal DN250 sobre un tub de sanejament soterrat sense pressió de PVC-U de diàmetre nominal DN400 de superfícies interna llisa i externa llisa segons normes UNE-EN 13476-2 (tub de paret estructurada) o UNE-EN 1401-1 (tub de paret compacta), fabricació segons norma UNE-EN 681-1, fixat a pressió |  |  |  | Rend.: | 1 |  | 151.72
Mà d'obra
| A0D-0007 | h | Manobre | 0.15 | /R | x | 19.95 | = | 2.9925
| A0F-000B | h | Oficial 1a | 0.15 | /R | x | 25.19 | = | 3.7785
|  |  | Subtotal mà d'obra | [6 empty] | 6.771
Material
| BD7J-TRF0 | u | Clip elastomèric d'etilè propilè diè (EPDM) per a la connexió d'una escomesa de sanejament de PVC-U de diàmetre nominal DN250 sobre un tub de sanejament soterrat sense pressió de PVC-U de diàmetre nominal DN400 de superfícies interna llisa i externa llisa segons normes UNE-EN 13476-2 (tub de paret estructurada) o UNE-EN 1401-1 (tub de paret compacta), fabricació segons norma UNE-EN 681-1, per a unió a pressió | 1 |  | x | 135.2 | = | 135.2
| B091-06VG | kg | Adhesiu de PVC | 0.15 |  | x | 7.05 | = | 1.0575
|  |  | Subtotal material | [6 empty] | 136.2575
|  |  | Despeses auxiliars |  |  |  | 1.5 | % | 0.10157
|  |  | Cost directe | [6 empty] | 143.1301
|  |  | Despeses indirectes |  |  |  | 6 | % |  | 8.5878
|  |  | Total | [6 empty] | 151.7179
P-2422 | PD78K-TRHN | u | Clip elastomèric d'etilè propilè diè (EPDM) per a la connexió d'una escomesa de sanejament de PVC-U de diàmetre nominal DN160 sobre un tub de sanejament soterrat sense pressió de PVC-U de diàmetre nominal DN500 de superfícies interna llisa i externa llisa segons normes UNE-EN 13476-2 (tub de paret estructurada) o UNE-EN 1401-1 (tub de paret compacta), fabricació segons norma UNE-EN 681-1, fixat a pressió |  |  |  | Rend.: | 1 |  | 136.47
Mà d'obra
| A0D-0007 | h | Manobre | 0.15 | /R | x | 19.95 | = | 2.9925
| A0F-000B | h | Oficial 1a | 0.15 | /R | x | 25.19 | = | 3.7785
|  |  | Subtotal mà d'obra | [6 empty] | 6.771
Maquinària
| C20B-00HC | h | Màquina taladradora amb broca de diamant refrigerada amb aigua per a forats de 5 a 20 cm com a màxim | 0.15 | /R | x | 10.28 | = | 1.542
|  |  | Subtotal maquinària | [6 empty] | 1.542
Material
| BD7J-TRF3 | u | Clip elastomèric d'etilè propilè diè (EPDM) per a la connexió d'una escomesa de sanejament de PVC-U de diàmetre nominal DN160 sobre un tub de sanejament soterrat sense pressió de PVC-U de diàmetre nominal DN500 de superfícies interna llisa i externa llisa segons normes UNE-EN 13476-2 (tub de paret estructurada) o UNE-EN 1401-1 (tub de paret compacta), fabricació segons norma UNE-EN 681-1, per a unió a pressió | 1 |  | x | 118.57 | = | 118.57
| B091-06VG | kg | Adhesiu de PVC | 0.25 |  | x | 7.05 | = | 1.7625
|  |  | Subtotal material | [6 empty] | 120.3325
|  |  | Despeses auxiliars |  |  |  | 1.5 | % | 0.10157
|  |  | Cost directe | [6 empty] | 128.7471
|  |  | Despeses indirectes |  |  |  | 6 | % |  | 7.7248
|  |  | Total | [6 empty] | 136.4719
P-2423 | PD78K-TRHO | u | Clip elastomèric d'etilè propilè diè (EPDM) per a la connexió d'una escomesa de sanejament de PVC-U de diàmetre nominal DN200 sobre un tub de sanejament soterrat sense pressió de PVC-U de diàmetre nominal DN500 de superfícies interna llisa i externa llisa segons normes UNE-EN 13476-2 (tub de paret estructurada) o UNE-EN 1401-1 (tub de paret compacta), fabricació segons norma UNE-EN 681-1, fixat a pressió |  |  |  | Rend.: | 1 |  | 152.16
Mà d'obra
| A0F-000B | h | Oficial 1a | 0.15 | /R | x | 25.19 | = | 3.7785
| A0D-0007 | h | Manobre | 0.15 | /R | x | 19.95 | = | 2.9925
|  |  | Subtotal mà d'obra | [6 empty] | 6.771
Maquinària
| C20B-00HC | h | Màquina taladradora amb broca de diamant refrigerada amb aigua per a forats de 5 a 20 cm com a màxim | 0.15 | /R | x | 10.28 | = | 1.542
|  |  | Subtotal maquinària | [6 empty] | 1.542
Material
| BD7J-TRF5 | u | Clip elastomèric d'etilè propilè diè (EPDM) per a la connexió d'una escomesa de sanejament de PVC-U de diàmetre nominal DN200 sobre un tub de sanejament soterrat sense pressió de PVC-U de diàmetre nominal DN500 de superfícies interna llisa i externa llisa segons normes UNE-EN 13476-2 (tub de paret estructurada) o UNE-EN 1401-1 (tub de paret compacta), fabricació segons norma UNE-EN 681-1, per a unió a pressió | 1 |  | x | 133.37 | = | 133.37
| B091-06VG | kg | Adhesiu de PVC | 0.25 |  | x | 7.05 | = | 1.7625
|  |  | Subtotal material | [6 empty] | 135.1325
|  |  | Despeses auxiliars |  |  |  | 1.5 | % | 0.10157
|  |  | Cost directe | [6 empty] | 143.5471
|  |  | Despeses indirectes |  |  |  | 6 | % |  | 8.6128
|  |  | Total | [6 empty] | 152.1599
P-2424 | PD78K-TRHP | u | Clip elastomèric d'etilè propilè diè (EPDM) per a la connexió d'una escomesa de sanejament de PVC-U de diàmetre nominal DN250 sobre un tub de sanejament soterrat sense pressió de PVC-U de diàmetre nominal DN500 de superfícies interna llisa i externa llisa segons normes UNE-EN 13476-2 (tub de paret estructurada) o UNE-EN 1401-1 (tub de paret compacta), fabricació segons norma UNE-EN 681-1, fixat a pressió |  |  |  | Rend.: | 1 |  | 160.97
Mà d'obra
| A0F-000B | h | Oficial 1a | 0.15 | /R | x | 25.19 | = | 3.7785
| A0D-0007 | h | Manobre | 0.15 | /R | x | 19.95 | = | 2.9925
|  |  | Subtotal mà d'obra | [6 empty] | 6.771
Material
| BD7J-TRF9 | u | Clip elastomèric d'etilè propilè diè (EPDM) per a la connexió d'una escomesa de sanejament de PVC-U de diàmetre nominal DN250 sobre un tub de sanejament soterrat sense pressió de PVC-U de diàmetre nominal DN500 de superfícies interna llisa i externa llisa segons normes UNE-EN 13476-2 (tub de paret estructurada) o UNE-EN 1401-1 (tub de paret compacta), fabricació segons norma UNE-EN 681-1, per a unió a pressió | 1 |  | x | 143.22 | = | 143.22
| B091-06VG | kg | Adhesiu de PVC | 0.25 |  | x | 7.05 | = | 1.7625
|  |  | Subtotal material | [6 empty] | 144.9825
|  |  | Despeses auxiliars |  |  |  | 1.5 | % | 0.10157
|  |  | Cost directe | [6 empty] | 151.8551
|  |  | Despeses indirectes |  |  |  | 6 | % |  | 9.1113
|  |  | Total | [6 empty] | 160.9664
P-2425 | PD78K-TRHQ | u | Clip elastomèric d'etilè propilè diè (EPDM) per a la connexió d'una escomesa de sanejament de PVC-U de diàmetre nominal DN200 sobre un tub de sanejament soterrat sense pressió de PVC-U de diàmetre nominal DN630 de superfícies interna llisa i externa llisa segons normes UNE-EN 13476-2 (tub de paret estructurada) o UNE-EN 1401-1 (tub de paret compacta), fabricació segons norma UNE-EN 681-1, fixat a pressió |  |  |  | Rend.: | 1 |  | 112.7
Mà d'obra
| A0F-000B | h | Oficial 1a | 0.15 | /R | x | 25.19 | = | 3.7785
| A0D-0007 | h | Manobre | 0.15 | /R | x | 19.95 | = | 2.9925
|  |  | Subtotal mà d'obra | [6 empty] | 6.771
Maquinària
| C20B-00HC | h | Màquina taladradora amb broca de diamant refrigerada amb aigua per a forats de 5 a 20 cm com a màxim | 0.15 | /R | x | 10.28 | = | 1.542
|  |  | Subtotal maquinària | [6 empty] | 1.542
Material
| BD7J-TRFC | u | Clip elastomèric d'etilè propilè diè (EPDM) per a la connexió d'una escomesa de sanejament de PVC-U de diàmetre nominal DN200 sobre un tub de sanejament soterrat sense pressió de PVC-U de diàmetre nominal DN630 de superfícies interna llisa i externa llisa segons normes UNE-EN 13476-2 (tub de paret estructurada) o UNE-EN 1401-1 (tub de paret compacta), fabricació segons norma UNE-EN 681-1, per a unió a pressió | 1 |  | x | 95.09 | = | 95.09
| B091-06VG | kg | Adhesiu de PVC | 0.4 |  | x | 7.05 | = | 2.82
|  |  | Subtotal material | [6 empty] | 97.91
|  |  | Despeses auxiliars |  |  |  | 1.5 | % | 0.10157
|  |  | Cost directe | [6 empty] | 106.3246
|  |  | Despeses indirectes |  |  |  | 6 | % |  | 6.3795
|  |  | Total | [6 empty] | 112.704
P-2426 | PD78K-TRHR | u | Clip elastomèric d'etilè propilè diè (EPDM) per a la connexió d'una escomesa de sanejament de PVC-U de diàmetre nominal DN250 sobre un tub de sanejament soterrat sense pressió de PVC-U de diàmetre nominal DN630 de superfícies interna llisa i externa llisa segons normes UNE-EN 13476-2 (tub de paret estructurada) o UNE-EN 1401-1 (tub de paret compacta), fabricació segons norma UNE-EN 681-1, fixat a pressió |  |  |  | Rend.: | 1 |  | 197.44
Mà d'obra
| A0F-000B | h | Oficial 1a | 0.15 | /R | x | 25.19 | = | 3.7785
| A0D-0007 | h | Manobre | 0.15 | /R | x | 19.95 | = | 2.9925
|  |  | Subtotal mà d'obra | [6 empty] | 6.771
Material
| BD7J-TRFF | u | Clip elastomèric d'etilè propilè diè (EPDM) per a la connexió d'una escomesa de sanejament de PVC-U de diàmetre nominal DN250 sobre un tub de sanejament soterrat sense pressió de PVC-U de diàmetre nominal DN630 de superfícies interna llisa i externa llisa segons normes UNE-EN 13476-2 (tub de paret estructurada) o UNE-EN 1401-1 (tub de paret compacta), fabricació segons norma UNE-EN 681-1, per a unió a pressió | 1 |  | x | 176.57 | = | 176.57
| B091-06VG | kg | Adhesiu de PVC | 0.4 |  | x | 7.05 | = | 2.82
|  |  | Subtotal material | [6 empty] | 179.39
|  |  | Despeses auxiliars |  |  |  | 1.5 | % | 0.10157
|  |  | Cost directe | [6 empty] | 186.2626
|  |  | Despeses indirectes |  |  |  | 6 | % |  | 11.1758
|  |  | Total | [6 empty] | 197.4383
P-2427 | PD78K-TRHS | u | Clip elastomèric d'etilè propilè diè (EPDM) per a la connexió d'una escomesa de sanejament de PVC-U de diàmetre nominal DN315 sobre un tub de sanejament soterrat sense pressió de PVC-U de diàmetre nominal DN630 de superfícies interna llisa i externa llisa segons normes UNE-EN 13476-2 (tub de paret estructurada) o UNE-EN 1401-1 (tub de paret compacta), fabricació segons norma UNE-EN 681-1, fixat a pressió |  |  |  | Rend.: | 1 |  | 200.57
Mà d'obra
| A0F-000B | h | Oficial 1a | 0.15 | /R | x | 25.19 | = | 3.7785
| A0D-0007 | h | Manobre | 0.15 | /R | x | 19.95 | = | 2.9925
|  |  | Subtotal mà d'obra | [6 empty] | 6.771
Material
| BD7J-TRFI | u | Clip elastomèric d'etilè propilè diè (EPDM) per a la connexió d'una escomesa de sanejament de PVC-U de diàmetre nominal DN315 sobre un tub de sanejament soterrat sense pressió de PVC-U de diàmetre nominal DN630 de superfícies interna llisa i externa llisa segons normes UNE-EN 13476-2 (tub de paret estructurada) o UNE-EN 1401-1 (tub de paret compacta), fabricació segons norma UNE-EN 681-1, per a unió a pressió | 1 |  | x | 179.52 | = | 179.52
| B091-06VG | kg | Adhesiu de PVC | 0.4 |  | x | 7.05 | = | 2.82
|  |  | Subtotal material | [6 empty] | 182.34
|  |  | Despeses auxiliars |  |  |  | 1.5 | % | 0.10157
|  |  | Cost directe | [6 empty] | 189.2126
|  |  | Despeses indirectes |  |  |  | 6 | % |  | 11.3528
|  |  | Total | [6 empty] | 200.5653
P-2428 | PD78K-TRHT | u | Clip elastomèric d'etilè propilè diè (EPDM) per a la connexió d'una escomesa de sanejament de PVC-U de diàmetre nominal DN200 sobre un tub de sanejament soterrat sense pressió de PVC-U de diàmetre nominal DN800 de superfícies interna llisa i externa llisa segons normes UNE-EN 13476-2 (tub de paret estructurada) o UNE-EN 1401-1 (tub de paret compacta), fabricació segons norma UNE-EN 681-1, fixat a pressió |  |  |  | Rend.: | 1 |  | 132.94
Mà d'obra
| A0D-0007 | h | Manobre | 0.15 | /R | x | 19.95 | = | 2.9925
| A0F-000B | h | Oficial 1a | 0.15 | /R | x | 25.19 | = | 3.7785
|  |  | Subtotal mà d'obra | [6 empty] | 6.771
Maquinària
| C20B-00HC | h | Màquina taladradora amb broca de diamant refrigerada amb aigua per a forats de 5 a 20 cm com a màxim | 0.15 | /R | x | 10.28 | = | 1.542
|  |  | Subtotal maquinària | [6 empty] | 1.542
Material
| BD7J-TRFJ | u | Clip elastomèric d'etilè propilè diè (EPDM) per a la connexió d'una escomesa de sanejament de PVC-U de diàmetre nominal DN200 sobre un tub de sanejament soterrat sense pressió de PVC-U de diàmetre nominal DN800 de superfícies interna llisa i externa llisa segons normes UNE-EN 13476-2 (tub de paret estructurada) o UNE-EN 1401-1 (tub de paret compacta), fabricació segons norma UNE-EN 681-1, per a unió a pressió | 1 |  | x | 112.42 | = | 112.42
| B091-06VG | kg | Adhesiu de PVC | 0.65 |  | x | 7.05 | = | 4.5825
|  |  | Subtotal material | [6 empty] | 117.0025
|  |  | Despeses auxiliars |  |  |  | 1.5 | % | 0.10157
|  |  | Cost directe | [6 empty] | 125.4171
|  |  | Despeses indirectes |  |  |  | 6 | % |  | 7.525
|  |  | Total | [6 empty] | 132.9421
P-2429 | PD78K-TRHU | u | Clip elastomèric d'etilè propilè diè (EPDM) per a la connexió d'una escomesa de sanejament de PVC-U de diàmetre nominal DN250 sobre un tub de sanejament soterrat sense pressió de PVC-U de diàmetre nominal DN800 de superfícies interna llisa i externa llisa segons normes UNE-EN 13476-2 (tub de paret estructurada) o UNE-EN 1401-1 (tub de paret compacta), fabricació segons norma UNE-EN 681-1, fixat a pressió |  |  |  | Rend.: | 1 |  | 193.46
Mà d'obra
| A0F-000B | h | Oficial 1a | 0.15 | /R | x | 25.19 | = | 3.7785
| A0D-0007 | h | Manobre | 0.15 | /R | x | 19.95 | = | 2.9925
|  |  | Subtotal mà d'obra | [6 empty] | 6.771
Material
| B091-06VG | kg | Adhesiu de PVC | 0.65 |  | x | 7.05 | = | 4.5825
| BD7J-TRFM | u | Clip elastomèric d'etilè propilè diè (EPDM) per a la connexió d'una escomesa de sanejament de PVC-U de diàmetre nominal DN250 sobre un tub de sanejament soterrat sense pressió de PVC-U de diàmetre nominal DN800 de superfícies interna llisa i externa llisa segons normes UNE-EN 13476-2 (tub de paret estructurada) o UNE-EN 1401-1 (tub de paret compacta), fabricació segons norma UNE-EN 681-1, per a unió a pressió | 1 |  | x | 171.05 | = | 171.05
|  |  | Subtotal material | [6 empty] | 175.6325
|  |  | Despeses auxiliars |  |  |  | 1.5 | % | 0.10157
|  |  | Cost directe | [6 empty] | 182.5051
|  |  | Despeses indirectes |  |  |  | 6 | % |  | 10.9503
|  |  | Total | [6 empty] | 193.4554
P-2430 | PD78K-TRHV | u | Clip elastomèric d'etilè propilè diè (EPDM) per a la connexió d'una escomesa de sanejament de PVC-U de diàmetre nominal DN315 sobre un tub de sanejament soterrat sense pressió de PVC-U de diàmetre nominal DN800 de superfícies interna llisa i externa llisa segons normes UNE-EN 13476-2 (tub de paret estructurada) o UNE-EN 1401-1 (tub de paret compacta), fabricació segons norma UNE-EN 681-1, fixat a pressió |  |  |  | Rend.: | 1 |  | 185.87
Mà d'obra
| A0D-0007 | h | Manobre | 0.15 | /R | x | 19.95 | = | 2.9925
| A0F-000B | h | Oficial 1a | 0.15 | /R | x | 25.19 | = | 3.7785
|  |  | Subtotal mà d'obra | [6 empty] | 6.771
Material
| BD7J-TRFP | u | Clip elastomèric d'etilè propilè diè (EPDM) per a la connexió d'una escomesa de sanejament de PVC-U de diàmetre nominal DN315 sobre un tub de sanejament soterrat sense pressió de PVC-U de diàmetre nominal DN800 de superfícies interna llisa i externa llisa segons normes UNE-EN 13476-2 (tub de paret estructurada) o UNE-EN 1401-1 (tub de paret compacta), fabricació segons norma UNE-EN 681-1, per a unió a pressió | 1 |  | x | 163.89 | = | 163.89
| B091-06VG | kg | Adhesiu de PVC | 0.65 |  | x | 7.05 | = | 4.5825
|  |  | Subtotal material | [6 empty] | 168.4725
|  |  | Despeses auxiliars |  |  |  | 1.5 | % | 0.10157
|  |  | Cost directe | [6 empty] | 175.3451
|  |  | Despeses indirectes |  |  |  | 6 | % |  | 10.5207
|  |  | Total | [6 empty] | 185.8658
P-2431 | PDB1-115NI | u | Solera de formigó en massa HM - 25 / B / 20 / x0 amb una quantitat de ciment de 250 kg/m3 i relació aigua ciment =< 0.6 de 20 cm de gruix i de planta interior circularde1,7 mde diàmetre |  |  |  | Rend.: | 1 |  | 72.75
Mà d'obra
| A0F-000S | h | Oficial 1a d'obra pública | 0.28 | /R | x | 25.19 | = | 7.0532
| A0D-0007 | h | Manobre | 0.28 | /R | x | 19.95 | = | 5.586
|  |  | Subtotal mà d'obra | [6 empty] | 12.6392
Material
| B06F1-I5J7 | m3 | Formigó en massa HM - 25 / B / 20 / x0 amb una quantitat de ciment de 250 kg/m3 i relació aigua ciment =< 0.6 | 0.4767 |  | x | 117.07 | = | 55.8073
|  |  | Subtotal material | [6 empty] | 55.8073
|  |  | Despeses auxiliars |  |  |  | 1.5 | % | 0.18959
|  |  | Cost directe | [6 empty] | 68.6361
|  |  | Despeses indirectes |  |  |  | 6 | % |  | 4.1182
|  |  | Total | [6 empty] | 72.7542
P-2432 | PDB1-116EQ | u | Solera de formigó en massa HM - 25 / B / 20 / x0 amb una quantitat de ciment de 250 kg/m3 i relació aigua ciment =< 0.6 de 20 cm de gruix i de planta interior circularde1 mde diàmetre |  |  |  | Rend.: | 1 |  | 27.74
Mà d'obra
| A0D-0007 | h | Manobre | 0.15 | /R | x | 19.95 | = | 2.9925
| A0F-000S | h | Oficial 1a d'obra pública | 0.15 | /R | x | 25.19 | = | 3.7785
|  |  | Subtotal mà d'obra | [6 empty] | 6.771
Material
| B06F1-I5J7 | m3 | Formigó en massa HM - 25 / B / 20 / x0 amb una quantitat de ciment de 250 kg/m3 i relació aigua ciment =< 0.6 | 0.16485 |  | x | 117.07 | = | 19.299
|  |  | Subtotal material | [6 empty] | 19.299
|  |  | Despeses auxiliars |  |  |  | 1.5 | % | 0.10157
|  |  | Cost directe | [6 empty] | 26.1716
|  |  | Despeses indirectes |  |  |  | 6 | % |  | 1.5703
|  |  | Total | [6 empty] | 27.7418
P-2433 | PDB1-117DK | u | Solera de formigó en massa HM - 25 / B / 20 / x0 amb una quantitat de ciment de 250 kg/m3 i relació aigua ciment =< 0.6 de 20 cm de gruix i de planta interior circularde1,2 mde diàmetre |  |  |  | Rend.: | 1 |  | 38.19
Mà d'obra
| A0D-0007 | h | Manobre | 0.18 | /R | x | 19.95 | = | 3.591
| A0F-000S | h | Oficial 1a d'obra pública | 0.18 | /R | x | 25.19 | = | 4.5342
|  |  | Subtotal mà d'obra | [6 empty] | 8.1252
Material
| B06F1-I5J7 | m3 | Formigó en massa HM - 25 / B / 20 / x0 amb una quantitat de ciment de 250 kg/m3 i relació aigua ciment =< 0.6 | 0.2373 |  | x | 117.07 | = | 27.7807
|  |  | Subtotal material | [6 empty] | 27.7807
|  |  | Despeses auxiliars |  |  |  | 1.5 | % | 0.12188
|  |  | Cost directe | [6 empty] | 36.0278
|  |  | Despeses indirectes |  |  |  | 6 | % |  | 2.1617
|  |  | Total | [6 empty] | 38.1895
P-2434 | PDB1-117G5 | u | Solera de formigó en massa HM - 25 / B / 20 / x0 amb una quantitat de ciment de 250 kg/m3 i relació aigua ciment =< 0.6 de 20 cm de gruix i de planta interior circularde1,5 mde diàmetre |  |  |  | Rend.: | 1 |  | 57.65
Mà d'obra
| A0F-000S | h | Oficial 1a d'obra pública | 0.24 | /R | x | 25.19 | = | 6.0456
| A0D-0007 | h | Manobre | 0.24 | /R | x | 19.95 | = | 4.788
|  |  | Subtotal mà d'obra | [6 empty] | 10.8336
Material
| B06F1-I5J7 | m3 | Formigó en massa HM - 25 / B / 20 / x0 amb una quantitat de ciment de 250 kg/m3 i relació aigua ciment =< 0.6 | 0.37065 |  | x | 117.07 | = | 43.392
|  |  | Subtotal material | [6 empty] | 43.392
|  |  | Despeses auxiliars |  |  |  | 1.5 | % | 0.1625
|  |  | Cost directe | [6 empty] | 54.3881
|  |  | Despeses indirectes |  |  |  | 6 | % |  | 3.2633
|  |  | Total | [6 empty] | 57.6514
P-2435 | PDB1-117QE | u | Solera de formigó en massa HM - 25 / B / 20 / x0 amb una quantitat de ciment de 250 kg/m3 i relació aigua ciment =< 0.6 de 20 cm de gruix i de planta interior circularde1,4 mde diàmetre |  |  |  | Rend.: | 1 |  | 50.82
Mà d'obra
| A0D-0007 | h | Manobre | 0.22 | /R | x | 19.95 | = | 4.389
| A0F-000S | h | Oficial 1a d'obra pública | 0.22 | /R | x | 25.19 | = | 5.5418
|  |  | Subtotal mà d'obra | [6 empty] | 9.9308
Material
| B06F1-I5J7 | m3 | Formigó en massa HM - 25 / B / 20 / x0 amb una quantitat de ciment de 250 kg/m3 i relació aigua ciment =< 0.6 | 0.3234 |  | x | 117.07 | = | 37.8604
|  |  | Subtotal material | [6 empty] | 37.8604
|  |  | Despeses auxiliars |  |  |  | 1.5 | % | 0.14896
|  |  | Cost directe | [6 empty] | 47.9402
|  |  | Despeses indirectes |  |  |  | 6 | % |  | 2.8764
|  |  | Total | [6 empty] | 50.8166
P-2436 | PDB1-117QM | u | Solera de formigó en massa HM - 25 / B / 20 / x0 amb una quantitat de ciment de 250 kg/m3 i relació aigua ciment =< 0.6 de 20 cm de gruix i de planta interior circularde1,3 mde diàmetre |  |  |  | Rend.: | 1 |  | 44.24
Mà d'obra
| A0D-0007 | h | Manobre | 0.2 | /R | x | 19.95 | = | 3.99
| A0F-000S | h | Oficial 1a d'obra pública | 0.2 | /R | x | 25.19 | = | 5.038
|  |  | Subtotal mà d'obra | [6 empty] | 9.028
Material
| B06F1-I5J7 | m3 | Formigó en massa HM - 25 / B / 20 / x0 amb una quantitat de ciment de 250 kg/m3 i relació aigua ciment =< 0.6 | 0.27825 |  | x | 117.07 | = | 32.5747
|  |  | Subtotal material | [6 empty] | 32.5747
|  |  | Despeses auxiliars |  |  |  | 1.5 | % | 0.13542
|  |  | Cost directe | [6 empty] | 41.7382
|  |  | Despeses indirectes |  |  |  | 6 | % |  | 2.5043
|  |  | Total | [6 empty] | 44.2424
P-2437 | PDB3-E99B | u | Solera amb mitja canya de formigó en massa HM - 20 / B / 20 / X0, de 15 cm de gruix mínim i de planta interior 1x1 m per a tub de diàmetre 40 cm |  |  |  | Rend.: | 1 |  | 73.42
Mà d'obra
| A0F-000S | h | Oficial 1a d'obra pública | 0.24 | /R | x | 25.19 | = | 6.0456
| A0D-0007 | h | Manobre | 0.24 | /R | x | 19.95 | = | 4.788
|  |  | Subtotal mà d'obra | [6 empty] | 10.8336
Material
| B06F1-I0IL | m3 | Formigó en massa HM - 20 / B / 20 / x0 amb una quantitat de ciment de 200 kg/m3 i relació aigua ciment =< 0.6 | 0.504 |  | x | 115.61 | = | 58.2674
|  |  | Subtotal material | [6 empty] | 58.2674
|  |  | Despeses auxiliars |  |  |  | 1.5 | % | 0.1625
|  |  | Cost directe | [6 empty] | 69.2635
|  |  | Despeses indirectes |  |  |  | 6 | % |  | 4.1558
|  |  | Total | [6 empty] | 73.4193
P-2438 | PDB3-E99N | u | Solera amb mitja canya de formigó en massa HM - 20 / B / 20 / X0, de 15 cm de gruix mínim i de planta interior 1x1 m per a tub de diàmetre 50 cm |  |  |  | Rend.: | 1 |  | 82.11
Mà d'obra
| A0F-000S | h | Oficial 1a d'obra pública | 0.26 | /R | x | 25.19 | = | 6.5494
| A0D-0007 | h | Manobre | 0.26 | /R | x | 19.95 | = | 5.187
|  |  | Subtotal mà d'obra | [6 empty] | 11.7364
Material
| B06F1-I0IL | m3 | Formigó en massa HM - 20 / B / 20 / x0 amb una quantitat de ciment de 200 kg/m3 i relació aigua ciment =< 0.6 | 0.567 |  | x | 115.61 | = | 65.5509
|  |  | Subtotal material | [6 empty] | 65.5509
|  |  | Despeses auxiliars |  |  |  | 1.5 | % | 0.17605
|  |  | Cost directe | [6 empty] | 77.4633
|  |  | Despeses indirectes |  |  |  | 6 | % |  | 4.6478
|  |  | Total | [6 empty] | 82.1111
P-2439 | PDB3-E99Z | u | Solera amb mitja canya de formigó en massa HM - 20 / B / 20 / X0, de 15 cm de gruix mínim i de planta interior 1x1 m per a tub de diàmetre 60 cm |  |  |  | Rend.: | 1 |  | 90
Mà d'obra
| A0D-0007 | h | Manobre | 0.29 | /R | x | 19.95 | = | 5.7855
| A0F-000S | h | Oficial 1a d'obra pública | 0.29 | /R | x | 25.19 | = | 7.3051
|  |  | Subtotal mà d'obra | [6 empty] | 13.0906
Material
| B06F1-I0IL | m3 | Formigó en massa HM - 20 / B / 20 / x0 amb una quantitat de ciment de 200 kg/m3 i relació aigua ciment =< 0.6 | 0.6195 |  | x | 115.61 | = | 71.6204
|  |  | Subtotal material | [6 empty] | 71.6204
|  |  | Despeses auxiliars |  |  |  | 1.5 | % | 0.19636
|  |  | Cost directe | [6 empty] | 84.9074
|  |  | Despeses indirectes |  |  |  | 6 | % |  | 5.0944
|  |  | Total | [6 empty] | 90.0018
P-2440 | PDB3-E9A7 | u | Solera amb mitja canya de formigó en massa HM - 20 / B / 20 / X0, de 20 cm de gruix mínim i de planta interior 1x1 m per a tub de diàmetre 70 cm |  |  |  | Rend.: | 1 |  | 111.42
Mà d'obra
| A0D-0007 | h | Manobre | 0.36 | /R | x | 19.95 | = | 7.182
| A0F-000S | h | Oficial 1a d'obra pública | 0.36 | /R | x | 25.19 | = | 9.0684
|  |  | Subtotal mà d'obra | [6 empty] | 16.2504
Material
| B06F1-I0IL | m3 | Formigó en massa HM - 20 / B / 20 / x0 amb una quantitat de ciment de 200 kg/m3 i relació aigua ciment =< 0.6 | 0.7665 |  | x | 115.61 | = | 88.6151
|  |  | Subtotal material | [6 empty] | 88.6151
|  |  | Despeses auxiliars |  |  |  | 1.5 | % | 0.24376
|  |  | Cost directe | [6 empty] | 105.1092
|  |  | Despeses indirectes |  |  |  | 6 | % |  | 6.3065
|  |  | Total | [6 empty] | 111.4158
P-2441 | PDB3-E9HP | u | Solera amb mitja canya de formigó en massa HM - 20 / B / 20 / X0, de 25 cm de gruix mínim i de planta interior 1.8x1,8 m per a tub de diàmetre 100 cm |  |  |  | Rend.: | 1 |  | 392.37
Mà d'obra
| A0D-0007 | h | Manobre | 1.27 | /R | x | 19.95 | = | 25.3365
| A0F-000S | h | Oficial 1a d'obra pública | 1.27 | /R | x | 25.19 | = | 31.9913
|  |  | Subtotal mà d'obra | [6 empty] | 57.3278
Material
| B06F1-I0IL | m3 | Formigó en massa HM - 20 / B / 20 / x0 amb una quantitat de ciment de 200 kg/m3 i relació aigua ciment =< 0.6 | 2.6985 |  | x | 115.61 | = | 311.9736
|  |  | Subtotal material | [6 empty] | 311.9736
|  |  | Despeses auxiliars |  |  |  | 1.5 | % | 0.85992
|  |  | Cost directe | [6 empty] | 370.1613
|  |  | Despeses indirectes |  |  |  | 6 | % |  | 22.2097
|  |  | Total | [6 empty] | 392.371
P-2442 | PDB3-E9HX | u | Solera amb mitja canya de formigó en massa HM - 20 / B / 20 / X0, de 25 cm de gruix mínim i de planta interior 1.8x1,8 m per a tub de diàmetre 120 cm |  |  |  | Rend.: | 1 |  | 438.26
Mà d'obra
| A0D-0007 | h | Manobre | 1.42 | /R | x | 19.95 | = | 28.329
| A0F-000S | h | Oficial 1a d'obra pública | 1.42 | /R | x | 25.19 | = | 35.7698
|  |  | Subtotal mà d'obra | [6 empty] | 64.0988
Material
| B06F1-I0IL | m3 | Formigó en massa HM - 20 / B / 20 / x0 amb una quantitat de ciment de 200 kg/m3 i relació aigua ciment =< 0.6 | 3.0135 |  | x | 115.61 | = | 348.3907
|  |  | Subtotal material | [6 empty] | 348.3907
|  |  | Despeses auxiliars |  |  |  | 1.5 | % | 0.96148
|  |  | Cost directe | [6 empty] | 413.451
|  |  | Despeses indirectes |  |  |  | 6 | % |  | 24.8071
|  |  | Total | [6 empty] | 438.2581
P-2443 | PDB6-PFXQ | m | Paret per a pou circular de diàmetre 100 cm de peces de formigó amb execució prefabricada, col·locades amb morter ciment 1:8 |  |  |  | Rend.: | 1 |  | 125.12
Mà d'obra
| A0D-0007 | h | Manobre | 0.48 | /R | x | 19.95 | = | 9.576
| A0F-000S | h | Oficial 1a d'obra pública | 0.48 | /R | x | 25.19 | = | 12.0912
|  |  | Subtotal mà d'obra | [6 empty] | 21.6672
Maquinària
| C13C-00LP | h | Retroexcavadora sobre pneumàtics de 8 a 10 t | 0.135 | /R | x | 67.13 | = | 9.0625
|  |  | Subtotal maquinària | [6 empty] | 9.0625
Material
| BDD5-0M3Q | m | Peça cilíndrica de formigó per a formació de pou circular de diàmetre 100 cm, prefabricada | 1.05 |  | x | 82.23 | = | 86.3415
|  |  | Subtotal material | [6 empty] | 86.3415
Element compost
| B07F-0LT8 | m3 | Morter de ciment pòrtland amb filler calcari CEM II/B-L i sorra, amb 200 kg/m3 de ciment, amb una proporció en volum 1:8 i 2,5 N/mm2 de resistència a compressió, elaborat a l'obra | 0.00625 |  | x | 102.4063 | = | 0.64004
|  |  | Subtotal element compost | [6 empty] | 0.64004
|  |  | Despeses auxiliars |  |  |  | 1.5 | % | 0.32501
|  |  | Cost directe | [6 empty] | 118.0363
|  |  | Despeses indirectes |  |  |  | 6 | % |  | 7.0822
|  |  | Total | [6 empty] | 125.1185
P-2444 | PDB6-PFXS | m | Paret per a pou circular de diàmetre 80 cm de peces de formigó amb execució prefabricada, col·locades amb morter ciment 1:8 |  |  |  | Rend.: | 1 |  | 86.54
Mà d'obra
| A0F-000S | h | Oficial 1a d'obra pública | 0.4 | /R | x | 25.19 | = | 10.076
| A0D-0007 | h | Manobre | 0.4 | /R | x | 19.95 | = | 7.98
|  |  | Subtotal mà d'obra | [6 empty] | 18.056
Maquinària
| C13C-00LP | h | Retroexcavadora sobre pneumàtics de 8 a 10 t | 0.1 | /R | x | 67.13 | = | 6.713
|  |  | Subtotal maquinària | [6 empty] | 6.713
Material
| BDD5-0M3U | m | Peça cilíndrica de formigó per a formació de pou circular de diàmetre 80 cm, prefabricada | 1.05 |  | x | 53.42 | = | 56.091
|  |  | Subtotal material | [6 empty] | 56.091
Element compost
| B07F-0LT8 | m3 | Morter de ciment pòrtland amb filler calcari CEM II/B-L i sorra, amb 200 kg/m3 de ciment, amb una proporció en volum 1:8 i 2,5 N/mm2 de resistència a compressió, elaborat a l'obra | 0.005 |  | x | 102.4063 | = | 0.51203
|  |  | Subtotal element compost | [6 empty] | 0.51203
|  |  | Despeses auxiliars |  |  |  | 1.5 | % | 0.27084
|  |  | Cost directe | [6 empty] | 81.6429
|  |  | Despeses indirectes |  |  |  | 6 | % |  | 4.8986
|  |  | Total | [6 empty] | 86.5414
P-2445 | PDB6-PFXU | m | Paret per a pou circular de diàmetre 100 cm, de gruix 14 cm de maó calat, arrebossada i lliscada per dins i esquerdejat per fora amb morter ciment 1:8 |  |  |  | Rend.: | 1 |  | 328.85
Mà d'obra
| A0D-0007 | h | Manobre | 5.3808 | /R | x | 19.95 | = | 107.347
| A0F-000S | h | Oficial 1a d'obra pública | 5.3808 | /R | x | 25.19 | = | 135.5423
|  |  | Subtotal mà d'obra | [6 empty] | 242.8893
Material
| B055-067M | t | Ciment pòrtland amb filler calcari CEM II/B-L 32,5 R segons UNE-EN 197-1, en sacs | 0.01632 |  | x | 168.82 | = | 2.7551
| B0F1A-075F | u | Maó calat, de 290x140x100 mm, per a revestir, categoria I, HD, segons la norma UNE-EN 771-1 | 119.8408 |  | x | 0.28 | = | 33.5554
| B011-05ME | m3 | Aigua | 0.006 |  | x | 2.59 | = | 0.01554
|  |  | Subtotal material | [6 empty] | 36.3261
Element compost
| B07F-0LT8 | m3 | Morter de ciment pòrtland amb filler calcari CEM II/B-L i sorra, amb 200 kg/m3 de ciment, amb una proporció en volum 1:8 i 2,5 N/mm2 de resistència a compressió, elaborat a l'obra | 0.2673 |  | x | 102.4063 | = | 27.3732
|  |  | Subtotal element compost | [6 empty] | 27.3732
|  |  | Despeses auxiliars |  |  |  | 1.5 | % | 3.6433
|  |  | Cost directe | [6 empty] | 310.232
|  |  | Despeses indirectes |  |  |  | 6 | % |  | 18.6139
|  |  | Total | [6 empty] | 328.8459
P-2446 | PDB6-PFXY | m | Paret per a pou circular de diàmetre 80 cm, de gruix 14 cm de maó calat, arrebossada i lliscada per dins i esquerdejat per fora amb morter ciment 1:8 |  |  |  | Rend.: | 1 |  | 272.77
Mà d'obra
| A0F-000S | h | Oficial 1a d'obra pública | 4.484 | /R | x | 25.19 | = | 112.952
| A0D-0007 | h | Manobre | 4.484 | /R | x | 19.95 | = | 89.4558
|  |  | Subtotal mà d'obra | [6 empty] | 202.4078
Material
| B0F1A-075F | u | Maó calat, de 290x140x100 mm, per a revestir, categoria I, HD, segons la norma UNE-EN 771-1 | 99.042 |  | x | 0.28 | = | 27.7318
| B011-05ME | m3 | Aigua | 0.005 |  | x | 2.59 | = | 0.01295
| B055-067M | t | Ciment pòrtland amb filler calcari CEM II/B-L 32,5 R segons UNE-EN 197-1, en sacs | 0.01326 |  | x | 168.82 | = | 2.2386
|  |  | Subtotal material | [6 empty] | 29.9833
Element compost
| B07F-0LT8 | m3 | Morter de ciment pòrtland amb filler calcari CEM II/B-L i sorra, amb 200 kg/m3 de ciment, amb una proporció en volum 1:8 i 2,5 N/mm2 de resistència a compressió, elaborat a l'obra | 0.21384 |  | x | 102.4063 | = | 21.8986
|  |  | Subtotal element compost | [6 empty] | 21.8986
|  |  | Despeses auxiliars |  |  |  | 1.5 | % | 3.0361
|  |  | Cost directe | [6 empty] | 257.3257
|  |  | Despeses indirectes |  |  |  | 6 | % |  | 15.4395
|  |  | Total | [6 empty] | 272.7652
P-2447 | PDB6-125JH | m | Paret per a pou circular de diàmetre 120 cm de peces de formigó amb execució prefabricada, col·locades amb morter ciment 1:8 |  |  |  | Rend.: | 1 |  | 158.32
Mà d'obra
| A0F-000S | h | Oficial 1a d'obra pública | 0.4 | /R | x | 25.19 | = | 10.076
| A0D-0007 | h | Manobre | 0.4 | /R | x | 19.95 | = | 7.98
|  |  | Subtotal mà d'obra | [6 empty] | 18.056
Maquinària
| C13C-00LP | h | Retroexcavadora sobre pneumàtics de 8 a 10 t | 0.17 | /R | x | 67.13 | = | 11.4121
|  |  | Subtotal maquinària | [6 empty] | 11.4121
Material
| BDD5-VEPU | m | Peça cilíndrica de formigó per a formació de pou circular de diàmetre 120 cm, prefabricada | 1.05 |  | x | 113.44 | = | 119.112
|  |  | Subtotal material | [6 empty] | 119.112
Element compost
| B07F-0LT8 | m3 | Morter de ciment pòrtland amb filler calcari CEM II/B-L i sorra, amb 200 kg/m3 de ciment, amb una proporció en volum 1:8 i 2,5 N/mm2 de resistència a compressió, elaborat a l'obra | 0.005 |  | x | 102.4063 | = | 0.51203
|  |  | Subtotal element compost | [6 empty] | 0.51203
|  |  | Despeses auxiliars |  |  |  | 1.5 | % | 0.27084
|  |  | Cost directe | [6 empty] | 149.363
|  |  | Despeses indirectes |  |  |  | 6 | % |  | 8.9618
|  |  | Total | [6 empty] | 158.3247
P-2448 | PDB6-125JJ | m | Paret per a pou circular de diàmetre 150 cm de peces de formigó amb execució prefabricada, col·locades amb morter ciment 1:8 |  |  |  | Rend.: | 1 |  | 195.81
Mà d'obra
| A0D-0007 | h | Manobre | 0.4 | /R | x | 19.95 | = | 7.98
| A0F-000S | h | Oficial 1a d'obra pública | 0.4 | /R | x | 25.19 | = | 10.076
|  |  | Subtotal mà d'obra | [6 empty] | 18.056
Maquinària
| C13C-00LP | h | Retroexcavadora sobre pneumàtics de 8 a 10 t | 0.2 | /R | x | 67.13 | = | 13.426
|  |  | Subtotal maquinària | [6 empty] | 13.426
Material
| BDD5-Z9OF | m | Peça cilíndrica de formigó per a formació de pou circular de diàmetre 150 cm, prefabricada | 1.05 |  | x | 145.2 | = | 152.46
|  |  | Subtotal material | [6 empty] | 152.46
Element compost
| B07F-0LT8 | m3 | Morter de ciment pòrtland amb filler calcari CEM II/B-L i sorra, amb 200 kg/m3 de ciment, amb una proporció en volum 1:8 i 2,5 N/mm2 de resistència a compressió, elaborat a l'obra | 0.005 |  | x | 102.4063 | = | 0.51203
|  |  | Subtotal element compost | [6 empty] | 0.51203
|  |  | Despeses auxiliars |  |  |  | 1.5 | % | 0.27084
|  |  | Cost directe | [6 empty] | 184.7249
|  |  | Despeses indirectes |  |  |  | 6 | % |  | 11.0835
|  |  | Total | [6 empty] | 195.8084
P-2449 | PDB9-5C6F | m | Paret per a pou quadrat de 85x85 cm, de 14 cm de gruix de maó calat, arrebossada i lliscada per dins i esquerdejat per fora amb morter de ciment 1:4 |  |  |  | Rend.: | 1 |  | 334.85
Mà d'obra
| A0F-000S | h | Oficial 1a d'obra pública | 5.224 | /R | x | 25.19 | = | 131.5926
| A0D-0007 | h | Manobre | 5.224 | /R | x | 19.95 | = | 104.2188
|  |  | Subtotal mà d'obra | [6 empty] | 235.8114
Material
| B0F1A-075F | u | Maó calat, de 290x140x100 mm, per a revestir, categoria I, HD, segons la norma UNE-EN 771-1 | 131.988 |  | x | 0.28 | = | 36.9566
| B011-05ME | m3 | Aigua | 0.007 |  | x | 2.59 | = | 0.01813
| B055-067M | t | Ciment pòrtland amb filler calcari CEM II/B-L 32,5 R segons UNE-EN 197-1, en sacs | 0.01734 |  | x | 168.82 | = | 2.9273
|  |  | Subtotal material | [6 empty] | 39.9021
Element compost
| B07F-0LT5 | m3 | Morter de ciment pòrtland amb filler calcari CEM II/B-L i sorra, amb 380 kg/m3 de ciment, amb una proporció en volum 1:4 i 10 N/mm2 de resistència a compressió, elaborat a l'obra | 0.28836 |  | x | 127.0871 | = | 36.6468
|  |  | Subtotal element compost | [6 empty] | 36.6468
|  |  | Despeses auxiliars |  |  |  | 1.5 | % | 3.5372
|  |  | Cost directe | [6 empty] | 315.8975
|  |  | Despeses indirectes |  |  |  | 6 | % |  | 18.9538
|  |  | Total | [6 empty] | 334.8513
P-2450 | PDB9-5C6H | m | Paret per a pou quadrat de 100x100 cm, de 14 cm de gruix de maó calat, arrebossada i lliscada per dins i esquerdejat per fora amb morter de ciment 1:4 |  |  |  | Rend.: | 1 |  | 386.78
Mà d'obra
| A0F-000S | h | Oficial 1a d'obra pública | 6.04 | /R | x | 25.19 | = | 152.1476
| A0D-0007 | h | Manobre | 6.04 | /R | x | 19.95 | = | 120.498
|  |  | Subtotal mà d'obra | [6 empty] | 272.6456
Material
| B055-067M | t | Ciment pòrtland amb filler calcari CEM II/B-L 32,5 R segons UNE-EN 197-1, en sacs | 0.0204 |  | x | 168.82 | = | 3.4439
| B0F1A-075F | u | Maó calat, de 290x140x100 mm, per a revestir, categoria I, HD, segons la norma UNE-EN 771-1 | 151.98 |  | x | 0.28 | = | 42.5544
| B011-05ME | m3 | Aigua | 0.008 |  | x | 2.59 | = | 0.02072
|  |  | Subtotal material | [6 empty] | 46.0191
Element compost
| B07F-0LT5 | m3 | Morter de ciment pòrtland amb filler calcari CEM II/B-L i sorra, amb 380 kg/m3 de ciment, amb una proporció en volum 1:4 i 10 N/mm2 de resistència a compressió, elaborat a l'obra | 0.33156 |  | x | 127.0871 | = | 42.137
|  |  | Subtotal element compost | [6 empty] | 42.137
|  |  | Despeses auxiliars |  |  |  | 1.5 | % | 4.0897
|  |  | Cost directe | [6 empty] | 364.8913
|  |  | Despeses indirectes |  |  |  | 6 | % |  | 21.8935
|  |  | Total | [6 empty] | 386.7848
P-2451 | PDBC-15UBU | u | Cubeta de formigó prefabricat de 80 cm de diàmetre i 100 cm d'alçària, per a base de pou de registre, amb junt encadellat, col·locada sobre solera de 15 cm de gruix de formigó en massa HM - 20 / B / 20 / x0 amb una quantitat de ciment de 200 kg/m3 i relació aigua ciment =< 0.6, inclosa la col·locació de graons |  |  |  | Rend.: | 1 |  | 201.19
Mà d'obra
| A0F-000S | h | Oficial 1a d'obra pública | 0.33 | /R | x | 25.19 | = | 8.3127
| A0D-0007 | h | Manobre | 0.33 | /R | x | 19.95 | = | 6.5835
|  |  | Subtotal mà d'obra | [6 empty] | 14.8962
Maquinària
| C152-003B | h | Camió grua | 0.1 | /R | x | 73.79 | = | 7.379
|  |  | Subtotal maquinària | [6 empty] | 7.379
Material
| BDD1-H4XP | u | Cubeta de formigó prefabricat de 80 cm de diàmetre i 100 cm d'alçària, per a base de pou de registre, amb junt encadellat | 1 |  | x | 138.33 | = | 138.33
| BDD4-0LVJ | u | Graó per a pou de registre d'acer galvanitzat, de 300x300x300 mm, amb rodó de D= 18 mm | 3 |  | x | 5.71 | = | 17.13
| B06F1-I0IL | m3 | Formigó en massa HM - 20 / B / 20 / x0 amb una quantitat de ciment de 200 kg/m3 i relació aigua ciment =< 0.6 | 0.095 |  | x | 115.61 | = | 10.983
|  |  | Subtotal material | [6 empty] | 166.4429
Element compost
| B07F-0LT6 | m3 | Morter mixt de ciment pòrtland amb filler calcari CEM II, calç i sorra, amb 200 kg/m3 de ciment, amb una proporció en volum 1:2:10 i 2,5 N/mm2 de resistència a compressió, elaborat a l'obra | 0.00324 |  | x | 266.0839 | = | 0.86211
|  |  | Subtotal element compost | [6 empty] | 0.86211
|  |  | Despeses auxiliars |  |  |  | 1.5 | % | 0.22344
|  |  | Cost directe | [6 empty] | 189.8037
|  |  | Despeses indirectes |  |  |  | 6 | % |  | 11.3882
|  |  | Total | [6 empty] | 201.1919
P-2452 | PDBC-15UBV | u | Cubeta de formigó prefabricat de 100 cm de diàmetre i 100 cm d'alçària, per a base de pou de registre, amb junt encadellat, col·locada sobre solera de 15 cm de gruix de formigó en massa HM - 20 / B / 20 / x0 amb una quantitat de ciment de 200 kg/m3 i relació aigua ciment =< 0.6, inclosa la col·locació de graons |  |  |  | Rend.: | 1 |  | 231.86
Mà d'obra
| A0F-000S | h | Oficial 1a d'obra pública | 0.4 | /R | x | 25.19 | = | 10.076
| A0D-0007 | h | Manobre | 0.4 | /R | x | 19.95 | = | 7.98
|  |  | Subtotal mà d'obra | [6 empty] | 18.056
Maquinària
| C152-003B | h | Camió grua | 0.12 | /R | x | 73.79 | = | 8.8548
|  |  | Subtotal maquinària | [6 empty] | 8.8548
Material
| B06F1-I0IL | m3 | Formigó en massa HM - 20 / B / 20 / x0 amb una quantitat de ciment de 200 kg/m3 i relació aigua ciment =< 0.6 | 0.095 |  | x | 115.61 | = | 10.983
| BDD4-0LVJ | u | Graó per a pou de registre d'acer galvanitzat, de 300x300x300 mm, amb rodó de D= 18 mm | 3 |  | x | 5.71 | = | 17.13
| BDD1-H4XS | u | Cubeta de formigó prefabricat de 100 cm de diàmetre i 100 cm d'alçària, per a base de pou de registre, amb junt encadellat | 1 |  | x | 162.58 | = | 162.58
|  |  | Subtotal material | [6 empty] | 190.6929
Element compost
| B07F-0LT6 | m3 | Morter mixt de ciment pòrtland amb filler calcari CEM II, calç i sorra, amb 200 kg/m3 de ciment, amb una proporció en volum 1:2:10 i 2,5 N/mm2 de resistència a compressió, elaborat a l'obra | 0.00324 |  | x | 266.0839 | = | 0.86211
|  |  | Subtotal element compost | [6 empty] | 0.86211
|  |  | Despeses auxiliars |  |  |  | 1.5 | % | 0.27084
|  |  | Cost directe | [6 empty] | 218.7367
|  |  | Despeses indirectes |  |  |  | 6 | % |  | 13.1242
|  |  | Total | [6 empty] | 231.8609
P-2453 | PDBC-15UBW | u | Cubeta de formigó prefabricat de 120 cm de diàmetre i 100 cm d'alçària, per a base de pou de registre, amb junt encadellat, col·locada sobre solera de 15 cm de gruix de formigó en massa HM - 20 / B / 20 / x0 amb una quantitat de ciment de 200 kg/m3 i relació aigua ciment =< 0.6, inclosa la col·locació de graons |  |  |  | Rend.: | 1 |  | 271.57
Mà d'obra
| A0D-0007 | h | Manobre | 0.485 | /R | x | 19.95 | = | 9.6758
| A0F-000S | h | Oficial 1a d'obra pública | 0.485 | /R | x | 25.19 | = | 12.2172
|  |  | Subtotal mà d'obra | [6 empty] | 21.8929
Maquinària
| C152-003B | h | Camió grua | 0.15 | /R | x | 73.79 | = | 11.0685
|  |  | Subtotal maquinària | [6 empty] | 11.0685
Material
| BDD1-H4XO | u | Cubeta de formigó prefabricat de 120 cm de diàmetre i 100 cm d'alçària, per a base de pou de registre, amb junt encadellat | 1 |  | x | 190.58 | = | 190.58
| B06F1-I0IL | m3 | Formigó en massa HM - 20 / B / 20 / x0 amb una quantitat de ciment de 200 kg/m3 i relació aigua ciment =< 0.6 | 0.124 |  | x | 115.61 | = | 14.3356
| BDD4-0LVJ | u | Graó per a pou de registre d'acer galvanitzat, de 300x300x300 mm, amb rodó de D= 18 mm | 3 |  | x | 5.71 | = | 17.13
|  |  | Subtotal material | [6 empty] | 222.0456
Element compost
| B07F-0LT6 | m3 | Morter mixt de ciment pòrtland amb filler calcari CEM II, calç i sorra, amb 200 kg/m3 de ciment, amb una proporció en volum 1:2:10 i 2,5 N/mm2 de resistència a compressió, elaborat a l'obra | 0.00324 |  | x | 266.0839 | = | 0.86211
|  |  | Subtotal element compost | [6 empty] | 0.86211
|  |  | Despeses auxiliars |  |  |  | 1.5 | % | 0.32839
|  |  | Cost directe | [6 empty] | 256.1975
|  |  | Despeses indirectes |  |  |  | 6 | % |  | 15.3719
|  |  | Total | [6 empty] | 271.5694
P-2454 | PDBD-DOCO | u | Graó per a pou de registre amb ferro colat nodular, de 200x200x200 mm, i 1,7 kg de pes, col·locat amb morter ciment 1:4 |  |  |  | Rend.: | 1 |  | 19.39
Mà d'obra
| A0D-0007 | h | Manobre | 0.3 | /R | x | 19.95 | = | 5.985
| A0F-000S | h | Oficial 1a d'obra pública | 0.3 | /R | x | 25.19 | = | 7.557
|  |  | Subtotal mà d'obra | [6 empty] | 13.542
Material
| BDD4-0LVI | u | Graó per a pou de registre de ferro colat nodular, de 200x200x200 mm i 1,7 kg de pes | 1 |  | x | 3.35 | = | 3.35
|  |  | Subtotal material | [6 empty] | 3.35
Element compost
| B07F-0LT5 | m3 | Morter de ciment pòrtland amb filler calcari CEM II/B-L i sorra, amb 380 kg/m3 de ciment, amb una proporció en volum 1:4 i 10 N/mm2 de resistència a compressió, elaborat a l'obra | 0.00945 |  | x | 127.0871 | = | 1.201
|  |  | Subtotal element compost | [6 empty] | 1.201
|  |  | Despeses auxiliars |  |  |  | 1.5 | % | 0.20313
|  |  | Cost directe | [6 empty] | 18.2961
|  |  | Despeses indirectes |  |  |  | 6 | % |  | 1.0978
|  |  | Total | [6 empty] | 19.3939
P-2455 | PDBD-DOCS | u | Graó per a pou de registre amb acer galvanitzat, de 300x300x300 mm, amb rodó de D=18 mm, col·locat amb morter ciment 1:4 |  |  |  | Rend.: | 1 |  | 21.9
Mà d'obra
| A0D-0007 | h | Manobre | 0.3 | /R | x | 19.95 | = | 5.985
| A0F-000S | h | Oficial 1a d'obra pública | 0.3 | /R | x | 25.19 | = | 7.557
|  |  | Subtotal mà d'obra | [6 empty] | 13.542
Material
| BDD4-0LVJ | u | Graó per a pou de registre d'acer galvanitzat, de 300x300x300 mm, amb rodó de D= 18 mm | 1 |  | x | 5.71 | = | 5.71
|  |  | Subtotal material | [6 empty] | 5.71
Element compost
| B07F-0LT5 | m3 | Morter de ciment pòrtland amb filler calcari CEM II/B-L i sorra, amb 380 kg/m3 de ciment, amb una proporció en volum 1:4 i 10 N/mm2 de resistència a compressió, elaborat a l'obra | 0.00945 |  | x | 127.0871 | = | 1.201
|  |  | Subtotal element compost | [6 empty] | 1.201
|  |  | Despeses auxiliars |  |  |  | 1.5 | % | 0.20313
|  |  | Cost directe | [6 empty] | 20.6561
|  |  | Despeses indirectes |  |  |  | 6 | % |  | 1.2394
|  |  | Total | [6 empty] | 21.8955
P-2456 | PDBD-DODK | u | Graó per a pou de registre amb acer galvanitzat, de 300x400x300 mm, amb rodó de D=25 mm, col·locat amb morter ciment 1:4 |  |  |  | Rend.: | 1 |  | 22.92
Mà d'obra
| A0D-0007 | h | Manobre | 0.3 | /R | x | 19.95 | = | 5.985
| A0F-000S | h | Oficial 1a d'obra pública | 0.3 | /R | x | 25.19 | = | 7.557
|  |  | Subtotal mà d'obra | [6 empty] | 13.542
Material
| BDD4-0LVH | u | Graó per a pou de registre d'acer galvanitzat, de 300x400x300 mm, amb rodó de D= 25 mm | 1 |  | x | 6.68 | = | 6.68
|  |  | Subtotal material | [6 empty] | 6.68
Element compost
| B07F-0LT5 | m3 | Morter de ciment pòrtland amb filler calcari CEM II/B-L i sorra, amb 380 kg/m3 de ciment, amb una proporció en volum 1:4 i 10 N/mm2 de resistència a compressió, elaborat a l'obra | 0.00945 |  | x | 127.0871 | = | 1.201
|  |  | Subtotal element compost | [6 empty] | 1.201
|  |  | Despeses auxiliars |  |  |  | 1.5 | % | 0.20313
|  |  | Cost directe | [6 empty] | 21.6261
|  |  | Despeses indirectes |  |  |  | 6 | % |  | 1.2976
|  |  | Total | [6 empty] | 22.9237
P-2457 | PDBD-H86M | u | Graó per a pou de registre de polipropilè armat, de 250x350x250 mm i 3 kg de pes, col·locat amb morter de ciment 1:6, elaborat a l'obra |  |  |  | Rend.: | 1 |  | 22.1
Mà d'obra
| A0D-0007 | h | Manobre | 0.3 | /R | x | 19.95 | = | 5.985
| A0F-000S | h | Oficial 1a d'obra pública | 0.3 | /R | x | 25.19 | = | 7.557
|  |  | Subtotal mà d'obra | [6 empty] | 13.542
Material
| BDD4-H4XN | u | Graó per a pou de registre de polipropilè de 250x350x250 mm i 3 kg de pes | 1 |  | x | 6.13 | = | 6.13
|  |  | Subtotal material | [6 empty] | 6.13
Element compost
| B07F-0LT4 | m3 | Morter de ciment pòrtland amb filler calcari CEM II/B-L i sorra, amb 250 kg/m3 de ciment, amb una proporció en volum 1:6 i 5 N/mm2 de resistència a compressió, elaborat a l'obra | 0.009 |  | x | 107.9939 | = | 0.97195
|  |  | Subtotal element compost | [6 empty] | 0.97195
|  |  | Despeses auxiliars |  |  |  | 1.5 | % | 0.20313
|  |  | Cost directe | [6 empty] | 20.8471
|  |  | Despeses indirectes |  |  |  | 6 | % |  | 1.2508
|  |  | Total | [6 empty] | 22.0979
P-2458 | PDBE-H98L | u | Brocal format per con de formigó prefabricat de 100 cm de diàmetre base, 60 cm de diàmetre superior i 60 cm d'alçària, per a brocal de pou de registre, amb junt encadellat, col·locat sobre anell de pou de registre, inclòs segellat de junts i col·locació de graons amb morter mixt 1:2:10, elaborat a l'obra amb formigonera de 165 l |  |  |  | Rend.: | 1 |  | 128.32
Mà d'obra
| A0D-0007 | h | Manobre | 0.55 | /R | x | 19.95 | = | 10.9725
| A0F-000S | h | Oficial 1a d'obra pública | 0.55 | /R | x | 25.19 | = | 13.8545
|  |  | Subtotal mà d'obra | [6 empty] | 24.827
Maquinària
| C152-003B | h | Camió grua | 0.11 | /R | x | 73.79 | = | 8.1169
|  |  | Subtotal maquinària | [6 empty] | 8.1169
Material
| BDDE-11XBB | u | Con de formigó prefabricat de 100 cm de diàmetre base, 60 cm de diàmetre superior i 60 cm d'alçària, per a brocal de pou de registre, amb junt encadellat | 1.05 |  | x | 71.32 | = | 74.886
| BDD4-0LVJ | u | Graó per a pou de registre d'acer galvanitzat, de 300x300x300 mm, amb rodó de D= 18 mm | 2 |  | x | 5.71 | = | 11.42
|  |  | Subtotal material | [6 empty] | 86.306
Element compost
| B07F-0LT6 | m3 | Morter mixt de ciment pòrtland amb filler calcari CEM II, calç i sorra, amb 200 kg/m3 de ciment, amb una proporció en volum 1:2:10 i 2,5 N/mm2 de resistència a compressió, elaborat a l'obra | 0.0054 |  | x | 266.0839 | = | 1.4368
|  |  | Subtotal element compost | [6 empty] | 1.4368
|  |  | Despeses auxiliars |  |  |  | 1.5 | % | 0.37241
|  |  | Cost directe | [6 empty] | 121.0592
|  |  | Despeses indirectes |  |  |  | 6 | % |  | 7.2636
|  |  | Total | [6 empty] | 128.3227
P-2459 | PDBE-H98M | u | Brocal format per con de formigó prefabricat de 80 cm de diàmetre base, 60 cm de diàmetre superior i 60 cm d'alçària, per a brocal de pou de registre, amb junt encadellat, col·locat sobre anell de pou de registre, inclòs segellat de junts i col·locació de graons amb morter mixt 1:2:10, elaborat a l'obra amb formigonera de 165 l |  |  |  | Rend.: | 1 |  | 107.18
Mà d'obra
| A0D-0007 | h | Manobre | 0.5 | /R | x | 19.95 | = | 9.975
| A0F-000S | h | Oficial 1a d'obra pública | 0.5 | /R | x | 25.19 | = | 12.595
|  |  | Subtotal mà d'obra | [6 empty] | 22.57
Maquinària
| C152-003B | h | Camió grua | 0.1 | /R | x | 73.79 | = | 7.379
|  |  | Subtotal maquinària | [6 empty] | 7.379
Material
| BDDE-12EP6 | u | Con de formigó prefabricat de 80 cm de diàmetre base, 60 cm de diàmetre superior i 60 cm d'alçària, per a brocal de pou de registre, amb junt encadellat | 1.05 |  | x | 55.21 | = | 57.9705
| BDD4-0LVJ | u | Graó per a pou de registre d'acer galvanitzat, de 300x300x300 mm, amb rodó de D= 18 mm | 2 |  | x | 5.71 | = | 11.42
|  |  | Subtotal material | [6 empty] | 69.3905
Element compost
| B07F-0LT6 | m3 | Morter mixt de ciment pòrtland amb filler calcari CEM II, calç i sorra, amb 200 kg/m3 de ciment, amb una proporció en volum 1:2:10 i 2,5 N/mm2 de resistència a compressió, elaborat a l'obra | 0.0054 |  | x | 266.0839 | = | 1.4368
|  |  | Subtotal element compost | [6 empty] | 1.4368
|  |  | Despeses auxiliars |  |  |  | 1.5 | % | 0.33855
|  |  | Cost directe | [6 empty] | 101.1149
|  |  | Despeses indirectes |  |  |  | 6 | % |  | 6.0669
|  |  | Total | [6 empty] | 107.1818
P-2460 | PDBE-H98N | u | Brocal format per con de formigó prefabricat de 120 cm de diàmetre base, 60 cm de diàmetre superior i 80 cm d'alçària, per a brocal de pou de registre, amb junt encadellat, col·locat sobre anell de pou de registre, inclòs segellat de junts i col·locació de graons amb morter mixt 1:2:10, elaborat a l'obra amb formigonera de 165 l |  |  |  | Rend.: | 1 |  | 221.34
Mà d'obra
| A0F-000S | h | Oficial 1a d'obra pública | 0.6 | /R | x | 25.19 | = | 15.114
| A0D-0007 | h | Manobre | 0.6 | /R | x | 19.95 | = | 11.97
|  |  | Subtotal mà d'obra | [6 empty] | 27.084
Maquinària
| C152-003B | h | Camió grua | 0.115 | /R | x | 73.79 | = | 8.4858
|  |  | Subtotal maquinària | [6 empty] | 8.4858
Material
| BDDE-11TBO | u | Con de formigó prefabricat de 120 cm de diàmetre base, 60 cm de diàmetre superior i 80 cm d'alçària, per a brocal de pou de registre, amb junt encadellat | 1.05 |  | x | 151.81 | = | 159.4005
| BDD4-0LVJ | u | Graó per a pou de registre d'acer galvanitzat, de 300x300x300 mm, amb rodó de D= 18 mm | 2 |  | x | 5.71 | = | 11.42
|  |  | Subtotal material | [6 empty] | 170.8205
Element compost
| B07F-0LT6 | m3 | Morter mixt de ciment pòrtland amb filler calcari CEM II, calç i sorra, amb 200 kg/m3 de ciment, amb una proporció en volum 1:2:10 i 2,5 N/mm2 de resistència a compressió, elaborat a l'obra | 0.00756 |  | x | 266.0839 | = | 2.0116
|  |  | Subtotal element compost | [6 empty] | 2.0116
|  |  | Despeses auxiliars |  |  |  | 1.5 | % | 0.40626
|  |  | Cost directe | [6 empty] | 208.8082
|  |  | Despeses indirectes |  |  |  | 6 | % |  | 12.5285
|  |  | Total | [6 empty] | 221.3367
P-2461 | PDBE-H98O | u | Brocal format per con de formigó prefabricat de 100 cm de diàmetre base, 60 cm de diàmetre superior i 70 cm d'alçària, per a brocal de pou de registre, amb junt de goma, col·locat sobre anell de pou de registre, inclòs segellat de junts i col·locació de graons amb morter mixt 1:2:10, elaborat a l'obra amb formigonera de 165 l |  |  |  | Rend.: | 1 |  | 229.78
Mà d'obra
| A0D-0007 | h | Manobre | 0.55 | /R | x | 19.95 | = | 10.9725
| A0F-000S | h | Oficial 1a d'obra pública | 0.55 | /R | x | 25.19 | = | 13.8545
|  |  | Subtotal mà d'obra | [6 empty] | 24.827
Maquinària
| C152-003B | h | Camió grua | 0.11 | /R | x | 73.79 | = | 8.1169
|  |  | Subtotal maquinària | [6 empty] | 8.1169
Material
| BDDE-121BQ | u | Con de formigó prefabricat de 100 cm de diàmetre base, 60 cm de diàmetre superior i 70 cm d'alçària, per a brocal de pou de registre, amb junt de goma | 1.05 |  | x | 163.3 | = | 171.465
| BDD4-0LVJ | u | Graó per a pou de registre d'acer galvanitzat, de 300x300x300 mm, amb rodó de D= 18 mm | 2 |  | x | 5.71 | = | 11.42
|  |  | Subtotal material | [6 empty] | 182.885
Element compost
| B07F-0LT6 | m3 | Morter mixt de ciment pòrtland amb filler calcari CEM II, calç i sorra, amb 200 kg/m3 de ciment, amb una proporció en volum 1:2:10 i 2,5 N/mm2 de resistència a compressió, elaborat a l'obra | 0.00216 |  | x | 266.0839 | = | 0.57474
|  |  | Subtotal element compost | [6 empty] | 0.57474
|  |  | Despeses auxiliars |  |  |  | 1.5 | % | 0.37241
|  |  | Cost directe | [6 empty] | 216.776
|  |  | Despeses indirectes |  |  |  | 6 | % |  | 13.0066
|  |  | Total | [6 empty] | 229.7826
P-2462 | PDBE-H98P | u | Brocal format per con de formigó prefabricat de 120 cm de diàmetre base, 60 cm de diàmetre superior i 85 cm d'alçària, per a brocal de pou de registre, amb junt de goma, col·locat sobre anell de pou de registre, inclòs segellat de junts i col·locació de graons amb morter mixt 1:2:10, elaborat a l'obra amb formigonera de 165 l |  |  |  | Rend.: | 1 |  | 281.23
Mà d'obra
| A0F-000S | h | Oficial 1a d'obra pública | 0.6 | /R | x | 25.19 | = | 15.114
| A0D-0007 | h | Manobre | 0.6 | /R | x | 19.95 | = | 11.97
|  |  | Subtotal mà d'obra | [6 empty] | 27.084
Maquinària
| C152-003B | h | Camió grua | 0.115 | /R | x | 73.79 | = | 8.4858
|  |  | Subtotal maquinària | [6 empty] | 8.4858
Material
| BDDE-11T9C | u | Con de formigó prefabricat de 120 cm de diàmetre base, 60 cm de diàmetre superior i 85 cm d'alçària, per a brocal de pou de registre, amb junt de goma | 1.05 |  | x | 206.99 | = | 217.3395
| BDD4-0LVJ | u | Graó per a pou de registre d'acer galvanitzat, de 300x300x300 mm, amb rodó de D= 18 mm | 2 |  | x | 5.71 | = | 11.42
|  |  | Subtotal material | [6 empty] | 228.7595
Element compost
| B07F-0LT6 | m3 | Morter mixt de ciment pòrtland amb filler calcari CEM II, calç i sorra, amb 200 kg/m3 de ciment, amb una proporció en volum 1:2:10 i 2,5 N/mm2 de resistència a compressió, elaborat a l'obra | 0.00216 |  | x | 266.0839 | = | 0.57474
|  |  | Subtotal element compost | [6 empty] | 0.57474
|  |  | Despeses auxiliars |  |  |  | 1.5 | % | 0.40626
|  |  | Cost directe | [6 empty] | 265.3103
|  |  | Despeses indirectes |  |  |  | 6 | % |  | 15.9186
|  |  | Total | [6 empty] | 281.229
P-2463 | PDBE-H98S | u | Brocal format per con de formigó prefabricat de 120 cm de diàmetre base, 70 cm de diàmetre superior i 70 cm d'alçària, per a brocal de pou de registre, amb junt de goma, col·locat sobre anell de pou de registre, inclòs segellat de junts i col·locació de graons amb morter mixt 1:2:10, elaborat a l'obra amb formigonera de 165 l |  |  |  | Rend.: | 1 |  | 299.43
Mà d'obra
| A0D-0007 | h | Manobre | 0.65 | /R | x | 19.95 | = | 12.9675
| A0F-000S | h | Oficial 1a d'obra pública | 0.65 | /R | x | 25.19 | = | 16.3735
|  |  | Subtotal mà d'obra | [6 empty] | 29.341
Maquinària
| C152-003B | h | Camió grua | 0.12 | /R | x | 73.79 | = | 8.8548
|  |  | Subtotal maquinària | [6 empty] | 8.8548
Material
| BDDE-11U78 | u | Con de formigó prefabricat de 120 cm de diàmetre base, 70 cm de diàmetre superior i 70 cm d'alçària, per a brocal de pou de registre, amb junt de goma | 1.05 |  | x | 220.81 | = | 231.8505
| BDD4-0LVJ | u | Graó per a pou de registre d'acer galvanitzat, de 300x300x300 mm, amb rodó de D= 18 mm | 2 |  | x | 5.71 | = | 11.42
|  |  | Subtotal material | [6 empty] | 243.2705
Element compost
| B07F-0LT6 | m3 | Morter mixt de ciment pòrtland amb filler calcari CEM II, calç i sorra, amb 200 kg/m3 de ciment, amb una proporció en volum 1:2:10 i 2,5 N/mm2 de resistència a compressió, elaborat a l'obra | 0.00216 |  | x | 266.0839 | = | 0.57474
|  |  | Subtotal element compost | [6 empty] | 0.57474
|  |  | Despeses auxiliars |  |  |  | 1.5 | % | 0.44012
|  |  | Cost directe | [6 empty] | 282.4812
|  |  | Despeses indirectes |  |  |  | 6 | % |  | 16.9489
|  |  | Total | [6 empty] | 299.43
P-2464 | PDBF-DFW5 | u | Bastiment circular de fosa dúctil per a pou de registre i tapa recolzada, pas lliure de 600 mm de diàmetre i classe D400 segons norma UNE-EN 124 col·locat amb morter |  |  |  | Rend.: | 1 |  | 157.2
Mà d'obra
| A0D-0007 | h | Manobre | 0.41 | /R | x | 19.95 | = | 8.1795
| A0F-000S | h | Oficial 1a d'obra pública | 0.41 | /R | x | 25.19 | = | 10.3279
|  |  | Subtotal mà d'obra | [6 empty] | 18.5074
Material
| BDK5-1KHI | u | Bastiment circular i tapa circular de fosa dúctil per a pou de registre, recolzada, pas lliure de 600 mm classe D400 segons norma UNE-EN 124 | 1 |  | x | 127.53 | = | 127.53
| B07L-1PYA | t | Morter per a ram de paleta de ciment, classe M 5 (5 N/mm2), de designació G segons norma UNE-EN 998-2, subministrat a granel | 0.0357 |  | x | 55.54 | = | 1.9828
|  |  | Subtotal material | [6 empty] | 129.5128
|  |  | Despeses auxiliars |  |  |  | 1.5 | % | 0.27761
|  |  | Cost directe | [6 empty] | 148.2978
|  |  | Despeses indirectes |  |  |  | 6 | % |  | 8.8979
|  |  | Total | [6 empty] | 157.1957
P-2465 | PDBF-DFWD | u | Bastiment circular de fosa dúctil per a pou de registre i tapa abatible, pas lliure de 600 mm de diàmetre i classe D400 segons norma UNE-EN 124 col·locat amb morter |  |  |  | Rend.: | 1 |  | 171.79
Mà d'obra
| A0D-0007 | h | Manobre | 0.41 | /R | x | 19.95 | = | 8.1795
| A0F-000S | h | Oficial 1a d'obra pública | 0.41 | /R | x | 25.19 | = | 10.3279
|  |  | Subtotal mà d'obra | [6 empty] | 18.5074
Material
| BDK5-1KI8 | u | Bastiment circular i tapa circular de fosa dúctil per a pou de registre, abatible, pas lliure de 600 mm classe D400 segons norma UNE-EN 124 | 1 |  | x | 141.3 | = | 141.3
| B07L-1PYA | t | Morter per a ram de paleta de ciment, classe M 5 (5 N/mm2), de designació G segons norma UNE-EN 998-2, subministrat a granel | 0.0357 |  | x | 55.54 | = | 1.9828
|  |  | Subtotal material | [6 empty] | 143.2828
|  |  | Despeses auxiliars |  |  |  | 1.5 | % | 0.27761
|  |  | Cost directe | [6 empty] | 162.0678
|  |  | Despeses indirectes |  |  |  | 6 | % |  | 9.7241
|  |  | Total | [6 empty] | 171.7919
P-2466 | PDBF-DFWE | u | Bastiment circular de fosa dúctil per a pou de registre i tapa abatible, pas lliure de 600 mm de diàmetre i classe E600 segons norma UNE-EN 124 col·locat amb morter |  |  |  | Rend.: | 1 |  | 163.89
Mà d'obra
| A0F-000S | h | Oficial 1a d'obra pública | 0.41 | /R | x | 25.19 | = | 10.3279
| A0D-0007 | h | Manobre | 0.41 | /R | x | 19.95 | = | 8.1795
|  |  | Subtotal mà d'obra | [6 empty] | 18.5074
Material
| BDK5-1KI9 | u | Bastiment circular i tapa circular de fosa dúctil per a pou de registre, abatible, pas lliure de 600 mm classe E600 segons norma UNE-EN 124 | 1 |  | x | 133.85 | = | 133.85
| B07L-1PYA | t | Morter per a ram de paleta de ciment, classe M 5 (5 N/mm2), de designació G segons norma UNE-EN 998-2, subministrat a granel | 0.0357 |  | x | 55.54 | = | 1.9828
|  |  | Subtotal material | [6 empty] | 135.8328
|  |  | Despeses auxiliars |  |  |  | 1.5 | % | 0.27761
|  |  | Cost directe | [6 empty] | 154.6178
|  |  | Despeses indirectes |  |  |  | 6 | % |  | 9.2771
|  |  | Total | [6 empty] | 163.8949
P-2467 | PDBF-DFWL | u | Bastiment circular de fosa dúctil per a pou de registre i tapa abatible i amb tanca, pas lliure de 600 mm de diàmetre i classe D400 segons norma UNE-EN 124 col·locat amb morter |  |  |  | Rend.: | 1 |  | 241.47
Mà d'obra
| A0D-0007 | h | Manobre | 0.41 | /R | x | 19.95 | = | 8.1795
| A0F-000S | h | Oficial 1a d'obra pública | 0.41 | /R | x | 25.19 | = | 10.3279
|  |  | Subtotal mà d'obra | [6 empty] | 18.5074
Material
| BDK5-1KIP | u | Bastiment circular i tapa circular de fosa dúctil per a pou de registre, abatible i amb tanca, pas lliure de 600 mm classe D400 segons norma UNE-EN 124 | 1 |  | x | 207.03 | = | 207.03
| B07L-1PYA | t | Morter per a ram de paleta de ciment, classe M 5 (5 N/mm2), de designació G segons norma UNE-EN 998-2, subministrat a granel | 0.0357 |  | x | 55.54 | = | 1.9828
|  |  | Subtotal material | [6 empty] | 209.0128
|  |  | Despeses auxiliars |  |  |  | 1.5 | % | 0.27761
|  |  | Cost directe | [6 empty] | 227.7978
|  |  | Despeses indirectes |  |  |  | 6 | % |  | 13.6679
|  |  | Total | [6 empty] | 241.4657
P-2468 | PDBF-DFWM | u | Bastiment circular de fosa dúctil per a pou de registre i tapa recolzada i fixada amb cargols, pas lliure de 600 mm de diàmetre i classe D400 segons norma UNE-EN 124 col·locat amb morter |  |  |  | Rend.: | 1 |  | 445.81
Mà d'obra
| A0D-0007 | h | Manobre | 0.41 | /R | x | 19.95 | = | 8.1795
| A0F-000S | h | Oficial 1a d'obra pública | 0.41 | /R | x | 25.19 | = | 10.3279
|  |  | Subtotal mà d'obra | [6 empty] | 18.5074
Material
| BDK5-1KIQ | u | Bastiment circular i tapa circular de fosa dúctil per a pou de registre, recolzada i fixada amb cargols, pas lliure de 600 mm classe D400 segons norma UNE-EN 124 | 1 |  | x | 399.81 | = | 399.81
| B07L-1PYA | t | Morter per a ram de paleta de ciment, classe M 5 (5 N/mm2), de designació G segons norma UNE-EN 998-2, subministrat a granel | 0.0357 |  | x | 55.54 | = | 1.9828
|  |  | Subtotal material | [6 empty] | 401.7928
|  |  | Despeses auxiliars |  |  |  | 1.5 | % | 0.27761
|  |  | Cost directe | [6 empty] | 420.5778
|  |  | Despeses indirectes |  |  |  | 6 | % |  | 25.2347
|  |  | Total | [6 empty] | 445.8125
P-2469 | PDBF-DFWN | u | Bastiment circular de fosa dúctil per a pou de registre i tapa recolzada i amb tanca, pas lliure de 600 mm de diàmetre i classe D400 segons norma UNE-EN 124 col·locat amb morter |  |  |  | Rend.: | 1 |  | 190.55
Mà d'obra
| A0F-000S | h | Oficial 1a d'obra pública | 0.41 | /R | x | 25.19 | = | 10.3279
| A0D-0007 | h | Manobre | 0.41 | /R | x | 19.95 | = | 8.1795
|  |  | Subtotal mà d'obra | [6 empty] | 18.5074
Material
| BDK5-1KIR | u | Bastiment circular i tapa circular de fosa dúctil per a pou de registre, recolzada i amb tanca, pas lliure de 600 mm classe D400 segons norma UNE-EN 124 | 1 |  | x | 159 | = | 159
| B07L-1PYA | t | Morter per a ram de paleta de ciment, classe M 5 (5 N/mm2), de designació G segons norma UNE-EN 998-2, subministrat a granel | 0.0357 |  | x | 55.54 | = | 1.9828
|  |  | Subtotal material | [6 empty] | 160.9828
|  |  | Despeses auxiliars |  |  |  | 1.5 | % | 0.27761
|  |  | Cost directe | [6 empty] | 179.7678
|  |  | Despeses indirectes |  |  |  | 6 | % |  | 10.7861
|  |  | Total | [6 empty] | 190.5539
P-2470 | PDBF-DFWO | u | Bastiment circular de fosa dúctil per a pou de registre i tapa recolzada, pas lliure de 590 mm de diàmetre i classe E600 segons norma UNE-EN 124 col·locat amb morter |  |  |  | Rend.: | 1 |  | 230.11
Mà d'obra
| A0F-000S | h | Oficial 1a d'obra pública | 0.41 | /R | x | 25.19 | = | 10.3279
| A0D-0007 | h | Manobre | 0.41 | /R | x | 19.95 | = | 8.1795
|  |  | Subtotal mà d'obra | [6 empty] | 18.5074
Material
| BDK5-1KJ8 | u | Bastiment circular i tapa circular de fosa dúctil per a pou de registre, recolzada, pas lliure de 590 mm classe E600 segons norma UNE-EN 124 | 1 |  | x | 196.32 | = | 196.32
| B07L-1PYA | t | Morter per a ram de paleta de ciment, classe M 5 (5 N/mm2), de designació G segons norma UNE-EN 998-2, subministrat a granel | 0.0357 |  | x | 55.54 | = | 1.9828
|  |  | Subtotal material | [6 empty] | 198.3028
|  |  | Despeses auxiliars |  |  |  | 1.5 | % | 0.27761
|  |  | Cost directe | [6 empty] | 217.0878
|  |  | Despeses indirectes |  |  |  | 6 | % |  | 13.0253
|  |  | Total | [6 empty] | 230.1131
P-2471 | PDBF-H83R | u | Bastiment circular de fosa dúctil per a pou de registre i tapa recolzada de fosa en forma de motlle reblerta de formigó, pas lliure de 600 mm de diàmetre i classe D400 segons norma UNE-EN 124, col·locat amb morter |  |  |  | Rend.: | 1 |  | 213.11
Mà d'obra
| A0F-000T | h | Oficial 1a paleta | 0.41 | /R | x | 25.19 | = | 10.3279
| A0D-0007 | h | Manobre | 1 | /R | x | 19.95 | = | 19.95
|  |  | Subtotal mà d'obra | [6 empty] | 30.2779
Material
| BDD0-H62P | u | Bastiment circular de fosa dúctil per a pou de registre i tapa recolzada de fosa en forma de motlle reblerta de formigó, pas lliure de 600 mm de diàmetre i classe D400 segons norma UNE-EN 124 | 1 |  | x | 168.33 | = | 168.33
| B07L-1PYA | t | Morter per a ram de paleta de ciment, classe M 5 (5 N/mm2), de designació G segons norma UNE-EN 998-2, subministrat a granel | 0.0357 |  | x | 55.54 | = | 1.9828
|  |  | Subtotal material | [6 empty] | 170.3128
|  |  | Despeses auxiliars |  |  |  | 1.5 | % | 0.45417
|  |  | Cost directe | [6 empty] | 201.0448
|  |  | Despeses indirectes |  |  |  | 6 | % |  | 12.0627
|  |  | Total | [6 empty] | 213.1075
P-2472 | PDBF-VLCM | u | Bastiment circular de fosa dúctil per a pou de registre, bastiment circular aparent amb junt d?elastòmer i tapa articulada de fosa, pas lliure de 600 mm de diàmetre i classe D400 segons norma UNE-EN 124, col·locat amb formigó |  |  |  | Rend.: | 1 |  | 230.3
Mà d'obra
| A0D-0007 | h | Manobre | 1 | /R | x | 19.95 | = | 19.95
| A0F-000B | h | Oficial 1a | 1 | /R | x | 25.19 | = | 25.19
|  |  | Subtotal mà d'obra | [6 empty] | 45.14
Material
| B069-I4H8 | m3 | Formigó d'ús no estructural HNE-20/P/20 de resistència a compressió 20 N/mm2, consistència plàstica i grandària màxima del granulat 20 mm | 0.017 |  | x | 118.74 | = | 2.0186
| BDD0-VKGY | u | Bastiment circular aparent i tapa circular de fosa dúctil per a pou de registre, bastiment inclou junt elastomèric i tapa articulada amb buló, pas lliure de 600 mm de diàmetre i classe D400 segons norma UNE-EN 124 | 1 |  | x | 169.43 | = | 169.43
|  |  | Subtotal material | [6 empty] | 171.4486
|  |  | Despeses auxiliars |  |  |  | 1.5 | % | 0.6771
|  |  | Cost directe | [6 empty] | 217.2657
|  |  | Despeses indirectes |  |  |  | 6 | % |  | 13.0359
|  |  | Total | [6 empty] | 230.3016
P-2473 | PDBF-VLCN | u | Bastiment circular de fosa dúctil per a pou de registre, bastiment rectangular aparent amb junt d?elastòmer i tapa articulada de fosa, pas lliure de 600 mm de diàmetre i classe D400 segons norma UNE-EN 124, col·locat amb formigó |  |  |  | Rend.: | 1 |  | 374.65
Mà d'obra
| A0F-000B | h | Oficial 1a | 1 | /R | x | 25.19 | = | 25.19
| A0D-0007 | h | Manobre | 1 | /R | x | 19.95 | = | 19.95
|  |  | Subtotal mà d'obra | [6 empty] | 45.14
Material
| B069-I4H8 | m3 | Formigó d'ús no estructural HNE-20/P/20 de resistència a compressió 20 N/mm2, consistència plàstica i grandària màxima del granulat 20 mm | 0.017 |  | x | 118.74 | = | 2.0186
| BDD0-VKGZ | u | Bastiment rectangular aparent i tapa circular de fosa dúctil per a pou de registre, bastiment inclou junt elastomèric i tapa articulada amb buló, pas lliure de 600 mm de diàmetre i classe D400 segons norma UNE-EN 124 | 1 |  | x | 305.61 | = | 305.61
|  |  | Subtotal material | [6 empty] | 307.6286
|  |  | Despeses auxiliars |  |  |  | 1.5 | % | 0.6771
|  |  | Cost directe | [6 empty] | 353.4457
|  |  | Despeses indirectes |  |  |  | 6 | % |  | 21.2067
|  |  | Total | [6 empty] | 374.6524
P-2474 | PDK1-DXA5 | u | Bastiment quadrat i tapa quadrat de fosa dúctil per a pericó de serveis, recolzada, pas lliure de 400x400 mm classe C250 segons norma UNE-EN 124, col·locada amb morter per a ram de paleta |  |  |  | Rend.: | 1 |  | 78.98
Mà d'obra
| A0D-0007 | h | Manobre | 0.35 | /R | x | 19.95 | = | 6.9825
| A0F-000S | h | Oficial 1a d'obra pública | 0.35 | /R | x | 25.19 | = | 8.8165
|  |  | Subtotal mà d'obra | [6 empty] | 15.799
Material
| B07L-1PY6 | t | Morter per a ram de paleta de ciment, classe M 5 (5 N/mm2), de designació G segons norma UNE-EN 998-2, subministrat en sacs de 25 kg | 0.00315 |  | x | 68.76 | = | 0.21659
| BDK5-1KH1 | u | Bastiment quadrat i tapa quadrat de fosa dúctil per a pericó de serveis, recolzada, pas lliure de 400x400 mm classe C250 segons norma UNE-EN 124 | 1 |  | x | 58.26 | = | 58.26
|  |  | Subtotal material | [6 empty] | 58.4766
|  |  | Despeses auxiliars |  |  |  | 1.5 | % | 0.23699
|  |  | Cost directe | [6 empty] | 74.5126
|  |  | Despeses indirectes |  |  |  | 6 | % |  | 4.4707
|  |  | Total | [6 empty] | 78.9833
P-2475 | PDK1-DXAD | u | Bastiment quadrat i tapa quadrat de fosa dúctil per a pericó de serveis, recolzada, pas lliure de 700x700 mm classe D400 segons norma UNE-EN 124, col·locada amb morter per a ram de paleta |  |  |  | Rend.: | 1 |  | 395.62
Mà d'obra
| A0D-0007 | h | Manobre | 0.4515 | /R | x | 19.95 | = | 9.0074
| A0F-000S | h | Oficial 1a d'obra pública | 0.4515 | /R | x | 25.19 | = | 11.3733
|  |  | Subtotal mà d'obra | [6 empty] | 20.3807
Material
| BDK5-1KHQ | u | Bastiment quadrat i tapa quadrat de fosa dúctil per a pericó de serveis, recolzada, pas lliure de 700x700 mm classe D400 segons norma UNE-EN 124 | 1 |  | x | 352.11 | = | 352.11
| B07L-1PY6 | t | Morter per a ram de paleta de ciment, classe M 5 (5 N/mm2), de designació G segons norma UNE-EN 998-2, subministrat en sacs de 25 kg | 0.0063 |  | x | 68.76 | = | 0.43319
|  |  | Subtotal material | [6 empty] | 352.5432
|  |  | Despeses auxiliars |  |  |  | 1.5 | % | 0.30571
|  |  | Cost directe | [6 empty] | 373.2296
|  |  | Despeses indirectes |  |  |  | 6 | % |  | 22.3938
|  |  | Total | [6 empty] | 395.6234
P-2476 | PDK1-W8EA | u | Bastiment quadrat i tapa quadrat de fosa dúctil per a pericó de serveis, recolzada, pas lliure de 600x600 mm classe C250 segons norma UNE-EN 124, col·locada amb morter per a ram de paleta |  |  |  | Rend.: | 1 |  | 159.8
Mà d'obra
| A0D-0007 | h | Manobre | 0.4515 | /R | x | 19.95 | = | 9.0074
| A0F-000S | h | Oficial 1a d'obra pública | 0.4515 | /R | x | 25.19 | = | 11.3733
|  |  | Subtotal mà d'obra | [6 empty] | 20.3807
Material
| BDK5-UB8N | u | Bastiment quadrat i tapa quadrat de fosa dúctil per a pericó de serveis, recolzada, pas lliure de 600x600 mm classe C250 segons norma UNE-EN 124 | 1 |  | x | 129.71 | = | 129.71
| B07L-1PY6 | t | Morter per a ram de paleta de ciment, classe M 5 (5 N/mm2), de designació G segons norma UNE-EN 998-2, subministrat en sacs de 25 kg | 0.00525 |  | x | 68.76 | = | 0.36099
|  |  | Subtotal material | [6 empty] | 130.071
|  |  | Despeses auxiliars |  |  |  | 1.5 | % | 0.30571
|  |  | Cost directe | [6 empty] | 150.7574
|  |  | Despeses indirectes |  |  |  | 6 | % |  | 9.0455
|  |  | Total | [6 empty] | 159.8029
P-2477 | PDK2-VL6O | u | Pericó de registre de fàbrica de maó de 40x40x40 cm, per a instal·lacions de serveis, amb parets de 15 cm de gruix de maó calat de 290x140x100 mm, arrebossada i lliscada interiorment amb morter de ciment amb una proporció en volum 1:8, sobre solera de formigó de 20 cm de gruix i reblert lateral amb terra de la mateixa excavació |  |  |  | Rend.: | 1 |  | 103.19
Mà d'obra
| A0F-000T | h | Oficial 1a paleta | 2 | /R | x | 25.19 | = | 50.38
| A0D-0007 | h | Manobre | 1 | /R | x | 19.95 | = | 19.95
|  |  | Subtotal mà d'obra | [6 empty] | 70.33
Material
| B069-I4H8 | m3 | Formigó d'ús no estructural HNE-20/P/20 de resistència a compressió 20 N/mm2, consistència plàstica i grandària màxima del granulat 20 mm | 0.13385 |  | x | 118.74 | = | 15.8933
| B011-05ME | m3 | Aigua | 0.001 |  | x | 2.59 | = | 0.00259
| B0F1A-0760 | u | Maó calat R-25 N/mm2, de 290x140x100 mm, per a revestir, categoria I, HD, segons la norma UNE-EN 771-1 | 25.6364 |  | x | 0.29 | = | 7.4345
| B055-067M | t | Ciment pòrtland amb filler calcari CEM II/B-L 32,5 R segons UNE-EN 197-1, en sacs | 0.0021 |  | x | 168.82 | = | 0.35452
|  |  | Subtotal material | [6 empty] | 23.685
Element compost
| B07F-0LT8 | m3 | Morter de ciment pòrtland amb filler calcari CEM II/B-L i sorra, amb 200 kg/m3 de ciment, amb una proporció en volum 1:8 i 2,5 N/mm2 de resistència a compressió, elaborat a l'obra | 0.02225 |  | x | 102.4063 | = | 2.2785
|  |  | Subtotal element compost | [6 empty] | 2.2785
|  |  | Despeses auxiliars |  |  |  | 1.5 | % | 1.055
|  |  | Cost directe | [6 empty] | 97.3485
|  |  | Despeses indirectes |  |  |  | 6 | % |  | 5.8409
|  |  | Total | [6 empty] | 103.1894
P-2478 | PDK2-VL6X | u | Pericó de registre de fàbrica de maó de 60x60x60 cm, per a instal·lacions de serveis, amb parets de 15 cm de gruix de maó calat de 290x140x100 mm, arrebossada i lliscada interiorment amb morter de ciment amb una proporció en volum 1:8, sobre solera de formigó de 20 cm de gruix i reblert lateral amb terra de la mateixa excavació |  |  |  | Rend.: | 1 |  | 162.87
Mà d'obra
| A0F-000T | h | Oficial 1a paleta | 3 | /R | x | 25.19 | = | 75.57
| A0D-0007 | h | Manobre | 1.5 | /R | x | 19.95 | = | 29.925
|  |  | Subtotal mà d'obra | [6 empty] | 105.495
Material
| B011-05ME | m3 | Aigua | 0.002 |  | x | 2.59 | = | 0.00518
| B055-067M | t | Ciment pòrtland amb filler calcari CEM II/B-L 32,5 R segons UNE-EN 197-1, en sacs | 0.0042 |  | x | 168.82 | = | 0.70904
| B069-I4H8 | m3 | Formigó d'ús no estructural HNE-20/P/20 de resistència a compressió 20 N/mm2, consistència plàstica i grandària màxima del granulat 20 mm | 0.21129 |  | x | 118.74 | = | 25.0886
| B0F1A-0760 | u | Maó calat R-25 N/mm2, de 290x140x100 mm, per a revestir, categoria I, HD, segons la norma UNE-EN 771-1 | 54.8182 |  | x | 0.29 | = | 15.8973
|  |  | Subtotal material | [6 empty] | 41.7001
Element compost
| B07F-0LT8 | m3 | Morter de ciment pòrtland amb filler calcari CEM II/B-L i sorra, amb 200 kg/m3 de ciment, amb una proporció en volum 1:8 i 2,5 N/mm2 de resistència a compressió, elaborat a l'obra | 0.04758 |  | x | 102.4063 | = | 4.8725
|  |  | Subtotal element compost | [6 empty] | 4.8725
|  |  | Despeses auxiliars |  |  |  | 1.5 | % | 1.5824
|  |  | Cost directe | [6 empty] | 153.65
|  |  | Despeses indirectes |  |  |  | 6 | % |  | 9.219
|  |  | Total | [6 empty] | 162.869
P-2479 | PDK4-LP57 | u | Pericó de formigó prefabricat sense fons de 40x40 cm i fondària de 45 cm, per a instal·lacions de serveis, col·locat sobre solera de formigó d'ús no estructural HNE-20/B/40 de resistència a compressió 20 N/mm2, consistència tova i grandària màxima del granulat 40 mm de 15 cm de gruix i reblert lateral amb terra de la mateixa excavació |  |  |  | Rend.: | 1 |  | 76.81
Mà d'obra
| A0D-0007 | h | Manobre | 1.1 | /R | x | 19.95 | = | 21.945
| A0F-000S | h | Oficial 1a d'obra pública | 0.55 | /R | x | 25.19 | = | 13.8545
|  |  | Subtotal mà d'obra | [6 empty] | 35.7995
Maquinària
| C152-003B | h | Camió grua | 0.22 | /R | x | 73.79 | = | 16.2338
|  |  | Subtotal maquinària | [6 empty] | 16.2338
Material
| B069-I6LP | m3 | Formigó d'ús no estructural HNE-20/B/40 de resistència a compressió 20 N/mm2, consistència tova i grandària màxima del granulat 40 mm | 0.03416 |  | x | 117.46 | = | 4.0124
| BDK2-1KNI | u | Pericó de formigó prefabricat sense fons de 40x40 cm i fondària de 45 cm, per a instal·lacions de serveis | 1 |  | x | 15.88 | = | 15.88
|  |  | Subtotal material | [6 empty] | 19.8924
|  |  | Despeses auxiliars |  |  |  | 1.5 | % | 0.53699
|  |  | Cost directe | [6 empty] | 72.4627
|  |  | Despeses indirectes |  |  |  | 6 | % |  | 4.3478
|  |  | Total | [6 empty] | 76.8105
P-2480 | PDK4-LP59 | u | Pericó de formigó prefabricat sense fons de 60x60 cm i fondària de 60 cm, per a instal·lacions de serveis, col·locat sobre solera de formigó d'ús no estructural HNE-20/B/40 de resistència a compressió 20 N/mm2, consistència tova i grandària màxima del granulat 40 mm de 15 cm de gruix i reblert lateral amb terra de la mateixa excavació |  |  |  | Rend.: | 1 |  | 132.33
Mà d'obra
| A0D-0007 | h | Manobre | 1.3 | /R | x | 19.95 | = | 25.935
| A0F-000S | h | Oficial 1a d'obra pública | 0.65 | /R | x | 25.19 | = | 16.3735
|  |  | Subtotal mà d'obra | [6 empty] | 42.3085
Maquinària
| C152-003B | h | Camió grua | 0.26 | /R | x | 73.79 | = | 19.1854
|  |  | Subtotal maquinària | [6 empty] | 19.1854
Material
| BDK2-1KNA | u | Pericó de formigó prefabricat sense fons de 60x60 cm i fondària de 60 cm, per a instal·lacions de serveis | 1 |  | x | 54.4 | = | 54.4
| B069-I6LP | m3 | Formigó d'ús no estructural HNE-20/B/40 de resistència a compressió 20 N/mm2, consistència tova i grandària màxima del granulat 40 mm | 0.07079 |  | x | 117.46 | = | 8.315
|  |  | Subtotal material | [6 empty] | 62.715
|  |  | Despeses auxiliars |  |  |  | 1.5 | % | 0.63463
|  |  | Cost directe | [6 empty] | 124.8435
|  |  | Despeses indirectes |  |  |  | 6 | % |  | 7.4906
|  |  | Total | [6 empty] | 132.3341
P-2481 | PDK6-VAOI | u | Pericó de fàbrica de maó per a instal·lació de comptador d'aigua, per a escomesa de diàmetre 100 mm (tub PE DN110), de 200x80x80 cm de mides interiors amb paret de maó calat R-25 N/mm2, de 290x140x100 mm, per a revestir, categoria I, HD, segons la norma UNE-EN 771-1, arrebossada i lliscada per dins i base drenant de grava de pedrera de pedra granítica, per a drens, inclou passamurs amb tub de PVC-U de diàmetre 250 mm i bastiment i tapa de planxa d'acer galvanitzat per a pericó de serveis, bastiment rectangular de 208x88x3,5 cm amb tapa antilliscant amb tirador ocultable i potes d'ancoratge |  |  |  | Rend.: | 1 |  | 600.23
Mà d'obra
| A0F-000T | h | Oficial 1a paleta | 6 | /R | x | 25.19 | = | 151.14
| A0D-0007 | h | Manobre | 3 | /R | x | 19.95 | = | 59.85
|  |  | Subtotal mà d'obra | [6 empty] | 210.99
Material
| BD1A-1NDR | m | Tub de PVC-U de paret massissa, àrea d'aplicació B segons norma UNE-EN 1329-1, de DN 250 mm i de llargària 5 m, classe de reacció al foc B-s1, d0 segons norma UNE-EN 13501-1, per a encolar | 1 |  | x | 26.37 | = | 26.37
| B069-I4H8 | m3 | Formigó d'ús no estructural HNE-20/P/20 de resistència a compressió 20 N/mm2, consistència plàstica i grandària màxima del granulat 20 mm | 0.61785 |  | x | 118.74 | = | 73.3635
| B055-067M | t | Ciment pòrtland amb filler calcari CEM II/B-L 32,5 R segons UNE-EN 197-1, en sacs | 0.01365 |  | x | 168.82 | = | 2.3044
| B0F1A-0760 | u | Maó calat R-25 N/mm2, de 290x140x100 mm, per a revestir, categoria I, HD, segons la norma UNE-EN 771-1 | 160.3636 |  | x | 0.29 | = | 46.5055
| B03J-0K8P | t | Grava de pedrera de pedra granítica, per a drens | 0.32 |  | x | 27.42 | = | 8.7744
| BDK4-VA4E | u | Bastiment i tapa de planxa d'acer galvanitzat per a pericó de serveis, bastiment rectangular de 208x88x3,5 cm amb tapa antilliscant amb tirador ocultable i potes d'ancoratge | 1 |  | x | 166.32 | = | 166.32
| B011-05ME | m3 | Aigua | 0.0065 |  | x | 2.59 | = | 0.01684
|  |  | Subtotal material | [6 empty] | 323.6546
Element compost
| B07F-0LSZ | m3 | Morter mixt de ciment pòrtland amb filler calcari CEM II, calç i sorra, amb 380 kg/m3 de ciment, amb una proporció en volum 1:0,5:4 i 10 N/mm2 de resistència a compressió, elaborat a l'obra | 0.1392 |  | x | 204.3805 | = | 28.4498
|  |  | Subtotal element compost | [6 empty] | 28.4498
|  |  | Despeses auxiliars |  |  |  | 1.5 | % | 3.1648
|  |  | Cost directe | [6 empty] | 566.2592
|  |  | Despeses indirectes |  |  |  | 6 | % |  | 33.9755
|  |  | Total | [6 empty] | 600.2348
P-2482 | PDK6-VAOJ | u | Pericó de fàbrica de maó per a instal·lació de comptador d'aigua, per a escomesa de diàmetre 150 mm (tub PE DN160), de 220x90x90 cm de mides interiors amb paret de maó calat R-25 N/mm2, de 290x140x100 mm, per a revestir, categoria I, HD, segons la norma UNE-EN 771-1, arrebossada i lliscada per dins i base drenant de grava de pedrera de pedra granítica, per a drens, inclou passamurs amb tub de PVC-U de diàmetre 315 mm i bastiment i tapa de planxa d'acer galvanitzat per a pericó de serveis, bastiment rectangular de 228x98x3,5 cm amb tapa antilliscant amb tirador ocultable i potes d'ancoratge |  |  |  | Rend.: | 1 |  | 759.98
Mà d'obra
| A0D-0007 | h | Manobre | 3.2 | /R | x | 19.95 | = | 63.84
| A0F-000T | h | Oficial 1a paleta | 6.4 | /R | x | 25.19 | = | 161.216
|  |  | Subtotal mà d'obra | [6 empty] | 225.056
Material
| B0F1A-0760 | u | Maó calat R-25 N/mm2, de 290x140x100 mm, per a revestir, categoria I, HD, segons la norma UNE-EN 771-1 | 186.5454 |  | x | 0.29 | = | 54.0982
| B069-I4H8 | m3 | Formigó d'ús no estructural HNE-20/P/20 de resistència a compressió 20 N/mm2, consistència plàstica i grandària màxima del granulat 20 mm | 0.67021 |  | x | 118.74 | = | 79.5807
| B011-05ME | m3 | Aigua | 0.007 |  | x | 2.59 | = | 0.01813
| B03J-0K8P | t | Grava de pedrera de pedra granítica, per a drens | 0.36 |  | x | 27.42 | = | 9.8712
| BDK4-VA4F | u | Bastiment i tapa de planxa d'acer galvanitzat per a pericó de serveis, bastiment rectangular de 228x98x3,5 cm amb tapa antilliscant amb tirador ocultable i potes d'ancoratge | 1 |  | x | 267.3 | = | 267.3
| BD1A-1NDS | m | Tub de PVC-U de paret massissa, àrea d'aplicació B segons norma UNE-EN 1329-1, de DN 315 mm i de llargària 5 m, classe de reacció al foc B-s1, d0 segons norma UNE-EN 13501-1, per a encolar | 1 |  | x | 42.09 | = | 42.09
| B055-067M | t | Ciment pòrtland amb filler calcari CEM II/B-L 32,5 R segons UNE-EN 197-1, en sacs | 0.0147 |  | x | 168.82 | = | 2.4817
|  |  | Subtotal material | [6 empty] | 455.4399
Element compost
| B07F-0LSZ | m3 | Morter mixt de ciment pòrtland amb filler calcari CEM II, calç i sorra, amb 380 kg/m3 de ciment, amb una proporció en volum 1:0,5:4 i 10 N/mm2 de resistència a compressió, elaborat a l'obra | 0.16192 |  | x | 204.3805 | = | 33.0933
|  |  | Subtotal element compost | [6 empty] | 33.0933
|  |  | Despeses auxiliars |  |  |  | 1.5 | % | 3.3758
|  |  | Cost directe | [6 empty] | 716.965
|  |  | Despeses indirectes |  |  |  | 6 | % |  | 43.0179
|  |  | Total | [6 empty] | 759.9829
P-2483 | PDK6-VAOK | u | Pericó de fàbrica de maó per a instal·lació de comptador d'aigua, per a escomesa de diàmetre 20 mm (tub PE DN32), de 80x40x40 cm de mides interiors amb paret de maó calat R-25 N/mm2, de 290x140x100 mm, per a revestir, categoria I, HD, segons la norma UNE-EN 771-1, arrebossada i lliscada per dins i base drenant de grava de pedrera de pedra granítica, per a drens, inclou passamurs amb tub de PVC-U de diàmetre 110 mm i bastiment i tapa de planxa d'acer galvanitzat per a pericó de serveis, bastiment rectangular de 82x48x3,5 cm amb tapa antilliscant amb tirador ocultable i potes d'ancoratge |  |  |  | Rend.: | 1 |  | 181.04
Mà d'obra
| A0D-0007 | h | Manobre | 1.2 | /R | x | 19.95 | = | 23.94
| A0F-000T | h | Oficial 1a paleta | 2.4 | /R | x | 25.19 | = | 60.456
|  |  | Subtotal mà d'obra | [6 empty] | 84.396
Material
| BDK4-VA4H | u | Bastiment i tapa de planxa d'acer galvanitzat per a pericó de serveis, bastiment rectangular de 82x48x3,5 cm amb tapa antilliscant amb tirador ocultable i potes d'ancoratge | 1 |  | x | 33.49 | = | 33.49
| B055-067M | t | Ciment pòrtland amb filler calcari CEM II/B-L 32,5 R segons UNE-EN 197-1, en sacs | 0.00735 |  | x | 168.82 | = | 1.2408
| B069-I4H8 | m3 | Formigó d'ús no estructural HNE-20/P/20 de resistència a compressió 20 N/mm2, consistència plàstica i grandària màxima del granulat 20 mm | 0.20249 |  | x | 118.74 | = | 24.0437
| B0F1A-0760 | u | Maó calat R-25 N/mm2, de 290x140x100 mm, per a revestir, categoria I, HD, segons la norma UNE-EN 771-1 | 36.5455 |  | x | 0.29 | = | 10.5982
| B03J-0K8P | t | Grava de pedrera de pedra granítica, per a drens | 0.064 |  | x | 27.42 | = | 1.7549
| BD1A-1NDX | m | Tub de PVC-U de paret massissa, àrea d'aplicació B segons norma UNE-EN 1329-1, de DN 110 mm i de llargària 5 m, classe de reacció al foc B-s1, d0 segons norma UNE-EN 13501-1, per a encolar | 1 |  | x | 7.51 | = | 7.51
| B011-05ME | m3 | Aigua | 0.0035 |  | x | 2.59 | = | 0.00907
|  |  | Subtotal material | [6 empty] | 78.6466
Element compost
| B07F-0LSZ | m3 | Morter mixt de ciment pòrtland amb filler calcari CEM II, calç i sorra, amb 380 kg/m3 de ciment, amb una proporció en volum 1:0,5:4 i 10 N/mm2 de resistència a compressió, elaborat a l'obra | 0.03172 |  | x | 204.3805 | = | 6.4829
|  |  | Subtotal element compost | [6 empty] | 6.4829
|  |  | Despeses auxiliars |  |  |  | 1.5 | % | 1.2659
|  |  | Cost directe | [6 empty] | 170.7915
|  |  | Despeses indirectes |  |  |  | 6 | % |  | 10.2475
|  |  | Total | [6 empty] | 181.039
P-2484 | PDK6-VAOL | u | Pericó de fàbrica de maó per a instal·lació de comptador d'aigua, per a escomesa de diàmetre 200 mm (tub PE DN225), de 250x90x100 cm de mides interiors amb paret de maó calat R-25 N/mm2, de 290x140x100 mm, per a revestir, categoria I, HD, segons la norma UNE-EN 771-1, arrebossada i lliscada per dins i base drenant de grava de pedrera de pedra granítica, per a drens, inclou passamurs amb tub de PVC-U de diàmetre 315 mm i bastiment i tapa de planxa d'acer galvanitzat per a pericó de serveis, bastiment rectangular de 258x98x3,5 cm amb tapa antilliscant amb tirador ocultable i potes d'ancoratge |  |  |  | Rend.: | 1 |  | 936.46
Mà d'obra
| A0D-0007 | h | Manobre | 3.5 | /R | x | 19.95 | = | 69.825
| A0F-000T | h | Oficial 1a paleta | 7 | /R | x | 25.19 | = | 176.33
|  |  | Subtotal mà d'obra | [6 empty] | 246.155
Material
| B0F1A-0760 | u | Maó calat R-25 N/mm2, de 290x140x100 mm, per a revestir, categoria I, HD, segons la norma UNE-EN 771-1 | 241.3636 |  | x | 0.29 | = | 69.9955
| B069-I4H8 | m3 | Formigó d'ús no estructural HNE-20/P/20 de resistència a compressió 20 N/mm2, consistència plàstica i grandària màxima del granulat 20 mm | 0.81101 |  | x | 118.74 | = | 96.2993
| B055-067M | t | Ciment pòrtland amb filler calcari CEM II/B-L 32,5 R segons UNE-EN 197-1, en sacs | 0.0105 |  | x | 168.82 | = | 1.7726
| B011-05ME | m3 | Aigua | 0.005 |  | x | 2.59 | = | 0.01295
| B03J-0K8P | t | Grava de pedrera de pedra granítica, per a drens | 0.45 |  | x | 27.42 | = | 12.339
| BD1A-1NDS | m | Tub de PVC-U de paret massissa, àrea d'aplicació B segons norma UNE-EN 1329-1, de DN 315 mm i de llargària 5 m, classe de reacció al foc B-s1, d0 segons norma UNE-EN 13501-1, per a encolar | 1 |  | x | 42.09 | = | 42.09
| BDK4-VA4G | u | Bastiment i tapa de planxa d'acer galvanitzat per a pericó de serveis, bastiment rectangular de 258x98x3,5 cm amb tapa antilliscant amb tirador ocultable i potes d'ancoratge | 1 |  | x | 368.28 | = | 368.28
|  |  | Subtotal material | [6 empty] | 590.7893
Element compost
| B07F-0LSZ | m3 | Morter mixt de ciment pòrtland amb filler calcari CEM II, calç i sorra, amb 380 kg/m3 de ciment, amb una proporció en volum 1:0,5:4 i 10 N/mm2 de resistència a compressió, elaborat a l'obra | 0.2095 |  | x | 204.3805 | = | 42.8177
|  |  | Subtotal element compost | [6 empty] | 42.8177
|  |  | Despeses auxiliars |  |  |  | 1.5 | % | 3.6923
|  |  | Cost directe | [6 empty] | 883.4544
|  |  | Despeses indirectes |  |  |  | 6 | % |  | 53.0073
|  |  | Total | [6 empty] | 936.4617
P-2485 | PDK6-VAOM | u | Pericó de fàbrica de maó per a instal·lació de comptador d'aigua, per a escomesa de diàmetre 30 mm (tub PE DN40), de 80x40x40 cm de mides interiors amb paret de maó calat R-25 N/mm2, de 290x140x100 mm, per a revestir, categoria I, HD, segons la norma UNE-EN 771-1, arrebossada i lliscada per dins i base drenant de grava de pedrera de pedra granítica, per a drens, inclou passamurs amb tub de PVC-U de diàmetre 110 mm i bastiment i tapa de planxa d'acer galvanitzat per a pericó de serveis, bastiment rectangular de 82x48x3,5 cm amb tapa antilliscant amb tirador ocultable i potes d'ancoratge |  |  |  | Rend.: | 1 |  | 181.04
Mà d'obra
| A0F-000T | h | Oficial 1a paleta | 2.4 | /R | x | 25.19 | = | 60.456
| A0D-0007 | h | Manobre | 1.2 | /R | x | 19.95 | = | 23.94
|  |  | Subtotal mà d'obra | [6 empty] | 84.396
Material
| B011-05ME | m3 | Aigua | 0.0035 |  | x | 2.59 | = | 0.00907
| B055-067M | t | Ciment pòrtland amb filler calcari CEM II/B-L 32,5 R segons UNE-EN 197-1, en sacs | 0.00735 |  | x | 168.82 | = | 1.2408
| BDK4-VA4H | u | Bastiment i tapa de planxa d'acer galvanitzat per a pericó de serveis, bastiment rectangular de 82x48x3,5 cm amb tapa antilliscant amb tirador ocultable i potes d'ancoratge | 1 |  | x | 33.49 | = | 33.49
| BD1A-1NDX | m | Tub de PVC-U de paret massissa, àrea d'aplicació B segons norma UNE-EN 1329-1, de DN 110 mm i de llargària 5 m, classe de reacció al foc B-s1, d0 segons norma UNE-EN 13501-1, per a encolar | 1 |  | x | 7.51 | = | 7.51
| B03J-0K8P | t | Grava de pedrera de pedra granítica, per a drens | 0.064 |  | x | 27.42 | = | 1.7549
| B0F1A-0760 | u | Maó calat R-25 N/mm2, de 290x140x100 mm, per a revestir, categoria I, HD, segons la norma UNE-EN 771-1 | 36.5455 |  | x | 0.29 | = | 10.5982
| B069-I4H8 | m3 | Formigó d'ús no estructural HNE-20/P/20 de resistència a compressió 20 N/mm2, consistència plàstica i grandària màxima del granulat 20 mm | 0.20249 |  | x | 118.74 | = | 24.0437
|  |  | Subtotal material | [6 empty] | 78.6466
Element compost
| B07F-0LSZ | m3 | Morter mixt de ciment pòrtland amb filler calcari CEM II, calç i sorra, amb 380 kg/m3 de ciment, amb una proporció en volum 1:0,5:4 i 10 N/mm2 de resistència a compressió, elaborat a l'obra | 0.03172 |  | x | 204.3805 | = | 6.4829
|  |  | Subtotal element compost | [6 empty] | 6.4829
|  |  | Despeses auxiliars |  |  |  | 1.5 | % | 1.2659
|  |  | Cost directe | [6 empty] | 170.7915
|  |  | Despeses indirectes |  |  |  | 6 | % |  | 10.2475
|  |  | Total | [6 empty] | 181.039
P-2486 | PDK6-VAON | u | Pericó de fàbrica de maó per a instal·lació de comptador d'aigua, per a escomesa de diàmetre 40 mm (tub PE DN50), de 100x40x40 cm de mides interiors amb paret de maó calat R-25 N/mm2, de 290x140x100 mm, per a revestir, categoria I, HD, segons la norma UNE-EN 771-1, arrebossada i lliscada per dins i base drenant de grava de pedrera de pedra granítica, per a drens, inclou passamurs amb tub de PVC-U de diàmetre 110 mm i bastiment i tapa de planxa d'acer galvanitzat per a pericó de serveis, bastiment rectangular de 108x48x3,5 cm amb tapa antilliscant amb tirador ocultable i potes d'ancoratge |  |  |  | Rend.: | 1 |  | 238.05
Mà d'obra
| A0D-0007 | h | Manobre | 1.5 | /R | x | 19.95 | = | 29.925
| A0F-000T | h | Oficial 1a paleta | 3 | /R | x | 25.19 | = | 75.57
|  |  | Subtotal mà d'obra | [6 empty] | 105.495
Material
| BD1A-1NDX | m | Tub de PVC-U de paret massissa, àrea d'aplicació B segons norma UNE-EN 1329-1, de DN 110 mm i de llargària 5 m, classe de reacció al foc B-s1, d0 segons norma UNE-EN 13501-1, per a encolar | 1 |  | x | 7.51 | = | 7.51
| B069-I4H8 | m3 | Formigó d'ús no estructural HNE-20/P/20 de resistència a compressió 20 N/mm2, consistència plàstica i grandària màxima del granulat 20 mm | 0.23681 |  | x | 118.74 | = | 28.1188
| B055-067M | t | Ciment pòrtland amb filler calcari CEM II/B-L 32,5 R segons UNE-EN 197-1, en sacs | 0.0084 |  | x | 168.82 | = | 1.4181
| B0F1A-0760 | u | Maó calat R-25 N/mm2, de 290x140x100 mm, per a revestir, categoria I, HD, segons la norma UNE-EN 771-1 | 42 |  | x | 0.29 | = | 12.18
| B03J-0K8P | t | Grava de pedrera de pedra granítica, per a drens | 0.08 |  | x | 27.42 | = | 2.1936
| BDK4-VA4B | u | Bastiment i tapa de planxa d'acer galvanitzat per a pericó de serveis, bastiment rectangular de 108x48x3,5 cm amb tapa antilliscant amb tirador ocultable i potes d'ancoratge | 1 |  | x | 58.62 | = | 58.62
| B011-05ME | m3 | Aigua | 0.004 |  | x | 2.59 | = | 0.01036
|  |  | Subtotal material | [6 empty] | 110.0509
Element compost
| B07F-0LSZ | m3 | Morter mixt de ciment pòrtland amb filler calcari CEM II, calç i sorra, amb 380 kg/m3 de ciment, amb una proporció en volum 1:0,5:4 i 10 N/mm2 de resistència a compressió, elaborat a l'obra | 0.03646 |  | x | 204.3805 | = | 7.4517
|  |  | Subtotal element compost | [6 empty] | 7.4517
|  |  | Despeses auxiliars |  |  |  | 1.5 | % | 1.5824
|  |  | Cost directe | [6 empty] | 224.58
|  |  | Despeses indirectes |  |  |  | 6 | % |  | 13.4748
|  |  | Total | [6 empty] | 238.0548
P-2487 | PDK6-VAOO | u | Pericó de fàbrica de maó per a instal·lació de comptador d'aigua, per a escomesa de diàmetre 60 mm (tub PE DN75), de 120x60x60 cm de mides interiors amb paret de maó calat R-25 N/mm2, de 290x140x100 mm, per a revestir, categoria I, HD, segons la norma UNE-EN 771-1, arrebossada i lliscada per dins i base drenant de grava de pedrera de pedra granítica, per a drens, inclou passamurs amb tub de PVC-U de diàmetre 200 mm i bastiment i tapa de planxa d'acer galvanitzat per a pericó de serveis, bastiment rectangular de 128x68x3,5 cm amb tapa antilliscant amb tirador ocultable i potes d'ancoratge |  |  |  | Rend.: | 1 |  | 380.76
Mà d'obra
| A0F-000T | h | Oficial 1a paleta | 5.4 | /R | x | 25.19 | = | 136.026
| A0D-0007 | h | Manobre | 2.7 | /R | x | 19.95 | = | 53.865
|  |  | Subtotal mà d'obra | [6 empty] | 189.891
Material
| B011-05ME | m3 | Aigua | 0.004 |  | x | 2.59 | = | 0.01036
| B055-067M | t | Ciment pòrtland amb filler calcari CEM II/B-L 32,5 R segons UNE-EN 197-1, en sacs | 0.0084 |  | x | 168.82 | = | 1.4181
| B03J-0K8P | t | Grava de pedrera de pedra granítica, per a drens | 0.144 |  | x | 27.42 | = | 3.9485
| BDK4-VA4C | u | Bastiment i tapa de planxa d'acer galvanitzat per a pericó de serveis, bastiment rectangular de 128x68x3,5 cm amb tapa antilliscant amb tirador ocultable i potes d'ancoratge | 1 |  | x | 66.98 | = | 66.98
| BD1A-1NE1 | m | Tub de PVC-U de paret massissa, àrea d'aplicació B segons norma UNE-EN 1329-1, de DN 200 mm i de llargària 5 m, classe de reacció al foc B-s1, d0 segons norma UNE-EN 13501-1, per a encolar | 1 |  | x | 16.57 | = | 16.57
| B069-I4H8 | m3 | Formigó d'ús no estructural HNE-20/P/20 de resistència a compressió 20 N/mm2, consistència plàstica i grandària màxima del granulat 20 mm | 0.34065 |  | x | 118.74 | = | 40.4488
| B0F1A-0760 | u | Maó calat R-25 N/mm2, de 290x140x100 mm, per a revestir, categoria I, HD, segons la norma UNE-EN 771-1 | 79.3636 |  | x | 0.29 | = | 23.0155
|  |  | Subtotal material | [6 empty] | 152.3912
Element compost
| B07F-0LSZ | m3 | Morter mixt de ciment pòrtland amb filler calcari CEM II, calç i sorra, amb 380 kg/m3 de ciment, amb una proporció en volum 1:0,5:4 i 10 N/mm2 de resistència a compressió, elaborat a l'obra | 0.06889 |  | x | 204.3805 | = | 14.0798
|  |  | Subtotal element compost | [6 empty] | 14.0798
|  |  | Despeses auxiliars |  |  |  | 1.5 | % | 2.8484
|  |  | Cost directe | [6 empty] | 359.2103
|  |  | Despeses indirectes |  |  |  | 6 | % |  | 21.5526
|  |  | Total | [6 empty] | 380.7629
P-2488 | PDK6-VAOP | u | Pericó de fàbrica de maó per a instal·lació de comptador d'aigua, per a escomesa de diàmetre 60 mm (tub PE DN75), de 180x70x70 cm de mides interiors amb paret de maó calat R-25 N/mm2, de 290x140x100 mm, per a revestir, categoria I, HD, segons la norma UNE-EN 771-1, arrebossada i lliscada per dins i base drenant de grava de pedrera de pedra granítica, per a drens, inclou passamurs amb tub de PVC-U de diàmetre 200 mm i bastiment i tapa de planxa d'acer galvanitzat per a pericó de serveis, bastiment rectangular de 188x78x3,5 cm amb tapa antilliscant amb tirador ocultable i potes d'ancoratge |  |  |  | Rend.: | 1 |  | 490.89
Mà d'obra
| A0F-000T | h | Oficial 1a paleta | 5.6 | /R | x | 25.19 | = | 141.064
| A0D-0007 | h | Manobre | 2.8 | /R | x | 19.95 | = | 55.86
|  |  | Subtotal mà d'obra | [6 empty] | 196.924
Material
| B055-067M | t | Ciment pòrtland amb filler calcari CEM II/B-L 32,5 R segons UNE-EN 197-1, en sacs | 0.0126 |  | x | 168.82 | = | 2.1271
| B011-05ME | m3 | Aigua | 0.006 |  | x | 2.59 | = | 0.01554
| B03J-0K8P | t | Grava de pedrera de pedra granítica, per a drens | 0.252 |  | x | 27.42 | = | 6.9098
| BD1A-1NE1 | m | Tub de PVC-U de paret massissa, àrea d'aplicació B segons norma UNE-EN 1329-1, de DN 200 mm i de llargària 5 m, classe de reacció al foc B-s1, d0 segons norma UNE-EN 13501-1, per a encolar | 1 |  | x | 16.57 | = | 16.57
| BDK4-VA4D | u | Bastiment i tapa de planxa d'acer galvanitzat per a pericó de serveis, bastiment rectangular de 188x78x3,5 cm amb tapa antilliscant amb tirador ocultable i potes d'ancoratge | 1 |  | x | 117.21 | = | 117.21
| B0F1A-0760 | u | Maó calat R-25 N/mm2, de 290x140x100 mm, per a revestir, categoria I, HD, segons la norma UNE-EN 771-1 | 126 |  | x | 0.29 | = | 36.54
| B069-I4H8 | m3 | Formigó d'ús no estructural HNE-20/P/20 de resistència a compressió 20 N/mm2, consistència plàstica i grandària màxima del granulat 20 mm | 0.51797 |  | x | 118.74 | = | 61.5038
|  |  | Subtotal material | [6 empty] | 240.8763
Element compost
| B07F-0LSZ | m3 | Morter mixt de ciment pòrtland amb filler calcari CEM II, calç i sorra, amb 380 kg/m3 de ciment, amb una proporció en volum 1:0,5:4 i 10 N/mm2 de resistència a compressió, elaborat a l'obra | 0.10937 |  | x | 204.3805 | = | 22.3531
|  |  | Subtotal element compost | [6 empty] | 22.3531
|  |  | Despeses auxiliars |  |  |  | 1.5 | % | 2.9539
|  |  | Cost directe | [6 empty] | 463.1072
|  |  | Despeses indirectes |  |  |  | 6 | % |  | 27.7864
|  |  | Total | [6 empty] | 490.8937
P-2489 | PDK6-VAOQ | u | Pericó de fàbrica de maó per a instal·lació de comptador d'aigua, per a escomesa de diàmetre 80 mm (tub PE DN90), de 180x70x70 cm de mides interiors amb paret de maó calat R-25 N/mm2, de 290x140x100 mm, per a revestir, categoria I, HD, segons la norma UNE-EN 771-1, arrebossada i lliscada per dins i base drenant de grava de pedrera de pedra granítica, per a drens, inclou passamurs amb tub de PVC-U de diàmetre 250 mm i bastiment i tapa de planxa d'acer galvanitzat per a pericó de serveis, bastiment rectangular de 188x78x3,5 cm amb tapa antilliscant amb tirador ocultable i potes d'ancoratge |  |  |  | Rend.: | 1 |  | 501.28
Mà d'obra
| A0D-0007 | h | Manobre | 2.8 | /R | x | 19.95 | = | 55.86
| A0F-000T | h | Oficial 1a paleta | 5.6 | /R | x | 25.19 | = | 141.064
|  |  | Subtotal mà d'obra | [6 empty] | 196.924
Material
| BDK4-VA4D | u | Bastiment i tapa de planxa d'acer galvanitzat per a pericó de serveis, bastiment rectangular de 188x78x3,5 cm amb tapa antilliscant amb tirador ocultable i potes d'ancoratge | 1 |  | x | 117.21 | = | 117.21
| B069-I4H8 | m3 | Formigó d'ús no estructural HNE-20/P/20 de resistència a compressió 20 N/mm2, consistència plàstica i grandària màxima del granulat 20 mm | 0.51797 |  | x | 118.74 | = | 61.5038
| B055-067M | t | Ciment pòrtland amb filler calcari CEM II/B-L 32,5 R segons UNE-EN 197-1, en sacs | 0.0126 |  | x | 168.82 | = | 2.1271
| B011-05ME | m3 | Aigua | 0.006 |  | x | 2.59 | = | 0.01554
| B0F1A-0760 | u | Maó calat R-25 N/mm2, de 290x140x100 mm, per a revestir, categoria I, HD, segons la norma UNE-EN 771-1 | 126 |  | x | 0.29 | = | 36.54
| B03J-0K8P | t | Grava de pedrera de pedra granítica, per a drens | 0.252 |  | x | 27.42 | = | 6.9098
| BD1A-1NDR | m | Tub de PVC-U de paret massissa, àrea d'aplicació B segons norma UNE-EN 1329-1, de DN 250 mm i de llargària 5 m, classe de reacció al foc B-s1, d0 segons norma UNE-EN 13501-1, per a encolar | 1 |  | x | 26.37 | = | 26.37
|  |  | Subtotal material | [6 empty] | 250.6763
Element compost
| B07F-0LSZ | m3 | Morter mixt de ciment pòrtland amb filler calcari CEM II, calç i sorra, amb 380 kg/m3 de ciment, amb una proporció en volum 1:0,5:4 i 10 N/mm2 de resistència a compressió, elaborat a l'obra | 0.10937 |  | x | 204.3805 | = | 22.3531
|  |  | Subtotal element compost | [6 empty] | 22.3531
|  |  | Despeses auxiliars |  |  |  | 1.5 | % | 2.9539
|  |  | Cost directe | [6 empty] | 472.9072
|  |  | Despeses indirectes |  |  |  | 6 | % |  | 28.3744
|  |  | Total | [6 empty] | 501.2817
P-53 | F169U020 | u | Cala d'1x1 m per a localització de serveis, amb enderroc de paviment, excavació de terres fins a localització de serveis a una fondària màxima de 1,30 m, reblert amb sauló, formació de base de formigó, càrrega de materials sobre camió o contenidor, transport a abocador i gestió de residus, sense incloure reposició de paviment |  |  |  | Rend.: | 1 |  | 498.55
Mà d'obra
| A0112000 | h | Cap de colla | 1 | /R | x | 31.16 | = | 31.16
| A0121000 | h | Oficial 1a | 2 | /R | x | 29.42 | = | 58.84
| A0140000 | h | Manobre | 2.3333 | /R | x | 24.55 | = | 57.2825
|  |  | Subtotal mà d'obra | [6 empty] | 147.2825
Maquinària
| C150U004 | h | Furgoneta de 3500 kg | 1 | /R | x | 8.62 | = | 8.62
| C1101200 | h | Compressor amb dos martells pneumàtics | 1 | /R | x | 15.22 | = | 15.22
| C1317430 | h | Miniexcavadora sobre cadenes de 2 a 5,9 t | 1 | /R | x | 55.71 | = | 55.71
| C1503000 | h | Camió grua | 1.5833 | /R | x | 62.11 | = | 98.3388
| C133A0J0 | h | Picó vibrant amb placa de 30x30 cm | 1 | /R | x | 5.57 | = | 5.57
|  |  | Subtotal maquinària | [6 empty] | 183.4588
Material
| B06NN320 | m3 | Formigó d'ús no estructural HNE-15/P/20 | 0.22 |  | x | 85.1 | = | 18.722
| B032U200 | m3 | Sauló garbellat, subministrat en sacs de 0,8 m3 | 1.3 |  | x | 29.38 | = | 38.194
|  |  | Subtotal material | [6 empty] | 56.916
Partida d'obra
| F2R540C0 | m3 | Transport de residus inerts o no especials a instal·lació autoritzada de gestió de residus, amb contenidor d'1 m3 de capacitat | 1.3 |  | x | 48.12 | = | 62.556
| F2RA61H0 | m3 | Disposició controlada a centre de reciclatge de residus de formigó inerts amb una densitat 1,45 t/m3, procedents de construcció o demolició, amb codi 170101 segons la Llista Europea de Residus | 1.3 |  | x | 13.775 | = | 17.9075
|  |  | Subtotal partida d'obra | [6 empty] | 80.4635
|  |  | Despeses auxiliars |  |  |  | 1.5 | % | 2.2092
|  |  | Cost directe | [6 empty] | 470.33
|  |  | Despeses indirectes |  |  |  | 6 | % |  | 28.2198
|  |  | Total | [6 empty] | 498.5498
P-55 | F169U040 | u | Cala de 2x1 m per a localització de serveis, amb enderroc de paviment, excavació de terres fins a localització de serveis a una fondària màxima de 1,30 m, reblert amb sauló, formació de base de formigó, càrrega de materials sobre camió o contenidor, transport a abocador i gestió de residus, sense incloure reposició de paviment |  |  |  | Rend.: | 1 |  | 616.19
Mà d'obra
| A0140000 | h | Manobre | 3.1111 | /R | x | 24.55 | = | 76.3768
| A0112000 | h | Cap de colla | 1.3333 | /R | x | 31.16 | = | 41.5466
| A0121000 | h | Oficial 1a | 2.6667 | /R | x | 29.42 | = | 78.4534
|  |  | Subtotal mà d'obra | [6 empty] | 196.3768
Maquinària
| C1503000 | h | Camió grua | 2.1111 | /R | x | 62.11 | = | 131.1186
| C133A0J0 | h | Picó vibrant amb placa de 30x30 cm | 1.3333 | /R | x | 5.57 | = | 7.4267
| C1101200 | h | Compressor amb dos martells pneumàtics | 1.3333 | /R | x | 15.22 | = | 20.2933
| C150U004 | h | Furgoneta de 3500 kg | 1.3333 | /R | x | 8.62 | = | 11.4933
| C1317430 | h | Miniexcavadora sobre cadenes de 2 a 5,9 t | 1.3333 | /R | x | 55.71 | = | 74.2798
|  |  | Subtotal maquinària | [6 empty] | 244.6116
Material
| B06NN320 | m3 | Formigó d'ús no estructural HNE-15/P/20 | 0.22 |  | x | 85.1 | = | 18.722
| B032U200 | m3 | Sauló garbellat, subministrat en sacs de 0,8 m3 | 1.3 |  | x | 29.38 | = | 38.194
|  |  | Subtotal material | [6 empty] | 56.916
Partida d'obra
| F2R540C0 | m3 | Transport de residus inerts o no especials a instal·lació autoritzada de gestió de residus, amb contenidor d'1 m3 de capacitat | 1.3 |  | x | 48.12 | = | 62.556
| F2RA61H0 | m3 | Disposició controlada a centre de reciclatge de residus de formigó inerts amb una densitat 1,45 t/m3, procedents de construcció o demolició, amb codi 170101 segons la Llista Europea de Residus | 1.3 |  | x | 13.775 | = | 17.9075
|  |  | Subtotal partida d'obra | [6 empty] | 80.4635
|  |  | Despeses auxiliars |  |  |  | 1.5 | % | 2.9457
|  |  | Cost directe | [6 empty] | 581.3135
|  |  | Despeses indirectes |  |  |  | 6 | % |  | 34.8788
|  |  | Total | [6 empty] | 616.1923
P-1051 | F9B1U421 | m2 | Reposició de paviment de llambordins granítics de 18x9x12 cm procedents de recuperació, col·locats sobre llit de sorra de 5 cm de gruix, inclòs repàs i piconatge de caixa de paviment amb compactació del 95% PM, reblert de junts amb sorra fina i compactació del paviment acabat, en actuacions de fins a 4 m2 |  |  |  | Rend.: | 1 |  | 105.97
Mà d'obra
| A0140000 | h | Manobre | 2.2222 | /R | x | 24.55 | = | 54.5555
| A012N000 | h | Oficial 1a d'obra pública | 1.1111 | /R | x | 29.42 | = | 32.6889
|  |  | Subtotal mà d'obra | [6 empty] | 87.2444
Maquinària
| C1503500 | h | Camió grua de 5 t de carrega màxima a peu de grua (4,5 m de l'eix de grua) | 0.11111 | /R | x | 65.38 | = | 7.2644
| C133A0K0 | h | Safata vibrant amb placa de 60 cm | 0.22222 | /R | x | 5.49 | = | 1.22
|  |  | Subtotal maquinària | [6 empty] | 8.4844
Material
| B0310500 | t | Sorra de pedrera de 0 a 3,5 mm | 0.0775 |  | x | 20.4 | = | 1.581
|  |  | Subtotal material | [6 empty] | 1.581
Partida d'obra
| F227U010 | m2 | Repàs i piconatge de caixa de paviment, amb compactació del 95% PM | 1 |  | x | 1.3565 | = | 1.3565
|  |  | Subtotal partida d'obra | [6 empty] | 1.3565
|  |  | Despeses auxiliars |  |  |  | 1.5 | % | 1.3087
|  |  | Cost directe | [6 empty] | 99.9749
|  |  | Despeses indirectes |  |  |  | 6 | % |  | 5.9985
|  |  | Total | [6 empty] | 105.9734
P-1052 | F9B1U422 | m2 | Reposició de paviment de llambordins granítics de 18x9x12 cm procedents de recuperació, col·locats sobre llit de sorra de 5 cm de gruix, inclòs repàs i piconatge de caixa de paviment amb compactació del 95% PM, reblert de junts amb sorra fina i compactació del paviment acabat, en actuacions de 4 m2 a 20 m2 |  |  |  | Rend.: | 1 |  | 85.4
Mà d'obra
| A012N000 | h | Oficial 1a d'obra pública | 0.88889 | /R | x | 29.42 | = | 26.1511
| A0140000 | h | Manobre | 1.7778 | /R | x | 24.55 | = | 43.6445
|  |  | Subtotal mà d'obra | [6 empty] | 69.7956
Maquinària
| C1503500 | h | Camió grua de 5 t de carrega màxima a peu de grua (4,5 m de l'eix de grua) | 0.08889 | /R | x | 65.38 | = | 5.8116
| C133A0K0 | h | Safata vibrant amb placa de 60 cm | 0.17778 | /R | x | 5.49 | = | 0.97601
|  |  | Subtotal maquinària | [6 empty] | 6.7876
Material
| B0310500 | t | Sorra de pedrera de 0 a 3,5 mm | 0.0775 |  | x | 20.4 | = | 1.581
|  |  | Subtotal material | [6 empty] | 1.581
Partida d'obra
| F227U010 | m2 | Repàs i piconatge de caixa de paviment, amb compactació del 95% PM | 1 |  | x | 1.3565 | = | 1.3565
|  |  | Subtotal partida d'obra | [6 empty] | 1.3565
|  |  | Despeses auxiliars |  |  |  | 1.5 | % | 1.0469
|  |  | Cost directe | [6 empty] | 80.5678
|  |  | Despeses indirectes |  |  |  | 6 | % |  | 4.8341
|  |  | Total | [6 empty] | 85.4018
P-1053 | F9B1U423 | m2 | Reposició de paviment de llambordins granítics de 18x9x12 cm procedents de recuperació, col·locats sobre llit de sorra de 5 cm de gruix, inclòs repàs i piconatge de caixa de paviment amb compactació del 95% PM, reblert de junts amb sorra fina i compactació del paviment acabat, en actuacions de 20 m2 a 60 m2, en zones urbanes |  |  |  | Rend.: | 1 |  | 41.69
Mà d'obra
| A012N000 | h | Oficial 1a d'obra pública | 0.41667 | /R | x | 29.42 | = | 12.2584
| A0140000 | h | Manobre | 0.83333 | /R | x | 24.55 | = | 20.4582
|  |  | Subtotal mà d'obra | [6 empty] | 32.7167
Maquinària
| C133A0K0 | h | Safata vibrant amb placa de 60 cm | 0.08333 | /R | x | 5.49 | = | 0.45748
| C1503500 | h | Camió grua de 5 t de carrega màxima a peu de grua (4,5 m de l'eix de grua) | 0.04167 | /R | x | 65.38 | = | 2.7244
|  |  | Subtotal maquinària | [6 empty] | 3.1819
Material
| B0310500 | t | Sorra de pedrera de 0 a 3,5 mm | 0.0775 |  | x | 20.4 | = | 1.581
|  |  | Subtotal material | [6 empty] | 1.581
Partida d'obra
| F227U010 | m2 | Repàs i piconatge de caixa de paviment, amb compactació del 95% PM | 1 |  | x | 1.3565 | = | 1.3565
|  |  | Subtotal partida d'obra | [6 empty] | 1.3565
|  |  | Despeses auxiliars |  |  |  | 1.5 | % | 0.49075
|  |  | Cost directe | [6 empty] | 39.3268
|  |  | Despeses indirectes |  |  |  | 6 | % |  | 2.3596
|  |  | Total | [6 empty] | 41.6864
P-1054 | F9B1U424 | m2 | Reposició de paviment de llambordins granítics de 18x9x12 cm procedents de recuperació, col·locats sobre llit de sorra de 5 cm de gruix, inclòs repàs i piconatge de caixa de paviment amb compactació del 95% PM, reblert de junts amb sorra fina i compactació del paviment acabat, en actuacions de 20 m2 a 60 m2, en zones urbanes amb dificultat de mobilitat |  |  |  | Rend.: | 1 |  | 71.69
Mà d'obra
| A0140000 | h | Manobre | 1.4815 | /R | x | 24.55 | = | 36.3703
| A012N000 | h | Oficial 1a d'obra pública | 0.74074 | /R | x | 29.42 | = | 21.7926
|  |  | Subtotal mà d'obra | [6 empty] | 58.1629
Maquinària
| C1503500 | h | Camió grua de 5 t de carrega màxima a peu de grua (4,5 m de l'eix de grua) | 0.07407 | /R | x | 65.38 | = | 4.8427
| C133A0K0 | h | Safata vibrant amb placa de 60 cm | 0.14815 | /R | x | 5.49 | = | 0.81334
|  |  | Subtotal maquinària | [6 empty] | 5.656
Material
| B0310500 | t | Sorra de pedrera de 0 a 3,5 mm | 0.0775 |  | x | 20.4 | = | 1.581
|  |  | Subtotal material | [6 empty] | 1.581
Partida d'obra
| F227U010 | m2 | Repàs i piconatge de caixa de paviment, amb compactació del 95% PM | 1 |  | x | 1.3565 | = | 1.3565
|  |  | Subtotal partida d'obra | [6 empty] | 1.3565
|  |  | Despeses auxiliars |  |  |  | 1.5 | % | 0.87244
|  |  | Cost directe | [6 empty] | 67.6289
|  |  | Despeses indirectes |  |  |  | 6 | % |  | 4.0577
|  |  | Total | [6 empty] | 71.6867
P-1055 | F9B1U425 | m2 | Reposició de paviment de llambordins granítics de 18x9x12 cm procedents de recuperació, col·locats sobre llit de sorra de 5 cm de gruix, inclòs repàs i piconatge de caixa de paviment amb compactació del 95% PM, reblert de junts amb sorra fina i compactació del paviment acabat, en actuacions de més de 60 m2, en zones urbanes |  |  |  | Rend.: | 1 |  | 29.95
Mà d'obra
| A012N000 | h | Oficial 1a d'obra pública | 0.28986 | /R | x | 29.42 | = | 8.5277
| A0140000 | h | Manobre | 0.57971 | /R | x | 24.55 | = | 14.2319
|  |  | Subtotal mà d'obra | [6 empty] | 22.7596
Maquinària
| C133A0K0 | h | Safata vibrant amb placa de 60 cm | 0.05797 | /R | x | 5.49 | = | 0.31826
| C1503500 | h | Camió grua de 5 t de carrega màxima a peu de grua (4,5 m de l'eix de grua) | 0.02899 | /R | x | 65.38 | = | 1.8954
|  |  | Subtotal maquinària | [6 empty] | 2.2136
Material
| B0310500 | t | Sorra de pedrera de 0 a 3,5 mm | 0.0775 |  | x | 20.4 | = | 1.581
|  |  | Subtotal material | [6 empty] | 1.581
Partida d'obra
| F227U010 | m2 | Repàs i piconatge de caixa de paviment, amb compactació del 95% PM | 1 |  | x | 1.3565 | = | 1.3565
|  |  | Subtotal partida d'obra | [6 empty] | 1.3565
|  |  | Despeses auxiliars |  |  |  | 1.5 | % | 0.34139
|  |  | Cost directe | [6 empty] | 28.2521
|  |  | Despeses indirectes |  |  |  | 6 | % |  | 1.6951
|  |  | Total | [6 empty] | 29.9473
P-1056 | F9B1U426 | m2 | Reposició de paviment de llambordins granítics de 18x9x12 cm procedents de recuperació, col·locats sobre llit de sorra de 5 cm de gruix, inclòs repàs i piconatge de caixa de paviment amb compactació del 95% PM, reblert de junts amb sorra fina i compactació del paviment acabat, en actuacions de més de 60 m2, en zones urbanes amb dificultat de mobilitat |  |  |  | Rend.: | 1 |  | 64.83
Mà d'obra
| A0140000 | h | Manobre | 1.3333 | /R | x | 24.55 | = | 32.7332
| A012N000 | h | Oficial 1a d'obra pública | 0.66667 | /R | x | 29.42 | = | 19.6134
|  |  | Subtotal mà d'obra | [6 empty] | 52.3467
Maquinària
| C1503500 | h | Camió grua de 5 t de carrega màxima a peu de grua (4,5 m de l'eix de grua) | 0.06667 | /R | x | 65.38 | = | 4.3589
| C133A0K0 | h | Safata vibrant amb placa de 60 cm | 0.13333 | /R | x | 5.49 | = | 0.73198
|  |  | Subtotal maquinària | [6 empty] | 5.0909
Material
| B0310500 | t | Sorra de pedrera de 0 a 3,5 mm | 0.0775 |  | x | 20.4 | = | 1.581
|  |  | Subtotal material | [6 empty] | 1.581
Partida d'obra
| F227U010 | m2 | Repàs i piconatge de caixa de paviment, amb compactació del 95% PM | 1 |  | x | 1.3565 | = | 1.3565
|  |  | Subtotal partida d'obra | [6 empty] | 1.3565
|  |  | Despeses auxiliars |  |  |  | 1.5 | % | 0.7852
|  |  | Cost directe | [6 empty] | 61.1603
|  |  | Despeses indirectes |  |  |  | 6 | % |  | 3.6696
|  |  | Total | [6 empty] | 64.8299
P-1182 | F9E1U321 | m2 | Reposició de paviment de panot per a vorera, de 20x20x4 cm, gris, col·locat a l'estesa amb morter sec M 7,5 i beurada de ciment pòrtland, inclòs base de formigó HM-20/P/20/I de 10 cm de gruix, en actuacions de fins a 4 m2 |  |  |  | Rend.: | 1 |  | 73.97
Mà d'obra
| A012N000 | h | Oficial 1a d'obra pública | 0.66667 | /R | x | 29.42 | = | 19.6134
| A0140000 | h | Manobre | 0.66667 | /R | x | 24.55 | = | 16.3667
|  |  | Subtotal mà d'obra | [6 empty] | 35.9802
Maquinària
| C1705600 | h | Formigonera de 165 l | 0.66667 | /R | x | 2.05 | = | 1.3667
| CZ111000 | h | Grup electrògen d'1 a 5 kVA | 0.66667 | /R | x | 2.54 | = | 1.6933
| C1503500 | h | Camió grua de 5 t de carrega màxima a peu de grua (4,5 m de l'eix de grua) | 0.06667 | /R | x | 65.38 | = | 4.3589
|  |  | Subtotal maquinària | [6 empty] | 7.4189
Material
| B9E1U111 | m2 | Panot per a vorera, de 20x20x4cm, gris | 1.02 |  | x | 10.1 | = | 10.302
| B0512401 | t | Ciment pòrtland amb filler calcari CEM II/B-L 32,5 R segons UNE-EN 197-1, en sacs | 0.0031 |  | x | 138.2 | = | 0.42842
| B0710180 | t | Morter per a ram de paleta, classe M 7,5 (7,5 N/mm2), en sacs, de designació (G) segons norma UNE-EN 998-2 | 0.0495 |  | x | 57.46 | = | 2.8443
| B0111000 | m3 | Aigua | 0.0084 |  | x | 2.04 | = | 0.01714
|  |  | Subtotal material | [6 empty] | 13.5918
Partida d'obra
| F936U010 | m3 | Base de formigó HM-20/P/20, abocat amb camió amb estesa i vibratge manual, amb acabat reglejat | 0.1 |  | x | 122.5421 | = | 12.2542
|  |  | Subtotal partida d'obra | [6 empty] | 12.2542
|  |  | Despeses auxiliars |  |  |  | 1.5 | % | 0.5397
|  |  | Cost directe | [6 empty] | 69.7848
|  |  | Despeses indirectes |  |  |  | 6 | % |  | 4.1871
|  |  | Total | [6 empty] | 73.9719
P-1183 | F9E1U322 | m2 | Reposició de paviment de panot per a vorera, de 20x20x4 cm, gris, col·locat a l'estesa amb morter sec M 7,5 i beurada de ciment pòrtland, inclòs base de formigó HM-20/P/20/I de 10 cm de gruix, en actuacions de 4 m2 a 20 m2 |  |  |  | Rend.: | 1 |  | 64.66
Mà d'obra
| A0140000 | h | Manobre | 0.53333 | /R | x | 24.55 | = | 13.0932
| A012N000 | h | Oficial 1a d'obra pública | 0.53333 | /R | x | 29.42 | = | 15.6906
|  |  | Subtotal mà d'obra | [6 empty] | 28.7838
Maquinària
| CZ111000 | h | Grup electrògen d'1 a 5 kVA | 0.53333 | /R | x | 2.54 | = | 1.3547
| C1503500 | h | Camió grua de 5 t de carrega màxima a peu de grua (4,5 m de l'eix de grua) | 0.05333 | /R | x | 65.38 | = | 3.4867
| C1705600 | h | Formigonera de 165 l | 0.53333 | /R | x | 2.05 | = | 1.0933
|  |  | Subtotal maquinària | [6 empty] | 5.9347
Material
| B0710180 | t | Morter per a ram de paleta, classe M 7,5 (7,5 N/mm2), en sacs, de designació (G) segons norma UNE-EN 998-2 | 0.0495 |  | x | 57.46 | = | 2.8443
| B0512401 | t | Ciment pòrtland amb filler calcari CEM II/B-L 32,5 R segons UNE-EN 197-1, en sacs | 0.0031 |  | x | 138.2 | = | 0.42842
| B9E1U111 | m2 | Panot per a vorera, de 20x20x4cm, gris | 1.02 |  | x | 10.1 | = | 10.302
| B0111000 | m3 | Aigua | 0.0084 |  | x | 2.04 | = | 0.01714
|  |  | Subtotal material | [6 empty] | 13.5918
Partida d'obra
| F936U010 | m3 | Base de formigó HM-20/P/20, abocat amb camió amb estesa i vibratge manual, amb acabat reglejat | 0.1 |  | x | 122.5421 | = | 12.2542
|  |  | Subtotal partida d'obra | [6 empty] | 12.2542
|  |  | Despeses auxiliars |  |  |  | 1.5 | % | 0.43176
|  |  | Cost directe | [6 empty] | 60.9963
|  |  | Despeses indirectes |  |  |  | 6 | % |  | 3.6598
|  |  | Total | [6 empty] | 64.6561
P-1184 | F9E1U323 | m2 | Reposició de paviment de panot per a vorera, de 20x20x4 cm, gris, col·locat a l'estesa amb morter sec M 7,5 i beurada de ciment pòrtland, inclòs base de formigó HM-20/P/20/I de 10 cm de gruix, en actuacions de 20 m2 a 60 m2, en zones urbanes |  |  |  | Rend.: | 1 |  | 44.86
Mà d'obra
| A012N000 | h | Oficial 1a d'obra pública | 0.25 | /R | x | 29.42 | = | 7.355
| A0140000 | h | Manobre | 0.25 | /R | x | 24.55 | = | 6.1375
|  |  | Subtotal mà d'obra | [6 empty] | 13.4925
Maquinària
| C1705600 | h | Formigonera de 165 l | 0.25 | /R | x | 2.05 | = | 0.5125
| C1503500 | h | Camió grua de 5 t de carrega màxima a peu de grua (4,5 m de l'eix de grua) | 0.025 | /R | x | 65.38 | = | 1.6345
| CZ111000 | h | Grup electrògen d'1 a 5 kVA | 0.25 | /R | x | 2.54 | = | 0.635
|  |  | Subtotal maquinària | [6 empty] | 2.782
Material
| B0111000 | m3 | Aigua | 0.0084 |  | x | 2.04 | = | 0.01714
| B0512401 | t | Ciment pòrtland amb filler calcari CEM II/B-L 32,5 R segons UNE-EN 197-1, en sacs | 0.0031 |  | x | 138.2 | = | 0.42842
| B9E1U111 | m2 | Panot per a vorera, de 20x20x4cm, gris | 1.02 |  | x | 10.1 | = | 10.302
| B0710180 | t | Morter per a ram de paleta, classe M 7,5 (7,5 N/mm2), en sacs, de designació (G) segons norma UNE-EN 998-2 | 0.0495 |  | x | 57.46 | = | 2.8443
|  |  | Subtotal material | [6 empty] | 13.5918
Partida d'obra
| F936U010 | m3 | Base de formigó HM-20/P/20, abocat amb camió amb estesa i vibratge manual, amb acabat reglejat | 0.1 |  | x | 122.5421 | = | 12.2542
|  |  | Subtotal partida d'obra | [6 empty] | 12.2542
|  |  | Despeses auxiliars |  |  |  | 1.5 | % | 0.20239
|  |  | Cost directe | [6 empty] | 42.3229
|  |  | Despeses indirectes |  |  |  | 6 | % |  | 2.5394
|  |  | Total | [6 empty] | 44.8623
P-1185 | F9E1U324 | m2 | Reposició de paviment de panot per a vorera, de 20x20x4 cm, gris, col·locat a l'estesa amb morter sec M 7,5 i beurada de ciment pòrtland, inclòs base de formigó HM-20/P/20/I de 10 cm de gruix, en actuacions de 20 m2 a 60 m2, en zones urbanes amb dificultat de mobilitat |  |  |  | Rend.: | 1 |  | 58.45
Mà d'obra
| A0140000 | h | Manobre | 0.44444 | /R | x | 24.55 | = | 10.911
| A012N000 | h | Oficial 1a d'obra pública | 0.44444 | /R | x | 29.42 | = | 13.0754
|  |  | Subtotal mà d'obra | [6 empty] | 23.9864
Maquinària
| CZ111000 | h | Grup electrògen d'1 a 5 kVA | 0.44444 | /R | x | 2.54 | = | 1.1289
| C1705600 | h | Formigonera de 165 l | 0.44444 | /R | x | 2.05 | = | 0.9111
| C1503500 | h | Camió grua de 5 t de carrega màxima a peu de grua (4,5 m de l'eix de grua) | 0.04444 | /R | x | 65.38 | = | 2.9055
|  |  | Subtotal maquinària | [6 empty] | 4.9455
Material
| B9E1U111 | m2 | Panot per a vorera, de 20x20x4cm, gris | 1.02 |  | x | 10.1 | = | 10.302
| B0512401 | t | Ciment pòrtland amb filler calcari CEM II/B-L 32,5 R segons UNE-EN 197-1, en sacs | 0.0031 |  | x | 138.2 | = | 0.42842
| B0111000 | m3 | Aigua | 0.0084 |  | x | 2.04 | = | 0.01714
| B0710180 | t | Morter per a ram de paleta, classe M 7,5 (7,5 N/mm2), en sacs, de designació (G) segons norma UNE-EN 998-2 | 0.0495 |  | x | 57.46 | = | 2.8443
|  |  | Subtotal material | [6 empty] | 13.5918
Partida d'obra
| F936U010 | m3 | Base de formigó HM-20/P/20, abocat amb camió amb estesa i vibratge manual, amb acabat reglejat | 0.1 |  | x | 122.5421 | = | 12.2542
|  |  | Subtotal partida d'obra | [6 empty] | 12.2542
|  |  | Despeses auxiliars |  |  |  | 1.5 | % | 0.3598
|  |  | Cost directe | [6 empty] | 55.1377
|  |  | Despeses indirectes |  |  |  | 6 | % |  | 3.3083
|  |  | Total | [6 empty] | 58.446
P-1186 | F9E1U325 | m2 | Reposició de paviment de panot per a vorera, de 20x20x4 cm, gris, col·locat a l'estesa amb morter sec M 7,5 i beurada de ciment pòrtland, inclòs base de formigó HM-20/P/20/I de 10 cm de gruix, en actuacions de més de 60 m2, en zones urbanes |  |  |  | Rend.: | 1 |  | 39.55
Mà d'obra
| A0140000 | h | Manobre | 0.17391 | /R | x | 24.55 | = | 4.2695
| A012N000 | h | Oficial 1a d'obra pública | 0.17391 | /R | x | 29.42 | = | 5.1164
|  |  | Subtotal mà d'obra | [6 empty] | 9.3859
Maquinària
| CZ111000 | h | Grup electrògen d'1 a 5 kVA | 0.17391 | /R | x | 2.54 | = | 0.44173
| C1503500 | h | Camió grua de 5 t de carrega màxima a peu de grua (4,5 m de l'eix de grua) | 0.01739 | /R | x | 65.38 | = | 1.137
| C1705600 | h | Formigonera de 165 l | 0.17391 | /R | x | 2.05 | = | 0.35652
|  |  | Subtotal maquinària | [6 empty] | 1.9352
Material
| B0710180 | t | Morter per a ram de paleta, classe M 7,5 (7,5 N/mm2), en sacs, de designació (G) segons norma UNE-EN 998-2 | 0.0495 |  | x | 57.46 | = | 2.8443
| B0512401 | t | Ciment pòrtland amb filler calcari CEM II/B-L 32,5 R segons UNE-EN 197-1, en sacs | 0.0031 |  | x | 138.2 | = | 0.42842
| B9E1U111 | m2 | Panot per a vorera, de 20x20x4cm, gris | 1.02 |  | x | 10.1 | = | 10.302
| B0111000 | m3 | Aigua | 0.0084 |  | x | 2.04 | = | 0.01714
|  |  | Subtotal material | [6 empty] | 13.5918
Partida d'obra
| F936U010 | m3 | Base de formigó HM-20/P/20, abocat amb camió amb estesa i vibratge manual, amb acabat reglejat | 0.1 |  | x | 122.5421 | = | 12.2542
|  |  | Subtotal partida d'obra | [6 empty] | 12.2542
|  |  | Despeses auxiliars |  |  |  | 1.5 | % | 0.14079
|  |  | Cost directe | [6 empty] | 37.308
|  |  | Despeses indirectes |  |  |  | 6 | % |  | 2.2385
|  |  | Total | [6 empty] | 39.5464
P-1187 | F9E1U326 | m2 | Reposició de paviment de panot per a vorera, de 20x20x4 cm, gris, col·locat a l'estesa amb morter sec M 7,5 i beurada de ciment pòrtland, inclòs base de formigó HM-20/P/20/I de 10 cm de gruix, en actuacions de més de 60 m2, en zones urbanes amb dificultat de mobilitat |  |  |  | Rend.: | 1 |  | 55.34
Mà d'obra
| A0140000 | h | Manobre | 0.4 | /R | x | 24.55 | = | 9.82
| A012N000 | h | Oficial 1a d'obra pública | 0.4 | /R | x | 29.42 | = | 11.768
|  |  | Subtotal mà d'obra | [6 empty] | 21.588
Maquinària
| CZ111000 | h | Grup electrògen d'1 a 5 kVA | 0.4 | /R | x | 2.54 | = | 1.016
| C1503500 | h | Camió grua de 5 t de carrega màxima a peu de grua (4,5 m de l'eix de grua) | 0.04 | /R | x | 65.38 | = | 2.6152
| C1705600 | h | Formigonera de 165 l | 0.4 | /R | x | 2.05 | = | 0.82
|  |  | Subtotal maquinària | [6 empty] | 4.4512
Material
| B0111000 | m3 | Aigua | 0.0084 |  | x | 2.04 | = | 0.01714
| B0710180 | t | Morter per a ram de paleta, classe M 7,5 (7,5 N/mm2), en sacs, de designació (G) segons norma UNE-EN 998-2 | 0.0495 |  | x | 57.46 | = | 2.8443
| B0512401 | t | Ciment pòrtland amb filler calcari CEM II/B-L 32,5 R segons UNE-EN 197-1, en sacs | 0.0031 |  | x | 138.2 | = | 0.42842
| B9E1U111 | m2 | Panot per a vorera, de 20x20x4cm, gris | 1.02 |  | x | 10.1 | = | 10.302
|  |  | Subtotal material | [6 empty] | 13.5918
Partida d'obra
| F936U010 | m3 | Base de formigó HM-20/P/20, abocat amb camió amb estesa i vibratge manual, amb acabat reglejat | 0.1 |  | x | 122.5421 | = | 12.2542
|  |  | Subtotal partida d'obra | [6 empty] | 12.2542
|  |  | Despeses auxiliars |  |  |  | 1.5 | % | 0.32382
|  |  | Cost directe | [6 empty] | 52.2091
|  |  | Despeses indirectes |  |  |  | 6 | % |  | 3.1325
|  |  | Total | [6 empty] | 55.3416
P-1188 | F9E1U331 | m2 | Reposició de paviment de panot per a vorera, de 20x20x4 cm, gris, col·locat a l'estesa amb morter sec M 7,5 i beurada de ciment pòrtland, inclòs base de formigó HM-20/P/20/I de 10 cm de gruix i repàs i piconatge de caixa de paviment amb compactació del 95% PM, en actuacions de fins a 4 m2 |  |  |  | Rend.: | 1 |  | 75.41
Mà d'obra
| A0140000 | h | Manobre | 0.66667 | /R | x | 24.55 | = | 16.3667
| A012N000 | h | Oficial 1a d'obra pública | 0.66667 | /R | x | 29.42 | = | 19.6134
|  |  | Subtotal mà d'obra | [6 empty] | 35.9802
Maquinària
| C1705600 | h | Formigonera de 165 l | 0.66667 | /R | x | 2.05 | = | 1.3667
| C1503500 | h | Camió grua de 5 t de carrega màxima a peu de grua (4,5 m de l'eix de grua) | 0.06667 | /R | x | 65.38 | = | 4.3589
| CZ111000 | h | Grup electrògen d'1 a 5 kVA | 0.66667 | /R | x | 2.54 | = | 1.6933
|  |  | Subtotal maquinària | [6 empty] | 7.4189
Material
| B0512401 | t | Ciment pòrtland amb filler calcari CEM II/B-L 32,5 R segons UNE-EN 197-1, en sacs | 0.0031 |  | x | 138.2 | = | 0.42842
| B0710180 | t | Morter per a ram de paleta, classe M 7,5 (7,5 N/mm2), en sacs, de designació (G) segons norma UNE-EN 998-2 | 0.0495 |  | x | 57.46 | = | 2.8443
| B0111000 | m3 | Aigua | 0.0084 |  | x | 2.04 | = | 0.01714
| B9E1U111 | m2 | Panot per a vorera, de 20x20x4cm, gris | 1.02 |  | x | 10.1 | = | 10.302
|  |  | Subtotal material | [6 empty] | 13.5918
Partida d'obra
| F227U010 | m2 | Repàs i piconatge de caixa de paviment, amb compactació del 95% PM | 1 |  | x | 1.3565 | = | 1.3565
| F936U010 | m3 | Base de formigó HM-20/P/20, abocat amb camió amb estesa i vibratge manual, amb acabat reglejat | 0.1 |  | x | 122.5421 | = | 12.2542
|  |  | Subtotal partida d'obra | [6 empty] | 13.6108
|  |  | Despeses auxiliars |  |  |  | 1.5 | % | 0.5397
|  |  | Cost directe | [6 empty] | 71.1414
|  |  | Despeses indirectes |  |  |  | 6 | % |  | 4.2685
|  |  | Total | [6 empty] | 75.4098
P-1189 | F9E1U332 | m2 | Reposició de paviment de panot per a vorera, de 20x20x4 cm, gris, col·locat a l'estesa amb morter sec M 7,5 i beurada de ciment pòrtland, inclòs base de formigó HM-20/P/20/I de 10 cm de gruix i repàs i piconatge de caixa de paviment amb compactació del 95% PM, en actuacions de 4 m2 a 20 m2 |  |  |  | Rend.: | 1 |  | 66.09
Mà d'obra
| A012N000 | h | Oficial 1a d'obra pública | 0.53333 | /R | x | 29.42 | = | 15.6906
| A0140000 | h | Manobre | 0.53333 | /R | x | 24.55 | = | 13.0932
|  |  | Subtotal mà d'obra | [6 empty] | 28.7838
Maquinària
| CZ111000 | h | Grup electrògen d'1 a 5 kVA | 0.53333 | /R | x | 2.54 | = | 1.3547
| C1503500 | h | Camió grua de 5 t de carrega màxima a peu de grua (4,5 m de l'eix de grua) | 0.05333 | /R | x | 65.38 | = | 3.4867
| C1705600 | h | Formigonera de 165 l | 0.53333 | /R | x | 2.05 | = | 1.0933
|  |  | Subtotal maquinària | [6 empty] | 5.9347
Material
| B0710180 | t | Morter per a ram de paleta, classe M 7,5 (7,5 N/mm2), en sacs, de designació (G) segons norma UNE-EN 998-2 | 0.0495 |  | x | 57.46 | = | 2.8443
| B0512401 | t | Ciment pòrtland amb filler calcari CEM II/B-L 32,5 R segons UNE-EN 197-1, en sacs | 0.0031 |  | x | 138.2 | = | 0.42842
| B9E1U111 | m2 | Panot per a vorera, de 20x20x4cm, gris | 1.02 |  | x | 10.1 | = | 10.302
| B0111000 | m3 | Aigua | 0.0084 |  | x | 2.04 | = | 0.01714
|  |  | Subtotal material | [6 empty] | 13.5918
Partida d'obra
| F227U010 | m2 | Repàs i piconatge de caixa de paviment, amb compactació del 95% PM | 1 |  | x | 1.3565 | = | 1.3565
| F936U010 | m3 | Base de formigó HM-20/P/20, abocat amb camió amb estesa i vibratge manual, amb acabat reglejat | 0.1 |  | x | 122.5421 | = | 12.2542
|  |  | Subtotal partida d'obra | [6 empty] | 13.6108
|  |  | Despeses auxiliars |  |  |  | 1.5 | % | 0.43176
|  |  | Cost directe | [6 empty] | 62.3529
|  |  | Despeses indirectes |  |  |  | 6 | % |  | 3.7412
|  |  | Total | [6 empty] | 66.094
P-1190 | F9E1U333 | m2 | Reposició de paviment de panot per a vorera, de 20x20x4 cm, gris, col·locat a l'estesa amb morter sec M 7,5 i beurada de ciment pòrtland, inclòs base de formigó HM-20/P/20/I de 10 cm de gruix i repàs i piconatge de caixa de paviment amb compactació del 95% PM, en actuacions de 20 m2 a 60 m2, en zones urbanes |  |  |  | Rend.: | 1 |  | 46.3
Mà d'obra
| A0140000 | h | Manobre | 0.25 | /R | x | 24.55 | = | 6.1375
| A012N000 | h | Oficial 1a d'obra pública | 0.25 | /R | x | 29.42 | = | 7.355
|  |  | Subtotal mà d'obra | [6 empty] | 13.4925
Maquinària
| C1503500 | h | Camió grua de 5 t de carrega màxima a peu de grua (4,5 m de l'eix de grua) | 0.025 | /R | x | 65.38 | = | 1.6345
| C1705600 | h | Formigonera de 165 l | 0.25 | /R | x | 2.05 | = | 0.5125
| CZ111000 | h | Grup electrògen d'1 a 5 kVA | 0.25 | /R | x | 2.54 | = | 0.635
|  |  | Subtotal maquinària | [6 empty] | 2.782
Material
| B0512401 | t | Ciment pòrtland amb filler calcari CEM II/B-L 32,5 R segons UNE-EN 197-1, en sacs | 0.0031 |  | x | 138.2 | = | 0.42842
| B9E1U111 | m2 | Panot per a vorera, de 20x20x4cm, gris | 1.02 |  | x | 10.1 | = | 10.302
| B0111000 | m3 | Aigua | 0.0084 |  | x | 2.04 | = | 0.01714
| B0710180 | t | Morter per a ram de paleta, classe M 7,5 (7,5 N/mm2), en sacs, de designació (G) segons norma UNE-EN 998-2 | 0.0495 |  | x | 57.46 | = | 2.8443
|  |  | Subtotal material | [6 empty] | 13.5918
Partida d'obra
| F227U010 | m2 | Repàs i piconatge de caixa de paviment, amb compactació del 95% PM | 1 |  | x | 1.3565 | = | 1.3565
| F936U010 | m3 | Base de formigó HM-20/P/20, abocat amb camió amb estesa i vibratge manual, amb acabat reglejat | 0.1 |  | x | 122.5421 | = | 12.2542
|  |  | Subtotal partida d'obra | [6 empty] | 13.6108
|  |  | Despeses auxiliars |  |  |  | 1.5 | % | 0.20239
|  |  | Cost directe | [6 empty] | 43.6795
|  |  | Despeses indirectes |  |  |  | 6 | % |  | 2.6208
|  |  | Total | [6 empty] | 46.3002
P-1191 | F9E1U334 | m2 | Reposició de paviment de panot per a vorera, de 20x20x4 cm, gris, col·locat a l'estesa amb morter sec M 7,5 i beurada de ciment pòrtland, inclòs base de formigó HM-20/P/20/I de 10 cm de gruix i repàs i piconatge de caixa de paviment amb compactació del 95% PM, en actuacions de 20 m2 a 60 m2, en zones urbanes amb dificultat de mobilitat |  |  |  | Rend.: | 1 |  | 59.88
Mà d'obra
| A012N000 | h | Oficial 1a d'obra pública | 0.44444 | /R | x | 29.42 | = | 13.0754
| A0140000 | h | Manobre | 0.44444 | /R | x | 24.55 | = | 10.911
|  |  | Subtotal mà d'obra | [6 empty] | 23.9864
Maquinària
| CZ111000 | h | Grup electrògen d'1 a 5 kVA | 0.44444 | /R | x | 2.54 | = | 1.1289
| C1503500 | h | Camió grua de 5 t de carrega màxima a peu de grua (4,5 m de l'eix de grua) | 0.04444 | /R | x | 65.38 | = | 2.9055
| C1705600 | h | Formigonera de 165 l | 0.44444 | /R | x | 2.05 | = | 0.9111
|  |  | Subtotal maquinària | [6 empty] | 4.9455
Material
| B0111000 | m3 | Aigua | 0.0084 |  | x | 2.04 | = | 0.01714
| B0512401 | t | Ciment pòrtland amb filler calcari CEM II/B-L 32,5 R segons UNE-EN 197-1, en sacs | 0.0031 |  | x | 138.2 | = | 0.42842
| B9E1U111 | m2 | Panot per a vorera, de 20x20x4cm, gris | 1.02 |  | x | 10.1 | = | 10.302
| B0710180 | t | Morter per a ram de paleta, classe M 7,5 (7,5 N/mm2), en sacs, de designació (G) segons norma UNE-EN 998-2 | 0.0495 |  | x | 57.46 | = | 2.8443
|  |  | Subtotal material | [6 empty] | 13.5918
Partida d'obra
| F227U010 | m2 | Repàs i piconatge de caixa de paviment, amb compactació del 95% PM | 1 |  | x | 1.3565 | = | 1.3565
| F936U010 | m3 | Base de formigó HM-20/P/20, abocat amb camió amb estesa i vibratge manual, amb acabat reglejat | 0.1 |  | x | 122.5421 | = | 12.2542
|  |  | Subtotal partida d'obra | [6 empty] | 13.6108
|  |  | Despeses auxiliars |  |  |  | 1.5 | % | 0.3598
|  |  | Cost directe | [6 empty] | 56.4943
|  |  | Despeses indirectes |  |  |  | 6 | % |  | 3.3897
|  |  | Total | [6 empty] | 59.8839
P-1192 | F9E1U335 | m2 | Reposició de paviment de panot per a vorera, de 20x20x4 cm, gris, col·locat a l'estesa amb morter sec M 7,5 i beurada de ciment pòrtland, inclòs base de formigó HM-20/P/20/I de 10 cm de gruix i repàs i piconatge de caixa de paviment amb compactació del 95% PM, en actuacions de més de 60 m2, en zones urbanes |  |  |  | Rend.: | 1 |  | 40.98
Mà d'obra
| A0140000 | h | Manobre | 0.17391 | /R | x | 24.55 | = | 4.2695
| A012N000 | h | Oficial 1a d'obra pública | 0.17391 | /R | x | 29.42 | = | 5.1164
|  |  | Subtotal mà d'obra | [6 empty] | 9.3859
Maquinària
| C1503500 | h | Camió grua de 5 t de carrega màxima a peu de grua (4,5 m de l'eix de grua) | 0.01739 | /R | x | 65.38 | = | 1.137
| C1705600 | h | Formigonera de 165 l | 0.17391 | /R | x | 2.05 | = | 0.35652
| CZ111000 | h | Grup electrògen d'1 a 5 kVA | 0.17391 | /R | x | 2.54 | = | 0.44173
|  |  | Subtotal maquinària | [6 empty] | 1.9352
Material
| B0111000 | m3 | Aigua | 0.0084 |  | x | 2.04 | = | 0.01714
| B0710180 | t | Morter per a ram de paleta, classe M 7,5 (7,5 N/mm2), en sacs, de designació (G) segons norma UNE-EN 998-2 | 0.0495 |  | x | 57.46 | = | 2.8443
| B0512401 | t | Ciment pòrtland amb filler calcari CEM II/B-L 32,5 R segons UNE-EN 197-1, en sacs | 0.0031 |  | x | 138.2 | = | 0.42842
| B9E1U111 | m2 | Panot per a vorera, de 20x20x4cm, gris | 1.02 |  | x | 10.1 | = | 10.302
|  |  | Subtotal material | [6 empty] | 13.5918
Partida d'obra
| F227U010 | m2 | Repàs i piconatge de caixa de paviment, amb compactació del 95% PM | 1 |  | x | 1.3565 | = | 1.3565
| F936U010 | m3 | Base de formigó HM-20/P/20, abocat amb camió amb estesa i vibratge manual, amb acabat reglejat | 0.1 |  | x | 122.5421 | = | 12.2542
|  |  | Subtotal partida d'obra | [6 empty] | 13.6108
|  |  | Despeses auxiliars |  |  |  | 1.5 | % | 0.14079
|  |  | Cost directe | [6 empty] | 38.6645
|  |  | Despeses indirectes |  |  |  | 6 | % |  | 2.3199
|  |  | Total | [6 empty] | 40.9844
P-1193 | F9E1U336 | m2 | Reposició de paviment de panot per a vorera, de 20x20x4 cm, gris, col·locat a l'estesa amb morter sec M 7,5 i beurada de ciment pòrtland, inclòs base de formigó HM-20/P/20/I de 10 cm de gruix i repàs i piconatge de caixa de paviment amb compactació del 95% PM, en actuacions de més de 60 m2, en zones urbanes amb dificultat de mobilitat |  |  |  | Rend.: | 1 |  | 56.78
Mà d'obra
| A0140000 | h | Manobre | 0.4 | /R | x | 24.55 | = | 9.82
| A012N000 | h | Oficial 1a d'obra pública | 0.4 | /R | x | 29.42 | = | 11.768
|  |  | Subtotal mà d'obra | [6 empty] | 21.588
Maquinària
| CZ111000 | h | Grup electrògen d'1 a 5 kVA | 0.4 | /R | x | 2.54 | = | 1.016
| C1503500 | h | Camió grua de 5 t de carrega màxima a peu de grua (4,5 m de l'eix de grua) | 0.04 | /R | x | 65.38 | = | 2.6152
| C1705600 | h | Formigonera de 165 l | 0.4 | /R | x | 2.05 | = | 0.82
|  |  | Subtotal maquinària | [6 empty] | 4.4512
Material
| B0710180 | t | Morter per a ram de paleta, classe M 7,5 (7,5 N/mm2), en sacs, de designació (G) segons norma UNE-EN 998-2 | 0.0495 |  | x | 57.46 | = | 2.8443
| B0512401 | t | Ciment pòrtland amb filler calcari CEM II/B-L 32,5 R segons UNE-EN 197-1, en sacs | 0.0031 |  | x | 138.2 | = | 0.42842
| B9E1U111 | m2 | Panot per a vorera, de 20x20x4cm, gris | 1.02 |  | x | 10.1 | = | 10.302
| B0111000 | m3 | Aigua | 0.0084 |  | x | 2.04 | = | 0.01714
|  |  | Subtotal material | [6 empty] | 13.5918
Partida d'obra
| F936U010 | m3 | Base de formigó HM-20/P/20, abocat amb camió amb estesa i vibratge manual, amb acabat reglejat | 0.1 |  | x | 122.5421 | = | 12.2542
| F227U010 | m2 | Repàs i piconatge de caixa de paviment, amb compactació del 95% PM | 1 |  | x | 1.3565 | = | 1.3565
|  |  | Subtotal partida d'obra | [6 empty] | 13.6108
|  |  | Despeses auxiliars |  |  |  | 1.5 | % | 0.32382
|  |  | Cost directe | [6 empty] | 53.5656
|  |  | Despeses indirectes |  |  |  | 6 | % |  | 3.2139
|  |  | Total | [6 empty] | 56.7795
P-1194 | F9E1U341 | m2 | Reposició de paviment de panot per a vorera, de 20x20x4 cm, gris, col·locat a l'estesa amb morter sec M 7,5 i beurada de ciment pòrtland, inclòs base de formigó HM-20/P/20/I de 30 cm de gruix, en actuacions de fins a 4 m2 |  |  |  | Rend.: | 1 |  | 99.95
Mà d'obra
| A012N000 | h | Oficial 1a d'obra pública | 0.66667 | /R | x | 29.42 | = | 19.6134
| A0140000 | h | Manobre | 0.66667 | /R | x | 24.55 | = | 16.3667
|  |  | Subtotal mà d'obra | [6 empty] | 35.9802
Maquinària
| C1705600 | h | Formigonera de 165 l | 0.66667 | /R | x | 2.05 | = | 1.3667
| C1503500 | h | Camió grua de 5 t de carrega màxima a peu de grua (4,5 m de l'eix de grua) | 0.06667 | /R | x | 65.38 | = | 4.3589
| CZ111000 | h | Grup electrògen d'1 a 5 kVA | 0.66667 | /R | x | 2.54 | = | 1.6933
|  |  | Subtotal maquinària | [6 empty] | 7.4189
Material
| B9E1U111 | m2 | Panot per a vorera, de 20x20x4cm, gris | 1.02 |  | x | 10.1 | = | 10.302
| B0512401 | t | Ciment pòrtland amb filler calcari CEM II/B-L 32,5 R segons UNE-EN 197-1, en sacs | 0.0031 |  | x | 138.2 | = | 0.42842
| B0710180 | t | Morter per a ram de paleta, classe M 7,5 (7,5 N/mm2), en sacs, de designació (G) segons norma UNE-EN 998-2 | 0.0495 |  | x | 57.46 | = | 2.8443
| B0111000 | m3 | Aigua | 0.0084 |  | x | 2.04 | = | 0.01714
|  |  | Subtotal material | [6 empty] | 13.5918
Partida d'obra
| F936U010 | m3 | Base de formigó HM-20/P/20, abocat amb camió amb estesa i vibratge manual, amb acabat reglejat | 0.3 |  | x | 122.5421 | = | 36.7626
|  |  | Subtotal partida d'obra | [6 empty] | 36.7626
|  |  | Despeses auxiliars |  |  |  | 1.5 | % | 0.5397
|  |  | Cost directe | [6 empty] | 94.2932
|  |  | Despeses indirectes |  |  |  | 6 | % |  | 5.6576
|  |  | Total | [6 empty] | 99.9508
P-1195 | F9E1U342 | m2 | Reposició de paviment de panot per a vorera, de 20x20x4 cm, gris, col·locat a l'estesa amb morter sec M 7,5 i beurada de ciment pòrtland, inclòs base de formigó HM-20/P/20/I de 30 cm de gruix, en actuacions de 4 m2 a 20 m2 |  |  |  | Rend.: | 1 |  | 90.64
Mà d'obra
| A012N000 | h | Oficial 1a d'obra pública | 0.53333 | /R | x | 29.42 | = | 15.6906
| A0140000 | h | Manobre | 0.53333 | /R | x | 24.55 | = | 13.0932
|  |  | Subtotal mà d'obra | [6 empty] | 28.7838
Maquinària
| C1705600 | h | Formigonera de 165 l | 0.53333 | /R | x | 2.05 | = | 1.0933
| C1503500 | h | Camió grua de 5 t de carrega màxima a peu de grua (4,5 m de l'eix de grua) | 0.05333 | /R | x | 65.38 | = | 3.4867
| CZ111000 | h | Grup electrògen d'1 a 5 kVA | 0.53333 | /R | x | 2.54 | = | 1.3547
|  |  | Subtotal maquinària | [6 empty] | 5.9347
Material
| B9E1U111 | m2 | Panot per a vorera, de 20x20x4cm, gris | 1.02 |  | x | 10.1 | = | 10.302
| B0710180 | t | Morter per a ram de paleta, classe M 7,5 (7,5 N/mm2), en sacs, de designació (G) segons norma UNE-EN 998-2 | 0.0495 |  | x | 57.46 | = | 2.8443
| B0512401 | t | Ciment pòrtland amb filler calcari CEM II/B-L 32,5 R segons UNE-EN 197-1, en sacs | 0.0031 |  | x | 138.2 | = | 0.42842
| B0111000 | m3 | Aigua | 0.0084 |  | x | 2.04 | = | 0.01714
|  |  | Subtotal material | [6 empty] | 13.5918
Partida d'obra
| F936U010 | m3 | Base de formigó HM-20/P/20, abocat amb camió amb estesa i vibratge manual, amb acabat reglejat | 0.3 |  | x | 122.5421 | = | 36.7626
|  |  | Subtotal partida d'obra | [6 empty] | 36.7626
|  |  | Despeses auxiliars |  |  |  | 1.5 | % | 0.43176
|  |  | Cost directe | [6 empty] | 85.5048
|  |  | Despeses indirectes |  |  |  | 6 | % |  | 5.1303
|  |  | Total | [6 empty] | 90.6351
P-1196 | F9E1U343 | m2 | Reposició de paviment de panot per a vorera, de 20x20x4 cm, gris, col·locat a l'estesa amb morter sec M 7,5 i beurada de ciment pòrtland, inclòs base de formigó HM-20/P/20/I de 30 cm de gruix, en actuacions de 20 m2 a 60 m2, en zones urbanes |  |  |  | Rend.: | 1 |  | 70.84
Mà d'obra
| A0140000 | h | Manobre | 0.25 | /R | x | 24.55 | = | 6.1375
| A012N000 | h | Oficial 1a d'obra pública | 0.25 | /R | x | 29.42 | = | 7.355
|  |  | Subtotal mà d'obra | [6 empty] | 13.4925
Maquinària
| CZ111000 | h | Grup electrògen d'1 a 5 kVA | 0.25 | /R | x | 2.54 | = | 0.635
| C1503500 | h | Camió grua de 5 t de carrega màxima a peu de grua (4,5 m de l'eix de grua) | 0.025 | /R | x | 65.38 | = | 1.6345
| C1705600 | h | Formigonera de 165 l | 0.25 | /R | x | 2.05 | = | 0.5125
|  |  | Subtotal maquinària | [6 empty] | 2.782
Material
| B0710180 | t | Morter per a ram de paleta, classe M 7,5 (7,5 N/mm2), en sacs, de designació (G) segons norma UNE-EN 998-2 | 0.0495 |  | x | 57.46 | = | 2.8443
| B0111000 | m3 | Aigua | 0.0084 |  | x | 2.04 | = | 0.01714
| B0512401 | t | Ciment pòrtland amb filler calcari CEM II/B-L 32,5 R segons UNE-EN 197-1, en sacs | 0.0031 |  | x | 138.2 | = | 0.42842
| B9E1U111 | m2 | Panot per a vorera, de 20x20x4cm, gris | 1.02 |  | x | 10.1 | = | 10.302
|  |  | Subtotal material | [6 empty] | 13.5918
Partida d'obra
| F936U010 | m3 | Base de formigó HM-20/P/20, abocat amb camió amb estesa i vibratge manual, amb acabat reglejat | 0.3 |  | x | 122.5421 | = | 36.7626
|  |  | Subtotal partida d'obra | [6 empty] | 36.7626
|  |  | Despeses auxiliars |  |  |  | 1.5 | % | 0.20239
|  |  | Cost directe | [6 empty] | 66.8314
|  |  | Despeses indirectes |  |  |  | 6 | % |  | 4.0099
|  |  | Total | [6 empty] | 70.8412
P-1197 | F9E1U344 | m2 | Reposició de paviment de panot per a vorera, de 20x20x4 cm, gris, col·locat a l'estesa amb morter sec M 7,5 i beurada de ciment pòrtland, inclòs base de formigó HM-20/P/20/I de 30 cm de gruix, en actuacions de 20 m2 a 60 m2, en zones urbanes amb dificultat de mobilitat |  |  |  | Rend.: | 1 |  | 84.42
Mà d'obra
| A0140000 | h | Manobre | 0.44444 | /R | x | 24.55 | = | 10.911
| A012N000 | h | Oficial 1a d'obra pública | 0.44444 | /R | x | 29.42 | = | 13.0754
|  |  | Subtotal mà d'obra | [6 empty] | 23.9864
Maquinària
| C1705600 | h | Formigonera de 165 l | 0.44444 | /R | x | 2.05 | = | 0.9111
| C1503500 | h | Camió grua de 5 t de carrega màxima a peu de grua (4,5 m de l'eix de grua) | 0.04444 | /R | x | 65.38 | = | 2.9055
| CZ111000 | h | Grup electrògen d'1 a 5 kVA | 0.44444 | /R | x | 2.54 | = | 1.1289
|  |  | Subtotal maquinària | [6 empty] | 4.9455
Material
| B9E1U111 | m2 | Panot per a vorera, de 20x20x4cm, gris | 1.02 |  | x | 10.1 | = | 10.302
| B0512401 | t | Ciment pòrtland amb filler calcari CEM II/B-L 32,5 R segons UNE-EN 197-1, en sacs | 0.0031 |  | x | 138.2 | = | 0.42842
| B0111000 | m3 | Aigua | 0.0084 |  | x | 2.04 | = | 0.01714
| B0710180 | t | Morter per a ram de paleta, classe M 7,5 (7,5 N/mm2), en sacs, de designació (G) segons norma UNE-EN 998-2 | 0.0495 |  | x | 57.46 | = | 2.8443
|  |  | Subtotal material | [6 empty] | 13.5918
Partida d'obra
| F936U010 | m3 | Base de formigó HM-20/P/20, abocat amb camió amb estesa i vibratge manual, amb acabat reglejat | 0.3 |  | x | 122.5421 | = | 36.7626
|  |  | Subtotal partida d'obra | [6 empty] | 36.7626
|  |  | Despeses auxiliars |  |  |  | 1.5 | % | 0.3598
|  |  | Cost directe | [6 empty] | 79.6462
|  |  | Despeses indirectes |  |  |  | 6 | % |  | 4.7788
|  |  | Total | [6 empty] | 84.4249
P-1198 | F9E1U345 | m2 | Reposició de paviment de panot per a vorera, de 20x20x4 cm, gris, col·locat a l'estesa amb morter sec M 7,5 i beurada de ciment pòrtland, inclòs base de formigó HM-20/P/20/I de 30 cm de gruix, en actuacions de més de 60 m2, en zones urbanes |  |  |  | Rend.: | 1 |  | 65.53
Mà d'obra
| A012N000 | h | Oficial 1a d'obra pública | 0.17391 | /R | x | 29.42 | = | 5.1164
| A0140000 | h | Manobre | 0.17391 | /R | x | 24.55 | = | 4.2695
|  |  | Subtotal mà d'obra | [6 empty] | 9.3859
Maquinària
| CZ111000 | h | Grup electrògen d'1 a 5 kVA | 0.17391 | /R | x | 2.54 | = | 0.44173
| C1503500 | h | Camió grua de 5 t de carrega màxima a peu de grua (4,5 m de l'eix de grua) | 0.01739 | /R | x | 65.38 | = | 1.137
| C1705600 | h | Formigonera de 165 l | 0.17391 | /R | x | 2.05 | = | 0.35652
|  |  | Subtotal maquinària | [6 empty] | 1.9352
Material
| B0111000 | m3 | Aigua | 0.0084 |  | x | 2.04 | = | 0.01714
| B0512401 | t | Ciment pòrtland amb filler calcari CEM II/B-L 32,5 R segons UNE-EN 197-1, en sacs | 0.0031 |  | x | 138.2 | = | 0.42842
| B9E1U111 | m2 | Panot per a vorera, de 20x20x4cm, gris | 1.02 |  | x | 10.1 | = | 10.302
| B0710180 | t | Morter per a ram de paleta, classe M 7,5 (7,5 N/mm2), en sacs, de designació (G) segons norma UNE-EN 998-2 | 0.0495 |  | x | 57.46 | = | 2.8443
|  |  | Subtotal material | [6 empty] | 13.5918
Partida d'obra
| F936U010 | m3 | Base de formigó HM-20/P/20, abocat amb camió amb estesa i vibratge manual, amb acabat reglejat | 0.3 |  | x | 122.5421 | = | 36.7626
|  |  | Subtotal partida d'obra | [6 empty] | 36.7626
|  |  | Despeses auxiliars |  |  |  | 1.5 | % | 0.14079
|  |  | Cost directe | [6 empty] | 61.8164
|  |  | Despeses indirectes |  |  |  | 6 | % |  | 3.709
|  |  | Total | [6 empty] | 65.5254
P-1199 | F9E1U346 | m2 | Reposició de paviment de panot per a vorera, de 20x20x4 cm, gris, col·locat a l'estesa amb morter sec M 7,5 i beurada de ciment pòrtland, inclòs base de formigó HM-20/P/20/I de 30 cm de gruix, en actuacions de més de 60 m2, en zones urbanes amb dificultat de mobilitat |  |  |  | Rend.: | 1 |  | 81.32
Mà d'obra
| A0140000 | h | Manobre | 0.4 | /R | x | 24.55 | = | 9.82
| A012N000 | h | Oficial 1a d'obra pública | 0.4 | /R | x | 29.42 | = | 11.768
|  |  | Subtotal mà d'obra | [6 empty] | 21.588
Maquinària
| C1705600 | h | Formigonera de 165 l | 0.4 | /R | x | 2.05 | = | 0.82
| C1503500 | h | Camió grua de 5 t de carrega màxima a peu de grua (4,5 m de l'eix de grua) | 0.04 | /R | x | 65.38 | = | 2.6152
| CZ111000 | h | Grup electrògen d'1 a 5 kVA | 0.4 | /R | x | 2.54 | = | 1.016
|  |  | Subtotal maquinària | [6 empty] | 4.4512
Material
| B9E1U111 | m2 | Panot per a vorera, de 20x20x4cm, gris | 1.02 |  | x | 10.1 | = | 10.302
| B0111000 | m3 | Aigua | 0.0084 |  | x | 2.04 | = | 0.01714
| B0710180 | t | Morter per a ram de paleta, classe M 7,5 (7,5 N/mm2), en sacs, de designació (G) segons norma UNE-EN 998-2 | 0.0495 |  | x | 57.46 | = | 2.8443
| B0512401 | t | Ciment pòrtland amb filler calcari CEM II/B-L 32,5 R segons UNE-EN 197-1, en sacs | 0.0031 |  | x | 138.2 | = | 0.42842
|  |  | Subtotal material | [6 empty] | 13.5918
Partida d'obra
| F936U010 | m3 | Base de formigó HM-20/P/20, abocat amb camió amb estesa i vibratge manual, amb acabat reglejat | 0.3 |  | x | 122.5421 | = | 36.7626
|  |  | Subtotal partida d'obra | [6 empty] | 36.7626
|  |  | Despeses auxiliars |  |  |  | 1.5 | % | 0.32382
|  |  | Cost directe | [6 empty] | 76.7175
|  |  | Despeses indirectes |  |  |  | 6 | % |  | 4.603
|  |  | Total | [6 empty] | 81.3205
P-1200 | F9E1U351 | m2 | Reposició de paviment de panot per a vorera, de 20x20x4 cm, gris, col·locat a l'estesa amb morter sec M 7,5 i beurada de ciment pòrtland, inclòs base de formigó HM-20/P/20/I de 30 cm de gruix i repàs i piconatge de caixa de paviment amb compactació del 95% PM, en actuacions de fins a 4 m2 |  |  |  | Rend.: | 1 |  | 101.39
Mà d'obra
| A0140000 | h | Manobre | 0.66667 | /R | x | 24.55 | = | 16.3667
| A012N000 | h | Oficial 1a d'obra pública | 0.66667 | /R | x | 29.42 | = | 19.6134
|  |  | Subtotal mà d'obra | [6 empty] | 35.9802
Maquinària
| C1503500 | h | Camió grua de 5 t de carrega màxima a peu de grua (4,5 m de l'eix de grua) | 0.06667 | /R | x | 65.38 | = | 4.3589
| CZ111000 | h | Grup electrògen d'1 a 5 kVA | 0.66667 | /R | x | 2.54 | = | 1.6933
| C1705600 | h | Formigonera de 165 l | 0.66667 | /R | x | 2.05 | = | 1.3667
|  |  | Subtotal maquinària | [6 empty] | 7.4189
Material
| B0512401 | t | Ciment pòrtland amb filler calcari CEM II/B-L 32,5 R segons UNE-EN 197-1, en sacs | 0.0031 |  | x | 138.2 | = | 0.42842
| B0111000 | m3 | Aigua | 0.0084 |  | x | 2.04 | = | 0.01714
| B9E1U111 | m2 | Panot per a vorera, de 20x20x4cm, gris | 1.02 |  | x | 10.1 | = | 10.302
| B0710180 | t | Morter per a ram de paleta, classe M 7,5 (7,5 N/mm2), en sacs, de designació (G) segons norma UNE-EN 998-2 | 0.0495 |  | x | 57.46 | = | 2.8443
|  |  | Subtotal material | [6 empty] | 13.5918
Partida d'obra
| F936U010 | m3 | Base de formigó HM-20/P/20, abocat amb camió amb estesa i vibratge manual, amb acabat reglejat | 0.3 |  | x | 122.5421 | = | 36.7626
| F227U010 | m2 | Repàs i piconatge de caixa de paviment, amb compactació del 95% PM | 1 |  | x | 1.3565 | = | 1.3565
|  |  | Subtotal partida d'obra | [6 empty] | 38.1192
|  |  | Despeses auxiliars |  |  |  | 1.5 | % | 0.5397
|  |  | Cost directe | [6 empty] | 95.6498
|  |  | Despeses indirectes |  |  |  | 6 | % |  | 5.739
|  |  | Total | [6 empty] | 101.3888
P-1201 | F9E1U352 | m2 | Reposició de paviment de panot per a vorera, de 20x20x4 cm, gris, col·locat a l'estesa amb morter sec M 7,5 i beurada de ciment pòrtland, inclòs base de formigó HM-20/P/20/I de 30 cm de gruix i repàs i piconatge de caixa de paviment amb compactació del 95% PM, en actuacions de 4 m2 a 20 m2 |  |  |  | Rend.: | 1 |  | 92.07
Mà d'obra
| A0140000 | h | Manobre | 0.53333 | /R | x | 24.55 | = | 13.0932
| A012N000 | h | Oficial 1a d'obra pública | 0.53333 | /R | x | 29.42 | = | 15.6906
|  |  | Subtotal mà d'obra | [6 empty] | 28.7838
Maquinària
| C1705600 | h | Formigonera de 165 l | 0.53333 | /R | x | 2.05 | = | 1.0933
| C1503500 | h | Camió grua de 5 t de carrega màxima a peu de grua (4,5 m de l'eix de grua) | 0.05333 | /R | x | 65.38 | = | 3.4867
| CZ111000 | h | Grup electrògen d'1 a 5 kVA | 0.53333 | /R | x | 2.54 | = | 1.3547
|  |  | Subtotal maquinària | [6 empty] | 5.9347
Material
| B9E1U111 | m2 | Panot per a vorera, de 20x20x4cm, gris | 1.02 |  | x | 10.1 | = | 10.302
| B0111000 | m3 | Aigua | 0.0084 |  | x | 2.04 | = | 0.01714
| B0512401 | t | Ciment pòrtland amb filler calcari CEM II/B-L 32,5 R segons UNE-EN 197-1, en sacs | 0.0031 |  | x | 138.2 | = | 0.42842
| B0710180 | t | Morter per a ram de paleta, classe M 7,5 (7,5 N/mm2), en sacs, de designació (G) segons norma UNE-EN 998-2 | 0.0495 |  | x | 57.46 | = | 2.8443
|  |  | Subtotal material | [6 empty] | 13.5918
Partida d'obra
| F227U010 | m2 | Repàs i piconatge de caixa de paviment, amb compactació del 95% PM | 1 |  | x | 1.3565 | = | 1.3565
| F936U010 | m3 | Base de formigó HM-20/P/20, abocat amb camió amb estesa i vibratge manual, amb acabat reglejat | 0.3 |  | x | 122.5421 | = | 36.7626
|  |  | Subtotal partida d'obra | [6 empty] | 38.1192
|  |  | Despeses auxiliars |  |  |  | 1.5 | % | 0.43176
|  |  | Cost directe | [6 empty] | 86.8613
|  |  | Despeses indirectes |  |  |  | 6 | % |  | 5.2117
|  |  | Total | [6 empty] | 92.073
P-1202 | F9E1U353 | m2 | Reposició de paviment de panot per a vorera, de 20x20x4 cm, gris, col·locat a l'estesa amb morter sec M 7,5 i beurada de ciment pòrtland, inclòs base de formigó HM-20/P/20/I de 30 cm de gruix i repàs i piconatge de caixa de paviment amb compactació del 95% PM, en actuacions de 20 m2 a 60 m2, en zones urbanes |  |  |  | Rend.: | 1 |  | 72.28
Mà d'obra
| A0140000 | h | Manobre | 0.25 | /R | x | 24.55 | = | 6.1375
| A012N000 | h | Oficial 1a d'obra pública | 0.25 | /R | x | 29.42 | = | 7.355
|  |  | Subtotal mà d'obra | [6 empty] | 13.4925
Maquinària
| C1705600 | h | Formigonera de 165 l | 0.25 | /R | x | 2.05 | = | 0.5125
| C1503500 | h | Camió grua de 5 t de carrega màxima a peu de grua (4,5 m de l'eix de grua) | 0.025 | /R | x | 65.38 | = | 1.6345
| CZ111000 | h | Grup electrògen d'1 a 5 kVA | 0.25 | /R | x | 2.54 | = | 0.635
|  |  | Subtotal maquinària | [6 empty] | 2.782
Material
| B0111000 | m3 | Aigua | 0.0084 |  | x | 2.04 | = | 0.01714
| B0710180 | t | Morter per a ram de paleta, classe M 7,5 (7,5 N/mm2), en sacs, de designació (G) segons norma UNE-EN 998-2 | 0.0495 |  | x | 57.46 | = | 2.8443
| B0512401 | t | Ciment pòrtland amb filler calcari CEM II/B-L 32,5 R segons UNE-EN 197-1, en sacs | 0.0031 |  | x | 138.2 | = | 0.42842
| B9E1U111 | m2 | Panot per a vorera, de 20x20x4cm, gris | 1.02 |  | x | 10.1 | = | 10.302
|  |  | Subtotal material | [6 empty] | 13.5918
Partida d'obra
| F936U010 | m3 | Base de formigó HM-20/P/20, abocat amb camió amb estesa i vibratge manual, amb acabat reglejat | 0.3 |  | x | 122.5421 | = | 36.7626
| F227U010 | m2 | Repàs i piconatge de caixa de paviment, amb compactació del 95% PM | 1 |  | x | 1.3565 | = | 1.3565
|  |  | Subtotal partida d'obra | [6 empty] | 38.1192
|  |  | Despeses auxiliars |  |  |  | 1.5 | % | 0.20239
|  |  | Cost directe | [6 empty] | 68.1879
|  |  | Despeses indirectes |  |  |  | 6 | % |  | 4.0913
|  |  | Total | [6 empty] | 72.2792
P-1203 | F9E1U354 | m2 | Reposició de paviment de panot per a vorera, de 20x20x4 cm, gris, col·locat a l'estesa amb morter sec M 7,5 i beurada de ciment pòrtland, inclòs base de formigó HM-20/P/20/I de 30 cm de gruix i repàs i piconatge de caixa de paviment amb compactació del 95% PM, en actuacions de 20 m2 a 60 m2, en zones urbanes amb dificultat de mobilitat |  |  |  | Rend.: | 1 |  | 85.86
Mà d'obra
| A012N000 | h | Oficial 1a d'obra pública | 0.44444 | /R | x | 29.42 | = | 13.0754
| A0140000 | h | Manobre | 0.44444 | /R | x | 24.55 | = | 10.911
|  |  | Subtotal mà d'obra | [6 empty] | 23.9864
Maquinària
| C1705600 | h | Formigonera de 165 l | 0.44444 | /R | x | 2.05 | = | 0.9111
| CZ111000 | h | Grup electrògen d'1 a 5 kVA | 0.44444 | /R | x | 2.54 | = | 1.1289
| C1503500 | h | Camió grua de 5 t de carrega màxima a peu de grua (4,5 m de l'eix de grua) | 0.04444 | /R | x | 65.38 | = | 2.9055
|  |  | Subtotal maquinària | [6 empty] | 4.9455
Material
| B0111000 | m3 | Aigua | 0.0084 |  | x | 2.04 | = | 0.01714
| B0710180 | t | Morter per a ram de paleta, classe M 7,5 (7,5 N/mm2), en sacs, de designació (G) segons norma UNE-EN 998-2 | 0.0495 |  | x | 57.46 | = | 2.8443
| B9E1U111 | m2 | Panot per a vorera, de 20x20x4cm, gris | 1.02 |  | x | 10.1 | = | 10.302
| B0512401 | t | Ciment pòrtland amb filler calcari CEM II/B-L 32,5 R segons UNE-EN 197-1, en sacs | 0.0031 |  | x | 138.2 | = | 0.42842
|  |  | Subtotal material | [6 empty] | 13.5918
Partida d'obra
| F227U010 | m2 | Repàs i piconatge de caixa de paviment, amb compactació del 95% PM | 1 |  | x | 1.3565 | = | 1.3565
| F936U010 | m3 | Base de formigó HM-20/P/20, abocat amb camió amb estesa i vibratge manual, amb acabat reglejat | 0.3 |  | x | 122.5421 | = | 36.7626
|  |  | Subtotal partida d'obra | [6 empty] | 38.1192
|  |  | Despeses auxiliars |  |  |  | 1.5 | % | 0.3598
|  |  | Cost directe | [6 empty] | 81.0027
|  |  | Despeses indirectes |  |  |  | 6 | % |  | 4.8602
|  |  | Total | [6 empty] | 85.8629
P-1204 | F9E1U355 | m2 | Reposició de paviment de panot per a vorera, de 20x20x4 cm, gris, col·locat a l'estesa amb morter sec M 7,5 i beurada de ciment pòrtland, inclòs base de formigó HM-20/P/20/I de 30 cm de gruix i repàs i piconatge de caixa de paviment amb compactació del 95% PM, en actuacions de més de 60 m2, en zones urbanes |  |  |  | Rend.: | 1 |  | 66.96
Mà d'obra
| A0140000 | h | Manobre | 0.17391 | /R | x | 24.55 | = | 4.2695
| A012N000 | h | Oficial 1a d'obra pública | 0.17391 | /R | x | 29.42 | = | 5.1164
|  |  | Subtotal mà d'obra | [6 empty] | 9.3859
Maquinària
| C1705600 | h | Formigonera de 165 l | 0.17391 | /R | x | 2.05 | = | 0.35652
| CZ111000 | h | Grup electrògen d'1 a 5 kVA | 0.17391 | /R | x | 2.54 | = | 0.44173
| C1503500 | h | Camió grua de 5 t de carrega màxima a peu de grua (4,5 m de l'eix de grua) | 0.01739 | /R | x | 65.38 | = | 1.137
|  |  | Subtotal maquinària | [6 empty] | 1.9352
Material
| B0111000 | m3 | Aigua | 0.0084 |  | x | 2.04 | = | 0.01714
| B9E1U111 | m2 | Panot per a vorera, de 20x20x4cm, gris | 1.02 |  | x | 10.1 | = | 10.302
| B0512401 | t | Ciment pòrtland amb filler calcari CEM II/B-L 32,5 R segons UNE-EN 197-1, en sacs | 0.0031 |  | x | 138.2 | = | 0.42842
| B0710180 | t | Morter per a ram de paleta, classe M 7,5 (7,5 N/mm2), en sacs, de designació (G) segons norma UNE-EN 998-2 | 0.0495 |  | x | 57.46 | = | 2.8443
|  |  | Subtotal material | [6 empty] | 13.5918
Partida d'obra
| F227U010 | m2 | Repàs i piconatge de caixa de paviment, amb compactació del 95% PM | 1 |  | x | 1.3565 | = | 1.3565
| F936U010 | m3 | Base de formigó HM-20/P/20, abocat amb camió amb estesa i vibratge manual, amb acabat reglejat | 0.3 |  | x | 122.5421 | = | 36.7626
|  |  | Subtotal partida d'obra | [6 empty] | 38.1192
|  |  | Despeses auxiliars |  |  |  | 1.5 | % | 0.14079
|  |  | Cost directe | [6 empty] | 63.1729
|  |  | Despeses indirectes |  |  |  | 6 | % |  | 3.7904
|  |  | Total | [6 empty] | 66.9633
P-1205 | F9E1U356 | m2 | Reposició de paviment de panot per a vorera, de 20x20x4 cm, gris, col·locat a l'estesa amb morter sec M 7,5 i beurada de ciment pòrtland, inclòs base de formigó HM-20/P/20/I de 30 cm de gruix i repàs i piconatge de caixa de paviment amb compactació del 95% PM, en actuacions de més de 60 m2, en zones urbanes amb dificultat de mobilitat |  |  |  | Rend.: | 1 |  | 82.76
Mà d'obra
| A012N000 | h | Oficial 1a d'obra pública | 0.4 | /R | x | 29.42 | = | 11.768
| A0140000 | h | Manobre | 0.4 | /R | x | 24.55 | = | 9.82
|  |  | Subtotal mà d'obra | [6 empty] | 21.588
Maquinària
| C1705600 | h | Formigonera de 165 l | 0.4 | /R | x | 2.05 | = | 0.82
| CZ111000 | h | Grup electrògen d'1 a 5 kVA | 0.4 | /R | x | 2.54 | = | 1.016
| C1503500 | h | Camió grua de 5 t de carrega màxima a peu de grua (4,5 m de l'eix de grua) | 0.04 | /R | x | 65.38 | = | 2.6152
|  |  | Subtotal maquinària | [6 empty] | 4.4512
Material
| B0512401 | t | Ciment pòrtland amb filler calcari CEM II/B-L 32,5 R segons UNE-EN 197-1, en sacs | 0.0031 |  | x | 138.2 | = | 0.42842
| B0710180 | t | Morter per a ram de paleta, classe M 7,5 (7,5 N/mm2), en sacs, de designació (G) segons norma UNE-EN 998-2 | 0.0495 |  | x | 57.46 | = | 2.8443
| B0111000 | m3 | Aigua | 0.0084 |  | x | 2.04 | = | 0.01714
| B9E1U111 | m2 | Panot per a vorera, de 20x20x4cm, gris | 1.02 |  | x | 10.1 | = | 10.302
|  |  | Subtotal material | [6 empty] | 13.5918
Partida d'obra
| F936U010 | m3 | Base de formigó HM-20/P/20, abocat amb camió amb estesa i vibratge manual, amb acabat reglejat | 0.3 |  | x | 122.5421 | = | 36.7626
| F227U010 | m2 | Repàs i piconatge de caixa de paviment, amb compactació del 95% PM | 1 |  | x | 1.3565 | = | 1.3565
|  |  | Subtotal partida d'obra | [6 empty] | 38.1192
|  |  | Despeses auxiliars |  |  |  | 1.5 | % | 0.32382
|  |  | Cost directe | [6 empty] | 78.074
|  |  | Despeses indirectes |  |  |  | 6 | % |  | 4.6844
|  |  | Total | [6 empty] | 82.7585
P-1212 | F9E1U3B1 | m2 | Reposició de paviment de panot per a vorera, de 20x20x4 cm, gris, col·locat a l'estesa amb morter sec M 10 i beurada de ciment pòrtland, inclòs base de formigó HM-20/P/20/I de 10 cm de gruix, en actuacions de fins a 4 m2 |  |  |  | Rend.: | 1 |  | 74.05
Mà d'obra
| A012N000 | h | Oficial 1a d'obra pública | 0.66667 | /R | x | 29.42 | = | 19.6134
| A0140000 | h | Manobre | 0.66667 | /R | x | 24.55 | = | 16.3667
|  |  | Subtotal mà d'obra | [6 empty] | 35.9802
Maquinària
| C1705600 | h | Formigonera de 165 l | 0.66667 | /R | x | 2.05 | = | 1.3667
| CZ111000 | h | Grup electrògen d'1 a 5 kVA | 0.66667 | /R | x | 2.54 | = | 1.6933
| C1503500 | h | Camió grua de 5 t de carrega màxima a peu de grua (4,5 m de l'eix de grua) | 0.06667 | /R | x | 65.38 | = | 4.3589
|  |  | Subtotal maquinària | [6 empty] | 7.4189
Material
| B0111000 | m3 | Aigua | 0.0084 |  | x | 2.04 | = | 0.01714
| B9E1U111 | m2 | Panot per a vorera, de 20x20x4cm, gris | 1.02 |  | x | 10.1 | = | 10.302
| B07101A0 | t | Morter per a ram de paleta, classe M 10 (10 N/mm2), en sacs, de designació (G) segons norma UNE-EN 998-2 | 0.0495 |  | x | 59 | = | 2.9205
| B0512401 | t | Ciment pòrtland amb filler calcari CEM II/B-L 32,5 R segons UNE-EN 197-1, en sacs | 0.0031 |  | x | 138.2 | = | 0.42842
|  |  | Subtotal material | [6 empty] | 13.6681
Partida d'obra
| F936U010 | m3 | Base de formigó HM-20/P/20, abocat amb camió amb estesa i vibratge manual, amb acabat reglejat | 0.1 |  | x | 122.5421 | = | 12.2542
|  |  | Subtotal partida d'obra | [6 empty] | 12.2542
|  |  | Despeses auxiliars |  |  |  | 1.5 | % | 0.5397
|  |  | Cost directe | [6 empty] | 69.861
|  |  | Despeses indirectes |  |  |  | 6 | % |  | 4.1917
|  |  | Total | [6 empty] | 74.0527
P-1213 | F9E1U3B2 | m2 | Reposició de paviment de panot per a vorera, de 20x20x4 cm, gris, col·locat a l'estesa amb morter sec M 10 i beurada de ciment pòrtland, inclòs base de formigó HM-20/P/20/I de 10 cm de gruix, en actuacions de 4 m2 a 20 m2 |  |  |  | Rend.: | 1 |  | 64.74
Mà d'obra
| A012N000 | h | Oficial 1a d'obra pública | 0.53333 | /R | x | 29.42 | = | 15.6906
| A0140000 | h | Manobre | 0.53333 | /R | x | 24.55 | = | 13.0932
|  |  | Subtotal mà d'obra | [6 empty] | 28.7838
Maquinària
| C1705600 | h | Formigonera de 165 l | 0.53333 | /R | x | 2.05 | = | 1.0933
| C1503500 | h | Camió grua de 5 t de carrega màxima a peu de grua (4,5 m de l'eix de grua) | 0.05333 | /R | x | 65.38 | = | 3.4867
| CZ111000 | h | Grup electrògen d'1 a 5 kVA | 0.53333 | /R | x | 2.54 | = | 1.3547
|  |  | Subtotal maquinària | [6 empty] | 5.9347
Material
| B0111000 | m3 | Aigua | 0.0084 |  | x | 2.04 | = | 0.01714
| B07101A0 | t | Morter per a ram de paleta, classe M 10 (10 N/mm2), en sacs, de designació (G) segons norma UNE-EN 998-2 | 0.0495 |  | x | 59 | = | 2.9205
| B9E1U111 | m2 | Panot per a vorera, de 20x20x4cm, gris | 1.02 |  | x | 10.1 | = | 10.302
| B0512401 | t | Ciment pòrtland amb filler calcari CEM II/B-L 32,5 R segons UNE-EN 197-1, en sacs | 0.0031 |  | x | 138.2 | = | 0.42842
|  |  | Subtotal material | [6 empty] | 13.6681
Partida d'obra
| F936U010 | m3 | Base de formigó HM-20/P/20, abocat amb camió amb estesa i vibratge manual, amb acabat reglejat | 0.1 |  | x | 122.5421 | = | 12.2542
|  |  | Subtotal partida d'obra | [6 empty] | 12.2542
|  |  | Despeses auxiliars |  |  |  | 1.5 | % | 0.43176
|  |  | Cost directe | [6 empty] | 61.0726
|  |  | Despeses indirectes |  |  |  | 6 | % |  | 3.6644
|  |  | Total | [6 empty] | 64.7369
P-1214 | F9E1U3B3 | m2 | Reposició de paviment de panot per a vorera, de 20x20x4 cm, gris, col·locat a l'estesa amb morter sec M 10 i beurada de ciment pòrtland, inclòs base de formigó HM-20/P/20/I de 10 cm de gruix, en actuacions de 20 m2 a 60 m2, en zones urbanes |  |  |  | Rend.: | 1 |  | 44.94
Mà d'obra
| A0140000 | h | Manobre | 0.25 | /R | x | 24.55 | = | 6.1375
| A012N000 | h | Oficial 1a d'obra pública | 0.25 | /R | x | 29.42 | = | 7.355
|  |  | Subtotal mà d'obra | [6 empty] | 13.4925
Maquinària
| C1705600 | h | Formigonera de 165 l | 0.25 | /R | x | 2.05 | = | 0.5125
| C1503500 | h | Camió grua de 5 t de carrega màxima a peu de grua (4,5 m de l'eix de grua) | 0.025 | /R | x | 65.38 | = | 1.6345
| CZ111000 | h | Grup electrògen d'1 a 5 kVA | 0.25 | /R | x | 2.54 | = | 0.635
|  |  | Subtotal maquinària | [6 empty] | 2.782
Material
| B07101A0 | t | Morter per a ram de paleta, classe M 10 (10 N/mm2), en sacs, de designació (G) segons norma UNE-EN 998-2 | 0.0495 |  | x | 59 | = | 2.9205
| B9E1U111 | m2 | Panot per a vorera, de 20x20x4cm, gris | 1.02 |  | x | 10.1 | = | 10.302
| B0111000 | m3 | Aigua | 0.0084 |  | x | 2.04 | = | 0.01714
| B0512401 | t | Ciment pòrtland amb filler calcari CEM II/B-L 32,5 R segons UNE-EN 197-1, en sacs | 0.0031 |  | x | 138.2 | = | 0.42842
|  |  | Subtotal material | [6 empty] | 13.6681
Partida d'obra
| F936U010 | m3 | Base de formigó HM-20/P/20, abocat amb camió amb estesa i vibratge manual, amb acabat reglejat | 0.1 |  | x | 122.5421 | = | 12.2542
|  |  | Subtotal partida d'obra | [6 empty] | 12.2542
|  |  | Despeses auxiliars |  |  |  | 1.5 | % | 0.20239
|  |  | Cost directe | [6 empty] | 42.3992
|  |  | Despeses indirectes |  |  |  | 6 | % |  | 2.544
|  |  | Total | [6 empty] | 44.9431
P-1215 | F9E1U3B4 | m2 | Reposició de paviment de panot per a vorera, de 20x20x4 cm, gris, col·locat a l'estesa amb morter sec M 10 i beurada de ciment pòrtland, inclòs base de formigó HM-20/P/20/I de 10 cm de gruix, en actuacions de 20 m2 a 60 m2, en zones urbanes amb dificultat de mobilitat |  |  |  | Rend.: | 1 |  | 58.53
Mà d'obra
| A0140000 | h | Manobre | 0.44444 | /R | x | 24.55 | = | 10.911
| A012N000 | h | Oficial 1a d'obra pública | 0.44444 | /R | x | 29.42 | = | 13.0754
|  |  | Subtotal mà d'obra | [6 empty] | 23.9864
Maquinària
| C1705600 | h | Formigonera de 165 l | 0.44444 | /R | x | 2.05 | = | 0.9111
| CZ111000 | h | Grup electrògen d'1 a 5 kVA | 0.44444 | /R | x | 2.54 | = | 1.1289
| C1503500 | h | Camió grua de 5 t de carrega màxima a peu de grua (4,5 m de l'eix de grua) | 0.04444 | /R | x | 65.38 | = | 2.9055
|  |  | Subtotal maquinària | [6 empty] | 4.9455
Material
| B0111000 | m3 | Aigua | 0.0084 |  | x | 2.04 | = | 0.01714
| B0512401 | t | Ciment pòrtland amb filler calcari CEM II/B-L 32,5 R segons UNE-EN 197-1, en sacs | 0.0031 |  | x | 138.2 | = | 0.42842
| B07101A0 | t | Morter per a ram de paleta, classe M 10 (10 N/mm2), en sacs, de designació (G) segons norma UNE-EN 998-2 | 0.0495 |  | x | 59 | = | 2.9205
| B9E1U111 | m2 | Panot per a vorera, de 20x20x4cm, gris | 1.02 |  | x | 10.1 | = | 10.302
|  |  | Subtotal material | [6 empty] | 13.6681
Partida d'obra
| F936U010 | m3 | Base de formigó HM-20/P/20, abocat amb camió amb estesa i vibratge manual, amb acabat reglejat | 0.1 |  | x | 122.5421 | = | 12.2542
|  |  | Subtotal partida d'obra | [6 empty] | 12.2542
|  |  | Despeses auxiliars |  |  |  | 1.5 | % | 0.3598
|  |  | Cost directe | [6 empty] | 55.214
|  |  | Despeses indirectes |  |  |  | 6 | % |  | 3.3128
|  |  | Total | [6 empty] | 58.5268
P-1216 | F9E1U3B5 | m2 | Reposició de paviment de panot per a vorera, de 20x20x4 cm, gris, col·locat a l'estesa amb morter sec M 10 i beurada de ciment pòrtland, inclòs base de formigó HM-20/P/20/I de 10 cm de gruix, en actuacions de més de 60 m2, en zones urbanes |  |  |  | Rend.: | 1 |  | 39.63
Mà d'obra
| A012N000 | h | Oficial 1a d'obra pública | 0.17391 | /R | x | 29.42 | = | 5.1164
| A0140000 | h | Manobre | 0.17391 | /R | x | 24.55 | = | 4.2695
|  |  | Subtotal mà d'obra | [6 empty] | 9.3859
Maquinària
| C1705600 | h | Formigonera de 165 l | 0.17391 | /R | x | 2.05 | = | 0.35652
| C1503500 | h | Camió grua de 5 t de carrega màxima a peu de grua (4,5 m de l'eix de grua) | 0.01739 | /R | x | 65.38 | = | 1.137
| CZ111000 | h | Grup electrògen d'1 a 5 kVA | 0.17391 | /R | x | 2.54 | = | 0.44173
|  |  | Subtotal maquinària | [6 empty] | 1.9352
Material
| B9E1U111 | m2 | Panot per a vorera, de 20x20x4cm, gris | 1.02 |  | x | 10.1 | = | 10.302
| B07101A0 | t | Morter per a ram de paleta, classe M 10 (10 N/mm2), en sacs, de designació (G) segons norma UNE-EN 998-2 | 0.0495 |  | x | 59 | = | 2.9205
| B0111000 | m3 | Aigua | 0.0084 |  | x | 2.04 | = | 0.01714
| B0512401 | t | Ciment pòrtland amb filler calcari CEM II/B-L 32,5 R segons UNE-EN 197-1, en sacs | 0.0031 |  | x | 138.2 | = | 0.42842
|  |  | Subtotal material | [6 empty] | 13.6681
Partida d'obra
| F936U010 | m3 | Base de formigó HM-20/P/20, abocat amb camió amb estesa i vibratge manual, amb acabat reglejat | 0.1 |  | x | 122.5421 | = | 12.2542
|  |  | Subtotal partida d'obra | [6 empty] | 12.2542
|  |  | Despeses auxiliars |  |  |  | 1.5 | % | 0.14079
|  |  | Cost directe | [6 empty] | 37.3842
|  |  | Despeses indirectes |  |  |  | 6 | % |  | 2.2431
|  |  | Total | [6 empty] | 39.6272
P-1217 | F9E1U3B6 | m2 | Reposició de paviment de panot per a vorera, de 20x20x4 cm, gris, col·locat a l'estesa amb morter sec M 10 i beurada de ciment pòrtland, inclòs base de formigó HM-20/P/20/I de 10 cm de gruix, en actuacions de més de 60 m2, en zones urbanes amb dificultat de mobilitat |  |  |  | Rend.: | 1 |  | 55.42
Mà d'obra
| A0140000 | h | Manobre | 0.4 | /R | x | 24.55 | = | 9.82
| A012N000 | h | Oficial 1a d'obra pública | 0.4 | /R | x | 29.42 | = | 11.768
|  |  | Subtotal mà d'obra | [6 empty] | 21.588
Maquinària
| C1503500 | h | Camió grua de 5 t de carrega màxima a peu de grua (4,5 m de l'eix de grua) | 0.04 | /R | x | 65.38 | = | 2.6152
| C1705600 | h | Formigonera de 165 l | 0.4 | /R | x | 2.05 | = | 0.82
| CZ111000 | h | Grup electrògen d'1 a 5 kVA | 0.4 | /R | x | 2.54 | = | 1.016
|  |  | Subtotal maquinària | [6 empty] | 4.4512
Material
| B0111000 | m3 | Aigua | 0.0084 |  | x | 2.04 | = | 0.01714
| B0512401 | t | Ciment pòrtland amb filler calcari CEM II/B-L 32,5 R segons UNE-EN 197-1, en sacs | 0.0031 |  | x | 138.2 | = | 0.42842
| B07101A0 | t | Morter per a ram de paleta, classe M 10 (10 N/mm2), en sacs, de designació (G) segons norma UNE-EN 998-2 | 0.0495 |  | x | 59 | = | 2.9205
| B9E1U111 | m2 | Panot per a vorera, de 20x20x4cm, gris | 1.02 |  | x | 10.1 | = | 10.302
|  |  | Subtotal material | [6 empty] | 13.6681
Partida d'obra
| F936U010 | m3 | Base de formigó HM-20/P/20, abocat amb camió amb estesa i vibratge manual, amb acabat reglejat | 0.1 |  | x | 122.5421 | = | 12.2542
|  |  | Subtotal partida d'obra | [6 empty] | 12.2542
|  |  | Despeses auxiliars |  |  |  | 1.5 | % | 0.32382
|  |  | Cost directe | [6 empty] | 52.2853
|  |  | Despeses indirectes |  |  |  | 6 | % |  | 3.1371
|  |  | Total | [6 empty] | 55.4224
P-1218 | F9E1U3C1 | m2 | Reposició de paviment de panot per a vorera, de 20x20x4 cm, gris, col·locat a l'estesa amb morter sec M 10 i beurada de ciment pòrtland, inclòs base de formigó HM-20/P/20/I de 10 cm de gruix i repàs i piconatge de caixa de paviment amb compactació del 95% PM, en actuacions de fins a 4 m2 |  |  |  | Rend.: | 1 |  | 75.49
Mà d'obra
| A0140000 | h | Manobre | 0.66667 | /R | x | 24.55 | = | 16.3667
| A012N000 | h | Oficial 1a d'obra pública | 0.66667 | /R | x | 29.42 | = | 19.6134
|  |  | Subtotal mà d'obra | [6 empty] | 35.9802
Maquinària
| CZ111000 | h | Grup electrògen d'1 a 5 kVA | 0.66667 | /R | x | 2.54 | = | 1.6933
| C1503500 | h | Camió grua de 5 t de carrega màxima a peu de grua (4,5 m de l'eix de grua) | 0.06667 | /R | x | 65.38 | = | 4.3589
| C1705600 | h | Formigonera de 165 l | 0.66667 | /R | x | 2.05 | = | 1.3667
|  |  | Subtotal maquinària | [6 empty] | 7.4189
Material
| B0111000 | m3 | Aigua | 0.0084 |  | x | 2.04 | = | 0.01714
| B07101A0 | t | Morter per a ram de paleta, classe M 10 (10 N/mm2), en sacs, de designació (G) segons norma UNE-EN 998-2 | 0.0495 |  | x | 59 | = | 2.9205
| B9E1U111 | m2 | Panot per a vorera, de 20x20x4cm, gris | 1.02 |  | x | 10.1 | = | 10.302
| B0512401 | t | Ciment pòrtland amb filler calcari CEM II/B-L 32,5 R segons UNE-EN 197-1, en sacs | 0.0031 |  | x | 138.2 | = | 0.42842
|  |  | Subtotal material | [6 empty] | 13.6681
Partida d'obra
| F936U010 | m3 | Base de formigó HM-20/P/20, abocat amb camió amb estesa i vibratge manual, amb acabat reglejat | 0.1 |  | x | 122.5421 | = | 12.2542
| F227U010 | m2 | Repàs i piconatge de caixa de paviment, amb compactació del 95% PM | 1 |  | x | 1.3565 | = | 1.3565
|  |  | Subtotal partida d'obra | [6 empty] | 13.6108
|  |  | Despeses auxiliars |  |  |  | 1.5 | % | 0.5397
|  |  | Cost directe | [6 empty] | 71.2176
|  |  | Despeses indirectes |  |  |  | 6 | % |  | 4.2731
|  |  | Total | [6 empty] | 75.4906
P-1219 | F9E1U3C2 | m2 | Reposició de paviment de panot per a vorera, de 20x20x4 cm, gris, col·locat a l'estesa amb morter sec M 10 i beurada de ciment pòrtland, inclòs base de formigó HM-20/P/20/I de 10 cm de gruix i repàs i piconatge de caixa de paviment amb compactació del 95% PM, en actuacions de 4 m2 a 20 m2 |  |  |  | Rend.: | 1 |  | 66.17
Mà d'obra
| A012N000 | h | Oficial 1a d'obra pública | 0.53333 | /R | x | 29.42 | = | 15.6906
| A0140000 | h | Manobre | 0.53333 | /R | x | 24.55 | = | 13.0932
|  |  | Subtotal mà d'obra | [6 empty] | 28.7838
Maquinària
| C1705600 | h | Formigonera de 165 l | 0.53333 | /R | x | 2.05 | = | 1.0933
| C1503500 | h | Camió grua de 5 t de carrega màxima a peu de grua (4,5 m de l'eix de grua) | 0.05333 | /R | x | 65.38 | = | 3.4867
| CZ111000 | h | Grup electrògen d'1 a 5 kVA | 0.53333 | /R | x | 2.54 | = | 1.3547
|  |  | Subtotal maquinària | [6 empty] | 5.9347
Material
| B0512401 | t | Ciment pòrtland amb filler calcari CEM II/B-L 32,5 R segons UNE-EN 197-1, en sacs | 0.0031 |  | x | 138.2 | = | 0.42842
| B9E1U111 | m2 | Panot per a vorera, de 20x20x4cm, gris | 1.02 |  | x | 10.1 | = | 10.302
| B07101A0 | t | Morter per a ram de paleta, classe M 10 (10 N/mm2), en sacs, de designació (G) segons norma UNE-EN 998-2 | 0.0495 |  | x | 59 | = | 2.9205
| B0111000 | m3 | Aigua | 0.0084 |  | x | 2.04 | = | 0.01714
|  |  | Subtotal material | [6 empty] | 13.6681
Partida d'obra
| F227U010 | m2 | Repàs i piconatge de caixa de paviment, amb compactació del 95% PM | 1 |  | x | 1.3565 | = | 1.3565
| F936U010 | m3 | Base de formigó HM-20/P/20, abocat amb camió amb estesa i vibratge manual, amb acabat reglejat | 0.1 |  | x | 122.5421 | = | 12.2542
|  |  | Subtotal partida d'obra | [6 empty] | 13.6108
|  |  | Despeses auxiliars |  |  |  | 1.5 | % | 0.43176
|  |  | Cost directe | [6 empty] | 62.4291
|  |  | Despeses indirectes |  |  |  | 6 | % |  | 3.7458
|  |  | Total | [6 empty] | 66.1749
P-1220 | F9E1U3C3 | m2 | Reposició de paviment de panot per a vorera, de 20x20x4 cm, gris, col·locat a l'estesa amb morter sec M 10 i beurada de ciment pòrtland, inclòs base de formigó HM-20/P/20/I de 10 cm de gruix i repàs i piconatge de caixa de paviment amb compactació del 95% PM, en actuacions de 20 m2 a 60 m2, en zones urbanes |  |  |  | Rend.: | 1 |  | 46.38
Mà d'obra
| A012N000 | h | Oficial 1a d'obra pública | 0.25 | /R | x | 29.42 | = | 7.355
| A0140000 | h | Manobre | 0.25 | /R | x | 24.55 | = | 6.1375
|  |  | Subtotal mà d'obra | [6 empty] | 13.4925
Maquinària
| C1705600 | h | Formigonera de 165 l | 0.25 | /R | x | 2.05 | = | 0.5125
| CZ111000 | h | Grup electrògen d'1 a 5 kVA | 0.25 | /R | x | 2.54 | = | 0.635
| C1503500 | h | Camió grua de 5 t de carrega màxima a peu de grua (4,5 m de l'eix de grua) | 0.025 | /R | x | 65.38 | = | 1.6345
|  |  | Subtotal maquinària | [6 empty] | 2.782
Material
| B0111000 | m3 | Aigua | 0.0084 |  | x | 2.04 | = | 0.01714
| B0512401 | t | Ciment pòrtland amb filler calcari CEM II/B-L 32,5 R segons UNE-EN 197-1, en sacs | 0.0031 |  | x | 138.2 | = | 0.42842
| B07101A0 | t | Morter per a ram de paleta, classe M 10 (10 N/mm2), en sacs, de designació (G) segons norma UNE-EN 998-2 | 0.0495 |  | x | 59 | = | 2.9205
| B9E1U111 | m2 | Panot per a vorera, de 20x20x4cm, gris | 1.02 |  | x | 10.1 | = | 10.302
|  |  | Subtotal material | [6 empty] | 13.6681
Partida d'obra
| F227U010 | m2 | Repàs i piconatge de caixa de paviment, amb compactació del 95% PM | 1 |  | x | 1.3565 | = | 1.3565
| F936U010 | m3 | Base de formigó HM-20/P/20, abocat amb camió amb estesa i vibratge manual, amb acabat reglejat | 0.1 |  | x | 122.5421 | = | 12.2542
|  |  | Subtotal partida d'obra | [6 empty] | 13.6108
|  |  | Despeses auxiliars |  |  |  | 1.5 | % | 0.20239
|  |  | Cost directe | [6 empty] | 43.7557
|  |  | Despeses indirectes |  |  |  | 6 | % |  | 2.6253
|  |  | Total | [6 empty] | 46.3811
P-1221 | F9E1U3C4 | m2 | Reposició de paviment de panot per a vorera, de 20x20x4 cm, gris, col·locat a l'estesa amb morter sec M 10 i beurada de ciment pòrtland, inclòs base de formigó HM-20/P/20/I de 10 cm de gruix i repàs i piconatge de caixa de paviment amb compactació del 95% PM, en actuacions de 20 m2 a 60 m2, en zones urbanes amb dificultat de mobilitat |  |  |  | Rend.: | 1 |  | 59.96
Mà d'obra
| A012N000 | h | Oficial 1a d'obra pública | 0.44444 | /R | x | 29.42 | = | 13.0754
| A0140000 | h | Manobre | 0.44444 | /R | x | 24.55 | = | 10.911
|  |  | Subtotal mà d'obra | [6 empty] | 23.9864
Maquinària
| C1705600 | h | Formigonera de 165 l | 0.44444 | /R | x | 2.05 | = | 0.9111
| CZ111000 | h | Grup electrògen d'1 a 5 kVA | 0.44444 | /R | x | 2.54 | = | 1.1289
| C1503500 | h | Camió grua de 5 t de carrega màxima a peu de grua (4,5 m de l'eix de grua) | 0.04444 | /R | x | 65.38 | = | 2.9055
|  |  | Subtotal maquinària | [6 empty] | 4.9455
Material
| B0512401 | t | Ciment pòrtland amb filler calcari CEM II/B-L 32,5 R segons UNE-EN 197-1, en sacs | 0.0031 |  | x | 138.2 | = | 0.42842
| B0111000 | m3 | Aigua | 0.0084 |  | x | 2.04 | = | 0.01714
| B9E1U111 | m2 | Panot per a vorera, de 20x20x4cm, gris | 1.02 |  | x | 10.1 | = | 10.302
| B07101A0 | t | Morter per a ram de paleta, classe M 10 (10 N/mm2), en sacs, de designació (G) segons norma UNE-EN 998-2 | 0.0495 |  | x | 59 | = | 2.9205
|  |  | Subtotal material | [6 empty] | 13.6681
Partida d'obra
| F936U010 | m3 | Base de formigó HM-20/P/20, abocat amb camió amb estesa i vibratge manual, amb acabat reglejat | 0.1 |  | x | 122.5421 | = | 12.2542
| F227U010 | m2 | Repàs i piconatge de caixa de paviment, amb compactació del 95% PM | 1 |  | x | 1.3565 | = | 1.3565
|  |  | Subtotal partida d'obra | [6 empty] | 13.6108
|  |  | Despeses auxiliars |  |  |  | 1.5 | % | 0.3598
|  |  | Cost directe | [6 empty] | 56.5705
|  |  | Despeses indirectes |  |  |  | 6 | % |  | 3.3942
|  |  | Total | [6 empty] | 59.9647
P-1222 | F9E1U3C5 | m2 | Reposició de paviment de panot per a vorera, de 20x20x4 cm, gris, col·locat a l'estesa amb morter sec M 10 i beurada de ciment pòrtland, inclòs base de formigó HM-20/P/20/I de 10 cm de gruix i repàs i piconatge de caixa de paviment amb compactació del 95% PM, en actuacions de més de 60 m2, en zones urbanes |  |  |  | Rend.: | 1 |  | 41.07
Mà d'obra
| A0140000 | h | Manobre | 0.17391 | /R | x | 24.55 | = | 4.2695
| A012N000 | h | Oficial 1a d'obra pública | 0.17391 | /R | x | 29.42 | = | 5.1164
|  |  | Subtotal mà d'obra | [6 empty] | 9.3859
Maquinària
| C1503500 | h | Camió grua de 5 t de carrega màxima a peu de grua (4,5 m de l'eix de grua) | 0.01739 | /R | x | 65.38 | = | 1.137
| C1705600 | h | Formigonera de 165 l | 0.17391 | /R | x | 2.05 | = | 0.35652
| CZ111000 | h | Grup electrògen d'1 a 5 kVA | 0.17391 | /R | x | 2.54 | = | 0.44173
|  |  | Subtotal maquinària | [6 empty] | 1.9352
Material
| B0512401 | t | Ciment pòrtland amb filler calcari CEM II/B-L 32,5 R segons UNE-EN 197-1, en sacs | 0.0031 |  | x | 138.2 | = | 0.42842
| B07101A0 | t | Morter per a ram de paleta, classe M 10 (10 N/mm2), en sacs, de designació (G) segons norma UNE-EN 998-2 | 0.0495 |  | x | 59 | = | 2.9205
| B9E1U111 | m2 | Panot per a vorera, de 20x20x4cm, gris | 1.02 |  | x | 10.1 | = | 10.302
| B0111000 | m3 | Aigua | 0.0084 |  | x | 2.04 | = | 0.01714
|  |  | Subtotal material | [6 empty] | 13.6681
Partida d'obra
| F227U010 | m2 | Repàs i piconatge de caixa de paviment, amb compactació del 95% PM | 1 |  | x | 1.3565 | = | 1.3565
| F936U010 | m3 | Base de formigó HM-20/P/20, abocat amb camió amb estesa i vibratge manual, amb acabat reglejat | 0.1 |  | x | 122.5421 | = | 12.2542
|  |  | Subtotal partida d'obra | [6 empty] | 13.6108
|  |  | Despeses auxiliars |  |  |  | 1.5 | % | 0.14079
|  |  | Cost directe | [6 empty] | 38.7407
|  |  | Despeses indirectes |  |  |  | 6 | % |  | 2.3244
|  |  | Total | [6 empty] | 41.0652
P-1223 | F9E1U3C6 | m2 | Reposició de paviment de panot per a vorera, de 20x20x4 cm, gris, col·locat a l'estesa amb morter sec M 10 i beurada de ciment pòrtland, inclòs base de formigó HM-20/P/20/I de 10 cm de gruix i repàs i piconatge de caixa de paviment amb compactació del 95% PM, en actuacions de més de 60 m2, en zones urbanes amb dificultat de mobilitat |  |  |  | Rend.: | 1 |  | 56.86
Mà d'obra
| A0140000 | h | Manobre | 0.4 | /R | x | 24.55 | = | 9.82
| A012N000 | h | Oficial 1a d'obra pública | 0.4 | /R | x | 29.42 | = | 11.768
|  |  | Subtotal mà d'obra | [6 empty] | 21.588
Maquinària
| C1503500 | h | Camió grua de 5 t de carrega màxima a peu de grua (4,5 m de l'eix de grua) | 0.04 | /R | x | 65.38 | = | 2.6152
| CZ111000 | h | Grup electrògen d'1 a 5 kVA | 0.4 | /R | x | 2.54 | = | 1.016
| C1705600 | h | Formigonera de 165 l | 0.4 | /R | x | 2.05 | = | 0.82
|  |  | Subtotal maquinària | [6 empty] | 4.4512
Material
| B0512401 | t | Ciment pòrtland amb filler calcari CEM II/B-L 32,5 R segons UNE-EN 197-1, en sacs | 0.0031 |  | x | 138.2 | = | 0.42842
| B07101A0 | t | Morter per a ram de paleta, classe M 10 (10 N/mm2), en sacs, de designació (G) segons norma UNE-EN 998-2 | 0.0495 |  | x | 59 | = | 2.9205
| B9E1U111 | m2 | Panot per a vorera, de 20x20x4cm, gris | 1.02 |  | x | 10.1 | = | 10.302
| B0111000 | m3 | Aigua | 0.0084 |  | x | 2.04 | = | 0.01714
|  |  | Subtotal material | [6 empty] | 13.6681
Partida d'obra
| F227U010 | m2 | Repàs i piconatge de caixa de paviment, amb compactació del 95% PM | 1 |  | x | 1.3565 | = | 1.3565
| F936U010 | m3 | Base de formigó HM-20/P/20, abocat amb camió amb estesa i vibratge manual, amb acabat reglejat | 0.1 |  | x | 122.5421 | = | 12.2542
|  |  | Subtotal partida d'obra | [6 empty] | 13.6108
|  |  | Despeses auxiliars |  |  |  | 1.5 | % | 0.32382
|  |  | Cost directe | [6 empty] | 53.6418
|  |  | Despeses indirectes |  |  |  | 6 | % |  | 3.2185
|  |  | Total | [6 empty] | 56.8603
P-1224 | F9E1U3D1 | m2 | Reposició de paviment de panot per a vorera, de 20x20x4 cm, gris, col·locat a l'estesa amb morter sec M 10 i beurada de ciment pòrtland, inclòs base de formigó HM-20/P/20/I de 30 cm de gruix, en actuacions de fins a 4 m2 |  |  |  | Rend.: | 1 |  | 100.03
Mà d'obra
| A0140000 | h | Manobre | 0.66667 | /R | x | 24.55 | = | 16.3667
| A012N000 | h | Oficial 1a d'obra pública | 0.66667 | /R | x | 29.42 | = | 19.6134
|  |  | Subtotal mà d'obra | [6 empty] | 35.9802
Maquinària
| CZ111000 | h | Grup electrògen d'1 a 5 kVA | 0.66667 | /R | x | 2.54 | = | 1.6933
| C1705600 | h | Formigonera de 165 l | 0.66667 | /R | x | 2.05 | = | 1.3667
| C1503500 | h | Camió grua de 5 t de carrega màxima a peu de grua (4,5 m de l'eix de grua) | 0.06667 | /R | x | 65.38 | = | 4.3589
|  |  | Subtotal maquinària | [6 empty] | 7.4189
Material
| B9E1U111 | m2 | Panot per a vorera, de 20x20x4cm, gris | 1.02 |  | x | 10.1 | = | 10.302
| B0111000 | m3 | Aigua | 0.0084 |  | x | 2.04 | = | 0.01714
| B07101A0 | t | Morter per a ram de paleta, classe M 10 (10 N/mm2), en sacs, de designació (G) segons norma UNE-EN 998-2 | 0.0495 |  | x | 59 | = | 2.9205
| B0512401 | t | Ciment pòrtland amb filler calcari CEM II/B-L 32,5 R segons UNE-EN 197-1, en sacs | 0.0031 |  | x | 138.2 | = | 0.42842
|  |  | Subtotal material | [6 empty] | 13.6681
Partida d'obra
| F936U010 | m3 | Base de formigó HM-20/P/20, abocat amb camió amb estesa i vibratge manual, amb acabat reglejat | 0.3 |  | x | 122.5421 | = | 36.7626
|  |  | Subtotal partida d'obra | [6 empty] | 36.7626
|  |  | Despeses auxiliars |  |  |  | 1.5 | % | 0.5397
|  |  | Cost directe | [6 empty] | 94.3695
|  |  | Despeses indirectes |  |  |  | 6 | % |  | 5.6622
|  |  | Total | [6 empty] | 100.0316
P-1225 | F9E1U3D2 | m2 | Reposició de paviment de panot per a vorera, de 20x20x4 cm, gris, col·locat a l'estesa amb morter sec M 10 i beurada de ciment pòrtland, inclòs base de formigó HM-20/P/20/I de 30 cm de gruix, en actuacions de 4 m2 a 20 m2 |  |  |  | Rend.: | 1 |  | 90.72
Mà d'obra
| A012N000 | h | Oficial 1a d'obra pública | 0.53333 | /R | x | 29.42 | = | 15.6906
| A0140000 | h | Manobre | 0.53333 | /R | x | 24.55 | = | 13.0932
|  |  | Subtotal mà d'obra | [6 empty] | 28.7838
Maquinària
| C1705600 | h | Formigonera de 165 l | 0.53333 | /R | x | 2.05 | = | 1.0933
| C1503500 | h | Camió grua de 5 t de carrega màxima a peu de grua (4,5 m de l'eix de grua) | 0.05333 | /R | x | 65.38 | = | 3.4867
| CZ111000 | h | Grup electrògen d'1 a 5 kVA | 0.53333 | /R | x | 2.54 | = | 1.3547
|  |  | Subtotal maquinària | [6 empty] | 5.9347
Material
| B9E1U111 | m2 | Panot per a vorera, de 20x20x4cm, gris | 1.02 |  | x | 10.1 | = | 10.302
| B07101A0 | t | Morter per a ram de paleta, classe M 10 (10 N/mm2), en sacs, de designació (G) segons norma UNE-EN 998-2 | 0.0495 |  | x | 59 | = | 2.9205
| B0512401 | t | Ciment pòrtland amb filler calcari CEM II/B-L 32,5 R segons UNE-EN 197-1, en sacs | 0.0031 |  | x | 138.2 | = | 0.42842
| B0111000 | m3 | Aigua | 0.0084 |  | x | 2.04 | = | 0.01714
|  |  | Subtotal material | [6 empty] | 13.6681
Partida d'obra
| F936U010 | m3 | Base de formigó HM-20/P/20, abocat amb camió amb estesa i vibratge manual, amb acabat reglejat | 0.3 |  | x | 122.5421 | = | 36.7626
|  |  | Subtotal partida d'obra | [6 empty] | 36.7626
|  |  | Despeses auxiliars |  |  |  | 1.5 | % | 0.43176
|  |  | Cost directe | [6 empty] | 85.581
|  |  | Despeses indirectes |  |  |  | 6 | % |  | 5.1349
|  |  | Total | [6 empty] | 90.7158
P-1226 | F9E1U3D3 | m2 | Reposició de paviment de panot per a vorera, de 20x20x4 cm, gris, col·locat a l'estesa amb morter sec M 10 i beurada de ciment pòrtland, inclòs base de formigó HM-20/P/20/I de 30 cm de gruix, en actuacions de 20 m2 a 60 m2, en zones urbanes |  |  |  | Rend.: | 1 |  | 70.92
Mà d'obra
| A0140000 | h | Manobre | 0.25 | /R | x | 24.55 | = | 6.1375
| A012N000 | h | Oficial 1a d'obra pública | 0.25 | /R | x | 29.42 | = | 7.355
|  |  | Subtotal mà d'obra | [6 empty] | 13.4925
Maquinària
| C1503500 | h | Camió grua de 5 t de carrega màxima a peu de grua (4,5 m de l'eix de grua) | 0.025 | /R | x | 65.38 | = | 1.6345
| CZ111000 | h | Grup electrògen d'1 a 5 kVA | 0.25 | /R | x | 2.54 | = | 0.635
| C1705600 | h | Formigonera de 165 l | 0.25 | /R | x | 2.05 | = | 0.5125
|  |  | Subtotal maquinària | [6 empty] | 2.782
Material
| B0512401 | t | Ciment pòrtland amb filler calcari CEM II/B-L 32,5 R segons UNE-EN 197-1, en sacs | 0.0031 |  | x | 138.2 | = | 0.42842
| B07101A0 | t | Morter per a ram de paleta, classe M 10 (10 N/mm2), en sacs, de designació (G) segons norma UNE-EN 998-2 | 0.0495 |  | x | 59 | = | 2.9205
| B9E1U111 | m2 | Panot per a vorera, de 20x20x4cm, gris | 1.02 |  | x | 10.1 | = | 10.302
| B0111000 | m3 | Aigua | 0.0084 |  | x | 2.04 | = | 0.01714
|  |  | Subtotal material | [6 empty] | 13.6681
Partida d'obra
| F936U010 | m3 | Base de formigó HM-20/P/20, abocat amb camió amb estesa i vibratge manual, amb acabat reglejat | 0.3 |  | x | 122.5421 | = | 36.7626
|  |  | Subtotal partida d'obra | [6 empty] | 36.7626
|  |  | Despeses auxiliars |  |  |  | 1.5 | % | 0.20239
|  |  | Cost directe | [6 empty] | 66.9076
|  |  | Despeses indirectes |  |  |  | 6 | % |  | 4.0145
|  |  | Total | [6 empty] | 70.922
P-1227 | F9E1U3D4 | m2 | Reposició de paviment de panot per a vorera, de 20x20x4 cm, gris, col·locat a l'estesa amb morter sec M 10 i beurada de ciment pòrtland, inclòs base de formigó HM-20/P/20/I de 30 cm de gruix, en actuacions de 20 m2 a 60 m2, en zones urbanes amb dificultat de mobilitat |  |  |  | Rend.: | 1 |  | 84.51
Mà d'obra
| A012N000 | h | Oficial 1a d'obra pública | 0.44444 | /R | x | 29.42 | = | 13.0754
| A0140000 | h | Manobre | 0.44444 | /R | x | 24.55 | = | 10.911
|  |  | Subtotal mà d'obra | [6 empty] | 23.9864
Maquinària
| CZ111000 | h | Grup electrògen d'1 a 5 kVA | 0.44444 | /R | x | 2.54 | = | 1.1289
| C1503500 | h | Camió grua de 5 t de carrega màxima a peu de grua (4,5 m de l'eix de grua) | 0.04444 | /R | x | 65.38 | = | 2.9055
| C1705600 | h | Formigonera de 165 l | 0.44444 | /R | x | 2.05 | = | 0.9111
|  |  | Subtotal maquinària | [6 empty] | 4.9455
Material
| B07101A0 | t | Morter per a ram de paleta, classe M 10 (10 N/mm2), en sacs, de designació (G) segons norma UNE-EN 998-2 | 0.0495 |  | x | 59 | = | 2.9205
| B0111000 | m3 | Aigua | 0.0084 |  | x | 2.04 | = | 0.01714
| B9E1U111 | m2 | Panot per a vorera, de 20x20x4cm, gris | 1.02 |  | x | 10.1 | = | 10.302
| B0512401 | t | Ciment pòrtland amb filler calcari CEM II/B-L 32,5 R segons UNE-EN 197-1, en sacs | 0.0031 |  | x | 138.2 | = | 0.42842
|  |  | Subtotal material | [6 empty] | 13.6681
Partida d'obra
| F936U010 | m3 | Base de formigó HM-20/P/20, abocat amb camió amb estesa i vibratge manual, amb acabat reglejat | 0.3 |  | x | 122.5421 | = | 36.7626
|  |  | Subtotal partida d'obra | [6 empty] | 36.7626
|  |  | Despeses auxiliars |  |  |  | 1.5 | % | 0.3598
|  |  | Cost directe | [6 empty] | 79.7224
|  |  | Despeses indirectes |  |  |  | 6 | % |  | 4.7833
|  |  | Total | [6 empty] | 84.5057
P-1228 | F9E1U3D5 | m2 | Reposició de paviment de panot per a vorera, de 20x20x4 cm, gris, col·locat a l'estesa amb morter sec M 10 i beurada de ciment pòrtland, inclòs base de formigó HM-20/P/20/I de 30 cm de gruix, en actuacions de més de 60 m2, en zones urbanes |  |  |  | Rend.: | 1 |  | 65.61
Mà d'obra
| A0140000 | h | Manobre | 0.17391 | /R | x | 24.55 | = | 4.2695
| A012N000 | h | Oficial 1a d'obra pública | 0.17391 | /R | x | 29.42 | = | 5.1164
|  |  | Subtotal mà d'obra | [6 empty] | 9.3859
Maquinària
| C1705600 | h | Formigonera de 165 l | 0.17391 | /R | x | 2.05 | = | 0.35652
| C1503500 | h | Camió grua de 5 t de carrega màxima a peu de grua (4,5 m de l'eix de grua) | 0.01739 | /R | x | 65.38 | = | 1.137
| CZ111000 | h | Grup electrògen d'1 a 5 kVA | 0.17391 | /R | x | 2.54 | = | 0.44173
|  |  | Subtotal maquinària | [6 empty] | 1.9352
Material
| B0111000 | m3 | Aigua | 0.0084 |  | x | 2.04 | = | 0.01714
| B0512401 | t | Ciment pòrtland amb filler calcari CEM II/B-L 32,5 R segons UNE-EN 197-1, en sacs | 0.0031 |  | x | 138.2 | = | 0.42842
| B9E1U111 | m2 | Panot per a vorera, de 20x20x4cm, gris | 1.02 |  | x | 10.1 | = | 10.302
| B07101A0 | t | Morter per a ram de paleta, classe M 10 (10 N/mm2), en sacs, de designació (G) segons norma UNE-EN 998-2 | 0.0495 |  | x | 59 | = | 2.9205
|  |  | Subtotal material | [6 empty] | 13.6681
Partida d'obra
| F936U010 | m3 | Base de formigó HM-20/P/20, abocat amb camió amb estesa i vibratge manual, amb acabat reglejat | 0.3 |  | x | 122.5421 | = | 36.7626
|  |  | Subtotal partida d'obra | [6 empty] | 36.7626
|  |  | Despeses auxiliars |  |  |  | 1.5 | % | 0.14079
|  |  | Cost directe | [6 empty] | 61.8926
|  |  | Despeses indirectes |  |  |  | 6 | % |  | 3.7136
|  |  | Total | [6 empty] | 65.6062
P-1229 | F9E1U3D6 | m2 | Reposició de paviment de panot per a vorera, de 20x20x4 cm, gris, col·locat a l'estesa amb morter sec M 10 i beurada de ciment pòrtland, inclòs base de formigó HM-20/P/20/I de 30 cm de gruix, en actuacions de més de 60 m2, en zones urbanes amb dificultat de mobilitat |  |  |  | Rend.: | 1 |  | 81.4
Mà d'obra
| A0140000 | h | Manobre | 0.4 | /R | x | 24.55 | = | 9.82
| A012N000 | h | Oficial 1a d'obra pública | 0.4 | /R | x | 29.42 | = | 11.768
|  |  | Subtotal mà d'obra | [6 empty] | 21.588
Maquinària
| C1503500 | h | Camió grua de 5 t de carrega màxima a peu de grua (4,5 m de l'eix de grua) | 0.04 | /R | x | 65.38 | = | 2.6152
| CZ111000 | h | Grup electrògen d'1 a 5 kVA | 0.4 | /R | x | 2.54 | = | 1.016
| C1705600 | h | Formigonera de 165 l | 0.4 | /R | x | 2.05 | = | 0.82
|  |  | Subtotal maquinària | [6 empty] | 4.4512
Material
| B0111000 | m3 | Aigua | 0.0084 |  | x | 2.04 | = | 0.01714
| B9E1U111 | m2 | Panot per a vorera, de 20x20x4cm, gris | 1.02 |  | x | 10.1 | = | 10.302
| B0512401 | t | Ciment pòrtland amb filler calcari CEM II/B-L 32,5 R segons UNE-EN 197-1, en sacs | 0.0031 |  | x | 138.2 | = | 0.42842
| B07101A0 | t | Morter per a ram de paleta, classe M 10 (10 N/mm2), en sacs, de designació (G) segons norma UNE-EN 998-2 | 0.0495 |  | x | 59 | = | 2.9205
|  |  | Subtotal material | [6 empty] | 13.6681
Partida d'obra
| F936U010 | m3 | Base de formigó HM-20/P/20, abocat amb camió amb estesa i vibratge manual, amb acabat reglejat | 0.3 |  | x | 122.5421 | = | 36.7626
|  |  | Subtotal partida d'obra | [6 empty] | 36.7626
|  |  | Despeses auxiliars |  |  |  | 1.5 | % | 0.32382
|  |  | Cost directe | [6 empty] | 76.7937
|  |  | Despeses indirectes |  |  |  | 6 | % |  | 4.6076
|  |  | Total | [6 empty] | 81.4013
P-1230 | F9E1U3E1 | m2 | Reposició de paviment de panot per a vorera, de 20x20x4 cm, gris, col·locat a l'estesa amb morter sec M 10 i beurada de ciment pòrtland, inclòs base de formigó HM-20/P/20/I de 30 cm de gruix i repàs i piconatge de caixa de paviment amb compactació del 95% PM, en actuacions de fins a 4 m2 |  |  |  | Rend.: | 1 |  | 101.47
Mà d'obra
| A0140000 | h | Manobre | 0.66667 | /R | x | 24.55 | = | 16.3667
| A012N000 | h | Oficial 1a d'obra pública | 0.66667 | /R | x | 29.42 | = | 19.6134
|  |  | Subtotal mà d'obra | [6 empty] | 35.9802
Maquinària
| CZ111000 | h | Grup electrògen d'1 a 5 kVA | 0.66667 | /R | x | 2.54 | = | 1.6933
| C1503500 | h | Camió grua de 5 t de carrega màxima a peu de grua (4,5 m de l'eix de grua) | 0.06667 | /R | x | 65.38 | = | 4.3589
| C1705600 | h | Formigonera de 165 l | 0.66667 | /R | x | 2.05 | = | 1.3667
|  |  | Subtotal maquinària | [6 empty] | 7.4189
Material
| B0111000 | m3 | Aigua | 0.0084 |  | x | 2.04 | = | 0.01714
| B07101A0 | t | Morter per a ram de paleta, classe M 10 (10 N/mm2), en sacs, de designació (G) segons norma UNE-EN 998-2 | 0.0495 |  | x | 59 | = | 2.9205
| B0512401 | t | Ciment pòrtland amb filler calcari CEM II/B-L 32,5 R segons UNE-EN 197-1, en sacs | 0.0031 |  | x | 138.2 | = | 0.42842
| B9E1U111 | m2 | Panot per a vorera, de 20x20x4cm, gris | 1.02 |  | x | 10.1 | = | 10.302
|  |  | Subtotal material | [6 empty] | 13.6681
Partida d'obra
| F936U010 | m3 | Base de formigó HM-20/P/20, abocat amb camió amb estesa i vibratge manual, amb acabat reglejat | 0.3 |  | x | 122.5421 | = | 36.7626
| F227U010 | m2 | Repàs i piconatge de caixa de paviment, amb compactació del 95% PM | 1 |  | x | 1.3565 | = | 1.3565
|  |  | Subtotal partida d'obra | [6 empty] | 38.1192
|  |  | Despeses auxiliars |  |  |  | 1.5 | % | 0.5397
|  |  | Cost directe | [6 empty] | 95.726
|  |  | Despeses indirectes |  |  |  | 6 | % |  | 5.7436
|  |  | Total | [6 empty] | 101.4696
P-1231 | F9E1U3E2 | m2 | Reposició de paviment de panot per a vorera, de 20x20x4 cm, gris, col·locat a l'estesa amb morter sec M 10 i beurada de ciment pòrtland, inclòs base de formigó HM-20/P/20/I de 30 cm de gruix i repàs i piconatge de caixa de paviment amb compactació del 95% PM, en actuacions de 4 m2 a 20 m2 |  |  |  | Rend.: | 1 |  | 92.15
Mà d'obra
| A0140000 | h | Manobre | 0.53333 | /R | x | 24.55 | = | 13.0932
| A012N000 | h | Oficial 1a d'obra pública | 0.53333 | /R | x | 29.42 | = | 15.6906
|  |  | Subtotal mà d'obra | [6 empty] | 28.7838
Maquinària
| C1705600 | h | Formigonera de 165 l | 0.53333 | /R | x | 2.05 | = | 1.0933
| C1503500 | h | Camió grua de 5 t de carrega màxima a peu de grua (4,5 m de l'eix de grua) | 0.05333 | /R | x | 65.38 | = | 3.4867
| CZ111000 | h | Grup electrògen d'1 a 5 kVA | 0.53333 | /R | x | 2.54 | = | 1.3547
|  |  | Subtotal maquinària | [6 empty] | 5.9347
Material
| B9E1U111 | m2 | Panot per a vorera, de 20x20x4cm, gris | 1.02 |  | x | 10.1 | = | 10.302
| B0512401 | t | Ciment pòrtland amb filler calcari CEM II/B-L 32,5 R segons UNE-EN 197-1, en sacs | 0.0031 |  | x | 138.2 | = | 0.42842
| B0111000 | m3 | Aigua | 0.0084 |  | x | 2.04 | = | 0.01714
| B07101A0 | t | Morter per a ram de paleta, classe M 10 (10 N/mm2), en sacs, de designació (G) segons norma UNE-EN 998-2 | 0.0495 |  | x | 59 | = | 2.9205
|  |  | Subtotal material | [6 empty] | 13.6681
Partida d'obra
| F227U010 | m2 | Repàs i piconatge de caixa de paviment, amb compactació del 95% PM | 1 |  | x | 1.3565 | = | 1.3565
| F936U010 | m3 | Base de formigó HM-20/P/20, abocat amb camió amb estesa i vibratge manual, amb acabat reglejat | 0.3 |  | x | 122.5421 | = | 36.7626
|  |  | Subtotal partida d'obra | [6 empty] | 38.1192
|  |  | Despeses auxiliars |  |  |  | 1.5 | % | 0.43176
|  |  | Cost directe | [6 empty] | 86.9375
|  |  | Despeses indirectes |  |  |  | 6 | % |  | 5.2162
|  |  | Total | [6 empty] | 92.1538
P-1232 | F9E1U3E3 | m2 | Reposició de paviment de panot per a vorera, de 20x20x4 cm, gris, col·locat a l'estesa amb morter sec M 10 i beurada de ciment pòrtland, inclòs base de formigó HM-20/P/20/I de 30 cm de gruix i repàs i piconatge de caixa de paviment amb compactació del 95% PM, en actuacions de 20 m2 a 60 m2, en zones urbanes |  |  |  | Rend.: | 1 |  | 72.36
Mà d'obra
| A0140000 | h | Manobre | 0.25 | /R | x | 24.55 | = | 6.1375
| A012N000 | h | Oficial 1a d'obra pública | 0.25 | /R | x | 29.42 | = | 7.355
|  |  | Subtotal mà d'obra | [6 empty] | 13.4925
Maquinària
| C1705600 | h | Formigonera de 165 l | 0.25 | /R | x | 2.05 | = | 0.5125
| C1503500 | h | Camió grua de 5 t de carrega màxima a peu de grua (4,5 m de l'eix de grua) | 0.025 | /R | x | 65.38 | = | 1.6345
| CZ111000 | h | Grup electrògen d'1 a 5 kVA | 0.25 | /R | x | 2.54 | = | 0.635
|  |  | Subtotal maquinària | [6 empty] | 2.782
Material
| B0111000 | m3 | Aigua | 0.0084 |  | x | 2.04 | = | 0.01714
| B07101A0 | t | Morter per a ram de paleta, classe M 10 (10 N/mm2), en sacs, de designació (G) segons norma UNE-EN 998-2 | 0.0495 |  | x | 59 | = | 2.9205
| B9E1U111 | m2 | Panot per a vorera, de 20x20x4cm, gris | 1.02 |  | x | 10.1 | = | 10.302
| B0512401 | t | Ciment pòrtland amb filler calcari CEM II/B-L 32,5 R segons UNE-EN 197-1, en sacs | 0.0031 |  | x | 138.2 | = | 0.42842
|  |  | Subtotal material | [6 empty] | 13.6681
Partida d'obra
| F227U010 | m2 | Repàs i piconatge de caixa de paviment, amb compactació del 95% PM | 1 |  | x | 1.3565 | = | 1.3565
| F936U010 | m3 | Base de formigó HM-20/P/20, abocat amb camió amb estesa i vibratge manual, amb acabat reglejat | 0.3 |  | x | 122.5421 | = | 36.7626
|  |  | Subtotal partida d'obra | [6 empty] | 38.1192
|  |  | Despeses auxiliars |  |  |  | 1.5 | % | 0.20239
|  |  | Cost directe | [6 empty] | 68.2641
|  |  | Despeses indirectes |  |  |  | 6 | % |  | 4.0959
|  |  | Total | [6 empty] | 72.36
P-1233 | F9E1U3E4 | m2 | Reposició de paviment de panot per a vorera, de 20x20x4 cm, gris, col·locat a l'estesa amb morter sec M 10 i beurada de ciment pòrtland, inclòs base de formigó HM-20/P/20/I de 30 cm de gruix i repàs i piconatge de caixa de paviment amb compactació del 95% PM, en actuacions de 20 m2 a 60 m2, en zones urbanes amb dificultat de mobilitat |  |  |  | Rend.: | 1 |  | 85.94
Mà d'obra
| A0140000 | h | Manobre | 0.44444 | /R | x | 24.55 | = | 10.911
| A012N000 | h | Oficial 1a d'obra pública | 0.44444 | /R | x | 29.42 | = | 13.0754
|  |  | Subtotal mà d'obra | [6 empty] | 23.9864
Maquinària
| CZ111000 | h | Grup electrògen d'1 a 5 kVA | 0.44444 | /R | x | 2.54 | = | 1.1289
| C1503500 | h | Camió grua de 5 t de carrega màxima a peu de grua (4,5 m de l'eix de grua) | 0.04444 | /R | x | 65.38 | = | 2.9055
| C1705600 | h | Formigonera de 165 l | 0.44444 | /R | x | 2.05 | = | 0.9111
|  |  | Subtotal maquinària | [6 empty] | 4.9455
Material
| B0111000 | m3 | Aigua | 0.0084 |  | x | 2.04 | = | 0.01714
| B9E1U111 | m2 | Panot per a vorera, de 20x20x4cm, gris | 1.02 |  | x | 10.1 | = | 10.302
| B0512401 | t | Ciment pòrtland amb filler calcari CEM II/B-L 32,5 R segons UNE-EN 197-1, en sacs | 0.0031 |  | x | 138.2 | = | 0.42842
| B07101A0 | t | Morter per a ram de paleta, classe M 10 (10 N/mm2), en sacs, de designació (G) segons norma UNE-EN 998-2 | 0.0495 |  | x | 59 | = | 2.9205
|  |  | Subtotal material | [6 empty] | 13.6681
Partida d'obra
| F227U010 | m2 | Repàs i piconatge de caixa de paviment, amb compactació del 95% PM | 1 |  | x | 1.3565 | = | 1.3565
| F936U010 | m3 | Base de formigó HM-20/P/20, abocat amb camió amb estesa i vibratge manual, amb acabat reglejat | 0.3 |  | x | 122.5421 | = | 36.7626
|  |  | Subtotal partida d'obra | [6 empty] | 38.1192
|  |  | Despeses auxiliars |  |  |  | 1.5 | % | 0.3598
|  |  | Cost directe | [6 empty] | 81.0789
|  |  | Despeses indirectes |  |  |  | 6 | % |  | 4.8647
|  |  | Total | [6 empty] | 85.9437
P-1234 | F9E1U3E5 | m2 | Reposició de paviment de panot per a vorera, de 20x20x4 cm, gris, col·locat a l'estesa amb morter sec M 10 i beurada de ciment pòrtland, inclòs base de formigó HM-20/P/20/I de 30 cm de gruix i repàs i piconatge de caixa de paviment amb compactació del 95% PM, en actuacions de més de 60 m2, en zones urbanes |  |  |  | Rend.: | 1 |  | 67.04
Mà d'obra
| A012N000 | h | Oficial 1a d'obra pública | 0.17391 | /R | x | 29.42 | = | 5.1164
| A0140000 | h | Manobre | 0.17391 | /R | x | 24.55 | = | 4.2695
|  |  | Subtotal mà d'obra | [6 empty] | 9.3859
Maquinària
| C1705600 | h | Formigonera de 165 l | 0.17391 | /R | x | 2.05 | = | 0.35652
| C1503500 | h | Camió grua de 5 t de carrega màxima a peu de grua (4,5 m de l'eix de grua) | 0.01739 | /R | x | 65.38 | = | 1.137
| CZ111000 | h | Grup electrògen d'1 a 5 kVA | 0.17391 | /R | x | 2.54 | = | 0.44173
|  |  | Subtotal maquinària | [6 empty] | 1.9352
Material
| B0512401 | t | Ciment pòrtland amb filler calcari CEM II/B-L 32,5 R segons UNE-EN 197-1, en sacs | 0.0031 |  | x | 138.2 | = | 0.42842
| B07101A0 | t | Morter per a ram de paleta, classe M 10 (10 N/mm2), en sacs, de designació (G) segons norma UNE-EN 998-2 | 0.0495 |  | x | 59 | = | 2.9205
| B9E1U111 | m2 | Panot per a vorera, de 20x20x4cm, gris | 1.02 |  | x | 10.1 | = | 10.302
| B0111000 | m3 | Aigua | 0.0084 |  | x | 2.04 | = | 0.01714
|  |  | Subtotal material | [6 empty] | 13.6681
Partida d'obra
| F227U010 | m2 | Repàs i piconatge de caixa de paviment, amb compactació del 95% PM | 1 |  | x | 1.3565 | = | 1.3565
| F936U010 | m3 | Base de formigó HM-20/P/20, abocat amb camió amb estesa i vibratge manual, amb acabat reglejat | 0.3 |  | x | 122.5421 | = | 36.7626
|  |  | Subtotal partida d'obra | [6 empty] | 38.1192
|  |  | Despeses auxiliars |  |  |  | 1.5 | % | 0.14079
|  |  | Cost directe | [6 empty] | 63.2492
|  |  | Despeses indirectes |  |  |  | 6 | % |  | 3.795
|  |  | Total | [6 empty] | 67.0441
P-1235 | F9E1U3E6 | m2 | Reposició de paviment de panot per a vorera, de 20x20x4 cm, gris, col·locat a l'estesa amb morter sec M 10 i beurada de ciment pòrtland, inclòs base de formigó HM-20/P/20/I de 30 cm de gruix i repàs i piconatge de caixa de paviment amb compactació del 95% PM, en actuacions de més de 60 m2, en zones urbanes amb dificultat de mobilitat |  |  |  | Rend.: | 1 |  | 82.84
Mà d'obra
| A012N000 | h | Oficial 1a d'obra pública | 0.4 | /R | x | 29.42 | = | 11.768
| A0140000 | h | Manobre | 0.4 | /R | x | 24.55 | = | 9.82
|  |  | Subtotal mà d'obra | [6 empty] | 21.588
Maquinària
| CZ111000 | h | Grup electrògen d'1 a 5 kVA | 0.4 | /R | x | 2.54 | = | 1.016
| C1503500 | h | Camió grua de 5 t de carrega màxima a peu de grua (4,5 m de l'eix de grua) | 0.04 | /R | x | 65.38 | = | 2.6152
| C1705600 | h | Formigonera de 165 l | 0.4 | /R | x | 2.05 | = | 0.82
|  |  | Subtotal maquinària | [6 empty] | 4.4512
Material
| B0512401 | t | Ciment pòrtland amb filler calcari CEM II/B-L 32,5 R segons UNE-EN 197-1, en sacs | 0.0031 |  | x | 138.2 | = | 0.42842
| B07101A0 | t | Morter per a ram de paleta, classe M 10 (10 N/mm2), en sacs, de designació (G) segons norma UNE-EN 998-2 | 0.0495 |  | x | 59 | = | 2.9205
| B9E1U111 | m2 | Panot per a vorera, de 20x20x4cm, gris | 1.02 |  | x | 10.1 | = | 10.302
| B0111000 | m3 | Aigua | 0.0084 |  | x | 2.04 | = | 0.01714
|  |  | Subtotal material | [6 empty] | 13.6681
Partida d'obra
| F227U010 | m2 | Repàs i piconatge de caixa de paviment, amb compactació del 95% PM | 1 |  | x | 1.3565 | = | 1.3565
| F936U010 | m3 | Base de formigó HM-20/P/20, abocat amb camió amb estesa i vibratge manual, amb acabat reglejat | 0.3 |  | x | 122.5421 | = | 36.7626
|  |  | Subtotal partida d'obra | [6 empty] | 38.1192
|  |  | Despeses auxiliars |  |  |  | 1.5 | % | 0.32382
|  |  | Cost directe | [6 empty] | 78.1503
|  |  | Despeses indirectes |  |  |  | 6 | % |  | 4.689
|  |  | Total | [6 empty] | 82.8393
P-1240 | F9E1U3G3 | m2 | Reposició de paviment de panot per a vorera, de 20x20x4 cm, gris, col·locat a l'estesa amb morter sec M 15 i beurada de ciment pòrtland, inclòs base de formigó HM-20/P/20/I de 10 cm de gruix, en actuacions de 20 m2 a 60 m2, en zones urbanes |  |  |  | Rend.: | 1 |  | 45.27
Mà d'obra
| A012N000 | h | Oficial 1a d'obra pública | 0.25 | /R | x | 29.42 | = | 7.355
| A0140000 | h | Manobre | 0.25 | /R | x | 24.55 | = | 6.1375
|  |  | Subtotal mà d'obra | [6 empty] | 13.4925
Maquinària
| CZ111000 | h | Grup electrògen d'1 a 5 kVA | 0.25 | /R | x | 2.54 | = | 0.635
| C1503500 | h | Camió grua de 5 t de carrega màxima a peu de grua (4,5 m de l'eix de grua) | 0.025 | /R | x | 65.38 | = | 1.6345
| C1705600 | h | Formigonera de 165 l | 0.25 | /R | x | 2.05 | = | 0.5125
|  |  | Subtotal maquinària | [6 empty] | 2.782
Material
| B0111000 | m3 | Aigua | 0.0084 |  | x | 2.04 | = | 0.01714
| B9E1U111 | m2 | Panot per a vorera, de 20x20x4cm, gris | 1.02 |  | x | 10.1 | = | 10.302
| B0710U10 | t | Morter per a ram de paleta, classe M 15 (15 N/mm2), a granel, de designació (G) segons norma UNE-EN 998-2 | 0.0495 |  | x | 65.16 | = | 3.2254
| B0512401 | t | Ciment pòrtland amb filler calcari CEM II/B-L 32,5 R segons UNE-EN 197-1, en sacs | 0.0031 |  | x | 138.2 | = | 0.42842
|  |  | Subtotal material | [6 empty] | 13.973
Partida d'obra
| F936U010 | m3 | Base de formigó HM-20/P/20, abocat amb camió amb estesa i vibratge manual, amb acabat reglejat | 0.1 |  | x | 122.5421 | = | 12.2542
|  |  | Subtotal partida d'obra | [6 empty] | 12.2542
|  |  | Despeses auxiliars |  |  |  | 1.5 | % | 0.20239
|  |  | Cost directe | [6 empty] | 42.7041
|  |  | Despeses indirectes |  |  |  | 6 | % |  | 2.5622
|  |  | Total | [6 empty] | 45.2663
P-1241 | F9E1U3G4 | m2 | Reposició de paviment de panot per a vorera, de 20x20x4 cm, gris, col·locat a l'estesa amb morter sec M 15 i beurada de ciment pòrtland, inclòs base de formigó HM-20/P/20/I de 10 cm de gruix, en actuacions de 20 m2 a 60 m2, en zones urbanes amb dificultat de mobilitat |  |  |  | Rend.: | 1 |  | 58.85
Mà d'obra
| A012N000 | h | Oficial 1a d'obra pública | 0.44444 | /R | x | 29.42 | = | 13.0754
| A0140000 | h | Manobre | 0.44444 | /R | x | 24.55 | = | 10.911
|  |  | Subtotal mà d'obra | [6 empty] | 23.9864
Maquinària
| C1503500 | h | Camió grua de 5 t de carrega màxima a peu de grua (4,5 m de l'eix de grua) | 0.04444 | /R | x | 65.38 | = | 2.9055
| CZ111000 | h | Grup electrògen d'1 a 5 kVA | 0.44444 | /R | x | 2.54 | = | 1.1289
| C1705600 | h | Formigonera de 165 l | 0.44444 | /R | x | 2.05 | = | 0.9111
|  |  | Subtotal maquinària | [6 empty] | 4.9455
Material
| B9E1U111 | m2 | Panot per a vorera, de 20x20x4cm, gris | 1.02 |  | x | 10.1 | = | 10.302
| B0512401 | t | Ciment pòrtland amb filler calcari CEM II/B-L 32,5 R segons UNE-EN 197-1, en sacs | 0.0031 |  | x | 138.2 | = | 0.42842
| B0710U10 | t | Morter per a ram de paleta, classe M 15 (15 N/mm2), a granel, de designació (G) segons norma UNE-EN 998-2 | 0.0495 |  | x | 65.16 | = | 3.2254
| B0111000 | m3 | Aigua | 0.0084 |  | x | 2.04 | = | 0.01714
|  |  | Subtotal material | [6 empty] | 13.973
Partida d'obra
| F936U010 | m3 | Base de formigó HM-20/P/20, abocat amb camió amb estesa i vibratge manual, amb acabat reglejat | 0.1 |  | x | 122.5421 | = | 12.2542
|  |  | Subtotal partida d'obra | [6 empty] | 12.2542
|  |  | Despeses auxiliars |  |  |  | 1.5 | % | 0.3598
|  |  | Cost directe | [6 empty] | 55.5189
|  |  | Despeses indirectes |  |  |  | 6 | % |  | 3.3311
|  |  | Total | [6 empty] | 58.85
P-1242 | F9E1U3G5 | m2 | Reposició de paviment de panot per a vorera, de 20x20x4 cm, gris, col·locat a l'estesa amb morter sec M 15 i beurada de ciment pòrtland, inclòs base de formigó HM-20/P/20/I de 10 cm de gruix, en actuacions de més de 60 m2, en zones urbanes |  |  |  | Rend.: | 1 |  | 39.95
Mà d'obra
| A0140000 | h | Manobre | 0.17391 | /R | x | 24.55 | = | 4.2695
| A012N000 | h | Oficial 1a d'obra pública | 0.17391 | /R | x | 29.42 | = | 5.1164
|  |  | Subtotal mà d'obra | [6 empty] | 9.3859
Maquinària
| CZ111000 | h | Grup electrògen d'1 a 5 kVA | 0.17391 | /R | x | 2.54 | = | 0.44173
| C1705600 | h | Formigonera de 165 l | 0.17391 | /R | x | 2.05 | = | 0.35652
| C1503500 | h | Camió grua de 5 t de carrega màxima a peu de grua (4,5 m de l'eix de grua) | 0.01739 | /R | x | 65.38 | = | 1.137
|  |  | Subtotal maquinària | [6 empty] | 1.9352
Material
| B0111000 | m3 | Aigua | 0.0084 |  | x | 2.04 | = | 0.01714
| B0512401 | t | Ciment pòrtland amb filler calcari CEM II/B-L 32,5 R segons UNE-EN 197-1, en sacs | 0.0031 |  | x | 138.2 | = | 0.42842
| B0710U10 | t | Morter per a ram de paleta, classe M 15 (15 N/mm2), a granel, de designació (G) segons norma UNE-EN 998-2 | 0.0495 |  | x | 65.16 | = | 3.2254
| B9E1U111 | m2 | Panot per a vorera, de 20x20x4cm, gris | 1.02 |  | x | 10.1 | = | 10.302
|  |  | Subtotal material | [6 empty] | 13.973
Partida d'obra
| F936U010 | m3 | Base de formigó HM-20/P/20, abocat amb camió amb estesa i vibratge manual, amb acabat reglejat | 0.1 |  | x | 122.5421 | = | 12.2542
|  |  | Subtotal partida d'obra | [6 empty] | 12.2542
|  |  | Despeses auxiliars |  |  |  | 1.5 | % | 0.14079
|  |  | Cost directe | [6 empty] | 37.6891
|  |  | Despeses indirectes |  |  |  | 6 | % |  | 2.2614
|  |  | Total | [6 empty] | 39.9505
P-1243 | F9E1U3G6 | m2 | Reposició de paviment de panot per a vorera, de 20x20x4 cm, gris, col·locat a l'estesa amb morter sec M 15 i beurada de ciment pòrtland, inclòs base de formigó HM-20/P/20/I de 10 cm de gruix, en actuacions de més de 60 m2, en zones urbanes amb dificultat de mobilitat |  |  |  | Rend.: | 1 |  | 55.75
Mà d'obra
| A012N000 | h | Oficial 1a d'obra pública | 0.4 | /R | x | 29.42 | = | 11.768
| A0140000 | h | Manobre | 0.4 | /R | x | 24.55 | = | 9.82
|  |  | Subtotal mà d'obra | [6 empty] | 21.588
Maquinària
| CZ111000 | h | Grup electrògen d'1 a 5 kVA | 0.4 | /R | x | 2.54 | = | 1.016
| C1503500 | h | Camió grua de 5 t de carrega màxima a peu de grua (4,5 m de l'eix de grua) | 0.04 | /R | x | 65.38 | = | 2.6152
| C1705600 | h | Formigonera de 165 l | 0.4 | /R | x | 2.05 | = | 0.82
|  |  | Subtotal maquinària | [6 empty] | 4.4512
Material
| B9E1U111 | m2 | Panot per a vorera, de 20x20x4cm, gris | 1.02 |  | x | 10.1 | = | 10.302
| B0512401 | t | Ciment pòrtland amb filler calcari CEM II/B-L 32,5 R segons UNE-EN 197-1, en sacs | 0.0031 |  | x | 138.2 | = | 0.42842
| B0111000 | m3 | Aigua | 0.0084 |  | x | 2.04 | = | 0.01714
| B0710U10 | t | Morter per a ram de paleta, classe M 15 (15 N/mm2), a granel, de designació (G) segons norma UNE-EN 998-2 | 0.0495 |  | x | 65.16 | = | 3.2254
|  |  | Subtotal material | [6 empty] | 13.973
Partida d'obra
| F936U010 | m3 | Base de formigó HM-20/P/20, abocat amb camió amb estesa i vibratge manual, amb acabat reglejat | 0.1 |  | x | 122.5421 | = | 12.2542
|  |  | Subtotal partida d'obra | [6 empty] | 12.2542
|  |  | Despeses auxiliars |  |  |  | 1.5 | % | 0.32382
|  |  | Cost directe | [6 empty] | 52.5902
|  |  | Despeses indirectes |  |  |  | 6 | % |  | 3.1554
|  |  | Total | [6 empty] | 55.7456
P-1244 | F9E1U3H3 | m2 | Reposició de paviment de panot per a vorera, de 20x20x4 cm, gris, col·locat a l'estesa amb morter sec M 15 i beurada de ciment pòrtland, inclòs base de formigó HM-20/P/20/I de 10 cm de gruix i repàs i piconatge de caixa de paviment amb compactació del 95% PM, en actuacions de 20 m2 a 60 m2, en zones urbanes |  |  |  | Rend.: | 1 |  | 46.7
Mà d'obra
| A012N000 | h | Oficial 1a d'obra pública | 0.25 | /R | x | 29.42 | = | 7.355
| A0140000 | h | Manobre | 0.25 | /R | x | 24.55 | = | 6.1375
|  |  | Subtotal mà d'obra | [6 empty] | 13.4925
Maquinària
| CZ111000 | h | Grup electrògen d'1 a 5 kVA | 0.25 | /R | x | 2.54 | = | 0.635
| C1705600 | h | Formigonera de 165 l | 0.25 | /R | x | 2.05 | = | 0.5125
| C1503500 | h | Camió grua de 5 t de carrega màxima a peu de grua (4,5 m de l'eix de grua) | 0.025 | /R | x | 65.38 | = | 1.6345
|  |  | Subtotal maquinària | [6 empty] | 2.782
Material
| B9E1U111 | m2 | Panot per a vorera, de 20x20x4cm, gris | 1.02 |  | x | 10.1 | = | 10.302
| B0710U10 | t | Morter per a ram de paleta, classe M 15 (15 N/mm2), a granel, de designació (G) segons norma UNE-EN 998-2 | 0.0495 |  | x | 65.16 | = | 3.2254
| B0512401 | t | Ciment pòrtland amb filler calcari CEM II/B-L 32,5 R segons UNE-EN 197-1, en sacs | 0.0031 |  | x | 138.2 | = | 0.42842
| B0111000 | m3 | Aigua | 0.0084 |  | x | 2.04 | = | 0.01714
|  |  | Subtotal material | [6 empty] | 13.973
Partida d'obra
| F227U010 | m2 | Repàs i piconatge de caixa de paviment, amb compactació del 95% PM | 1 |  | x | 1.3565 | = | 1.3565
| F936U010 | m3 | Base de formigó HM-20/P/20, abocat amb camió amb estesa i vibratge manual, amb acabat reglejat | 0.1 |  | x | 122.5421 | = | 12.2542
|  |  | Subtotal partida d'obra | [6 empty] | 13.6108
|  |  | Despeses auxiliars |  |  |  | 1.5 | % | 0.20239
|  |  | Cost directe | [6 empty] | 44.0606
|  |  | Despeses indirectes |  |  |  | 6 | % |  | 2.6436
|  |  | Total | [6 empty] | 46.7043
P-1245 | F9E1U3H4 | m2 | Reposició de paviment de panot per a vorera, de 20x20x4 cm, gris, col·locat a l'estesa amb morter sec M 15 i beurada de ciment pòrtland, inclòs base de formigó HM-20/P/20/I de 10 cm de gruix i repàs i piconatge de caixa de paviment amb compactació del 95% PM, en actuacions de 20 m2 a 60 m2, en zones urbanes amb dificultat de mobilitat |  |  |  | Rend.: | 1 |  | 60.29
Mà d'obra
| A0140000 | h | Manobre | 0.44444 | /R | x | 24.55 | = | 10.911
| A012N000 | h | Oficial 1a d'obra pública | 0.44444 | /R | x | 29.42 | = | 13.0754
|  |  | Subtotal mà d'obra | [6 empty] | 23.9864
Maquinària
| C1503500 | h | Camió grua de 5 t de carrega màxima a peu de grua (4,5 m de l'eix de grua) | 0.04444 | /R | x | 65.38 | = | 2.9055
| C1705600 | h | Formigonera de 165 l | 0.44444 | /R | x | 2.05 | = | 0.9111
| CZ111000 | h | Grup electrògen d'1 a 5 kVA | 0.44444 | /R | x | 2.54 | = | 1.1289
|  |  | Subtotal maquinària | [6 empty] | 4.9455
Material
| B0512401 | t | Ciment pòrtland amb filler calcari CEM II/B-L 32,5 R segons UNE-EN 197-1, en sacs | 0.0031 |  | x | 138.2 | = | 0.42842
| B0111000 | m3 | Aigua | 0.0084 |  | x | 2.04 | = | 0.01714
| B0710U10 | t | Morter per a ram de paleta, classe M 15 (15 N/mm2), a granel, de designació (G) segons norma UNE-EN 998-2 | 0.0495 |  | x | 65.16 | = | 3.2254
| B9E1U111 | m2 | Panot per a vorera, de 20x20x4cm, gris | 1.02 |  | x | 10.1 | = | 10.302
|  |  | Subtotal material | [6 empty] | 13.973
Partida d'obra
| F227U010 | m2 | Repàs i piconatge de caixa de paviment, amb compactació del 95% PM | 1 |  | x | 1.3565 | = | 1.3565
| F936U010 | m3 | Base de formigó HM-20/P/20, abocat amb camió amb estesa i vibratge manual, amb acabat reglejat | 0.1 |  | x | 122.5421 | = | 12.2542
|  |  | Subtotal partida d'obra | [6 empty] | 13.6108
|  |  | Despeses auxiliars |  |  |  | 1.5 | % | 0.3598
|  |  | Cost directe | [6 empty] | 56.8754
|  |  | Despeses indirectes |  |  |  | 6 | % |  | 3.4125
|  |  | Total | [6 empty] | 60.288
P-1246 | F9E1U3H5 | m2 | Reposició de paviment de panot per a vorera, de 20x20x4 cm, gris, col·locat a l'estesa amb morter sec M 15 i beurada de ciment pòrtland, inclòs base de formigó HM-20/P/20/I de 10 cm de gruix i repàs i piconatge de caixa de paviment amb compactació del 95% PM, en actuacions de més de 60 m2, en zones urbanes |  |  |  | Rend.: | 1 |  | 41.39
Mà d'obra
| A012N000 | h | Oficial 1a d'obra pública | 0.17391 | /R | x | 29.42 | = | 5.1164
| A0140000 | h | Manobre | 0.17391 | /R | x | 24.55 | = | 4.2695
|  |  | Subtotal mà d'obra | [6 empty] | 9.3859
Maquinària
| CZ111000 | h | Grup electrògen d'1 a 5 kVA | 0.17391 | /R | x | 2.54 | = | 0.44173
| C1503500 | h | Camió grua de 5 t de carrega màxima a peu de grua (4,5 m de l'eix de grua) | 0.01739 | /R | x | 65.38 | = | 1.137
| C1705600 | h | Formigonera de 165 l | 0.17391 | /R | x | 2.05 | = | 0.35652
|  |  | Subtotal maquinària | [6 empty] | 1.9352
Material
| B0111000 | m3 | Aigua | 0.0084 |  | x | 2.04 | = | 0.01714
| B0710U10 | t | Morter per a ram de paleta, classe M 15 (15 N/mm2), a granel, de designació (G) segons norma UNE-EN 998-2 | 0.0495 |  | x | 65.16 | = | 3.2254
| B9E1U111 | m2 | Panot per a vorera, de 20x20x4cm, gris | 1.02 |  | x | 10.1 | = | 10.302
| B0512401 | t | Ciment pòrtland amb filler calcari CEM II/B-L 32,5 R segons UNE-EN 197-1, en sacs | 0.0031 |  | x | 138.2 | = | 0.42842
|  |  | Subtotal material | [6 empty] | 13.973
Partida d'obra
| F227U010 | m2 | Repàs i piconatge de caixa de paviment, amb compactació del 95% PM | 1 |  | x | 1.3565 | = | 1.3565
| F936U010 | m3 | Base de formigó HM-20/P/20, abocat amb camió amb estesa i vibratge manual, amb acabat reglejat | 0.1 |  | x | 122.5421 | = | 12.2542
|  |  | Subtotal partida d'obra | [6 empty] | 13.6108
|  |  | Despeses auxiliars |  |  |  | 1.5 | % | 0.14079
|  |  | Cost directe | [6 empty] | 39.0457
|  |  | Despeses indirectes |  |  |  | 6 | % |  | 2.3427
|  |  | Total | [6 empty] | 41.3884
P-1247 | F9E1U3H6 | m2 | Reposició de paviment de panot per a vorera, de 20x20x4 cm, gris, col·locat a l'estesa amb morter sec M 15 i beurada de ciment pòrtland, inclòs base de formigó HM-20/P/20/I de 10 cm de gruix i repàs i piconatge de caixa de paviment amb compactació del 95% PM, en actuacions de més de 60 m2, en zones urbanes amb dificultat de mobilitat |  |  |  | Rend.: | 1 |  | 57.18
Mà d'obra
| A0140000 | h | Manobre | 0.4 | /R | x | 24.55 | = | 9.82
| A012N000 | h | Oficial 1a d'obra pública | 0.4 | /R | x | 29.42 | = | 11.768
|  |  | Subtotal mà d'obra | [6 empty] | 21.588
Maquinària
| CZ111000 | h | Grup electrògen d'1 a 5 kVA | 0.4 | /R | x | 2.54 | = | 1.016
| C1503500 | h | Camió grua de 5 t de carrega màxima a peu de grua (4,5 m de l'eix de grua) | 0.04 | /R | x | 65.38 | = | 2.6152
| C1705600 | h | Formigonera de 165 l | 0.4 | /R | x | 2.05 | = | 0.82
|  |  | Subtotal maquinària | [6 empty] | 4.4512
Material
| B9E1U111 | m2 | Panot per a vorera, de 20x20x4cm, gris | 1.02 |  | x | 10.1 | = | 10.302
| B0710U10 | t | Morter per a ram de paleta, classe M 15 (15 N/mm2), a granel, de designació (G) segons norma UNE-EN 998-2 | 0.0495 |  | x | 65.16 | = | 3.2254
| B0512401 | t | Ciment pòrtland amb filler calcari CEM II/B-L 32,5 R segons UNE-EN 197-1, en sacs | 0.0031 |  | x | 138.2 | = | 0.42842
| B0111000 | m3 | Aigua | 0.0084 |  | x | 2.04 | = | 0.01714
|  |  | Subtotal material | [6 empty] | 13.973
Partida d'obra
| F936U010 | m3 | Base de formigó HM-20/P/20, abocat amb camió amb estesa i vibratge manual, amb acabat reglejat | 0.1 |  | x | 122.5421 | = | 12.2542
| F227U010 | m2 | Repàs i piconatge de caixa de paviment, amb compactació del 95% PM | 1 |  | x | 1.3565 | = | 1.3565
|  |  | Subtotal partida d'obra | [6 empty] | 13.6108
|  |  | Despeses auxiliars |  |  |  | 1.5 | % | 0.32382
|  |  | Cost directe | [6 empty] | 53.9468
|  |  | Despeses indirectes |  |  |  | 6 | % |  | 3.2368
|  |  | Total | [6 empty] | 57.1836
P-1248 | F9E1U3J3 | m2 | Reposició de paviment de panot per a vorera, de 20x20x4 cm, gris, col·locat a l'estesa amb morter sec M 15 i beurada de ciment pòrtland, inclòs base de formigó HM-20/P/20/I de 30 cm de gruix, en actuacions de 20 m2 a 60 m2, en zones urbanes |  |  |  | Rend.: | 1 |  | 71.25
Mà d'obra
| A012N000 | h | Oficial 1a d'obra pública | 0.25 | /R | x | 29.42 | = | 7.355
| A0140000 | h | Manobre | 0.25 | /R | x | 24.55 | = | 6.1375
|  |  | Subtotal mà d'obra | [6 empty] | 13.4925
Maquinària
| CZ111000 | h | Grup electrògen d'1 a 5 kVA | 0.25 | /R | x | 2.54 | = | 0.635
| C1705600 | h | Formigonera de 165 l | 0.25 | /R | x | 2.05 | = | 0.5125
| C1503500 | h | Camió grua de 5 t de carrega màxima a peu de grua (4,5 m de l'eix de grua) | 0.025 | /R | x | 65.38 | = | 1.6345
|  |  | Subtotal maquinària | [6 empty] | 2.782
Material
| B0512401 | t | Ciment pòrtland amb filler calcari CEM II/B-L 32,5 R segons UNE-EN 197-1, en sacs | 0.0031 |  | x | 138.2 | = | 0.42842
| B0710U10 | t | Morter per a ram de paleta, classe M 15 (15 N/mm2), a granel, de designació (G) segons norma UNE-EN 998-2 | 0.0495 |  | x | 65.16 | = | 3.2254
| B9E1U111 | m2 | Panot per a vorera, de 20x20x4cm, gris | 1.02 |  | x | 10.1 | = | 10.302
| B0111000 | m3 | Aigua | 0.0084 |  | x | 2.04 | = | 0.01714
|  |  | Subtotal material | [6 empty] | 13.973
Partida d'obra
| F936U010 | m3 | Base de formigó HM-20/P/20, abocat amb camió amb estesa i vibratge manual, amb acabat reglejat | 0.3 |  | x | 122.5421 | = | 36.7626
|  |  | Subtotal partida d'obra | [6 empty] | 36.7626
|  |  | Despeses auxiliars |  |  |  | 1.5 | % | 0.20239
|  |  | Cost directe | [6 empty] | 67.2125
|  |  | Despeses indirectes |  |  |  | 6 | % |  | 4.0328
|  |  | Total | [6 empty] | 71.2453
P-1249 | F9E1U3J4 | m2 | Reposició de paviment de panot per a vorera, de 20x20x4 cm, gris, col·locat a l'estesa amb morter sec M 15 i beurada de ciment pòrtland, inclòs base de formigó HM-20/P/20/I de 30 cm de gruix, en actuacions de 20 m2 a 60 m2, en zones urbanes amb dificultat de mobilitat |  |  |  | Rend.: | 1 |  | 84.83
Mà d'obra
| A012N000 | h | Oficial 1a d'obra pública | 0.44444 | /R | x | 29.42 | = | 13.0754
| A0140000 | h | Manobre | 0.44444 | /R | x | 24.55 | = | 10.911
|  |  | Subtotal mà d'obra | [6 empty] | 23.9864
Maquinària
| C1705600 | h | Formigonera de 165 l | 0.44444 | /R | x | 2.05 | = | 0.9111
| C1503500 | h | Camió grua de 5 t de carrega màxima a peu de grua (4,5 m de l'eix de grua) | 0.04444 | /R | x | 65.38 | = | 2.9055
| CZ111000 | h | Grup electrògen d'1 a 5 kVA | 0.44444 | /R | x | 2.54 | = | 1.1289
|  |  | Subtotal maquinària | [6 empty] | 4.9455
Material
| B0111000 | m3 | Aigua | 0.0084 |  | x | 2.04 | = | 0.01714
| B0512401 | t | Ciment pòrtland amb filler calcari CEM II/B-L 32,5 R segons UNE-EN 197-1, en sacs | 0.0031 |  | x | 138.2 | = | 0.42842
| B0710U10 | t | Morter per a ram de paleta, classe M 15 (15 N/mm2), a granel, de designació (G) segons norma UNE-EN 998-2 | 0.0495 |  | x | 65.16 | = | 3.2254
| B9E1U111 | m2 | Panot per a vorera, de 20x20x4cm, gris | 1.02 |  | x | 10.1 | = | 10.302
|  |  | Subtotal material | [6 empty] | 13.973
Partida d'obra
| F936U010 | m3 | Base de formigó HM-20/P/20, abocat amb camió amb estesa i vibratge manual, amb acabat reglejat | 0.3 |  | x | 122.5421 | = | 36.7626
|  |  | Subtotal partida d'obra | [6 empty] | 36.7626
|  |  | Despeses auxiliars |  |  |  | 1.5 | % | 0.3598
|  |  | Cost directe | [6 empty] | 80.0273
|  |  | Despeses indirectes |  |  |  | 6 | % |  | 4.8016
|  |  | Total | [6 empty] | 84.829
P-1250 | F9E1U3J5 | m2 | Reposició de paviment de panot per a vorera, de 20x20x4 cm, gris, col·locat a l'estesa amb morter sec M 15 i beurada de ciment pòrtland, inclòs base de formigó HM-20/P/20/I de 30 cm de gruix, en actuacions de més de 60 m2, en zones urbanes |  |  |  | Rend.: | 1 |  | 65.93
Mà d'obra
| A012N000 | h | Oficial 1a d'obra pública | 0.17391 | /R | x | 29.42 | = | 5.1164
| A0140000 | h | Manobre | 0.17391 | /R | x | 24.55 | = | 4.2695
|  |  | Subtotal mà d'obra | [6 empty] | 9.3859
Maquinària
| CZ111000 | h | Grup electrògen d'1 a 5 kVA | 0.17391 | /R | x | 2.54 | = | 0.44173
| C1503500 | h | Camió grua de 5 t de carrega màxima a peu de grua (4,5 m de l'eix de grua) | 0.01739 | /R | x | 65.38 | = | 1.137
| C1705600 | h | Formigonera de 165 l | 0.17391 | /R | x | 2.05 | = | 0.35652
|  |  | Subtotal maquinària | [6 empty] | 1.9352
Material
| B0111000 | m3 | Aigua | 0.0084 |  | x | 2.04 | = | 0.01714
| B0512401 | t | Ciment pòrtland amb filler calcari CEM II/B-L 32,5 R segons UNE-EN 197-1, en sacs | 0.0031 |  | x | 138.2 | = | 0.42842
| B0710U10 | t | Morter per a ram de paleta, classe M 15 (15 N/mm2), a granel, de designació (G) segons norma UNE-EN 998-2 | 0.0495 |  | x | 65.16 | = | 3.2254
| B9E1U111 | m2 | Panot per a vorera, de 20x20x4cm, gris | 1.02 |  | x | 10.1 | = | 10.302
|  |  | Subtotal material | [6 empty] | 13.973
Partida d'obra
| F936U010 | m3 | Base de formigó HM-20/P/20, abocat amb camió amb estesa i vibratge manual, amb acabat reglejat | 0.3 |  | x | 122.5421 | = | 36.7626
|  |  | Subtotal partida d'obra | [6 empty] | 36.7626
|  |  | Despeses auxiliars |  |  |  | 1.5 | % | 0.14079
|  |  | Cost directe | [6 empty] | 62.1975
|  |  | Despeses indirectes |  |  |  | 6 | % |  | 3.7319
|  |  | Total | [6 empty] | 65.9294
P-1251 | F9E1U3J6 | m2 | Reposició de paviment de panot per a vorera, de 20x20x4 cm, gris, col·locat a l'estesa amb morter sec M 15 i beurada de ciment pòrtland, inclòs base de formigó HM-20/P/20/I de 30 cm de gruix, en actuacions de més de 60 m2, en zones urbanes amb dificultat de mobilitat |  |  |  | Rend.: | 1 |  | 81.72
Mà d'obra
| A0140000 | h | Manobre | 0.4 | /R | x | 24.55 | = | 9.82
| A012N000 | h | Oficial 1a d'obra pública | 0.4 | /R | x | 29.42 | = | 11.768
|  |  | Subtotal mà d'obra | [6 empty] | 21.588
Maquinària
| CZ111000 | h | Grup electrògen d'1 a 5 kVA | 0.4 | /R | x | 2.54 | = | 1.016
| C1503500 | h | Camió grua de 5 t de carrega màxima a peu de grua (4,5 m de l'eix de grua) | 0.04 | /R | x | 65.38 | = | 2.6152
| C1705600 | h | Formigonera de 165 l | 0.4 | /R | x | 2.05 | = | 0.82
|  |  | Subtotal maquinària | [6 empty] | 4.4512
Material
| B0111000 | m3 | Aigua | 0.0084 |  | x | 2.04 | = | 0.01714
| B0512401 | t | Ciment pòrtland amb filler calcari CEM II/B-L 32,5 R segons UNE-EN 197-1, en sacs | 0.0031 |  | x | 138.2 | = | 0.42842
| B0710U10 | t | Morter per a ram de paleta, classe M 15 (15 N/mm2), a granel, de designació (G) segons norma UNE-EN 998-2 | 0.0495 |  | x | 65.16 | = | 3.2254
| B9E1U111 | m2 | Panot per a vorera, de 20x20x4cm, gris | 1.02 |  | x | 10.1 | = | 10.302
|  |  | Subtotal material | [6 empty] | 13.973
Partida d'obra
| F936U010 | m3 | Base de formigó HM-20/P/20, abocat amb camió amb estesa i vibratge manual, amb acabat reglejat | 0.3 |  | x | 122.5421 | = | 36.7626
|  |  | Subtotal partida d'obra | [6 empty] | 36.7626
|  |  | Despeses auxiliars |  |  |  | 1.5 | % | 0.32382
|  |  | Cost directe | [6 empty] | 77.0986
|  |  | Despeses indirectes |  |  |  | 6 | % |  | 4.6259
|  |  | Total | [6 empty] | 81.7246
P-1252 | F9E1U3K3 | m2 | Reposició de paviment de panot per a vorera, de 20x20x4 cm, gris, col·locat a l'estesa amb morter sec M 15 i beurada de ciment pòrtland, inclòs base de formigó HM-20/P/20/I de 30 cm de gruix i repàs i piconatge de caixa de paviment amb compactació del 95% PM, en actuacions de 20 m2 a 60 m2, en zones urbanes |  |  |  | Rend.: | 1 |  | 72.68
Mà d'obra
| A012N000 | h | Oficial 1a d'obra pública | 0.25 | /R | x | 29.42 | = | 7.355
| A0140000 | h | Manobre | 0.25 | /R | x | 24.55 | = | 6.1375
|  |  | Subtotal mà d'obra | [6 empty] | 13.4925
Maquinària
| C1705600 | h | Formigonera de 165 l | 0.25 | /R | x | 2.05 | = | 0.5125
| CZ111000 | h | Grup electrògen d'1 a 5 kVA | 0.25 | /R | x | 2.54 | = | 0.635
| C1503500 | h | Camió grua de 5 t de carrega màxima a peu de grua (4,5 m de l'eix de grua) | 0.025 | /R | x | 65.38 | = | 1.6345
|  |  | Subtotal maquinària | [6 empty] | 2.782
Material
| B9E1U111 | m2 | Panot per a vorera, de 20x20x4cm, gris | 1.02 |  | x | 10.1 | = | 10.302
| B0512401 | t | Ciment pòrtland amb filler calcari CEM II/B-L 32,5 R segons UNE-EN 197-1, en sacs | 0.0031 |  | x | 138.2 | = | 0.42842
| B0111000 | m3 | Aigua | 0.0084 |  | x | 2.04 | = | 0.01714
| B0710U10 | t | Morter per a ram de paleta, classe M 15 (15 N/mm2), a granel, de designació (G) segons norma UNE-EN 998-2 | 0.0495 |  | x | 65.16 | = | 3.2254
|  |  | Subtotal material | [6 empty] | 13.973
Partida d'obra
| F227U010 | m2 | Repàs i piconatge de caixa de paviment, amb compactació del 95% PM | 1 |  | x | 1.3565 | = | 1.3565
| F936U010 | m3 | Base de formigó HM-20/P/20, abocat amb camió amb estesa i vibratge manual, amb acabat reglejat | 0.3 |  | x | 122.5421 | = | 36.7626
|  |  | Subtotal partida d'obra | [6 empty] | 38.1192
|  |  | Despeses auxiliars |  |  |  | 1.5 | % | 0.20239
|  |  | Cost directe | [6 empty] | 68.5691
|  |  | Despeses indirectes |  |  |  | 6 | % |  | 4.1141
|  |  | Total | [6 empty] | 72.6832
P-1253 | F9E1U3K4 | m2 | Reposició de paviment de panot per a vorera, de 20x20x4 cm, gris, col·locat a l'estesa amb morter sec M 15 i beurada de ciment pòrtland, inclòs base de formigó HM-20/P/20/I de 30 cm de gruix i repàs i piconatge de caixa de paviment amb compactació del 95% PM, en actuacions de 20 m2 a 60 m2, en zones urbanes amb dificultat de mobilitat |  |  |  | Rend.: | 1 |  | 86.27
Mà d'obra
| A0140000 | h | Manobre | 0.44444 | /R | x | 24.55 | = | 10.911
| A012N000 | h | Oficial 1a d'obra pública | 0.44444 | /R | x | 29.42 | = | 13.0754
|  |  | Subtotal mà d'obra | [6 empty] | 23.9864
Maquinària
| C1705600 | h | Formigonera de 165 l | 0.44444 | /R | x | 2.05 | = | 0.9111
| C1503500 | h | Camió grua de 5 t de carrega màxima a peu de grua (4,5 m de l'eix de grua) | 0.04444 | /R | x | 65.38 | = | 2.9055
| CZ111000 | h | Grup electrògen d'1 a 5 kVA | 0.44444 | /R | x | 2.54 | = | 1.1289
|  |  | Subtotal maquinària | [6 empty] | 4.9455
Material
| B9E1U111 | m2 | Panot per a vorera, de 20x20x4cm, gris | 1.02 |  | x | 10.1 | = | 10.302
| B0710U10 | t | Morter per a ram de paleta, classe M 15 (15 N/mm2), a granel, de designació (G) segons norma UNE-EN 998-2 | 0.0495 |  | x | 65.16 | = | 3.2254
| B0111000 | m3 | Aigua | 0.0084 |  | x | 2.04 | = | 0.01714
| B0512401 | t | Ciment pòrtland amb filler calcari CEM II/B-L 32,5 R segons UNE-EN 197-1, en sacs | 0.0031 |  | x | 138.2 | = | 0.42842
|  |  | Subtotal material | [6 empty] | 13.973
Partida d'obra
| F936U010 | m3 | Base de formigó HM-20/P/20, abocat amb camió amb estesa i vibratge manual, amb acabat reglejat | 0.3 |  | x | 122.5421 | = | 36.7626
| F227U010 | m2 | Repàs i piconatge de caixa de paviment, amb compactació del 95% PM | 1 |  | x | 1.3565 | = | 1.3565
|  |  | Subtotal partida d'obra | [6 empty] | 38.1192
|  |  | Despeses auxiliars |  |  |  | 1.5 | % | 0.3598
|  |  | Cost directe | [6 empty] | 81.3839
|  |  | Despeses indirectes |  |  |  | 6 | % |  | 4.883
|  |  | Total | [6 empty] | 86.2669
P-1254 | F9E1U3K5 | m2 | Reposició de paviment de panot per a vorera, de 20x20x4 cm, gris, col·locat a l'estesa amb morter sec M 15 i beurada de ciment pòrtland, inclòs base de formigó HM-20/P/20/I de 30 cm de gruix i repàs i piconatge de caixa de paviment amb compactació del 95% PM, en actuacions de més de 60 m2, en zones urbanes |  |  |  | Rend.: | 1 |  | 67.37
Mà d'obra
| A0140000 | h | Manobre | 0.17391 | /R | x | 24.55 | = | 4.2695
| A012N000 | h | Oficial 1a d'obra pública | 0.17391 | /R | x | 29.42 | = | 5.1164
|  |  | Subtotal mà d'obra | [6 empty] | 9.3859
Maquinària
| CZ111000 | h | Grup electrògen d'1 a 5 kVA | 0.17391 | /R | x | 2.54 | = | 0.44173
| C1705600 | h | Formigonera de 165 l | 0.17391 | /R | x | 2.05 | = | 0.35652
| C1503500 | h | Camió grua de 5 t de carrega màxima a peu de grua (4,5 m de l'eix de grua) | 0.01739 | /R | x | 65.38 | = | 1.137
|  |  | Subtotal maquinària | [6 empty] | 1.9352
Material
| B0710U10 | t | Morter per a ram de paleta, classe M 15 (15 N/mm2), a granel, de designació (G) segons norma UNE-EN 998-2 | 0.0495 |  | x | 65.16 | = | 3.2254
| B9E1U111 | m2 | Panot per a vorera, de 20x20x4cm, gris | 1.02 |  | x | 10.1 | = | 10.302
| B0111000 | m3 | Aigua | 0.0084 |  | x | 2.04 | = | 0.01714
| B0512401 | t | Ciment pòrtland amb filler calcari CEM II/B-L 32,5 R segons UNE-EN 197-1, en sacs | 0.0031 |  | x | 138.2 | = | 0.42842
|  |  | Subtotal material | [6 empty] | 13.973
Partida d'obra
| F227U010 | m2 | Repàs i piconatge de caixa de paviment, amb compactació del 95% PM | 1 |  | x | 1.3565 | = | 1.3565
| F936U010 | m3 | Base de formigó HM-20/P/20, abocat amb camió amb estesa i vibratge manual, amb acabat reglejat | 0.3 |  | x | 122.5421 | = | 36.7626
|  |  | Subtotal partida d'obra | [6 empty] | 38.1192
|  |  | Despeses auxiliars |  |  |  | 1.5 | % | 0.14079
|  |  | Cost directe | [6 empty] | 63.5541
|  |  | Despeses indirectes |  |  |  | 6 | % |  | 3.8133
|  |  | Total | [6 empty] | 67.3673
P-1255 | F9E1U3K6 | m2 | Reposició de paviment de panot per a vorera, de 20x20x4 cm, gris, col·locat a l'estesa amb morter sec M 15 i beurada de ciment pòrtland, inclòs base de formigó HM-20/P/20/I de 30 cm de gruix i repàs i piconatge de caixa de paviment amb compactació del 95% PM, en actuacions de més de 60 m2, en zones urbanes amb dificultat de mobilitat |  |  |  | Rend.: | 1 |  | 83.16
Mà d'obra
| A012N000 | h | Oficial 1a d'obra pública | 0.4 | /R | x | 29.42 | = | 11.768
| A0140000 | h | Manobre | 0.4 | /R | x | 24.55 | = | 9.82
|  |  | Subtotal mà d'obra | [6 empty] | 21.588
Maquinària
| C1503500 | h | Camió grua de 5 t de carrega màxima a peu de grua (4,5 m de l'eix de grua) | 0.04 | /R | x | 65.38 | = | 2.6152
| C1705600 | h | Formigonera de 165 l | 0.4 | /R | x | 2.05 | = | 0.82
| CZ111000 | h | Grup electrògen d'1 a 5 kVA | 0.4 | /R | x | 2.54 | = | 1.016
|  |  | Subtotal maquinària | [6 empty] | 4.4512
Material
| B9E1U111 | m2 | Panot per a vorera, de 20x20x4cm, gris | 1.02 |  | x | 10.1 | = | 10.302
| B0111000 | m3 | Aigua | 0.0084 |  | x | 2.04 | = | 0.01714
| B0512401 | t | Ciment pòrtland amb filler calcari CEM II/B-L 32,5 R segons UNE-EN 197-1, en sacs | 0.0031 |  | x | 138.2 | = | 0.42842
| B0710U10 | t | Morter per a ram de paleta, classe M 15 (15 N/mm2), a granel, de designació (G) segons norma UNE-EN 998-2 | 0.0495 |  | x | 65.16 | = | 3.2254
|  |  | Subtotal material | [6 empty] | 13.973
Partida d'obra
| F227U010 | m2 | Repàs i piconatge de caixa de paviment, amb compactació del 95% PM | 1 |  | x | 1.3565 | = | 1.3565
| F936U010 | m3 | Base de formigó HM-20/P/20, abocat amb camió amb estesa i vibratge manual, amb acabat reglejat | 0.3 |  | x | 122.5421 | = | 36.7626
|  |  | Subtotal partida d'obra | [6 empty] | 38.1192
|  |  | Despeses auxiliars |  |  |  | 1.5 | % | 0.32382
|  |  | Cost directe | [6 empty] | 78.4552
|  |  | Despeses indirectes |  |  |  | 6 | % |  | 4.7073
|  |  | Total | [6 empty] | 83.1625
P-1262 | F9E1U421 | m2 | Reposició de paviment de panot per a vorera, de 20x20x4 cm, de color, col·locat a l'estesa amb morter sec M 7,5 i beurada de ciment pòrtland, inclòs base de formigó HM-20/P/20/I de 10 cm de gruix, en actuacions de fins a 4 m2 |  |  |  | Rend.: | 1 |  | 76.19
Mà d'obra
| A0140000 | h | Manobre | 0.66667 | /R | x | 24.55 | = | 16.3667
| A012N000 | h | Oficial 1a d'obra pública | 0.66667 | /R | x | 29.42 | = | 19.6134
|  |  | Subtotal mà d'obra | [6 empty] | 35.9802
Maquinària
| C1503500 | h | Camió grua de 5 t de carrega màxima a peu de grua (4,5 m de l'eix de grua) | 0.06667 | /R | x | 65.38 | = | 4.3589
| C1705600 | h | Formigonera de 165 l | 0.66667 | /R | x | 2.05 | = | 1.3667
| CZ111000 | h | Grup electrògen d'1 a 5 kVA | 0.66667 | /R | x | 2.54 | = | 1.6933
|  |  | Subtotal maquinària | [6 empty] | 7.4189
Material
| B9E1U112 | m2 | Panot per a vorera, de 20x20x4cm, de color | 1.02 |  | x | 12.15 | = | 12.393
| B0111000 | m3 | Aigua | 0.0084 |  | x | 2.04 | = | 0.01714
| B0710180 | t | Morter per a ram de paleta, classe M 7,5 (7,5 N/mm2), en sacs, de designació (G) segons norma UNE-EN 998-2 | 0.0495 |  | x | 57.46 | = | 2.8443
| B0512401 | t | Ciment pòrtland amb filler calcari CEM II/B-L 32,5 R segons UNE-EN 197-1, en sacs | 0.0031 |  | x | 138.2 | = | 0.42842
|  |  | Subtotal material | [6 empty] | 15.6828
Partida d'obra
| F936U010 | m3 | Base de formigó HM-20/P/20, abocat amb camió amb estesa i vibratge manual, amb acabat reglejat | 0.1 |  | x | 122.5421 | = | 12.2542
|  |  | Subtotal partida d'obra | [6 empty] | 12.2542
|  |  | Despeses auxiliars |  |  |  | 1.5 | % | 0.5397
|  |  | Cost directe | [6 empty] | 71.8758
|  |  | Despeses indirectes |  |  |  | 6 | % |  | 4.3125
|  |  | Total | [6 empty] | 76.1884
P-1263 | F9E1U422 | m2 | Reposició de paviment de panot per a vorera, de 20x20x4 cm, de color, col·locat a l'estesa amb morter sec M 7,5 i beurada de ciment pòrtland, inclòs base de formigó HM-20/P/20/I de 10 cm de gruix, en actuacions de 4 m2 a 20 m2 |  |  |  | Rend.: | 1 |  | 66.87
Mà d'obra
| A012N000 | h | Oficial 1a d'obra pública | 0.53333 | /R | x | 29.42 | = | 15.6906
| A0140000 | h | Manobre | 0.53333 | /R | x | 24.55 | = | 13.0932
|  |  | Subtotal mà d'obra | [6 empty] | 28.7838
Maquinària
| C1503500 | h | Camió grua de 5 t de carrega màxima a peu de grua (4,5 m de l'eix de grua) | 0.05333 | /R | x | 65.38 | = | 3.4867
| CZ111000 | h | Grup electrògen d'1 a 5 kVA | 0.53333 | /R | x | 2.54 | = | 1.3547
| C1705600 | h | Formigonera de 165 l | 0.53333 | /R | x | 2.05 | = | 1.0933
|  |  | Subtotal maquinària | [6 empty] | 5.9347
Material
| B0710180 | t | Morter per a ram de paleta, classe M 7,5 (7,5 N/mm2), en sacs, de designació (G) segons norma UNE-EN 998-2 | 0.0495 |  | x | 57.46 | = | 2.8443
| B9E1U112 | m2 | Panot per a vorera, de 20x20x4cm, de color | 1.02 |  | x | 12.15 | = | 12.393
| B0512401 | t | Ciment pòrtland amb filler calcari CEM II/B-L 32,5 R segons UNE-EN 197-1, en sacs | 0.0031 |  | x | 138.2 | = | 0.42842
| B0111000 | m3 | Aigua | 0.0084 |  | x | 2.04 | = | 0.01714
|  |  | Subtotal material | [6 empty] | 15.6828
Partida d'obra
| F936U010 | m3 | Base de formigó HM-20/P/20, abocat amb camió amb estesa i vibratge manual, amb acabat reglejat | 0.1 |  | x | 122.5421 | = | 12.2542
|  |  | Subtotal partida d'obra | [6 empty] | 12.2542
|  |  | Despeses auxiliars |  |  |  | 1.5 | % | 0.43176
|  |  | Cost directe | [6 empty] | 63.0873
|  |  | Despeses indirectes |  |  |  | 6 | % |  | 3.7852
|  |  | Total | [6 empty] | 66.8726
P-1264 | F9E1U423 | m2 | Reposició de paviment de panot per a vorera, de 20x20x4 cm, de color, col·locat a l'estesa amb morter sec M 7,5 i beurada de ciment pòrtland, inclòs base de formigó HM-20/P/20/I de 10 cm de gruix, en actuacions de 20 m2 a 60 m2, en zones urbanes |  |  |  | Rend.: | 1 |  | 47.08
Mà d'obra
| A0140000 | h | Manobre | 0.25 | /R | x | 24.55 | = | 6.1375
| A012N000 | h | Oficial 1a d'obra pública | 0.25 | /R | x | 29.42 | = | 7.355
|  |  | Subtotal mà d'obra | [6 empty] | 13.4925
Maquinària
| CZ111000 | h | Grup electrògen d'1 a 5 kVA | 0.25 | /R | x | 2.54 | = | 0.635
| C1503500 | h | Camió grua de 5 t de carrega màxima a peu de grua (4,5 m de l'eix de grua) | 0.025 | /R | x | 65.38 | = | 1.6345
| C1705600 | h | Formigonera de 165 l | 0.25 | /R | x | 2.05 | = | 0.5125
|  |  | Subtotal maquinària | [6 empty] | 2.782
Material
| B9E1U112 | m2 | Panot per a vorera, de 20x20x4cm, de color | 1.02 |  | x | 12.15 | = | 12.393
| B0111000 | m3 | Aigua | 0.0084 |  | x | 2.04 | = | 0.01714
| B0710180 | t | Morter per a ram de paleta, classe M 7,5 (7,5 N/mm2), en sacs, de designació (G) segons norma UNE-EN 998-2 | 0.0495 |  | x | 57.46 | = | 2.8443
| B0512401 | t | Ciment pòrtland amb filler calcari CEM II/B-L 32,5 R segons UNE-EN 197-1, en sacs | 0.0031 |  | x | 138.2 | = | 0.42842
|  |  | Subtotal material | [6 empty] | 15.6828
Partida d'obra
| F936U010 | m3 | Base de formigó HM-20/P/20, abocat amb camió amb estesa i vibratge manual, amb acabat reglejat | 0.1 |  | x | 122.5421 | = | 12.2542
|  |  | Subtotal partida d'obra | [6 empty] | 12.2542
|  |  | Despeses auxiliars |  |  |  | 1.5 | % | 0.20239
|  |  | Cost directe | [6 empty] | 44.4139
|  |  | Despeses indirectes |  |  |  | 6 | % |  | 2.6648
|  |  | Total | [6 empty] | 47.0788
P-1265 | F9E1U424 | m2 | Reposició de paviment de panot per a vorera, de 20x20x4 cm, de color, col·locat a l'estesa amb morter sec M 7,5 i beurada de ciment pòrtland, inclòs base de formigó HM-20/P/20/I de 10 cm de gruix, en actuacions de 20 m2 a 60 m2, en zones urbanes amb dificultat de mobilitat |  |  |  | Rend.: | 1 |  | 60.66
Mà d'obra
| A0140000 | h | Manobre | 0.44444 | /R | x | 24.55 | = | 10.911
| A012N000 | h | Oficial 1a d'obra pública | 0.44444 | /R | x | 29.42 | = | 13.0754
|  |  | Subtotal mà d'obra | [6 empty] | 23.9864
Maquinària
| CZ111000 | h | Grup electrògen d'1 a 5 kVA | 0.44444 | /R | x | 2.54 | = | 1.1289
| C1503500 | h | Camió grua de 5 t de carrega màxima a peu de grua (4,5 m de l'eix de grua) | 0.04444 | /R | x | 65.38 | = | 2.9055
| C1705600 | h | Formigonera de 165 l | 0.44444 | /R | x | 2.05 | = | 0.9111
|  |  | Subtotal maquinària | [6 empty] | 4.9455
Material
| B0512401 | t | Ciment pòrtland amb filler calcari CEM II/B-L 32,5 R segons UNE-EN 197-1, en sacs | 0.0031 |  | x | 138.2 | = | 0.42842
| B0710180 | t | Morter per a ram de paleta, classe M 7,5 (7,5 N/mm2), en sacs, de designació (G) segons norma UNE-EN 998-2 | 0.0495 |  | x | 57.46 | = | 2.8443
| B0111000 | m3 | Aigua | 0.0084 |  | x | 2.04 | = | 0.01714
| B9E1U112 | m2 | Panot per a vorera, de 20x20x4cm, de color | 1.02 |  | x | 12.15 | = | 12.393
|  |  | Subtotal material | [6 empty] | 15.6828
Partida d'obra
| F936U010 | m3 | Base de formigó HM-20/P/20, abocat amb camió amb estesa i vibratge manual, amb acabat reglejat | 0.1 |  | x | 122.5421 | = | 12.2542
|  |  | Subtotal partida d'obra | [6 empty] | 12.2542
|  |  | Despeses auxiliars |  |  |  | 1.5 | % | 0.3598
|  |  | Cost directe | [6 empty] | 57.2287
|  |  | Despeses indirectes |  |  |  | 6 | % |  | 3.4337
|  |  | Total | [6 empty] | 60.6624
P-1266 | F9E1U425 | m2 | Reposició de paviment de panot per a vorera, de 20x20x4 cm, de color, col·locat a l'estesa amb morter sec M 7,5 i beurada de ciment pòrtland, inclòs base de formigó HM-20/P/20/I de 10 cm de gruix, en actuacions de més de 60 m2, en zones urbanes |  |  |  | Rend.: | 1 |  | 41.76
Mà d'obra
| A012N000 | h | Oficial 1a d'obra pública | 0.17391 | /R | x | 29.42 | = | 5.1164
| A0140000 | h | Manobre | 0.17391 | /R | x | 24.55 | = | 4.2695
|  |  | Subtotal mà d'obra | [6 empty] | 9.3859
Maquinària
| CZ111000 | h | Grup electrògen d'1 a 5 kVA | 0.17391 | /R | x | 2.54 | = | 0.44173
| C1503500 | h | Camió grua de 5 t de carrega màxima a peu de grua (4,5 m de l'eix de grua) | 0.01739 | /R | x | 65.38 | = | 1.137
| C1705600 | h | Formigonera de 165 l | 0.17391 | /R | x | 2.05 | = | 0.35652
|  |  | Subtotal maquinària | [6 empty] | 1.9352
Material
| B0710180 | t | Morter per a ram de paleta, classe M 7,5 (7,5 N/mm2), en sacs, de designació (G) segons norma UNE-EN 998-2 | 0.0495 |  | x | 57.46 | = | 2.8443
| B0512401 | t | Ciment pòrtland amb filler calcari CEM II/B-L 32,5 R segons UNE-EN 197-1, en sacs | 0.0031 |  | x | 138.2 | = | 0.42842
| B9E1U112 | m2 | Panot per a vorera, de 20x20x4cm, de color | 1.02 |  | x | 12.15 | = | 12.393
| B0111000 | m3 | Aigua | 0.0084 |  | x | 2.04 | = | 0.01714
|  |  | Subtotal material | [6 empty] | 15.6828
Partida d'obra
| F936U010 | m3 | Base de formigó HM-20/P/20, abocat amb camió amb estesa i vibratge manual, amb acabat reglejat | 0.1 |  | x | 122.5421 | = | 12.2542
|  |  | Subtotal partida d'obra | [6 empty] | 12.2542
|  |  | Despeses auxiliars |  |  |  | 1.5 | % | 0.14079
|  |  | Cost directe | [6 empty] | 39.399
|  |  | Despeses indirectes |  |  |  | 6 | % |  | 2.3639
|  |  | Total | [6 empty] | 41.7629
P-1267 | F9E1U426 | m2 | Reposició de paviment de panot per a vorera, de 20x20x4 cm, de color, col·locat a l'estesa amb morter sec M 7,5 i beurada de ciment pòrtland, inclòs base de formigó HM-20/P/20/I de 10 cm de gruix, en actuacions de més de 60 m2, en zones urbanes amb dificultat de mobilitat |  |  |  | Rend.: | 1 |  | 57.56
Mà d'obra
| A012N000 | h | Oficial 1a d'obra pública | 0.4 | /R | x | 29.42 | = | 11.768
| A0140000 | h | Manobre | 0.4 | /R | x | 24.55 | = | 9.82
|  |  | Subtotal mà d'obra | [6 empty] | 21.588
Maquinària
| C1705600 | h | Formigonera de 165 l | 0.4 | /R | x | 2.05 | = | 0.82
| C1503500 | h | Camió grua de 5 t de carrega màxima a peu de grua (4,5 m de l'eix de grua) | 0.04 | /R | x | 65.38 | = | 2.6152
| CZ111000 | h | Grup electrògen d'1 a 5 kVA | 0.4 | /R | x | 2.54 | = | 1.016
|  |  | Subtotal maquinària | [6 empty] | 4.4512
Material
| B0111000 | m3 | Aigua | 0.0084 |  | x | 2.04 | = | 0.01714
| B0512401 | t | Ciment pòrtland amb filler calcari CEM II/B-L 32,5 R segons UNE-EN 197-1, en sacs | 0.0031 |  | x | 138.2 | = | 0.42842
| B9E1U112 | m2 | Panot per a vorera, de 20x20x4cm, de color | 1.02 |  | x | 12.15 | = | 12.393
| B0710180 | t | Morter per a ram de paleta, classe M 7,5 (7,5 N/mm2), en sacs, de designació (G) segons norma UNE-EN 998-2 | 0.0495 |  | x | 57.46 | = | 2.8443
|  |  | Subtotal material | [6 empty] | 15.6828
Partida d'obra
| F936U010 | m3 | Base de formigó HM-20/P/20, abocat amb camió amb estesa i vibratge manual, amb acabat reglejat | 0.1 |  | x | 122.5421 | = | 12.2542
|  |  | Subtotal partida d'obra | [6 empty] | 12.2542
|  |  | Despeses auxiliars |  |  |  | 1.5 | % | 0.32382
|  |  | Cost directe | [6 empty] | 54.3001
|  |  | Despeses indirectes |  |  |  | 6 | % |  | 3.258
|  |  | Total | [6 empty] | 57.5581
P-1268 | F9E1U431 | m2 | Reposició de paviment de panot per a vorera, de 20x20x4 cm, de color, col·locat a l'estesa amb morter sec M 7,5 i beurada de ciment pòrtland, inclòs base de formigó HM-20/P/20/I de 10 cm de gruix i repàs i piconatge de caixa de paviment amb compactació del 95% PM, en actuacions de fins a 4 m2 |  |  |  | Rend.: | 1 |  | 77.63
Mà d'obra
| A0140000 | h | Manobre | 0.66667 | /R | x | 24.55 | = | 16.3667
| A012N000 | h | Oficial 1a d'obra pública | 0.66667 | /R | x | 29.42 | = | 19.6134
|  |  | Subtotal mà d'obra | [6 empty] | 35.9802
Maquinària
| C1705600 | h | Formigonera de 165 l | 0.66667 | /R | x | 2.05 | = | 1.3667
| CZ111000 | h | Grup electrògen d'1 a 5 kVA | 0.66667 | /R | x | 2.54 | = | 1.6933
| C1503500 | h | Camió grua de 5 t de carrega màxima a peu de grua (4,5 m de l'eix de grua) | 0.06667 | /R | x | 65.38 | = | 4.3589
|  |  | Subtotal maquinària | [6 empty] | 7.4189
Material
| B0111000 | m3 | Aigua | 0.0084 |  | x | 2.04 | = | 0.01714
| B0512401 | t | Ciment pòrtland amb filler calcari CEM II/B-L 32,5 R segons UNE-EN 197-1, en sacs | 0.0031 |  | x | 138.2 | = | 0.42842
| B9E1U112 | m2 | Panot per a vorera, de 20x20x4cm, de color | 1.02 |  | x | 12.15 | = | 12.393
| B0710180 | t | Morter per a ram de paleta, classe M 7,5 (7,5 N/mm2), en sacs, de designació (G) segons norma UNE-EN 998-2 | 0.0495 |  | x | 57.46 | = | 2.8443
|  |  | Subtotal material | [6 empty] | 15.6828
Partida d'obra
| F227U010 | m2 | Repàs i piconatge de caixa de paviment, amb compactació del 95% PM | 1 |  | x | 1.3565 | = | 1.3565
| F936U010 | m3 | Base de formigó HM-20/P/20, abocat amb camió amb estesa i vibratge manual, amb acabat reglejat | 0.1 |  | x | 122.5421 | = | 12.2542
|  |  | Subtotal partida d'obra | [6 empty] | 13.6108
|  |  | Despeses auxiliars |  |  |  | 1.5 | % | 0.5397
|  |  | Cost directe | [6 empty] | 73.2324
|  |  | Despeses indirectes |  |  |  | 6 | % |  | 4.3939
|  |  | Total | [6 empty] | 77.6263
P-1269 | F9E1U432 | m2 | Reposició de paviment de panot per a vorera, de 20x20x4 cm, de color, col·locat a l'estesa amb morter sec M 7,5 i beurada de ciment pòrtland, inclòs base de formigó HM-20/P/20/I de 10 cm de gruix i repàs i piconatge de caixa de paviment amb compactació del 95% PM, en actuacions de 4 m2 a 20 m2 |  |  |  | Rend.: | 1 |  | 68.31
Mà d'obra
| A0140000 | h | Manobre | 0.53333 | /R | x | 24.55 | = | 13.0932
| A012N000 | h | Oficial 1a d'obra pública | 0.53333 | /R | x | 29.42 | = | 15.6906
|  |  | Subtotal mà d'obra | [6 empty] | 28.7838
Maquinària
| C1705600 | h | Formigonera de 165 l | 0.53333 | /R | x | 2.05 | = | 1.0933
| C1503500 | h | Camió grua de 5 t de carrega màxima a peu de grua (4,5 m de l'eix de grua) | 0.05333 | /R | x | 65.38 | = | 3.4867
| CZ111000 | h | Grup electrògen d'1 a 5 kVA | 0.53333 | /R | x | 2.54 | = | 1.3547
|  |  | Subtotal maquinària | [6 empty] | 5.9347
Material
| B0512401 | t | Ciment pòrtland amb filler calcari CEM II/B-L 32,5 R segons UNE-EN 197-1, en sacs | 0.0031 |  | x | 138.2 | = | 0.42842
| B0111000 | m3 | Aigua | 0.0084 |  | x | 2.04 | = | 0.01714
| B9E1U112 | m2 | Panot per a vorera, de 20x20x4cm, de color | 1.02 |  | x | 12.15 | = | 12.393
| B0710180 | t | Morter per a ram de paleta, classe M 7,5 (7,5 N/mm2), en sacs, de designació (G) segons norma UNE-EN 998-2 | 0.0495 |  | x | 57.46 | = | 2.8443
|  |  | Subtotal material | [6 empty] | 15.6828
Partida d'obra
| F936U010 | m3 | Base de formigó HM-20/P/20, abocat amb camió amb estesa i vibratge manual, amb acabat reglejat | 0.1 |  | x | 122.5421 | = | 12.2542
| F227U010 | m2 | Repàs i piconatge de caixa de paviment, amb compactació del 95% PM | 1 |  | x | 1.3565 | = | 1.3565
|  |  | Subtotal partida d'obra | [6 empty] | 13.6108
|  |  | Despeses auxiliars |  |  |  | 1.5 | % | 0.43176
|  |  | Cost directe | [6 empty] | 64.4439
|  |  | Despeses indirectes |  |  |  | 6 | % |  | 3.8666
|  |  | Total | [6 empty] | 68.3105
P-1270 | F9E1U433 | m2 | Reposició de paviment de panot per a vorera, de 20x20x4 cm, de color, col·locat a l'estesa amb morter sec M 7,5 i beurada de ciment pòrtland, inclòs base de formigó HM-20/P/20/I de 10 cm de gruix i repàs i piconatge de caixa de paviment amb compactació del 95% PM, en actuacions de 20 m2 a 60 m2, en zones urbanes |  |  |  | Rend.: | 1 |  | 48.52
Mà d'obra
| A012N000 | h | Oficial 1a d'obra pública | 0.25 | /R | x | 29.42 | = | 7.355
| A0140000 | h | Manobre | 0.25 | /R | x | 24.55 | = | 6.1375
|  |  | Subtotal mà d'obra | [6 empty] | 13.4925
Maquinària
| C1705600 | h | Formigonera de 165 l | 0.25 | /R | x | 2.05 | = | 0.5125
| C1503500 | h | Camió grua de 5 t de carrega màxima a peu de grua (4,5 m de l'eix de grua) | 0.025 | /R | x | 65.38 | = | 1.6345
| CZ111000 | h | Grup electrògen d'1 a 5 kVA | 0.25 | /R | x | 2.54 | = | 0.635
|  |  | Subtotal maquinària | [6 empty] | 2.782
Material
| B0111000 | m3 | Aigua | 0.0084 |  | x | 2.04 | = | 0.01714
| B0710180 | t | Morter per a ram de paleta, classe M 7,5 (7,5 N/mm2), en sacs, de designació (G) segons norma UNE-EN 998-2 | 0.0495 |  | x | 57.46 | = | 2.8443
| B0512401 | t | Ciment pòrtland amb filler calcari CEM II/B-L 32,5 R segons UNE-EN 197-1, en sacs | 0.0031 |  | x | 138.2 | = | 0.42842
| B9E1U112 | m2 | Panot per a vorera, de 20x20x4cm, de color | 1.02 |  | x | 12.15 | = | 12.393
|  |  | Subtotal material | [6 empty] | 15.6828
Partida d'obra
| F936U010 | m3 | Base de formigó HM-20/P/20, abocat amb camió amb estesa i vibratge manual, amb acabat reglejat | 0.1 |  | x | 122.5421 | = | 12.2542
| F227U010 | m2 | Repàs i piconatge de caixa de paviment, amb compactació del 95% PM | 1 |  | x | 1.3565 | = | 1.3565
|  |  | Subtotal partida d'obra | [6 empty] | 13.6108
|  |  | Despeses auxiliars |  |  |  | 1.5 | % | 0.20239
|  |  | Cost directe | [6 empty] | 45.7705
|  |  | Despeses indirectes |  |  |  | 6 | % |  | 2.7462
|  |  | Total | [6 empty] | 48.5167
P-1271 | F9E1U434 | m2 | Reposició de paviment de panot per a vorera, de 20x20x4 cm, de color, col·locat a l'estesa amb morter sec M 7,5 i beurada de ciment pòrtland, inclòs base de formigó HM-20/P/20/I de 10 cm de gruix i repàs i piconatge de caixa de paviment amb compactació del 95% PM, en actuacions de 20 m2 a 60 m2, en zones urbanes amb dificultat de mobilitat |  |  |  | Rend.: | 1 |  | 62.1
Mà d'obra
| A012N000 | h | Oficial 1a d'obra pública | 0.44444 | /R | x | 29.42 | = | 13.0754
| A0140000 | h | Manobre | 0.44444 | /R | x | 24.55 | = | 10.911
|  |  | Subtotal mà d'obra | [6 empty] | 23.9864
Maquinària
| CZ111000 | h | Grup electrògen d'1 a 5 kVA | 0.44444 | /R | x | 2.54 | = | 1.1289
| C1503500 | h | Camió grua de 5 t de carrega màxima a peu de grua (4,5 m de l'eix de grua) | 0.04444 | /R | x | 65.38 | = | 2.9055
| C1705600 | h | Formigonera de 165 l | 0.44444 | /R | x | 2.05 | = | 0.9111
|  |  | Subtotal maquinària | [6 empty] | 4.9455
Material
| B9E1U112 | m2 | Panot per a vorera, de 20x20x4cm, de color | 1.02 |  | x | 12.15 | = | 12.393
| B0512401 | t | Ciment pòrtland amb filler calcari CEM II/B-L 32,5 R segons UNE-EN 197-1, en sacs | 0.0031 |  | x | 138.2 | = | 0.42842
| B0111000 | m3 | Aigua | 0.0084 |  | x | 2.04 | = | 0.01714
| B0710180 | t | Morter per a ram de paleta, classe M 7,5 (7,5 N/mm2), en sacs, de designació (G) segons norma UNE-EN 998-2 | 0.0495 |  | x | 57.46 | = | 2.8443
|  |  | Subtotal material | [6 empty] | 15.6828
Partida d'obra
| F227U010 | m2 | Repàs i piconatge de caixa de paviment, amb compactació del 95% PM | 1 |  | x | 1.3565 | = | 1.3565
| F936U010 | m3 | Base de formigó HM-20/P/20, abocat amb camió amb estesa i vibratge manual, amb acabat reglejat | 0.1 |  | x | 122.5421 | = | 12.2542
|  |  | Subtotal partida d'obra | [6 empty] | 13.6108
|  |  | Despeses auxiliars |  |  |  | 1.5 | % | 0.3598
|  |  | Cost directe | [6 empty] | 58.5853
|  |  | Despeses indirectes |  |  |  | 6 | % |  | 3.5151
|  |  | Total | [6 empty] | 62.1004
P-1272 | F9E1U435 | m2 | Reposició de paviment de panot per a vorera, de 20x20x4 cm, de color, col·locat a l'estesa amb morter sec M 7,5 i beurada de ciment pòrtland, inclòs base de formigó HM-20/P/20/I de 10 cm de gruix i repàs i piconatge de caixa de paviment amb compactació del 95% PM, en actuacions de més de 60 m2, en zones urbanes |  |  |  | Rend.: | 1 |  | 43.2
Mà d'obra
| A0140000 | h | Manobre | 0.17391 | /R | x | 24.55 | = | 4.2695
| A012N000 | h | Oficial 1a d'obra pública | 0.17391 | /R | x | 29.42 | = | 5.1164
|  |  | Subtotal mà d'obra | [6 empty] | 9.3859
Maquinària
| C1705600 | h | Formigonera de 165 l | 0.17391 | /R | x | 2.05 | = | 0.35652
| CZ111000 | h | Grup electrògen d'1 a 5 kVA | 0.17391 | /R | x | 2.54 | = | 0.44173
| C1503500 | h | Camió grua de 5 t de carrega màxima a peu de grua (4,5 m de l'eix de grua) | 0.01739 | /R | x | 65.38 | = | 1.137
|  |  | Subtotal maquinària | [6 empty] | 1.9352
Material
| B9E1U112 | m2 | Panot per a vorera, de 20x20x4cm, de color | 1.02 |  | x | 12.15 | = | 12.393
| B0710180 | t | Morter per a ram de paleta, classe M 7,5 (7,5 N/mm2), en sacs, de designació (G) segons norma UNE-EN 998-2 | 0.0495 |  | x | 57.46 | = | 2.8443
| B0111000 | m3 | Aigua | 0.0084 |  | x | 2.04 | = | 0.01714
| B0512401 | t | Ciment pòrtland amb filler calcari CEM II/B-L 32,5 R segons UNE-EN 197-1, en sacs | 0.0031 |  | x | 138.2 | = | 0.42842
|  |  | Subtotal material | [6 empty] | 15.6828
Partida d'obra
| F227U010 | m2 | Repàs i piconatge de caixa de paviment, amb compactació del 95% PM | 1 |  | x | 1.3565 | = | 1.3565
| F936U010 | m3 | Base de formigó HM-20/P/20, abocat amb camió amb estesa i vibratge manual, amb acabat reglejat | 0.1 |  | x | 122.5421 | = | 12.2542
|  |  | Subtotal partida d'obra | [6 empty] | 13.6108
|  |  | Despeses auxiliars |  |  |  | 1.5 | % | 0.14079
|  |  | Cost directe | [6 empty] | 40.7555
|  |  | Despeses indirectes |  |  |  | 6 | % |  | 2.4453
|  |  | Total | [6 empty] | 43.2008
P-1273 | F9E1U436 | m2 | Reposició de paviment de panot per a vorera, de 20x20x4 cm, de color, col·locat a l'estesa amb morter sec M 7,5 i beurada de ciment pòrtland, inclòs base de formigó HM-20/P/20/I de 10 cm de gruix i repàs i piconatge de caixa de paviment amb compactació del 95% PM, en actuacions de més de 60 m2, en zones urbanes amb dificultat de mobilitat |  |  |  | Rend.: | 1 |  | 59
Mà d'obra
| A012N000 | h | Oficial 1a d'obra pública | 0.4 | /R | x | 29.42 | = | 11.768
| A0140000 | h | Manobre | 0.4 | /R | x | 24.55 | = | 9.82
|  |  | Subtotal mà d'obra | [6 empty] | 21.588
Maquinària
| CZ111000 | h | Grup electrògen d'1 a 5 kVA | 0.4 | /R | x | 2.54 | = | 1.016
| C1503500 | h | Camió grua de 5 t de carrega màxima a peu de grua (4,5 m de l'eix de grua) | 0.04 | /R | x | 65.38 | = | 2.6152
| C1705600 | h | Formigonera de 165 l | 0.4 | /R | x | 2.05 | = | 0.82
|  |  | Subtotal maquinària | [6 empty] | 4.4512
Material
| B0512401 | t | Ciment pòrtland amb filler calcari CEM II/B-L 32,5 R segons UNE-EN 197-1, en sacs | 0.0031 |  | x | 138.2 | = | 0.42842
| B9E1U112 | m2 | Panot per a vorera, de 20x20x4cm, de color | 1.02 |  | x | 12.15 | = | 12.393
| B0710180 | t | Morter per a ram de paleta, classe M 7,5 (7,5 N/mm2), en sacs, de designació (G) segons norma UNE-EN 998-2 | 0.0495 |  | x | 57.46 | = | 2.8443
| B0111000 | m3 | Aigua | 0.0084 |  | x | 2.04 | = | 0.01714
|  |  | Subtotal material | [6 empty] | 15.6828
Partida d'obra
| F227U010 | m2 | Repàs i piconatge de caixa de paviment, amb compactació del 95% PM | 1 |  | x | 1.3565 | = | 1.3565
| F936U010 | m3 | Base de formigó HM-20/P/20, abocat amb camió amb estesa i vibratge manual, amb acabat reglejat | 0.1 |  | x | 122.5421 | = | 12.2542
|  |  | Subtotal partida d'obra | [6 empty] | 13.6108
|  |  | Despeses auxiliars |  |  |  | 1.5 | % | 0.32382
|  |  | Cost directe | [6 empty] | 55.6566
|  |  | Despeses indirectes |  |  |  | 6 | % |  | 3.3394
|  |  | Total | [6 empty] | 58.996
P-1274 | F9E1U441 | m2 | Reposició de paviment de panot per a vorera, de 20x20x4 cm, de color, col·locat a l'estesa amb morter sec M 7,5 i beurada de ciment pòrtland, inclòs base de formigó HM-20/P/20/I de 30 cm de gruix, en actuacions de fins a 4 m2 |  |  |  | Rend.: | 1 |  | 102.17
Mà d'obra
| A012N000 | h | Oficial 1a d'obra pública | 0.66667 | /R | x | 29.42 | = | 19.6134
| A0140000 | h | Manobre | 0.66667 | /R | x | 24.55 | = | 16.3667
|  |  | Subtotal mà d'obra | [6 empty] | 35.9802
Maquinària
| C1705600 | h | Formigonera de 165 l | 0.66667 | /R | x | 2.05 | = | 1.3667
| C1503500 | h | Camió grua de 5 t de carrega màxima a peu de grua (4,5 m de l'eix de grua) | 0.06667 | /R | x | 65.38 | = | 4.3589
| CZ111000 | h | Grup electrògen d'1 a 5 kVA | 0.66667 | /R | x | 2.54 | = | 1.6933
|  |  | Subtotal maquinària | [6 empty] | 7.4189
Material
| B0512401 | t | Ciment pòrtland amb filler calcari CEM II/B-L 32,5 R segons UNE-EN 197-1, en sacs | 0.0031 |  | x | 138.2 | = | 0.42842
| B0710180 | t | Morter per a ram de paleta, classe M 7,5 (7,5 N/mm2), en sacs, de designació (G) segons norma UNE-EN 998-2 | 0.0495 |  | x | 57.46 | = | 2.8443
| B9E1U112 | m2 | Panot per a vorera, de 20x20x4cm, de color | 1.02 |  | x | 12.15 | = | 12.393
| B0111000 | m3 | Aigua | 0.0084 |  | x | 2.04 | = | 0.01714
|  |  | Subtotal material | [6 empty] | 15.6828
Partida d'obra
| F936U010 | m3 | Base de formigó HM-20/P/20, abocat amb camió amb estesa i vibratge manual, amb acabat reglejat | 0.3 |  | x | 122.5421 | = | 36.7626
|  |  | Subtotal partida d'obra | [6 empty] | 36.7626
|  |  | Despeses auxiliars |  |  |  | 1.5 | % | 0.5397
|  |  | Cost directe | [6 empty] | 96.3842
|  |  | Despeses indirectes |  |  |  | 6 | % |  | 5.7831
|  |  | Total | [6 empty] | 102.1673
P-1275 | F9E1U442 | m2 | Reposició de paviment de panot per a vorera, de 20x20x4 cm, de color, col·locat a l'estesa amb morter sec M 7,5 i beurada de ciment pòrtland, inclòs base de formigó HM-20/P/20/I de 30 cm de gruix, en actuacions de 4 m2 a 20 m2 |  |  |  | Rend.: | 1 |  | 92.85
Mà d'obra
| A0140000 | h | Manobre | 0.53333 | /R | x | 24.55 | = | 13.0932
| A012N000 | h | Oficial 1a d'obra pública | 0.53333 | /R | x | 29.42 | = | 15.6906
|  |  | Subtotal mà d'obra | [6 empty] | 28.7838
Maquinària
| CZ111000 | h | Grup electrògen d'1 a 5 kVA | 0.53333 | /R | x | 2.54 | = | 1.3547
| C1503500 | h | Camió grua de 5 t de carrega màxima a peu de grua (4,5 m de l'eix de grua) | 0.05333 | /R | x | 65.38 | = | 3.4867
| C1705600 | h | Formigonera de 165 l | 0.53333 | /R | x | 2.05 | = | 1.0933
|  |  | Subtotal maquinària | [6 empty] | 5.9347
Material
| B0111000 | m3 | Aigua | 0.0084 |  | x | 2.04 | = | 0.01714
| B0710180 | t | Morter per a ram de paleta, classe M 7,5 (7,5 N/mm2), en sacs, de designació (G) segons norma UNE-EN 998-2 | 0.0495 |  | x | 57.46 | = | 2.8443
| B9E1U112 | m2 | Panot per a vorera, de 20x20x4cm, de color | 1.02 |  | x | 12.15 | = | 12.393
| B0512401 | t | Ciment pòrtland amb filler calcari CEM II/B-L 32,5 R segons UNE-EN 197-1, en sacs | 0.0031 |  | x | 138.2 | = | 0.42842
|  |  | Subtotal material | [6 empty] | 15.6828
Partida d'obra
| F936U010 | m3 | Base de formigó HM-20/P/20, abocat amb camió amb estesa i vibratge manual, amb acabat reglejat | 0.3 |  | x | 122.5421 | = | 36.7626
|  |  | Subtotal partida d'obra | [6 empty] | 36.7626
|  |  | Despeses auxiliars |  |  |  | 1.5 | % | 0.43176
|  |  | Cost directe | [6 empty] | 87.5958
|  |  | Despeses indirectes |  |  |  | 6 | % |  | 5.2557
|  |  | Total | [6 empty] | 92.8515
P-1276 | F9E1U443 | m2 | Reposició de paviment de panot per a vorera, de 20x20x4 cm, de color, col·locat a l'estesa amb morter sec M 7,5 i beurada de ciment pòrtland, inclòs base de formigó HM-20/P/20/I de 30 cm de gruix, en actuacions de 20 m2 a 60 m2, en zones urbanes |  |  |  | Rend.: | 1 |  | 73.06
Mà d'obra
| A0140000 | h | Manobre | 0.25 | /R | x | 24.55 | = | 6.1375
| A012N000 | h | Oficial 1a d'obra pública | 0.25 | /R | x | 29.42 | = | 7.355
|  |  | Subtotal mà d'obra | [6 empty] | 13.4925
Maquinària
| CZ111000 | h | Grup electrògen d'1 a 5 kVA | 0.25 | /R | x | 2.54 | = | 0.635
| C1503500 | h | Camió grua de 5 t de carrega màxima a peu de grua (4,5 m de l'eix de grua) | 0.025 | /R | x | 65.38 | = | 1.6345
| C1705600 | h | Formigonera de 165 l | 0.25 | /R | x | 2.05 | = | 0.5125
|  |  | Subtotal maquinària | [6 empty] | 2.782
Material
| B9E1U112 | m2 | Panot per a vorera, de 20x20x4cm, de color | 1.02 |  | x | 12.15 | = | 12.393
| B0512401 | t | Ciment pòrtland amb filler calcari CEM II/B-L 32,5 R segons UNE-EN 197-1, en sacs | 0.0031 |  | x | 138.2 | = | 0.42842
| B0111000 | m3 | Aigua | 0.0084 |  | x | 2.04 | = | 0.01714
| B0710180 | t | Morter per a ram de paleta, classe M 7,5 (7,5 N/mm2), en sacs, de designació (G) segons norma UNE-EN 998-2 | 0.0495 |  | x | 57.46 | = | 2.8443
|  |  | Subtotal material | [6 empty] | 15.6828
Partida d'obra
| F936U010 | m3 | Base de formigó HM-20/P/20, abocat amb camió amb estesa i vibratge manual, amb acabat reglejat | 0.3 |  | x | 122.5421 | = | 36.7626
|  |  | Subtotal partida d'obra | [6 empty] | 36.7626
|  |  | Despeses auxiliars |  |  |  | 1.5 | % | 0.20239
|  |  | Cost directe | [6 empty] | 68.9224
|  |  | Despeses indirectes |  |  |  | 6 | % |  | 4.1353
|  |  | Total | [6 empty] | 73.0577
P-1277 | F9E1U444 | m2 | Reposició de paviment de panot per a vorera, de 20x20x4 cm, de color, col·locat a l'estesa amb morter sec M 7,5 i beurada de ciment pòrtland, inclòs base de formigó HM-20/P/20/I de 30 cm de gruix, en actuacions de 20 m2 a 60 m2, en zones urbanes amb dificultat de mobilitat |  |  |  | Rend.: | 1 |  | 86.64
Mà d'obra
| A0140000 | h | Manobre | 0.44444 | /R | x | 24.55 | = | 10.911
| A012N000 | h | Oficial 1a d'obra pública | 0.44444 | /R | x | 29.42 | = | 13.0754
|  |  | Subtotal mà d'obra | [6 empty] | 23.9864
Maquinària
| CZ111000 | h | Grup electrògen d'1 a 5 kVA | 0.44444 | /R | x | 2.54 | = | 1.1289
| C1503500 | h | Camió grua de 5 t de carrega màxima a peu de grua (4,5 m de l'eix de grua) | 0.04444 | /R | x | 65.38 | = | 2.9055
| C1705600 | h | Formigonera de 165 l | 0.44444 | /R | x | 2.05 | = | 0.9111
|  |  | Subtotal maquinària | [6 empty] | 4.9455
Material
| B0512401 | t | Ciment pòrtland amb filler calcari CEM II/B-L 32,5 R segons UNE-EN 197-1, en sacs | 0.0031 |  | x | 138.2 | = | 0.42842
| B0710180 | t | Morter per a ram de paleta, classe M 7,5 (7,5 N/mm2), en sacs, de designació (G) segons norma UNE-EN 998-2 | 0.0495 |  | x | 57.46 | = | 2.8443
| B0111000 | m3 | Aigua | 0.0084 |  | x | 2.04 | = | 0.01714
| B9E1U112 | m2 | Panot per a vorera, de 20x20x4cm, de color | 1.02 |  | x | 12.15 | = | 12.393
|  |  | Subtotal material | [6 empty] | 15.6828
Partida d'obra
| F936U010 | m3 | Base de formigó HM-20/P/20, abocat amb camió amb estesa i vibratge manual, amb acabat reglejat | 0.3 |  | x | 122.5421 | = | 36.7626
|  |  | Subtotal partida d'obra | [6 empty] | 36.7626
|  |  | Despeses auxiliars |  |  |  | 1.5 | % | 0.3598
|  |  | Cost directe | [6 empty] | 81.7372
|  |  | Despeses indirectes |  |  |  | 6 | % |  | 4.9042
|  |  | Total | [6 empty] | 86.6414
P-1278 | F9E1U445 | m2 | Reposició de paviment de panot per a vorera, de 20x20x4 cm, de color, col·locat a l'estesa amb morter sec M 7,5 i beurada de ciment pòrtland, inclòs base de formigó HM-20/P/20/I de 30 cm de gruix, en actuacions de més de 60 m2, en zones urbanes |  |  |  | Rend.: | 1 |  | 67.74
Mà d'obra
| A0140000 | h | Manobre | 0.17391 | /R | x | 24.55 | = | 4.2695
| A012N000 | h | Oficial 1a d'obra pública | 0.17391 | /R | x | 29.42 | = | 5.1164
|  |  | Subtotal mà d'obra | [6 empty] | 9.3859
Maquinària
| CZ111000 | h | Grup electrògen d'1 a 5 kVA | 0.17391 | /R | x | 2.54 | = | 0.44173
| C1503500 | h | Camió grua de 5 t de carrega màxima a peu de grua (4,5 m de l'eix de grua) | 0.01739 | /R | x | 65.38 | = | 1.137
| C1705600 | h | Formigonera de 165 l | 0.17391 | /R | x | 2.05 | = | 0.35652
|  |  | Subtotal maquinària | [6 empty] | 1.9352
Material
| B0111000 | m3 | Aigua | 0.0084 |  | x | 2.04 | = | 0.01714
| B0710180 | t | Morter per a ram de paleta, classe M 7,5 (7,5 N/mm2), en sacs, de designació (G) segons norma UNE-EN 998-2 | 0.0495 |  | x | 57.46 | = | 2.8443
| B0512401 | t | Ciment pòrtland amb filler calcari CEM II/B-L 32,5 R segons UNE-EN 197-1, en sacs | 0.0031 |  | x | 138.2 | = | 0.42842
| B9E1U112 | m2 | Panot per a vorera, de 20x20x4cm, de color | 1.02 |  | x | 12.15 | = | 12.393
|  |  | Subtotal material | [6 empty] | 15.6828
Partida d'obra
| F936U010 | m3 | Base de formigó HM-20/P/20, abocat amb camió amb estesa i vibratge manual, amb acabat reglejat | 0.3 |  | x | 122.5421 | = | 36.7626
|  |  | Subtotal partida d'obra | [6 empty] | 36.7626
|  |  | Despeses auxiliars |  |  |  | 1.5 | % | 0.14079
|  |  | Cost directe | [6 empty] | 63.9074
|  |  | Despeses indirectes |  |  |  | 6 | % |  | 3.8344
|  |  | Total | [6 empty] | 67.7418
P-1279 | F9E1U446 | m2 | Reposició de paviment de panot per a vorera, de 20x20x4 cm, de color, col·locat a l'estesa amb morter sec M 7,5 i beurada de ciment pòrtland, inclòs base de formigó HM-20/P/20/I de 30 cm de gruix, en actuacions de més de 60 m2, en zones urbanes amb dificultat de mobilitat |  |  |  | Rend.: | 1 |  | 83.54
Mà d'obra
| A012N000 | h | Oficial 1a d'obra pública | 0.4 | /R | x | 29.42 | = | 11.768
| A0140000 | h | Manobre | 0.4 | /R | x | 24.55 | = | 9.82
|  |  | Subtotal mà d'obra | [6 empty] | 21.588
Maquinària
| CZ111000 | h | Grup electrògen d'1 a 5 kVA | 0.4 | /R | x | 2.54 | = | 1.016
| C1705600 | h | Formigonera de 165 l | 0.4 | /R | x | 2.05 | = | 0.82
| C1503500 | h | Camió grua de 5 t de carrega màxima a peu de grua (4,5 m de l'eix de grua) | 0.04 | /R | x | 65.38 | = | 2.6152
|  |  | Subtotal maquinària | [6 empty] | 4.4512
Material
| B0111000 | m3 | Aigua | 0.0084 |  | x | 2.04 | = | 0.01714
| B0710180 | t | Morter per a ram de paleta, classe M 7,5 (7,5 N/mm2), en sacs, de designació (G) segons norma UNE-EN 998-2 | 0.0495 |  | x | 57.46 | = | 2.8443
| B0512401 | t | Ciment pòrtland amb filler calcari CEM II/B-L 32,5 R segons UNE-EN 197-1, en sacs | 0.0031 |  | x | 138.2 | = | 0.42842
| B9E1U112 | m2 | Panot per a vorera, de 20x20x4cm, de color | 1.02 |  | x | 12.15 | = | 12.393
|  |  | Subtotal material | [6 empty] | 15.6828
Partida d'obra
| F936U010 | m3 | Base de formigó HM-20/P/20, abocat amb camió amb estesa i vibratge manual, amb acabat reglejat | 0.3 |  | x | 122.5421 | = | 36.7626
|  |  | Subtotal partida d'obra | [6 empty] | 36.7626
|  |  | Despeses auxiliars |  |  |  | 1.5 | % | 0.32382
|  |  | Cost directe | [6 empty] | 78.8085
|  |  | Despeses indirectes |  |  |  | 6 | % |  | 4.7285
|  |  | Total | [6 empty] | 83.537
P-1280 | F9E1U451 | m2 | Reposició de paviment de panot per a vorera, de 20x20x4 cm, de color, col·locat a l'estesa amb morter sec M 7,5 i beurada de ciment pòrtland, inclòs base de formigó HM-20/P/20/I de 30 cm de gruix i repàs i piconatge de caixa de paviment amb compactació del 95% PM, en actuacions de fins a 4 m2 |  |  |  | Rend.: | 1 |  | 103.61
Mà d'obra
| A0140000 | h | Manobre | 0.66667 | /R | x | 24.55 | = | 16.3667
| A012N000 | h | Oficial 1a d'obra pública | 0.66667 | /R | x | 29.42 | = | 19.6134
|  |  | Subtotal mà d'obra | [6 empty] | 35.9802
Maquinària
| CZ111000 | h | Grup electrògen d'1 a 5 kVA | 0.66667 | /R | x | 2.54 | = | 1.6933
| C1503500 | h | Camió grua de 5 t de carrega màxima a peu de grua (4,5 m de l'eix de grua) | 0.06667 | /R | x | 65.38 | = | 4.3589
| C1705600 | h | Formigonera de 165 l | 0.66667 | /R | x | 2.05 | = | 1.3667
|  |  | Subtotal maquinària | [6 empty] | 7.4189
Material
| B0710180 | t | Morter per a ram de paleta, classe M 7,5 (7,5 N/mm2), en sacs, de designació (G) segons norma UNE-EN 998-2 | 0.0495 |  | x | 57.46 | = | 2.8443
| B0512401 | t | Ciment pòrtland amb filler calcari CEM II/B-L 32,5 R segons UNE-EN 197-1, en sacs | 0.0031 |  | x | 138.2 | = | 0.42842
| B9E1U112 | m2 | Panot per a vorera, de 20x20x4cm, de color | 1.02 |  | x | 12.15 | = | 12.393
| B0111000 | m3 | Aigua | 0.0084 |  | x | 2.04 | = | 0.01714
|  |  | Subtotal material | [6 empty] | 15.6828
Partida d'obra
| F936U010 | m3 | Base de formigó HM-20/P/20, abocat amb camió amb estesa i vibratge manual, amb acabat reglejat | 0.3 |  | x | 122.5421 | = | 36.7626
| F227U010 | m2 | Repàs i piconatge de caixa de paviment, amb compactació del 95% PM | 1 |  | x | 1.3565 | = | 1.3565
|  |  | Subtotal partida d'obra | [6 empty] | 38.1192
|  |  | Despeses auxiliars |  |  |  | 1.5 | % | 0.5397
|  |  | Cost directe | [6 empty] | 97.7408
|  |  | Despeses indirectes |  |  |  | 6 | % |  | 5.8644
|  |  | Total | [6 empty] | 103.6052
P-1281 | F9E1U452 | m2 | Reposició de paviment de panot per a vorera, de 20x20x4 cm, de color, col·locat a l'estesa amb morter sec M 7,5 i beurada de ciment pòrtland, inclòs base de formigó HM-20/P/20/I de 30 cm de gruix i repàs i piconatge de caixa de paviment amb compactació del 95% PM, en actuacions de 4 m2 a 20 m2 |  |  |  | Rend.: | 1 |  | 94.29
Mà d'obra
| A012N000 | h | Oficial 1a d'obra pública | 0.53333 | /R | x | 29.42 | = | 15.6906
| A0140000 | h | Manobre | 0.53333 | /R | x | 24.55 | = | 13.0932
|  |  | Subtotal mà d'obra | [6 empty] | 28.7838
Maquinària
| CZ111000 | h | Grup electrògen d'1 a 5 kVA | 0.53333 | /R | x | 2.54 | = | 1.3547
| C1503500 | h | Camió grua de 5 t de carrega màxima a peu de grua (4,5 m de l'eix de grua) | 0.05333 | /R | x | 65.38 | = | 3.4867
| C1705600 | h | Formigonera de 165 l | 0.53333 | /R | x | 2.05 | = | 1.0933
|  |  | Subtotal maquinària | [6 empty] | 5.9347
Material
| B0111000 | m3 | Aigua | 0.0084 |  | x | 2.04 | = | 0.01714
| B0710180 | t | Morter per a ram de paleta, classe M 7,5 (7,5 N/mm2), en sacs, de designació (G) segons norma UNE-EN 998-2 | 0.0495 |  | x | 57.46 | = | 2.8443
| B0512401 | t | Ciment pòrtland amb filler calcari CEM II/B-L 32,5 R segons UNE-EN 197-1, en sacs | 0.0031 |  | x | 138.2 | = | 0.42842
| B9E1U112 | m2 | Panot per a vorera, de 20x20x4cm, de color | 1.02 |  | x | 12.15 | = | 12.393
|  |  | Subtotal material | [6 empty] | 15.6828
Partida d'obra
| F227U010 | m2 | Repàs i piconatge de caixa de paviment, amb compactació del 95% PM | 1 |  | x | 1.3565 | = | 1.3565
| F936U010 | m3 | Base de formigó HM-20/P/20, abocat amb camió amb estesa i vibratge manual, amb acabat reglejat | 0.3 |  | x | 122.5421 | = | 36.7626
|  |  | Subtotal partida d'obra | [6 empty] | 38.1192
|  |  | Despeses auxiliars |  |  |  | 1.5 | % | 0.43176
|  |  | Cost directe | [6 empty] | 88.9523
|  |  | Despeses indirectes |  |  |  | 6 | % |  | 5.3371
|  |  | Total | [6 empty] | 94.2895
P-1282 | F9E1U453 | m2 | Reposició de paviment de panot per a vorera, de 20x20x4 cm, de color, col·locat a l'estesa amb morter sec M 7,5 i beurada de ciment pòrtland, inclòs base de formigó HM-20/P/20/I de 30 cm de gruix i repàs i piconatge de caixa de paviment amb compactació del 95% PM, en actuacions de 20 m2 a 60 m2, en zones urbanes |  |  |  | Rend.: | 1 |  | 74.5
Mà d'obra
| A0140000 | h | Manobre | 0.25 | /R | x | 24.55 | = | 6.1375
| A012N000 | h | Oficial 1a d'obra pública | 0.25 | /R | x | 29.42 | = | 7.355
|  |  | Subtotal mà d'obra | [6 empty] | 13.4925
Maquinària
| CZ111000 | h | Grup electrògen d'1 a 5 kVA | 0.25 | /R | x | 2.54 | = | 0.635
| C1503500 | h | Camió grua de 5 t de carrega màxima a peu de grua (4,5 m de l'eix de grua) | 0.025 | /R | x | 65.38 | = | 1.6345
| C1705600 | h | Formigonera de 165 l | 0.25 | /R | x | 2.05 | = | 0.5125
|  |  | Subtotal maquinària | [6 empty] | 2.782
Material
| B9E1U112 | m2 | Panot per a vorera, de 20x20x4cm, de color | 1.02 |  | x | 12.15 | = | 12.393
| B0111000 | m3 | Aigua | 0.0084 |  | x | 2.04 | = | 0.01714
| B0512401 | t | Ciment pòrtland amb filler calcari CEM II/B-L 32,5 R segons UNE-EN 197-1, en sacs | 0.0031 |  | x | 138.2 | = | 0.42842
| B0710180 | t | Morter per a ram de paleta, classe M 7,5 (7,5 N/mm2), en sacs, de designació (G) segons norma UNE-EN 998-2 | 0.0495 |  | x | 57.46 | = | 2.8443
|  |  | Subtotal material | [6 empty] | 15.6828
Partida d'obra
| F936U010 | m3 | Base de formigó HM-20/P/20, abocat amb camió amb estesa i vibratge manual, amb acabat reglejat | 0.3 |  | x | 122.5421 | = | 36.7626
| F227U010 | m2 | Repàs i piconatge de caixa de paviment, amb compactació del 95% PM | 1 |  | x | 1.3565 | = | 1.3565
|  |  | Subtotal partida d'obra | [6 empty] | 38.1192
|  |  | Despeses auxiliars |  |  |  | 1.5 | % | 0.20239
|  |  | Cost directe | [6 empty] | 70.2789
|  |  | Despeses indirectes |  |  |  | 6 | % |  | 4.2167
|  |  | Total | [6 empty] | 74.4956
P-1283 | F9E1U454 | m2 | Reposició de paviment de panot per a vorera, de 20x20x4 cm, de color, col·locat a l'estesa amb morter sec M 7,5 i beurada de ciment pòrtland, inclòs base de formigó HM-20/P/20/I de 30 cm de gruix i repàs i piconatge de caixa de paviment amb compactació del 95% PM, en actuacions de 20 m2 a 60 m2, en zones urbanes amb dificultat de mobilitat |  |  |  | Rend.: | 1 |  | 88.08
Mà d'obra
| A012N000 | h | Oficial 1a d'obra pública | 0.44444 | /R | x | 29.42 | = | 13.0754
| A0140000 | h | Manobre | 0.44444 | /R | x | 24.55 | = | 10.911
|  |  | Subtotal mà d'obra | [6 empty] | 23.9864
Maquinària
| C1503500 | h | Camió grua de 5 t de carrega màxima a peu de grua (4,5 m de l'eix de grua) | 0.04444 | /R | x | 65.38 | = | 2.9055
| CZ111000 | h | Grup electrògen d'1 a 5 kVA | 0.44444 | /R | x | 2.54 | = | 1.1289
| C1705600 | h | Formigonera de 165 l | 0.44444 | /R | x | 2.05 | = | 0.9111
|  |  | Subtotal maquinària | [6 empty] | 4.9455
Material
| B0512401 | t | Ciment pòrtland amb filler calcari CEM II/B-L 32,5 R segons UNE-EN 197-1, en sacs | 0.0031 |  | x | 138.2 | = | 0.42842
| B9E1U112 | m2 | Panot per a vorera, de 20x20x4cm, de color | 1.02 |  | x | 12.15 | = | 12.393
| B0111000 | m3 | Aigua | 0.0084 |  | x | 2.04 | = | 0.01714
| B0710180 | t | Morter per a ram de paleta, classe M 7,5 (7,5 N/mm2), en sacs, de designació (G) segons norma UNE-EN 998-2 | 0.0495 |  | x | 57.46 | = | 2.8443
|  |  | Subtotal material | [6 empty] | 15.6828
Partida d'obra
| F227U010 | m2 | Repàs i piconatge de caixa de paviment, amb compactació del 95% PM | 1 |  | x | 1.3565 | = | 1.3565
| F936U010 | m3 | Base de formigó HM-20/P/20, abocat amb camió amb estesa i vibratge manual, amb acabat reglejat | 0.3 |  | x | 122.5421 | = | 36.7626
|  |  | Subtotal partida d'obra | [6 empty] | 38.1192
|  |  | Despeses auxiliars |  |  |  | 1.5 | % | 0.3598
|  |  | Cost directe | [6 empty] | 83.0937
|  |  | Despeses indirectes |  |  |  | 6 | % |  | 4.9856
|  |  | Total | [6 empty] | 88.0793
P-1284 | F9E1U455 | m2 | Reposició de paviment de panot per a vorera, de 20x20x4 cm, de color, col·locat a l'estesa amb morter sec M 7,5 i beurada de ciment pòrtland, inclòs base de formigó HM-20/P/20/I de 30 cm de gruix i repàs i piconatge de caixa de paviment amb compactació del 95% PM, en actuacions de més de 60 m2, en zones urbanes |  |  |  | Rend.: | 1 |  | 69.18
Mà d'obra
| A012N000 | h | Oficial 1a d'obra pública | 0.17391 | /R | x | 29.42 | = | 5.1164
| A0140000 | h | Manobre | 0.17391 | /R | x | 24.55 | = | 4.2695
|  |  | Subtotal mà d'obra | [6 empty] | 9.3859
Maquinària
| C1503500 | h | Camió grua de 5 t de carrega màxima a peu de grua (4,5 m de l'eix de grua) | 0.01739 | /R | x | 65.38 | = | 1.137
| CZ111000 | h | Grup electrògen d'1 a 5 kVA | 0.17391 | /R | x | 2.54 | = | 0.44173
| C1705600 | h | Formigonera de 165 l | 0.17391 | /R | x | 2.05 | = | 0.35652
|  |  | Subtotal maquinària | [6 empty] | 1.9352
Material
| B0111000 | m3 | Aigua | 0.0084 |  | x | 2.04 | = | 0.01714
| B9E1U112 | m2 | Panot per a vorera, de 20x20x4cm, de color | 1.02 |  | x | 12.15 | = | 12.393
| B0512401 | t | Ciment pòrtland amb filler calcari CEM II/B-L 32,5 R segons UNE-EN 197-1, en sacs | 0.0031 |  | x | 138.2 | = | 0.42842
| B0710180 | t | Morter per a ram de paleta, classe M 7,5 (7,5 N/mm2), en sacs, de designació (G) segons norma UNE-EN 998-2 | 0.0495 |  | x | 57.46 | = | 2.8443
|  |  | Subtotal material | [6 empty] | 15.6828
Partida d'obra
| F227U010 | m2 | Repàs i piconatge de caixa de paviment, amb compactació del 95% PM | 1 |  | x | 1.3565 | = | 1.3565
| F936U010 | m3 | Base de formigó HM-20/P/20, abocat amb camió amb estesa i vibratge manual, amb acabat reglejat | 0.3 |  | x | 122.5421 | = | 36.7626
|  |  | Subtotal partida d'obra | [6 empty] | 38.1192
|  |  | Despeses auxiliars |  |  |  | 1.5 | % | 0.14079
|  |  | Cost directe | [6 empty] | 65.2639
|  |  | Despeses indirectes |  |  |  | 6 | % |  | 3.9158
|  |  | Total | [6 empty] | 69.1798
P-1285 | F9E1U456 | m2 | Reposició de paviment de panot per a vorera, de 20x20x4 cm, de color, col·locat a l'estesa amb morter sec M 7,5 i beurada de ciment pòrtland, inclòs base de formigó HM-20/P/20/I de 30 cm de gruix i repàs i piconatge de caixa de paviment amb compactació del 95% PM, en actuacions de més de 60 m2, en zones urbanes amb dificultat de mobilitat |  |  |  | Rend.: | 1 |  | 84.97
Mà d'obra
| A012N000 | h | Oficial 1a d'obra pública | 0.4 | /R | x | 29.42 | = | 11.768
| A0140000 | h | Manobre | 0.4 | /R | x | 24.55 | = | 9.82
|  |  | Subtotal mà d'obra | [6 empty] | 21.588
Maquinària
| C1705600 | h | Formigonera de 165 l | 0.4 | /R | x | 2.05 | = | 0.82
| C1503500 | h | Camió grua de 5 t de carrega màxima a peu de grua (4,5 m de l'eix de grua) | 0.04 | /R | x | 65.38 | = | 2.6152
| CZ111000 | h | Grup electrògen d'1 a 5 kVA | 0.4 | /R | x | 2.54 | = | 1.016
|  |  | Subtotal maquinària | [6 empty] | 4.4512
Material
| B9E1U112 | m2 | Panot per a vorera, de 20x20x4cm, de color | 1.02 |  | x | 12.15 | = | 12.393
| B0710180 | t | Morter per a ram de paleta, classe M 7,5 (7,5 N/mm2), en sacs, de designació (G) segons norma UNE-EN 998-2 | 0.0495 |  | x | 57.46 | = | 2.8443
| B0111000 | m3 | Aigua | 0.0084 |  | x | 2.04 | = | 0.01714
| B0512401 | t | Ciment pòrtland amb filler calcari CEM II/B-L 32,5 R segons UNE-EN 197-1, en sacs | 0.0031 |  | x | 138.2 | = | 0.42842
|  |  | Subtotal material | [6 empty] | 15.6828
Partida d'obra
| F227U010 | m2 | Repàs i piconatge de caixa de paviment, amb compactació del 95% PM | 1 |  | x | 1.3565 | = | 1.3565
| F936U010 | m3 | Base de formigó HM-20/P/20, abocat amb camió amb estesa i vibratge manual, amb acabat reglejat | 0.3 |  | x | 122.5421 | = | 36.7626
|  |  | Subtotal partida d'obra | [6 empty] | 38.1192
|  |  | Despeses auxiliars |  |  |  | 1.5 | % | 0.32382
|  |  | Cost directe | [6 empty] | 80.165
|  |  | Despeses indirectes |  |  |  | 6 | % |  | 4.8099
|  |  | Total | [6 empty] | 84.9749
P-1292 | F9E1U4B1 | m2 | Reposició de paviment de panot per a vorera, de 20x20x4 cm, de color, col·locat a l'estesa amb morter sec M 10 i beurada de ciment pòrtland, inclòs base de formigó HM-20/P/20/I de 10 cm de gruix, en actuacions de fins a 4 m2 |  |  |  | Rend.: | 1 |  | 76.27
Mà d'obra
| A0140000 | h | Manobre | 0.66667 | /R | x | 24.55 | = | 16.3667
| A012N000 | h | Oficial 1a d'obra pública | 0.66667 | /R | x | 29.42 | = | 19.6134
|  |  | Subtotal mà d'obra | [6 empty] | 35.9802
Maquinària
| C1705600 | h | Formigonera de 165 l | 0.66667 | /R | x | 2.05 | = | 1.3667
| CZ111000 | h | Grup electrògen d'1 a 5 kVA | 0.66667 | /R | x | 2.54 | = | 1.6933
| C1503500 | h | Camió grua de 5 t de carrega màxima a peu de grua (4,5 m de l'eix de grua) | 0.06667 | /R | x | 65.38 | = | 4.3589
|  |  | Subtotal maquinària | [6 empty] | 7.4189
Material
| B9E1U112 | m2 | Panot per a vorera, de 20x20x4cm, de color | 1.02 |  | x | 12.15 | = | 12.393
| B0512401 | t | Ciment pòrtland amb filler calcari CEM II/B-L 32,5 R segons UNE-EN 197-1, en sacs | 0.0031 |  | x | 138.2 | = | 0.42842
| B07101A0 | t | Morter per a ram de paleta, classe M 10 (10 N/mm2), en sacs, de designació (G) segons norma UNE-EN 998-2 | 0.0495 |  | x | 59 | = | 2.9205
| B0111000 | m3 | Aigua | 0.0084 |  | x | 2.04 | = | 0.01714
|  |  | Subtotal material | [6 empty] | 15.7591
Partida d'obra
| F936U010 | m3 | Base de formigó HM-20/P/20, abocat amb camió amb estesa i vibratge manual, amb acabat reglejat | 0.1 |  | x | 122.5421 | = | 12.2542
|  |  | Subtotal partida d'obra | [6 empty] | 12.2542
|  |  | Despeses auxiliars |  |  |  | 1.5 | % | 0.5397
|  |  | Cost directe | [6 empty] | 71.952
|  |  | Despeses indirectes |  |  |  | 6 | % |  | 4.3171
|  |  | Total | [6 empty] | 76.2692
P-1293 | F9E1U4B2 | m2 | Reposició de paviment de panot per a vorera, de 20x20x4 cm, de color, col·locat a l'estesa amb morter sec M 10 i beurada de ciment pòrtland, inclòs base de formigó HM-20/P/20/I de 10 cm de gruix, en actuacions de 4 m2 a 20 m2 |  |  |  | Rend.: | 1 |  | 66.95
Mà d'obra
| A0140000 | h | Manobre | 0.53333 | /R | x | 24.55 | = | 13.0932
| A012N000 | h | Oficial 1a d'obra pública | 0.53333 | /R | x | 29.42 | = | 15.6906
|  |  | Subtotal mà d'obra | [6 empty] | 28.7838
Maquinària
| CZ111000 | h | Grup electrògen d'1 a 5 kVA | 0.53333 | /R | x | 2.54 | = | 1.3547
| C1705600 | h | Formigonera de 165 l | 0.53333 | /R | x | 2.05 | = | 1.0933
| C1503500 | h | Camió grua de 5 t de carrega màxima a peu de grua (4,5 m de l'eix de grua) | 0.05333 | /R | x | 65.38 | = | 3.4867
|  |  | Subtotal maquinària | [6 empty] | 5.9347
Material
| B0111000 | m3 | Aigua | 0.0084 |  | x | 2.04 | = | 0.01714
| B0512401 | t | Ciment pòrtland amb filler calcari CEM II/B-L 32,5 R segons UNE-EN 197-1, en sacs | 0.0031 |  | x | 138.2 | = | 0.42842
| B9E1U112 | m2 | Panot per a vorera, de 20x20x4cm, de color | 1.02 |  | x | 12.15 | = | 12.393
| B07101A0 | t | Morter per a ram de paleta, classe M 10 (10 N/mm2), en sacs, de designació (G) segons norma UNE-EN 998-2 | 0.0495 |  | x | 59 | = | 2.9205
|  |  | Subtotal material | [6 empty] | 15.7591
Partida d'obra
| F936U010 | m3 | Base de formigó HM-20/P/20, abocat amb camió amb estesa i vibratge manual, amb acabat reglejat | 0.1 |  | x | 122.5421 | = | 12.2542
|  |  | Subtotal partida d'obra | [6 empty] | 12.2542
|  |  | Despeses auxiliars |  |  |  | 1.5 | % | 0.43176
|  |  | Cost directe | [6 empty] | 63.1636
|  |  | Despeses indirectes |  |  |  | 6 | % |  | 3.7898
|  |  | Total | [6 empty] | 66.9534
P-1294 | F9E1U4B3 | m2 | Reposició de paviment de panot per a vorera, de 20x20x4 cm, de color, col·locat a l'estesa amb morter sec M 10 i beurada de ciment pòrtland, inclòs base de formigó HM-20/P/20/I de 10 cm de gruix, en actuacions de 20 m2 a 60 m2, en zones urbanes |  |  |  | Rend.: | 1 |  | 47.16
Mà d'obra
| A0140000 | h | Manobre | 0.25 | /R | x | 24.55 | = | 6.1375
| A012N000 | h | Oficial 1a d'obra pública | 0.25 | /R | x | 29.42 | = | 7.355
|  |  | Subtotal mà d'obra | [6 empty] | 13.4925
Maquinària
| CZ111000 | h | Grup electrògen d'1 a 5 kVA | 0.25 | /R | x | 2.54 | = | 0.635
| C1503500 | h | Camió grua de 5 t de carrega màxima a peu de grua (4,5 m de l'eix de grua) | 0.025 | /R | x | 65.38 | = | 1.6345
| C1705600 | h | Formigonera de 165 l | 0.25 | /R | x | 2.05 | = | 0.5125
|  |  | Subtotal maquinària | [6 empty] | 2.782
Material
| B0111000 | m3 | Aigua | 0.0084 |  | x | 2.04 | = | 0.01714
| B9E1U112 | m2 | Panot per a vorera, de 20x20x4cm, de color | 1.02 |  | x | 12.15 | = | 12.393
| B07101A0 | t | Morter per a ram de paleta, classe M 10 (10 N/mm2), en sacs, de designació (G) segons norma UNE-EN 998-2 | 0.0495 |  | x | 59 | = | 2.9205
| B0512401 | t | Ciment pòrtland amb filler calcari CEM II/B-L 32,5 R segons UNE-EN 197-1, en sacs | 0.0031 |  | x | 138.2 | = | 0.42842
|  |  | Subtotal material | [6 empty] | 15.7591
Partida d'obra
| F936U010 | m3 | Base de formigó HM-20/P/20, abocat amb camió amb estesa i vibratge manual, amb acabat reglejat | 0.1 |  | x | 122.5421 | = | 12.2542
|  |  | Subtotal partida d'obra | [6 empty] | 12.2542
|  |  | Despeses auxiliars |  |  |  | 1.5 | % | 0.20239
|  |  | Cost directe | [6 empty] | 44.4902
|  |  | Despeses indirectes |  |  |  | 6 | % |  | 2.6694
|  |  | Total | [6 empty] | 47.1596
P-1295 | F9E1U4B4 | m2 | Reposició de paviment de panot per a vorera, de 20x20x4 cm, de color, col·locat a l'estesa amb morter sec M 10 i beurada de ciment pòrtland, inclòs base de formigó HM-20/P/20/I de 10 cm de gruix, en actuacions de 20 m2 a 60 m2, en zones urbanes amb dificultat de mobilitat |  |  |  | Rend.: | 1 |  | 60.74
Mà d'obra
| A012N000 | h | Oficial 1a d'obra pública | 0.44444 | /R | x | 29.42 | = | 13.0754
| A0140000 | h | Manobre | 0.44444 | /R | x | 24.55 | = | 10.911
|  |  | Subtotal mà d'obra | [6 empty] | 23.9864
Maquinària
| C1503500 | h | Camió grua de 5 t de carrega màxima a peu de grua (4,5 m de l'eix de grua) | 0.04444 | /R | x | 65.38 | = | 2.9055
| C1705600 | h | Formigonera de 165 l | 0.44444 | /R | x | 2.05 | = | 0.9111
| CZ111000 | h | Grup electrògen d'1 a 5 kVA | 0.44444 | /R | x | 2.54 | = | 1.1289
|  |  | Subtotal maquinària | [6 empty] | 4.9455
Material
| B0111000 | m3 | Aigua | 0.0084 |  | x | 2.04 | = | 0.01714
| B0512401 | t | Ciment pòrtland amb filler calcari CEM II/B-L 32,5 R segons UNE-EN 197-1, en sacs | 0.0031 |  | x | 138.2 | = | 0.42842
| B9E1U112 | m2 | Panot per a vorera, de 20x20x4cm, de color | 1.02 |  | x | 12.15 | = | 12.393
| B07101A0 | t | Morter per a ram de paleta, classe M 10 (10 N/mm2), en sacs, de designació (G) segons norma UNE-EN 998-2 | 0.0495 |  | x | 59 | = | 2.9205
|  |  | Subtotal material | [6 empty] | 15.7591
Partida d'obra
| F936U010 | m3 | Base de formigó HM-20/P/20, abocat amb camió amb estesa i vibratge manual, amb acabat reglejat | 0.1 |  | x | 122.5421 | = | 12.2542
|  |  | Subtotal partida d'obra | [6 empty] | 12.2542
|  |  | Despeses auxiliars |  |  |  | 1.5 | % | 0.3598
|  |  | Cost directe | [6 empty] | 57.305
|  |  | Despeses indirectes |  |  |  | 6 | % |  | 3.4383
|  |  | Total | [6 empty] | 60.7433
P-1296 | F9E1U4B5 | m2 | Reposició de paviment de panot per a vorera, de 20x20x4 cm, de color, col·locat a l'estesa amb morter sec M 10 i beurada de ciment pòrtland, inclòs base de formigó HM-20/P/20/I de 10 cm de gruix, en actuacions de més de 60 m2, en zones urbanes |  |  |  | Rend.: | 1 |  | 41.84
Mà d'obra
| A012N000 | h | Oficial 1a d'obra pública | 0.17391 | /R | x | 29.42 | = | 5.1164
| A0140000 | h | Manobre | 0.17391 | /R | x | 24.55 | = | 4.2695
|  |  | Subtotal mà d'obra | [6 empty] | 9.3859
Maquinària
| C1503500 | h | Camió grua de 5 t de carrega màxima a peu de grua (4,5 m de l'eix de grua) | 0.01739 | /R | x | 65.38 | = | 1.137
| CZ111000 | h | Grup electrògen d'1 a 5 kVA | 0.17391 | /R | x | 2.54 | = | 0.44173
| C1705600 | h | Formigonera de 165 l | 0.17391 | /R | x | 2.05 | = | 0.35652
|  |  | Subtotal maquinària | [6 empty] | 1.9352
Material
| B9E1U112 | m2 | Panot per a vorera, de 20x20x4cm, de color | 1.02 |  | x | 12.15 | = | 12.393
| B07101A0 | t | Morter per a ram de paleta, classe M 10 (10 N/mm2), en sacs, de designació (G) segons norma UNE-EN 998-2 | 0.0495 |  | x | 59 | = | 2.9205
| B0512401 | t | Ciment pòrtland amb filler calcari CEM II/B-L 32,5 R segons UNE-EN 197-1, en sacs | 0.0031 |  | x | 138.2 | = | 0.42842
| B0111000 | m3 | Aigua | 0.0084 |  | x | 2.04 | = | 0.01714
|  |  | Subtotal material | [6 empty] | 15.7591
Partida d'obra
| F936U010 | m3 | Base de formigó HM-20/P/20, abocat amb camió amb estesa i vibratge manual, amb acabat reglejat | 0.1 |  | x | 122.5421 | = | 12.2542
|  |  | Subtotal partida d'obra | [6 empty] | 12.2542
|  |  | Despeses auxiliars |  |  |  | 1.5 | % | 0.14079
|  |  | Cost directe | [6 empty] | 39.4752
|  |  | Despeses indirectes |  |  |  | 6 | % |  | 2.3685
|  |  | Total | [6 empty] | 41.8437
P-1297 | F9E1U4B6 | m2 | Reposició de paviment de panot per a vorera, de 20x20x4 cm, de color, col·locat a l'estesa amb morter sec M 10 i beurada de ciment pòrtland, inclòs base de formigó HM-20/P/20/I de 10 cm de gruix, en actuacions de més de 60 m2, en zones urbanes amb dificultat de mobilitat |  |  |  | Rend.: | 1 |  | 57.64
Mà d'obra
| A0140000 | h | Manobre | 0.4 | /R | x | 24.55 | = | 9.82
| A012N000 | h | Oficial 1a d'obra pública | 0.4 | /R | x | 29.42 | = | 11.768
|  |  | Subtotal mà d'obra | [6 empty] | 21.588
Maquinària
| CZ111000 | h | Grup electrògen d'1 a 5 kVA | 0.4 | /R | x | 2.54 | = | 1.016
| C1503500 | h | Camió grua de 5 t de carrega màxima a peu de grua (4,5 m de l'eix de grua) | 0.04 | /R | x | 65.38 | = | 2.6152
| C1705600 | h | Formigonera de 165 l | 0.4 | /R | x | 2.05 | = | 0.82
|  |  | Subtotal maquinària | [6 empty] | 4.4512
Material
| B0111000 | m3 | Aigua | 0.0084 |  | x | 2.04 | = | 0.01714
| B0512401 | t | Ciment pòrtland amb filler calcari CEM II/B-L 32,5 R segons UNE-EN 197-1, en sacs | 0.0031 |  | x | 138.2 | = | 0.42842
| B07101A0 | t | Morter per a ram de paleta, classe M 10 (10 N/mm2), en sacs, de designació (G) segons norma UNE-EN 998-2 | 0.0495 |  | x | 59 | = | 2.9205
| B9E1U112 | m2 | Panot per a vorera, de 20x20x4cm, de color | 1.02 |  | x | 12.15 | = | 12.393
|  |  | Subtotal material | [6 empty] | 15.7591
Partida d'obra
| F936U010 | m3 | Base de formigó HM-20/P/20, abocat amb camió amb estesa i vibratge manual, amb acabat reglejat | 0.1 |  | x | 122.5421 | = | 12.2542
|  |  | Subtotal partida d'obra | [6 empty] | 12.2542
|  |  | Despeses auxiliars |  |  |  | 1.5 | % | 0.32382
|  |  | Cost directe | [6 empty] | 54.3763
|  |  | Despeses indirectes |  |  |  | 6 | % |  | 3.2626
|  |  | Total | [6 empty] | 57.6389
P-1298 | F9E1U4C1 | m2 | Reposició de paviment de panot per a vorera, de 20x20x4 cm, de color, col·locat a l'estesa amb morter sec M 10 i beurada de ciment pòrtland, inclòs base de formigó HM-20/P/20/I de 10 cm de gruix i repàs i piconatge de caixa de paviment amb compactació del 95% PM, en actuacions de fins a 4 m2 |  |  |  | Rend.: | 1 |  | 77.71
Mà d'obra
| A0140000 | h | Manobre | 0.66667 | /R | x | 24.55 | = | 16.3667
| A012N000 | h | Oficial 1a d'obra pública | 0.66667 | /R | x | 29.42 | = | 19.6134
|  |  | Subtotal mà d'obra | [6 empty] | 35.9802
Maquinària
| C1503500 | h | Camió grua de 5 t de carrega màxima a peu de grua (4,5 m de l'eix de grua) | 0.06667 | /R | x | 65.38 | = | 4.3589
| C1705600 | h | Formigonera de 165 l | 0.66667 | /R | x | 2.05 | = | 1.3667
| CZ111000 | h | Grup electrògen d'1 a 5 kVA | 0.66667 | /R | x | 2.54 | = | 1.6933
|  |  | Subtotal maquinària | [6 empty] | 7.4189
Material
| B9E1U112 | m2 | Panot per a vorera, de 20x20x4cm, de color | 1.02 |  | x | 12.15 | = | 12.393
| B0111000 | m3 | Aigua | 0.0084 |  | x | 2.04 | = | 0.01714
| B0512401 | t | Ciment pòrtland amb filler calcari CEM II/B-L 32,5 R segons UNE-EN 197-1, en sacs | 0.0031 |  | x | 138.2 | = | 0.42842
| B07101A0 | t | Morter per a ram de paleta, classe M 10 (10 N/mm2), en sacs, de designació (G) segons norma UNE-EN 998-2 | 0.0495 |  | x | 59 | = | 2.9205
|  |  | Subtotal material | [6 empty] | 15.7591
Partida d'obra
| F227U010 | m2 | Repàs i piconatge de caixa de paviment, amb compactació del 95% PM | 1 |  | x | 1.3565 | = | 1.3565
| F936U010 | m3 | Base de formigó HM-20/P/20, abocat amb camió amb estesa i vibratge manual, amb acabat reglejat | 0.1 |  | x | 122.5421 | = | 12.2542
|  |  | Subtotal partida d'obra | [6 empty] | 13.6108
|  |  | Despeses auxiliars |  |  |  | 1.5 | % | 0.5397
|  |  | Cost directe | [6 empty] | 73.3086
|  |  | Despeses indirectes |  |  |  | 6 | % |  | 4.3985
|  |  | Total | [6 empty] | 77.7071
P-1299 | F9E1U4C2 | m2 | Reposició de paviment de panot per a vorera, de 20x20x4 cm, de color, col·locat a l'estesa amb morter sec M 10 i beurada de ciment pòrtland, inclòs base de formigó HM-20/P/20/I de 10 cm de gruix i repàs i piconatge de caixa de paviment amb compactació del 95% PM, en actuacions de 4 m2 a 20 m2 |  |  |  | Rend.: | 1 |  | 68.39
Mà d'obra
| A0140000 | h | Manobre | 0.53333 | /R | x | 24.55 | = | 13.0932
| A012N000 | h | Oficial 1a d'obra pública | 0.53333 | /R | x | 29.42 | = | 15.6906
|  |  | Subtotal mà d'obra | [6 empty] | 28.7838
Maquinària
| CZ111000 | h | Grup electrògen d'1 a 5 kVA | 0.53333 | /R | x | 2.54 | = | 1.3547
| C1503500 | h | Camió grua de 5 t de carrega màxima a peu de grua (4,5 m de l'eix de grua) | 0.05333 | /R | x | 65.38 | = | 3.4867
| C1705600 | h | Formigonera de 165 l | 0.53333 | /R | x | 2.05 | = | 1.0933
|  |  | Subtotal maquinària | [6 empty] | 5.9347
Material
| B9E1U112 | m2 | Panot per a vorera, de 20x20x4cm, de color | 1.02 |  | x | 12.15 | = | 12.393
| B0111000 | m3 | Aigua | 0.0084 |  | x | 2.04 | = | 0.01714
| B07101A0 | t | Morter per a ram de paleta, classe M 10 (10 N/mm2), en sacs, de designació (G) segons norma UNE-EN 998-2 | 0.0495 |  | x | 59 | = | 2.9205
| B0512401 | t | Ciment pòrtland amb filler calcari CEM II/B-L 32,5 R segons UNE-EN 197-1, en sacs | 0.0031 |  | x | 138.2 | = | 0.42842
|  |  | Subtotal material | [6 empty] | 15.7591
Partida d'obra
| F936U010 | m3 | Base de formigó HM-20/P/20, abocat amb camió amb estesa i vibratge manual, amb acabat reglejat | 0.1 |  | x | 122.5421 | = | 12.2542
| F227U010 | m2 | Repàs i piconatge de caixa de paviment, amb compactació del 95% PM | 1 |  | x | 1.3565 | = | 1.3565
|  |  | Subtotal partida d'obra | [6 empty] | 13.6108
|  |  | Despeses auxiliars |  |  |  | 1.5 | % | 0.43176
|  |  | Cost directe | [6 empty] | 64.5201
|  |  | Despeses indirectes |  |  |  | 6 | % |  | 3.8712
|  |  | Total | [6 empty] | 68.3913
P-1300 | F9E1U4C3 | m2 | Reposició de paviment de panot per a vorera, de 20x20x4 cm, de color, col·locat a l'estesa amb morter sec M 10 i beurada de ciment pòrtland, inclòs base de formigó HM-20/P/20/I de 10 cm de gruix i repàs i piconatge de caixa de paviment amb compactació del 95% PM, en actuacions de 20 m2 a 60 m2, en zones urbanes |  |  |  | Rend.: | 1 |  | 48.6
Mà d'obra
| A0140000 | h | Manobre | 0.25 | /R | x | 24.55 | = | 6.1375
| A012N000 | h | Oficial 1a d'obra pública | 0.25 | /R | x | 29.42 | = | 7.355
|  |  | Subtotal mà d'obra | [6 empty] | 13.4925
Maquinària
| CZ111000 | h | Grup electrògen d'1 a 5 kVA | 0.25 | /R | x | 2.54 | = | 0.635
| C1503500 | h | Camió grua de 5 t de carrega màxima a peu de grua (4,5 m de l'eix de grua) | 0.025 | /R | x | 65.38 | = | 1.6345
| C1705600 | h | Formigonera de 165 l | 0.25 | /R | x | 2.05 | = | 0.5125
|  |  | Subtotal maquinària | [6 empty] | 2.782
Material
| B0512401 | t | Ciment pòrtland amb filler calcari CEM II/B-L 32,5 R segons UNE-EN 197-1, en sacs | 0.0031 |  | x | 138.2 | = | 0.42842
| B0111000 | m3 | Aigua | 0.0084 |  | x | 2.04 | = | 0.01714
| B07101A0 | t | Morter per a ram de paleta, classe M 10 (10 N/mm2), en sacs, de designació (G) segons norma UNE-EN 998-2 | 0.0495 |  | x | 59 | = | 2.9205
| B9E1U112 | m2 | Panot per a vorera, de 20x20x4cm, de color | 1.02 |  | x | 12.15 | = | 12.393
|  |  | Subtotal material | [6 empty] | 15.7591
Partida d'obra
| F936U010 | m3 | Base de formigó HM-20/P/20, abocat amb camió amb estesa i vibratge manual, amb acabat reglejat | 0.1 |  | x | 122.5421 | = | 12.2542
| F227U010 | m2 | Repàs i piconatge de caixa de paviment, amb compactació del 95% PM | 1 |  | x | 1.3565 | = | 1.3565
|  |  | Subtotal partida d'obra | [6 empty] | 13.6108
|  |  | Despeses auxiliars |  |  |  | 1.5 | % | 0.20239
|  |  | Cost directe | [6 empty] | 45.8467
|  |  | Despeses indirectes |  |  |  | 6 | % |  | 2.7508
|  |  | Total | [6 empty] | 48.5975
P-1301 | F9E1U4C4 | m2 | Reposició de paviment de panot per a vorera, de 20x20x4 cm, de color, col·locat a l'estesa amb morter sec M 10 i beurada de ciment pòrtland, inclòs base de formigó HM-20/P/20/I de 10 cm de gruix i repàs i piconatge de caixa de paviment amb compactació del 95% PM, en actuacions de 20 m2 a 60 m2, en zones urbanes amb dificultat de mobilitat |  |  |  | Rend.: | 1 |  | 62.18
Mà d'obra
| A012N000 | h | Oficial 1a d'obra pública | 0.44444 | /R | x | 29.42 | = | 13.0754
| A0140000 | h | Manobre | 0.44444 | /R | x | 24.55 | = | 10.911
|  |  | Subtotal mà d'obra | [6 empty] | 23.9864
Maquinària
| CZ111000 | h | Grup electrògen d'1 a 5 kVA | 0.44444 | /R | x | 2.54 | = | 1.1289
| C1705600 | h | Formigonera de 165 l | 0.44444 | /R | x | 2.05 | = | 0.9111
| C1503500 | h | Camió grua de 5 t de carrega màxima a peu de grua (4,5 m de l'eix de grua) | 0.04444 | /R | x | 65.38 | = | 2.9055
|  |  | Subtotal maquinària | [6 empty] | 4.9455
Material
| B9E1U112 | m2 | Panot per a vorera, de 20x20x4cm, de color | 1.02 |  | x | 12.15 | = | 12.393
| B07101A0 | t | Morter per a ram de paleta, classe M 10 (10 N/mm2), en sacs, de designació (G) segons norma UNE-EN 998-2 | 0.0495 |  | x | 59 | = | 2.9205
| B0512401 | t | Ciment pòrtland amb filler calcari CEM II/B-L 32,5 R segons UNE-EN 197-1, en sacs | 0.0031 |  | x | 138.2 | = | 0.42842
| B0111000 | m3 | Aigua | 0.0084 |  | x | 2.04 | = | 0.01714
|  |  | Subtotal material | [6 empty] | 15.7591
Partida d'obra
| F936U010 | m3 | Base de formigó HM-20/P/20, abocat amb camió amb estesa i vibratge manual, amb acabat reglejat | 0.1 |  | x | 122.5421 | = | 12.2542
| F227U010 | m2 | Repàs i piconatge de caixa de paviment, amb compactació del 95% PM | 1 |  | x | 1.3565 | = | 1.3565
|  |  | Subtotal partida d'obra | [6 empty] | 13.6108
|  |  | Despeses auxiliars |  |  |  | 1.5 | % | 0.3598
|  |  | Cost directe | [6 empty] | 58.6615
|  |  | Despeses indirectes |  |  |  | 6 | % |  | 3.5197
|  |  | Total | [6 empty] | 62.1812
P-1302 | F9E1U4C5 | m2 | Reposició de paviment de panot per a vorera, de 20x20x4 cm, de color, col·locat a l'estesa amb morter sec M 10 i beurada de ciment pòrtland, inclòs base de formigó HM-20/P/20/I de 10 cm de gruix i repàs i piconatge de caixa de paviment amb compactació del 95% PM, en actuacions de més de 60 m2, en zones urbanes |  |  |  | Rend.: | 1 |  | 43.28
Mà d'obra
| A0140000 | h | Manobre | 0.17391 | /R | x | 24.55 | = | 4.2695
| A012N000 | h | Oficial 1a d'obra pública | 0.17391 | /R | x | 29.42 | = | 5.1164
|  |  | Subtotal mà d'obra | [6 empty] | 9.3859
Maquinària
| CZ111000 | h | Grup electrògen d'1 a 5 kVA | 0.17391 | /R | x | 2.54 | = | 0.44173
| C1503500 | h | Camió grua de 5 t de carrega màxima a peu de grua (4,5 m de l'eix de grua) | 0.01739 | /R | x | 65.38 | = | 1.137
| C1705600 | h | Formigonera de 165 l | 0.17391 | /R | x | 2.05 | = | 0.35652
|  |  | Subtotal maquinària | [6 empty] | 1.9352
Material
| B0111000 | m3 | Aigua | 0.0084 |  | x | 2.04 | = | 0.01714
| B0512401 | t | Ciment pòrtland amb filler calcari CEM II/B-L 32,5 R segons UNE-EN 197-1, en sacs | 0.0031 |  | x | 138.2 | = | 0.42842
| B9E1U112 | m2 | Panot per a vorera, de 20x20x4cm, de color | 1.02 |  | x | 12.15 | = | 12.393
| B07101A0 | t | Morter per a ram de paleta, classe M 10 (10 N/mm2), en sacs, de designació (G) segons norma UNE-EN 998-2 | 0.0495 |  | x | 59 | = | 2.9205
|  |  | Subtotal material | [6 empty] | 15.7591
Partida d'obra
| F936U010 | m3 | Base de formigó HM-20/P/20, abocat amb camió amb estesa i vibratge manual, amb acabat reglejat | 0.1 |  | x | 122.5421 | = | 12.2542
| F227U010 | m2 | Repàs i piconatge de caixa de paviment, amb compactació del 95% PM | 1 |  | x | 1.3565 | = | 1.3565
|  |  | Subtotal partida d'obra | [6 empty] | 13.6108
|  |  | Despeses auxiliars |  |  |  | 1.5 | % | 0.14079
|  |  | Cost directe | [6 empty] | 40.8317
|  |  | Despeses indirectes |  |  |  | 6 | % |  | 2.4499
|  |  | Total | [6 empty] | 43.2816
P-1303 | F9E1U4C6 | m2 | Reposició de paviment de panot per a vorera, de 20x20x4 cm, de color, col·locat a l'estesa amb morter sec M 10 i beurada de ciment pòrtland, inclòs base de formigó HM-20/P/20/I de 10 cm de gruix i repàs i piconatge de caixa de paviment amb compactació del 95% PM, en actuacions de més de 60 m2, en zones urbanes amb dificultat de mobilitat |  |  |  | Rend.: | 1 |  | 59.08
Mà d'obra
| A0140000 | h | Manobre | 0.4 | /R | x | 24.55 | = | 9.82
| A012N000 | h | Oficial 1a d'obra pública | 0.4 | /R | x | 29.42 | = | 11.768
|  |  | Subtotal mà d'obra | [6 empty] | 21.588
Maquinària
| C1705600 | h | Formigonera de 165 l | 0.4 | /R | x | 2.05 | = | 0.82
| CZ111000 | h | Grup electrògen d'1 a 5 kVA | 0.4 | /R | x | 2.54 | = | 1.016
| C1503500 | h | Camió grua de 5 t de carrega màxima a peu de grua (4,5 m de l'eix de grua) | 0.04 | /R | x | 65.38 | = | 2.6152
|  |  | Subtotal maquinària | [6 empty] | 4.4512
Material
| B07101A0 | t | Morter per a ram de paleta, classe M 10 (10 N/mm2), en sacs, de designació (G) segons norma UNE-EN 998-2 | 0.0495 |  | x | 59 | = | 2.9205
| B9E1U112 | m2 | Panot per a vorera, de 20x20x4cm, de color | 1.02 |  | x | 12.15 | = | 12.393
| B0512401 | t | Ciment pòrtland amb filler calcari CEM II/B-L 32,5 R segons UNE-EN 197-1, en sacs | 0.0031 |  | x | 138.2 | = | 0.42842
| B0111000 | m3 | Aigua | 0.0084 |  | x | 2.04 | = | 0.01714
|  |  | Subtotal material | [6 empty] | 15.7591
Partida d'obra
| F227U010 | m2 | Repàs i piconatge de caixa de paviment, amb compactació del 95% PM | 1 |  | x | 1.3565 | = | 1.3565
| F936U010 | m3 | Base de formigó HM-20/P/20, abocat amb camió amb estesa i vibratge manual, amb acabat reglejat | 0.1 |  | x | 122.5421 | = | 12.2542
|  |  | Subtotal partida d'obra | [6 empty] | 13.6108
|  |  | Despeses auxiliars |  |  |  | 1.5 | % | 0.32382
|  |  | Cost directe | [6 empty] | 55.7328
|  |  | Despeses indirectes |  |  |  | 6 | % |  | 3.344
|  |  | Total | [6 empty] | 59.0768
P-1304 | F9E1U4D1 | m2 | Reposició de paviment de panot per a vorera, de 20x20x4 cm, de color, col·locat a l'estesa amb morter sec M 10 i beurada de ciment pòrtland, inclòs base de formigó HM-20/P/20/I de 30 cm de gruix, en actuacions de fins a 4 m2 |  |  |  | Rend.: | 1 |  | 102.25
Mà d'obra
| A0140000 | h | Manobre | 0.66667 | /R | x | 24.55 | = | 16.3667
| A012N000 | h | Oficial 1a d'obra pública | 0.66667 | /R | x | 29.42 | = | 19.6134
|  |  | Subtotal mà d'obra | [6 empty] | 35.9802
Maquinària
| C1503500 | h | Camió grua de 5 t de carrega màxima a peu de grua (4,5 m de l'eix de grua) | 0.06667 | /R | x | 65.38 | = | 4.3589
| C1705600 | h | Formigonera de 165 l | 0.66667 | /R | x | 2.05 | = | 1.3667
| CZ111000 | h | Grup electrògen d'1 a 5 kVA | 0.66667 | /R | x | 2.54 | = | 1.6933
|  |  | Subtotal maquinària | [6 empty] | 7.4189
Material
| B0111000 | m3 | Aigua | 0.0084 |  | x | 2.04 | = | 0.01714
| B07101A0 | t | Morter per a ram de paleta, classe M 10 (10 N/mm2), en sacs, de designació (G) segons norma UNE-EN 998-2 | 0.0495 |  | x | 59 | = | 2.9205
| B9E1U112 | m2 | Panot per a vorera, de 20x20x4cm, de color | 1.02 |  | x | 12.15 | = | 12.393
| B0512401 | t | Ciment pòrtland amb filler calcari CEM II/B-L 32,5 R segons UNE-EN 197-1, en sacs | 0.0031 |  | x | 138.2 | = | 0.42842
|  |  | Subtotal material | [6 empty] | 15.7591
Partida d'obra
| F936U010 | m3 | Base de formigó HM-20/P/20, abocat amb camió amb estesa i vibratge manual, amb acabat reglejat | 0.3 |  | x | 122.5421 | = | 36.7626
|  |  | Subtotal partida d'obra | [6 empty] | 36.7626
|  |  | Despeses auxiliars |  |  |  | 1.5 | % | 0.5397
|  |  | Cost directe | [6 empty] | 96.4605
|  |  | Despeses indirectes |  |  |  | 6 | % |  | 5.7876
|  |  | Total | [6 empty] | 102.2481
P-1305 | F9E1U4D2 | m2 | Reposició de paviment de panot per a vorera, de 20x20x4 cm, de color, col·locat a l'estesa amb morter sec M 10 i beurada de ciment pòrtland, inclòs base de formigó HM-20/P/20/I de 30 cm de gruix, en actuacions de 4 m2 a 20 m2 |  |  |  | Rend.: | 1 |  | 92.93
Mà d'obra
| A012N000 | h | Oficial 1a d'obra pública | 0.53333 | /R | x | 29.42 | = | 15.6906
| A0140000 | h | Manobre | 0.53333 | /R | x | 24.55 | = | 13.0932
|  |  | Subtotal mà d'obra | [6 empty] | 28.7838
Maquinària
| C1705600 | h | Formigonera de 165 l | 0.53333 | /R | x | 2.05 | = | 1.0933
| C1503500 | h | Camió grua de 5 t de carrega màxima a peu de grua (4,5 m de l'eix de grua) | 0.05333 | /R | x | 65.38 | = | 3.4867
| CZ111000 | h | Grup electrògen d'1 a 5 kVA | 0.53333 | /R | x | 2.54 | = | 1.3547
|  |  | Subtotal maquinària | [6 empty] | 5.9347
Material
| B07101A0 | t | Morter per a ram de paleta, classe M 10 (10 N/mm2), en sacs, de designació (G) segons norma UNE-EN 998-2 | 0.0495 |  | x | 59 | = | 2.9205
| B0512401 | t | Ciment pòrtland amb filler calcari CEM II/B-L 32,5 R segons UNE-EN 197-1, en sacs | 0.0031 |  | x | 138.2 | = | 0.42842
| B9E1U112 | m2 | Panot per a vorera, de 20x20x4cm, de color | 1.02 |  | x | 12.15 | = | 12.393
| B0111000 | m3 | Aigua | 0.0084 |  | x | 2.04 | = | 0.01714
|  |  | Subtotal material | [6 empty] | 15.7591
Partida d'obra
| F936U010 | m3 | Base de formigó HM-20/P/20, abocat amb camió amb estesa i vibratge manual, amb acabat reglejat | 0.3 |  | x | 122.5421 | = | 36.7626
|  |  | Subtotal partida d'obra | [6 empty] | 36.7626
|  |  | Despeses auxiliars |  |  |  | 1.5 | % | 0.43176
|  |  | Cost directe | [6 empty] | 87.672
|  |  | Despeses indirectes |  |  |  | 6 | % |  | 5.2603
|  |  | Total | [6 empty] | 92.9323
P-1306 | F9E1U4D3 | m2 | Reposició de paviment de panot per a vorera, de 20x20x4 cm, de color, col·locat a l'estesa amb morter sec M 10 i beurada de ciment pòrtland, inclòs base de formigó HM-20/P/20/I de 30 cm de gruix, en actuacions de 20 m2 a 60 m2, en zones urbanes |  |  |  | Rend.: | 1 |  | 73.14
Mà d'obra
| A012N000 | h | Oficial 1a d'obra pública | 0.25 | /R | x | 29.42 | = | 7.355
| A0140000 | h | Manobre | 0.25 | /R | x | 24.55 | = | 6.1375
|  |  | Subtotal mà d'obra | [6 empty] | 13.4925
Maquinària
| C1503500 | h | Camió grua de 5 t de carrega màxima a peu de grua (4,5 m de l'eix de grua) | 0.025 | /R | x | 65.38 | = | 1.6345
| CZ111000 | h | Grup electrògen d'1 a 5 kVA | 0.25 | /R | x | 2.54 | = | 0.635
| C1705600 | h | Formigonera de 165 l | 0.25 | /R | x | 2.05 | = | 0.5125
|  |  | Subtotal maquinària | [6 empty] | 2.782
Material
| B07101A0 | t | Morter per a ram de paleta, classe M 10 (10 N/mm2), en sacs, de designació (G) segons norma UNE-EN 998-2 | 0.0495 |  | x | 59 | = | 2.9205
| B0512401 | t | Ciment pòrtland amb filler calcari CEM II/B-L 32,5 R segons UNE-EN 197-1, en sacs | 0.0031 |  | x | 138.2 | = | 0.42842
| B0111000 | m3 | Aigua | 0.0084 |  | x | 2.04 | = | 0.01714
| B9E1U112 | m2 | Panot per a vorera, de 20x20x4cm, de color | 1.02 |  | x | 12.15 | = | 12.393
|  |  | Subtotal material | [6 empty] | 15.7591
Partida d'obra
| F936U010 | m3 | Base de formigó HM-20/P/20, abocat amb camió amb estesa i vibratge manual, amb acabat reglejat | 0.3 |  | x | 122.5421 | = | 36.7626
|  |  | Subtotal partida d'obra | [6 empty] | 36.7626
|  |  | Despeses auxiliars |  |  |  | 1.5 | % | 0.20239
|  |  | Cost directe | [6 empty] | 68.9986
|  |  | Despeses indirectes |  |  |  | 6 | % |  | 4.1399
|  |  | Total | [6 empty] | 73.1385
P-1307 | F9E1U4D4 | m2 | Reposició de paviment de panot per a vorera, de 20x20x4 cm, de color, col·locat a l'estesa amb morter sec M 10 i beurada de ciment pòrtland, inclòs base de formigó HM-20/P/20/I de 30 cm de gruix, en actuacions de 20 m2 a 60 m2, en zones urbanes amb dificultat de mobilitat |  |  |  | Rend.: | 1 |  | 86.72
Mà d'obra
| A012N000 | h | Oficial 1a d'obra pública | 0.44444 | /R | x | 29.42 | = | 13.0754
| A0140000 | h | Manobre | 0.44444 | /R | x | 24.55 | = | 10.911
|  |  | Subtotal mà d'obra | [6 empty] | 23.9864
Maquinària
| CZ111000 | h | Grup electrògen d'1 a 5 kVA | 0.44444 | /R | x | 2.54 | = | 1.1289
| C1503500 | h | Camió grua de 5 t de carrega màxima a peu de grua (4,5 m de l'eix de grua) | 0.04444 | /R | x | 65.38 | = | 2.9055
| C1705600 | h | Formigonera de 165 l | 0.44444 | /R | x | 2.05 | = | 0.9111
|  |  | Subtotal maquinària | [6 empty] | 4.9455
Material
| B9E1U112 | m2 | Panot per a vorera, de 20x20x4cm, de color | 1.02 |  | x | 12.15 | = | 12.393
| B07101A0 | t | Morter per a ram de paleta, classe M 10 (10 N/mm2), en sacs, de designació (G) segons norma UNE-EN 998-2 | 0.0495 |  | x | 59 | = | 2.9205
| B0111000 | m3 | Aigua | 0.0084 |  | x | 2.04 | = | 0.01714
| B0512401 | t | Ciment pòrtland amb filler calcari CEM II/B-L 32,5 R segons UNE-EN 197-1, en sacs | 0.0031 |  | x | 138.2 | = | 0.42842
|  |  | Subtotal material | [6 empty] | 15.7591
Partida d'obra
| F936U010 | m3 | Base de formigó HM-20/P/20, abocat amb camió amb estesa i vibratge manual, amb acabat reglejat | 0.3 |  | x | 122.5421 | = | 36.7626
|  |  | Subtotal partida d'obra | [6 empty] | 36.7626
|  |  | Despeses auxiliars |  |  |  | 1.5 | % | 0.3598
|  |  | Cost directe | [6 empty] | 81.8134
|  |  | Despeses indirectes |  |  |  | 6 | % |  | 4.9088
|  |  | Total | [6 empty] | 86.7222
P-1308 | F9E1U4D5 | m2 | Reposició de paviment de panot per a vorera, de 20x20x4 cm, de color, col·locat a l'estesa amb morter sec M 10 i beurada de ciment pòrtland, inclòs base de formigó HM-20/P/20/I de 30 cm de gruix, en actuacions de més de 60 m2, en zones urbanes |  |  |  | Rend.: | 1 |  | 67.82
Mà d'obra
| A0140000 | h | Manobre | 0.17391 | /R | x | 24.55 | = | 4.2695
| A012N000 | h | Oficial 1a d'obra pública | 0.17391 | /R | x | 29.42 | = | 5.1164
|  |  | Subtotal mà d'obra | [6 empty] | 9.3859
Maquinària
| CZ111000 | h | Grup electrògen d'1 a 5 kVA | 0.17391 | /R | x | 2.54 | = | 0.44173
| C1503500 | h | Camió grua de 5 t de carrega màxima a peu de grua (4,5 m de l'eix de grua) | 0.01739 | /R | x | 65.38 | = | 1.137
| C1705600 | h | Formigonera de 165 l | 0.17391 | /R | x | 2.05 | = | 0.35652
|  |  | Subtotal maquinària | [6 empty] | 1.9352
Material
| B0111000 | m3 | Aigua | 0.0084 |  | x | 2.04 | = | 0.01714
| B0512401 | t | Ciment pòrtland amb filler calcari CEM II/B-L 32,5 R segons UNE-EN 197-1, en sacs | 0.0031 |  | x | 138.2 | = | 0.42842
| B07101A0 | t | Morter per a ram de paleta, classe M 10 (10 N/mm2), en sacs, de designació (G) segons norma UNE-EN 998-2 | 0.0495 |  | x | 59 | = | 2.9205
| B9E1U112 | m2 | Panot per a vorera, de 20x20x4cm, de color | 1.02 |  | x | 12.15 | = | 12.393
|  |  | Subtotal material | [6 empty] | 15.7591
Partida d'obra
| F936U010 | m3 | Base de formigó HM-20/P/20, abocat amb camió amb estesa i vibratge manual, amb acabat reglejat | 0.3 |  | x | 122.5421 | = | 36.7626
|  |  | Subtotal partida d'obra | [6 empty] | 36.7626
|  |  | Despeses auxiliars |  |  |  | 1.5 | % | 0.14079
|  |  | Cost directe | [6 empty] | 63.9836
|  |  | Despeses indirectes |  |  |  | 6 | % |  | 3.839
|  |  | Total | [6 empty] | 67.8226
P-1309 | F9E1U4D6 | m2 | Reposició de paviment de panot per a vorera, de 20x20x4 cm, de color, col·locat a l'estesa amb morter sec M 10 i beurada de ciment pòrtland, inclòs base de formigó HM-20/P/20/I de 30 cm de gruix, en actuacions de més de 60 m2, en zones urbanes amb dificultat de mobilitat |  |  |  | Rend.: | 1 |  | 83.62
Mà d'obra
| A0140000 | h | Manobre | 0.4 | /R | x | 24.55 | = | 9.82
| A012N000 | h | Oficial 1a d'obra pública | 0.4 | /R | x | 29.42 | = | 11.768
|  |  | Subtotal mà d'obra | [6 empty] | 21.588
Maquinària
| CZ111000 | h | Grup electrògen d'1 a 5 kVA | 0.4 | /R | x | 2.54 | = | 1.016
| C1503500 | h | Camió grua de 5 t de carrega màxima a peu de grua (4,5 m de l'eix de grua) | 0.04 | /R | x | 65.38 | = | 2.6152
| C1705600 | h | Formigonera de 165 l | 0.4 | /R | x | 2.05 | = | 0.82
|  |  | Subtotal maquinària | [6 empty] | 4.4512
Material
| B0111000 | m3 | Aigua | 0.0084 |  | x | 2.04 | = | 0.01714
| B9E1U112 | m2 | Panot per a vorera, de 20x20x4cm, de color | 1.02 |  | x | 12.15 | = | 12.393
| B07101A0 | t | Morter per a ram de paleta, classe M 10 (10 N/mm2), en sacs, de designació (G) segons norma UNE-EN 998-2 | 0.0495 |  | x | 59 | = | 2.9205
| B0512401 | t | Ciment pòrtland amb filler calcari CEM II/B-L 32,5 R segons UNE-EN 197-1, en sacs | 0.0031 |  | x | 138.2 | = | 0.42842
|  |  | Subtotal material | [6 empty] | 15.7591
Partida d'obra
| F936U010 | m3 | Base de formigó HM-20/P/20, abocat amb camió amb estesa i vibratge manual, amb acabat reglejat | 0.3 |  | x | 122.5421 | = | 36.7626
|  |  | Subtotal partida d'obra | [6 empty] | 36.7626
|  |  | Despeses auxiliars |  |  |  | 1.5 | % | 0.32382
|  |  | Cost directe | [6 empty] | 78.8847
|  |  | Despeses indirectes |  |  |  | 6 | % |  | 4.7331
|  |  | Total | [6 empty] | 83.6178
P-1310 | F9E1U4E1 | m2 | Reposició de paviment de panot per a vorera, de 20x20x4 cm, de color, col·locat a l'estesa amb morter sec M 10 i beurada de ciment pòrtland, inclòs base de formigó HM-20/P/20/I de 30 cm de gruix i repàs i piconatge de caixa de paviment amb compactació del 95% PM, en actuacions de fins a 4 m2 |  |  |  | Rend.: | 1 |  | 103.69
Mà d'obra
| A012N000 | h | Oficial 1a d'obra pública | 0.66667 | /R | x | 29.42 | = | 19.6134
| A0140000 | h | Manobre | 0.66667 | /R | x | 24.55 | = | 16.3667
|  |  | Subtotal mà d'obra | [6 empty] | 35.9802
Maquinària
| C1503500 | h | Camió grua de 5 t de carrega màxima a peu de grua (4,5 m de l'eix de grua) | 0.06667 | /R | x | 65.38 | = | 4.3589
| C1705600 | h | Formigonera de 165 l | 0.66667 | /R | x | 2.05 | = | 1.3667
| CZ111000 | h | Grup electrògen d'1 a 5 kVA | 0.66667 | /R | x | 2.54 | = | 1.6933
|  |  | Subtotal maquinària | [6 empty] | 7.4189
Material
| B0512401 | t | Ciment pòrtland amb filler calcari CEM II/B-L 32,5 R segons UNE-EN 197-1, en sacs | 0.0031 |  | x | 138.2 | = | 0.42842
| B07101A0 | t | Morter per a ram de paleta, classe M 10 (10 N/mm2), en sacs, de designació (G) segons norma UNE-EN 998-2 | 0.0495 |  | x | 59 | = | 2.9205
| B9E1U112 | m2 | Panot per a vorera, de 20x20x4cm, de color | 1.02 |  | x | 12.15 | = | 12.393
| B0111000 | m3 | Aigua | 0.0084 |  | x | 2.04 | = | 0.01714
|  |  | Subtotal material | [6 empty] | 15.7591
Partida d'obra
| F227U010 | m2 | Repàs i piconatge de caixa de paviment, amb compactació del 95% PM | 1 |  | x | 1.3565 | = | 1.3565
| F936U010 | m3 | Base de formigó HM-20/P/20, abocat amb camió amb estesa i vibratge manual, amb acabat reglejat | 0.3 |  | x | 122.5421 | = | 36.7626
|  |  | Subtotal partida d'obra | [6 empty] | 38.1192
|  |  | Despeses auxiliars |  |  |  | 1.5 | % | 0.5397
|  |  | Cost directe | [6 empty] | 97.817
|  |  | Despeses indirectes |  |  |  | 6 | % |  | 5.869
|  |  | Total | [6 empty] | 103.686
P-1311 | F9E1U4E2 | m2 | Reposició de paviment de panot per a vorera, de 20x20x4 cm, de color, col·locat a l'estesa amb morter sec M 10 i beurada de ciment pòrtland, inclòs base de formigó HM-20/P/20/I de 30 cm de gruix i repàs i piconatge de caixa de paviment amb compactació del 95% PM, en actuacions de 4 m2 a 20 m2 |  |  |  | Rend.: | 1 |  | 94.37
Mà d'obra
| A012N000 | h | Oficial 1a d'obra pública | 0.53333 | /R | x | 29.42 | = | 15.6906
| A0140000 | h | Manobre | 0.53333 | /R | x | 24.55 | = | 13.0932
|  |  | Subtotal mà d'obra | [6 empty] | 28.7838
Maquinària
| CZ111000 | h | Grup electrògen d'1 a 5 kVA | 0.53333 | /R | x | 2.54 | = | 1.3547
| C1503500 | h | Camió grua de 5 t de carrega màxima a peu de grua (4,5 m de l'eix de grua) | 0.05333 | /R | x | 65.38 | = | 3.4867
| C1705600 | h | Formigonera de 165 l | 0.53333 | /R | x | 2.05 | = | 1.0933
|  |  | Subtotal maquinària | [6 empty] | 5.9347
Material
| B0111000 | m3 | Aigua | 0.0084 |  | x | 2.04 | = | 0.01714
| B07101A0 | t | Morter per a ram de paleta, classe M 10 (10 N/mm2), en sacs, de designació (G) segons norma UNE-EN 998-2 | 0.0495 |  | x | 59 | = | 2.9205
| B9E1U112 | m2 | Panot per a vorera, de 20x20x4cm, de color | 1.02 |  | x | 12.15 | = | 12.393
| B0512401 | t | Ciment pòrtland amb filler calcari CEM II/B-L 32,5 R segons UNE-EN 197-1, en sacs | 0.0031 |  | x | 138.2 | = | 0.42842
|  |  | Subtotal material | [6 empty] | 15.7591
Partida d'obra
| F227U010 | m2 | Repàs i piconatge de caixa de paviment, amb compactació del 95% PM | 1 |  | x | 1.3565 | = | 1.3565
| F936U010 | m3 | Base de formigó HM-20/P/20, abocat amb camió amb estesa i vibratge manual, amb acabat reglejat | 0.3 |  | x | 122.5421 | = | 36.7626
|  |  | Subtotal partida d'obra | [6 empty] | 38.1192
|  |  | Despeses auxiliars |  |  |  | 1.5 | % | 0.43176
|  |  | Cost directe | [6 empty] | 89.0285
|  |  | Despeses indirectes |  |  |  | 6 | % |  | 5.3417
|  |  | Total | [6 empty] | 94.3702
P-1312 | F9E1U4E3 | m2 | Reposició de paviment de panot per a vorera, de 20x20x4 cm, de color, col·locat a l'estesa amb morter sec M 10 i beurada de ciment pòrtland, inclòs base de formigó HM-20/P/20/I de 30 cm de gruix i repàs i piconatge de caixa de paviment amb compactació del 95% PM, en actuacions de 20 m2 a 60 m2, en zones urbanes |  |  |  | Rend.: | 1 |  | 74.58
Mà d'obra
| A0140000 | h | Manobre | 0.25 | /R | x | 24.55 | = | 6.1375
| A012N000 | h | Oficial 1a d'obra pública | 0.25 | /R | x | 29.42 | = | 7.355
|  |  | Subtotal mà d'obra | [6 empty] | 13.4925
Maquinària
| C1705600 | h | Formigonera de 165 l | 0.25 | /R | x | 2.05 | = | 0.5125
| C1503500 | h | Camió grua de 5 t de carrega màxima a peu de grua (4,5 m de l'eix de grua) | 0.025 | /R | x | 65.38 | = | 1.6345
| CZ111000 | h | Grup electrògen d'1 a 5 kVA | 0.25 | /R | x | 2.54 | = | 0.635
|  |  | Subtotal maquinària | [6 empty] | 2.782
Material
| B07101A0 | t | Morter per a ram de paleta, classe M 10 (10 N/mm2), en sacs, de designació (G) segons norma UNE-EN 998-2 | 0.0495 |  | x | 59 | = | 2.9205
| B0512401 | t | Ciment pòrtland amb filler calcari CEM II/B-L 32,5 R segons UNE-EN 197-1, en sacs | 0.0031 |  | x | 138.2 | = | 0.42842
| B9E1U112 | m2 | Panot per a vorera, de 20x20x4cm, de color | 1.02 |  | x | 12.15 | = | 12.393
| B0111000 | m3 | Aigua | 0.0084 |  | x | 2.04 | = | 0.01714
|  |  | Subtotal material | [6 empty] | 15.7591
Partida d'obra
| F227U010 | m2 | Repàs i piconatge de caixa de paviment, amb compactació del 95% PM | 1 |  | x | 1.3565 | = | 1.3565
| F936U010 | m3 | Base de formigó HM-20/P/20, abocat amb camió amb estesa i vibratge manual, amb acabat reglejat | 0.3 |  | x | 122.5421 | = | 36.7626
|  |  | Subtotal partida d'obra | [6 empty] | 38.1192
|  |  | Despeses auxiliars |  |  |  | 1.5 | % | 0.20239
|  |  | Cost directe | [6 empty] | 70.3551
|  |  | Despeses indirectes |  |  |  | 6 | % |  | 4.2213
|  |  | Total | [6 empty] | 74.5764
P-1313 | F9E1U4E4 | m2 | Reposició de paviment de panot per a vorera, de 20x20x4 cm, de color, col·locat a l'estesa amb morter sec M 10 i beurada de ciment pòrtland, inclòs base de formigó HM-20/P/20/I de 30 cm de gruix i repàs i piconatge de caixa de paviment amb compactació del 95% PM, en actuacions de 20 m2 a 60 m2, en zones urbanes amb dificultat de mobilitat |  |  |  | Rend.: | 1 |  | 88.16
Mà d'obra
| A0140000 | h | Manobre | 0.44444 | /R | x | 24.55 | = | 10.911
| A012N000 | h | Oficial 1a d'obra pública | 0.44444 | /R | x | 29.42 | = | 13.0754
|  |  | Subtotal mà d'obra | [6 empty] | 23.9864
Maquinària
| CZ111000 | h | Grup electrògen d'1 a 5 kVA | 0.44444 | /R | x | 2.54 | = | 1.1289
| C1705600 | h | Formigonera de 165 l | 0.44444 | /R | x | 2.05 | = | 0.9111
| C1503500 | h | Camió grua de 5 t de carrega màxima a peu de grua (4,5 m de l'eix de grua) | 0.04444 | /R | x | 65.38 | = | 2.9055
|  |  | Subtotal maquinària | [6 empty] | 4.9455
Material
| B0512401 | t | Ciment pòrtland amb filler calcari CEM II/B-L 32,5 R segons UNE-EN 197-1, en sacs | 0.0031 |  | x | 138.2 | = | 0.42842
| B07101A0 | t | Morter per a ram de paleta, classe M 10 (10 N/mm2), en sacs, de designació (G) segons norma UNE-EN 998-2 | 0.0495 |  | x | 59 | = | 2.9205
| B9E1U112 | m2 | Panot per a vorera, de 20x20x4cm, de color | 1.02 |  | x | 12.15 | = | 12.393
| B0111000 | m3 | Aigua | 0.0084 |  | x | 2.04 | = | 0.01714
|  |  | Subtotal material | [6 empty] | 15.7591
Partida d'obra
| F936U010 | m3 | Base de formigó HM-20/P/20, abocat amb camió amb estesa i vibratge manual, amb acabat reglejat | 0.3 |  | x | 122.5421 | = | 36.7626
| F227U010 | m2 | Repàs i piconatge de caixa de paviment, amb compactació del 95% PM | 1 |  | x | 1.3565 | = | 1.3565
|  |  | Subtotal partida d'obra | [6 empty] | 38.1192
|  |  | Despeses auxiliars |  |  |  | 1.5 | % | 0.3598
|  |  | Cost directe | [6 empty] | 83.1699
|  |  | Despeses indirectes |  |  |  | 6 | % |  | 4.9902
|  |  | Total | [6 empty] | 88.1601
P-1314 | F9E1U4E5 | m2 | Reposició de paviment de panot per a vorera, de 20x20x4 cm, de color, col·locat a l'estesa amb morter sec M 10 i beurada de ciment pòrtland, inclòs base de formigó HM-20/P/20/I de 30 cm de gruix i repàs i piconatge de caixa de paviment amb compactació del 95% PM, en actuacions de més de 60 m2, en zones urbanes |  |  |  | Rend.: | 1 |  | 69.26
Mà d'obra
| A012N000 | h | Oficial 1a d'obra pública | 0.17391 | /R | x | 29.42 | = | 5.1164
| A0140000 | h | Manobre | 0.17391 | /R | x | 24.55 | = | 4.2695
|  |  | Subtotal mà d'obra | [6 empty] | 9.3859
Maquinària
| C1503500 | h | Camió grua de 5 t de carrega màxima a peu de grua (4,5 m de l'eix de grua) | 0.01739 | /R | x | 65.38 | = | 1.137
| CZ111000 | h | Grup electrògen d'1 a 5 kVA | 0.17391 | /R | x | 2.54 | = | 0.44173
| C1705600 | h | Formigonera de 165 l | 0.17391 | /R | x | 2.05 | = | 0.35652
|  |  | Subtotal maquinària | [6 empty] | 1.9352
Material
| B07101A0 | t | Morter per a ram de paleta, classe M 10 (10 N/mm2), en sacs, de designació (G) segons norma UNE-EN 998-2 | 0.0495 |  | x | 59 | = | 2.9205
| B0512401 | t | Ciment pòrtland amb filler calcari CEM II/B-L 32,5 R segons UNE-EN 197-1, en sacs | 0.0031 |  | x | 138.2 | = | 0.42842
| B0111000 | m3 | Aigua | 0.0084 |  | x | 2.04 | = | 0.01714
| B9E1U112 | m2 | Panot per a vorera, de 20x20x4cm, de color | 1.02 |  | x | 12.15 | = | 12.393
|  |  | Subtotal material | [6 empty] | 15.7591
Partida d'obra
| F227U010 | m2 | Repàs i piconatge de caixa de paviment, amb compactació del 95% PM | 1 |  | x | 1.3565 | = | 1.3565
| F936U010 | m3 | Base de formigó HM-20/P/20, abocat amb camió amb estesa i vibratge manual, amb acabat reglejat | 0.3 |  | x | 122.5421 | = | 36.7626
|  |  | Subtotal partida d'obra | [6 empty] | 38.1192
|  |  | Despeses auxiliars |  |  |  | 1.5 | % | 0.14079
|  |  | Cost directe | [6 empty] | 65.3402
|  |  | Despeses indirectes |  |  |  | 6 | % |  | 3.9204
|  |  | Total | [6 empty] | 69.2606
P-1315 | F9E1U4E6 | m2 | Reposició de paviment de panot per a vorera, de 20x20x4 cm, de color, col·locat a l'estesa amb morter sec M 10 i beurada de ciment pòrtland, inclòs base de formigó HM-20/P/20/I de 30 cm de gruix i repàs i piconatge de caixa de paviment amb compactació del 95% PM, en actuacions de més de 60 m2, en zones urbanes amb dificultat de mobilitat |  |  |  | Rend.: | 1 |  | 85.06
Mà d'obra
| A0140000 | h | Manobre | 0.4 | /R | x | 24.55 | = | 9.82
| A012N000 | h | Oficial 1a d'obra pública | 0.4 | /R | x | 29.42 | = | 11.768
|  |  | Subtotal mà d'obra | [6 empty] | 21.588
Maquinària
| C1503500 | h | Camió grua de 5 t de carrega màxima a peu de grua (4,5 m de l'eix de grua) | 0.04 | /R | x | 65.38 | = | 2.6152
| CZ111000 | h | Grup electrògen d'1 a 5 kVA | 0.4 | /R | x | 2.54 | = | 1.016
| C1705600 | h | Formigonera de 165 l | 0.4 | /R | x | 2.05 | = | 0.82
|  |  | Subtotal maquinària | [6 empty] | 4.4512
Material
| B0111000 | m3 | Aigua | 0.0084 |  | x | 2.04 | = | 0.01714
| B0512401 | t | Ciment pòrtland amb filler calcari CEM II/B-L 32,5 R segons UNE-EN 197-1, en sacs | 0.0031 |  | x | 138.2 | = | 0.42842
| B9E1U112 | m2 | Panot per a vorera, de 20x20x4cm, de color | 1.02 |  | x | 12.15 | = | 12.393
| B07101A0 | t | Morter per a ram de paleta, classe M 10 (10 N/mm2), en sacs, de designació (G) segons norma UNE-EN 998-2 | 0.0495 |  | x | 59 | = | 2.9205
|  |  | Subtotal material | [6 empty] | 15.7591
Partida d'obra
| F227U010 | m2 | Repàs i piconatge de caixa de paviment, amb compactació del 95% PM | 1 |  | x | 1.3565 | = | 1.3565
| F936U010 | m3 | Base de formigó HM-20/P/20, abocat amb camió amb estesa i vibratge manual, amb acabat reglejat | 0.3 |  | x | 122.5421 | = | 36.7626
|  |  | Subtotal partida d'obra | [6 empty] | 38.1192
|  |  | Despeses auxiliars |  |  |  | 1.5 | % | 0.32382
|  |  | Cost directe | [6 empty] | 80.2413
|  |  | Despeses indirectes |  |  |  | 6 | % |  | 4.8145
|  |  | Total | [6 empty] | 85.0558
P-1320 | F9E1U4G3 | m2 | Reposició de paviment de panot per a vorera, de 20x20x4 cm, de color, col·locat a l'estesa amb morter sec M 15 i beurada de ciment pòrtland, inclòs base de formigó HM-20/P/20/I de 10 cm de gruix, en actuacions de 20 m2 a 60 m2, en zones urbanes |  |  |  | Rend.: | 1 |  | 47.48
Mà d'obra
| A0140000 | h | Manobre | 0.25 | /R | x | 24.55 | = | 6.1375
| A012N000 | h | Oficial 1a d'obra pública | 0.25 | /R | x | 29.42 | = | 7.355
|  |  | Subtotal mà d'obra | [6 empty] | 13.4925
Maquinària
| C1503500 | h | Camió grua de 5 t de carrega màxima a peu de grua (4,5 m de l'eix de grua) | 0.025 | /R | x | 65.38 | = | 1.6345
| C1705600 | h | Formigonera de 165 l | 0.25 | /R | x | 2.05 | = | 0.5125
| CZ111000 | h | Grup electrògen d'1 a 5 kVA | 0.25 | /R | x | 2.54 | = | 0.635
|  |  | Subtotal maquinària | [6 empty] | 2.782
Material
| B0111000 | m3 | Aigua | 0.0084 |  | x | 2.04 | = | 0.01714
| B0512401 | t | Ciment pòrtland amb filler calcari CEM II/B-L 32,5 R segons UNE-EN 197-1, en sacs | 0.0031 |  | x | 138.2 | = | 0.42842
| B0710U10 | t | Morter per a ram de paleta, classe M 15 (15 N/mm2), a granel, de designació (G) segons norma UNE-EN 998-2 | 0.0495 |  | x | 65.16 | = | 3.2254
| B9E1U112 | m2 | Panot per a vorera, de 20x20x4cm, de color | 1.02 |  | x | 12.15 | = | 12.393
|  |  | Subtotal material | [6 empty] | 16.064
Partida d'obra
| F936U010 | m3 | Base de formigó HM-20/P/20, abocat amb camió amb estesa i vibratge manual, amb acabat reglejat | 0.1 |  | x | 122.5421 | = | 12.2542
|  |  | Subtotal partida d'obra | [6 empty] | 12.2542
|  |  | Despeses auxiliars |  |  |  | 1.5 | % | 0.20239
|  |  | Cost directe | [6 empty] | 44.7951
|  |  | Despeses indirectes |  |  |  | 6 | % |  | 2.6877
|  |  | Total | [6 empty] | 47.4828
P-1321 | F9E1U4G4 | m2 | Reposició de paviment de panot per a vorera, de 20x20x4 cm, de color, col·locat a l'estesa amb morter sec M 15 i beurada de ciment pòrtland, inclòs base de formigó HM-20/P/20/I de 10 cm de gruix, en actuacions de 20 m2 a 60 m2, en zones urbanes amb dificultat de mobilitat |  |  |  | Rend.: | 1 |  | 61.07
Mà d'obra
| A0140000 | h | Manobre | 0.44444 | /R | x | 24.55 | = | 10.911
| A012N000 | h | Oficial 1a d'obra pública | 0.44444 | /R | x | 29.42 | = | 13.0754
|  |  | Subtotal mà d'obra | [6 empty] | 23.9864
Maquinària
| C1503500 | h | Camió grua de 5 t de carrega màxima a peu de grua (4,5 m de l'eix de grua) | 0.04444 | /R | x | 65.38 | = | 2.9055
| C1705600 | h | Formigonera de 165 l | 0.44444 | /R | x | 2.05 | = | 0.9111
| CZ111000 | h | Grup electrògen d'1 a 5 kVA | 0.44444 | /R | x | 2.54 | = | 1.1289
|  |  | Subtotal maquinària | [6 empty] | 4.9455
Material
| B9E1U112 | m2 | Panot per a vorera, de 20x20x4cm, de color | 1.02 |  | x | 12.15 | = | 12.393
| B0710U10 | t | Morter per a ram de paleta, classe M 15 (15 N/mm2), a granel, de designació (G) segons norma UNE-EN 998-2 | 0.0495 |  | x | 65.16 | = | 3.2254
| B0512401 | t | Ciment pòrtland amb filler calcari CEM II/B-L 32,5 R segons UNE-EN 197-1, en sacs | 0.0031 |  | x | 138.2 | = | 0.42842
| B0111000 | m3 | Aigua | 0.0084 |  | x | 2.04 | = | 0.01714
|  |  | Subtotal material | [6 empty] | 16.064
Partida d'obra
| F936U010 | m3 | Base de formigó HM-20/P/20, abocat amb camió amb estesa i vibratge manual, amb acabat reglejat | 0.1 |  | x | 122.5421 | = | 12.2542
|  |  | Subtotal partida d'obra | [6 empty] | 12.2542
|  |  | Despeses auxiliars |  |  |  | 1.5 | % | 0.3598
|  |  | Cost directe | [6 empty] | 57.6099
|  |  | Despeses indirectes |  |  |  | 6 | % |  | 3.4566
|  |  | Total | [6 empty] | 61.0665
P-1322 | F9E1U4G5 | m2 | Reposició de paviment de panot per a vorera, de 20x20x4 cm, de color, col·locat a l'estesa amb morter sec M 15 i beurada de ciment pòrtland, inclòs base de formigó HM-20/P/20/I de 10 cm de gruix, en actuacions de més de 60 m2, en zones urbanes |  |  |  | Rend.: | 1 |  | 42.17
Mà d'obra
| A0140000 | h | Manobre | 0.17391 | /R | x | 24.55 | = | 4.2695
| A012N000 | h | Oficial 1a d'obra pública | 0.17391 | /R | x | 29.42 | = | 5.1164
|  |  | Subtotal mà d'obra | [6 empty] | 9.3859
Maquinària
| CZ111000 | h | Grup electrògen d'1 a 5 kVA | 0.17391 | /R | x | 2.54 | = | 0.44173
| C1503500 | h | Camió grua de 5 t de carrega màxima a peu de grua (4,5 m de l'eix de grua) | 0.01739 | /R | x | 65.38 | = | 1.137
| C1705600 | h | Formigonera de 165 l | 0.17391 | /R | x | 2.05 | = | 0.35652
|  |  | Subtotal maquinària | [6 empty] | 1.9352
Material
| B0512401 | t | Ciment pòrtland amb filler calcari CEM II/B-L 32,5 R segons UNE-EN 197-1, en sacs | 0.0031 |  | x | 138.2 | = | 0.42842
| B0710U10 | t | Morter per a ram de paleta, classe M 15 (15 N/mm2), a granel, de designació (G) segons norma UNE-EN 998-2 | 0.0495 |  | x | 65.16 | = | 3.2254
| B0111000 | m3 | Aigua | 0.0084 |  | x | 2.04 | = | 0.01714
| B9E1U112 | m2 | Panot per a vorera, de 20x20x4cm, de color | 1.02 |  | x | 12.15 | = | 12.393
|  |  | Subtotal material | [6 empty] | 16.064
Partida d'obra
| F936U010 | m3 | Base de formigó HM-20/P/20, abocat amb camió amb estesa i vibratge manual, amb acabat reglejat | 0.1 |  | x | 122.5421 | = | 12.2542
|  |  | Subtotal partida d'obra | [6 empty] | 12.2542
|  |  | Despeses auxiliars |  |  |  | 1.5 | % | 0.14079
|  |  | Cost directe | [6 empty] | 39.7801
|  |  | Despeses indirectes |  |  |  | 6 | % |  | 2.3868
|  |  | Total | [6 empty] | 42.1669
P-1323 | F9E1U4G6 | m2 | Reposició de paviment de panot per a vorera, de 20x20x4 cm, de color, col·locat a l'estesa amb morter sec M 15 i beurada de ciment pòrtland, inclòs base de formigó HM-20/P/20/I de 10 cm de gruix, en actuacions de més de 60 m2, en zones urbanes amb dificultat de mobilitat |  |  |  | Rend.: | 1 |  | 57.96
Mà d'obra
| A012N000 | h | Oficial 1a d'obra pública | 0.4 | /R | x | 29.42 | = | 11.768
| A0140000 | h | Manobre | 0.4 | /R | x | 24.55 | = | 9.82
|  |  | Subtotal mà d'obra | [6 empty] | 21.588
Maquinària
| C1705600 | h | Formigonera de 165 l | 0.4 | /R | x | 2.05 | = | 0.82
| C1503500 | h | Camió grua de 5 t de carrega màxima a peu de grua (4,5 m de l'eix de grua) | 0.04 | /R | x | 65.38 | = | 2.6152
| CZ111000 | h | Grup electrògen d'1 a 5 kVA | 0.4 | /R | x | 2.54 | = | 1.016
|  |  | Subtotal maquinària | [6 empty] | 4.4512
Material
| B9E1U112 | m2 | Panot per a vorera, de 20x20x4cm, de color | 1.02 |  | x | 12.15 | = | 12.393
| B0710U10 | t | Morter per a ram de paleta, classe M 15 (15 N/mm2), a granel, de designació (G) segons norma UNE-EN 998-2 | 0.0495 |  | x | 65.16 | = | 3.2254
| B0512401 | t | Ciment pòrtland amb filler calcari CEM II/B-L 32,5 R segons UNE-EN 197-1, en sacs | 0.0031 |  | x | 138.2 | = | 0.42842
| B0111000 | m3 | Aigua | 0.0084 |  | x | 2.04 | = | 0.01714
|  |  | Subtotal material | [6 empty] | 16.064
Partida d'obra
| F936U010 | m3 | Base de formigó HM-20/P/20, abocat amb camió amb estesa i vibratge manual, amb acabat reglejat | 0.1 |  | x | 122.5421 | = | 12.2542
|  |  | Subtotal partida d'obra | [6 empty] | 12.2542
|  |  | Despeses auxiliars |  |  |  | 1.5 | % | 0.32382
|  |  | Cost directe | [6 empty] | 54.6812
|  |  | Despeses indirectes |  |  |  | 6 | % |  | 3.2809
|  |  | Total | [6 empty] | 57.9621
P-1324 | F9E1U4H3 | m2 | Reposició de paviment de panot per a vorera, de 20x20x4 cm, de color, col·locat a l'estesa amb morter sec M 15 i beurada de ciment pòrtland, inclòs base de formigó HM-20/P/20/I de 10 cm de gruix i repàs i piconatge de caixa de paviment amb compactació del 95% PM, en actuacions de 20 m2 a 60 m2, en zones urbanes |  |  |  | Rend.: | 1 |  | 48.92
Mà d'obra
| A0140000 | h | Manobre | 0.25 | /R | x | 24.55 | = | 6.1375
| A012N000 | h | Oficial 1a d'obra pública | 0.25 | /R | x | 29.42 | = | 7.355
|  |  | Subtotal mà d'obra | [6 empty] | 13.4925
Maquinària
| C1705600 | h | Formigonera de 165 l | 0.25 | /R | x | 2.05 | = | 0.5125
| C1503500 | h | Camió grua de 5 t de carrega màxima a peu de grua (4,5 m de l'eix de grua) | 0.025 | /R | x | 65.38 | = | 1.6345
| CZ111000 | h | Grup electrògen d'1 a 5 kVA | 0.25 | /R | x | 2.54 | = | 0.635
|  |  | Subtotal maquinària | [6 empty] | 2.782
Material
| B0512401 | t | Ciment pòrtland amb filler calcari CEM II/B-L 32,5 R segons UNE-EN 197-1, en sacs | 0.0031 |  | x | 138.2 | = | 0.42842
| B9E1U112 | m2 | Panot per a vorera, de 20x20x4cm, de color | 1.02 |  | x | 12.15 | = | 12.393
| B0710U10 | t | Morter per a ram de paleta, classe M 15 (15 N/mm2), a granel, de designació (G) segons norma UNE-EN 998-2 | 0.0495 |  | x | 65.16 | = | 3.2254
| B0111000 | m3 | Aigua | 0.0084 |  | x | 2.04 | = | 0.01714
|  |  | Subtotal material | [6 empty] | 16.064
Partida d'obra
| F227U010 | m2 | Repàs i piconatge de caixa de paviment, amb compactació del 95% PM | 1 |  | x | 1.3565 | = | 1.3565
| F936U010 | m3 | Base de formigó HM-20/P/20, abocat amb camió amb estesa i vibratge manual, amb acabat reglejat | 0.1 |  | x | 122.5421 | = | 12.2542
|  |  | Subtotal partida d'obra | [6 empty] | 13.6108
|  |  | Despeses auxiliars |  |  |  | 1.5 | % | 0.20239
|  |  | Cost directe | [6 empty] | 46.1516
|  |  | Despeses indirectes |  |  |  | 6 | % |  | 2.7691
|  |  | Total | [6 empty] | 48.9207
P-1325 | F9E1U4H4 | m2 | Reposició de paviment de panot per a vorera, de 20x20x4 cm, de color, col·locat a l'estesa amb morter sec M 15 i beurada de ciment pòrtland, inclòs base de formigó HM-20/P/20/I de 10 cm de gruix i repàs i piconatge de caixa de paviment amb compactació del 95% PM, en actuacions de 20 m2 a 60 m2, en zones urbanes amb dificultat de mobilitat |  |  |  | Rend.: | 1 |  | 62.5
Mà d'obra
| A0140000 | h | Manobre | 0.44444 | /R | x | 24.55 | = | 10.911
| A012N000 | h | Oficial 1a d'obra pública | 0.44444 | /R | x | 29.42 | = | 13.0754
|  |  | Subtotal mà d'obra | [6 empty] | 23.9864
Maquinària
| CZ111000 | h | Grup electrògen d'1 a 5 kVA | 0.44444 | /R | x | 2.54 | = | 1.1289
| C1503500 | h | Camió grua de 5 t de carrega màxima a peu de grua (4,5 m de l'eix de grua) | 0.04444 | /R | x | 65.38 | = | 2.9055
| C1705600 | h | Formigonera de 165 l | 0.44444 | /R | x | 2.05 | = | 0.9111
|  |  | Subtotal maquinària | [6 empty] | 4.9455
Material
| B0512401 | t | Ciment pòrtland amb filler calcari CEM II/B-L 32,5 R segons UNE-EN 197-1, en sacs | 0.0031 |  | x | 138.2 | = | 0.42842
| B9E1U112 | m2 | Panot per a vorera, de 20x20x4cm, de color | 1.02 |  | x | 12.15 | = | 12.393
| B0710U10 | t | Morter per a ram de paleta, classe M 15 (15 N/mm2), a granel, de designació (G) segons norma UNE-EN 998-2 | 0.0495 |  | x | 65.16 | = | 3.2254
| B0111000 | m3 | Aigua | 0.0084 |  | x | 2.04 | = | 0.01714
|  |  | Subtotal material | [6 empty] | 16.064
Partida d'obra
| F227U010 | m2 | Repàs i piconatge de caixa de paviment, amb compactació del 95% PM | 1 |  | x | 1.3565 | = | 1.3565
| F936U010 | m3 | Base de formigó HM-20/P/20, abocat amb camió amb estesa i vibratge manual, amb acabat reglejat | 0.1 |  | x | 122.5421 | = | 12.2542
|  |  | Subtotal partida d'obra | [6 empty] | 13.6108
|  |  | Despeses auxiliars |  |  |  | 1.5 | % | 0.3598
|  |  | Cost directe | [6 empty] | 58.9664
|  |  | Despeses indirectes |  |  |  | 6 | % |  | 3.538
|  |  | Total | [6 empty] | 62.5044
P-1326 | F9E1U4H5 | m2 | Reposició de paviment de panot per a vorera, de 20x20x4 cm, de color, col·locat a l'estesa amb morter sec M 15 i beurada de ciment pòrtland, inclòs base de formigó HM-20/P/20/I de 10 cm de gruix i repàs i piconatge de caixa de paviment amb compactació del 95% PM, en actuacions de més de 60 m2, en zones urbanes |  |  |  | Rend.: | 1 |  | 43.6
Mà d'obra
| A0140000 | h | Manobre | 0.17391 | /R | x | 24.55 | = | 4.2695
| A012N000 | h | Oficial 1a d'obra pública | 0.17391 | /R | x | 29.42 | = | 5.1164
|  |  | Subtotal mà d'obra | [6 empty] | 9.3859
Maquinària
| C1705600 | h | Formigonera de 165 l | 0.17391 | /R | x | 2.05 | = | 0.35652
| C1503500 | h | Camió grua de 5 t de carrega màxima a peu de grua (4,5 m de l'eix de grua) | 0.01739 | /R | x | 65.38 | = | 1.137
| CZ111000 | h | Grup electrògen d'1 a 5 kVA | 0.17391 | /R | x | 2.54 | = | 0.44173
|  |  | Subtotal maquinària | [6 empty] | 1.9352
Material
| B9E1U112 | m2 | Panot per a vorera, de 20x20x4cm, de color | 1.02 |  | x | 12.15 | = | 12.393
| B0710U10 | t | Morter per a ram de paleta, classe M 15 (15 N/mm2), a granel, de designació (G) segons norma UNE-EN 998-2 | 0.0495 |  | x | 65.16 | = | 3.2254
| B0111000 | m3 | Aigua | 0.0084 |  | x | 2.04 | = | 0.01714
| B0512401 | t | Ciment pòrtland amb filler calcari CEM II/B-L 32,5 R segons UNE-EN 197-1, en sacs | 0.0031 |  | x | 138.2 | = | 0.42842
|  |  | Subtotal material | [6 empty] | 16.064
Partida d'obra
| F227U010 | m2 | Repàs i piconatge de caixa de paviment, amb compactació del 95% PM | 1 |  | x | 1.3565 | = | 1.3565
| F936U010 | m3 | Base de formigó HM-20/P/20, abocat amb camió amb estesa i vibratge manual, amb acabat reglejat | 0.1 |  | x | 122.5421 | = | 12.2542
|  |  | Subtotal partida d'obra | [6 empty] | 13.6108
|  |  | Despeses auxiliars |  |  |  | 1.5 | % | 0.14079
|  |  | Cost directe | [6 empty] | 41.1367
|  |  | Despeses indirectes |  |  |  | 6 | % |  | 2.4682
|  |  | Total | [6 empty] | 43.6049
P-1327 | F9E1U4H6 | m2 | Reposició de paviment de panot per a vorera, de 20x20x4 cm, de color, col·locat a l'estesa amb morter sec M 15 i beurada de ciment pòrtland, inclòs base de formigó HM-20/P/20/I de 10 cm de gruix i repàs i piconatge de caixa de paviment amb compactació del 95% PM, en actuacions de més de 60 m2, en zones urbanes amb dificultat de mobilitat |  |  |  | Rend.: | 1 |  | 59.4
Mà d'obra
| A012N000 | h | Oficial 1a d'obra pública | 0.4 | /R | x | 29.42 | = | 11.768
| A0140000 | h | Manobre | 0.4 | /R | x | 24.55 | = | 9.82
|  |  | Subtotal mà d'obra | [6 empty] | 21.588
Maquinària
| CZ111000 | h | Grup electrògen d'1 a 5 kVA | 0.4 | /R | x | 2.54 | = | 1.016
| C1503500 | h | Camió grua de 5 t de carrega màxima a peu de grua (4,5 m de l'eix de grua) | 0.04 | /R | x | 65.38 | = | 2.6152
| C1705600 | h | Formigonera de 165 l | 0.4 | /R | x | 2.05 | = | 0.82
|  |  | Subtotal maquinària | [6 empty] | 4.4512
Material
| B0512401 | t | Ciment pòrtland amb filler calcari CEM II/B-L 32,5 R segons UNE-EN 197-1, en sacs | 0.0031 |  | x | 138.2 | = | 0.42842
| B0710U10 | t | Morter per a ram de paleta, classe M 15 (15 N/mm2), a granel, de designació (G) segons norma UNE-EN 998-2 | 0.0495 |  | x | 65.16 | = | 3.2254
| B9E1U112 | m2 | Panot per a vorera, de 20x20x4cm, de color | 1.02 |  | x | 12.15 | = | 12.393
| B0111000 | m3 | Aigua | 0.0084 |  | x | 2.04 | = | 0.01714
|  |  | Subtotal material | [6 empty] | 16.064
Partida d'obra
| F936U010 | m3 | Base de formigó HM-20/P/20, abocat amb camió amb estesa i vibratge manual, amb acabat reglejat | 0.1 |  | x | 122.5421 | = | 12.2542
| F227U010 | m2 | Repàs i piconatge de caixa de paviment, amb compactació del 95% PM | 1 |  | x | 1.3565 | = | 1.3565
|  |  | Subtotal partida d'obra | [6 empty] | 13.6108
|  |  | Despeses auxiliars |  |  |  | 1.5 | % | 0.32382
|  |  | Cost directe | [6 empty] | 56.0378
|  |  | Despeses indirectes |  |  |  | 6 | % |  | 3.3623
|  |  | Total | [6 empty] | 59.4
P-1328 | F9E1U4J3 | m2 | Reposició de paviment de panot per a vorera, de 20x20x4 cm, de color, col·locat a l'estesa amb morter sec M 15 i beurada de ciment pòrtland, inclòs base de formigó HM-20/P/20/I de 30 cm de gruix, en actuacions de 20 m2 a 60 m2, en zones urbanes |  |  |  | Rend.: | 1 |  | 73.46
Mà d'obra
| A012N000 | h | Oficial 1a d'obra pública | 0.25 | /R | x | 29.42 | = | 7.355
| A0140000 | h | Manobre | 0.25 | /R | x | 24.55 | = | 6.1375
|  |  | Subtotal mà d'obra | [6 empty] | 13.4925
Maquinària
| CZ111000 | h | Grup electrògen d'1 a 5 kVA | 0.25 | /R | x | 2.54 | = | 0.635
| C1503500 | h | Camió grua de 5 t de carrega màxima a peu de grua (4,5 m de l'eix de grua) | 0.025 | /R | x | 65.38 | = | 1.6345
| C1705600 | h | Formigonera de 165 l | 0.25 | /R | x | 2.05 | = | 0.5125
|  |  | Subtotal maquinària | [6 empty] | 2.782
Material
| B0111000 | m3 | Aigua | 0.0084 |  | x | 2.04 | = | 0.01714
| B0512401 | t | Ciment pòrtland amb filler calcari CEM II/B-L 32,5 R segons UNE-EN 197-1, en sacs | 0.0031 |  | x | 138.2 | = | 0.42842
| B9E1U112 | m2 | Panot per a vorera, de 20x20x4cm, de color | 1.02 |  | x | 12.15 | = | 12.393
| B0710U10 | t | Morter per a ram de paleta, classe M 15 (15 N/mm2), a granel, de designació (G) segons norma UNE-EN 998-2 | 0.0495 |  | x | 65.16 | = | 3.2254
|  |  | Subtotal material | [6 empty] | 16.064
Partida d'obra
| F936U010 | m3 | Base de formigó HM-20/P/20, abocat amb camió amb estesa i vibratge manual, amb acabat reglejat | 0.3 |  | x | 122.5421 | = | 36.7626
|  |  | Subtotal partida d'obra | [6 empty] | 36.7626
|  |  | Despeses auxiliars |  |  |  | 1.5 | % | 0.20239
|  |  | Cost directe | [6 empty] | 69.3035
|  |  | Despeses indirectes |  |  |  | 6 | % |  | 4.1582
|  |  | Total | [6 empty] | 73.4617
P-1329 | F9E1U4J4 | m2 | Reposició de paviment de panot per a vorera, de 20x20x4 cm, de color, col·locat a l'estesa amb morter sec M 15 i beurada de ciment pòrtland, inclòs base de formigó HM-20/P/20/I de 30 cm de gruix, en actuacions de 20 m2 a 60 m2, en zones urbanes amb dificultat de mobilitat |  |  |  | Rend.: | 1 |  | 87.05
Mà d'obra
| A0140000 | h | Manobre | 0.44444 | /R | x | 24.55 | = | 10.911
| A012N000 | h | Oficial 1a d'obra pública | 0.44444 | /R | x | 29.42 | = | 13.0754
|  |  | Subtotal mà d'obra | [6 empty] | 23.9864
Maquinària
| CZ111000 | h | Grup electrògen d'1 a 5 kVA | 0.44444 | /R | x | 2.54 | = | 1.1289
| C1503500 | h | Camió grua de 5 t de carrega màxima a peu de grua (4,5 m de l'eix de grua) | 0.04444 | /R | x | 65.38 | = | 2.9055
| C1705600 | h | Formigonera de 165 l | 0.44444 | /R | x | 2.05 | = | 0.9111
|  |  | Subtotal maquinària | [6 empty] | 4.9455
Material
| B0512401 | t | Ciment pòrtland amb filler calcari CEM II/B-L 32,5 R segons UNE-EN 197-1, en sacs | 0.0031 |  | x | 138.2 | = | 0.42842
| B9E1U112 | m2 | Panot per a vorera, de 20x20x4cm, de color | 1.02 |  | x | 12.15 | = | 12.393
| B0111000 | m3 | Aigua | 0.0084 |  | x | 2.04 | = | 0.01714
| B0710U10 | t | Morter per a ram de paleta, classe M 15 (15 N/mm2), a granel, de designació (G) segons norma UNE-EN 998-2 | 0.0495 |  | x | 65.16 | = | 3.2254
|  |  | Subtotal material | [6 empty] | 16.064
Partida d'obra
| F936U010 | m3 | Base de formigó HM-20/P/20, abocat amb camió amb estesa i vibratge manual, amb acabat reglejat | 0.3 |  | x | 122.5421 | = | 36.7626
|  |  | Subtotal partida d'obra | [6 empty] | 36.7626
|  |  | Despeses auxiliars |  |  |  | 1.5 | % | 0.3598
|  |  | Cost directe | [6 empty] | 82.1183
|  |  | Despeses indirectes |  |  |  | 6 | % |  | 4.9271
|  |  | Total | [6 empty] | 87.0454
P-1330 | F9E1U4J5 | m2 | Reposició de paviment de panot per a vorera, de 20x20x4 cm, de color, col·locat a l'estesa amb morter sec M 15 i beurada de ciment pòrtland, inclòs base de formigó HM-20/P/20/I de 30 cm de gruix, en actuacions de més de 60 m2, en zones urbanes |  |  |  | Rend.: | 1 |  | 68.15
Mà d'obra
| A0140000 | h | Manobre | 0.17391 | /R | x | 24.55 | = | 4.2695
| A012N000 | h | Oficial 1a d'obra pública | 0.17391 | /R | x | 29.42 | = | 5.1164
|  |  | Subtotal mà d'obra | [6 empty] | 9.3859
Maquinària
| C1705600 | h | Formigonera de 165 l | 0.17391 | /R | x | 2.05 | = | 0.35652
| C1503500 | h | Camió grua de 5 t de carrega màxima a peu de grua (4,5 m de l'eix de grua) | 0.01739 | /R | x | 65.38 | = | 1.137
| CZ111000 | h | Grup electrògen d'1 a 5 kVA | 0.17391 | /R | x | 2.54 | = | 0.44173
|  |  | Subtotal maquinària | [6 empty] | 1.9352
Material
| B9E1U112 | m2 | Panot per a vorera, de 20x20x4cm, de color | 1.02 |  | x | 12.15 | = | 12.393
| B0710U10 | t | Morter per a ram de paleta, classe M 15 (15 N/mm2), a granel, de designació (G) segons norma UNE-EN 998-2 | 0.0495 |  | x | 65.16 | = | 3.2254
| B0512401 | t | Ciment pòrtland amb filler calcari CEM II/B-L 32,5 R segons UNE-EN 197-1, en sacs | 0.0031 |  | x | 138.2 | = | 0.42842
| B0111000 | m3 | Aigua | 0.0084 |  | x | 2.04 | = | 0.01714
|  |  | Subtotal material | [6 empty] | 16.064
Partida d'obra
| F936U010 | m3 | Base de formigó HM-20/P/20, abocat amb camió amb estesa i vibratge manual, amb acabat reglejat | 0.3 |  | x | 122.5421 | = | 36.7626
|  |  | Subtotal partida d'obra | [6 empty] | 36.7626
|  |  | Despeses auxiliars |  |  |  | 1.5 | % | 0.14079
|  |  | Cost directe | [6 empty] | 64.2885
|  |  | Despeses indirectes |  |  |  | 6 | % |  | 3.8573
|  |  | Total | [6 empty] | 68.1458
P-1331 | F9E1U4J6 | m2 | Reposició de paviment de panot per a vorera, de 20x20x4 cm, de color, col·locat a l'estesa amb morter sec M 15 i beurada de ciment pòrtland, inclòs base de formigó HM-20/P/20/I de 30 cm de gruix, en actuacions de més de 60 m2, en zones urbanes amb dificultat de mobilitat |  |  |  | Rend.: | 1 |  | 83.94
Mà d'obra
| A012N000 | h | Oficial 1a d'obra pública | 0.4 | /R | x | 29.42 | = | 11.768
| A0140000 | h | Manobre | 0.4 | /R | x | 24.55 | = | 9.82
|  |  | Subtotal mà d'obra | [6 empty] | 21.588
Maquinària
| C1705600 | h | Formigonera de 165 l | 0.4 | /R | x | 2.05 | = | 0.82
| C1503500 | h | Camió grua de 5 t de carrega màxima a peu de grua (4,5 m de l'eix de grua) | 0.04 | /R | x | 65.38 | = | 2.6152
| CZ111000 | h | Grup electrògen d'1 a 5 kVA | 0.4 | /R | x | 2.54 | = | 1.016
|  |  | Subtotal maquinària | [6 empty] | 4.4512
Material
| B0710U10 | t | Morter per a ram de paleta, classe M 15 (15 N/mm2), a granel, de designació (G) segons norma UNE-EN 998-2 | 0.0495 |  | x | 65.16 | = | 3.2254
| B0512401 | t | Ciment pòrtland amb filler calcari CEM II/B-L 32,5 R segons UNE-EN 197-1, en sacs | 0.0031 |  | x | 138.2 | = | 0.42842
| B0111000 | m3 | Aigua | 0.0084 |  | x | 2.04 | = | 0.01714
| B9E1U112 | m2 | Panot per a vorera, de 20x20x4cm, de color | 1.02 |  | x | 12.15 | = | 12.393
|  |  | Subtotal material | [6 empty] | 16.064
Partida d'obra
| F936U010 | m3 | Base de formigó HM-20/P/20, abocat amb camió amb estesa i vibratge manual, amb acabat reglejat | 0.3 |  | x | 122.5421 | = | 36.7626
|  |  | Subtotal partida d'obra | [6 empty] | 36.7626
|  |  | Despeses auxiliars |  |  |  | 1.5 | % | 0.32382
|  |  | Cost directe | [6 empty] | 79.1896
|  |  | Despeses indirectes |  |  |  | 6 | % |  | 4.7514
|  |  | Total | [6 empty] | 83.941
P-1332 | F9E1U4K3 | m2 | Reposició de paviment de panot per a vorera, de 20x20x4 cm, de color, col·locat a l'estesa amb morter sec M 15 i beurada de ciment pòrtland, inclòs base de formigó HM-20/P/20/I de 30 cm de gruix i repàs i piconatge de caixa de paviment amb compactació del 95% PM, en actuacions de 20 m2 a 60 m2, en zones urbanes |  |  |  | Rend.: | 1 |  | 74.9
Mà d'obra
| A0140000 | h | Manobre | 0.25 | /R | x | 24.55 | = | 6.1375
| A012N000 | h | Oficial 1a d'obra pública | 0.25 | /R | x | 29.42 | = | 7.355
|  |  | Subtotal mà d'obra | [6 empty] | 13.4925
Maquinària
| C1705600 | h | Formigonera de 165 l | 0.25 | /R | x | 2.05 | = | 0.5125
| C1503500 | h | Camió grua de 5 t de carrega màxima a peu de grua (4,5 m de l'eix de grua) | 0.025 | /R | x | 65.38 | = | 1.6345
| CZ111000 | h | Grup electrògen d'1 a 5 kVA | 0.25 | /R | x | 2.54 | = | 0.635
|  |  | Subtotal maquinària | [6 empty] | 2.782
Material
| B0111000 | m3 | Aigua | 0.0084 |  | x | 2.04 | = | 0.01714
| B0512401 | t | Ciment pòrtland amb filler calcari CEM II/B-L 32,5 R segons UNE-EN 197-1, en sacs | 0.0031 |  | x | 138.2 | = | 0.42842
| B0710U10 | t | Morter per a ram de paleta, classe M 15 (15 N/mm2), a granel, de designació (G) segons norma UNE-EN 998-2 | 0.0495 |  | x | 65.16 | = | 3.2254
| B9E1U112 | m2 | Panot per a vorera, de 20x20x4cm, de color | 1.02 |  | x | 12.15 | = | 12.393
|  |  | Subtotal material | [6 empty] | 16.064
Partida d'obra
| F936U010 | m3 | Base de formigó HM-20/P/20, abocat amb camió amb estesa i vibratge manual, amb acabat reglejat | 0.3 |  | x | 122.5421 | = | 36.7626
| F227U010 | m2 | Repàs i piconatge de caixa de paviment, amb compactació del 95% PM | 1 |  | x | 1.3565 | = | 1.3565
|  |  | Subtotal partida d'obra | [6 empty] | 38.1192
|  |  | Despeses auxiliars |  |  |  | 1.5 | % | 0.20239
|  |  | Cost directe | [6 empty] | 70.6601
|  |  | Despeses indirectes |  |  |  | 6 | % |  | 4.2396
|  |  | Total | [6 empty] | 74.8997
P-1333 | F9E1U4K4 | m2 | Reposició de paviment de panot per a vorera, de 20x20x4 cm, de color, col·locat a l'estesa amb morter sec M 15 i beurada de ciment pòrtland, inclòs base de formigó HM-20/P/20/I de 30 cm de gruix i repàs i piconatge de caixa de paviment amb compactació del 95% PM, en actuacions de 20 m2 a 60 m2, en zones urbanes amb dificultat de mobilitat |  |  |  | Rend.: | 1 |  | 88.48
Mà d'obra
| A0140000 | h | Manobre | 0.44444 | /R | x | 24.55 | = | 10.911
| A012N000 | h | Oficial 1a d'obra pública | 0.44444 | /R | x | 29.42 | = | 13.0754
|  |  | Subtotal mà d'obra | [6 empty] | 23.9864
Maquinària
| CZ111000 | h | Grup electrògen d'1 a 5 kVA | 0.44444 | /R | x | 2.54 | = | 1.1289
| C1503500 | h | Camió grua de 5 t de carrega màxima a peu de grua (4,5 m de l'eix de grua) | 0.04444 | /R | x | 65.38 | = | 2.9055
| C1705600 | h | Formigonera de 165 l | 0.44444 | /R | x | 2.05 | = | 0.9111
|  |  | Subtotal maquinària | [6 empty] | 4.9455
Material
| B0512401 | t | Ciment pòrtland amb filler calcari CEM II/B-L 32,5 R segons UNE-EN 197-1, en sacs | 0.0031 |  | x | 138.2 | = | 0.42842
| B0710U10 | t | Morter per a ram de paleta, classe M 15 (15 N/mm2), a granel, de designació (G) segons norma UNE-EN 998-2 | 0.0495 |  | x | 65.16 | = | 3.2254
| B9E1U112 | m2 | Panot per a vorera, de 20x20x4cm, de color | 1.02 |  | x | 12.15 | = | 12.393
| B0111000 | m3 | Aigua | 0.0084 |  | x | 2.04 | = | 0.01714
|  |  | Subtotal material | [6 empty] | 16.064
Partida d'obra
| F936U010 | m3 | Base de formigó HM-20/P/20, abocat amb camió amb estesa i vibratge manual, amb acabat reglejat | 0.3 |  | x | 122.5421 | = | 36.7626
| F227U010 | m2 | Repàs i piconatge de caixa de paviment, amb compactació del 95% PM | 1 |  | x | 1.3565 | = | 1.3565
|  |  | Subtotal partida d'obra | [6 empty] | 38.1192
|  |  | Despeses auxiliars |  |  |  | 1.5 | % | 0.3598
|  |  | Cost directe | [6 empty] | 83.4749
|  |  | Despeses indirectes |  |  |  | 6 | % |  | 5.0085
|  |  | Total | [6 empty] | 88.4834
P-1334 | F9E1U4K5 | m2 | Reposició de paviment de panot per a vorera, de 20x20x4 cm, de color, col·locat a l'estesa amb morter sec M 15 i beurada de ciment pòrtland, inclòs base de formigó HM-20/P/20/I de 30 cm de gruix i repàs i piconatge de caixa de paviment amb compactació del 95% PM, en actuacions de més de 60 m2, en zones urbanes |  |  |  | Rend.: | 1 |  | 69.58
Mà d'obra
| A0140000 | h | Manobre | 0.17391 | /R | x | 24.55 | = | 4.2695
| A012N000 | h | Oficial 1a d'obra pública | 0.17391 | /R | x | 29.42 | = | 5.1164
|  |  | Subtotal mà d'obra | [6 empty] | 9.3859
Maquinària
| CZ111000 | h | Grup electrògen d'1 a 5 kVA | 0.17391 | /R | x | 2.54 | = | 0.44173
| C1705600 | h | Formigonera de 165 l | 0.17391 | /R | x | 2.05 | = | 0.35652
| C1503500 | h | Camió grua de 5 t de carrega màxima a peu de grua (4,5 m de l'eix de grua) | 0.01739 | /R | x | 65.38 | = | 1.137
|  |  | Subtotal maquinària | [6 empty] | 1.9352
Material
| B9E1U112 | m2 | Panot per a vorera, de 20x20x4cm, de color | 1.02 |  | x | 12.15 | = | 12.393
| B0710U10 | t | Morter per a ram de paleta, classe M 15 (15 N/mm2), a granel, de designació (G) segons norma UNE-EN 998-2 | 0.0495 |  | x | 65.16 | = | 3.2254
| B0111000 | m3 | Aigua | 0.0084 |  | x | 2.04 | = | 0.01714
| B0512401 | t | Ciment pòrtland amb filler calcari CEM II/B-L 32,5 R segons UNE-EN 197-1, en sacs | 0.0031 |  | x | 138.2 | = | 0.42842
|  |  | Subtotal material | [6 empty] | 16.064
Partida d'obra
| F936U010 | m3 | Base de formigó HM-20/P/20, abocat amb camió amb estesa i vibratge manual, amb acabat reglejat | 0.3 |  | x | 122.5421 | = | 36.7626
| F227U010 | m2 | Repàs i piconatge de caixa de paviment, amb compactació del 95% PM | 1 |  | x | 1.3565 | = | 1.3565
|  |  | Subtotal partida d'obra | [6 empty] | 38.1192
|  |  | Despeses auxiliars |  |  |  | 1.5 | % | 0.14079
|  |  | Cost directe | [6 empty] | 65.6451
|  |  | Despeses indirectes |  |  |  | 6 | % |  | 3.9387
|  |  | Total | [6 empty] | 69.5838
P-1335 | F9E1U4K6 | m2 | Reposició de paviment de panot per a vorera, de 20x20x4 cm, de color, col·locat a l'estesa amb morter sec M 15 i beurada de ciment pòrtland, inclòs base de formigó HM-20/P/20/I de 30 cm de gruix i repàs i piconatge de caixa de paviment amb compactació del 95% PM, en actuacions de més de 60 m2, en zones urbanes amb dificultat de mobilitat |  |  |  | Rend.: | 1 |  | 85.38
Mà d'obra
| A0140000 | h | Manobre | 0.4 | /R | x | 24.55 | = | 9.82
| A012N000 | h | Oficial 1a d'obra pública | 0.4 | /R | x | 29.42 | = | 11.768
|  |  | Subtotal mà d'obra | [6 empty] | 21.588
Maquinària
| C1503500 | h | Camió grua de 5 t de carrega màxima a peu de grua (4,5 m de l'eix de grua) | 0.04 | /R | x | 65.38 | = | 2.6152
| CZ111000 | h | Grup electrògen d'1 a 5 kVA | 0.4 | /R | x | 2.54 | = | 1.016
| C1705600 | h | Formigonera de 165 l | 0.4 | /R | x | 2.05 | = | 0.82
|  |  | Subtotal maquinària | [6 empty] | 4.4512
Material
| B0512401 | t | Ciment pòrtland amb filler calcari CEM II/B-L 32,5 R segons UNE-EN 197-1, en sacs | 0.0031 |  | x | 138.2 | = | 0.42842
| B0710U10 | t | Morter per a ram de paleta, classe M 15 (15 N/mm2), a granel, de designació (G) segons norma UNE-EN 998-2 | 0.0495 |  | x | 65.16 | = | 3.2254
| B0111000 | m3 | Aigua | 0.0084 |  | x | 2.04 | = | 0.01714
| B9E1U112 | m2 | Panot per a vorera, de 20x20x4cm, de color | 1.02 |  | x | 12.15 | = | 12.393
|  |  | Subtotal material | [6 empty] | 16.064
Partida d'obra
| F936U010 | m3 | Base de formigó HM-20/P/20, abocat amb camió amb estesa i vibratge manual, amb acabat reglejat | 0.3 |  | x | 122.5421 | = | 36.7626
| F227U010 | m2 | Repàs i piconatge de caixa de paviment, amb compactació del 95% PM | 1 |  | x | 1.3565 | = | 1.3565
|  |  | Subtotal partida d'obra | [6 empty] | 38.1192
|  |  | Despeses auxiliars |  |  |  | 1.5 | % | 0.32382
|  |  | Cost directe | [6 empty] | 80.5462
|  |  | Despeses indirectes |  |  |  | 6 | % |  | 4.8328
|  |  | Total | [6 empty] | 85.379
P-1355 | F9E1US21 | m2 | Reposició de paviment de panot per a pas de vianants, de 20x20x4 cm, gris, col·locat a l'estesa amb morter sec M 7,5 i beurada de ciment pòrtland, inclòs base de formigó HM-20/P/20/I de 10 cm de gruix, en actuacions de fins a 4 m2 |  |  |  | Rend.: | 1 |  | 73.97
Mà d'obra
| A0140000 | h | Manobre | 0.66667 | /R | x | 24.55 | = | 16.3667
| A012N000 | h | Oficial 1a d'obra pública | 0.66667 | /R | x | 29.42 | = | 19.6134
|  |  | Subtotal mà d'obra | [6 empty] | 35.9802
Maquinària
| C1503500 | h | Camió grua de 5 t de carrega màxima a peu de grua (4,5 m de l'eix de grua) | 0.06667 | /R | x | 65.38 | = | 4.3589
| C1705600 | h | Formigonera de 165 l | 0.66667 | /R | x | 2.05 | = | 1.3667
| CZ111000 | h | Grup electrògen d'1 a 5 kVA | 0.66667 | /R | x | 2.54 | = | 1.6933
|  |  | Subtotal maquinària | [6 empty] | 7.4189
Material
| B0111000 | m3 | Aigua | 0.0084 |  | x | 2.04 | = | 0.01714
| B0710180 | t | Morter per a ram de paleta, classe M 7,5 (7,5 N/mm2), en sacs, de designació (G) segons norma UNE-EN 998-2 | 0.0495 |  | x | 57.46 | = | 2.8443
| B0512401 | t | Ciment pòrtland amb filler calcari CEM II/B-L 32,5 R segons UNE-EN 197-1, en sacs | 0.0031 |  | x | 138.2 | = | 0.42842
| B9E1U211 | m2 | Panot per a pas de vianants, de 20x20x4cm, gris | 1.02 |  | x | 10.1 | = | 10.302
|  |  | Subtotal material | [6 empty] | 13.5918
Partida d'obra
| F936U010 | m3 | Base de formigó HM-20/P/20, abocat amb camió amb estesa i vibratge manual, amb acabat reglejat | 0.1 |  | x | 122.5421 | = | 12.2542
|  |  | Subtotal partida d'obra | [6 empty] | 12.2542
|  |  | Despeses auxiliars |  |  |  | 1.5 | % | 0.5397
|  |  | Cost directe | [6 empty] | 69.7848
|  |  | Despeses indirectes |  |  |  | 6 | % |  | 4.1871
|  |  | Total | [6 empty] | 73.9719
P-1356 | F9E1US22 | m2 | Reposició de paviment de panot per a pas de vianants, de 20x20x4 cm, gris, col·locat a l'estesa amb morter sec M 7,5 i beurada de ciment pòrtland, inclòs base de formigó HM-20/P/20/I de 10 cm de gruix, en actuacions de 4 m2 a 20 m2 |  |  |  | Rend.: | 1 |  | 64.66
Mà d'obra
| A012N000 | h | Oficial 1a d'obra pública | 0.53333 | /R | x | 29.42 | = | 15.6906
| A0140000 | h | Manobre | 0.53333 | /R | x | 24.55 | = | 13.0932
|  |  | Subtotal mà d'obra | [6 empty] | 28.7838
Maquinària
| C1705600 | h | Formigonera de 165 l | 0.53333 | /R | x | 2.05 | = | 1.0933
| C1503500 | h | Camió grua de 5 t de carrega màxima a peu de grua (4,5 m de l'eix de grua) | 0.05333 | /R | x | 65.38 | = | 3.4867
| CZ111000 | h | Grup electrògen d'1 a 5 kVA | 0.53333 | /R | x | 2.54 | = | 1.3547
|  |  | Subtotal maquinària | [6 empty] | 5.9347
Material
| B0710180 | t | Morter per a ram de paleta, classe M 7,5 (7,5 N/mm2), en sacs, de designació (G) segons norma UNE-EN 998-2 | 0.0495 |  | x | 57.46 | = | 2.8443
| B0111000 | m3 | Aigua | 0.0084 |  | x | 2.04 | = | 0.01714
| B0512401 | t | Ciment pòrtland amb filler calcari CEM II/B-L 32,5 R segons UNE-EN 197-1, en sacs | 0.0031 |  | x | 138.2 | = | 0.42842
| B9E1U211 | m2 | Panot per a pas de vianants, de 20x20x4cm, gris | 1.02 |  | x | 10.1 | = | 10.302
|  |  | Subtotal material | [6 empty] | 13.5918
Partida d'obra
| F936U010 | m3 | Base de formigó HM-20/P/20, abocat amb camió amb estesa i vibratge manual, amb acabat reglejat | 0.1 |  | x | 122.5421 | = | 12.2542
|  |  | Subtotal partida d'obra | [6 empty] | 12.2542
|  |  | Despeses auxiliars |  |  |  | 1.5 | % | 0.43176
|  |  | Cost directe | [6 empty] | 60.9963
|  |  | Despeses indirectes |  |  |  | 6 | % |  | 3.6598
|  |  | Total | [6 empty] | 64.6561
P-1357 | F9E1US23 | m2 | Reposició de paviment de panot per a pas de vianants, de 20x20x4 cm, gris, col·locat a l'estesa amb morter sec M 7,5 i beurada de ciment pòrtland, inclòs base de formigó HM-20/P/20/I de 10 cm de gruix, en actuacions de 20 m2 a 60 m2, en zones urbanes |  |  |  | Rend.: | 1 |  | 44.86
Mà d'obra
| A0140000 | h | Manobre | 0.25 | /R | x | 24.55 | = | 6.1375
| A012N000 | h | Oficial 1a d'obra pública | 0.25 | /R | x | 29.42 | = | 7.355
|  |  | Subtotal mà d'obra | [6 empty] | 13.4925
Maquinària
| C1503500 | h | Camió grua de 5 t de carrega màxima a peu de grua (4,5 m de l'eix de grua) | 0.025 | /R | x | 65.38 | = | 1.6345
| CZ111000 | h | Grup electrògen d'1 a 5 kVA | 0.25 | /R | x | 2.54 | = | 0.635
| C1705600 | h | Formigonera de 165 l | 0.25 | /R | x | 2.05 | = | 0.5125
|  |  | Subtotal maquinària | [6 empty] | 2.782
Material
| B0111000 | m3 | Aigua | 0.0084 |  | x | 2.04 | = | 0.01714
| B0710180 | t | Morter per a ram de paleta, classe M 7,5 (7,5 N/mm2), en sacs, de designació (G) segons norma UNE-EN 998-2 | 0.0495 |  | x | 57.46 | = | 2.8443
| B0512401 | t | Ciment pòrtland amb filler calcari CEM II/B-L 32,5 R segons UNE-EN 197-1, en sacs | 0.0031 |  | x | 138.2 | = | 0.42842
| B9E1U211 | m2 | Panot per a pas de vianants, de 20x20x4cm, gris | 1.02 |  | x | 10.1 | = | 10.302
|  |  | Subtotal material | [6 empty] | 13.5918
Partida d'obra
| F936U010 | m3 | Base de formigó HM-20/P/20, abocat amb camió amb estesa i vibratge manual, amb acabat reglejat | 0.1 |  | x | 122.5421 | = | 12.2542
|  |  | Subtotal partida d'obra | [6 empty] | 12.2542
|  |  | Despeses auxiliars |  |  |  | 1.5 | % | 0.20239
|  |  | Cost directe | [6 empty] | 42.3229
|  |  | Despeses indirectes |  |  |  | 6 | % |  | 2.5394
|  |  | Total | [6 empty] | 44.8623
P-1358 | F9E1US24 | m2 | Reposició de paviment de panot per a pas de vianants, de 20x20x4 cm, gris, col·locat a l'estesa amb morter sec M 7,5 i beurada de ciment pòrtland, inclòs base de formigó HM-20/P/20/I de 10 cm de gruix, en actuacions de 20 m2 a 60 m2, en zones urbanes amb dificultat de mobilitat |  |  |  | Rend.: | 1 |  | 58.45
Mà d'obra
| A012N000 | h | Oficial 1a d'obra pública | 0.44444 | /R | x | 29.42 | = | 13.0754
| A0140000 | h | Manobre | 0.44444 | /R | x | 24.55 | = | 10.911
|  |  | Subtotal mà d'obra | [6 empty] | 23.9864
Maquinària
| C1705600 | h | Formigonera de 165 l | 0.44444 | /R | x | 2.05 | = | 0.9111
| C1503500 | h | Camió grua de 5 t de carrega màxima a peu de grua (4,5 m de l'eix de grua) | 0.04444 | /R | x | 65.38 | = | 2.9055
| CZ111000 | h | Grup electrògen d'1 a 5 kVA | 0.44444 | /R | x | 2.54 | = | 1.1289
|  |  | Subtotal maquinària | [6 empty] | 4.9455
Material
| B0710180 | t | Morter per a ram de paleta, classe M 7,5 (7,5 N/mm2), en sacs, de designació (G) segons norma UNE-EN 998-2 | 0.0495 |  | x | 57.46 | = | 2.8443
| B9E1U211 | m2 | Panot per a pas de vianants, de 20x20x4cm, gris | 1.02 |  | x | 10.1 | = | 10.302
| B0111000 | m3 | Aigua | 0.0084 |  | x | 2.04 | = | 0.01714
| B0512401 | t | Ciment pòrtland amb filler calcari CEM II/B-L 32,5 R segons UNE-EN 197-1, en sacs | 0.0031 |  | x | 138.2 | = | 0.42842
|  |  | Subtotal material | [6 empty] | 13.5918
Partida d'obra
| F936U010 | m3 | Base de formigó HM-20/P/20, abocat amb camió amb estesa i vibratge manual, amb acabat reglejat | 0.1 |  | x | 122.5421 | = | 12.2542
|  |  | Subtotal partida d'obra | [6 empty] | 12.2542
|  |  | Despeses auxiliars |  |  |  | 1.5 | % | 0.3598
|  |  | Cost directe | [6 empty] | 55.1377
|  |  | Despeses indirectes |  |  |  | 6 | % |  | 3.3083
|  |  | Total | [6 empty] | 58.446
P-1359 | F9E1US25 | m2 | Reposició de paviment de panot per a pas de vianants, de 20x20x4 cm, gris, col·locat a l'estesa amb morter sec M 7,5 i beurada de ciment pòrtland, inclòs base de formigó HM-20/P/20/I de 10 cm de gruix, en actuacions de més de 60 m2, en zones urbanes |  |  |  | Rend.: | 1 |  | 39.55
Mà d'obra
| A012N000 | h | Oficial 1a d'obra pública | 0.17391 | /R | x | 29.42 | = | 5.1164
| A0140000 | h | Manobre | 0.17391 | /R | x | 24.55 | = | 4.2695
|  |  | Subtotal mà d'obra | [6 empty] | 9.3859
Maquinària
| C1705600 | h | Formigonera de 165 l | 0.17391 | /R | x | 2.05 | = | 0.35652
| C1503500 | h | Camió grua de 5 t de carrega màxima a peu de grua (4,5 m de l'eix de grua) | 0.01739 | /R | x | 65.38 | = | 1.137
| CZ111000 | h | Grup electrògen d'1 a 5 kVA | 0.17391 | /R | x | 2.54 | = | 0.44173
|  |  | Subtotal maquinària | [6 empty] | 1.9352
Material
| B0710180 | t | Morter per a ram de paleta, classe M 7,5 (7,5 N/mm2), en sacs, de designació (G) segons norma UNE-EN 998-2 | 0.0495 |  | x | 57.46 | = | 2.8443
| B0512401 | t | Ciment pòrtland amb filler calcari CEM II/B-L 32,5 R segons UNE-EN 197-1, en sacs | 0.0031 |  | x | 138.2 | = | 0.42842
| B9E1U211 | m2 | Panot per a pas de vianants, de 20x20x4cm, gris | 1.02 |  | x | 10.1 | = | 10.302
| B0111000 | m3 | Aigua | 0.0084 |  | x | 2.04 | = | 0.01714
|  |  | Subtotal material | [6 empty] | 13.5918
Partida d'obra
| F936U010 | m3 | Base de formigó HM-20/P/20, abocat amb camió amb estesa i vibratge manual, amb acabat reglejat | 0.1 |  | x | 122.5421 | = | 12.2542
|  |  | Subtotal partida d'obra | [6 empty] | 12.2542
|  |  | Despeses auxiliars |  |  |  | 1.5 | % | 0.14079
|  |  | Cost directe | [6 empty] | 37.308
|  |  | Despeses indirectes |  |  |  | 6 | % |  | 2.2385
|  |  | Total | [6 empty] | 39.5464
P-1360 | F9E1US26 | m2 | Reposició de paviment de panot per a pas de vianants, de 20x20x4 cm, gris, col·locat a l'estesa amb morter sec M 7,5 i beurada de ciment pòrtland, inclòs base de formigó HM-20/P/20/I de 10 cm de gruix, en actuacions de més de 60 m2, en zones urbanes amb dificultat de mobilitat |  |  |  | Rend.: | 1 |  | 55.34
Mà d'obra
| A012N000 | h | Oficial 1a d'obra pública | 0.4 | /R | x | 29.42 | = | 11.768
| A0140000 | h | Manobre | 0.4 | /R | x | 24.55 | = | 9.82
|  |  | Subtotal mà d'obra | [6 empty] | 21.588
Maquinària
| CZ111000 | h | Grup electrògen d'1 a 5 kVA | 0.4 | /R | x | 2.54 | = | 1.016
| C1503500 | h | Camió grua de 5 t de carrega màxima a peu de grua (4,5 m de l'eix de grua) | 0.04 | /R | x | 65.38 | = | 2.6152
| C1705600 | h | Formigonera de 165 l | 0.4 | /R | x | 2.05 | = | 0.82
|  |  | Subtotal maquinària | [6 empty] | 4.4512
Material
| B0111000 | m3 | Aigua | 0.0084 |  | x | 2.04 | = | 0.01714
| B0710180 | t | Morter per a ram de paleta, classe M 7,5 (7,5 N/mm2), en sacs, de designació (G) segons norma UNE-EN 998-2 | 0.0495 |  | x | 57.46 | = | 2.8443
| B0512401 | t | Ciment pòrtland amb filler calcari CEM II/B-L 32,5 R segons UNE-EN 197-1, en sacs | 0.0031 |  | x | 138.2 | = | 0.42842
| B9E1U211 | m2 | Panot per a pas de vianants, de 20x20x4cm, gris | 1.02 |  | x | 10.1 | = | 10.302
|  |  | Subtotal material | [6 empty] | 13.5918
Partida d'obra
| F936U010 | m3 | Base de formigó HM-20/P/20, abocat amb camió amb estesa i vibratge manual, amb acabat reglejat | 0.1 |  | x | 122.5421 | = | 12.2542
|  |  | Subtotal partida d'obra | [6 empty] | 12.2542
|  |  | Despeses auxiliars |  |  |  | 1.5 | % | 0.32382
|  |  | Cost directe | [6 empty] | 52.2091
|  |  | Despeses indirectes |  |  |  | 6 | % |  | 3.1325
|  |  | Total | [6 empty] | 55.3416
P-1361 | F9E1US31 | m2 | Reposició de paviment de panot per a pas de vianants, de 20x20x4 cm, gris, col·locat a l'estesa amb morter sec M 7,5 i beurada de ciment pòrtland, inclòs base de formigó HM-20/P/20/I de 10 cm de gruix i repàs i piconatge de caixa de paviment amb compactació del 95% PM, en actuacions de fins a 4 m2 |  |  |  | Rend.: | 1 |  | 75.41
Mà d'obra
| A012N000 | h | Oficial 1a d'obra pública | 0.66667 | /R | x | 29.42 | = | 19.6134
| A0140000 | h | Manobre | 0.66667 | /R | x | 24.55 | = | 16.3667
|  |  | Subtotal mà d'obra | [6 empty] | 35.9802
Maquinària
| C1503500 | h | Camió grua de 5 t de carrega màxima a peu de grua (4,5 m de l'eix de grua) | 0.06667 | /R | x | 65.38 | = | 4.3589
| C1705600 | h | Formigonera de 165 l | 0.66667 | /R | x | 2.05 | = | 1.3667
| CZ111000 | h | Grup electrògen d'1 a 5 kVA | 0.66667 | /R | x | 2.54 | = | 1.6933
|  |  | Subtotal maquinària | [6 empty] | 7.4189
Material
| B9E1U211 | m2 | Panot per a pas de vianants, de 20x20x4cm, gris | 1.02 |  | x | 10.1 | = | 10.302
| B0512401 | t | Ciment pòrtland amb filler calcari CEM II/B-L 32,5 R segons UNE-EN 197-1, en sacs | 0.0031 |  | x | 138.2 | = | 0.42842
| B0710180 | t | Morter per a ram de paleta, classe M 7,5 (7,5 N/mm2), en sacs, de designació (G) segons norma UNE-EN 998-2 | 0.0495 |  | x | 57.46 | = | 2.8443
| B0111000 | m3 | Aigua | 0.0084 |  | x | 2.04 | = | 0.01714
|  |  | Subtotal material | [6 empty] | 13.5918
Partida d'obra
| F936U010 | m3 | Base de formigó HM-20/P/20, abocat amb camió amb estesa i vibratge manual, amb acabat reglejat | 0.1 |  | x | 122.5421 | = | 12.2542
| F227U010 | m2 | Repàs i piconatge de caixa de paviment, amb compactació del 95% PM | 1 |  | x | 1.3565 | = | 1.3565
|  |  | Subtotal partida d'obra | [6 empty] | 13.6108
|  |  | Despeses auxiliars |  |  |  | 1.5 | % | 0.5397
|  |  | Cost directe | [6 empty] | 71.1414
|  |  | Despeses indirectes |  |  |  | 6 | % |  | 4.2685
|  |  | Total | [6 empty] | 75.4098
P-1362 | F9E1US32 | m2 | Reposició de paviment de panot per a pas de vianants, de 20x20x4 cm, gris, col·locat a l'estesa amb morter sec M 7,5 i beurada de ciment pòrtland, inclòs base de formigó HM-20/P/20/I de 10 cm de gruix i repàs i piconatge de caixa de paviment amb compactació del 95% PM, en actuacions de 4 m2 a 20 m2 |  |  |  | Rend.: | 1 |  | 66.09
Mà d'obra
| A0140000 | h | Manobre | 0.53333 | /R | x | 24.55 | = | 13.0932
| A012N000 | h | Oficial 1a d'obra pública | 0.53333 | /R | x | 29.42 | = | 15.6906
|  |  | Subtotal mà d'obra | [6 empty] | 28.7838
Maquinària
| CZ111000 | h | Grup electrògen d'1 a 5 kVA | 0.53333 | /R | x | 2.54 | = | 1.3547
| C1705600 | h | Formigonera de 165 l | 0.53333 | /R | x | 2.05 | = | 1.0933
| C1503500 | h | Camió grua de 5 t de carrega màxima a peu de grua (4,5 m de l'eix de grua) | 0.05333 | /R | x | 65.38 | = | 3.4867
|  |  | Subtotal maquinària | [6 empty] | 5.9347
Material
| B9E1U211 | m2 | Panot per a pas de vianants, de 20x20x4cm, gris | 1.02 |  | x | 10.1 | = | 10.302
| B0512401 | t | Ciment pòrtland amb filler calcari CEM II/B-L 32,5 R segons UNE-EN 197-1, en sacs | 0.0031 |  | x | 138.2 | = | 0.42842
| B0710180 | t | Morter per a ram de paleta, classe M 7,5 (7,5 N/mm2), en sacs, de designació (G) segons norma UNE-EN 998-2 | 0.0495 |  | x | 57.46 | = | 2.8443
| B0111000 | m3 | Aigua | 0.0084 |  | x | 2.04 | = | 0.01714
|  |  | Subtotal material | [6 empty] | 13.5918
Partida d'obra
| F227U010 | m2 | Repàs i piconatge de caixa de paviment, amb compactació del 95% PM | 1 |  | x | 1.3565 | = | 1.3565
| F936U010 | m3 | Base de formigó HM-20/P/20, abocat amb camió amb estesa i vibratge manual, amb acabat reglejat | 0.1 |  | x | 122.5421 | = | 12.2542
|  |  | Subtotal partida d'obra | [6 empty] | 13.6108
|  |  | Despeses auxiliars |  |  |  | 1.5 | % | 0.43176
|  |  | Cost directe | [6 empty] | 62.3529
|  |  | Despeses indirectes |  |  |  | 6 | % |  | 3.7412
|  |  | Total | [6 empty] | 66.094
P-1363 | F9E1US33 | m2 | Reposició de paviment de panot per a pas de vianants, de 20x20x4 cm, gris, col·locat a l'estesa amb morter sec M 7,5 i beurada de ciment pòrtland, inclòs base de formigó HM-20/P/20/I de 10 cm de gruix i repàs i piconatge de caixa de paviment amb compactació del 95% PM, en actuacions de 20 m2 a 60 m2, en zones urbanes |  |  |  | Rend.: | 1 |  | 46.3
Mà d'obra
| A012N000 | h | Oficial 1a d'obra pública | 0.25 | /R | x | 29.42 | = | 7.355
| A0140000 | h | Manobre | 0.25 | /R | x | 24.55 | = | 6.1375
|  |  | Subtotal mà d'obra | [6 empty] | 13.4925
Maquinària
| C1705600 | h | Formigonera de 165 l | 0.25 | /R | x | 2.05 | = | 0.5125
| C1503500 | h | Camió grua de 5 t de carrega màxima a peu de grua (4,5 m de l'eix de grua) | 0.025 | /R | x | 65.38 | = | 1.6345
| CZ111000 | h | Grup electrògen d'1 a 5 kVA | 0.25 | /R | x | 2.54 | = | 0.635
|  |  | Subtotal maquinària | [6 empty] | 2.782
Material
| B0710180 | t | Morter per a ram de paleta, classe M 7,5 (7,5 N/mm2), en sacs, de designació (G) segons norma UNE-EN 998-2 | 0.0495 |  | x | 57.46 | = | 2.8443
| B0111000 | m3 | Aigua | 0.0084 |  | x | 2.04 | = | 0.01714
| B0512401 | t | Ciment pòrtland amb filler calcari CEM II/B-L 32,5 R segons UNE-EN 197-1, en sacs | 0.0031 |  | x | 138.2 | = | 0.42842
| B9E1U211 | m2 | Panot per a pas de vianants, de 20x20x4cm, gris | 1.02 |  | x | 10.1 | = | 10.302
|  |  | Subtotal material | [6 empty] | 13.5918
Partida d'obra
| F227U010 | m2 | Repàs i piconatge de caixa de paviment, amb compactació del 95% PM | 1 |  | x | 1.3565 | = | 1.3565
| F936U010 | m3 | Base de formigó HM-20/P/20, abocat amb camió amb estesa i vibratge manual, amb acabat reglejat | 0.1 |  | x | 122.5421 | = | 12.2542
|  |  | Subtotal partida d'obra | [6 empty] | 13.6108
|  |  | Despeses auxiliars |  |  |  | 1.5 | % | 0.20239
|  |  | Cost directe | [6 empty] | 43.6795
|  |  | Despeses indirectes |  |  |  | 6 | % |  | 2.6208
|  |  | Total | [6 empty] | 46.3002
P-1364 | F9E1US34 | m2 | Reposició de paviment de panot per a pas de vianants, de 20x20x4 cm, gris, col·locat a l'estesa amb morter sec M 7,5 i beurada de ciment pòrtland, inclòs base de formigó HM-20/P/20/I de 10 cm de gruix i repàs i piconatge de caixa de paviment amb compactació del 95% PM, en actuacions de 20 m2 a 60 m2, en zones urbanes amb dificultat de mobilitat |  |  |  | Rend.: | 1 |  | 59.88
Mà d'obra
| A012N000 | h | Oficial 1a d'obra pública | 0.44444 | /R | x | 29.42 | = | 13.0754
| A0140000 | h | Manobre | 0.44444 | /R | x | 24.55 | = | 10.911
|  |  | Subtotal mà d'obra | [6 empty] | 23.9864
Maquinària
| C1503500 | h | Camió grua de 5 t de carrega màxima a peu de grua (4,5 m de l'eix de grua) | 0.04444 | /R | x | 65.38 | = | 2.9055
| CZ111000 | h | Grup electrògen d'1 a 5 kVA | 0.44444 | /R | x | 2.54 | = | 1.1289
| C1705600 | h | Formigonera de 165 l | 0.44444 | /R | x | 2.05 | = | 0.9111
|  |  | Subtotal maquinària | [6 empty] | 4.9455
Material
| B0111000 | m3 | Aigua | 0.0084 |  | x | 2.04 | = | 0.01714
| B0512401 | t | Ciment pòrtland amb filler calcari CEM II/B-L 32,5 R segons UNE-EN 197-1, en sacs | 0.0031 |  | x | 138.2 | = | 0.42842
| B9E1U211 | m2 | Panot per a pas de vianants, de 20x20x4cm, gris | 1.02 |  | x | 10.1 | = | 10.302
| B0710180 | t | Morter per a ram de paleta, classe M 7,5 (7,5 N/mm2), en sacs, de designació (G) segons norma UNE-EN 998-2 | 0.0495 |  | x | 57.46 | = | 2.8443
|  |  | Subtotal material | [6 empty] | 13.5918
Partida d'obra
| F936U010 | m3 | Base de formigó HM-20/P/20, abocat amb camió amb estesa i vibratge manual, amb acabat reglejat | 0.1 |  | x | 122.5421 | = | 12.2542
| F227U010 | m2 | Repàs i piconatge de caixa de paviment, amb compactació del 95% PM | 1 |  | x | 1.3565 | = | 1.3565
|  |  | Subtotal partida d'obra | [6 empty] | 13.6108
|  |  | Despeses auxiliars |  |  |  | 1.5 | % | 0.3598
|  |  | Cost directe | [6 empty] | 56.4943
|  |  | Despeses indirectes |  |  |  | 6 | % |  | 3.3897
|  |  | Total | [6 empty] | 59.8839
P-1365 | F9E1US35 | m2 | Reposició de paviment de panot per a pas de vianants, de 20x20x4 cm, gris, col·locat a l'estesa amb morter sec M 7,5 i beurada de ciment pòrtland, inclòs base de formigó HM-20/P/20/I de 10 cm de gruix i repàs i piconatge de caixa de paviment amb compactació del 95% PM, en actuacions de més de 60 m2, en zones urbanes |  |  |  | Rend.: | 1 |  | 40.98
Mà d'obra
| A012N000 | h | Oficial 1a d'obra pública | 0.17391 | /R | x | 29.42 | = | 5.1164
| A0140000 | h | Manobre | 0.17391 | /R | x | 24.55 | = | 4.2695
|  |  | Subtotal mà d'obra | [6 empty] | 9.3859
Maquinària
| C1705600 | h | Formigonera de 165 l | 0.17391 | /R | x | 2.05 | = | 0.35652
| C1503500 | h | Camió grua de 5 t de carrega màxima a peu de grua (4,5 m de l'eix de grua) | 0.01739 | /R | x | 65.38 | = | 1.137
| CZ111000 | h | Grup electrògen d'1 a 5 kVA | 0.17391 | /R | x | 2.54 | = | 0.44173
|  |  | Subtotal maquinària | [6 empty] | 1.9352
Material
| B9E1U211 | m2 | Panot per a pas de vianants, de 20x20x4cm, gris | 1.02 |  | x | 10.1 | = | 10.302
| B0512401 | t | Ciment pòrtland amb filler calcari CEM II/B-L 32,5 R segons UNE-EN 197-1, en sacs | 0.0031 |  | x | 138.2 | = | 0.42842
| B0710180 | t | Morter per a ram de paleta, classe M 7,5 (7,5 N/mm2), en sacs, de designació (G) segons norma UNE-EN 998-2 | 0.0495 |  | x | 57.46 | = | 2.8443
| B0111000 | m3 | Aigua | 0.0084 |  | x | 2.04 | = | 0.01714
|  |  | Subtotal material | [6 empty] | 13.5918
Partida d'obra
| F936U010 | m3 | Base de formigó HM-20/P/20, abocat amb camió amb estesa i vibratge manual, amb acabat reglejat | 0.1 |  | x | 122.5421 | = | 12.2542
| F227U010 | m2 | Repàs i piconatge de caixa de paviment, amb compactació del 95% PM | 1 |  | x | 1.3565 | = | 1.3565
|  |  | Subtotal partida d'obra | [6 empty] | 13.6108
|  |  | Despeses auxiliars |  |  |  | 1.5 | % | 0.14079
|  |  | Cost directe | [6 empty] | 38.6645
|  |  | Despeses indirectes |  |  |  | 6 | % |  | 2.3199
|  |  | Total | [6 empty] | 40.9844
P-1366 | F9E1US36 | m2 | Reposició de paviment de panot per a pas de vianants, de 20x20x4 cm, gris, col·locat a l'estesa amb morter sec M 7,5 i beurada de ciment pòrtland, inclòs base de formigó HM-20/P/20/I de 10 cm de gruix i repàs i piconatge de caixa de paviment amb compactació del 95% PM, en actuacions de més de 60 m2, en zones urbanes amb dificultat de mobilitat |  |  |  | Rend.: | 1 |  | 56.78
Mà d'obra
| A012N000 | h | Oficial 1a d'obra pública | 0.4 | /R | x | 29.42 | = | 11.768
| A0140000 | h | Manobre | 0.4 | /R | x | 24.55 | = | 9.82
|  |  | Subtotal mà d'obra | [6 empty] | 21.588
Maquinària
| CZ111000 | h | Grup electrògen d'1 a 5 kVA | 0.4 | /R | x | 2.54 | = | 1.016
| C1503500 | h | Camió grua de 5 t de carrega màxima a peu de grua (4,5 m de l'eix de grua) | 0.04 | /R | x | 65.38 | = | 2.6152
| C1705600 | h | Formigonera de 165 l | 0.4 | /R | x | 2.05 | = | 0.82
|  |  | Subtotal maquinària | [6 empty] | 4.4512
Material
| B0111000 | m3 | Aigua | 0.0084 |  | x | 2.04 | = | 0.01714
| B0512401 | t | Ciment pòrtland amb filler calcari CEM II/B-L 32,5 R segons UNE-EN 197-1, en sacs | 0.0031 |  | x | 138.2 | = | 0.42842
| B9E1U211 | m2 | Panot per a pas de vianants, de 20x20x4cm, gris | 1.02 |  | x | 10.1 | = | 10.302
| B0710180 | t | Morter per a ram de paleta, classe M 7,5 (7,5 N/mm2), en sacs, de designació (G) segons norma UNE-EN 998-2 | 0.0495 |  | x | 57.46 | = | 2.8443
|  |  | Subtotal material | [6 empty] | 13.5918
Partida d'obra
| F227U010 | m2 | Repàs i piconatge de caixa de paviment, amb compactació del 95% PM | 1 |  | x | 1.3565 | = | 1.3565
| F936U010 | m3 | Base de formigó HM-20/P/20, abocat amb camió amb estesa i vibratge manual, amb acabat reglejat | 0.1 |  | x | 122.5421 | = | 12.2542
|  |  | Subtotal partida d'obra | [6 empty] | 13.6108
|  |  | Despeses auxiliars |  |  |  | 1.5 | % | 0.32382
|  |  | Cost directe | [6 empty] | 53.5656
|  |  | Despeses indirectes |  |  |  | 6 | % |  | 3.2139
|  |  | Total | [6 empty] | 56.7796
P-1367 | F9E1US41 | m2 | Reposició de paviment de panot per a pas de vianants, de 20x20x4 cm, gris, col·locat a l'estesa amb morter sec M 7,5 i beurada de ciment pòrtland, inclòs base de formigó HM-20/P/20/I de 30 cm de gruix, en actuacions de fins a 4 m2 |  |  |  | Rend.: | 1 |  | 99.95
Mà d'obra
| A0140000 | h | Manobre | 0.66667 | /R | x | 24.55 | = | 16.3667
| A012N000 | h | Oficial 1a d'obra pública | 0.66667 | /R | x | 29.42 | = | 19.6134
|  |  | Subtotal mà d'obra | [6 empty] | 35.9802
Maquinària
| C1705600 | h | Formigonera de 165 l | 0.66667 | /R | x | 2.05 | = | 1.3667
| C1503500 | h | Camió grua de 5 t de carrega màxima a peu de grua (4,5 m de l'eix de grua) | 0.06667 | /R | x | 65.38 | = | 4.3589
| CZ111000 | h | Grup electrògen d'1 a 5 kVA | 0.66667 | /R | x | 2.54 | = | 1.6933
|  |  | Subtotal maquinària | [6 empty] | 7.4189
Material
| B0111000 | m3 | Aigua | 0.0084 |  | x | 2.04 | = | 0.01714
| B0710180 | t | Morter per a ram de paleta, classe M 7,5 (7,5 N/mm2), en sacs, de designació (G) segons norma UNE-EN 998-2 | 0.0495 |  | x | 57.46 | = | 2.8443
| B0512401 | t | Ciment pòrtland amb filler calcari CEM II/B-L 32,5 R segons UNE-EN 197-1, en sacs | 0.0031 |  | x | 138.2 | = | 0.42842
| B9E1U211 | m2 | Panot per a pas de vianants, de 20x20x4cm, gris | 1.02 |  | x | 10.1 | = | 10.302
|  |  | Subtotal material | [6 empty] | 13.5918
Partida d'obra
| F936U010 | m3 | Base de formigó HM-20/P/20, abocat amb camió amb estesa i vibratge manual, amb acabat reglejat | 0.3 |  | x | 122.5421 | = | 36.7626
|  |  | Subtotal partida d'obra | [6 empty] | 36.7626
|  |  | Despeses auxiliars |  |  |  | 1.5 | % | 0.5397
|  |  | Cost directe | [6 empty] | 94.2932
|  |  | Despeses indirectes |  |  |  | 6 | % |  | 5.6576
|  |  | Total | [6 empty] | 99.9508
P-1368 | F9E1US42 | m2 | Reposició de paviment de panot per a pas de vianants, de 20x20x4 cm, gris, col·locat a l'estesa amb morter sec M 7,5 i beurada de ciment pòrtland, inclòs base de formigó HM-20/P/20/I de 30 cm de gruix, en actuacions de 4 m2 a 20 m2 |  |  |  | Rend.: | 1 |  | 90.64
Mà d'obra
| A0140000 | h | Manobre | 0.53333 | /R | x | 24.55 | = | 13.0932
| A012N000 | h | Oficial 1a d'obra pública | 0.53333 | /R | x | 29.42 | = | 15.6906
|  |  | Subtotal mà d'obra | [6 empty] | 28.7838
Maquinària
| CZ111000 | h | Grup electrògen d'1 a 5 kVA | 0.53333 | /R | x | 2.54 | = | 1.3547
| C1503500 | h | Camió grua de 5 t de carrega màxima a peu de grua (4,5 m de l'eix de grua) | 0.05333 | /R | x | 65.38 | = | 3.4867
| C1705600 | h | Formigonera de 165 l | 0.53333 | /R | x | 2.05 | = | 1.0933
|  |  | Subtotal maquinària | [6 empty] | 5.9347
Material
| B0111000 | m3 | Aigua | 0.0084 |  | x | 2.04 | = | 0.01714
| B0710180 | t | Morter per a ram de paleta, classe M 7,5 (7,5 N/mm2), en sacs, de designació (G) segons norma UNE-EN 998-2 | 0.0495 |  | x | 57.46 | = | 2.8443
| B0512401 | t | Ciment pòrtland amb filler calcari CEM II/B-L 32,5 R segons UNE-EN 197-1, en sacs | 0.0031 |  | x | 138.2 | = | 0.42842
| B9E1U211 | m2 | Panot per a pas de vianants, de 20x20x4cm, gris | 1.02 |  | x | 10.1 | = | 10.302
|  |  | Subtotal material | [6 empty] | 13.5918
Partida d'obra
| F936U010 | m3 | Base de formigó HM-20/P/20, abocat amb camió amb estesa i vibratge manual, amb acabat reglejat | 0.3 |  | x | 122.5421 | = | 36.7626
|  |  | Subtotal partida d'obra | [6 empty] | 36.7626
|  |  | Despeses auxiliars |  |  |  | 1.5 | % | 0.43176
|  |  | Cost directe | [6 empty] | 85.5048
|  |  | Despeses indirectes |  |  |  | 6 | % |  | 5.1303
|  |  | Total | [6 empty] | 90.6351
P-1369 | F9E1US43 | m2 | Reposició de paviment de panot per a pas de vianants, de 20x20x4 cm, gris, col·locat a l'estesa amb morter sec M 7,5 i beurada de ciment pòrtland, inclòs base de formigó HM-20/P/20/I de 30 cm de gruix, en actuacions de 20 m2 a 60 m2, en zones urbanes |  |  |  | Rend.: | 1 |  | 69.11
Mà d'obra
| A012N000 | h | Oficial 1a d'obra pública | 0.25 | /R | x | 29.42 | = | 7.355
| A0140000 | h | Manobre | 0.25 | /R | x | 24.55 | = | 6.1375
|  |  | Subtotal mà d'obra | [6 empty] | 13.4925
Maquinària
| CZ111000 | h | Grup electrògen d'1 a 5 kVA | 0.25 | /R | x | 2.54 | = | 0.635
| C1705600 | h | Formigonera de 165 l | 0.25 | /R | x | 2.05 | = | 0.5125
|  |  | Subtotal maquinària | [6 empty] | 1.1475
Material
| B0512401 | t | Ciment pòrtland amb filler calcari CEM II/B-L 32,5 R segons UNE-EN 197-1, en sacs | 0.0031 |  | x | 138.2 | = | 0.42842
| B0111000 | m3 | Aigua | 0.0084 |  | x | 2.04 | = | 0.01714
| B9E1U211 | m2 | Panot per a pas de vianants, de 20x20x4cm, gris | 1.02 |  | x | 10.1 | = | 10.302
| B0710180 | t | Morter per a ram de paleta, classe M 7,5 (7,5 N/mm2), en sacs, de designació (G) segons norma UNE-EN 998-2 | 0.0495 |  | x | 57.46 | = | 2.8443
|  |  | Subtotal material | [6 empty] | 13.5918
Partida d'obra
| F936U010 | m3 | Base de formigó HM-20/P/20, abocat amb camió amb estesa i vibratge manual, amb acabat reglejat | 0.3 |  | x | 122.5421 | = | 36.7626
|  |  | Subtotal partida d'obra | [6 empty] | 36.7626
|  |  | Despeses auxiliars |  |  |  | 1.5 | % | 0.20239
|  |  | Cost directe | [6 empty] | 65.1969
|  |  | Despeses indirectes |  |  |  | 6 | % |  | 3.9118
|  |  | Total | [6 empty] | 69.1087
P-1370 | F9E1US44 | m2 | Reposició de paviment de panot per a pas de vianants, de 20x20x4 cm, gris, col·locat a l'estesa amb morter sec M 7,5 i beurada de ciment pòrtland, inclòs base de formigó HM-20/P/20/I de 30 cm de gruix, en actuacions de 20 m2 a 60 m2, en zones urbanes amb dificultat de mobilitat |  |  |  | Rend.: | 1 |  | 84.42
Mà d'obra
| A0140000 | h | Manobre | 0.44444 | /R | x | 24.55 | = | 10.911
| A012N000 | h | Oficial 1a d'obra pública | 0.44444 | /R | x | 29.42 | = | 13.0754
|  |  | Subtotal mà d'obra | [6 empty] | 23.9864
Maquinària
| CZ111000 | h | Grup electrògen d'1 a 5 kVA | 0.44444 | /R | x | 2.54 | = | 1.1289
| C1705600 | h | Formigonera de 165 l | 0.44444 | /R | x | 2.05 | = | 0.9111
| C1503500 | h | Camió grua de 5 t de carrega màxima a peu de grua (4,5 m de l'eix de grua) | 0.04444 | /R | x | 65.38 | = | 2.9055
|  |  | Subtotal maquinària | [6 empty] | 4.9455
Material
| B9E1U211 | m2 | Panot per a pas de vianants, de 20x20x4cm, gris | 1.02 |  | x | 10.1 | = | 10.302
| B0512401 | t | Ciment pòrtland amb filler calcari CEM II/B-L 32,5 R segons UNE-EN 197-1, en sacs | 0.0031 |  | x | 138.2 | = | 0.42842
| B0710180 | t | Morter per a ram de paleta, classe M 7,5 (7,5 N/mm2), en sacs, de designació (G) segons norma UNE-EN 998-2 | 0.0495 |  | x | 57.46 | = | 2.8443
| B0111000 | m3 | Aigua | 0.0084 |  | x | 2.04 | = | 0.01714
|  |  | Subtotal material | [6 empty] | 13.5918
Partida d'obra
| F936U010 | m3 | Base de formigó HM-20/P/20, abocat amb camió amb estesa i vibratge manual, amb acabat reglejat | 0.3 |  | x | 122.5421 | = | 36.7626
|  |  | Subtotal partida d'obra | [6 empty] | 36.7626
|  |  | Despeses auxiliars |  |  |  | 1.5 | % | 0.3598
|  |  | Cost directe | [6 empty] | 79.6462
|  |  | Despeses indirectes |  |  |  | 6 | % |  | 4.7788
|  |  | Total | [6 empty] | 84.4249
P-1371 | F9E1US45 | m2 | Reposició de paviment de panot per a pas de vianants, de 20x20x4 cm, gris, col·locat a l'estesa amb morter sec M 7,5 i beurada de ciment pòrtland, inclòs base de formigó HM-20/P/20/I de 30 cm de gruix, en actuacions de més de 60 m2, en zones urbanes |  |  |  | Rend.: | 1 |  | 65.53
Mà d'obra
| A0140000 | h | Manobre | 0.17391 | /R | x | 24.55 | = | 4.2695
| A012N000 | h | Oficial 1a d'obra pública | 0.17391 | /R | x | 29.42 | = | 5.1164
|  |  | Subtotal mà d'obra | [6 empty] | 9.3859
Maquinària
| C1705600 | h | Formigonera de 165 l | 0.17391 | /R | x | 2.05 | = | 0.35652
| C1503500 | h | Camió grua de 5 t de carrega màxima a peu de grua (4,5 m de l'eix de grua) | 0.01739 | /R | x | 65.38 | = | 1.137
| CZ111000 | h | Grup electrògen d'1 a 5 kVA | 0.17391 | /R | x | 2.54 | = | 0.44173
|  |  | Subtotal maquinària | [6 empty] | 1.9352
Material
| B9E1U211 | m2 | Panot per a pas de vianants, de 20x20x4cm, gris | 1.02 |  | x | 10.1 | = | 10.302
| B0512401 | t | Ciment pòrtland amb filler calcari CEM II/B-L 32,5 R segons UNE-EN 197-1, en sacs | 0.0031 |  | x | 138.2 | = | 0.42842
| B0710180 | t | Morter per a ram de paleta, classe M 7,5 (7,5 N/mm2), en sacs, de designació (G) segons norma UNE-EN 998-2 | 0.0495 |  | x | 57.46 | = | 2.8443
| B0111000 | m3 | Aigua | 0.0084 |  | x | 2.04 | = | 0.01714
|  |  | Subtotal material | [6 empty] | 13.5918
Partida d'obra
| F936U010 | m3 | Base de formigó HM-20/P/20, abocat amb camió amb estesa i vibratge manual, amb acabat reglejat | 0.3 |  | x | 122.5421 | = | 36.7626
|  |  | Subtotal partida d'obra | [6 empty] | 36.7626
|  |  | Despeses auxiliars |  |  |  | 1.5 | % | 0.14079
|  |  | Cost directe | [6 empty] | 61.8164
|  |  | Despeses indirectes |  |  |  | 6 | % |  | 3.709
|  |  | Total | [6 empty] | 65.5254
P-1372 | F9E1US46 | m2 | Reposició de paviment de panot per a pas de vianants, de 20x20x4 cm, gris, col·locat a l'estesa amb morter sec M 7,5 i beurada de ciment pòrtland, inclòs base de formigó HM-20/P/20/I de 30 cm de gruix, en actuacions de més de 60 m2, en zones urbanes amb dificultat de mobilitat |  |  |  | Rend.: | 1 |  | 81.32
Mà d'obra
| A0140000 | h | Manobre | 0.4 | /R | x | 24.55 | = | 9.82
| A012N000 | h | Oficial 1a d'obra pública | 0.4 | /R | x | 29.42 | = | 11.768
|  |  | Subtotal mà d'obra | [6 empty] | 21.588
Maquinària
| C1503500 | h | Camió grua de 5 t de carrega màxima a peu de grua (4,5 m de l'eix de grua) | 0.04 | /R | x | 65.38 | = | 2.6152
| C1705600 | h | Formigonera de 165 l | 0.4 | /R | x | 2.05 | = | 0.82
| CZ111000 | h | Grup electrògen d'1 a 5 kVA | 0.4 | /R | x | 2.54 | = | 1.016
|  |  | Subtotal maquinària | [6 empty] | 4.4512
Material
| B0710180 | t | Morter per a ram de paleta, classe M 7,5 (7,5 N/mm2), en sacs, de designació (G) segons norma UNE-EN 998-2 | 0.0495 |  | x | 57.46 | = | 2.8443
| B0111000 | m3 | Aigua | 0.0084 |  | x | 2.04 | = | 0.01714
| B0512401 | t | Ciment pòrtland amb filler calcari CEM II/B-L 32,5 R segons UNE-EN 197-1, en sacs | 0.0031 |  | x | 138.2 | = | 0.42842
| B9E1U211 | m2 | Panot per a pas de vianants, de 20x20x4cm, gris | 1.02 |  | x | 10.1 | = | 10.302
|  |  | Subtotal material | [6 empty] | 13.5918
Partida d'obra
| F936U010 | m3 | Base de formigó HM-20/P/20, abocat amb camió amb estesa i vibratge manual, amb acabat reglejat | 0.3 |  | x | 122.5421 | = | 36.7626
|  |  | Subtotal partida d'obra | [6 empty] | 36.7626
|  |  | Despeses auxiliars |  |  |  | 1.5 | % | 0.32382
|  |  | Cost directe | [6 empty] | 76.7175
|  |  | Despeses indirectes |  |  |  | 6 | % |  | 4.603
|  |  | Total | [6 empty] | 81.3205
P-1373 | F9E1US51 | m2 | Reposició de paviment de panot per a pas de vianants, de 20x20x4 cm, gris, col·locat a l'estesa amb morter sec M 7,5 i beurada de ciment pòrtland, inclòs base de formigó HM-20/P/20/I de 30 cm de gruix i repàs i piconatge de caixa de paviment amb compactació del 95% PM, en actuacions de fins a 4 m2 |  |  |  | Rend.: | 1 |  | 101.39
Mà d'obra
| A0140000 | h | Manobre | 0.66667 | /R | x | 24.55 | = | 16.3667
| A012N000 | h | Oficial 1a d'obra pública | 0.66667 | /R | x | 29.42 | = | 19.6134
|  |  | Subtotal mà d'obra | [6 empty] | 35.9802
Maquinària
| C1705600 | h | Formigonera de 165 l | 0.66667 | /R | x | 2.05 | = | 1.3667
| C1503500 | h | Camió grua de 5 t de carrega màxima a peu de grua (4,5 m de l'eix de grua) | 0.06667 | /R | x | 65.38 | = | 4.3589
| CZ111000 | h | Grup electrògen d'1 a 5 kVA | 0.66667 | /R | x | 2.54 | = | 1.6933
|  |  | Subtotal maquinària | [6 empty] | 7.4189
Material
| B0111000 | m3 | Aigua | 0.0084 |  | x | 2.04 | = | 0.01714
| B9E1U211 | m2 | Panot per a pas de vianants, de 20x20x4cm, gris | 1.02 |  | x | 10.1 | = | 10.302
| B0512401 | t | Ciment pòrtland amb filler calcari CEM II/B-L 32,5 R segons UNE-EN 197-1, en sacs | 0.0031 |  | x | 138.2 | = | 0.42842
| B0710180 | t | Morter per a ram de paleta, classe M 7,5 (7,5 N/mm2), en sacs, de designació (G) segons norma UNE-EN 998-2 | 0.0495 |  | x | 57.46 | = | 2.8443
|  |  | Subtotal material | [6 empty] | 13.5918
Partida d'obra
| F936U010 | m3 | Base de formigó HM-20/P/20, abocat amb camió amb estesa i vibratge manual, amb acabat reglejat | 0.3 |  | x | 122.5421 | = | 36.7626
| F227U010 | m2 | Repàs i piconatge de caixa de paviment, amb compactació del 95% PM | 1 |  | x | 1.3565 | = | 1.3565
|  |  | Subtotal partida d'obra | [6 empty] | 38.1192
|  |  | Despeses auxiliars |  |  |  | 1.5 | % | 0.5397
|  |  | Cost directe | [6 empty] | 95.6498
|  |  | Despeses indirectes |  |  |  | 6 | % |  | 5.739
|  |  | Total | [6 empty] | 101.3888
P-1374 | F9E1US52 | m2 | Reposició de paviment de panot per a pas de vianants, de 20x20x4 cm, gris, col·locat a l'estesa amb morter sec M 7,5 i beurada de ciment pòrtland, inclòs base de formigó HM-20/P/20/I de 30 cm de gruix i repàs i piconatge de caixa de paviment amb compactació del 95% PM, en actuacions de 4 m2 a 20 m2 |  |  |  | Rend.: | 1 |  | 92.07
Mà d'obra
| A012N000 | h | Oficial 1a d'obra pública | 0.53333 | /R | x | 29.42 | = | 15.6906
| A0140000 | h | Manobre | 0.53333 | /R | x | 24.55 | = | 13.0932
|  |  | Subtotal mà d'obra | [6 empty] | 28.7838
Maquinària
| C1705600 | h | Formigonera de 165 l | 0.53333 | /R | x | 2.05 | = | 1.0933
| C1503500 | h | Camió grua de 5 t de carrega màxima a peu de grua (4,5 m de l'eix de grua) | 0.05333 | /R | x | 65.38 | = | 3.4867
| CZ111000 | h | Grup electrògen d'1 a 5 kVA | 0.53333 | /R | x | 2.54 | = | 1.3547
|  |  | Subtotal maquinària | [6 empty] | 5.9347
Material
| B0512401 | t | Ciment pòrtland amb filler calcari CEM II/B-L 32,5 R segons UNE-EN 197-1, en sacs | 0.0031 |  | x | 138.2 | = | 0.42842
| B0710180 | t | Morter per a ram de paleta, classe M 7,5 (7,5 N/mm2), en sacs, de designació (G) segons norma UNE-EN 998-2 | 0.0495 |  | x | 57.46 | = | 2.8443
| B0111000 | m3 | Aigua | 0.0084 |  | x | 2.04 | = | 0.01714
| B9E1U211 | m2 | Panot per a pas de vianants, de 20x20x4cm, gris | 1.02 |  | x | 10.1 | = | 10.302
|  |  | Subtotal material | [6 empty] | 13.5918
Partida d'obra
| F936U010 | m3 | Base de formigó HM-20/P/20, abocat amb camió amb estesa i vibratge manual, amb acabat reglejat | 0.3 |  | x | 122.5421 | = | 36.7626
| F227U010 | m2 | Repàs i piconatge de caixa de paviment, amb compactació del 95% PM | 1 |  | x | 1.3565 | = | 1.3565
|  |  | Subtotal partida d'obra | [6 empty] | 38.1192
|  |  | Despeses auxiliars |  |  |  | 1.5 | % | 0.43176
|  |  | Cost directe | [6 empty] | 86.8613
|  |  | Despeses indirectes |  |  |  | 6 | % |  | 5.2117
|  |  | Total | [6 empty] | 92.073
P-1375 | F9E1US53 | m2 | Reposició de paviment de panot per a pas de vianants, de 20x20x4 cm, gris, col·locat a l'estesa amb morter sec M 7,5 i beurada de ciment pòrtland, inclòs base de formigó HM-20/P/20/I de 30 cm de gruix i repàs i piconatge de caixa de paviment amb compactació del 95% PM, en actuacions de 20 m2 a 60 m2, en zones urbanes |  |  |  | Rend.: | 1 |  | 72.28
Mà d'obra
| A012N000 | h | Oficial 1a d'obra pública | 0.25 | /R | x | 29.42 | = | 7.355
| A0140000 | h | Manobre | 0.25 | /R | x | 24.55 | = | 6.1375
|  |  | Subtotal mà d'obra | [6 empty] | 13.4925
Maquinària
| C1705600 | h | Formigonera de 165 l | 0.25 | /R | x | 2.05 | = | 0.5125
| C1503500 | h | Camió grua de 5 t de carrega màxima a peu de grua (4,5 m de l'eix de grua) | 0.025 | /R | x | 65.38 | = | 1.6345
| CZ111000 | h | Grup electrògen d'1 a 5 kVA | 0.25 | /R | x | 2.54 | = | 0.635
|  |  | Subtotal maquinària | [6 empty] | 2.782
Material
| B0512401 | t | Ciment pòrtland amb filler calcari CEM II/B-L 32,5 R segons UNE-EN 197-1, en sacs | 0.0031 |  | x | 138.2 | = | 0.42842
| B9E1U211 | m2 | Panot per a pas de vianants, de 20x20x4cm, gris | 1.02 |  | x | 10.1 | = | 10.302
| B0111000 | m3 | Aigua | 0.0084 |  | x | 2.04 | = | 0.01714
| B0710180 | t | Morter per a ram de paleta, classe M 7,5 (7,5 N/mm2), en sacs, de designació (G) segons norma UNE-EN 998-2 | 0.0495 |  | x | 57.46 | = | 2.8443
|  |  | Subtotal material | [6 empty] | 13.5918
Partida d'obra
| F227U010 | m2 | Repàs i piconatge de caixa de paviment, amb compactació del 95% PM | 1 |  | x | 1.3565 | = | 1.3565
| F936U010 | m3 | Base de formigó HM-20/P/20, abocat amb camió amb estesa i vibratge manual, amb acabat reglejat | 0.3 |  | x | 122.5421 | = | 36.7626
|  |  | Subtotal partida d'obra | [6 empty] | 38.1192
|  |  | Despeses auxiliars |  |  |  | 1.5 | % | 0.20239
|  |  | Cost directe | [6 empty] | 68.1879
|  |  | Despeses indirectes |  |  |  | 6 | % |  | 4.0913
|  |  | Total | [6 empty] | 72.2792
P-1376 | F9E1US54 | m2 | Reposició de paviment de panot per a pas de vianants, de 20x20x4 cm, gris, col·locat a l'estesa amb morter sec M 7,5 i beurada de ciment pòrtland, inclòs base de formigó HM-20/P/20/I de 30 cm de gruix i repàs i piconatge de caixa de paviment amb compactació del 95% PM, en actuacions de 20 m2 a 60 m2, en zones urbanes amb dificultat de mobilitat |  |  |  | Rend.: | 1 |  | 85.86
Mà d'obra
| A0140000 | h | Manobre | 0.44444 | /R | x | 24.55 | = | 10.911
| A012N000 | h | Oficial 1a d'obra pública | 0.44444 | /R | x | 29.42 | = | 13.0754
|  |  | Subtotal mà d'obra | [6 empty] | 23.9864
Maquinària
| C1503500 | h | Camió grua de 5 t de carrega màxima a peu de grua (4,5 m de l'eix de grua) | 0.04444 | /R | x | 65.38 | = | 2.9055
| CZ111000 | h | Grup electrògen d'1 a 5 kVA | 0.44444 | /R | x | 2.54 | = | 1.1289
| C1705600 | h | Formigonera de 165 l | 0.44444 | /R | x | 2.05 | = | 0.9111
|  |  | Subtotal maquinària | [6 empty] | 4.9455
Material
| B0710180 | t | Morter per a ram de paleta, classe M 7,5 (7,5 N/mm2), en sacs, de designació (G) segons norma UNE-EN 998-2 | 0.0495 |  | x | 57.46 | = | 2.8443
| B0111000 | m3 | Aigua | 0.0084 |  | x | 2.04 | = | 0.01714
| B9E1U211 | m2 | Panot per a pas de vianants, de 20x20x4cm, gris | 1.02 |  | x | 10.1 | = | 10.302
| B0512401 | t | Ciment pòrtland amb filler calcari CEM II/B-L 32,5 R segons UNE-EN 197-1, en sacs | 0.0031 |  | x | 138.2 | = | 0.42842
|  |  | Subtotal material | [6 empty] | 13.5918
Partida d'obra
| F227U010 | m2 | Repàs i piconatge de caixa de paviment, amb compactació del 95% PM | 1 |  | x | 1.3565 | = | 1.3565
| F936U010 | m3 | Base de formigó HM-20/P/20, abocat amb camió amb estesa i vibratge manual, amb acabat reglejat | 0.3 |  | x | 122.5421 | = | 36.7626
|  |  | Subtotal partida d'obra | [6 empty] | 38.1192
|  |  | Despeses auxiliars |  |  |  | 1.5 | % | 0.3598
|  |  | Cost directe | [6 empty] | 81.0027
|  |  | Despeses indirectes |  |  |  | 6 | % |  | 4.8602
|  |  | Total | [6 empty] | 85.8629
P-1377 | F9E1US55 | m2 | Reposició de paviment de panot per a pas de vianants, de 20x20x4 cm, gris, col·locat a l'estesa amb morter sec M 7,5 i beurada de ciment pòrtland, inclòs base de formigó HM-20/P/20/I de 30 cm de gruix i repàs i piconatge de caixa de paviment amb compactació del 95% PM, en actuacions de més de 60 m2, en zones urbanes |  |  |  | Rend.: | 1 |  | 66.96
Mà d'obra
| A0140000 | h | Manobre | 0.17391 | /R | x | 24.55 | = | 4.2695
| A012N000 | h | Oficial 1a d'obra pública | 0.17391 | /R | x | 29.42 | = | 5.1164
|  |  | Subtotal mà d'obra | [6 empty] | 9.3859
Maquinària
| C1503500 | h | Camió grua de 5 t de carrega màxima a peu de grua (4,5 m de l'eix de grua) | 0.01739 | /R | x | 65.38 | = | 1.137
| C1705600 | h | Formigonera de 165 l | 0.17391 | /R | x | 2.05 | = | 0.35652
| CZ111000 | h | Grup electrògen d'1 a 5 kVA | 0.17391 | /R | x | 2.54 | = | 0.44173
|  |  | Subtotal maquinària | [6 empty] | 1.9352
Material
| B0710180 | t | Morter per a ram de paleta, classe M 7,5 (7,5 N/mm2), en sacs, de designació (G) segons norma UNE-EN 998-2 | 0.0495 |  | x | 57.46 | = | 2.8443
| B0111000 | m3 | Aigua | 0.0084 |  | x | 2.04 | = | 0.01714
| B0512401 | t | Ciment pòrtland amb filler calcari CEM II/B-L 32,5 R segons UNE-EN 197-1, en sacs | 0.0031 |  | x | 138.2 | = | 0.42842
| B9E1U211 | m2 | Panot per a pas de vianants, de 20x20x4cm, gris | 1.02 |  | x | 10.1 | = | 10.302
|  |  | Subtotal material | [6 empty] | 13.5918
Partida d'obra
| F227U010 | m2 | Repàs i piconatge de caixa de paviment, amb compactació del 95% PM | 1 |  | x | 1.3565 | = | 1.3565
| F936U010 | m3 | Base de formigó HM-20/P/20, abocat amb camió amb estesa i vibratge manual, amb acabat reglejat | 0.3 |  | x | 122.5421 | = | 36.7626
|  |  | Subtotal partida d'obra | [6 empty] | 38.1192
|  |  | Despeses auxiliars |  |  |  | 1.5 | % | 0.14079
|  |  | Cost directe | [6 empty] | 63.1729
|  |  | Despeses indirectes |  |  |  | 6 | % |  | 3.7904
|  |  | Total | [6 empty] | 66.9633
P-1378 | F9E1US56 | m2 | Reposició de paviment de panot per a pas de vianants, de 20x20x4 cm, gris, col·locat a l'estesa amb morter sec M 7,5 i beurada de ciment pòrtland, inclòs base de formigó HM-20/P/20/I de 30 cm de gruix i repàs i piconatge de caixa de paviment amb compactació del 95% PM, en actuacions de més de 60 m2, en zones urbanes amb dificultat de mobilitat |  |  |  | Rend.: | 1 |  | 82.76
Mà d'obra
| A0140000 | h | Manobre | 0.4 | /R | x | 24.55 | = | 9.82
| A012N000 | h | Oficial 1a d'obra pública | 0.4 | /R | x | 29.42 | = | 11.768
|  |  | Subtotal mà d'obra | [6 empty] | 21.588
Maquinària
| CZ111000 | h | Grup electrògen d'1 a 5 kVA | 0.4 | /R | x | 2.54 | = | 1.016
| C1503500 | h | Camió grua de 5 t de carrega màxima a peu de grua (4,5 m de l'eix de grua) | 0.04 | /R | x | 65.38 | = | 2.6152
| C1705600 | h | Formigonera de 165 l | 0.4 | /R | x | 2.05 | = | 0.82
|  |  | Subtotal maquinària | [6 empty] | 4.4512
Material
| B0710180 | t | Morter per a ram de paleta, classe M 7,5 (7,5 N/mm2), en sacs, de designació (G) segons norma UNE-EN 998-2 | 0.0495 |  | x | 57.46 | = | 2.8443
| B9E1U211 | m2 | Panot per a pas de vianants, de 20x20x4cm, gris | 1.02 |  | x | 10.1 | = | 10.302
| B0111000 | m3 | Aigua | 0.0084 |  | x | 2.04 | = | 0.01714
| B0512401 | t | Ciment pòrtland amb filler calcari CEM II/B-L 32,5 R segons UNE-EN 197-1, en sacs | 0.0031 |  | x | 138.2 | = | 0.42842
|  |  | Subtotal material | [6 empty] | 13.5918
Partida d'obra
| F227U010 | m2 | Repàs i piconatge de caixa de paviment, amb compactació del 95% PM | 1 |  | x | 1.3565 | = | 1.3565
| F936U010 | m3 | Base de formigó HM-20/P/20, abocat amb camió amb estesa i vibratge manual, amb acabat reglejat | 0.3 |  | x | 122.5421 | = | 36.7626
|  |  | Subtotal partida d'obra | [6 empty] | 38.1192
|  |  | Despeses auxiliars |  |  |  | 1.5 | % | 0.32382
|  |  | Cost directe | [6 empty] | 78.074
|  |  | Despeses indirectes |  |  |  | 6 | % |  | 4.6844
|  |  | Total | [6 empty] | 82.7585
P-1385 | F9E1USB1 | m2 | Reposició de paviment de panot per a pas de vianants, de 20x20x4 cm, gris, col·locat a l'estesa amb morter sec M 10 i beurada de ciment pòrtland, inclòs base de formigó HM-20/P/20/I de 10 cm de gruix, en actuacions de fins a 4 m2 |  |  |  | Rend.: | 1 |  | 74.05
Mà d'obra
| A012N000 | h | Oficial 1a d'obra pública | 0.66667 | /R | x | 29.42 | = | 19.6134
| A0140000 | h | Manobre | 0.66667 | /R | x | 24.55 | = | 16.3667
|  |  | Subtotal mà d'obra | [6 empty] | 35.9802
Maquinària
| C1503500 | h | Camió grua de 5 t de carrega màxima a peu de grua (4,5 m de l'eix de grua) | 0.06667 | /R | x | 65.38 | = | 4.3589
| CZ111000 | h | Grup electrògen d'1 a 5 kVA | 0.66667 | /R | x | 2.54 | = | 1.6933
| C1705600 | h | Formigonera de 165 l | 0.66667 | /R | x | 2.05 | = | 1.3667
|  |  | Subtotal maquinària | [6 empty] | 7.4189
Material
| B07101A0 | t | Morter per a ram de paleta, classe M 10 (10 N/mm2), en sacs, de designació (G) segons norma UNE-EN 998-2 | 0.0495 |  | x | 59 | = | 2.9205
| B9E1U211 | m2 | Panot per a pas de vianants, de 20x20x4cm, gris | 1.02 |  | x | 10.1 | = | 10.302
| B0111000 | m3 | Aigua | 0.0084 |  | x | 2.04 | = | 0.01714
| B0512401 | t | Ciment pòrtland amb filler calcari CEM II/B-L 32,5 R segons UNE-EN 197-1, en sacs | 0.0031 |  | x | 138.2 | = | 0.42842
|  |  | Subtotal material | [6 empty] | 13.6681
Partida d'obra
| F936U010 | m3 | Base de formigó HM-20/P/20, abocat amb camió amb estesa i vibratge manual, amb acabat reglejat | 0.1 |  | x | 122.5421 | = | 12.2542
|  |  | Subtotal partida d'obra | [6 empty] | 12.2542
|  |  | Despeses auxiliars |  |  |  | 1.5 | % | 0.5397
|  |  | Cost directe | [6 empty] | 69.861
|  |  | Despeses indirectes |  |  |  | 6 | % |  | 4.1917
|  |  | Total | [6 empty] | 74.0527
P-1386 | F9E1USB2 | m2 | Reposició de paviment de panot per a pas de vianants, de 20x20x4 cm, gris, col·locat a l'estesa amb morter sec M 10 i beurada de ciment pòrtland, inclòs base de formigó HM-20/P/20/I de 10 cm de gruix, en actuacions de 4 m2 a 20 m2 |  |  |  | Rend.: | 1 |  | 64.74
Mà d'obra
| A012N000 | h | Oficial 1a d'obra pública | 0.53333 | /R | x | 29.42 | = | 15.6906
| A0140000 | h | Manobre | 0.53333 | /R | x | 24.55 | = | 13.0932
|  |  | Subtotal mà d'obra | [6 empty] | 28.7838
Maquinària
| C1503500 | h | Camió grua de 5 t de carrega màxima a peu de grua (4,5 m de l'eix de grua) | 0.05333 | /R | x | 65.38 | = | 3.4867
| CZ111000 | h | Grup electrògen d'1 a 5 kVA | 0.53333 | /R | x | 2.54 | = | 1.3547
| C1705600 | h | Formigonera de 165 l | 0.53333 | /R | x | 2.05 | = | 1.0933
|  |  | Subtotal maquinària | [6 empty] | 5.9347
Material
| B0512401 | t | Ciment pòrtland amb filler calcari CEM II/B-L 32,5 R segons UNE-EN 197-1, en sacs | 0.0031 |  | x | 138.2 | = | 0.42842
| B07101A0 | t | Morter per a ram de paleta, classe M 10 (10 N/mm2), en sacs, de designació (G) segons norma UNE-EN 998-2 | 0.0495 |  | x | 59 | = | 2.9205
| B9E1U211 | m2 | Panot per a pas de vianants, de 20x20x4cm, gris | 1.02 |  | x | 10.1 | = | 10.302
| B0111000 | m3 | Aigua | 0.0084 |  | x | 2.04 | = | 0.01714
|  |  | Subtotal material | [6 empty] | 13.6681
Partida d'obra
| F936U010 | m3 | Base de formigó HM-20/P/20, abocat amb camió amb estesa i vibratge manual, amb acabat reglejat | 0.1 |  | x | 122.5421 | = | 12.2542
|  |  | Subtotal partida d'obra | [6 empty] | 12.2542
|  |  | Despeses auxiliars |  |  |  | 1.5 | % | 0.43176
|  |  | Cost directe | [6 empty] | 61.0726
|  |  | Despeses indirectes |  |  |  | 6 | % |  | 3.6644
|  |  | Total | [6 empty] | 64.7369
P-1387 | F9E1USB3 | m2 | Reposició de paviment de panot per a pas de vianants, de 20x20x4 cm, gris, col·locat a l'estesa amb morter sec M 10 i beurada de ciment pòrtland, inclòs base de formigó HM-20/P/20/I de 10 cm de gruix, en actuacions de 20 m2 a 60 m2, en zones urbanes |  |  |  | Rend.: | 1 |  | 44.94
Mà d'obra
| A0140000 | h | Manobre | 0.25 | /R | x | 24.55 | = | 6.1375
| A012N000 | h | Oficial 1a d'obra pública | 0.25 | /R | x | 29.42 | = | 7.355
|  |  | Subtotal mà d'obra | [6 empty] | 13.4925
Maquinària
| C1503500 | h | Camió grua de 5 t de carrega màxima a peu de grua (4,5 m de l'eix de grua) | 0.025 | /R | x | 65.38 | = | 1.6345
| CZ111000 | h | Grup electrògen d'1 a 5 kVA | 0.25 | /R | x | 2.54 | = | 0.635
| C1705600 | h | Formigonera de 165 l | 0.25 | /R | x | 2.05 | = | 0.5125
|  |  | Subtotal maquinària | [6 empty] | 2.782
Material
| B0512401 | t | Ciment pòrtland amb filler calcari CEM II/B-L 32,5 R segons UNE-EN 197-1, en sacs | 0.0031 |  | x | 138.2 | = | 0.42842
| B07101A0 | t | Morter per a ram de paleta, classe M 10 (10 N/mm2), en sacs, de designació (G) segons norma UNE-EN 998-2 | 0.0495 |  | x | 59 | = | 2.9205
| B9E1U211 | m2 | Panot per a pas de vianants, de 20x20x4cm, gris | 1.02 |  | x | 10.1 | = | 10.302
| B0111000 | m3 | Aigua | 0.0084 |  | x | 2.04 | = | 0.01714
|  |  | Subtotal material | [6 empty] | 13.6681
Partida d'obra
| F936U010 | m3 | Base de formigó HM-20/P/20, abocat amb camió amb estesa i vibratge manual, amb acabat reglejat | 0.1 |  | x | 122.5421 | = | 12.2542
|  |  | Subtotal partida d'obra | [6 empty] | 12.2542
|  |  | Despeses auxiliars |  |  |  | 1.5 | % | 0.20239
|  |  | Cost directe | [6 empty] | 42.3992
|  |  | Despeses indirectes |  |  |  | 6 | % |  | 2.544
|  |  | Total | [6 empty] | 44.9431
P-1388 | F9E1USB4 | m2 | Reposició de paviment de panot per a pas de vianants, de 20x20x4 cm, gris, col·locat a l'estesa amb morter sec M 10 i beurada de ciment pòrtland, inclòs base de formigó HM-20/P/20/I de 10 cm de gruix, en actuacions de 20 m2 a 60 m2, en zones urbanes amb dificultat de mobilitat |  |  |  | Rend.: | 1 |  | 58.53
Mà d'obra
| A0140000 | h | Manobre | 0.44444 | /R | x | 24.55 | = | 10.911
| A012N000 | h | Oficial 1a d'obra pública | 0.44444 | /R | x | 29.42 | = | 13.0754
|  |  | Subtotal mà d'obra | [6 empty] | 23.9864
Maquinària
| C1705600 | h | Formigonera de 165 l | 0.44444 | /R | x | 2.05 | = | 0.9111
| C1503500 | h | Camió grua de 5 t de carrega màxima a peu de grua (4,5 m de l'eix de grua) | 0.04444 | /R | x | 65.38 | = | 2.9055
| CZ111000 | h | Grup electrògen d'1 a 5 kVA | 0.44444 | /R | x | 2.54 | = | 1.1289
|  |  | Subtotal maquinària | [6 empty] | 4.9455
Material
| B9E1U211 | m2 | Panot per a pas de vianants, de 20x20x4cm, gris | 1.02 |  | x | 10.1 | = | 10.302
| B07101A0 | t | Morter per a ram de paleta, classe M 10 (10 N/mm2), en sacs, de designació (G) segons norma UNE-EN 998-2 | 0.0495 |  | x | 59 | = | 2.9205
| B0512401 | t | Ciment pòrtland amb filler calcari CEM II/B-L 32,5 R segons UNE-EN 197-1, en sacs | 0.0031 |  | x | 138.2 | = | 0.42842
| B0111000 | m3 | Aigua | 0.0084 |  | x | 2.04 | = | 0.01714
|  |  | Subtotal material | [6 empty] | 13.6681
Partida d'obra
| F936U010 | m3 | Base de formigó HM-20/P/20, abocat amb camió amb estesa i vibratge manual, amb acabat reglejat | 0.1 |  | x | 122.5421 | = | 12.2542
|  |  | Subtotal partida d'obra | [6 empty] | 12.2542
|  |  | Despeses auxiliars |  |  |  | 1.5 | % | 0.3598
|  |  | Cost directe | [6 empty] | 55.214
|  |  | Despeses indirectes |  |  |  | 6 | % |  | 3.3128
|  |  | Total | [6 empty] | 58.5268
P-1389 | F9E1USB5 | m2 | Reposició de paviment de panot per a pas de vianants, de 20x20x4 cm, gris, col·locat a l'estesa amb morter sec M 10 i beurada de ciment pòrtland, inclòs base de formigó HM-20/P/20/I de 10 cm de gruix, en actuacions de més de 60 m2, en zones urbanes |  |  |  | Rend.: | 1 |  | 39.63
Mà d'obra
| A012N000 | h | Oficial 1a d'obra pública | 0.17391 | /R | x | 29.42 | = | 5.1164
| A0140000 | h | Manobre | 0.17391 | /R | x | 24.55 | = | 4.2695
|  |  | Subtotal mà d'obra | [6 empty] | 9.3859
Maquinària
| C1705600 | h | Formigonera de 165 l | 0.17391 | /R | x | 2.05 | = | 0.35652
| C1503500 | h | Camió grua de 5 t de carrega màxima a peu de grua (4,5 m de l'eix de grua) | 0.01739 | /R | x | 65.38 | = | 1.137
| CZ111000 | h | Grup electrògen d'1 a 5 kVA | 0.17391 | /R | x | 2.54 | = | 0.44173
|  |  | Subtotal maquinària | [6 empty] | 1.9352
Material
| B9E1U211 | m2 | Panot per a pas de vianants, de 20x20x4cm, gris | 1.02 |  | x | 10.1 | = | 10.302
| B07101A0 | t | Morter per a ram de paleta, classe M 10 (10 N/mm2), en sacs, de designació (G) segons norma UNE-EN 998-2 | 0.0495 |  | x | 59 | = | 2.9205
| B0512401 | t | Ciment pòrtland amb filler calcari CEM II/B-L 32,5 R segons UNE-EN 197-1, en sacs | 0.0031 |  | x | 138.2 | = | 0.42842
| B0111000 | m3 | Aigua | 0.0084 |  | x | 2.04 | = | 0.01714
|  |  | Subtotal material | [6 empty] | 13.6681
Partida d'obra
| F936U010 | m3 | Base de formigó HM-20/P/20, abocat amb camió amb estesa i vibratge manual, amb acabat reglejat | 0.1 |  | x | 122.5421 | = | 12.2542
|  |  | Subtotal partida d'obra | [6 empty] | 12.2542
|  |  | Despeses auxiliars |  |  |  | 1.5 | % | 0.14079
|  |  | Cost directe | [6 empty] | 37.3842
|  |  | Despeses indirectes |  |  |  | 6 | % |  | 2.2431
|  |  | Total | [6 empty] | 39.6272
P-1390 | F9E1USB6 | m2 | Reposició de paviment de panot per a pas de vianants, de 20x20x4 cm, gris, col·locat a l'estesa amb morter sec M 10 i beurada de ciment pòrtland, inclòs base de formigó HM-20/P/20/I de 10 cm de gruix, en actuacions de més de 60 m2, en zones urbanes amb dificultat de mobilitat |  |  |  | Rend.: | 1 |  | 55.42
Mà d'obra
| A0140000 | h | Manobre | 0.4 | /R | x | 24.55 | = | 9.82
| A012N000 | h | Oficial 1a d'obra pública | 0.4 | /R | x | 29.42 | = | 11.768
|  |  | Subtotal mà d'obra | [6 empty] | 21.588
Maquinària
| C1503500 | h | Camió grua de 5 t de carrega màxima a peu de grua (4,5 m de l'eix de grua) | 0.04 | /R | x | 65.38 | = | 2.6152
| CZ111000 | h | Grup electrògen d'1 a 5 kVA | 0.4 | /R | x | 2.54 | = | 1.016
| C1705600 | h | Formigonera de 165 l | 0.4 | /R | x | 2.05 | = | 0.82
|  |  | Subtotal maquinària | [6 empty] | 4.4512
Material
| B0512401 | t | Ciment pòrtland amb filler calcari CEM II/B-L 32,5 R segons UNE-EN 197-1, en sacs | 0.0031 |  | x | 138.2 | = | 0.42842
| B0111000 | m3 | Aigua | 0.0084 |  | x | 2.04 | = | 0.01714
| B9E1U211 | m2 | Panot per a pas de vianants, de 20x20x4cm, gris | 1.02 |  | x | 10.1 | = | 10.302
| B07101A0 | t | Morter per a ram de paleta, classe M 10 (10 N/mm2), en sacs, de designació (G) segons norma UNE-EN 998-2 | 0.0495 |  | x | 59 | = | 2.9205
|  |  | Subtotal material | [6 empty] | 13.6681
Partida d'obra
| F936U010 | m3 | Base de formigó HM-20/P/20, abocat amb camió amb estesa i vibratge manual, amb acabat reglejat | 0.1 |  | x | 122.5421 | = | 12.2542
|  |  | Subtotal partida d'obra | [6 empty] | 12.2542
|  |  | Despeses auxiliars |  |  |  | 1.5 | % | 0.32382
|  |  | Cost directe | [6 empty] | 52.2853
|  |  | Despeses indirectes |  |  |  | 6 | % |  | 3.1371
|  |  | Total | [6 empty] | 55.4224
P-1391 | F9E1USC1 | m2 | Reposició de paviment de panot per a pas de vianants, de 20x20x4 cm, gris, col·locat a l'estesa amb morter sec M 10 i beurada de ciment pòrtland, inclòs base de formigó HM-20/P/20/I de 10 cm de gruix i repàs i piconatge de caixa de paviment amb compactació del 95% PM, en actuacions de fins a 4 m2 |  |  |  | Rend.: | 1 |  | 75.49
Mà d'obra
| A012N000 | h | Oficial 1a d'obra pública | 0.66667 | /R | x | 29.42 | = | 19.6134
| A0140000 | h | Manobre | 0.66667 | /R | x | 24.55 | = | 16.3667
|  |  | Subtotal mà d'obra | [6 empty] | 35.9802
Maquinària
| CZ111000 | h | Grup electrògen d'1 a 5 kVA | 0.66667 | /R | x | 2.54 | = | 1.6933
| C1503500 | h | Camió grua de 5 t de carrega màxima a peu de grua (4,5 m de l'eix de grua) | 0.06667 | /R | x | 65.38 | = | 4.3589
| C1705600 | h | Formigonera de 165 l | 0.66667 | /R | x | 2.05 | = | 1.3667
|  |  | Subtotal maquinària | [6 empty] | 7.4189
Material
| B0512401 | t | Ciment pòrtland amb filler calcari CEM II/B-L 32,5 R segons UNE-EN 197-1, en sacs | 0.0031 |  | x | 138.2 | = | 0.42842
| B07101A0 | t | Morter per a ram de paleta, classe M 10 (10 N/mm2), en sacs, de designació (G) segons norma UNE-EN 998-2 | 0.0495 |  | x | 59 | = | 2.9205
| B9E1U211 | m2 | Panot per a pas de vianants, de 20x20x4cm, gris | 1.02 |  | x | 10.1 | = | 10.302
| B0111000 | m3 | Aigua | 0.0084 |  | x | 2.04 | = | 0.01714
|  |  | Subtotal material | [6 empty] | 13.6681
Partida d'obra
| F227U010 | m2 | Repàs i piconatge de caixa de paviment, amb compactació del 95% PM | 1 |  | x | 1.3565 | = | 1.3565
| F936U010 | m3 | Base de formigó HM-20/P/20, abocat amb camió amb estesa i vibratge manual, amb acabat reglejat | 0.1 |  | x | 122.5421 | = | 12.2542
|  |  | Subtotal partida d'obra | [6 empty] | 13.6108
|  |  | Despeses auxiliars |  |  |  | 1.5 | % | 0.5397
|  |  | Cost directe | [6 empty] | 71.2176
|  |  | Despeses indirectes |  |  |  | 6 | % |  | 4.2731
|  |  | Total | [6 empty] | 75.4906
P-1392 | F9E1USC2 | m2 | Reposició de paviment de panot per a pas de vianants, de 20x20x4 cm, gris, col·locat a l'estesa amb morter sec M 10 i beurada de ciment pòrtland, inclòs base de formigó HM-20/P/20/I de 10 cm de gruix i repàs i piconatge de caixa de paviment amb compactació del 95% PM, en actuacions de 4 m2 a 20 m2 |  |  |  | Rend.: | 1 |  | 66.17
Mà d'obra
| A012N000 | h | Oficial 1a d'obra pública | 0.53333 | /R | x | 29.42 | = | 15.6906
| A0140000 | h | Manobre | 0.53333 | /R | x | 24.55 | = | 13.0932
|  |  | Subtotal mà d'obra | [6 empty] | 28.7838
Maquinària
| C1503500 | h | Camió grua de 5 t de carrega màxima a peu de grua (4,5 m de l'eix de grua) | 0.05333 | /R | x | 65.38 | = | 3.4867
| CZ111000 | h | Grup electrògen d'1 a 5 kVA | 0.53333 | /R | x | 2.54 | = | 1.3547
| C1705600 | h | Formigonera de 165 l | 0.53333 | /R | x | 2.05 | = | 1.0933
|  |  | Subtotal maquinària | [6 empty] | 5.9347
Material
| B0111000 | m3 | Aigua | 0.0084 |  | x | 2.04 | = | 0.01714
| B9E1U211 | m2 | Panot per a pas de vianants, de 20x20x4cm, gris | 1.02 |  | x | 10.1 | = | 10.302
| B07101A0 | t | Morter per a ram de paleta, classe M 10 (10 N/mm2), en sacs, de designació (G) segons norma UNE-EN 998-2 | 0.0495 |  | x | 59 | = | 2.9205
| B0512401 | t | Ciment pòrtland amb filler calcari CEM II/B-L 32,5 R segons UNE-EN 197-1, en sacs | 0.0031 |  | x | 138.2 | = | 0.42842
|  |  | Subtotal material | [6 empty] | 13.6681
Partida d'obra
| F227U010 | m2 | Repàs i piconatge de caixa de paviment, amb compactació del 95% PM | 1 |  | x | 1.3565 | = | 1.3565
| F936U010 | m3 | Base de formigó HM-20/P/20, abocat amb camió amb estesa i vibratge manual, amb acabat reglejat | 0.1 |  | x | 122.5421 | = | 12.2542
|  |  | Subtotal partida d'obra | [6 empty] | 13.6108
|  |  | Despeses auxiliars |  |  |  | 1.5 | % | 0.43176
|  |  | Cost directe | [6 empty] | 62.4291
|  |  | Despeses indirectes |  |  |  | 6 | % |  | 3.7458
|  |  | Total | [6 empty] | 66.1749
P-1393 | F9E1USC3 | m2 | Reposició de paviment de panot per a pas de vianants, de 20x20x4 cm, gris, col·locat a l'estesa amb morter sec M 10 i beurada de ciment pòrtland, inclòs base de formigó HM-20/P/20/I de 10 cm de gruix i repàs i piconatge de caixa de paviment amb compactació del 95% PM, en actuacions de 20 m2 a 60 m2, en zones urbanes |  |  |  | Rend.: | 1 |  | 46.38
Mà d'obra
| A0140000 | h | Manobre | 0.25 | /R | x | 24.55 | = | 6.1375
| A012N000 | h | Oficial 1a d'obra pública | 0.25 | /R | x | 29.42 | = | 7.355
|  |  | Subtotal mà d'obra | [6 empty] | 13.4925
Maquinària
| CZ111000 | h | Grup electrògen d'1 a 5 kVA | 0.25 | /R | x | 2.54 | = | 0.635
| C1705600 | h | Formigonera de 165 l | 0.25 | /R | x | 2.05 | = | 0.5125
| C1503500 | h | Camió grua de 5 t de carrega màxima a peu de grua (4,5 m de l'eix de grua) | 0.025 | /R | x | 65.38 | = | 1.6345
|  |  | Subtotal maquinària | [6 empty] | 2.782
Material
| B9E1U211 | m2 | Panot per a pas de vianants, de 20x20x4cm, gris | 1.02 |  | x | 10.1 | = | 10.302
| B0111000 | m3 | Aigua | 0.0084 |  | x | 2.04 | = | 0.01714
| B07101A0 | t | Morter per a ram de paleta, classe M 10 (10 N/mm2), en sacs, de designació (G) segons norma UNE-EN 998-2 | 0.0495 |  | x | 59 | = | 2.9205
| B0512401 | t | Ciment pòrtland amb filler calcari CEM II/B-L 32,5 R segons UNE-EN 197-1, en sacs | 0.0031 |  | x | 138.2 | = | 0.42842
|  |  | Subtotal material | [6 empty] | 13.6681
Partida d'obra
| F227U010 | m2 | Repàs i piconatge de caixa de paviment, amb compactació del 95% PM | 1 |  | x | 1.3565 | = | 1.3565
| F936U010 | m3 | Base de formigó HM-20/P/20, abocat amb camió amb estesa i vibratge manual, amb acabat reglejat | 0.1 |  | x | 122.5421 | = | 12.2542
|  |  | Subtotal partida d'obra | [6 empty] | 13.6108
|  |  | Despeses auxiliars |  |  |  | 1.5 | % | 0.20239
|  |  | Cost directe | [6 empty] | 43.7557
|  |  | Despeses indirectes |  |  |  | 6 | % |  | 2.6253
|  |  | Total | [6 empty] | 46.3811
P-1394 | F9E1USC4 | m2 | Reposició de paviment de panot per a pas de vianants, de 20x20x4 cm, gris, col·locat a l'estesa amb morter sec M 10 i beurada de ciment pòrtland, inclòs base de formigó HM-20/P/20/I de 10 cm de gruix i repàs i piconatge de caixa de paviment amb compactació del 95% PM, en actuacions de 20 m2 a 60 m2, en zones urbanes amb dificultat de mobilitat |  |  |  | Rend.: | 1 |  | 59.96
Mà d'obra
| A0140000 | h | Manobre | 0.44444 | /R | x | 24.55 | = | 10.911
| A012N000 | h | Oficial 1a d'obra pública | 0.44444 | /R | x | 29.42 | = | 13.0754
|  |  | Subtotal mà d'obra | [6 empty] | 23.9864
Maquinària
| C1503500 | h | Camió grua de 5 t de carrega màxima a peu de grua (4,5 m de l'eix de grua) | 0.04444 | /R | x | 65.38 | = | 2.9055
| C1705600 | h | Formigonera de 165 l | 0.44444 | /R | x | 2.05 | = | 0.9111
| CZ111000 | h | Grup electrògen d'1 a 5 kVA | 0.44444 | /R | x | 2.54 | = | 1.1289
|  |  | Subtotal maquinària | [6 empty] | 4.9455
Material
| B0512401 | t | Ciment pòrtland amb filler calcari CEM II/B-L 32,5 R segons UNE-EN 197-1, en sacs | 0.0031 |  | x | 138.2 | = | 0.42842
| B0111000 | m3 | Aigua | 0.0084 |  | x | 2.04 | = | 0.01714
| B07101A0 | t | Morter per a ram de paleta, classe M 10 (10 N/mm2), en sacs, de designació (G) segons norma UNE-EN 998-2 | 0.0495 |  | x | 59 | = | 2.9205
| B9E1U211 | m2 | Panot per a pas de vianants, de 20x20x4cm, gris | 1.02 |  | x | 10.1 | = | 10.302
|  |  | Subtotal material | [6 empty] | 13.6681
Partida d'obra
| F227U010 | m2 | Repàs i piconatge de caixa de paviment, amb compactació del 95% PM | 1 |  | x | 1.3565 | = | 1.3565
| F936U010 | m3 | Base de formigó HM-20/P/20, abocat amb camió amb estesa i vibratge manual, amb acabat reglejat | 0.1 |  | x | 122.5421 | = | 12.2542
|  |  | Subtotal partida d'obra | [6 empty] | 13.6108
|  |  | Despeses auxiliars |  |  |  | 1.5 | % | 0.3598
|  |  | Cost directe | [6 empty] | 56.5705
|  |  | Despeses indirectes |  |  |  | 6 | % |  | 3.3942
|  |  | Total | [6 empty] | 59.9647
P-1395 | F9E1USC5 | m2 | Reposició de paviment de panot per a pas de vianants, de 20x20x4 cm, gris, col·locat a l'estesa amb morter sec M 10 i beurada de ciment pòrtland, inclòs base de formigó HM-20/P/20/I de 10 cm de gruix i repàs i piconatge de caixa de paviment amb compactació del 95% PM, en actuacions de més de 60 m2, en zones urbanes |  |  |  | Rend.: | 1 |  | 41.07
Mà d'obra
| A012N000 | h | Oficial 1a d'obra pública | 0.17391 | /R | x | 29.42 | = | 5.1164
| A0140000 | h | Manobre | 0.17391 | /R | x | 24.55 | = | 4.2695
|  |  | Subtotal mà d'obra | [6 empty] | 9.3859
Maquinària
| CZ111000 | h | Grup electrògen d'1 a 5 kVA | 0.17391 | /R | x | 2.54 | = | 0.44173
| C1503500 | h | Camió grua de 5 t de carrega màxima a peu de grua (4,5 m de l'eix de grua) | 0.01739 | /R | x | 65.38 | = | 1.137
| C1705600 | h | Formigonera de 165 l | 0.17391 | /R | x | 2.05 | = | 0.35652
|  |  | Subtotal maquinària | [6 empty] | 1.9352
Material
| B0512401 | t | Ciment pòrtland amb filler calcari CEM II/B-L 32,5 R segons UNE-EN 197-1, en sacs | 0.0031 |  | x | 138.2 | = | 0.42842
| B9E1U211 | m2 | Panot per a pas de vianants, de 20x20x4cm, gris | 1.02 |  | x | 10.1 | = | 10.302
| B07101A0 | t | Morter per a ram de paleta, classe M 10 (10 N/mm2), en sacs, de designació (G) segons norma UNE-EN 998-2 | 0.0495 |  | x | 59 | = | 2.9205
| B0111000 | m3 | Aigua | 0.0084 |  | x | 2.04 | = | 0.01714
|  |  | Subtotal material | [6 empty] | 13.6681
Partida d'obra
| F227U010 | m2 | Repàs i piconatge de caixa de paviment, amb compactació del 95% PM | 1 |  | x | 1.3565 | = | 1.3565
| F936U010 | m3 | Base de formigó HM-20/P/20, abocat amb camió amb estesa i vibratge manual, amb acabat reglejat | 0.1 |  | x | 122.5421 | = | 12.2542
|  |  | Subtotal partida d'obra | [6 empty] | 13.6108
|  |  | Despeses auxiliars |  |  |  | 1.5 | % | 0.14079
|  |  | Cost directe | [6 empty] | 38.7407
|  |  | Despeses indirectes |  |  |  | 6 | % |  | 2.3244
|  |  | Total | [6 empty] | 41.0652
P-1396 | F9E1USC6 | m2 | Reposició de paviment de panot per a pas de vianants, de 20x20x4 cm, gris, col·locat a l'estesa amb morter sec M 10 i beurada de ciment pòrtland, inclòs base de formigó HM-20/P/20/I de 10 cm de gruix i repàs i piconatge de caixa de paviment amb compactació del 95% PM, en actuacions de més de 60 m2, en zones urbanes amb dificultat de mobilitat |  |  |  | Rend.: | 1 |  | 56.86
Mà d'obra
| A0140000 | h | Manobre | 0.4 | /R | x | 24.55 | = | 9.82
| A012N000 | h | Oficial 1a d'obra pública | 0.4 | /R | x | 29.42 | = | 11.768
|  |  | Subtotal mà d'obra | [6 empty] | 21.588
Maquinària
| CZ111000 | h | Grup electrògen d'1 a 5 kVA | 0.4 | /R | x | 2.54 | = | 1.016
| C1503500 | h | Camió grua de 5 t de carrega màxima a peu de grua (4,5 m de l'eix de grua) | 0.04 | /R | x | 65.38 | = | 2.6152
| C1705600 | h | Formigonera de 165 l | 0.4 | /R | x | 2.05 | = | 0.82
|  |  | Subtotal maquinària | [6 empty] | 4.4512
Material
| B0111000 | m3 | Aigua | 0.0084 |  | x | 2.04 | = | 0.01714
| B0512401 | t | Ciment pòrtland amb filler calcari CEM II/B-L 32,5 R segons UNE-EN 197-1, en sacs | 0.0031 |  | x | 138.2 | = | 0.42842
| B07101A0 | t | Morter per a ram de paleta, classe M 10 (10 N/mm2), en sacs, de designació (G) segons norma UNE-EN 998-2 | 0.0495 |  | x | 59 | = | 2.9205
| B9E1U211 | m2 | Panot per a pas de vianants, de 20x20x4cm, gris | 1.02 |  | x | 10.1 | = | 10.302
|  |  | Subtotal material | [6 empty] | 13.6681
Partida d'obra
| F936U010 | m3 | Base de formigó HM-20/P/20, abocat amb camió amb estesa i vibratge manual, amb acabat reglejat | 0.1 |  | x | 122.5421 | = | 12.2542
| F227U010 | m2 | Repàs i piconatge de caixa de paviment, amb compactació del 95% PM | 1 |  | x | 1.3565 | = | 1.3565
|  |  | Subtotal partida d'obra | [6 empty] | 13.6108
|  |  | Despeses auxiliars |  |  |  | 1.5 | % | 0.32382
|  |  | Cost directe | [6 empty] | 53.6418
|  |  | Despeses indirectes |  |  |  | 6 | % |  | 3.2185
|  |  | Total | [6 empty] | 56.8604
P-1397 | F9E1USD1 | m2 | Reposició de paviment de panot per a pas de vianants, de 20x20x4 cm, gris, col·locat a l'estesa amb morter sec M 10 i beurada de ciment pòrtland, inclòs base de formigó HM-20/P/20/I de 30 cm de gruix, en actuacions de fins a 4 m2 |  |  |  | Rend.: | 1 |  | 100.03
Mà d'obra
| A0140000 | h | Manobre | 0.66667 | /R | x | 24.55 | = | 16.3667
| A012N000 | h | Oficial 1a d'obra pública | 0.66667 | /R | x | 29.42 | = | 19.6134
|  |  | Subtotal mà d'obra | [6 empty] | 35.9802
Maquinària
| C1705600 | h | Formigonera de 165 l | 0.66667 | /R | x | 2.05 | = | 1.3667
| CZ111000 | h | Grup electrògen d'1 a 5 kVA | 0.66667 | /R | x | 2.54 | = | 1.6933
| C1503500 | h | Camió grua de 5 t de carrega màxima a peu de grua (4,5 m de l'eix de grua) | 0.06667 | /R | x | 65.38 | = | 4.3589
|  |  | Subtotal maquinària | [6 empty] | 7.4189
Material
| B0111000 | m3 | Aigua | 0.0084 |  | x | 2.04 | = | 0.01714
| B07101A0 | t | Morter per a ram de paleta, classe M 10 (10 N/mm2), en sacs, de designació (G) segons norma UNE-EN 998-2 | 0.0495 |  | x | 59 | = | 2.9205
| B9E1U211 | m2 | Panot per a pas de vianants, de 20x20x4cm, gris | 1.02 |  | x | 10.1 | = | 10.302
| B0512401 | t | Ciment pòrtland amb filler calcari CEM II/B-L 32,5 R segons UNE-EN 197-1, en sacs | 0.0031 |  | x | 138.2 | = | 0.42842
|  |  | Subtotal material | [6 empty] | 13.6681
Partida d'obra
| F936U010 | m3 | Base de formigó HM-20/P/20, abocat amb camió amb estesa i vibratge manual, amb acabat reglejat | 0.3 |  | x | 122.5421 | = | 36.7626
|  |  | Subtotal partida d'obra | [6 empty] | 36.7626
|  |  | Despeses auxiliars |  |  |  | 1.5 | % | 0.5397
|  |  | Cost directe | [6 empty] | 94.3695
|  |  | Despeses indirectes |  |  |  | 6 | % |  | 5.6622
|  |  | Total | [6 empty] | 100.0316
P-1398 | F9E1USD2 | m2 | Reposició de paviment de panot per a pas de vianants, de 20x20x4 cm, gris, col·locat a l'estesa amb morter sec M 10 i beurada de ciment pòrtland, inclòs base de formigó HM-20/P/20/I de 30 cm de gruix, en actuacions de 4 m2 a 20 m2 |  |  |  | Rend.: | 1 |  | 90.72
Mà d'obra
| A0140000 | h | Manobre | 0.53333 | /R | x | 24.55 | = | 13.0932
| A012N000 | h | Oficial 1a d'obra pública | 0.53333 | /R | x | 29.42 | = | 15.6906
|  |  | Subtotal mà d'obra | [6 empty] | 28.7838
Maquinària
| CZ111000 | h | Grup electrògen d'1 a 5 kVA | 0.53333 | /R | x | 2.54 | = | 1.3547
| C1503500 | h | Camió grua de 5 t de carrega màxima a peu de grua (4,5 m de l'eix de grua) | 0.05333 | /R | x | 65.38 | = | 3.4867
| C1705600 | h | Formigonera de 165 l | 0.53333 | /R | x | 2.05 | = | 1.0933
|  |  | Subtotal maquinària | [6 empty] | 5.9347
Material
| B0111000 | m3 | Aigua | 0.0084 |  | x | 2.04 | = | 0.01714
| B0512401 | t | Ciment pòrtland amb filler calcari CEM II/B-L 32,5 R segons UNE-EN 197-1, en sacs | 0.0031 |  | x | 138.2 | = | 0.42842
| B07101A0 | t | Morter per a ram de paleta, classe M 10 (10 N/mm2), en sacs, de designació (G) segons norma UNE-EN 998-2 | 0.0495 |  | x | 59 | = | 2.9205
| B9E1U211 | m2 | Panot per a pas de vianants, de 20x20x4cm, gris | 1.02 |  | x | 10.1 | = | 10.302
|  |  | Subtotal material | [6 empty] | 13.6681
Partida d'obra
| F936U010 | m3 | Base de formigó HM-20/P/20, abocat amb camió amb estesa i vibratge manual, amb acabat reglejat | 0.3 |  | x | 122.5421 | = | 36.7626
|  |  | Subtotal partida d'obra | [6 empty] | 36.7626
|  |  | Despeses auxiliars |  |  |  | 1.5 | % | 0.43176
|  |  | Cost directe | [6 empty] | 85.581
|  |  | Despeses indirectes |  |  |  | 6 | % |  | 5.1349
|  |  | Total | [6 empty] | 90.7158
P-1399 | F9E1USD3 | m2 | Reposició de paviment de panot per a pas de vianants, de 20x20x4 cm, gris, col·locat a l'estesa amb morter sec M 10 i beurada de ciment pòrtland, inclòs base de formigó HM-20/P/20/I de 30 cm de gruix, en actuacions de 20 m2 a 60 m2, en zones urbanes |  |  |  | Rend.: | 1 |  | 69.19
Mà d'obra
| A0140000 | h | Manobre | 0.25 | /R | x | 24.55 | = | 6.1375
| A012N000 | h | Oficial 1a d'obra pública | 0.25 | /R | x | 29.42 | = | 7.355
|  |  | Subtotal mà d'obra | [6 empty] | 13.4925
Maquinària
| C1705600 | h | Formigonera de 165 l | 0.25 | /R | x | 2.05 | = | 0.5125
| CZ111000 | h | Grup electrògen d'1 a 5 kVA | 0.25 | /R | x | 2.54 | = | 0.635
|  |  | Subtotal maquinària | [6 empty] | 1.1475
Material
| B07101A0 | t | Morter per a ram de paleta, classe M 10 (10 N/mm2), en sacs, de designació (G) segons norma UNE-EN 998-2 | 0.0495 |  | x | 59 | = | 2.9205
| B0111000 | m3 | Aigua | 0.0084 |  | x | 2.04 | = | 0.01714
| B9E1U211 | m2 | Panot per a pas de vianants, de 20x20x4cm, gris | 1.02 |  | x | 10.1 | = | 10.302
| B0512401 | t | Ciment pòrtland amb filler calcari CEM II/B-L 32,5 R segons UNE-EN 197-1, en sacs | 0.0031 |  | x | 138.2 | = | 0.42842
|  |  | Subtotal material | [6 empty] | 13.6681
Partida d'obra
| F936U010 | m3 | Base de formigó HM-20/P/20, abocat amb camió amb estesa i vibratge manual, amb acabat reglejat | 0.3 |  | x | 122.5421 | = | 36.7626
|  |  | Subtotal partida d'obra | [6 empty] | 36.7626
|  |  | Despeses auxiliars |  |  |  | 1.5 | % | 0.20239
|  |  | Cost directe | [6 empty] | 65.2731
|  |  | Despeses indirectes |  |  |  | 6 | % |  | 3.9164
|  |  | Total | [6 empty] | 69.1895
P-1400 | F9E1USD4 | m2 | Reposició de paviment de panot per a pas de vianants, de 20x20x4 cm, gris, col·locat a l'estesa amb morter sec M 10 i beurada de ciment pòrtland, inclòs base de formigó HM-20/P/20/I de 30 cm de gruix, en actuacions de 20 m2 a 60 m2, en zones urbanes amb dificultat de mobilitat |  |  |  | Rend.: | 1 |  | 84.51
Mà d'obra
| A0140000 | h | Manobre | 0.44444 | /R | x | 24.55 | = | 10.911
| A012N000 | h | Oficial 1a d'obra pública | 0.44444 | /R | x | 29.42 | = | 13.0754
|  |  | Subtotal mà d'obra | [6 empty] | 23.9864
Maquinària
| C1705600 | h | Formigonera de 165 l | 0.44444 | /R | x | 2.05 | = | 0.9111
| C1503500 | h | Camió grua de 5 t de carrega màxima a peu de grua (4,5 m de l'eix de grua) | 0.04444 | /R | x | 65.38 | = | 2.9055
| CZ111000 | h | Grup electrògen d'1 a 5 kVA | 0.44444 | /R | x | 2.54 | = | 1.1289
|  |  | Subtotal maquinària | [6 empty] | 4.9455
Material
| B0512401 | t | Ciment pòrtland amb filler calcari CEM II/B-L 32,5 R segons UNE-EN 197-1, en sacs | 0.0031 |  | x | 138.2 | = | 0.42842
| B07101A0 | t | Morter per a ram de paleta, classe M 10 (10 N/mm2), en sacs, de designació (G) segons norma UNE-EN 998-2 | 0.0495 |  | x | 59 | = | 2.9205
| B9E1U211 | m2 | Panot per a pas de vianants, de 20x20x4cm, gris | 1.02 |  | x | 10.1 | = | 10.302
| B0111000 | m3 | Aigua | 0.0084 |  | x | 2.04 | = | 0.01714
|  |  | Subtotal material | [6 empty] | 13.6681
Partida d'obra
| F936U010 | m3 | Base de formigó HM-20/P/20, abocat amb camió amb estesa i vibratge manual, amb acabat reglejat | 0.3 |  | x | 122.5421 | = | 36.7626
|  |  | Subtotal partida d'obra | [6 empty] | 36.7626
|  |  | Despeses auxiliars |  |  |  | 1.5 | % | 0.3598
|  |  | Cost directe | [6 empty] | 79.7224
|  |  | Despeses indirectes |  |  |  | 6 | % |  | 4.7833
|  |  | Total | [6 empty] | 84.5057
P-1401 | F9E1USD5 | m2 | Reposició de paviment de panot per a pas de vianants, de 20x20x4 cm, gris, col·locat a l'estesa amb morter sec M 10 i beurada de ciment pòrtland, inclòs base de formigó HM-20/P/20/I de 30 cm de gruix, en actuacions de més de 60 m2, en zones urbanes |  |  |  | Rend.: | 1 |  | 65.61
Mà d'obra
| A0140000 | h | Manobre | 0.17391 | /R | x | 24.55 | = | 4.2695
| A012N000 | h | Oficial 1a d'obra pública | 0.17391 | /R | x | 29.42 | = | 5.1164
|  |  | Subtotal mà d'obra | [6 empty] | 9.3859
Maquinària
| CZ111000 | h | Grup electrògen d'1 a 5 kVA | 0.17391 | /R | x | 2.54 | = | 0.44173
| C1503500 | h | Camió grua de 5 t de carrega màxima a peu de grua (4,5 m de l'eix de grua) | 0.01739 | /R | x | 65.38 | = | 1.137
| C1705600 | h | Formigonera de 165 l | 0.17391 | /R | x | 2.05 | = | 0.35652
|  |  | Subtotal maquinària | [6 empty] | 1.9352
Material
| B0111000 | m3 | Aigua | 0.0084 |  | x | 2.04 | = | 0.01714
| B0512401 | t | Ciment pòrtland amb filler calcari CEM II/B-L 32,5 R segons UNE-EN 197-1, en sacs | 0.0031 |  | x | 138.2 | = | 0.42842
| B07101A0 | t | Morter per a ram de paleta, classe M 10 (10 N/mm2), en sacs, de designació (G) segons norma UNE-EN 998-2 | 0.0495 |  | x | 59 | = | 2.9205
| B9E1U211 | m2 | Panot per a pas de vianants, de 20x20x4cm, gris | 1.02 |  | x | 10.1 | = | 10.302
|  |  | Subtotal material | [6 empty] | 13.6681
Partida d'obra
| F936U010 | m3 | Base de formigó HM-20/P/20, abocat amb camió amb estesa i vibratge manual, amb acabat reglejat | 0.3 |  | x | 122.5421 | = | 36.7626
|  |  | Subtotal partida d'obra | [6 empty] | 36.7626
|  |  | Despeses auxiliars |  |  |  | 1.5 | % | 0.14079
|  |  | Cost directe | [6 empty] | 61.8926
|  |  | Despeses indirectes |  |  |  | 6 | % |  | 3.7136
|  |  | Total | [6 empty] | 65.6062
P-1402 | F9E1USD6 | m2 | Reposició de paviment de panot per a pas de vianants, de 20x20x4 cm, gris, col·locat a l'estesa amb morter sec M 10 i beurada de ciment pòrtland, inclòs base de formigó HM-20/P/20/I de 30 cm de gruix, en actuacions de més de 60 m2, en zones urbanes amb dificultat de mobilitat |  |  |  | Rend.: | 1 |  | 81.4
Mà d'obra
| A012N000 | h | Oficial 1a d'obra pública | 0.4 | /R | x | 29.42 | = | 11.768
| A0140000 | h | Manobre | 0.4 | /R | x | 24.55 | = | 9.82
|  |  | Subtotal mà d'obra | [6 empty] | 21.588
Maquinària
| C1503500 | h | Camió grua de 5 t de carrega màxima a peu de grua (4,5 m de l'eix de grua) | 0.04 | /R | x | 65.38 | = | 2.6152
| CZ111000 | h | Grup electrògen d'1 a 5 kVA | 0.4 | /R | x | 2.54 | = | 1.016
| C1705600 | h | Formigonera de 165 l | 0.4 | /R | x | 2.05 | = | 0.82
|  |  | Subtotal maquinària | [6 empty] | 4.4512
Material
| B0512401 | t | Ciment pòrtland amb filler calcari CEM II/B-L 32,5 R segons UNE-EN 197-1, en sacs | 0.0031 |  | x | 138.2 | = | 0.42842
| B9E1U211 | m2 | Panot per a pas de vianants, de 20x20x4cm, gris | 1.02 |  | x | 10.1 | = | 10.302
| B0111000 | m3 | Aigua | 0.0084 |  | x | 2.04 | = | 0.01714
| B07101A0 | t | Morter per a ram de paleta, classe M 10 (10 N/mm2), en sacs, de designació (G) segons norma UNE-EN 998-2 | 0.0495 |  | x | 59 | = | 2.9205
|  |  | Subtotal material | [6 empty] | 13.6681
Partida d'obra
| F936U010 | m3 | Base de formigó HM-20/P/20, abocat amb camió amb estesa i vibratge manual, amb acabat reglejat | 0.3 |  | x | 122.5421 | = | 36.7626
|  |  | Subtotal partida d'obra | [6 empty] | 36.7626
|  |  | Despeses auxiliars |  |  |  | 1.5 | % | 0.32382
|  |  | Cost directe | [6 empty] | 76.7937
|  |  | Despeses indirectes |  |  |  | 6 | % |  | 4.6076
|  |  | Total | [6 empty] | 81.4013
P-1403 | F9E1USE1 | m2 | Reposició de paviment de panot per a pas de vianants, de 20x20x4 cm, gris, col·locat a l'estesa amb morter sec M 10 i beurada de ciment pòrtland, inclòs base de formigó HM-20/P/20/I de 30 cm de gruix i repàs i piconatge de caixa de paviment amb compactació del 95% PM, en actuacions de fins a 4 m2 |  |  |  | Rend.: | 1 |  | 101.47
Mà d'obra
| A012N000 | h | Oficial 1a d'obra pública | 0.66667 | /R | x | 29.42 | = | 19.6134
| A0140000 | h | Manobre | 0.66667 | /R | x | 24.55 | = | 16.3667
|  |  | Subtotal mà d'obra | [6 empty] | 35.9802
Maquinària
| C1705600 | h | Formigonera de 165 l | 0.66667 | /R | x | 2.05 | = | 1.3667
| CZ111000 | h | Grup electrògen d'1 a 5 kVA | 0.66667 | /R | x | 2.54 | = | 1.6933
| C1503500 | h | Camió grua de 5 t de carrega màxima a peu de grua (4,5 m de l'eix de grua) | 0.06667 | /R | x | 65.38 | = | 4.3589
|  |  | Subtotal maquinària | [6 empty] | 7.4189
Material
| B07101A0 | t | Morter per a ram de paleta, classe M 10 (10 N/mm2), en sacs, de designació (G) segons norma UNE-EN 998-2 | 0.0495 |  | x | 59 | = | 2.9205
| B0111000 | m3 | Aigua | 0.0084 |  | x | 2.04 | = | 0.01714
| B9E1U211 | m2 | Panot per a pas de vianants, de 20x20x4cm, gris | 1.02 |  | x | 10.1 | = | 10.302
| B0512401 | t | Ciment pòrtland amb filler calcari CEM II/B-L 32,5 R segons UNE-EN 197-1, en sacs | 0.0031 |  | x | 138.2 | = | 0.42842
|  |  | Subtotal material | [6 empty] | 13.6681
Partida d'obra
| F936U010 | m3 | Base de formigó HM-20/P/20, abocat amb camió amb estesa i vibratge manual, amb acabat reglejat | 0.3 |  | x | 122.5421 | = | 36.7626
| F227U010 | m2 | Repàs i piconatge de caixa de paviment, amb compactació del 95% PM | 1 |  | x | 1.3565 | = | 1.3565
|  |  | Subtotal partida d'obra | [6 empty] | 38.1192
|  |  | Despeses auxiliars |  |  |  | 1.5 | % | 0.5397
|  |  | Cost directe | [6 empty] | 95.726
|  |  | Despeses indirectes |  |  |  | 6 | % |  | 5.7436
|  |  | Total | [6 empty] | 101.4696
P-1404 | F9E1USE2 | m2 | Reposició de paviment de panot per a pas de vianants, de 20x20x4 cm, gris, col·locat a l'estesa amb morter sec M 10 i beurada de ciment pòrtland, inclòs base de formigó HM-20/P/20/I de 30 cm de gruix i repàs i piconatge de caixa de paviment amb compactació del 95% PM, en actuacions de 4 m2 a 20 m2 |  |  |  | Rend.: | 1 |  | 92.15
Mà d'obra
| A0140000 | h | Manobre | 0.53333 | /R | x | 24.55 | = | 13.0932
| A012N000 | h | Oficial 1a d'obra pública | 0.53333 | /R | x | 29.42 | = | 15.6906
|  |  | Subtotal mà d'obra | [6 empty] | 28.7838
Maquinària
| CZ111000 | h | Grup electrògen d'1 a 5 kVA | 0.53333 | /R | x | 2.54 | = | 1.3547
| C1503500 | h | Camió grua de 5 t de carrega màxima a peu de grua (4,5 m de l'eix de grua) | 0.05333 | /R | x | 65.38 | = | 3.4867
| C1705600 | h | Formigonera de 165 l | 0.53333 | /R | x | 2.05 | = | 1.0933
|  |  | Subtotal maquinària | [6 empty] | 5.9347
Material
| B0111000 | m3 | Aigua | 0.0084 |  | x | 2.04 | = | 0.01714
| B0512401 | t | Ciment pòrtland amb filler calcari CEM II/B-L 32,5 R segons UNE-EN 197-1, en sacs | 0.0031 |  | x | 138.2 | = | 0.42842
| B07101A0 | t | Morter per a ram de paleta, classe M 10 (10 N/mm2), en sacs, de designació (G) segons norma UNE-EN 998-2 | 0.0495 |  | x | 59 | = | 2.9205
| B9E1U211 | m2 | Panot per a pas de vianants, de 20x20x4cm, gris | 1.02 |  | x | 10.1 | = | 10.302
|  |  | Subtotal material | [6 empty] | 13.6681
Partida d'obra
| F936U010 | m3 | Base de formigó HM-20/P/20, abocat amb camió amb estesa i vibratge manual, amb acabat reglejat | 0.3 |  | x | 122.5421 | = | 36.7626
| F227U010 | m2 | Repàs i piconatge de caixa de paviment, amb compactació del 95% PM | 1 |  | x | 1.3565 | = | 1.3565
|  |  | Subtotal partida d'obra | [6 empty] | 38.1192
|  |  | Despeses auxiliars |  |  |  | 1.5 | % | 0.43176
|  |  | Cost directe | [6 empty] | 86.9375
|  |  | Despeses indirectes |  |  |  | 6 | % |  | 5.2162
|  |  | Total | [6 empty] | 92.1538
P-1405 | F9E1USE3 | m2 | Reposició de paviment de panot per a pas de vianants, de 20x20x4 cm, gris, col·locat a l'estesa amb morter sec M 10 i beurada de ciment pòrtland, inclòs base de formigó HM-20/P/20/I de 30 cm de gruix i repàs i piconatge de caixa de paviment amb compactació del 95% PM, en actuacions de 20 m2 a 60 m2, en zones urbanes |  |  |  | Rend.: | 1 |  | 72.36
Mà d'obra
| A0140000 | h | Manobre | 0.25 | /R | x | 24.55 | = | 6.1375
| A012N000 | h | Oficial 1a d'obra pública | 0.25 | /R | x | 29.42 | = | 7.355
|  |  | Subtotal mà d'obra | [6 empty] | 13.4925
Maquinària
| C1503500 | h | Camió grua de 5 t de carrega màxima a peu de grua (4,5 m de l'eix de grua) | 0.025 | /R | x | 65.38 | = | 1.6345
| CZ111000 | h | Grup electrògen d'1 a 5 kVA | 0.25 | /R | x | 2.54 | = | 0.635
| C1705600 | h | Formigonera de 165 l | 0.25 | /R | x | 2.05 | = | 0.5125
|  |  | Subtotal maquinària | [6 empty] | 2.782
Material
| B0512401 | t | Ciment pòrtland amb filler calcari CEM II/B-L 32,5 R segons UNE-EN 197-1, en sacs | 0.0031 |  | x | 138.2 | = | 0.42842
| B07101A0 | t | Morter per a ram de paleta, classe M 10 (10 N/mm2), en sacs, de designació (G) segons norma UNE-EN 998-2 | 0.0495 |  | x | 59 | = | 2.9205
| B9E1U211 | m2 | Panot per a pas de vianants, de 20x20x4cm, gris | 1.02 |  | x | 10.1 | = | 10.302
| B0111000 | m3 | Aigua | 0.0084 |  | x | 2.04 | = | 0.01714
|  |  | Subtotal material | [6 empty] | 13.6681
Partida d'obra
| F227U010 | m2 | Repàs i piconatge de caixa de paviment, amb compactació del 95% PM | 1 |  | x | 1.3565 | = | 1.3565
| F936U010 | m3 | Base de formigó HM-20/P/20, abocat amb camió amb estesa i vibratge manual, amb acabat reglejat | 0.3 |  | x | 122.5421 | = | 36.7626
|  |  | Subtotal partida d'obra | [6 empty] | 38.1192
|  |  | Despeses auxiliars |  |  |  | 1.5 | % | 0.20239
|  |  | Cost directe | [6 empty] | 68.2641
|  |  | Despeses indirectes |  |  |  | 6 | % |  | 4.0959
|  |  | Total | [6 empty] | 72.36
P-1406 | F9E1USE4 | m2 | Reposició de paviment de panot per a pas de vianants, de 20x20x4 cm, gris, col·locat a l'estesa amb morter sec M 10 i beurada de ciment pòrtland, inclòs base de formigó HM-20/P/20/I de 30 cm de gruix i repàs i piconatge de caixa de paviment amb compactació del 95% PM, en actuacions de 20 m2 a 60 m2, en zones urbanes amb dificultat de mobilitat |  |  |  | Rend.: | 1 |  | 85.94
Mà d'obra
| A0140000 | h | Manobre | 0.44444 | /R | x | 24.55 | = | 10.911
| A012N000 | h | Oficial 1a d'obra pública | 0.44444 | /R | x | 29.42 | = | 13.0754
|  |  | Subtotal mà d'obra | [6 empty] | 23.9864
Maquinària
| CZ111000 | h | Grup electrògen d'1 a 5 kVA | 0.44444 | /R | x | 2.54 | = | 1.1289
| C1503500 | h | Camió grua de 5 t de carrega màxima a peu de grua (4,5 m de l'eix de grua) | 0.04444 | /R | x | 65.38 | = | 2.9055
| C1705600 | h | Formigonera de 165 l | 0.44444 | /R | x | 2.05 | = | 0.9111
|  |  | Subtotal maquinària | [6 empty] | 4.9455
Material
| B9E1U211 | m2 | Panot per a pas de vianants, de 20x20x4cm, gris | 1.02 |  | x | 10.1 | = | 10.302
| B0111000 | m3 | Aigua | 0.0084 |  | x | 2.04 | = | 0.01714
| B07101A0 | t | Morter per a ram de paleta, classe M 10 (10 N/mm2), en sacs, de designació (G) segons norma UNE-EN 998-2 | 0.0495 |  | x | 59 | = | 2.9205