## Annex 2
REF MANTTEST | LOT | CLAU | CENTRE | POBLACIÓ | SUPERFÍCIE | CLIENT | TIPUS DE CENTRE | Aparells elevadors (Per unitat) | Gòndola (Per unitat) | ITE6 (Per unitat) | Calderes (Per unitat) | Grup Electrogen (Per unitat) | Mitja tensió (Per Trafo) | Alta Tensió (Per CT) | Depuradora / EDAR (Per instal·lació) | Portes corredisses o giratòries (Per unitat) | Portes secionals/aparcaments (Per unitat) | Linies de Vida (Per unitat) | Petroliferes (Per instal·lació) | Parallamps (Per unitat) | Gas (Per instal·lació) | Sistemes de gestió d'edificis (Per unitat) | Legionel·la baix risc (Per instal·lació) | Legionel·la alt risc (Per instal·lació) | Fotovoltaica (Per instal·lació) | Equips a pressió (Per unitat) | Cuina (Per instal·lació) | Sistema de recollida pneumatica (Per instal·lació) | Separador de greixos / hidrocarburs (Per unitat) | Molls de càrrega (Per instal·lació) | Fred industrial (Per unitat) | SAI (Per unitat) | Canvi bateries (20% anual) | Equips de respiració autònoms (Per unitat) | Megafonia i interfonia (Per instal·lació) | Càmares tèrmiques (Per instal·lació) | Telefonia IP (Per instal·lació) | Servidors informatica (Per instal·lació) | Carregadors de vehicles electrics (per unitat) | Aigües grises (per sistema) | Piscines (Per unitat) | Sistemes de reg (Per instal·lació) | Sistemes de fitxatxe de treballadors (Per instal·lació) | Audiovisuals (Per instal·lació) | Humectadors (Per unitat) | Bugaderia (Per instal·lació) | Gasos medicinals + bombes de buit (Per instal·lació) | Laboratori - Diàlisi (Per instal·lació) | Quirofans i unitats especials (Per instal·lació) | Targetes (Per instal·lació) | CCTV (Per instal·lació) | Senyalitació habitació (Per instal·lació) | Baixa Tensió (Inclou Bateries de Condensadors) (Per instal·lació) | Centraleta (Per unitat) | Extintors (Per unitat) | BIES (Per unitat) | Extinció escuma (Per unitat) | Gasos extinció (Per unitat) | RETIMBRAT PCI (Per unitat) | Exutoris (Per unitat) | Centraleta de CO aparcament (Per unitat) | Jardineria (Per instal·lació) | DDD (per metre quadrat) | Bacteriostatics (per canvi) | Contenidors Higienics (per canvi) | Analítiques de qualitat d'aire (Per instal·lació) | Higienització de conductes (Per instal·lació) | Pou de captació (Per instal·lació) | Intrusió (Per instal·lació) | Cloració i filtratge (Per instal·lació) | Edifici portegit (per centre) | Altres | Portes hidràuliques cel·les | Seguiment vessament gasoil | Sanejament obligatori | Escàners Raigs X | Arcs detectors | Elements d'obra civil | Desbrossat de Solars |  | OCA (s'han d'omplir les que toquin i pel número de instal·lacions diferenciades [per exemple,hi ha 2 ascensors són 2 + 2 revi1ons durant el contracte =4]) | AT | MT | BT | IPE | RIPCI | Aparells elevadors | Gasoil | Legionela | Aparells a pressió | Fred industrial | Gases combustibles | IPIC
77 | 4.2 | FGC-04467 | Edifici corporatiu de Barcelona | Barcelona | 6413.07 | Infraestructures.cat VRG | EDIFICI CORPORAITU GRAN | 4 | 0 | 1 | 1 | 1 | 1 | 0 | 0 | 1 | 1 | 7 | 1 | 1 | 0 | 2 | 0 | 1 | 0 | 0 | 0 | 0 | 0 | 0 | 0 | 6 | 6 | 0 | 1 | 0 | 1 | 0 | 0 | 0 | 0 | 0 | 0 | 1 | 1 | 0 | 0 | 0 | 0 | 0 | 1 | 0 | 1 | 2 | 70 | 13 | 0 | 2 | 83 | 0 | 0 | 0 | 0 | 0 | 0 | 1 | 1 | 0 | 1 | 0 | 0 | 0 | 0 | 0 | 1 | 0 | 0 | 0 | 0 | 0 | 0 | 0 | 1 | 1 | 1 | 1 | 4 | 1 | 0 | 0 | 0 | 0 | 1
76 | 4.1 | FCA-06481 | Filmoteca de Catalunya | Barcelona | 6865.35 | CULTURA | FILMOTECA | 4 | 0 | 1 | 0 | 1 | 1 | 0 | 0 | 0 | 0 | 7 | 0 | 0 | 0 | 1 | 0 | 1 | 1 | 0 | 0 | 0 | 0 | 0 | 0 | 1 | 1 | 0 | 0 | 0 | 0 | 0 | 0 | 0 | 0 | 0 | 0 | 0 | 1 | 0 | 0 | 0 | 0 | 0 | 0 | 0 | 1 | 0 | 76 | 20 | 0 | 0 | 96 | 0 | 0 | 0 | 0 | 0 | 0 | 1 | 0 | 0 | 1 | 1 | 0 | 0 | 0 | 0 | 0 | 0 | 0 | 0 | 0 | 0 | 0 | 0 | 1 | 1 | 1 | 1 | 4 | 0 | 0 | 0 | 0 | 0 | 1
MAT-99604.1 | 4.3 | MAT-99604.1 | Serveis Centrals Edifici T. Barcelona | Barcelona | 10298.45 | Agència Tributària de Catalunya | EDIFICI CORPORAITU GRAN | 0 | 0 | 1 | 0 | 1 | 0 | 0 | 0 | 6 | 0 | 0 | 0 | 0 | 0 | 0 | 0 | 0 | 0 | 0 | 0 | 0 | 0 | 0 | 0 | 1 | 1 | 0 | 0 | 0 | 0 | 0 | 0 | 0 | 0 | 0 | 0 | 0 | 14 | 0 | 0 | 0 | 0 | 0 | 0 | 0 | 1 | 0 | 0 | 0 | 0 | 0 | 0 | 0 | 0 | 0 | 0 | 0 | 0 | 0 | 0 | 0 | 1 | 0 | 0 | 0 | 0 | 0 | 0 | 0 | 0 | 0 | 0 | 0 | 0 | 0 | 0 | 1 | 1 | 1 | 0 | 0 | 0 | 0 | 0 | 0 | 1
MAT-99604.2 | 4.3 | MAT-99604.2 | Oficina Territorial Barcelonès Nord | Barcelona | 842 | Agència Tributària de Catalunya | OFICINA TERRITORIAL | 0 | 0 | 1 | 0 | 0 | 0 | 0 | 0 | 0 | 0 | 0 | 0 | 0 | 0 | 0 | 0 | 0 | 0 | 0 | 0 | 0 | 0 | 0 | 0 | 1 | 1 | 0 | 1 | 0 | 0 | 0 | 0 | 0 | 0 | 0 | 0 | 0 | 0 | 0 | 0 | 0 | 0 | 0 | 0 | 0 | 1 | 0 | 9 | 0 | 0 | 0 | 9 | 0 | 0 | 0 | 0 | 0 | 0 | 1 | 0 | 0 | 1 | 0 | 0 | 0 | 0 | 0 | 0 | 0 | 0 | 0 | 0 | 0 | 0 | 0 | 0 | 1 | 1 | 1 | 0 | 0 | 0 | 0 | 0 | 0 | 1
MAT-99604.3 | 4.3 | MAT-99604.3 | Oficina Territorial Granollers | Granollers | 370.14 | Agència Tributària de Catalunya | OFICINA TERRITORIAL | 0 | 0 | 1 | 0 | 0 | 0 | 0 | 0 | 2 | 0 | 0 | 0 | 0 | 0 | 0 | 1 | 0 | 0 | 0 | 0 | 0 | 0 | 0 | 0 | 1 | 1 | 0 | 0 | 0 | 0 | 0 | 0 | 0 | 0 | 0 | 0 | 1 | 0 | 0 | 0 | 0 | 0 | 0 | 0 | 0 | 1 | 0 | 5 | 0 | 0 | 0 | 5 | 0 | 0 | 0 | 0 | 0 | 0 | 1 | 1 | 0 | 1 | 0 | 0 | 0 | 0 | 0 | 0 | 0 | 0 | 0 | 0 | 0 | 0 | 0 | 0 | 1 | 1 | 0 | 0 | 0 | 0 | 0 | 0 | 0 | 1
MAT-99604.4 | 4.3 | MAT-99604.4 | Oficina Territorial Manresa | Manresa | 400.77 | Agència Tributària de Catalunya | OFICINA TERRITORIAL | 0 | 0 | 1 | 0 | 0 | 0 | 0 | 0 | 2 | 0 | 0 | 0 | 0 | 0 | 0 | 1 | 0 | 0 | 0 | 0 | 0 | 0 | 0 | 0 | 1 | 1 | 0 | 0 | 0 | 0 | 0 | 0 | 0 | 0 | 0 | 0 | 1 | 0 | 0 | 0 | 0 | 0 | 0 | 0 | 0 | 1 | 0 | 5 | 0 | 0 | 0 | 5 | 0 | 0 | 0 | 0 | 0 | 0 | 1 | 1 | 0 | 1 | 0 | 0 | 0 | 0 | 0 | 0 | 0 | 0 | 0 | 0 | 0 | 0 | 0 | 0 | 1 | 1 | 0 | 0 | 0 | 0 | 0 | 0 | 0 | 1
MAT-99604.5 | 4.3 | MAT-99604.5 | Oficina Territorial Mataró | Mataró | 459.95 | Agència Tributària de Catalunya | OFICINA TERRITORIAL | 0 | 0 | 1 | 0 | 0 | 0 | 0 | 0 | 2 | 0 | 0 | 0 | 0 | 0 | 0 | 1 | 0 | 0 | 0 | 0 | 0 | 0 | 0 | 0 | 1 | 1 | 0 | 0 | 0 | 0 | 0 | 0 | 0 | 0 | 0 | 0 | 1 | 0 | 0 | 0 | 0 | 0 | 0 | 0 | 0 | 1 | 0 | 7 | 0 | 0 | 0 | 7 | 0 | 0 | 0 | 0 | 0 | 0 | 1 | 1 | 0 | 1 | 0 | 0 | 0 | 0 | 0 | 0 | 0 | 0 | 0 | 0 | 0 | 0 | 0 | 0 | 1 | 1 | 0 | 0 | 0 | 0 | 0 | 0 | 0 | 1
MAT-99604.6 | 4.3 | MAT-99604.6 | Oficina Territorial Sabadell | Sabadell | 628.37 | Agència Tributària de Catalunya | OFICINA TERRITORIAL | 0 | 0 | 1 | 0 | 0 | 0 | 0 | 0 | 2 | 0 | 0 | 0 | 0 | 0 | 0 | 1 | 0 | 0 | 0 | 0 | 0 | 0 | 0 | 0 | 1 | 1 | 0 | 0 | 0 | 0 | 0 | 0 | 0 | 0 | 0 | 0 | 0 | 1 | 0 | 0 | 0 | 0 | 0 | 0 | 0 | 1 | 0 | 5 | 0 | 0 | 0 | 5 | 0 | 0 | 0 | 0 | 0 | 0 | 1 | 1 | 0 | 1 | 0 | 0 | 0 | 0 | 0 | 0 | 0 | 0 | 0 | 0 | 0 | 0 | 0 | 0 | 1 | 1 | 1 | 0 | 0 | 0 | 0 | 0 | 0 | 1
MAT-99604.7 | 4.3 | MAT-99604.7 | Oficina Territorial Terrassa | Terrassa | 497.1 | Agència Tributària de Catalunya | OFICINA TERRITORIAL | 0 | 0 | 1 | 0 | 0 | 0 | 0 | 0 | 2 | 0 | 0 | 0 | 0 | 0 | 0 | 1 | 0 | 0 | 0 | 0 | 0 | 0 | 0 | 0 | 1 | 1 | 0 | 0 | 0 | 0 | 0 | 0 | 0 | 0 | 0 | 0 | 1 | 0 | 0 | 0 | 0 | 0 | 0 | 0 | 0 | 1 | 0 | 7 | 1 | 0 | 0 | 8 | 0 | 0 | 0 | 0 | 0 | 0 | 1 | 1 | 0 | 1 | 0 | 0 | 0 | 0 | 0 | 0 | 0 | 0 | 0 | 0 | 0 | 0 | 0 | 0 | 1 | 1 | 0 | 0 | 0 | 0 | 0 | 0 | 0 | 1
MAT-99604.8 | 4.3 | MAT-99604.8 | Oficina Territorial Vic | Vic | 218.44 | Agència Tributària de Catalunya | OFICINA TERRITORIAL | 0 | 0 | 1 | 0 | 0 | 0 | 0 | 0 | 2 | 0 | 0 | 0 | 0 | 0 | 0 | 0 | 1 | 0 | 0 | 0 | 0 | 0 | 0 | 0 | 1 | 1 | 0 | 0 | 0 | 0 | 0 | 0 | 0 | 0 | 0 | 0 | 1 | 0 | 0 | 0 | 0 | 0 | 0 | 0 | 0 | 1 | 0 | 6 | 0 | 0 | 0 | 6 | 0 | 0 | 0 | 0 | 0 | 0 | 1 | 1 | 0 | 1 | 0 | 0 | 0 | 0 | 0 | 0 | 0 | 0 | 0 | 0 | 0 | 0 | 0 | 0 | 0 | 1 | 0 | 0 | 0 | 1 | 0 | 0 | 0 | 1
MAT-99604.9 | 4.3 | MAT-99604.9 | Oficina Territorial de Vilafranca del Penedès | Vilafranca del Penedès | 493.25 | Agència Tributària de Catalunya | OFICINA TERRITORIAL | 0 | 0 | 1 | 0 | 0 | 0 | 0 | 0 | 2 | 0 | 0 | 0 | 0 | 0 | 0 | 1 | 0 | 0 | 0 | 0 | 0 | 0 | 0 | 0 | 1 | 1 | 0 | 0 | 0 | 0 | 0 | 0 | 0 | 0 | 0 | 0 | 1 | 0 | 0 | 0 | 0 | 0 | 0 | 0 | 0 | 1 | 0 | 9 | 0 | 0 | 0 | 9 | 0 | 0 | 0 | 0 | 0 | 0 | 1 | 1 | 0 | 1 | 0 | 0 | 0 | 0 | 0 | 0 | 0 | 0 | 0 | 0 | 0 | 0 | 0 | 0 | 1 | 1 | 0 | 0 | 0 | 0 | 0 | 0 | 0 | 1
MAT-99604.10 | 4.3 | MAT-99604.10 | Oficina Serveis Territorials Hospitalet de Llobregat | Hospitalet de Llobregat | 122 | Agència Tributària de Catalunya | OFICINA TERRITORIAL | 0 | 0 | 1 | 0 | 0 | 0 | 0 | 0 | 0 | 0 | 0 | 0 | 0 | 0 | 0 | 0 | 0 | 0 | 0 | 0 | 0 | 0 | 0 | 0 | 0 | 0 | 0 | 0 | 0 | 0 | 0 | 0 | 0 | 0 | 0 | 0 | 0 | 0 | 0 | 0 | 0 | 0 | 0 | 0 | 0 | 1 | 0 | 2 | 0 | 0 | 0 | 2 | 0 | 0 | 0 | 0 | 0 | 0 | 1 | 0 | 0 | 1 | 0 | 0 | 0 | 0 | 0 | 0 | 0 | 0 | 0 | 0 | 0 | 0 | 0 | 0 | 1 | 1 | 0 | 0 | 0 | 0 | 0 | 0 | 0 | 1
MAT-99604.11 | 4.3 | MAT-99604.11 | Oficina Territorial de Sant Feliu de Llobregat | Sant Feliu de Llobregat | 456.6 | Agència Tributària de Catalunya | OFICINA TERRITORIAL | 0 | 0 | 1 | 0 | 0 | 0 | 0 | 0 | 1 | 0 | 0 | 0 | 0 | 0 | 0 | 1 | 0 | 0 | 0 | 0 | 0 | 0 | 0 | 0 | 1 | 1 | 0 | 0 | 0 | 0 | 0 | 0 | 0 | 0 | 0 | 0 | 0 | 0 | 0 | 0 | 0 | 0 | 0 | 0 | 0 | 1 | 0 | 6 | 0 | 0 | 0 | 6 | 0 | 0 | 0 | 0 | 0 | 0 | 1 | 1 | 0 | 1 | 0 | 0 | 0 | 0 | 0 | 0 | 0 | 0 | 0 | 0 | 0 | 0 | 0 | 0 | 1 | 1 | 0 | 0 | 0 | 0 | 0 | 0 | 0 | 1
MAT-99604.12 | 4.3 | MAT-99604.12 | Delegació Territorial de Tarragona | Tarragona | 1222.52 | Agència Tributària de Catalunya | OFICINA TERRITORIAL | 0 | 0 | 1 | 0 | 0 | 0 | 0 | 0 | 0 | 0 | 0 | 0 | 0 | 0 | 0 | 1 | 0 | 0 | 0 | 0 | 0 | 0 | 0 | 0 | 1 | 1 | 0 | 0 | 0 | 0 | 0 | 0 | 0 | 0 | 0 | 0 | 0 | 0 | 0 | 0 | 0 | 0 | 0 | 0 | 0 | 1 | 0 | 0 | 0 | 0 | 0 | 0 | 0 | 0 | 0 | 0 | 0 | 0 | 0 | 0 | 0 | 1 | 0 | 0 | 0 | 0 | 0 | 0 | 0 | 0 | 0 | 0 | 0 | 0 | 0 | 0 | 1 | 1 | 1 | 0 | 0 | 0 | 0 | 0 | 0 | 1
MAT-99604.13 | 4.3 | MAT-99604.13 | Oficina Territorial de Reus | Reus | 448 | Agència Tributària de Catalunya | OFICINA TERRITORIAL | 0 | 0 | 1 | 0 | 0 | 0 | 0 | 0 | 0 | 0 | 0 | 0 | 0 | 0 | 0 | 1 | 0 | 0 | 0 | 0 | 0 | 0 | 0 | 0 | 1 | 1 | 0 | 0 | 0 | 0 | 0 | 0 | 0 | 0 | 0 | 0 | 0 | 0 | 0 | 0 | 0 | 0 | 0 | 0 | 0 | 1 | 0 | 4 | 0 | 0 | 0 | 4 | 0 | 0 | 0 | 0 | 0 | 0 | 1 | 1 | 0 | 1 | 0 | 0 | 0 | 0 | 0 | 0 | 0 | 0 | 0 | 0 | 0 | 0 | 0 | 0 | 1 | 1 | 0 | 0 | 0 | 0 | 0 | 0 | 0 | 1
MAT-99604.14 | 4.3 | MAT-99604.14 | Oficina Territorial de Tortosa | Tortosa | 225.57 | Agència Tributària de Catalunya | OFICINA TERRITORIAL | 0 | 0 | 1 | 0 | 0 | 0 | 0 | 0 | 2 | 0 | 0 | 0 | 0 | 0 | 1 | 1 | 0 | 0 | 0 | 0 | 0 | 0 | 0 | 0 | 1 | 1 | 0 | 0 | 0 | 0 | 0 | 0 | 0 | 0 | 0 | 0 | 0 | 0 | 0 | 0 | 0 | 0 | 0 | 0 | 0 | 1 | 0 | 7 | 0 | 0 | 0 | 7 | 0 | 0 | 0 | 0 | 0 | 0 | 1 | 1 | 0 | 1 | 0 | 0 | 0 | 0 | 0 | 0 | 0 | 0 | 0 | 0 | 0 | 0 | 0 | 0 | 1 | 1 | 0 | 0 | 0 | 0 | 0 | 0 | 0 | 1
MAT-99604.15 | 4.3 | MAT-99604.15 | Delegació Territorial de Lleida | Lleida | 1740 | Agència Tributària de Catalunya | OFICINA TERRITORIAL | 0 | 0 | 1 | 0 | 0 | 0 | 0 | 0 | 0 | 0 | 0 | 0 | 0 | 0 | 0 | 1 | 0 | 0 | 0 | 0 | 0 | 0 | 0 | 0 | 1 | 1 | 0 | 0 | 0 | 0 | 0 | 0 | 0 | 0 | 0 | 0 | 0 | 0 | 0 | 0 | 0 | 0 | 0 | 0 | 0 | 1 | 0 | 11 | 0 | 0 | 0 | 11 | 0 | 0 | 0 | 0 | 0 | 0 | 1 | 1 | 0 | 1 | 0 | 0 | 0 | 0 | 0 | 0 | 0 | 0 | 0 | 0 | 0 | 0 | 0 | 0 | 1 | 1 | 1 | 0 | 0 | 0 | 0 | 0 | 0 | 1
MAT-99604.16 | 4.3 | MAT-99604.16 | Oficina Territorial de La Seu d'Urgell | La Seu d'Urgell | 268.5 | Agència Tributària de Catalunya | OFICINA TERRITORIAL | 0 | 0 | 1 | 0 | 0 | 0 | 0 | 0 | 0 | 0 | 0 | 0 | 0 | 0 | 0 | 1 | 0 | 0 | 0 | 0 | 0 | 0 | 0 | 0 | 0 | 0 | 0 | 0 | 0 | 0 | 0 | 0 | 0 | 0 | 0 | 0 | 0 | 0 | 0 | 0 | 0 | 0 | 0 | 0 | 0 | 1 | 0 | 3 | 0 | 0 | 0 | 3 | 0 | 0 | 0 | 0 | 0 | 0 | 1 | 1 | 0 | 1 | 0 | 0 | 0 | 0 | 0 | 0 | 0 | 0 | 0 | 0 | 0 | 0 | 0 | 0 | 1 | 1 | 0 | 0 | 0 | 0 | 0 | 0 | 0 | 1
MAT-99604.17 | 4.3 | MAT-99604.17 | Delegació Territorial de Girona | Girona | 1634 | Agència Tributària de Catalunya | OFICINA TERRITORIAL | 1 | 0 | 1 | 0 | 0 | 0 | 0 | 0 | 0 | 1 | 1 | 0 | 0 | 0 | 0 | 1 | 0 | 0 | 0 | 0 | 0 | 0 | 0 | 0 | 1 | 1 | 0 | 0 | 0 | 0 | 0 | 0 | 0 | 0 | 0 | 0 | 0 | 0 | 0 | 0 | 0 | 0 | 0 | 0 | 0 | 1 | 0 | 17 | 0 | 0 | 0 | 17 | 0 | 0 | 0 | 0 | 0 | 0 | 1 | 1 | 0 | 1 | 0 | 0 | 0 | 0 | 0 | 0 | 0 | 0 | 0 | 0 | 0 | 0 | 0 | 0 | 1 | 1 | 1 | 1 | 0 | 0 | 0 | 0 | 0 | 1
MAT-99604.18 | 4.3 | MAT-99604.18 | Oficina Territorial de Figueres | Figueres | 210 | Agència Tributària de Catalunya | OFICINA TERRITORIAL | 0 | 0 | 1 | 0 | 0 | 0 | 0 | 0 | 1 | 0 | 0 | 0 | 0 | 0 | 0 | 1 | 0 | 0 | 0 | 0 | 0 | 0 | 0 | 0 | 1 | 1 | 0 | 0 | 0 | 1 | 0 | 0 | 0 | 0 | 0 | 0 | 0 | 0 | 0 | 0 | 0 | 0 | 0 | 0 | 0 | 1 | 0 | 3 | 0 | 0 | 0 | 3 | 0 | 0 | 0 | 0 | 0 | 0 | 1 | 1 | 0 | 1 | 0 | 0 | 0 | 0 | 0 | 0 | 0 | 0 | 0 | 0 | 0 | 0 | 0 | 0 | 1 | 1 | 0 | 0 | 0 | 0 | 0 | 0 | 0 | 1
MAT-99604.19 | 4.3 | MAT-99604.19 | OficinaTerritorial de La Bisbal d'Empordà | La Bisbal d'Empordà | 342.08 | Agència Tributària de Catalunya | OFICINA TERRITORIAL | 0 | 0 | 1 | 0 | 0 | 0 | 0 | 0 | 2 | 0 | 0 | 0 | 0 | 0 | 0 | 1 | 0 | 0 | 0 | 0 | 0 | 0 | 0 | 0 | 1 | 1 | 0 | 0 | 0 | 1 | 0 | 0 | 0 | 0 | 0 | 0 | 1 | 0 | 0 | 0 | 0 | 0 | 0 | 0 | 0 | 1 | 0 | 5 | 0 | 0 | 0 | 5 | 0 | 0 | 0 | 0 | 0 | 0 | 1 | 1 | 0 | 1 | 0 | 0 | 0 | 0 | 0 | 0 | 0 | 0 | 0 | 0 | 0 | 0 | 0 | 0 | 1 | 1 | 0 | 0 | 0 | 0 | 0 | 0 | 0 | 1
MAT-99604.20 | 4.3 | MAT-99604.20 | Oficina Territorial de Santa Coloma de Farners | Santa Coloma de Farners | 296.91 | Agència Tributària de Catalunya | OFICINA TERRITORIAL | 0 | 0 | 1 | 0 | 0 | 0 | 0 | 0 | 2 | 0 | 0 | 0 | 0 | 0 | 0 | 1 | 0 | 0 | 0 | 0 | 0 | 0 | 0 | 0 | 1 | 1 | 0 | 0 | 0 | 0 | 0 | 0 | 0 | 0 | 0 | 0 | 0 | 1 | 0 | 0 | 0 | 0 | 0 | 0 | 0 | 1 | 0 | 6 | 0 | 0 | 0 | 6 | 0 | 0 | 0 | 0 | 0 | 0 | 1 | 1 | 0 | 1 | 0 | 0 | 0 | 0 | 0 | 0 | 0 | 0 | 0 | 0 | 0 | 0 | 0 | 0 | 1 | 1 | 0 | 0 | 0 | 0 | 0 | 0 | 0 | 1
TER-00001 | 4.4 | TER-00001 | Josep Tarradellas 2-6 Seu Central | Barcelona | 25859.59 | Territori | EDIFICI CORPORAITU GRAN | 8 | 1 | 3 | 0 | 1 | 1 | 0 | 0 | 2 | 2 | 4 | 0 | 1 | 1 | 1 | 0 | 1 | 0 | 0 | 0 | 0 | 0 | 0 | 0 | 3 | 3 | 0 | 1 | 0 | 0 | 0 | 8 | 0 | 0 | 0 | 0 | 0 | 0 | 0 | 0 | 0 | 0 | 0 | 1 | 0 | 1 | 1 | 266 | 32 | 0 | 0 | 298 | 0 | 0 | 0 | 0 | 0 | 0 | 1 | 0 | 0 | 1 | 0 | 0 | 0 | 0 | 0 | 0 | 1 | 0 | 0 | 0 | 0 | 0 | 0 | 1 | 1 | 1 | 1 | 8 | 0 | 1 | 0 | 0 | 1 | 1
TER-00004 | 4.4 | TER-00004 | Angel Guimerà 14 | Manresa | 508.07 | Territori | EDIFICI CORPORATIU PETIT | 1 | 0 | 1 | 0 | 0 | 0 | 0 | 0 | 0 | 0 | 2 | 0 | 0 | 0 | 1 | 0 | 1 | 0 | 0 | 0 | 0 | 0 | 0 | 0 | 1 | 1 | 0 | 0 | 0 | 0 | 0 | 0 | 0 | 0 | 0 | 0 | 0 | 0 | 0 | 0 | 0 | 0 | 0 | 0 | 0 | 1 | 1 | 9 | 0 | 0 | 0 | 9 | 0 | 0 | 0 | 0 | 0 | 0 | 1 | 0 | 0 | 1 | 0 | 0 | 0 | 0 | 0 | 0 | 0 | 0 | 0 | 0 | 0 | 0 | 0 | 0 | 1 | 1 | 1 | 1 | 0 | 1 | 0 | 0 | 0 | 1
TER-00005 | 4.4 | TER-00005 | Anselm Clavé 1 | Tarragona | 3215.74 | Territori | EDIFICI CORPORAITU GRAN | 1 | 1 | 1 | 0 | 0 | 1 | 0 | 0 | 0 | 0 | 1 | 0 | 1 | 1 | 1 | 0 | 1 | 0 | 0 | 0 | 0 | 0 | 0 | 0 | 1 | 1 | 0 | 1 | 0 | 0 | 0 | 0 | 0 | 0 | 0 | 0 | 1 | 0 | 0 | 0 | 0 | 0 | 0 | 1 | 0 | 1 | 1 | 36 | 3 | 0 | 0 | 39 | 0 | 0 | 0 | 0 | 0 | 0 | 1 | 0 | 0 | 1 | 0 | 0 | 0 | 0 | 0 | 0 | 0 | 0 | 0 | 0 | 0 | 0 | 0 | 1 | 1 | 1 | 1 | 1 | 0 | 1 | 0 | 0 | 1 | 0
TER-00006 | 4.4 | TER-00006 | Llovera 52 - Carrer de Recs 28 | Reus | 759.06 | Territori | EDIFICI CORPORATIU PETIT | 0 | 0 | 1 | 0 | 0 | 0 | 0 | 0 | 0 | 0 | 0 | 0 | 0 | 0 | 1 | 0 | 1 | 0 | 0 | 0 | 0 | 0 | 0 | 0 | 1 | 1 | 0 | 0 | 0 | 0 | 0 | 0 | 0 | 0 | 0 | 0 | 0 | 0 | 0 | 0 | 0 | 0 | 0 | 0 | 0 | 1 | 0 | 9 | 0 | 0 | 0 | 9 | 0 | 0 | 0 | 0 | 0 | 0 | 1 | 0 | 0 | 1 | 0 | 0 | 0 | 0 | 0 | 0 | 0 | 0 | 0 | 0 | 0 | 0 | 0 | 0 | 1 | 1 | 1 | 0 | 0 | 1 | 0 | 0 | 0 | 1
TER-00007 | 4.4 | TER-00007 | Rambla Aragó 4 | Lleida | 842.58 | Territori | EDIFICI CORPORATIU PETIT | 2 | 0 | 2 | 1 | 0 | 0 | 0 | 0 | 0 | 0 | 0 | 0 | 0 | 1 | 1 | 0 | 1 | 0 | 0 | 0 | 0 | 0 | 0 | 0 | 1 | 1 | 0 | 0 | 0 | 0 | 0 | 0 | 0 | 0 | 0 | 0 | 0 | 0 | 0 | 0 | 0 | 0 | 0 | 0 | 0 | 1 | 1 | 11 | 0 | 0 | 0 | 11 | 0 | 0 | 0 | 0 | 0 | 0 | 1 | 0 | 0 | 1 | 0 | 0 | 0 | 0 | 0 | 0 | 0 | 0 | 0 | 0 | 0 | 0 | 0 | 0 | 1 | 2 | 1 | 2 | 0 | 1 | 0 | 0 | 1 | 1
TER-00008 | 4.4 | TER-00008 | Av. Madrid 38. | Lleida | 1196.56 | Territori | EDIFICI CORPORATIU PETIT | 0 | 0 | 1 | 0 | 0 | 0 | 0 | 0 | 0 | 0 | 0 | 0 | 1 | 0 | 1 | 0 | 1 | 0 | 0 | 0 | 0 | 0 | 0 | 0 | 1 | 1 | 0 | 0 | 0 | 0 | 0 | 0 | 0 | 0 | 0 | 0 | 0 | 0 | 0 | 0 | 0 | 0 | 0 | 0 | 0 | 1 | 0 | 13 | 2 | 0 | 0 | 15 | 0 | 0 | 0 | 0 | 0 | 0 | 1 | 0 | 0 | 1 | 0 | 0 | 0 | 0 | 0 | 0 | 0 | 0 | 0 | 0 | 0 | 0 | 0 | 0 | 1 | 1 | 1 | 0 | 0 | 1 | 0 | 0 | 0 | 1
TER-00009 | 4.4 | TER-00009 | Escola Sobreestants. | Tàrrega | 1303.12 | Territori | EDIFICI CORPORATIU PETIT | 1 | 0 | 1 | 0 | 0 | 0 | 0 | 0 | 0 | 0 | 0 | 0 | 1 | 1 | 1 | 0 | 1 | 0 | 0 | 0 | 0 | 0 | 0 | 0 | 1 | 1 | 0 | 0 | 0 | 0 | 0 | 0 | 0 | 0 | 0 | 0 | 0 | 0 | 0 | 0 | 0 | 0 | 0 | 0 | 0 | 1 | 1 | 14 | 2 | 0 | 0 | 16 | 0 | 0 | 0 | 0 | 0 | 0 | 1 | 0 | 0 | 1 | 0 | 0 | 0 | 0 | 0 | 0 | 0 | 0 | 0 | 0 | 0 | 0 | 0 | 0 | 1 | 1 | 1 | 1 | 0 | 1 | 0 | 0 | 1 | 1

## Full1
LOT | REF MANTTEST | CLAU | CENTRE | POBLACIÓ | SUPERFÍCIE | CLIENT | TIPUS DE CENTRE | Aparells elevadors (Per unitat) | Gòndola (Per unitat) | ITE (Per unitat) | Calderes (Per unitat) | Grup Electrogen (Per unitat) | Mitja tensió (Per Trafo) | Alta Tensió (Per CT) | Depuradora / EDAR (Per instal·lació) | Portes corredisses o giratòries (Per unitat) | Portes secionals/aparcaments (Per unitat) | Linies de Vida (Per unitat) | Petroliferes (Per instal·lació) | Parallamps (Per unitat) | Gas (Per instal·lació) | Sistemes de gestió d'edificis (Per unitat) | Legionel·la baix risc (Per instal·lació) | Legionel·la alt risc (Per instal·lació) | Fotovoltaica (Per instal·lació) | Equips a pressió (Per unitat) | Cuina (Per instal·lació) | Sistema de recollida pneumatica (Per instal·lació) | Separador de greixos / hidrocarburs (Per unitat) | Molls de càrrega (Per instal·lació) | Fred industrial (Per unitat) | SAI (Per unitat) | Equips de respiració autònoms (Per unitat) | Megafonia i interfonia (Per instal·lació) | Càmares tèrmiques (Per instal·lació) | Telefonia IP (Per instal·lació) | Servidors informatica (Per instal·lació) | Carregadors de vehicles electrics (per unitat) | Aigües grises (per sistema) | Piscines (Per unitat) | Sistemes de reg (Per instal·lació) | Sistemes de fitxatxe de treballadors (Per instal·lació) | Audiovisuals (Per instal·lació) | Humectadors (Per unitat) | Bugaderia (Per instal·lació) | Gasos medicinals + bombes de buit (Per instal·lació) | Laboratori - Diàlisi (Per instal·lació) | Quirofans i unitats especials (Per instal·lació) | Targetes (Per instal·lació) | CCTV (Per instal·lació) | Senyalitació habitació (Per instal·lació) | Baixa Tensió (Inclou Bateries de Condensadors) (Per instal·lació) | Centraleta (Per unitat) | Extintors (Per unitat) | BIES (Per unitat) | Nebulitzada (Per unitat) | Gasos extinció (Per unitat) | RETIMBRAT PCI (Per unitat) | Exutoris (Per unitat) | Centraleta de CO aparcament (Per unitat) | Jardineria (Per instal·lació) | DDD (per metre quadrat) | Bacteriostatics (per canvi) | Contenidors Higienics (per canvi) | Analítiques de qualitat d'aire (Per instal·lació) | Higienització de conductes (Per instal·lació) | Pou de captació (Per instal·lació) | Intrusió (Per instal·lació) | Cloració i filtratge (Per instal·lació) | Edifici portegit (per centre) | Altres | Portes hidràuliques cel·les | Elevació equips confinats | Sanejament obligatori | Instal·lació GLP | Solar tèrmica (Per instal·lació) | Desbrossat de Solars | OCA (s'han d'omplir les que toquin i pel número de instal·lacions diferenciades [per exemple,hi ha 2 ascensors són 2 + 2 revi1ons durant el contracte =4]) | AT | MT | BT | IPE | RIPCI | Aparells elevadors | Gasoil | Legionela | Aparells a pressió | Fred industrial | Gases combustibles | IPIC | EIEE | Targetes de conexió 4G | Piles equips de camp (per edifici) | Revisió anual SIE (per edifici) | Substitució Dexgate (puntual)
CPE1 | CP_DO | MJU-99601.1 | Centre Penitenciari de Dones de Barcelona | Barcelona | 7928 | Departament de Justícia | C. PENITENCIARI MITJÀ | 1 | 0 | 1 | 2 | 1 | 0 | 0 | 0 | 0 | 1 | 0 | 0 | 1 | 1 | 0 | 0 | 1 | 0 |  |  |  | 0 |  | 0 | 2 | 0 | 1 | 1 | 1 | 0 | 0 | 0 | 0 | 0 |  | 1 | 0 |  | 0 | 0 | 0 |  | 1 |  | 1 | 3 | 73 | 17 | 0 | 0 | 90 | 0 | 0 | poda en alçada (3) |  |  |  | 1 | 1 |  | 0 | 0 | [9 empty] | 0 | 0 | 1 | 1 | 1 | 1 | 0 | 1 |  | 0 | 1 | 1 |  | 1 |  | 1
CPE1 | CP_OB2 | MJU-99601.2 | Centre Penitenciari Obert Barcelona 2. La Trinitat | Barcelona | 12571.75 | Departament de Justícia | C. PENITENCIARI MITJÀ | 1 | 0 | 1 | 3 | 1 | 1 | 0 | 0 | 1 | 1 | 0 | 0 | 1 | 1 | 0 | 0 | 1 | 0 |  |  |  | 0 |  | 0 | 1 | 0 | 1 | 1 | 1 | 0 | 0 | 0 | 0 | 0 |  | 1 | 0 |  | 0 | 0 | 0 |  | 1 |  | 1 | 3 | 50 | 10 | 0 | 0 | 60 | 0 | 0 |  |  |  |  | 1 | 1 |  | 1 | 0 | [9 empty] | 0 | 1 | 0 | 1 | 1 | 0 | 0 | 1 |  | 0 | 1 | 1 |  | 0 |  | 0
CPE1 | SSEP_RSP31 | MJU-99601.3 | Unitat Serveis Socials | Barcelona | 752.08 | Departament de Justícia | EDIFICI JUDICIAL PETIT | 0 | 0 | 1 | 0 | 0 | 0 | 0 | 0 | 0 | 0 | 0 | 0 | 0 | 0 | 0 | 1 | 0 | 0 |  |  |  | 0 |  | 0 | 1 | 0 | 0 |  | 0 | 0 | 0 | 0 | 0 | 0 |  | 0 | 0 |  | 0 | 0 | 0 |  | 1 |  | 1 | 1 | 17 | 0 | 0 | 0 | 17 | 0 | 0 |  |  |  |  | 1 | 0 |  | 1 | 0 | [9 empty] | 0 | 0 | 1 | 1 | 1 | 0 | 0 | 0 |  | 0 | 0 | 1 |  | 1 |  | 1
CPE1 | SSEP_RSP35 | MJU-99601.24 | Unitat Serveis Socials | Barcelona | 1000 | Departament de Justícia | EDIFICI JUDICIAL PETIT | 1 | 0 | 1 | 0 | 0 | 0 | 0 | 0 | 1 | 0 | 0 | 0 | 0 | 0 | 0 | 1 | 0 | 0 |  |  |  | 0 |  | 0 | 1 | 0 | 0 |  | 0 | 0 | 0 | 0 | 0 | 0 |  | 0 | 0 |  | 0 | 0 | 0 |  | 1 |  | 1 | 2 | 24 | 0 | 0 | 0 | 24 | 0 | 0 |  |  |  |  | 1 | 0 |  | 1 | 0 | [9 empty] | 0 | 0 | 1 | 1 | 1 | 1 | 0 | 0 |  | 0 | 0 | 1 |  | 1 |  | 1
CPE1 | CE_CLLU | MJU-99601.16 | Centre Educatiu Can Llupià | Barcelona | 5232.38 | Departament de Justícia | CENTRE EDUCATIU GRAN | 2 | 0 | 1 | 2 | 1 | 0 | 0 | 0 | 0 | 3 | 2 | 0 | 1 | 1 | 1 | 0 | 1 | 0 |  |  |  | 1 |  | 0 | 1 | 0 | 0 | 1 | 1 | 0 | 0 | 0 | 1 | 0 |  | 1 | 0 |  | 0 | 0 | 0 |  | 0 |  | 1 | 0 | 0 | 0 | 0 | 0 | 0 | 0 | 0 | si, jardi + poda |  |  |  | 1 | 1 |  | 0 | 0 | [6 empty] | 1 |  |  | 0 | 0 | 1 | 1 | 1 | 2 | 0 | 1 |  | 0 | 1 | 1 |  | 1 |  | 1
CPE1 | PG7 | MJU-99601.17 | Pis del carrer Girona, 7 | Barcelona | 102 | Departament de Justícia | CENTRE EDUCATIU PETIT / UNITAT SERVEIS | 0 | 0 | 1 | 1 | 0 | 0 | 0 | 0 | 0 | 0 | 0 | 0 | 0 | 1 | 0 | 1 | 0 | 0 |  |  |  | 0 |  | 0 | 0 | 0 | 0 |  | 0 | 0 | 0 | 0 | 0 | 0 |  | 1 | 0 |  | 0 | 0 | 0 |  | 1 |  | 1 | 0 | 1 | 0 | 0 | 0 | 1 | 0 | 0 |  |  |  |  | 1 | 1 |  | 0 | 0 | [9 empty] | 0 | 0 | 1 | 1 | 0 | 0 | 0 | 0 |  | 0 | 1 | 1 |  | 0 |  | 0
CPE1 | CE_OB | MJU-99601.22 | Centre Educatiu Oriol Badia | Guardiola de Font-rubí | 672 | Departament de Justícia | CENTRE EDUCATIU PETIT / UNITAT SERVEIS | 0 | 0 | 1 | 2 | 1 | 0 | 0 | 1 | 0 | 0 | 4 | 1 | 1 | 1 | 0 | 0 | 1 | 0 |  |  |  | 1 |  | 0 | 1 | 0 | 0 |  | 0 | 0 | 0 | 0 | 0 | 1 |  | 1 | 0 |  | 0 | 0 | 0 |  | 0 |  | 1 | 1 | 25 | 0 | 0 | 0 | 25 | 0 | 0 | si, jardi + poda |  |  |  | 1 | 0 |  | 0 | 0 | [5 empty] | 1 |  |  |  | 0 | 0 | 1 | 1 | 1 | 0 | 0 | 1 |  | 0 | 1 | 1 |  | 1 |  | 1
CPE1 | CE_TI | MJU-99601.19 | Centre Educatiu Til·lers | Mollet del Vallès | 3691 | Departament de Justícia | CENTRE EDUCATIU GRAN | 0 | 0 | 1 | 2 | 1 | 0 | 0 | 0 | 0 | 1 | 0 | 1 | 0 | 1 | 0 | 0 | 1 | 0 |  |  |  | 0 |  | 0 | 0 | 0 | 0 |  | 0 | 0 | 0 | 0 | 1 | 0 |  | 1 | 0 |  | 0 | 0 | 0 |  | 0 |  | 1 | 0 | 0 | 0 | 0 | 0 | 0 | 0 | 0 | si, jardi + poda |  |  |  | 1 | 1 |  | 0 | 0 | [9 empty] | 0 | 0 | 0 | 1 | 1 | 0 | 0 | 1 |  | 0 | 1 | 1 |  | 1 |  | 1
CPE2 | CP_QC | MJU-99601.4 | Centre Penitenciari Quatre Camins | La Roca del Vallès | 71933.97 | Departament de Justícia | C. PENITENCIARI GRAN | 5 | 0 | 1 | 7 | 5 | 5 | 0 | 1 | 4 | 10 | 41 | 0 | 3 | 10 | 1 | 1 | 1 | 0 | 1 |  |  | 1 |  | 0 | 7 | 0 | 1 |  | 1 | 0 | 4 | 1 | 0 | 0 |  | 1 | 0 |  | 0 | 0 | 0 |  | 1 |  | 1 | 8 | 355 | 111 | 0 | 1 | 369 | 0 | 0 | 1 |  |  |  | 1 | 1 |  | 1 | 1 |  |  | 80 |  | 4 |  |  | 1 |  | 0 | 1 | 1 | 1 | 1 | 5 | 1 | 1 |  | 0 | 10 | 1 |  | 1 |  | 1
CPE2 | CP_PHPT | MJU-99601.5 | Pavello Hospitalari Penitenciari de Terrassa | Terrassa | 2456.35 | Departament de Justícia | C. PENITENCIARI MITJÀ | 0 | 0 | 1 | 0 | 0 | 0 | 0 | 0 | 0 | 0 | 0 | 0 | 0 | 0 | 0 | 0 | 0 | 0 |  |  |  | 0 |  | 0 | 1 | 0 | 1 |  | 0 | 0 | 0 | 0 | 0 | 0 |  | 0 | 0 |  | 0 | 0 | 0 |  | 1 |  | 1 | 0 | 0 | 0 | 0 | 0 | 0 | 0 | 0 |  |  |  |  | 0 | 0 |  | 1 | 0 |  |  | 25 | [6 empty] | 0 | 0 | 0 | 1 | 1 | 0 | 0 | 0 |  | 0 | 0 | 1 |  | 0 |  | 0
CPE2 | DRET DE SUPERF 1 | MJU-99601.6 | Centre Penitenciari Joves Quatre Camins | La Roca del Vallès | 50000 | Departament de Justícia | C. PENITENCIARI GRAN | 0 | 0 | 0 | 0 | 0 | 0 | 0 | 0 | 0 | 1 | 0 | 0 | 0 | 0 | 0 | 0 | 0 | 0 |  |  |  | 0 |  | 0 | 0 | 0 | 0 |  | 0 | 0 | 0 | 0 | 0 | 0 |  | 0 | 0 |  | 0 | 0 | 0 |  | 0 |  | 0 | 0 | 0 | 0 | 0 | 0 | 0 | 0 | 0 |  |  |  |  | 0 | 0 |  | 0 | 0 | [9 empty] | 0 | 0 | 0 | 0 | 1 | 0 | 0 | 0 |  | 0 | 0 | 0 |  | 0 |  | 0
CPE2 | CE_AL | MJU-99601.18 | Centre Educatiu Alzina | Palau Solità i Plegamans | 3732.32 | Departament de Justícia | CENTRE EDUCATIU GRAN | 0 | 0 | 1 | 3 | 1 | 0 | 0 | 1 | 6 | 0 | 17 | 1 | 1 | 0 | 0 | 1 | 1 | 0 |  |  |  | 0 |  | 0 | 1 | 0 | 0 |  | 1 | 0 | 0 | 0 | 1 | 0 |  | 1 | 0 |  | 0 | 0 | 0 |  | 1 |  | 1 | 0 | 0 | 0 | 0 | 0 | 0 | 0 | 0 | 1 |  |  |  | 1 | 1 |  | 0 | 1 | [7 empty] | 1 |  | 0 | 0 | 1 | 1 | 0 | 0 | 1 | 1 |  | 0 | 2 | 0 |  | 1 |  | 1
CPE2 | CE_FIT | MJU-99601.23 | Centre Educatiu Folch i Torres | Granollers | 515.64 | Departament de Justícia | CENTRE EDUCATIU PETIT / UNITAT SERVEIS | 0 | 0 | 1 | 2 | 0 | 0 | 0 | 0 | 0 | 0 | 0 | 0 | 0 | 0 | 0 | 1 | 0 | 0 |  |  |  | 0 |  | 0 | 1 | 0 | 0 |  | 1 | 0 | 0 | 0 | 0 | 0 |  | 0 | 0 |  | 0 | 0 | 0 |  | 1 |  | 1 | 0 | 0 | 0 | 0 | 0 | 0 | 0 | 0 |  |  |  |  | 1 | 0 |  | 0 | 0 | [9 empty] | 0 | 0 | 1 | 1 | 0 | 0 | 0 | 0 |  | 0 | 0 | 0 |  | 1 |  | 1
CPE3 | CP_BR1 | MJU-99601.7 | Centre Penitenciari Brians 1 | Sant Esteve Sesrovires | 61562.17 | Departament de Justícia | C. PENITENCIARI GRAN | 4 | 0 | 1 | 12 | 5 | 5 | 0 | 1 | 4 |  | 40 | 0 | 14 | 7 | 1 | 1 | 1 | 0 | 10 |  |  | 1 |  | 0 | 10 | 0 | 1 | 5 | 0 | 1 | 0 | 0 | 0 | 0 |  | 1 | 0 |  | 0 | 0 | 0 |  | 1 |  | 1 | 18 | 428 | 175 | 0 | 3 | 603 | 0 | 0 |  |  |  |  | 1 | 1 |  | 1 | 0 |  |  | 620 | 0 | [5 empty] | 0 | 1 | 1 | 1 | 1 | 4 | 0 | 1 | 10 | 0 | 7 | 1 |  | 1 |  | 1
CPE4 | CPB2 | MJU-99601.8 | Centre Penitenciari Brians 2 | Sant Esteve Sesrovires | 103807.63 | Departament de Justícia | C. PENITENCIARI GRAN | 18 | 0 | 1 | 4 | 3 | 4 | 0 | 0 | 4 | 2 | 7 | 1 | 18 | 2 | 1 | 1 | 1 | 0 |  |  |  | 0 |  | 0 | 26 | 0 | 1 |  | 1 | 0 | 3 | 0 | 1 | 0 |  | 1 | 0 |  | 0 | 0 | 0 |  | 1 |  | 1 | 17 | 512 | 238 | 0 | 0 | 640 | 0 | 0 |  |  |  |  | 1 | 1 |  | 1 | 1 |  |  | 1428 | 32 | [5 empty] | 0 | 1 | 0 | 1 | 1 | 18 | 1 | 1 |  | 0 | 2 | 1 |  | 1 |  | 1
CPE5 | CP_PO | MJU-99601.9 | Centre Penitenciari Ponent | Lleida | 28516.57 | Departament de Justícia | C. PENITENCIARI MITJÀ | 0 | 0 | 1 | 5 | 2 | 3 | 0 | 0 | 0 | 0 | 33 | 1 | 2 | 6 | 1 | 0 | 1 | 0 |  |  |  | 0 |  | 0 | 7 | 0 | 1 |  | 0 | 0 | 0 | 0 | 0 | 0 |  | 1 | 0 |  | 0 | 0 | 0 |  | 1 |  | 1 | 13 | 147 | 17 | 0 | 0 | 164 | 0 | 0 |  |  |  |  | 0 | 0 |  | 0 | 0 |  |  | 89 | 0 | [5 empty] | 0 | 1 | 1 | 1 | 1 | 0 | 1 | 1 |  | 0 | 6 | 1 |  | 1 |  | 1
CPE5 | CP_OBLL | MJU-99601.10 | Centre Penitenciari Obert Lleida | Lleida | 1875.28 | Departament de Justícia | C. PENITENCIARI MITJÀ | 0 | 0 | 1 | 4 | 0 | 0 | 0 | 0 | 0 | 0 | 0 | 0 | 0 | 1 | 0 | 0 | 1 | 0 |  |  |  | 0 |  | 0 | 1 | 0 | 1 |  | 1 | 0 | 0 | 0 | 0 | 0 |  | 1 | 0 |  | 0 | 0 | 0 |  | 1 |  | 1 | 1 | 20 | 10 | 0 | 0 | 30 | 0 | 0 |  |  |  |  | 1 | 1 |  | 0 | 0 | [9 empty] | 0 | 0 | 1 | 1 | 1 | 0 | 0 | 1 |  | 0 | 1 | 1 |  | 0 |  | 0
CPE5 | CE_SE | MJU-99601.21 | Centre Educatiu Segre | Lleida | 3025 | Departament de Justícia | CENTRE EDUCATIU GRAN | 0 | 0 | 1 | 2 | 1 | 0 | 0 | 0 | 1 | 0 | 2 | 1 | 0 | 1 | 0 | 1 | 1 | 0 |  |  |  | 1 |  | 0 | 1 | 0 | 0 |  | 1 | 0 | 0 | 0 | 1 | 0 |  | 1 | 0 |  | 0 | 0 | 0 |  | 0 |  | 1 | 0 | 0 | 0 | 0 | 0 | 0 | 0 | 0 |  |  |  |  | 1 | 1 |  | 0 | 1 | [9 empty] | 0 | 0 | 1 | 1 | 1 | 0 | 1 | 1 |  | 0 | 1 | 1 |  | 1 |  | 1
CPE5 | DRET DE SUPERF 2 | MJU-99601.11 | Centre Penitenciari Lledoners | Sant Joan de Vilatorrada | 85000 | Departament de Justícia | C. PENITENCIARI GRAN | 0 | 0 | 0 | 0 | 0 | 0 | 0 | 0 | 0 | 0 | 0 | 0 | 0 | 0 | 0 | 0 | 0 | 0 |  |  |  | 0 |  | 0 | 0 | 0 | 0 |  | 0 | 0 | 0 | 0 | 0 | 0 |  | 0 | 0 |  | 0 | 0 | 0 |  | 0 |  | 0 | 0 | 0 | 0 | 0 | 0 | 0 | 0 | 0 |  |  |  |  | 0 | 0 |  | 0 | 0 | [9 empty] | 0 | 0 | 0 | 0 | 1 | 0 | 0 | 0 |  | 0 | 0 | 0 |  | 0 |  | 0
CPE6 | CP_GI | MJU-99601.12 | Centre Penitenciari Obert de Girona | Girona | 3253.55 | Departament de Justícia | C. PENITENCIARI MITJÀ | 0 | 0 | 1 | 2 | 1 | 0 | 0 | 0 | 2 | 1 | 0 | 0 | 3 | 1 | 0 | 1 | 1 | 0 |  |  |  | 0 |  | 0 | 1 | 0 | 0 |  | 1 | 0 | 0 | 0 | 0 | 0 |  | 1 | 0 |  | 0 | 0 | 0 |  | 1 |  | 1 | 2 | 59 | 4 | 0 | 0 | 63 | 0 | 0 |  |  |  |  | 1 | 0 |  | 0 | 0 | [9 empty] | 0 | 0 | 1 | 1 | 1 | 0 | 0 | 1 |  | 0 | 1 | 1 |  | 1 |  | 1
CPE6 | DRET DE SUPERF 3 | MJU-99601.13 | Centre Penitenciari Puig de les Basses | Figueres | 100000 | Departament de Justícia | C. PENITENCIARI GRAN | 0 | 0 | 0 | 0 | 0 | 0 | 0 | 0 | 0 | 0 | 0 | 0 | 0 | 0 | 0 | 0 | 0 | 0 |  |  |  | 0 |  | 0 | 0 | 0 | 0 |  | 0 | 0 | 0 | 0 | 0 | 0 |  | 0 | 0 |  | 0 | 0 | 0 |  | 0 |  | 0 | 0 | 0 | 0 | 0 | 0 | 0 | 0 | 0 |  |  |  |  | 0 | 0 |  | 0 | 0 | [9 empty] | 0 | 0 | 0 | 0 | 1 | 0 | 0 | 0 |  | 0 | 0 | 0 |  | 0 |  | 0
CPE6 | CE_MO | MJU-99601.20 | Centre Educatiu Montilivi | Girona | 2957.1 | Departament de Justícia | CENTRE EDUCATIU GRAN | 3 | 0 | 1 | 2 | 1 | 0 | 0 | 0 | 1 | 0 | 6 | 0 | 1 | 0 | 0 | 1 | 1 | 0 |  |  |  | 0 |  | 0 | 1 | 0 | 0 |  | 1 | 0 | 0 | 0 | 0 | 0 |  | 0 | 0 |  | 0 | 0 | 0 |  | 0 |  | 1 | 0 | 0 | 0 | 0 | 0 | 0 | 0 | 0 |  |  |  |  | 1 | 0 |  | 0 | 0 | [9 empty] | 0 | 0 | 1 | 1 | 1 | 0 | 0 | 1 |  | 0 | 0 | 1 |  | 1 |  | 1
CPE7 | CO_TA | MJU-99601.14 | Centre Penitenciari de Tarragona | Tarragona | 9829.25 | Departament de Justícia | C. PENITENCIARI MITJÀ | 0 | 0 | 1 | 2 | 1 | 0 | 0 | 0 | 0 | 0 | 0 | 0 | 1 | 1 | 0 | 0 | 1 | 0 |  |  |  | 0 |  | 0 | 1 | 0 | 1 |  | 0 | 0 | 0 | 0 | 0 | 0 | 0 | 0 | 0 |  | 0 | 0 | 0 |  | 1 |  | 1 | 1 | 103 | 15 | 0 | 1 | 118 | 0 | 0 |  |  |  |  | 0 | 0 |  | 0 | 0 | [9 empty] | 0 | 0 | 1 | 1 | 1 | 0 | 0 | 1 |  | 0 | 0 | 1 |  | 0 |  | 0
CPE7 | DRET DE SUPERF 4 | MJU-99601.15 | Centre Penitenciari Mas d'Enric | El Catllar | 100000 | Departament de Justícia | C. PENITENCIARI GRAN | 0 | 0 | 0 | 0 | 0 | 0 | 0 | 0 | 0 | 0 | 0 | 0 | 0 | 0 | 0 | 0 | 0 | 0 |  |  |  | 0 |  | 0 | 0 | 0 | 0 |  | 0 | 0 | 0 | 0 | 0 | 0 |  | 0 | 0 |  | 0 | 0 | 0 |  | 0 |  | 0 | 0 | 0 | 0 | 0 | 0 | 0 | 0 | 0 |  |  |  |  | 0 | 0 |  |  | 0 | [9 empty] | 0 | 0 | 0 | 0 | 1 | 0 | 0 | 0 |  | 0 | 0 | 0 |  | 1 |  | 1
EJ1 | MJU-99602-1. | MJU-99602.1 | Palau de Justícia (TSJC / Audiència Provincial de Barcelona) | Barcelona | 22097.55 | Departament de Justícia | EDIFICI JUDICIAL GRAN | 7 | 0 | 1 | 8 | 1 | 0 | 0 | 0 | 0 | 0 | 10 | 0 | 9 | 1 | 0 | 1 | 0 | 0 |  |  |  | 0 |  | 0 | 5 | 0 | 0 |  | 0 | 0 | 0 | 0 | 0 | 0 |  | 0 | 0 |  | 0 | 0 | 0 |  |  |  | 1 |  | 266 | 39 | 0 |  | 305 | 0 | 0 |  |  |  |  | 1 | 1 |  |  | 0 | [9 empty] | 0 | 0 | 1 | 1 | 1 | 7 | 0 | 0 |  | 0 | 0 | 1 |  | 1 |  | 1
EJ1 | MJU-99602-2. | MJU-99602.2 | Sala Contenciosa Adm. TSJC / TIC | Barcelona | 6784 | Departament de Justícia | EDIFICI JUDICIAL GRAN | 4 | 0 | 1 | 0 | 0 | 0 | 0 | 0 | 0 | 0 | 0 | 0 | 6 | 0 | 0 | 0 | 1 | 0 |  |  |  | 0 |  | 0 | 1 | 0 | 1 |  | 1 | 0 | 0 | 0 | 0 | 0 |  | 0 | 0 |  | 0 | 0 | 0 |  |  |  | 1 |  | 66 | 15 | 0 |  | 81 | 0 | 0 |  |  |  |  | 1 | 1 |  |  | 0 | [9 empty] | 0 | 0 | 1 | 1 | 1 | 4 | 0 | 1 |  | 0 | 0 | 1 |  | 0 |  | 0
EJ1 | MJU-99602-3. | MJU-99602.3 | Audiència Provincial de Barcelona | Barcelona | 4137.03 | Departament de Justícia | EDIFICI JUDICIAL GRAN | 2 | 0 | 1 | 0 | 0 | 0 | 0 | 0 | 0 | 1 | 0 | 0 | 1 | 0 | 0 | 1 | 0 | 0 |  |  |  | 0 |  | 0 | 1 | 0 | 1 |  | 0 | 0 | 0 | 0 | 0 | 0 |  | 0 | 0 |  | 0 | 0 | 0 |  |  |  | 1 |  | 47 | 10 | 0 |  | 57 | 0 | 0 |  |  |  |  | 1 | 1 |  |  | 0 | [9 empty] | 0 | 0 | 1 | 1 | 1 | 2 | 0 | 0 |  | 0 | 0 | 1 |  | 0 |  | 0
EJ1 | MJU-99602-104. | MJU-99602.104 | CEJFE i Fiscalia | Barcelona | 10000 | Departament de Justícia | EDIFICI JUDICIAL GRAN | 4 | 0 | 1 | 0 | 0 | 0 | 0 | 0 | 0 | 0 | 0 | 0 | 1 | 0 | 0 | 1 | 0 | 0 |  |  |  | 0 |  | 0 | 1 | 0 | 0 |  | 0 | 0 | 2 | 0 | 0 | 0 |  | 0 | 0 |  | 0 | 0 | 0 |  |  |  | 1 |  | 76 | 24 | 0 |  | 100 | 0 | 3 |  |  |  |  | 1 | 1 |  |  | 0 | [9 empty] | 0 | 0 | 1 | 1 | 1 | 4 | 0 | 0 |  | 0 | 0 | 1 |  | 0 |  | 0
EJ2 | MJU-99602-5. | MJU-99602.5 | Jutjats d'Arenys de Mar | Arenys de Mar | 7109.47 | Departament de Justícia | EDIFICI JUDICIAL GRAN | 4 | 0 | 1 | 0 | 0 | 0 | 0 | 0 | 0 | 0 | 0 | 0 | 0 | 0 | 1 | 1 | 0 | 0 |  |  |  | 0 |  | 0 | 1 | 0 | 1 |  | 1 | 0 | 0 | 0 | 0 | 0 |  | 1 | 0 |  | 0 | 0 | 0 |  |  |  | 1 |  | 43 | 13 | 0 |  | 56 | 0 | 0 |  |  |  |  | 1 | 1 |  |  | 0 | [9 empty] | 0 | 0 | 0 | 1 | 1 | 4 | 0 | 0 |  | 0 | 0 | 1 |  | 0 |  | 0
EJ2 | MJU-99602-6. | MJU-99602.6 | Jutjats d'Instrucció 1 a 5 i VIDO de Badalona | Badalona | 3927.84 | Departament de Justícia | EDIFICI JUDICIAL GRAN | 4 | 0 | 1 | 0 | 0 | 0 | 0 | 0 | 0 | 0 | 0 | 0 | 1 | 0 | 0 | 1 | 0 | 0 |  |  |  | 0 |  | 0 | 1 | 0 | 0 |  | 0 | 0 | 0 | 0 | 0 | 0 |  | 0 | 0 |  | 0 | 0 | 0 |  |  |  | 1 |  | 38 | 11 | 0 |  | 49 | 0 | 0 |  |  |  |  | 1 | 1 |  |  | 0 | [9 empty] | 0 | 0 | 1 | 1 | 1 | 4 | 0 | 0 |  | 0 | 0 | 1 |  | 0 |  | 0
EJ2 | MJU-99602-7. | MJU-99602.7 | Jutjat de 1a Instància 1, 2, 3, 7 i 8 de Badalona | Badalona | 1840.1 | Departament de Justícia | EDIFICI JUDICIAL PETIT | 1 | 0 | 1 | 0 | 0 | 0 | 0 | 0 | 0 | 0 | 0 | 0 | 0 | 0 | 0 | 1 | 0 | 0 |  |  |  | 0 |  | 0 | 1 | 0 | 1 |  | 0 | 0 | 0 | 0 | 0 | 0 |  | 0 | 0 |  | 0 | 0 | 0 |  |  |  | 1 |  | 17 | 0 | 0 |  | 17 | 0 | 0 |  |  |  |  | 1 | 1 |  |  | 0 | [9 empty] | 0 | 0 | 1 | 1 | 1 | 1 | 0 | 0 |  | 0 | 0 | 1 |  | 0 |  | 0
EJ2 | MJU-99602-8. | MJU-99602.8 | Jutjats de 1a Instància 4, 5 i 6 de Badalona | Badalona | 1882.62 | Departament de Justícia | EDIFICI JUDICIAL PETIT | 2 | 0 | 1 | 0 | 0 | 0 | 0 | 0 | 0 | 0 | 0 | 0 | 0 | 0 | 0 | 1 | 0 | 0 |  |  |  | 0 |  | 0 | 1 | 0 | 1 |  | 0 | 0 | 0 | 0 | 0 | 0 |  | 1 | 0 |  | 0 | 0 | 0 |  |  |  | 1 |  | 19 | 10 | 0 |  | 29 | 0 | 0 |  |  |  |  | 1 | 1 |  |  | 0 | [9 empty] | 0 | 0 | 0 | 1 | 1 | 2 | 0 | 0 |  | 0 | 0 | 1 |  | 0 |  | 0
EJ2 | MJU-99602-9. | MJU-99602.9 | Solar | Badalona | 480.52 | Departament de Justícia | EDIFICI JUDICIAL PETIT | 0 | 0 | 0 | 0 | 0 | 0 | 0 | 0 | 0 | 0 | 0 | 0 | 0 | 0 | 0 | 0 | 0 | 0 |  |  |  | 0 |  | 0 | 0 | 0 | 0 |  | 0 | 0 | 0 | 0 | 0 | 0 |  | 0 | 0 |  | 0 | 0 | 0 |  |  |  | 0 |  | 0 | 0 | 0 |  | 0 | 0 | 0 |  |  |  |  | 0 | 0 |  |  | 0 | [7 empty] | 1 |  | 0 | 0 | 0 | 0 | 0 | 0 | 0 | 0 |  | 0 | 0 | 0 |  | 0 |  | 0
EJ2 | MJU-99602-10. | MJU-99602.10 | Jutjats de Berga | Berga | 3738.8 | Departament de Justícia | EDIFICI JUDICIAL GRAN | 2 | 0 | 1 | 1 | 1 | 1 | 0 | 0 | 0 | 1 | 1 | 0 | 1 | 1 | 1 | 1 | 0 | 0 |  |  |  | 0 |  | 0 | 1 | 0 | 1 |  | 1 | 0 | 0 | 0 | 0 | 0 |  | 1 | 0 |  | 0 | 0 | 0 |  |  |  | 1 |  | 37 | 16 | 0 |  | 53 | 0 | 1 |  |  |  |  | 1 | 1 |  |  | 0 | [9 empty] | 0 | 1 | 1 | 1 | 1 | 2 | 0 | 0 |  | 0 | 1 | 1 |  | 0 |  | 0
EJ2 | SJCERD | MJU-99602.11 | Jutjats de Cerdanyola del Vallès | Cerdanyola del Vallès | 8287.7 | Departament de Justícia | EDIFICI JUDICIAL GRAN | 4 | 0 | 1 | 0 | 0 | 1 | 0 | 0 | 2 | 0 | 0 | 0 | 1 | 0 | 1 | 0 | 1 | 0 |  |  |  | 0 |  | 0 | 1 | 0 | 1 |  | 0 | 0 | 0 | 0 | 0 | 0 |  | 0 | 0 |  | 0 | 0 | 0 |  |  |  | 1 |  | 72 | 21 | 0 |  | 93 | 0 | 0 |  |  |  |  | 1 | 1 |  |  | 0 | [9 empty] | 0 | 1 | 1 | 1 | 1 | 4 | 0 | 1 |  | 0 | 0 | 1 |  | 0 |  | 0
EJ2 | DRET DE SUPERF 6 | MJU-99602.12 | Jutjats de Granollers | Granollers | 18365.8 | Departament de Justícia | EDIFICI JUDICIAL GRAN | 0 | 0 | 0 | 0 | 0 | 0 | 0 | 0 | 0 | 0 | 0 | 0 | 0 | 0 | 0 | 0 | 0 | 0 |  |  |  | 0 |  | 0 | 0 | 0 | 0 |  | 0 | 0 | 0 | 0 | 0 | 0 |  | 0 | 0 |  | 0 | 0 | 0 |  |  |  | 0 |  | 0 | 0 | 0 |  | 0 | 0 | 0 |  |  |  |  | 0 | 0 |  |  | 0 | [9 empty] | 0 | 0 | 0 | 0 | 1 | 0 | 0 | 0 |  | 0 | 0 | 0 |  | 0 |  | 0
EJ2 | DRET DE SUPERF 7 | MJU-99602.13 | Jutjats d'Igualada | Igualada | 4836.8 | Departament de Justícia | EDIFICI JUDICIAL GRAN | 0 | 0 | 0 | 0 | 0 | 0 | 0 | 0 | 0 | 0 | 0 | 0 | 0 | 0 | 0 | 0 | 0 | 0 |  |  |  | 0 |  | 0 | 0 | 0 | 0 |  | 0 | 0 | 0 | 0 | 0 | 0 |  | 0 | 0 |  | 0 | 0 | 0 |  |  |  | 0 |  | 0 | 0 | 0 |  | 0 | 0 | 0 |  |  |  |  | 0 | 0 |  |  | 0 | [9 empty] | 0 | 0 | 0 | 0 | 1 | 0 | 0 | 0 |  | 0 | 0 | 0 |  | 0 |  | 0
EJ2 | DRET DE SUPERF 8 | MJU-99602.14 | Jutjats de Manresa | Manresa | 15058.31 | Departament de Justícia | EDIFICI JUDICIAL GRAN | 0 | 0 | 0 | 0 | 0 | 0 | 0 | 0 | 0 | 0 | 0 | 0 | 0 | 0 | 0 | 0 | 0 | 0 |  |  |  | 0 |  | 0 | 0 | 0 | 0 |  | 0 | 0 | 0 | 0 | 0 | 0 |  | 0 | 0 |  | 0 | 0 | 0 |  |  |  | 0 |  | 0 | 0 | 0 |  | 0 | 0 | 0 |  |  |  |  | 0 | 0 |  |  | 0 | [9 empty] | 0 | 0 | 0 | 0 | 1 | 0 | 0 | 0 |  | 0 | 0 | 0 |  | 0 |  | 0
EJ2 | MJU-99602-15. | MJU-99602.15 | Jutjats d'Instrucció 1 a 5, de 1a Instància 1 a 5 i 7 i Penal 1 de Mataró | Mataró | 7972.96 | Departament de Justícia | EDIFICI JUDICIAL GRAN | 4 | 0 | 1 | 1 | 0 | 0 | 0 | 0 | 0 | 0 | 0 | 0 | 1 | 1 | 1 | 1 | 0 | 0 |  |  |  | 0 |  | 0 | 1 | 0 | 0 |  | 0 | 0 | 0 | 0 | 0 | 0 |  | 0 | 0 |  | 0 | 0 | 0 |  |  |  | 1 |  | 81 | 18 | 0 |  | 99 | 0 | 0 |  |  |  |  | 1 | 1 |  |  | 0 | [9 empty] | 0 | 0 | 1 | 1 | 1 | 4 | 0 | 0 |  | 0 | 1 | 1 |  | 0 |  | 0
EJ2 | MJU-99602-16. | MJU-99602.16 | Jutjat 1a Instància 8 i 9 de Mataró | Mataró | 548 | Departament de Justícia | EDIFICI JUDICIAL PETIT | 0 | 0 | 1 | 0 | 0 | 0 | 0 | 0 | 0 | 0 | 0 | 0 | 0 | 0 | 0 | 1 | 0 | 0 |  |  |  | 0 |  | 0 | 1 | 0 | 0 |  | 0 | 0 | 0 | 0 | 0 | 0 |  | 0 | 0 |  | 0 | 0 | 0 |  |  |  | 1 |  | 8 | 0 | 0 |  | 8 | 0 | 0 |  |  |  |  | 1 | 1 |  |  | 0 | [9 empty] | 0 | 0 | 1 | 1 | 1 | 0 | 0 | 0 |  | 0 | 0 | 1 |  | 0 |  | 0
EJ2 | MJU-99602-17. | MJU-99602.17 | Jutjats Socials 1 i 2 de Mataró | Mataró | 457.3 | Departament de Justícia | EDIFICI JUDICIAL PETIT | 0 | 0 | 1 | 0 | 0 | 0 | 0 | 0 | 0 | 0 | 0 | 0 | 0 | 0 | 0 | 1 | 0 | 0 |  |  |  | 0 |  | 0 | 1 | 0 | 1 |  | 0 | 0 | 0 | 0 | 0 | 0 |  | 0 | 0 |  | 0 | 0 | 0 |  |  |  | 1 |  | 6 | 0 | 0 |  | 6 | 0 | 0 |  |  |  |  | 1 | 1 |  |  | 0 | [9 empty] | 0 | 0 | 1 | 1 | 0 | 0 | 0 | 0 |  | 0 | 0 | 1 |  | 0 |  | 0
EJ2 | MJU-99602-18. | MJU-99602.18 | Jutjat VIDO 1, Penal 2 i 1a Instància 6 de Mataró | Mataró | 953.5 | Departament de Justícia | EDIFICI JUDICIAL PETIT | 1 | 0 | 1 | 0 | 0 | 0 | 0 | 0 | 0 | 0 | 0 | 0 | 0 | 0 | 0 | 1 | 0 | 0 |  |  |  | 0 |  | 0 | 1 | 0 | 0 |  | 0 | 0 | 0 | 0 | 0 | 0 |  | 0 | 0 |  | 0 | 0 | 0 |  |  |  | 1 |  | 16 | 3 | 0 |  | 19 | 0 | 0 |  |  |  |  | 1 | 1 |  |  | 0 | [9 empty] | 0 | 0 | 1 | 1 | 1 | 1 | 0 | 0 |  | 0 | 0 | 1 |  | 0 |  | 0
EJ2 | MJU-99602-19. | MJU-99602.19 | Jutjats de Mollet | Mollet de Vallès | 2800 | Departament de Justícia | EDIFICI JUDICIAL GRAN | 2 | 0 | 1 | 2 | 0 | 0 | 0 | 0 | 1 | 0 | 0 | 0 | 0 | 1 | 1 | 1 | 0 | 0 |  |  |  | 0 |  | 0 | 1 | 0 | 1 |  | 1 | 0 | 0 | 0 | 0 | 0 |  | 1 | 0 |  | 0 | 0 | 0 |  |  |  | 1 |  | 34 | 8 | 0 |  | 42 | 0 | 0 |  |  |  |  | 1 | 1 |  |  | 0 | [9 empty] | 0 | 0 | 1 | 1 | 1 | 2 | 0 | 0 |  | 0 | 1 | 1 |  | 1 |  | 1
EJ2 | MJU-99602-20. | MJU-99602.20 | Jutjats de 1a. Instància i Instrucció 1 a 6 de Rubí | Rubí | 2417.68 | Departament de Justícia | EDIFICI JUDICIAL GRAN | 1 | 0 | 1 | 0 | 0 | 0 | 0 | 0 | 0 | 0 | 0 | 0 | 0 | 0 | 1 | 0 | 1 | 0 |  |  |  | 0 |  | 0 | 1 | 0 | 0 |  | 0 | 0 | 0 | 0 | 0 | 0 |  | 0 | 4 |  | 0 | 0 | 0 |  |  |  | 1 |  | 31 | 8 | 0 |  | 39 | 0 | 0 |  |  |  |  | 1 | 0 |  |  | 0 | [9 empty] | 0 | 0 | 1 | 1 | 1 | 1 | 0 | 1 |  | 0 | 0 | 1 |  | 0 |  | 0
EJ2 | MJU-99602-21. | MJU-99602.21 | Jutjats de 1ª Instància i Instrucció 7 i 8 de Rubí | Rubí | 1019.38 | Departament de Justícia | EDIFICI JUDICIAL PETIT | 0 | 0 | 1 | 0 | 0 | 0 | 0 | 0 | 0 | 0 | 0 | 0 | 0 | 0 | 0 | 0 | 1 | 0 |  |  |  | 0 |  | 0 | 1 | 0 | 1 |  | 0 | 0 | 0 | 0 | 0 | 0 |  | 0 | 0 |  | 0 | 0 | 0 |  |  |  | 1 |  | 13 | 0 | 0 |  | 13 | 0 | 0 |  |  |  |  | 1 | 0 |  |  | 0 | [9 empty] | 0 | 0 | 1 | 1 | 1 | 0 | 0 | 1 |  | 0 | 0 | 1 |  | 0 |  | 0
EJ2 | MJU-99602-22. | MJU-99602.22 | SOJ/ Advocats/Procuradors | Rubí | 342.32 | Departament de Justícia | EDIFICI JUDICIAL PETIT | 0 | 0 | 1 | 0 | 0 | 0 | 0 | 0 | 0 | 0 | 0 | 0 | 0 | 0 | 0 | 1 | 0 | 0 |  |  |  | 0 |  | 0 | 1 | 0 | 0 |  | 0 | 0 | 0 | 0 | 0 | 0 |  | 0 | 0 |  | 0 | 0 | 0 |  |  |  | 1 |  | 4 | 0 | 0 |  | 4 | 0 | 0 |  |  |  |  | 1 | 1 |  |  | 0 | [9 empty] | 0 | 0 | 1 | 1 | 0 | 0 | 0 | 0 |  | 0 | 0 | 1 |  | 0 |  | 0
EJ2 | MJU-99602-23. | MJU-99602.23 | Jutjats de Sabadell | Sabadell | 13954.34 | Departament de Justícia | EDIFICI JUDICIAL GRAN | 0 | 0 | 0 | 0 | 0 | 0 | 0 | 0 | 0 | 0 | 0 | 0 | 0 | 0 | 0 | 0 | 0 | 0 |  |  |  | 0 |  | 0 | 0 | 0 | 0 |  | 0 | 0 | 0 | 0 | 0 | 0 |  | 0 | 0 |  | 0 | 0 | 0 |  |  |  | 0 |  | 0 | 0 | 0 |  | 0 | 0 | 0 |  |  |  |  | 0 | 0 |  |  | 0 | [9 empty] | 0 | 0 | 0 | 0 | 1 | 0 | 0 | 0 |  | 0 | 0 | 0 |  | 1 |  | 1
EJ2 | SJSTCG | MJU-99602.24 | Jutjats de Santa Coloma de Gramenet | Santa Coloma de Gramenet | 7559.28 | Departament de Justícia | EDIFICI JUDICIAL GRAN | 4 | 0 | 1 | 0 | 0 | 1 | 0 | 0 | 3 | 0 | 0 | 0 | 1 | 0 | 0 | 0 | 1 | 0 |  |  |  | 0 |  | 0 | 1 | 0 | 1 |  | 0 | 0 | 0 | 0 | 0 | 0 |  | 0 | 0 |  | 0 | 0 | 0 |  |  |  | 1 |  | 42 | 16 | 0 |  | 58 | 0 | 1 |  |  |  |  | 1 | 1 |  |  | 0 | [9 empty] | 0 | 1 | 1 | 1 | 1 | 0 | 0 | 1 |  | 0 | 0 | 1 |  | 0 |  | 0
EJ2 | DRET DE SUPERF 10 | MJU-99602.25 | Jutjats de Terrassa | Terrassa | 16141.39 | Departament de Justícia | EDIFICI JUDICIAL GRAN | 0 | 0 | 0 | 0 | 0 | 0 | 0 | 0 | 0 | 0 | 0 | 0 | 0 | 0 | 0 | 0 | 0 | 0 |  |  |  | 0 |  | 0 | 0 | 0 | 0 |  | 0 | 0 | 0 | 0 | 0 | 0 |  | 0 | 0 |  | 0 | 0 | 0 |  |  |  | 0 |  | 0 | 0 | 0 |  | 0 | 0 | 0 |  |  |  |  | 0 | 0 |  |  | 0 | [9 empty] | 0 | 0 | 0 | 0 | 1 | 0 | 0 | 0 |  | 0 | 0 | 0 |  | 0 |  | 0
EJ2 | MJU-99602-26. | MJU-99602.26 | Jutjats de Primera Instància i Instrucció núm. 1 a 4 de Vic | Vic | 2149.85 | Departament de Justícia | EDIFICI JUDICIAL GRAN | 1 | 0 | 1 | 1 | 0 | 0 | 0 | 0 | 0 | 0 | 0 | 0 | 0 | 1 | 0 | 1 | 0 | 0 |  |  |  | 0 |  | 0 | 1 | 0 | 0 |  | 0 | 0 | 0 | 0 | 0 | 0 |  | 0 | 0 |  | 0 | 0 | 0 |  |  |  | 1 |  | 21 | 0 | 0 |  | 21 | 0 | 0 |  |  |  |  | 1 | 1 |  |  | 0 | [9 empty] | 0 | 0 | 1 | 1 | 1 | 1 | 0 | 0 |  | 0 | 1 | 1 |  | 0 |  | 0
EJ2 | MJU-99602-27. | MJU-99602.27 | Jutjat de 1a instància i Instrucció 5 de Vic | Vic | 1140.98 | Departament de Justícia | EDIFICI JUDICIAL PETIT | 0 | 0 | 0 | 0 | 0 | 0 | 0 | 0 | 0 | 0 | 0 | 0 | 0 | 0 | 0 | 0 | 0 | 0 |  |  |  | 0 |  | 0 | 0 | 0 | 0 |  | 0 | 0 | 0 | 0 | 0 | 0 |  | 0 | 0 |  | 0 | 0 | 0 |  |  |  | 0 |  | 0 | 0 | 0 |  | 0 | 0 | 0 |  |  |  |  | 0 | 0 |  |  | 0 | [9 empty] | 0 | 0 | 0 | 0 | 1 | 0 | 0 | 0 |  | 0 | 0 | 0 |  | 0 |  | 0
EJ2 | MJU-99602-28. | MJU-99602.28 | Sala vistes penals Jutjat Manresa/Mesures Execució Penal | Vic | 0 | Departament de Justícia | EDIFICI JUDICIAL PETIT | 0 | 0 | 0 | 0 | 0 | 0 | 0 | 0 | 0 | 0 | 0 | 0 | 0 | 0 | 0 | 0 | 0 | 0 |  |  |  | 0 |  | 0 | 0 | 0 | 0 |  | 0 | 0 | 0 | 0 | 0 | 0 |  | 0 | 0 |  | 0 | 0 | 0 |  |  |  | 0 |  | 0 | 0 | 0 |  | 0 | 0 | 0 |  |  |  |  | 0 | 0 |  |  | 0 | [9 empty] | 0 | 0 | 0 | 0 | 0 | 0 | 0 | 0 |  | 0 | 0 | 0 |  | 0 |  | 0
EJ3 | DRET DE SUPERF 11 | MJU-99602.29 | Jutjats de Cornellà de Llobregat | Cornellà de Llobregat | 4983.74 | Departament de Justícia | EDIFICI JUDICIAL GRAN | 0 | 0 | 0 | 0 | 0 | 0 | 0 | 0 | 0 | 0 | 0 | 0 | 0 | 0 | 0 | 0 | 0 | 0 |  |  |  | 0 |  | 0 | 0 | 0 | 0 |  | 0 | 0 | 0 | 0 | 0 | 0 |  | 0 | 0 |  | 0 | 0 | 0 |  |  |  | 0 |  | 0 | 0 | 0 |  | 0 | 0 | 0 |  |  |  |  | 0 | 0 |  |  | 0 | [9 empty] | 0 | 0 | 0 | 0 | 1 | 0 | 0 | 0 |  | 0 | 0 | 0 |  | 0 |  | 0
EJ3 | MJU-99602-30. | MJU-99602.30 | Jutjats d'Esplugues de Llogregat | Esplugues de Llobregat | 1101.88 | Departament de Justícia | EDIFICI JUDICIAL PETIT | 0 | 0 | 1 | 0 | 0 | 0 | 0 | 0 | 0 | 0 | 0 | 0 | 0 | 0 | 0 | 1 | 0 | 0 |  |  |  | 0 |  | 0 | 2 | 0 | 0 |  | 0 | 0 | 0 | 0 | 0 | 0 |  | 0 | 0 |  | 0 | 0 | 0 |  |  |  | 1 |  | 10 | 0 | 0 |  | 10 | 0 | 0 |  |  |  |  | 1 | 1 |  |  | 0 | [9 empty] | 0 | 0 | 1 | 1 | 1 | 0 | 0 | 0 |  | 0 | 0 | 1 |  | 0 |  | 0
EJ3 | MJU-99602-31. | MJU-99602.31 | Arxius jutjats d'Esplugues de Llogregat | Esplugues de Llobregat | 124.5 | Departament de Justícia | EDIFICI JUDICIAL PETIT | 0 | 0 | 0 | 0 | 0 | 0 | 0 | 0 | 0 | 0 | 0 | 0 | 0 | 0 | 0 | 0 | 0 | 0 |  |  |  | 0 |  | 0 | 0 | 0 | 0 |  | 0 | 0 | 0 | 0 | 0 | 0 |  | 0 | 0 |  | 0 | 0 | 0 |  |  |  | 0 |  | 0 | 0 | 0 |  | 0 | 0 | 0 |  |  |  |  | 0 | 0 |  |  | 0 | [9 empty] | 0 | 0 | 0 | 0 | 0 | 0 | 0 | 0 |  | 0 | 0 | 0 |  | 0 |  | 0
EJ3 | MJU-99602-32. | MJU-99602.32 | SOLAR NOU EJ d'Esplugues de Llobregat | 0 | 3229 | Departament de Justícia | EDIFICI JUDICIAL GRAN | 0 | 0 | 0 | 0 | 0 | 0 | 0 | 0 | 0 | 0 | 0 | 0 | 0 | 0 | 0 | 0 | 0 | 0 |  |  |  | 0 |  | 0 | 0 | 0 | 0 |  | 0 | 0 | 0 | 0 | 0 | 0 |  | 0 | 0 |  | 0 | 0 | 0 |  |  |  | 0 |  | 0 | 0 | 0 |  | 0 | 0 | 0 |  |  |  |  | 0 | 0 |  |  | 0 | [7 empty] | 1 |  | 0 | 0 | 0 | 0 | 1 | 0 | 0 | 0 |  | 0 | 0 | 0 |  | 0 |  | 0
EJ3 | MJU-99602-33. | MJU-99602.33 | Jutjats 1ª Instància i Instrucció 1 a 6 de Gavà | Gavà | 5070.67 | Departament de Justícia | EDIFICI JUDICIAL GRAN | 2 | 0 | 1 | 0 | 0 | 0 | 0 | 0 | 0 | 0 | 1 | 0 | 0 | 0 | 0 | 1 | 0 | 0 |  |  |  | 0 |  | 0 | 1 | 0 | 1 |  | 0 | 0 | 0 | 0 | 0 | 0 |  | 1 | 0 |  | 0 | 0 | 0 |  |  |  | 1 |  | 49 | 15 | 0 |  | 64 | 0 | 0 |  |  |  |  | 1 | 1 |  |  | 0 | [9 empty] | 0 | 0 | 1 | 1 | 1 | 2 | 0 | 0 |  | 0 | 0 | 1 |  | 1 |  | 1
EJ3 | MJU-99602-34. | MJU-99602.34 | Jutjats de VIDO i 1ª Instància i Instrucció 7 i 9 de Gavà | Gavà | 1408.03 | Departament de Justícia | EDIFICI JUDICIAL PETIT | 1 | 0 | 1 | 0 | 0 | 0 | 0 | 0 | 0 | 0 | 0 | 0 | 0 | 0 | 0 | 1 | 0 | 0 |  |  |  | 0 |  | 0 | 1 | 0 | 1 |  | 0 | 0 | 0 | 0 | 0 | 0 |  | 0 | 0 |  | 0 | 0 | 0 |  |  |  | 1 |  | 18 | 0 | 0 |  | 18 | 0 | 0 |  |  |  |  | 1 | 1 |  |  | 0 | [9 empty] | 0 | 0 | 1 | 1 | 1 | 1 | 0 | 0 |  | 0 | 0 | 1 |  | 0 |  | 0
EJ3 | MJU-99602-35. | MJU-99602.35 | Jutjat de 1ª Instància i Instrucció 8 de Gavà | Gavà | 334 | Departament de Justícia | EDIFICI JUDICIAL PETIT | 0 | 0 | 1 | 0 | 0 | 0 | 0 | 0 | 0 | 0 | 0 | 0 | 0 | 0 | 0 | 1 | 0 | 0 |  |  |  | 0 |  | 0 | 1 | 0 | 1 |  | 0 | 0 | 0 | 0 | 0 | 0 |  | 1 | 0 |  | 0 | 0 | 0 |  |  |  | 1 |  | 7 | 0 | 0 |  | 7 | 0 | 0 |  |  |  |  | 1 | 0 |  |  | 0 | [9 empty] | 0 | 0 | 1 | 1 | 0 | 0 | 0 | 0 |  | 0 | 0 | 1 |  | 0 |  | 0
EJ3 | MJU-99602-36. | MJU-99602.36 | 1ª Instància i Instrucció 1 i Registre Civil de Martorell | Martorell | 387.45 | Departament de Justícia | EDIFICI JUDICIAL PETIT | 0 | 0 | 1 | 0 | 0 | 0 | 0 | 0 | 0 | 0 | 0 | 0 | 0 | 0 | 0 | 1 | 0 | 0 |  |  |  | 0 |  | 0 | 1 | 0 | 1 |  | 0 | 0 | 0 | 0 | 0 | 0 |  | 0 | 0 |  | 0 | 0 | 0 |  |  |  | 1 |  | 5 | 0 | 0 |  | 5 | 0 | 0 |  |  |  |  | 1 | 0 |  |  | 0 | [9 empty] | 0 | 0 | 1 | 1 | 0 | 0 | 0 | 0 |  | 0 | 0 | 1 |  | 0 |  | 0
EJ3 | MJU-99602-37. | MJU-99602.37 | 1ª Instància i Instrucció 2 i 3 de Martorell | Martorell | 454.71 | Departament de Justícia | EDIFICI JUDICIAL PETIT | 0 | 0 | 1 | 0 | 0 | 0 | 0 | 0 | 0 | 0 | 0 | 0 | 0 | 0 | 0 | 1 | 0 | 0 |  |  |  | 0 |  | 0 | 1 | 0 | 1 |  | 0 | 0 | 0 | 0 | 0 | 0 |  | 0 | 0 |  | 0 | 0 | 0 |  |  |  | 1 |  | 7 | 0 | 0 |  | 7 | 0 | 0 |  |  |  |  | 1 | 1 |  |  | 0 | [9 empty] | 0 | 0 | 1 | 1 | 0 | 0 | 0 | 0 |  | 0 | 0 | 1 |  | 0 |  | 0
EJ3 | MJU-99602-38. | MJU-99602.38 | 1ª Instància i Instrucció 4 de Martorell | Martorell | 391.54 | Departament de Justícia | EDIFICI JUDICIAL PETIT | 1 | 0 | 1 | 0 | 0 | 0 | 0 | 0 | 0 | 0 | 0 | 0 | 0 | 0 | 0 | 1 | 0 | 0 |  |  |  | 0 |  | 0 | 1 | 0 | 0 |  | 0 | 0 | 0 | 0 | 0 | 0 |  | 0 | 0 |  | 0 | 0 | 0 |  |  |  | 1 |  | 10 | 0 | 0 |  | 10 | 0 | 0 |  |  |  |  | 1 | 0 |  |  | 0 | [9 empty] | 0 | 0 | 1 | 1 | 0 | 1 | 0 | 0 |  | 0 | 0 | 1 |  | 0 |  | 0
EJ3 | MJU-99602-39. | MJU-99602.39 | 1 ª Instància i Instrucció 5 (VIDO) de Martorell | Martorell | 347.4 | Departament de Justícia | EDIFICI JUDICIAL PETIT | 0 | 0 | 1 | 0 | 0 | 0 | 0 | 0 | 0 | 0 | 0 | 0 | 1 | 0 | 0 | 1 | 0 | 0 |  |  |  | 0 |  | 0 | 1 | 0 | 1 |  | 0 | 0 | 0 | 0 | 0 | 0 |  | 0 | 0 |  | 0 | 0 | 0 |  |  |  | 1 |  | 9 | 0 | 0 |  | 9 | 0 | 0 |  |  |  |  | 1 | 1 |  |  | 0 | [9 empty] | 0 | 0 | 1 | 1 | 0 | 0 | 0 | 0 |  | 0 | 0 | 1 |  | 0 |  | 0
EJ3 | MJU-99602-40. | MJU-99602.40 | 1 Instància i Instrucció 6 de Martorell | Martorell | 322.37 | Departament de Justícia | EDIFICI JUDICIAL PETIT | 0 | 0 | 1 | 0 | 0 | 0 | 0 | 0 | 0 | 0 | 0 | 0 | 0 | 0 | 0 | 1 | 0 | 0 |  |  |  | 0 |  | 0 | 1 | 0 | 1 |  | 0 | 0 | 0 | 0 | 0 | 0 |  | 0 | 0 |  | 0 | 0 | 0 |  |  |  | 1 |  | 6 | 0 | 0 |  | 6 | 0 | 0 |  |  |  |  | 1 | 0 |  |  | 0 | [9 empty] | 0 | 0 | 1 | 1 | 0 | 0 | 0 | 0 |  | 0 | 0 | 1 |  | 0 |  | 0
EJ3 | MJU-99602-41. | MJU-99602.41 | 1 Instància i Instrucció 7 de Martorell | Martorell | 379.79 | Departament de Justícia | EDIFICI JUDICIAL PETIT | 0 | 0 | 1 | 0 | 0 | 0 | 0 | 0 | 0 | 0 | 0 | 0 | 0 | 0 | 0 | 1 | 0 | 0 |  |  |  | 0 |  | 0 | 1 | 0 | 0 |  | 0 | 0 | 0 | 0 | 0 | 0 |  | 0 | 0 |  | 0 | 0 | 0 |  |  |  | 1 |  | 4 | 0 | 0 |  | 4 | 0 | 0 |  |  |  |  | 1 | 1 |  |  | 0 | [9 empty] | 0 | 0 | 1 | 1 | 0 | 0 | 0 | 0 |  | 0 | 0 | 1 |  | 0 |  | 0
EJ3 | MJU-99602-42. | MJU-99602.42 | Roda de reconeixement | Martorell | 81.28 | Departament de Justícia | EDIFICI JUDICIAL PETIT | 0 | 0 | 1 | 0 | 0 | 0 | 0 | 0 | 0 | 0 | 0 | 0 | 0 | 0 | 0 | 1 | 0 | 0 |  |  |  | 0 |  | 0 | 1 | 0 | 0 |  | 0 | 0 | 0 | 0 | 0 | 0 |  | 0 | 0 |  | 0 | 0 | 0 |  |  |  | 1 |  | 4 | 0 | 0 |  | 4 | 0 | 0 |  |  |  |  | 0 | 0 |  |  | 0 | [9 empty] | 0 | 0 | 1 | 1 | 0 | 0 | 0 | 0 |  | 0 | 0 | 1 |  | 0 |  | 0
EJ3 | MJU-99602-43. | MJU-99602.43 | Arxiu 1ª Instància i Instrucció 2 | Martorell | 40.54 | Departament de Justícia | EDIFICI JUDICIAL PETIT | 0 | 0 | 1 | 0 | 0 | 0 | 0 | 0 | 0 | 0 | 0 | 0 | 0 | 0 | 0 | 0 | 0 | 0 |  |  |  | 0 |  | 0 | 0 | 0 | 0 |  | 0 | 0 | 0 | 0 | 0 | 0 |  | 0 | 0 |  | 0 | 0 | 0 |  |  |  | 1 |  | 1 | 0 | 0 |  | 1 | 0 | 0 |  |  |  |  | 0 | 0 |  |  | 0 | [9 empty] | 0 | 0 | 1 | 1 | 0 | 0 | 0 | 0 |  | 0 | 0 | 1 |  | 0 |  | 0
EJ3 | MJU-99602-44. | MJU-99602.44 | Arxiu 1ª Instància i Instrucció 3 | Martorell | 29.61 | Departament de Justícia | EDIFICI JUDICIAL PETIT | 0 | 0 | 1 | 0 | 0 | 0 | 0 | 0 | 0 | 0 | 0 | 0 | 0 | 0 | 0 | 0 | 0 | 0 |  |  |  | 0 |  | 0 | 0 | 0 | 0 |  | 0 | 0 | 0 | 0 | 0 | 0 |  | 0 | 0 |  | 0 | 0 | 0 |  |  |  | 1 |  | 1 | 0 | 0 |  | 1 | 0 | 0 |  |  |  |  | 0 | 0 |  |  | 0 | [9 empty] | 0 | 0 | 1 | 1 | 0 | 0 | 0 | 0 |  | 0 | 0 | 1 |  | 0 |  | 0
EJ3 | MJU-99602-45. | MJU-99602.45 | Arxiu 1ª Instància i Instrucció 4 | Martorell | 19.2 | Departament de Justícia | EDIFICI JUDICIAL PETIT | 0 | 0 | 1 | 0 | 0 | 0 | 0 | 0 | 0 | 0 | 0 | 0 | 0 | 0 | 0 | 0 | 0 | 0 |  |  |  | 0 |  | 0 | 0 | 0 | 0 |  | 0 | 0 | 0 | 0 | 0 | 0 |  | 0 | 0 |  | 0 | 0 | 0 |  |  |  | 1 |  | 1 | 0 | 0 |  | 1 | 0 | 0 |  |  |  |  | 0 | 0 |  |  | 0 | [9 empty] | 0 | 0 | 1 | 1 | 0 | 0 | 0 | 0 |  | 0 | 0 | 1 |  | 0 |  | 0
EJ3 | MJU-99602-46. | MJU-99602.46 | Arxiu 1ª Instància i Instrucció 6 i 7 | Martorell | 54.76 | Departament de Justícia | EDIFICI JUDICIAL PETIT | 0 | 0 | 1 | 0 | 0 | 0 | 0 | 0 | 0 | 0 | 0 | 0 | 0 | 0 | 0 | 0 | 0 | 0 |  |  |  | 0 |  | 0 | 0 | 0 | 0 |  | 0 | 0 | 0 | 0 | 0 | 0 |  | 0 | 0 |  | 0 | 0 | 0 |  |  |  | 1 |  | 0 | 0 | 0 |  | 0 | 0 | 0 |  |  |  |  | 0 | 0 |  |  | 0 | [9 empty] | 0 | 0 | 1 | 1 | 0 | 0 | 0 | 0 |  | 0 | 0 | 1 |  | 0 |  | 0
EJ3 | DRET DE SUPERF 12 | MJU-99602.47 | Jutjats del Prat de Llobregat | Prat de Llobregat, el | 5733 | Departament de Justícia | EDIFICI JUDICIAL GRAN | 0 | 0 | 0 | 0 | 0 | 0 | 0 | 0 | 0 | 0 | 0 | 0 | 0 | 0 | 0 | 0 | 0 | 0 |  |  |  | 0 |  | 0 | 0 | 0 | 0 |  | 0 | 0 | 0 | 0 | 0 | 0 |  | 0 | 0 |  | 0 | 0 | 0 |  |  |  | 0 |  | 0 | 0 | 0 |  | 0 | 0 | 0 |  |  |  |  | 0 | 0 |  |  | 0 | [9 empty] | 0 | 0 | 0 | 0 | 1 | 0 | 0 | 0 |  | 0 | 0 | 0 |  | 0 |  | 0
EJ3 | DRET DE SUPERF 13 | MJU-99602.48 | Jutjats de Sant Boi de Llobregat | Sant Boi de Llobregat | 5306 | Departament de Justícia | EDIFICI JUDICIAL GRAN | 0 | 0 | 0 | 0 | 0 | 0 | 0 | 0 | 0 | 0 | 0 | 0 | 0 | 0 | 0 | 0 | 0 | 0 |  |  |  | 0 |  | 0 | 0 | 0 | 0 |  | 0 | 0 | 0 | 0 | 0 | 0 |  | 0 | 0 |  | 0 | 0 | 0 |  |  |  | 0 |  | 0 | 0 | 0 |  | 0 | 0 | 0 |  |  |  |  | 0 | 0 |  |  | 0 | [9 empty] | 0 | 0 | 0 | 0 | 1 | 0 | 0 | 0 |  | 0 | 0 | 0 |  | 0 |  | 0
EJ3 | MJU-99602-49. | MJU-99602.49 | Jutjats de 1ª Instància i Instrucció 1 a 5 de Sant Feliu de Llobregat | Sant Feliu de Llobregat | 1806.8 | Departament de Justícia | EDIFICI JUDICIAL PETIT | 1 | 0 | 1 | 0 | 0 | 0 | 0 | 0 | 0 | 0 | 0 | 0 | 1 | 0 | 0 | 1 | 0 | 0 |  |  |  | 0 |  | 0 | 1 | 0 | 1 |  | 0 | 0 | 0 | 0 | 0 | 0 |  | 0 | 0 |  | 0 | 0 | 0 |  |  |  | 1 |  | 23 | 0 | 0 |  | 23 | 0 | 0 |  |  |  |  | 1 | 1 |  |  | 0 | [9 empty] | 0 | 0 | 1 | 1 | 1 | 1 | 0 | 0 |  | 0 | 0 | 1 |  | 1 |  | 1
EJ3 | MJU-99602-50. | MJU-99602.50 | Dependències Col·legi d'Advocats | Sant Feliu de Llobregat | 129 | Departament de Justícia | EDIFICI JUDICIAL PETIT | 0 | 0 | 1 | 0 | 0 | 0 | 0 | 0 | 0 | 0 | 0 | 0 | 0 | 0 | 0 | 1 | 0 | 0 |  |  |  | 0 |  | 0 | 0 | 0 | 0 |  | 0 | 0 | 0 | 0 | 0 | 0 |  | 0 | 0 |  | 0 | 0 | 0 |  |  |  | 1 |  | 2 | 0 | 0 |  | 2 | 0 | 0 |  |  |  |  | 0 | 0 |  |  | 0 | [9 empty] | 0 | 0 | 1 | 1 | 0 | 0 | 0 | 0 |  | 0 | 0 | 1 |  | 0 |  | 0
EJ3 | MJU-99602-51. | MJU-99602.51 | Jutjat de VIDO de Sant Feliu de Llobregat | Sant Feliu de Llobregat | 488 | Departament de Justícia | EDIFICI JUDICIAL PETIT | 0 | 0 | 1 | 0 | 0 | 0 | 0 | 0 | 0 | 0 | 0 | 0 | 0 | 0 | 0 | 1 | 0 | 0 |  |  |  | 0 |  | 0 | 1 | 0 | 1 |  | 0 | 0 | 0 | 0 | 0 | 0 |  | 0 | 0 |  | 0 | 0 | 0 |  |  |  | 1 |  | 9 | 0 | 0 |  | 9 | 0 | 0 |  |  |  |  | 1 | 1 |  |  | 0 | [9 empty] | 0 | 0 | 1 | 1 | 0 | 0 | 0 | 0 |  | 0 | 0 | 1 |  | 0 |  | 0
EJ3 | MJU-99602-52. | MJU-99602.52 | Secció territorial de Fiscalia de Sant Feliu de Llobregat | Sant Feliu de Llobregat | 235.65 | Departament de Justícia | EDIFICI JUDICIAL PETIT | 0 | 0 | 1 | 0 | 0 | 0 | 0 | 0 | 0 | 0 | 0 | 0 | 0 | 0 | 0 | 1 | 0 | 0 |  |  |  | 0 |  | 0 | 1 | 0 | 0 |  | 0 | 0 | 0 | 0 | 0 | 0 |  | 0 | 0 |  | 0 | 0 | 0 |  |  |  | 1 |  | 5 | 0 | 0 |  | 5 | 0 | 0 |  |  |  |  | 0 | 1 |  |  | 0 | [9 empty] | 0 | 0 | 1 | 1 | 0 | 0 | 0 | 0 |  | 0 | 0 | 1 |  | 0 |  | 0
EJ3 | MJU-99602-53. | MJU-99602.53 | Jutjats de 1ª Instància i Instrucció 6 i 7 de Sant Feliu de Llobregat | Sant Feliu de Llobregat | 566.64 | Departament de Justícia | EDIFICI JUDICIAL PETIT | 0 | 0 | 1 | 0 | 0 | 0 | 0 | 0 | 0 | 0 | 0 | 0 | 0 | 0 | 0 | 1 | 0 | 0 |  |  |  | 0 |  | 0 | 1 | 0 | 0 |  | 0 | 0 | 0 | 0 | 0 | 0 |  | 0 | 0 |  | 0 | 0 | 0 |  |  |  | 1 |  | 8 | 0 | 0 |  | 8 | 0 | 0 |  |  |  |  | 1 | 0 |  |  | 0 | [9 empty] | 0 | 0 | 1 | 1 | 1 | 0 | 0 | 0 |  | 0 | 0 | 1 |  | 0 |  | 0
EJ3 | MJU-99602-54. | MJU-99602.54 | Equip Medi Obert 2/ Arxiu Jutjat 1ª Instància i Instrucció 5 | Sant Feliu de Llobregat | 272.88 | Departament de Justícia | EDIFICI JUDICIAL PETIT | 0 | 0 | 1 | 0 | 0 | 0 | 0 | 0 | 0 | 0 | 0 | 0 | 0 | 0 | 0 | 1 | 0 | 0 |  |  |  | 0 |  | 0 | 1 | 0 | 0 |  | 0 | 0 | 0 | 0 | 0 | 0 |  | 0 | 0 |  | 0 | 0 | 0 |  |  |  | 1 |  | 3 | 0 | 0 |  | 3 | 0 | 0 |  |  |  |  | 1 | 1 |  |  | 0 | [9 empty] | 0 | 0 | 1 | 1 | 0 | 0 | 0 | 0 |  | 0 | 0 | 1 |  | 0 |  | 0
EJ3 | MJU-99602-55. | MJU-99602.55 | SOLAR NOU EJ de Sant Feliu de Llobregat | Sant Feliu de Llobregat | 5590.3 | Departament de Justícia | EDIFICI JUDICIAL GRAN | 0 | 0 | 0 | 0 | 0 | 0 | 0 | 0 | 0 | 0 | 0 | 0 | 0 | 0 | 0 | 0 | 0 | 0 |  |  |  | 0 |  | 0 | 0 | 0 | 0 |  | 0 | 0 | 0 | 0 | 0 | 0 |  | 0 | 0 |  | 0 | 0 | 0 |  |  |  | 0 |  | 0 | 0 | 0 |  | 0 | 0 | 0 |  |  |  |  | 0 | 0 |  |  | 0 | [7 empty] | 1 |  | 0 | 0 | 0 | 0 | 1 | 0 | 0 | 0 |  | 0 | 0 | 0 |  | 0 |  | 0
EJ3 | DRET DE SUPERF 14 | MJU-99602.56 | Jutjats de Vilafranca del Penedès | Vilafranca del Penedès | 4323.25 | Departament de Justícia | EDIFICI JUDICIAL GRAN | 0 | 0 | 0 | 0 | 0 | 0 | 0 | 0 | 0 | 0 | 0 | 0 | 0 | 0 | 0 | 0 | 0 | 0 |  |  |  | 0 |  | 0 | 0 | 0 | 0 |  | 0 | 0 | 0 | 0 | 0 | 0 |  | 0 | 0 |  | 0 | 0 | 0 |  |  |  | 0 |  | 0 | 0 | 0 |  | 0 | 0 | 0 |  |  |  |  | 0 | 0 |  |  | 0 | [9 empty] | 0 | 0 | 0 | 0 | 1 | 0 | 0 | 0 |  | 0 | 0 | 0 |  | 0 |  | 0
EJ3 | DRET DE SUPERF 15 | MJU-99602.57 | Jutjats de Vilanova i la Geltrú | Vilanova i la Geltrú | 7646.4 | Departament de Justícia | EDIFICI JUDICIAL GRAN | 0 | 0 | 0 | 0 | 0 | 0 | 0 | 0 | 0 | 0 | 0 | 0 | 0 | 0 | 0 | 0 | 0 | 0 |  |  |  | 0 |  | 0 | 0 | 0 | 0 |  | 0 | 0 | 0 | 0 | 0 | 0 |  | 0 | 0 |  | 0 | 0 | 0 |  |  |  | 0 |  | 0 | 0 | 0 |  | 0 | 0 | 0 |  |  |  |  | 0 | 0 |  |  | 0 | [9 empty] | 0 | 0 | 0 | 0 | 1 | 0 | 0 | 0 |  | 0 | 0 | 0 |  | 0 |  | 0
EJ4 | MJU-99602-58. | MJU-99602.58 | SSTT de Tarragona | Tarragona | 1026.88 | Departament de Justícia | EDIFICI JUDICIAL PETIT | 0 | 0 | 1 | 0 | 0 | 0 | 0 | 0 | 0 | 0 | 0 | 0 | 0 | 0 | 0 | 1 | 0 | 0 |  |  |  | 0 |  | 0 | 1 | 0 | 0 |  | 0 | 0 | 0 | 0 | 0 | 0 |  | 1 | 0 |  | 0 | 0 | 0 |  |  |  | 1 |  | 11 | 0 | 0 |  | 11 | 0 | 0 |  |  |  |  | 1 | 1 |  |  | 0 | [9 empty] | 0 | 0 | 1 | 1 | 1 | 0 | 0 | 0 |  | 0 | 0 | 1 |  | 0 |  | 0
EJ4 | MJU-99602-59. | MJU-99602.59 | Audiència Provincial | Tarragona | 10001 | Departament de Justícia | EDIFICI JUDICIAL GRAN | 5 | 0 | 1 | 2 | 0 | 0 | 0 | 0 | 1 | 0 | 0 | 0 | 1 | 1 | 0 | 1 | 1 | 0 |  |  |  | 0 |  | 0 | 1 | 0 | 1 |  | 1 | 0 | 0 | 0 | 0 | 0 |  | 1 | 0 |  | 0 | 0 | 0 |  |  |  | 1 |  | 57 | 27 | 0 |  | 84 | 0 | 0 |  |  |  |  | 1 | 1 |  |  | 0 | [9 empty] | 0 | 0 | 1 | 1 | 1 | 5 | 0 | 1 |  | 0 | 1 | 1 |  | 1 |  | 1
EJ4 | MJU-99602-60. | MJU-99602.60 | Jutjats Penals 1, 2, 3 i 4 | Tarragona | 1464.45 | Departament de Justícia | EDIFICI JUDICIAL PETIT | 0 | 0 | 1 | 0 | 0 | 0 | 0 | 0 | 0 | 0 | 0 | 0 | 0 | 0 | 0 | 1 | 0 | 0 |  |  |  | 0 |  | 0 | 1 | 0 | 1 |  | 0 | 0 | 0 | 0 | 0 | 0 |  | 0 | 0 |  | 0 | 0 | 0 |  |  |  | 1 |  | 15 | 6 | 0 |  | 21 | 0 | 0 |  |  |  |  | 1 | 1 |  |  | 0 | [9 empty] | 0 | 0 | 1 | 1 | 1 | 0 | 0 | 0 |  | 0 | 0 | 1 |  | 0 |  | 0
EJ4 | MJU-99602-61. | MJU-99602.61 | Jutjat i Fiscalia de Menors | Tarragona | 1557.5 | Departament de Justícia | EDIFICI JUDICIAL PETIT | 0 | 0 | 1 | 0 | 0 | 0 | 0 | 0 | 0 | 0 | 0 | 0 | 0 | 0 | 0 | 1 | 0 | 0 |  |  |  | 0 |  | 0 | 1 | 0 | 1 |  | 0 | 0 | 0 | 0 | 0 | 0 |  | 0 | 0 |  | 0 | 0 | 0 |  |  |  | 1 |  | 17 | 0 | 0 |  | 17 | 0 | 0 |  |  |  |  | 1 | 1 |  |  | 0 | [9 empty] | 0 | 0 | 1 | 1 | 1 | 0 | 0 | 0 |  | 0 | 0 | 1 |  | 0 |  | 0
EJ4 | MJU-99602-62. | MJU-99602.62 | Jutjat 1a Instància núm 8 | Tarragona | 772.68 | Departament de Justícia | EDIFICI JUDICIAL PETIT | 1 | 0 | 1 | 0 | 0 | 0 | 0 | 0 | 0 | 0 | 0 | 0 | 0 | 0 | 0 | 1 | 0 | 0 |  |  |  | 0 |  | 0 | 1 | 0 | 1 |  | 0 | 0 | 0 | 0 | 0 | 0 |  | 0 | 0 |  | 0 | 0 | 0 |  |  |  | 1 |  | 9 | 0 | 0 |  | 9 | 0 | 0 |  |  |  |  | 1 | 1 |  |  | 0 | [9 empty] | 0 | 0 | 1 | 1 | 1 | 1 | 0 | 0 |  | 0 | 0 | 1 |  | 0 |  | 0
EJ4 | MJU-99602-63. | MJU-99602.63 | Jutjats de 1a Instància 1, 2 i 3 | Tarragona | 833.7 | Departament de Justícia | EDIFICI JUDICIAL PETIT | 0 | 0 | 1 | 0 | 0 | 0 | 0 | 0 | 0 | 0 | 0 | 0 | 0 | 0 | 0 | 1 | 0 | 0 |  |  |  | 0 |  | 0 | 1 | 0 | 1 |  | 1 | 0 | 0 | 0 | 0 | 0 |  | 1 | 0 |  | 0 | 0 | 0 |  |  |  | 1 |  | 11 | 0 | 0 |  | 11 | 0 | 0 |  |  |  |  | 1 | 1 |  |  | 0 | [9 empty] | 0 | 0 | 1 | 1 | 1 | 0 | 0 | 0 |  | 0 | 0 | 1 |  | 0 |  | 0
EJ4 | MJU-99602-64. | MJU-99602.64 | Jutjats 1a instància 6 / Mercantil 1 | Tarragona | 573.77 | Departament de Justícia | EDIFICI JUDICIAL PETIT | 0 | 0 | 1 | 0 | 0 | 0 | 0 | 0 | 0 | 0 | 0 | 0 | 0 | 0 | 0 | 1 | 0 | 0 |  |  |  | 0 |  | 0 | 1 | 0 | 1 |  | 0 | 0 | 0 | 0 | 0 | 0 |  | 0 | 0 |  | 0 | 0 | 0 |  |  |  | 1 |  | 6 | 0 | 0 |  | 6 | 0 | 0 |  |  |  |  | 1 | 1 |  |  | 0 | [9 empty] | 0 | 0 | 1 | 1 | 1 | 0 | 0 | 0 |  | 0 | 0 | 1 |  | 0 |  | 0
EJ4 | MJU-99602-65. | MJU-99602.65 | Jutjats socials 1,2,i 3 i de 1a. instància 4,7 i 8 | Tarragona | 1816 | Departament de Justícia | EDIFICI JUDICIAL PETIT | 0 | 0 | 1 | 0 | 0 | 0 | 0 | 0 | 0 | 0 | 0 | 0 | 0 | 0 | 0 | 1 | 1 | 0 |  |  |  | 0 |  | 0 | 1 | 0 | 1 |  | 1 | 0 | 0 | 0 | 0 | 0 |  | 0 | 5 |  | 0 | 0 | 0 |  |  |  | 1 |  | 21 | 0 | 0 |  | 21 | 0 | 0 |  |  |  |  | 1 | 1 |  |  | 0 | [9 empty] | 0 | 0 | 1 | 1 | 1 | 0 | 0 | 1 |  | 0 | 0 | 1 |  | 0 |  | 0
EJ4 | MJU-99602-66. | MJU-99602.66 | Jutjats 1a instància 5 / Contencios 1 i 2 | Tarragona | 1555.78 | Departament de Justícia | EDIFICI JUDICIAL PETIT | 0 | 0 | 1 | 0 | 0 | 0 | 0 | 0 | 0 | 0 | 0 | 0 | 0 | 0 | 0 | 1 | 0 | 0 |  |  |  | 0 |  | 0 | 1 | 0 | 1 |  | 0 | 0 | 0 | 0 | 0 | 0 |  | 0 | 0 |  | 0 | 0 | 0 |  |  |  | 1 |  | 37 | 0 | 0 |  | 37 | 0 | 0 |  |  |  |  | 1 | 1 |  |  | 0 | [9 empty] | 0 | 0 | 1 | 1 | 1 | 0 | 0 | 0 |  | 0 | 0 | 1 |  | 0 |  | 0
EJ4 | MJU-99602-67. | MJU-99602.67 | SOLAR NOVA Ciutat Judicial de Tarragona | Tarragona | 9168 | Departament de Justícia | EDIFICI JUDICIAL GRAN | 0 | 0 | 0 | 0 | 0 | 0 | 0 | 0 | 0 | 0 | 0 | 0 | 0 | 0 | 0 | 0 | 0 | 0 |  |  |  | 0 |  | 0 | 0 | 0 | 0 |  | 0 | 0 | 0 | 0 | 0 | 0 |  | 0 | 0 |  | 0 | 0 | 0 |  |  |  | 0 |  | 0 | 0 | 0 |  | 0 | 0 | 0 |  |  |  |  | 0 | 0 |  |  | 0 | [7 empty] | 1 |  | 0 | 0 | 0 | 0 | 1 | 0 | 0 | 0 |  | 0 | 0 | 0 |  | 0 |  | 0
EJ4 | MJU-99602-68. | MJU-99602.68 | Jutjats de Falset | Falset | 401.75 | Departament de Justícia | EDIFICI JUDICIAL PETIT | 0 | 0 | 1 | 1 | 0 | 0 | 0 | 0 | 0 | 0 | 0 | 0 | 0 | 0 | 0 | 1 | 1 | 0 |  |  |  | 0 |  | 0 | 1 | 0 | 1 |  | 0 | 0 | 0 | 0 | 0 | 0 |  | 0 | 0 |  | 0 | 0 | 0 |  |  |  | 1 |  | 9 | 0 | 0 |  | 9 | 0 | 0 |  |  |  |  | 1 | 1 |  |  | 0 | [9 empty] | 0 | 0 | 1 | 1 | 0 | 0 | 0 | 1 |  | 0 | 0 | 1 |  | 0 |  | 0
EJ4 | MJU-99602-69. | MJU-99602.69 | Jutjats de Reus | Reus | 11081.78 | Departament de Justícia | EDIFICI JUDICIAL GRAN | 6 | 0 | 1 | 0 | 0 | 3 | 0 | 0 | 0 | 0 | 0 | 0 | 1 | 0 | 0 | 1 | 0 | 0 |  |  |  | 0 |  | 0 | 2 | 0 | 1 |  | 1 | 0 | 1 | 0 | 0 | 0 |  | 1 | 0 |  | 0 | 0 | 0 |  |  |  | 1 |  | 93 | 31 | 0 |  | 124 | 3 | 0 |  |  |  |  | 1 | 1 |  |  | 0 | [9 empty] | 0 | 1 | 1 | 1 | 1 | 6 | 0 | 0 |  | 0 | 0 | 1 |  | 1 |  | 1
EJ4 | MJU-99602-70. | MJU-99602.70 | Jutjats de Valls | Valls | 1656.21 | Departament de Justícia | EDIFICI JUDICIAL PETIT | 1 | 0 | 1 | 0 | 0 | 0 | 0 | 0 | 0 | 0 | 0 | 0 | 0 | 0 | 0 | 1 | 0 | 0 |  |  |  | 0 |  | 0 | 1 | 0 | 1 |  | 0 | 0 | 0 | 0 | 0 | 0 |  | 0 | 0 |  | 0 | 0 | 0 |  |  |  | 1 |  | 23 | 0 | 0 |  | 23 | 0 | 0 |  |  |  |  | 1 | 1 |  |  | 0 | [9 empty] | 0 | 0 | 1 | 1 | 1 | 1 | 0 | 0 |  | 0 | 0 | 1 |  | 0 |  | 0
EJ4 | DRET DE SUPERF 16 | MJU-99602.71 | Jutjats del Vendrell | Vendrell, el | 10130.95 | Departament de Justícia | EDIFICI JUDICIAL GRAN | 0 | 0 | 0 | 0 | 0 | 0 | 0 | 0 | 0 | 0 | 0 | 0 | 0 | 0 | 0 | 0 | 0 | 0 |  |  |  | 0 |  | 0 | 0 | 0 | 0 |  | 0 | 0 | 0 | 0 | 0 | 0 |  | 0 | 0 |  | 0 | 0 | 0 |  |  |  | 0 |  | 0 | 0 | 0 |  | 0 | 0 | 0 |  |  |  |  | 0 | 0 |  |  | 0 | [9 empty] | 0 | 0 | 0 | 0 | 1 | 0 | 0 | 0 |  | 0 | 0 | 0 |  | 0 |  | 0
EJ4 | DRET DE SUPERF 17 | MJU-99602.72 | Arxiu judicial | Vendrell, el | 950.76 | Departament de Justícia | EDIFICI JUDICIAL PETIT | 0 | 0 | 0 | 0 | 0 | 0 | 0 | 0 | 0 | 0 | 0 | 0 | 0 | 0 | 0 | 0 | 0 | 0 |  |  |  | 0 |  | 0 | 0 | 0 | 0 |  | 0 | 0 | 0 | 0 | 0 | 0 |  | 0 | 0 |  | 0 | 0 | 0 |  |  |  | 0 |  | 0 | 0 | 0 |  | 0 | 0 | 0 |  |  |  |  | 0 | 0 |  |  | 0 | [9 empty] | 0 | 0 | 0 | 0 | 1 | 0 | 0 | 0 |  | 0 | 0 | 0 |  | 0 |  | 0
EJ5 | MJU-99602-73. | MJU-99602.73 | Jutjats Mixtos de Tortosa | Tortosa | 3361.31 | Departament de Justícia | EDIFICI JUDICIAL GRAN | 1 | 0 | 1 | 0 | 0 | 0 | 0 | 0 | 0 | 0 | 1 | 0 | 0 | 0 | 1 | 1 | 0 | 0 |  |  |  | 0 |  | 0 | 1 | 0 | 0 |  | 0 | 0 | 0 | 0 | 0 | 0 |  | 0 | 0 |  | 0 | 0 | 0 |  |  |  | 1 |  | 40 | 8 | 0 |  | 48 | 0 | 0 |  |  |  |  | 1 | 1 |  |  | 1 | [9 empty] | 0 | 0 | 1 | 1 | 1 | 1 | 0 | 0 |  | 0 | 0 | 1 |  | 0 |  | 0
EJ5 | MJU-99602-74. | MJU-99602.74 | Jutjats Penals 1 i 2 de Tortosa | Tortosa | 568.87 | Departament de Justícia | EDIFICI JUDICIAL PETIT | 1 | 0 | 1 | 0 | 0 | 0 | 0 | 0 | 0 | 1 | 0 | 0 | 1 | 0 | 0 | 1 | 0 | 0 |  |  |  | 0 |  | 0 | 1 | 0 | 0 |  | 1 | 0 | 0 | 0 | 0 | 0 |  | 0 | 0 |  | 0 | 0 | 0 |  |  |  | 1 |  | 11 | 3 | 0 |  | 14 | 0 | 0 |  |  |  |  | 1 | 1 |  |  | 0 | [9 empty] | 0 | 0 | 1 | 1 | 1 | 1 | 0 | 0 |  | 0 | 0 | 1 |  | 0 |  | 0
EJ5 | MJU-99602-75. | MJU-99602.75 | Arxiu i Magatzem Jutjats de Tortosa | Tortosa | 360.64 | Departament de Justícia | EDIFICI JUDICIAL PETIT | 0 | 0 | 0 | 0 | 0 | 0 | 0 | 0 | 0 | 0 | 0 | 0 | 0 | 0 | 0 | 0 | 0 | 0 |  |  |  | 0 |  | 0 | 0 | 0 | 0 |  | 0 | 0 | 0 | 0 | 0 | 0 |  | 0 | 0 |  | 0 | 0 | 0 |  |  |  | 0 |  | 0 | 0 | 0 |  | 0 | 0 | 0 |  |  |  |  | 0 | 0 |  |  | 0 | [9 empty] | 0 | 0 | 0 | 0 | 0 | 0 | 0 | 0 |  | 0 | 0 | 0 |  | 0 |  | 0
EJ5 | MJU-99602-76. | MJU-99602.76 | Nou edifici judicial | Tortosa | 3467.38 | Departament de Justícia | EDIFICI JUDICIAL GRAN | 2 | 0 | 1 | 2 | 1 | 1 | 0 | 0 | 1 | 1 | 1 | 1 | 1 | 1 | 1 | 1 | 0 | 0 |  |  |  | 0 |  | 0 | 1 | 0 | 1 |  | 0 | 0 | 0 | 0 | 0 | 0 |  | 0 | 0 |  | 0 | 0 | 0 |  |  |  | 1 |  | 35 | 14 | 0 |  | 49 | 6 | 0 |  |  |  |  | 1 | 1 |  |  | 1 | [9 empty] | 0 | 1 | 1 | 1 | 1 | 2 | 1 | 0 |  | 0 | 1 | 1 |  | 0 |  | 0
EJ5 | MJU-99602-77. | MJU-99602.77 | Jutjats d'Amposta | Amposta | 2805.43 | Departament de Justícia | EDIFICI JUDICIAL GRAN | 2 | 0 | 1 | 0 | 0 | 0 | 0 | 0 | 0 | 1 | 0 | 0 | 0 | 0 | 1 | 1 | 0 | 0 |  |  |  | 0 |  | 0 | 1 | 0 | 1 |  | 1 | 0 | 0 | 0 | 0 | 0 |  | 0 | 0 |  | 0 | 0 | 0 |  |  |  | 1 |  | 28 | 5 | 0 |  | 33 | 0 | 0 |  |  |  |  | 1 | 1 |  |  | 0 | [9 empty] | 0 | 0 | 1 | 1 | 1 | 2 | 0 | 0 |  | 0 | 0 | 1 |  | 1 |  | 1
EJ5 | MJU-99602-78. | MJU-99602.78 | Jutjats de Gandesa | Gandesa | 988.08 | Departament de Justícia | EDIFICI JUDICIAL PETIT | 1 | 0 | 1 | 0 | 0 | 0 | 0 | 0 | 0 | 0 | 2 | 0 | 1 | 0 | 0 | 1 | 0 | 0 |  |  |  | 0 |  | 0 | 1 | 0 | 0 |  | 0 | 0 | 0 | 0 | 0 | 0 |  | 1 | 0 |  | 0 | 0 | 0 |  |  |  | 1 |  | 15 | 0 | 0 |  | 15 | 0 | 0 | 1 |  |  |  | 1 | 1 |  |  | 0 | [9 empty] | 0 | 0 | 1 | 1 | 1 | 1 | 0 | 0 |  | 0 | 0 | 1 |  | 0 |  | 0
EJ6 | MJU-99602-79. | MJU-99602.79 | SSTT de Lleida | Lleida | 1265.75 | Departament de Justícia | EDIFICI JUDICIAL PETIT | 1 | 0 | 1 | 3 | 0 | 0 | 0 | 0 | 2 | 0 | 0 | 0 | 1 | 1 | 0 | 1 | 0 | 0 |  |  |  | 0 |  | 0 | 1 | 0 | 1 |  | 0 | 0 | 0 | 0 | 0 | 0 |  | 1 | 0 |  | 0 | 0 | 0 |  |  |  | 1 |  | 19 | 0 | 0 |  | 19 | 0 | 0 |  |  |  |  | 1 | 1 |  |  | 0 | [9 empty] | 0 | 0 | 1 | 1 | 1 | 1 | 0 | 0 |  | 0 | 1 | 1 |  | 0 |  | 0
EJ6 | MJU-99602-81. | MJU-99602.81 | Jutjat de VIgilància Penitenciària, núm 3 | Lleida | 457.7 | Departament de Justícia | EDIFICI JUDICIAL PETIT | 0 | 0 | 1 | 0 | 0 | 0 | 0 | 0 | 0 | 0 | 0 | 0 | 0 | 0 | 0 | 1 | 0 | 0 |  |  |  | 0 |  | 0 | 1 | 0 | 1 |  | 0 | 0 | 0 | 0 | 0 | 0 |  | 0 | 1 |  | 0 | 0 | 0 |  |  |  | 1 |  | 5 | 0 | 0 |  | 5 | 0 | 0 |  |  |  |  | 1 | 1 |  |  | 0 | [9 empty] | 0 | 0 | 1 | 1 | 0 | 0 | 0 | 0 |  | 0 | 0 | 1 |  | 0 |  | 0
EJ6 | MJU-99602-82. | MJU-99602.82 | EATAV | Lleida | 351.01 | Departament de Justícia | EDIFICI JUDICIAL PETIT | 0 | 0 | 1 | 0 | 0 | 0 | 0 | 0 | 0 | 0 | 0 | 0 | 0 | 0 | 0 | 1 | 0 | 0 |  |  |  | 0 |  | 0 | 1 | 0 | 0 |  | 1 | 0 | 0 | 0 | 0 | 0 |  | 0 | 0 |  | 0 | 0 | 0 |  |  |  | 1 |  | 5 | 0 | 0 |  | 5 | 0 | 0 |  |  |  |  | 1 | 0 |  |  | 0 | [9 empty] | 0 | 0 | 1 | 1 | 0 | 0 | 0 | 0 |  | 0 | 0 | 1 |  | 0 |  | 0
EJ6 | MJU-99602-83. | MJU-99602.83 | Registre Civil de Lleida i Instància 4 | Lleida | 710.5 | Departament de Justícia | EDIFICI JUDICIAL PETIT | 1 | 0 | 1 | 0 | 0 | 0 | 0 | 0 | 0 | 0 | 0 | 0 | 0 | 0 | 0 | 1 | 0 | 0 |  |  |  | 0 |  | 0 | 1 | 0 | 1 |  | 0 | 0 | 0 | 0 | 0 | 0 |  | 0 | 0 |  | 0 | 0 | 0 |  |  |  | 1 |  | 8 | 0 | 0 |  | 8 | 0 | 0 |  |  |  |  | 1 | 1 |  |  | 0 | [9 empty] | 0 | 0 | 1 | 1 | 1 | 1 | 0 | 0 |  | 0 | 0 | 1 |  | 0 |  | 0
EJ6 | MJU-99602-84. | MJU-99602.84 | Arxiu-Magatzem Lleida | Lleida | 429.72 | Departament de Justícia | EDIFICI JUDICIAL PETIT | 0 | 0 | 0 | 0 | 0 | 0 | 0 | 0 | 0 | 0 | 0 | 0 | 0 | 0 | 0 | 0 | 0 | 0 |  |  |  | 0 |  | 0 | 0 | 0 | 0 |  | 0 | 0 | 0 | 0 | 0 | 0 |  | 0 | 0 |  | 0 | 0 | 0 |  |  |  | 0 |  | 0 | 0 | 0 |  | 0 | 0 | 0 |  |  |  |  | 0 | 0 |  |  | 0 | [9 empty] | 0 | 0 | 0 | 0 | 0 | 0 | 0 | 0 |  | 0 | 0 | 0 |  | 0 |  | 0
EJ6 | MJU-99602-85. | MJU-99602.85 | Jutjats de Balaguer (nou edifici) | Balaguer | 3874.23 | Departament de Justícia | EDIFICI JUDICIAL GRAN | 2 | 0 | 1 | 0 | 1 | 1 | 0 | 0 | 0 | 0 | 2 | 0 | 1 | 0 | 0 | 1 | 0 | 0 |  |  |  | 0 |  | 0 | 1 | 0 | 1 |  | 0 | 0 | 0 | 0 | 0 | 0 |  | 1 | 0 |  | 0 | 0 | 0 |  |  |  | 1 |  | 40 | 14 | 0 |  | 54 | 0 | 0 |  |  |  |  | 1 | 1 |  |  | 0 | [9 empty] | 0 | 1 | 1 | 1 | 1 | 2 | 0 | 0 |  | 0 | 0 | 1 |  | 0 |  | 0
EJ6 | MJU-99602-86. | MJU-99602.86 | Jutjats de Cervera | Cervera | 1645.87 | Departament de Justícia | EDIFICI JUDICIAL PETIT | 1 | 0 | 1 | 1 | 0 | 0 | 0 | 0 | 0 | 0 | 0 | 0 | 1 | 1 | 0 | 1 | 0 | 0 |  |  |  | 0 |  | 0 | 2 | 0 | 0 |  | 0 | 0 | 0 | 0 | 0 | 0 |  | 0 | 0 |  | 0 | 0 | 0 |  |  |  | 1 |  | 16 | 4 | 0 |  | 20 | 0 | 1 |  |  |  |  | 1 | 0 |  |  | 0 | [9 empty] | 0 | 0 | 1 | 1 | 1 | 1 | 0 | 0 |  | 0 | 1 | 1 |  | 1 |  | 1
EJ6 | MJU-99602-88. | MJU-99602.88 | Jutjats de Solsona | Solsona | 495.68 | Departament de Justícia | EDIFICI JUDICIAL PETIT | 0 | 0 | 1 | 0 | 0 | 0 | 0 | 0 | 0 | 0 | 0 | 0 | 0 | 0 | 0 | 1 | 0 | 0 |  |  |  | 0 |  | 0 | 1 | 0 | 0 |  | 0 | 0 | 0 | 0 | 0 | 0 |  | 1 | 0 |  | 0 | 0 | 0 |  |  |  | 1 |  | 6 | 0 | 0 |  | 6 | 0 | 0 |  |  |  |  | 1 | 0 |  |  | 0 | [9 empty] | 0 | 0 | 1 | 1 | 0 | 0 | 0 | 0 |  | 0 | 0 | 1 |  | 0 |  | 0
EJ6 | MJU-99602-80. | MJU-99602.80 | Jutjats i Audiència de Lleida | Lleida | 19766.5 | Departament de Justícia | EDIFICI JUDICIAL GRAN | 12 | 0 | 1 | 6 | 3 | 2 | 0 | 0 | 4 | 0 | 1 | 0 | 0 | 1 | 0 | 0 | 1 | 0 |  |  |  | 0 |  | 0 | 3 | 0 | 1 |  | 0 | 0 | 0 | 0 | 0 | 0 |  | 1 | 2 |  | 0 | 0 | 0 |  |  |  | 1 |  | 160 | 54 | 0 |  | 214 | 0 | 0 |  |  |  |  | 1 | 1 |  |  | 0 | [9 empty] | 0 | 1 | 1 | 1 | 1 | 12 | 0 | 1 |  | 0 | 1 | 1 |  | 1 |  | 1
EJ6 | MJU-99602-87. | MJU-99602.87 | Jutjats de la Seu d'Urgell | Seu d'Urgell, la | 2128.63 | Departament de Justícia | EDIFICI JUDICIAL GRAN | 2 | 0 | 1 | 2 | 1 | 0 | 0 | 0 | 0 | 0 | 0 | 0 | 0 | 1 | 0 | 0 | 1 | 0 |  |  |  | 0 |  | 0 | 1 | 0 | 0 |  | 0 | 0 | 0 | 0 | 0 | 0 |  | 0 | 0 |  | 0 | 0 | 0 |  |  |  | 1 |  | 33 | 11 | 0 |  | 44 | 0 | 0 |  |  |  |  | 1 | 1 |  |  | 0 | [9 empty] | 0 | 0 | 1 | 1 | 1 | 2 | 0 | 1 |  | 0 | 1 | 1 |  | 0 |  | 0
EJ6 | MJU-99602-89. | MJU-99602.89 | Jutjats de Tremp | Tremp | 641.52 | Departament de Justícia | EDIFICI JUDICIAL PETIT | 0 | 0 | 1 | 0 | 0 | 0 | 0 | 0 | 0 | 0 | 0 | 0 | 0 | 0 | 0 | 0 | 1 | 0 |  |  |  | 0 |  | 0 | 1 | 0 | 0 |  | 0 | 0 | 0 | 0 | 0 | 0 |  | 1 | 0 |  | 0 | 0 | 0 |  |  |  | 1 |  | 5 | 0 | 0 |  | 5 | 0 | 0 |  |  |  |  | 1 | 0 |  |  | 0 | [9 empty] | 0 | 0 | 1 | 1 | 1 | 0 | 0 | 1 |  | 0 | 0 | 1 |  | 0 |  | 0
EJ6 | MJU-99602-90. | MJU-99602.90 | Jutjats de Vielha e Mijaran | Vielha e Mijaran | 618.34 | Departament de Justícia | EDIFICI JUDICIAL PETIT | 1 | 0 | 1 | 0 | 0 | 0 | 0 | 0 | 0 | 0 | 0 | 0 | 0 | 0 | 0 | 0 | 1 | 0 |  |  |  | 0 |  | 0 | 1 | 0 | 1 |  | 0 | 0 | 0 | 0 | 0 | 0 |  | 1 | 3 |  | 0 | 0 | 0 |  |  |  | 1 |  | 11 | 0 | 0 |  | 11 | 0 | 0 |  |  |  |  | 1 | 1 |  |  | 0 | [9 empty] | 0 | 0 | 1 | 1 | 1 | 1 | 0 | 1 |  | 0 | 0 | 1 |  | 0 |  | 0
EJ7 | MJU-99602-91. | MJU-99602.91 | Arxiu Territorial | Aiguaviva | 1200.89 | Departament de Justícia | EDIFICI JUDICIAL PETIT | 0 | 0 | 1 | 0 | 0 | 0 | 0 | 0 | 3 | 0 | 0 | 0 | 0 | 0 | 0 | 1 | 0 | 0 |  |  |  | 0 |  | 0 | 1 | 0 | 1 |  | 1 | 0 | 0 | 0 | 0 | 0 |  | 0 | 1 |  | 0 | 0 | 0 |  |  |  | 1 |  | 11 | 4 | 0 |  | 15 | 0 | 0 |  |  |  |  | 1 | 1 |  |  | 0 | [9 empty] | 0 | 0 | 0 | 1 | 1 | 0 | 0 | 0 |  | 0 | 0 | 1 |  | 0 |  | 0
EJ7 | DRET DE SUPERF 18 | MJU-99602.92 | Palau de Justícia de Girona | Girona | 15764.75 | Departament de Justícia | EDIFICI JUDICIAL GRAN | 0 | 0 | 0 | 0 | 0 | 0 | 0 | 0 | 0 | 0 | 0 | 0 | 0 | 0 | 0 | 0 | 0 | 0 |  |  |  | 0 |  | 0 | 0 | 0 | 0 |  | 0 | 0 | 0 | 0 | 0 | 0 |  | 0 | 0 |  | 0 | 0 | 0 |  |  |  | 0 |  | 0 | 0 | 0 |  | 0 | 0 | 0 |  |  |  |  | 0 | 0 |  |  | 0 | [9 empty] | 0 | 0 | 0 | 0 | 1 | 0 | 0 | 0 |  | 0 | 0 | 0 |  | 0 |  | 0
EJ7 | MJU-99602-93. | MJU-99602.93 | Jutjats de Girona | Girona | 13403.38 | Departament de Justícia | EDIFICI JUDICIAL GRAN | 6 | 0 | 1 | 2 | 0 | 0 | 0 | 0 | 1 | 1 | 35 | 0 | 1 | 1 | 0 | 0 | 1 | 0 |  |  |  | 0 |  | 0 | 1 | 0 | 1 |  | 1 | 0 | 1 | 0 | 0 | 0 |  | 1 | 0 |  | 0 | 0 | 1 |  |  |  | 1 |  | 0 | 0 | 0 |  | 0 | 0 | 0 |  |  |  |  | 1 | 1 |  |  | 0 | [9 empty] | 0 | 0 | 1 | 1 | 1 | 6 | 0 | 1 |  | 0 | 1 | 1 |  | 1 |  | 1
EJ7 | DRET DE SUPERF 19 | MJU-99602.94 | Jutjats de la Bisbal d'Empordà | Bisbal d'Empordà, la | 6312.5 | Departament de Justícia | EDIFICI JUDICIAL GRAN | 0 | 0 | 0 | 0 | 0 | 0 | 0 | 0 | 0 | 0 | 0 | 0 | 0 | 0 | 0 | 0 | 0 | 0 |  |  |  | 0 |  | 0 | 0 | 0 | 0 |  | 0 | 0 | 0 | 0 | 0 | 0 |  | 0 | 0 |  | 0 | 0 | 0 |  |  |  | 0 |  | 0 | 0 | 0 |  | 0 | 0 | 0 |  |  |  |  | 0 | 0 |  |  | 0 | [9 empty] | 0 | 0 | 0 | 0 | 1 | 0 | 0 | 0 |  | 0 | 0 | 0 |  | 0 |  | 0
EJ7 | MJU-99602-95. | MJU-99602.95 | Jutjats de Blanes | Blanes | 4005.49 | Departament de Justícia | EDIFICI JUDICIAL GRAN | 2 | 0 | 1 | 2 | 0 | 0 | 0 | 0 | 0 | 1 | 1 | 0 | 1 | 0 | 0 | 1 | 0 | 0 |  |  |  | 0 |  | 0 | 2 | 0 | 0 |  | 1 | 0 | 0 | 0 | 0 | 0 |  | 0 | 0 |  | 0 | 0 | 0 |  |  |  | 1 |  | 47 | 16 | 0 |  | 63 | 0 | 0 |  |  |  |  | 1 | 1 |  |  | 1 | [9 empty] | 0 | 0 | 1 | 1 | 1 | 2 | 0 | 0 |  | 0 | 0 | 1 |  | 1 |  | 1
EJ7 | MJU-99602-96. | MJU-99602.96 | Registre Civil | Blanes | 249.58 | Departament de Justícia | EDIFICI JUDICIAL PETIT | 0 | 0 | 1 | 0 | 0 | 0 | 0 | 0 | 0 | 0 | 0 | 0 | 0 | 0 | 0 | 1 | 0 | 0 |  |  |  | 0 |  | 0 | 1 | 0 | 1 |  | 0 | 0 | 0 | 0 | 0 | 0 |  | 0 | 0 |  | 0 | 0 | 0 |  |  |  | 1 |  | 5 | 0 | 0 |  | 5 | 0 | 0 |  |  |  |  | 1 | 1 |  |  | 0 | [9 empty] | 0 | 0 | 1 | 1 | 0 | 0 | 0 | 0 |  | 0 | 0 | 1 |  | 0 |  | 0
EJ7 | MJU-99602-97. | MJU-99602.97 | Jutjats de Figueres | Figueres | 8944.33 | Departament de Justícia | EDIFICI JUDICIAL GRAN | 4 | 0 | 1 | 2 | 1 | 1 | 0 | 0 | 4 | 1 | 0 | 0 | 1 | 1 | 0 | 1 | 0 | 0 |  |  |  | 0 |  | 0 | 1 | 0 | 1 |  | 1 | 0 | 1 | 0 | 0 | 0 |  | 1 | 0 |  | 0 | 0 | 0 |  |  |  | 1 |  | 109 | 36 | 0 |  | 145 | 0 | 1 |  |  |  |  | 1 | 1 |  |  | 0 | [9 empty] | 0 | 1 | 1 | 1 | 1 | 4 | 0 | 0 |  | 0 | 1 | 1 |  | 1 |  | 1
EJ7 | SJOLOT | MJU-99602.98 | Jutjats d'Olot | Olot | 3386.2 | Departament de Justícia | EDIFICI JUDICIAL GRAN | 2 | 0 | 1 | 1 | 1 | 1 | 0 | 0 | 2 | 0 | 0 | 0 | 1 | 2 | 0 | 0 | 1 | 0 |  |  |  | 0 |  | 0 | 1 | 0 | 1 |  | 0 | 0 | 0 | 0 | 0 | 0 |  | 0 | 0 |  | 0 | 0 | 0 |  |  |  | 1 |  | 34 | 11 | 0 |  | 45 | 0 | 0 |  |  |  |  | 1 | 1 |  |  | 0 | [9 empty] | 0 | 1 | 1 | 1 | 1 | 0 | 0 | 1 |  | 0 | 2 | 1 |  | 0 |  | 0
EJ7 | MJU-99602-99. | MJU-99602.99 | Jutjats de Puigcerdà | Puigcerdà | 1272.76 | Departament de Justícia | EDIFICI JUDICIAL PETIT | 2 | 0 | 1 | 1 | 0 | 0 | 0 | 0 | 0 | 1 | 1 | 0 | 1 | 0 | 0 | 1 | 0 | 0 |  |  |  | 0 |  | 0 | 1 | 0 | 1 |  | 1 | 0 | 0 | 0 | 0 | 0 |  | 0 | 0 |  | 0 | 0 | 0 |  |  |  | 1 |  | 15 | 0 | 0 |  | 15 | 0 | 0 |  |  |  |  | 1 | 1 |  |  | 0 | [9 empty] | 0 | 0 | 1 | 1 | 1 | 0 | 0 | 0 |  | 0 | 0 | 1 |  | 0 |  | 0
EJ7 | MJU-99602-100. | MJU-99602.100 | Jutjats de Ripoll | Ripoll | 758.26 | Departament de Justícia | EDIFICI JUDICIAL PETIT | 0 | 0 | 1 | 1 | 0 | 0 | 0 | 0 | 0 | 0 | 0 | 0 | 0 | 0 | 0 | 0 | 0 | 0 |  |  |  | 0 |  | 0 | 1 | 0 | 1 |  | 1 | 0 | 0 | 0 | 0 | 0 |  | 1 | 0 |  | 0 | 0 | 0 |  |  |  | 1 |  | 11 | 0 | 0 |  | 11 | 0 | 0 |  |  |  |  | 1 | 1 |  |  | 0 | [9 empty] | 0 | 0 | 1 | 1 | 1 | 0 | 0 | 0 |  | 0 | 0 | 1 |  | 0 |  | 0
EJ7 | MJU-99602-101. | MJU-99602.101 | Jutjats de Sant Feliu de Guíxols | Sant Feliu de Guíxols | 1977.14 | Departament de Justícia | EDIFICI JUDICIAL PETIT | 1 | 0 | 1 | 0 | 0 | 0 | 0 | 0 | 0 | 0 | 3 | 0 | 0 | 0 | 0 | 1 | 0 | 0 |  |  |  | 0 |  | 0 | 1 | 0 | 1 |  | 1 | 0 | 0 | 0 | 0 | 0 |  | 0 | 0 |  | 0 | 0 | 0 |  |  |  | 1 |  | 15 | 0 | 0 |  | 15 | 0 | 0 |  |  |  |  | 1 | 1 |  |  | 0 | [9 empty] | 0 | 0 | 1 | 1 | 1 | 1 | 0 | 0 |  | 0 | 0 | 1 |  | 0 |  | 0
EJ7 | MJU-99602-102. | MJU-99602.102 | Jutjats 1 i 3 de Santa Coloma de Farners | Santa Coloma de Farners | 897 | Departament de Justícia | EDIFICI JUDICIAL PETIT | 1 | 0 | 1 | 1 | 0 | 0 | 0 | 0 | 0 | 1 | 1 | 1 | 0 | 0 | 0 | 0 | 1 | 0 |  |  |  | 0 |  | 0 | 1 | 0 | 0 |  | 1 | 0 | 0 | 0 | 0 | 0 |  | 0 | 0 |  | 0 | 0 | 0 |  |  |  | 1 |  | 13 | 0 | 0 |  | 13 | 0 | 0 |  |  |  |  | 1 | 0 |  |  | 0 | [9 empty] | 0 | 0 | 1 | 1 | 1 | 1 | 1 | 1 |  | 0 | 0 | 1 |  | 0 |  | 0
EJ7 | MJU-99602-103. | MJU-99602.103 | Jutjats 2 (VIDO) i 4 de Santa Coloma de Farners | Santa Coloma de Farners | 547.84 | Departament de Justícia | EDIFICI JUDICIAL PETIT | 0 | 0 | 1 | 0 | 0 | 0 | 0 | 0 | 1 | 0 | 0 | 0 | 0 | 0 | 0 | 1 | 0 | 0 |  |  |  | 0 |  | 0 | 1 | 0 | 1 |  | 0 | 0 | 0 | 0 | 0 | 0 |  | 0 | 0 |  | 0 | 0 | 0 |  |  |  | 1 |  | 10 | 0 | 0 |  | 10 | 0 | 0 |  |  |  |  | 0 | 1 |  |  | 0 | [9 empty] | 0 | 0 | 1 | 1 | 1 | 0 | 0 | 0 |  | 0 | 0 | 1 |  | 0 |  | 0
Falta inventari
|  |  | Enviat a càrrega - No a Manttest encara | [83 empty] | d
Falten edificis (CP Grans)
Dret de superficie
CO_TA Inventari antic
Note on K1: [Comentari en fils] La vostra versió de l'Excel us permet llegir aquest comentari en fils. No obstant això, les edicions que s'hi apliquin se suprimiran si el fitxer s'obre en una versió més recent de l'Excel. Més informació: https://go.microsoft.com/fwlink/?linkid=870924. Comentari: Es té en consideració l'extracció d'actius amb potència > 70 kW
Note on N1: [Comentari en fils] La vostra versió de l'Excel us permet llegir aquest comentari en fils. No obstant això, les edicions que s'hi apliquin se suprimiran si el fitxer s'obre en una versió més recent de l'Excel. Més informació: https://go.microsoft.com/fwlink/?linkid=870924. Comentari: SUMAR fitxa d'actiu TRANSFORMADOR
Note on O1: [Comentari en fils] La vostra versió de l'Excel us permet llegir aquest comentari en fils. No obstant això, les edicions que s'hi apliquin se suprimiran si el fitxer s'obre en una versió més recent de l'Excel. Més informació: https://go.microsoft.com/fwlink/?linkid=870924. Comentari: Està inventariat a Manttest tot com BT o MT
Note on P1: [Comentari en fils] La vostra versió de l'Excel us permet llegir aquest comentari en fils. No obstant això, les edicions que s'hi apliquin se suprimiran si el fitxer s'obre en una versió més recent de l'Excel. Més informació: https://go.microsoft.com/fwlink/?linkid=870924. Comentari: COMPTABILITZA si hi ha EDAR
Note on Q1: [Comentari en fils] La vostra versió de l'Excel us permet llegir aquest comentari en fils. No obstant això, les edicions que s'hi apliquin se suprimiran si el fitxer s'obre en una versió més recent de l'Excel. Més informació: https://go.microsoft.com/fwlink/?linkid=870924. Comentari: Per unitat inventariada SUMAR fitxa d'actiu MECANISMES CORREDISSOS i PORTES GIRATÒRIES Resposta: Portes tipus "MANUSA" o giratòries
Note on R1: [Comentari en fils] La vostra versió de l'Excel us permet llegir aquest comentari en fils. No obstant això, les edicions que s'hi apliquin se suprimiran si el fitxer s'obre en una versió més recent de l'Excel. Més informació: https://go.microsoft.com/fwlink/?linkid=870924. Comentari: Portents batents tipus garatge
Note on T1: [Comentari en fils] La vostra versió de l'Excel us permet llegir aquest comentari en fils. No obstant això, les edicions que s'hi apliquin se suprimiran si el fitxer s'obre en una versió més recent de l'Excel. Més informació: https://go.microsoft.com/fwlink/?linkid=870924. Comentari: 1 unitat si conté DIPÒSIT GASOIL EN SUPERFÍCIE o DIPÒSIT GASOIL ENTERRAT
Note on W1: [Comentari en fils] La vostra versió de l'Excel us permet llegir aquest comentari en fils. No obstant això, les edicions que s'hi apliquin se suprimiran si el fitxer s'obre en una versió més recent de l'Excel. Més informació: https://go.microsoft.com/fwlink/?linkid=870924. Comentari: Comptabilitza 1 unitat si hi ha PC o INSTAL·LACIÓ SISTEMA DE CONTROL inventariat
Note on X1: [Comentari en fils] La vostra versió de l'Excel us permet llegir aquest comentari en fils. No obstant això, les edicions que s'hi apliquin se suprimiran si el fitxer s'obre en una versió més recent de l'Excel. Més informació: https://go.microsoft.com/fwlink/?linkid=870924. Comentari: Al nou RD de Legionel·la, s'amplien les analítiques, s'hauran de revisar els costos
Note on Y1: [Comentari en fils] La vostra versió de l'Excel us permet llegir aquest comentari en fils. No obstant això, les edicions que s'hi apliquin se suprimiran si el fitxer s'obre en una versió més recent de l'Excel. Més informació: https://go.microsoft.com/fwlink/?linkid=870924. Comentari: Al nou RD de Legionel·la, s'amplien les analítiques, s'hauran de revisar els costos
Note on AA1: [Comentari en fils] La vostra versió de l'Excel us permet llegir aquest comentari en fils. No obstant això, les edicions que s'hi apliquin se suprimiran si el fitxer s'obre en una versió més recent de l'Excel. Més informació: https://go.microsoft.com/fwlink/?linkid=870924. Comentari: No inventariat a Manttest
Note on AB1: [Comentari en fils] La vostra versió de l'Excel us permet llegir aquest comentari en fils. No obstant això, les edicions que s'hi apliquin se suprimiran si el fitxer s'obre en una versió més recent de l'Excel. Més informació: https://go.microsoft.com/fwlink/?linkid=870924. Comentari: 22.01 Resposta: Gamma 22.01 (Buida a EJ i CPE)
Note on AC1: [Comentari en fils] La vostra versió de l'Excel us permet llegir aquest comentari en fils. No obstant això, les edicions que s'hi apliquin se suprimiran si el fitxer s'obre en una versió més recent de l'Excel. Més informació: https://go.microsoft.com/fwlink/?linkid=870924. Comentari: NO inventariat a Manttest
Note on AE1: [Comentari en fils] La vostra versió de l'Excel us permet llegir aquest comentari en fils. No obstant això, les edicions que s'hi apliquin se suprimiran si el fitxer s'obre en una versió més recent de l'Excel. Més informació: https://go.microsoft.com/fwlink/?linkid=870924. Comentari: No inventariat a Manttest
Note on AJ1: [Comentari en fils] La vostra versió de l'Excel us permet llegir aquest comentari en fils. No obstant això, les edicions que s'hi apliquin se suprimiran si el fitxer s'obre en una versió més recent de l'Excel. Més informació: https://go.microsoft.com/fwlink/?linkid=870924. Comentari: NO inventariat a Manttest les càmeres de control de temperatura del personal
Note on AQ1: [Comentari en fils] La vostra versió de l'Excel us permet llegir aquest comentari en fils. No obstant això, les edicions que s'hi apliquin se suprimiran si el fitxer s'obre en una versió més recent de l'Excel. Més informació: https://go.microsoft.com/fwlink/?linkid=870924. Comentari: NO inventariat a Manttest
Note on AR1: [Comentari en fils] La vostra versió de l'Excel us permet llegir aquest comentari en fils. No obstant això, les edicions que s'hi apliquin se suprimiran si el fitxer s'obre en una versió més recent de l'Excel. Més informació: https://go.microsoft.com/fwlink/?linkid=870924. Comentari: Gammes relaciones amb TELEVISIÓ-FM
Note on AS1: [Comentari en fils] La vostra versió de l'Excel us permet llegir aquest comentari en fils. No obstant això, les edicions que s'hi apliquin se suprimiran si el fitxer s'obre en una versió més recent de l'Excel. Més informació: https://go.microsoft.com/fwlink/?linkid=870924. Comentari: Es comptabilitza per unitat, ja que és un element inventariat individualment
Note on AT1: [Comentari en fils] La vostra versió de l'Excel us permet llegir aquest comentari en fils. No obstant això, les edicions que s'hi apliquin se suprimiran si el fitxer s'obre en una versió més recent de l'Excel. Més informació: https://go.microsoft.com/fwlink/?linkid=870924. Comentari: NO inventariada la Bugaderia a Manttest
Note on AX1: [Comentari en fils] La vostra versió de l'Excel us permet llegir aquest comentari en fils. No obstant això, les edicions que s'hi apliquin se suprimiran si el fitxer s'obre en una versió més recent de l'Excel. Més informació: https://go.microsoft.com/fwlink/?linkid=870924. Comentari: NO inventariat en el projecte de EJ i CPE
Note on AZ1: [Comentari en fils] La vostra versió de l'Excel us permet llegir aquest comentari en fils. No obstant això, les edicions que s'hi apliquin se suprimiran si el fitxer s'obre en una versió més recent de l'Excel. Més informació: https://go.microsoft.com/fwlink/?linkid=870924. Comentari: NO inventariat en el projecte d'EJ i CPE
Note on BC1: [Comentari en fils] La vostra versió de l'Excel us permet llegir aquest comentari en fils. No obstant això, les edicions que s'hi apliquin se suprimiran si el fitxer s'obre en una versió més recent de l'Excel. Més informació: https://go.microsoft.com/fwlink/?linkid=870924. Comentari: Amb l'inventari de Manttest, millor fer-ho per UNITAT
Note on BD1: [Comentari en fils] La vostra versió de l'Excel us permet llegir aquest comentari en fils. No obstant això, les edicions que s'hi apliquin se suprimiran si el fitxer s'obre en una versió més recent de l'Excel. Més informació: https://go.microsoft.com/fwlink/?linkid=870924. Comentari: Amb l'inventari de Manttest, millor fer-ho per UNITAT
Note on BE1: [Comentari en fils] La vostra versió de l'Excel us permet llegir aquest comentari en fils. No obstant això, les edicions que s'hi apliquin se suprimiran si el fitxer s'obre en una versió més recent de l'Excel. Més informació: https://go.microsoft.com/fwlink/?linkid=870924. Comentari: Amb l'inventari de Manttest, millor fer-ho per UNITAT
Note on BF1: [Comentari en fils] La vostra versió de l'Excel us permet llegir aquest comentari en fils. No obstant això, les edicions que s'hi apliquin se suprimiran si el fitxer s'obre en una versió més recent de l'Excel. Més informació: https://go.microsoft.com/fwlink/?linkid=870924. Comentari: Amb l'inventari de Manttest, millor fer-ho per UNITAT
Note on BG1: [Comentari en fils] La vostra versió de l'Excel us permet llegir aquest comentari en fils. No obstant això, les edicions que s'hi apliquin se suprimiran si el fitxer s'obre en una versió més recent de l'Excel. Més informació: https://go.microsoft.com/fwlink/?linkid=870924. Comentari: Amb l'inventari de Manttest, millor fer-ho per UNITAT
Note on BH1: [Comentari en fils] La vostra versió de l'Excel us permet llegir aquest comentari en fils. No obstant això, les edicions que s'hi apliquin se suprimiran si el fitxer s'obre en una versió més recent de l'Excel. Més informació: https://go.microsoft.com/fwlink/?linkid=870924. Comentari: Amb l'inventari de Manttest, millor fer-ho per UNITAT
Note on BJ1: [Comentari en fils] La vostra versió de l'Excel us permet llegir aquest comentari en fils. No obstant això, les edicions que s'hi apliquin se suprimiran si el fitxer s'obre en una versió més recent de l'Excel. Més informació: https://go.microsoft.com/fwlink/?linkid=870924. Comentari: JARDINERIA NO inventariat al projecte de EJ i CPE
Note on BK1: [Comentari en fils] La vostra versió de l'Excel us permet llegir aquest comentari en fils. No obstant això, les edicions que s'hi apliquin se suprimiran si el fitxer s'obre en una versió més recent de l'Excel. Més informació: https://go.microsoft.com/fwlink/?linkid=870924. Comentari: DDD NO inventariat a Manttest
Note on BL1: [Comentari en fils] La vostra versió de l'Excel us permet llegir aquest comentari en fils. No obstant això, les edicions que s'hi apliquin se suprimiran si el fitxer s'obre en una versió més recent de l'Excel. Més informació: https://go.microsoft.com/fwlink/?linkid=870924. Comentari: BACTERIOSTATICS NO inventariats a Manttest
Note on BM1: [Comentari en fils] La vostra versió de l'Excel us permet llegir aquest comentari en fils. No obstant això, les edicions que s'hi apliquin se suprimiran si el fitxer s'obre en una versió més recent de l'Excel. Més informació: https://go.microsoft.com/fwlink/?linkid=870924. Comentari: CONTENIDORS NO inventariats a Manttest
Note on BP1: [Comentari en fils] La vostra versió de l'Excel us permet llegir aquest comentari en fils. No obstant això, les edicions que s'hi apliquin se suprimiran si el fitxer s'obre en una versió més recent de l'Excel. Més informació: https://go.microsoft.com/fwlink/?linkid=870924. Comentari: NO hi ha POUS
Note on BS1: [Comentari en fils] La vostra versió de l'Excel us permet llegir aquest comentari en fils. No obstant això, les edicions que s'hi apliquin se suprimiran si el fitxer s'obre en una versió més recent de l'Excel. Més informació: https://go.microsoft.com/fwlink/?linkid=870924. Comentari: Edificis PROTEGITS per PATRIMONI
Note on BW1: [Comentari en fils] La vostra versió de l'Excel us permet llegir aquest comentari en fils. No obstant això, les edicions que s'hi apliquin se suprimiran si el fitxer s'obre en una versió més recent de l'Excel. Més informació: https://go.microsoft.com/fwlink/?linkid=870924. Comentari: Exigències habituals de CPE
Note on CC1: [Comentari en fils] La vostra versió de l'Excel us permet llegir aquest comentari en fils. No obstant això, les edicions que s'hi apliquin se suprimiran si el fitxer s'obre en una versió més recent de l'Excel. Més informació: https://go.microsoft.com/fwlink/?linkid=870924. Comentari: El número indica si és d'aplicació i les instal·lacions (S'HA D'AJUSTAR UN COP DEFINIDA LA DURADA DEL CONTRACTE NOU SEGONS PLANIFICACIÓ)
Note on CD1: [Comentari en fils] La vostra versió de l'Excel us permet llegir aquest comentari en fils. No obstant això, les edicions que s'hi apliquin se suprimiran si el fitxer s'obre en una versió més recent de l'Excel. Més informació: https://go.microsoft.com/fwlink/?linkid=870924. Comentari: El número indica si és d'aplicació i les instal·lacions (S'HA D'AJUSTAR UN COP DEFINIDA LA DURADA DEL CONTRACTE NOU SEGONS PLANIFICACIÓ)
Note on CE1: [Comentari en fils] La vostra versió de l'Excel us permet llegir aquest comentari en fils. No obstant això, les edicions que s'hi apliquin se suprimiran si el fitxer s'obre en una versió més recent de l'Excel. Més informació: https://go.microsoft.com/fwlink/?linkid=870924. Comentari: El número indica si és d'aplicació i les instal·lacions (S'HA D'AJUSTAR UN COP DEFINIDA LA DURADA DEL CONTRACTE NOU SEGONS PLANIFICACIÓ)
Note on CF1: [Comentari en fils] La vostra versió de l'Excel us permet llegir aquest comentari en fils. No obstant això, les edicions que s'hi apliquin se suprimiran si el fitxer s'obre en una versió més recent de l'Excel. Més informació: https://go.microsoft.com/fwlink/?linkid=870924. Comentari: S'introdueixen manualment. Depèn de la potència de l'equip (>70 kW en fred o calor) Resposta: Calderes, Refredadores, Bombes de calor, etc.
Note on CG1: [Comentari en fils] La vostra versió de l'Excel us permet llegir aquest comentari en fils. No obstant això, les edicions que s'hi apliquin se suprimiran si el fitxer s'obre en una versió més recent de l'Excel. Més informació: https://go.microsoft.com/fwlink/?linkid=870924. Comentari: El número indica si és d'aplicació i les instal·lacions (S'HA D'AJUSTAR UN COP DEFINIDA LA DURADA DEL CONTRACTE NOU SEGONS PLANIFICACIÓ)
Note on CH1: [Comentari en fils] La vostra versió de l'Excel us permet llegir aquest comentari en fils. No obstant això, les edicions que s'hi apliquin se suprimiran si el fitxer s'obre en una versió més recent de l'Excel. Més informació: https://go.microsoft.com/fwlink/?linkid=870924. Comentari: El número indica si és d'aplicació i les instal·lacions (S'HA D'AJUSTAR UN COP DEFINIDA LA DURADA DEL CONTRACTE NOU SEGONS PLANIFICACIÓ)
Note on CI1: [Comentari en fils] La vostra versió de l'Excel us permet llegir aquest comentari en fils. No obstant això, les edicions que s'hi apliquin se suprimiran si el fitxer s'obre en una versió més recent de l'Excel. Més informació: https://go.microsoft.com/fwlink/?linkid=870924. Comentari: El número indica si és d'aplicació i les instal·lacions (S'HA D'AJUSTAR UN COP DEFINIDA LA DURADA DEL CONTRACTE NOU SEGONS PLANIFICACIÓ)
Note on CJ1: [Comentari en fils] La vostra versió de l'Excel us permet llegir aquest comentari en fils. No obstant això, les edicions que s'hi apliquin se suprimiran si el fitxer s'obre en una versió més recent de l'Excel. Més informació: https://go.microsoft.com/fwlink/?linkid=870924. Comentari: El número indica si és d'aplicació i les instal·lacions (S'HA D'AJUSTAR UN COP DEFINIDA LA DURADA DEL CONTRACTE NOU SEGONS PLANIFICACIÓ)
Note on CK1: [Comentari en fils] La vostra versió de l'Excel us permet llegir aquest comentari en fils. No obstant això, les edicions que s'hi apliquin se suprimiran si el fitxer s'obre en una versió més recent de l'Excel. Més informació: https://go.microsoft.com/fwlink/?linkid=870924. Comentari: El número indica si és d'aplicació i les instal·lacions (S'HA D'AJUSTAR UN COP DEFINIDA LA DURADA DEL CONTRACTE NOU SEGONS PLANIFICACIÓ)
Note on CL1: [Comentari en fils] La vostra versió de l'Excel us permet llegir aquest comentari en fils. No obstant això, les edicions que s'hi apliquin se suprimiran si el fitxer s'obre en una versió més recent de l'Excel. Més informació: https://go.microsoft.com/fwlink/?linkid=870924. Comentari: El número indica si és d'aplicació i les instal·lacions (S'HA D'AJUSTAR UN COP DEFINIDA LA DURADA DEL CONTRACTE NOU SEGONS PLANIFICACIÓ)
Note on CM1: [Comentari en fils] La vostra versió de l'Excel us permet llegir aquest comentari en fils. No obstant això, les edicions que s'hi apliquin se suprimiran si el fitxer s'obre en una versió més recent de l'Excel. Més informació: https://go.microsoft.com/fwlink/?linkid=870924. Comentari: El número indica si és d'aplicació i les instal·lacions (S'HA D'AJUSTAR UN COP DEFINIDA LA DURADA DEL CONTRACTE NOU SEGONS PLANIFICACIÓ)
Note on CN1: [Comentari en fils] La vostra versió de l'Excel us permet llegir aquest comentari en fils. No obstant això, les edicions que s'hi apliquin se suprimiran si el fitxer s'obre en una versió més recent de l'Excel. Més informació: https://go.microsoft.com/fwlink/?linkid=870924. Comentari: El número indica si és d'aplicació i les instal·lacions (S'HA D'AJUSTAR UN COP DEFINIDA LA DURADA DEL CONTRACTE NOU SEGONS PLANIFICACIÓ)
Note on I10: [Comentari en fils] La vostra versió de l'Excel us permet llegir aquest comentari en fils. No obstant això, les edicions que s'hi apliquin se suprimiran si el fitxer s'obre en una versió més recent de l'Excel. Més informació: https://go.microsoft.com/fwlink/?linkid=870924. Comentari: Son 3 aparells elevadors i 2 muntacàrregues.
Note on L10: [Comentari en fils] La vostra versió de l'Excel us permet llegir aquest comentari en fils. No obstant això, les edicions que s'hi apliquin se suprimiran si el fitxer s'obre en una versió més recent de l'Excel. Més informació: https://go.microsoft.com/fwlink/?linkid=870924. Comentari: En total 7 calderes
Note on S10: [Comentari en fils] La vostra versió de l'Excel us permet llegir aquest comentari en fils. No obstant això, les edicions que s'hi apliquin se suprimiran si el fitxer s'obre en una versió més recent de l'Excel. Més informació: https://go.microsoft.com/fwlink/?linkid=870924. Comentari: Linies de vida originals del centre a 2020
Note on T10: [Comentari en fils] La vostra versió de l'Excel us permet llegir aquest comentari en fils. No obstant això, les edicions que s'hi apliquin se suprimiran si el fitxer s'obre en una versió més recent de l'Excel. Més informació: https://go.microsoft.com/fwlink/?linkid=870924. Comentari: No hi ha dipòsits de gasoil. Només el dels grup`s electrògens
Note on U10: [Comentari en fils] La vostra versió de l'Excel us permet llegir aquest comentari en fils. No obstant això, les edicions que s'hi apliquin se suprimiran si el fitxer s'obre en una versió més recent de l'Excel. Més informació: https://go.microsoft.com/fwlink/?linkid=870924. Comentari: MSOB, pirulo i EC
Note on Z10: [Comentari en fils] La vostra versió de l'Excel us permet llegir aquest comentari en fils. No obstant això, les edicions que s'hi apliquin se suprimiran si el fitxer s'obre en una versió més recent de l'Excel. Més informació: https://go.microsoft.com/fwlink/?linkid=870924. Comentari: No hi ha fotovoltaica
Note on AD10: [Comentari en fils] La vostra versió de l'Excel us permet llegir aquest comentari en fils. No obstant això, les edicions que s'hi apliquin se suprimiran si el fitxer s'obre en una versió més recent de l'Excel. Més informació: https://go.microsoft.com/fwlink/?linkid=870924. Comentari: Hi ha una arqueta separadora de greixos a Cuina. Mal estat
Note on AG10: [Comentari en fils] La vostra versió de l'Excel us permet llegir aquest comentari en fils. No obstant això, les edicions que s'hi apliquin se suprimiran si el fitxer s'obre en una versió més recent de l'Excel. Més informació: https://go.microsoft.com/fwlink/?linkid=870924. Comentari: 2xPHPT, 2x4CCald,3xM678, 1DERT, 1MSOB
Note on AN10: [Comentari en fils] La vostra versió de l'Excel us permet llegir aquest comentari en fils. No obstant això, les edicions que s'hi apliquin se suprimiran si el fitxer s'obre en una versió més recent de l'Excel. Més informació: https://go.microsoft.com/fwlink/?linkid=870924. Comentari: Pou sorrenc
Note on AO10: [Comentari en fils] La vostra versió de l'Excel us permet llegir aquest comentari en fils. No obstant això, les edicions que s'hi apliquin se suprimiran si el fitxer s'obre en una versió més recent de l'Excel. Més informació: https://go.microsoft.com/fwlink/?linkid=870924. Comentari: No hi ha piscines
Note on AU10: [Comentari en fils] La vostra versió de l'Excel us permet llegir aquest comentari en fils. No obstant això, les edicions que s'hi apliquin se suprimiran si el fitxer s'obre en una versió més recent de l'Excel. Més informació: https://go.microsoft.com/fwlink/?linkid=870924. Comentari: No hi ha gasos medicinals
Note on AW10: [Comentari en fils] La vostra versió de l'Excel us permet llegir aquest comentari en fils. No obstant això, les edicions que s'hi apliquin se suprimiran si el fitxer s'obre en una versió més recent de l'Excel. Més informació: https://go.microsoft.com/fwlink/?linkid=870924. Comentari: No hi ha quiròfans
Note on BF10: [Comentari en fils] La vostra versió de l'Excel us permet llegir aquest comentari en fils. No obstant això, les edicions que s'hi apliquin se suprimiran si el fitxer s'obre en una versió més recent de l'Excel. Més informació: https://go.microsoft.com/fwlink/?linkid=870924. Comentari: Sala de calderes
Note on BH10: [Comentari en fils] La vostra versió de l'Excel us permet llegir aquest comentari en fils. No obstant això, les edicions que s'hi apliquin se suprimiran si el fitxer s'obre en una versió més recent de l'Excel. Més informació: https://go.microsoft.com/fwlink/?linkid=870924. Comentari: No hi ha exutoris
Note on BI10: [Comentari en fils] La vostra versió de l'Excel us permet llegir aquest comentari en fils. No obstant això, les edicions que s'hi apliquin se suprimiran si el fitxer s'obre en una versió més recent de l'Excel. Més informació: https://go.microsoft.com/fwlink/?linkid=870924. Comentari: No hi ha centralet de CO per aparcaments
Note on BU10: [Comentari en fils] La vostra versió de l'Excel us permet llegir aquest comentari en fils. No obstant això, les edicions que s'hi apliquin se suprimiran si el fitxer s'obre en una versió més recent de l'Excel. Més informació: https://go.microsoft.com/fwlink/?linkid=870924. Comentari: Portes pneumàtiques DERT
Note on BW10: [Comentari en fils] La vostra versió de l'Excel us permet llegir aquest comentari en fils. No obstant això, les edicions que s'hi apliquin se suprimiran si el fitxer s'obre en una versió més recent de l'Excel. Més informació: https://go.microsoft.com/fwlink/?linkid=870924. Comentari: 4 buidats del sanejament anuals
Note on BU11: [Comentari en fils] La vostra versió de l'Excel us permet llegir aquest comentari en fils. No obstant això, les edicions que s'hi apliquin se suprimiran si el fitxer s'obre en una versió més recent de l'Excel. Més informació: https://go.microsoft.com/fwlink/?linkid=870924. Comentari: Portes Pneumàtiques cel·les
Note on V13: [Comentari en fils] La vostra versió de l'Excel us permet llegir aquest comentari en fils. No obstant això, les edicions que s'hi apliquin se suprimiran si el fitxer s'obre en una versió més recent de l'Excel. Més informació: https://go.microsoft.com/fwlink/?linkid=870924. Comentari: No té gas
Note on AM13: [Comentari en fils] La vostra versió de l'Excel us permet llegir aquest comentari en fils. No obstant això, les edicions que s'hi apliquin se suprimiran si el fitxer s'obre en una versió més recent de l'Excel. Més informació: https://go.microsoft.com/fwlink/?linkid=870924. Comentari: No n'hi ha
Note on AO13: [Comentari en fils] La vostra versió de l'Excel us permet llegir aquest comentari en fils. No obstant això, les edicions que s'hi apliquin se suprimiran si el fitxer s'obre en una versió més recent de l'Excel. Més informació: https://go.microsoft.com/fwlink/?linkid=870924. Comentari: Hi ha una piscina.
Note on I15: [Comentari en fils] La vostra versió de l'Excel us permet llegir aquest comentari en fils. No obstant això, les edicions que s'hi apliquin se suprimiran si el fitxer s'obre en una versió més recent de l'Excel. Més informació: https://go.microsoft.com/fwlink/?linkid=870924. Comentari: +3 muntacàrregues
Note on Q15: [Comentari en fils] La vostra versió de l'Excel us permet llegir aquest comentari en fils. No obstant això, les edicions que s'hi apliquin se suprimiran si el fitxer s'obre en una versió més recent de l'Excel. Més informació: https://go.microsoft.com/fwlink/?linkid=870924. Comentari: només les que tenen motor
Note on R15: [Comentari en fils] La vostra versió de l'Excel us permet llegir aquest comentari en fils. No obstant això, les edicions que s'hi apliquin se suprimiran si el fitxer s'obre en una versió més recent de l'Excel. Més informació: https://go.microsoft.com/fwlink/?linkid=870924. Comentari: pendent
Note on V15: [Comentari en fils] La vostra versió de l'Excel us permet llegir aquest comentari en fils. No obstant això, les edicions que s'hi apliquin se suprimiran si el fitxer s'obre en una versió més recent de l'Excel. Més informació: https://go.microsoft.com/fwlink/?linkid=870924. Comentari: Confirmar que són 7 amb la nova cuina
Note on AA15: [Comentari en fils] La vostra versió de l'Excel us permet llegir aquest comentari en fils. No obstant això, les edicions que s'hi apliquin se suprimiran si el fitxer s'obre en una versió més recent de l'Excel. Més informació: https://go.microsoft.com/fwlink/?linkid=870924. Comentari: pendent
Note on AD15: [Comentari en fils] La vostra versió de l'Excel us permet llegir aquest comentari en fils. No obstant això, les edicions que s'hi apliquin se suprimiran si el fitxer s'obre en una versió més recent de l'Excel. Més informació: https://go.microsoft.com/fwlink/?linkid=870924. Comentari: Nova cuina
Note on AJ15: [Comentari en fils] La vostra versió de l'Excel us permet llegir aquest comentari en fils. No obstant això, les edicions que s'hi apliquin se suprimiran si el fitxer s'obre en una versió més recent de l'Excel. Més informació: https://go.microsoft.com/fwlink/?linkid=870924. Comentari: Confirmar si aquestes 5 unitats estan realment a la nova cuina
Note on BB15: [Comentari en fils] La vostra versió de l'Excel us permet llegir aquest comentari en fils. No obstant això, les edicions que s'hi apliquin se suprimiran si el fitxer s'obre en una versió més recent de l'Excel. Més informació: https://go.microsoft.com/fwlink/?linkid=870924. Comentari: PCI -> 17 PAP -> 14 FIJOS -> 10
Note on BF15: [Comentari en fils] La vostra versió de l'Excel us permet llegir aquest comentari en fils. No obstant això, les edicions que s'hi apliquin se suprimiran si el fitxer s'obre en una versió més recent de l'Excel. Més informació: https://go.microsoft.com/fwlink/?linkid=870924. Comentari: Confirmar si la nova cuina en té
Note on BU15: [Comentari en fils] La vostra versió de l'Excel us permet llegir aquest comentari en fils. No obstant això, les edicions que s'hi apliquin se suprimiran si el fitxer s'obre en una versió més recent de l'Excel. Més informació: https://go.microsoft.com/fwlink/?linkid=870924. Comentari: són pneumàtiques
Note on CM15: [Comentari en fils] La vostra versió de l'Excel us permet llegir aquest comentari en fils. No obstant això, les edicions que s'hi apliquin se suprimiran si el fitxer s'obre en una versió més recent de l'Excel. Més informació: https://go.microsoft.com/fwlink/?linkid=870924. Comentari: Confirmar que són 7 amb la nova cuina
Note on AD16: [Comentari en fils] La vostra versió de l'Excel us permet llegir aquest comentari en fils. No obstant això, les edicions que s'hi apliquin se suprimiran si el fitxer s'obre en una versió més recent de l'Excel. Més informació: https://go.microsoft.com/fwlink/?linkid=870924. Comentari: CIRE
Note on BC16: [Comentari en fils] La vostra versió de l'Excel us permet llegir aquest comentari en fils. No obstant això, les edicions que s'hi apliquin se suprimiran si el fitxer s'obre en una versió més recent de l'Excel. Més informació: https://go.microsoft.com/fwlink/?linkid=870924. Comentari: Discrepància realitat-Manttest
Note on CE16: [Comentari en fils] La vostra versió de l'Excel us permet llegir aquest comentari en fils. No obstant això, les edicions que s'hi apliquin se suprimiran si el fitxer s'obre en una versió més recent de l'Excel. Més informació: https://go.microsoft.com/fwlink/?linkid=870924. Comentari: Passat el 2022
Note on B24: [Comentari en fils] La vostra versió de l'Excel us permet llegir aquest comentari en fils. No obstant això, les edicions que s'hi apliquin se suprimiran si el fitxer s'obre en una versió més recent de l'Excel. Més informació: https://go.microsoft.com/fwlink/?linkid=870924. Comentari: CO_TA - No es pot realitzar d'aquesta manera perquè no segueix els criteris d'inventari - No ho ha realitzat ICAT
Note on I26: [Comentari en fils] La vostra versió de l'Excel us permet llegir aquest comentari en fils. No obstant això, les edicions que s'hi apliquin se suprimiran si el fitxer s'obre en una versió més recent de l'Excel. Més informació: https://go.microsoft.com/fwlink/?linkid=870924. Comentari: + 1 muntacàrregues